## 0030
PTDF report
Generated at: | 25/11/2025 22:22:16
Business day: | 2025-11-27
Horizon: | 2DA
Timestamp | 00:30
Border & direction: | South-Romania Exporting
Margin satisfied | False
Process | RAO
CNE Name | CO Name | AL | AT | BA | BE | BG | CH | CZ | DE | ES | FR | GR | HR | HU | IT | ME | MK | NL | PL | PT | RO | RS | SI | SK | TR | UA | XK
[BG-RO] [DIR] TIE 400 kV TINTARENI-KOZLODUI 2 | BC | -0.09498 | -0.00035 | -0.02897 | -1e-05 | -0.1592 | -0.00048 | 0.00145 | 0.00047 | -0.00035 | -0.00031 | -0.12781 | -0.0219 | 0.00332 | -0.00152 | -0.06761 | -0.12507 | 0.00014 | 0.00387 | -0.00035 | 0.08596 | -0.01098 | -0.00605 | 0.0039 | -0.13483 | 0.00447 | -0.09957
[BG-RO] [DIR] TIE 400 kV TINTARENI-KOZLODUI 2 | N-1 TIE 400 kV TINTARENI-KOZLODUI 1 | -0.15674 | -0.00058 | -0.0478 | -1e-05 | -0.26272 | -0.00079 | 0.00239 | 0.00078 | -0.00058 | -0.00051 | -0.21091 | -0.03613 | 0.00548 | -0.0025 | -0.11158 | -0.20639 | 0.00023 | 0.00638 | -0.00058 | 0.14185 | -0.01812 | -0.00998 | 0.00644 | -0.22251 | 0.00738 | -0.16431
[BG-RO] [DIR] TIE 400 kV TINTARENI-KOZLODUI 2 | N-1 TIE 400 kV PORTILE DE FIER - DJERDAP | -0.0946 | -0.00049 | -0.03114 | -1e-05 | -0.15442 | -0.00052 | 0.00156 | 0.00052 | -0.00039 | -0.00034 | -0.12538 | -0.02303 | 0.00318 | -0.00165 | -0.06843 | -0.12314 | 0.00016 | 0.00438 | -0.00038 | 0.09588 | -0.02155 | -0.00671 | 0.00419 | -0.13043 | 0.00686 | -0.09931
[BG-RO] [DIR] TIE 400 kV TINTARENI-KOZLODUI 2 | N-1 TIE 400 kV MEDGIDIA SUD - VARNA | -0.10215 | -0.0005 | -0.0319 | -1e-05 | -0.17244 | -0.00054 | 0.00159 | 0.00054 | -0.0004 | -0.00035 | -0.13775 | -0.02399 | 0.00323 | -0.0017 | -0.07297 | -0.13406 | 0.00016 | 0.00455 | -0.00039 | 0.08749 | -0.01392 | -0.00683 | 0.00424 | -0.14994 | 0.00893 | -0.10671
[BG-RO] [DIR] TIE 400 kV TINTARENI-KOZLODUI 2 | N-1 TIE 400 kV MEDGIDIA SUD - DOBRUDJA | -0.10176 | -0.00049 | -0.03174 | -1e-05 | -0.17173 | -0.00053 | 0.00158 | 0.00053 | -0.00039 | -0.00034 | -0.13721 | -0.02387 | 0.00324 | -0.00169 | -0.07268 | -0.13357 | 0.00016 | 0.00451 | -0.00039 | 0.0874 | -0.01376 | -0.00679 | 0.00422 | -0.14911 | 0.00869 | -0.10633
[BG-RO] [DIR] TIE 400 kV TINTARENI-KOZLODUI 1 | BC | -0.09498 | -0.00035 | -0.02897 | -1e-05 | -0.1592 | -0.00048 | 0.00145 | 0.00047 | -0.00035 | -0.00031 | -0.12781 | -0.0219 | 0.00332 | -0.00152 | -0.06761 | -0.12507 | 0.00014 | 0.00387 | -0.00035 | 0.08596 | -0.01098 | -0.00605 | 0.0039 | -0.13483 | 0.00447 | -0.09957
[BG-RO] [DIR] TIE 400 kV TINTARENI-KOZLODUI 1 | N-1 TIE 400 kV TINTARENI-KOZLODUI 2 | -0.15674 | -0.00058 | -0.0478 | -1e-05 | -0.26272 | -0.00079 | 0.00239 | 0.00078 | -0.00058 | -0.00051 | -0.21091 | -0.03613 | 0.00548 | -0.0025 | -0.11158 | -0.20639 | 0.00023 | 0.00638 | -0.00058 | 0.14185 | -0.01812 | -0.00998 | 0.00644 | -0.22251 | 0.00738 | -0.16431
[BG-RO] [DIR] TIE 400 kV TINTARENI-KOZLODUI 1 | N-1 TIE 400 kV PORTILE DE FIER - DJERDAP | -0.0946 | -0.00049 | -0.03114 | -1e-05 | -0.15442 | -0.00052 | 0.00156 | 0.00052 | -0.00039 | -0.00034 | -0.12538 | -0.02303 | 0.00318 | -0.00165 | -0.06843 | -0.12314 | 0.00016 | 0.00438 | -0.00038 | 0.09588 | -0.02155 | -0.00671 | 0.00419 | -0.13043 | 0.00686 | -0.09931
[BG-RO] [DIR] TIE 400 kV TINTARENI-KOZLODUI 1 | N-1 TIE 400 kV MEDGIDIA SUD - VARNA | -0.10215 | -0.0005 | -0.0319 | -1e-05 | -0.17244 | -0.00054 | 0.00159 | 0.00054 | -0.0004 | -0.00035 | -0.13775 | -0.02399 | 0.00323 | -0.0017 | -0.07297 | -0.13406 | 0.00016 | 0.00455 | -0.00039 | 0.08749 | -0.01392 | -0.00683 | 0.00424 | -0.14994 | 0.00893 | -0.10671
[BG-RO] [DIR] TIE 400 kV TINTARENI-KOZLODUI 1 | N-1 TIE 400 kV MEDGIDIA SUD - DOBRUDJA | -0.10176 | -0.00049 | -0.03174 | -1e-05 | -0.17173 | -0.00053 | 0.00158 | 0.00053 | -0.00039 | -0.00034 | -0.13721 | -0.02387 | 0.00324 | -0.00169 | -0.07268 | -0.13357 | 0.00016 | 0.00451 | -0.00039 | 0.0874 | -0.01376 | -0.00679 | 0.00422 | -0.14911 | 0.00869 | -0.10633
[BG-RO] [DIR] TIE 400 kV DOBRUDJA- MEDGIDIA SUD | BC | -0.06865 | -0.00145 | -0.02807 | -1e-05 | -0.12691 | -0.00058 | 0.00133 | 0.0006 | -0.00042 | -0.00036 | -0.09526 | -0.02003 | -0.00086 | -0.00173 | -0.05134 | -0.08618 | 0.00017 | 0.00655 | -0.00041 | 0.01465 | -0.02814 | -0.00748 | 0.00322 | -0.14468 | 0.04273 | -0.06845
[BG-RO] [DIR] TIE 400 kV DOBRUDJA- MEDGIDIA SUD | N-1 TIE 400 kV MEDGIDIA SUD - VARNA | -0.11811 | -0.00249 | -0.04829 | -1e-05 | -0.21832 | -0.00099 | 0.00229 | 0.00104 | -0.00072 | -0.00063 | -0.1639 | -0.03445 | -0.00148 | -0.00297 | -0.08833 | -0.14827 | 0.0003 | 0.01126 | -0.00071 | 0.0252 | -0.04841 | -0.01287 | 0.00553 | -0.24898 | 0.07351 | -0.11777
[BG-RO] [DIR] TIE 400 kV MEDGIDIA SUD - VARNA | BC | -0.07094 | -0.0015 | -0.029 | -1e-05 | -0.1311 | -0.00059 | 0.00137 | 0.00062 | -0.00043 | -0.00038 | -0.09845 | -0.02069 | -0.00089 | -0.00179 | -0.05305 | -0.08905 | 0.00018 | 0.00676 | -0.00043 | 0.01514 | -0.02907 | -0.00773 | 0.00332 | -0.14959 | 0.04415 | -0.07073
[BG-RO] [DIR] TIE 400 kV MEDGIDIA SUD - VARNA | N-1 TIE 400 kV MEDGIDIA SUD - DOBRUDJA | -0.11927 | -0.00251 | -0.04877 | -1e-05 | -0.22045 | -0.001 | 0.00231 | 0.00105 | -0.00072 | -0.00063 | -0.16552 | -0.03479 | -0.00149 | -0.003 | -0.0892 | -0.14973 | 0.0003 | 0.01137 | -0.00072 | 0.02545 | -0.04888 | -0.013 | 0.00559 | -0.25145 | 0.07424 | -0.11892
[BG-RO] [OPP] TIE 400 kV TINTARENI-KOZLODUI 2 | BC | -0.09498 | -0.00035 | -0.02897 | -1e-05 | -0.1592 | -0.00048 | 0.00145 | 0.00047 | -0.00035 | -0.00031 | -0.12781 | -0.0219 | 0.00332 | -0.00152 | -0.06761 | -0.12507 | 0.00014 | 0.00387 | -0.00035 | 0.08596 | -0.01098 | -0.00605 | 0.0039 | -0.13483 | 0.00447 | -0.09957
[BG-RO] [OPP] TIE 400 kV TINTARENI-KOZLODUI 2 | N-1 TIE 400 kV TINTARENI-KOZLODUI 1 | -0.15674 | -0.00058 | -0.0478 | -1e-05 | -0.26272 | -0.00079 | 0.00239 | 0.00078 | -0.00058 | -0.00051 | -0.21091 | -0.03613 | 0.00548 | -0.0025 | -0.11158 | -0.20639 | 0.00023 | 0.00638 | -0.00058 | 0.14185 | -0.01812 | -0.00998 | 0.00644 | -0.22251 | 0.00738 | -0.16431
[BG-RO] [OPP] TIE 400 kV TINTARENI-KOZLODUI 2 | N-1 TIE 400 kV PORTILE DE FIER - DJERDAP | -0.0946 | -0.00049 | -0.03114 | -1e-05 | -0.15442 | -0.00052 | 0.00156 | 0.00052 | -0.00039 | -0.00034 | -0.12538 | -0.02303 | 0.00318 | -0.00165 | -0.06843 | -0.12314 | 0.00016 | 0.00438 | -0.00038 | 0.09588 | -0.02155 | -0.00671 | 0.00419 | -0.13043 | 0.00686 | -0.09931
[BG-RO] [OPP] TIE 400 kV TINTARENI-KOZLODUI 2 | N-1 TIE 400 kV MEDGIDIA SUD - VARNA | -0.10215 | -0.0005 | -0.0319 | -1e-05 | -0.17244 | -0.00054 | 0.00159 | 0.00054 | -0.0004 | -0.00035 | -0.13775 | -0.02399 | 0.00323 | -0.0017 | -0.07297 | -0.13406 | 0.00016 | 0.00455 | -0.00039 | 0.08749 | -0.01392 | -0.00683 | 0.00424 | -0.14994 | 0.00893 | -0.10671
[BG-RO] [OPP] TIE 400 kV TINTARENI-KOZLODUI 2 | N-1 TIE 400 kV MEDGIDIA SUD - DOBRUDJA | -0.10176 | -0.00049 | -0.03174 | -1e-05 | -0.17173 | -0.00053 | 0.00158 | 0.00053 | -0.00039 | -0.00034 | -0.13721 | -0.02387 | 0.00324 | -0.00169 | -0.07268 | -0.13357 | 0.00016 | 0.00451 | -0.00039 | 0.0874 | -0.01376 | -0.00679 | 0.00422 | -0.14911 | 0.00869 | -0.10633
[BG-RO] [OPP] TIE 400 kV TINTARENI-KOZLODUI 1 | BC | -0.09498 | -0.00035 | -0.02897 | -1e-05 | -0.1592 | -0.00048 | 0.00145 | 0.00047 | -0.00035 | -0.00031 | -0.12781 | -0.0219 | 0.00332 | -0.00152 | -0.06761 | -0.12507 | 0.00014 | 0.00387 | -0.00035 | 0.08596 | -0.01098 | -0.00605 | 0.0039 | -0.13483 | 0.00447 | -0.09957
[BG-RO] [OPP] TIE 400 kV TINTARENI-KOZLODUI 1 | N-1 TIE 400 kV TINTARENI-KOZLODUI 2 | -0.15674 | -0.00058 | -0.0478 | -1e-05 | -0.26272 | -0.00079 | 0.00239 | 0.00078 | -0.00058 | -0.00051 | -0.21091 | -0.03613 | 0.00548 | -0.0025 | -0.11158 | -0.20639 | 0.00023 | 0.00638 | -0.00058 | 0.14185 | -0.01812 | -0.00998 | 0.00644 | -0.22251 | 0.00738 | -0.16431
[BG-RO] [OPP] TIE 400 kV TINTARENI-KOZLODUI 1 | N-1 TIE 400 kV PORTILE DE FIER - DJERDAP | -0.0946 | -0.00049 | -0.03114 | -1e-05 | -0.15442 | -0.00052 | 0.00156 | 0.00052 | -0.00039 | -0.00034 | -0.12538 | -0.02303 | 0.00318 | -0.00165 | -0.06843 | -0.12314 | 0.00016 | 0.00438 | -0.00038 | 0.09588 | -0.02155 | -0.00671 | 0.00419 | -0.13043 | 0.00686 | -0.09931
[BG-RO] [OPP] TIE 400 kV TINTARENI-KOZLODUI 1 | N-1 TIE 400 kV MEDGIDIA SUD - VARNA | -0.10215 | -0.0005 | -0.0319 | -1e-05 | -0.17244 | -0.00054 | 0.00159 | 0.00054 | -0.0004 | -0.00035 | -0.13775 | -0.02399 | 0.00323 | -0.0017 | -0.07297 | -0.13406 | 0.00016 | 0.00455 | -0.00039 | 0.08749 | -0.01392 | -0.00683 | 0.00424 | -0.14994 | 0.00893 | -0.10671
[BG-RO] [OPP] TIE 400 kV TINTARENI-KOZLODUI 1 | N-1 TIE 400 kV MEDGIDIA SUD - DOBRUDJA | -0.10176 | -0.00049 | -0.03174 | -1e-05 | -0.17173 | -0.00053 | 0.00158 | 0.00053 | -0.00039 | -0.00034 | -0.13721 | -0.02387 | 0.00324 | -0.00169 | -0.07268 | -0.13357 | 0.00016 | 0.00451 | -0.00039 | 0.0874 | -0.01376 | -0.00679 | 0.00422 | -0.14911 | 0.00869 | -0.10633
[BG-RO] [OPP] TIE 400 kV DOBRUDJA- MEDGIDIA SUD | BC | -0.06865 | -0.00145 | -0.02807 | -1e-05 | -0.12691 | -0.00058 | 0.00133 | 0.0006 | -0.00042 | -0.00036 | -0.09526 | -0.02003 | -0.00086 | -0.00173 | -0.05134 | -0.08618 | 0.00017 | 0.00655 | -0.00041 | 0.01465 | -0.02814 | -0.00748 | 0.00322 | -0.14468 | 0.04273 | -0.06845
[BG-RO] [OPP] TIE 400 kV DOBRUDJA- MEDGIDIA SUD | N-1 TIE 400 kV MEDGIDIA SUD - VARNA | -0.11811 | -0.00249 | -0.04829 | -1e-05 | -0.21832 | -0.00099 | 0.00229 | 0.00104 | -0.00072 | -0.00063 | -0.1639 | -0.03445 | -0.00148 | -0.00297 | -0.08833 | -0.14827 | 0.0003 | 0.01126 | -0.00071 | 0.0252 | -0.04841 | -0.01287 | 0.00553 | -0.24898 | 0.07351 | -0.11777
[BG-RO] [OPP] TIE 400 kV MEDGIDIA SUD - VARNA | BC | -0.07094 | -0.0015 | -0.029 | -1e-05 | -0.1311 | -0.00059 | 0.00137 | 0.00062 | -0.00043 | -0.00038 | -0.09845 | -0.02069 | -0.00089 | -0.00179 | -0.05305 | -0.08905 | 0.00018 | 0.00676 | -0.00043 | 0.01514 | -0.02907 | -0.00773 | 0.00332 | -0.14959 | 0.04415 | -0.07073
[BG-RO] [OPP] TIE 400 kV MEDGIDIA SUD - VARNA | N-1 TIE 400 kV MEDGIDIA SUD - DOBRUDJA | -0.11927 | -0.00251 | -0.04877 | -1e-05 | -0.22045 | -0.001 | 0.00231 | 0.00105 | -0.00072 | -0.00063 | -0.16552 | -0.03479 | -0.00149 | -0.003 | -0.0892 | -0.14973 | 0.0003 | 0.01137 | -0.00072 | 0.02545 | -0.04888 | -0.013 | 0.00559 | -0.25145 | 0.07424 | -0.11892
[RO-BG] [DIR] TIE 400 kV TINTARENI-KOZLODUI 1 | BC | -0.09498 | -0.00035 | -0.02897 | -1e-05 | -0.1592 | -0.00048 | 0.00145 | 0.00047 | -0.00035 | -0.00031 | -0.12781 | -0.0219 | 0.00332 | -0.00152 | -0.06761 | -0.12507 | 0.00014 | 0.00387 | -0.00035 | 0.08596 | -0.01098 | -0.00605 | 0.0039 | -0.13483 | 0.00447 | -0.09957
[RO-BG] [DIR] TIE 400 kV TINTARENI-KOZLODUI 1 | N-1 TIE 400 kV Portile de Fier-Djerdap | -0.0946 | -0.00049 | -0.03114 | -1e-05 | -0.15442 | -0.00052 | 0.00156 | 0.00052 | -0.00039 | -0.00034 | -0.12538 | -0.02303 | 0.00318 | -0.00165 | -0.06843 | -0.12314 | 0.00016 | 0.00438 | -0.00038 | 0.09588 | -0.02155 | -0.00671 | 0.00419 | -0.13043 | 0.00686 | -0.09931
[RO-BG] [DIR] TIE 400 kV TINTARENI-KOZLODUI 1 | N-1 TIE 400 kV TINTARENI-KOZLODUI 2 | -0.15674 | -0.00058 | -0.0478 | -1e-05 | -0.26272 | -0.00079 | 0.00239 | 0.00078 | -0.00058 | -0.00051 | -0.21091 | -0.03613 | 0.00548 | -0.0025 | -0.11158 | -0.20639 | 0.00023 | 0.00638 | -0.00058 | 0.14185 | -0.01812 | -0.00998 | 0.00644 | -0.22251 | 0.00738 | -0.16431
[RO-BG] [DIR] TIE 400 kV TINTARENI-KOZLODUI 1 | N-1 TIE 400 kV Isaccea - Vulcanesti | -0.09827 | -0.00053 | -0.03088 | -1e-05 | -0.16388 | -0.00052 | 0.00153 | 0.00053 | -0.00039 | -0.00034 | -0.13178 | -0.02321 | 0.00298 | -0.00165 | -0.07034 | -0.12889 | 0.00016 | 0.00452 | -0.00038 | 0.08171 | -0.01365 | -0.00667 | 0.00407 | -0.13963 | 0.0106 | -0.10295
[RO-BG] [DIR] TIE 400 kV TINTARENI-KOZLODUI 1 | N-1 TIE 400 kV Resita-Pancevo c2 | -0.09522 | -0.00038 | -0.02974 | -1e-05 | -0.15838 | -0.00049 | 0.00149 | 0.00049 | -0.00036 | -0.00032 | -0.12756 | -0.02232 | 0.00332 | -0.00156 | -0.06812 | -0.12494 | 0.00015 | 0.00402 | -0.00036 | 0.08814 | -0.01268 | -0.00626 | 0.00401 | -0.13409 | 0.00505 | -0.09986
[RO-BG] [DIR] TIE 400 kV TINTARENI-KOZLODUI 1 | N-1 TIE 400 kV Resita-Pancevo c1 | -0.09522 | -0.00038 | -0.02974 | -1e-05 | -0.15838 | -0.00049 | 0.00149 | 0.00049 | -0.00036 | -0.00032 | -0.12756 | -0.02232 | 0.00332 | -0.00156 | -0.06812 | -0.12494 | 0.00015 | 0.00402 | -0.00036 | 0.08814 | -0.01268 | -0.00626 | 0.00401 | -0.13409 | 0.00505 | -0.09986
[RO-BG] [DIR] TIE 400 kV TINTARENI-KOZLODUI 2 | BC | -0.09498 | -0.00035 | -0.02897 | -1e-05 | -0.1592 | -0.00048 | 0.00145 | 0.00047 | -0.00035 | -0.00031 | -0.12781 | -0.0219 | 0.00332 | -0.00152 | -0.06761 | -0.12507 | 0.00014 | 0.00387 | -0.00035 | 0.08596 | -0.01098 | -0.00605 | 0.0039 | -0.13483 | 0.00447 | -0.09957
[RO-BG] [DIR] TIE 400 kV TINTARENI-KOZLODUI 2 | N-1 TIE 400 kV Portile de Fier-Djerdap | -0.0946 | -0.00049 | -0.03114 | -1e-05 | -0.15442 | -0.00052 | 0.00156 | 0.00052 | -0.00039 | -0.00034 | -0.12538 | -0.02303 | 0.00318 | -0.00165 | -0.06843 | -0.12314 | 0.00016 | 0.00438 | -0.00038 | 0.09588 | -0.02155 | -0.00671 | 0.00419 | -0.13043 | 0.00686 | -0.09931
[RO-BG] [DIR] TIE 400 kV TINTARENI-KOZLODUI 2 | N-1 TIE 400 kV TINTARENI-KOZLODUI 1 | -0.15674 | -0.00058 | -0.0478 | -1e-05 | -0.26272 | -0.00079 | 0.00239 | 0.00078 | -0.00058 | -0.00051 | -0.21091 | -0.03613 | 0.00548 | -0.0025 | -0.11158 | -0.20639 | 0.00023 | 0.00638 | -0.00058 | 0.14185 | -0.01812 | -0.00998 | 0.00644 | -0.22251 | 0.00738 | -0.16431
[RO-BG] [DIR] TIE 400 kV TINTARENI-KOZLODUI 2 | N-1 TIE 400 kV Isaccea - Vulcanesti | -0.09827 | -0.00053 | -0.03088 | -1e-05 | -0.16388 | -0.00052 | 0.00153 | 0.00053 | -0.00039 | -0.00034 | -0.13178 | -0.02321 | 0.00298 | -0.00165 | -0.07034 | -0.12889 | 0.00016 | 0.00452 | -0.00038 | 0.08171 | -0.01365 | -0.00667 | 0.00407 | -0.13963 | 0.0106 | -0.10295
[RO-BG] [DIR] TIE 400 kV TINTARENI-KOZLODUI 2 | N-1 TIE 400 kV Resita-Pancevo c2 | -0.09522 | -0.00038 | -0.02974 | -1e-05 | -0.15838 | -0.00049 | 0.00149 | 0.00049 | -0.00036 | -0.00032 | -0.12756 | -0.02232 | 0.00332 | -0.00156 | -0.06812 | -0.12494 | 0.00015 | 0.00402 | -0.00036 | 0.08814 | -0.01268 | -0.00626 | 0.00401 | -0.13409 | 0.00505 | -0.09986
[RO-BG] [DIR] TIE 400 kV TINTARENI-KOZLODUI 2 | N-1 TIE 400 kV Resita-Pancevo c1 | -0.09522 | -0.00038 | -0.02974 | -1e-05 | -0.15838 | -0.00049 | 0.00149 | 0.00049 | -0.00036 | -0.00032 | -0.12756 | -0.02232 | 0.00332 | -0.00156 | -0.06812 | -0.12494 | 0.00015 | 0.00402 | -0.00036 | 0.08814 | -0.01268 | -0.00626 | 0.00401 | -0.13409 | 0.00505 | -0.09986
[RO-RS] [DIR] TIE 400 kV Portile de Fier-Djerdap | BC | -0.00432 | 0.00155 | 0.02452 | 1e-05 | -0.05393 | 0.00051 | -0.00121 | -0.00054 | 0.00037 | 0.00032 | -0.02737 | 0.01282 | 0.00165 | 0.00152 | 0.00918 | -0.02179 | -0.00016 | -0.00583 | 0.00037 | -0.11205 | 0.1193 | 0.00742 | -0.0033 | -0.04971 | -0.02694 | -0.00288
[RO-RS] [DIR] TIE 400 kV Portile de Fier-Djerdap | N-1 TIE 400 kV Arad-Sandorfalva | -0.00552 | 0.00176 | 0.02486 | 1e-05 | -0.0566 | 0.00054 | -0.00125 | -0.00058 | 0.00039 | 0.00034 | -0.02929 | 0.01307 | 0.00278 | 0.0016 | 0.00855 | -0.02358 | -0.00017 | -0.00632 | 0.00039 | -0.11611 | 0.11891 | 0.00785 | -0.00343 | -0.05229 | -0.02885 | -0.00415
[RO-RS] [DIR] TIE 400 kV Portile de Fier-Djerdap | N-1 TIE 400 kV Nadab-Bekescsaba | -0.00709 | 0.00172 | 0.02318 | 1e-05 | -0.05784 | 0.00051 | -0.00113 | -0.00054 | 0.00037 | 0.00032 | -0.03072 | 0.01205 | 0.00235 | 0.0015 | 0.00696 | -0.02507 | -0.00016 | -0.0061 | 0.00036 | -0.1171 | 0.11675 | 0.00734 | -0.003 | -0.05354 | -0.02872 | -0.00578
[RO-RS] [DIR] TIE 400 kV Portile de Fier-Djerdap | N-1 TIE 400 kV Rosiori-Mukacevo | -0.00954 | 0.00112 | 0.02076 | 0 | -0.06019 | 0.00041 | -0.00101 | -0.00043 | 0.0003 | 0.00026 | -0.03314 | 0.01026 | 0.00041 | 0.00123 | 0.00455 | -0.02752 | -0.00012 | -0.0045 | 0.00029 | -0.11988 | 0.114 | 0.00604 | -0.00278 | -0.05585 | -0.02516 | -0.00828
[RO-RS] [DIR] TIE 400 kV Portile de Fier-Djerdap | N-1 TIE 400 kV TINTARENI-KOZLODUI 1 | 0.00054 | 0.00157 | 0.026 | 1e-05 | -0.04579 | 0.00054 | -0.00128 | -0.00057 | 0.00039 | 0.00034 | -0.02083 | 0.01394 | 0.00148 | 0.0016 | 0.01264 | -0.01539 | -0.00016 | -0.00603 | 0.00038 | -0.11645 | 0.11986 | 0.00773 | -0.0035 | -0.04281 | -0.02717 | 0.00222
[RO-RS] [DIR] TIE 400 kV Portile de Fier-Djerdap | N-1 TIE 400 kV TINTARENI-KOZLODUI 2 | 0.00054 | 0.00157 | 0.026 | 1e-05 | -0.04579 | 0.00054 | -0.00128 | -0.00057 | 0.00039 | 0.00034 | -0.02083 | 0.01394 | 0.00148 | 0.0016 | 0.01264 | -0.01539 | -0.00016 | -0.00603 | 0.00038 | -0.11645 | 0.11986 | 0.00773 | -0.0035 | -0.04281 | -0.02717 | 0.00222
[RO-RS] [DIR] TIE 400 kV Portile de Fier-Djerdap | N-1 TIE 400 kV Isaccea - Vulcanesti | -0.01309 | 0.00108 | 0.01943 | 0 | -0.06641 | 0.00039 | -0.00099 | -0.0004 | 0.00028 | 0.00024 | -0.03795 | 0.00933 | 0.00072 | 0.00116 | 0.00191 | -0.03198 | -0.00012 | -0.00409 | 0.00028 | -0.12337 | 0.11218 | 0.00577 | -0.00285 | -0.06249 | -0.0106 | -0.01189
[RO-RS] [DIR] TIE 400 kV Portile de Fier-Djerdap | N-1 OHL 400 kV Mintia-Arad | -0.00828 | 0.0017 | 0.02311 | 1e-05 | -0.06031 | 0.00051 | -0.00114 | -0.00054 | 0.00036 | 0.00032 | -0.03253 | 0.01193 | 0.00253 | 0.0015 | 0.00622 | -0.02675 | -0.00016 | -0.00605 | 0.00036 | -0.12037 | 0.11671 | 0.00736 | -0.00307 | -0.05592 | -0.0292 | -0.00701
[RO-RS] [DIR] TIE 400 kV Portile de Fier-Djerdap | N-1 OHL 220 kV Portile de Fier-Resita 1&2 | -0.00892 | 0.00162 | 0.02291 | 1e-05 | -0.06155 | 0.0005 | -0.00113 | -0.00053 | 0.00036 | 0.00031 | -0.03347 | 0.01172 | 0.00219 | 0.00146 | 0.00579 | -0.02765 | -0.00015 | -0.00584 | 0.00035 | -0.12806 | 0.11599 | 0.0072 | -0.00305 | -0.05696 | -0.02862 | -0.00766
[RO-RS] [DIR] TIE 400 kV Portile de Fier-Djerdap | N-1 OHL 220 kV Resita-Timisoara 1&2 | -0.00754 | 0.00154 | 0.02227 | 0 | -0.05726 | 0.00048 | -0.0011 | -0.00051 | 0.00034 | 0.0003 | -0.03071 | 0.01145 | 0.00198 | 0.00141 | 0.00627 | -0.02519 | -0.00015 | -0.00558 | 0.00034 | -0.11618 | 0.11449 | 0.00694 | -0.00297 | -0.05295 | -0.02703 | -0.00628
[RO-RS] [DIR] TIE 400 kV Portile de Fier-Djerdap | N-1 TRA 400/220 kV AT3 Arad | -0.00596 | 0.00157 | 0.02352 | 1e-05 | -0.05587 | 0.0005 | -0.00116 | -0.00053 | 0.00036 | 0.00031 | -0.02918 | 0.01221 | 0.00189 | 0.00148 | 0.00776 | -0.02361 | -0.00015 | -0.00577 | 0.00036 | -0.11451 | 0.11719 | 0.00724 | -0.00315 | -0.0516 | -0.02723 | -0.00461
[RO-RS] [DIR] TIE 400 kV Portile de Fier-Djerdap | N-1 TIE 400 kV Resita-Pancevo c2 | -0.00297 | 0.00175 | 0.02886 | 1e-05 | -0.05855 | 0.0006 | -0.00142 | -0.00063 | 0.00043 | 0.00038 | -0.02876 | 0.01521 | 0.00165 | 0.00178 | 0.01202 | -0.02249 | -0.00018 | -0.0067 | 0.00043 | -0.12432 | 0.12883 | 0.00862 | -0.0039 | -0.05386 | -0.03018 | -0.00127
[RO-RS] [DIR] TIE 400 kV Portile de Fier-Djerdap | N-1 TIE 400 kV Resita-Pancevo c1 | -0.00297 | 0.00175 | 0.02886 | 1e-05 | -0.05855 | 0.0006 | -0.00142 | -0.00063 | 0.00043 | 0.00038 | -0.02876 | 0.01521 | 0.00165 | 0.00178 | 0.01202 | -0.02249 | -0.00018 | -0.0067 | 0.00043 | -0.12432 | 0.12883 | 0.00862 | -0.0039 | -0.05386 | -0.03018 | -0.00127
[RO-UA] [DIR] TIE 400 kV Isaccea-Vulcanesti | N-1 TIE 400 kV Resita-Pancevo c2 | 0.10956 | 0.00592 | 0.06347 | 2e-05 | 0.15632 | 0.00158 | -0.00277 | -0.00171 | 0.00112 | 0.00098 | 0.13245 | 0.04361 | 0.01152 | 0.00454 | 0.0907 | 0.1275 | -0.00048 | -0.02179 | 0.00111 | 0.14225 | 0.08847 | 0.02061 | -0.00555 | 0.16016 | -0.20425 | 0.1126
[RO-HU] [DIR] TIE 400 kV Arad-Sandorfalva | BC | -0.02587 | 0.00446 | 0.00738 | 0 | -0.0576 | 0.00065 | -0.00078 | -0.00074 | 0.00044 | 0.00039 | -0.04149 | 0.0053 | 0.02447 | 0.00168 | -0.01347 | -0.03863 | -0.0002 | -0.01055 | 0.00043 | -0.0876 | -0.00836 | 0.00913 | -0.00287 | -0.05569 | -0.04104 | -0.02758
[RO-HU] [DIR] TIE 400 kV Arad-Sandorfalva | N-1 TIE 400 kV Nadab-Bekescsaba | -0.07022 | 0.0071 | -0.01402 | 0 | -0.12031 | 0.00061 | 0.00048 | -0.00078 | 0.00038 | 0.00033 | -0.09525 | -0.00711 | 0.03574 | 0.00128 | -0.04899 | -0.09112 | -0.0002 | -0.01482 | 0.00038 | -0.16839 | -0.04917 | 0.00784 | 0.002 | -0.11704 | -0.06943 | -0.07404
[RO-HU] [DIR] TIE 400 kV Arad-Sandorfalva | N-1 TIE 400 kV Rosiori-Mukacevo | -0.05064 | 0.00239 | -0.01044 | 0 | -0.08733 | 0.00016 | 0.00017 | -0.00021 | 9e-05 | 8e-05 | -0.06891 | -0.00687 | 0.01861 | 0.00028 | -0.03541 | -0.06582 | -5e-05 | -0.00422 | 9e-05 | -0.12474 | -0.03352 | 0.00255 | -0.00039 | -0.08482 | -0.03255 | -0.05321
[RO-HU] [DIR] TIE 400 kV Arad-Sandorfalva | N-1 TIE 400 kV Portile de Fier-Djerdap | -0.02615 | 0.00456 | 0.00898 | 1e-05 | -0.06111 | 0.00068 | -0.00086 | -0.00078 | 0.00046 | 0.00041 | -0.04327 | 0.00613 | 0.02458 | 0.00178 | -0.01287 | -0.04005 | -0.00021 | -0.01093 | 0.00046 | -0.0949 | -0.00059 | 0.00962 | -0.00308 | -0.05893 | -0.04279 | -0.02777
[RO-HU] [DIR] TIE 400 kV Arad-Sandorfalva | N-1 OHL 400 kV Iernut-Sibiu Sud | -0.02725 | 0.00441 | 0.0066 | 0 | -0.05948 | 0.00063 | -0.00074 | -0.00073 | 0.00043 | 0.00038 | -0.04312 | 0.00477 | 0.02439 | 0.00163 | -0.01461 | -0.04023 | -0.0002 | -0.01037 | 0.00042 | -0.08943 | -0.00952 | 0.0089 | -0.00275 | -0.05751 | -0.04103 | -0.02901
[RO-HU] [DIR] TIE 400 kV Arad-Sandorfalva | N-1 TIE 400 kV Resita-Pancevo c2 | -0.02556 | 0.00451 | 0.0084 | 1e-05 | -0.05868 | 0.00067 | -0.00083 | -0.00076 | 0.00045 | 0.0004 | -0.04181 | 0.00586 | 0.02447 | 0.00174 | -0.0128 | -0.0388 | -0.00021 | -0.01075 | 0.00045 | -0.09048 | -0.00612 | 0.00941 | -0.00301 | -0.05666 | -0.04179 | -0.0272
[RO-HU] [DIR] TIE 400 kV Arad-Sandorfalva | N-1 TIE 400 kV Resita-Pancevo c1 | -0.02556 | 0.00451 | 0.0084 | 1e-05 | -0.05868 | 0.00067 | -0.00083 | -0.00076 | 0.00045 | 0.0004 | -0.04181 | 0.00586 | 0.02447 | 0.00174 | -0.0128 | -0.0388 | -0.00021 | -0.01075 | 0.00045 | -0.09048 | -0.00613 | 0.00941 | -0.00301 | -0.05666 | -0.04179 | -0.0272
[RO-HU] [DIR] TIE 400 kV Nadab-Bekescsaba | BC | -0.07838 | 0.00466 | -0.03783 | 0 | -0.11084 | -7e-05 | 0.00223 | -7e-05 | -0.00011 | -9e-05 | -0.09503 | -0.02193 | 0.01992 | -0.00071 | -0.06279 | -0.09277 | 1e-05 | -0.00755 | -0.0001 | -0.1428 | -0.07214 | -0.00228 | 0.00861 | -0.10843 | -0.05018 | -0.08212
[RO-HU] [DIR] TIE 400 kV Nadab-Bekescsaba | N-1 TIE 400 kV Arad-Sandorfalva | -0.09482 | 0.0075 | -0.03314 | 0 | -0.14743 | 0.00034 | 0.00174 | -0.00054 | 0.00017 | 0.00016 | -0.12139 | -0.01857 | 0.03546 | 0.00035 | -0.07134 | -0.11731 | -0.00012 | -0.01426 | 0.00017 | -0.19845 | -0.07745 | 0.00352 | 0.00679 | -0.14381 | -0.07625 | -0.09964
[RO-HU] [DIR] TIE 400 kV Nadab-Bekescsaba | N-1 TIE 400 kV Rosiori-Mukacevo | -0.12966 | 0.00038 | -0.07474 | -1e-05 | -0.1724 | -0.00109 | 0.0042 | 0.00104 | -0.00082 | -0.00072 | -0.15181 | -0.04713 | 0.00779 | -0.00362 | -0.10822 | -0.14907 | 0.00032 | 0.00556 | -0.00082 | -0.21968 | -0.12425 | -0.0159 | 0.01373 | -0.16874 | -0.03262 | -0.1352
[RO-HU] [DIR] TIE 400 kV Nadab-Bekescsaba | N-1 TIE 400 kV Portile de Fier-Djerdap | -0.07863 | 0.00475 | -0.03647 | 0 | -0.11385 | -4e-05 | 0.00217 | -0.0001 | -8e-05 | -7e-05 | -0.09656 | -0.02122 | 0.02001 | -0.00063 | -0.06228 | -0.09399 | 0 | -0.00788 | -8e-05 | -0.14904 | -0.06549 | -0.00187 | 0.00842 | -0.1112 | -0.05169 | -0.08228
[RO-HU] [DIR] TIE 400 kV Nadab-Bekescsaba | N-1 OHL 400 kV Iernut-Sibiu Sud | -0.07689 | 0.00471 | -0.03698 | 0 | -0.1088 | -5e-05 | 0.00219 | -9e-05 | -9e-05 | -8e-05 | -0.09326 | -0.02136 | 0.02 | -0.00066 | -0.06155 | -0.09103 | 0 | -0.00775 | -9e-05 | -0.14082 | -0.07087 | -0.00203 | 0.00848 | -0.10645 | -0.05019 | -0.08057
[RO-HU] [DIR] TIE 400 kV Nadab-Bekescsaba | N-1 TIE 400 kV Resita-Pancevo c2 | -0.07811 | 0.0047 | -0.03696 | 0 | -0.11177 | -5e-05 | 0.00219 | -9e-05 | -9e-05 | -8e-05 | -0.09531 | -0.02145 | 0.01992 | -0.00066 | -0.06222 | -0.09291 | 0 | -0.00773 | -9e-05 | -0.14526 | -0.07022 | -0.00204 | 0.00849 | -0.10927 | -0.05083 | -0.0818
[RO-HU] [DIR] TIE 400 kV Nadab-Bekescsaba | N-1 TIE 400 kV Resita-Pancevo c1 | -0.07811 | 0.0047 | -0.03696 | 0 | -0.11177 | -5e-05 | 0.00219 | -9e-05 | -9e-05 | -8e-05 | -0.09531 | -0.02145 | 0.01992 | -0.00066 | -0.06222 | -0.09291 | 0 | -0.00773 | -9e-05 | -0.14526 | -0.07022 | -0.00204 | 0.00849 | -0.10927 | -0.05083 | -0.0818
[RO-UA] [DIR]TIE 400 kV Rosiori-Mukacevo | BC | 0.12525 | 0.01046 | 0.09016 | 2e-05 | 0.15037 | 0.00249 | -0.0048 | -0.0027 | 0.00176 | 0.00154 | 0.13867 | 0.06155 | 0.02963 | 0.00709 | 0.11097 | 0.13753 | -0.00076 | -0.03203 | 0.00174 | 0.18781 | 0.12729 | 0.03327 | -0.01251 | 0.14732 | -0.04291 | 0.12964
[RO-UA] [DIR]TIE 400 kV Rosiori-Mukacevo | N-1 TIE 400 kV Arad-Sandorfalva | 0.12831 | 0.00993 | 0.08929 | 2e-05 | 0.15718 | 0.00241 | -0.00471 | -0.00261 | 0.0017 | 0.00149 | 0.14358 | 0.06092 | 0.02674 | 0.00689 | 0.11256 | 0.14209 | -0.00074 | -0.03079 | 0.00169 | 0.19816 | 0.12827 | 0.03219 | -0.01217 | 0.1539 | -0.03806 | 0.1329
[RO-UA] [DIR]TIE 400 kV Rosiori-Mukacevo | N-1 TIE 400 kV Nadab-Bekescsaba | 0.14233 | 0.00944 | 0.09841 | 2e-05 | 0.17453 | 0.0025 | -0.00529 | -0.00268 | 0.00178 | 0.00156 | 0.15939 | 0.06633 | 0.02529 | 0.00724 | 0.12466 | 0.15774 | -0.00076 | -0.03039 | 0.00176 | 0.21893 | 0.14301 | 0.03377 | -0.01439 | 0.17095 | -0.03198 | 0.14754
[RO-UA] [DIR]TIE 400 kV Rosiori-Mukacevo | N-1 TIE 400 kV Portile de Fier-Djerdap | 0.1254 | 0.0104 | 0.0893 | 2e-05 | 0.15226 | 0.00247 | -0.00476 | -0.00268 | 0.00174 | 0.00153 | 0.13963 | 0.0611 | 0.02957 | 0.00703 | 0.11065 | 0.13829 | -0.00076 | -0.03183 | 0.00173 | 0.19173 | 0.12311 | 0.03301 | -0.0124 | 0.14906 | -0.04197 | 0.12974
[RO-UA] [DIR]TIE 400 kV Rosiori-Mukacevo | N-1 OHL 400 kV Iernut-Sibiu Sud | 0.10569 | 0.00978 | 0.07899 | 2e-05 | 0.12363 | 0.00225 | -0.00421 | -0.00245 | 0.00158 | 0.00139 | 0.11544 | 0.05405 | 0.02855 | 0.00637 | 0.09477 | 0.11477 | -0.00069 | -0.02948 | 0.00157 | 0.16192 | 0.11072 | 0.03003 | -0.01087 | 0.12143 | -0.04287 | 0.10932
[RO-UA] [DIR]TIE 400 kV Rosiori-Mukacevo | N-1 OHL 400 kV Mintia-Arad | 0.13039 | 0.01026 | 0.09199 | 2e-05 | 0.15864 | 0.00249 | -0.00489 | -0.0027 | 0.00176 | 0.00155 | 0.14537 | 0.06271 | 0.02848 | 0.00712 | 0.11481 | 0.14395 | -0.00076 | -0.03176 | 0.00174 | 0.19858 | 0.13064 | 0.03336 | -0.01281 | 0.15537 | -0.03999 | 0.13499
[RO-UA] [DIR]TIE 400 kV Rosiori-Mukacevo | N-1 OHL 400 kV Sibiu Sud-Mintia | 0.12842 | 0.01032 | 0.09106 | 2e-05 | 0.15589 | 0.00249 | -0.00484 | -0.00269 | 0.00176 | 0.00154 | 0.14299 | 0.06214 | 0.02889 | 0.00709 | 0.11323 | 0.14163 | -0.00076 | -0.0318 | 0.00174 | 0.19509 | 0.1287 | 0.03325 | -0.01267 | 0.15272 | -0.04072 | 0.13292
[RO-UA] [DIR]TIE 400 kV Rosiori-Mukacevo | N-1 OHL 400 kV Arefu-Sibiu Sud | 0.11706 | 0.01036 | 0.08616 | 2e-05 | 0.13866 | 0.00242 | -0.00459 | -0.00263 | 0.0017 | 0.0015 | 0.12866 | 0.05887 | 0.0299 | 0.00687 | 0.10444 | 0.12768 | -0.00074 | -0.03143 | 0.00169 | 0.17737 | 0.12124 | 0.03233 | -0.01193 | 0.13649 | -0.04317 | 0.12107
[RO-UA] [DIR]TIE 400 kV Rosiori-Mukacevo | N-1 TIE 400 kV Resita-Pancevo c2 | 0.12512 | 0.01044 | 0.08974 | 2e-05 | 0.15082 | 0.00248 | -0.00478 | -0.00269 | 0.00175 | 0.00153 | 0.13881 | 0.06132 | 0.02963 | 0.00706 | 0.1107 | 0.13759 | -0.00076 | -0.03195 | 0.00173 | 0.189 | 0.12636 | 0.03315 | -0.01245 | 0.14772 | -0.0426 | 0.12948
[RO-UA] [DIR]TIE 400 kV Rosiori-Mukacevo | N-1 OHL 400 kV Arefu-Tantareni | 0.11956 | 0.01037 | 0.08734 | 2e-05 | 0.14245 | 0.00244 | -0.00465 | -0.00265 | 0.00172 | 0.00151 | 0.1318 | 0.05966 | 0.02977 | 0.00693 | 0.10642 | 0.13071 | -0.00075 | -0.03157 | 0.0017 | 0.18493 | 0.12304 | 0.03259 | -0.01211 | 0.14025 | -0.04247 | 0.12366
[RO-UA] [DIR]TIE 400 kV Rosiori-Mukacevo | N-1 TIE 400 kV Resita-Pancevo c1 | 0.12512 | 0.01044 | 0.08974 | 2e-05 | 0.15082 | 0.00248 | -0.00478 | -0.00269 | 0.00175 | 0.00153 | 0.13881 | 0.06132 | 0.02963 | 0.00706 | 0.1107 | 0.13759 | -0.00076 | -0.03195 | 0.00173 | 0.189 | 0.12636 | 0.03315 | -0.01245 | 0.14772 | -0.0426 | 0.12948
[RO-RS] [DIR] TIE 400 kV Resita-Pancevo c2 | BC | 0.00696 | 0.00104 | 0.0224 | 0 | -0.02381 | 0.00043 | -0.00111 | -0.00045 | 0.00031 | 0.00027 | -0.0072 | 0.0123 | 1e-05 | 0.0013 | 0.01465 | -0.00359 | -0.00013 | -0.00444 | 0.00031 | -0.06325 | 0.04916 | 0.00618 | -0.0031 | -0.02143 | -0.01668 | 0.0083
[RO-RS] [DIR] TIE 400 kV Resita-Pancevo c2 | N-1 TIE 400 kV Arad-Sandorfalva | 0.00568 | 0.00126 | 0.02276 | 0 | -0.02667 | 0.00046 | -0.00115 | -0.00048 | 0.00033 | 0.00029 | -0.00926 | 0.01256 | 0.00122 | 0.00139 | 0.01398 | -0.00551 | -0.00014 | -0.00497 | 0.00033 | -0.0676 | 0.04875 | 0.00663 | -0.00324 | -0.0242 | -0.01872 | 0.00693
[RO-RS] [DIR] TIE 400 kV Resita-Pancevo c2 | N-1 TIE 400 kV Nadab-Bekescsaba | 0.00399 | 0.00121 | 0.02096 | 0 | -0.02801 | 0.00043 | -0.00103 | -0.00045 | 0.00031 | 0.00027 | -0.0108 | 0.01147 | 0.00076 | 0.00127 | 0.01227 | -0.0071 | -0.00013 | -0.00473 | 0.0003 | -0.06866 | 0.04643 | 0.00609 | -0.00277 | -0.02554 | -0.01858 | 0.00518
[RO-RS] [DIR] TIE 400 kV Resita-Pancevo c2 | N-1 TIE 400 kV Portile de Fier-Djerdap | 0.00567 | 0.0015 | 0.0297 | 1e-05 | -0.03988 | 0.00058 | -0.00147 | -0.00061 | 0.00042 | 0.00037 | -0.01535 | 0.01612 | 0.0005 | 0.00176 | 0.01738 | -0.01008 | -0.00018 | -0.00618 | 0.00042 | -0.09664 | 0.08472 | 0.00839 | -0.00408 | -0.03625 | -0.02471 | 0.00744
[RO-RS] [DIR] TIE 400 kV Resita-Pancevo c2 | N-1 OHL 400 kV Iernut-Sibiu Sud | 0.00563 | 0.00099 | 0.02164 | 0 | -0.02562 | 0.00041 | -0.00107 | -0.00043 | 0.0003 | 0.00026 | -0.00878 | 0.01179 | -6e-05 | 0.00125 | 0.01355 | -0.00513 | -0.00012 | -0.00427 | 0.0003 | -0.065 | 0.04804 | 0.00596 | -0.00299 | -0.02319 | -0.01668 | 0.00692
[RO-RS] [DIR] TIE 400 kV Resita-Pancevo c2 | N-1 OHL 400 kV Mintia-Arad | 0.00517 | 0.0011 | 0.02176 | 0 | -0.02669 | 0.00043 | -0.00108 | -0.00045 | 0.00031 | 0.00027 | -0.00954 | 0.01189 | 0.00041 | 0.00129 | 0.01331 | -0.00583 | -0.00013 | -0.00454 | 0.00031 | -0.06701 | 0.04799 | 0.00615 | -0.00299 | -0.02424 | -0.0177 | 0.00643
[RO-RS] [DIR] TIE 400 kV Resita-Pancevo c2 | N-1 OHL 220 kV Portile de Fier-Resita c2 | 0.00777 | 0.00102 | 0.02268 | 0 | -0.02247 | 0.00043 | -0.00113 | -0.00045 | 0.00031 | 0.00028 | -0.00613 | 0.01249 | -9e-05 | 0.00131 | 0.01524 | -0.00256 | -0.00013 | -0.00444 | 0.00031 | -0.06043 | 0.04975 | 0.00622 | -0.00314 | -0.02016 | -0.01639 | 0.00914
[RO-RS] [DIR] TIE 400 kV Resita-Pancevo c2 | N-1 OHL 220 kV Portile de Fier-Resita c1 | 0.00777 | 0.00102 | 0.02268 | 0 | -0.02247 | 0.00043 | -0.00113 | -0.00045 | 0.00031 | 0.00028 | -0.00613 | 0.01249 | -9e-05 | 0.00131 | 0.01524 | -0.00256 | -0.00013 | -0.00444 | 0.00031 | -0.06043 | 0.04975 | 0.00622 | -0.00314 | -0.02016 | -0.01639 | 0.00914
[RO-RS] [DIR] TIE 400 kV Resita-Pancevo c2 | N-1 OHL 220 kV Resita-Timisoara c2 | 0.0043 | 0.00102 | 0.02054 | 0 | -0.02656 | 0.0004 | -0.00102 | -0.00042 | 0.00029 | 0.00025 | -0.00996 | 0.01116 | 0.00029 | 0.00121 | 0.01225 | -0.0064 | -0.00012 | -0.00424 | 0.00029 | -0.06665 | 0.04519 | 0.00578 | -0.00283 | -0.02411 | -0.01675 | 0.00548
[RO-RS] [DIR] TIE 400 kV Resita-Pancevo c2 | N-1 OHL 220 kV Resita-Timisoara c1 | 0.0043 | 0.00102 | 0.02054 | 0 | -0.02656 | 0.0004 | -0.00102 | -0.00042 | 0.00029 | 0.00025 | -0.00996 | 0.01116 | 0.00029 | 0.00121 | 0.01225 | -0.0064 | -0.00012 | -0.00424 | 0.00029 | -0.06665 | 0.04519 | 0.00578 | -0.00283 | -0.02411 | -0.01675 | 0.00548
[RO-RS] [DIR] TIE 400 kV Resita-Pancevo c2 | N-1 TRA 400/220 kV AT3 Arad | 0.0028 | 0.00107 | 0.01987 | 0 | -0.02874 | 0.0004 | -0.00099 | -0.00041 | 0.00029 | 0.00025 | -0.01181 | 0.01075 | 0.00062 | 0.00119 | 0.01106 | -0.0082 | -0.00012 | -0.00429 | 0.00028 | -0.06947 | 0.04381 | 0.00571 | -0.00272 | -0.02622 | -0.01742 | 0.0039
[RO-RS] [DIR] TIE 400 kV Resita-Pancevo c2 | N-1 OHL 400 kV Djerdap - Drmno | 0.00567 | 0.0015 | 0.0297 | 1e-05 | -0.03988 | 0.00058 | -0.00147 | -0.00061 | 0.00042 | 0.00037 | -0.01535 | 0.01612 | 0.0005 | 0.00176 | 0.01738 | -0.01008 | -0.00018 | -0.00618 | 0.00042 | -0.09664 | 0.07545 | 0.00839 | -0.00408 | -0.03625 | -0.02471 | 0.00744
[RO-RS] [DIR] TIE 400 kV Resita-Pancevo c2 | N-1 OHL 400 kV Djerdap - Bor | 0.00696 | 0.00104 | 0.0224 | 0 | -0.02381 | 0.00043 | -0.00111 | -0.00045 | 0.00031 | 0.00027 | -0.0072 | 0.0123 | 1e-05 | 0.0013 | 0.01465 | -0.00359 | -0.00013 | -0.00444 | 0.00031 | -0.06325 | 0.04916 | 0.00618 | -0.0031 | -0.02143 | -0.01668 | 0.0083
[RO-RS] [DIR] TIE 400 kV Resita-Pancevo c2 | N-1 OHL 400 kV Srbobran – Subotica 3 | 0.01597 | 0.001 | 0.03025 | 1e-05 | -0.01641 | 0.00054 | -0.00149 | -0.00055 | 0.00039 | 0.00034 | 0.00123 | 0.01678 | -0.00192 | 0.00165 | 0.02337 | 0.0052 | -0.00016 | -0.0051 | 0.00039 | -0.05766 | 0.06296 | 0.00772 | -0.00417 | -0.01405 | -0.01655 | 0.01786
[RO-RS] [DIR] TIE 400 kV Resita-Pancevo c2 | N-1 TIE 400 kV Sandorfalva-Subotica 3 | 0.0205 | 0.001 | 0.0348 | 1e-05 | -0.01291 | 0.0006 | -0.00172 | -0.00061 | 0.00044 | 0.00039 | 0.00535 | 0.01936 | -0.00302 | 0.00187 | 0.02792 | 0.00949 | -0.00018 | -0.00552 | 0.00044 | -0.05516 | 0.06973 | 0.00869 | -0.00481 | -0.01055 | -0.01672 | 0.0226
[RO-RS] [DIR] TIE 400 kV Resita-Pancevo c2 | N-1 OHL 400 kV Bor 2 – Nis 2 | 0.0062 | 0.00104 | 0.0223 | 0 | -0.0243 | 0.00043 | -0.00111 | -0.00044 | 0.00031 | 0.00027 | -0.00799 | 0.01219 | 4e-05 | 0.0013 | 0.01414 | -0.00451 | -0.00013 | -0.00444 | 0.00031 | -0.06328 | 0.05036 | 0.00617 | -0.00308 | -0.02197 | -0.01672 | 0.00731
[RO-RS] [DIR] TIE 400 kV Resita-Pancevo c2 | N-1 OHL 400 kV Portile de Fier-Resita | 0.01267 | 0.00057 | 0.01769 | 0 | -0.0025 | 0.00031 | -0.00088 | -0.00032 | 0.00023 | 0.0002 | 0.00588 | 0.0101 | -0.00095 | 0.00097 | 0.01565 | 0.00786 | -9e-05 | -0.00295 | 0.00023 | -0.02543 | 0.03846 | 0.0045 | -0.0025 | -0.00156 | -0.00815 | 0.01387
[RO-RS] [DIR] TIE 400 kV Resita-Pancevo c2 | N-1 OHL 400 kV Paks -Sandorfalva | 0.00578 | 0.00114 | 0.02184 | 0 | -0.02524 | 0.00044 | -0.0011 | -0.00045 | 0.00032 | 0.00028 | -0.00853 | 0.01203 | 0.0009 | 0.00131 | 0.01368 | -0.00492 | -0.00013 | -0.00462 | 0.00031 | -0.06487 | 0.04769 | 0.00626 | -0.00311 | -0.02284 | -0.01745 | 0.00703
[RO-RS] [DIR] TIE 400 kV Resita-Pancevo c2 | N-1 TIE 400 kV Resita-Pancevo c1 | 0.01118 | 0.00166 | 0.03596 | 1e-05 | -0.03823 | 0.00069 | -0.00179 | -0.00072 | 0.0005 | 0.00044 | -0.01156 | 0.01975 | 2e-05 | 0.00209 | 0.02352 | -0.00576 | -0.00021 | -0.00714 | 0.0005 | -0.10156 | 0.07894 | 0.00992 | -0.00497 | -0.03441 | -0.02678 | 0.01332
[RO-RS] [DIR] TIE 400 kV Resita-Pancevo c1 | BC | 0.00696 | 0.00104 | 0.0224 | 0 | -0.02381 | 0.00043 | -0.00111 | -0.00045 | 0.00031 | 0.00027 | -0.0072 | 0.0123 | 1e-05 | 0.0013 | 0.01465 | -0.00359 | -0.00013 | -0.00444 | 0.00031 | -0.06325 | 0.04916 | 0.00618 | -0.0031 | -0.02143 | -0.01668 | 0.0083
[RO-RS] [DIR] TIE 400 kV Resita-Pancevo c1 | N-1 TIE 400 kV Arad-Sandorfalva | 0.00568 | 0.00126 | 0.02276 | 0 | -0.02667 | 0.00046 | -0.00115 | -0.00048 | 0.00033 | 0.00029 | -0.00926 | 0.01256 | 0.00122 | 0.00138 | 0.01398 | -0.00551 | -0.00014 | -0.00497 | 0.00033 | -0.06759 | 0.04875 | 0.00663 | -0.00324 | -0.0242 | -0.01872 | 0.00693
[RO-RS] [DIR] TIE 400 kV Resita-Pancevo c1 | N-1 TIE 400 kV Nadab-Bekescsaba | 0.00399 | 0.00121 | 0.02096 | 0 | -0.02801 | 0.00043 | -0.00103 | -0.00045 | 0.00031 | 0.00027 | -0.0108 | 0.01147 | 0.00076 | 0.00127 | 0.01227 | -0.0071 | -0.00013 | -0.00473 | 0.0003 | -0.06866 | 0.04643 | 0.00609 | -0.00277 | -0.02554 | -0.01858 | 0.00518
[RO-RS] [DIR] TIE 400 kV Resita-Pancevo c1 | N-1 TIE 400 kV Portile de Fier-Djerdap | 0.00567 | 0.0015 | 0.0297 | 1e-05 | -0.03988 | 0.00058 | -0.00147 | -0.00061 | 0.00042 | 0.00037 | -0.01535 | 0.01612 | 0.0005 | 0.00176 | 0.01738 | -0.01008 | -0.00018 | -0.00618 | 0.00042 | -0.09664 | 0.08471 | 0.00839 | -0.00408 | -0.03624 | -0.02471 | 0.00744
[RO-RS] [DIR] TIE 400 kV Resita-Pancevo c1 | N-1 OHL 400 kV Iernut-Sibiu Sud | 0.00563 | 0.00099 | 0.02164 | 0 | -0.02562 | 0.00041 | -0.00107 | -0.00043 | 0.0003 | 0.00026 | -0.00878 | 0.01179 | -6e-05 | 0.00125 | 0.01355 | -0.00513 | -0.00012 | -0.00427 | 0.0003 | -0.065 | 0.04804 | 0.00596 | -0.00299 | -0.02319 | -0.01668 | 0.00692
[RO-RS] [DIR] TIE 400 kV Resita-Pancevo c1 | N-1 OHL 220 kV Portile de Fier-Resita c2 | 0.00777 | 0.00102 | 0.02268 | 0 | -0.02247 | 0.00043 | -0.00113 | -0.00045 | 0.00031 | 0.00028 | -0.00613 | 0.01249 | -9e-05 | 0.00131 | 0.01524 | -0.00256 | -0.00013 | -0.00444 | 0.00031 | -0.06043 | 0.04974 | 0.00622 | -0.00314 | -0.02016 | -0.01639 | 0.00914
[RO-RS] [DIR] TIE 400 kV Resita-Pancevo c1 | N-1 OHL 220 kV Portile de Fier-Resita c1 | 0.00777 | 0.00102 | 0.02268 | 0 | -0.02247 | 0.00043 | -0.00113 | -0.00045 | 0.00031 | 0.00028 | -0.00613 | 0.01249 | -9e-05 | 0.00131 | 0.01524 | -0.00256 | -0.00013 | -0.00444 | 0.00031 | -0.06043 | 0.04974 | 0.00622 | -0.00314 | -0.02016 | -0.01639 | 0.00914
[RO-RS] [DIR] TIE 400 kV Resita-Pancevo c1 | N-1 OHL 220 kV Resita-Timisoara c2 | 0.0043 | 0.00102 | 0.02054 | 0 | -0.02656 | 0.0004 | -0.00102 | -0.00042 | 0.00029 | 0.00025 | -0.00996 | 0.01116 | 0.00029 | 0.00121 | 0.01225 | -0.0064 | -0.00012 | -0.00424 | 0.00029 | -0.06665 | 0.04519 | 0.00578 | -0.00283 | -0.02411 | -0.01675 | 0.00548
[RO-RS] [DIR] TIE 400 kV Resita-Pancevo c1 | N-1 OHL 220 kV Resita-Timisoara c1 | 0.0043 | 0.00102 | 0.02054 | 0 | -0.02656 | 0.0004 | -0.00102 | -0.00042 | 0.00029 | 0.00025 | -0.00996 | 0.01116 | 0.00029 | 0.00121 | 0.01225 | -0.0064 | -0.00012 | -0.00424 | 0.00029 | -0.06665 | 0.04519 | 0.00578 | -0.00283 | -0.02411 | -0.01675 | 0.00548
[RO-RS] [DIR] TIE 400 kV Resita-Pancevo c1 | N-1 TRA 400/220 kV AT3 Arad | 0.0028 | 0.00107 | 0.01987 | 0 | -0.02874 | 0.0004 | -0.00099 | -0.00041 | 0.00029 | 0.00025 | -0.01181 | 0.01075 | 0.00062 | 0.00119 | 0.01106 | -0.0082 | -0.00012 | -0.00429 | 0.00028 | -0.06947 | 0.04381 | 0.00571 | -0.00272 | -0.02622 | -0.01742 | 0.0039
[RO-RS] [DIR] TIE 400 kV Resita-Pancevo c1 | N-1 OHL 400 kV Djerdap - Drmno | 0.00567 | 0.0015 | 0.0297 | 1e-05 | -0.03988 | 0.00058 | -0.00147 | -0.00061 | 0.00042 | 0.00037 | -0.01535 | 0.01612 | 0.0005 | 0.00176 | 0.01738 | -0.01008 | -0.00018 | -0.00618 | 0.00042 | -0.09664 | 0.07544 | 0.00839 | -0.00408 | -0.03624 | -0.02471 | 0.00744
[RO-RS] [DIR] TIE 400 kV Resita-Pancevo c1 | N-1 OHL 400 kV Djerdap - Bor | 0.00696 | 0.00104 | 0.0224 | 0 | -0.02381 | 0.00043 | -0.00111 | -0.00045 | 0.00031 | 0.00027 | -0.0072 | 0.0123 | 1e-05 | 0.0013 | 0.01465 | -0.00359 | -0.00013 | -0.00444 | 0.00031 | -0.06325 | 0.04916 | 0.00618 | -0.0031 | -0.02143 | -0.01668 | 0.0083
[RO-RS] [DIR] TIE 400 kV Resita-Pancevo c1 | N-1 OHL 400 kV Srbobran – Subotica 3 | 0.01597 | 0.001 | 0.03024 | 1e-05 | -0.01641 | 0.00054 | -0.00149 | -0.00055 | 0.00039 | 0.00034 | 0.00123 | 0.01678 | -0.00192 | 0.00165 | 0.02337 | 0.0052 | -0.00016 | -0.0051 | 0.00039 | -0.05766 | 0.06296 | 0.00772 | -0.00417 | -0.01405 | -0.01655 | 0.01786
[RO-RS] [DIR] TIE 400 kV Resita-Pancevo c1 | N-1 TIE 400 kV Sandorfalva-Subotica 3 | 0.0205 | 0.001 | 0.0348 | 1e-05 | -0.01291 | 0.0006 | -0.00172 | -0.00061 | 0.00044 | 0.00039 | 0.00535 | 0.01936 | -0.00302 | 0.00187 | 0.02791 | 0.00949 | -0.00018 | -0.00552 | 0.00044 | -0.05515 | 0.06973 | 0.00869 | -0.00481 | -0.01055 | -0.01672 | 0.02259
[RO-RS] [DIR] TIE 400 kV Resita-Pancevo c1 | N-1 OHL 400 kV Portile de Fier-Resita | 0.01267 | 0.00057 | 0.01769 | 0 | -0.0025 | 0.00031 | -0.00088 | -0.00032 | 0.00023 | 0.0002 | 0.00588 | 0.0101 | -0.00095 | 0.00097 | 0.01565 | 0.00786 | -9e-05 | -0.00295 | 0.00023 | -0.02543 | 0.03845 | 0.0045 | -0.0025 | -0.00156 | -0.00815 | 0.01387
[RO-RS] [DIR] TIE 400 kV Resita-Pancevo c1 | N-1 OHL 400 kV Paks -Sandorfalva | 0.00578 | 0.00114 | 0.02183 | 0 | -0.02524 | 0.00044 | -0.0011 | -0.00045 | 0.00032 | 0.00028 | -0.00853 | 0.01203 | 0.0009 | 0.00131 | 0.01368 | -0.00492 | -0.00013 | -0.00462 | 0.00031 | -0.06487 | 0.04768 | 0.00626 | -0.00311 | -0.02284 | -0.01745 | 0.00703
[RO-RS] [DIR] TIE 400 kV Resita-Pancevo c1 | N-1 TIE 400 kV Resita-Pancevo c2 | 0.01118 | 0.00166 | 0.03596 | 1e-05 | -0.03823 | 0.00069 | -0.00179 | -0.00072 | 0.0005 | 0.00044 | -0.01156 | 0.01975 | 2e-05 | 0.00209 | 0.02352 | -0.00576 | -0.00021 | -0.00714 | 0.0005 | -0.10155 | 0.07894 | 0.00992 | -0.00497 | -0.03441 | -0.02678 | 0.01332
[RO-BG] [DIR] TIE 400 kV DOBRUDJA- MEDGIDIA SUD | BC | -0.06865 | -0.00145 | -0.02807 | -1e-05 | -0.12691 | -0.00058 | 0.00133 | 0.0006 | -0.00042 | -0.00036 | -0.09526 | -0.02003 | -0.00086 | -0.00173 | -0.05134 | -0.08618 | 0.00017 | 0.00655 | -0.00041 | 0.01465 | -0.02814 | -0.00748 | 0.00322 | -0.14468 | 0.04273 | -0.06845
[RO-BG] [DIR] TIE 400 kV DOBRUDJA- MEDGIDIA SUD | N-1 OHL 400 kV Isaccea - Stupina | -0.06691 | -0.00138 | -0.0272 | -1e-05 | -0.12413 | -0.00056 | 0.00129 | 0.00058 | -0.0004 | -0.00035 | -0.09304 | -0.01942 | -0.00077 | -0.00167 | -0.04997 | -0.08409 | 0.00017 | 0.00629 | -0.0004 | 0.01572 | -0.02702 | -0.00722 | 0.00313 | -0.14167 | 0.04072 | -0.06669
[RO-BG] [DIR] TIE 400 kV DOBRUDJA- MEDGIDIA SUD | N-1 TIE 400 kV MEDGIDIA SUD - VARNA | -0.11811 | -0.00249 | -0.04829 | -1e-05 | -0.21832 | -0.00099 | 0.00229 | 0.00104 | -0.00072 | -0.00063 | -0.1639 | -0.03445 | -0.00148 | -0.00297 | -0.08833 | -0.14827 | 0.0003 | 0.01126 | -0.00071 | 0.0252 | -0.04841 | -0.01287 | 0.00553 | -0.24898 | 0.07351 | -0.11777
[RO-BG] [DIR] TIE 400 kV DOBRUDJA- MEDGIDIA SUD | N-1 OHL 400 kV Cernavoda - Pelicanu | -0.06804 | -0.00154 | -0.02849 | -1e-05 | -0.12406 | -0.00059 | 0.00134 | 0.00062 | -0.00043 | -0.00037 | -0.09369 | -0.02025 | -0.00112 | -0.00177 | -0.05121 | -0.08505 | 0.00018 | 0.00682 | -0.00042 | 0.00873 | -0.0296 | -0.00769 | 0.00323 | -0.14075 | 0.0458 | -0.06798
[RO-BG] [DIR] TIE 400 kV DOBRUDJA- MEDGIDIA SUD | N-1 OHL 400 kV Gura Ialomitei - Bucuresti Sud | -0.06807 | -0.00155 | -0.02856 | -1e-05 | -0.12396 | -0.00059 | 0.00135 | 0.00062 | -0.00043 | -0.00037 | -0.09366 | -0.02029 | -0.00114 | -0.00178 | -0.05126 | -0.08505 | 0.00018 | 0.00684 | -0.00042 | 0.00834 | -0.02976 | -0.00772 | 0.00323 | -0.14058 | 0.04606 | -0.06802
[RO-BG] [DIR] TIE 400 kV DOBRUDJA- MEDGIDIA SUD | N-1 OHL 400 kV Gutinas – Smardan | -0.06726 | -0.00153 | -0.02789 | -1e-05 | -0.12356 | -0.00058 | 0.00131 | 0.00061 | -0.00042 | -0.00037 | -0.093 | -0.01988 | -0.00119 | -0.00174 | -0.05047 | -0.08426 | 0.00018 | 0.00676 | -0.00042 | 0.01132 | -0.02821 | -0.00755 | 0.00312 | -0.14056 | 0.04678 | -0.06712
[RO-BG] [DIR] TIE 400 kV DOBRUDJA- MEDGIDIA SUD | N-1 TIE 400 kV Resita-Pancevo c2 | -0.06871 | -0.00146 | -0.02826 | -1e-05 | -0.12671 | -0.00058 | 0.00134 | 0.00061 | -0.00042 | -0.00037 | -0.0952 | -0.02013 | -0.00086 | -0.00174 | -0.05147 | -0.08615 | 0.00018 | 0.00658 | -0.00041 | 0.01518 | -0.02855 | -0.00753 | 0.00324 | -0.1445 | 0.04287 | -0.06852
[RO-BG] [DIR] TIE 400 kV DOBRUDJA- MEDGIDIA SUD | N-1 TIE 400 kV Resita-Pancevo c1 | -0.06871 | -0.00146 | -0.02826 | -1e-05 | -0.12671 | -0.00058 | 0.00134 | 0.00061 | -0.00042 | -0.00037 | -0.0952 | -0.02013 | -0.00086 | -0.00174 | -0.05147 | -0.08615 | 0.00018 | 0.00658 | -0.00041 | 0.01518 | -0.02855 | -0.00753 | 0.00324 | -0.1445 | 0.04287 | -0.06852
[RO-BG] [DIR] TIE 400 kV MEDGIDIA SUD - VARNA | BC | -0.07094 | -0.0015 | -0.029 | -1e-05 | -0.1311 | -0.00059 | 0.00137 | 0.00062 | -0.00043 | -0.00038 | -0.09845 | -0.02069 | -0.00089 | -0.00179 | -0.05305 | -0.08905 | 0.00018 | 0.00676 | -0.00043 | 0.01514 | -0.02907 | -0.00773 | 0.00332 | -0.14959 | 0.04415 | -0.07073
[RO-BG] [DIR] TIE 400 kV MEDGIDIA SUD - VARNA | N-1 OHL 400 kV Isaccea - Rahman | -0.06929 | -0.00144 | -0.02817 | -1e-05 | -0.12845 | -0.00058 | 0.00134 | 0.0006 | -0.00042 | -0.00036 | -0.09633 | -0.02012 | -0.0008 | -0.00173 | -0.05174 | -0.08707 | 0.00017 | 0.00652 | -0.00041 | 0.01616 | -0.028 | -0.00748 | 0.00324 | -0.14673 | 0.04224 | -0.06905
[RO-BG] [DIR] TIE 400 kV MEDGIDIA SUD - VARNA | N-1 TIE 400 kV DOBRUDJA- MEDGIDIA SUD | -0.11927 | -0.00251 | -0.04877 | -1e-05 | -0.22045 | -0.001 | 0.00231 | 0.00105 | -0.00072 | -0.00063 | -0.16552 | -0.03479 | -0.00149 | -0.003 | -0.0892 | -0.14973 | 0.0003 | 0.01137 | -0.00072 | 0.02545 | -0.04888 | -0.013 | 0.00559 | -0.25145 | 0.07424 | -0.11892
[RO-BG] [DIR] TIE 400 kV MEDGIDIA SUD - VARNA | N-1 OHL 400 kV Cernavoda - Pelicanu | -0.07031 | -0.00159 | -0.02944 | -1e-05 | -0.12815 | -0.00061 | 0.00139 | 0.00064 | -0.00044 | -0.00039 | -0.09682 | -0.02092 | -0.00116 | -0.00183 | -0.05291 | -0.08788 | 0.00019 | 0.00704 | -0.00044 | 0.00902 | -0.03058 | -0.00795 | 0.00334 | -0.14553 | 0.04732 | -0.07024
[RO-BG] [DIR] TIE 400 kV MEDGIDIA SUD - VARNA | N-1 OHL 400 kV Gura Ialomitei - Bucuresti Sud | -0.07034 | -0.0016 | -0.02951 | -1e-05 | -0.12805 | -0.00061 | 0.00139 | 0.00064 | -0.00044 | -0.00039 | -0.0968 | -0.02097 | -0.00118 | -0.00183 | -0.05296 | -0.08788 | 0.00019 | 0.00707 | -0.00044 | 0.00862 | -0.03075 | -0.00797 | 0.00334 | -0.14535 | 0.04759 | -0.07028
[RO-BG] [DIR] TIE 400 kV MEDGIDIA SUD - VARNA | N-1 OHL 400 kV Gutinas – Smardan | -0.06951 | -0.00158 | -0.02881 | -1e-05 | -0.12763 | -0.0006 | 0.00135 | 0.00063 | -0.00043 | -0.00038 | -0.09611 | -0.02054 | -0.00123 | -0.0018 | -0.05215 | -0.08707 | 0.00018 | 0.00698 | -0.00043 | 0.0117 | -0.02915 | -0.00781 | 0.00323 | -0.14533 | 0.04833 | -0.06935
[RO-BG] [DIR] TIE 400 kV MEDGIDIA SUD - VARNA | N-1 OHL 400 kV Medgidia Sud - Stupina | -0.06914 | -0.00143 | -0.0281 | -1e-05 | -0.12822 | -0.00057 | 0.00133 | 0.0006 | -0.00042 | -0.00036 | -0.09615 | -0.02007 | -0.00079 | -0.00173 | -0.05163 | -0.0869 | 0.00017 | 0.0065 | -0.00041 | 0.01625 | -0.02791 | -0.00746 | 0.00323 | -0.14648 | 0.04207 | -0.06891
[RO-BG] [DIR] TIE 400 kV MEDGIDIA SUD - VARNA | N-1 OHL 400 kV Cernavodă - Medgidia Sud | -0.06434 | -0.00151 | -0.02726 | -1e-05 | -0.11648 | -0.00057 | 0.00128 | 0.0006 | -0.00041 | -0.00036 | -0.08827 | -0.01934 | -0.00122 | -0.0017 | -0.04857 | -0.08025 | 0.00017 | 0.00663 | -0.00041 | 0.00539 | -0.02875 | -0.00742 | 0.00306 | -0.13196 | 0.04541 | -0.06434
[RO-BG] [DIR] TIE 400 kV MEDGIDIA SUD - VARNA | N-1 TIE 400 kV Resita-Pancevo c2 | -0.071 | -0.0015 | -0.0292 | -1e-05 | -0.13089 | -0.0006 | 0.00138 | 0.00063 | -0.00043 | -0.00038 | -0.09839 | -0.0208 | -0.00089 | -0.0018 | -0.05318 | -0.08902 | 0.00018 | 0.0068 | -0.00043 | 0.01568 | -0.0295 | -0.00778 | 0.00335 | -0.1494 | 0.04429 | -0.0708
[RO-BG] [DIR] TIE 400 kV MEDGIDIA SUD - VARNA | N-1 TIE 400 kV Resita-Pancevo c1 | -0.071 | -0.0015 | -0.0292 | -1e-05 | -0.13089 | -0.0006 | 0.00138 | 0.00063 | -0.00043 | -0.00038 | -0.09839 | -0.0208 | -0.00089 | -0.0018 | -0.05318 | -0.08902 | 0.00018 | 0.0068 | -0.00043 | 0.01568 | -0.0295 | -0.00778 | 0.00335 | -0.1494 | 0.04429 | -0.0708
[RO-RO] [DIR] OHL 400 kV Portile de Fier-Resita | BC | 0.0179 | -0.00145 | -0.01477 | 0 | 0.06686 | -0.00036 | 0.00072 | 0.00039 | -0.00026 | -0.00022 | 0.04104 | -0.00691 | -0.00301 | -0.00104 | 0.00315 | 0.03592 | 0.00011 | 0.0047 | -0.00025 | 0.11865 | -0.0336 | -0.00528 | 0.00188 | 0.06236 | 0.02675 | 0.0175
[RO-RO] [DIR] OHL 400 kV Portile de Fier-Resita | N-1 TIE 400 kV Resita-Pancevo c2 | 0.01973 | -0.00118 | -0.00891 | 0 | 0.06063 | -0.00025 | 0.00043 | 0.00027 | -0.00017 | -0.00015 | 0.03916 | -0.00369 | -0.00301 | -0.0007 | 0.00698 | 0.03498 | 8e-05 | 0.00353 | -0.00017 | 0.10209 | -0.02072 | -0.00366 | 0.00107 | 0.05674 | 0.02238 | 0.01967
[RO-RO] [DIR] OHL 400 kV Arad-Nadab | N-1 TIE 400 kV Arad-Sandorfalva | 0.10264 | -0.00153 | 0.0532 | 1e-05 | 0.14008 | 0.00061 | -0.00278 | -0.00055 | 0.00048 | 0.00042 | 0.12206 | 0.0332 | -0.01438 | 0.00216 | 0.08385 | 0.11972 | -0.00018 | -0.00128 | 0.00047 | 0.17712 | 0.10054 | 0.00891 | -0.00871 | 0.13648 | 0.03259 | 0.10748
[RO-RO] [DIR] OHL 400 kV Arad-Nadab | N-1 TIE 400 kV Resita-Pancevo c2 | 0.08361 | 0.00168 | 0.05781 | 1e-05 | 0.09905 | 0.00107 | -0.00332 | -0.00107 | 0.00079 | 0.00069 | 0.09217 | 0.03663 | 0.00339 | 0.00334 | 0.07356 | 0.09178 | -0.00032 | -0.00879 | 0.00078 | 0.11563 | 0.0928 | 0.01533 | -0.01069 | 0.09675 | 0.00335 | 0.08717
[RO-RO] [DIR] OHL 400 kV Mintia-Arad | BC | 0.05984 | -0.00224 | 0.02128 | 0 | 0.09635 | 6e-05 | -0.00107 | 0 | 7e-05 | 6e-05 | 0.07801 | 0.01353 | -0.01337 | 0.00043 | 0.04469 | 0.07493 | -1e-05 | 0.00321 | 7e-05 | 0.12561 | 0.03909 | 0.00104 | -0.00348 | 0.09388 | 0.03409 | 0.0624
[RO-RO] [DIR] OHL 400 kV Mintia-Arad | N-1 TIE 400 kV Rosiori-Mukacevo | 0.07068 | -0.00134 | 0.02909 | 0 | 0.10936 | 0.00028 | -0.00149 | -0.00023 | 0.00022 | 0.00019 | 0.09001 | 0.01886 | -0.01081 | 0.00104 | 0.0543 | 0.08684 | -8e-05 | 0.00044 | 0.00022 | 0.14187 | 0.05011 | 0.00392 | -0.00456 | 0.10663 | 0.03037 | 0.07362
[RO-RO] [DIR] OHL 400 kV Mintia-Arad | N-1 TIE 400 kV Portile de Fier-Djerdap | 0.06008 | -0.00233 | 0.01991 | 0 | 0.09937 | 3e-05 | -0.001 | 3e-05 | 5e-05 | 4e-05 | 0.07954 | 0.01281 | -0.01346 | 0.00034 | 0.04418 | 0.07616 | 0 | 0.00354 | 5e-05 | 0.1319 | 0.0324 | 0.00063 | -0.00329 | 0.09667 | 0.0356 | 0.06256
[RO-RO] [DIR] OHL 400 kV Mintia-Arad | N-1 OHL 400 kV Iernut-Sibiu Sud | 0.07651 | -0.00167 | 0.0308 | 0 | 0.11914 | 0.00027 | -0.00157 | -0.00021 | 0.00022 | 0.00019 | 0.09781 | 0.01992 | -0.01245 | 0.00104 | 0.0585 | 0.09433 | -7e-05 | 0.00103 | 0.00022 | 0.14767 | 0.05321 | 0.0038 | -0.00488 | 0.11595 | 0.03405 | 0.07972
[RO-RO] [DIR] OHL 400 kV Mintia-Arad | N-1 OHL 220 kV Portile de Fier-Resita 1&2 | 0.06096 | -0.00226 | 0.02167 | 0 | 0.0982 | 7e-05 | -0.00109 | 0 | 7e-05 | 6e-05 | 0.07949 | 0.0138 | -0.01351 | 0.00044 | 0.04551 | 0.07636 | -1e-05 | 0.00321 | 7e-05 | 0.1295 | 0.0399 | 0.0011 | -0.00354 | 0.09564 | 0.03449 | 0.06356
[RO-RO] [DIR] OHL 400 kV Mintia-Arad | N-1 OHL 220 kV Resita-Timisoara 1&2 | 0.06481 | -0.00221 | 0.02476 | 0 | 0.10149 | 0.00011 | -0.00125 | -5e-05 | 0.00011 | 0.0001 | 0.08316 | 0.01564 | -0.01389 | 0.0006 | 0.04918 | 0.08017 | -3e-05 | 0.00283 | 0.00011 | 0.13197 | 0.04652 | 0.0018 | -0.00399 | 0.09889 | 0.03422 | 0.06766
[RO-RO] [DIR] OHL 400 kV Mintia-Arad | N-1 OHL 220 kV Urechesti-Targu Jiu Nord | 0.05375 | -0.00226 | 0.01823 | 0 | 0.08777 | 1e-05 | -0.00091 | 5e-05 | 4e-05 | 3e-05 | 0.07063 | 0.01154 | -0.01293 | 0.00028 | 0.03978 | 0.06771 | 0 | 0.00353 | 4e-05 | 0.11625 | 0.0338 | 0.0004 | -0.00302 | 0.08571 | 0.03316 | 0.05603
[RO-RO] [DIR] OHL 400 kV Mintia-Arad | N-1 OHL 220 kV Paroseni-Targu Jiu Nord | 0.05375 | -0.00226 | 0.01823 | 0 | 0.08777 | 1e-05 | -0.00091 | 5e-05 | 4e-05 | 3e-05 | 0.07063 | 0.01154 | -0.01293 | 0.00028 | 0.03978 | 0.06771 | 0 | 0.00353 | 4e-05 | 0.11625 | 0.0338 | 0.0004 | -0.00302 | 0.08571 | 0.03316 | 0.05603
[RO-RO] [DIR] OHL 400 kV Mintia-Arad | N-1 TRA 400/220 kV AT3 Arad | 0.06877 | -0.00231 | 0.02671 | 0 | 0.10692 | 0.00013 | -0.00134 | -6e-05 | 0.00012 | 0.00011 | 0.08789 | 0.01684 | -0.01467 | 0.00066 | 0.05239 | 0.08482 | -3e-05 | 0.00287 | 0.00012 | 0.13897 | 0.05057 | 0.00205 | -0.00428 | 0.10416 | 0.03567 | 0.07182
[RO-RO] [DIR] OHL 400 kV Mintia-Arad | N-1 TIE 400 kV Resita-Pancevo c2 | 0.05972 | -0.00226 | 0.02091 | 0 | 0.09674 | 5e-05 | -0.00105 | 1e-05 | 7e-05 | 6e-05 | 0.07813 | 0.01332 | -0.01337 | 0.0004 | 0.04445 | 0.07499 | -1e-05 | 0.00328 | 6e-05 | 0.12665 | 0.03828 | 0.00094 | -0.00343 | 0.09423 | 0.03436 | 0.06226
[RO-RO] [DIR] OHL 400 kV Mintia-Arad | N-1 TIE 400 kV Resita-Pancevo c1 | 0.05972 | -0.00226 | 0.02091 | 0 | 0.09674 | 5e-05 | -0.00105 | 1e-05 | 7e-05 | 6e-05 | 0.07813 | 0.01332 | -0.01337 | 0.0004 | 0.04445 | 0.07499 | -1e-05 | 0.00328 | 6e-05 | 0.12665 | 0.03828 | 0.00094 | -0.00343 | 0.09423 | 0.03436 | 0.06226
[RO-RO] [DIR] OHL 400 kV Sibiu Sud-Mintia | BC | 0.04515 | -0.00196 | 0.01286 | 0 | 0.07871 | -3e-05 | -0.00066 | 8e-05 | 0 | 0 | 0.0616 | 0.00844 | -0.01056 | 0.0001 | 0.0322 | 0.05848 | 1e-05 | 0.00337 | 0 | 0.10388 | 0.02017 | -0.00026 | -0.00224 | 0.07712 | 0.03134 | 0.04684
[RO-RO] [DIR] OHL 400 kV Sibiu Sud-Mintia | N-1 TIE 400 kV Rosiori-Mukacevo | 0.05393 | -0.00123 | 0.01918 | 0 | 0.08925 | 0.00015 | -0.00099 | -0.00011 | 0.00012 | 0.00011 | 0.07132 | 0.01276 | -0.00848 | 0.0006 | 0.03998 | 0.06813 | -4e-05 | 0.00112 | 0.00012 | 0.11706 | 0.02909 | 0.00207 | -0.00312 | 0.08745 | 0.02833 | 0.05593
[RO-RO] [DIR] OHL 400 kV Sibiu Sud-Mintia | N-1 OHL 400 kV Iernut-Sibiu Sud | 0.07324 | -0.00099 | 0.02889 | 0 | 0.1171 | 0.00032 | -0.0015 | -0.00028 | 0.00025 | 0.00022 | 0.09496 | 0.01921 | -0.00901 | 0.00113 | 0.05547 | 0.09115 | -9e-05 | -0.0003 | 0.00025 | 0.14105 | 0.04394 | 0.00439 | -0.0046 | 0.11429 | 0.03128 | 0.07602
[RO-RO] [DIR] OHL 400 kV Sibiu Sud-Mintia | N-1 OHL 220 kV Portile de Fier-Resita 1&2 | 0.04682 | -0.00199 | 0.01344 | 0 | 0.08149 | -2e-05 | -0.00069 | 8e-05 | 0 | 0 | 0.06382 | 0.00884 | -0.01076 | 0.00013 | 0.03344 | 0.06062 | 1e-05 | 0.00337 | 0 | 0.10972 | 0.02137 | -0.00018 | -0.00233 | 0.07977 | 0.03195 | 0.04859
[RO-RO] [DIR] OHL 400 kV Sibiu Sud-Mintia | N-1 OHL 220 kV Resita-Timisoara 1&2 | 0.05592 | -0.0019 | 0.0204 | 0 | 0.08987 | 9e-05 | -0.00104 | -3e-05 | 9e-05 | 7e-05 | 0.07278 | 0.01303 | -0.01168 | 0.00048 | 0.04193 | 0.06985 | -2e-05 | 0.00253 | 8e-05 | 0.11769 | 0.03627 | 0.00137 | -0.00334 | 0.08798 | 0.03163 | 0.05824
[RO-RO] [DIR] OHL 400 kV Sibiu Sud-Mintia | N-1 OHL 220 kV Urechesti-Targu Jiu Nord | 0.05441 | -0.00193 | 0.01749 | 0 | 0.09174 | 4e-05 | -0.00089 | 1e-05 | 5e-05 | 5e-05 | 0.0728 | 0.01147 | -0.01123 | 0.00033 | 0.03966 | 0.06947 | -1e-05 | 0.00287 | 5e-05 | 0.11811 | 0.02821 | 0.00072 | -0.00293 | 0.08953 | 0.03274 | 0.05652
[RO-RO] [DIR] OHL 400 kV Sibiu Sud-Mintia | N-1 OHL 220 kV Paroseni-Targu Jiu Nord | 0.05441 | -0.00193 | 0.01749 | 0 | 0.09174 | 4e-05 | -0.00089 | 1e-05 | 5e-05 | 5e-05 | 0.0728 | 0.01147 | -0.01123 | 0.00033 | 0.03966 | 0.06947 | -1e-05 | 0.00287 | 5e-05 | 0.11811 | 0.02821 | 0.00072 | -0.00293 | 0.08953 | 0.03274 | 0.05652
[RO-RO] [DIR] OHL 400 kV Sibiu Sud-Mintia | N-1 TIE 400 kV Resita-Pancevo c2 | 0.04514 | -0.00196 | 0.01285 | 0 | 0.07871 | -3e-05 | -0.00065 | 8e-05 | 0 | 0 | 0.0616 | 0.00844 | -0.01056 | 0.0001 | 0.0322 | 0.05848 | 1e-05 | 0.00337 | 0 | 0.10391 | 0.02015 | -0.00027 | -0.00224 | 0.07713 | 0.03135 | 0.04684
[RO-RO] [DIR] OHL 400 kV Sibiu Sud-Mintia | N-1 TIE 400 kV Resita-Pancevo c1 | 0.04514 | -0.00196 | 0.01285 | 0 | 0.07871 | -3e-05 | -0.00065 | 8e-05 | 0 | 0 | 0.0616 | 0.00844 | -0.01056 | 0.0001 | 0.0322 | 0.05848 | 1e-05 | 0.00337 | 0 | 0.10391 | 0.02015 | -0.00027 | -0.00224 | 0.07713 | 0.03135 | 0.04684
[RO-RO] [DIR] OHL 400 kV Iernut-Sibiu Sud | N-1 TIE 400 kV Resita-Pancevo c2 | -0.07516 | -0.00259 | -0.04269 | -1e-05 | -0.10311 | -0.00092 | 0.00225 | 0.00096 | -0.00066 | -0.00058 | -0.08944 | -0.02872 | -0.00414 | -0.00274 | -0.06215 | -0.08755 | 0.00028 | 0.00977 | -0.00065 | -0.10024 | -0.06314 | -0.01238 | 0.00627 | -0.0998 | -1e-05 | -0.07806
[RO-RO] [DIR] OHL 400 kV Iernut-Gadalin | BC | 0.07631 | 0.00264 | 0.04362 | 1e-05 | 0.10504 | 0.00094 | -0.00231 | -0.00098 | 0.00068 | 0.00059 | 0.09088 | 0.02931 | 0.00428 | 0.0028 | 0.06321 | 0.08873 | -0.00028 | -0.00995 | 0.00067 | 0.13813 | 0.06469 | 0.01267 | -0.00646 | 0.10292 | 0.00312 | 0.07914
[RO-RO] [DIR] OHL 400 kV Iernut-Gadalin | N-1 OHL 400 kV Mintia-Arad | 0.08933 | 0.00216 | 0.04825 | 1e-05 | 0.126 | 0.00095 | -0.00255 | -0.00098 | 0.00069 | 0.0006 | 0.10786 | 0.03225 | 0.00137 | 0.00289 | 0.07293 | 0.10503 | -0.00029 | -0.00925 | 0.00068 | 0.16546 | 0.0732 | 0.0129 | -0.00722 | 0.12335 | 0.01054 | 0.09271
[RO-RO] [DIR] OHL 400 kV Iernut-Gadalin | N-1 TIE 400 kV Resita-Pancevo c2 | 0.07623 | 0.00263 | 0.04335 | 1e-05 | 0.10532 | 0.00093 | -0.0023 | -0.00097 | 0.00067 | 0.00059 | 0.09097 | 0.02916 | 0.00428 | 0.00278 | 0.06303 | 0.08877 | -0.00028 | -0.00989 | 0.00066 | 0.13888 | 0.06411 | 0.0126 | -0.00643 | 0.10317 | 0.00332 | 0.07904
[RO-RO] [DIR] OHL 400 kV Iernut-Gadalin | N-1 TIE 400 kV Resita-Pancevo c1 | 0.07623 | 0.00263 | 0.04335 | 1e-05 | 0.10532 | 0.00093 | -0.0023 | -0.00097 | 0.00067 | 0.00059 | 0.09097 | 0.02916 | 0.00428 | 0.00278 | 0.06303 | 0.08877 | -0.00028 | -0.00989 | 0.00066 | 0.13888 | 0.06411 | 0.0126 | -0.00643 | 0.10317 | 0.00332 | 0.07904
[RO-RO] [DIR] OHL 400 kV Rosiori-Gadalin | BC | -0.07772 | -0.00291 | -0.04527 | -1e-05 | -0.10586 | -0.00099 | 0.0024 | 0.00104 | -0.00071 | -0.00062 | -0.09203 | -0.03042 | -0.00513 | -0.00295 | -0.06472 | -0.08996 | 0.0003 | 0.0107 | -0.00071 | -0.13954 | -0.06725 | -0.01339 | 0.00668 | -0.10374 | -0.00136 | -0.08061
[RO-RO] [DIR] OHL 400 kV Rosiori-Gadalin | N-1 OHL 400 kV Mintia-Arad | -0.09109 | -0.00241 | -0.05003 | -1e-05 | -0.12738 | -0.001 | 0.00264 | 0.00104 | -0.00073 | -0.00064 | -0.10946 | -0.03344 | -0.00214 | -0.00304 | -0.07471 | -0.1067 | 0.0003 | 0.00998 | -0.00072 | -0.1676 | -0.07599 | -0.01362 | 0.00746 | -0.12471 | -0.00898 | -0.09455
[RO-RO] [DIR] OHL 400 kV Rosiori-Gadalin | N-1 TIE 400 kV Resita-Pancevo c2 | -0.07763 | -0.0029 | -0.04498 | -1e-05 | -0.10616 | -0.00098 | 0.00239 | 0.00103 | -0.00071 | -0.00062 | -0.09212 | -0.03026 | -0.00513 | -0.00293 | -0.06454 | -0.09001 | 0.0003 | 0.01064 | -0.0007 | -0.14035 | -0.06662 | -0.01331 | 0.00664 | -0.10402 | -0.00158 | -0.0805
[RO-RO] [DIR] OHL 400 kV Rosiori-Gadalin | N-1 TIE 400 kV Resita-Pancevo c1 | -0.07763 | -0.0029 | -0.04498 | -1e-05 | -0.10616 | -0.00098 | 0.00239 | 0.00103 | -0.00071 | -0.00062 | -0.09212 | -0.03026 | -0.00513 | -0.00293 | -0.06454 | -0.09001 | 0.0003 | 0.01064 | -0.0007 | -0.14035 | -0.06662 | -0.01331 | 0.00664 | -0.10402 | -0.00158 | -0.0805
[RO-RO] [DIR] OHL 400 kV Arefu-Tantareni | BC | -0.06251 | -0.0009 | -0.03098 | -1e-05 | -0.08698 | -0.00056 | 0.00157 | 0.00056 | -0.00041 | -0.00036 | -0.07549 | -0.02075 | 0.00152 | -0.00172 | -0.05005 | -0.07487 | 0.00017 | 0.00506 | -0.0004 | -0.03158 | -0.04661 | -0.0075 | 0.00437 | -0.07768 | 0.00489 | -0.06566
[RO-RO] [DIR] OHL 400 kV Arefu-Tantareni | N-1 OHL 400 kV Brasov - Sibiu Sud | -0.07401 | -0.00086 | -0.03593 | -1e-05 | -0.10567 | -0.00062 | 0.00184 | 0.00063 | -0.00046 | -0.0004 | -0.09045 | -0.02406 | 0.00244 | -0.00195 | -0.05889 | -0.089 | 0.00019 | 0.00537 | -0.00045 | -0.05362 | -0.05396 | -0.00845 | 0.0052 | -0.0971 | -0.002 | -0.07746
[RO-RO] [DIR] OHL 400 kV Arefu-Tantareni | N-1 TIE 400 kV Rosiori-Mukacevo | -0.05101 | 6e-05 | -0.0227 | 0 | -0.07318 | -0.00033 | 0.00113 | 0.00032 | -0.00025 | -0.00022 | -0.06276 | -0.0151 | 0.00424 | -0.00107 | -0.03986 | -0.06225 | 0.0001 | 0.00212 | -0.00024 | -0.01434 | -0.03493 | -0.00445 | 0.00322 | -0.06416 | 0.00095 | -0.05376
[RO-RO] [DIR] OHL 400 kV Arefu-Tantareni | N-1 OHL 400 kV Mintia-Arad | -0.05511 | -0.00118 | -0.02835 | -1e-05 | -0.07507 | -0.00055 | 0.00144 | 0.00056 | -0.0004 | -0.00035 | -0.06584 | -0.01908 | -0.00014 | -0.00167 | -0.04452 | -0.06561 | 0.00017 | 0.00546 | -0.00039 | -0.01605 | -0.04178 | -0.00737 | 0.00394 | -0.06608 | 0.00911 | -0.05794
[RO-RO] [DIR] OHL 400 kV Arefu-Tantareni | N-1 OHL 400 kV Sibiu Sud-Mintia | -0.05288 | -0.00132 | -0.02824 | -1e-05 | -0.0702 | -0.00056 | 0.00143 | 0.00058 | -0.00041 | -0.00036 | -0.06235 | -0.01895 | -0.00073 | -0.0017 | -0.04318 | -0.0624 | 0.00017 | 0.00578 | -0.0004 | -0.00942 | -0.04231 | -0.00756 | 0.00389 | -0.06124 | 0.01158 | -0.05567
[RO-RO] [DIR] OHL 400 kV Arefu-Tantareni | N-1 OHL 400 kV Tantareni-Urechesti | -0.07087 | -0.00077 | -0.03151 | -1e-05 | -0.10451 | -0.00055 | 0.0016 | 0.00056 | -0.00041 | -0.00035 | -0.08837 | -0.02157 | 0.00209 | -0.00172 | -0.05506 | -0.08711 | 0.00017 | 0.00485 | -0.0004 | -0.02931 | -0.04126 | -0.00738 | 0.00445 | -0.09282 | 0.00288 | -0.07431
[RO-RO] [DIR] OHL 400 kV Arefu-Tantareni | N-1 OHL 220 kV Portile de Fier-Resita 1&2 | -0.06366 | -0.00089 | -0.03138 | -1e-05 | -0.08889 | -0.00056 | 0.00159 | 0.00057 | -0.00041 | -0.00036 | -0.07701 | -0.02103 | 0.00165 | -0.00174 | -0.05089 | -0.07633 | 0.00017 | 0.00506 | -0.00041 | -0.03557 | -0.04744 | -0.00756 | 0.00443 | -0.07949 | 0.00447 | -0.06685
[RO-RO] [DIR] OHL 400 kV Arefu-Tantareni | N-1 OHL 220 kV Resita-Timisoara 1&2 | -0.06903 | -0.00094 | -0.03554 | -1e-05 | -0.09374 | -0.00063 | 0.0018 | 0.00063 | -0.00046 | -0.0004 | -0.08226 | -0.02353 | 0.0022 | -0.00195 | -0.05594 | -0.08175 | 0.00019 | 0.00557 | -0.00045 | -0.03994 | -0.05636 | -0.00849 | 0.00504 | -0.08426 | 0.00472 | -0.07256
[RO-RO] [DIR] OHL 400 kV Arefu-Tantareni | N-1 OHL 220 kV Urechesti-Targu Jiu Nord | -0.06765 | -0.00092 | -0.03355 | -1e-05 | -0.09422 | -0.00059 | 0.00171 | 0.0006 | -0.00044 | -0.00038 | -0.08171 | -0.02243 | 0.00189 | -0.00185 | -0.05419 | -0.08097 | 0.00018 | 0.00534 | -0.00043 | -0.03948 | -0.05108 | -0.00804 | 0.00475 | -0.08458 | 0.00411 | -0.07103
[RO-RO] [DIR] OHL 400 kV Arefu-Tantareni | N-1 OHL 220 kV Paroseni-Targu Jiu Nord | -0.06765 | -0.00092 | -0.03355 | -1e-05 | -0.09422 | -0.00059 | 0.00171 | 0.0006 | -0.00044 | -0.00038 | -0.08171 | -0.02243 | 0.00189 | -0.00185 | -0.05419 | -0.08097 | 0.00018 | 0.00534 | -0.00043 | -0.03948 | -0.05108 | -0.00804 | 0.00475 | -0.08458 | 0.00411 | -0.07103
[RO-RO] [DIR] OHL 400 kV Arefu-Tantareni | N-1 TRA 400/220 kV AT3 Arad | -0.06422 | -0.00089 | -0.03202 | -1e-05 | -0.08901 | -0.00057 | 0.00163 | 0.00058 | -0.00042 | -0.00037 | -0.07738 | -0.02139 | 0.00177 | -0.00177 | -0.05152 | -0.07676 | 0.00017 | 0.00513 | -0.00041 | -0.03413 | -0.04881 | -0.00769 | 0.00452 | -0.07965 | 0.00459 | -0.06746
[RO-RO] [DIR] OHL 400 kV Arefu-Tantareni | N-1 TIE 400 kV Resita-Pancevo c2 | -0.06246 | -0.0009 | -0.03083 | -1e-05 | -0.08714 | -0.00055 | 0.00157 | 0.00056 | -0.00041 | -0.00035 | -0.07553 | -0.02067 | 0.00152 | -0.00171 | -0.04995 | -0.07489 | 0.00017 | 0.00503 | -0.0004 | -0.03199 | -0.04629 | -0.00746 | 0.00435 | -0.07782 | 0.00478 | -0.0656
[RO-RO] [DIR] OHL 400 kV Arefu-Tantareni | N-1 TIE 400 kV Resita-Pancevo c1 | -0.06246 | -0.0009 | -0.03083 | -1e-05 | -0.08714 | -0.00055 | 0.00157 | 0.00056 | -0.00041 | -0.00035 | -0.07553 | -0.02067 | 0.00152 | -0.00171 | -0.04995 | -0.07489 | 0.00017 | 0.00503 | -0.0004 | -0.03199 | -0.04629 | -0.00746 | 0.00435 | -0.07782 | 0.00478 | -0.0656
[RO-RO] [DIR] OHL 400 kV Arefu-Sibiu Sud | N-1 OHL 400 kV Brasov - Sibiu Sud | 0.09607 | 0.00081 | 0.04566 | 1e-05 | 0.14139 | 0.00076 | -0.00237 | -0.00076 | 0.00056 | 0.00049 | 0.11905 | 0.03053 | -0.00415 | 0.00241 | 0.07596 | 0.11596 | -0.00023 | -0.00604 | 0.00056 | 0.13593 | 0.0688 | 0.01037 | -0.00682 | 0.13468 | 0.01499 | 0.10007
[RO-RO] [DIR] OHL 400 kV Arefu-Sibiu Sud | N-1 TIE 400 kV Resita-Pancevo c2 | 0.07488 | 0.00088 | 0.03639 | 1e-05 | 0.10724 | 0.00063 | -0.00187 | -0.00064 | 0.00047 | 0.00041 | 0.09162 | 0.02436 | -0.00245 | 0.00198 | 0.05959 | 0.09002 | -0.00019 | -0.00544 | 0.00046 | 0.09592 | 0.05489 | 0.00857 | -0.00527 | 0.09917 | 0.00246 | 0.07831
[RO-RO] [DIR] OHL 400 kV Tantareni-Urechesti | BC | 0.05599 | -0.00086 | 0.00357 | 0 | 0.11739 | -3e-05 | -0.00018 | 5e-05 | -1e-05 | -1e-05 | 0.08626 | 0.00551 | -0.00382 | -1e-05 | 0.03352 | 0.08195 | 1e-05 | 0.00142 | -1e-05 | -0.01519 | -0.03582 | -0.0008 | -0.0005 | 0.10139 | 0.01347 | 0.05798
[RO-RO] [DIR] OHL 400 kV Tantareni-Urechesti | N-1 TIE 400 kV Portile de Fier-Djerdap | 0.05535 | -0.00063 | 0.0072 | 0 | 0.10941 | 5e-05 | -0.00036 | -3e-05 | 4e-05 | 4e-05 | 0.08221 | 0.00741 | -0.00358 | 0.00022 | 0.03488 | 0.07873 | -1e-05 | 0.00056 | 4e-05 | -0.03177 | -0.01816 | 0.0003 | -0.00099 | 0.09403 | 0.00948 | 0.05756
[RO-RO] [DIR] OHL 400 kV Tantareni-Urechesti | N-1 OHL 400 kV Portile de Fier-Urechesti | 0.03951 | 0.00038 | 0.01596 | 0 | 0.05808 | 0.00028 | -0.00079 | -0.00028 | 0.00021 | 0.00018 | 0.04951 | 0.0112 | -0.00121 | 0.00087 | 0.03002 | 0.04958 | -8e-05 | -0.00255 | 0.0002 | -0.06085 | 0.01758 | 0.00367 | -0.0021 | 0.04678 | -0.00864 | 0.04183
[RO-RO] [DIR] OHL 400 kV Tantareni-Urechesti | N-1 OHL 400 kV Slatina-Portile de Fier | 0.06339 | -0.00141 | -0.00127 | 0 | 0.14314 | -0.00015 | 5e-05 | 0.00019 | -0.0001 | -9e-05 | 0.1023 | 0.00331 | -0.0051 | -0.00036 | 0.03543 | 0.09599 | 5e-05 | 0.00314 | -0.0001 | -0.00111 | -0.05707 | -0.00264 | 8e-05 | 0.1259 | 0.0243 | 0.0652
[RO-RO] [DIR] OHL 400 kV Tantareni-Urechesti | N-1 OHL 400 kV Domnesti-Urechesti | 0.05199 | -0.00134 | -0.00209 | 0 | 0.12015 | -0.00016 | 8e-05 | 0.00019 | -0.00011 | -9e-05 | 0.08506 | 0.00207 | -0.00471 | -0.00039 | 0.02857 | 0.0793 | 5e-05 | 0.00314 | -0.00011 | -0.00276 | -0.04924 | -0.00263 | 0.00014 | 0.10759 | 0.02507 | 0.05327
[RO-RO] [DIR] OHL 400 kV Tantareni-Urechesti | N-1 TRA 400/220 kV AT Urechesti | 0.04509 | -0.00096 | -0.00254 | 0 | 0.10343 | -0.00013 | 0.00013 | 0.00015 | -9e-05 | -8e-05 | 0.07368 | 0.00158 | -0.00318 | -0.00032 | 0.02444 | 0.0694 | 4e-05 | 0.00223 | -8e-05 | -0.02716 | -0.04715 | -0.00218 | 0.00038 | 0.08853 | 0.0135 | 0.04651
[RO-RO] [DIR] OHL 400 kV Tantareni-Urechesti | N-1 TIE 400 kV Resita-Pancevo c2 | 0.05634 | -0.0008 | 0.0047 | 0 | 0.11618 | -1e-05 | -0.00024 | 3e-05 | 0 | 0 | 0.0859 | 0.00613 | -0.00382 | 6e-05 | 0.03427 | 0.08177 | 0 | 0.00119 | 0 | -0.01839 | -0.03332 | -0.00049 | -0.00066 | 0.1003 | 0.01262 | 0.0584
[RO-RO] [DIR] OHL 400 kV Tantareni-Urechesti | N-1 TIE 400 kV Resita-Pancevo c1 | 0.05634 | -0.0008 | 0.0047 | 0 | 0.11618 | -1e-05 | -0.00024 | 3e-05 | 0 | 0 | 0.0859 | 0.00613 | -0.00382 | 6e-05 | 0.03427 | 0.08177 | 0 | 0.00119 | 0 | -0.01839 | -0.03332 | -0.00049 | -0.00066 | 0.1003 | 0.01262 | 0.0584
[RO-RO] [DIR] OHL 400 kV Portile de Fier-Urechesti | N-1 TIE 400 kV Resita-Pancevo c2 | -0.02643 | 0.00188 | 0.01793 | 0 | -0.09166 | 0.00045 | -0.00087 | -0.00049 | 0.00032 | 0.00028 | -0.05733 | 0.0081 | 0.00411 | 0.00129 | -0.00654 | -0.05068 | -0.00014 | -0.00594 | 0.00032 | -0.0674 | 0.08057 | 0.0066 | -0.00229 | -0.08442 | -0.03361 | -0.02601
[RO-RO] [DIR] OHL 400 kV Slatina-Portile de Fier | N-1 TIE 400 kV Resita-Pancevo c2 | 0.01873 | -0.00133 | -0.01104 | 0 | 0.06306 | -0.0003 | 0.00053 | 0.00032 | -0.00021 | -0.00018 | 0.03961 | -0.00491 | -0.00318 | -0.00083 | 0.00541 | 0.03481 | 9e-05 | 0.00409 | -0.00021 | 0.03219 | -0.05071 | -0.00431 | 0.00132 | 0.06008 | 0.02622 | 0.01834
[RO-RO] [DIR] OHL 400 kV Medgidia Sud - Stupina | N-1 OHL 400 kV Cernavodă - Medgidia Sud | 0.05986 | 0.00148 | 0.02578 | 1e-05 | 0.10729 | 0.00054 | -0.00121 | -0.00057 | 0.00039 | 0.00034 | 0.08165 | 0.01825 | 0.00132 | 0.00162 | 0.04539 | 0.07442 | -0.00017 | -0.00638 | 0.00039 | -0.00131 | 0.02781 | 0.00708 | -0.00287 | 0.12106 | -0.04463 | 0.05993
[RO-RO] [DIR] OHL 400 kV Medgidia Sud - Rahman | N-1 OHL 400 kV Cernavodă - Medgidia Sud | -0.05643 | -0.00139 | -0.02431 | -1e-05 | -0.10116 | -0.00051 | 0.00114 | 0.00054 | -0.00037 | -0.00032 | -0.07698 | -0.01721 | -0.00124 | -0.00153 | -0.0428 | -0.07017 | 0.00016 | 0.00602 | -0.00037 | 0.00124 | -0.02622 | -0.00668 | 0.00271 | -0.11414 | 0.04208 | -0.05651
[RO-RO] [DIR] OHL 400 kV Medgidia Sud- Cernavoda | BC | 0.05457 | -0.00013 | 0.01445 | 0 | 0.12102 | 0.00021 | -0.00075 | -0.0002 | 0.00016 | 0.00014 | 0.08427 | 0.01116 | -0.00276 | 0.00068 | 0.03705 | 0.07286 | -6e-05 | -0.00112 | 0.00015 | -0.08065 | 0.00265 | 0.00259 | -0.00215 | 0.14592 | 0.01046 | 0.0529
[RO-RO] [DIR] OHL 400 kV Medgidia Sud- Cernavoda | N-1 OHL 400 kV Isaccea - Tulcea Vest | 0.04472 | -0.00058 | 0.00895 | 0 | 0.10661 | 8e-05 | -0.0005 | -6e-05 | 6e-05 | 5e-05 | 0.07221 | 0.00739 | -0.00353 | 0.00031 | 0.02898 | 0.06131 | -2e-05 | 0.00058 | 6e-05 | -0.09153 | -0.0051 | 0.00088 | -0.00161 | 0.13097 | 0.02495 | 0.0428
[RO-RO] [DIR] OHL 400 kV Medgidia Sud- Cernavoda | N-1 OHL 400 kV Lacu Sarat - Gura Ialomitei | 0.04048 | -0.00062 | 0.00716 | 0 | 0.09908 | 4e-05 | -0.00041 | -3e-05 | 4e-05 | 3e-05 | 0.06645 | 0.00616 | -0.0034 | 0.00021 | 0.02577 | 0.05604 | -1e-05 | 0.00085 | 4e-05 | -0.09104 | -0.00731 | 0.00047 | -0.00135 | 0.12254 | 0.02473 | 0.03853
[RO-RO] [DIR] OHL 400 kV Medgidia Sud- Cernavoda | N-1 OHL 400 kV Tulcea Vest - Tariverde | 0.04607 | -0.00053 | 0.00966 | 0 | 0.1087 | 9e-05 | -0.00054 | -7e-05 | 7e-05 | 7e-05 | 0.07391 | 0.00788 | -0.00344 | 0.00035 | 0.03006 | 0.06292 | -3e-05 | 0.00038 | 7e-05 | -0.09045 | -0.00415 | 0.0011 | -0.00168 | 0.1332 | 0.02323 | 0.04417
[RO-RO] [DIR] OHL 400 kV Medgidia Sud- Cernavoda | N-1 OHL 400 kV Gutinas – Smardan | 0.05563 | -0.0002 | 0.0146 | 0 | 0.12359 | 0.0002 | -0.00077 | -0.00019 | 0.00015 | 0.00013 | 0.086 | 0.01127 | -0.00301 | 0.00068 | 0.03772 | 0.07433 | -6e-05 | -0.00096 | 0.00015 | -0.0832 | 0.00259 | 0.00253 | -0.00222 | 0.14909 | 0.01356 | 0.05392
[RO-RO] [DIR] OHL 400 kV Medgidia Sud- Cernavoda | N-1 OHL 400 kV Isaccea - Rahman | 0.07259 | 0.00053 | 0.02353 | 0 | 0.14995 | 0.00041 | -0.00117 | -0.00042 | 0.0003 | 0.00027 | 0.10742 | 0.01746 | -0.00178 | 0.00129 | 0.05135 | 0.09454 | -0.00012 | -0.00373 | 0.0003 | -0.06948 | 0.01433 | 0.00528 | -0.00308 | 0.1772 | -0.01043 | 0.0712
[RO-RO] [DIR] OHL 400 kV Medgidia Sud- Cernavoda | N-1 OHL 400 kV Isaccea - Stupina | 0.07415 | 0.00058 | 0.02432 | 0 | 0.15245 | 0.00043 | -0.0012 | -0.00044 | 0.00032 | 0.00028 | 0.10942 | 0.018 | -0.0017 | 0.00134 | 0.05259 | 0.09641 | -0.00013 | -0.00395 | 0.00031 | -0.06851 | 0.01534 | 0.00552 | -0.00316 | 0.1799 | -0.01223 | 0.07278
[RO-RO] [DIR] OHL 400 kV Medgidia Sud- Cernavoda | N-1 TIE 400 kV MEDGIDIA SUD - VARNA | 0.04054 | -0.00043 | 0.00872 | 0 | 0.09509 | 9e-05 | -0.00048 | -7e-05 | 7e-05 | 6e-05 | 0.06479 | 0.00707 | -0.00293 | 0.00033 | 0.02656 | 0.05524 | -2e-05 | 0.00022 | 7e-05 | -0.07766 | -0.0031 | 0.00106 | -0.00149 | 0.11634 | 0.01919 | 0.03891
[RO-RO] [DIR] OHL 400 kV Medgidia Sud- Cernavoda | N-1 TIE 400 kV DOBRUDJA- MEDGIDIA SUD | 0.0413 | -0.00041 | 0.00903 | 0 | 0.09648 | 9e-05 | -0.00049 | -8e-05 | 8e-05 | 7e-05 | 0.06585 | 0.00729 | -0.00292 | 0.00035 | 0.02713 | 0.0562 | -3e-05 | 0.00014 | 7e-05 | -0.07782 | -0.00279 | 0.00114 | -0.00153 | 0.11795 | 0.01872 | 0.03967
[RO-RO] [DIR] OHL 400 kV Medgidia Sud- Cernavoda | N-1 OHL 400 kV Constanta Nord- Cernavoda | 0.04385 | -0.00067 | 0.00816 | 0 | 0.1061 | 5e-05 | -0.00047 | -3e-05 | 5e-05 | 4e-05 | 0.07146 | 0.00688 | -0.00372 | 0.00025 | 0.02813 | 0.06046 | -1e-05 | 0.00089 | 5e-05 | -0.09511 | -0.00653 | 0.00061 | -0.00155 | 0.13082 | 0.02791 | 0.04185
[RO-RO] [DIR] OHL 400 kV Medgidia Sud- Cernavoda | N-1 OHL 400 kV Cernavoda - Pelicanu | 0.05275 | 0.00014 | 0.01572 | 0 | 0.11245 | 0.00025 | -0.0008 | -0.00025 | 0.00019 | 0.00016 | 0.07954 | 0.01183 | -0.00196 | 0.00081 | 0.03666 | 0.06945 | -8e-05 | -0.00194 | 0.00019 | -0.06289 | 0.00705 | 0.00323 | -0.00218 | 0.13411 | 0.00123 | 0.05148
[RO-RO] [DIR] OHL 400 kV Medgidia Sud- Cernavoda | N-1 OHL 400 kV Pelicanu - Bucuresti Sud | 0.05309 | 0.00015 | 0.01592 | 0 | 0.1129 | 0.00026 | -0.00081 | -0.00025 | 0.00019 | 0.00017 | 0.07993 | 0.01197 | -0.00195 | 0.00082 | 0.03694 | 0.06984 | -8e-05 | -0.00199 | 0.00019 | -0.06286 | 0.00738 | 0.00328 | -0.00221 | 0.13456 | 0.00092 | 0.05183
[RO-RO] [DIR] OHL 400 kV Medgidia Sud- Cernavoda | N-1 OHL 400 kV Gura Ialomitei - Bucuresti Sud | 0.05289 | 0.00015 | 0.01586 | 0 | 0.11249 | 0.00026 | -0.0008 | -0.00025 | 0.00019 | 0.00017 | 0.07964 | 0.01193 | -0.00194 | 0.00082 | 0.03681 | 0.06958 | -8e-05 | -0.00199 | 0.00019 | -0.06242 | 0.00734 | 0.00327 | -0.0022 | 0.13406 | 0.00082 | 0.05164
[RO-RO] [DIR] OHL 400 kV Medgidia Sud- Cernavoda | N-1 OHL 400 kV Medgidia Sud - Stupina | 0.07415 | 0.00058 | 0.02432 | 0 | 0.15245 | 0.00043 | -0.0012 | -0.00044 | 0.00032 | 0.00028 | 0.10942 | 0.018 | -0.0017 | 0.00134 | 0.05259 | 0.09641 | -0.00013 | -0.00395 | 0.00031 | -0.06851 | 0.01534 | 0.00552 | -0.00316 | 0.1799 | -0.01223 | 0.07278
[RO-RO] [DIR] OHL 400 kV Medgidia Sud- Cernavoda | N-1 OHL 400 kV Medgidia Sud - Rahman | 0.07259 | 0.00053 | 0.02353 | 0 | 0.14995 | 0.00041 | -0.00117 | -0.00042 | 0.0003 | 0.00027 | 0.10742 | 0.01746 | -0.00178 | 0.00129 | 0.05135 | 0.09454 | -0.00012 | -0.00373 | 0.0003 | -0.06948 | 0.01433 | 0.00528 | -0.00308 | 0.1772 | -0.01043 | 0.0712
[RO-RO] [DIR] OHL 400 kV Medgidia Sud- Cernavoda | N-1 TIE 400 kV Isaccea - Vulcanesti | 0.06398 | 0.00038 | 0.01993 | 0 | 0.13442 | 0.00034 | -0.00099 | -0.00034 | 0.00025 | 0.00022 | 0.09563 | 0.01492 | -0.00177 | 0.00108 | 0.04486 | 0.0838 | -0.0001 | -0.003 | 0.00025 | -0.0685 | 0.01029 | 0.00437 | -0.00263 | 0.15966 | -0.0071 | 0.06258
[RO-RO] [DIR] OHL 400 kV Cernavoda - Pelicanu | BC | -0.00578 | 0.00086 | 0.00401 | 0 | -0.02719 | 0.00015 | -0.00014 | -0.00017 | 0.0001 | 9e-05 | -0.01501 | 0.00213 | 0.00251 | 0.0004 | -0.00126 | -0.01081 | -5e-05 | -0.00259 | 0.0001 | 0.0564 | 0.01396 | 0.00202 | -0.00012 | -0.03749 | -0.0293 | -0.00451
[RO-RO] [DIR] OHL 400 kV Cernavoda - Pelicanu | N-1 OHL 400 kV Isaccea - Tulcea Vest | -0.00684 | 0.00081 | 0.00341 | 0 | -0.02874 | 0.00014 | -0.00012 | -0.00016 | 9e-05 | 8e-05 | -0.01631 | 0.00173 | 0.00243 | 0.00036 | -0.00213 | -0.01205 | -4e-05 | -0.00241 | 9e-05 | 0.05523 | 0.01313 | 0.00184 | -6e-05 | -0.0391 | -0.02774 | -0.0056
[RO-RO] [DIR] OHL 400 kV Cernavoda - Pelicanu | N-1 OHL 400 kV Lacu Sarat - Gura Ialomitei | -0.00771 | 0.00079 | 0.00301 | 0 | -0.0302 | 0.00013 | -0.0001 | -0.00015 | 9e-05 | 8e-05 | -0.01746 | 0.00145 | 0.00243 | 0.00033 | -0.00281 | -0.01312 | -4e-05 | -0.00232 | 9e-05 | 0.05497 | 0.01259 | 0.00173 | -1e-05 | -0.0407 | -0.02734 | -0.00649
[RO-RO] [DIR] OHL 400 kV Cernavoda - Pelicanu | N-1 OHL 400 kV Tulcea Vest - Tariverde | -0.00661 | 0.00082 | 0.00354 | 0 | -0.02839 | 0.00014 | -0.00012 | -0.00016 | 9e-05 | 8e-05 | -0.01602 | 0.00181 | 0.00245 | 0.00037 | -0.00194 | -0.01178 | -4e-05 | -0.00244 | 9e-05 | 0.05544 | 0.0133 | 0.00188 | -7e-05 | -0.03873 | -0.02805 | -0.00536
[RO-RO] [DIR] OHL 400 kV Cernavoda - Pelicanu | N-1 OHL 400 kV Tariverde - Constanta Nord | -0.00661 | 0.00082 | 0.00354 | 0 | -0.02839 | 0.00014 | -0.00012 | -0.00016 | 9e-05 | 8e-05 | -0.01602 | 0.00181 | 0.00245 | 0.00037 | -0.00194 | -0.01178 | -4e-05 | -0.00244 | 9e-05 | 0.05544 | 0.0133 | 0.00188 | -7e-05 | -0.03873 | -0.02805 | -0.00536
[RO-RO] [DIR] OHL 400 kV Cernavoda - Pelicanu | N-1 OHL 400 kV Constanta Nord- Cernavoda | -0.00658 | 0.00082 | 0.00354 | 0 | -0.02831 | 0.00014 | -0.00012 | -0.00016 | 9e-05 | 8e-05 | -0.01597 | 0.00181 | 0.00244 | 0.00037 | -0.00193 | -0.01174 | -4e-05 | -0.00244 | 9e-05 | 0.05532 | 0.01327 | 0.00187 | -7e-05 | -0.03862 | -0.02799 | -0.00534
[RO-RO] [DIR] OHL 400 kV Cernavoda - Pelicanu | N-1 OHL 400 kV Gura Ialomitei - Bucuresti Sud | -0.00805 | 0.00125 | 0.0059 | 0 | -0.03871 | 0.00022 | -0.00021 | -0.00025 | 0.00015 | 0.00013 | -0.02126 | 0.00316 | 0.00362 | 0.00058 | -0.0016 | -0.01524 | -7e-05 | -0.00376 | 0.00015 | 0.08101 | 0.0203 | 0.00295 | -0.00019 | -0.0535 | -0.0423 | -0.00622
[RO-RO] [DIR] OHL 400 kV Cernavoda - Pelicanu | N-1 OHL 400 kV Gutinas – Smardan | -0.00789 | 0.00099 | 0.00372 | 0 | -0.03233 | 0.00016 | -0.00011 | -0.00018 | 0.00011 | 0.0001 | -0.01847 | 0.00192 | 0.00301 | 0.00042 | -0.00259 | -0.01375 | -5e-05 | -0.00292 | 0.00011 | 0.06148 | 0.01407 | 0.00213 | 3e-05 | -0.0438 | -0.03548 | -0.00655
[RO-RO] [DIR] OHL 400 kV Cernavoda - Pelicanu | N-1 OHL 400 kV Brasov – Gutinas | -0.00699 | 0.00103 | 0.00433 | 0 | -0.03138 | 0.00017 | -0.00014 | -0.0002 | 0.00012 | 0.0001 | -0.01751 | 0.00232 | 0.00309 | 0.00046 | -0.00179 | -0.01274 | -5e-05 | -0.00308 | 0.00012 | 0.06207 | 0.01508 | 0.00232 | -5e-05 | -0.04311 | -0.03618 | -0.00558
[RO-RO] [DIR] OHL 400 kV Pelicanu - Bucuresti Sud | BC | -0.00477 | 0.00091 | 0.00471 | 0 | -0.0261 | 0.00017 | -0.00018 | -0.00019 | 0.00011 | 0.0001 | -0.01394 | 0.00259 | 0.00259 | 0.00045 | -0.00037 | -0.00971 | -5e-05 | -0.00279 | 0.00011 | 0.0572 | 0.0152 | 0.00223 | -0.00019 | -0.03653 | -0.03066 | -0.00345
[RO-RO] [DIR] OHL 400 kV Pelicanu - Bucuresti Sud | N-1 OHL 400 kV Isaccea - Tulcea Vest | -0.00569 | 0.00087 | 0.00419 | 0 | -0.02744 | 0.00015 | -0.00015 | -0.00017 | 0.00011 | 9e-05 | -0.01506 | 0.00224 | 0.00252 | 0.00041 | -0.00112 | -0.01079 | -5e-05 | -0.00263 | 0.0001 | 0.05619 | 0.01448 | 0.00207 | -0.00014 | -0.03792 | -0.02932 | -0.00439
[RO-RO] [DIR] OHL 400 kV Pelicanu - Bucuresti Sud | N-1 OHL 400 kV Lacu Sarat - Gura Ialomitei | -0.00633 | 0.00086 | 0.0039 | 0 | -0.02853 | 0.00015 | -0.00014 | -0.00017 | 0.0001 | 9e-05 | -0.01591 | 0.00204 | 0.00252 | 0.00039 | -0.00161 | -0.01157 | -5e-05 | -0.00257 | 0.0001 | 0.05605 | 0.0141 | 0.002 | -0.00011 | -0.03912 | -0.02909 | -0.00504
[RO-RO] [DIR] OHL 400 kV Pelicanu - Bucuresti Sud | N-1 OHL 400 kV Tulcea Vest - Tariverde | -0.00549 | 0.00088 | 0.0043 | 0 | -0.02714 | 0.00016 | -0.00016 | -0.00018 | 0.00011 | 9e-05 | -0.01481 | 0.00231 | 0.00254 | 0.00042 | -0.00096 | -0.01055 | -5e-05 | -0.00266 | 0.00011 | 0.05637 | 0.01463 | 0.00211 | -0.00016 | -0.03761 | -0.02958 | -0.00419
[RO-RO] [DIR] OHL 400 kV Pelicanu - Bucuresti Sud | N-1 OHL 400 kV Tariverde - Constanta Nord | -0.00549 | 0.00088 | 0.0043 | 0 | -0.02714 | 0.00016 | -0.00016 | -0.00018 | 0.00011 | 9e-05 | -0.01481 | 0.00231 | 0.00254 | 0.00042 | -0.00096 | -0.01055 | -5e-05 | -0.00266 | 0.00011 | 0.05637 | 0.01463 | 0.00211 | -0.00016 | -0.03761 | -0.02958 | -0.00419
[RO-RO] [DIR] OHL 400 kV Pelicanu - Bucuresti Sud | N-1 OHL 400 kV Constanta Nord- Cernavoda | -0.00547 | 0.00088 | 0.00429 | 0 | -0.02708 | 0.00016 | -0.00016 | -0.00018 | 0.00011 | 9e-05 | -0.01478 | 0.00231 | 0.00253 | 0.00042 | -0.00095 | -0.01053 | -5e-05 | -0.00265 | 0.00011 | 0.05626 | 0.0146 | 0.0021 | -0.00016 | -0.03752 | -0.02952 | -0.00417
[RO-RO] [DIR] OHL 400 kV Pelicanu - Bucuresti Sud | N-1 OHL 400 kV Gura Ialomitei - Bucuresti Sud | -0.00711 | 0.00131 | 0.00667 | 0 | -0.038 | 0.00024 | -0.00025 | -0.00027 | 0.00016 | 0.00014 | -0.02039 | 0.00366 | 0.00374 | 0.00064 | -0.00071 | -0.01428 | -7e-05 | -0.00399 | 0.00016 | 0.08262 | 0.02175 | 0.00319 | -0.00027 | -0.05307 | -0.0441 | -0.00521
[RO-RO] [DIR] OHL 400 kV Pelicanu - Bucuresti Sud | N-1 OHL 400 kV Gutinas – Smardan | -0.00691 | 0.00104 | 0.00442 | 0 | -0.03128 | 0.00017 | -0.00015 | -0.0002 | 0.00012 | 0.00011 | -0.01743 | 0.00237 | 0.0031 | 0.00046 | -0.0017 | -0.01268 | -5e-05 | -0.00312 | 0.00012 | 0.06233 | 0.01532 | 0.00235 | -5e-05 | -0.0429 | -0.03691 | -0.0055
[RO-RO] [DIR] OHL 400 kV Pelicanu - Bucuresti Sud | N-1 OHL 400 kV Brasov – Gutinas | -0.00608 | 0.0011 | 0.00505 | 0 | -0.03063 | 0.00019 | -0.00018 | -0.00022 | 0.00013 | 0.00011 | -0.01664 | 0.00279 | 0.00322 | 0.00051 | -0.00094 | -0.0118 | -6e-05 | -0.00332 | 0.00013 | 0.06334 | 0.01641 | 0.00256 | -0.00012 | -0.0426 | -0.03812 | -0.0046
[RO-RO] [DIR] OHL 400 kV Gura Ialomitei - Bucuresti Sud | BC | -0.00508 | 0.00086 | 0.00426 | 0 | -0.02583 | 0.00015 | -0.00016 | -0.00017 | 0.00011 | 9e-05 | -0.01401 | 0.00231 | 0.00248 | 0.00041 | -0.00076 | -0.00992 | -5e-05 | -0.00262 | 0.0001 | 0.05519 | 0.01421 | 0.00207 | -0.00015 | -0.03591 | -0.02917 | -0.00382
[RO-RO] [DIR] OHL 400 kV Gura Ialomitei - Bucuresti Sud | N-1 OHL 400 kV Isaccea - Tulcea Vest | -0.00604 | 0.00082 | 0.00372 | 0 | -0.02723 | 0.00014 | -0.00013 | -0.00016 | 0.0001 | 8e-05 | -0.01518 | 0.00195 | 0.00241 | 0.00038 | -0.00154 | -0.01104 | -4e-05 | -0.00245 | 0.0001 | 0.05414 | 0.01346 | 0.00191 | -0.0001 | -0.03735 | -0.02776 | -0.0048
[RO-RO] [DIR] OHL 400 kV Gura Ialomitei - Bucuresti Sud | N-1 OHL 400 kV Lacu Sarat - Gura Ialomitei | -0.00677 | 0.0008 | 0.00339 | 0 | -0.02845 | 0.00013 | -0.00012 | -0.00015 | 9e-05 | 8e-05 | -0.01614 | 0.00172 | 0.00241 | 0.00036 | -0.0021 | -0.01193 | -4e-05 | -0.00238 | 9e-05 | 0.05395 | 0.01302 | 0.00182 | -6e-05 | -0.0387 | -0.02746 | -0.00554
[RO-RO] [DIR] OHL 400 kV Gura Ialomitei - Bucuresti Sud | N-1 OHL 400 kV Tulcea Vest - Tariverde | -0.00583 | 0.00083 | 0.00384 | 0 | -0.02692 | 0.00014 | -0.00014 | -0.00016 | 0.0001 | 9e-05 | -0.01492 | 0.00202 | 0.00242 | 0.00038 | -0.00137 | -0.0108 | -4e-05 | -0.00249 | 0.0001 | 0.05433 | 0.01361 | 0.00194 | -0.00011 | -0.03702 | -0.02804 | -0.00459
[RO-RO] [DIR] OHL 400 kV Gura Ialomitei - Bucuresti Sud | N-1 OHL 400 kV Tariverde - Constanta Nord | -0.00583 | 0.00083 | 0.00384 | 0 | -0.02692 | 0.00014 | -0.00014 | -0.00016 | 0.0001 | 9e-05 | -0.01492 | 0.00202 | 0.00242 | 0.00038 | -0.00137 | -0.0108 | -4e-05 | -0.00249 | 0.0001 | 0.05433 | 0.01361 | 0.00194 | -0.00011 | -0.03702 | -0.02804 | -0.00459
[RO-RO] [DIR] OHL 400 kV Gura Ialomitei - Bucuresti Sud | N-1 OHL 400 kV Constanta Nord- Cernavoda | -0.00581 | 0.00083 | 0.00383 | 0 | -0.02685 | 0.00014 | -0.00014 | -0.00016 | 0.0001 | 9e-05 | -0.01488 | 0.00202 | 0.00242 | 0.00038 | -0.00136 | -0.01076 | -4e-05 | -0.00248 | 0.0001 | 0.05421 | 0.01359 | 0.00194 | -0.00011 | -0.03693 | -0.02798 | -0.00457
[RO-RO] [DIR] OHL 400 kV Gura Ialomitei - Bucuresti Sud | N-1 OHL 400 kV Cernavoda - Pelicanu | -0.00739 | 0.00121 | 0.00586 | 0 | -0.0367 | 0.00021 | -0.00021 | -0.00024 | 0.00015 | 0.00013 | -0.02001 | 0.00316 | 0.00349 | 0.00057 | -0.00126 | -0.01424 | -7e-05 | -0.00365 | 0.00015 | 0.07772 | 0.01979 | 0.00288 | -0.0002 | -0.05089 | -0.04087 | -0.00563
[RO-RO] [DIR] OHL 400 kV Gura Ialomitei - Bucuresti Sud | N-1 OHL 400 kV Gutinas – Smardan | -0.00715 | 0.00099 | 0.00398 | 0 | -0.03085 | 0.00016 | -0.00013 | -0.00019 | 0.00011 | 0.0001 | -0.01739 | 0.0021 | 0.00297 | 0.00043 | -0.00205 | -0.01279 | -5e-05 | -0.00294 | 0.00011 | 0.06015 | 0.01432 | 0.00218 | -1e-05 | -0.04206 | -0.03521 | -0.00581
[RO-RO] [DIR] OHL 400 kV Gura Ialomitei - Bucuresti Sud | N-1 OHL 400 kV Brasov – Gutinas | -0.00631 | 0.00104 | 0.00458 | 0 | -0.03008 | 0.00018 | -0.00016 | -0.0002 | 0.00012 | 0.00011 | -0.01655 | 0.0025 | 0.00307 | 0.00047 | -0.00129 | -0.01188 | -6e-05 | -0.00312 | 0.00012 | 0.06094 | 0.01534 | 0.00238 | -8e-05 | -0.0416 | -0.03615 | -0.0049
[RO-RO] [DIR] OHL 400 kV Gutinas - Smardan | BC | -0.0137 | 0.00083 | -0.00184 | 0 | -0.03325 | 6e-05 | 0.00019 | -9e-05 | 4e-05 | 3e-05 | -0.02241 | -0.00141 | 0.00324 | 0.00011 | -0.00859 | -0.01901 | -2e-05 | -0.00212 | 4e-05 | 0.03292 | 0.00073 | 0.00073 | 0.00094 | -0.04084 | -0.04009 | -0.01318
[RO-RO] [DIR] OHL 400 kV Gutinas - Smardan | N-1 OHL 400 kV Isaccea - Tulcea Vest | -0.01239 | 0.00089 | -0.00111 | 0 | -0.03133 | 8e-05 | 0.00015 | -0.0001 | 5e-05 | 4e-05 | -0.02081 | -0.00091 | 0.00334 | 0.00016 | -0.00752 | -0.01748 | -3e-05 | -0.00234 | 5e-05 | 0.03437 | 0.00176 | 0.00096 | 0.00087 | -0.03886 | -0.04201 | -0.01183
[RO-RO] [DIR] OHL 400 kV Gutinas - Smardan | N-1 OHL 400 kV Lacu Sarat - Gura Ialomitei | -0.01113 | 0.00092 | -0.00051 | 0 | -0.02925 | 9e-05 | 0.00012 | -0.00012 | 6e-05 | 5e-05 | -0.01916 | -0.0005 | 0.00336 | 0.0002 | -0.00654 | -0.01595 | -3e-05 | -0.00247 | 6e-05 | 0.03482 | 0.00254 | 0.00112 | 0.0008 | -0.03658 | -0.04269 | -0.01055
[RO-RO] [DIR] OHL 400 kV Gutinas - Smardan | N-1 OHL 400 kV Tulcea Vest - Tariverde | -0.0127 | 0.00087 | -0.00128 | 0 | -0.03181 | 7e-05 | 0.00016 | -0.0001 | 5e-05 | 4e-05 | -0.0212 | -0.00103 | 0.00332 | 0.00015 | -0.00778 | -0.01785 | -2e-05 | -0.00229 | 5e-05 | 0.03407 | 0.00152 | 0.00091 | 0.00089 | -0.03936 | -0.04158 | -0.01215
[RO-RO] [DIR] OHL 400 kV Gutinas - Smardan | N-1 OHL 400 kV Tariverde - Constanta Nord | -0.0127 | 0.00087 | -0.00128 | 0 | -0.03181 | 7e-05 | 0.00016 | -0.0001 | 5e-05 | 4e-05 | -0.0212 | -0.00103 | 0.00332 | 0.00015 | -0.00778 | -0.01785 | -2e-05 | -0.00229 | 5e-05 | 0.03407 | 0.00152 | 0.00091 | 0.00089 | -0.03936 | -0.04158 | -0.01215
[RO-RO] [DIR] OHL 400 kV Gutinas - Smardan | N-1 OHL 400 kV Constanta Nord- Cernavoda | -0.01283 | 0.00087 | -0.00133 | 0 | -0.03204 | 7e-05 | 0.00016 | -0.0001 | 4e-05 | 4e-05 | -0.02138 | -0.00106 | 0.00332 | 0.00015 | -0.00787 | -0.01801 | -2e-05 | -0.00228 | 4e-05 | 0.03409 | 0.00147 | 0.00089 | 0.00089 | -0.03962 | -0.0415 | -0.01228
[RO-RO] [DIR] OHL 400 kV Gutinas - Smardan | N-1 OHL 400 kV Cernavoda - Pelicanu | -0.01441 | 0.00093 | -0.00135 | 0 | -0.0366 | 8e-05 | 0.00017 | -0.00011 | 5e-05 | 4e-05 | -0.02427 | -0.00115 | 0.00355 | 0.00016 | -0.00875 | -0.02035 | -3e-05 | -0.00244 | 5e-05 | 0.03988 | 0.00245 | 0.00098 | 0.00093 | -0.04547 | -0.0437 | -0.01373
[RO-RO] [DIR] OHL 400 kV Gutinas - Smardan | N-1 OHL 400 kV Gura Ialomitei - Bucuresti Sud | -0.01438 | 0.00094 | -0.00127 | 0 | -0.03672 | 8e-05 | 0.00017 | -0.00011 | 5e-05 | 4e-05 | -0.0243 | -0.0011 | 0.00357 | 0.00017 | -0.0087 | -0.02035 | -3e-05 | -0.00247 | 5e-05 | 0.04034 | 0.00264 | 0.00101 | 0.00092 | -0.04567 | -0.04401 | -0.01369
[RO-RO] [DIR] OHL 400 kV Gutinas - Smardan | N-1 OHL 400 kV Bucuresti Sud - Domnesti | -0.01534 | 0.00088 | -0.00213 | 0 | -0.03711 | 6e-05 | 0.00021 | -9e-05 | 4e-05 | 3e-05 | -0.02505 | -0.00164 | 0.00348 | 0.00011 | -0.00965 | -0.02127 | -2e-05 | -0.00223 | 4e-05 | 0.04235 | 0.00085 | 0.00075 | 0.00102 | -0.0455 | -0.04253 | -0.01476
[RO-RO] [DIR] OHL 400 kV Gutinas - Smardan | N-1 TIE 400 kV Isaccea - Vulcanesti | -0.03915 | -0.00055 | -0.01664 | 0 | -0.06948 | -0.00031 | 0.00083 | 0.00031 | -0.00022 | -0.0002 | -0.05315 | -0.01157 | 0.00056 | -0.00095 | -0.02969 | -0.04861 | 9e-05 | 0.00295 | -0.00022 | 6e-05 | -0.01994 | -0.00407 | 0.00224 | -0.07798 | 0.00738 | -0.03934
[RO-RO] [DIR] OHL 400 kV Smardan - Isaccea c1 | BC | 0 | 0 | 0 |  | 0 |  |  | 0 | 0 | 0 | 0 | 0 |  |  | 0 | 0 | 0 |  | 0 | 0 | 0 | 0 | 0 | 0 |  | 0
[RO-RO] [DIR] OHL 400 kV Smardan - Isaccea c1 | N-1 OHL 400 kV Lacu Sarat - Isaccea | 0 | 0 | 0 |  | 0 |  |  | 0 | 0 | 0 | 0 | 0 |  |  | 0 | 0 | 0 |  | 0 | 0 | 0 | 0 | 0 | 0 |  | 0
[RO-RO] [DIR] OHL 400 kV Smardan - Isaccea c2 | N-1 OHL 400 kV Lacu Sarat - Isaccea | 0.0055 | 0.00168 | 0.00898 | 0 | -0.00553 | 0.00031 | -0.00031 | -0.00036 | 0.00022 | 0.00019 | 0.00094 | 0.00597 | 0.00465 | 0.00085 | 0.00719 | 0.00341 | -0.0001 | -0.00539 | 0.00021 | 0.05705 | 0.01629 | 0.00405 | -0.00015 | -0.01229 | -0.06697 | 0.00655
[RO-RO] [DIR] OHL 400 kV Bucuresti Sud - Domnesti | BC | -0.01582 | 0.00052 | -0.0028 | 0 | -0.03717 | 1e-05 | 0.00019 | -3e-05 | 0 | 0 | -0.02538 | -0.00224 | 0.00231 | -1e-05 | -0.01017 | -0.02176 | -1e-05 | -0.00112 | 0 | 0.09075 | 0.00117 | 0.00016 | 0.00078 | -0.04481 | -0.02357 | -0.01529
[RO-RO] [DIR] OHL 400 kV Bucuresti Sud - Domnesti | N-1 OHL 400 kV Gutinas – Smardan | -0.01866 | 0.00069 | -0.00318 | 0 | -0.04405 | 3e-05 | 0.00023 | -5e-05 | 1e-05 | 1e-05 | -0.03002 | -0.00253 | 0.00298 | 1e-05 | -0.01195 | -0.0257 | -1e-05 | -0.00155 | 1e-05 | 0.09757 | 0.00132 | 0.00031 | 0.00097 | -0.05327 | -0.03187 | -0.01802
[RO-RO] [DIR] OHL 220 kV Portile de Fier-Resita c1 | N-1 TIE 400 kV Resita-Pancevo c2 | 0.01123 | -0.00013 | 0.0044 | 0 | 0.01777 | 5e-05 | -0.00023 | -4e-05 | 4e-05 | 3e-05 | 0.01451 | 0.00294 | -0.00132 | 0.00018 | 0.00849 | 0.01401 | -1e-05 | -0.0001 | 4e-05 | 0.03698 | 0.00914 | 0.00069 | -0.00068 | 0.01695 | 0.00363 | 0.01171
[RO-RO] [DIR] OHL 220 kV Portile de Fier-Resita c2 | N-1 TIE 400 kV Resita-Pancevo c2 | 0.01123 | -0.00013 | 0.0044 | 0 | 0.01777 | 5e-05 | -0.00023 | -4e-05 | 4e-05 | 3e-05 | 0.01451 | 0.00294 | -0.00132 | 0.00018 | 0.00849 | 0.01401 | -1e-05 | -0.0001 | 4e-05 | 0.03698 | 0.00914 | 0.00069 | -0.00068 | 0.01695 | 0.00363 | 0.01171
[RO-RO] [DIR] OHL 220 kV Resita-Timisoara c1 | N-1 TIE 400 kV Resita-Pancevo c2 | 0.02669 | 0.00011 | 0.01793 | 0 | 0.02897 | 0.00027 | -0.00091 | -0.00026 | 0.0002 | 0.00018 | 0.02831 | 0.01097 | -0.00281 | 0.00087 | 0.02374 | 0.02862 | -8e-05 | -0.0019 | 0.0002 | 0.03725 | 0.03825 | 0.00382 | -0.00263 | 0.02811 | 0.00143 | 0.0282
[RO-RO] [DIR] OHL 220 kV Resita-Timisoara c2 | N-1 TIE 400 kV Resita-Pancevo c2 | 0.02669 | 0.00011 | 0.01793 | 0 | 0.02897 | 0.00027 | -0.00091 | -0.00026 | 0.0002 | 0.00018 | 0.02831 | 0.01097 | -0.00281 | 0.00087 | 0.02374 | 0.02862 | -8e-05 | -0.0019 | 0.0002 | 0.03725 | 0.03825 | 0.00382 | -0.00263 | 0.02811 | 0.00143 | 0.0282
[RO-RO] [DIR] OHL 220 kV Arad-Timisoara | N-1 TIE 400 kV Resita-Pancevo c2 | -0.02995 | 0.00019 | -0.01778 | 0 | -0.03634 | -0.00024 | 0.0009 | 0.00022 | -0.00018 | -0.00016 | -0.03355 | -0.01094 | 0.00406 | -0.00079 | -0.02559 | -0.03345 | 7e-05 | 0.0012 | -0.00018 | -0.0469 | -0.03727 | -0.00335 | 0.00265 | -0.03526 | -0.00531 | -0.03156
[RO-RO] [DIR] OHL 220 kV Arad-Calea Aradului | N-1 TIE 400 kV Resita-Pancevo c2 | -0.02115 | 0.00014 | -0.01256 | 0 | -0.02567 | -0.00017 | 0.00063 | 0.00016 | -0.00013 | -0.00011 | -0.0237 | -0.00773 | 0.00287 | -0.00056 | -0.01808 | -0.02363 | 5e-05 | 0.00085 | -0.00013 | -0.03313 | -0.02633 | -0.00237 | 0.00187 | -0.02491 | -0.00375 | -0.02229
[RO-RO] [DIR] OHL 220 kV CaleaAradului-Sacalaz | N-1 TIE 400 kV Resita-Pancevo c2 | -0.02115 | 0.00014 | -0.01256 | 0 | -0.02567 | -0.00017 | 0.00063 | 0.00016 | -0.00013 | -0.00011 | -0.0237 | -0.00773 | 0.00287 | -0.00056 | -0.01808 | -0.02363 | 5e-05 | 0.00085 | -0.00013 | -0.03313 | -0.02633 | -0.00237 | 0.00187 | -0.02491 | -0.00375 | -0.02229
[RO-RO] [DIR] OHL 220 kV Sacalaz-Timisoara | N-1 TIE 400 kV Resita-Pancevo c2 | -0.01792 | 0.00012 | -0.01064 | 0 | -0.02175 | -0.00014 | 0.00054 | 0.00013 | -0.00011 | -9e-05 | -0.02007 | -0.00655 | 0.00243 | -0.00047 | -0.01531 | -0.02001 | 4e-05 | 0.00072 | -0.00011 | -0.02806 | -0.0223 | -0.002 | 0.00158 | -0.0211 | -0.00318 | -0.01888
[RO-RO] [DIR] OHL 220 kV Mintia-Timisoara | N-1 TIE 400 kV Resita-Pancevo c2 | -0.00227 | -0.00054 | -0.00552 | 0 | 0.00407 | -0.00014 | 0.00028 | 0.00015 | -0.0001 | -9e-05 | 0.00063 | -0.00328 | -0.0013 | -0.0004 | -0.00382 | -0.00017 | 4e-05 | 0.00175 | -0.0001 | 0.00553 | -0.0129 | -0.00193 | 0.00074 | 0.00395 | 0.00619 | -0.00256
[RO-RO] [DIR] OHL 220 kV Urechesti-Targu Jiu Nord | N-1 TIE 400 kV Resita-Pancevo c2 | 0.0286 | 8e-05 | 0.01423 | 0 | 0.04041 | 0.00022 | -0.00073 | -0.00021 | 0.00016 | 0.00014 | 0.03468 | 0.00929 | -0.00209 | 0.0007 | 0.02299 | 0.03398 | -6e-05 | -0.00151 | 0.00016 | 0.0443 | 0.02463 | 0.003 | -0.00212 | 0.03848 | 0.00441 | 0.0299
[RO-RO] [DIR] OHL 220 kV Paroseni-Targu Jiu Nord | N-1 TIE 400 kV Resita-Pancevo c2 | -0.0286 | -8e-05 | -0.01423 | 0 | -0.04041 | -0.00022 | 0.00073 | 0.00021 | -0.00016 | -0.00014 | -0.03468 | -0.00929 | 0.00209 | -0.0007 | -0.02299 | -0.03398 | 6e-05 | 0.00151 | -0.00016 | -0.0443 | -0.02463 | -0.003 | 0.00212 | -0.03848 | -0.00441 | -0.0299
[RO-RO] [DIR] OHL 220 kV Paroseni-Baru Mare | N-1 TIE 400 kV Resita-Pancevo c2 | 0.02601 | 8e-05 | 0.01294 | 0 | 0.03675 | 0.0002 | -0.00066 | -0.00019 | 0.00015 | 0.00013 | 0.03154 | 0.00845 | -0.0019 | 0.00064 | 0.02091 | 0.03091 | -6e-05 | -0.00137 | 0.00015 | 0.04029 | 0.0224 | 0.00272 | -0.00193 | 0.03499 | 0.00401 | 0.02719
[RO-RO] [DIR] OHL 220 kV Baru Mare-Hasdat | N-1 TIE 400 kV Resita-Pancevo c2 | 0.0286 | 8e-05 | 0.01423 | 0 | 0.04041 | 0.00022 | -0.00073 | -0.00021 | 0.00016 | 0.00014 | 0.03468 | 0.00929 | -0.00209 | 0.0007 | 0.02299 | 0.03398 | -6e-05 | -0.00151 | 0.00016 | 0.0443 | 0.02463 | 0.003 | -0.00212 | 0.03848 | 0.00441 | 0.0299
[RO-RO] [DIR] TRA 400/220 kV AT3 Arad | N-1 TIE 400 kV Resita-Pancevo c2 | 0.04136 | -0.00038 | 0.02415 | 0 | 0.05065 | 0.00031 | -0.00122 | -0.00029 | 0.00023 | 0.0002 | 0.04655 | 0.01482 | -0.00607 | 0.00104 | 0.03519 | 0.04636 | -9e-05 | -0.00135 | 0.00023 | 0.06571 | 0.05105 | 0.00437 | -0.0036 | 0.04915 | 0.00827 | 0.04358
[RO-RO] [DIR] TRA 400/220 kV AT Urechesti | N-1 TIE 400 kV Resita-Pancevo c2 | -0.02269 | -0.00021 | -0.01258 | 0 | -0.02926 | -0.00021 | 0.00064 | 0.00021 | -0.00015 | -0.00013 | -0.02628 | -0.0081 | 0.00134 | -0.00065 | -0.01885 | -0.02619 | 6e-05 | 0.00166 | -0.00015 | -0.02538 | -0.02332 | -0.00284 | 0.00182 | -0.02695 | -4e-05 | -0.02387
[RO-RO] [DIR] TRA 400/220 kV AT1 Portile de Fier | BC | -0.00739 | 0.00011 | -0.00258 | 0 | -0.01225 | -3e-05 | 0.00013 | 2e-05 | -2e-05 | -2e-05 | -0.00981 | -0.00177 | 0.00088 | -0.0001 | -0.00544 | -0.00942 | 1e-05 | -1e-05 | -2e-05 | 0.04135 | -0.00532 | -0.00036 | 0.0004 | -0.01166 | -0.00269 | -0.00769
[RO-RO] [DIR] TRA 400/220 kV AT1 Portile de Fier | N-1 TIE 400 kV Portile de Fier-Djerdap | -0.00761 | 0.00018 | -0.00137 | 0 | -0.01492 | 0 | 7e-05 | 0 | 0 | 0 | -0.01116 | -0.00114 | 0.00096 | -2e-05 | -0.00499 | -0.0105 | 0 | -0.00029 | 0 | 0.03582 | 0.00057 | 1e-05 | 0.00024 | -0.01412 | -0.00402 | -0.00783
[RO-RO] [DIR] TRA 400/220 kV AT1 Portile de Fier | N-1 OHL 220 kV Portile de Fier-Resita 1&2 | 0 | 0 | 0 | 0 | 0 | 0 | 0 | 0 | 0 | 0 | 0 | 0 | 0 | 0 | 0 | 0 | 0 | 0 | 0 | 0.06707 | 0 | 0 | 0 | 0 | 0 | 0
[RO-RO] [DIR] TRA 400/220 kV AT1 Portile de Fier | N-1 TRA 400/220 kV AT2 Portile de Fier | -0.01056 | 0.00015 | -0.00369 | 0 | -0.0175 | -4e-05 | 0.00019 | 3e-05 | -3e-05 | -3e-05 | -0.01401 | -0.00253 | 0.00126 | -0.00014 | -0.00777 | -0.01346 | 1e-05 | -1e-05 | -3e-05 | 0.05908 | -0.0076 | -0.00052 | 0.00058 | -0.01666 | -0.00385 | -0.01098
[RO-RO] [DIR] TRA 400/220 kV AT1 Portile de Fier | N-1 TRA 400/220 kV AT3 Portile de Fier | -0.01054 | 0.00015 | -0.00368 | 0 | -0.01745 | -4e-05 | 0.00019 | 3e-05 | -3e-05 | -3e-05 | -0.01397 | -0.00252 | 0.00125 | -0.00014 | -0.00775 | -0.01342 | 1e-05 | -1e-05 | -3e-05 | 0.05892 | -0.00758 | -0.00051 | 0.00058 | -0.01662 | -0.00384 | -0.01095
[RO-RO] [DIR] TRA 400/220 kV AT1 Portile de Fier | N-1 OHL 400 kV Portile de Fier-Urechesti | -0.00646 | 4e-05 | -0.00328 | 0 | -0.0089 | -4e-05 | 0.00017 | 4e-05 | -3e-05 | -3e-05 | -0.00773 | -0.00209 | 0.00073 | -0.00015 | -0.00524 | -0.00759 | 1e-05 | 0.00022 | -3e-05 | 0.04393 | -0.00834 | -0.00061 | 0.00049 | -0.00858 | -0.00145 | -0.00678
[RO-RO] [DIR] TRA 400/220 kV AT1 Portile de Fier | N-1 OHL 400 kV Slatina-Portile de Fier | -0.0069 | 7e-05 | -0.00291 | 0 | -0.01052 | -3e-05 | 0.00015 | 3e-05 | -3e-05 | -2e-05 | -0.00873 | -0.00192 | 0.00079 | -0.00012 | -0.00531 | -0.00848 | 1e-05 | 0.00011 | -3e-05 | 0.0423 | -0.00675 | -0.00048 | 0.00044 | -0.01002 | -0.00197 | -0.0072
[RO-RO] [DIR] TRA 400/220 kV AT2 Portile de Fier | BC | -0.00739 | 0.00011 | -0.00258 | 0 | -0.01225 | -3e-05 | 0.00013 | 2e-05 | -2e-05 | -2e-05 | -0.00981 | -0.00177 | 0.00088 | -0.0001 | -0.00544 | -0.00942 | 1e-05 | -1e-05 | -2e-05 | 0.04135 | -0.00532 | -0.00036 | 0.0004 | -0.01166 | -0.00269 | -0.00769
[RO-RO] [DIR] TRA 400/220 kV AT2 Portile de Fier | N-1 TIE 400 kV Portile de Fier-Djerdap | -0.00761 | 0.00018 | -0.00137 | 0 | -0.01492 | 0 | 7e-05 | 0 | 0 | 0 | -0.01116 | -0.00114 | 0.00096 | -2e-05 | -0.00499 | -0.0105 | 0 | -0.00029 | 0 | 0.03582 | 0.00057 | 1e-05 | 0.00024 | -0.01412 | -0.00402 | -0.00783
[RO-RO] [DIR] TRA 400/220 kV AT2 Portile de Fier | N-1 OHL 220 kV Portile de Fier-Resita 1&2 | 0 | 0 | 0 | 0 | 0 | 0 | 0 | 0 | 0 | 0 | 0 | 0 | 0 | 0 | 0 | 0 | 0 | 0 | 0 | 0.06707 | 0 | 0 | 0 | 0 | 0 | 0
[RO-RO] [DIR] TRA 400/220 kV AT2 Portile de Fier | N-1 TRA 400/220 kV AT1 Portile de Fier | -0.01056 | 0.00015 | -0.00369 | 0 | -0.0175 | -4e-05 | 0.00019 | 3e-05 | -3e-05 | -3e-05 | -0.01401 | -0.00253 | 0.00126 | -0.00014 | -0.00777 | -0.01346 | 1e-05 | -1e-05 | -3e-05 | 0.05908 | -0.0076 | -0.00052 | 0.00058 | -0.01666 | -0.00385 | -0.01098
[RO-RO] [DIR] TRA 400/220 kV AT2 Portile de Fier | N-1 TRA 400/220 kV AT3 Portile de Fier | -0.01054 | 0.00015 | -0.00368 | 0 | -0.01745 | -4e-05 | 0.00019 | 3e-05 | -3e-05 | -3e-05 | -0.01397 | -0.00252 | 0.00125 | -0.00014 | -0.00775 | -0.01342 | 1e-05 | -1e-05 | -3e-05 | 0.05892 | -0.00758 | -0.00051 | 0.00058 | -0.01662 | -0.00384 | -0.01095
[RO-RO] [DIR] TRA 400/220 kV AT2 Portile de Fier | N-1 OHL 400 kV Portile de Fier-Urechesti | -0.00646 | 4e-05 | -0.00328 | 0 | -0.0089 | -4e-05 | 0.00017 | 4e-05 | -3e-05 | -3e-05 | -0.00773 | -0.00209 | 0.00073 | -0.00015 | -0.00524 | -0.00759 | 1e-05 | 0.00022 | -3e-05 | 0.04393 | -0.00834 | -0.00061 | 0.00049 | -0.00858 | -0.00145 | -0.00678
[RO-RO] [DIR] TRA 400/220 kV AT2 Portile de Fier | N-1 OHL 400 kV Slatina-Portile de Fier | -0.0069 | 7e-05 | -0.00291 | 0 | -0.01052 | -3e-05 | 0.00015 | 3e-05 | -3e-05 | -2e-05 | -0.00873 | -0.00192 | 0.00079 | -0.00012 | -0.00531 | -0.00848 | 1e-05 | 0.00011 | -3e-05 | 0.0423 | -0.00675 | -0.00048 | 0.00044 | -0.01002 | -0.00197 | -0.0072
[RO-RO] [DIR] TRA 400/220 kV AT3 Portile de Fier | BC | -0.00735 | 0.00011 | -0.00257 | 0 | -0.01217 | -3e-05 | 0.00013 | 2e-05 | -2e-05 | -2e-05 | -0.00975 | -0.00176 | 0.00087 | -0.0001 | -0.00541 | -0.00936 | 1e-05 | -1e-05 | -2e-05 | 0.04109 | -0.00529 | -0.00036 | 0.0004 | -0.01159 | -0.00268 | -0.00764
[RO-RO] [DIR] TRA 400/220 kV AT3 Portile de Fier | N-1 TIE 400 kV Portile de Fier-Djerdap | -0.00756 | 0.00018 | -0.00136 | 0 | -0.01482 | 0 | 7e-05 | 0 | 0 | 0 | -0.01109 | -0.00113 | 0.00096 | -2e-05 | -0.00496 | -0.01043 | 0 | -0.00029 | 0 | 0.03559 | 0.00057 | 1e-05 | 0.00024 | -0.01403 | -0.004 | -0.00778
[RO-RO] [DIR] TRA 400/220 kV AT3 Portile de Fier | N-1 OHL 220 kV Portile de Fier-Resita 1&2 | 0 | 0 | 0 | 0 | 0 | 0 | 0 | 0 | 0 | 0 | 0 | 0 | 0 | 0 | 0 | 0 | 0 | 0 | 0 | 0.06665 | 0 | 0 | 0 | 0 | 0 | 0
[RO-RO] [DIR] TRA 400/220 kV AT3 Portile de Fier | N-1 TRA 400/220 kV AT1 Portile de Fier | -0.0105 | 0.00015 | -0.00367 | 0 | -0.01739 | -4e-05 | 0.00019 | 3e-05 | -3e-05 | -3e-05 | -0.01392 | -0.00251 | 0.00125 | -0.00014 | -0.00772 | -0.01337 | 1e-05 | -1e-05 | -3e-05 | 0.05871 | -0.00756 | -0.00051 | 0.00057 | -0.01656 | -0.00382 | -0.01092
[RO-RO] [DIR] TRA 400/220 kV AT3 Portile de Fier | N-1 TRA 400/220 kV AT2 Portile de Fier | -0.0105 | 0.00015 | -0.00367 | 0 | -0.01739 | -4e-05 | 0.00019 | 3e-05 | -3e-05 | -3e-05 | -0.01392 | -0.00251 | 0.00125 | -0.00014 | -0.00772 | -0.01337 | 1e-05 | -1e-05 | -3e-05 | 0.05871 | -0.00756 | -0.00051 | 0.00057 | -0.01656 | -0.00382 | -0.01092
[RO-RO] [DIR] TRA 400/220 kV AT3 Portile de Fier | N-1 OHL 400 kV Portile de Fier-Urechesti | -0.00642 | 4e-05 | -0.00326 | 0 | -0.00885 | -4e-05 | 0.00017 | 4e-05 | -3e-05 | -3e-05 | -0.00768 | -0.00208 | 0.00073 | -0.00015 | -0.00521 | -0.00755 | 1e-05 | 0.00022 | -3e-05 | 0.04366 | -0.00828 | -0.00061 | 0.00049 | -0.00853 | -0.00144 | -0.00673
[RO-RO] [DIR] TRA 400/220 kV AT3 Portile de Fier | N-1 OHL 400 kV Slatina-Portile de Fier | -0.00685 | 7e-05 | -0.00289 | 0 | -0.01046 | -3e-05 | 0.00015 | 3e-05 | -3e-05 | -2e-05 | -0.00868 | -0.00191 | 0.00079 | -0.00012 | -0.00528 | -0.00842 | 1e-05 | 0.00011 | -3e-05 | 0.04203 | -0.00671 | -0.00048 | 0.00044 | -0.00995 | -0.00195 | -0.00716
[RO-BG] [OPP] TIE 400 kV TINTARENI-KOZLODUI 1 | BC | -0.09498 | -0.00035 | -0.02897 | -1e-05 | -0.1592 | -0.00048 | 0.00145 | 0.00047 | -0.00035 | -0.00031 | -0.12781 | -0.0219 | 0.00332 | -0.00152 | -0.06761 | -0.12507 | 0.00014 | 0.00387 | -0.00035 | 0.08596 | -0.01098 | -0.00605 | 0.0039 | -0.13483 | 0.00447 | -0.09957
[RO-BG] [OPP] TIE 400 kV TINTARENI-KOZLODUI 1 | N-1 TIE 400 kV Portile de Fier-Djerdap | -0.0946 | -0.00049 | -0.03114 | -1e-05 | -0.15442 | -0.00052 | 0.00156 | 0.00052 | -0.00039 | -0.00034 | -0.12538 | -0.02303 | 0.00318 | -0.00165 | -0.06843 | -0.12314 | 0.00016 | 0.00438 | -0.00038 | 0.09588 | -0.02155 | -0.00671 | 0.00419 | -0.13043 | 0.00686 | -0.09931
[RO-BG] [OPP] TIE 400 kV TINTARENI-KOZLODUI 1 | N-1 TIE 400 kV TINTARENI-KOZLODUI 2 | -0.15674 | -0.00058 | -0.0478 | -1e-05 | -0.26272 | -0.00079 | 0.00239 | 0.00078 | -0.00058 | -0.00051 | -0.21091 | -0.03613 | 0.00548 | -0.0025 | -0.11158 | -0.20639 | 0.00023 | 0.00638 | -0.00058 | 0.14185 | -0.01812 | -0.00998 | 0.00644 | -0.22251 | 0.00738 | -0.16431
[RO-BG] [OPP] TIE 400 kV TINTARENI-KOZLODUI 1 | N-1 TIE 400 kV Isaccea - Vulcanesti | -0.09827 | -0.00053 | -0.03088 | -1e-05 | -0.16388 | -0.00052 | 0.00153 | 0.00053 | -0.00039 | -0.00034 | -0.13178 | -0.02321 | 0.00298 | -0.00165 | -0.07034 | -0.12889 | 0.00016 | 0.00452 | -0.00038 | 0.08171 | -0.01365 | -0.00667 | 0.00407 | -0.13963 | 0.0106 | -0.10295
[RO-BG] [OPP] TIE 400 kV TINTARENI-KOZLODUI 1 | N-1 TIE 400 kV Resita-Pancevo c2 | -0.09522 | -0.00038 | -0.02974 | -1e-05 | -0.15838 | -0.00049 | 0.00149 | 0.00049 | -0.00036 | -0.00032 | -0.12756 | -0.02232 | 0.00332 | -0.00156 | -0.06812 | -0.12494 | 0.00015 | 0.00402 | -0.00036 | 0.08814 | -0.01268 | -0.00626 | 0.00401 | -0.13409 | 0.00505 | -0.09986
[RO-BG] [OPP] TIE 400 kV TINTARENI-KOZLODUI 1 | N-1 TIE 400 kV Resita-Pancevo c1 | -0.09522 | -0.00038 | -0.02974 | -1e-05 | -0.15838 | -0.00049 | 0.00149 | 0.00049 | -0.00036 | -0.00032 | -0.12756 | -0.02232 | 0.00332 | -0.00156 | -0.06812 | -0.12494 | 0.00015 | 0.00402 | -0.00036 | 0.08814 | -0.01268 | -0.00626 | 0.00401 | -0.13409 | 0.00505 | -0.09986
[RO-BG] [OPP] TIE 400 kV TINTARENI-KOZLODUI 2 | BC | -0.09498 | -0.00035 | -0.02897 | -1e-05 | -0.1592 | -0.00048 | 0.00145 | 0.00047 | -0.00035 | -0.00031 | -0.12781 | -0.0219 | 0.00332 | -0.00152 | -0.06761 | -0.12507 | 0.00014 | 0.00387 | -0.00035 | 0.08596 | -0.01098 | -0.00605 | 0.0039 | -0.13483 | 0.00447 | -0.09957
[RO-BG] [OPP] TIE 400 kV TINTARENI-KOZLODUI 2 | N-1 TIE 400 kV Portile de Fier-Djerdap | -0.0946 | -0.00049 | -0.03114 | -1e-05 | -0.15442 | -0.00052 | 0.00156 | 0.00052 | -0.00039 | -0.00034 | -0.12538 | -0.02303 | 0.00318 | -0.00165 | -0.06843 | -0.12314 | 0.00016 | 0.00438 | -0.00038 | 0.09588 | -0.02155 | -0.00671 | 0.00419 | -0.13043 | 0.00686 | -0.09931
[RO-BG] [OPP] TIE 400 kV TINTARENI-KOZLODUI 2 | N-1 TIE 400 kV TINTARENI-KOZLODUI 1 | -0.15674 | -0.00058 | -0.0478 | -1e-05 | -0.26272 | -0.00079 | 0.00239 | 0.00078 | -0.00058 | -0.00051 | -0.21091 | -0.03613 | 0.00548 | -0.0025 | -0.11158 | -0.20639 | 0.00023 | 0.00638 | -0.00058 | 0.14185 | -0.01812 | -0.00998 | 0.00644 | -0.22251 | 0.00738 | -0.16431
[RO-BG] [OPP] TIE 400 kV TINTARENI-KOZLODUI 2 | N-1 TIE 400 kV Isaccea - Vulcanesti | -0.09827 | -0.00053 | -0.03088 | -1e-05 | -0.16388 | -0.00052 | 0.00153 | 0.00053 | -0.00039 | -0.00034 | -0.13178 | -0.02321 | 0.00298 | -0.00165 | -0.07034 | -0.12889 | 0.00016 | 0.00452 | -0.00038 | 0.08171 | -0.01365 | -0.00667 | 0.00407 | -0.13963 | 0.0106 | -0.10295
[RO-BG] [OPP] TIE 400 kV TINTARENI-KOZLODUI 2 | N-1 TIE 400 kV Resita-Pancevo c2 | -0.09522 | -0.00038 | -0.02974 | -1e-05 | -0.15838 | -0.00049 | 0.00149 | 0.00049 | -0.00036 | -0.00032 | -0.12756 | -0.02232 | 0.00332 | -0.00156 | -0.06812 | -0.12494 | 0.00015 | 0.00402 | -0.00036 | 0.08814 | -0.01268 | -0.00626 | 0.00401 | -0.13409 | 0.00505 | -0.09986
[RO-BG] [OPP] TIE 400 kV TINTARENI-KOZLODUI 2 | N-1 TIE 400 kV Resita-Pancevo c1 | -0.09522 | -0.00038 | -0.02974 | -1e-05 | -0.15838 | -0.00049 | 0.00149 | 0.00049 | -0.00036 | -0.00032 | -0.12756 | -0.02232 | 0.00332 | -0.00156 | -0.06812 | -0.12494 | 0.00015 | 0.00402 | -0.00036 | 0.08814 | -0.01268 | -0.00626 | 0.00401 | -0.13409 | 0.00505 | -0.09986
[RO-RS] [OPP] TIE 400 kV Portile de Fier-Djerdap | BC | -0.00432 | 0.00155 | 0.02452 | 1e-05 | -0.05393 | 0.00051 | -0.00121 | -0.00054 | 0.00037 | 0.00032 | -0.02737 | 0.01282 | 0.00165 | 0.00152 | 0.00918 | -0.02179 | -0.00016 | -0.00583 | 0.00037 | -0.11205 | 0.1193 | 0.00742 | -0.0033 | -0.04971 | -0.02694 | -0.00288
[RO-RS] [OPP] TIE 400 kV Portile de Fier-Djerdap | N-1 TIE 400 kV Arad-Sandorfalva | -0.00552 | 0.00176 | 0.02486 | 1e-05 | -0.0566 | 0.00054 | -0.00125 | -0.00058 | 0.00039 | 0.00034 | -0.02929 | 0.01307 | 0.00278 | 0.0016 | 0.00855 | -0.02358 | -0.00017 | -0.00632 | 0.00039 | -0.11611 | 0.11891 | 0.00785 | -0.00343 | -0.05229 | -0.02885 | -0.00415
[RO-RS] [OPP] TIE 400 kV Portile de Fier-Djerdap | N-1 TIE 400 kV Nadab-Bekescsaba | -0.00709 | 0.00172 | 0.02318 | 1e-05 | -0.05784 | 0.00051 | -0.00113 | -0.00054 | 0.00037 | 0.00032 | -0.03072 | 0.01205 | 0.00235 | 0.0015 | 0.00696 | -0.02507 | -0.00016 | -0.0061 | 0.00036 | -0.1171 | 0.11675 | 0.00734 | -0.003 | -0.05354 | -0.02872 | -0.00578
[RO-RS] [OPP] TIE 400 kV Portile de Fier-Djerdap | N-1 TIE 400 kV Rosiori-Mukacevo | -0.00954 | 0.00112 | 0.02076 | 0 | -0.06019 | 0.00041 | -0.00101 | -0.00043 | 0.0003 | 0.00026 | -0.03314 | 0.01026 | 0.00041 | 0.00123 | 0.00455 | -0.02752 | -0.00012 | -0.0045 | 0.00029 | -0.11988 | 0.114 | 0.00604 | -0.00278 | -0.05585 | -0.02516 | -0.00828
[RO-RS] [OPP] TIE 400 kV Portile de Fier-Djerdap | N-1 TIE 400 kV TINTARENI-KOZLODUI 1 | 0.00054 | 0.00157 | 0.026 | 1e-05 | -0.04579 | 0.00054 | -0.00128 | -0.00057 | 0.00039 | 0.00034 | -0.02083 | 0.01394 | 0.00148 | 0.0016 | 0.01264 | -0.01539 | -0.00016 | -0.00603 | 0.00038 | -0.11645 | 0.11986 | 0.00773 | -0.0035 | -0.04281 | -0.02717 | 0.00222
[RO-RS] [OPP] TIE 400 kV Portile de Fier-Djerdap | N-1 TIE 400 kV TINTARENI-KOZLODUI 2 | 0.00054 | 0.00157 | 0.026 | 1e-05 | -0.04579 | 0.00054 | -0.00128 | -0.00057 | 0.00039 | 0.00034 | -0.02083 | 0.01394 | 0.00148 | 0.0016 | 0.01264 | -0.01539 | -0.00016 | -0.00603 | 0.00038 | -0.11645 | 0.11986 | 0.00773 | -0.0035 | -0.04281 | -0.02717 | 0.00222
[RO-RS] [OPP] TIE 400 kV Portile de Fier-Djerdap | N-1 TIE 400 kV Isaccea - Vulcanesti | -0.01309 | 0.00108 | 0.01943 | 0 | -0.06641 | 0.00039 | -0.00099 | -0.0004 | 0.00028 | 0.00024 | -0.03795 | 0.00933 | 0.00072 | 0.00116 | 0.00191 | -0.03198 | -0.00012 | -0.00409 | 0.00028 | -0.12337 | 0.11218 | 0.00577 | -0.00285 | -0.06249 | -0.0106 | -0.01189
[RO-RS] [OPP] TIE 400 kV Portile de Fier-Djerdap | N-1 OHL 400 kV Mintia-Arad | -0.00828 | 0.0017 | 0.02311 | 1e-05 | -0.06031 | 0.00051 | -0.00114 | -0.00054 | 0.00036 | 0.00032 | -0.03253 | 0.01193 | 0.00253 | 0.0015 | 0.00622 | -0.02675 | -0.00016 | -0.00605 | 0.00036 | -0.12037 | 0.11671 | 0.00736 | -0.00307 | -0.05592 | -0.0292 | -0.00701
[RO-RS] [OPP] TIE 400 kV Portile de Fier-Djerdap | N-1 OHL 220 kV Portile de Fier-Resita 1&2 | -0.00892 | 0.00162 | 0.02291 | 1e-05 | -0.06155 | 0.0005 | -0.00113 | -0.00053 | 0.00036 | 0.00031 | -0.03347 | 0.01172 | 0.00219 | 0.00146 | 0.00579 | -0.02765 | -0.00015 | -0.00584 | 0.00035 | -0.12806 | 0.11599 | 0.0072 | -0.00305 | -0.05696 | -0.02862 | -0.00766
[RO-RS] [OPP] TIE 400 kV Portile de Fier-Djerdap | N-1 OHL 220 kV Resita-Timisoara 1&2 | -0.00754 | 0.00154 | 0.02227 | 0 | -0.05726 | 0.00048 | -0.0011 | -0.00051 | 0.00034 | 0.0003 | -0.03071 | 0.01145 | 0.00198 | 0.00141 | 0.00627 | -0.02519 | -0.00015 | -0.00558 | 0.00034 | -0.11618 | 0.11449 | 0.00694 | -0.00297 | -0.05295 | -0.02703 | -0.00628
[RO-RS] [OPP] TIE 400 kV Portile de Fier-Djerdap | N-1 TRA 400/220 kV AT3 Arad | -0.00596 | 0.00157 | 0.02352 | 1e-05 | -0.05587 | 0.0005 | -0.00116 | -0.00053 | 0.00036 | 0.00031 | -0.02918 | 0.01221 | 0.00189 | 0.00148 | 0.00776 | -0.02361 | -0.00015 | -0.00577 | 0.00036 | -0.11451 | 0.11719 | 0.00724 | -0.00315 | -0.0516 | -0.02723 | -0.00461
[RO-RS] [OPP] TIE 400 kV Portile de Fier-Djerdap | N-1 TIE 400 kV Resita-Pancevo c2 | -0.00297 | 0.00175 | 0.02886 | 1e-05 | -0.05855 | 0.0006 | -0.00142 | -0.00063 | 0.00043 | 0.00038 | -0.02876 | 0.01521 | 0.00165 | 0.00178 | 0.01202 | -0.02249 | -0.00018 | -0.0067 | 0.00043 | -0.12432 | 0.12883 | 0.00862 | -0.0039 | -0.05386 | -0.03018 | -0.00127
[RO-RS] [OPP] TIE 400 kV Portile de Fier-Djerdap | N-1 TIE 400 kV Resita-Pancevo c1 | -0.00297 | 0.00175 | 0.02886 | 1e-05 | -0.05855 | 0.0006 | -0.00142 | -0.00063 | 0.00043 | 0.00038 | -0.02876 | 0.01521 | 0.00165 | 0.00178 | 0.01202 | -0.02249 | -0.00018 | -0.0067 | 0.00043 | -0.12432 | 0.12883 | 0.00862 | -0.0039 | -0.05386 | -0.03018 | -0.00127
[RO-RO] [OPP] OHL 400 kV Portile de Fier-Resita | BC | 0.0179 | -0.00145 | -0.01477 | 0 | 0.06686 | -0.00036 | 0.00072 | 0.00039 | -0.00026 | -0.00022 | 0.04104 | -0.00691 | -0.00301 | -0.00104 | 0.00315 | 0.03592 | 0.00011 | 0.0047 | -0.00025 | 0.11865 | -0.0336 | -0.00528 | 0.00188 | 0.06236 | 0.02675 | 0.0175
[RO-RO] [OPP] OHL 400 kV Portile de Fier-Resita | N-1 TIE 400 kV Resita-Pancevo c2 | 0.01973 | -0.00118 | -0.00891 | 0 | 0.06063 | -0.00025 | 0.00043 | 0.00027 | -0.00017 | -0.00015 | 0.03916 | -0.00369 | -0.00301 | -0.0007 | 0.00698 | 0.03498 | 8e-05 | 0.00353 | -0.00017 | 0.10209 | -0.02072 | -0.00366 | 0.00107 | 0.05674 | 0.02238 | 0.01967
[RO-UA] [OPP] TIE 400 kV Isaccea-Vulcanesti | N-1 TIE 400 kV Resita-Pancevo c2 | 0.10956 | 0.00592 | 0.06347 | 2e-05 | 0.15632 | 0.00158 | -0.00277 | -0.00171 | 0.00112 | 0.00098 | 0.13245 | 0.04361 | 0.01152 | 0.00454 | 0.0907 | 0.1275 | -0.00048 | -0.02179 | 0.00111 | 0.14225 | 0.08847 | 0.02061 | -0.00555 | 0.16016 | -0.20425 | 0.1126
[RO-HU] [OPP] TIE 400 kV Arad-Sandorfalva | BC | -0.02587 | 0.00446 | 0.00738 | 0 | -0.0576 | 0.00065 | -0.00078 | -0.00074 | 0.00044 | 0.00039 | -0.04149 | 0.0053 | 0.02447 | 0.00168 | -0.01347 | -0.03863 | -0.0002 | -0.01055 | 0.00043 | -0.0876 | -0.00836 | 0.00913 | -0.00287 | -0.05569 | -0.04104 | -0.02758
[RO-HU] [OPP] TIE 400 kV Arad-Sandorfalva | N-1 TIE 400 kV Nadab-Bekescsaba | -0.07022 | 0.0071 | -0.01402 | 0 | -0.12031 | 0.00061 | 0.00048 | -0.00078 | 0.00038 | 0.00033 | -0.09525 | -0.00711 | 0.03574 | 0.00128 | -0.04899 | -0.09112 | -0.0002 | -0.01482 | 0.00038 | -0.16839 | -0.04917 | 0.00784 | 0.002 | -0.11704 | -0.06943 | -0.07404
[RO-HU] [OPP] TIE 400 kV Arad-Sandorfalva | N-1 TIE 400 kV Rosiori-Mukacevo | -0.05064 | 0.00239 | -0.01044 | 0 | -0.08733 | 0.00016 | 0.00017 | -0.00021 | 9e-05 | 8e-05 | -0.06891 | -0.00687 | 0.01861 | 0.00028 | -0.03541 | -0.06582 | -5e-05 | -0.00422 | 9e-05 | -0.12474 | -0.03352 | 0.00255 | -0.00039 | -0.08482 | -0.03255 | -0.05321
[RO-HU] [OPP] TIE 400 kV Arad-Sandorfalva | N-1 TIE 400 kV Portile de Fier-Djerdap | -0.02615 | 0.00456 | 0.00898 | 1e-05 | -0.06111 | 0.00068 | -0.00086 | -0.00078 | 0.00046 | 0.00041 | -0.04327 | 0.00613 | 0.02458 | 0.00178 | -0.01287 | -0.04005 | -0.00021 | -0.01093 | 0.00046 | -0.0949 | -0.00059 | 0.00962 | -0.00308 | -0.05893 | -0.04279 | -0.02777
[RO-HU] [OPP] TIE 400 kV Arad-Sandorfalva | N-1 OHL 400 kV Iernut-Sibiu Sud | -0.02725 | 0.00441 | 0.0066 | 0 | -0.05948 | 0.00063 | -0.00074 | -0.00073 | 0.00043 | 0.00038 | -0.04312 | 0.00477 | 0.02439 | 0.00163 | -0.01461 | -0.04023 | -0.0002 | -0.01037 | 0.00042 | -0.08943 | -0.00952 | 0.0089 | -0.00275 | -0.05751 | -0.04103 | -0.02901
[RO-HU] [OPP] TIE 400 kV Arad-Sandorfalva | N-1 TIE 400 kV Resita-Pancevo c2 | -0.02556 | 0.00451 | 0.0084 | 1e-05 | -0.05868 | 0.00067 | -0.00083 | -0.00076 | 0.00045 | 0.0004 | -0.04181 | 0.00586 | 0.02447 | 0.00174 | -0.0128 | -0.0388 | -0.00021 | -0.01075 | 0.00045 | -0.09048 | -0.00612 | 0.00941 | -0.00301 | -0.05666 | -0.04179 | -0.0272
[RO-HU] [OPP] TIE 400 kV Arad-Sandorfalva | N-1 TIE 400 kV Resita-Pancevo c1 | -0.02556 | 0.00451 | 0.0084 | 1e-05 | -0.05868 | 0.00067 | -0.00083 | -0.00076 | 0.00045 | 0.0004 | -0.04181 | 0.00586 | 0.02447 | 0.00174 | -0.0128 | -0.0388 | -0.00021 | -0.01075 | 0.00045 | -0.09048 | -0.00613 | 0.00941 | -0.00301 | -0.05666 | -0.04179 | -0.0272
[RO-HU] [OPP] TIE 400 kV Nadab-Bekescsaba | BC | -0.07838 | 0.00466 | -0.03783 | 0 | -0.11084 | -7e-05 | 0.00223 | -7e-05 | -0.00011 | -9e-05 | -0.09503 | -0.02193 | 0.01992 | -0.00071 | -0.06279 | -0.09277 | 1e-05 | -0.00755 | -0.0001 | -0.1428 | -0.07214 | -0.00228 | 0.00861 | -0.10843 | -0.05018 | -0.08212
[RO-HU] [OPP] TIE 400 kV Nadab-Bekescsaba | N-1 TIE 400 kV Arad-Sandorfalva | -0.09482 | 0.0075 | -0.03314 | 0 | -0.14743 | 0.00034 | 0.00174 | -0.00054 | 0.00017 | 0.00016 | -0.12139 | -0.01857 | 0.03546 | 0.00035 | -0.07134 | -0.11731 | -0.00012 | -0.01426 | 0.00017 | -0.19845 | -0.07745 | 0.00352 | 0.00679 | -0.14381 | -0.07625 | -0.09964
[RO-HU] [OPP] TIE 400 kV Nadab-Bekescsaba | N-1 TIE 400 kV Rosiori-Mukacevo | -0.12966 | 0.00038 | -0.07474 | -1e-05 | -0.1724 | -0.00109 | 0.0042 | 0.00104 | -0.00082 | -0.00072 | -0.15181 | -0.04713 | 0.00779 | -0.00362 | -0.10822 | -0.14907 | 0.00032 | 0.00556 | -0.00082 | -0.21968 | -0.12425 | -0.0159 | 0.01373 | -0.16874 | -0.03262 | -0.1352
[RO-HU] [OPP] TIE 400 kV Nadab-Bekescsaba | N-1 TIE 400 kV Portile de Fier-Djerdap | -0.07863 | 0.00475 | -0.03647 | 0 | -0.11385 | -4e-05 | 0.00217 | -0.0001 | -8e-05 | -7e-05 | -0.09656 | -0.02122 | 0.02001 | -0.00063 | -0.06228 | -0.09399 | 0 | -0.00788 | -8e-05 | -0.14904 | -0.06549 | -0.00187 | 0.00842 | -0.1112 | -0.05169 | -0.08228
[RO-HU] [OPP] TIE 400 kV Nadab-Bekescsaba | N-1 OHL 400 kV Iernut-Sibiu Sud | -0.07689 | 0.00471 | -0.03698 | 0 | -0.1088 | -5e-05 | 0.00219 | -9e-05 | -9e-05 | -8e-05 | -0.09326 | -0.02136 | 0.02 | -0.00066 | -0.06155 | -0.09103 | 0 | -0.00775 | -9e-05 | -0.14082 | -0.07087 | -0.00203 | 0.00848 | -0.10645 | -0.05019 | -0.08057
[RO-HU] [OPP] TIE 400 kV Nadab-Bekescsaba | N-1 TIE 400 kV Resita-Pancevo c2 | -0.07811 | 0.0047 | -0.03696 | 0 | -0.11177 | -5e-05 | 0.00219 | -9e-05 | -9e-05 | -8e-05 | -0.09531 | -0.02145 | 0.01992 | -0.00066 | -0.06222 | -0.09291 | 0 | -0.00773 | -9e-05 | -0.14526 | -0.07022 | -0.00204 | 0.00849 | -0.10927 | -0.05083 | -0.0818
[RO-HU] [OPP] TIE 400 kV Nadab-Bekescsaba | N-1 TIE 400 kV Resita-Pancevo c1 | -0.07811 | 0.0047 | -0.03696 | 0 | -0.11177 | -5e-05 | 0.00219 | -9e-05 | -9e-05 | -8e-05 | -0.09531 | -0.02145 | 0.01992 | -0.00066 | -0.06222 | -0.09291 | 0 | -0.00773 | -9e-05 | -0.14526 | -0.07022 | -0.00204 | 0.00849 | -0.10927 | -0.05083 | -0.0818
[RO-UA] [OPP]TIE 400 kV Rosiori-Mukacevo | BC | 0.12525 | 0.01046 | 0.09016 | 2e-05 | 0.15037 | 0.00249 | -0.0048 | -0.0027 | 0.00176 | 0.00154 | 0.13867 | 0.06155 | 0.02963 | 0.00709 | 0.11097 | 0.13753 | -0.00076 | -0.03203 | 0.00174 | 0.18781 | 0.12729 | 0.03327 | -0.01251 | 0.14732 | -0.04291 | 0.12964
[RO-UA] [OPP]TIE 400 kV Rosiori-Mukacevo | N-1 TIE 400 kV Arad-Sandorfalva | 0.12831 | 0.00993 | 0.08929 | 2e-05 | 0.15718 | 0.00241 | -0.00471 | -0.00261 | 0.0017 | 0.00149 | 0.14358 | 0.06092 | 0.02674 | 0.00689 | 0.11256 | 0.14209 | -0.00074 | -0.03079 | 0.00169 | 0.19816 | 0.12827 | 0.03219 | -0.01217 | 0.1539 | -0.03806 | 0.1329
[RO-UA] [OPP]TIE 400 kV Rosiori-Mukacevo | N-1 TIE 400 kV Nadab-Bekescsaba | 0.14233 | 0.00944 | 0.09841 | 2e-05 | 0.17453 | 0.0025 | -0.00529 | -0.00268 | 0.00178 | 0.00156 | 0.15939 | 0.06633 | 0.02529 | 0.00724 | 0.12466 | 0.15774 | -0.00076 | -0.03039 | 0.00176 | 0.21893 | 0.14301 | 0.03377 | -0.01439 | 0.17095 | -0.03198 | 0.14754
[RO-UA] [OPP]TIE 400 kV Rosiori-Mukacevo | N-1 TIE 400 kV Portile de Fier-Djerdap | 0.1254 | 0.0104 | 0.0893 | 2e-05 | 0.15226 | 0.00247 | -0.00476 | -0.00268 | 0.00174 | 0.00153 | 0.13963 | 0.0611 | 0.02957 | 0.00703 | 0.11065 | 0.13829 | -0.00076 | -0.03183 | 0.00173 | 0.19173 | 0.12311 | 0.03301 | -0.0124 | 0.14906 | -0.04197 | 0.12974
[RO-UA] [OPP]TIE 400 kV Rosiori-Mukacevo | N-1 OHL 400 kV Iernut-Sibiu Sud | 0.10569 | 0.00978 | 0.07899 | 2e-05 | 0.12363 | 0.00225 | -0.00421 | -0.00245 | 0.00158 | 0.00139 | 0.11544 | 0.05405 | 0.02855 | 0.00637 | 0.09477 | 0.11477 | -0.00069 | -0.02948 | 0.00157 | 0.16192 | 0.11072 | 0.03003 | -0.01087 | 0.12143 | -0.04287 | 0.10932
[RO-UA] [OPP]TIE 400 kV Rosiori-Mukacevo | N-1 OHL 400 kV Mintia-Arad | 0.13039 | 0.01026 | 0.09199 | 2e-05 | 0.15864 | 0.00249 | -0.00489 | -0.0027 | 0.00176 | 0.00155 | 0.14537 | 0.06271 | 0.02848 | 0.00712 | 0.11481 | 0.14395 | -0.00076 | -0.03176 | 0.00174 | 0.19858 | 0.13064 | 0.03336 | -0.01281 | 0.15537 | -0.03999 | 0.13499
[RO-UA] [OPP]TIE 400 kV Rosiori-Mukacevo | N-1 OHL 400 kV Sibiu Sud-Mintia | 0.12842 | 0.01032 | 0.09106 | 2e-05 | 0.15589 | 0.00249 | -0.00484 | -0.00269 | 0.00176 | 0.00154 | 0.14299 | 0.06214 | 0.02889 | 0.00709 | 0.11323 | 0.14163 | -0.00076 | -0.0318 | 0.00174 | 0.19509 | 0.1287 | 0.03325 | -0.01267 | 0.15272 | -0.04072 | 0.13292
[RO-UA] [OPP]TIE 400 kV Rosiori-Mukacevo | N-1 OHL 400 kV Arefu-Sibiu Sud | 0.11706 | 0.01036 | 0.08616 | 2e-05 | 0.13866 | 0.00242 | -0.00459 | -0.00263 | 0.0017 | 0.0015 | 0.12866 | 0.05887 | 0.0299 | 0.00687 | 0.10444 | 0.12768 | -0.00074 | -0.03143 | 0.00169 | 0.17737 | 0.12124 | 0.03233 | -0.01193 | 0.13649 | -0.04317 | 0.12107
[RO-UA] [OPP]TIE 400 kV Rosiori-Mukacevo | N-1 TIE 400 kV Resita-Pancevo c2 | 0.12512 | 0.01044 | 0.08974 | 2e-05 | 0.15082 | 0.00248 | -0.00478 | -0.00269 | 0.00175 | 0.00153 | 0.13881 | 0.06132 | 0.02963 | 0.00706 | 0.1107 | 0.13759 | -0.00076 | -0.03195 | 0.00173 | 0.189 | 0.12636 | 0.03315 | -0.01245 | 0.14772 | -0.0426 | 0.12948
[RO-UA] [OPP]TIE 400 kV Rosiori-Mukacevo | N-1 OHL 400 kV Arefu-Tantareni | 0.11956 | 0.01037 | 0.08734 | 2e-05 | 0.14245 | 0.00244 | -0.00465 | -0.00265 | 0.00172 | 0.00151 | 0.1318 | 0.05966 | 0.02977 | 0.00693 | 0.10642 | 0.13071 | -0.00075 | -0.03157 | 0.0017 | 0.18493 | 0.12304 | 0.03259 | -0.01211 | 0.14025 | -0.04247 | 0.12366
[RO-UA] [OPP]TIE 400 kV Rosiori-Mukacevo | N-1 TIE 400 kV Resita-Pancevo c1 | 0.12512 | 0.01044 | 0.08974 | 2e-05 | 0.15082 | 0.00248 | -0.00478 | -0.00269 | 0.00175 | 0.00153 | 0.13881 | 0.06132 | 0.02963 | 0.00706 | 0.1107 | 0.13759 | -0.00076 | -0.03195 | 0.00173 | 0.189 | 0.12636 | 0.03315 | -0.01245 | 0.14772 | -0.0426 | 0.12948
[RO-RS] [OPP] TIE 400 kV Resita-Pancevo c2 | BC | 0.00696 | 0.00104 | 0.0224 | 0 | -0.02381 | 0.00043 | -0.00111 | -0.00045 | 0.00031 | 0.00027 | -0.0072 | 0.0123 | 1e-05 | 0.0013 | 0.01465 | -0.00359 | -0.00013 | -0.00444 | 0.00031 | -0.06325 | 0.04916 | 0.00618 | -0.0031 | -0.02143 | -0.01668 | 0.0083
[RO-RS] [OPP] TIE 400 kV Resita-Pancevo c2 | N-1 TIE 400 kV Arad-Sandorfalva | 0.00568 | 0.00126 | 0.02276 | 0 | -0.02667 | 0.00046 | -0.00115 | -0.00048 | 0.00033 | 0.00029 | -0.00926 | 0.01256 | 0.00122 | 0.00139 | 0.01398 | -0.00551 | -0.00014 | -0.00497 | 0.00033 | -0.0676 | 0.04875 | 0.00663 | -0.00324 | -0.0242 | -0.01872 | 0.00693
[RO-RS] [OPP] TIE 400 kV Resita-Pancevo c2 | N-1 TIE 400 kV Nadab-Bekescsaba | 0.00399 | 0.00121 | 0.02096 | 0 | -0.02801 | 0.00043 | -0.00103 | -0.00045 | 0.00031 | 0.00027 | -0.0108 | 0.01147 | 0.00076 | 0.00127 | 0.01227 | -0.0071 | -0.00013 | -0.00473 | 0.0003 | -0.06866 | 0.04643 | 0.00609 | -0.00277 | -0.02554 | -0.01858 | 0.00518
[RO-RS] [OPP] TIE 400 kV Resita-Pancevo c2 | N-1 TIE 400 kV Portile de Fier-Djerdap | 0.00567 | 0.0015 | 0.0297 | 1e-05 | -0.03988 | 0.00058 | -0.00147 | -0.00061 | 0.00042 | 0.00037 | -0.01535 | 0.01612 | 0.0005 | 0.00176 | 0.01738 | -0.01008 | -0.00018 | -0.00618 | 0.00042 | -0.09664 | 0.08472 | 0.00839 | -0.00408 | -0.03625 | -0.02471 | 0.00744
[RO-RS] [OPP] TIE 400 kV Resita-Pancevo c2 | N-1 OHL 400 kV Iernut-Sibiu Sud | 0.00563 | 0.00099 | 0.02164 | 0 | -0.02562 | 0.00041 | -0.00107 | -0.00043 | 0.0003 | 0.00026 | -0.00878 | 0.01179 | -6e-05 | 0.00125 | 0.01355 | -0.00513 | -0.00012 | -0.00427 | 0.0003 | -0.065 | 0.04804 | 0.00596 | -0.00299 | -0.02319 | -0.01668 | 0.00692
[RO-RS] [OPP] TIE 400 kV Resita-Pancevo c2 | N-1 OHL 400 kV Mintia-Arad | 0.00517 | 0.0011 | 0.02176 | 0 | -0.02669 | 0.00043 | -0.00108 | -0.00045 | 0.00031 | 0.00027 | -0.00954 | 0.01189 | 0.00041 | 0.00129 | 0.01331 | -0.00583 | -0.00013 | -0.00454 | 0.00031 | -0.06701 | 0.04799 | 0.00615 | -0.00299 | -0.02424 | -0.0177 | 0.00643
[RO-RS] [OPP] TIE 400 kV Resita-Pancevo c2 | N-1 OHL 220 kV Portile de Fier-Resita c2 | 0.00777 | 0.00102 | 0.02268 | 0 | -0.02247 | 0.00043 | -0.00113 | -0.00045 | 0.00031 | 0.00028 | -0.00613 | 0.01249 | -9e-05 | 0.00131 | 0.01524 | -0.00256 | -0.00013 | -0.00444 | 0.00031 | -0.06043 | 0.04975 | 0.00622 | -0.00314 | -0.02016 | -0.01639 | 0.00914
[RO-RS] [OPP] TIE 400 kV Resita-Pancevo c2 | N-1 OHL 220 kV Portile de Fier-Resita c1 | 0.00777 | 0.00102 | 0.02268 | 0 | -0.02247 | 0.00043 | -0.00113 | -0.00045 | 0.00031 | 0.00028 | -0.00613 | 0.01249 | -9e-05 | 0.00131 | 0.01524 | -0.00256 | -0.00013 | -0.00444 | 0.00031 | -0.06043 | 0.04975 | 0.00622 | -0.00314 | -0.02016 | -0.01639 | 0.00914
[RO-RS] [OPP] TIE 400 kV Resita-Pancevo c2 | N-1 OHL 220 kV Resita-Timisoara c2 | 0.0043 | 0.00102 | 0.02054 | 0 | -0.02656 | 0.0004 | -0.00102 | -0.00042 | 0.00029 | 0.00025 | -0.00996 | 0.01116 | 0.00029 | 0.00121 | 0.01225 | -0.0064 | -0.00012 | -0.00424 | 0.00029 | -0.06665 | 0.04519 | 0.00578 | -0.00283 | -0.02411 | -0.01675 | 0.00548
[RO-RS] [OPP] TIE 400 kV Resita-Pancevo c2 | N-1 OHL 220 kV Resita-Timisoara c1 | 0.0043 | 0.00102 | 0.02054 | 0 | -0.02656 | 0.0004 | -0.00102 | -0.00042 | 0.00029 | 0.00025 | -0.00996 | 0.01116 | 0.00029 | 0.00121 | 0.01225 | -0.0064 | -0.00012 | -0.00424 | 0.00029 | -0.06665 | 0.04519 | 0.00578 | -0.00283 | -0.02411 | -0.01675 | 0.00548
[RO-RS] [OPP] TIE 400 kV Resita-Pancevo c2 | N-1 TRA 400/220 kV AT3 Arad | 0.0028 | 0.00107 | 0.01987 | 0 | -0.02874 | 0.0004 | -0.00099 | -0.00041 | 0.00029 | 0.00025 | -0.01181 | 0.01075 | 0.00062 | 0.00119 | 0.01106 | -0.0082 | -0.00012 | -0.00429 | 0.00028 | -0.06947 | 0.04381 | 0.00571 | -0.00272 | -0.02622 | -0.01742 | 0.0039
[RO-RS] [OPP] TIE 400 kV Resita-Pancevo c2 | N-1 OHL 400 kV Djerdap - Drmno | 0.00567 | 0.0015 | 0.0297 | 1e-05 | -0.03988 | 0.00058 | -0.00147 | -0.00061 | 0.00042 | 0.00037 | -0.01535 | 0.01612 | 0.0005 | 0.00176 | 0.01738 | -0.01008 | -0.00018 | -0.00618 | 0.00042 | -0.09664 | 0.07545 | 0.00839 | -0.00408 | -0.03625 | -0.02471 | 0.00744
[RO-RS] [OPP] TIE 400 kV Resita-Pancevo c2 | N-1 OHL 400 kV Djerdap - Bor | 0.00696 | 0.00104 | 0.0224 | 0 | -0.02381 | 0.00043 | -0.00111 | -0.00045 | 0.00031 | 0.00027 | -0.0072 | 0.0123 | 1e-05 | 0.0013 | 0.01465 | -0.00359 | -0.00013 | -0.00444 | 0.00031 | -0.06325 | 0.04916 | 0.00618 | -0.0031 | -0.02143 | -0.01668 | 0.0083
[RO-RS] [OPP] TIE 400 kV Resita-Pancevo c2 | N-1 OHL 400 kV Srbobran – Subotica 3 | 0.01597 | 0.001 | 0.03025 | 1e-05 | -0.01641 | 0.00054 | -0.00149 | -0.00055 | 0.00039 | 0.00034 | 0.00123 | 0.01678 | -0.00192 | 0.00165 | 0.02337 | 0.0052 | -0.00016 | -0.0051 | 0.00039 | -0.05766 | 0.06296 | 0.00772 | -0.00417 | -0.01405 | -0.01655 | 0.01786
[RO-RS] [OPP] TIE 400 kV Resita-Pancevo c2 | N-1 TIE 400 kV Sandorfalva-Subotica 3 | 0.0205 | 0.001 | 0.0348 | 1e-05 | -0.01291 | 0.0006 | -0.00172 | -0.00061 | 0.00044 | 0.00039 | 0.00535 | 0.01936 | -0.00302 | 0.00187 | 0.02792 | 0.00949 | -0.00018 | -0.00552 | 0.00044 | -0.05516 | 0.06973 | 0.00869 | -0.00481 | -0.01055 | -0.01672 | 0.0226
[RO-RS] [OPP] TIE 400 kV Resita-Pancevo c2 | N-1 OHL 400 kV Bor 2 – Nis 2 | 0.0062 | 0.00104 | 0.0223 | 0 | -0.0243 | 0.00043 | -0.00111 | -0.00044 | 0.00031 | 0.00027 | -0.00799 | 0.01219 | 4e-05 | 0.0013 | 0.01414 | -0.00451 | -0.00013 | -0.00444 | 0.00031 | -0.06328 | 0.05036 | 0.00617 | -0.00308 | -0.02197 | -0.01672 | 0.00731
[RO-RS] [OPP] TIE 400 kV Resita-Pancevo c2 | N-1 OHL 400 kV Portile de Fier-Resita | 0.01267 | 0.00057 | 0.01769 | 0 | -0.0025 | 0.00031 | -0.00088 | -0.00032 | 0.00023 | 0.0002 | 0.00588 | 0.0101 | -0.00095 | 0.00097 | 0.01565 | 0.00786 | -9e-05 | -0.00295 | 0.00023 | -0.02543 | 0.03846 | 0.0045 | -0.0025 | -0.00156 | -0.00815 | 0.01387
[RO-RS] [OPP] TIE 400 kV Resita-Pancevo c2 | N-1 OHL 400 kV Paks -Sandorfalva | 0.00578 | 0.00114 | 0.02184 | 0 | -0.02524 | 0.00044 | -0.0011 | -0.00045 | 0.00032 | 0.00028 | -0.00853 | 0.01203 | 0.0009 | 0.00131 | 0.01368 | -0.00492 | -0.00013 | -0.00462 | 0.00031 | -0.06487 | 0.04769 | 0.00626 | -0.00311 | -0.02284 | -0.01745 | 0.00703
[RO-RS] [OPP] TIE 400 kV Resita-Pancevo c2 | N-1 TIE 400 kV Resita-Pancevo c1 | 0.01118 | 0.00166 | 0.03596 | 1e-05 | -0.03823 | 0.00069 | -0.00179 | -0.00072 | 0.0005 | 0.00044 | -0.01156 | 0.01975 | 2e-05 | 0.00209 | 0.02352 | -0.00576 | -0.00021 | -0.00714 | 0.0005 | -0.10156 | 0.07894 | 0.00992 | -0.00497 | -0.03441 | -0.02678 | 0.01332
[RO-RS] [OPP] TIE 400 kV Resita-Pancevo c1 | BC | 0.00696 | 0.00104 | 0.0224 | 0 | -0.02381 | 0.00043 | -0.00111 | -0.00045 | 0.00031 | 0.00027 | -0.0072 | 0.0123 | 1e-05 | 0.0013 | 0.01465 | -0.00359 | -0.00013 | -0.00444 | 0.00031 | -0.06325 | 0.04916 | 0.00618 | -0.0031 | -0.02143 | -0.01668 | 0.0083
[RO-RS] [OPP] TIE 400 kV Resita-Pancevo c1 | N-1 TIE 400 kV Arad-Sandorfalva | 0.00568 | 0.00126 | 0.02276 | 0 | -0.02667 | 0.00046 | -0.00115 | -0.00048 | 0.00033 | 0.00029 | -0.00926 | 0.01256 | 0.00122 | 0.00138 | 0.01398 | -0.00551 | -0.00014 | -0.00497 | 0.00033 | -0.06759 | 0.04875 | 0.00663 | -0.00324 | -0.0242 | -0.01872 | 0.00693
[RO-RS] [OPP] TIE 400 kV Resita-Pancevo c1 | N-1 TIE 400 kV Nadab-Bekescsaba | 0.00399 | 0.00121 | 0.02096 | 0 | -0.02801 | 0.00043 | -0.00103 | -0.00045 | 0.00031 | 0.00027 | -0.0108 | 0.01147 | 0.00076 | 0.00127 | 0.01227 | -0.0071 | -0.00013 | -0.00473 | 0.0003 | -0.06866 | 0.04643 | 0.00609 | -0.00277 | -0.02554 | -0.01858 | 0.00518
[RO-RS] [OPP] TIE 400 kV Resita-Pancevo c1 | N-1 TIE 400 kV Portile de Fier-Djerdap | 0.00567 | 0.0015 | 0.0297 | 1e-05 | -0.03988 | 0.00058 | -0.00147 | -0.00061 | 0.00042 | 0.00037 | -0.01535 | 0.01612 | 0.0005 | 0.00176 | 0.01738 | -0.01008 | -0.00018 | -0.00618 | 0.00042 | -0.09664 | 0.08471 | 0.00839 | -0.00408 | -0.03624 | -0.02471 | 0.00744
[RO-RS] [OPP] TIE 400 kV Resita-Pancevo c1 | N-1 OHL 400 kV Iernut-Sibiu Sud | 0.00563 | 0.00099 | 0.02164 | 0 | -0.02562 | 0.00041 | -0.00107 | -0.00043 | 0.0003 | 0.00026 | -0.00878 | 0.01179 | -6e-05 | 0.00125 | 0.01355 | -0.00513 | -0.00012 | -0.00427 | 0.0003 | -0.065 | 0.04804 | 0.00596 | -0.00299 | -0.02319 | -0.01668 | 0.00692
[RO-RS] [OPP] TIE 400 kV Resita-Pancevo c1 | N-1 OHL 220 kV Portile de Fier-Resita c2 | 0.00777 | 0.00102 | 0.02268 | 0 | -0.02247 | 0.00043 | -0.00113 | -0.00045 | 0.00031 | 0.00028 | -0.00613 | 0.01249 | -9e-05 | 0.00131 | 0.01524 | -0.00256 | -0.00013 | -0.00444 | 0.00031 | -0.06043 | 0.04974 | 0.00622 | -0.00314 | -0.02016 | -0.01639 | 0.00914
[RO-RS] [OPP] TIE 400 kV Resita-Pancevo c1 | N-1 OHL 220 kV Portile de Fier-Resita c1 | 0.00777 | 0.00102 | 0.02268 | 0 | -0.02247 | 0.00043 | -0.00113 | -0.00045 | 0.00031 | 0.00028 | -0.00613 | 0.01249 | -9e-05 | 0.00131 | 0.01524 | -0.00256 | -0.00013 | -0.00444 | 0.00031 | -0.06043 | 0.04974 | 0.00622 | -0.00314 | -0.02016 | -0.01639 | 0.00914
[RO-RS] [OPP] TIE 400 kV Resita-Pancevo c1 | N-1 OHL 220 kV Resita-Timisoara c2 | 0.0043 | 0.00102 | 0.02054 | 0 | -0.02656 | 0.0004 | -0.00102 | -0.00042 | 0.00029 | 0.00025 | -0.00996 | 0.01116 | 0.00029 | 0.00121 | 0.01225 | -0.0064 | -0.00012 | -0.00424 | 0.00029 | -0.06665 | 0.04519 | 0.00578 | -0.00283 | -0.02411 | -0.01675 | 0.00548
[RO-RS] [OPP] TIE 400 kV Resita-Pancevo c1 | N-1 OHL 220 kV Resita-Timisoara c1 | 0.0043 | 0.00102 | 0.02054 | 0 | -0.02656 | 0.0004 | -0.00102 | -0.00042 | 0.00029 | 0.00025 | -0.00996 | 0.01116 | 0.00029 | 0.00121 | 0.01225 | -0.0064 | -0.00012 | -0.00424 | 0.00029 | -0.06665 | 0.04519 | 0.00578 | -0.00283 | -0.02411 | -0.01675 | 0.00548
[RO-RS] [OPP] TIE 400 kV Resita-Pancevo c1 | N-1 TRA 400/220 kV AT3 Arad | 0.0028 | 0.00107 | 0.01987 | 0 | -0.02874 | 0.0004 | -0.00099 | -0.00041 | 0.00029 | 0.00025 | -0.01181 | 0.01075 | 0.00062 | 0.00119 | 0.01106 | -0.0082 | -0.00012 | -0.00429 | 0.00028 | -0.06947 | 0.04381 | 0.00571 | -0.00272 | -0.02622 | -0.01742 | 0.0039
[RO-RS] [OPP] TIE 400 kV Resita-Pancevo c1 | N-1 OHL 400 kV Djerdap - Drmno | 0.00567 | 0.0015 | 0.0297 | 1e-05 | -0.03988 | 0.00058 | -0.00147 | -0.00061 | 0.00042 | 0.00037 | -0.01535 | 0.01612 | 0.0005 | 0.00176 | 0.01738 | -0.01008 | -0.00018 | -0.00618 | 0.00042 | -0.09664 | 0.07544 | 0.00839 | -0.00408 | -0.03624 | -0.02471 | 0.00744
[RO-RS] [OPP] TIE 400 kV Resita-Pancevo c1 | N-1 OHL 400 kV Djerdap - Bor | 0.00696 | 0.00104 | 0.0224 | 0 | -0.02381 | 0.00043 | -0.00111 | -0.00045 | 0.00031 | 0.00027 | -0.0072 | 0.0123 | 1e-05 | 0.0013 | 0.01465 | -0.00359 | -0.00013 | -0.00444 | 0.00031 | -0.06325 | 0.04916 | 0.00618 | -0.0031 | -0.02143 | -0.01668 | 0.0083
[RO-RS] [OPP] TIE 400 kV Resita-Pancevo c1 | N-1 OHL 400 kV Srbobran – Subotica 3 | 0.01597 | 0.001 | 0.03024 | 1e-05 | -0.01641 | 0.00054 | -0.00149 | -0.00055 | 0.00039 | 0.00034 | 0.00123 | 0.01678 | -0.00192 | 0.00165 | 0.02337 | 0.0052 | -0.00016 | -0.0051 | 0.00039 | -0.05766 | 0.06296 | 0.00772 | -0.00417 | -0.01405 | -0.01655 | 0.01786
[RO-RS] [OPP] TIE 400 kV Resita-Pancevo c1 | N-1 TIE 400 kV Sandorfalva-Subotica 3 | 0.0205 | 0.001 | 0.0348 | 1e-05 | -0.01291 | 0.0006 | -0.00172 | -0.00061 | 0.00044 | 0.00039 | 0.00535 | 0.01936 | -0.00302 | 0.00187 | 0.02791 | 0.00949 | -0.00018 | -0.00552 | 0.00044 | -0.05515 | 0.06973 | 0.00869 | -0.00481 | -0.01055 | -0.01672 | 0.02259
[RO-RS] [OPP] TIE 400 kV Resita-Pancevo c1 | N-1 OHL 400 kV Portile de Fier-Resita | 0.01267 | 0.00057 | 0.01769 | 0 | -0.0025 | 0.00031 | -0.00088 | -0.00032 | 0.00023 | 0.0002 | 0.00588 | 0.0101 | -0.00095 | 0.00097 | 0.01565 | 0.00786 | -9e-05 | -0.00295 | 0.00023 | -0.02543 | 0.03845 | 0.0045 | -0.0025 | -0.00156 | -0.00815 | 0.01387
[RO-RS] [OPP] TIE 400 kV Resita-Pancevo c1 | N-1 OHL 400 kV Paks -Sandorfalva | 0.00578 | 0.00114 | 0.02183 | 0 | -0.02524 | 0.00044 | -0.0011 | -0.00045 | 0.00032 | 0.00028 | -0.00853 | 0.01203 | 0.0009 | 0.00131 | 0.01368 | -0.00492 | -0.00013 | -0.00462 | 0.00031 | -0.06487 | 0.04768 | 0.00626 | -0.00311 | -0.02284 | -0.01745 | 0.00703
[RO-RS] [OPP] TIE 400 kV Resita-Pancevo c1 | N-1 TIE 400 kV Resita-Pancevo c2 | 0.01118 | 0.00166 | 0.03596 | 1e-05 | -0.03823 | 0.00069 | -0.00179 | -0.00072 | 0.0005 | 0.00044 | -0.01156 | 0.01975 | 2e-05 | 0.00209 | 0.02352 | -0.00576 | -0.00021 | -0.00714 | 0.0005 | -0.10155 | 0.07894 | 0.00992 | -0.00497 | -0.03441 | -0.02678 | 0.01332
[RO-BG] [OPP] TIE 400 kV DOBRUDJA- MEDGIDIA SUD | BC | -0.06865 | -0.00145 | -0.02807 | -1e-05 | -0.12691 | -0.00058 | 0.00133 | 0.0006 | -0.00042 | -0.00036 | -0.09526 | -0.02003 | -0.00086 | -0.00173 | -0.05134 | -0.08618 | 0.00017 | 0.00655 | -0.00041 | 0.01465 | -0.02814 | -0.00748 | 0.00322 | -0.14468 | 0.04273 | -0.06845
[RO-BG] [OPP] TIE 400 kV DOBRUDJA- MEDGIDIA SUD | N-1 OHL 400 kV Isaccea - Stupina | -0.06691 | -0.00138 | -0.0272 | -1e-05 | -0.12413 | -0.00056 | 0.00129 | 0.00058 | -0.0004 | -0.00035 | -0.09304 | -0.01942 | -0.00077 | -0.00167 | -0.04997 | -0.08409 | 0.00017 | 0.00629 | -0.0004 | 0.01572 | -0.02702 | -0.00722 | 0.00313 | -0.14167 | 0.04072 | -0.06669
[RO-BG] [OPP] TIE 400 kV DOBRUDJA- MEDGIDIA SUD | N-1 TIE 400 kV MEDGIDIA SUD - VARNA | -0.11811 | -0.00249 | -0.04829 | -1e-05 | -0.21832 | -0.00099 | 0.00229 | 0.00104 | -0.00072 | -0.00063 | -0.1639 | -0.03445 | -0.00148 | -0.00297 | -0.08833 | -0.14827 | 0.0003 | 0.01126 | -0.00071 | 0.0252 | -0.04841 | -0.01287 | 0.00553 | -0.24898 | 0.07351 | -0.11777
[RO-BG] [OPP] TIE 400 kV DOBRUDJA- MEDGIDIA SUD | N-1 OHL 400 kV Cernavoda - Pelicanu | -0.06804 | -0.00154 | -0.02849 | -1e-05 | -0.12406 | -0.00059 | 0.00134 | 0.00062 | -0.00043 | -0.00037 | -0.09369 | -0.02025 | -0.00112 | -0.00177 | -0.05121 | -0.08505 | 0.00018 | 0.00682 | -0.00042 | 0.00873 | -0.0296 | -0.00769 | 0.00323 | -0.14075 | 0.0458 | -0.06798
[RO-BG] [OPP] TIE 400 kV DOBRUDJA- MEDGIDIA SUD | N-1 OHL 400 kV Gura Ialomitei - Bucuresti Sud | -0.06807 | -0.00155 | -0.02856 | -1e-05 | -0.12396 | -0.00059 | 0.00135 | 0.00062 | -0.00043 | -0.00037 | -0.09366 | -0.02029 | -0.00114 | -0.00178 | -0.05126 | -0.08505 | 0.00018 | 0.00684 | -0.00042 | 0.00834 | -0.02976 | -0.00772 | 0.00323 | -0.14058 | 0.04606 | -0.06802
[RO-BG] [OPP] TIE 400 kV DOBRUDJA- MEDGIDIA SUD | N-1 OHL 400 kV Gutinas – Smardan | -0.06726 | -0.00153 | -0.02789 | -1e-05 | -0.12356 | -0.00058 | 0.00131 | 0.00061 | -0.00042 | -0.00037 | -0.093 | -0.01988 | -0.00119 | -0.00174 | -0.05047 | -0.08426 | 0.00018 | 0.00676 | -0.00042 | 0.01132 | -0.02821 | -0.00755 | 0.00312 | -0.14056 | 0.04678 | -0.06712
[RO-BG] [OPP] TIE 400 kV DOBRUDJA- MEDGIDIA SUD | N-1 TIE 400 kV Resita-Pancevo c2 | -0.06871 | -0.00146 | -0.02826 | -1e-05 | -0.12671 | -0.00058 | 0.00134 | 0.00061 | -0.00042 | -0.00037 | -0.0952 | -0.02013 | -0.00086 | -0.00174 | -0.05147 | -0.08615 | 0.00018 | 0.00658 | -0.00041 | 0.01518 | -0.02855 | -0.00753 | 0.00324 | -0.1445 | 0.04287 | -0.06852
[RO-BG] [OPP] TIE 400 kV DOBRUDJA- MEDGIDIA SUD | N-1 TIE 400 kV Resita-Pancevo c1 | -0.06871 | -0.00146 | -0.02826 | -1e-05 | -0.12671 | -0.00058 | 0.00134 | 0.00061 | -0.00042 | -0.00037 | -0.0952 | -0.02013 | -0.00086 | -0.00174 | -0.05147 | -0.08615 | 0.00018 | 0.00658 | -0.00041 | 0.01518 | -0.02855 | -0.00753 | 0.00324 | -0.1445 | 0.04287 | -0.06852
[RO-BG] [OPP] TIE 400 kV MEDGIDIA SUD - VARNA | BC | -0.07094 | -0.0015 | -0.029 | -1e-05 | -0.1311 | -0.00059 | 0.00137 | 0.00062 | -0.00043 | -0.00038 | -0.09845 | -0.02069 | -0.00089 | -0.00179 | -0.05305 | -0.08905 | 0.00018 | 0.00676 | -0.00043 | 0.01514 | -0.02907 | -0.00773 | 0.00332 | -0.14959 | 0.04415 | -0.07073
[RO-BG] [OPP] TIE 400 kV MEDGIDIA SUD - VARNA | N-1 OHL 400 kV Isaccea - Rahman | -0.06929 | -0.00144 | -0.02817 | -1e-05 | -0.12845 | -0.00058 | 0.00134 | 0.0006 | -0.00042 | -0.00036 | -0.09633 | -0.02012 | -0.0008 | -0.00173 | -0.05174 | -0.08707 | 0.00017 | 0.00652 | -0.00041 | 0.01616 | -0.028 | -0.00748 | 0.00324 | -0.14673 | 0.04224 | -0.06905
[RO-BG] [OPP] TIE 400 kV MEDGIDIA SUD - VARNA | N-1 TIE 400 kV DOBRUDJA- MEDGIDIA SUD | -0.11927 | -0.00251 | -0.04877 | -1e-05 | -0.22045 | -0.001 | 0.00231 | 0.00105 | -0.00072 | -0.00063 | -0.16552 | -0.03479 | -0.00149 | -0.003 | -0.0892 | -0.14973 | 0.0003 | 0.01137 | -0.00072 | 0.02545 | -0.04888 | -0.013 | 0.00559 | -0.25145 | 0.07424 | -0.11892
[RO-BG] [OPP] TIE 400 kV MEDGIDIA SUD - VARNA | N-1 OHL 400 kV Cernavoda - Pelicanu | -0.07031 | -0.00159 | -0.02944 | -1e-05 | -0.12815 | -0.00061 | 0.00139 | 0.00064 | -0.00044 | -0.00039 | -0.09682 | -0.02092 | -0.00116 | -0.00183 | -0.05291 | -0.08788 | 0.00019 | 0.00704 | -0.00044 | 0.00902 | -0.03058 | -0.00795 | 0.00334 | -0.14553 | 0.04732 | -0.07024
[RO-BG] [OPP] TIE 400 kV MEDGIDIA SUD - VARNA | N-1 OHL 400 kV Gura Ialomitei - Bucuresti Sud | -0.07034 | -0.0016 | -0.02951 | -1e-05 | -0.12805 | -0.00061 | 0.00139 | 0.00064 | -0.00044 | -0.00039 | -0.0968 | -0.02097 | -0.00118 | -0.00183 | -0.05296 | -0.08788 | 0.00019 | 0.00707 | -0.00044 | 0.00862 | -0.03075 | -0.00797 | 0.00334 | -0.14535 | 0.04759 | -0.07028
[RO-BG] [OPP] TIE 400 kV MEDGIDIA SUD - VARNA | N-1 OHL 400 kV Gutinas – Smardan | -0.06951 | -0.00158 | -0.02881 | -1e-05 | -0.12763 | -0.0006 | 0.00135 | 0.00063 | -0.00043 | -0.00038 | -0.09611 | -0.02054 | -0.00123 | -0.0018 | -0.05215 | -0.08707 | 0.00018 | 0.00698 | -0.00043 | 0.0117 | -0.02915 | -0.00781 | 0.00323 | -0.14533 | 0.04833 | -0.06935
[RO-BG] [OPP] TIE 400 kV MEDGIDIA SUD - VARNA | N-1 OHL 400 kV Medgidia Sud - Stupina | -0.06914 | -0.00143 | -0.0281 | -1e-05 | -0.12822 | -0.00057 | 0.00133 | 0.0006 | -0.00042 | -0.00036 | -0.09615 | -0.02007 | -0.00079 | -0.00173 | -0.05163 | -0.0869 | 0.00017 | 0.0065 | -0.00041 | 0.01625 | -0.02791 | -0.00746 | 0.00323 | -0.14648 | 0.04207 | -0.06891
[RO-BG] [OPP] TIE 400 kV MEDGIDIA SUD - VARNA | N-1 OHL 400 kV Cernavodă - Medgidia Sud | -0.06434 | -0.00151 | -0.02726 | -1e-05 | -0.11648 | -0.00057 | 0.00128 | 0.0006 | -0.00041 | -0.00036 | -0.08827 | -0.01934 | -0.00122 | -0.0017 | -0.04857 | -0.08025 | 0.00017 | 0.00663 | -0.00041 | 0.00539 | -0.02875 | -0.00742 | 0.00306 | -0.13196 | 0.04541 | -0.06434
[RO-BG] [OPP] TIE 400 kV MEDGIDIA SUD - VARNA | N-1 TIE 400 kV Resita-Pancevo c2 | -0.071 | -0.0015 | -0.0292 | -1e-05 | -0.13089 | -0.0006 | 0.00138 | 0.00063 | -0.00043 | -0.00038 | -0.09839 | -0.0208 | -0.00089 | -0.0018 | -0.05318 | -0.08902 | 0.00018 | 0.0068 | -0.00043 | 0.01568 | -0.0295 | -0.00778 | 0.00335 | -0.1494 | 0.04429 | -0.0708
[RO-BG] [OPP] TIE 400 kV MEDGIDIA SUD - VARNA | N-1 TIE 400 kV Resita-Pancevo c1 | -0.071 | -0.0015 | -0.0292 | -1e-05 | -0.13089 | -0.0006 | 0.00138 | 0.00063 | -0.00043 | -0.00038 | -0.09839 | -0.0208 | -0.00089 | -0.0018 | -0.05318 | -0.08902 | 0.00018 | 0.0068 | -0.00043 | 0.01568 | -0.0295 | -0.00778 | 0.00335 | -0.1494 | 0.04429 | -0.0708
[RO-RO] [OPP] OHL 400 kV Arad-Nadab | N-1 TIE 400 kV Arad-Sandorfalva | 0.10264 | -0.00153 | 0.0532 | 1e-05 | 0.14008 | 0.00061 | -0.00278 | -0.00055 | 0.00048 | 0.00042 | 0.12206 | 0.0332 | -0.01438 | 0.00216 | 0.08385 | 0.11972 | -0.00018 | -0.00128 | 0.00047 | 0.17712 | 0.10054 | 0.00891 | -0.00871 | 0.13648 | 0.03259 | 0.10748
[RO-RO] [OPP] OHL 400 kV Arad-Nadab | N-1 TIE 400 kV Resita-Pancevo c2 | 0.08361 | 0.00168 | 0.05781 | 1e-05 | 0.09905 | 0.00107 | -0.00332 | -0.00107 | 0.00079 | 0.00069 | 0.09217 | 0.03663 | 0.00339 | 0.00334 | 0.07356 | 0.09178 | -0.00032 | -0.00879 | 0.00078 | 0.11563 | 0.0928 | 0.01533 | -0.01069 | 0.09675 | 0.00335 | 0.08717
[RO-RO] [OPP] OHL 400 kV Mintia-Arad | BC | 0.05984 | -0.00224 | 0.02128 | 0 | 0.09635 | 6e-05 | -0.00107 | 0 | 7e-05 | 6e-05 | 0.07801 | 0.01353 | -0.01337 | 0.00043 | 0.04469 | 0.07493 | -1e-05 | 0.00321 | 7e-05 | 0.12561 | 0.03909 | 0.00104 | -0.00348 | 0.09388 | 0.03409 | 0.0624
[RO-RO] [OPP] OHL 400 kV Mintia-Arad | N-1 TIE 400 kV Rosiori-Mukacevo | 0.07068 | -0.00134 | 0.02909 | 0 | 0.10936 | 0.00028 | -0.00149 | -0.00023 | 0.00022 | 0.00019 | 0.09001 | 0.01886 | -0.01081 | 0.00104 | 0.0543 | 0.08684 | -8e-05 | 0.00044 | 0.00022 | 0.14187 | 0.05011 | 0.00392 | -0.00456 | 0.10663 | 0.03037 | 0.07362
[RO-RO] [OPP] OHL 400 kV Mintia-Arad | N-1 TIE 400 kV Portile de Fier-Djerdap | 0.06008 | -0.00233 | 0.01991 | 0 | 0.09937 | 3e-05 | -0.001 | 3e-05 | 5e-05 | 4e-05 | 0.07954 | 0.01281 | -0.01346 | 0.00034 | 0.04418 | 0.07616 | 0 | 0.00354 | 5e-05 | 0.1319 | 0.0324 | 0.00063 | -0.00329 | 0.09667 | 0.0356 | 0.06256
[RO-RO] [OPP] OHL 400 kV Mintia-Arad | N-1 OHL 400 kV Iernut-Sibiu Sud | 0.07651 | -0.00167 | 0.0308 | 0 | 0.11914 | 0.00027 | -0.00157 | -0.00021 | 0.00022 | 0.00019 | 0.09781 | 0.01992 | -0.01245 | 0.00104 | 0.0585 | 0.09433 | -7e-05 | 0.00103 | 0.00022 | 0.14767 | 0.05321 | 0.0038 | -0.00488 | 0.11595 | 0.03405 | 0.07972
[RO-RO] [OPP] OHL 400 kV Mintia-Arad | N-1 OHL 220 kV Portile de Fier-Resita 1&2 | 0.06096 | -0.00226 | 0.02167 | 0 | 0.0982 | 7e-05 | -0.00109 | 0 | 7e-05 | 6e-05 | 0.07949 | 0.0138 | -0.01351 | 0.00044 | 0.04551 | 0.07636 | -1e-05 | 0.00321 | 7e-05 | 0.1295 | 0.0399 | 0.0011 | -0.00354 | 0.09564 | 0.03449 | 0.06356
[RO-RO] [OPP] OHL 400 kV Mintia-Arad | N-1 OHL 220 kV Resita-Timisoara 1&2 | 0.06481 | -0.00221 | 0.02476 | 0 | 0.10149 | 0.00011 | -0.00125 | -5e-05 | 0.00011 | 0.0001 | 0.08316 | 0.01564 | -0.01389 | 0.0006 | 0.04918 | 0.08017 | -3e-05 | 0.00283 | 0.00011 | 0.13197 | 0.04652 | 0.0018 | -0.00399 | 0.09889 | 0.03422 | 0.06766
[RO-RO] [OPP] OHL 400 kV Mintia-Arad | N-1 OHL 220 kV Urechesti-Targu Jiu Nord | 0.05375 | -0.00226 | 0.01823 | 0 | 0.08777 | 1e-05 | -0.00091 | 5e-05 | 4e-05 | 3e-05 | 0.07063 | 0.01154 | -0.01293 | 0.00028 | 0.03978 | 0.06771 | 0 | 0.00353 | 4e-05 | 0.11625 | 0.0338 | 0.0004 | -0.00302 | 0.08571 | 0.03316 | 0.05603
[RO-RO] [OPP] OHL 400 kV Mintia-Arad | N-1 OHL 220 kV Paroseni-Targu Jiu Nord | 0.05375 | -0.00226 | 0.01823 | 0 | 0.08777 | 1e-05 | -0.00091 | 5e-05 | 4e-05 | 3e-05 | 0.07063 | 0.01154 | -0.01293 | 0.00028 | 0.03978 | 0.06771 | 0 | 0.00353 | 4e-05 | 0.11625 | 0.0338 | 0.0004 | -0.00302 | 0.08571 | 0.03316 | 0.05603
[RO-RO] [OPP] OHL 400 kV Mintia-Arad | N-1 TRA 400/220 kV AT3 Arad | 0.06877 | -0.00231 | 0.02671 | 0 | 0.10692 | 0.00013 | -0.00134 | -6e-05 | 0.00012 | 0.00011 | 0.08789 | 0.01684 | -0.01467 | 0.00066 | 0.05239 | 0.08482 | -3e-05 | 0.00287 | 0.00012 | 0.13897 | 0.05057 | 0.00205 | -0.00428 | 0.10416 | 0.03567 | 0.07182
[RO-RO] [OPP] OHL 400 kV Mintia-Arad | N-1 TIE 400 kV Resita-Pancevo c2 | 0.05972 | -0.00226 | 0.02091 | 0 | 0.09674 | 5e-05 | -0.00105 | 1e-05 | 7e-05 | 6e-05 | 0.07813 | 0.01332 | -0.01337 | 0.0004 | 0.04445 | 0.07499 | -1e-05 | 0.00328 | 6e-05 | 0.12665 | 0.03828 | 0.00094 | -0.00343 | 0.09423 | 0.03436 | 0.06226
[RO-RO] [OPP] OHL 400 kV Mintia-Arad | N-1 TIE 400 kV Resita-Pancevo c1 | 0.05972 | -0.00226 | 0.02091 | 0 | 0.09674 | 5e-05 | -0.00105 | 1e-05 | 7e-05 | 6e-05 | 0.07813 | 0.01332 | -0.01337 | 0.0004 | 0.04445 | 0.07499 | -1e-05 | 0.00328 | 6e-05 | 0.12665 | 0.03828 | 0.00094 | -0.00343 | 0.09423 | 0.03436 | 0.06226
[RO-RO] [OPP] OHL 400 kV Sibiu Sud-Mintia | BC | 0.04515 | -0.00196 | 0.01286 | 0 | 0.07871 | -3e-05 | -0.00066 | 8e-05 | 0 | 0 | 0.0616 | 0.00844 | -0.01056 | 0.0001 | 0.0322 | 0.05848 | 1e-05 | 0.00337 | 0 | 0.10388 | 0.02017 | -0.00026 | -0.00224 | 0.07712 | 0.03134 | 0.04684
[RO-RO] [OPP] OHL 400 kV Sibiu Sud-Mintia | N-1 TIE 400 kV Rosiori-Mukacevo | 0.05393 | -0.00123 | 0.01918 | 0 | 0.08925 | 0.00015 | -0.00099 | -0.00011 | 0.00012 | 0.00011 | 0.07132 | 0.01276 | -0.00848 | 0.0006 | 0.03998 | 0.06813 | -4e-05 | 0.00112 | 0.00012 | 0.11706 | 0.02909 | 0.00207 | -0.00312 | 0.08745 | 0.02833 | 0.05593
[RO-RO] [OPP] OHL 400 kV Sibiu Sud-Mintia | N-1 OHL 400 kV Iernut-Sibiu Sud | 0.07324 | -0.00099 | 0.02889 | 0 | 0.1171 | 0.00032 | -0.0015 | -0.00028 | 0.00025 | 0.00022 | 0.09496 | 0.01921 | -0.00901 | 0.00113 | 0.05547 | 0.09115 | -9e-05 | -0.0003 | 0.00025 | 0.14105 | 0.04394 | 0.00439 | -0.0046 | 0.11429 | 0.03128 | 0.07602
[RO-RO] [OPP] OHL 400 kV Sibiu Sud-Mintia | N-1 OHL 220 kV Portile de Fier-Resita 1&2 | 0.04682 | -0.00199 | 0.01344 | 0 | 0.08149 | -2e-05 | -0.00069 | 8e-05 | 0 | 0 | 0.06382 | 0.00884 | -0.01076 | 0.00013 | 0.03344 | 0.06062 | 1e-05 | 0.00337 | 0 | 0.10972 | 0.02137 | -0.00018 | -0.00233 | 0.07977 | 0.03195 | 0.04859
[RO-RO] [OPP] OHL 400 kV Sibiu Sud-Mintia | N-1 OHL 220 kV Resita-Timisoara 1&2 | 0.05592 | -0.0019 | 0.0204 | 0 | 0.08987 | 9e-05 | -0.00104 | -3e-05 | 9e-05 | 7e-05 | 0.07278 | 0.01303 | -0.01168 | 0.00048 | 0.04193 | 0.06985 | -2e-05 | 0.00253 | 8e-05 | 0.11769 | 0.03627 | 0.00137 | -0.00334 | 0.08798 | 0.03163 | 0.05824
[RO-RO] [OPP] OHL 400 kV Sibiu Sud-Mintia | N-1 OHL 220 kV Urechesti-Targu Jiu Nord | 0.05441 | -0.00193 | 0.01749 | 0 | 0.09174 | 4e-05 | -0.00089 | 1e-05 | 5e-05 | 5e-05 | 0.0728 | 0.01147 | -0.01123 | 0.00033 | 0.03966 | 0.06947 | -1e-05 | 0.00287 | 5e-05 | 0.11811 | 0.02821 | 0.00072 | -0.00293 | 0.08953 | 0.03274 | 0.05652
[RO-RO] [OPP] OHL 400 kV Sibiu Sud-Mintia | N-1 OHL 220 kV Paroseni-Targu Jiu Nord | 0.05441 | -0.00193 | 0.01749 | 0 | 0.09174 | 4e-05 | -0.00089 | 1e-05 | 5e-05 | 5e-05 | 0.0728 | 0.01147 | -0.01123 | 0.00033 | 0.03966 | 0.06947 | -1e-05 | 0.00287 | 5e-05 | 0.11811 | 0.02821 | 0.00072 | -0.00293 | 0.08953 | 0.03274 | 0.05652
[RO-RO] [OPP] OHL 400 kV Sibiu Sud-Mintia | N-1 TIE 400 kV Resita-Pancevo c2 | 0.04514 | -0.00196 | 0.01285 | 0 | 0.07871 | -3e-05 | -0.00065 | 8e-05 | 0 | 0 | 0.0616 | 0.00844 | -0.01056 | 0.0001 | 0.0322 | 0.05848 | 1e-05 | 0.00337 | 0 | 0.10391 | 0.02015 | -0.00027 | -0.00224 | 0.07713 | 0.03135 | 0.04684
[RO-RO] [OPP] OHL 400 kV Sibiu Sud-Mintia | N-1 TIE 400 kV Resita-Pancevo c1 | 0.04514 | -0.00196 | 0.01285 | 0 | 0.07871 | -3e-05 | -0.00065 | 8e-05 | 0 | 0 | 0.0616 | 0.00844 | -0.01056 | 0.0001 | 0.0322 | 0.05848 | 1e-05 | 0.00337 | 0 | 0.10391 | 0.02015 | -0.00027 | -0.00224 | 0.07713 | 0.03135 | 0.04684
[RO-RO] [OPP] OHL 400 kV Iernut-Sibiu Sud | N-1 TIE 400 kV Resita-Pancevo c2 | -0.07516 | -0.00259 | -0.04269 | -1e-05 | -0.10311 | -0.00092 | 0.00225 | 0.00096 | -0.00066 | -0.00058 | -0.08944 | -0.02872 | -0.00414 | -0.00274 | -0.06215 | -0.08755 | 0.00028 | 0.00977 | -0.00065 | -0.10024 | -0.06314 | -0.01238 | 0.00627 | -0.0998 | -1e-05 | -0.07806
[RO-RO] [OPP] OHL 400 kV Iernut-Gadalin | BC | 0.07631 | 0.00264 | 0.04362 | 1e-05 | 0.10504 | 0.00094 | -0.00231 | -0.00098 | 0.00068 | 0.00059 | 0.09088 | 0.02931 | 0.00428 | 0.0028 | 0.06321 | 0.08873 | -0.00028 | -0.00995 | 0.00067 | 0.13813 | 0.06469 | 0.01267 | -0.00646 | 0.10292 | 0.00312 | 0.07914
[RO-RO] [OPP] OHL 400 kV Iernut-Gadalin | N-1 OHL 400 kV Mintia-Arad | 0.08933 | 0.00216 | 0.04825 | 1e-05 | 0.126 | 0.00095 | -0.00255 | -0.00098 | 0.00069 | 0.0006 | 0.10786 | 0.03225 | 0.00137 | 0.00289 | 0.07293 | 0.10503 | -0.00029 | -0.00925 | 0.00068 | 0.16546 | 0.0732 | 0.0129 | -0.00722 | 0.12335 | 0.01054 | 0.09271
[RO-RO] [OPP] OHL 400 kV Iernut-Gadalin | N-1 TIE 400 kV Resita-Pancevo c2 | 0.07623 | 0.00263 | 0.04335 | 1e-05 | 0.10532 | 0.00093 | -0.0023 | -0.00097 | 0.00067 | 0.00059 | 0.09097 | 0.02916 | 0.00428 | 0.00278 | 0.06303 | 0.08877 | -0.00028 | -0.00989 | 0.00066 | 0.13888 | 0.06411 | 0.0126 | -0.00643 | 0.10317 | 0.00332 | 0.07904
[RO-RO] [OPP] OHL 400 kV Iernut-Gadalin | N-1 TIE 400 kV Resita-Pancevo c1 | 0.07623 | 0.00263 | 0.04335 | 1e-05 | 0.10532 | 0.00093 | -0.0023 | -0.00097 | 0.00067 | 0.00059 | 0.09097 | 0.02916 | 0.00428 | 0.00278 | 0.06303 | 0.08877 | -0.00028 | -0.00989 | 0.00066 | 0.13888 | 0.06411 | 0.0126 | -0.00643 | 0.10317 | 0.00332 | 0.07904
[RO-RO] [OPP] OHL 400 kV Rosiori-Gadalin | BC | -0.07772 | -0.00291 | -0.04527 | -1e-05 | -0.10586 | -0.00099 | 0.0024 | 0.00104 | -0.00071 | -0.00062 | -0.09203 | -0.03042 | -0.00513 | -0.00295 | -0.06472 | -0.08996 | 0.0003 | 0.0107 | -0.00071 | -0.13954 | -0.06725 | -0.01339 | 0.00668 | -0.10374 | -0.00136 | -0.08061
[RO-RO] [OPP] OHL 400 kV Rosiori-Gadalin | N-1 OHL 400 kV Mintia-Arad | -0.09109 | -0.00241 | -0.05003 | -1e-05 | -0.12738 | -0.001 | 0.00264 | 0.00104 | -0.00073 | -0.00064 | -0.10946 | -0.03344 | -0.00214 | -0.00304 | -0.07471 | -0.1067 | 0.0003 | 0.00998 | -0.00072 | -0.1676 | -0.07599 | -0.01362 | 0.00746 | -0.12471 | -0.00898 | -0.09455
[RO-RO] [OPP] OHL 400 kV Rosiori-Gadalin | N-1 TIE 400 kV Resita-Pancevo c2 | -0.07763 | -0.0029 | -0.04498 | -1e-05 | -0.10616 | -0.00098 | 0.00239 | 0.00103 | -0.00071 | -0.00062 | -0.09212 | -0.03026 | -0.00513 | -0.00293 | -0.06454 | -0.09001 | 0.0003 | 0.01064 | -0.0007 | -0.14035 | -0.06662 | -0.01331 | 0.00664 | -0.10402 | -0.00158 | -0.0805
[RO-RO] [OPP] OHL 400 kV Rosiori-Gadalin | N-1 TIE 400 kV Resita-Pancevo c1 | -0.07763 | -0.0029 | -0.04498 | -1e-05 | -0.10616 | -0.00098 | 0.00239 | 0.00103 | -0.00071 | -0.00062 | -0.09212 | -0.03026 | -0.00513 | -0.00293 | -0.06454 | -0.09001 | 0.0003 | 0.01064 | -0.0007 | -0.14035 | -0.06662 | -0.01331 | 0.00664 | -0.10402 | -0.00158 | -0.0805
[RO-RO] [OPP] OHL 400 kV Arefu-Tantareni | BC | -0.06251 | -0.0009 | -0.03098 | -1e-05 | -0.08698 | -0.00056 | 0.00157 | 0.00056 | -0.00041 | -0.00036 | -0.07549 | -0.02075 | 0.00152 | -0.00172 | -0.05005 | -0.07487 | 0.00017 | 0.00506 | -0.0004 | -0.03158 | -0.04661 | -0.0075 | 0.00437 | -0.07768 | 0.00489 | -0.06566
[RO-RO] [OPP] OHL 400 kV Arefu-Tantareni | N-1 OHL 400 kV Brasov - Sibiu Sud | -0.07401 | -0.00086 | -0.03593 | -1e-05 | -0.10567 | -0.00062 | 0.00184 | 0.00063 | -0.00046 | -0.0004 | -0.09045 | -0.02406 | 0.00244 | -0.00195 | -0.05889 | -0.089 | 0.00019 | 0.00537 | -0.00045 | -0.05362 | -0.05396 | -0.00845 | 0.0052 | -0.0971 | -0.002 | -0.07746
[RO-RO] [OPP] OHL 400 kV Arefu-Tantareni | N-1 TIE 400 kV Rosiori-Mukacevo | -0.05101 | 6e-05 | -0.0227 | 0 | -0.07318 | -0.00033 | 0.00113 | 0.00032 | -0.00025 | -0.00022 | -0.06276 | -0.0151 | 0.00424 | -0.00107 | -0.03986 | -0.06225 | 0.0001 | 0.00212 | -0.00024 | -0.01434 | -0.03493 | -0.00445 | 0.00322 | -0.06416 | 0.00095 | -0.05376
[RO-RO] [OPP] OHL 400 kV Arefu-Tantareni | N-1 OHL 400 kV Mintia-Arad | -0.05511 | -0.00118 | -0.02835 | -1e-05 | -0.07507 | -0.00055 | 0.00144 | 0.00056 | -0.0004 | -0.00035 | -0.06584 | -0.01908 | -0.00014 | -0.00167 | -0.04452 | -0.06561 | 0.00017 | 0.00546 | -0.00039 | -0.01605 | -0.04178 | -0.00737 | 0.00394 | -0.06608 | 0.00911 | -0.05794
[RO-RO] [OPP] OHL 400 kV Arefu-Tantareni | N-1 OHL 400 kV Sibiu Sud-Mintia | -0.05288 | -0.00132 | -0.02824 | -1e-05 | -0.0702 | -0.00056 | 0.00143 | 0.00058 | -0.00041 | -0.00036 | -0.06235 | -0.01895 | -0.00073 | -0.0017 | -0.04318 | -0.0624 | 0.00017 | 0.00578 | -0.0004 | -0.00942 | -0.04231 | -0.00756 | 0.00389 | -0.06124 | 0.01158 | -0.05567
[RO-RO] [OPP] OHL 400 kV Arefu-Tantareni | N-1 OHL 400 kV Tantareni-Urechesti | -0.07087 | -0.00077 | -0.03151 | -1e-05 | -0.10451 | -0.00055 | 0.0016 | 0.00056 | -0.00041 | -0.00035 | -0.08837 | -0.02157 | 0.00209 | -0.00172 | -0.05506 | -0.08711 | 0.00017 | 0.00485 | -0.0004 | -0.02931 | -0.04126 | -0.00738 | 0.00445 | -0.09282 | 0.00288 | -0.07431
[RO-RO] [OPP] OHL 400 kV Arefu-Tantareni | N-1 OHL 220 kV Portile de Fier-Resita 1&2 | -0.06366 | -0.00089 | -0.03138 | -1e-05 | -0.08889 | -0.00056 | 0.00159 | 0.00057 | -0.00041 | -0.00036 | -0.07701 | -0.02103 | 0.00165 | -0.00174 | -0.05089 | -0.07633 | 0.00017 | 0.00506 | -0.00041 | -0.03557 | -0.04744 | -0.00756 | 0.00443 | -0.07949 | 0.00447 | -0.06685
[RO-RO] [OPP] OHL 400 kV Arefu-Tantareni | N-1 OHL 220 kV Resita-Timisoara 1&2 | -0.06903 | -0.00094 | -0.03554 | -1e-05 | -0.09374 | -0.00063 | 0.0018 | 0.00063 | -0.00046 | -0.0004 | -0.08226 | -0.02353 | 0.0022 | -0.00195 | -0.05594 | -0.08175 | 0.00019 | 0.00557 | -0.00045 | -0.03994 | -0.05636 | -0.00849 | 0.00504 | -0.08426 | 0.00472 | -0.07256
[RO-RO] [OPP] OHL 400 kV Arefu-Tantareni | N-1 OHL 220 kV Urechesti-Targu Jiu Nord | -0.06765 | -0.00092 | -0.03355 | -1e-05 | -0.09422 | -0.00059 | 0.00171 | 0.0006 | -0.00044 | -0.00038 | -0.08171 | -0.02243 | 0.00189 | -0.00185 | -0.05419 | -0.08097 | 0.00018 | 0.00534 | -0.00043 | -0.03948 | -0.05108 | -0.00804 | 0.00475 | -0.08458 | 0.00411 | -0.07103
[RO-RO] [OPP] OHL 400 kV Arefu-Tantareni | N-1 OHL 220 kV Paroseni-Targu Jiu Nord | -0.06765 | -0.00092 | -0.03355 | -1e-05 | -0.09422 | -0.00059 | 0.00171 | 0.0006 | -0.00044 | -0.00038 | -0.08171 | -0.02243 | 0.00189 | -0.00185 | -0.05419 | -0.08097 | 0.00018 | 0.00534 | -0.00043 | -0.03948 | -0.05108 | -0.00804 | 0.00475 | -0.08458 | 0.00411 | -0.07103
[RO-RO] [OPP] OHL 400 kV Arefu-Tantareni | N-1 TRA 400/220 kV AT3 Arad | -0.06422 | -0.00089 | -0.03202 | -1e-05 | -0.08901 | -0.00057 | 0.00163 | 0.00058 | -0.00042 | -0.00037 | -0.07738 | -0.02139 | 0.00177 | -0.00177 | -0.05152 | -0.07676 | 0.00017 | 0.00513 | -0.00041 | -0.03413 | -0.04881 | -0.00769 | 0.00452 | -0.07965 | 0.00459 | -0.06746
[RO-RO] [OPP] OHL 400 kV Arefu-Tantareni | N-1 TIE 400 kV Resita-Pancevo c2 | -0.06246 | -0.0009 | -0.03083 | -1e-05 | -0.08714 | -0.00055 | 0.00157 | 0.00056 | -0.00041 | -0.00035 | -0.07553 | -0.02067 | 0.00152 | -0.00171 | -0.04995 | -0.07489 | 0.00017 | 0.00503 | -0.0004 | -0.03199 | -0.04629 | -0.00746 | 0.00435 | -0.07782 | 0.00478 | -0.0656
[RO-RO] [OPP] OHL 400 kV Arefu-Tantareni | N-1 TIE 400 kV Resita-Pancevo c1 | -0.06246 | -0.0009 | -0.03083 | -1e-05 | -0.08714 | -0.00055 | 0.00157 | 0.00056 | -0.00041 | -0.00035 | -0.07553 | -0.02067 | 0.00152 | -0.00171 | -0.04995 | -0.07489 | 0.00017 | 0.00503 | -0.0004 | -0.03199 | -0.04629 | -0.00746 | 0.00435 | -0.07782 | 0.00478 | -0.0656
[RO-RO] [OPP] OHL 400 kV Arefu-Sibiu Sud | N-1 OHL 400 kV Brasov - Sibiu Sud | 0.09607 | 0.00081 | 0.04566 | 1e-05 | 0.14139 | 0.00076 | -0.00237 | -0.00076 | 0.00056 | 0.00049 | 0.11905 | 0.03053 | -0.00415 | 0.00241 | 0.07596 | 0.11596 | -0.00023 | -0.00604 | 0.00056 | 0.13593 | 0.0688 | 0.01037 | -0.00682 | 0.13468 | 0.01499 | 0.10007
[RO-RO] [OPP] OHL 400 kV Arefu-Sibiu Sud | N-1 TIE 400 kV Resita-Pancevo c2 | 0.07488 | 0.00088 | 0.03639 | 1e-05 | 0.10724 | 0.00063 | -0.00187 | -0.00064 | 0.00047 | 0.00041 | 0.09162 | 0.02436 | -0.00245 | 0.00198 | 0.05959 | 0.09002 | -0.00019 | -0.00544 | 0.00046 | 0.09592 | 0.05489 | 0.00857 | -0.00527 | 0.09917 | 0.00246 | 0.07831
[RO-RO] [OPP] OHL 400 kV Tantareni-Urechesti | BC | 0.05599 | -0.00086 | 0.00357 | 0 | 0.11739 | -3e-05 | -0.00018 | 5e-05 | -1e-05 | -1e-05 | 0.08626 | 0.00551 | -0.00382 | -1e-05 | 0.03352 | 0.08195 | 1e-05 | 0.00142 | -1e-05 | -0.01519 | -0.03582 | -0.0008 | -0.0005 | 0.10139 | 0.01347 | 0.05798
[RO-RO] [OPP] OHL 400 kV Tantareni-Urechesti | N-1 TIE 400 kV Portile de Fier-Djerdap | 0.05535 | -0.00063 | 0.0072 | 0 | 0.10941 | 5e-05 | -0.00036 | -3e-05 | 4e-05 | 4e-05 | 0.08221 | 0.00741 | -0.00358 | 0.00022 | 0.03488 | 0.07873 | -1e-05 | 0.00056 | 4e-05 | -0.03177 | -0.01816 | 0.0003 | -0.00099 | 0.09403 | 0.00948 | 0.05756
[RO-RO] [OPP] OHL 400 kV Tantareni-Urechesti | N-1 OHL 400 kV Portile de Fier-Urechesti | 0.03951 | 0.00038 | 0.01596 | 0 | 0.05808 | 0.00028 | -0.00079 | -0.00028 | 0.00021 | 0.00018 | 0.04951 | 0.0112 | -0.00121 | 0.00087 | 0.03002 | 0.04958 | -8e-05 | -0.00255 | 0.0002 | -0.06085 | 0.01758 | 0.00367 | -0.0021 | 0.04678 | -0.00864 | 0.04183
[RO-RO] [OPP] OHL 400 kV Tantareni-Urechesti | N-1 OHL 400 kV Slatina-Portile de Fier | 0.06339 | -0.00141 | -0.00127 | 0 | 0.14314 | -0.00015 | 5e-05 | 0.00019 | -0.0001 | -9e-05 | 0.1023 | 0.00331 | -0.0051 | -0.00036 | 0.03543 | 0.09599 | 5e-05 | 0.00314 | -0.0001 | -0.00111 | -0.05707 | -0.00264 | 8e-05 | 0.1259 | 0.0243 | 0.0652
[RO-RO] [OPP] OHL 400 kV Tantareni-Urechesti | N-1 OHL 400 kV Domnesti-Urechesti | 0.05199 | -0.00134 | -0.00209 | 0 | 0.12015 | -0.00016 | 8e-05 | 0.00019 | -0.00011 | -9e-05 | 0.08506 | 0.00207 | -0.00471 | -0.00039 | 0.02857 | 0.0793 | 5e-05 | 0.00314 | -0.00011 | -0.00276 | -0.04924 | -0.00263 | 0.00014 | 0.10759 | 0.02507 | 0.05327
[RO-RO] [OPP] OHL 400 kV Tantareni-Urechesti | N-1 TRA 400/220 kV AT Urechesti | 0.04509 | -0.00096 | -0.00254 | 0 | 0.10343 | -0.00013 | 0.00013 | 0.00015 | -9e-05 | -8e-05 | 0.07368 | 0.00158 | -0.00318 | -0.00032 | 0.02444 | 0.0694 | 4e-05 | 0.00223 | -8e-05 | -0.02716 | -0.04715 | -0.00218 | 0.00038 | 0.08853 | 0.0135 | 0.04651
[RO-RO] [OPP] OHL 400 kV Tantareni-Urechesti | N-1 TIE 400 kV Resita-Pancevo c2 | 0.05634 | -0.0008 | 0.0047 | 0 | 0.11618 | -1e-05 | -0.00024 | 3e-05 | 0 | 0 | 0.0859 | 0.00613 | -0.00382 | 6e-05 | 0.03427 | 0.08177 | 0 | 0.00119 | 0 | -0.01839 | -0.03332 | -0.00049 | -0.00066 | 0.1003 | 0.01262 | 0.0584
[RO-RO] [OPP] OHL 400 kV Tantareni-Urechesti | N-1 TIE 400 kV Resita-Pancevo c1 | 0.05634 | -0.0008 | 0.0047 | 0 | 0.11618 | -1e-05 | -0.00024 | 3e-05 | 0 | 0 | 0.0859 | 0.00613 | -0.00382 | 6e-05 | 0.03427 | 0.08177 | 0 | 0.00119 | 0 | -0.01839 | -0.03332 | -0.00049 | -0.00066 | 0.1003 | 0.01262 | 0.0584
[RO-RO] [OPP] OHL 400 kV Portile de Fier-Urechesti | N-1 TIE 400 kV Resita-Pancevo c2 | -0.02643 | 0.00188 | 0.01793 | 0 | -0.09166 | 0.00045 | -0.00087 | -0.00049 | 0.00032 | 0.00028 | -0.05733 | 0.0081 | 0.00411 | 0.00129 | -0.00654 | -0.05068 | -0.00014 | -0.00594 | 0.00032 | -0.0674 | 0.08057 | 0.0066 | -0.00229 | -0.08442 | -0.03361 | -0.02601
[RO-RO] [OPP] OHL 400 kV Slatina-Portile de Fier | N-1 TIE 400 kV Resita-Pancevo c2 | 0.01873 | -0.00133 | -0.01104 | 0 | 0.06306 | -0.0003 | 0.00053 | 0.00032 | -0.00021 | -0.00018 | 0.03961 | -0.00491 | -0.00318 | -0.00083 | 0.00541 | 0.03481 | 9e-05 | 0.00409 | -0.00021 | 0.03219 | -0.05071 | -0.00431 | 0.00132 | 0.06008 | 0.02622 | 0.01834
[RO-RO] [OPP] OHL 400 kV Medgidia Sud - Stupina | N-1 OHL 400 kV Cernavodă - Medgidia Sud | 0.05986 | 0.00148 | 0.02578 | 1e-05 | 0.10729 | 0.00054 | -0.00121 | -0.00057 | 0.00039 | 0.00034 | 0.08165 | 0.01825 | 0.00132 | 0.00162 | 0.04539 | 0.07442 | -0.00017 | -0.00638 | 0.00039 | -0.00131 | 0.02781 | 0.00708 | -0.00287 | 0.12106 | -0.04463 | 0.05993
[RO-RO] [OPP] OHL 400 kV Medgidia Sud - Rahman | N-1 OHL 400 kV Cernavodă - Medgidia Sud | -0.05643 | -0.00139 | -0.02431 | -1e-05 | -0.10116 | -0.00051 | 0.00114 | 0.00054 | -0.00037 | -0.00032 | -0.07698 | -0.01721 | -0.00124 | -0.00153 | -0.0428 | -0.07017 | 0.00016 | 0.00602 | -0.00037 | 0.00124 | -0.02622 | -0.00668 | 0.00271 | -0.11414 | 0.04208 | -0.05651
[RO-RO] [OPP] OHL 400 kV Medgidia Sud- Cernavoda | BC | 0.05457 | -0.00013 | 0.01445 | 0 | 0.12102 | 0.00021 | -0.00075 | -0.0002 | 0.00016 | 0.00014 | 0.08427 | 0.01116 | -0.00276 | 0.00068 | 0.03705 | 0.07286 | -6e-05 | -0.00112 | 0.00015 | -0.08065 | 0.00265 | 0.00259 | -0.00215 | 0.14592 | 0.01046 | 0.0529
[RO-RO] [OPP] OHL 400 kV Medgidia Sud- Cernavoda | N-1 OHL 400 kV Isaccea - Tulcea Vest | 0.04472 | -0.00058 | 0.00895 | 0 | 0.10661 | 8e-05 | -0.0005 | -6e-05 | 6e-05 | 5e-05 | 0.07221 | 0.00739 | -0.00353 | 0.00031 | 0.02898 | 0.06131 | -2e-05 | 0.00058 | 6e-05 | -0.09153 | -0.0051 | 0.00088 | -0.00161 | 0.13097 | 0.02495 | 0.0428
[RO-RO] [OPP] OHL 400 kV Medgidia Sud- Cernavoda | N-1 OHL 400 kV Lacu Sarat - Gura Ialomitei | 0.04048 | -0.00062 | 0.00716 | 0 | 0.09908 | 4e-05 | -0.00041 | -3e-05 | 4e-05 | 3e-05 | 0.06645 | 0.00616 | -0.0034 | 0.00021 | 0.02577 | 0.05604 | -1e-05 | 0.00085 | 4e-05 | -0.09104 | -0.00731 | 0.00047 | -0.00135 | 0.12254 | 0.02473 | 0.03853
[RO-RO] [OPP] OHL 400 kV Medgidia Sud- Cernavoda | N-1 OHL 400 kV Tulcea Vest - Tariverde | 0.04607 | -0.00053 | 0.00966 | 0 | 0.1087 | 9e-05 | -0.00054 | -7e-05 | 7e-05 | 7e-05 | 0.07391 | 0.00788 | -0.00344 | 0.00035 | 0.03006 | 0.06292 | -3e-05 | 0.00038 | 7e-05 | -0.09045 | -0.00415 | 0.0011 | -0.00168 | 0.1332 | 0.02323 | 0.04417
[RO-RO] [OPP] OHL 400 kV Medgidia Sud- Cernavoda | N-1 OHL 400 kV Gutinas – Smardan | 0.05563 | -0.0002 | 0.0146 | 0 | 0.12359 | 0.0002 | -0.00077 | -0.00019 | 0.00015 | 0.00013 | 0.086 | 0.01127 | -0.00301 | 0.00068 | 0.03772 | 0.07433 | -6e-05 | -0.00096 | 0.00015 | -0.0832 | 0.00259 | 0.00253 | -0.00222 | 0.14909 | 0.01356 | 0.05392
[RO-RO] [OPP] OHL 400 kV Medgidia Sud- Cernavoda | N-1 OHL 400 kV Isaccea - Rahman | 0.07259 | 0.00053 | 0.02353 | 0 | 0.14995 | 0.00041 | -0.00117 | -0.00042 | 0.0003 | 0.00027 | 0.10742 | 0.01746 | -0.00178 | 0.00129 | 0.05135 | 0.09454 | -0.00012 | -0.00373 | 0.0003 | -0.06948 | 0.01433 | 0.00528 | -0.00308 | 0.1772 | -0.01043 | 0.0712
[RO-RO] [OPP] OHL 400 kV Medgidia Sud- Cernavoda | N-1 OHL 400 kV Isaccea - Stupina | 0.07415 | 0.00058 | 0.02432 | 0 | 0.15245 | 0.00043 | -0.0012 | -0.00044 | 0.00032 | 0.00028 | 0.10942 | 0.018 | -0.0017 | 0.00134 | 0.05259 | 0.09641 | -0.00013 | -0.00395 | 0.00031 | -0.06851 | 0.01534 | 0.00552 | -0.00316 | 0.1799 | -0.01223 | 0.07278
[RO-RO] [OPP] OHL 400 kV Medgidia Sud- Cernavoda | N-1 TIE 400 kV MEDGIDIA SUD - VARNA | 0.04054 | -0.00043 | 0.00872 | 0 | 0.09509 | 9e-05 | -0.00048 | -7e-05 | 7e-05 | 6e-05 | 0.06479 | 0.00707 | -0.00293 | 0.00033 | 0.02656 | 0.05524 | -2e-05 | 0.00022 | 7e-05 | -0.07766 | -0.0031 | 0.00106 | -0.00149 | 0.11634 | 0.01919 | 0.03891
[RO-RO] [OPP] OHL 400 kV Medgidia Sud- Cernavoda | N-1 TIE 400 kV DOBRUDJA- MEDGIDIA SUD | 0.0413 | -0.00041 | 0.00903 | 0 | 0.09648 | 9e-05 | -0.00049 | -8e-05 | 8e-05 | 7e-05 | 0.06585 | 0.00729 | -0.00292 | 0.00035 | 0.02713 | 0.0562 | -3e-05 | 0.00014 | 7e-05 | -0.07782 | -0.00279 | 0.00114 | -0.00153 | 0.11795 | 0.01872 | 0.03967
[RO-RO] [OPP] OHL 400 kV Medgidia Sud- Cernavoda | N-1 OHL 400 kV Constanta Nord- Cernavoda | 0.04385 | -0.00067 | 0.00816 | 0 | 0.1061 | 5e-05 | -0.00047 | -3e-05 | 5e-05 | 4e-05 | 0.07146 | 0.00688 | -0.00372 | 0.00025 | 0.02813 | 0.06046 | -1e-05 | 0.00089 | 5e-05 | -0.09511 | -0.00653 | 0.00061 | -0.00155 | 0.13082 | 0.02791 | 0.04185
[RO-RO] [OPP] OHL 400 kV Medgidia Sud- Cernavoda | N-1 OHL 400 kV Cernavoda - Pelicanu | 0.05275 | 0.00014 | 0.01572 | 0 | 0.11245 | 0.00025 | -0.0008 | -0.00025 | 0.00019 | 0.00016 | 0.07954 | 0.01183 | -0.00196 | 0.00081 | 0.03666 | 0.06945 | -8e-05 | -0.00194 | 0.00019 | -0.06289 | 0.00705 | 0.00323 | -0.00218 | 0.13411 | 0.00123 | 0.05148
[RO-RO] [OPP] OHL 400 kV Medgidia Sud- Cernavoda | N-1 OHL 400 kV Pelicanu - Bucuresti Sud | 0.05309 | 0.00015 | 0.01592 | 0 | 0.1129 | 0.00026 | -0.00081 | -0.00025 | 0.00019 | 0.00017 | 0.07993 | 0.01197 | -0.00195 | 0.00082 | 0.03694 | 0.06984 | -8e-05 | -0.00199 | 0.00019 | -0.06286 | 0.00738 | 0.00328 | -0.00221 | 0.13456 | 0.00092 | 0.05183
[RO-RO] [OPP] OHL 400 kV Medgidia Sud- Cernavoda | N-1 OHL 400 kV Gura Ialomitei - Bucuresti Sud | 0.05289 | 0.00015 | 0.01586 | 0 | 0.11249 | 0.00026 | -0.0008 | -0.00025 | 0.00019 | 0.00017 | 0.07964 | 0.01193 | -0.00194 | 0.00082 | 0.03681 | 0.06958 | -8e-05 | -0.00199 | 0.00019 | -0.06242 | 0.00734 | 0.00327 | -0.0022 | 0.13406 | 0.00082 | 0.05164
[RO-RO] [OPP] OHL 400 kV Medgidia Sud- Cernavoda | N-1 OHL 400 kV Medgidia Sud - Stupina | 0.07415 | 0.00058 | 0.02432 | 0 | 0.15245 | 0.00043 | -0.0012 | -0.00044 | 0.00032 | 0.00028 | 0.10942 | 0.018 | -0.0017 | 0.00134 | 0.05259 | 0.09641 | -0.00013 | -0.00395 | 0.00031 | -0.06851 | 0.01534 | 0.00552 | -0.00316 | 0.1799 | -0.01223 | 0.07278
[RO-RO] [OPP] OHL 400 kV Medgidia Sud- Cernavoda | N-1 OHL 400 kV Medgidia Sud - Rahman | 0.07259 | 0.00053 | 0.02353 | 0 | 0.14995 | 0.00041 | -0.00117 | -0.00042 | 0.0003 | 0.00027 | 0.10742 | 0.01746 | -0.00178 | 0.00129 | 0.05135 | 0.09454 | -0.00012 | -0.00373 | 0.0003 | -0.06948 | 0.01433 | 0.00528 | -0.00308 | 0.1772 | -0.01043 | 0.0712
[RO-RO] [OPP] OHL 400 kV Medgidia Sud- Cernavoda | N-1 TIE 400 kV Isaccea - Vulcanesti | 0.06398 | 0.00038 | 0.01993 | 0 | 0.13442 | 0.00034 | -0.00099 | -0.00034 | 0.00025 | 0.00022 | 0.09563 | 0.01492 | -0.00177 | 0.00108 | 0.04486 | 0.0838 | -0.0001 | -0.003 | 0.00025 | -0.0685 | 0.01029 | 0.00437 | -0.00263 | 0.15966 | -0.0071 | 0.06258
[RO-RO] [OPP] OHL 400 kV Cernavoda - Pelicanu | BC | -0.00578 | 0.00086 | 0.00401 | 0 | -0.02719 | 0.00015 | -0.00014 | -0.00017 | 0.0001 | 9e-05 | -0.01501 | 0.00213 | 0.00251 | 0.0004 | -0.00126 | -0.01081 | -5e-05 | -0.00259 | 0.0001 | 0.0564 | 0.01396 | 0.00202 | -0.00012 | -0.03749 | -0.0293 | -0.00451
[RO-RO] [OPP] OHL 400 kV Cernavoda - Pelicanu | N-1 OHL 400 kV Isaccea - Tulcea Vest | -0.00684 | 0.00081 | 0.00341 | 0 | -0.02874 | 0.00014 | -0.00012 | -0.00016 | 9e-05 | 8e-05 | -0.01631 | 0.00173 | 0.00243 | 0.00036 | -0.00213 | -0.01205 | -4e-05 | -0.00241 | 9e-05 | 0.05523 | 0.01313 | 0.00184 | -6e-05 | -0.0391 | -0.02774 | -0.0056
[RO-RO] [OPP] OHL 400 kV Cernavoda - Pelicanu | N-1 OHL 400 kV Lacu Sarat - Gura Ialomitei | -0.00771 | 0.00079 | 0.00301 | 0 | -0.0302 | 0.00013 | -0.0001 | -0.00015 | 9e-05 | 8e-05 | -0.01746 | 0.00145 | 0.00243 | 0.00033 | -0.00281 | -0.01312 | -4e-05 | -0.00232 | 9e-05 | 0.05497 | 0.01259 | 0.00173 | -1e-05 | -0.0407 | -0.02734 | -0.00649
[RO-RO] [OPP] OHL 400 kV Cernavoda - Pelicanu | N-1 OHL 400 kV Tulcea Vest - Tariverde | -0.00661 | 0.00082 | 0.00354 | 0 | -0.02839 | 0.00014 | -0.00012 | -0.00016 | 9e-05 | 8e-05 | -0.01602 | 0.00181 | 0.00245 | 0.00037 | -0.00194 | -0.01178 | -4e-05 | -0.00244 | 9e-05 | 0.05544 | 0.0133 | 0.00188 | -7e-05 | -0.03873 | -0.02805 | -0.00536
[RO-RO] [OPP] OHL 400 kV Cernavoda - Pelicanu | N-1 OHL 400 kV Tariverde - Constanta Nord | -0.00661 | 0.00082 | 0.00354 | 0 | -0.02839 | 0.00014 | -0.00012 | -0.00016 | 9e-05 | 8e-05 | -0.01602 | 0.00181 | 0.00245 | 0.00037 | -0.00194 | -0.01178 | -4e-05 | -0.00244 | 9e-05 | 0.05544 | 0.0133 | 0.00188 | -7e-05 | -0.03873 | -0.02805 | -0.00536
[RO-RO] [OPP] OHL 400 kV Cernavoda - Pelicanu | N-1 OHL 400 kV Constanta Nord- Cernavoda | -0.00658 | 0.00082 | 0.00354 | 0 | -0.02831 | 0.00014 | -0.00012 | -0.00016 | 9e-05 | 8e-05 | -0.01597 | 0.00181 | 0.00244 | 0.00037 | -0.00193 | -0.01174 | -4e-05 | -0.00244 | 9e-05 | 0.05532 | 0.01327 | 0.00187 | -7e-05 | -0.03862 | -0.02799 | -0.00534
[RO-RO] [OPP] OHL 400 kV Cernavoda - Pelicanu | N-1 OHL 400 kV Gura Ialomitei - Bucuresti Sud | -0.00805 | 0.00125 | 0.0059 | 0 | -0.03871 | 0.00022 | -0.00021 | -0.00025 | 0.00015 | 0.00013 | -0.02126 | 0.00316 | 0.00362 | 0.00058 | -0.0016 | -0.01524 | -7e-05 | -0.00376 | 0.00015 | 0.08101 | 0.0203 | 0.00295 | -0.00019 | -0.0535 | -0.0423 | -0.00622
[RO-RO] [OPP] OHL 400 kV Cernavoda - Pelicanu | N-1 OHL 400 kV Gutinas – Smardan | -0.00789 | 0.00099 | 0.00372 | 0 | -0.03233 | 0.00016 | -0.00011 | -0.00018 | 0.00011 | 0.0001 | -0.01847 | 0.00192 | 0.00301 | 0.00042 | -0.00259 | -0.01375 | -5e-05 | -0.00292 | 0.00011 | 0.06148 | 0.01407 | 0.00213 | 3e-05 | -0.0438 | -0.03548 | -0.00655
[RO-RO] [OPP] OHL 400 kV Cernavoda - Pelicanu | N-1 OHL 400 kV Brasov – Gutinas | -0.00699 | 0.00103 | 0.00433 | 0 | -0.03138 | 0.00017 | -0.00014 | -0.0002 | 0.00012 | 0.0001 | -0.01751 | 0.00232 | 0.00309 | 0.00046 | -0.00179 | -0.01274 | -5e-05 | -0.00308 | 0.00012 | 0.06207 | 0.01508 | 0.00232 | -5e-05 | -0.04311 | -0.03618 | -0.00558
[RO-RO] [OPP] OHL 400 kV Pelicanu - Bucuresti Sud | BC | -0.00477 | 0.00091 | 0.00471 | 0 | -0.0261 | 0.00017 | -0.00018 | -0.00019 | 0.00011 | 0.0001 | -0.01394 | 0.00259 | 0.00259 | 0.00045 | -0.00037 | -0.00971 | -5e-05 | -0.00279 | 0.00011 | 0.0572 | 0.0152 | 0.00223 | -0.00019 | -0.03653 | -0.03066 | -0.00345
[RO-RO] [OPP] OHL 400 kV Pelicanu - Bucuresti Sud | N-1 OHL 400 kV Isaccea - Tulcea Vest | -0.00569 | 0.00087 | 0.00419 | 0 | -0.02744 | 0.00015 | -0.00015 | -0.00017 | 0.00011 | 9e-05 | -0.01506 | 0.00224 | 0.00252 | 0.00041 | -0.00112 | -0.01079 | -5e-05 | -0.00263 | 0.0001 | 0.05619 | 0.01448 | 0.00207 | -0.00014 | -0.03792 | -0.02932 | -0.00439
[RO-RO] [OPP] OHL 400 kV Pelicanu - Bucuresti Sud | N-1 OHL 400 kV Lacu Sarat - Gura Ialomitei | -0.00633 | 0.00086 | 0.0039 | 0 | -0.02853 | 0.00015 | -0.00014 | -0.00017 | 0.0001 | 9e-05 | -0.01591 | 0.00204 | 0.00252 | 0.00039 | -0.00161 | -0.01157 | -5e-05 | -0.00257 | 0.0001 | 0.05605 | 0.0141 | 0.002 | -0.00011 | -0.03912 | -0.02909 | -0.00504
[RO-RO] [OPP] OHL 400 kV Pelicanu - Bucuresti Sud | N-1 OHL 400 kV Tulcea Vest - Tariverde | -0.00549 | 0.00088 | 0.0043 | 0 | -0.02714 | 0.00016 | -0.00016 | -0.00018 | 0.00011 | 9e-05 | -0.01481 | 0.00231 | 0.00254 | 0.00042 | -0.00096 | -0.01055 | -5e-05 | -0.00266 | 0.00011 | 0.05637 | 0.01463 | 0.00211 | -0.00016 | -0.03761 | -0.02958 | -0.00419
[RO-RO] [OPP] OHL 400 kV Pelicanu - Bucuresti Sud | N-1 OHL 400 kV Tariverde - Constanta Nord | -0.00549 | 0.00088 | 0.0043 | 0 | -0.02714 | 0.00016 | -0.00016 | -0.00018 | 0.00011 | 9e-05 | -0.01481 | 0.00231 | 0.00254 | 0.00042 | -0.00096 | -0.01055 | -5e-05 | -0.00266 | 0.00011 | 0.05637 | 0.01463 | 0.00211 | -0.00016 | -0.03761 | -0.02958 | -0.00419
[RO-RO] [OPP] OHL 400 kV Pelicanu - Bucuresti Sud | N-1 OHL 400 kV Constanta Nord- Cernavoda | -0.00547 | 0.00088 | 0.00429 | 0 | -0.02708 | 0.00016 | -0.00016 | -0.00018 | 0.00011 | 9e-05 | -0.01478 | 0.00231 | 0.00253 | 0.00042 | -0.00095 | -0.01053 | -5e-05 | -0.00265 | 0.00011 | 0.05626 | 0.0146 | 0.0021 | -0.00016 | -0.03752 | -0.02952 | -0.00417
[RO-RO] [OPP] OHL 400 kV Pelicanu - Bucuresti Sud | N-1 OHL 400 kV Gura Ialomitei - Bucuresti Sud | -0.00711 | 0.00131 | 0.00667 | 0 | -0.038 | 0.00024 | -0.00025 | -0.00027 | 0.00016 | 0.00014 | -0.02039 | 0.00366 | 0.00374 | 0.00064 | -0.00071 | -0.01428 | -7e-05 | -0.00399 | 0.00016 | 0.08262 | 0.02175 | 0.00319 | -0.00027 | -0.05307 | -0.0441 | -0.00521
[RO-RO] [OPP] OHL 400 kV Pelicanu - Bucuresti Sud | N-1 OHL 400 kV Gutinas – Smardan | -0.00691 | 0.00104 | 0.00442 | 0 | -0.03128 | 0.00017 | -0.00015 | -0.0002 | 0.00012 | 0.00011 | -0.01743 | 0.00237 | 0.0031 | 0.00046 | -0.0017 | -0.01268 | -5e-05 | -0.00312 | 0.00012 | 0.06233 | 0.01532 | 0.00235 | -5e-05 | -0.0429 | -0.03691 | -0.0055
[RO-RO] [OPP] OHL 400 kV Pelicanu - Bucuresti Sud | N-1 OHL 400 kV Brasov – Gutinas | -0.00608 | 0.0011 | 0.00505 | 0 | -0.03063 | 0.00019 | -0.00018 | -0.00022 | 0.00013 | 0.00011 | -0.01664 | 0.00279 | 0.00322 | 0.00051 | -0.00094 | -0.0118 | -6e-05 | -0.00332 | 0.00013 | 0.06334 | 0.01641 | 0.00256 | -0.00012 | -0.0426 | -0.03812 | -0.0046
[RO-RO] [OPP] OHL 400 kV Gura Ialomitei - Bucuresti Sud | BC | -0.00508 | 0.00086 | 0.00426 | 0 | -0.02583 | 0.00015 | -0.00016 | -0.00017 | 0.00011 | 9e-05 | -0.01401 | 0.00231 | 0.00248 | 0.00041 | -0.00076 | -0.00992 | -5e-05 | -0.00262 | 0.0001 | 0.05519 | 0.01421 | 0.00207 | -0.00015 | -0.03591 | -0.02917 | -0.00382
[RO-RO] [OPP] OHL 400 kV Gura Ialomitei - Bucuresti Sud | N-1 OHL 400 kV Isaccea - Tulcea Vest | -0.00604 | 0.00082 | 0.00372 | 0 | -0.02723 | 0.00014 | -0.00013 | -0.00016 | 0.0001 | 8e-05 | -0.01518 | 0.00195 | 0.00241 | 0.00038 | -0.00154 | -0.01104 | -4e-05 | -0.00245 | 0.0001 | 0.05414 | 0.01346 | 0.00191 | -0.0001 | -0.03735 | -0.02776 | -0.0048
[RO-RO] [OPP] OHL 400 kV Gura Ialomitei - Bucuresti Sud | N-1 OHL 400 kV Lacu Sarat - Gura Ialomitei | -0.00677 | 0.0008 | 0.00339 | 0 | -0.02845 | 0.00013 | -0.00012 | -0.00015 | 9e-05 | 8e-05 | -0.01614 | 0.00172 | 0.00241 | 0.00036 | -0.0021 | -0.01193 | -4e-05 | -0.00238 | 9e-05 | 0.05395 | 0.01302 | 0.00182 | -6e-05 | -0.0387 | -0.02746 | -0.00554
[RO-RO] [OPP] OHL 400 kV Gura Ialomitei - Bucuresti Sud | N-1 OHL 400 kV Tulcea Vest - Tariverde | -0.00583 | 0.00083 | 0.00384 | 0 | -0.02692 | 0.00014 | -0.00014 | -0.00016 | 0.0001 | 9e-05 | -0.01492 | 0.00202 | 0.00242 | 0.00038 | -0.00137 | -0.0108 | -4e-05 | -0.00249 | 0.0001 | 0.05433 | 0.01361 | 0.00194 | -0.00011 | -0.03702 | -0.02804 | -0.00459
[RO-RO] [OPP] OHL 400 kV Gura Ialomitei - Bucuresti Sud | N-1 OHL 400 kV Tariverde - Constanta Nord | -0.00583 | 0.00083 | 0.00384 | 0 | -0.02692 | 0.00014 | -0.00014 | -0.00016 | 0.0001 | 9e-05 | -0.01492 | 0.00202 | 0.00242 | 0.00038 | -0.00137 | -0.0108 | -4e-05 | -0.00249 | 0.0001 | 0.05433 | 0.01361 | 0.00194 | -0.00011 | -0.03702 | -0.02804 | -0.00459
[RO-RO] [OPP] OHL 400 kV Gura Ialomitei - Bucuresti Sud | N-1 OHL 400 kV Constanta Nord- Cernavoda | -0.00581 | 0.00083 | 0.00383 | 0 | -0.02685 | 0.00014 | -0.00014 | -0.00016 | 0.0001 | 9e-05 | -0.01488 | 0.00202 | 0.00242 | 0.00038 | -0.00136 | -0.01076 | -4e-05 | -0.00248 | 0.0001 | 0.05421 | 0.01359 | 0.00194 | -0.00011 | -0.03693 | -0.02798 | -0.00457
[RO-RO] [OPP] OHL 400 kV Gura Ialomitei - Bucuresti Sud | N-1 OHL 400 kV Cernavoda - Pelicanu | -0.00739 | 0.00121 | 0.00586 | 0 | -0.0367 | 0.00021 | -0.00021 | -0.00024 | 0.00015 | 0.00013 | -0.02001 | 0.00316 | 0.00349 | 0.00057 | -0.00126 | -0.01424 | -7e-05 | -0.00365 | 0.00015 | 0.07772 | 0.01979 | 0.00288 | -0.0002 | -0.05089 | -0.04087 | -0.00563
[RO-RO] [OPP] OHL 400 kV Gura Ialomitei - Bucuresti Sud | N-1 OHL 400 kV Gutinas – Smardan | -0.00715 | 0.00099 | 0.00398 | 0 | -0.03085 | 0.00016 | -0.00013 | -0.00019 | 0.00011 | 0.0001 | -0.01739 | 0.0021 | 0.00297 | 0.00043 | -0.00205 | -0.01279 | -5e-05 | -0.00294 | 0.00011 | 0.06015 | 0.01432 | 0.00218 | -1e-05 | -0.04206 | -0.03521 | -0.00581
[RO-RO] [OPP] OHL 400 kV Gura Ialomitei - Bucuresti Sud | N-1 OHL 400 kV Brasov – Gutinas | -0.00631 | 0.00104 | 0.00458 | 0 | -0.03008 | 0.00018 | -0.00016 | -0.0002 | 0.00012 | 0.00011 | -0.01655 | 0.0025 | 0.00307 | 0.00047 | -0.00129 | -0.01188 | -6e-05 | -0.00312 | 0.00012 | 0.06094 | 0.01534 | 0.00238 | -8e-05 | -0.0416 | -0.03615 | -0.0049
[RO-RO] [OPP] OHL 400 kV Gutinas - Smardan | BC | -0.0137 | 0.00083 | -0.00184 | 0 | -0.03325 | 6e-05 | 0.00019 | -9e-05 | 4e-05 | 3e-05 | -0.02241 | -0.00141 | 0.00324 | 0.00011 | -0.00859 | -0.01901 | -2e-05 | -0.00212 | 4e-05 | 0.03292 | 0.00073 | 0.00073 | 0.00094 | -0.04084 | -0.04009 | -0.01318
[RO-RO] [OPP] OHL 400 kV Gutinas - Smardan | N-1 OHL 400 kV Isaccea - Tulcea Vest | -0.01239 | 0.00089 | -0.00111 | 0 | -0.03133 | 8e-05 | 0.00015 | -0.0001 | 5e-05 | 4e-05 | -0.02081 | -0.00091 | 0.00334 | 0.00016 | -0.00752 | -0.01748 | -3e-05 | -0.00234 | 5e-05 | 0.03437 | 0.00176 | 0.00096 | 0.00087 | -0.03886 | -0.04201 | -0.01183
[RO-RO] [OPP] OHL 400 kV Gutinas - Smardan | N-1 OHL 400 kV Lacu Sarat - Gura Ialomitei | -0.01113 | 0.00092 | -0.00051 | 0 | -0.02925 | 9e-05 | 0.00012 | -0.00012 | 6e-05 | 5e-05 | -0.01916 | -0.0005 | 0.00336 | 0.0002 | -0.00654 | -0.01595 | -3e-05 | -0.00247 | 6e-05 | 0.03482 | 0.00254 | 0.00112 | 0.0008 | -0.03658 | -0.04269 | -0.01055
[RO-RO] [OPP] OHL 400 kV Gutinas - Smardan | N-1 OHL 400 kV Tulcea Vest - Tariverde | -0.0127 | 0.00087 | -0.00128 | 0 | -0.03181 | 7e-05 | 0.00016 | -0.0001 | 5e-05 | 4e-05 | -0.0212 | -0.00103 | 0.00332 | 0.00015 | -0.00778 | -0.01785 | -2e-05 | -0.00229 | 5e-05 | 0.03407 | 0.00152 | 0.00091 | 0.00089 | -0.03936 | -0.04158 | -0.01215
[RO-RO] [OPP] OHL 400 kV Gutinas - Smardan | N-1 OHL 400 kV Tariverde - Constanta Nord | -0.0127 | 0.00087 | -0.00128 | 0 | -0.03181 | 7e-05 | 0.00016 | -0.0001 | 5e-05 | 4e-05 | -0.0212 | -0.00103 | 0.00332 | 0.00015 | -0.00778 | -0.01785 | -2e-05 | -0.00229 | 5e-05 | 0.03407 | 0.00152 | 0.00091 | 0.00089 | -0.03936 | -0.04158 | -0.01215
[RO-RO] [OPP] OHL 400 kV Gutinas - Smardan | N-1 OHL 400 kV Constanta Nord- Cernavoda | -0.01283 | 0.00087 | -0.00133 | 0 | -0.03204 | 7e-05 | 0.00016 | -0.0001 | 4e-05 | 4e-05 | -0.02138 | -0.00106 | 0.00332 | 0.00015 | -0.00787 | -0.01801 | -2e-05 | -0.00228 | 4e-05 | 0.03409 | 0.00147 | 0.00089 | 0.00089 | -0.03962 | -0.0415 | -0.01228
[RO-RO] [OPP] OHL 400 kV Gutinas - Smardan | N-1 OHL 400 kV Cernavoda - Pelicanu | -0.01441 | 0.00093 | -0.00135 | 0 | -0.0366 | 8e-05 | 0.00017 | -0.00011 | 5e-05 | 4e-05 | -0.02427 | -0.00115 | 0.00355 | 0.00016 | -0.00875 | -0.02035 | -3e-05 | -0.00244 | 5e-05 | 0.03988 | 0.00245 | 0.00098 | 0.00093 | -0.04547 | -0.0437 | -0.01373
[RO-RO] [OPP] OHL 400 kV Gutinas - Smardan | N-1 OHL 400 kV Gura Ialomitei - Bucuresti Sud | -0.01438 | 0.00094 | -0.00127 | 0 | -0.03672 | 8e-05 | 0.00017 | -0.00011 | 5e-05 | 4e-05 | -0.0243 | -0.0011 | 0.00357 | 0.00017 | -0.0087 | -0.02035 | -3e-05 | -0.00247 | 5e-05 | 0.04034 | 0.00264 | 0.00101 | 0.00092 | -0.04567 | -0.04401 | -0.01369
[RO-RO] [OPP] OHL 400 kV Gutinas - Smardan | N-1 OHL 400 kV Bucuresti Sud - Domnesti | -0.01534 | 0.00088 | -0.00213 | 0 | -0.03711 | 6e-05 | 0.00021 | -9e-05 | 4e-05 | 3e-05 | -0.02505 | -0.00164 | 0.00348 | 0.00011 | -0.00965 | -0.02127 | -2e-05 | -0.00223 | 4e-05 | 0.04235 | 0.00085 | 0.00075 | 0.00102 | -0.0455 | -0.04253 | -0.01476
[RO-RO] [OPP] OHL 400 kV Gutinas - Smardan | N-1 TIE 400 kV Isaccea - Vulcanesti | -0.03915 | -0.00055 | -0.01664 | 0 | -0.06948 | -0.00031 | 0.00083 | 0.00031 | -0.00022 | -0.0002 | -0.05315 | -0.01157 | 0.00056 | -0.00095 | -0.02969 | -0.04861 | 9e-05 | 0.00295 | -0.00022 | 6e-05 | -0.01994 | -0.00407 | 0.00224 | -0.07798 | 0.00738 | -0.03934
[RO-RO] [OPP] OHL 400 kV Smardan - Isaccea c1 | BC | 0 | 0 | 0 |  | 0 |  |  | 0 | 0 | 0 | 0 | 0 |  |  | 0 | 0 | 0 |  | 0 | 0 | 0 | 0 | 0 | 0 |  | 0
[RO-RO] [OPP] OHL 400 kV Smardan - Isaccea c1 | N-1 OHL 400 kV Lacu Sarat - Isaccea | 0 | 0 | 0 |  | 0 |  |  | 0 | 0 | 0 | 0 | 0 |  |  | 0 | 0 | 0 |  | 0 | 0 | 0 | 0 | 0 | 0 |  | 0
[RO-RO] [OPP] OHL 400 kV Smardan - Isaccea c2 | N-1 OHL 400 kV Lacu Sarat - Isaccea | 0.0055 | 0.00168 | 0.00898 | 0 | -0.00553 | 0.00031 | -0.00031 | -0.00036 | 0.00022 | 0.00019 | 0.00094 | 0.00597 | 0.00465 | 0.00085 | 0.00719 | 0.00341 | -0.0001 | -0.00539 | 0.00021 | 0.05705 | 0.01629 | 0.00405 | -0.00015 | -0.01229 | -0.06697 | 0.00655
[RO-RO] [OPP] OHL 400 kV Bucuresti Sud - Domnesti | BC | -0.01582 | 0.00052 | -0.0028 | 0 | -0.03717 | 1e-05 | 0.00019 | -3e-05 | 0 | 0 | -0.02538 | -0.00224 | 0.00231 | -1e-05 | -0.01017 | -0.02176 | -1e-05 | -0.00112 | 0 | 0.09075 | 0.00117 | 0.00016 | 0.00078 | -0.04481 | -0.02357 | -0.01529
[RO-RO] [OPP] OHL 400 kV Bucuresti Sud - Domnesti | N-1 OHL 400 kV Gutinas – Smardan | -0.01866 | 0.00069 | -0.00318 | 0 | -0.04405 | 3e-05 | 0.00023 | -5e-05 | 1e-05 | 1e-05 | -0.03002 | -0.00253 | 0.00298 | 1e-05 | -0.01195 | -0.0257 | -1e-05 | -0.00155 | 1e-05 | 0.09757 | 0.00132 | 0.00031 | 0.00097 | -0.05327 | -0.03187 | -0.01802
[RO-RO] [OPP] OHL 220 kV Portile de Fier-Resita c1 | N-1 TIE 400 kV Resita-Pancevo c2 | 0.01123 | -0.00013 | 0.0044 | 0 | 0.01777 | 5e-05 | -0.00023 | -4e-05 | 4e-05 | 3e-05 | 0.01451 | 0.00294 | -0.00132 | 0.00018 | 0.00849 | 0.01401 | -1e-05 | -0.0001 | 4e-05 | 0.03698 | 0.00914 | 0.00069 | -0.00068 | 0.01695 | 0.00363 | 0.01171
[RO-RO] [OPP] OHL 220 kV Portile de Fier-Resita c2 | N-1 TIE 400 kV Resita-Pancevo c2 | 0.01123 | -0.00013 | 0.0044 | 0 | 0.01777 | 5e-05 | -0.00023 | -4e-05 | 4e-05 | 3e-05 | 0.01451 | 0.00294 | -0.00132 | 0.00018 | 0.00849 | 0.01401 | -1e-05 | -0.0001 | 4e-05 | 0.03698 | 0.00914 | 0.00069 | -0.00068 | 0.01695 | 0.00363 | 0.01171
[RO-RO] [OPP] OHL 220 kV Resita-Timisoara c1 | N-1 TIE 400 kV Resita-Pancevo c2 | 0.02669 | 0.00011 | 0.01793 | 0 | 0.02897 | 0.00027 | -0.00091 | -0.00026 | 0.0002 | 0.00018 | 0.02831 | 0.01097 | -0.00281 | 0.00087 | 0.02374 | 0.02862 | -8e-05 | -0.0019 | 0.0002 | 0.03725 | 0.03825 | 0.00382 | -0.00263 | 0.02811 | 0.00143 | 0.0282
[RO-RO] [OPP] OHL 220 kV Resita-Timisoara c2 | N-1 TIE 400 kV Resita-Pancevo c2 | 0.02669 | 0.00011 | 0.01793 | 0 | 0.02897 | 0.00027 | -0.00091 | -0.00026 | 0.0002 | 0.00018 | 0.02831 | 0.01097 | -0.00281 | 0.00087 | 0.02374 | 0.02862 | -8e-05 | -0.0019 | 0.0002 | 0.03725 | 0.03825 | 0.00382 | -0.00263 | 0.02811 | 0.00143 | 0.0282
[RO-RO] [OPP] OHL 220 kV Arad-Timisoara | N-1 TIE 400 kV Resita-Pancevo c2 | -0.02995 | 0.00019 | -0.01778 | 0 | -0.03634 | -0.00024 | 0.0009 | 0.00022 | -0.00018 | -0.00016 | -0.03355 | -0.01094 | 0.00406 | -0.00079 | -0.02559 | -0.03345 | 7e-05 | 0.0012 | -0.00018 | -0.0469 | -0.03727 | -0.00335 | 0.00265 | -0.03526 | -0.00531 | -0.03156
[RO-RO] [OPP] OHL 220 kV Arad-Calea Aradului | N-1 TIE 400 kV Resita-Pancevo c2 | -0.02115 | 0.00014 | -0.01256 | 0 | -0.02567 | -0.00017 | 0.00063 | 0.00016 | -0.00013 | -0.00011 | -0.0237 | -0.00773 | 0.00287 | -0.00056 | -0.01808 | -0.02363 | 5e-05 | 0.00085 | -0.00013 | -0.03313 | -0.02633 | -0.00237 | 0.00187 | -0.02491 | -0.00375 | -0.02229
[RO-RO] [OPP] OHL 220 kV CaleaAradului-Sacalaz | N-1 TIE 400 kV Resita-Pancevo c2 | -0.02115 | 0.00014 | -0.01256 | 0 | -0.02567 | -0.00017 | 0.00063 | 0.00016 | -0.00013 | -0.00011 | -0.0237 | -0.00773 | 0.00287 | -0.00056 | -0.01808 | -0.02363 | 5e-05 | 0.00085 | -0.00013 | -0.03313 | -0.02633 | -0.00237 | 0.00187 | -0.02491 | -0.00375 | -0.02229
[RO-RO] [OPP] OHL 220 kV Sacalaz-Timisoara | N-1 TIE 400 kV Resita-Pancevo c2 | -0.01792 | 0.00012 | -0.01064 | 0 | -0.02175 | -0.00014 | 0.00054 | 0.00013 | -0.00011 | -9e-05 | -0.02007 | -0.00655 | 0.00243 | -0.00047 | -0.01531 | -0.02001 | 4e-05 | 0.00072 | -0.00011 | -0.02806 | -0.0223 | -0.002 | 0.00158 | -0.0211 | -0.00318 | -0.01888
[RO-RO] [OPP] OHL 220 kV Mintia-Timisoara | N-1 TIE 400 kV Resita-Pancevo c2 | -0.00227 | -0.00054 | -0.00552 | 0 | 0.00407 | -0.00014 | 0.00028 | 0.00015 | -0.0001 | -9e-05 | 0.00063 | -0.00328 | -0.0013 | -0.0004 | -0.00382 | -0.00017 | 4e-05 | 0.00175 | -0.0001 | 0.00553 | -0.0129 | -0.00193 | 0.00074 | 0.00395 | 0.00619 | -0.00256
[RO-RO] [OPP] OHL 220 kV Urechesti-Targu Jiu Nord | N-1 TIE 400 kV Resita-Pancevo c2 | 0.0286 | 8e-05 | 0.01423 | 0 | 0.04041 | 0.00022 | -0.00073 | -0.00021 | 0.00016 | 0.00014 | 0.03468 | 0.00929 | -0.00209 | 0.0007 | 0.02299 | 0.03398 | -6e-05 | -0.00151 | 0.00016 | 0.0443 | 0.02463 | 0.003 | -0.00212 | 0.03848 | 0.00441 | 0.0299
[RO-RO] [OPP] OHL 220 kV Paroseni-Targu Jiu Nord | N-1 TIE 400 kV Resita-Pancevo c2 | -0.0286 | -8e-05 | -0.01423 | 0 | -0.04041 | -0.00022 | 0.00073 | 0.00021 | -0.00016 | -0.00014 | -0.03468 | -0.00929 | 0.00209 | -0.0007 | -0.02299 | -0.03398 | 6e-05 | 0.00151 | -0.00016 | -0.0443 | -0.02463 | -0.003 | 0.00212 | -0.03848 | -0.00441 | -0.0299
[RO-RO] [OPP] OHL 220 kV Paroseni-Baru Mare | N-1 TIE 400 kV Resita-Pancevo c2 | 0.02601 | 8e-05 | 0.01294 | 0 | 0.03675 | 0.0002 | -0.00066 | -0.00019 | 0.00015 | 0.00013 | 0.03154 | 0.00845 | -0.0019 | 0.00064 | 0.02091 | 0.03091 | -6e-05 | -0.00137 | 0.00015 | 0.04029 | 0.0224 | 0.00272 | -0.00193 | 0.03499 | 0.00401 | 0.02719
[RO-RO] [OPP] OHL 220 kV Baru Mare-Hasdat | N-1 TIE 400 kV Resita-Pancevo c2 | 0.0286 | 8e-05 | 0.01423 | 0 | 0.04041 | 0.00022 | -0.00073 | -0.00021 | 0.00016 | 0.00014 | 0.03468 | 0.00929 | -0.00209 | 0.0007 | 0.02299 | 0.03398 | -6e-05 | -0.00151 | 0.00016 | 0.0443 | 0.02463 | 0.003 | -0.00212 | 0.03848 | 0.00441 | 0.0299
[RO-RO] [OPP] TRA 400/220 kV AT3 Arad | N-1 TIE 400 kV Resita-Pancevo c2 | 0.04136 | -0.00038 | 0.02415 | 0 | 0.05065 | 0.00031 | -0.00122 | -0.00029 | 0.00023 | 0.0002 | 0.04655 | 0.01482 | -0.00607 | 0.00104 | 0.03519 | 0.04636 | -9e-05 | -0.00135 | 0.00023 | 0.06571 | 0.05105 | 0.00437 | -0.0036 | 0.04915 | 0.00827 | 0.04358
[RO-RO] [OPP] TRA 400/220 kV AT Urechesti | N-1 TIE 400 kV Resita-Pancevo c2 | -0.02269 | -0.00021 | -0.01258 | 0 | -0.02926 | -0.00021 | 0.00064 | 0.00021 | -0.00015 | -0.00013 | -0.02628 | -0.0081 | 0.00134 | -0.00065 | -0.01885 | -0.02619 | 6e-05 | 0.00166 | -0.00015 | -0.02538 | -0.02332 | -0.00284 | 0.00182 | -0.02695 | -4e-05 | -0.02387
[RO-RO] [OPP] TRA 400/220 kV AT1 Portile de Fier | BC | -0.00739 | 0.00011 | -0.00258 | 0 | -0.01225 | -3e-05 | 0.00013 | 2e-05 | -2e-05 | -2e-05 | -0.00981 | -0.00177 | 0.00088 | -0.0001 | -0.00544 | -0.00942 | 1e-05 | -1e-05 | -2e-05 | 0.04135 | -0.00532 | -0.00036 | 0.0004 | -0.01166 | -0.00269 | -0.00769
[RO-RO] [OPP] TRA 400/220 kV AT1 Portile de Fier | N-1 TIE 400 kV Portile de Fier-Djerdap | -0.00761 | 0.00018 | -0.00137 | 0 | -0.01492 | 0 | 7e-05 | 0 | 0 | 0 | -0.01116 | -0.00114 | 0.00096 | -2e-05 | -0.00499 | -0.0105 | 0 | -0.00029 | 0 | 0.03582 | 0.00057 | 1e-05 | 0.00024 | -0.01412 | -0.00402 | -0.00783
[RO-RO] [OPP] TRA 400/220 kV AT1 Portile de Fier | N-1 OHL 220 kV Portile de Fier-Resita 1&2 | 0 | 0 | 0 | 0 | 0 | 0 | 0 | 0 | 0 | 0 | 0 | 0 | 0 | 0 | 0 | 0 | 0 | 0 | 0 | 0.06707 | 0 | 0 | 0 | 0 | 0 | 0
[RO-RO] [OPP] TRA 400/220 kV AT1 Portile de Fier | N-1 TRA 400/220 kV AT2 Portile de Fier | -0.01056 | 0.00015 | -0.00369 | 0 | -0.0175 | -4e-05 | 0.00019 | 3e-05 | -3e-05 | -3e-05 | -0.01401 | -0.00253 | 0.00126 | -0.00014 | -0.00777 | -0.01346 | 1e-05 | -1e-05 | -3e-05 | 0.05908 | -0.0076 | -0.00052 | 0.00058 | -0.01666 | -0.00385 | -0.01098
[RO-RO] [OPP] TRA 400/220 kV AT1 Portile de Fier | N-1 TRA 400/220 kV AT3 Portile de Fier | -0.01054 | 0.00015 | -0.00368 | 0 | -0.01745 | -4e-05 | 0.00019 | 3e-05 | -3e-05 | -3e-05 | -0.01397 | -0.00252 | 0.00125 | -0.00014 | -0.00775 | -0.01342 | 1e-05 | -1e-05 | -3e-05 | 0.05892 | -0.00758 | -0.00051 | 0.00058 | -0.01662 | -0.00384 | -0.01095
[RO-RO] [OPP] TRA 400/220 kV AT1 Portile de Fier | N-1 OHL 400 kV Portile de Fier-Urechesti | -0.00646 | 4e-05 | -0.00328 | 0 | -0.0089 | -4e-05 | 0.00017 | 4e-05 | -3e-05 | -3e-05 | -0.00773 | -0.00209 | 0.00073 | -0.00015 | -0.00524 | -0.00759 | 1e-05 | 0.00022 | -3e-05 | 0.04393 | -0.00834 | -0.00061 | 0.00049 | -0.00858 | -0.00145 | -0.00678
[RO-RO] [OPP] TRA 400/220 kV AT1 Portile de Fier | N-1 OHL 400 kV Slatina-Portile de Fier | -0.0069 | 7e-05 | -0.00291 | 0 | -0.01052 | -3e-05 | 0.00015 | 3e-05 | -3e-05 | -2e-05 | -0.00873 | -0.00192 | 0.00079 | -0.00012 | -0.00531 | -0.00848 | 1e-05 | 0.00011 | -3e-05 | 0.0423 | -0.00675 | -0.00048 | 0.00044 | -0.01002 | -0.00197 | -0.0072
[RO-RO] [OPP] TRA 400/220 kV AT2 Portile de Fier | BC | -0.00739 | 0.00011 | -0.00258 | 0 | -0.01225 | -3e-05 | 0.00013 | 2e-05 | -2e-05 | -2e-05 | -0.00981 | -0.00177 | 0.00088 | -0.0001 | -0.00544 | -0.00942 | 1e-05 | -1e-05 | -2e-05 | 0.04135 | -0.00532 | -0.00036 | 0.0004 | -0.01166 | -0.00269 | -0.00769
[RO-RO] [OPP] TRA 400/220 kV AT2 Portile de Fier | N-1 TIE 400 kV Portile de Fier-Djerdap | -0.00761 | 0.00018 | -0.00137 | 0 | -0.01492 | 0 | 7e-05 | 0 | 0 | 0 | -0.01116 | -0.00114 | 0.00096 | -2e-05 | -0.00499 | -0.0105 | 0 | -0.00029 | 0 | 0.03582 | 0.00057 | 1e-05 | 0.00024 | -0.01412 | -0.00402 | -0.00783
[RO-RO] [OPP] TRA 400/220 kV AT2 Portile de Fier | N-1 OHL 220 kV Portile de Fier-Resita 1&2 | 0 | 0 | 0 | 0 | 0 | 0 | 0 | 0 | 0 | 0 | 0 | 0 | 0 | 0 | 0 | 0 | 0 | 0 | 0 | 0.06707 | 0 | 0 | 0 | 0 | 0 | 0
[RO-RO] [OPP] TRA 400/220 kV AT2 Portile de Fier | N-1 TRA 400/220 kV AT1 Portile de Fier | -0.01056 | 0.00015 | -0.00369 | 0 | -0.0175 | -4e-05 | 0.00019 | 3e-05 | -3e-05 | -3e-05 | -0.01401 | -0.00253 | 0.00126 | -0.00014 | -0.00777 | -0.01346 | 1e-05 | -1e-05 | -3e-05 | 0.05908 | -0.0076 | -0.00052 | 0.00058 | -0.01666 | -0.00385 | -0.01098
[RO-RO] [OPP] TRA 400/220 kV AT2 Portile de Fier | N-1 TRA 400/220 kV AT3 Portile de Fier | -0.01054 | 0.00015 | -0.00368 | 0 | -0.01745 | -4e-05 | 0.00019 | 3e-05 | -3e-05 | -3e-05 | -0.01397 | -0.00252 | 0.00125 | -0.00014 | -0.00775 | -0.01342 | 1e-05 | -1e-05 | -3e-05 | 0.05892 | -0.00758 | -0.00051 | 0.00058 | -0.01662 | -0.00384 | -0.01095
[RO-RO] [OPP] TRA 400/220 kV AT2 Portile de Fier | N-1 OHL 400 kV Portile de Fier-Urechesti | -0.00646 | 4e-05 | -0.00328 | 0 | -0.0089 | -4e-05 | 0.00017 | 4e-05 | -3e-05 | -3e-05 | -0.00773 | -0.00209 | 0.00073 | -0.00015 | -0.00524 | -0.00759 | 1e-05 | 0.00022 | -3e-05 | 0.04393 | -0.00834 | -0.00061 | 0.00049 | -0.00858 | -0.00145 | -0.00678
[RO-RO] [OPP] TRA 400/220 kV AT2 Portile de Fier | N-1 OHL 400 kV Slatina-Portile de Fier | -0.0069 | 7e-05 | -0.00291 | 0 | -0.01052 | -3e-05 | 0.00015 | 3e-05 | -3e-05 | -2e-05 | -0.00873 | -0.00192 | 0.00079 | -0.00012 | -0.00531 | -0.00848 | 1e-05 | 0.00011 | -3e-05 | 0.0423 | -0.00675 | -0.00048 | 0.00044 | -0.01002 | -0.00197 | -0.0072
[RO-RO] [OPP] TRA 400/220 kV AT3 Portile de Fier | BC | -0.00735 | 0.00011 | -0.00257 | 0 | -0.01217 | -3e-05 | 0.00013 | 2e-05 | -2e-05 | -2e-05 | -0.00975 | -0.00176 | 0.00087 | -0.0001 | -0.00541 | -0.00936 | 1e-05 | -1e-05 | -2e-05 | 0.04109 | -0.00529 | -0.00036 | 0.0004 | -0.01159 | -0.00268 | -0.00764
[RO-RO] [OPP] TRA 400/220 kV AT3 Portile de Fier | N-1 TIE 400 kV Portile de Fier-Djerdap | -0.00756 | 0.00018 | -0.00136 | 0 | -0.01482 | 0 | 7e-05 | 0 | 0 | 0 | -0.01109 | -0.00113 | 0.00096 | -2e-05 | -0.00496 | -0.01043 | 0 | -0.00029 | 0 | 0.03559 | 0.00057 | 1e-05 | 0.00024 | -0.01403 | -0.004 | -0.00778
[RO-RO] [OPP] TRA 400/220 kV AT3 Portile de Fier | N-1 OHL 220 kV Portile de Fier-Resita 1&2 | 0 | 0 | 0 | 0 | 0 | 0 | 0 | 0 | 0 | 0 | 0 | 0 | 0 | 0 | 0 | 0 | 0 | 0 | 0 | 0.06665 | 0 | 0 | 0 | 0 | 0 | 0
[RO-RO] [OPP] TRA 400/220 kV AT3 Portile de Fier | N-1 TRA 400/220 kV AT1 Portile de Fier | -0.0105 | 0.00015 | -0.00367 | 0 | -0.01739 | -4e-05 | 0.00019 | 3e-05 | -3e-05 | -3e-05 | -0.01392 | -0.00251 | 0.00125 | -0.00014 | -0.00772 | -0.01337 | 1e-05 | -1e-05 | -3e-05 | 0.05871 | -0.00756 | -0.00051 | 0.00057 | -0.01656 | -0.00382 | -0.01092
[RO-RO] [OPP] TRA 400/220 kV AT3 Portile de Fier | N-1 TRA 400/220 kV AT2 Portile de Fier | -0.0105 | 0.00015 | -0.00367 | 0 | -0.01739 | -4e-05 | 0.00019 | 3e-05 | -3e-05 | -3e-05 | -0.01392 | -0.00251 | 0.00125 | -0.00014 | -0.00772 | -0.01337 | 1e-05 | -1e-05 | -3e-05 | 0.05871 | -0.00756 | -0.00051 | 0.00057 | -0.01656 | -0.00382 | -0.01092
[RO-RO] [OPP] TRA 400/220 kV AT3 Portile de Fier | N-1 OHL 400 kV Portile de Fier-Urechesti | -0.00642 | 4e-05 | -0.00326 | 0 | -0.00885 | -4e-05 | 0.00017 | 4e-05 | -3e-05 | -3e-05 | -0.00768 | -0.00208 | 0.00073 | -0.00015 | -0.00521 | -0.00755 | 1e-05 | 0.00022 | -3e-05 | 0.04366 | -0.00828 | -0.00061 | 0.00049 | -0.00853 | -0.00144 | -0.00673
[RO-RO] [OPP] TRA 400/220 kV AT3 Portile de Fier | N-1 OHL 400 kV Slatina-Portile de Fier | -0.00685 | 7e-05 | -0.00289 | 0 | -0.01046 | -3e-05 | 0.00015 | 3e-05 | -3e-05 | -2e-05 | -0.00868 | -0.00191 | 0.00079 | -0.00012 | -0.00528 | -0.00842 | 1e-05 | 0.00011 | -3e-05 | 0.04203 | -0.00671 | -0.00048 | 0.00044 | -0.00995 | -0.00195 | -0.00716

## 0130
PTDF report
Generated at: | 25/11/2025 22:22:17
Business day: | 2025-11-27
Horizon: | 2DA
Timestamp | 01:30
Border & direction: | South-Romania Exporting
Margin satisfied | False
Process | RAO
CNE Name | CO Name | AL | AT | BA | BE | BG | CH | CZ | DE | ES | FR | GR | HR | HU | IT | ME | MK | NL | PL | PT | RO | RS | SI | SK | TR | UA | XK
[BG-RO] [DIR] TIE 400 kV TINTARENI-KOZLODUI 2 | BC | -0.09498 | -0.00035 | -0.02897 | -1e-05 | -0.1592 | -0.00048 | 0.00145 | 0.00047 | -0.00035 | -0.00031 | -0.12781 | -0.0219 | 0.00332 | -0.00152 | -0.06761 | -0.12507 | 0.00014 | 0.00387 | -0.00035 | 0.08596 | -0.01098 | -0.00605 | 0.0039 | -0.13483 | 0.00447 | -0.09957
[BG-RO] [DIR] TIE 400 kV TINTARENI-KOZLODUI 2 | N-1 TIE 400 kV TINTARENI-KOZLODUI 1 | -0.15674 | -0.00058 | -0.0478 | -1e-05 | -0.26272 | -0.00079 | 0.00239 | 0.00078 | -0.00058 | -0.00051 | -0.21091 | -0.03613 | 0.00548 | -0.0025 | -0.11158 | -0.20639 | 0.00023 | 0.00638 | -0.00058 | 0.14185 | -0.01812 | -0.00998 | 0.00644 | -0.22251 | 0.00738 | -0.16431
[BG-RO] [DIR] TIE 400 kV TINTARENI-KOZLODUI 2 | N-1 TIE 400 kV PORTILE DE FIER - DJERDAP | -0.0946 | -0.00049 | -0.03114 | -1e-05 | -0.15442 | -0.00052 | 0.00156 | 0.00052 | -0.00039 | -0.00034 | -0.12538 | -0.02303 | 0.00318 | -0.00165 | -0.06843 | -0.12314 | 0.00016 | 0.00438 | -0.00038 | 0.09588 | -0.02155 | -0.00671 | 0.00419 | -0.13043 | 0.00686 | -0.09931
[BG-RO] [DIR] TIE 400 kV TINTARENI-KOZLODUI 2 | N-1 TIE 400 kV MEDGIDIA SUD - VARNA | -0.10215 | -0.0005 | -0.0319 | -1e-05 | -0.17244 | -0.00054 | 0.00159 | 0.00054 | -0.0004 | -0.00035 | -0.13775 | -0.02399 | 0.00323 | -0.0017 | -0.07297 | -0.13406 | 0.00016 | 0.00455 | -0.00039 | 0.08749 | -0.01392 | -0.00683 | 0.00424 | -0.14994 | 0.00893 | -0.10671
[BG-RO] [DIR] TIE 400 kV TINTARENI-KOZLODUI 2 | N-1 TIE 400 kV MEDGIDIA SUD - DOBRUDJA | -0.10176 | -0.00049 | -0.03174 | -1e-05 | -0.17173 | -0.00053 | 0.00158 | 0.00053 | -0.00039 | -0.00034 | -0.13721 | -0.02387 | 0.00324 | -0.00169 | -0.07268 | -0.13357 | 0.00016 | 0.00451 | -0.00039 | 0.0874 | -0.01376 | -0.00679 | 0.00422 | -0.14911 | 0.00869 | -0.10633
[BG-RO] [DIR] TIE 400 kV TINTARENI-KOZLODUI 1 | BC | -0.09498 | -0.00035 | -0.02897 | -1e-05 | -0.1592 | -0.00048 | 0.00145 | 0.00047 | -0.00035 | -0.00031 | -0.12781 | -0.0219 | 0.00332 | -0.00152 | -0.06761 | -0.12507 | 0.00014 | 0.00387 | -0.00035 | 0.08596 | -0.01098 | -0.00605 | 0.0039 | -0.13483 | 0.00447 | -0.09957
[BG-RO] [DIR] TIE 400 kV TINTARENI-KOZLODUI 1 | N-1 TIE 400 kV TINTARENI-KOZLODUI 2 | -0.15674 | -0.00058 | -0.0478 | -1e-05 | -0.26272 | -0.00079 | 0.00239 | 0.00078 | -0.00058 | -0.00051 | -0.21091 | -0.03613 | 0.00548 | -0.0025 | -0.11158 | -0.20639 | 0.00023 | 0.00638 | -0.00058 | 0.14185 | -0.01812 | -0.00998 | 0.00644 | -0.22251 | 0.00738 | -0.16431
[BG-RO] [DIR] TIE 400 kV TINTARENI-KOZLODUI 1 | N-1 TIE 400 kV PORTILE DE FIER - DJERDAP | -0.0946 | -0.00049 | -0.03114 | -1e-05 | -0.15442 | -0.00052 | 0.00156 | 0.00052 | -0.00039 | -0.00034 | -0.12538 | -0.02303 | 0.00318 | -0.00165 | -0.06843 | -0.12314 | 0.00016 | 0.00438 | -0.00038 | 0.09588 | -0.02155 | -0.00671 | 0.00419 | -0.13043 | 0.00686 | -0.09931
[BG-RO] [DIR] TIE 400 kV TINTARENI-KOZLODUI 1 | N-1 TIE 400 kV MEDGIDIA SUD - VARNA | -0.10215 | -0.0005 | -0.0319 | -1e-05 | -0.17244 | -0.00054 | 0.00159 | 0.00054 | -0.0004 | -0.00035 | -0.13775 | -0.02399 | 0.00323 | -0.0017 | -0.07297 | -0.13406 | 0.00016 | 0.00455 | -0.00039 | 0.08749 | -0.01392 | -0.00683 | 0.00424 | -0.14994 | 0.00893 | -0.10671
[BG-RO] [DIR] TIE 400 kV TINTARENI-KOZLODUI 1 | N-1 TIE 400 kV MEDGIDIA SUD - DOBRUDJA | -0.10176 | -0.00049 | -0.03174 | -1e-05 | -0.17173 | -0.00053 | 0.00158 | 0.00053 | -0.00039 | -0.00034 | -0.13721 | -0.02387 | 0.00324 | -0.00169 | -0.07268 | -0.13357 | 0.00016 | 0.00451 | -0.00039 | 0.0874 | -0.01376 | -0.00679 | 0.00422 | -0.14911 | 0.00869 | -0.10633
[BG-RO] [DIR] TIE 400 kV DOBRUDJA- MEDGIDIA SUD | BC | -0.06865 | -0.00145 | -0.02807 | -1e-05 | -0.12691 | -0.00058 | 0.00133 | 0.0006 | -0.00042 | -0.00036 | -0.09526 | -0.02003 | -0.00086 | -0.00173 | -0.05134 | -0.08618 | 0.00017 | 0.00655 | -0.00041 | 0.01465 | -0.02814 | -0.00748 | 0.00322 | -0.14468 | 0.04273 | -0.06845
[BG-RO] [DIR] TIE 400 kV DOBRUDJA- MEDGIDIA SUD | N-1 TIE 400 kV MEDGIDIA SUD - VARNA | -0.11811 | -0.00249 | -0.04829 | -1e-05 | -0.21832 | -0.00099 | 0.00229 | 0.00104 | -0.00072 | -0.00063 | -0.1639 | -0.03445 | -0.00148 | -0.00297 | -0.08833 | -0.14827 | 0.0003 | 0.01126 | -0.00071 | 0.0252 | -0.04841 | -0.01287 | 0.00553 | -0.24898 | 0.07351 | -0.11777
[BG-RO] [DIR] TIE 400 kV MEDGIDIA SUD - VARNA | BC | -0.07094 | -0.0015 | -0.029 | -1e-05 | -0.1311 | -0.00059 | 0.00137 | 0.00062 | -0.00043 | -0.00038 | -0.09845 | -0.02069 | -0.00089 | -0.00179 | -0.05305 | -0.08905 | 0.00018 | 0.00676 | -0.00043 | 0.01514 | -0.02907 | -0.00773 | 0.00332 | -0.14959 | 0.04415 | -0.07073
[BG-RO] [DIR] TIE 400 kV MEDGIDIA SUD - VARNA | N-1 TIE 400 kV MEDGIDIA SUD - DOBRUDJA | -0.11927 | -0.00251 | -0.04877 | -1e-05 | -0.22045 | -0.001 | 0.00231 | 0.00105 | -0.00072 | -0.00063 | -0.16552 | -0.03479 | -0.00149 | -0.003 | -0.0892 | -0.14973 | 0.0003 | 0.01137 | -0.00072 | 0.02545 | -0.04888 | -0.013 | 0.00559 | -0.25145 | 0.07424 | -0.11892
[BG-RO] [OPP] TIE 400 kV TINTARENI-KOZLODUI 2 | BC | -0.09498 | -0.00035 | -0.02897 | -1e-05 | -0.1592 | -0.00048 | 0.00145 | 0.00047 | -0.00035 | -0.00031 | -0.12781 | -0.0219 | 0.00332 | -0.00152 | -0.06761 | -0.12507 | 0.00014 | 0.00387 | -0.00035 | 0.08596 | -0.01098 | -0.00605 | 0.0039 | -0.13483 | 0.00447 | -0.09957
[BG-RO] [OPP] TIE 400 kV TINTARENI-KOZLODUI 2 | N-1 TIE 400 kV TINTARENI-KOZLODUI 1 | -0.15674 | -0.00058 | -0.0478 | -1e-05 | -0.26272 | -0.00079 | 0.00239 | 0.00078 | -0.00058 | -0.00051 | -0.21091 | -0.03613 | 0.00548 | -0.0025 | -0.11158 | -0.20639 | 0.00023 | 0.00638 | -0.00058 | 0.14185 | -0.01812 | -0.00998 | 0.00644 | -0.22251 | 0.00738 | -0.16431
[BG-RO] [OPP] TIE 400 kV TINTARENI-KOZLODUI 2 | N-1 TIE 400 kV PORTILE DE FIER - DJERDAP | -0.0946 | -0.00049 | -0.03114 | -1e-05 | -0.15442 | -0.00052 | 0.00156 | 0.00052 | -0.00039 | -0.00034 | -0.12538 | -0.02303 | 0.00318 | -0.00165 | -0.06843 | -0.12314 | 0.00016 | 0.00438 | -0.00038 | 0.09588 | -0.02155 | -0.00671 | 0.00419 | -0.13043 | 0.00686 | -0.09931
[BG-RO] [OPP] TIE 400 kV TINTARENI-KOZLODUI 2 | N-1 TIE 400 kV MEDGIDIA SUD - VARNA | -0.10215 | -0.0005 | -0.0319 | -1e-05 | -0.17244 | -0.00054 | 0.00159 | 0.00054 | -0.0004 | -0.00035 | -0.13775 | -0.02399 | 0.00323 | -0.0017 | -0.07297 | -0.13406 | 0.00016 | 0.00455 | -0.00039 | 0.08749 | -0.01392 | -0.00683 | 0.00424 | -0.14994 | 0.00893 | -0.10671
[BG-RO] [OPP] TIE 400 kV TINTARENI-KOZLODUI 2 | N-1 TIE 400 kV MEDGIDIA SUD - DOBRUDJA | -0.10176 | -0.00049 | -0.03174 | -1e-05 | -0.17173 | -0.00053 | 0.00158 | 0.00053 | -0.00039 | -0.00034 | -0.13721 | -0.02387 | 0.00324 | -0.00169 | -0.07268 | -0.13357 | 0.00016 | 0.00451 | -0.00039 | 0.0874 | -0.01376 | -0.00679 | 0.00422 | -0.14911 | 0.00869 | -0.10633
[BG-RO] [OPP] TIE 400 kV TINTARENI-KOZLODUI 1 | BC | -0.09498 | -0.00035 | -0.02897 | -1e-05 | -0.1592 | -0.00048 | 0.00145 | 0.00047 | -0.00035 | -0.00031 | -0.12781 | -0.0219 | 0.00332 | -0.00152 | -0.06761 | -0.12507 | 0.00014 | 0.00387 | -0.00035 | 0.08596 | -0.01098 | -0.00605 | 0.0039 | -0.13483 | 0.00447 | -0.09957
[BG-RO] [OPP] TIE 400 kV TINTARENI-KOZLODUI 1 | N-1 TIE 400 kV TINTARENI-KOZLODUI 2 | -0.15674 | -0.00058 | -0.0478 | -1e-05 | -0.26272 | -0.00079 | 0.00239 | 0.00078 | -0.00058 | -0.00051 | -0.21091 | -0.03613 | 0.00548 | -0.0025 | -0.11158 | -0.20639 | 0.00023 | 0.00638 | -0.00058 | 0.14185 | -0.01812 | -0.00998 | 0.00644 | -0.22251 | 0.00738 | -0.16431
[BG-RO] [OPP] TIE 400 kV TINTARENI-KOZLODUI 1 | N-1 TIE 400 kV PORTILE DE FIER - DJERDAP | -0.0946 | -0.00049 | -0.03114 | -1e-05 | -0.15442 | -0.00052 | 0.00156 | 0.00052 | -0.00039 | -0.00034 | -0.12538 | -0.02303 | 0.00318 | -0.00165 | -0.06843 | -0.12314 | 0.00016 | 0.00438 | -0.00038 | 0.09588 | -0.02155 | -0.00671 | 0.00419 | -0.13043 | 0.00686 | -0.09931
[BG-RO] [OPP] TIE 400 kV TINTARENI-KOZLODUI 1 | N-1 TIE 400 kV MEDGIDIA SUD - VARNA | -0.10215 | -0.0005 | -0.0319 | -1e-05 | -0.17244 | -0.00054 | 0.00159 | 0.00054 | -0.0004 | -0.00035 | -0.13775 | -0.02399 | 0.00323 | -0.0017 | -0.07297 | -0.13406 | 0.00016 | 0.00455 | -0.00039 | 0.08749 | -0.01392 | -0.00683 | 0.00424 | -0.14994 | 0.00893 | -0.10671
[BG-RO] [OPP] TIE 400 kV TINTARENI-KOZLODUI 1 | N-1 TIE 400 kV MEDGIDIA SUD - DOBRUDJA | -0.10176 | -0.00049 | -0.03174 | -1e-05 | -0.17173 | -0.00053 | 0.00158 | 0.00053 | -0.00039 | -0.00034 | -0.13721 | -0.02387 | 0.00324 | -0.00169 | -0.07268 | -0.13357 | 0.00016 | 0.00451 | -0.00039 | 0.0874 | -0.01376 | -0.00679 | 0.00422 | -0.14911 | 0.00869 | -0.10633
[BG-RO] [OPP] TIE 400 kV DOBRUDJA- MEDGIDIA SUD | BC | -0.06865 | -0.00145 | -0.02807 | -1e-05 | -0.12691 | -0.00058 | 0.00133 | 0.0006 | -0.00042 | -0.00036 | -0.09526 | -0.02003 | -0.00086 | -0.00173 | -0.05134 | -0.08618 | 0.00017 | 0.00655 | -0.00041 | 0.01465 | -0.02814 | -0.00748 | 0.00322 | -0.14468 | 0.04273 | -0.06845
[BG-RO] [OPP] TIE 400 kV DOBRUDJA- MEDGIDIA SUD | N-1 TIE 400 kV MEDGIDIA SUD - VARNA | -0.11811 | -0.00249 | -0.04829 | -1e-05 | -0.21832 | -0.00099 | 0.00229 | 0.00104 | -0.00072 | -0.00063 | -0.1639 | -0.03445 | -0.00148 | -0.00297 | -0.08833 | -0.14827 | 0.0003 | 0.01126 | -0.00071 | 0.0252 | -0.04841 | -0.01287 | 0.00553 | -0.24898 | 0.07351 | -0.11777
[BG-RO] [OPP] TIE 400 kV MEDGIDIA SUD - VARNA | BC | -0.07094 | -0.0015 | -0.029 | -1e-05 | -0.1311 | -0.00059 | 0.00137 | 0.00062 | -0.00043 | -0.00038 | -0.09845 | -0.02069 | -0.00089 | -0.00179 | -0.05305 | -0.08905 | 0.00018 | 0.00676 | -0.00043 | 0.01514 | -0.02907 | -0.00773 | 0.00332 | -0.14959 | 0.04415 | -0.07073
[BG-RO] [OPP] TIE 400 kV MEDGIDIA SUD - VARNA | N-1 TIE 400 kV MEDGIDIA SUD - DOBRUDJA | -0.11927 | -0.00251 | -0.04877 | -1e-05 | -0.22045 | -0.001 | 0.00231 | 0.00105 | -0.00072 | -0.00063 | -0.16552 | -0.03479 | -0.00149 | -0.003 | -0.0892 | -0.14973 | 0.0003 | 0.01137 | -0.00072 | 0.02545 | -0.04888 | -0.013 | 0.00559 | -0.25145 | 0.07424 | -0.11892
[RO-BG] [DIR] TIE 400 kV TINTARENI-KOZLODUI 1 | BC | -0.09498 | -0.00035 | -0.02897 | -1e-05 | -0.1592 | -0.00048 | 0.00145 | 0.00047 | -0.00035 | -0.00031 | -0.12781 | -0.0219 | 0.00332 | -0.00152 | -0.06761 | -0.12507 | 0.00014 | 0.00387 | -0.00035 | 0.08596 | -0.01098 | -0.00605 | 0.0039 | -0.13483 | 0.00447 | -0.09957
[RO-BG] [DIR] TIE 400 kV TINTARENI-KOZLODUI 1 | N-1 TIE 400 kV Portile de Fier-Djerdap | -0.0946 | -0.00049 | -0.03114 | -1e-05 | -0.15442 | -0.00052 | 0.00156 | 0.00052 | -0.00039 | -0.00034 | -0.12538 | -0.02303 | 0.00318 | -0.00165 | -0.06843 | -0.12314 | 0.00016 | 0.00438 | -0.00038 | 0.09588 | -0.02155 | -0.00671 | 0.00419 | -0.13043 | 0.00686 | -0.09931
[RO-BG] [DIR] TIE 400 kV TINTARENI-KOZLODUI 1 | N-1 TIE 400 kV TINTARENI-KOZLODUI 2 | -0.15674 | -0.00058 | -0.0478 | -1e-05 | -0.26272 | -0.00079 | 0.00239 | 0.00078 | -0.00058 | -0.00051 | -0.21091 | -0.03613 | 0.00548 | -0.0025 | -0.11158 | -0.20639 | 0.00023 | 0.00638 | -0.00058 | 0.14185 | -0.01812 | -0.00998 | 0.00644 | -0.22251 | 0.00738 | -0.16431
[RO-BG] [DIR] TIE 400 kV TINTARENI-KOZLODUI 1 | N-1 TIE 400 kV Isaccea - Vulcanesti | -0.09827 | -0.00053 | -0.03088 | -1e-05 | -0.16388 | -0.00052 | 0.00153 | 0.00053 | -0.00039 | -0.00034 | -0.13178 | -0.02321 | 0.00298 | -0.00165 | -0.07034 | -0.12889 | 0.00016 | 0.00452 | -0.00038 | 0.08171 | -0.01365 | -0.00667 | 0.00407 | -0.13963 | 0.0106 | -0.10295
[RO-BG] [DIR] TIE 400 kV TINTARENI-KOZLODUI 1 | N-1 TIE 400 kV Resita-Pancevo c2 | -0.09522 | -0.00038 | -0.02974 | -1e-05 | -0.15838 | -0.00049 | 0.00149 | 0.00049 | -0.00036 | -0.00032 | -0.12756 | -0.02232 | 0.00332 | -0.00156 | -0.06812 | -0.12494 | 0.00015 | 0.00402 | -0.00036 | 0.08814 | -0.01268 | -0.00626 | 0.00401 | -0.13409 | 0.00505 | -0.09986
[RO-BG] [DIR] TIE 400 kV TINTARENI-KOZLODUI 1 | N-1 TIE 400 kV Resita-Pancevo c1 | -0.09522 | -0.00038 | -0.02974 | -1e-05 | -0.15838 | -0.00049 | 0.00149 | 0.00049 | -0.00036 | -0.00032 | -0.12756 | -0.02232 | 0.00332 | -0.00156 | -0.06812 | -0.12494 | 0.00015 | 0.00402 | -0.00036 | 0.08814 | -0.01268 | -0.00626 | 0.00401 | -0.13409 | 0.00505 | -0.09986
[RO-BG] [DIR] TIE 400 kV TINTARENI-KOZLODUI 2 | BC | -0.09498 | -0.00035 | -0.02897 | -1e-05 | -0.1592 | -0.00048 | 0.00145 | 0.00047 | -0.00035 | -0.00031 | -0.12781 | -0.0219 | 0.00332 | -0.00152 | -0.06761 | -0.12507 | 0.00014 | 0.00387 | -0.00035 | 0.08596 | -0.01098 | -0.00605 | 0.0039 | -0.13483 | 0.00447 | -0.09957
[RO-BG] [DIR] TIE 400 kV TINTARENI-KOZLODUI 2 | N-1 TIE 400 kV Portile de Fier-Djerdap | -0.0946 | -0.00049 | -0.03114 | -1e-05 | -0.15442 | -0.00052 | 0.00156 | 0.00052 | -0.00039 | -0.00034 | -0.12538 | -0.02303 | 0.00318 | -0.00165 | -0.06843 | -0.12314 | 0.00016 | 0.00438 | -0.00038 | 0.09588 | -0.02155 | -0.00671 | 0.00419 | -0.13043 | 0.00686 | -0.09931
[RO-BG] [DIR] TIE 400 kV TINTARENI-KOZLODUI 2 | N-1 TIE 400 kV TINTARENI-KOZLODUI 1 | -0.15674 | -0.00058 | -0.0478 | -1e-05 | -0.26272 | -0.00079 | 0.00239 | 0.00078 | -0.00058 | -0.00051 | -0.21091 | -0.03613 | 0.00548 | -0.0025 | -0.11158 | -0.20639 | 0.00023 | 0.00638 | -0.00058 | 0.14185 | -0.01812 | -0.00998 | 0.00644 | -0.22251 | 0.00738 | -0.16431
[RO-BG] [DIR] TIE 400 kV TINTARENI-KOZLODUI 2 | N-1 TIE 400 kV Isaccea - Vulcanesti | -0.09827 | -0.00053 | -0.03088 | -1e-05 | -0.16388 | -0.00052 | 0.00153 | 0.00053 | -0.00039 | -0.00034 | -0.13178 | -0.02321 | 0.00298 | -0.00165 | -0.07034 | -0.12889 | 0.00016 | 0.00452 | -0.00038 | 0.08171 | -0.01365 | -0.00667 | 0.00407 | -0.13963 | 0.0106 | -0.10295
[RO-BG] [DIR] TIE 400 kV TINTARENI-KOZLODUI 2 | N-1 TIE 400 kV Resita-Pancevo c2 | -0.09522 | -0.00038 | -0.02974 | -1e-05 | -0.15838 | -0.00049 | 0.00149 | 0.00049 | -0.00036 | -0.00032 | -0.12756 | -0.02232 | 0.00332 | -0.00156 | -0.06812 | -0.12494 | 0.00015 | 0.00402 | -0.00036 | 0.08814 | -0.01268 | -0.00626 | 0.00401 | -0.13409 | 0.00505 | -0.09986
[RO-BG] [DIR] TIE 400 kV TINTARENI-KOZLODUI 2 | N-1 TIE 400 kV Resita-Pancevo c1 | -0.09522 | -0.00038 | -0.02974 | -1e-05 | -0.15838 | -0.00049 | 0.00149 | 0.00049 | -0.00036 | -0.00032 | -0.12756 | -0.02232 | 0.00332 | -0.00156 | -0.06812 | -0.12494 | 0.00015 | 0.00402 | -0.00036 | 0.08814 | -0.01268 | -0.00626 | 0.00401 | -0.13409 | 0.00505 | -0.09986
[RO-RS] [DIR] TIE 400 kV Portile de Fier-Djerdap | BC | -0.00432 | 0.00155 | 0.02452 | 1e-05 | -0.05393 | 0.00051 | -0.00121 | -0.00054 | 0.00037 | 0.00032 | -0.02737 | 0.01282 | 0.00165 | 0.00152 | 0.00918 | -0.02179 | -0.00016 | -0.00583 | 0.00037 | -0.11205 | 0.1193 | 0.00742 | -0.0033 | -0.04971 | -0.02694 | -0.00288
[RO-RS] [DIR] TIE 400 kV Portile de Fier-Djerdap | N-1 TIE 400 kV Arad-Sandorfalva | -0.00552 | 0.00176 | 0.02486 | 1e-05 | -0.0566 | 0.00054 | -0.00125 | -0.00058 | 0.00039 | 0.00034 | -0.02929 | 0.01307 | 0.00278 | 0.0016 | 0.00855 | -0.02358 | -0.00017 | -0.00632 | 0.00039 | -0.11611 | 0.11891 | 0.00785 | -0.00343 | -0.05229 | -0.02885 | -0.00415
[RO-RS] [DIR] TIE 400 kV Portile de Fier-Djerdap | N-1 TIE 400 kV Nadab-Bekescsaba | -0.00709 | 0.00172 | 0.02318 | 1e-05 | -0.05784 | 0.00051 | -0.00113 | -0.00054 | 0.00037 | 0.00032 | -0.03072 | 0.01205 | 0.00235 | 0.0015 | 0.00696 | -0.02507 | -0.00016 | -0.0061 | 0.00036 | -0.1171 | 0.11675 | 0.00734 | -0.003 | -0.05354 | -0.02872 | -0.00578
[RO-RS] [DIR] TIE 400 kV Portile de Fier-Djerdap | N-1 TIE 400 kV Rosiori-Mukacevo | -0.00954 | 0.00112 | 0.02076 | 0 | -0.06019 | 0.00041 | -0.00101 | -0.00043 | 0.0003 | 0.00026 | -0.03314 | 0.01026 | 0.00041 | 0.00123 | 0.00455 | -0.02752 | -0.00012 | -0.0045 | 0.00029 | -0.11988 | 0.114 | 0.00604 | -0.00278 | -0.05585 | -0.02516 | -0.00828
[RO-RS] [DIR] TIE 400 kV Portile de Fier-Djerdap | N-1 TIE 400 kV TINTARENI-KOZLODUI 1 | 0.00054 | 0.00157 | 0.026 | 1e-05 | -0.04579 | 0.00054 | -0.00128 | -0.00057 | 0.00039 | 0.00034 | -0.02083 | 0.01394 | 0.00148 | 0.0016 | 0.01264 | -0.01539 | -0.00016 | -0.00603 | 0.00038 | -0.11645 | 0.11986 | 0.00773 | -0.0035 | -0.04281 | -0.02717 | 0.00222
[RO-RS] [DIR] TIE 400 kV Portile de Fier-Djerdap | N-1 TIE 400 kV TINTARENI-KOZLODUI 2 | 0.00054 | 0.00157 | 0.026 | 1e-05 | -0.04579 | 0.00054 | -0.00128 | -0.00057 | 0.00039 | 0.00034 | -0.02083 | 0.01394 | 0.00148 | 0.0016 | 0.01264 | -0.01539 | -0.00016 | -0.00603 | 0.00038 | -0.11645 | 0.11986 | 0.00773 | -0.0035 | -0.04281 | -0.02717 | 0.00222
[RO-RS] [DIR] TIE 400 kV Portile de Fier-Djerdap | N-1 TIE 400 kV Isaccea - Vulcanesti | -0.01309 | 0.00108 | 0.01943 | 0 | -0.06641 | 0.00039 | -0.00099 | -0.0004 | 0.00028 | 0.00024 | -0.03795 | 0.00933 | 0.00072 | 0.00116 | 0.00191 | -0.03198 | -0.00012 | -0.00409 | 0.00028 | -0.12337 | 0.11218 | 0.00577 | -0.00285 | -0.06249 | -0.0106 | -0.01189
[RO-RS] [DIR] TIE 400 kV Portile de Fier-Djerdap | N-1 OHL 400 kV Mintia-Arad | -0.00828 | 0.0017 | 0.02311 | 1e-05 | -0.06031 | 0.00051 | -0.00114 | -0.00054 | 0.00036 | 0.00032 | -0.03253 | 0.01193 | 0.00253 | 0.0015 | 0.00622 | -0.02675 | -0.00016 | -0.00605 | 0.00036 | -0.12037 | 0.11671 | 0.00736 | -0.00307 | -0.05592 | -0.0292 | -0.00701
[RO-RS] [DIR] TIE 400 kV Portile de Fier-Djerdap | N-1 OHL 220 kV Portile de Fier-Resita 1&2 | -0.00892 | 0.00162 | 0.02291 | 1e-05 | -0.06155 | 0.0005 | -0.00113 | -0.00053 | 0.00036 | 0.00031 | -0.03347 | 0.01172 | 0.00219 | 0.00146 | 0.00579 | -0.02765 | -0.00015 | -0.00584 | 0.00035 | -0.12806 | 0.11599 | 0.0072 | -0.00305 | -0.05696 | -0.02862 | -0.00766
[RO-RS] [DIR] TIE 400 kV Portile de Fier-Djerdap | N-1 OHL 220 kV Resita-Timisoara 1&2 | -0.00754 | 0.00154 | 0.02227 | 0 | -0.05726 | 0.00048 | -0.0011 | -0.00051 | 0.00034 | 0.0003 | -0.03071 | 0.01145 | 0.00198 | 0.00141 | 0.00627 | -0.02519 | -0.00015 | -0.00558 | 0.00034 | -0.11618 | 0.11449 | 0.00694 | -0.00297 | -0.05295 | -0.02703 | -0.00628
[RO-RS] [DIR] TIE 400 kV Portile de Fier-Djerdap | N-1 TRA 400/220 kV AT3 Arad | -0.00596 | 0.00157 | 0.02352 | 1e-05 | -0.05587 | 0.0005 | -0.00116 | -0.00053 | 0.00036 | 0.00031 | -0.02918 | 0.01221 | 0.00189 | 0.00148 | 0.00776 | -0.02361 | -0.00015 | -0.00577 | 0.00036 | -0.11451 | 0.11719 | 0.00724 | -0.00315 | -0.0516 | -0.02723 | -0.00461
[RO-RS] [DIR] TIE 400 kV Portile de Fier-Djerdap | N-1 TIE 400 kV Resita-Pancevo c2 | -0.00297 | 0.00175 | 0.02886 | 1e-05 | -0.05855 | 0.0006 | -0.00142 | -0.00063 | 0.00043 | 0.00038 | -0.02876 | 0.01521 | 0.00165 | 0.00178 | 0.01202 | -0.02249 | -0.00018 | -0.0067 | 0.00043 | -0.12432 | 0.12883 | 0.00862 | -0.0039 | -0.05386 | -0.03018 | -0.00127
[RO-RS] [DIR] TIE 400 kV Portile de Fier-Djerdap | N-1 TIE 400 kV Resita-Pancevo c1 | -0.00297 | 0.00175 | 0.02886 | 1e-05 | -0.05855 | 0.0006 | -0.00142 | -0.00063 | 0.00043 | 0.00038 | -0.02876 | 0.01521 | 0.00165 | 0.00178 | 0.01202 | -0.02249 | -0.00018 | -0.0067 | 0.00043 | -0.12432 | 0.12883 | 0.00862 | -0.0039 | -0.05386 | -0.03018 | -0.00127
[RO-UA] [DIR] TIE 400 kV Isaccea-Vulcanesti | N-1 TIE 400 kV Resita-Pancevo c2 | 0.10956 | 0.00592 | 0.06347 | 2e-05 | 0.15632 | 0.00158 | -0.00277 | -0.00171 | 0.00112 | 0.00098 | 0.13245 | 0.04361 | 0.01152 | 0.00454 | 0.0907 | 0.1275 | -0.00048 | -0.02179 | 0.00111 | 0.14225 | 0.08847 | 0.02061 | -0.00555 | 0.16016 | -0.20425 | 0.1126
[RO-HU] [DIR] TIE 400 kV Arad-Sandorfalva | BC | -0.02587 | 0.00446 | 0.00738 | 0 | -0.0576 | 0.00065 | -0.00078 | -0.00074 | 0.00044 | 0.00039 | -0.04149 | 0.0053 | 0.02447 | 0.00168 | -0.01347 | -0.03863 | -0.0002 | -0.01055 | 0.00043 | -0.0876 | -0.00836 | 0.00913 | -0.00287 | -0.05569 | -0.04104 | -0.02758
[RO-HU] [DIR] TIE 400 kV Arad-Sandorfalva | N-1 TIE 400 kV Nadab-Bekescsaba | -0.07022 | 0.0071 | -0.01402 | 0 | -0.12031 | 0.00061 | 0.00048 | -0.00078 | 0.00038 | 0.00033 | -0.09525 | -0.00711 | 0.03574 | 0.00128 | -0.04899 | -0.09112 | -0.0002 | -0.01482 | 0.00038 | -0.16839 | -0.04917 | 0.00784 | 0.002 | -0.11704 | -0.06943 | -0.07404
[RO-HU] [DIR] TIE 400 kV Arad-Sandorfalva | N-1 TIE 400 kV Rosiori-Mukacevo | -0.05064 | 0.00239 | -0.01044 | 0 | -0.08733 | 0.00016 | 0.00017 | -0.00021 | 9e-05 | 8e-05 | -0.06891 | -0.00687 | 0.01861 | 0.00028 | -0.03541 | -0.06582 | -5e-05 | -0.00422 | 9e-05 | -0.12474 | -0.03352 | 0.00255 | -0.00039 | -0.08482 | -0.03255 | -0.05321
[RO-HU] [DIR] TIE 400 kV Arad-Sandorfalva | N-1 TIE 400 kV Portile de Fier-Djerdap | -0.02615 | 0.00456 | 0.00898 | 1e-05 | -0.06111 | 0.00068 | -0.00086 | -0.00078 | 0.00046 | 0.00041 | -0.04327 | 0.00613 | 0.02458 | 0.00178 | -0.01287 | -0.04005 | -0.00021 | -0.01093 | 0.00046 | -0.0949 | -0.00059 | 0.00962 | -0.00308 | -0.05893 | -0.04279 | -0.02777
[RO-HU] [DIR] TIE 400 kV Arad-Sandorfalva | N-1 OHL 400 kV Iernut-Sibiu Sud | -0.02725 | 0.00441 | 0.0066 | 0 | -0.05948 | 0.00063 | -0.00074 | -0.00073 | 0.00043 | 0.00038 | -0.04312 | 0.00477 | 0.02439 | 0.00163 | -0.01461 | -0.04023 | -0.0002 | -0.01037 | 0.00042 | -0.08943 | -0.00952 | 0.0089 | -0.00275 | -0.05751 | -0.04103 | -0.02901
[RO-HU] [DIR] TIE 400 kV Arad-Sandorfalva | N-1 TIE 400 kV Resita-Pancevo c2 | -0.02556 | 0.00451 | 0.0084 | 1e-05 | -0.05868 | 0.00067 | -0.00083 | -0.00076 | 0.00045 | 0.0004 | -0.04181 | 0.00586 | 0.02447 | 0.00174 | -0.0128 | -0.0388 | -0.00021 | -0.01075 | 0.00045 | -0.09048 | -0.00612 | 0.00941 | -0.00301 | -0.05666 | -0.04179 | -0.0272
[RO-HU] [DIR] TIE 400 kV Arad-Sandorfalva | N-1 TIE 400 kV Resita-Pancevo c1 | -0.02556 | 0.00451 | 0.0084 | 1e-05 | -0.05868 | 0.00067 | -0.00083 | -0.00076 | 0.00045 | 0.0004 | -0.04181 | 0.00586 | 0.02447 | 0.00174 | -0.0128 | -0.0388 | -0.00021 | -0.01075 | 0.00045 | -0.09048 | -0.00613 | 0.00941 | -0.00301 | -0.05666 | -0.04179 | -0.0272
[RO-HU] [DIR] TIE 400 kV Nadab-Bekescsaba | BC | -0.07838 | 0.00466 | -0.03783 | 0 | -0.11084 | -7e-05 | 0.00223 | -7e-05 | -0.00011 | -9e-05 | -0.09503 | -0.02193 | 0.01992 | -0.00071 | -0.06279 | -0.09277 | 1e-05 | -0.00755 | -0.0001 | -0.1428 | -0.07214 | -0.00228 | 0.00861 | -0.10843 | -0.05018 | -0.08212
[RO-HU] [DIR] TIE 400 kV Nadab-Bekescsaba | N-1 TIE 400 kV Arad-Sandorfalva | -0.09482 | 0.0075 | -0.03314 | 0 | -0.14743 | 0.00034 | 0.00174 | -0.00054 | 0.00017 | 0.00016 | -0.12139 | -0.01857 | 0.03546 | 0.00035 | -0.07134 | -0.11731 | -0.00012 | -0.01426 | 0.00017 | -0.19845 | -0.07745 | 0.00352 | 0.00679 | -0.14381 | -0.07625 | -0.09964
[RO-HU] [DIR] TIE 400 kV Nadab-Bekescsaba | N-1 TIE 400 kV Rosiori-Mukacevo | -0.12966 | 0.00038 | -0.07474 | -1e-05 | -0.1724 | -0.00109 | 0.0042 | 0.00104 | -0.00082 | -0.00072 | -0.15181 | -0.04713 | 0.00779 | -0.00362 | -0.10822 | -0.14907 | 0.00032 | 0.00556 | -0.00082 | -0.21968 | -0.12425 | -0.0159 | 0.01373 | -0.16874 | -0.03262 | -0.1352
[RO-HU] [DIR] TIE 400 kV Nadab-Bekescsaba | N-1 TIE 400 kV Portile de Fier-Djerdap | -0.07863 | 0.00475 | -0.03647 | 0 | -0.11385 | -4e-05 | 0.00217 | -0.0001 | -8e-05 | -7e-05 | -0.09656 | -0.02122 | 0.02001 | -0.00063 | -0.06228 | -0.09399 | 0 | -0.00788 | -8e-05 | -0.14904 | -0.06549 | -0.00187 | 0.00842 | -0.1112 | -0.05169 | -0.08228
[RO-HU] [DIR] TIE 400 kV Nadab-Bekescsaba | N-1 OHL 400 kV Iernut-Sibiu Sud | -0.07689 | 0.00471 | -0.03698 | 0 | -0.1088 | -5e-05 | 0.00219 | -9e-05 | -9e-05 | -8e-05 | -0.09326 | -0.02136 | 0.02 | -0.00066 | -0.06155 | -0.09103 | 0 | -0.00775 | -9e-05 | -0.14082 | -0.07087 | -0.00203 | 0.00848 | -0.10645 | -0.05019 | -0.08057
[RO-HU] [DIR] TIE 400 kV Nadab-Bekescsaba | N-1 TIE 400 kV Resita-Pancevo c2 | -0.07811 | 0.0047 | -0.03696 | 0 | -0.11177 | -5e-05 | 0.00219 | -9e-05 | -9e-05 | -8e-05 | -0.09531 | -0.02145 | 0.01992 | -0.00066 | -0.06222 | -0.09291 | 0 | -0.00773 | -9e-05 | -0.14526 | -0.07022 | -0.00204 | 0.00849 | -0.10927 | -0.05083 | -0.0818
[RO-HU] [DIR] TIE 400 kV Nadab-Bekescsaba | N-1 TIE 400 kV Resita-Pancevo c1 | -0.07811 | 0.0047 | -0.03696 | 0 | -0.11177 | -5e-05 | 0.00219 | -9e-05 | -9e-05 | -8e-05 | -0.09531 | -0.02145 | 0.01992 | -0.00066 | -0.06222 | -0.09291 | 0 | -0.00773 | -9e-05 | -0.14526 | -0.07022 | -0.00204 | 0.00849 | -0.10927 | -0.05083 | -0.0818
[RO-UA] [DIR]TIE 400 kV Rosiori-Mukacevo | BC | 0.12525 | 0.01046 | 0.09016 | 2e-05 | 0.15037 | 0.00249 | -0.0048 | -0.0027 | 0.00176 | 0.00154 | 0.13867 | 0.06155 | 0.02963 | 0.00709 | 0.11097 | 0.13753 | -0.00076 | -0.03203 | 0.00174 | 0.18781 | 0.12729 | 0.03327 | -0.01251 | 0.14732 | -0.04291 | 0.12964
[RO-UA] [DIR]TIE 400 kV Rosiori-Mukacevo | N-1 TIE 400 kV Arad-Sandorfalva | 0.12831 | 0.00993 | 0.08929 | 2e-05 | 0.15718 | 0.00241 | -0.00471 | -0.00261 | 0.0017 | 0.00149 | 0.14358 | 0.06092 | 0.02674 | 0.00689 | 0.11256 | 0.14209 | -0.00074 | -0.03079 | 0.00169 | 0.19816 | 0.12827 | 0.03219 | -0.01217 | 0.1539 | -0.03806 | 0.1329
[RO-UA] [DIR]TIE 400 kV Rosiori-Mukacevo | N-1 TIE 400 kV Nadab-Bekescsaba | 0.14233 | 0.00944 | 0.09841 | 2e-05 | 0.17453 | 0.0025 | -0.00529 | -0.00268 | 0.00178 | 0.00156 | 0.15939 | 0.06633 | 0.02529 | 0.00724 | 0.12466 | 0.15774 | -0.00076 | -0.03039 | 0.00176 | 0.21893 | 0.14301 | 0.03377 | -0.01439 | 0.17095 | -0.03198 | 0.14754
[RO-UA] [DIR]TIE 400 kV Rosiori-Mukacevo | N-1 TIE 400 kV Portile de Fier-Djerdap | 0.1254 | 0.0104 | 0.0893 | 2e-05 | 0.15226 | 0.00247 | -0.00476 | -0.00268 | 0.00174 | 0.00153 | 0.13963 | 0.0611 | 0.02957 | 0.00703 | 0.11065 | 0.13829 | -0.00076 | -0.03183 | 0.00173 | 0.19173 | 0.12311 | 0.03301 | -0.0124 | 0.14906 | -0.04197 | 0.12974
[RO-UA] [DIR]TIE 400 kV Rosiori-Mukacevo | N-1 OHL 400 kV Iernut-Sibiu Sud | 0.10569 | 0.00978 | 0.07899 | 2e-05 | 0.12363 | 0.00225 | -0.00421 | -0.00245 | 0.00158 | 0.00139 | 0.11544 | 0.05405 | 0.02855 | 0.00637 | 0.09477 | 0.11477 | -0.00069 | -0.02948 | 0.00157 | 0.16192 | 0.11072 | 0.03003 | -0.01087 | 0.12143 | -0.04287 | 0.10932
[RO-UA] [DIR]TIE 400 kV Rosiori-Mukacevo | N-1 OHL 400 kV Mintia-Arad | 0.13039 | 0.01026 | 0.09199 | 2e-05 | 0.15864 | 0.00249 | -0.00489 | -0.0027 | 0.00176 | 0.00155 | 0.14537 | 0.06271 | 0.02848 | 0.00712 | 0.11481 | 0.14395 | -0.00076 | -0.03176 | 0.00174 | 0.19858 | 0.13064 | 0.03336 | -0.01281 | 0.15537 | -0.03999 | 0.13499
[RO-UA] [DIR]TIE 400 kV Rosiori-Mukacevo | N-1 OHL 400 kV Sibiu Sud-Mintia | 0.12842 | 0.01032 | 0.09106 | 2e-05 | 0.15589 | 0.00249 | -0.00484 | -0.00269 | 0.00176 | 0.00154 | 0.14299 | 0.06214 | 0.02889 | 0.00709 | 0.11323 | 0.14163 | -0.00076 | -0.0318 | 0.00174 | 0.19509 | 0.1287 | 0.03325 | -0.01267 | 0.15272 | -0.04072 | 0.13292
[RO-UA] [DIR]TIE 400 kV Rosiori-Mukacevo | N-1 OHL 400 kV Arefu-Sibiu Sud | 0.11706 | 0.01036 | 0.08616 | 2e-05 | 0.13866 | 0.00242 | -0.00459 | -0.00263 | 0.0017 | 0.0015 | 0.12866 | 0.05887 | 0.0299 | 0.00687 | 0.10444 | 0.12768 | -0.00074 | -0.03143 | 0.00169 | 0.17737 | 0.12124 | 0.03233 | -0.01193 | 0.13649 | -0.04317 | 0.12107
[RO-UA] [DIR]TIE 400 kV Rosiori-Mukacevo | N-1 TIE 400 kV Resita-Pancevo c2 | 0.12512 | 0.01044 | 0.08974 | 2e-05 | 0.15082 | 0.00248 | -0.00478 | -0.00269 | 0.00175 | 0.00153 | 0.13881 | 0.06132 | 0.02963 | 0.00706 | 0.1107 | 0.13759 | -0.00076 | -0.03195 | 0.00173 | 0.189 | 0.12636 | 0.03315 | -0.01245 | 0.14772 | -0.0426 | 0.12948
[RO-UA] [DIR]TIE 400 kV Rosiori-Mukacevo | N-1 OHL 400 kV Arefu-Tantareni | 0.11956 | 0.01037 | 0.08734 | 2e-05 | 0.14245 | 0.00244 | -0.00465 | -0.00265 | 0.00172 | 0.00151 | 0.1318 | 0.05966 | 0.02977 | 0.00693 | 0.10642 | 0.13071 | -0.00075 | -0.03157 | 0.0017 | 0.18493 | 0.12304 | 0.03259 | -0.01211 | 0.14025 | -0.04247 | 0.12366
[RO-UA] [DIR]TIE 400 kV Rosiori-Mukacevo | N-1 TIE 400 kV Resita-Pancevo c1 | 0.12512 | 0.01044 | 0.08974 | 2e-05 | 0.15082 | 0.00248 | -0.00478 | -0.00269 | 0.00175 | 0.00153 | 0.13881 | 0.06132 | 0.02963 | 0.00706 | 0.1107 | 0.13759 | -0.00076 | -0.03195 | 0.00173 | 0.189 | 0.12636 | 0.03315 | -0.01245 | 0.14772 | -0.0426 | 0.12948
[RO-RS] [DIR] TIE 400 kV Resita-Pancevo c2 | BC | 0.00696 | 0.00104 | 0.0224 | 0 | -0.02381 | 0.00043 | -0.00111 | -0.00045 | 0.00031 | 0.00027 | -0.0072 | 0.0123 | 1e-05 | 0.0013 | 0.01465 | -0.00359 | -0.00013 | -0.00444 | 0.00031 | -0.06325 | 0.04916 | 0.00618 | -0.0031 | -0.02143 | -0.01668 | 0.0083
[RO-RS] [DIR] TIE 400 kV Resita-Pancevo c2 | N-1 TIE 400 kV Arad-Sandorfalva | 0.00568 | 0.00126 | 0.02276 | 0 | -0.02667 | 0.00046 | -0.00115 | -0.00048 | 0.00033 | 0.00029 | -0.00926 | 0.01256 | 0.00122 | 0.00139 | 0.01398 | -0.00551 | -0.00014 | -0.00497 | 0.00033 | -0.0676 | 0.04875 | 0.00663 | -0.00324 | -0.0242 | -0.01872 | 0.00693
[RO-RS] [DIR] TIE 400 kV Resita-Pancevo c2 | N-1 TIE 400 kV Nadab-Bekescsaba | 0.00399 | 0.00121 | 0.02096 | 0 | -0.02801 | 0.00043 | -0.00103 | -0.00045 | 0.00031 | 0.00027 | -0.0108 | 0.01147 | 0.00076 | 0.00127 | 0.01227 | -0.0071 | -0.00013 | -0.00473 | 0.0003 | -0.06866 | 0.04643 | 0.00609 | -0.00277 | -0.02554 | -0.01858 | 0.00518
[RO-RS] [DIR] TIE 400 kV Resita-Pancevo c2 | N-1 TIE 400 kV Portile de Fier-Djerdap | 0.00567 | 0.0015 | 0.0297 | 1e-05 | -0.03988 | 0.00058 | -0.00147 | -0.00061 | 0.00042 | 0.00037 | -0.01535 | 0.01612 | 0.0005 | 0.00176 | 0.01738 | -0.01008 | -0.00018 | -0.00618 | 0.00042 | -0.09664 | 0.08472 | 0.00839 | -0.00408 | -0.03625 | -0.02471 | 0.00744
[RO-RS] [DIR] TIE 400 kV Resita-Pancevo c2 | N-1 OHL 400 kV Iernut-Sibiu Sud | 0.00563 | 0.00099 | 0.02164 | 0 | -0.02562 | 0.00041 | -0.00107 | -0.00043 | 0.0003 | 0.00026 | -0.00878 | 0.01179 | -6e-05 | 0.00125 | 0.01355 | -0.00513 | -0.00012 | -0.00427 | 0.0003 | -0.065 | 0.04804 | 0.00596 | -0.00299 | -0.02319 | -0.01668 | 0.00692
[RO-RS] [DIR] TIE 400 kV Resita-Pancevo c2 | N-1 OHL 400 kV Mintia-Arad | 0.00517 | 0.0011 | 0.02176 | 0 | -0.02669 | 0.00043 | -0.00108 | -0.00045 | 0.00031 | 0.00027 | -0.00954 | 0.01189 | 0.00041 | 0.00129 | 0.01331 | -0.00583 | -0.00013 | -0.00454 | 0.00031 | -0.06701 | 0.04799 | 0.00615 | -0.00299 | -0.02424 | -0.0177 | 0.00643
[RO-RS] [DIR] TIE 400 kV Resita-Pancevo c2 | N-1 OHL 220 kV Portile de Fier-Resita c2 | 0.00777 | 0.00102 | 0.02268 | 0 | -0.02247 | 0.00043 | -0.00113 | -0.00045 | 0.00031 | 0.00028 | -0.00613 | 0.01249 | -9e-05 | 0.00131 | 0.01524 | -0.00256 | -0.00013 | -0.00444 | 0.00031 | -0.06043 | 0.04975 | 0.00622 | -0.00314 | -0.02016 | -0.01639 | 0.00914
[RO-RS] [DIR] TIE 400 kV Resita-Pancevo c2 | N-1 OHL 220 kV Portile de Fier-Resita c1 | 0.00777 | 0.00102 | 0.02268 | 0 | -0.02247 | 0.00043 | -0.00113 | -0.00045 | 0.00031 | 0.00028 | -0.00613 | 0.01249 | -9e-05 | 0.00131 | 0.01524 | -0.00256 | -0.00013 | -0.00444 | 0.00031 | -0.06043 | 0.04975 | 0.00622 | -0.00314 | -0.02016 | -0.01639 | 0.00914
[RO-RS] [DIR] TIE 400 kV Resita-Pancevo c2 | N-1 OHL 220 kV Resita-Timisoara c2 | 0.0043 | 0.00102 | 0.02054 | 0 | -0.02656 | 0.0004 | -0.00102 | -0.00042 | 0.00029 | 0.00025 | -0.00996 | 0.01116 | 0.00029 | 0.00121 | 0.01225 | -0.0064 | -0.00012 | -0.00424 | 0.00029 | -0.06665 | 0.04519 | 0.00578 | -0.00283 | -0.02411 | -0.01675 | 0.00548
[RO-RS] [DIR] TIE 400 kV Resita-Pancevo c2 | N-1 OHL 220 kV Resita-Timisoara c1 | 0.0043 | 0.00102 | 0.02054 | 0 | -0.02656 | 0.0004 | -0.00102 | -0.00042 | 0.00029 | 0.00025 | -0.00996 | 0.01116 | 0.00029 | 0.00121 | 0.01225 | -0.0064 | -0.00012 | -0.00424 | 0.00029 | -0.06665 | 0.04519 | 0.00578 | -0.00283 | -0.02411 | -0.01675 | 0.00548
[RO-RS] [DIR] TIE 400 kV Resita-Pancevo c2 | N-1 TRA 400/220 kV AT3 Arad | 0.0028 | 0.00107 | 0.01987 | 0 | -0.02874 | 0.0004 | -0.00099 | -0.00041 | 0.00029 | 0.00025 | -0.01181 | 0.01075 | 0.00062 | 0.00119 | 0.01106 | -0.0082 | -0.00012 | -0.00429 | 0.00028 | -0.06947 | 0.04381 | 0.00571 | -0.00272 | -0.02622 | -0.01742 | 0.0039
[RO-RS] [DIR] TIE 400 kV Resita-Pancevo c2 | N-1 OHL 400 kV Djerdap - Drmno | 0.00567 | 0.0015 | 0.0297 | 1e-05 | -0.03988 | 0.00058 | -0.00147 | -0.00061 | 0.00042 | 0.00037 | -0.01535 | 0.01612 | 0.0005 | 0.00176 | 0.01738 | -0.01008 | -0.00018 | -0.00618 | 0.00042 | -0.09664 | 0.07545 | 0.00839 | -0.00408 | -0.03625 | -0.02471 | 0.00744
[RO-RS] [DIR] TIE 400 kV Resita-Pancevo c2 | N-1 OHL 400 kV Djerdap - Bor | 0.00696 | 0.00104 | 0.0224 | 0 | -0.02381 | 0.00043 | -0.00111 | -0.00045 | 0.00031 | 0.00027 | -0.0072 | 0.0123 | 1e-05 | 0.0013 | 0.01465 | -0.00359 | -0.00013 | -0.00444 | 0.00031 | -0.06325 | 0.04916 | 0.00618 | -0.0031 | -0.02143 | -0.01668 | 0.0083
[RO-RS] [DIR] TIE 400 kV Resita-Pancevo c2 | N-1 OHL 400 kV Srbobran – Subotica 3 | 0.01597 | 0.001 | 0.03025 | 1e-05 | -0.01641 | 0.00054 | -0.00149 | -0.00055 | 0.00039 | 0.00034 | 0.00123 | 0.01678 | -0.00192 | 0.00165 | 0.02337 | 0.0052 | -0.00016 | -0.0051 | 0.00039 | -0.05766 | 0.06296 | 0.00772 | -0.00417 | -0.01405 | -0.01655 | 0.01786
[RO-RS] [DIR] TIE 400 kV Resita-Pancevo c2 | N-1 TIE 400 kV Sandorfalva-Subotica 3 | 0.0205 | 0.001 | 0.0348 | 1e-05 | -0.01291 | 0.0006 | -0.00172 | -0.00061 | 0.00044 | 0.00039 | 0.00535 | 0.01936 | -0.00302 | 0.00187 | 0.02792 | 0.00949 | -0.00018 | -0.00552 | 0.00044 | -0.05516 | 0.06973 | 0.00869 | -0.00481 | -0.01055 | -0.01672 | 0.0226
[RO-RS] [DIR] TIE 400 kV Resita-Pancevo c2 | N-1 OHL 400 kV Bor 2 – Nis 2 | 0.0062 | 0.00104 | 0.0223 | 0 | -0.0243 | 0.00043 | -0.00111 | -0.00044 | 0.00031 | 0.00027 | -0.00799 | 0.01219 | 4e-05 | 0.0013 | 0.01414 | -0.00451 | -0.00013 | -0.00444 | 0.00031 | -0.06328 | 0.05036 | 0.00617 | -0.00308 | -0.02197 | -0.01672 | 0.00731
[RO-RS] [DIR] TIE 400 kV Resita-Pancevo c2 | N-1 OHL 400 kV Portile de Fier-Resita | 0.01267 | 0.00057 | 0.01769 | 0 | -0.0025 | 0.00031 | -0.00088 | -0.00032 | 0.00023 | 0.0002 | 0.00588 | 0.0101 | -0.00095 | 0.00097 | 0.01565 | 0.00786 | -9e-05 | -0.00295 | 0.00023 | -0.02543 | 0.03846 | 0.0045 | -0.0025 | -0.00156 | -0.00815 | 0.01387
[RO-RS] [DIR] TIE 400 kV Resita-Pancevo c2 | N-1 OHL 400 kV Paks -Sandorfalva | 0.00578 | 0.00114 | 0.02184 | 0 | -0.02524 | 0.00044 | -0.0011 | -0.00045 | 0.00032 | 0.00028 | -0.00853 | 0.01203 | 0.0009 | 0.00131 | 0.01368 | -0.00492 | -0.00013 | -0.00462 | 0.00031 | -0.06487 | 0.04769 | 0.00626 | -0.00311 | -0.02284 | -0.01745 | 0.00703
[RO-RS] [DIR] TIE 400 kV Resita-Pancevo c2 | N-1 TIE 400 kV Resita-Pancevo c1 | 0.01118 | 0.00166 | 0.03596 | 1e-05 | -0.03823 | 0.00069 | -0.00179 | -0.00072 | 0.0005 | 0.00044 | -0.01156 | 0.01975 | 2e-05 | 0.00209 | 0.02352 | -0.00576 | -0.00021 | -0.00714 | 0.0005 | -0.10156 | 0.07894 | 0.00992 | -0.00497 | -0.03441 | -0.02678 | 0.01332
[RO-RS] [DIR] TIE 400 kV Resita-Pancevo c1 | BC | 0.00696 | 0.00104 | 0.0224 | 0 | -0.02381 | 0.00043 | -0.00111 | -0.00045 | 0.00031 | 0.00027 | -0.0072 | 0.0123 | 1e-05 | 0.0013 | 0.01465 | -0.00359 | -0.00013 | -0.00444 | 0.00031 | -0.06325 | 0.04916 | 0.00618 | -0.0031 | -0.02143 | -0.01668 | 0.0083
[RO-RS] [DIR] TIE 400 kV Resita-Pancevo c1 | N-1 TIE 400 kV Arad-Sandorfalva | 0.00568 | 0.00126 | 0.02276 | 0 | -0.02667 | 0.00046 | -0.00115 | -0.00048 | 0.00033 | 0.00029 | -0.00926 | 0.01256 | 0.00122 | 0.00138 | 0.01398 | -0.00551 | -0.00014 | -0.00497 | 0.00033 | -0.06759 | 0.04875 | 0.00663 | -0.00324 | -0.0242 | -0.01872 | 0.00693
[RO-RS] [DIR] TIE 400 kV Resita-Pancevo c1 | N-1 TIE 400 kV Nadab-Bekescsaba | 0.00399 | 0.00121 | 0.02096 | 0 | -0.02801 | 0.00043 | -0.00103 | -0.00045 | 0.00031 | 0.00027 | -0.0108 | 0.01147 | 0.00076 | 0.00127 | 0.01227 | -0.0071 | -0.00013 | -0.00473 | 0.0003 | -0.06866 | 0.04643 | 0.00609 | -0.00277 | -0.02554 | -0.01858 | 0.00518
[RO-RS] [DIR] TIE 400 kV Resita-Pancevo c1 | N-1 TIE 400 kV Portile de Fier-Djerdap | 0.00567 | 0.0015 | 0.0297 | 1e-05 | -0.03988 | 0.00058 | -0.00147 | -0.00061 | 0.00042 | 0.00037 | -0.01535 | 0.01612 | 0.0005 | 0.00176 | 0.01738 | -0.01008 | -0.00018 | -0.00618 | 0.00042 | -0.09664 | 0.08471 | 0.00839 | -0.00408 | -0.03624 | -0.02471 | 0.00744
[RO-RS] [DIR] TIE 400 kV Resita-Pancevo c1 | N-1 OHL 400 kV Iernut-Sibiu Sud | 0.00563 | 0.00099 | 0.02164 | 0 | -0.02562 | 0.00041 | -0.00107 | -0.00043 | 0.0003 | 0.00026 | -0.00878 | 0.01179 | -6e-05 | 0.00125 | 0.01355 | -0.00513 | -0.00012 | -0.00427 | 0.0003 | -0.065 | 0.04804 | 0.00596 | -0.00299 | -0.02319 | -0.01668 | 0.00692
[RO-RS] [DIR] TIE 400 kV Resita-Pancevo c1 | N-1 OHL 220 kV Portile de Fier-Resita c2 | 0.00777 | 0.00102 | 0.02268 | 0 | -0.02247 | 0.00043 | -0.00113 | -0.00045 | 0.00031 | 0.00028 | -0.00613 | 0.01249 | -9e-05 | 0.00131 | 0.01524 | -0.00256 | -0.00013 | -0.00444 | 0.00031 | -0.06043 | 0.04974 | 0.00622 | -0.00314 | -0.02016 | -0.01639 | 0.00914
[RO-RS] [DIR] TIE 400 kV Resita-Pancevo c1 | N-1 OHL 220 kV Portile de Fier-Resita c1 | 0.00777 | 0.00102 | 0.02268 | 0 | -0.02247 | 0.00043 | -0.00113 | -0.00045 | 0.00031 | 0.00028 | -0.00613 | 0.01249 | -9e-05 | 0.00131 | 0.01524 | -0.00256 | -0.00013 | -0.00444 | 0.00031 | -0.06043 | 0.04974 | 0.00622 | -0.00314 | -0.02016 | -0.01639 | 0.00914
[RO-RS] [DIR] TIE 400 kV Resita-Pancevo c1 | N-1 OHL 220 kV Resita-Timisoara c2 | 0.0043 | 0.00102 | 0.02054 | 0 | -0.02656 | 0.0004 | -0.00102 | -0.00042 | 0.00029 | 0.00025 | -0.00996 | 0.01116 | 0.00029 | 0.00121 | 0.01225 | -0.0064 | -0.00012 | -0.00424 | 0.00029 | -0.06665 | 0.04519 | 0.00578 | -0.00283 | -0.02411 | -0.01675 | 0.00548
[RO-RS] [DIR] TIE 400 kV Resita-Pancevo c1 | N-1 OHL 220 kV Resita-Timisoara c1 | 0.0043 | 0.00102 | 0.02054 | 0 | -0.02656 | 0.0004 | -0.00102 | -0.00042 | 0.00029 | 0.00025 | -0.00996 | 0.01116 | 0.00029 | 0.00121 | 0.01225 | -0.0064 | -0.00012 | -0.00424 | 0.00029 | -0.06665 | 0.04519 | 0.00578 | -0.00283 | -0.02411 | -0.01675 | 0.00548
[RO-RS] [DIR] TIE 400 kV Resita-Pancevo c1 | N-1 TRA 400/220 kV AT3 Arad | 0.0028 | 0.00107 | 0.01987 | 0 | -0.02874 | 0.0004 | -0.00099 | -0.00041 | 0.00029 | 0.00025 | -0.01181 | 0.01075 | 0.00062 | 0.00119 | 0.01106 | -0.0082 | -0.00012 | -0.00429 | 0.00028 | -0.06947 | 0.04381 | 0.00571 | -0.00272 | -0.02622 | -0.01742 | 0.0039
[RO-RS] [DIR] TIE 400 kV Resita-Pancevo c1 | N-1 OHL 400 kV Djerdap - Drmno | 0.00567 | 0.0015 | 0.0297 | 1e-05 | -0.03988 | 0.00058 | -0.00147 | -0.00061 | 0.00042 | 0.00037 | -0.01535 | 0.01612 | 0.0005 | 0.00176 | 0.01738 | -0.01008 | -0.00018 | -0.00618 | 0.00042 | -0.09664 | 0.07544 | 0.00839 | -0.00408 | -0.03624 | -0.02471 | 0.00744
[RO-RS] [DIR] TIE 400 kV Resita-Pancevo c1 | N-1 OHL 400 kV Djerdap - Bor | 0.00696 | 0.00104 | 0.0224 | 0 | -0.02381 | 0.00043 | -0.00111 | -0.00045 | 0.00031 | 0.00027 | -0.0072 | 0.0123 | 1e-05 | 0.0013 | 0.01465 | -0.00359 | -0.00013 | -0.00444 | 0.00031 | -0.06325 | 0.04916 | 0.00618 | -0.0031 | -0.02143 | -0.01668 | 0.0083
[RO-RS] [DIR] TIE 400 kV Resita-Pancevo c1 | N-1 OHL 400 kV Srbobran – Subotica 3 | 0.01597 | 0.001 | 0.03024 | 1e-05 | -0.01641 | 0.00054 | -0.00149 | -0.00055 | 0.00039 | 0.00034 | 0.00123 | 0.01678 | -0.00192 | 0.00165 | 0.02337 | 0.0052 | -0.00016 | -0.0051 | 0.00039 | -0.05766 | 0.06296 | 0.00772 | -0.00417 | -0.01405 | -0.01655 | 0.01786
[RO-RS] [DIR] TIE 400 kV Resita-Pancevo c1 | N-1 TIE 400 kV Sandorfalva-Subotica 3 | 0.0205 | 0.001 | 0.0348 | 1e-05 | -0.01291 | 0.0006 | -0.00172 | -0.00061 | 0.00044 | 0.00039 | 0.00535 | 0.01936 | -0.00302 | 0.00187 | 0.02791 | 0.00949 | -0.00018 | -0.00552 | 0.00044 | -0.05515 | 0.06973 | 0.00869 | -0.00481 | -0.01055 | -0.01672 | 0.02259
[RO-RS] [DIR] TIE 400 kV Resita-Pancevo c1 | N-1 OHL 400 kV Portile de Fier-Resita | 0.01267 | 0.00057 | 0.01769 | 0 | -0.0025 | 0.00031 | -0.00088 | -0.00032 | 0.00023 | 0.0002 | 0.00588 | 0.0101 | -0.00095 | 0.00097 | 0.01565 | 0.00786 | -9e-05 | -0.00295 | 0.00023 | -0.02543 | 0.03845 | 0.0045 | -0.0025 | -0.00156 | -0.00815 | 0.01387
[RO-RS] [DIR] TIE 400 kV Resita-Pancevo c1 | N-1 OHL 400 kV Paks -Sandorfalva | 0.00578 | 0.00114 | 0.02183 | 0 | -0.02524 | 0.00044 | -0.0011 | -0.00045 | 0.00032 | 0.00028 | -0.00853 | 0.01203 | 0.0009 | 0.00131 | 0.01368 | -0.00492 | -0.00013 | -0.00462 | 0.00031 | -0.06487 | 0.04768 | 0.00626 | -0.00311 | -0.02284 | -0.01745 | 0.00703
[RO-RS] [DIR] TIE 400 kV Resita-Pancevo c1 | N-1 TIE 400 kV Resita-Pancevo c2 | 0.01118 | 0.00166 | 0.03596 | 1e-05 | -0.03823 | 0.00069 | -0.00179 | -0.00072 | 0.0005 | 0.00044 | -0.01156 | 0.01975 | 2e-05 | 0.00209 | 0.02352 | -0.00576 | -0.00021 | -0.00714 | 0.0005 | -0.10155 | 0.07894 | 0.00992 | -0.00497 | -0.03441 | -0.02678 | 0.01332
[RO-BG] [DIR] TIE 400 kV DOBRUDJA- MEDGIDIA SUD | BC | -0.06865 | -0.00145 | -0.02807 | -1e-05 | -0.12691 | -0.00058 | 0.00133 | 0.0006 | -0.00042 | -0.00036 | -0.09526 | -0.02003 | -0.00086 | -0.00173 | -0.05134 | -0.08618 | 0.00017 | 0.00655 | -0.00041 | 0.01465 | -0.02814 | -0.00748 | 0.00322 | -0.14468 | 0.04273 | -0.06845
[RO-BG] [DIR] TIE 400 kV DOBRUDJA- MEDGIDIA SUD | N-1 OHL 400 kV Isaccea - Stupina | -0.06691 | -0.00138 | -0.0272 | -1e-05 | -0.12413 | -0.00056 | 0.00129 | 0.00058 | -0.0004 | -0.00035 | -0.09304 | -0.01942 | -0.00077 | -0.00167 | -0.04997 | -0.08409 | 0.00017 | 0.00629 | -0.0004 | 0.01572 | -0.02702 | -0.00722 | 0.00313 | -0.14167 | 0.04072 | -0.06669
[RO-BG] [DIR] TIE 400 kV DOBRUDJA- MEDGIDIA SUD | N-1 TIE 400 kV MEDGIDIA SUD - VARNA | -0.11811 | -0.00249 | -0.04829 | -1e-05 | -0.21832 | -0.00099 | 0.00229 | 0.00104 | -0.00072 | -0.00063 | -0.1639 | -0.03445 | -0.00148 | -0.00297 | -0.08833 | -0.14827 | 0.0003 | 0.01126 | -0.00071 | 0.0252 | -0.04841 | -0.01287 | 0.00553 | -0.24898 | 0.07351 | -0.11777
[RO-BG] [DIR] TIE 400 kV DOBRUDJA- MEDGIDIA SUD | N-1 OHL 400 kV Cernavoda - Pelicanu | -0.06804 | -0.00154 | -0.02849 | -1e-05 | -0.12406 | -0.00059 | 0.00134 | 0.00062 | -0.00043 | -0.00037 | -0.09369 | -0.02025 | -0.00112 | -0.00177 | -0.05121 | -0.08505 | 0.00018 | 0.00682 | -0.00042 | 0.00873 | -0.0296 | -0.00769 | 0.00323 | -0.14075 | 0.0458 | -0.06798
[RO-BG] [DIR] TIE 400 kV DOBRUDJA- MEDGIDIA SUD | N-1 OHL 400 kV Gura Ialomitei - Bucuresti Sud | -0.06807 | -0.00155 | -0.02856 | -1e-05 | -0.12396 | -0.00059 | 0.00135 | 0.00062 | -0.00043 | -0.00037 | -0.09366 | -0.02029 | -0.00114 | -0.00178 | -0.05126 | -0.08505 | 0.00018 | 0.00684 | -0.00042 | 0.00834 | -0.02976 | -0.00772 | 0.00323 | -0.14058 | 0.04606 | -0.06802
[RO-BG] [DIR] TIE 400 kV DOBRUDJA- MEDGIDIA SUD | N-1 OHL 400 kV Gutinas – Smardan | -0.06726 | -0.00153 | -0.02789 | -1e-05 | -0.12356 | -0.00058 | 0.00131 | 0.00061 | -0.00042 | -0.00037 | -0.093 | -0.01988 | -0.00119 | -0.00174 | -0.05047 | -0.08426 | 0.00018 | 0.00676 | -0.00042 | 0.01132 | -0.02821 | -0.00755 | 0.00312 | -0.14056 | 0.04678 | -0.06712
[RO-BG] [DIR] TIE 400 kV DOBRUDJA- MEDGIDIA SUD | N-1 TIE 400 kV Resita-Pancevo c2 | -0.06871 | -0.00146 | -0.02826 | -1e-05 | -0.12671 | -0.00058 | 0.00134 | 0.00061 | -0.00042 | -0.00037 | -0.0952 | -0.02013 | -0.00086 | -0.00174 | -0.05147 | -0.08615 | 0.00018 | 0.00658 | -0.00041 | 0.01518 | -0.02855 | -0.00753 | 0.00324 | -0.1445 | 0.04287 | -0.06852
[RO-BG] [DIR] TIE 400 kV DOBRUDJA- MEDGIDIA SUD | N-1 TIE 400 kV Resita-Pancevo c1 | -0.06871 | -0.00146 | -0.02826 | -1e-05 | -0.12671 | -0.00058 | 0.00134 | 0.00061 | -0.00042 | -0.00037 | -0.0952 | -0.02013 | -0.00086 | -0.00174 | -0.05147 | -0.08615 | 0.00018 | 0.00658 | -0.00041 | 0.01518 | -0.02855 | -0.00753 | 0.00324 | -0.1445 | 0.04287 | -0.06852
[RO-BG] [DIR] TIE 400 kV MEDGIDIA SUD - VARNA | BC | -0.07094 | -0.0015 | -0.029 | -1e-05 | -0.1311 | -0.00059 | 0.00137 | 0.00062 | -0.00043 | -0.00038 | -0.09845 | -0.02069 | -0.00089 | -0.00179 | -0.05305 | -0.08905 | 0.00018 | 0.00676 | -0.00043 | 0.01514 | -0.02907 | -0.00773 | 0.00332 | -0.14959 | 0.04415 | -0.07073
[RO-BG] [DIR] TIE 400 kV MEDGIDIA SUD - VARNA | N-1 OHL 400 kV Isaccea - Rahman | -0.06929 | -0.00144 | -0.02817 | -1e-05 | -0.12845 | -0.00058 | 0.00134 | 0.0006 | -0.00042 | -0.00036 | -0.09633 | -0.02012 | -0.0008 | -0.00173 | -0.05174 | -0.08707 | 0.00017 | 0.00652 | -0.00041 | 0.01616 | -0.028 | -0.00748 | 0.00324 | -0.14673 | 0.04224 | -0.06905
[RO-BG] [DIR] TIE 400 kV MEDGIDIA SUD - VARNA | N-1 TIE 400 kV DOBRUDJA- MEDGIDIA SUD | -0.11927 | -0.00251 | -0.04877 | -1e-05 | -0.22045 | -0.001 | 0.00231 | 0.00105 | -0.00072 | -0.00063 | -0.16552 | -0.03479 | -0.00149 | -0.003 | -0.0892 | -0.14973 | 0.0003 | 0.01137 | -0.00072 | 0.02545 | -0.04888 | -0.013 | 0.00559 | -0.25145 | 0.07424 | -0.11892
[RO-BG] [DIR] TIE 400 kV MEDGIDIA SUD - VARNA | N-1 OHL 400 kV Cernavoda - Pelicanu | -0.07031 | -0.00159 | -0.02944 | -1e-05 | -0.12815 | -0.00061 | 0.00139 | 0.00064 | -0.00044 | -0.00039 | -0.09682 | -0.02092 | -0.00116 | -0.00183 | -0.05291 | -0.08788 | 0.00019 | 0.00704 | -0.00044 | 0.00902 | -0.03058 | -0.00795 | 0.00334 | -0.14553 | 0.04732 | -0.07024
[RO-BG] [DIR] TIE 400 kV MEDGIDIA SUD - VARNA | N-1 OHL 400 kV Gura Ialomitei - Bucuresti Sud | -0.07034 | -0.0016 | -0.02951 | -1e-05 | -0.12805 | -0.00061 | 0.00139 | 0.00064 | -0.00044 | -0.00039 | -0.0968 | -0.02097 | -0.00118 | -0.00183 | -0.05296 | -0.08788 | 0.00019 | 0.00707 | -0.00044 | 0.00862 | -0.03075 | -0.00797 | 0.00334 | -0.14535 | 0.04759 | -0.07028
[RO-BG] [DIR] TIE 400 kV MEDGIDIA SUD - VARNA | N-1 OHL 400 kV Gutinas – Smardan | -0.06951 | -0.00158 | -0.02881 | -1e-05 | -0.12763 | -0.0006 | 0.00135 | 0.00063 | -0.00043 | -0.00038 | -0.09611 | -0.02054 | -0.00123 | -0.0018 | -0.05215 | -0.08707 | 0.00018 | 0.00698 | -0.00043 | 0.0117 | -0.02915 | -0.00781 | 0.00323 | -0.14533 | 0.04833 | -0.06935
[RO-BG] [DIR] TIE 400 kV MEDGIDIA SUD - VARNA | N-1 OHL 400 kV Medgidia Sud - Stupina | -0.06914 | -0.00143 | -0.0281 | -1e-05 | -0.12822 | -0.00057 | 0.00133 | 0.0006 | -0.00042 | -0.00036 | -0.09615 | -0.02007 | -0.00079 | -0.00173 | -0.05163 | -0.0869 | 0.00017 | 0.0065 | -0.00041 | 0.01625 | -0.02791 | -0.00746 | 0.00323 | -0.14648 | 0.04207 | -0.06891
[RO-BG] [DIR] TIE 400 kV MEDGIDIA SUD - VARNA | N-1 OHL 400 kV Cernavodă - Medgidia Sud | -0.06434 | -0.00151 | -0.02726 | -1e-05 | -0.11648 | -0.00057 | 0.00128 | 0.0006 | -0.00041 | -0.00036 | -0.08827 | -0.01934 | -0.00122 | -0.0017 | -0.04857 | -0.08025 | 0.00017 | 0.00663 | -0.00041 | 0.00539 | -0.02875 | -0.00742 | 0.00306 | -0.13196 | 0.04541 | -0.06434
[RO-BG] [DIR] TIE 400 kV MEDGIDIA SUD - VARNA | N-1 TIE 400 kV Resita-Pancevo c2 | -0.071 | -0.0015 | -0.0292 | -1e-05 | -0.13089 | -0.0006 | 0.00138 | 0.00063 | -0.00043 | -0.00038 | -0.09839 | -0.0208 | -0.00089 | -0.0018 | -0.05318 | -0.08902 | 0.00018 | 0.0068 | -0.00043 | 0.01568 | -0.0295 | -0.00778 | 0.00335 | -0.1494 | 0.04429 | -0.0708
[RO-BG] [DIR] TIE 400 kV MEDGIDIA SUD - VARNA | N-1 TIE 400 kV Resita-Pancevo c1 | -0.071 | -0.0015 | -0.0292 | -1e-05 | -0.13089 | -0.0006 | 0.00138 | 0.00063 | -0.00043 | -0.00038 | -0.09839 | -0.0208 | -0.00089 | -0.0018 | -0.05318 | -0.08902 | 0.00018 | 0.0068 | -0.00043 | 0.01568 | -0.0295 | -0.00778 | 0.00335 | -0.1494 | 0.04429 | -0.0708
[RO-RO] [DIR] OHL 400 kV Portile de Fier-Resita | BC | 0.0179 | -0.00145 | -0.01477 | 0 | 0.06686 | -0.00036 | 0.00072 | 0.00039 | -0.00026 | -0.00022 | 0.04104 | -0.00691 | -0.00301 | -0.00104 | 0.00315 | 0.03592 | 0.00011 | 0.0047 | -0.00025 | 0.11865 | -0.0336 | -0.00528 | 0.00188 | 0.06236 | 0.02675 | 0.0175
[RO-RO] [DIR] OHL 400 kV Portile de Fier-Resita | N-1 TIE 400 kV Resita-Pancevo c2 | 0.01973 | -0.00118 | -0.00891 | 0 | 0.06063 | -0.00025 | 0.00043 | 0.00027 | -0.00017 | -0.00015 | 0.03916 | -0.00369 | -0.00301 | -0.0007 | 0.00698 | 0.03498 | 8e-05 | 0.00353 | -0.00017 | 0.10209 | -0.02072 | -0.00366 | 0.00107 | 0.05674 | 0.02238 | 0.01967
[RO-RO] [DIR] OHL 400 kV Arad-Nadab | N-1 TIE 400 kV Arad-Sandorfalva | 0.10264 | -0.00153 | 0.0532 | 1e-05 | 0.14008 | 0.00061 | -0.00278 | -0.00055 | 0.00048 | 0.00042 | 0.12206 | 0.0332 | -0.01438 | 0.00216 | 0.08385 | 0.11972 | -0.00018 | -0.00128 | 0.00047 | 0.17712 | 0.10054 | 0.00891 | -0.00871 | 0.13648 | 0.03259 | 0.10748
[RO-RO] [DIR] OHL 400 kV Arad-Nadab | N-1 TIE 400 kV Resita-Pancevo c2 | 0.08361 | 0.00168 | 0.05781 | 1e-05 | 0.09905 | 0.00107 | -0.00332 | -0.00107 | 0.00079 | 0.00069 | 0.09217 | 0.03663 | 0.00339 | 0.00334 | 0.07356 | 0.09178 | -0.00032 | -0.00879 | 0.00078 | 0.11563 | 0.0928 | 0.01533 | -0.01069 | 0.09675 | 0.00335 | 0.08717
[RO-RO] [DIR] OHL 400 kV Mintia-Arad | BC | 0.05984 | -0.00224 | 0.02128 | 0 | 0.09635 | 6e-05 | -0.00107 | 0 | 7e-05 | 6e-05 | 0.07801 | 0.01353 | -0.01337 | 0.00043 | 0.04469 | 0.07493 | -1e-05 | 0.00321 | 7e-05 | 0.12561 | 0.03909 | 0.00104 | -0.00348 | 0.09388 | 0.03409 | 0.0624
[RO-RO] [DIR] OHL 400 kV Mintia-Arad | N-1 TIE 400 kV Rosiori-Mukacevo | 0.07068 | -0.00134 | 0.02909 | 0 | 0.10936 | 0.00028 | -0.00149 | -0.00023 | 0.00022 | 0.00019 | 0.09001 | 0.01886 | -0.01081 | 0.00104 | 0.0543 | 0.08684 | -8e-05 | 0.00044 | 0.00022 | 0.14187 | 0.05011 | 0.00392 | -0.00456 | 0.10663 | 0.03037 | 0.07362
[RO-RO] [DIR] OHL 400 kV Mintia-Arad | N-1 TIE 400 kV Portile de Fier-Djerdap | 0.06008 | -0.00233 | 0.01991 | 0 | 0.09937 | 3e-05 | -0.001 | 3e-05 | 5e-05 | 4e-05 | 0.07954 | 0.01281 | -0.01346 | 0.00034 | 0.04418 | 0.07616 | 0 | 0.00354 | 5e-05 | 0.1319 | 0.0324 | 0.00063 | -0.00329 | 0.09667 | 0.0356 | 0.06256
[RO-RO] [DIR] OHL 400 kV Mintia-Arad | N-1 OHL 400 kV Iernut-Sibiu Sud | 0.07651 | -0.00167 | 0.0308 | 0 | 0.11914 | 0.00027 | -0.00157 | -0.00021 | 0.00022 | 0.00019 | 0.09781 | 0.01992 | -0.01245 | 0.00104 | 0.0585 | 0.09433 | -7e-05 | 0.00103 | 0.00022 | 0.14767 | 0.05321 | 0.0038 | -0.00488 | 0.11595 | 0.03405 | 0.07972
[RO-RO] [DIR] OHL 400 kV Mintia-Arad | N-1 OHL 220 kV Portile de Fier-Resita 1&2 | 0.06096 | -0.00226 | 0.02167 | 0 | 0.0982 | 7e-05 | -0.00109 | 0 | 7e-05 | 6e-05 | 0.07949 | 0.0138 | -0.01351 | 0.00044 | 0.04551 | 0.07636 | -1e-05 | 0.00321 | 7e-05 | 0.1295 | 0.0399 | 0.0011 | -0.00354 | 0.09564 | 0.03449 | 0.06356
[RO-RO] [DIR] OHL 400 kV Mintia-Arad | N-1 OHL 220 kV Resita-Timisoara 1&2 | 0.06481 | -0.00221 | 0.02476 | 0 | 0.10149 | 0.00011 | -0.00125 | -5e-05 | 0.00011 | 0.0001 | 0.08316 | 0.01564 | -0.01389 | 0.0006 | 0.04918 | 0.08017 | -3e-05 | 0.00283 | 0.00011 | 0.13197 | 0.04652 | 0.0018 | -0.00399 | 0.09889 | 0.03422 | 0.06766
[RO-RO] [DIR] OHL 400 kV Mintia-Arad | N-1 OHL 220 kV Urechesti-Targu Jiu Nord | 0.05375 | -0.00226 | 0.01823 | 0 | 0.08777 | 1e-05 | -0.00091 | 5e-05 | 4e-05 | 3e-05 | 0.07063 | 0.01154 | -0.01293 | 0.00028 | 0.03978 | 0.06771 | 0 | 0.00353 | 4e-05 | 0.11625 | 0.0338 | 0.0004 | -0.00302 | 0.08571 | 0.03316 | 0.05603
[RO-RO] [DIR] OHL 400 kV Mintia-Arad | N-1 OHL 220 kV Paroseni-Targu Jiu Nord | 0.05375 | -0.00226 | 0.01823 | 0 | 0.08777 | 1e-05 | -0.00091 | 5e-05 | 4e-05 | 3e-05 | 0.07063 | 0.01154 | -0.01293 | 0.00028 | 0.03978 | 0.06771 | 0 | 0.00353 | 4e-05 | 0.11625 | 0.0338 | 0.0004 | -0.00302 | 0.08571 | 0.03316 | 0.05603
[RO-RO] [DIR] OHL 400 kV Mintia-Arad | N-1 TRA 400/220 kV AT3 Arad | 0.06877 | -0.00231 | 0.02671 | 0 | 0.10692 | 0.00013 | -0.00134 | -6e-05 | 0.00012 | 0.00011 | 0.08789 | 0.01684 | -0.01467 | 0.00066 | 0.05239 | 0.08482 | -3e-05 | 0.00287 | 0.00012 | 0.13897 | 0.05057 | 0.00205 | -0.00428 | 0.10416 | 0.03567 | 0.07182
[RO-RO] [DIR] OHL 400 kV Mintia-Arad | N-1 TIE 400 kV Resita-Pancevo c2 | 0.05972 | -0.00226 | 0.02091 | 0 | 0.09674 | 5e-05 | -0.00105 | 1e-05 | 7e-05 | 6e-05 | 0.07813 | 0.01332 | -0.01337 | 0.0004 | 0.04445 | 0.07499 | -1e-05 | 0.00328 | 6e-05 | 0.12665 | 0.03828 | 0.00094 | -0.00343 | 0.09423 | 0.03436 | 0.06226
[RO-RO] [DIR] OHL 400 kV Mintia-Arad | N-1 TIE 400 kV Resita-Pancevo c1 | 0.05972 | -0.00226 | 0.02091 | 0 | 0.09674 | 5e-05 | -0.00105 | 1e-05 | 7e-05 | 6e-05 | 0.07813 | 0.01332 | -0.01337 | 0.0004 | 0.04445 | 0.07499 | -1e-05 | 0.00328 | 6e-05 | 0.12665 | 0.03828 | 0.00094 | -0.00343 | 0.09423 | 0.03436 | 0.06226
[RO-RO] [DIR] OHL 400 kV Sibiu Sud-Mintia | BC | 0.04515 | -0.00196 | 0.01286 | 0 | 0.07871 | -3e-05 | -0.00066 | 8e-05 | 0 | 0 | 0.0616 | 0.00844 | -0.01056 | 0.0001 | 0.0322 | 0.05848 | 1e-05 | 0.00337 | 0 | 0.10388 | 0.02017 | -0.00026 | -0.00224 | 0.07712 | 0.03134 | 0.04684
[RO-RO] [DIR] OHL 400 kV Sibiu Sud-Mintia | N-1 TIE 400 kV Rosiori-Mukacevo | 0.05393 | -0.00123 | 0.01918 | 0 | 0.08925 | 0.00015 | -0.00099 | -0.00011 | 0.00012 | 0.00011 | 0.07132 | 0.01276 | -0.00848 | 0.0006 | 0.03998 | 0.06813 | -4e-05 | 0.00112 | 0.00012 | 0.11706 | 0.02909 | 0.00207 | -0.00312 | 0.08745 | 0.02833 | 0.05593
[RO-RO] [DIR] OHL 400 kV Sibiu Sud-Mintia | N-1 OHL 400 kV Iernut-Sibiu Sud | 0.07324 | -0.00099 | 0.02889 | 0 | 0.1171 | 0.00032 | -0.0015 | -0.00028 | 0.00025 | 0.00022 | 0.09496 | 0.01921 | -0.00901 | 0.00113 | 0.05547 | 0.09115 | -9e-05 | -0.0003 | 0.00025 | 0.14105 | 0.04394 | 0.00439 | -0.0046 | 0.11429 | 0.03128 | 0.07602
[RO-RO] [DIR] OHL 400 kV Sibiu Sud-Mintia | N-1 OHL 220 kV Portile de Fier-Resita 1&2 | 0.04682 | -0.00199 | 0.01344 | 0 | 0.08149 | -2e-05 | -0.00069 | 8e-05 | 0 | 0 | 0.06382 | 0.00884 | -0.01076 | 0.00013 | 0.03344 | 0.06062 | 1e-05 | 0.00337 | 0 | 0.10972 | 0.02137 | -0.00018 | -0.00233 | 0.07977 | 0.03195 | 0.04859
[RO-RO] [DIR] OHL 400 kV Sibiu Sud-Mintia | N-1 OHL 220 kV Resita-Timisoara 1&2 | 0.05592 | -0.0019 | 0.0204 | 0 | 0.08987 | 9e-05 | -0.00104 | -3e-05 | 9e-05 | 7e-05 | 0.07278 | 0.01303 | -0.01168 | 0.00048 | 0.04193 | 0.06985 | -2e-05 | 0.00253 | 8e-05 | 0.11769 | 0.03627 | 0.00137 | -0.00334 | 0.08798 | 0.03163 | 0.05824
[RO-RO] [DIR] OHL 400 kV Sibiu Sud-Mintia | N-1 OHL 220 kV Urechesti-Targu Jiu Nord | 0.05441 | -0.00193 | 0.01749 | 0 | 0.09174 | 4e-05 | -0.00089 | 1e-05 | 5e-05 | 5e-05 | 0.0728 | 0.01147 | -0.01123 | 0.00033 | 0.03966 | 0.06947 | -1e-05 | 0.00287 | 5e-05 | 0.11811 | 0.02821 | 0.00072 | -0.00293 | 0.08953 | 0.03274 | 0.05652
[RO-RO] [DIR] OHL 400 kV Sibiu Sud-Mintia | N-1 OHL 220 kV Paroseni-Targu Jiu Nord | 0.05441 | -0.00193 | 0.01749 | 0 | 0.09174 | 4e-05 | -0.00089 | 1e-05 | 5e-05 | 5e-05 | 0.0728 | 0.01147 | -0.01123 | 0.00033 | 0.03966 | 0.06947 | -1e-05 | 0.00287 | 5e-05 | 0.11811 | 0.02821 | 0.00072 | -0.00293 | 0.08953 | 0.03274 | 0.05652
[RO-RO] [DIR] OHL 400 kV Sibiu Sud-Mintia | N-1 TIE 400 kV Resita-Pancevo c2 | 0.04514 | -0.00196 | 0.01285 | 0 | 0.07871 | -3e-05 | -0.00065 | 8e-05 | 0 | 0 | 0.0616 | 0.00844 | -0.01056 | 0.0001 | 0.0322 | 0.05848 | 1e-05 | 0.00337 | 0 | 0.10391 | 0.02015 | -0.00027 | -0.00224 | 0.07713 | 0.03135 | 0.04684
[RO-RO] [DIR] OHL 400 kV Sibiu Sud-Mintia | N-1 TIE 400 kV Resita-Pancevo c1 | 0.04514 | -0.00196 | 0.01285 | 0 | 0.07871 | -3e-05 | -0.00065 | 8e-05 | 0 | 0 | 0.0616 | 0.00844 | -0.01056 | 0.0001 | 0.0322 | 0.05848 | 1e-05 | 0.00337 | 0 | 0.10391 | 0.02015 | -0.00027 | -0.00224 | 0.07713 | 0.03135 | 0.04684
[RO-RO] [DIR] OHL 400 kV Iernut-Sibiu Sud | N-1 TIE 400 kV Resita-Pancevo c2 | -0.07516 | -0.00259 | -0.04269 | -1e-05 | -0.10311 | -0.00092 | 0.00225 | 0.00096 | -0.00066 | -0.00058 | -0.08944 | -0.02872 | -0.00414 | -0.00274 | -0.06215 | -0.08755 | 0.00028 | 0.00977 | -0.00065 | -0.10024 | -0.06314 | -0.01238 | 0.00627 | -0.0998 | -1e-05 | -0.07806
[RO-RO] [DIR] OHL 400 kV Iernut-Gadalin | BC | 0.07631 | 0.00264 | 0.04362 | 1e-05 | 0.10504 | 0.00094 | -0.00231 | -0.00098 | 0.00068 | 0.00059 | 0.09088 | 0.02931 | 0.00428 | 0.0028 | 0.06321 | 0.08873 | -0.00028 | -0.00995 | 0.00067 | 0.13813 | 0.06469 | 0.01267 | -0.00646 | 0.10292 | 0.00312 | 0.07914
[RO-RO] [DIR] OHL 400 kV Iernut-Gadalin | N-1 OHL 400 kV Mintia-Arad | 0.08933 | 0.00216 | 0.04825 | 1e-05 | 0.126 | 0.00095 | -0.00255 | -0.00098 | 0.00069 | 0.0006 | 0.10786 | 0.03225 | 0.00137 | 0.00289 | 0.07293 | 0.10503 | -0.00029 | -0.00925 | 0.00068 | 0.16546 | 0.0732 | 0.0129 | -0.00722 | 0.12335 | 0.01054 | 0.09271
[RO-RO] [DIR] OHL 400 kV Iernut-Gadalin | N-1 TIE 400 kV Resita-Pancevo c2 | 0.07623 | 0.00263 | 0.04335 | 1e-05 | 0.10532 | 0.00093 | -0.0023 | -0.00097 | 0.00067 | 0.00059 | 0.09097 | 0.02916 | 0.00428 | 0.00278 | 0.06303 | 0.08877 | -0.00028 | -0.00989 | 0.00066 | 0.13888 | 0.06411 | 0.0126 | -0.00643 | 0.10317 | 0.00332 | 0.07904
[RO-RO] [DIR] OHL 400 kV Iernut-Gadalin | N-1 TIE 400 kV Resita-Pancevo c1 | 0.07623 | 0.00263 | 0.04335 | 1e-05 | 0.10532 | 0.00093 | -0.0023 | -0.00097 | 0.00067 | 0.00059 | 0.09097 | 0.02916 | 0.00428 | 0.00278 | 0.06303 | 0.08877 | -0.00028 | -0.00989 | 0.00066 | 0.13888 | 0.06411 | 0.0126 | -0.00643 | 0.10317 | 0.00332 | 0.07904
[RO-RO] [DIR] OHL 400 kV Rosiori-Gadalin | BC | -0.07772 | -0.00291 | -0.04527 | -1e-05 | -0.10586 | -0.00099 | 0.0024 | 0.00104 | -0.00071 | -0.00062 | -0.09203 | -0.03042 | -0.00513 | -0.00295 | -0.06472 | -0.08996 | 0.0003 | 0.0107 | -0.00071 | -0.13954 | -0.06725 | -0.01339 | 0.00668 | -0.10374 | -0.00136 | -0.08061
[RO-RO] [DIR] OHL 400 kV Rosiori-Gadalin | N-1 OHL 400 kV Mintia-Arad | -0.09109 | -0.00241 | -0.05003 | -1e-05 | -0.12738 | -0.001 | 0.00264 | 0.00104 | -0.00073 | -0.00064 | -0.10946 | -0.03344 | -0.00214 | -0.00304 | -0.07471 | -0.1067 | 0.0003 | 0.00998 | -0.00072 | -0.1676 | -0.07599 | -0.01362 | 0.00746 | -0.12471 | -0.00898 | -0.09455
[RO-RO] [DIR] OHL 400 kV Rosiori-Gadalin | N-1 TIE 400 kV Resita-Pancevo c2 | -0.07763 | -0.0029 | -0.04498 | -1e-05 | -0.10616 | -0.00098 | 0.00239 | 0.00103 | -0.00071 | -0.00062 | -0.09212 | -0.03026 | -0.00513 | -0.00293 | -0.06454 | -0.09001 | 0.0003 | 0.01064 | -0.0007 | -0.14035 | -0.06662 | -0.01331 | 0.00664 | -0.10402 | -0.00158 | -0.0805
[RO-RO] [DIR] OHL 400 kV Rosiori-Gadalin | N-1 TIE 400 kV Resita-Pancevo c1 | -0.07763 | -0.0029 | -0.04498 | -1e-05 | -0.10616 | -0.00098 | 0.00239 | 0.00103 | -0.00071 | -0.00062 | -0.09212 | -0.03026 | -0.00513 | -0.00293 | -0.06454 | -0.09001 | 0.0003 | 0.01064 | -0.0007 | -0.14035 | -0.06662 | -0.01331 | 0.00664 | -0.10402 | -0.00158 | -0.0805
[RO-RO] [DIR] OHL 400 kV Arefu-Tantareni | BC | -0.06251 | -0.0009 | -0.03098 | -1e-05 | -0.08698 | -0.00056 | 0.00157 | 0.00056 | -0.00041 | -0.00036 | -0.07549 | -0.02075 | 0.00152 | -0.00172 | -0.05005 | -0.07487 | 0.00017 | 0.00506 | -0.0004 | -0.03158 | -0.04661 | -0.0075 | 0.00437 | -0.07768 | 0.00489 | -0.06566
[RO-RO] [DIR] OHL 400 kV Arefu-Tantareni | N-1 OHL 400 kV Brasov - Sibiu Sud | -0.07401 | -0.00086 | -0.03593 | -1e-05 | -0.10567 | -0.00062 | 0.00184 | 0.00063 | -0.00046 | -0.0004 | -0.09045 | -0.02406 | 0.00244 | -0.00195 | -0.05889 | -0.089 | 0.00019 | 0.00537 | -0.00045 | -0.05362 | -0.05396 | -0.00845 | 0.0052 | -0.0971 | -0.002 | -0.07746
[RO-RO] [DIR] OHL 400 kV Arefu-Tantareni | N-1 TIE 400 kV Rosiori-Mukacevo | -0.05101 | 6e-05 | -0.0227 | 0 | -0.07318 | -0.00033 | 0.00113 | 0.00032 | -0.00025 | -0.00022 | -0.06276 | -0.0151 | 0.00424 | -0.00107 | -0.03986 | -0.06225 | 0.0001 | 0.00212 | -0.00024 | -0.01434 | -0.03493 | -0.00445 | 0.00322 | -0.06416 | 0.00095 | -0.05376
[RO-RO] [DIR] OHL 400 kV Arefu-Tantareni | N-1 OHL 400 kV Mintia-Arad | -0.05511 | -0.00118 | -0.02835 | -1e-05 | -0.07507 | -0.00055 | 0.00144 | 0.00056 | -0.0004 | -0.00035 | -0.06584 | -0.01908 | -0.00014 | -0.00167 | -0.04452 | -0.06561 | 0.00017 | 0.00546 | -0.00039 | -0.01605 | -0.04178 | -0.00737 | 0.00394 | -0.06608 | 0.00911 | -0.05794
[RO-RO] [DIR] OHL 400 kV Arefu-Tantareni | N-1 OHL 400 kV Sibiu Sud-Mintia | -0.05288 | -0.00132 | -0.02824 | -1e-05 | -0.0702 | -0.00056 | 0.00143 | 0.00058 | -0.00041 | -0.00036 | -0.06235 | -0.01895 | -0.00073 | -0.0017 | -0.04318 | -0.0624 | 0.00017 | 0.00578 | -0.0004 | -0.00942 | -0.04231 | -0.00756 | 0.00389 | -0.06124 | 0.01158 | -0.05567
[RO-RO] [DIR] OHL 400 kV Arefu-Tantareni | N-1 OHL 400 kV Tantareni-Urechesti | -0.07087 | -0.00077 | -0.03151 | -1e-05 | -0.10451 | -0.00055 | 0.0016 | 0.00056 | -0.00041 | -0.00035 | -0.08837 | -0.02157 | 0.00209 | -0.00172 | -0.05506 | -0.08711 | 0.00017 | 0.00485 | -0.0004 | -0.02931 | -0.04126 | -0.00738 | 0.00445 | -0.09282 | 0.00288 | -0.07431
[RO-RO] [DIR] OHL 400 kV Arefu-Tantareni | N-1 OHL 220 kV Portile de Fier-Resita 1&2 | -0.06366 | -0.00089 | -0.03138 | -1e-05 | -0.08889 | -0.00056 | 0.00159 | 0.00057 | -0.00041 | -0.00036 | -0.07701 | -0.02103 | 0.00165 | -0.00174 | -0.05089 | -0.07633 | 0.00017 | 0.00506 | -0.00041 | -0.03557 | -0.04744 | -0.00756 | 0.00443 | -0.07949 | 0.00447 | -0.06685
[RO-RO] [DIR] OHL 400 kV Arefu-Tantareni | N-1 OHL 220 kV Resita-Timisoara 1&2 | -0.06903 | -0.00094 | -0.03554 | -1e-05 | -0.09374 | -0.00063 | 0.0018 | 0.00063 | -0.00046 | -0.0004 | -0.08226 | -0.02353 | 0.0022 | -0.00195 | -0.05594 | -0.08175 | 0.00019 | 0.00557 | -0.00045 | -0.03994 | -0.05636 | -0.00849 | 0.00504 | -0.08426 | 0.00472 | -0.07256
[RO-RO] [DIR] OHL 400 kV Arefu-Tantareni | N-1 OHL 220 kV Urechesti-Targu Jiu Nord | -0.06765 | -0.00092 | -0.03355 | -1e-05 | -0.09422 | -0.00059 | 0.00171 | 0.0006 | -0.00044 | -0.00038 | -0.08171 | -0.02243 | 0.00189 | -0.00185 | -0.05419 | -0.08097 | 0.00018 | 0.00534 | -0.00043 | -0.03948 | -0.05108 | -0.00804 | 0.00475 | -0.08458 | 0.00411 | -0.07103
[RO-RO] [DIR] OHL 400 kV Arefu-Tantareni | N-1 OHL 220 kV Paroseni-Targu Jiu Nord | -0.06765 | -0.00092 | -0.03355 | -1e-05 | -0.09422 | -0.00059 | 0.00171 | 0.0006 | -0.00044 | -0.00038 | -0.08171 | -0.02243 | 0.00189 | -0.00185 | -0.05419 | -0.08097 | 0.00018 | 0.00534 | -0.00043 | -0.03948 | -0.05108 | -0.00804 | 0.00475 | -0.08458 | 0.00411 | -0.07103
[RO-RO] [DIR] OHL 400 kV Arefu-Tantareni | N-1 TRA 400/220 kV AT3 Arad | -0.06422 | -0.00089 | -0.03202 | -1e-05 | -0.08901 | -0.00057 | 0.00163 | 0.00058 | -0.00042 | -0.00037 | -0.07738 | -0.02139 | 0.00177 | -0.00177 | -0.05152 | -0.07676 | 0.00017 | 0.00513 | -0.00041 | -0.03413 | -0.04881 | -0.00769 | 0.00452 | -0.07965 | 0.00459 | -0.06746
[RO-RO] [DIR] OHL 400 kV Arefu-Tantareni | N-1 TIE 400 kV Resita-Pancevo c2 | -0.06246 | -0.0009 | -0.03083 | -1e-05 | -0.08714 | -0.00055 | 0.00157 | 0.00056 | -0.00041 | -0.00035 | -0.07553 | -0.02067 | 0.00152 | -0.00171 | -0.04995 | -0.07489 | 0.00017 | 0.00503 | -0.0004 | -0.03199 | -0.04629 | -0.00746 | 0.00435 | -0.07782 | 0.00478 | -0.0656
[RO-RO] [DIR] OHL 400 kV Arefu-Tantareni | N-1 TIE 400 kV Resita-Pancevo c1 | -0.06246 | -0.0009 | -0.03083 | -1e-05 | -0.08714 | -0.00055 | 0.00157 | 0.00056 | -0.00041 | -0.00035 | -0.07553 | -0.02067 | 0.00152 | -0.00171 | -0.04995 | -0.07489 | 0.00017 | 0.00503 | -0.0004 | -0.03199 | -0.04629 | -0.00746 | 0.00435 | -0.07782 | 0.00478 | -0.0656
[RO-RO] [DIR] OHL 400 kV Arefu-Sibiu Sud | N-1 OHL 400 kV Brasov - Sibiu Sud | 0.09607 | 0.00081 | 0.04566 | 1e-05 | 0.14139 | 0.00076 | -0.00237 | -0.00076 | 0.00056 | 0.00049 | 0.11905 | 0.03053 | -0.00415 | 0.00241 | 0.07596 | 0.11596 | -0.00023 | -0.00604 | 0.00056 | 0.13593 | 0.0688 | 0.01037 | -0.00682 | 0.13468 | 0.01499 | 0.10007
[RO-RO] [DIR] OHL 400 kV Arefu-Sibiu Sud | N-1 TIE 400 kV Resita-Pancevo c2 | 0.07488 | 0.00088 | 0.03639 | 1e-05 | 0.10724 | 0.00063 | -0.00187 | -0.00064 | 0.00047 | 0.00041 | 0.09162 | 0.02436 | -0.00245 | 0.00198 | 0.05959 | 0.09002 | -0.00019 | -0.00544 | 0.00046 | 0.09592 | 0.05489 | 0.00857 | -0.00527 | 0.09917 | 0.00246 | 0.07831
[RO-RO] [DIR] OHL 400 kV Tantareni-Urechesti | BC | 0.05599 | -0.00086 | 0.00357 | 0 | 0.11739 | -3e-05 | -0.00018 | 5e-05 | -1e-05 | -1e-05 | 0.08626 | 0.00551 | -0.00382 | -1e-05 | 0.03352 | 0.08195 | 1e-05 | 0.00142 | -1e-05 | -0.01519 | -0.03582 | -0.0008 | -0.0005 | 0.10139 | 0.01347 | 0.05798
[RO-RO] [DIR] OHL 400 kV Tantareni-Urechesti | N-1 TIE 400 kV Portile de Fier-Djerdap | 0.05535 | -0.00063 | 0.0072 | 0 | 0.10941 | 5e-05 | -0.00036 | -3e-05 | 4e-05 | 4e-05 | 0.08221 | 0.00741 | -0.00358 | 0.00022 | 0.03488 | 0.07873 | -1e-05 | 0.00056 | 4e-05 | -0.03177 | -0.01816 | 0.0003 | -0.00099 | 0.09403 | 0.00948 | 0.05756
[RO-RO] [DIR] OHL 400 kV Tantareni-Urechesti | N-1 OHL 400 kV Portile de Fier-Urechesti | 0.03951 | 0.00038 | 0.01596 | 0 | 0.05808 | 0.00028 | -0.00079 | -0.00028 | 0.00021 | 0.00018 | 0.04951 | 0.0112 | -0.00121 | 0.00087 | 0.03002 | 0.04958 | -8e-05 | -0.00255 | 0.0002 | -0.06085 | 0.01758 | 0.00367 | -0.0021 | 0.04678 | -0.00864 | 0.04183
[RO-RO] [DIR] OHL 400 kV Tantareni-Urechesti | N-1 OHL 400 kV Slatina-Portile de Fier | 0.06339 | -0.00141 | -0.00127 | 0 | 0.14314 | -0.00015 | 5e-05 | 0.00019 | -0.0001 | -9e-05 | 0.1023 | 0.00331 | -0.0051 | -0.00036 | 0.03543 | 0.09599 | 5e-05 | 0.00314 | -0.0001 | -0.00111 | -0.05707 | -0.00264 | 8e-05 | 0.1259 | 0.0243 | 0.0652
[RO-RO] [DIR] OHL 400 kV Tantareni-Urechesti | N-1 OHL 400 kV Domnesti-Urechesti | 0.05199 | -0.00134 | -0.00209 | 0 | 0.12015 | -0.00016 | 8e-05 | 0.00019 | -0.00011 | -9e-05 | 0.08506 | 0.00207 | -0.00471 | -0.00039 | 0.02857 | 0.0793 | 5e-05 | 0.00314 | -0.00011 | -0.00276 | -0.04924 | -0.00263 | 0.00014 | 0.10759 | 0.02507 | 0.05327
[RO-RO] [DIR] OHL 400 kV Tantareni-Urechesti | N-1 TRA 400/220 kV AT Urechesti | 0.04509 | -0.00096 | -0.00254 | 0 | 0.10343 | -0.00013 | 0.00013 | 0.00015 | -9e-05 | -8e-05 | 0.07368 | 0.00158 | -0.00318 | -0.00032 | 0.02444 | 0.0694 | 4e-05 | 0.00223 | -8e-05 | -0.02716 | -0.04715 | -0.00218 | 0.00038 | 0.08853 | 0.0135 | 0.04651
[RO-RO] [DIR] OHL 400 kV Tantareni-Urechesti | N-1 TIE 400 kV Resita-Pancevo c2 | 0.05634 | -0.0008 | 0.0047 | 0 | 0.11618 | -1e-05 | -0.00024 | 3e-05 | 0 | 0 | 0.0859 | 0.00613 | -0.00382 | 6e-05 | 0.03427 | 0.08177 | 0 | 0.00119 | 0 | -0.01839 | -0.03332 | -0.00049 | -0.00066 | 0.1003 | 0.01262 | 0.0584
[RO-RO] [DIR] OHL 400 kV Tantareni-Urechesti | N-1 TIE 400 kV Resita-Pancevo c1 | 0.05634 | -0.0008 | 0.0047 | 0 | 0.11618 | -1e-05 | -0.00024 | 3e-05 | 0 | 0 | 0.0859 | 0.00613 | -0.00382 | 6e-05 | 0.03427 | 0.08177 | 0 | 0.00119 | 0 | -0.01839 | -0.03332 | -0.00049 | -0.00066 | 0.1003 | 0.01262 | 0.0584
[RO-RO] [DIR] OHL 400 kV Portile de Fier-Urechesti | N-1 TIE 400 kV Resita-Pancevo c2 | -0.02643 | 0.00188 | 0.01793 | 0 | -0.09166 | 0.00045 | -0.00087 | -0.00049 | 0.00032 | 0.00028 | -0.05733 | 0.0081 | 0.00411 | 0.00129 | -0.00654 | -0.05068 | -0.00014 | -0.00594 | 0.00032 | -0.0674 | 0.08057 | 0.0066 | -0.00229 | -0.08442 | -0.03361 | -0.02601
[RO-RO] [DIR] OHL 400 kV Slatina-Portile de Fier | N-1 TIE 400 kV Resita-Pancevo c2 | 0.01873 | -0.00133 | -0.01104 | 0 | 0.06306 | -0.0003 | 0.00053 | 0.00032 | -0.00021 | -0.00018 | 0.03961 | -0.00491 | -0.00318 | -0.00083 | 0.00541 | 0.03481 | 9e-05 | 0.00409 | -0.00021 | 0.03219 | -0.05071 | -0.00431 | 0.00132 | 0.06008 | 0.02622 | 0.01834
[RO-RO] [DIR] OHL 400 kV Medgidia Sud - Stupina | N-1 OHL 400 kV Cernavodă - Medgidia Sud | 0.05986 | 0.00148 | 0.02578 | 1e-05 | 0.10729 | 0.00054 | -0.00121 | -0.00057 | 0.00039 | 0.00034 | 0.08165 | 0.01825 | 0.00132 | 0.00162 | 0.04539 | 0.07442 | -0.00017 | -0.00638 | 0.00039 | -0.00131 | 0.02781 | 0.00708 | -0.00287 | 0.12106 | -0.04463 | 0.05993
[RO-RO] [DIR] OHL 400 kV Medgidia Sud - Rahman | N-1 OHL 400 kV Cernavodă - Medgidia Sud | -0.05643 | -0.00139 | -0.02431 | -1e-05 | -0.10116 | -0.00051 | 0.00114 | 0.00054 | -0.00037 | -0.00032 | -0.07698 | -0.01721 | -0.00124 | -0.00153 | -0.0428 | -0.07017 | 0.00016 | 0.00602 | -0.00037 | 0.00124 | -0.02622 | -0.00668 | 0.00271 | -0.11414 | 0.04208 | -0.05651
[RO-RO] [DIR] OHL 400 kV Medgidia Sud- Cernavoda | BC | 0.05457 | -0.00013 | 0.01445 | 0 | 0.12102 | 0.00021 | -0.00075 | -0.0002 | 0.00016 | 0.00014 | 0.08427 | 0.01116 | -0.00276 | 0.00068 | 0.03705 | 0.07286 | -6e-05 | -0.00112 | 0.00015 | -0.08065 | 0.00265 | 0.00259 | -0.00215 | 0.14592 | 0.01046 | 0.0529
[RO-RO] [DIR] OHL 400 kV Medgidia Sud- Cernavoda | N-1 OHL 400 kV Isaccea - Tulcea Vest | 0.04472 | -0.00058 | 0.00895 | 0 | 0.10661 | 8e-05 | -0.0005 | -6e-05 | 6e-05 | 5e-05 | 0.07221 | 0.00739 | -0.00353 | 0.00031 | 0.02898 | 0.06131 | -2e-05 | 0.00058 | 6e-05 | -0.09153 | -0.0051 | 0.00088 | -0.00161 | 0.13097 | 0.02495 | 0.0428
[RO-RO] [DIR] OHL 400 kV Medgidia Sud- Cernavoda | N-1 OHL 400 kV Lacu Sarat - Gura Ialomitei | 0.04048 | -0.00062 | 0.00716 | 0 | 0.09908 | 4e-05 | -0.00041 | -3e-05 | 4e-05 | 3e-05 | 0.06645 | 0.00616 | -0.0034 | 0.00021 | 0.02577 | 0.05604 | -1e-05 | 0.00085 | 4e-05 | -0.09104 | -0.00731 | 0.00047 | -0.00135 | 0.12254 | 0.02473 | 0.03853
[RO-RO] [DIR] OHL 400 kV Medgidia Sud- Cernavoda | N-1 OHL 400 kV Tulcea Vest - Tariverde | 0.04607 | -0.00053 | 0.00966 | 0 | 0.1087 | 9e-05 | -0.00054 | -7e-05 | 7e-05 | 7e-05 | 0.07391 | 0.00788 | -0.00344 | 0.00035 | 0.03006 | 0.06292 | -3e-05 | 0.00038 | 7e-05 | -0.09045 | -0.00415 | 0.0011 | -0.00168 | 0.1332 | 0.02323 | 0.04417
[RO-RO] [DIR] OHL 400 kV Medgidia Sud- Cernavoda | N-1 OHL 400 kV Gutinas – Smardan | 0.05563 | -0.0002 | 0.0146 | 0 | 0.12359 | 0.0002 | -0.00077 | -0.00019 | 0.00015 | 0.00013 | 0.086 | 0.01127 | -0.00301 | 0.00068 | 0.03772 | 0.07433 | -6e-05 | -0.00096 | 0.00015 | -0.0832 | 0.00259 | 0.00253 | -0.00222 | 0.14909 | 0.01356 | 0.05392
[RO-RO] [DIR] OHL 400 kV Medgidia Sud- Cernavoda | N-1 OHL 400 kV Isaccea - Rahman | 0.07259 | 0.00053 | 0.02353 | 0 | 0.14995 | 0.00041 | -0.00117 | -0.00042 | 0.0003 | 0.00027 | 0.10742 | 0.01746 | -0.00178 | 0.00129 | 0.05135 | 0.09454 | -0.00012 | -0.00373 | 0.0003 | -0.06948 | 0.01433 | 0.00528 | -0.00308 | 0.1772 | -0.01043 | 0.0712
[RO-RO] [DIR] OHL 400 kV Medgidia Sud- Cernavoda | N-1 OHL 400 kV Isaccea - Stupina | 0.07415 | 0.00058 | 0.02432 | 0 | 0.15245 | 0.00043 | -0.0012 | -0.00044 | 0.00032 | 0.00028 | 0.10942 | 0.018 | -0.0017 | 0.00134 | 0.05259 | 0.09641 | -0.00013 | -0.00395 | 0.00031 | -0.06851 | 0.01534 | 0.00552 | -0.00316 | 0.1799 | -0.01223 | 0.07278
[RO-RO] [DIR] OHL 400 kV Medgidia Sud- Cernavoda | N-1 TIE 400 kV MEDGIDIA SUD - VARNA | 0.04054 | -0.00043 | 0.00872 | 0 | 0.09509 | 9e-05 | -0.00048 | -7e-05 | 7e-05 | 6e-05 | 0.06479 | 0.00707 | -0.00293 | 0.00033 | 0.02656 | 0.05524 | -2e-05 | 0.00022 | 7e-05 | -0.07766 | -0.0031 | 0.00106 | -0.00149 | 0.11634 | 0.01919 | 0.03891
[RO-RO] [DIR] OHL 400 kV Medgidia Sud- Cernavoda | N-1 TIE 400 kV DOBRUDJA- MEDGIDIA SUD | 0.0413 | -0.00041 | 0.00903 | 0 | 0.09648 | 9e-05 | -0.00049 | -8e-05 | 8e-05 | 7e-05 | 0.06585 | 0.00729 | -0.00292 | 0.00035 | 0.02713 | 0.0562 | -3e-05 | 0.00014 | 7e-05 | -0.07782 | -0.00279 | 0.00114 | -0.00153 | 0.11795 | 0.01872 | 0.03967
[RO-RO] [DIR] OHL 400 kV Medgidia Sud- Cernavoda | N-1 OHL 400 kV Constanta Nord- Cernavoda | 0.04385 | -0.00067 | 0.00816 | 0 | 0.1061 | 5e-05 | -0.00047 | -3e-05 | 5e-05 | 4e-05 | 0.07146 | 0.00688 | -0.00372 | 0.00025 | 0.02813 | 0.06046 | -1e-05 | 0.00089 | 5e-05 | -0.09511 | -0.00653 | 0.00061 | -0.00155 | 0.13082 | 0.02791 | 0.04185
[RO-RO] [DIR] OHL 400 kV Medgidia Sud- Cernavoda | N-1 OHL 400 kV Cernavoda - Pelicanu | 0.05275 | 0.00014 | 0.01572 | 0 | 0.11245 | 0.00025 | -0.0008 | -0.00025 | 0.00019 | 0.00016 | 0.07954 | 0.01183 | -0.00196 | 0.00081 | 0.03666 | 0.06945 | -8e-05 | -0.00194 | 0.00019 | -0.06289 | 0.00705 | 0.00323 | -0.00218 | 0.13411 | 0.00123 | 0.05148
[RO-RO] [DIR] OHL 400 kV Medgidia Sud- Cernavoda | N-1 OHL 400 kV Pelicanu - Bucuresti Sud | 0.05309 | 0.00015 | 0.01592 | 0 | 0.1129 | 0.00026 | -0.00081 | -0.00025 | 0.00019 | 0.00017 | 0.07993 | 0.01197 | -0.00195 | 0.00082 | 0.03694 | 0.06984 | -8e-05 | -0.00199 | 0.00019 | -0.06286 | 0.00738 | 0.00328 | -0.00221 | 0.13456 | 0.00092 | 0.05183
[RO-RO] [DIR] OHL 400 kV Medgidia Sud- Cernavoda | N-1 OHL 400 kV Gura Ialomitei - Bucuresti Sud | 0.05289 | 0.00015 | 0.01586 | 0 | 0.11249 | 0.00026 | -0.0008 | -0.00025 | 0.00019 | 0.00017 | 0.07964 | 0.01193 | -0.00194 | 0.00082 | 0.03681 | 0.06958 | -8e-05 | -0.00199 | 0.00019 | -0.06242 | 0.00734 | 0.00327 | -0.0022 | 0.13406 | 0.00082 | 0.05164
[RO-RO] [DIR] OHL 400 kV Medgidia Sud- Cernavoda | N-1 OHL 400 kV Medgidia Sud - Stupina | 0.07415 | 0.00058 | 0.02432 | 0 | 0.15245 | 0.00043 | -0.0012 | -0.00044 | 0.00032 | 0.00028 | 0.10942 | 0.018 | -0.0017 | 0.00134 | 0.05259 | 0.09641 | -0.00013 | -0.00395 | 0.00031 | -0.06851 | 0.01534 | 0.00552 | -0.00316 | 0.1799 | -0.01223 | 0.07278
[RO-RO] [DIR] OHL 400 kV Medgidia Sud- Cernavoda | N-1 OHL 400 kV Medgidia Sud - Rahman | 0.07259 | 0.00053 | 0.02353 | 0 | 0.14995 | 0.00041 | -0.00117 | -0.00042 | 0.0003 | 0.00027 | 0.10742 | 0.01746 | -0.00178 | 0.00129 | 0.05135 | 0.09454 | -0.00012 | -0.00373 | 0.0003 | -0.06948 | 0.01433 | 0.00528 | -0.00308 | 0.1772 | -0.01043 | 0.0712
[RO-RO] [DIR] OHL 400 kV Medgidia Sud- Cernavoda | N-1 TIE 400 kV Isaccea - Vulcanesti | 0.06398 | 0.00038 | 0.01993 | 0 | 0.13442 | 0.00034 | -0.00099 | -0.00034 | 0.00025 | 0.00022 | 0.09563 | 0.01492 | -0.00177 | 0.00108 | 0.04486 | 0.0838 | -0.0001 | -0.003 | 0.00025 | -0.0685 | 0.01029 | 0.00437 | -0.00263 | 0.15966 | -0.0071 | 0.06258
[RO-RO] [DIR] OHL 400 kV Cernavoda - Pelicanu | BC | -0.00578 | 0.00086 | 0.00401 | 0 | -0.02719 | 0.00015 | -0.00014 | -0.00017 | 0.0001 | 9e-05 | -0.01501 | 0.00213 | 0.00251 | 0.0004 | -0.00126 | -0.01081 | -5e-05 | -0.00259 | 0.0001 | 0.0564 | 0.01396 | 0.00202 | -0.00012 | -0.03749 | -0.0293 | -0.00451
[RO-RO] [DIR] OHL 400 kV Cernavoda - Pelicanu | N-1 OHL 400 kV Isaccea - Tulcea Vest | -0.00684 | 0.00081 | 0.00341 | 0 | -0.02874 | 0.00014 | -0.00012 | -0.00016 | 9e-05 | 8e-05 | -0.01631 | 0.00173 | 0.00243 | 0.00036 | -0.00213 | -0.01205 | -4e-05 | -0.00241 | 9e-05 | 0.05523 | 0.01313 | 0.00184 | -6e-05 | -0.0391 | -0.02774 | -0.0056
[RO-RO] [DIR] OHL 400 kV Cernavoda - Pelicanu | N-1 OHL 400 kV Lacu Sarat - Gura Ialomitei | -0.00771 | 0.00079 | 0.00301 | 0 | -0.0302 | 0.00013 | -0.0001 | -0.00015 | 9e-05 | 8e-05 | -0.01746 | 0.00145 | 0.00243 | 0.00033 | -0.00281 | -0.01312 | -4e-05 | -0.00232 | 9e-05 | 0.05497 | 0.01259 | 0.00173 | -1e-05 | -0.0407 | -0.02734 | -0.00649
[RO-RO] [DIR] OHL 400 kV Cernavoda - Pelicanu | N-1 OHL 400 kV Tulcea Vest - Tariverde | -0.00661 | 0.00082 | 0.00354 | 0 | -0.02839 | 0.00014 | -0.00012 | -0.00016 | 9e-05 | 8e-05 | -0.01602 | 0.00181 | 0.00245 | 0.00037 | -0.00194 | -0.01178 | -4e-05 | -0.00244 | 9e-05 | 0.05544 | 0.0133 | 0.00188 | -7e-05 | -0.03873 | -0.02805 | -0.00536
[RO-RO] [DIR] OHL 400 kV Cernavoda - Pelicanu | N-1 OHL 400 kV Tariverde - Constanta Nord | -0.00661 | 0.00082 | 0.00354 | 0 | -0.02839 | 0.00014 | -0.00012 | -0.00016 | 9e-05 | 8e-05 | -0.01602 | 0.00181 | 0.00245 | 0.00037 | -0.00194 | -0.01178 | -4e-05 | -0.00244 | 9e-05 | 0.05544 | 0.0133 | 0.00188 | -7e-05 | -0.03873 | -0.02805 | -0.00536
[RO-RO] [DIR] OHL 400 kV Cernavoda - Pelicanu | N-1 OHL 400 kV Constanta Nord- Cernavoda | -0.00658 | 0.00082 | 0.00354 | 0 | -0.02831 | 0.00014 | -0.00012 | -0.00016 | 9e-05 | 8e-05 | -0.01597 | 0.00181 | 0.00244 | 0.00037 | -0.00193 | -0.01174 | -4e-05 | -0.00244 | 9e-05 | 0.05532 | 0.01327 | 0.00187 | -7e-05 | -0.03862 | -0.02799 | -0.00534
[RO-RO] [DIR] OHL 400 kV Cernavoda - Pelicanu | N-1 OHL 400 kV Gura Ialomitei - Bucuresti Sud | -0.00805 | 0.00125 | 0.0059 | 0 | -0.03871 | 0.00022 | -0.00021 | -0.00025 | 0.00015 | 0.00013 | -0.02126 | 0.00316 | 0.00362 | 0.00058 | -0.0016 | -0.01524 | -7e-05 | -0.00376 | 0.00015 | 0.08101 | 0.0203 | 0.00295 | -0.00019 | -0.0535 | -0.0423 | -0.00622
[RO-RO] [DIR] OHL 400 kV Cernavoda - Pelicanu | N-1 OHL 400 kV Gutinas – Smardan | -0.00789 | 0.00099 | 0.00372 | 0 | -0.03233 | 0.00016 | -0.00011 | -0.00018 | 0.00011 | 0.0001 | -0.01847 | 0.00192 | 0.00301 | 0.00042 | -0.00259 | -0.01375 | -5e-05 | -0.00292 | 0.00011 | 0.06148 | 0.01407 | 0.00213 | 3e-05 | -0.0438 | -0.03548 | -0.00655
[RO-RO] [DIR] OHL 400 kV Cernavoda - Pelicanu | N-1 OHL 400 kV Brasov – Gutinas | -0.00699 | 0.00103 | 0.00433 | 0 | -0.03138 | 0.00017 | -0.00014 | -0.0002 | 0.00012 | 0.0001 | -0.01751 | 0.00232 | 0.00309 | 0.00046 | -0.00179 | -0.01274 | -5e-05 | -0.00308 | 0.00012 | 0.06207 | 0.01508 | 0.00232 | -5e-05 | -0.04311 | -0.03618 | -0.00558
[RO-RO] [DIR] OHL 400 kV Pelicanu - Bucuresti Sud | BC | -0.00477 | 0.00091 | 0.00471 | 0 | -0.0261 | 0.00017 | -0.00018 | -0.00019 | 0.00011 | 0.0001 | -0.01394 | 0.00259 | 0.00259 | 0.00045 | -0.00037 | -0.00971 | -5e-05 | -0.00279 | 0.00011 | 0.0572 | 0.0152 | 0.00223 | -0.00019 | -0.03653 | -0.03066 | -0.00345
[RO-RO] [DIR] OHL 400 kV Pelicanu - Bucuresti Sud | N-1 OHL 400 kV Isaccea - Tulcea Vest | -0.00569 | 0.00087 | 0.00419 | 0 | -0.02744 | 0.00015 | -0.00015 | -0.00017 | 0.00011 | 9e-05 | -0.01506 | 0.00224 | 0.00252 | 0.00041 | -0.00112 | -0.01079 | -5e-05 | -0.00263 | 0.0001 | 0.05619 | 0.01448 | 0.00207 | -0.00014 | -0.03792 | -0.02932 | -0.00439
[RO-RO] [DIR] OHL 400 kV Pelicanu - Bucuresti Sud | N-1 OHL 400 kV Lacu Sarat - Gura Ialomitei | -0.00633 | 0.00086 | 0.0039 | 0 | -0.02853 | 0.00015 | -0.00014 | -0.00017 | 0.0001 | 9e-05 | -0.01591 | 0.00204 | 0.00252 | 0.00039 | -0.00161 | -0.01157 | -5e-05 | -0.00257 | 0.0001 | 0.05605 | 0.0141 | 0.002 | -0.00011 | -0.03912 | -0.02909 | -0.00504
[RO-RO] [DIR] OHL 400 kV Pelicanu - Bucuresti Sud | N-1 OHL 400 kV Tulcea Vest - Tariverde | -0.00549 | 0.00088 | 0.0043 | 0 | -0.02714 | 0.00016 | -0.00016 | -0.00018 | 0.00011 | 9e-05 | -0.01481 | 0.00231 | 0.00254 | 0.00042 | -0.00096 | -0.01055 | -5e-05 | -0.00266 | 0.00011 | 0.05637 | 0.01463 | 0.00211 | -0.00016 | -0.03761 | -0.02958 | -0.00419
[RO-RO] [DIR] OHL 400 kV Pelicanu - Bucuresti Sud | N-1 OHL 400 kV Tariverde - Constanta Nord | -0.00549 | 0.00088 | 0.0043 | 0 | -0.02714 | 0.00016 | -0.00016 | -0.00018 | 0.00011 | 9e-05 | -0.01481 | 0.00231 | 0.00254 | 0.00042 | -0.00096 | -0.01055 | -5e-05 | -0.00266 | 0.00011 | 0.05637 | 0.01463 | 0.00211 | -0.00016 | -0.03761 | -0.02958 | -0.00419
[RO-RO] [DIR] OHL 400 kV Pelicanu - Bucuresti Sud | N-1 OHL 400 kV Constanta Nord- Cernavoda | -0.00547 | 0.00088 | 0.00429 | 0 | -0.02708 | 0.00016 | -0.00016 | -0.00018 | 0.00011 | 9e-05 | -0.01478 | 0.00231 | 0.00253 | 0.00042 | -0.00095 | -0.01053 | -5e-05 | -0.00265 | 0.00011 | 0.05626 | 0.0146 | 0.0021 | -0.00016 | -0.03752 | -0.02952 | -0.00417
[RO-RO] [DIR] OHL 400 kV Pelicanu - Bucuresti Sud | N-1 OHL 400 kV Gura Ialomitei - Bucuresti Sud | -0.00711 | 0.00131 | 0.00667 | 0 | -0.038 | 0.00024 | -0.00025 | -0.00027 | 0.00016 | 0.00014 | -0.02039 | 0.00366 | 0.00374 | 0.00064 | -0.00071 | -0.01428 | -7e-05 | -0.00399 | 0.00016 | 0.08262 | 0.02175 | 0.00319 | -0.00027 | -0.05307 | -0.0441 | -0.00521
[RO-RO] [DIR] OHL 400 kV Pelicanu - Bucuresti Sud | N-1 OHL 400 kV Gutinas – Smardan | -0.00691 | 0.00104 | 0.00442 | 0 | -0.03128 | 0.00017 | -0.00015 | -0.0002 | 0.00012 | 0.00011 | -0.01743 | 0.00237 | 0.0031 | 0.00046 | -0.0017 | -0.01268 | -5e-05 | -0.00312 | 0.00012 | 0.06233 | 0.01532 | 0.00235 | -5e-05 | -0.0429 | -0.03691 | -0.0055
[RO-RO] [DIR] OHL 400 kV Pelicanu - Bucuresti Sud | N-1 OHL 400 kV Brasov – Gutinas | -0.00608 | 0.0011 | 0.00505 | 0 | -0.03063 | 0.00019 | -0.00018 | -0.00022 | 0.00013 | 0.00011 | -0.01664 | 0.00279 | 0.00322 | 0.00051 | -0.00094 | -0.0118 | -6e-05 | -0.00332 | 0.00013 | 0.06334 | 0.01641 | 0.00256 | -0.00012 | -0.0426 | -0.03812 | -0.0046
[RO-RO] [DIR] OHL 400 kV Gura Ialomitei - Bucuresti Sud | BC | -0.00508 | 0.00086 | 0.00426 | 0 | -0.02583 | 0.00015 | -0.00016 | -0.00017 | 0.00011 | 9e-05 | -0.01401 | 0.00231 | 0.00248 | 0.00041 | -0.00076 | -0.00992 | -5e-05 | -0.00262 | 0.0001 | 0.05519 | 0.01421 | 0.00207 | -0.00015 | -0.03591 | -0.02917 | -0.00382
[RO-RO] [DIR] OHL 400 kV Gura Ialomitei - Bucuresti Sud | N-1 OHL 400 kV Isaccea - Tulcea Vest | -0.00604 | 0.00082 | 0.00372 | 0 | -0.02723 | 0.00014 | -0.00013 | -0.00016 | 0.0001 | 8e-05 | -0.01518 | 0.00195 | 0.00241 | 0.00038 | -0.00154 | -0.01104 | -4e-05 | -0.00245 | 0.0001 | 0.05414 | 0.01346 | 0.00191 | -0.0001 | -0.03735 | -0.02776 | -0.0048
[RO-RO] [DIR] OHL 400 kV Gura Ialomitei - Bucuresti Sud | N-1 OHL 400 kV Lacu Sarat - Gura Ialomitei | -0.00677 | 0.0008 | 0.00339 | 0 | -0.02845 | 0.00013 | -0.00012 | -0.00015 | 9e-05 | 8e-05 | -0.01614 | 0.00172 | 0.00241 | 0.00036 | -0.0021 | -0.01193 | -4e-05 | -0.00238 | 9e-05 | 0.05395 | 0.01302 | 0.00182 | -6e-05 | -0.0387 | -0.02746 | -0.00554
[RO-RO] [DIR] OHL 400 kV Gura Ialomitei - Bucuresti Sud | N-1 OHL 400 kV Tulcea Vest - Tariverde | -0.00583 | 0.00083 | 0.00384 | 0 | -0.02692 | 0.00014 | -0.00014 | -0.00016 | 0.0001 | 9e-05 | -0.01492 | 0.00202 | 0.00242 | 0.00038 | -0.00137 | -0.0108 | -4e-05 | -0.00249 | 0.0001 | 0.05433 | 0.01361 | 0.00194 | -0.00011 | -0.03702 | -0.02804 | -0.00459
[RO-RO] [DIR] OHL 400 kV Gura Ialomitei - Bucuresti Sud | N-1 OHL 400 kV Tariverde - Constanta Nord | -0.00583 | 0.00083 | 0.00384 | 0 | -0.02692 | 0.00014 | -0.00014 | -0.00016 | 0.0001 | 9e-05 | -0.01492 | 0.00202 | 0.00242 | 0.00038 | -0.00137 | -0.0108 | -4e-05 | -0.00249 | 0.0001 | 0.05433 | 0.01361 | 0.00194 | -0.00011 | -0.03702 | -0.02804 | -0.00459
[RO-RO] [DIR] OHL 400 kV Gura Ialomitei - Bucuresti Sud | N-1 OHL 400 kV Constanta Nord- Cernavoda | -0.00581 | 0.00083 | 0.00383 | 0 | -0.02685 | 0.00014 | -0.00014 | -0.00016 | 0.0001 | 9e-05 | -0.01488 | 0.00202 | 0.00242 | 0.00038 | -0.00136 | -0.01076 | -4e-05 | -0.00248 | 0.0001 | 0.05421 | 0.01359 | 0.00194 | -0.00011 | -0.03693 | -0.02798 | -0.00457
[RO-RO] [DIR] OHL 400 kV Gura Ialomitei - Bucuresti Sud | N-1 OHL 400 kV Cernavoda - Pelicanu | -0.00739 | 0.00121 | 0.00586 | 0 | -0.0367 | 0.00021 | -0.00021 | -0.00024 | 0.00015 | 0.00013 | -0.02001 | 0.00316 | 0.00349 | 0.00057 | -0.00126 | -0.01424 | -7e-05 | -0.00365 | 0.00015 | 0.07772 | 0.01979 | 0.00288 | -0.0002 | -0.05089 | -0.04087 | -0.00563
[RO-RO] [DIR] OHL 400 kV Gura Ialomitei - Bucuresti Sud | N-1 OHL 400 kV Gutinas – Smardan | -0.00715 | 0.00099 | 0.00398 | 0 | -0.03085 | 0.00016 | -0.00013 | -0.00019 | 0.00011 | 0.0001 | -0.01739 | 0.0021 | 0.00297 | 0.00043 | -0.00205 | -0.01279 | -5e-05 | -0.00294 | 0.00011 | 0.06015 | 0.01432 | 0.00218 | -1e-05 | -0.04206 | -0.03521 | -0.00581
[RO-RO] [DIR] OHL 400 kV Gura Ialomitei - Bucuresti Sud | N-1 OHL 400 kV Brasov – Gutinas | -0.00631 | 0.00104 | 0.00458 | 0 | -0.03008 | 0.00018 | -0.00016 | -0.0002 | 0.00012 | 0.00011 | -0.01655 | 0.0025 | 0.00307 | 0.00047 | -0.00129 | -0.01188 | -6e-05 | -0.00312 | 0.00012 | 0.06094 | 0.01534 | 0.00238 | -8e-05 | -0.0416 | -0.03615 | -0.0049
[RO-RO] [DIR] OHL 400 kV Gutinas - Smardan | BC | -0.0137 | 0.00083 | -0.00184 | 0 | -0.03325 | 6e-05 | 0.00019 | -9e-05 | 4e-05 | 3e-05 | -0.02241 | -0.00141 | 0.00324 | 0.00011 | -0.00859 | -0.01901 | -2e-05 | -0.00212 | 4e-05 | 0.03292 | 0.00073 | 0.00073 | 0.00094 | -0.04084 | -0.04009 | -0.01318
[RO-RO] [DIR] OHL 400 kV Gutinas - Smardan | N-1 OHL 400 kV Isaccea - Tulcea Vest | -0.01239 | 0.00089 | -0.00111 | 0 | -0.03133 | 8e-05 | 0.00015 | -0.0001 | 5e-05 | 4e-05 | -0.02081 | -0.00091 | 0.00334 | 0.00016 | -0.00752 | -0.01748 | -3e-05 | -0.00234 | 5e-05 | 0.03437 | 0.00176 | 0.00096 | 0.00087 | -0.03886 | -0.04201 | -0.01183
[RO-RO] [DIR] OHL 400 kV Gutinas - Smardan | N-1 OHL 400 kV Lacu Sarat - Gura Ialomitei | -0.01113 | 0.00092 | -0.00051 | 0 | -0.02925 | 9e-05 | 0.00012 | -0.00012 | 6e-05 | 5e-05 | -0.01916 | -0.0005 | 0.00336 | 0.0002 | -0.00654 | -0.01595 | -3e-05 | -0.00247 | 6e-05 | 0.03482 | 0.00254 | 0.00112 | 0.0008 | -0.03658 | -0.04269 | -0.01055
[RO-RO] [DIR] OHL 400 kV Gutinas - Smardan | N-1 OHL 400 kV Tulcea Vest - Tariverde | -0.0127 | 0.00087 | -0.00128 | 0 | -0.03181 | 7e-05 | 0.00016 | -0.0001 | 5e-05 | 4e-05 | -0.0212 | -0.00103 | 0.00332 | 0.00015 | -0.00778 | -0.01785 | -2e-05 | -0.00229 | 5e-05 | 0.03407 | 0.00152 | 0.00091 | 0.00089 | -0.03936 | -0.04158 | -0.01215
[RO-RO] [DIR] OHL 400 kV Gutinas - Smardan | N-1 OHL 400 kV Tariverde - Constanta Nord | -0.0127 | 0.00087 | -0.00128 | 0 | -0.03181 | 7e-05 | 0.00016 | -0.0001 | 5e-05 | 4e-05 | -0.0212 | -0.00103 | 0.00332 | 0.00015 | -0.00778 | -0.01785 | -2e-05 | -0.00229 | 5e-05 | 0.03407 | 0.00152 | 0.00091 | 0.00089 | -0.03936 | -0.04158 | -0.01215
[RO-RO] [DIR] OHL 400 kV Gutinas - Smardan | N-1 OHL 400 kV Constanta Nord- Cernavoda | -0.01283 | 0.00087 | -0.00133 | 0 | -0.03204 | 7e-05 | 0.00016 | -0.0001 | 4e-05 | 4e-05 | -0.02138 | -0.00106 | 0.00332 | 0.00015 | -0.00787 | -0.01801 | -2e-05 | -0.00228 | 4e-05 | 0.03409 | 0.00147 | 0.00089 | 0.00089 | -0.03962 | -0.0415 | -0.01228
[RO-RO] [DIR] OHL 400 kV Gutinas - Smardan | N-1 OHL 400 kV Cernavoda - Pelicanu | -0.01441 | 0.00093 | -0.00135 | 0 | -0.0366 | 8e-05 | 0.00017 | -0.00011 | 5e-05 | 4e-05 | -0.02427 | -0.00115 | 0.00355 | 0.00016 | -0.00875 | -0.02035 | -3e-05 | -0.00244 | 5e-05 | 0.03988 | 0.00245 | 0.00098 | 0.00093 | -0.04547 | -0.0437 | -0.01373
[RO-RO] [DIR] OHL 400 kV Gutinas - Smardan | N-1 OHL 400 kV Gura Ialomitei - Bucuresti Sud | -0.01438 | 0.00094 | -0.00127 | 0 | -0.03672 | 8e-05 | 0.00017 | -0.00011 | 5e-05 | 4e-05 | -0.0243 | -0.0011 | 0.00357 | 0.00017 | -0.0087 | -0.02035 | -3e-05 | -0.00247 | 5e-05 | 0.04034 | 0.00264 | 0.00101 | 0.00092 | -0.04567 | -0.04401 | -0.01369
[RO-RO] [DIR] OHL 400 kV Gutinas - Smardan | N-1 OHL 400 kV Bucuresti Sud - Domnesti | -0.01534 | 0.00088 | -0.00213 | 0 | -0.03711 | 6e-05 | 0.00021 | -9e-05 | 4e-05 | 3e-05 | -0.02505 | -0.00164 | 0.00348 | 0.00011 | -0.00965 | -0.02127 | -2e-05 | -0.00223 | 4e-05 | 0.04235 | 0.00085 | 0.00075 | 0.00102 | -0.0455 | -0.04253 | -0.01476
[RO-RO] [DIR] OHL 400 kV Gutinas - Smardan | N-1 TIE 400 kV Isaccea - Vulcanesti | -0.03915 | -0.00055 | -0.01664 | 0 | -0.06948 | -0.00031 | 0.00083 | 0.00031 | -0.00022 | -0.0002 | -0.05315 | -0.01157 | 0.00056 | -0.00095 | -0.02969 | -0.04861 | 9e-05 | 0.00295 | -0.00022 | 6e-05 | -0.01994 | -0.00407 | 0.00224 | -0.07798 | 0.00738 | -0.03934
[RO-RO] [DIR] OHL 400 kV Smardan - Isaccea c1 | BC | 0 | 0 | 0 |  | 0 |  |  | 0 | 0 | 0 | 0 | 0 |  |  | 0 | 0 | 0 |  | 0 | 0 | 0 | 0 | 0 | 0 |  | 0
[RO-RO] [DIR] OHL 400 kV Smardan - Isaccea c1 | N-1 OHL 400 kV Lacu Sarat - Isaccea | 0 | 0 | 0 |  | 0 |  |  | 0 | 0 | 0 | 0 | 0 |  |  | 0 | 0 | 0 |  | 0 | 0 | 0 | 0 | 0 | 0 |  | 0
[RO-RO] [DIR] OHL 400 kV Smardan - Isaccea c2 | N-1 OHL 400 kV Lacu Sarat - Isaccea | 0.0055 | 0.00168 | 0.00898 | 0 | -0.00553 | 0.00031 | -0.00031 | -0.00036 | 0.00022 | 0.00019 | 0.00094 | 0.00597 | 0.00465 | 0.00085 | 0.00719 | 0.00341 | -0.0001 | -0.00539 | 0.00021 | 0.05705 | 0.01629 | 0.00405 | -0.00015 | -0.01229 | -0.06697 | 0.00655
[RO-RO] [DIR] OHL 400 kV Bucuresti Sud - Domnesti | BC | -0.01582 | 0.00052 | -0.0028 | 0 | -0.03717 | 1e-05 | 0.00019 | -3e-05 | 0 | 0 | -0.02538 | -0.00224 | 0.00231 | -1e-05 | -0.01017 | -0.02176 | -1e-05 | -0.00112 | 0 | 0.09075 | 0.00117 | 0.00016 | 0.00078 | -0.04481 | -0.02357 | -0.01529
[RO-RO] [DIR] OHL 400 kV Bucuresti Sud - Domnesti | N-1 OHL 400 kV Gutinas – Smardan | -0.01866 | 0.00069 | -0.00318 | 0 | -0.04405 | 3e-05 | 0.00023 | -5e-05 | 1e-05 | 1e-05 | -0.03002 | -0.00253 | 0.00298 | 1e-05 | -0.01195 | -0.0257 | -1e-05 | -0.00155 | 1e-05 | 0.09757 | 0.00132 | 0.00031 | 0.00097 | -0.05327 | -0.03187 | -0.01802
[RO-RO] [DIR] OHL 220 kV Portile de Fier-Resita c1 | N-1 TIE 400 kV Resita-Pancevo c2 | 0.01123 | -0.00013 | 0.0044 | 0 | 0.01777 | 5e-05 | -0.00023 | -4e-05 | 4e-05 | 3e-05 | 0.01451 | 0.00294 | -0.00132 | 0.00018 | 0.00849 | 0.01401 | -1e-05 | -0.0001 | 4e-05 | 0.03698 | 0.00914 | 0.00069 | -0.00068 | 0.01695 | 0.00363 | 0.01171
[RO-RO] [DIR] OHL 220 kV Portile de Fier-Resita c2 | N-1 TIE 400 kV Resita-Pancevo c2 | 0.01123 | -0.00013 | 0.0044 | 0 | 0.01777 | 5e-05 | -0.00023 | -4e-05 | 4e-05 | 3e-05 | 0.01451 | 0.00294 | -0.00132 | 0.00018 | 0.00849 | 0.01401 | -1e-05 | -0.0001 | 4e-05 | 0.03698 | 0.00914 | 0.00069 | -0.00068 | 0.01695 | 0.00363 | 0.01171
[RO-RO] [DIR] OHL 220 kV Resita-Timisoara c1 | N-1 TIE 400 kV Resita-Pancevo c2 | 0.02669 | 0.00011 | 0.01793 | 0 | 0.02897 | 0.00027 | -0.00091 | -0.00026 | 0.0002 | 0.00018 | 0.02831 | 0.01097 | -0.00281 | 0.00087 | 0.02374 | 0.02862 | -8e-05 | -0.0019 | 0.0002 | 0.03725 | 0.03825 | 0.00382 | -0.00263 | 0.02811 | 0.00143 | 0.0282
[RO-RO] [DIR] OHL 220 kV Resita-Timisoara c2 | N-1 TIE 400 kV Resita-Pancevo c2 | 0.02669 | 0.00011 | 0.01793 | 0 | 0.02897 | 0.00027 | -0.00091 | -0.00026 | 0.0002 | 0.00018 | 0.02831 | 0.01097 | -0.00281 | 0.00087 | 0.02374 | 0.02862 | -8e-05 | -0.0019 | 0.0002 | 0.03725 | 0.03825 | 0.00382 | -0.00263 | 0.02811 | 0.00143 | 0.0282
[RO-RO] [DIR] OHL 220 kV Arad-Timisoara | N-1 TIE 400 kV Resita-Pancevo c2 | -0.02995 | 0.00019 | -0.01778 | 0 | -0.03634 | -0.00024 | 0.0009 | 0.00022 | -0.00018 | -0.00016 | -0.03355 | -0.01094 | 0.00406 | -0.00079 | -0.02559 | -0.03345 | 7e-05 | 0.0012 | -0.00018 | -0.0469 | -0.03727 | -0.00335 | 0.00265 | -0.03526 | -0.00531 | -0.03156
[RO-RO] [DIR] OHL 220 kV Arad-Calea Aradului | N-1 TIE 400 kV Resita-Pancevo c2 | -0.02115 | 0.00014 | -0.01256 | 0 | -0.02567 | -0.00017 | 0.00063 | 0.00016 | -0.00013 | -0.00011 | -0.0237 | -0.00773 | 0.00287 | -0.00056 | -0.01808 | -0.02363 | 5e-05 | 0.00085 | -0.00013 | -0.03313 | -0.02633 | -0.00237 | 0.00187 | -0.02491 | -0.00375 | -0.02229
[RO-RO] [DIR] OHL 220 kV CaleaAradului-Sacalaz | N-1 TIE 400 kV Resita-Pancevo c2 | -0.02115 | 0.00014 | -0.01256 | 0 | -0.02567 | -0.00017 | 0.00063 | 0.00016 | -0.00013 | -0.00011 | -0.0237 | -0.00773 | 0.00287 | -0.00056 | -0.01808 | -0.02363 | 5e-05 | 0.00085 | -0.00013 | -0.03313 | -0.02633 | -0.00237 | 0.00187 | -0.02491 | -0.00375 | -0.02229
[RO-RO] [DIR] OHL 220 kV Sacalaz-Timisoara | N-1 TIE 400 kV Resita-Pancevo c2 | -0.01792 | 0.00012 | -0.01064 | 0 | -0.02175 | -0.00014 | 0.00054 | 0.00013 | -0.00011 | -9e-05 | -0.02007 | -0.00655 | 0.00243 | -0.00047 | -0.01531 | -0.02001 | 4e-05 | 0.00072 | -0.00011 | -0.02806 | -0.0223 | -0.002 | 0.00158 | -0.0211 | -0.00318 | -0.01888
[RO-RO] [DIR] OHL 220 kV Mintia-Timisoara | N-1 TIE 400 kV Resita-Pancevo c2 | -0.00227 | -0.00054 | -0.00552 | 0 | 0.00407 | -0.00014 | 0.00028 | 0.00015 | -0.0001 | -9e-05 | 0.00063 | -0.00328 | -0.0013 | -0.0004 | -0.00382 | -0.00017 | 4e-05 | 0.00175 | -0.0001 | 0.00553 | -0.0129 | -0.00193 | 0.00074 | 0.00395 | 0.00619 | -0.00256
[RO-RO] [DIR] OHL 220 kV Urechesti-Targu Jiu Nord | N-1 TIE 400 kV Resita-Pancevo c2 | 0.0286 | 8e-05 | 0.01423 | 0 | 0.04041 | 0.00022 | -0.00073 | -0.00021 | 0.00016 | 0.00014 | 0.03468 | 0.00929 | -0.00209 | 0.0007 | 0.02299 | 0.03398 | -6e-05 | -0.00151 | 0.00016 | 0.0443 | 0.02463 | 0.003 | -0.00212 | 0.03848 | 0.00441 | 0.0299
[RO-RO] [DIR] OHL 220 kV Paroseni-Targu Jiu Nord | N-1 TIE 400 kV Resita-Pancevo c2 | -0.0286 | -8e-05 | -0.01423 | 0 | -0.04041 | -0.00022 | 0.00073 | 0.00021 | -0.00016 | -0.00014 | -0.03468 | -0.00929 | 0.00209 | -0.0007 | -0.02299 | -0.03398 | 6e-05 | 0.00151 | -0.00016 | -0.0443 | -0.02463 | -0.003 | 0.00212 | -0.03848 | -0.00441 | -0.0299
[RO-RO] [DIR] OHL 220 kV Paroseni-Baru Mare | N-1 TIE 400 kV Resita-Pancevo c2 | 0.02601 | 8e-05 | 0.01294 | 0 | 0.03675 | 0.0002 | -0.00066 | -0.00019 | 0.00015 | 0.00013 | 0.03154 | 0.00845 | -0.0019 | 0.00064 | 0.02091 | 0.03091 | -6e-05 | -0.00137 | 0.00015 | 0.04029 | 0.0224 | 0.00272 | -0.00193 | 0.03499 | 0.00401 | 0.02719
[RO-RO] [DIR] OHL 220 kV Baru Mare-Hasdat | N-1 TIE 400 kV Resita-Pancevo c2 | 0.0286 | 8e-05 | 0.01423 | 0 | 0.04041 | 0.00022 | -0.00073 | -0.00021 | 0.00016 | 0.00014 | 0.03468 | 0.00929 | -0.00209 | 0.0007 | 0.02299 | 0.03398 | -6e-05 | -0.00151 | 0.00016 | 0.0443 | 0.02463 | 0.003 | -0.00212 | 0.03848 | 0.00441 | 0.0299
[RO-RO] [DIR] TRA 400/220 kV AT3 Arad | N-1 TIE 400 kV Resita-Pancevo c2 | 0.04136 | -0.00038 | 0.02415 | 0 | 0.05065 | 0.00031 | -0.00122 | -0.00029 | 0.00023 | 0.0002 | 0.04655 | 0.01482 | -0.00607 | 0.00104 | 0.03519 | 0.04636 | -9e-05 | -0.00135 | 0.00023 | 0.06571 | 0.05105 | 0.00437 | -0.0036 | 0.04915 | 0.00827 | 0.04358
[RO-RO] [DIR] TRA 400/220 kV AT Urechesti | N-1 TIE 400 kV Resita-Pancevo c2 | -0.02269 | -0.00021 | -0.01258 | 0 | -0.02926 | -0.00021 | 0.00064 | 0.00021 | -0.00015 | -0.00013 | -0.02628 | -0.0081 | 0.00134 | -0.00065 | -0.01885 | -0.02619 | 6e-05 | 0.00166 | -0.00015 | -0.02538 | -0.02332 | -0.00284 | 0.00182 | -0.02695 | -4e-05 | -0.02387
[RO-RO] [DIR] TRA 400/220 kV AT1 Portile de Fier | BC | -0.00739 | 0.00011 | -0.00258 | 0 | -0.01225 | -3e-05 | 0.00013 | 2e-05 | -2e-05 | -2e-05 | -0.00981 | -0.00177 | 0.00088 | -0.0001 | -0.00544 | -0.00942 | 1e-05 | -1e-05 | -2e-05 | 0.04135 | -0.00532 | -0.00036 | 0.0004 | -0.01166 | -0.00269 | -0.00769
[RO-RO] [DIR] TRA 400/220 kV AT1 Portile de Fier | N-1 TIE 400 kV Portile de Fier-Djerdap | -0.00761 | 0.00018 | -0.00137 | 0 | -0.01492 | 0 | 7e-05 | 0 | 0 | 0 | -0.01116 | -0.00114 | 0.00096 | -2e-05 | -0.00499 | -0.0105 | 0 | -0.00029 | 0 | 0.03582 | 0.00057 | 1e-05 | 0.00024 | -0.01412 | -0.00402 | -0.00783
[RO-RO] [DIR] TRA 400/220 kV AT1 Portile de Fier | N-1 OHL 220 kV Portile de Fier-Resita 1&2 | 0 | 0 | 0 | 0 | 0 | 0 | 0 | 0 | 0 | 0 | 0 | 0 | 0 | 0 | 0 | 0 | 0 | 0 | 0 | 0.06707 | 0 | 0 | 0 | 0 | 0 | 0
[RO-RO] [DIR] TRA 400/220 kV AT1 Portile de Fier | N-1 TRA 400/220 kV AT2 Portile de Fier | -0.01056 | 0.00015 | -0.00369 | 0 | -0.0175 | -4e-05 | 0.00019 | 3e-05 | -3e-05 | -3e-05 | -0.01401 | -0.00253 | 0.00126 | -0.00014 | -0.00777 | -0.01346 | 1e-05 | -1e-05 | -3e-05 | 0.05908 | -0.0076 | -0.00052 | 0.00058 | -0.01666 | -0.00385 | -0.01098
[RO-RO] [DIR] TRA 400/220 kV AT1 Portile de Fier | N-1 TRA 400/220 kV AT3 Portile de Fier | -0.01054 | 0.00015 | -0.00368 | 0 | -0.01745 | -4e-05 | 0.00019 | 3e-05 | -3e-05 | -3e-05 | -0.01397 | -0.00252 | 0.00125 | -0.00014 | -0.00775 | -0.01342 | 1e-05 | -1e-05 | -3e-05 | 0.05892 | -0.00758 | -0.00051 | 0.00058 | -0.01662 | -0.00384 | -0.01095
[RO-RO] [DIR] TRA 400/220 kV AT1 Portile de Fier | N-1 OHL 400 kV Portile de Fier-Urechesti | -0.00646 | 4e-05 | -0.00328 | 0 | -0.0089 | -4e-05 | 0.00017 | 4e-05 | -3e-05 | -3e-05 | -0.00773 | -0.00209 | 0.00073 | -0.00015 | -0.00524 | -0.00759 | 1e-05 | 0.00022 | -3e-05 | 0.04393 | -0.00834 | -0.00061 | 0.00049 | -0.00858 | -0.00145 | -0.00678
[RO-RO] [DIR] TRA 400/220 kV AT1 Portile de Fier | N-1 OHL 400 kV Slatina-Portile de Fier | -0.0069 | 7e-05 | -0.00291 | 0 | -0.01052 | -3e-05 | 0.00015 | 3e-05 | -3e-05 | -2e-05 | -0.00873 | -0.00192 | 0.00079 | -0.00012 | -0.00531 | -0.00848 | 1e-05 | 0.00011 | -3e-05 | 0.0423 | -0.00675 | -0.00048 | 0.00044 | -0.01002 | -0.00197 | -0.0072
[RO-RO] [DIR] TRA 400/220 kV AT2 Portile de Fier | BC | -0.00739 | 0.00011 | -0.00258 | 0 | -0.01225 | -3e-05 | 0.00013 | 2e-05 | -2e-05 | -2e-05 | -0.00981 | -0.00177 | 0.00088 | -0.0001 | -0.00544 | -0.00942 | 1e-05 | -1e-05 | -2e-05 | 0.04135 | -0.00532 | -0.00036 | 0.0004 | -0.01166 | -0.00269 | -0.00769
[RO-RO] [DIR] TRA 400/220 kV AT2 Portile de Fier | N-1 TIE 400 kV Portile de Fier-Djerdap | -0.00761 | 0.00018 | -0.00137 | 0 | -0.01492 | 0 | 7e-05 | 0 | 0 | 0 | -0.01116 | -0.00114 | 0.00096 | -2e-05 | -0.00499 | -0.0105 | 0 | -0.00029 | 0 | 0.03582 | 0.00057 | 1e-05 | 0.00024 | -0.01412 | -0.00402 | -0.00783
[RO-RO] [DIR] TRA 400/220 kV AT2 Portile de Fier | N-1 OHL 220 kV Portile de Fier-Resita 1&2 | 0 | 0 | 0 | 0 | 0 | 0 | 0 | 0 | 0 | 0 | 0 | 0 | 0 | 0 | 0 | 0 | 0 | 0 | 0 | 0.06707 | 0 | 0 | 0 | 0 | 0 | 0
[RO-RO] [DIR] TRA 400/220 kV AT2 Portile de Fier | N-1 TRA 400/220 kV AT1 Portile de Fier | -0.01056 | 0.00015 | -0.00369 | 0 | -0.0175 | -4e-05 | 0.00019 | 3e-05 | -3e-05 | -3e-05 | -0.01401 | -0.00253 | 0.00126 | -0.00014 | -0.00777 | -0.01346 | 1e-05 | -1e-05 | -3e-05 | 0.05908 | -0.0076 | -0.00052 | 0.00058 | -0.01666 | -0.00385 | -0.01098
[RO-RO] [DIR] TRA 400/220 kV AT2 Portile de Fier | N-1 TRA 400/220 kV AT3 Portile de Fier | -0.01054 | 0.00015 | -0.00368 | 0 | -0.01745 | -4e-05 | 0.00019 | 3e-05 | -3e-05 | -3e-05 | -0.01397 | -0.00252 | 0.00125 | -0.00014 | -0.00775 | -0.01342 | 1e-05 | -1e-05 | -3e-05 | 0.05892 | -0.00758 | -0.00051 | 0.00058 | -0.01662 | -0.00384 | -0.01095
[RO-RO] [DIR] TRA 400/220 kV AT2 Portile de Fier | N-1 OHL 400 kV Portile de Fier-Urechesti | -0.00646 | 4e-05 | -0.00328 | 0 | -0.0089 | -4e-05 | 0.00017 | 4e-05 | -3e-05 | -3e-05 | -0.00773 | -0.00209 | 0.00073 | -0.00015 | -0.00524 | -0.00759 | 1e-05 | 0.00022 | -3e-05 | 0.04393 | -0.00834 | -0.00061 | 0.00049 | -0.00858 | -0.00145 | -0.00678
[RO-RO] [DIR] TRA 400/220 kV AT2 Portile de Fier | N-1 OHL 400 kV Slatina-Portile de Fier | -0.0069 | 7e-05 | -0.00291 | 0 | -0.01052 | -3e-05 | 0.00015 | 3e-05 | -3e-05 | -2e-05 | -0.00873 | -0.00192 | 0.00079 | -0.00012 | -0.00531 | -0.00848 | 1e-05 | 0.00011 | -3e-05 | 0.0423 | -0.00675 | -0.00048 | 0.00044 | -0.01002 | -0.00197 | -0.0072
[RO-RO] [DIR] TRA 400/220 kV AT3 Portile de Fier | BC | -0.00735 | 0.00011 | -0.00257 | 0 | -0.01217 | -3e-05 | 0.00013 | 2e-05 | -2e-05 | -2e-05 | -0.00975 | -0.00176 | 0.00087 | -0.0001 | -0.00541 | -0.00936 | 1e-05 | -1e-05 | -2e-05 | 0.04109 | -0.00529 | -0.00036 | 0.0004 | -0.01159 | -0.00268 | -0.00764
[RO-RO] [DIR] TRA 400/220 kV AT3 Portile de Fier | N-1 TIE 400 kV Portile de Fier-Djerdap | -0.00756 | 0.00018 | -0.00136 | 0 | -0.01482 | 0 | 7e-05 | 0 | 0 | 0 | -0.01109 | -0.00113 | 0.00096 | -2e-05 | -0.00496 | -0.01043 | 0 | -0.00029 | 0 | 0.03559 | 0.00057 | 1e-05 | 0.00024 | -0.01403 | -0.004 | -0.00778
[RO-RO] [DIR] TRA 400/220 kV AT3 Portile de Fier | N-1 OHL 220 kV Portile de Fier-Resita 1&2 | 0 | 0 | 0 | 0 | 0 | 0 | 0 | 0 | 0 | 0 | 0 | 0 | 0 | 0 | 0 | 0 | 0 | 0 | 0 | 0.06665 | 0 | 0 | 0 | 0 | 0 | 0
[RO-RO] [DIR] TRA 400/220 kV AT3 Portile de Fier | N-1 TRA 400/220 kV AT1 Portile de Fier | -0.0105 | 0.00015 | -0.00367 | 0 | -0.01739 | -4e-05 | 0.00019 | 3e-05 | -3e-05 | -3e-05 | -0.01392 | -0.00251 | 0.00125 | -0.00014 | -0.00772 | -0.01337 | 1e-05 | -1e-05 | -3e-05 | 0.05871 | -0.00756 | -0.00051 | 0.00057 | -0.01656 | -0.00382 | -0.01092
[RO-RO] [DIR] TRA 400/220 kV AT3 Portile de Fier | N-1 TRA 400/220 kV AT2 Portile de Fier | -0.0105 | 0.00015 | -0.00367 | 0 | -0.01739 | -4e-05 | 0.00019 | 3e-05 | -3e-05 | -3e-05 | -0.01392 | -0.00251 | 0.00125 | -0.00014 | -0.00772 | -0.01337 | 1e-05 | -1e-05 | -3e-05 | 0.05871 | -0.00756 | -0.00051 | 0.00057 | -0.01656 | -0.00382 | -0.01092
[RO-RO] [DIR] TRA 400/220 kV AT3 Portile de Fier | N-1 OHL 400 kV Portile de Fier-Urechesti | -0.00642 | 4e-05 | -0.00326 | 0 | -0.00885 | -4e-05 | 0.00017 | 4e-05 | -3e-05 | -3e-05 | -0.00768 | -0.00208 | 0.00073 | -0.00015 | -0.00521 | -0.00755 | 1e-05 | 0.00022 | -3e-05 | 0.04366 | -0.00828 | -0.00061 | 0.00049 | -0.00853 | -0.00144 | -0.00673
[RO-RO] [DIR] TRA 400/220 kV AT3 Portile de Fier | N-1 OHL 400 kV Slatina-Portile de Fier | -0.00685 | 7e-05 | -0.00289 | 0 | -0.01046 | -3e-05 | 0.00015 | 3e-05 | -3e-05 | -2e-05 | -0.00868 | -0.00191 | 0.00079 | -0.00012 | -0.00528 | -0.00842 | 1e-05 | 0.00011 | -3e-05 | 0.04203 | -0.00671 | -0.00048 | 0.00044 | -0.00995 | -0.00195 | -0.00716
[RO-BG] [OPP] TIE 400 kV TINTARENI-KOZLODUI 1 | BC | -0.09498 | -0.00035 | -0.02897 | -1e-05 | -0.1592 | -0.00048 | 0.00145 | 0.00047 | -0.00035 | -0.00031 | -0.12781 | -0.0219 | 0.00332 | -0.00152 | -0.06761 | -0.12507 | 0.00014 | 0.00387 | -0.00035 | 0.08596 | -0.01098 | -0.00605 | 0.0039 | -0.13483 | 0.00447 | -0.09957
[RO-BG] [OPP] TIE 400 kV TINTARENI-KOZLODUI 1 | N-1 TIE 400 kV Portile de Fier-Djerdap | -0.0946 | -0.00049 | -0.03114 | -1e-05 | -0.15442 | -0.00052 | 0.00156 | 0.00052 | -0.00039 | -0.00034 | -0.12538 | -0.02303 | 0.00318 | -0.00165 | -0.06843 | -0.12314 | 0.00016 | 0.00438 | -0.00038 | 0.09588 | -0.02155 | -0.00671 | 0.00419 | -0.13043 | 0.00686 | -0.09931
[RO-BG] [OPP] TIE 400 kV TINTARENI-KOZLODUI 1 | N-1 TIE 400 kV TINTARENI-KOZLODUI 2 | -0.15674 | -0.00058 | -0.0478 | -1e-05 | -0.26272 | -0.00079 | 0.00239 | 0.00078 | -0.00058 | -0.00051 | -0.21091 | -0.03613 | 0.00548 | -0.0025 | -0.11158 | -0.20639 | 0.00023 | 0.00638 | -0.00058 | 0.14185 | -0.01812 | -0.00998 | 0.00644 | -0.22251 | 0.00738 | -0.16431
[RO-BG] [OPP] TIE 400 kV TINTARENI-KOZLODUI 1 | N-1 TIE 400 kV Isaccea - Vulcanesti | -0.09827 | -0.00053 | -0.03088 | -1e-05 | -0.16388 | -0.00052 | 0.00153 | 0.00053 | -0.00039 | -0.00034 | -0.13178 | -0.02321 | 0.00298 | -0.00165 | -0.07034 | -0.12889 | 0.00016 | 0.00452 | -0.00038 | 0.08171 | -0.01365 | -0.00667 | 0.00407 | -0.13963 | 0.0106 | -0.10295
[RO-BG] [OPP] TIE 400 kV TINTARENI-KOZLODUI 1 | N-1 TIE 400 kV Resita-Pancevo c2 | -0.09522 | -0.00038 | -0.02974 | -1e-05 | -0.15838 | -0.00049 | 0.00149 | 0.00049 | -0.00036 | -0.00032 | -0.12756 | -0.02232 | 0.00332 | -0.00156 | -0.06812 | -0.12494 | 0.00015 | 0.00402 | -0.00036 | 0.08814 | -0.01268 | -0.00626 | 0.00401 | -0.13409 | 0.00505 | -0.09986
[RO-BG] [OPP] TIE 400 kV TINTARENI-KOZLODUI 1 | N-1 TIE 400 kV Resita-Pancevo c1 | -0.09522 | -0.00038 | -0.02974 | -1e-05 | -0.15838 | -0.00049 | 0.00149 | 0.00049 | -0.00036 | -0.00032 | -0.12756 | -0.02232 | 0.00332 | -0.00156 | -0.06812 | -0.12494 | 0.00015 | 0.00402 | -0.00036 | 0.08814 | -0.01268 | -0.00626 | 0.00401 | -0.13409 | 0.00505 | -0.09986
[RO-BG] [OPP] TIE 400 kV TINTARENI-KOZLODUI 2 | BC | -0.09498 | -0.00035 | -0.02897 | -1e-05 | -0.1592 | -0.00048 | 0.00145 | 0.00047 | -0.00035 | -0.00031 | -0.12781 | -0.0219 | 0.00332 | -0.00152 | -0.06761 | -0.12507 | 0.00014 | 0.00387 | -0.00035 | 0.08596 | -0.01098 | -0.00605 | 0.0039 | -0.13483 | 0.00447 | -0.09957
[RO-BG] [OPP] TIE 400 kV TINTARENI-KOZLODUI 2 | N-1 TIE 400 kV Portile de Fier-Djerdap | -0.0946 | -0.00049 | -0.03114 | -1e-05 | -0.15442 | -0.00052 | 0.00156 | 0.00052 | -0.00039 | -0.00034 | -0.12538 | -0.02303 | 0.00318 | -0.00165 | -0.06843 | -0.12314 | 0.00016 | 0.00438 | -0.00038 | 0.09588 | -0.02155 | -0.00671 | 0.00419 | -0.13043 | 0.00686 | -0.09931
[RO-BG] [OPP] TIE 400 kV TINTARENI-KOZLODUI 2 | N-1 TIE 400 kV TINTARENI-KOZLODUI 1 | -0.15674 | -0.00058 | -0.0478 | -1e-05 | -0.26272 | -0.00079 | 0.00239 | 0.00078 | -0.00058 | -0.00051 | -0.21091 | -0.03613 | 0.00548 | -0.0025 | -0.11158 | -0.20639 | 0.00023 | 0.00638 | -0.00058 | 0.14185 | -0.01812 | -0.00998 | 0.00644 | -0.22251 | 0.00738 | -0.16431
[RO-BG] [OPP] TIE 400 kV TINTARENI-KOZLODUI 2 | N-1 TIE 400 kV Isaccea - Vulcanesti | -0.09827 | -0.00053 | -0.03088 | -1e-05 | -0.16388 | -0.00052 | 0.00153 | 0.00053 | -0.00039 | -0.00034 | -0.13178 | -0.02321 | 0.00298 | -0.00165 | -0.07034 | -0.12889 | 0.00016 | 0.00452 | -0.00038 | 0.08171 | -0.01365 | -0.00667 | 0.00407 | -0.13963 | 0.0106 | -0.10295
[RO-BG] [OPP] TIE 400 kV TINTARENI-KOZLODUI 2 | N-1 TIE 400 kV Resita-Pancevo c2 | -0.09522 | -0.00038 | -0.02974 | -1e-05 | -0.15838 | -0.00049 | 0.00149 | 0.00049 | -0.00036 | -0.00032 | -0.12756 | -0.02232 | 0.00332 | -0.00156 | -0.06812 | -0.12494 | 0.00015 | 0.00402 | -0.00036 | 0.08814 | -0.01268 | -0.00626 | 0.00401 | -0.13409 | 0.00505 | -0.09986
[RO-BG] [OPP] TIE 400 kV TINTARENI-KOZLODUI 2 | N-1 TIE 400 kV Resita-Pancevo c1 | -0.09522 | -0.00038 | -0.02974 | -1e-05 | -0.15838 | -0.00049 | 0.00149 | 0.00049 | -0.00036 | -0.00032 | -0.12756 | -0.02232 | 0.00332 | -0.00156 | -0.06812 | -0.12494 | 0.00015 | 0.00402 | -0.00036 | 0.08814 | -0.01268 | -0.00626 | 0.00401 | -0.13409 | 0.00505 | -0.09986
[RO-RS] [OPP] TIE 400 kV Portile de Fier-Djerdap | BC | -0.00432 | 0.00155 | 0.02452 | 1e-05 | -0.05393 | 0.00051 | -0.00121 | -0.00054 | 0.00037 | 0.00032 | -0.02737 | 0.01282 | 0.00165 | 0.00152 | 0.00918 | -0.02179 | -0.00016 | -0.00583 | 0.00037 | -0.11205 | 0.1193 | 0.00742 | -0.0033 | -0.04971 | -0.02694 | -0.00288
[RO-RS] [OPP] TIE 400 kV Portile de Fier-Djerdap | N-1 TIE 400 kV Arad-Sandorfalva | -0.00552 | 0.00176 | 0.02486 | 1e-05 | -0.0566 | 0.00054 | -0.00125 | -0.00058 | 0.00039 | 0.00034 | -0.02929 | 0.01307 | 0.00278 | 0.0016 | 0.00855 | -0.02358 | -0.00017 | -0.00632 | 0.00039 | -0.11611 | 0.11891 | 0.00785 | -0.00343 | -0.05229 | -0.02885 | -0.00415
[RO-RS] [OPP] TIE 400 kV Portile de Fier-Djerdap | N-1 TIE 400 kV Nadab-Bekescsaba | -0.00709 | 0.00172 | 0.02318 | 1e-05 | -0.05784 | 0.00051 | -0.00113 | -0.00054 | 0.00037 | 0.00032 | -0.03072 | 0.01205 | 0.00235 | 0.0015 | 0.00696 | -0.02507 | -0.00016 | -0.0061 | 0.00036 | -0.1171 | 0.11675 | 0.00734 | -0.003 | -0.05354 | -0.02872 | -0.00578
[RO-RS] [OPP] TIE 400 kV Portile de Fier-Djerdap | N-1 TIE 400 kV Rosiori-Mukacevo | -0.00954 | 0.00112 | 0.02076 | 0 | -0.06019 | 0.00041 | -0.00101 | -0.00043 | 0.0003 | 0.00026 | -0.03314 | 0.01026 | 0.00041 | 0.00123 | 0.00455 | -0.02752 | -0.00012 | -0.0045 | 0.00029 | -0.11988 | 0.114 | 0.00604 | -0.00278 | -0.05585 | -0.02516 | -0.00828
[RO-RS] [OPP] TIE 400 kV Portile de Fier-Djerdap | N-1 TIE 400 kV TINTARENI-KOZLODUI 1 | 0.00054 | 0.00157 | 0.026 | 1e-05 | -0.04579 | 0.00054 | -0.00128 | -0.00057 | 0.00039 | 0.00034 | -0.02083 | 0.01394 | 0.00148 | 0.0016 | 0.01264 | -0.01539 | -0.00016 | -0.00603 | 0.00038 | -0.11645 | 0.11986 | 0.00773 | -0.0035 | -0.04281 | -0.02717 | 0.00222
[RO-RS] [OPP] TIE 400 kV Portile de Fier-Djerdap | N-1 TIE 400 kV TINTARENI-KOZLODUI 2 | 0.00054 | 0.00157 | 0.026 | 1e-05 | -0.04579 | 0.00054 | -0.00128 | -0.00057 | 0.00039 | 0.00034 | -0.02083 | 0.01394 | 0.00148 | 0.0016 | 0.01264 | -0.01539 | -0.00016 | -0.00603 | 0.00038 | -0.11645 | 0.11986 | 0.00773 | -0.0035 | -0.04281 | -0.02717 | 0.00222
[RO-RS] [OPP] TIE 400 kV Portile de Fier-Djerdap | N-1 TIE 400 kV Isaccea - Vulcanesti | -0.01309 | 0.00108 | 0.01943 | 0 | -0.06641 | 0.00039 | -0.00099 | -0.0004 | 0.00028 | 0.00024 | -0.03795 | 0.00933 | 0.00072 | 0.00116 | 0.00191 | -0.03198 | -0.00012 | -0.00409 | 0.00028 | -0.12337 | 0.11218 | 0.00577 | -0.00285 | -0.06249 | -0.0106 | -0.01189
[RO-RS] [OPP] TIE 400 kV Portile de Fier-Djerdap | N-1 OHL 400 kV Mintia-Arad | -0.00828 | 0.0017 | 0.02311 | 1e-05 | -0.06031 | 0.00051 | -0.00114 | -0.00054 | 0.00036 | 0.00032 | -0.03253 | 0.01193 | 0.00253 | 0.0015 | 0.00622 | -0.02675 | -0.00016 | -0.00605 | 0.00036 | -0.12037 | 0.11671 | 0.00736 | -0.00307 | -0.05592 | -0.0292 | -0.00701
[RO-RS] [OPP] TIE 400 kV Portile de Fier-Djerdap | N-1 OHL 220 kV Portile de Fier-Resita 1&2 | -0.00892 | 0.00162 | 0.02291 | 1e-05 | -0.06155 | 0.0005 | -0.00113 | -0.00053 | 0.00036 | 0.00031 | -0.03347 | 0.01172 | 0.00219 | 0.00146 | 0.00579 | -0.02765 | -0.00015 | -0.00584 | 0.00035 | -0.12806 | 0.11599 | 0.0072 | -0.00305 | -0.05696 | -0.02862 | -0.00766
[RO-RS] [OPP] TIE 400 kV Portile de Fier-Djerdap | N-1 OHL 220 kV Resita-Timisoara 1&2 | -0.00754 | 0.00154 | 0.02227 | 0 | -0.05726 | 0.00048 | -0.0011 | -0.00051 | 0.00034 | 0.0003 | -0.03071 | 0.01145 | 0.00198 | 0.00141 | 0.00627 | -0.02519 | -0.00015 | -0.00558 | 0.00034 | -0.11618 | 0.11449 | 0.00694 | -0.00297 | -0.05295 | -0.02703 | -0.00628
[RO-RS] [OPP] TIE 400 kV Portile de Fier-Djerdap | N-1 TRA 400/220 kV AT3 Arad | -0.00596 | 0.00157 | 0.02352 | 1e-05 | -0.05587 | 0.0005 | -0.00116 | -0.00053 | 0.00036 | 0.00031 | -0.02918 | 0.01221 | 0.00189 | 0.00148 | 0.00776 | -0.02361 | -0.00015 | -0.00577 | 0.00036 | -0.11451 | 0.11719 | 0.00724 | -0.00315 | -0.0516 | -0.02723 | -0.00461
[RO-RS] [OPP] TIE 400 kV Portile de Fier-Djerdap | N-1 TIE 400 kV Resita-Pancevo c2 | -0.00297 | 0.00175 | 0.02886 | 1e-05 | -0.05855 | 0.0006 | -0.00142 | -0.00063 | 0.00043 | 0.00038 | -0.02876 | 0.01521 | 0.00165 | 0.00178 | 0.01202 | -0.02249 | -0.00018 | -0.0067 | 0.00043 | -0.12432 | 0.12883 | 0.00862 | -0.0039 | -0.05386 | -0.03018 | -0.00127
[RO-RS] [OPP] TIE 400 kV Portile de Fier-Djerdap | N-1 TIE 400 kV Resita-Pancevo c1 | -0.00297 | 0.00175 | 0.02886 | 1e-05 | -0.05855 | 0.0006 | -0.00142 | -0.00063 | 0.00043 | 0.00038 | -0.02876 | 0.01521 | 0.00165 | 0.00178 | 0.01202 | -0.02249 | -0.00018 | -0.0067 | 0.00043 | -0.12432 | 0.12883 | 0.00862 | -0.0039 | -0.05386 | -0.03018 | -0.00127
[RO-RO] [OPP] OHL 400 kV Portile de Fier-Resita | BC | 0.0179 | -0.00145 | -0.01477 | 0 | 0.06686 | -0.00036 | 0.00072 | 0.00039 | -0.00026 | -0.00022 | 0.04104 | -0.00691 | -0.00301 | -0.00104 | 0.00315 | 0.03592 | 0.00011 | 0.0047 | -0.00025 | 0.11865 | -0.0336 | -0.00528 | 0.00188 | 0.06236 | 0.02675 | 0.0175
[RO-RO] [OPP] OHL 400 kV Portile de Fier-Resita | N-1 TIE 400 kV Resita-Pancevo c2 | 0.01973 | -0.00118 | -0.00891 | 0 | 0.06063 | -0.00025 | 0.00043 | 0.00027 | -0.00017 | -0.00015 | 0.03916 | -0.00369 | -0.00301 | -0.0007 | 0.00698 | 0.03498 | 8e-05 | 0.00353 | -0.00017 | 0.10209 | -0.02072 | -0.00366 | 0.00107 | 0.05674 | 0.02238 | 0.01967
[RO-UA] [OPP] TIE 400 kV Isaccea-Vulcanesti | N-1 TIE 400 kV Resita-Pancevo c2 | 0.10956 | 0.00592 | 0.06347 | 2e-05 | 0.15632 | 0.00158 | -0.00277 | -0.00171 | 0.00112 | 0.00098 | 0.13245 | 0.04361 | 0.01152 | 0.00454 | 0.0907 | 0.1275 | -0.00048 | -0.02179 | 0.00111 | 0.14225 | 0.08847 | 0.02061 | -0.00555 | 0.16016 | -0.20425 | 0.1126
[RO-HU] [OPP] TIE 400 kV Arad-Sandorfalva | BC | -0.02587 | 0.00446 | 0.00738 | 0 | -0.0576 | 0.00065 | -0.00078 | -0.00074 | 0.00044 | 0.00039 | -0.04149 | 0.0053 | 0.02447 | 0.00168 | -0.01347 | -0.03863 | -0.0002 | -0.01055 | 0.00043 | -0.0876 | -0.00836 | 0.00913 | -0.00287 | -0.05569 | -0.04104 | -0.02758
[RO-HU] [OPP] TIE 400 kV Arad-Sandorfalva | N-1 TIE 400 kV Nadab-Bekescsaba | -0.07022 | 0.0071 | -0.01402 | 0 | -0.12031 | 0.00061 | 0.00048 | -0.00078 | 0.00038 | 0.00033 | -0.09525 | -0.00711 | 0.03574 | 0.00128 | -0.04899 | -0.09112 | -0.0002 | -0.01482 | 0.00038 | -0.16839 | -0.04917 | 0.00784 | 0.002 | -0.11704 | -0.06943 | -0.07404
[RO-HU] [OPP] TIE 400 kV Arad-Sandorfalva | N-1 TIE 400 kV Rosiori-Mukacevo | -0.05064 | 0.00239 | -0.01044 | 0 | -0.08733 | 0.00016 | 0.00017 | -0.00021 | 9e-05 | 8e-05 | -0.06891 | -0.00687 | 0.01861 | 0.00028 | -0.03541 | -0.06582 | -5e-05 | -0.00422 | 9e-05 | -0.12474 | -0.03352 | 0.00255 | -0.00039 | -0.08482 | -0.03255 | -0.05321
[RO-HU] [OPP] TIE 400 kV Arad-Sandorfalva | N-1 TIE 400 kV Portile de Fier-Djerdap | -0.02615 | 0.00456 | 0.00898 | 1e-05 | -0.06111 | 0.00068 | -0.00086 | -0.00078 | 0.00046 | 0.00041 | -0.04327 | 0.00613 | 0.02458 | 0.00178 | -0.01287 | -0.04005 | -0.00021 | -0.01093 | 0.00046 | -0.0949 | -0.00059 | 0.00962 | -0.00308 | -0.05893 | -0.04279 | -0.02777
[RO-HU] [OPP] TIE 400 kV Arad-Sandorfalva | N-1 OHL 400 kV Iernut-Sibiu Sud | -0.02725 | 0.00441 | 0.0066 | 0 | -0.05948 | 0.00063 | -0.00074 | -0.00073 | 0.00043 | 0.00038 | -0.04312 | 0.00477 | 0.02439 | 0.00163 | -0.01461 | -0.04023 | -0.0002 | -0.01037 | 0.00042 | -0.08943 | -0.00952 | 0.0089 | -0.00275 | -0.05751 | -0.04103 | -0.02901
[RO-HU] [OPP] TIE 400 kV Arad-Sandorfalva | N-1 TIE 400 kV Resita-Pancevo c2 | -0.02556 | 0.00451 | 0.0084 | 1e-05 | -0.05868 | 0.00067 | -0.00083 | -0.00076 | 0.00045 | 0.0004 | -0.04181 | 0.00586 | 0.02447 | 0.00174 | -0.0128 | -0.0388 | -0.00021 | -0.01075 | 0.00045 | -0.09048 | -0.00612 | 0.00941 | -0.00301 | -0.05666 | -0.04179 | -0.0272
[RO-HU] [OPP] TIE 400 kV Arad-Sandorfalva | N-1 TIE 400 kV Resita-Pancevo c1 | -0.02556 | 0.00451 | 0.0084 | 1e-05 | -0.05868 | 0.00067 | -0.00083 | -0.00076 | 0.00045 | 0.0004 | -0.04181 | 0.00586 | 0.02447 | 0.00174 | -0.0128 | -0.0388 | -0.00021 | -0.01075 | 0.00045 | -0.09048 | -0.00613 | 0.00941 | -0.00301 | -0.05666 | -0.04179 | -0.0272
[RO-HU] [OPP] TIE 400 kV Nadab-Bekescsaba | BC | -0.07838 | 0.00466 | -0.03783 | 0 | -0.11084 | -7e-05 | 0.00223 | -7e-05 | -0.00011 | -9e-05 | -0.09503 | -0.02193 | 0.01992 | -0.00071 | -0.06279 | -0.09277 | 1e-05 | -0.00755 | -0.0001 | -0.1428 | -0.07214 | -0.00228 | 0.00861 | -0.10843 | -0.05018 | -0.08212
[RO-HU] [OPP] TIE 400 kV Nadab-Bekescsaba | N-1 TIE 400 kV Arad-Sandorfalva | -0.09482 | 0.0075 | -0.03314 | 0 | -0.14743 | 0.00034 | 0.00174 | -0.00054 | 0.00017 | 0.00016 | -0.12139 | -0.01857 | 0.03546 | 0.00035 | -0.07134 | -0.11731 | -0.00012 | -0.01426 | 0.00017 | -0.19845 | -0.07745 | 0.00352 | 0.00679 | -0.14381 | -0.07625 | -0.09964
[RO-HU] [OPP] TIE 400 kV Nadab-Bekescsaba | N-1 TIE 400 kV Rosiori-Mukacevo | -0.12966 | 0.00038 | -0.07474 | -1e-05 | -0.1724 | -0.00109 | 0.0042 | 0.00104 | -0.00082 | -0.00072 | -0.15181 | -0.04713 | 0.00779 | -0.00362 | -0.10822 | -0.14907 | 0.00032 | 0.00556 | -0.00082 | -0.21968 | -0.12425 | -0.0159 | 0.01373 | -0.16874 | -0.03262 | -0.1352
[RO-HU] [OPP] TIE 400 kV Nadab-Bekescsaba | N-1 TIE 400 kV Portile de Fier-Djerdap | -0.07863 | 0.00475 | -0.03647 | 0 | -0.11385 | -4e-05 | 0.00217 | -0.0001 | -8e-05 | -7e-05 | -0.09656 | -0.02122 | 0.02001 | -0.00063 | -0.06228 | -0.09399 | 0 | -0.00788 | -8e-05 | -0.14904 | -0.06549 | -0.00187 | 0.00842 | -0.1112 | -0.05169 | -0.08228
[RO-HU] [OPP] TIE 400 kV Nadab-Bekescsaba | N-1 OHL 400 kV Iernut-Sibiu Sud | -0.07689 | 0.00471 | -0.03698 | 0 | -0.1088 | -5e-05 | 0.00219 | -9e-05 | -9e-05 | -8e-05 | -0.09326 | -0.02136 | 0.02 | -0.00066 | -0.06155 | -0.09103 | 0 | -0.00775 | -9e-05 | -0.14082 | -0.07087 | -0.00203 | 0.00848 | -0.10645 | -0.05019 | -0.08057
[RO-HU] [OPP] TIE 400 kV Nadab-Bekescsaba | N-1 TIE 400 kV Resita-Pancevo c2 | -0.07811 | 0.0047 | -0.03696 | 0 | -0.11177 | -5e-05 | 0.00219 | -9e-05 | -9e-05 | -8e-05 | -0.09531 | -0.02145 | 0.01992 | -0.00066 | -0.06222 | -0.09291 | 0 | -0.00773 | -9e-05 | -0.14526 | -0.07022 | -0.00204 | 0.00849 | -0.10927 | -0.05083 | -0.0818
[RO-HU] [OPP] TIE 400 kV Nadab-Bekescsaba | N-1 TIE 400 kV Resita-Pancevo c1 | -0.07811 | 0.0047 | -0.03696 | 0 | -0.11177 | -5e-05 | 0.00219 | -9e-05 | -9e-05 | -8e-05 | -0.09531 | -0.02145 | 0.01992 | -0.00066 | -0.06222 | -0.09291 | 0 | -0.00773 | -9e-05 | -0.14526 | -0.07022 | -0.00204 | 0.00849 | -0.10927 | -0.05083 | -0.0818
[RO-UA] [OPP]TIE 400 kV Rosiori-Mukacevo | BC | 0.12525 | 0.01046 | 0.09016 | 2e-05 | 0.15037 | 0.00249 | -0.0048 | -0.0027 | 0.00176 | 0.00154 | 0.13867 | 0.06155 | 0.02963 | 0.00709 | 0.11097 | 0.13753 | -0.00076 | -0.03203 | 0.00174 | 0.18781 | 0.12729 | 0.03327 | -0.01251 | 0.14732 | -0.04291 | 0.12964
[RO-UA] [OPP]TIE 400 kV Rosiori-Mukacevo | N-1 TIE 400 kV Arad-Sandorfalva | 0.12831 | 0.00993 | 0.08929 | 2e-05 | 0.15718 | 0.00241 | -0.00471 | -0.00261 | 0.0017 | 0.00149 | 0.14358 | 0.06092 | 0.02674 | 0.00689 | 0.11256 | 0.14209 | -0.00074 | -0.03079 | 0.00169 | 0.19816 | 0.12827 | 0.03219 | -0.01217 | 0.1539 | -0.03806 | 0.1329
[RO-UA] [OPP]TIE 400 kV Rosiori-Mukacevo | N-1 TIE 400 kV Nadab-Bekescsaba | 0.14233 | 0.00944 | 0.09841 | 2e-05 | 0.17453 | 0.0025 | -0.00529 | -0.00268 | 0.00178 | 0.00156 | 0.15939 | 0.06633 | 0.02529 | 0.00724 | 0.12466 | 0.15774 | -0.00076 | -0.03039 | 0.00176 | 0.21893 | 0.14301 | 0.03377 | -0.01439 | 0.17095 | -0.03198 | 0.14754
[RO-UA] [OPP]TIE 400 kV Rosiori-Mukacevo | N-1 TIE 400 kV Portile de Fier-Djerdap | 0.1254 | 0.0104 | 0.0893 | 2e-05 | 0.15226 | 0.00247 | -0.00476 | -0.00268 | 0.00174 | 0.00153 | 0.13963 | 0.0611 | 0.02957 | 0.00703 | 0.11065 | 0.13829 | -0.00076 | -0.03183 | 0.00173 | 0.19173 | 0.12311 | 0.03301 | -0.0124 | 0.14906 | -0.04197 | 0.12974
[RO-UA] [OPP]TIE 400 kV Rosiori-Mukacevo | N-1 OHL 400 kV Iernut-Sibiu Sud | 0.10569 | 0.00978 | 0.07899 | 2e-05 | 0.12363 | 0.00225 | -0.00421 | -0.00245 | 0.00158 | 0.00139 | 0.11544 | 0.05405 | 0.02855 | 0.00637 | 0.09477 | 0.11477 | -0.00069 | -0.02948 | 0.00157 | 0.16192 | 0.11072 | 0.03003 | -0.01087 | 0.12143 | -0.04287 | 0.10932
[RO-UA] [OPP]TIE 400 kV Rosiori-Mukacevo | N-1 OHL 400 kV Mintia-Arad | 0.13039 | 0.01026 | 0.09199 | 2e-05 | 0.15864 | 0.00249 | -0.00489 | -0.0027 | 0.00176 | 0.00155 | 0.14537 | 0.06271 | 0.02848 | 0.00712 | 0.11481 | 0.14395 | -0.00076 | -0.03176 | 0.00174 | 0.19858 | 0.13064 | 0.03336 | -0.01281 | 0.15537 | -0.03999 | 0.13499
[RO-UA] [OPP]TIE 400 kV Rosiori-Mukacevo | N-1 OHL 400 kV Sibiu Sud-Mintia | 0.12842 | 0.01032 | 0.09106 | 2e-05 | 0.15589 | 0.00249 | -0.00484 | -0.00269 | 0.00176 | 0.00154 | 0.14299 | 0.06214 | 0.02889 | 0.00709 | 0.11323 | 0.14163 | -0.00076 | -0.0318 | 0.00174 | 0.19509 | 0.1287 | 0.03325 | -0.01267 | 0.15272 | -0.04072 | 0.13292
[RO-UA] [OPP]TIE 400 kV Rosiori-Mukacevo | N-1 OHL 400 kV Arefu-Sibiu Sud | 0.11706 | 0.01036 | 0.08616 | 2e-05 | 0.13866 | 0.00242 | -0.00459 | -0.00263 | 0.0017 | 0.0015 | 0.12866 | 0.05887 | 0.0299 | 0.00687 | 0.10444 | 0.12768 | -0.00074 | -0.03143 | 0.00169 | 0.17737 | 0.12124 | 0.03233 | -0.01193 | 0.13649 | -0.04317 | 0.12107
[RO-UA] [OPP]TIE 400 kV Rosiori-Mukacevo | N-1 TIE 400 kV Resita-Pancevo c2 | 0.12512 | 0.01044 | 0.08974 | 2e-05 | 0.15082 | 0.00248 | -0.00478 | -0.00269 | 0.00175 | 0.00153 | 0.13881 | 0.06132 | 0.02963 | 0.00706 | 0.1107 | 0.13759 | -0.00076 | -0.03195 | 0.00173 | 0.189 | 0.12636 | 0.03315 | -0.01245 | 0.14772 | -0.0426 | 0.12948
[RO-UA] [OPP]TIE 400 kV Rosiori-Mukacevo | N-1 OHL 400 kV Arefu-Tantareni | 0.11956 | 0.01037 | 0.08734 | 2e-05 | 0.14245 | 0.00244 | -0.00465 | -0.00265 | 0.00172 | 0.00151 | 0.1318 | 0.05966 | 0.02977 | 0.00693 | 0.10642 | 0.13071 | -0.00075 | -0.03157 | 0.0017 | 0.18493 | 0.12304 | 0.03259 | -0.01211 | 0.14025 | -0.04247 | 0.12366
[RO-UA] [OPP]TIE 400 kV Rosiori-Mukacevo | N-1 TIE 400 kV Resita-Pancevo c1 | 0.12512 | 0.01044 | 0.08974 | 2e-05 | 0.15082 | 0.00248 | -0.00478 | -0.00269 | 0.00175 | 0.00153 | 0.13881 | 0.06132 | 0.02963 | 0.00706 | 0.1107 | 0.13759 | -0.00076 | -0.03195 | 0.00173 | 0.189 | 0.12636 | 0.03315 | -0.01245 | 0.14772 | -0.0426 | 0.12948
[RO-RS] [OPP] TIE 400 kV Resita-Pancevo c2 | BC | 0.00696 | 0.00104 | 0.0224 | 0 | -0.02381 | 0.00043 | -0.00111 | -0.00045 | 0.00031 | 0.00027 | -0.0072 | 0.0123 | 1e-05 | 0.0013 | 0.01465 | -0.00359 | -0.00013 | -0.00444 | 0.00031 | -0.06325 | 0.04916 | 0.00618 | -0.0031 | -0.02143 | -0.01668 | 0.0083
[RO-RS] [OPP] TIE 400 kV Resita-Pancevo c2 | N-1 TIE 400 kV Arad-Sandorfalva | 0.00568 | 0.00126 | 0.02276 | 0 | -0.02667 | 0.00046 | -0.00115 | -0.00048 | 0.00033 | 0.00029 | -0.00926 | 0.01256 | 0.00122 | 0.00139 | 0.01398 | -0.00551 | -0.00014 | -0.00497 | 0.00033 | -0.0676 | 0.04875 | 0.00663 | -0.00324 | -0.0242 | -0.01872 | 0.00693
[RO-RS] [OPP] TIE 400 kV Resita-Pancevo c2 | N-1 TIE 400 kV Nadab-Bekescsaba | 0.00399 | 0.00121 | 0.02096 | 0 | -0.02801 | 0.00043 | -0.00103 | -0.00045 | 0.00031 | 0.00027 | -0.0108 | 0.01147 | 0.00076 | 0.00127 | 0.01227 | -0.0071 | -0.00013 | -0.00473 | 0.0003 | -0.06866 | 0.04643 | 0.00609 | -0.00277 | -0.02554 | -0.01858 | 0.00518
[RO-RS] [OPP] TIE 400 kV Resita-Pancevo c2 | N-1 TIE 400 kV Portile de Fier-Djerdap | 0.00567 | 0.0015 | 0.0297 | 1e-05 | -0.03988 | 0.00058 | -0.00147 | -0.00061 | 0.00042 | 0.00037 | -0.01535 | 0.01612 | 0.0005 | 0.00176 | 0.01738 | -0.01008 | -0.00018 | -0.00618 | 0.00042 | -0.09664 | 0.08472 | 0.00839 | -0.00408 | -0.03625 | -0.02471 | 0.00744
[RO-RS] [OPP] TIE 400 kV Resita-Pancevo c2 | N-1 OHL 400 kV Iernut-Sibiu Sud | 0.00563 | 0.00099 | 0.02164 | 0 | -0.02562 | 0.00041 | -0.00107 | -0.00043 | 0.0003 | 0.00026 | -0.00878 | 0.01179 | -6e-05 | 0.00125 | 0.01355 | -0.00513 | -0.00012 | -0.00427 | 0.0003 | -0.065 | 0.04804 | 0.00596 | -0.00299 | -0.02319 | -0.01668 | 0.00692
[RO-RS] [OPP] TIE 400 kV Resita-Pancevo c2 | N-1 OHL 400 kV Mintia-Arad | 0.00517 | 0.0011 | 0.02176 | 0 | -0.02669 | 0.00043 | -0.00108 | -0.00045 | 0.00031 | 0.00027 | -0.00954 | 0.01189 | 0.00041 | 0.00129 | 0.01331 | -0.00583 | -0.00013 | -0.00454 | 0.00031 | -0.06701 | 0.04799 | 0.00615 | -0.00299 | -0.02424 | -0.0177 | 0.00643
[RO-RS] [OPP] TIE 400 kV Resita-Pancevo c2 | N-1 OHL 220 kV Portile de Fier-Resita c2 | 0.00777 | 0.00102 | 0.02268 | 0 | -0.02247 | 0.00043 | -0.00113 | -0.00045 | 0.00031 | 0.00028 | -0.00613 | 0.01249 | -9e-05 | 0.00131 | 0.01524 | -0.00256 | -0.00013 | -0.00444 | 0.00031 | -0.06043 | 0.04975 | 0.00622 | -0.00314 | -0.02016 | -0.01639 | 0.00914
[RO-RS] [OPP] TIE 400 kV Resita-Pancevo c2 | N-1 OHL 220 kV Portile de Fier-Resita c1 | 0.00777 | 0.00102 | 0.02268 | 0 | -0.02247 | 0.00043 | -0.00113 | -0.00045 | 0.00031 | 0.00028 | -0.00613 | 0.01249 | -9e-05 | 0.00131 | 0.01524 | -0.00256 | -0.00013 | -0.00444 | 0.00031 | -0.06043 | 0.04975 | 0.00622 | -0.00314 | -0.02016 | -0.01639 | 0.00914
[RO-RS] [OPP] TIE 400 kV Resita-Pancevo c2 | N-1 OHL 220 kV Resita-Timisoara c2 | 0.0043 | 0.00102 | 0.02054 | 0 | -0.02656 | 0.0004 | -0.00102 | -0.00042 | 0.00029 | 0.00025 | -0.00996 | 0.01116 | 0.00029 | 0.00121 | 0.01225 | -0.0064 | -0.00012 | -0.00424 | 0.00029 | -0.06665 | 0.04519 | 0.00578 | -0.00283 | -0.02411 | -0.01675 | 0.00548
[RO-RS] [OPP] TIE 400 kV Resita-Pancevo c2 | N-1 OHL 220 kV Resita-Timisoara c1 | 0.0043 | 0.00102 | 0.02054 | 0 | -0.02656 | 0.0004 | -0.00102 | -0.00042 | 0.00029 | 0.00025 | -0.00996 | 0.01116 | 0.00029 | 0.00121 | 0.01225 | -0.0064 | -0.00012 | -0.00424 | 0.00029 | -0.06665 | 0.04519 | 0.00578 | -0.00283 | -0.02411 | -0.01675 | 0.00548
[RO-RS] [OPP] TIE 400 kV Resita-Pancevo c2 | N-1 TRA 400/220 kV AT3 Arad | 0.0028 | 0.00107 | 0.01987 | 0 | -0.02874 | 0.0004 | -0.00099 | -0.00041 | 0.00029 | 0.00025 | -0.01181 | 0.01075 | 0.00062 | 0.00119 | 0.01106 | -0.0082 | -0.00012 | -0.00429 | 0.00028 | -0.06947 | 0.04381 | 0.00571 | -0.00272 | -0.02622 | -0.01742 | 0.0039
[RO-RS] [OPP] TIE 400 kV Resita-Pancevo c2 | N-1 OHL 400 kV Djerdap - Drmno | 0.00567 | 0.0015 | 0.0297 | 1e-05 | -0.03988 | 0.00058 | -0.00147 | -0.00061 | 0.00042 | 0.00037 | -0.01535 | 0.01612 | 0.0005 | 0.00176 | 0.01738 | -0.01008 | -0.00018 | -0.00618 | 0.00042 | -0.09664 | 0.07545 | 0.00839 | -0.00408 | -0.03625 | -0.02471 | 0.00744
[RO-RS] [OPP] TIE 400 kV Resita-Pancevo c2 | N-1 OHL 400 kV Djerdap - Bor | 0.00696 | 0.00104 | 0.0224 | 0 | -0.02381 | 0.00043 | -0.00111 | -0.00045 | 0.00031 | 0.00027 | -0.0072 | 0.0123 | 1e-05 | 0.0013 | 0.01465 | -0.00359 | -0.00013 | -0.00444 | 0.00031 | -0.06325 | 0.04916 | 0.00618 | -0.0031 | -0.02143 | -0.01668 | 0.0083
[RO-RS] [OPP] TIE 400 kV Resita-Pancevo c2 | N-1 OHL 400 kV Srbobran – Subotica 3 | 0.01597 | 0.001 | 0.03025 | 1e-05 | -0.01641 | 0.00054 | -0.00149 | -0.00055 | 0.00039 | 0.00034 | 0.00123 | 0.01678 | -0.00192 | 0.00165 | 0.02337 | 0.0052 | -0.00016 | -0.0051 | 0.00039 | -0.05766 | 0.06296 | 0.00772 | -0.00417 | -0.01405 | -0.01655 | 0.01786
[RO-RS] [OPP] TIE 400 kV Resita-Pancevo c2 | N-1 TIE 400 kV Sandorfalva-Subotica 3 | 0.0205 | 0.001 | 0.0348 | 1e-05 | -0.01291 | 0.0006 | -0.00172 | -0.00061 | 0.00044 | 0.00039 | 0.00535 | 0.01936 | -0.00302 | 0.00187 | 0.02792 | 0.00949 | -0.00018 | -0.00552 | 0.00044 | -0.05516 | 0.06973 | 0.00869 | -0.00481 | -0.01055 | -0.01672 | 0.0226
[RO-RS] [OPP] TIE 400 kV Resita-Pancevo c2 | N-1 OHL 400 kV Bor 2 – Nis 2 | 0.0062 | 0.00104 | 0.0223 | 0 | -0.0243 | 0.00043 | -0.00111 | -0.00044 | 0.00031 | 0.00027 | -0.00799 | 0.01219 | 4e-05 | 0.0013 | 0.01414 | -0.00451 | -0.00013 | -0.00444 | 0.00031 | -0.06328 | 0.05036 | 0.00617 | -0.00308 | -0.02197 | -0.01672 | 0.00731
[RO-RS] [OPP] TIE 400 kV Resita-Pancevo c2 | N-1 OHL 400 kV Portile de Fier-Resita | 0.01267 | 0.00057 | 0.01769 | 0 | -0.0025 | 0.00031 | -0.00088 | -0.00032 | 0.00023 | 0.0002 | 0.00588 | 0.0101 | -0.00095 | 0.00097 | 0.01565 | 0.00786 | -9e-05 | -0.00295 | 0.00023 | -0.02543 | 0.03846 | 0.0045 | -0.0025 | -0.00156 | -0.00815 | 0.01387
[RO-RS] [OPP] TIE 400 kV Resita-Pancevo c2 | N-1 OHL 400 kV Paks -Sandorfalva | 0.00578 | 0.00114 | 0.02184 | 0 | -0.02524 | 0.00044 | -0.0011 | -0.00045 | 0.00032 | 0.00028 | -0.00853 | 0.01203 | 0.0009 | 0.00131 | 0.01368 | -0.00492 | -0.00013 | -0.00462 | 0.00031 | -0.06487 | 0.04769 | 0.00626 | -0.00311 | -0.02284 | -0.01745 | 0.00703
[RO-RS] [OPP] TIE 400 kV Resita-Pancevo c2 | N-1 TIE 400 kV Resita-Pancevo c1 | 0.01118 | 0.00166 | 0.03596 | 1e-05 | -0.03823 | 0.00069 | -0.00179 | -0.00072 | 0.0005 | 0.00044 | -0.01156 | 0.01975 | 2e-05 | 0.00209 | 0.02352 | -0.00576 | -0.00021 | -0.00714 | 0.0005 | -0.10156 | 0.07894 | 0.00992 | -0.00497 | -0.03441 | -0.02678 | 0.01332
[RO-RS] [OPP] TIE 400 kV Resita-Pancevo c1 | BC | 0.00696 | 0.00104 | 0.0224 | 0 | -0.02381 | 0.00043 | -0.00111 | -0.00045 | 0.00031 | 0.00027 | -0.0072 | 0.0123 | 1e-05 | 0.0013 | 0.01465 | -0.00359 | -0.00013 | -0.00444 | 0.00031 | -0.06325 | 0.04916 | 0.00618 | -0.0031 | -0.02143 | -0.01668 | 0.0083
[RO-RS] [OPP] TIE 400 kV Resita-Pancevo c1 | N-1 TIE 400 kV Arad-Sandorfalva | 0.00568 | 0.00126 | 0.02276 | 0 | -0.02667 | 0.00046 | -0.00115 | -0.00048 | 0.00033 | 0.00029 | -0.00926 | 0.01256 | 0.00122 | 0.00138 | 0.01398 | -0.00551 | -0.00014 | -0.00497 | 0.00033 | -0.06759 | 0.04875 | 0.00663 | -0.00324 | -0.0242 | -0.01872 | 0.00693
[RO-RS] [OPP] TIE 400 kV Resita-Pancevo c1 | N-1 TIE 400 kV Nadab-Bekescsaba | 0.00399 | 0.00121 | 0.02096 | 0 | -0.02801 | 0.00043 | -0.00103 | -0.00045 | 0.00031 | 0.00027 | -0.0108 | 0.01147 | 0.00076 | 0.00127 | 0.01227 | -0.0071 | -0.00013 | -0.00473 | 0.0003 | -0.06866 | 0.04643 | 0.00609 | -0.00277 | -0.02554 | -0.01858 | 0.00518
[RO-RS] [OPP] TIE 400 kV Resita-Pancevo c1 | N-1 TIE 400 kV Portile de Fier-Djerdap | 0.00567 | 0.0015 | 0.0297 | 1e-05 | -0.03988 | 0.00058 | -0.00147 | -0.00061 | 0.00042 | 0.00037 | -0.01535 | 0.01612 | 0.0005 | 0.00176 | 0.01738 | -0.01008 | -0.00018 | -0.00618 | 0.00042 | -0.09664 | 0.08471 | 0.00839 | -0.00408 | -0.03624 | -0.02471 | 0.00744
[RO-RS] [OPP] TIE 400 kV Resita-Pancevo c1 | N-1 OHL 400 kV Iernut-Sibiu Sud | 0.00563 | 0.00099 | 0.02164 | 0 | -0.02562 | 0.00041 | -0.00107 | -0.00043 | 0.0003 | 0.00026 | -0.00878 | 0.01179 | -6e-05 | 0.00125 | 0.01355 | -0.00513 | -0.00012 | -0.00427 | 0.0003 | -0.065 | 0.04804 | 0.00596 | -0.00299 | -0.02319 | -0.01668 | 0.00692
[RO-RS] [OPP] TIE 400 kV Resita-Pancevo c1 | N-1 OHL 220 kV Portile de Fier-Resita c2 | 0.00777 | 0.00102 | 0.02268 | 0 | -0.02247 | 0.00043 | -0.00113 | -0.00045 | 0.00031 | 0.00028 | -0.00613 | 0.01249 | -9e-05 | 0.00131 | 0.01524 | -0.00256 | -0.00013 | -0.00444 | 0.00031 | -0.06043 | 0.04974 | 0.00622 | -0.00314 | -0.02016 | -0.01639 | 0.00914
[RO-RS] [OPP] TIE 400 kV Resita-Pancevo c1 | N-1 OHL 220 kV Portile de Fier-Resita c1 | 0.00777 | 0.00102 | 0.02268 | 0 | -0.02247 | 0.00043 | -0.00113 | -0.00045 | 0.00031 | 0.00028 | -0.00613 | 0.01249 | -9e-05 | 0.00131 | 0.01524 | -0.00256 | -0.00013 | -0.00444 | 0.00031 | -0.06043 | 0.04974 | 0.00622 | -0.00314 | -0.02016 | -0.01639 | 0.00914
[RO-RS] [OPP] TIE 400 kV Resita-Pancevo c1 | N-1 OHL 220 kV Resita-Timisoara c2 | 0.0043 | 0.00102 | 0.02054 | 0 | -0.02656 | 0.0004 | -0.00102 | -0.00042 | 0.00029 | 0.00025 | -0.00996 | 0.01116 | 0.00029 | 0.00121 | 0.01225 | -0.0064 | -0.00012 | -0.00424 | 0.00029 | -0.06665 | 0.04519 | 0.00578 | -0.00283 | -0.02411 | -0.01675 | 0.00548
[RO-RS] [OPP] TIE 400 kV Resita-Pancevo c1 | N-1 OHL 220 kV Resita-Timisoara c1 | 0.0043 | 0.00102 | 0.02054 | 0 | -0.02656 | 0.0004 | -0.00102 | -0.00042 | 0.00029 | 0.00025 | -0.00996 | 0.01116 | 0.00029 | 0.00121 | 0.01225 | -0.0064 | -0.00012 | -0.00424 | 0.00029 | -0.06665 | 0.04519 | 0.00578 | -0.00283 | -0.02411 | -0.01675 | 0.00548
[RO-RS] [OPP] TIE 400 kV Resita-Pancevo c1 | N-1 TRA 400/220 kV AT3 Arad | 0.0028 | 0.00107 | 0.01987 | 0 | -0.02874 | 0.0004 | -0.00099 | -0.00041 | 0.00029 | 0.00025 | -0.01181 | 0.01075 | 0.00062 | 0.00119 | 0.01106 | -0.0082 | -0.00012 | -0.00429 | 0.00028 | -0.06947 | 0.04381 | 0.00571 | -0.00272 | -0.02622 | -0.01742 | 0.0039
[RO-RS] [OPP] TIE 400 kV Resita-Pancevo c1 | N-1 OHL 400 kV Djerdap - Drmno | 0.00567 | 0.0015 | 0.0297 | 1e-05 | -0.03988 | 0.00058 | -0.00147 | -0.00061 | 0.00042 | 0.00037 | -0.01535 | 0.01612 | 0.0005 | 0.00176 | 0.01738 | -0.01008 | -0.00018 | -0.00618 | 0.00042 | -0.09664 | 0.07544 | 0.00839 | -0.00408 | -0.03624 | -0.02471 | 0.00744
[RO-RS] [OPP] TIE 400 kV Resita-Pancevo c1 | N-1 OHL 400 kV Djerdap - Bor | 0.00696 | 0.00104 | 0.0224 | 0 | -0.02381 | 0.00043 | -0.00111 | -0.00045 | 0.00031 | 0.00027 | -0.0072 | 0.0123 | 1e-05 | 0.0013 | 0.01465 | -0.00359 | -0.00013 | -0.00444 | 0.00031 | -0.06325 | 0.04916 | 0.00618 | -0.0031 | -0.02143 | -0.01668 | 0.0083
[RO-RS] [OPP] TIE 400 kV Resita-Pancevo c1 | N-1 OHL 400 kV Srbobran – Subotica 3 | 0.01597 | 0.001 | 0.03024 | 1e-05 | -0.01641 | 0.00054 | -0.00149 | -0.00055 | 0.00039 | 0.00034 | 0.00123 | 0.01678 | -0.00192 | 0.00165 | 0.02337 | 0.0052 | -0.00016 | -0.0051 | 0.00039 | -0.05766 | 0.06296 | 0.00772 | -0.00417 | -0.01405 | -0.01655 | 0.01786
[RO-RS] [OPP] TIE 400 kV Resita-Pancevo c1 | N-1 TIE 400 kV Sandorfalva-Subotica 3 | 0.0205 | 0.001 | 0.0348 | 1e-05 | -0.01291 | 0.0006 | -0.00172 | -0.00061 | 0.00044 | 0.00039 | 0.00535 | 0.01936 | -0.00302 | 0.00187 | 0.02791 | 0.00949 | -0.00018 | -0.00552 | 0.00044 | -0.05515 | 0.06973 | 0.00869 | -0.00481 | -0.01055 | -0.01672 | 0.02259
[RO-RS] [OPP] TIE 400 kV Resita-Pancevo c1 | N-1 OHL 400 kV Portile de Fier-Resita | 0.01267 | 0.00057 | 0.01769 | 0 | -0.0025 | 0.00031 | -0.00088 | -0.00032 | 0.00023 | 0.0002 | 0.00588 | 0.0101 | -0.00095 | 0.00097 | 0.01565 | 0.00786 | -9e-05 | -0.00295 | 0.00023 | -0.02543 | 0.03845 | 0.0045 | -0.0025 | -0.00156 | -0.00815 | 0.01387
[RO-RS] [OPP] TIE 400 kV Resita-Pancevo c1 | N-1 OHL 400 kV Paks -Sandorfalva | 0.00578 | 0.00114 | 0.02183 | 0 | -0.02524 | 0.00044 | -0.0011 | -0.00045 | 0.00032 | 0.00028 | -0.00853 | 0.01203 | 0.0009 | 0.00131 | 0.01368 | -0.00492 | -0.00013 | -0.00462 | 0.00031 | -0.06487 | 0.04768 | 0.00626 | -0.00311 | -0.02284 | -0.01745 | 0.00703
[RO-RS] [OPP] TIE 400 kV Resita-Pancevo c1 | N-1 TIE 400 kV Resita-Pancevo c2 | 0.01118 | 0.00166 | 0.03596 | 1e-05 | -0.03823 | 0.00069 | -0.00179 | -0.00072 | 0.0005 | 0.00044 | -0.01156 | 0.01975 | 2e-05 | 0.00209 | 0.02352 | -0.00576 | -0.00021 | -0.00714 | 0.0005 | -0.10155 | 0.07894 | 0.00992 | -0.00497 | -0.03441 | -0.02678 | 0.01332
[RO-BG] [OPP] TIE 400 kV DOBRUDJA- MEDGIDIA SUD | BC | -0.06865 | -0.00145 | -0.02807 | -1e-05 | -0.12691 | -0.00058 | 0.00133 | 0.0006 | -0.00042 | -0.00036 | -0.09526 | -0.02003 | -0.00086 | -0.00173 | -0.05134 | -0.08618 | 0.00017 | 0.00655 | -0.00041 | 0.01465 | -0.02814 | -0.00748 | 0.00322 | -0.14468 | 0.04273 | -0.06845
[RO-BG] [OPP] TIE 400 kV DOBRUDJA- MEDGIDIA SUD | N-1 OHL 400 kV Isaccea - Stupina | -0.06691 | -0.00138 | -0.0272 | -1e-05 | -0.12413 | -0.00056 | 0.00129 | 0.00058 | -0.0004 | -0.00035 | -0.09304 | -0.01942 | -0.00077 | -0.00167 | -0.04997 | -0.08409 | 0.00017 | 0.00629 | -0.0004 | 0.01572 | -0.02702 | -0.00722 | 0.00313 | -0.14167 | 0.04072 | -0.06669
[RO-BG] [OPP] TIE 400 kV DOBRUDJA- MEDGIDIA SUD | N-1 TIE 400 kV MEDGIDIA SUD - VARNA | -0.11811 | -0.00249 | -0.04829 | -1e-05 | -0.21832 | -0.00099 | 0.00229 | 0.00104 | -0.00072 | -0.00063 | -0.1639 | -0.03445 | -0.00148 | -0.00297 | -0.08833 | -0.14827 | 0.0003 | 0.01126 | -0.00071 | 0.0252 | -0.04841 | -0.01287 | 0.00553 | -0.24898 | 0.07351 | -0.11777
[RO-BG] [OPP] TIE 400 kV DOBRUDJA- MEDGIDIA SUD | N-1 OHL 400 kV Cernavoda - Pelicanu | -0.06804 | -0.00154 | -0.02849 | -1e-05 | -0.12406 | -0.00059 | 0.00134 | 0.00062 | -0.00043 | -0.00037 | -0.09369 | -0.02025 | -0.00112 | -0.00177 | -0.05121 | -0.08505 | 0.00018 | 0.00682 | -0.00042 | 0.00873 | -0.0296 | -0.00769 | 0.00323 | -0.14075 | 0.0458 | -0.06798
[RO-BG] [OPP] TIE 400 kV DOBRUDJA- MEDGIDIA SUD | N-1 OHL 400 kV Gura Ialomitei - Bucuresti Sud | -0.06807 | -0.00155 | -0.02856 | -1e-05 | -0.12396 | -0.00059 | 0.00135 | 0.00062 | -0.00043 | -0.00037 | -0.09366 | -0.02029 | -0.00114 | -0.00178 | -0.05126 | -0.08505 | 0.00018 | 0.00684 | -0.00042 | 0.00834 | -0.02976 | -0.00772 | 0.00323 | -0.14058 | 0.04606 | -0.06802
[RO-BG] [OPP] TIE 400 kV DOBRUDJA- MEDGIDIA SUD | N-1 OHL 400 kV Gutinas – Smardan | -0.06726 | -0.00153 | -0.02789 | -1e-05 | -0.12356 | -0.00058 | 0.00131 | 0.00061 | -0.00042 | -0.00037 | -0.093 | -0.01988 | -0.00119 | -0.00174 | -0.05047 | -0.08426 | 0.00018 | 0.00676 | -0.00042 | 0.01132 | -0.02821 | -0.00755 | 0.00312 | -0.14056 | 0.04678 | -0.06712
[RO-BG] [OPP] TIE 400 kV DOBRUDJA- MEDGIDIA SUD | N-1 TIE 400 kV Resita-Pancevo c2 | -0.06871 | -0.00146 | -0.02826 | -1e-05 | -0.12671 | -0.00058 | 0.00134 | 0.00061 | -0.00042 | -0.00037 | -0.0952 | -0.02013 | -0.00086 | -0.00174 | -0.05147 | -0.08615 | 0.00018 | 0.00658 | -0.00041 | 0.01518 | -0.02855 | -0.00753 | 0.00324 | -0.1445 | 0.04287 | -0.06852
[RO-BG] [OPP] TIE 400 kV DOBRUDJA- MEDGIDIA SUD | N-1 TIE 400 kV Resita-Pancevo c1 | -0.06871 | -0.00146 | -0.02826 | -1e-05 | -0.12671 | -0.00058 | 0.00134 | 0.00061 | -0.00042 | -0.00037 | -0.0952 | -0.02013 | -0.00086 | -0.00174 | -0.05147 | -0.08615 | 0.00018 | 0.00658 | -0.00041 | 0.01518 | -0.02855 | -0.00753 | 0.00324 | -0.1445 | 0.04287 | -0.06852
[RO-BG] [OPP] TIE 400 kV MEDGIDIA SUD - VARNA | BC | -0.07094 | -0.0015 | -0.029 | -1e-05 | -0.1311 | -0.00059 | 0.00137 | 0.00062 | -0.00043 | -0.00038 | -0.09845 | -0.02069 | -0.00089 | -0.00179 | -0.05305 | -0.08905 | 0.00018 | 0.00676 | -0.00043 | 0.01514 | -0.02907 | -0.00773 | 0.00332 | -0.14959 | 0.04415 | -0.07073
[RO-BG] [OPP] TIE 400 kV MEDGIDIA SUD - VARNA | N-1 OHL 400 kV Isaccea - Rahman | -0.06929 | -0.00144 | -0.02817 | -1e-05 | -0.12845 | -0.00058 | 0.00134 | 0.0006 | -0.00042 | -0.00036 | -0.09633 | -0.02012 | -0.0008 | -0.00173 | -0.05174 | -0.08707 | 0.00017 | 0.00652 | -0.00041 | 0.01616 | -0.028 | -0.00748 | 0.00324 | -0.14673 | 0.04224 | -0.06905
[RO-BG] [OPP] TIE 400 kV MEDGIDIA SUD - VARNA | N-1 TIE 400 kV DOBRUDJA- MEDGIDIA SUD | -0.11927 | -0.00251 | -0.04877 | -1e-05 | -0.22045 | -0.001 | 0.00231 | 0.00105 | -0.00072 | -0.00063 | -0.16552 | -0.03479 | -0.00149 | -0.003 | -0.0892 | -0.14973 | 0.0003 | 0.01137 | -0.00072 | 0.02545 | -0.04888 | -0.013 | 0.00559 | -0.25145 | 0.07424 | -0.11892
[RO-BG] [OPP] TIE 400 kV MEDGIDIA SUD - VARNA | N-1 OHL 400 kV Cernavoda - Pelicanu | -0.07031 | -0.00159 | -0.02944 | -1e-05 | -0.12815 | -0.00061 | 0.00139 | 0.00064 | -0.00044 | -0.00039 | -0.09682 | -0.02092 | -0.00116 | -0.00183 | -0.05291 | -0.08788 | 0.00019 | 0.00704 | -0.00044 | 0.00902 | -0.03058 | -0.00795 | 0.00334 | -0.14553 | 0.04732 | -0.07024
[RO-BG] [OPP] TIE 400 kV MEDGIDIA SUD - VARNA | N-1 OHL 400 kV Gura Ialomitei - Bucuresti Sud | -0.07034 | -0.0016 | -0.02951 | -1e-05 | -0.12805 | -0.00061 | 0.00139 | 0.00064 | -0.00044 | -0.00039 | -0.0968 | -0.02097 | -0.00118 | -0.00183 | -0.05296 | -0.08788 | 0.00019 | 0.00707 | -0.00044 | 0.00862 | -0.03075 | -0.00797 | 0.00334 | -0.14535 | 0.04759 | -0.07028
[RO-BG] [OPP] TIE 400 kV MEDGIDIA SUD - VARNA | N-1 OHL 400 kV Gutinas – Smardan | -0.06951 | -0.00158 | -0.02881 | -1e-05 | -0.12763 | -0.0006 | 0.00135 | 0.00063 | -0.00043 | -0.00038 | -0.09611 | -0.02054 | -0.00123 | -0.0018 | -0.05215 | -0.08707 | 0.00018 | 0.00698 | -0.00043 | 0.0117 | -0.02915 | -0.00781 | 0.00323 | -0.14533 | 0.04833 | -0.06935
[RO-BG] [OPP] TIE 400 kV MEDGIDIA SUD - VARNA | N-1 OHL 400 kV Medgidia Sud - Stupina | -0.06914 | -0.00143 | -0.0281 | -1e-05 | -0.12822 | -0.00057 | 0.00133 | 0.0006 | -0.00042 | -0.00036 | -0.09615 | -0.02007 | -0.00079 | -0.00173 | -0.05163 | -0.0869 | 0.00017 | 0.0065 | -0.00041 | 0.01625 | -0.02791 | -0.00746 | 0.00323 | -0.14648 | 0.04207 | -0.06891
[RO-BG] [OPP] TIE 400 kV MEDGIDIA SUD - VARNA | N-1 OHL 400 kV Cernavodă - Medgidia Sud | -0.06434 | -0.00151 | -0.02726 | -1e-05 | -0.11648 | -0.00057 | 0.00128 | 0.0006 | -0.00041 | -0.00036 | -0.08827 | -0.01934 | -0.00122 | -0.0017 | -0.04857 | -0.08025 | 0.00017 | 0.00663 | -0.00041 | 0.00539 | -0.02875 | -0.00742 | 0.00306 | -0.13196 | 0.04541 | -0.06434
[RO-BG] [OPP] TIE 400 kV MEDGIDIA SUD - VARNA | N-1 TIE 400 kV Resita-Pancevo c2 | -0.071 | -0.0015 | -0.0292 | -1e-05 | -0.13089 | -0.0006 | 0.00138 | 0.00063 | -0.00043 | -0.00038 | -0.09839 | -0.0208 | -0.00089 | -0.0018 | -0.05318 | -0.08902 | 0.00018 | 0.0068 | -0.00043 | 0.01568 | -0.0295 | -0.00778 | 0.00335 | -0.1494 | 0.04429 | -0.0708
[RO-BG] [OPP] TIE 400 kV MEDGIDIA SUD - VARNA | N-1 TIE 400 kV Resita-Pancevo c1 | -0.071 | -0.0015 | -0.0292 | -1e-05 | -0.13089 | -0.0006 | 0.00138 | 0.00063 | -0.00043 | -0.00038 | -0.09839 | -0.0208 | -0.00089 | -0.0018 | -0.05318 | -0.08902 | 0.00018 | 0.0068 | -0.00043 | 0.01568 | -0.0295 | -0.00778 | 0.00335 | -0.1494 | 0.04429 | -0.0708
[RO-RO] [OPP] OHL 400 kV Arad-Nadab | N-1 TIE 400 kV Arad-Sandorfalva | 0.10264 | -0.00153 | 0.0532 | 1e-05 | 0.14008 | 0.00061 | -0.00278 | -0.00055 | 0.00048 | 0.00042 | 0.12206 | 0.0332 | -0.01438 | 0.00216 | 0.08385 | 0.11972 | -0.00018 | -0.00128 | 0.00047 | 0.17712 | 0.10054 | 0.00891 | -0.00871 | 0.13648 | 0.03259 | 0.10748
[RO-RO] [OPP] OHL 400 kV Arad-Nadab | N-1 TIE 400 kV Resita-Pancevo c2 | 0.08361 | 0.00168 | 0.05781 | 1e-05 | 0.09905 | 0.00107 | -0.00332 | -0.00107 | 0.00079 | 0.00069 | 0.09217 | 0.03663 | 0.00339 | 0.00334 | 0.07356 | 0.09178 | -0.00032 | -0.00879 | 0.00078 | 0.11563 | 0.0928 | 0.01533 | -0.01069 | 0.09675 | 0.00335 | 0.08717
[RO-RO] [OPP] OHL 400 kV Mintia-Arad | BC | 0.05984 | -0.00224 | 0.02128 | 0 | 0.09635 | 6e-05 | -0.00107 | 0 | 7e-05 | 6e-05 | 0.07801 | 0.01353 | -0.01337 | 0.00043 | 0.04469 | 0.07493 | -1e-05 | 0.00321 | 7e-05 | 0.12561 | 0.03909 | 0.00104 | -0.00348 | 0.09388 | 0.03409 | 0.0624
[RO-RO] [OPP] OHL 400 kV Mintia-Arad | N-1 TIE 400 kV Rosiori-Mukacevo | 0.07068 | -0.00134 | 0.02909 | 0 | 0.10936 | 0.00028 | -0.00149 | -0.00023 | 0.00022 | 0.00019 | 0.09001 | 0.01886 | -0.01081 | 0.00104 | 0.0543 | 0.08684 | -8e-05 | 0.00044 | 0.00022 | 0.14187 | 0.05011 | 0.00392 | -0.00456 | 0.10663 | 0.03037 | 0.07362
[RO-RO] [OPP] OHL 400 kV Mintia-Arad | N-1 TIE 400 kV Portile de Fier-Djerdap | 0.06008 | -0.00233 | 0.01991 | 0 | 0.09937 | 3e-05 | -0.001 | 3e-05 | 5e-05 | 4e-05 | 0.07954 | 0.01281 | -0.01346 | 0.00034 | 0.04418 | 0.07616 | 0 | 0.00354 | 5e-05 | 0.1319 | 0.0324 | 0.00063 | -0.00329 | 0.09667 | 0.0356 | 0.06256
[RO-RO] [OPP] OHL 400 kV Mintia-Arad | N-1 OHL 400 kV Iernut-Sibiu Sud | 0.07651 | -0.00167 | 0.0308 | 0 | 0.11914 | 0.00027 | -0.00157 | -0.00021 | 0.00022 | 0.00019 | 0.09781 | 0.01992 | -0.01245 | 0.00104 | 0.0585 | 0.09433 | -7e-05 | 0.00103 | 0.00022 | 0.14767 | 0.05321 | 0.0038 | -0.00488 | 0.11595 | 0.03405 | 0.07972
[RO-RO] [OPP] OHL 400 kV Mintia-Arad | N-1 OHL 220 kV Portile de Fier-Resita 1&2 | 0.06096 | -0.00226 | 0.02167 | 0 | 0.0982 | 7e-05 | -0.00109 | 0 | 7e-05 | 6e-05 | 0.07949 | 0.0138 | -0.01351 | 0.00044 | 0.04551 | 0.07636 | -1e-05 | 0.00321 | 7e-05 | 0.1295 | 0.0399 | 0.0011 | -0.00354 | 0.09564 | 0.03449 | 0.06356
[RO-RO] [OPP] OHL 400 kV Mintia-Arad | N-1 OHL 220 kV Resita-Timisoara 1&2 | 0.06481 | -0.00221 | 0.02476 | 0 | 0.10149 | 0.00011 | -0.00125 | -5e-05 | 0.00011 | 0.0001 | 0.08316 | 0.01564 | -0.01389 | 0.0006 | 0.04918 | 0.08017 | -3e-05 | 0.00283 | 0.00011 | 0.13197 | 0.04652 | 0.0018 | -0.00399 | 0.09889 | 0.03422 | 0.06766
[RO-RO] [OPP] OHL 400 kV Mintia-Arad | N-1 OHL 220 kV Urechesti-Targu Jiu Nord | 0.05375 | -0.00226 | 0.01823 | 0 | 0.08777 | 1e-05 | -0.00091 | 5e-05 | 4e-05 | 3e-05 | 0.07063 | 0.01154 | -0.01293 | 0.00028 | 0.03978 | 0.06771 | 0 | 0.00353 | 4e-05 | 0.11625 | 0.0338 | 0.0004 | -0.00302 | 0.08571 | 0.03316 | 0.05603
[RO-RO] [OPP] OHL 400 kV Mintia-Arad | N-1 OHL 220 kV Paroseni-Targu Jiu Nord | 0.05375 | -0.00226 | 0.01823 | 0 | 0.08777 | 1e-05 | -0.00091 | 5e-05 | 4e-05 | 3e-05 | 0.07063 | 0.01154 | -0.01293 | 0.00028 | 0.03978 | 0.06771 | 0 | 0.00353 | 4e-05 | 0.11625 | 0.0338 | 0.0004 | -0.00302 | 0.08571 | 0.03316 | 0.05603
[RO-RO] [OPP] OHL 400 kV Mintia-Arad | N-1 TRA 400/220 kV AT3 Arad | 0.06877 | -0.00231 | 0.02671 | 0 | 0.10692 | 0.00013 | -0.00134 | -6e-05 | 0.00012 | 0.00011 | 0.08789 | 0.01684 | -0.01467 | 0.00066 | 0.05239 | 0.08482 | -3e-05 | 0.00287 | 0.00012 | 0.13897 | 0.05057 | 0.00205 | -0.00428 | 0.10416 | 0.03567 | 0.07182
[RO-RO] [OPP] OHL 400 kV Mintia-Arad | N-1 TIE 400 kV Resita-Pancevo c2 | 0.05972 | -0.00226 | 0.02091 | 0 | 0.09674 | 5e-05 | -0.00105 | 1e-05 | 7e-05 | 6e-05 | 0.07813 | 0.01332 | -0.01337 | 0.0004 | 0.04445 | 0.07499 | -1e-05 | 0.00328 | 6e-05 | 0.12665 | 0.03828 | 0.00094 | -0.00343 | 0.09423 | 0.03436 | 0.06226
[RO-RO] [OPP] OHL 400 kV Mintia-Arad | N-1 TIE 400 kV Resita-Pancevo c1 | 0.05972 | -0.00226 | 0.02091 | 0 | 0.09674 | 5e-05 | -0.00105 | 1e-05 | 7e-05 | 6e-05 | 0.07813 | 0.01332 | -0.01337 | 0.0004 | 0.04445 | 0.07499 | -1e-05 | 0.00328 | 6e-05 | 0.12665 | 0.03828 | 0.00094 | -0.00343 | 0.09423 | 0.03436 | 0.06226
[RO-RO] [OPP] OHL 400 kV Sibiu Sud-Mintia | BC | 0.04515 | -0.00196 | 0.01286 | 0 | 0.07871 | -3e-05 | -0.00066 | 8e-05 | 0 | 0 | 0.0616 | 0.00844 | -0.01056 | 0.0001 | 0.0322 | 0.05848 | 1e-05 | 0.00337 | 0 | 0.10388 | 0.02017 | -0.00026 | -0.00224 | 0.07712 | 0.03134 | 0.04684
[RO-RO] [OPP] OHL 400 kV Sibiu Sud-Mintia | N-1 TIE 400 kV Rosiori-Mukacevo | 0.05393 | -0.00123 | 0.01918 | 0 | 0.08925 | 0.00015 | -0.00099 | -0.00011 | 0.00012 | 0.00011 | 0.07132 | 0.01276 | -0.00848 | 0.0006 | 0.03998 | 0.06813 | -4e-05 | 0.00112 | 0.00012 | 0.11706 | 0.02909 | 0.00207 | -0.00312 | 0.08745 | 0.02833 | 0.05593
[RO-RO] [OPP] OHL 400 kV Sibiu Sud-Mintia | N-1 OHL 400 kV Iernut-Sibiu Sud | 0.07324 | -0.00099 | 0.02889 | 0 | 0.1171 | 0.00032 | -0.0015 | -0.00028 | 0.00025 | 0.00022 | 0.09496 | 0.01921 | -0.00901 | 0.00113 | 0.05547 | 0.09115 | -9e-05 | -0.0003 | 0.00025 | 0.14105 | 0.04394 | 0.00439 | -0.0046 | 0.11429 | 0.03128 | 0.07602
[RO-RO] [OPP] OHL 400 kV Sibiu Sud-Mintia | N-1 OHL 220 kV Portile de Fier-Resita 1&2 | 0.04682 | -0.00199 | 0.01344 | 0 | 0.08149 | -2e-05 | -0.00069 | 8e-05 | 0 | 0 | 0.06382 | 0.00884 | -0.01076 | 0.00013 | 0.03344 | 0.06062 | 1e-05 | 0.00337 | 0 | 0.10972 | 0.02137 | -0.00018 | -0.00233 | 0.07977 | 0.03195 | 0.04859
[RO-RO] [OPP] OHL 400 kV Sibiu Sud-Mintia | N-1 OHL 220 kV Resita-Timisoara 1&2 | 0.05592 | -0.0019 | 0.0204 | 0 | 0.08987 | 9e-05 | -0.00104 | -3e-05 | 9e-05 | 7e-05 | 0.07278 | 0.01303 | -0.01168 | 0.00048 | 0.04193 | 0.06985 | -2e-05 | 0.00253 | 8e-05 | 0.11769 | 0.03627 | 0.00137 | -0.00334 | 0.08798 | 0.03163 | 0.05824
[RO-RO] [OPP] OHL 400 kV Sibiu Sud-Mintia | N-1 OHL 220 kV Urechesti-Targu Jiu Nord | 0.05441 | -0.00193 | 0.01749 | 0 | 0.09174 | 4e-05 | -0.00089 | 1e-05 | 5e-05 | 5e-05 | 0.0728 | 0.01147 | -0.01123 | 0.00033 | 0.03966 | 0.06947 | -1e-05 | 0.00287 | 5e-05 | 0.11811 | 0.02821 | 0.00072 | -0.00293 | 0.08953 | 0.03274 | 0.05652
[RO-RO] [OPP] OHL 400 kV Sibiu Sud-Mintia | N-1 OHL 220 kV Paroseni-Targu Jiu Nord | 0.05441 | -0.00193 | 0.01749 | 0 | 0.09174 | 4e-05 | -0.00089 | 1e-05 | 5e-05 | 5e-05 | 0.0728 | 0.01147 | -0.01123 | 0.00033 | 0.03966 | 0.06947 | -1e-05 | 0.00287 | 5e-05 | 0.11811 | 0.02821 | 0.00072 | -0.00293 | 0.08953 | 0.03274 | 0.05652
[RO-RO] [OPP] OHL 400 kV Sibiu Sud-Mintia | N-1 TIE 400 kV Resita-Pancevo c2 | 0.04514 | -0.00196 | 0.01285 | 0 | 0.07871 | -3e-05 | -0.00065 | 8e-05 | 0 | 0 | 0.0616 | 0.00844 | -0.01056 | 0.0001 | 0.0322 | 0.05848 | 1e-05 | 0.00337 | 0 | 0.10391 | 0.02015 | -0.00027 | -0.00224 | 0.07713 | 0.03135 | 0.04684
[RO-RO] [OPP] OHL 400 kV Sibiu Sud-Mintia | N-1 TIE 400 kV Resita-Pancevo c1 | 0.04514 | -0.00196 | 0.01285 | 0 | 0.07871 | -3e-05 | -0.00065 | 8e-05 | 0 | 0 | 0.0616 | 0.00844 | -0.01056 | 0.0001 | 0.0322 | 0.05848 | 1e-05 | 0.00337 | 0 | 0.10391 | 0.02015 | -0.00027 | -0.00224 | 0.07713 | 0.03135 | 0.04684
[RO-RO] [OPP] OHL 400 kV Iernut-Sibiu Sud | N-1 TIE 400 kV Resita-Pancevo c2 | -0.07516 | -0.00259 | -0.04269 | -1e-05 | -0.10311 | -0.00092 | 0.00225 | 0.00096 | -0.00066 | -0.00058 | -0.08944 | -0.02872 | -0.00414 | -0.00274 | -0.06215 | -0.08755 | 0.00028 | 0.00977 | -0.00065 | -0.10024 | -0.06314 | -0.01238 | 0.00627 | -0.0998 | -1e-05 | -0.07806
[RO-RO] [OPP] OHL 400 kV Iernut-Gadalin | BC | 0.07631 | 0.00264 | 0.04362 | 1e-05 | 0.10504 | 0.00094 | -0.00231 | -0.00098 | 0.00068 | 0.00059 | 0.09088 | 0.02931 | 0.00428 | 0.0028 | 0.06321 | 0.08873 | -0.00028 | -0.00995 | 0.00067 | 0.13813 | 0.06469 | 0.01267 | -0.00646 | 0.10292 | 0.00312 | 0.07914
[RO-RO] [OPP] OHL 400 kV Iernut-Gadalin | N-1 OHL 400 kV Mintia-Arad | 0.08933 | 0.00216 | 0.04825 | 1e-05 | 0.126 | 0.00095 | -0.00255 | -0.00098 | 0.00069 | 0.0006 | 0.10786 | 0.03225 | 0.00137 | 0.00289 | 0.07293 | 0.10503 | -0.00029 | -0.00925 | 0.00068 | 0.16546 | 0.0732 | 0.0129 | -0.00722 | 0.12335 | 0.01054 | 0.09271
[RO-RO] [OPP] OHL 400 kV Iernut-Gadalin | N-1 TIE 400 kV Resita-Pancevo c2 | 0.07623 | 0.00263 | 0.04335 | 1e-05 | 0.10532 | 0.00093 | -0.0023 | -0.00097 | 0.00067 | 0.00059 | 0.09097 | 0.02916 | 0.00428 | 0.00278 | 0.06303 | 0.08877 | -0.00028 | -0.00989 | 0.00066 | 0.13888 | 0.06411 | 0.0126 | -0.00643 | 0.10317 | 0.00332 | 0.07904
[RO-RO] [OPP] OHL 400 kV Iernut-Gadalin | N-1 TIE 400 kV Resita-Pancevo c1 | 0.07623 | 0.00263 | 0.04335 | 1e-05 | 0.10532 | 0.00093 | -0.0023 | -0.00097 | 0.00067 | 0.00059 | 0.09097 | 0.02916 | 0.00428 | 0.00278 | 0.06303 | 0.08877 | -0.00028 | -0.00989 | 0.00066 | 0.13888 | 0.06411 | 0.0126 | -0.00643 | 0.10317 | 0.00332 | 0.07904
[RO-RO] [OPP] OHL 400 kV Rosiori-Gadalin | BC | -0.07772 | -0.00291 | -0.04527 | -1e-05 | -0.10586 | -0.00099 | 0.0024 | 0.00104 | -0.00071 | -0.00062 | -0.09203 | -0.03042 | -0.00513 | -0.00295 | -0.06472 | -0.08996 | 0.0003 | 0.0107 | -0.00071 | -0.13954 | -0.06725 | -0.01339 | 0.00668 | -0.10374 | -0.00136 | -0.08061
[RO-RO] [OPP] OHL 400 kV Rosiori-Gadalin | N-1 OHL 400 kV Mintia-Arad | -0.09109 | -0.00241 | -0.05003 | -1e-05 | -0.12738 | -0.001 | 0.00264 | 0.00104 | -0.00073 | -0.00064 | -0.10946 | -0.03344 | -0.00214 | -0.00304 | -0.07471 | -0.1067 | 0.0003 | 0.00998 | -0.00072 | -0.1676 | -0.07599 | -0.01362 | 0.00746 | -0.12471 | -0.00898 | -0.09455
[RO-RO] [OPP] OHL 400 kV Rosiori-Gadalin | N-1 TIE 400 kV Resita-Pancevo c2 | -0.07763 | -0.0029 | -0.04498 | -1e-05 | -0.10616 | -0.00098 | 0.00239 | 0.00103 | -0.00071 | -0.00062 | -0.09212 | -0.03026 | -0.00513 | -0.00293 | -0.06454 | -0.09001 | 0.0003 | 0.01064 | -0.0007 | -0.14035 | -0.06662 | -0.01331 | 0.00664 | -0.10402 | -0.00158 | -0.0805
[RO-RO] [OPP] OHL 400 kV Rosiori-Gadalin | N-1 TIE 400 kV Resita-Pancevo c1 | -0.07763 | -0.0029 | -0.04498 | -1e-05 | -0.10616 | -0.00098 | 0.00239 | 0.00103 | -0.00071 | -0.00062 | -0.09212 | -0.03026 | -0.00513 | -0.00293 | -0.06454 | -0.09001 | 0.0003 | 0.01064 | -0.0007 | -0.14035 | -0.06662 | -0.01331 | 0.00664 | -0.10402 | -0.00158 | -0.0805
[RO-RO] [OPP] OHL 400 kV Arefu-Tantareni | BC | -0.06251 | -0.0009 | -0.03098 | -1e-05 | -0.08698 | -0.00056 | 0.00157 | 0.00056 | -0.00041 | -0.00036 | -0.07549 | -0.02075 | 0.00152 | -0.00172 | -0.05005 | -0.07487 | 0.00017 | 0.00506 | -0.0004 | -0.03158 | -0.04661 | -0.0075 | 0.00437 | -0.07768 | 0.00489 | -0.06566
[RO-RO] [OPP] OHL 400 kV Arefu-Tantareni | N-1 OHL 400 kV Brasov - Sibiu Sud | -0.07401 | -0.00086 | -0.03593 | -1e-05 | -0.10567 | -0.00062 | 0.00184 | 0.00063 | -0.00046 | -0.0004 | -0.09045 | -0.02406 | 0.00244 | -0.00195 | -0.05889 | -0.089 | 0.00019 | 0.00537 | -0.00045 | -0.05362 | -0.05396 | -0.00845 | 0.0052 | -0.0971 | -0.002 | -0.07746
[RO-RO] [OPP] OHL 400 kV Arefu-Tantareni | N-1 TIE 400 kV Rosiori-Mukacevo | -0.05101 | 6e-05 | -0.0227 | 0 | -0.07318 | -0.00033 | 0.00113 | 0.00032 | -0.00025 | -0.00022 | -0.06276 | -0.0151 | 0.00424 | -0.00107 | -0.03986 | -0.06225 | 0.0001 | 0.00212 | -0.00024 | -0.01434 | -0.03493 | -0.00445 | 0.00322 | -0.06416 | 0.00095 | -0.05376
[RO-RO] [OPP] OHL 400 kV Arefu-Tantareni | N-1 OHL 400 kV Mintia-Arad | -0.05511 | -0.00118 | -0.02835 | -1e-05 | -0.07507 | -0.00055 | 0.00144 | 0.00056 | -0.0004 | -0.00035 | -0.06584 | -0.01908 | -0.00014 | -0.00167 | -0.04452 | -0.06561 | 0.00017 | 0.00546 | -0.00039 | -0.01605 | -0.04178 | -0.00737 | 0.00394 | -0.06608 | 0.00911 | -0.05794
[RO-RO] [OPP] OHL 400 kV Arefu-Tantareni | N-1 OHL 400 kV Sibiu Sud-Mintia | -0.05288 | -0.00132 | -0.02824 | -1e-05 | -0.0702 | -0.00056 | 0.00143 | 0.00058 | -0.00041 | -0.00036 | -0.06235 | -0.01895 | -0.00073 | -0.0017 | -0.04318 | -0.0624 | 0.00017 | 0.00578 | -0.0004 | -0.00942 | -0.04231 | -0.00756 | 0.00389 | -0.06124 | 0.01158 | -0.05567
[RO-RO] [OPP] OHL 400 kV Arefu-Tantareni | N-1 OHL 400 kV Tantareni-Urechesti | -0.07087 | -0.00077 | -0.03151 | -1e-05 | -0.10451 | -0.00055 | 0.0016 | 0.00056 | -0.00041 | -0.00035 | -0.08837 | -0.02157 | 0.00209 | -0.00172 | -0.05506 | -0.08711 | 0.00017 | 0.00485 | -0.0004 | -0.02931 | -0.04126 | -0.00738 | 0.00445 | -0.09282 | 0.00288 | -0.07431
[RO-RO] [OPP] OHL 400 kV Arefu-Tantareni | N-1 OHL 220 kV Portile de Fier-Resita 1&2 | -0.06366 | -0.00089 | -0.03138 | -1e-05 | -0.08889 | -0.00056 | 0.00159 | 0.00057 | -0.00041 | -0.00036 | -0.07701 | -0.02103 | 0.00165 | -0.00174 | -0.05089 | -0.07633 | 0.00017 | 0.00506 | -0.00041 | -0.03557 | -0.04744 | -0.00756 | 0.00443 | -0.07949 | 0.00447 | -0.06685
[RO-RO] [OPP] OHL 400 kV Arefu-Tantareni | N-1 OHL 220 kV Resita-Timisoara 1&2 | -0.06903 | -0.00094 | -0.03554 | -1e-05 | -0.09374 | -0.00063 | 0.0018 | 0.00063 | -0.00046 | -0.0004 | -0.08226 | -0.02353 | 0.0022 | -0.00195 | -0.05594 | -0.08175 | 0.00019 | 0.00557 | -0.00045 | -0.03994 | -0.05636 | -0.00849 | 0.00504 | -0.08426 | 0.00472 | -0.07256
[RO-RO] [OPP] OHL 400 kV Arefu-Tantareni | N-1 OHL 220 kV Urechesti-Targu Jiu Nord | -0.06765 | -0.00092 | -0.03355 | -1e-05 | -0.09422 | -0.00059 | 0.00171 | 0.0006 | -0.00044 | -0.00038 | -0.08171 | -0.02243 | 0.00189 | -0.00185 | -0.05419 | -0.08097 | 0.00018 | 0.00534 | -0.00043 | -0.03948 | -0.05108 | -0.00804 | 0.00475 | -0.08458 | 0.00411 | -0.07103
[RO-RO] [OPP] OHL 400 kV Arefu-Tantareni | N-1 OHL 220 kV Paroseni-Targu Jiu Nord | -0.06765 | -0.00092 | -0.03355 | -1e-05 | -0.09422 | -0.00059 | 0.00171 | 0.0006 | -0.00044 | -0.00038 | -0.08171 | -0.02243 | 0.00189 | -0.00185 | -0.05419 | -0.08097 | 0.00018 | 0.00534 | -0.00043 | -0.03948 | -0.05108 | -0.00804 | 0.00475 | -0.08458 | 0.00411 | -0.07103
[RO-RO] [OPP] OHL 400 kV Arefu-Tantareni | N-1 TRA 400/220 kV AT3 Arad | -0.06422 | -0.00089 | -0.03202 | -1e-05 | -0.08901 | -0.00057 | 0.00163 | 0.00058 | -0.00042 | -0.00037 | -0.07738 | -0.02139 | 0.00177 | -0.00177 | -0.05152 | -0.07676 | 0.00017 | 0.00513 | -0.00041 | -0.03413 | -0.04881 | -0.00769 | 0.00452 | -0.07965 | 0.00459 | -0.06746
[RO-RO] [OPP] OHL 400 kV Arefu-Tantareni | N-1 TIE 400 kV Resita-Pancevo c2 | -0.06246 | -0.0009 | -0.03083 | -1e-05 | -0.08714 | -0.00055 | 0.00157 | 0.00056 | -0.00041 | -0.00035 | -0.07553 | -0.02067 | 0.00152 | -0.00171 | -0.04995 | -0.07489 | 0.00017 | 0.00503 | -0.0004 | -0.03199 | -0.04629 | -0.00746 | 0.00435 | -0.07782 | 0.00478 | -0.0656
[RO-RO] [OPP] OHL 400 kV Arefu-Tantareni | N-1 TIE 400 kV Resita-Pancevo c1 | -0.06246 | -0.0009 | -0.03083 | -1e-05 | -0.08714 | -0.00055 | 0.00157 | 0.00056 | -0.00041 | -0.00035 | -0.07553 | -0.02067 | 0.00152 | -0.00171 | -0.04995 | -0.07489 | 0.00017 | 0.00503 | -0.0004 | -0.03199 | -0.04629 | -0.00746 | 0.00435 | -0.07782 | 0.00478 | -0.0656
[RO-RO] [OPP] OHL 400 kV Arefu-Sibiu Sud | N-1 OHL 400 kV Brasov - Sibiu Sud | 0.09607 | 0.00081 | 0.04566 | 1e-05 | 0.14139 | 0.00076 | -0.00237 | -0.00076 | 0.00056 | 0.00049 | 0.11905 | 0.03053 | -0.00415 | 0.00241 | 0.07596 | 0.11596 | -0.00023 | -0.00604 | 0.00056 | 0.13593 | 0.0688 | 0.01037 | -0.00682 | 0.13468 | 0.01499 | 0.10007
[RO-RO] [OPP] OHL 400 kV Arefu-Sibiu Sud | N-1 TIE 400 kV Resita-Pancevo c2 | 0.07488 | 0.00088 | 0.03639 | 1e-05 | 0.10724 | 0.00063 | -0.00187 | -0.00064 | 0.00047 | 0.00041 | 0.09162 | 0.02436 | -0.00245 | 0.00198 | 0.05959 | 0.09002 | -0.00019 | -0.00544 | 0.00046 | 0.09592 | 0.05489 | 0.00857 | -0.00527 | 0.09917 | 0.00246 | 0.07831
[RO-RO] [OPP] OHL 400 kV Tantareni-Urechesti | BC | 0.05599 | -0.00086 | 0.00357 | 0 | 0.11739 | -3e-05 | -0.00018 | 5e-05 | -1e-05 | -1e-05 | 0.08626 | 0.00551 | -0.00382 | -1e-05 | 0.03352 | 0.08195 | 1e-05 | 0.00142 | -1e-05 | -0.01519 | -0.03582 | -0.0008 | -0.0005 | 0.10139 | 0.01347 | 0.05798
[RO-RO] [OPP] OHL 400 kV Tantareni-Urechesti | N-1 TIE 400 kV Portile de Fier-Djerdap | 0.05535 | -0.00063 | 0.0072 | 0 | 0.10941 | 5e-05 | -0.00036 | -3e-05 | 4e-05 | 4e-05 | 0.08221 | 0.00741 | -0.00358 | 0.00022 | 0.03488 | 0.07873 | -1e-05 | 0.00056 | 4e-05 | -0.03177 | -0.01816 | 0.0003 | -0.00099 | 0.09403 | 0.00948 | 0.05756
[RO-RO] [OPP] OHL 400 kV Tantareni-Urechesti | N-1 OHL 400 kV Portile de Fier-Urechesti | 0.03951 | 0.00038 | 0.01596 | 0 | 0.05808 | 0.00028 | -0.00079 | -0.00028 | 0.00021 | 0.00018 | 0.04951 | 0.0112 | -0.00121 | 0.00087 | 0.03002 | 0.04958 | -8e-05 | -0.00255 | 0.0002 | -0.06085 | 0.01758 | 0.00367 | -0.0021 | 0.04678 | -0.00864 | 0.04183
[RO-RO] [OPP] OHL 400 kV Tantareni-Urechesti | N-1 OHL 400 kV Slatina-Portile de Fier | 0.06339 | -0.00141 | -0.00127 | 0 | 0.14314 | -0.00015 | 5e-05 | 0.00019 | -0.0001 | -9e-05 | 0.1023 | 0.00331 | -0.0051 | -0.00036 | 0.03543 | 0.09599 | 5e-05 | 0.00314 | -0.0001 | -0.00111 | -0.05707 | -0.00264 | 8e-05 | 0.1259 | 0.0243 | 0.0652
[RO-RO] [OPP] OHL 400 kV Tantareni-Urechesti | N-1 OHL 400 kV Domnesti-Urechesti | 0.05199 | -0.00134 | -0.00209 | 0 | 0.12015 | -0.00016 | 8e-05 | 0.00019 | -0.00011 | -9e-05 | 0.08506 | 0.00207 | -0.00471 | -0.00039 | 0.02857 | 0.0793 | 5e-05 | 0.00314 | -0.00011 | -0.00276 | -0.04924 | -0.00263 | 0.00014 | 0.10759 | 0.02507 | 0.05327
[RO-RO] [OPP] OHL 400 kV Tantareni-Urechesti | N-1 TRA 400/220 kV AT Urechesti | 0.04509 | -0.00096 | -0.00254 | 0 | 0.10343 | -0.00013 | 0.00013 | 0.00015 | -9e-05 | -8e-05 | 0.07368 | 0.00158 | -0.00318 | -0.00032 | 0.02444 | 0.0694 | 4e-05 | 0.00223 | -8e-05 | -0.02716 | -0.04715 | -0.00218 | 0.00038 | 0.08853 | 0.0135 | 0.04651
[RO-RO] [OPP] OHL 400 kV Tantareni-Urechesti | N-1 TIE 400 kV Resita-Pancevo c2 | 0.05634 | -0.0008 | 0.0047 | 0 | 0.11618 | -1e-05 | -0.00024 | 3e-05 | 0 | 0 | 0.0859 | 0.00613 | -0.00382 | 6e-05 | 0.03427 | 0.08177 | 0 | 0.00119 | 0 | -0.01839 | -0.03332 | -0.00049 | -0.00066 | 0.1003 | 0.01262 | 0.0584
[RO-RO] [OPP] OHL 400 kV Tantareni-Urechesti | N-1 TIE 400 kV Resita-Pancevo c1 | 0.05634 | -0.0008 | 0.0047 | 0 | 0.11618 | -1e-05 | -0.00024 | 3e-05 | 0 | 0 | 0.0859 | 0.00613 | -0.00382 | 6e-05 | 0.03427 | 0.08177 | 0 | 0.00119 | 0 | -0.01839 | -0.03332 | -0.00049 | -0.00066 | 0.1003 | 0.01262 | 0.0584
[RO-RO] [OPP] OHL 400 kV Portile de Fier-Urechesti | N-1 TIE 400 kV Resita-Pancevo c2 | -0.02643 | 0.00188 | 0.01793 | 0 | -0.09166 | 0.00045 | -0.00087 | -0.00049 | 0.00032 | 0.00028 | -0.05733 | 0.0081 | 0.00411 | 0.00129 | -0.00654 | -0.05068 | -0.00014 | -0.00594 | 0.00032 | -0.0674 | 0.08057 | 0.0066 | -0.00229 | -0.08442 | -0.03361 | -0.02601
[RO-RO] [OPP] OHL 400 kV Slatina-Portile de Fier | N-1 TIE 400 kV Resita-Pancevo c2 | 0.01873 | -0.00133 | -0.01104 | 0 | 0.06306 | -0.0003 | 0.00053 | 0.00032 | -0.00021 | -0.00018 | 0.03961 | -0.00491 | -0.00318 | -0.00083 | 0.00541 | 0.03481 | 9e-05 | 0.00409 | -0.00021 | 0.03219 | -0.05071 | -0.00431 | 0.00132 | 0.06008 | 0.02622 | 0.01834
[RO-RO] [OPP] OHL 400 kV Medgidia Sud - Stupina | N-1 OHL 400 kV Cernavodă - Medgidia Sud | 0.05986 | 0.00148 | 0.02578 | 1e-05 | 0.10729 | 0.00054 | -0.00121 | -0.00057 | 0.00039 | 0.00034 | 0.08165 | 0.01825 | 0.00132 | 0.00162 | 0.04539 | 0.07442 | -0.00017 | -0.00638 | 0.00039 | -0.00131 | 0.02781 | 0.00708 | -0.00287 | 0.12106 | -0.04463 | 0.05993
[RO-RO] [OPP] OHL 400 kV Medgidia Sud - Rahman | N-1 OHL 400 kV Cernavodă - Medgidia Sud | -0.05643 | -0.00139 | -0.02431 | -1e-05 | -0.10116 | -0.00051 | 0.00114 | 0.00054 | -0.00037 | -0.00032 | -0.07698 | -0.01721 | -0.00124 | -0.00153 | -0.0428 | -0.07017 | 0.00016 | 0.00602 | -0.00037 | 0.00124 | -0.02622 | -0.00668 | 0.00271 | -0.11414 | 0.04208 | -0.05651
[RO-RO] [OPP] OHL 400 kV Medgidia Sud- Cernavoda | BC | 0.05457 | -0.00013 | 0.01445 | 0 | 0.12102 | 0.00021 | -0.00075 | -0.0002 | 0.00016 | 0.00014 | 0.08427 | 0.01116 | -0.00276 | 0.00068 | 0.03705 | 0.07286 | -6e-05 | -0.00112 | 0.00015 | -0.08065 | 0.00265 | 0.00259 | -0.00215 | 0.14592 | 0.01046 | 0.0529
[RO-RO] [OPP] OHL 400 kV Medgidia Sud- Cernavoda | N-1 OHL 400 kV Isaccea - Tulcea Vest | 0.04472 | -0.00058 | 0.00895 | 0 | 0.10661 | 8e-05 | -0.0005 | -6e-05 | 6e-05 | 5e-05 | 0.07221 | 0.00739 | -0.00353 | 0.00031 | 0.02898 | 0.06131 | -2e-05 | 0.00058 | 6e-05 | -0.09153 | -0.0051 | 0.00088 | -0.00161 | 0.13097 | 0.02495 | 0.0428
[RO-RO] [OPP] OHL 400 kV Medgidia Sud- Cernavoda | N-1 OHL 400 kV Lacu Sarat - Gura Ialomitei | 0.04048 | -0.00062 | 0.00716 | 0 | 0.09908 | 4e-05 | -0.00041 | -3e-05 | 4e-05 | 3e-05 | 0.06645 | 0.00616 | -0.0034 | 0.00021 | 0.02577 | 0.05604 | -1e-05 | 0.00085 | 4e-05 | -0.09104 | -0.00731 | 0.00047 | -0.00135 | 0.12254 | 0.02473 | 0.03853
[RO-RO] [OPP] OHL 400 kV Medgidia Sud- Cernavoda | N-1 OHL 400 kV Tulcea Vest - Tariverde | 0.04607 | -0.00053 | 0.00966 | 0 | 0.1087 | 9e-05 | -0.00054 | -7e-05 | 7e-05 | 7e-05 | 0.07391 | 0.00788 | -0.00344 | 0.00035 | 0.03006 | 0.06292 | -3e-05 | 0.00038 | 7e-05 | -0.09045 | -0.00415 | 0.0011 | -0.00168 | 0.1332 | 0.02323 | 0.04417
[RO-RO] [OPP] OHL 400 kV Medgidia Sud- Cernavoda | N-1 OHL 400 kV Gutinas – Smardan | 0.05563 | -0.0002 | 0.0146 | 0 | 0.12359 | 0.0002 | -0.00077 | -0.00019 | 0.00015 | 0.00013 | 0.086 | 0.01127 | -0.00301 | 0.00068 | 0.03772 | 0.07433 | -6e-05 | -0.00096 | 0.00015 | -0.0832 | 0.00259 | 0.00253 | -0.00222 | 0.14909 | 0.01356 | 0.05392
[RO-RO] [OPP] OHL 400 kV Medgidia Sud- Cernavoda | N-1 OHL 400 kV Isaccea - Rahman | 0.07259 | 0.00053 | 0.02353 | 0 | 0.14995 | 0.00041 | -0.00117 | -0.00042 | 0.0003 | 0.00027 | 0.10742 | 0.01746 | -0.00178 | 0.00129 | 0.05135 | 0.09454 | -0.00012 | -0.00373 | 0.0003 | -0.06948 | 0.01433 | 0.00528 | -0.00308 | 0.1772 | -0.01043 | 0.0712
[RO-RO] [OPP] OHL 400 kV Medgidia Sud- Cernavoda | N-1 OHL 400 kV Isaccea - Stupina | 0.07415 | 0.00058 | 0.02432 | 0 | 0.15245 | 0.00043 | -0.0012 | -0.00044 | 0.00032 | 0.00028 | 0.10942 | 0.018 | -0.0017 | 0.00134 | 0.05259 | 0.09641 | -0.00013 | -0.00395 | 0.00031 | -0.06851 | 0.01534 | 0.00552 | -0.00316 | 0.1799 | -0.01223 | 0.07278
[RO-RO] [OPP] OHL 400 kV Medgidia Sud- Cernavoda | N-1 TIE 400 kV MEDGIDIA SUD - VARNA | 0.04054 | -0.00043 | 0.00872 | 0 | 0.09509 | 9e-05 | -0.00048 | -7e-05 | 7e-05 | 6e-05 | 0.06479 | 0.00707 | -0.00293 | 0.00033 | 0.02656 | 0.05524 | -2e-05 | 0.00022 | 7e-05 | -0.07766 | -0.0031 | 0.00106 | -0.00149 | 0.11634 | 0.01919 | 0.03891
[RO-RO] [OPP] OHL 400 kV Medgidia Sud- Cernavoda | N-1 TIE 400 kV DOBRUDJA- MEDGIDIA SUD | 0.0413 | -0.00041 | 0.00903 | 0 | 0.09648 | 9e-05 | -0.00049 | -8e-05 | 8e-05 | 7e-05 | 0.06585 | 0.00729 | -0.00292 | 0.00035 | 0.02713 | 0.0562 | -3e-05 | 0.00014 | 7e-05 | -0.07782 | -0.00279 | 0.00114 | -0.00153 | 0.11795 | 0.01872 | 0.03967
[RO-RO] [OPP] OHL 400 kV Medgidia Sud- Cernavoda | N-1 OHL 400 kV Constanta Nord- Cernavoda | 0.04385 | -0.00067 | 0.00816 | 0 | 0.1061 | 5e-05 | -0.00047 | -3e-05 | 5e-05 | 4e-05 | 0.07146 | 0.00688 | -0.00372 | 0.00025 | 0.02813 | 0.06046 | -1e-05 | 0.00089 | 5e-05 | -0.09511 | -0.00653 | 0.00061 | -0.00155 | 0.13082 | 0.02791 | 0.04185
[RO-RO] [OPP] OHL 400 kV Medgidia Sud- Cernavoda | N-1 OHL 400 kV Cernavoda - Pelicanu | 0.05275 | 0.00014 | 0.01572 | 0 | 0.11245 | 0.00025 | -0.0008 | -0.00025 | 0.00019 | 0.00016 | 0.07954 | 0.01183 | -0.00196 | 0.00081 | 0.03666 | 0.06945 | -8e-05 | -0.00194 | 0.00019 | -0.06289 | 0.00705 | 0.00323 | -0.00218 | 0.13411 | 0.00123 | 0.05148
[RO-RO] [OPP] OHL 400 kV Medgidia Sud- Cernavoda | N-1 OHL 400 kV Pelicanu - Bucuresti Sud | 0.05309 | 0.00015 | 0.01592 | 0 | 0.1129 | 0.00026 | -0.00081 | -0.00025 | 0.00019 | 0.00017 | 0.07993 | 0.01197 | -0.00195 | 0.00082 | 0.03694 | 0.06984 | -8e-05 | -0.00199 | 0.00019 | -0.06286 | 0.00738 | 0.00328 | -0.00221 | 0.13456 | 0.00092 | 0.05183
[RO-RO] [OPP] OHL 400 kV Medgidia Sud- Cernavoda | N-1 OHL 400 kV Gura Ialomitei - Bucuresti Sud | 0.05289 | 0.00015 | 0.01586 | 0 | 0.11249 | 0.00026 | -0.0008 | -0.00025 | 0.00019 | 0.00017 | 0.07964 | 0.01193 | -0.00194 | 0.00082 | 0.03681 | 0.06958 | -8e-05 | -0.00199 | 0.00019 | -0.06242 | 0.00734 | 0.00327 | -0.0022 | 0.13406 | 0.00082 | 0.05164
[RO-RO] [OPP] OHL 400 kV Medgidia Sud- Cernavoda | N-1 OHL 400 kV Medgidia Sud - Stupina | 0.07415 | 0.00058 | 0.02432 | 0 | 0.15245 | 0.00043 | -0.0012 | -0.00044 | 0.00032 | 0.00028 | 0.10942 | 0.018 | -0.0017 | 0.00134 | 0.05259 | 0.09641 | -0.00013 | -0.00395 | 0.00031 | -0.06851 | 0.01534 | 0.00552 | -0.00316 | 0.1799 | -0.01223 | 0.07278
[RO-RO] [OPP] OHL 400 kV Medgidia Sud- Cernavoda | N-1 OHL 400 kV Medgidia Sud - Rahman | 0.07259 | 0.00053 | 0.02353 | 0 | 0.14995 | 0.00041 | -0.00117 | -0.00042 | 0.0003 | 0.00027 | 0.10742 | 0.01746 | -0.00178 | 0.00129 | 0.05135 | 0.09454 | -0.00012 | -0.00373 | 0.0003 | -0.06948 | 0.01433 | 0.00528 | -0.00308 | 0.1772 | -0.01043 | 0.0712
[RO-RO] [OPP] OHL 400 kV Medgidia Sud- Cernavoda | N-1 TIE 400 kV Isaccea - Vulcanesti | 0.06398 | 0.00038 | 0.01993 | 0 | 0.13442 | 0.00034 | -0.00099 | -0.00034 | 0.00025 | 0.00022 | 0.09563 | 0.01492 | -0.00177 | 0.00108 | 0.04486 | 0.0838 | -0.0001 | -0.003 | 0.00025 | -0.0685 | 0.01029 | 0.00437 | -0.00263 | 0.15966 | -0.0071 | 0.06258
[RO-RO] [OPP] OHL 400 kV Cernavoda - Pelicanu | BC | -0.00578 | 0.00086 | 0.00401 | 0 | -0.02719 | 0.00015 | -0.00014 | -0.00017 | 0.0001 | 9e-05 | -0.01501 | 0.00213 | 0.00251 | 0.0004 | -0.00126 | -0.01081 | -5e-05 | -0.00259 | 0.0001 | 0.0564 | 0.01396 | 0.00202 | -0.00012 | -0.03749 | -0.0293 | -0.00451
[RO-RO] [OPP] OHL 400 kV Cernavoda - Pelicanu | N-1 OHL 400 kV Isaccea - Tulcea Vest | -0.00684 | 0.00081 | 0.00341 | 0 | -0.02874 | 0.00014 | -0.00012 | -0.00016 | 9e-05 | 8e-05 | -0.01631 | 0.00173 | 0.00243 | 0.00036 | -0.00213 | -0.01205 | -4e-05 | -0.00241 | 9e-05 | 0.05523 | 0.01313 | 0.00184 | -6e-05 | -0.0391 | -0.02774 | -0.0056
[RO-RO] [OPP] OHL 400 kV Cernavoda - Pelicanu | N-1 OHL 400 kV Lacu Sarat - Gura Ialomitei | -0.00771 | 0.00079 | 0.00301 | 0 | -0.0302 | 0.00013 | -0.0001 | -0.00015 | 9e-05 | 8e-05 | -0.01746 | 0.00145 | 0.00243 | 0.00033 | -0.00281 | -0.01312 | -4e-05 | -0.00232 | 9e-05 | 0.05497 | 0.01259 | 0.00173 | -1e-05 | -0.0407 | -0.02734 | -0.00649
[RO-RO] [OPP] OHL 400 kV Cernavoda - Pelicanu | N-1 OHL 400 kV Tulcea Vest - Tariverde | -0.00661 | 0.00082 | 0.00354 | 0 | -0.02839 | 0.00014 | -0.00012 | -0.00016 | 9e-05 | 8e-05 | -0.01602 | 0.00181 | 0.00245 | 0.00037 | -0.00194 | -0.01178 | -4e-05 | -0.00244 | 9e-05 | 0.05544 | 0.0133 | 0.00188 | -7e-05 | -0.03873 | -0.02805 | -0.00536
[RO-RO] [OPP] OHL 400 kV Cernavoda - Pelicanu | N-1 OHL 400 kV Tariverde - Constanta Nord | -0.00661 | 0.00082 | 0.00354 | 0 | -0.02839 | 0.00014 | -0.00012 | -0.00016 | 9e-05 | 8e-05 | -0.01602 | 0.00181 | 0.00245 | 0.00037 | -0.00194 | -0.01178 | -4e-05 | -0.00244 | 9e-05 | 0.05544 | 0.0133 | 0.00188 | -7e-05 | -0.03873 | -0.02805 | -0.00536
[RO-RO] [OPP] OHL 400 kV Cernavoda - Pelicanu | N-1 OHL 400 kV Constanta Nord- Cernavoda | -0.00658 | 0.00082 | 0.00354 | 0 | -0.02831 | 0.00014 | -0.00012 | -0.00016 | 9e-05 | 8e-05 | -0.01597 | 0.00181 | 0.00244 | 0.00037 | -0.00193 | -0.01174 | -4e-05 | -0.00244 | 9e-05 | 0.05532 | 0.01327 | 0.00187 | -7e-05 | -0.03862 | -0.02799 | -0.00534
[RO-RO] [OPP] OHL 400 kV Cernavoda - Pelicanu | N-1 OHL 400 kV Gura Ialomitei - Bucuresti Sud | -0.00805 | 0.00125 | 0.0059 | 0 | -0.03871 | 0.00022 | -0.00021 | -0.00025 | 0.00015 | 0.00013 | -0.02126 | 0.00316 | 0.00362 | 0.00058 | -0.0016 | -0.01524 | -7e-05 | -0.00376 | 0.00015 | 0.08101 | 0.0203 | 0.00295 | -0.00019 | -0.0535 | -0.0423 | -0.00622
[RO-RO] [OPP] OHL 400 kV Cernavoda - Pelicanu | N-1 OHL 400 kV Gutinas – Smardan | -0.00789 | 0.00099 | 0.00372 | 0 | -0.03233 | 0.00016 | -0.00011 | -0.00018 | 0.00011 | 0.0001 | -0.01847 | 0.00192 | 0.00301 | 0.00042 | -0.00259 | -0.01375 | -5e-05 | -0.00292 | 0.00011 | 0.06148 | 0.01407 | 0.00213 | 3e-05 | -0.0438 | -0.03548 | -0.00655
[RO-RO] [OPP] OHL 400 kV Cernavoda - Pelicanu | N-1 OHL 400 kV Brasov – Gutinas | -0.00699 | 0.00103 | 0.00433 | 0 | -0.03138 | 0.00017 | -0.00014 | -0.0002 | 0.00012 | 0.0001 | -0.01751 | 0.00232 | 0.00309 | 0.00046 | -0.00179 | -0.01274 | -5e-05 | -0.00308 | 0.00012 | 0.06207 | 0.01508 | 0.00232 | -5e-05 | -0.04311 | -0.03618 | -0.00558
[RO-RO] [OPP] OHL 400 kV Pelicanu - Bucuresti Sud | BC | -0.00477 | 0.00091 | 0.00471 | 0 | -0.0261 | 0.00017 | -0.00018 | -0.00019 | 0.00011 | 0.0001 | -0.01394 | 0.00259 | 0.00259 | 0.00045 | -0.00037 | -0.00971 | -5e-05 | -0.00279 | 0.00011 | 0.0572 | 0.0152 | 0.00223 | -0.00019 | -0.03653 | -0.03066 | -0.00345
[RO-RO] [OPP] OHL 400 kV Pelicanu - Bucuresti Sud | N-1 OHL 400 kV Isaccea - Tulcea Vest | -0.00569 | 0.00087 | 0.00419 | 0 | -0.02744 | 0.00015 | -0.00015 | -0.00017 | 0.00011 | 9e-05 | -0.01506 | 0.00224 | 0.00252 | 0.00041 | -0.00112 | -0.01079 | -5e-05 | -0.00263 | 0.0001 | 0.05619 | 0.01448 | 0.00207 | -0.00014 | -0.03792 | -0.02932 | -0.00439
[RO-RO] [OPP] OHL 400 kV Pelicanu - Bucuresti Sud | N-1 OHL 400 kV Lacu Sarat - Gura Ialomitei | -0.00633 | 0.00086 | 0.0039 | 0 | -0.02853 | 0.00015 | -0.00014 | -0.00017 | 0.0001 | 9e-05 | -0.01591 | 0.00204 | 0.00252 | 0.00039 | -0.00161 | -0.01157 | -5e-05 | -0.00257 | 0.0001 | 0.05605 | 0.0141 | 0.002 | -0.00011 | -0.03912 | -0.02909 | -0.00504
[RO-RO] [OPP] OHL 400 kV Pelicanu - Bucuresti Sud | N-1 OHL 400 kV Tulcea Vest - Tariverde | -0.00549 | 0.00088 | 0.0043 | 0 | -0.02714 | 0.00016 | -0.00016 | -0.00018 | 0.00011 | 9e-05 | -0.01481 | 0.00231 | 0.00254 | 0.00042 | -0.00096 | -0.01055 | -5e-05 | -0.00266 | 0.00011 | 0.05637 | 0.01463 | 0.00211 | -0.00016 | -0.03761 | -0.02958 | -0.00419
[RO-RO] [OPP] OHL 400 kV Pelicanu - Bucuresti Sud | N-1 OHL 400 kV Tariverde - Constanta Nord | -0.00549 | 0.00088 | 0.0043 | 0 | -0.02714 | 0.00016 | -0.00016 | -0.00018 | 0.00011 | 9e-05 | -0.01481 | 0.00231 | 0.00254 | 0.00042 | -0.00096 | -0.01055 | -5e-05 | -0.00266 | 0.00011 | 0.05637 | 0.01463 | 0.00211 | -0.00016 | -0.03761 | -0.02958 | -0.00419
[RO-RO] [OPP] OHL 400 kV Pelicanu - Bucuresti Sud | N-1 OHL 400 kV Constanta Nord- Cernavoda | -0.00547 | 0.00088 | 0.00429 | 0 | -0.02708 | 0.00016 | -0.00016 | -0.00018 | 0.00011 | 9e-05 | -0.01478 | 0.00231 | 0.00253 | 0.00042 | -0.00095 | -0.01053 | -5e-05 | -0.00265 | 0.00011 | 0.05626 | 0.0146 | 0.0021 | -0.00016 | -0.03752 | -0.02952 | -0.00417
[RO-RO] [OPP] OHL 400 kV Pelicanu - Bucuresti Sud | N-1 OHL 400 kV Gura Ialomitei - Bucuresti Sud | -0.00711 | 0.00131 | 0.00667 | 0 | -0.038 | 0.00024 | -0.00025 | -0.00027 | 0.00016 | 0.00014 | -0.02039 | 0.00366 | 0.00374 | 0.00064 | -0.00071 | -0.01428 | -7e-05 | -0.00399 | 0.00016 | 0.08262 | 0.02175 | 0.00319 | -0.00027 | -0.05307 | -0.0441 | -0.00521
[RO-RO] [OPP] OHL 400 kV Pelicanu - Bucuresti Sud | N-1 OHL 400 kV Gutinas – Smardan | -0.00691 | 0.00104 | 0.00442 | 0 | -0.03128 | 0.00017 | -0.00015 | -0.0002 | 0.00012 | 0.00011 | -0.01743 | 0.00237 | 0.0031 | 0.00046 | -0.0017 | -0.01268 | -5e-05 | -0.00312 | 0.00012 | 0.06233 | 0.01532 | 0.00235 | -5e-05 | -0.0429 | -0.03691 | -0.0055
[RO-RO] [OPP] OHL 400 kV Pelicanu - Bucuresti Sud | N-1 OHL 400 kV Brasov – Gutinas | -0.00608 | 0.0011 | 0.00505 | 0 | -0.03063 | 0.00019 | -0.00018 | -0.00022 | 0.00013 | 0.00011 | -0.01664 | 0.00279 | 0.00322 | 0.00051 | -0.00094 | -0.0118 | -6e-05 | -0.00332 | 0.00013 | 0.06334 | 0.01641 | 0.00256 | -0.00012 | -0.0426 | -0.03812 | -0.0046
[RO-RO] [OPP] OHL 400 kV Gura Ialomitei - Bucuresti Sud | BC | -0.00508 | 0.00086 | 0.00426 | 0 | -0.02583 | 0.00015 | -0.00016 | -0.00017 | 0.00011 | 9e-05 | -0.01401 | 0.00231 | 0.00248 | 0.00041 | -0.00076 | -0.00992 | -5e-05 | -0.00262 | 0.0001 | 0.05519 | 0.01421 | 0.00207 | -0.00015 | -0.03591 | -0.02917 | -0.00382
[RO-RO] [OPP] OHL 400 kV Gura Ialomitei - Bucuresti Sud | N-1 OHL 400 kV Isaccea - Tulcea Vest | -0.00604 | 0.00082 | 0.00372 | 0 | -0.02723 | 0.00014 | -0.00013 | -0.00016 | 0.0001 | 8e-05 | -0.01518 | 0.00195 | 0.00241 | 0.00038 | -0.00154 | -0.01104 | -4e-05 | -0.00245 | 0.0001 | 0.05414 | 0.01346 | 0.00191 | -0.0001 | -0.03735 | -0.02776 | -0.0048
[RO-RO] [OPP] OHL 400 kV Gura Ialomitei - Bucuresti Sud | N-1 OHL 400 kV Lacu Sarat - Gura Ialomitei | -0.00677 | 0.0008 | 0.00339 | 0 | -0.02845 | 0.00013 | -0.00012 | -0.00015 | 9e-05 | 8e-05 | -0.01614 | 0.00172 | 0.00241 | 0.00036 | -0.0021 | -0.01193 | -4e-05 | -0.00238 | 9e-05 | 0.05395 | 0.01302 | 0.00182 | -6e-05 | -0.0387 | -0.02746 | -0.00554
[RO-RO] [OPP] OHL 400 kV Gura Ialomitei - Bucuresti Sud | N-1 OHL 400 kV Tulcea Vest - Tariverde | -0.00583 | 0.00083 | 0.00384 | 0 | -0.02692 | 0.00014 | -0.00014 | -0.00016 | 0.0001 | 9e-05 | -0.01492 | 0.00202 | 0.00242 | 0.00038 | -0.00137 | -0.0108 | -4e-05 | -0.00249 | 0.0001 | 0.05433 | 0.01361 | 0.00194 | -0.00011 | -0.03702 | -0.02804 | -0.00459
[RO-RO] [OPP] OHL 400 kV Gura Ialomitei - Bucuresti Sud | N-1 OHL 400 kV Tariverde - Constanta Nord | -0.00583 | 0.00083 | 0.00384 | 0 | -0.02692 | 0.00014 | -0.00014 | -0.00016 | 0.0001 | 9e-05 | -0.01492 | 0.00202 | 0.00242 | 0.00038 | -0.00137 | -0.0108 | -4e-05 | -0.00249 | 0.0001 | 0.05433 | 0.01361 | 0.00194 | -0.00011 | -0.03702 | -0.02804 | -0.00459
[RO-RO] [OPP] OHL 400 kV Gura Ialomitei - Bucuresti Sud | N-1 OHL 400 kV Constanta Nord- Cernavoda | -0.00581 | 0.00083 | 0.00383 | 0 | -0.02685 | 0.00014 | -0.00014 | -0.00016 | 0.0001 | 9e-05 | -0.01488 | 0.00202 | 0.00242 | 0.00038 | -0.00136 | -0.01076 | -4e-05 | -0.00248 | 0.0001 | 0.05421 | 0.01359 | 0.00194 | -0.00011 | -0.03693 | -0.02798 | -0.00457
[RO-RO] [OPP] OHL 400 kV Gura Ialomitei - Bucuresti Sud | N-1 OHL 400 kV Cernavoda - Pelicanu | -0.00739 | 0.00121 | 0.00586 | 0 | -0.0367 | 0.00021 | -0.00021 | -0.00024 | 0.00015 | 0.00013 | -0.02001 | 0.00316 | 0.00349 | 0.00057 | -0.00126 | -0.01424 | -7e-05 | -0.00365 | 0.00015 | 0.07772 | 0.01979 | 0.00288 | -0.0002 | -0.05089 | -0.04087 | -0.00563
[RO-RO] [OPP] OHL 400 kV Gura Ialomitei - Bucuresti Sud | N-1 OHL 400 kV Gutinas – Smardan | -0.00715 | 0.00099 | 0.00398 | 0 | -0.03085 | 0.00016 | -0.00013 | -0.00019 | 0.00011 | 0.0001 | -0.01739 | 0.0021 | 0.00297 | 0.00043 | -0.00205 | -0.01279 | -5e-05 | -0.00294 | 0.00011 | 0.06015 | 0.01432 | 0.00218 | -1e-05 | -0.04206 | -0.03521 | -0.00581
[RO-RO] [OPP] OHL 400 kV Gura Ialomitei - Bucuresti Sud | N-1 OHL 400 kV Brasov – Gutinas | -0.00631 | 0.00104 | 0.00458 | 0 | -0.03008 | 0.00018 | -0.00016 | -0.0002 | 0.00012 | 0.00011 | -0.01655 | 0.0025 | 0.00307 | 0.00047 | -0.00129 | -0.01188 | -6e-05 | -0.00312 | 0.00012 | 0.06094 | 0.01534 | 0.00238 | -8e-05 | -0.0416 | -0.03615 | -0.0049
[RO-RO] [OPP] OHL 400 kV Gutinas - Smardan | BC | -0.0137 | 0.00083 | -0.00184 | 0 | -0.03325 | 6e-05 | 0.00019 | -9e-05 | 4e-05 | 3e-05 | -0.02241 | -0.00141 | 0.00324 | 0.00011 | -0.00859 | -0.01901 | -2e-05 | -0.00212 | 4e-05 | 0.03292 | 0.00073 | 0.00073 | 0.00094 | -0.04084 | -0.04009 | -0.01318
[RO-RO] [OPP] OHL 400 kV Gutinas - Smardan | N-1 OHL 400 kV Isaccea - Tulcea Vest | -0.01239 | 0.00089 | -0.00111 | 0 | -0.03133 | 8e-05 | 0.00015 | -0.0001 | 5e-05 | 4e-05 | -0.02081 | -0.00091 | 0.00334 | 0.00016 | -0.00752 | -0.01748 | -3e-05 | -0.00234 | 5e-05 | 0.03437 | 0.00176 | 0.00096 | 0.00087 | -0.03886 | -0.04201 | -0.01183
[RO-RO] [OPP] OHL 400 kV Gutinas - Smardan | N-1 OHL 400 kV Lacu Sarat - Gura Ialomitei | -0.01113 | 0.00092 | -0.00051 | 0 | -0.02925 | 9e-05 | 0.00012 | -0.00012 | 6e-05 | 5e-05 | -0.01916 | -0.0005 | 0.00336 | 0.0002 | -0.00654 | -0.01595 | -3e-05 | -0.00247 | 6e-05 | 0.03482 | 0.00254 | 0.00112 | 0.0008 | -0.03658 | -0.04269 | -0.01055
[RO-RO] [OPP] OHL 400 kV Gutinas - Smardan | N-1 OHL 400 kV Tulcea Vest - Tariverde | -0.0127 | 0.00087 | -0.00128 | 0 | -0.03181 | 7e-05 | 0.00016 | -0.0001 | 5e-05 | 4e-05 | -0.0212 | -0.00103 | 0.00332 | 0.00015 | -0.00778 | -0.01785 | -2e-05 | -0.00229 | 5e-05 | 0.03407 | 0.00152 | 0.00091 | 0.00089 | -0.03936 | -0.04158 | -0.01215
[RO-RO] [OPP] OHL 400 kV Gutinas - Smardan | N-1 OHL 400 kV Tariverde - Constanta Nord | -0.0127 | 0.00087 | -0.00128 | 0 | -0.03181 | 7e-05 | 0.00016 | -0.0001 | 5e-05 | 4e-05 | -0.0212 | -0.00103 | 0.00332 | 0.00015 | -0.00778 | -0.01785 | -2e-05 | -0.00229 | 5e-05 | 0.03407 | 0.00152 | 0.00091 | 0.00089 | -0.03936 | -0.04158 | -0.01215
[RO-RO] [OPP] OHL 400 kV Gutinas - Smardan | N-1 OHL 400 kV Constanta Nord- Cernavoda | -0.01283 | 0.00087 | -0.00133 | 0 | -0.03204 | 7e-05 | 0.00016 | -0.0001 | 4e-05 | 4e-05 | -0.02138 | -0.00106 | 0.00332 | 0.00015 | -0.00787 | -0.01801 | -2e-05 | -0.00228 | 4e-05 | 0.03409 | 0.00147 | 0.00089 | 0.00089 | -0.03962 | -0.0415 | -0.01228
[RO-RO] [OPP] OHL 400 kV Gutinas - Smardan | N-1 OHL 400 kV Cernavoda - Pelicanu | -0.01441 | 0.00093 | -0.00135 | 0 | -0.0366 | 8e-05 | 0.00017 | -0.00011 | 5e-05 | 4e-05 | -0.02427 | -0.00115 | 0.00355 | 0.00016 | -0.00875 | -0.02035 | -3e-05 | -0.00244 | 5e-05 | 0.03988 | 0.00245 | 0.00098 | 0.00093 | -0.04547 | -0.0437 | -0.01373
[RO-RO] [OPP] OHL 400 kV Gutinas - Smardan | N-1 OHL 400 kV Gura Ialomitei - Bucuresti Sud | -0.01438 | 0.00094 | -0.00127 | 0 | -0.03672 | 8e-05 | 0.00017 | -0.00011 | 5e-05 | 4e-05 | -0.0243 | -0.0011 | 0.00357 | 0.00017 | -0.0087 | -0.02035 | -3e-05 | -0.00247 | 5e-05 | 0.04034 | 0.00264 | 0.00101 | 0.00092 | -0.04567 | -0.04401 | -0.01369
[RO-RO] [OPP] OHL 400 kV Gutinas - Smardan | N-1 OHL 400 kV Bucuresti Sud - Domnesti | -0.01534 | 0.00088 | -0.00213 | 0 | -0.03711 | 6e-05 | 0.00021 | -9e-05 | 4e-05 | 3e-05 | -0.02505 | -0.00164 | 0.00348 | 0.00011 | -0.00965 | -0.02127 | -2e-05 | -0.00223 | 4e-05 | 0.04235 | 0.00085 | 0.00075 | 0.00102 | -0.0455 | -0.04253 | -0.01476
[RO-RO] [OPP] OHL 400 kV Gutinas - Smardan | N-1 TIE 400 kV Isaccea - Vulcanesti | -0.03915 | -0.00055 | -0.01664 | 0 | -0.06948 | -0.00031 | 0.00083 | 0.00031 | -0.00022 | -0.0002 | -0.05315 | -0.01157 | 0.00056 | -0.00095 | -0.02969 | -0.04861 | 9e-05 | 0.00295 | -0.00022 | 6e-05 | -0.01994 | -0.00407 | 0.00224 | -0.07798 | 0.00738 | -0.03934
[RO-RO] [OPP] OHL 400 kV Smardan - Isaccea c1 | BC | 0 | 0 | 0 |  | 0 |  |  | 0 | 0 | 0 | 0 | 0 |  |  | 0 | 0 | 0 |  | 0 | 0 | 0 | 0 | 0 | 0 |  | 0
[RO-RO] [OPP] OHL 400 kV Smardan - Isaccea c1 | N-1 OHL 400 kV Lacu Sarat - Isaccea | 0 | 0 | 0 |  | 0 |  |  | 0 | 0 | 0 | 0 | 0 |  |  | 0 | 0 | 0 |  | 0 | 0 | 0 | 0 | 0 | 0 |  | 0
[RO-RO] [OPP] OHL 400 kV Smardan - Isaccea c2 | N-1 OHL 400 kV Lacu Sarat - Isaccea | 0.0055 | 0.00168 | 0.00898 | 0 | -0.00553 | 0.00031 | -0.00031 | -0.00036 | 0.00022 | 0.00019 | 0.00094 | 0.00597 | 0.00465 | 0.00085 | 0.00719 | 0.00341 | -0.0001 | -0.00539 | 0.00021 | 0.05705 | 0.01629 | 0.00405 | -0.00015 | -0.01229 | -0.06697 | 0.00655
[RO-RO] [OPP] OHL 400 kV Bucuresti Sud - Domnesti | BC | -0.01582 | 0.00052 | -0.0028 | 0 | -0.03717 | 1e-05 | 0.00019 | -3e-05 | 0 | 0 | -0.02538 | -0.00224 | 0.00231 | -1e-05 | -0.01017 | -0.02176 | -1e-05 | -0.00112 | 0 | 0.09075 | 0.00117 | 0.00016 | 0.00078 | -0.04481 | -0.02357 | -0.01529
[RO-RO] [OPP] OHL 400 kV Bucuresti Sud - Domnesti | N-1 OHL 400 kV Gutinas – Smardan | -0.01866 | 0.00069 | -0.00318 | 0 | -0.04405 | 3e-05 | 0.00023 | -5e-05 | 1e-05 | 1e-05 | -0.03002 | -0.00253 | 0.00298 | 1e-05 | -0.01195 | -0.0257 | -1e-05 | -0.00155 | 1e-05 | 0.09757 | 0.00132 | 0.00031 | 0.00097 | -0.05327 | -0.03187 | -0.01802
[RO-RO] [OPP] OHL 220 kV Portile de Fier-Resita c1 | N-1 TIE 400 kV Resita-Pancevo c2 | 0.01123 | -0.00013 | 0.0044 | 0 | 0.01777 | 5e-05 | -0.00023 | -4e-05 | 4e-05 | 3e-05 | 0.01451 | 0.00294 | -0.00132 | 0.00018 | 0.00849 | 0.01401 | -1e-05 | -0.0001 | 4e-05 | 0.03698 | 0.00914 | 0.00069 | -0.00068 | 0.01695 | 0.00363 | 0.01171
[RO-RO] [OPP] OHL 220 kV Portile de Fier-Resita c2 | N-1 TIE 400 kV Resita-Pancevo c2 | 0.01123 | -0.00013 | 0.0044 | 0 | 0.01777 | 5e-05 | -0.00023 | -4e-05 | 4e-05 | 3e-05 | 0.01451 | 0.00294 | -0.00132 | 0.00018 | 0.00849 | 0.01401 | -1e-05 | -0.0001 | 4e-05 | 0.03698 | 0.00914 | 0.00069 | -0.00068 | 0.01695 | 0.00363 | 0.01171
[RO-RO] [OPP] OHL 220 kV Resita-Timisoara c1 | N-1 TIE 400 kV Resita-Pancevo c2 | 0.02669 | 0.00011 | 0.01793 | 0 | 0.02897 | 0.00027 | -0.00091 | -0.00026 | 0.0002 | 0.00018 | 0.02831 | 0.01097 | -0.00281 | 0.00087 | 0.02374 | 0.02862 | -8e-05 | -0.0019 | 0.0002 | 0.03725 | 0.03825 | 0.00382 | -0.00263 | 0.02811 | 0.00143 | 0.0282
[RO-RO] [OPP] OHL 220 kV Resita-Timisoara c2 | N-1 TIE 400 kV Resita-Pancevo c2 | 0.02669 | 0.00011 | 0.01793 | 0 | 0.02897 | 0.00027 | -0.00091 | -0.00026 | 0.0002 | 0.00018 | 0.02831 | 0.01097 | -0.00281 | 0.00087 | 0.02374 | 0.02862 | -8e-05 | -0.0019 | 0.0002 | 0.03725 | 0.03825 | 0.00382 | -0.00263 | 0.02811 | 0.00143 | 0.0282
[RO-RO] [OPP] OHL 220 kV Arad-Timisoara | N-1 TIE 400 kV Resita-Pancevo c2 | -0.02995 | 0.00019 | -0.01778 | 0 | -0.03634 | -0.00024 | 0.0009 | 0.00022 | -0.00018 | -0.00016 | -0.03355 | -0.01094 | 0.00406 | -0.00079 | -0.02559 | -0.03345 | 7e-05 | 0.0012 | -0.00018 | -0.0469 | -0.03727 | -0.00335 | 0.00265 | -0.03526 | -0.00531 | -0.03156
[RO-RO] [OPP] OHL 220 kV Arad-Calea Aradului | N-1 TIE 400 kV Resita-Pancevo c2 | -0.02115 | 0.00014 | -0.01256 | 0 | -0.02567 | -0.00017 | 0.00063 | 0.00016 | -0.00013 | -0.00011 | -0.0237 | -0.00773 | 0.00287 | -0.00056 | -0.01808 | -0.02363 | 5e-05 | 0.00085 | -0.00013 | -0.03313 | -0.02633 | -0.00237 | 0.00187 | -0.02491 | -0.00375 | -0.02229
[RO-RO] [OPP] OHL 220 kV CaleaAradului-Sacalaz | N-1 TIE 400 kV Resita-Pancevo c2 | -0.02115 | 0.00014 | -0.01256 | 0 | -0.02567 | -0.00017 | 0.00063 | 0.00016 | -0.00013 | -0.00011 | -0.0237 | -0.00773 | 0.00287 | -0.00056 | -0.01808 | -0.02363 | 5e-05 | 0.00085 | -0.00013 | -0.03313 | -0.02633 | -0.00237 | 0.00187 | -0.02491 | -0.00375 | -0.02229
[RO-RO] [OPP] OHL 220 kV Sacalaz-Timisoara | N-1 TIE 400 kV Resita-Pancevo c2 | -0.01792 | 0.00012 | -0.01064 | 0 | -0.02175 | -0.00014 | 0.00054 | 0.00013 | -0.00011 | -9e-05 | -0.02007 | -0.00655 | 0.00243 | -0.00047 | -0.01531 | -0.02001 | 4e-05 | 0.00072 | -0.00011 | -0.02806 | -0.0223 | -0.002 | 0.00158 | -0.0211 | -0.00318 | -0.01888
[RO-RO] [OPP] OHL 220 kV Mintia-Timisoara | N-1 TIE 400 kV Resita-Pancevo c2 | -0.00227 | -0.00054 | -0.00552 | 0 | 0.00407 | -0.00014 | 0.00028 | 0.00015 | -0.0001 | -9e-05 | 0.00063 | -0.00328 | -0.0013 | -0.0004 | -0.00382 | -0.00017 | 4e-05 | 0.00175 | -0.0001 | 0.00553 | -0.0129 | -0.00193 | 0.00074 | 0.00395 | 0.00619 | -0.00256
[RO-RO] [OPP] OHL 220 kV Urechesti-Targu Jiu Nord | N-1 TIE 400 kV Resita-Pancevo c2 | 0.0286 | 8e-05 | 0.01423 | 0 | 0.04041 | 0.00022 | -0.00073 | -0.00021 | 0.00016 | 0.00014 | 0.03468 | 0.00929 | -0.00209 | 0.0007 | 0.02299 | 0.03398 | -6e-05 | -0.00151 | 0.00016 | 0.0443 | 0.02463 | 0.003 | -0.00212 | 0.03848 | 0.00441 | 0.0299
[RO-RO] [OPP] OHL 220 kV Paroseni-Targu Jiu Nord | N-1 TIE 400 kV Resita-Pancevo c2 | -0.0286 | -8e-05 | -0.01423 | 0 | -0.04041 | -0.00022 | 0.00073 | 0.00021 | -0.00016 | -0.00014 | -0.03468 | -0.00929 | 0.00209 | -0.0007 | -0.02299 | -0.03398 | 6e-05 | 0.00151 | -0.00016 | -0.0443 | -0.02463 | -0.003 | 0.00212 | -0.03848 | -0.00441 | -0.0299
[RO-RO] [OPP] OHL 220 kV Paroseni-Baru Mare | N-1 TIE 400 kV Resita-Pancevo c2 | 0.02601 | 8e-05 | 0.01294 | 0 | 0.03675 | 0.0002 | -0.00066 | -0.00019 | 0.00015 | 0.00013 | 0.03154 | 0.00845 | -0.0019 | 0.00064 | 0.02091 | 0.03091 | -6e-05 | -0.00137 | 0.00015 | 0.04029 | 0.0224 | 0.00272 | -0.00193 | 0.03499 | 0.00401 | 0.02719
[RO-RO] [OPP] OHL 220 kV Baru Mare-Hasdat | N-1 TIE 400 kV Resita-Pancevo c2 | 0.0286 | 8e-05 | 0.01423 | 0 | 0.04041 | 0.00022 | -0.00073 | -0.00021 | 0.00016 | 0.00014 | 0.03468 | 0.00929 | -0.00209 | 0.0007 | 0.02299 | 0.03398 | -6e-05 | -0.00151 | 0.00016 | 0.0443 | 0.02463 | 0.003 | -0.00212 | 0.03848 | 0.00441 | 0.0299
[RO-RO] [OPP] TRA 400/220 kV AT3 Arad | N-1 TIE 400 kV Resita-Pancevo c2 | 0.04136 | -0.00038 | 0.02415 | 0 | 0.05065 | 0.00031 | -0.00122 | -0.00029 | 0.00023 | 0.0002 | 0.04655 | 0.01482 | -0.00607 | 0.00104 | 0.03519 | 0.04636 | -9e-05 | -0.00135 | 0.00023 | 0.06571 | 0.05105 | 0.00437 | -0.0036 | 0.04915 | 0.00827 | 0.04358
[RO-RO] [OPP] TRA 400/220 kV AT Urechesti | N-1 TIE 400 kV Resita-Pancevo c2 | -0.02269 | -0.00021 | -0.01258 | 0 | -0.02926 | -0.00021 | 0.00064 | 0.00021 | -0.00015 | -0.00013 | -0.02628 | -0.0081 | 0.00134 | -0.00065 | -0.01885 | -0.02619 | 6e-05 | 0.00166 | -0.00015 | -0.02538 | -0.02332 | -0.00284 | 0.00182 | -0.02695 | -4e-05 | -0.02387
[RO-RO] [OPP] TRA 400/220 kV AT1 Portile de Fier | BC | -0.00739 | 0.00011 | -0.00258 | 0 | -0.01225 | -3e-05 | 0.00013 | 2e-05 | -2e-05 | -2e-05 | -0.00981 | -0.00177 | 0.00088 | -0.0001 | -0.00544 | -0.00942 | 1e-05 | -1e-05 | -2e-05 | 0.04135 | -0.00532 | -0.00036 | 0.0004 | -0.01166 | -0.00269 | -0.00769
[RO-RO] [OPP] TRA 400/220 kV AT1 Portile de Fier | N-1 TIE 400 kV Portile de Fier-Djerdap | -0.00761 | 0.00018 | -0.00137 | 0 | -0.01492 | 0 | 7e-05 | 0 | 0 | 0 | -0.01116 | -0.00114 | 0.00096 | -2e-05 | -0.00499 | -0.0105 | 0 | -0.00029 | 0 | 0.03582 | 0.00057 | 1e-05 | 0.00024 | -0.01412 | -0.00402 | -0.00783
[RO-RO] [OPP] TRA 400/220 kV AT1 Portile de Fier | N-1 OHL 220 kV Portile de Fier-Resita 1&2 | 0 | 0 | 0 | 0 | 0 | 0 | 0 | 0 | 0 | 0 | 0 | 0 | 0 | 0 | 0 | 0 | 0 | 0 | 0 | 0.06707 | 0 | 0 | 0 | 0 | 0 | 0
[RO-RO] [OPP] TRA 400/220 kV AT1 Portile de Fier | N-1 TRA 400/220 kV AT2 Portile de Fier | -0.01056 | 0.00015 | -0.00369 | 0 | -0.0175 | -4e-05 | 0.00019 | 3e-05 | -3e-05 | -3e-05 | -0.01401 | -0.00253 | 0.00126 | -0.00014 | -0.00777 | -0.01346 | 1e-05 | -1e-05 | -3e-05 | 0.05908 | -0.0076 | -0.00052 | 0.00058 | -0.01666 | -0.00385 | -0.01098
[RO-RO] [OPP] TRA 400/220 kV AT1 Portile de Fier | N-1 TRA 400/220 kV AT3 Portile de Fier | -0.01054 | 0.00015 | -0.00368 | 0 | -0.01745 | -4e-05 | 0.00019 | 3e-05 | -3e-05 | -3e-05 | -0.01397 | -0.00252 | 0.00125 | -0.00014 | -0.00775 | -0.01342 | 1e-05 | -1e-05 | -3e-05 | 0.05892 | -0.00758 | -0.00051 | 0.00058 | -0.01662 | -0.00384 | -0.01095
[RO-RO] [OPP] TRA 400/220 kV AT1 Portile de Fier | N-1 OHL 400 kV Portile de Fier-Urechesti | -0.00646 | 4e-05 | -0.00328 | 0 | -0.0089 | -4e-05 | 0.00017 | 4e-05 | -3e-05 | -3e-05 | -0.00773 | -0.00209 | 0.00073 | -0.00015 | -0.00524 | -0.00759 | 1e-05 | 0.00022 | -3e-05 | 0.04393 | -0.00834 | -0.00061 | 0.00049 | -0.00858 | -0.00145 | -0.00678
[RO-RO] [OPP] TRA 400/220 kV AT1 Portile de Fier | N-1 OHL 400 kV Slatina-Portile de Fier | -0.0069 | 7e-05 | -0.00291 | 0 | -0.01052 | -3e-05 | 0.00015 | 3e-05 | -3e-05 | -2e-05 | -0.00873 | -0.00192 | 0.00079 | -0.00012 | -0.00531 | -0.00848 | 1e-05 | 0.00011 | -3e-05 | 0.0423 | -0.00675 | -0.00048 | 0.00044 | -0.01002 | -0.00197 | -0.0072
[RO-RO] [OPP] TRA 400/220 kV AT2 Portile de Fier | BC | -0.00739 | 0.00011 | -0.00258 | 0 | -0.01225 | -3e-05 | 0.00013 | 2e-05 | -2e-05 | -2e-05 | -0.00981 | -0.00177 | 0.00088 | -0.0001 | -0.00544 | -0.00942 | 1e-05 | -1e-05 | -2e-05 | 0.04135 | -0.00532 | -0.00036 | 0.0004 | -0.01166 | -0.00269 | -0.00769
[RO-RO] [OPP] TRA 400/220 kV AT2 Portile de Fier | N-1 TIE 400 kV Portile de Fier-Djerdap | -0.00761 | 0.00018 | -0.00137 | 0 | -0.01492 | 0 | 7e-05 | 0 | 0 | 0 | -0.01116 | -0.00114 | 0.00096 | -2e-05 | -0.00499 | -0.0105 | 0 | -0.00029 | 0 | 0.03582 | 0.00057 | 1e-05 | 0.00024 | -0.01412 | -0.00402 | -0.00783
[RO-RO] [OPP] TRA 400/220 kV AT2 Portile de Fier | N-1 OHL 220 kV Portile de Fier-Resita 1&2 | 0 | 0 | 0 | 0 | 0 | 0 | 0 | 0 | 0 | 0 | 0 | 0 | 0 | 0 | 0 | 0 | 0 | 0 | 0 | 0.06707 | 0 | 0 | 0 | 0 | 0 | 0
[RO-RO] [OPP] TRA 400/220 kV AT2 Portile de Fier | N-1 TRA 400/220 kV AT1 Portile de Fier | -0.01056 | 0.00015 | -0.00369 | 0 | -0.0175 | -4e-05 | 0.00019 | 3e-05 | -3e-05 | -3e-05 | -0.01401 | -0.00253 | 0.00126 | -0.00014 | -0.00777 | -0.01346 | 1e-05 | -1e-05 | -3e-05 | 0.05908 | -0.0076 | -0.00052 | 0.00058 | -0.01666 | -0.00385 | -0.01098
[RO-RO] [OPP] TRA 400/220 kV AT2 Portile de Fier | N-1 TRA 400/220 kV AT3 Portile de Fier | -0.01054 | 0.00015 | -0.00368 | 0 | -0.01745 | -4e-05 | 0.00019 | 3e-05 | -3e-05 | -3e-05 | -0.01397 | -0.00252 | 0.00125 | -0.00014 | -0.00775 | -0.01342 | 1e-05 | -1e-05 | -3e-05 | 0.05892 | -0.00758 | -0.00051 | 0.00058 | -0.01662 | -0.00384 | -0.01095
[RO-RO] [OPP] TRA 400/220 kV AT2 Portile de Fier | N-1 OHL 400 kV Portile de Fier-Urechesti | -0.00646 | 4e-05 | -0.00328 | 0 | -0.0089 | -4e-05 | 0.00017 | 4e-05 | -3e-05 | -3e-05 | -0.00773 | -0.00209 | 0.00073 | -0.00015 | -0.00524 | -0.00759 | 1e-05 | 0.00022 | -3e-05 | 0.04393 | -0.00834 | -0.00061 | 0.00049 | -0.00858 | -0.00145 | -0.00678
[RO-RO] [OPP] TRA 400/220 kV AT2 Portile de Fier | N-1 OHL 400 kV Slatina-Portile de Fier | -0.0069 | 7e-05 | -0.00291 | 0 | -0.01052 | -3e-05 | 0.00015 | 3e-05 | -3e-05 | -2e-05 | -0.00873 | -0.00192 | 0.00079 | -0.00012 | -0.00531 | -0.00848 | 1e-05 | 0.00011 | -3e-05 | 0.0423 | -0.00675 | -0.00048 | 0.00044 | -0.01002 | -0.00197 | -0.0072
[RO-RO] [OPP] TRA 400/220 kV AT3 Portile de Fier | BC | -0.00735 | 0.00011 | -0.00257 | 0 | -0.01217 | -3e-05 | 0.00013 | 2e-05 | -2e-05 | -2e-05 | -0.00975 | -0.00176 | 0.00087 | -0.0001 | -0.00541 | -0.00936 | 1e-05 | -1e-05 | -2e-05 | 0.04109 | -0.00529 | -0.00036 | 0.0004 | -0.01159 | -0.00268 | -0.00764
[RO-RO] [OPP] TRA 400/220 kV AT3 Portile de Fier | N-1 TIE 400 kV Portile de Fier-Djerdap | -0.00756 | 0.00018 | -0.00136 | 0 | -0.01482 | 0 | 7e-05 | 0 | 0 | 0 | -0.01109 | -0.00113 | 0.00096 | -2e-05 | -0.00496 | -0.01043 | 0 | -0.00029 | 0 | 0.03559 | 0.00057 | 1e-05 | 0.00024 | -0.01403 | -0.004 | -0.00778
[RO-RO] [OPP] TRA 400/220 kV AT3 Portile de Fier | N-1 OHL 220 kV Portile de Fier-Resita 1&2 | 0 | 0 | 0 | 0 | 0 | 0 | 0 | 0 | 0 | 0 | 0 | 0 | 0 | 0 | 0 | 0 | 0 | 0 | 0 | 0.06665 | 0 | 0 | 0 | 0 | 0 | 0
[RO-RO] [OPP] TRA 400/220 kV AT3 Portile de Fier | N-1 TRA 400/220 kV AT1 Portile de Fier | -0.0105 | 0.00015 | -0.00367 | 0 | -0.01739 | -4e-05 | 0.00019 | 3e-05 | -3e-05 | -3e-05 | -0.01392 | -0.00251 | 0.00125 | -0.00014 | -0.00772 | -0.01337 | 1e-05 | -1e-05 | -3e-05 | 0.05871 | -0.00756 | -0.00051 | 0.00057 | -0.01656 | -0.00382 | -0.01092
[RO-RO] [OPP] TRA 400/220 kV AT3 Portile de Fier | N-1 TRA 400/220 kV AT2 Portile de Fier | -0.0105 | 0.00015 | -0.00367 | 0 | -0.01739 | -4e-05 | 0.00019 | 3e-05 | -3e-05 | -3e-05 | -0.01392 | -0.00251 | 0.00125 | -0.00014 | -0.00772 | -0.01337 | 1e-05 | -1e-05 | -3e-05 | 0.05871 | -0.00756 | -0.00051 | 0.00057 | -0.01656 | -0.00382 | -0.01092
[RO-RO] [OPP] TRA 400/220 kV AT3 Portile de Fier | N-1 OHL 400 kV Portile de Fier-Urechesti | -0.00642 | 4e-05 | -0.00326 | 0 | -0.00885 | -4e-05 | 0.00017 | 4e-05 | -3e-05 | -3e-05 | -0.00768 | -0.00208 | 0.00073 | -0.00015 | -0.00521 | -0.00755 | 1e-05 | 0.00022 | -3e-05 | 0.04366 | -0.00828 | -0.00061 | 0.00049 | -0.00853 | -0.00144 | -0.00673
[RO-RO] [OPP] TRA 400/220 kV AT3 Portile de Fier | N-1 OHL 400 kV Slatina-Portile de Fier | -0.00685 | 7e-05 | -0.00289 | 0 | -0.01046 | -3e-05 | 0.00015 | 3e-05 | -3e-05 | -2e-05 | -0.00868 | -0.00191 | 0.00079 | -0.00012 | -0.00528 | -0.00842 | 1e-05 | 0.00011 | -3e-05 | 0.04203 | -0.00671 | -0.00048 | 0.00044 | -0.00995 | -0.00195 | -0.00716

## 0230
PTDF report
Generated at: | 25/11/2025 22:22:18
Business day: | 2025-11-27
Horizon: | 2DA
Timestamp | 02:30
Border & direction: | South-Romania Exporting
Margin satisfied | False
Process | RAO
CNE Name | CO Name | AL | AT | BA | BE | BG | CH | CZ | DE | ES | FR | GR | HR | HU | IT | ME | MK | NL | PL | PT | RO | RS | SI | SK | TR | UA | XK
[BG-RO] [DIR] TIE 400 kV TINTARENI-KOZLODUI 2 | BC | -0.09498 | -0.00035 | -0.02897 | -1e-05 | -0.1592 | -0.00048 | 0.00145 | 0.00047 | -0.00035 | -0.00031 | -0.12781 | -0.0219 | 0.00332 | -0.00152 | -0.06761 | -0.12507 | 0.00014 | 0.00387 | -0.00035 | 0.08596 | -0.01098 | -0.00605 | 0.0039 | -0.13483 | 0.00447 | -0.09957
[BG-RO] [DIR] TIE 400 kV TINTARENI-KOZLODUI 2 | N-1 TIE 400 kV TINTARENI-KOZLODUI 1 | -0.15674 | -0.00058 | -0.0478 | -1e-05 | -0.26272 | -0.00079 | 0.00239 | 0.00078 | -0.00058 | -0.00051 | -0.21091 | -0.03613 | 0.00548 | -0.0025 | -0.11158 | -0.20639 | 0.00023 | 0.00638 | -0.00058 | 0.14185 | -0.01812 | -0.00998 | 0.00644 | -0.22251 | 0.00738 | -0.16431
[BG-RO] [DIR] TIE 400 kV TINTARENI-KOZLODUI 2 | N-1 TIE 400 kV PORTILE DE FIER - DJERDAP | -0.0946 | -0.00049 | -0.03114 | -1e-05 | -0.15442 | -0.00052 | 0.00156 | 0.00052 | -0.00039 | -0.00034 | -0.12538 | -0.02303 | 0.00318 | -0.00165 | -0.06843 | -0.12314 | 0.00016 | 0.00438 | -0.00038 | 0.09588 | -0.02155 | -0.00671 | 0.00419 | -0.13043 | 0.00686 | -0.09931
[BG-RO] [DIR] TIE 400 kV TINTARENI-KOZLODUI 2 | N-1 TIE 400 kV MEDGIDIA SUD - VARNA | -0.10215 | -0.0005 | -0.0319 | -1e-05 | -0.17244 | -0.00054 | 0.00159 | 0.00054 | -0.0004 | -0.00035 | -0.13775 | -0.02399 | 0.00323 | -0.0017 | -0.07297 | -0.13406 | 0.00016 | 0.00455 | -0.00039 | 0.08749 | -0.01392 | -0.00683 | 0.00424 | -0.14994 | 0.00893 | -0.10671
[BG-RO] [DIR] TIE 400 kV TINTARENI-KOZLODUI 2 | N-1 TIE 400 kV MEDGIDIA SUD - DOBRUDJA | -0.10176 | -0.00049 | -0.03174 | -1e-05 | -0.17173 | -0.00053 | 0.00158 | 0.00053 | -0.00039 | -0.00034 | -0.13721 | -0.02387 | 0.00324 | -0.00169 | -0.07268 | -0.13357 | 0.00016 | 0.00451 | -0.00039 | 0.0874 | -0.01376 | -0.00679 | 0.00422 | -0.14911 | 0.00869 | -0.10633
[BG-RO] [DIR] TIE 400 kV TINTARENI-KOZLODUI 1 | BC | -0.09498 | -0.00035 | -0.02897 | -1e-05 | -0.1592 | -0.00048 | 0.00145 | 0.00047 | -0.00035 | -0.00031 | -0.12781 | -0.0219 | 0.00332 | -0.00152 | -0.06761 | -0.12507 | 0.00014 | 0.00387 | -0.00035 | 0.08596 | -0.01098 | -0.00605 | 0.0039 | -0.13483 | 0.00447 | -0.09957
[BG-RO] [DIR] TIE 400 kV TINTARENI-KOZLODUI 1 | N-1 TIE 400 kV TINTARENI-KOZLODUI 2 | -0.15674 | -0.00058 | -0.0478 | -1e-05 | -0.26272 | -0.00079 | 0.00239 | 0.00078 | -0.00058 | -0.00051 | -0.21091 | -0.03613 | 0.00548 | -0.0025 | -0.11158 | -0.20639 | 0.00023 | 0.00638 | -0.00058 | 0.14185 | -0.01812 | -0.00998 | 0.00644 | -0.22251 | 0.00738 | -0.16431
[BG-RO] [DIR] TIE 400 kV TINTARENI-KOZLODUI 1 | N-1 TIE 400 kV PORTILE DE FIER - DJERDAP | -0.0946 | -0.00049 | -0.03114 | -1e-05 | -0.15442 | -0.00052 | 0.00156 | 0.00052 | -0.00039 | -0.00034 | -0.12538 | -0.02303 | 0.00318 | -0.00165 | -0.06843 | -0.12314 | 0.00016 | 0.00438 | -0.00038 | 0.09588 | -0.02155 | -0.00671 | 0.00419 | -0.13043 | 0.00686 | -0.09931
[BG-RO] [DIR] TIE 400 kV TINTARENI-KOZLODUI 1 | N-1 TIE 400 kV MEDGIDIA SUD - VARNA | -0.10215 | -0.0005 | -0.0319 | -1e-05 | -0.17244 | -0.00054 | 0.00159 | 0.00054 | -0.0004 | -0.00035 | -0.13775 | -0.02399 | 0.00323 | -0.0017 | -0.07297 | -0.13406 | 0.00016 | 0.00455 | -0.00039 | 0.08749 | -0.01392 | -0.00683 | 0.00424 | -0.14994 | 0.00893 | -0.10671
[BG-RO] [DIR] TIE 400 kV TINTARENI-KOZLODUI 1 | N-1 TIE 400 kV MEDGIDIA SUD - DOBRUDJA | -0.10176 | -0.00049 | -0.03174 | -1e-05 | -0.17173 | -0.00053 | 0.00158 | 0.00053 | -0.00039 | -0.00034 | -0.13721 | -0.02387 | 0.00324 | -0.00169 | -0.07268 | -0.13357 | 0.00016 | 0.00451 | -0.00039 | 0.0874 | -0.01376 | -0.00679 | 0.00422 | -0.14911 | 0.00869 | -0.10633
[BG-RO] [DIR] TIE 400 kV DOBRUDJA- MEDGIDIA SUD | BC | -0.06865 | -0.00145 | -0.02807 | -1e-05 | -0.12691 | -0.00058 | 0.00133 | 0.0006 | -0.00042 | -0.00036 | -0.09526 | -0.02003 | -0.00086 | -0.00173 | -0.05134 | -0.08618 | 0.00017 | 0.00655 | -0.00041 | 0.01465 | -0.02814 | -0.00748 | 0.00322 | -0.14468 | 0.04273 | -0.06845
[BG-RO] [DIR] TIE 400 kV DOBRUDJA- MEDGIDIA SUD | N-1 TIE 400 kV MEDGIDIA SUD - VARNA | -0.11811 | -0.00249 | -0.04829 | -1e-05 | -0.21832 | -0.00099 | 0.00229 | 0.00104 | -0.00072 | -0.00063 | -0.1639 | -0.03445 | -0.00148 | -0.00297 | -0.08833 | -0.14827 | 0.0003 | 0.01126 | -0.00071 | 0.0252 | -0.04841 | -0.01287 | 0.00553 | -0.24898 | 0.07351 | -0.11777
[BG-RO] [DIR] TIE 400 kV MEDGIDIA SUD - VARNA | BC | -0.07094 | -0.0015 | -0.029 | -1e-05 | -0.1311 | -0.00059 | 0.00137 | 0.00062 | -0.00043 | -0.00038 | -0.09845 | -0.02069 | -0.00089 | -0.00179 | -0.05305 | -0.08905 | 0.00018 | 0.00676 | -0.00043 | 0.01514 | -0.02907 | -0.00773 | 0.00332 | -0.14959 | 0.04415 | -0.07073
[BG-RO] [DIR] TIE 400 kV MEDGIDIA SUD - VARNA | N-1 TIE 400 kV MEDGIDIA SUD - DOBRUDJA | -0.11927 | -0.00251 | -0.04877 | -1e-05 | -0.22045 | -0.001 | 0.00231 | 0.00105 | -0.00072 | -0.00063 | -0.16552 | -0.03479 | -0.00149 | -0.003 | -0.0892 | -0.14973 | 0.0003 | 0.01137 | -0.00072 | 0.02545 | -0.04888 | -0.013 | 0.00559 | -0.25145 | 0.07424 | -0.11892
[BG-RO] [OPP] TIE 400 kV TINTARENI-KOZLODUI 2 | BC | -0.09498 | -0.00035 | -0.02897 | -1e-05 | -0.1592 | -0.00048 | 0.00145 | 0.00047 | -0.00035 | -0.00031 | -0.12781 | -0.0219 | 0.00332 | -0.00152 | -0.06761 | -0.12507 | 0.00014 | 0.00387 | -0.00035 | 0.08596 | -0.01098 | -0.00605 | 0.0039 | -0.13483 | 0.00447 | -0.09957
[BG-RO] [OPP] TIE 400 kV TINTARENI-KOZLODUI 2 | N-1 TIE 400 kV TINTARENI-KOZLODUI 1 | -0.15674 | -0.00058 | -0.0478 | -1e-05 | -0.26272 | -0.00079 | 0.00239 | 0.00078 | -0.00058 | -0.00051 | -0.21091 | -0.03613 | 0.00548 | -0.0025 | -0.11158 | -0.20639 | 0.00023 | 0.00638 | -0.00058 | 0.14185 | -0.01812 | -0.00998 | 0.00644 | -0.22251 | 0.00738 | -0.16431
[BG-RO] [OPP] TIE 400 kV TINTARENI-KOZLODUI 2 | N-1 TIE 400 kV PORTILE DE FIER - DJERDAP | -0.0946 | -0.00049 | -0.03114 | -1e-05 | -0.15442 | -0.00052 | 0.00156 | 0.00052 | -0.00039 | -0.00034 | -0.12538 | -0.02303 | 0.00318 | -0.00165 | -0.06843 | -0.12314 | 0.00016 | 0.00438 | -0.00038 | 0.09588 | -0.02155 | -0.00671 | 0.00419 | -0.13043 | 0.00686 | -0.09931
[BG-RO] [OPP] TIE 400 kV TINTARENI-KOZLODUI 2 | N-1 TIE 400 kV MEDGIDIA SUD - VARNA | -0.10215 | -0.0005 | -0.0319 | -1e-05 | -0.17244 | -0.00054 | 0.00159 | 0.00054 | -0.0004 | -0.00035 | -0.13775 | -0.02399 | 0.00323 | -0.0017 | -0.07297 | -0.13406 | 0.00016 | 0.00455 | -0.00039 | 0.08749 | -0.01392 | -0.00683 | 0.00424 | -0.14994 | 0.00893 | -0.10671
[BG-RO] [OPP] TIE 400 kV TINTARENI-KOZLODUI 2 | N-1 TIE 400 kV MEDGIDIA SUD - DOBRUDJA | -0.10176 | -0.00049 | -0.03174 | -1e-05 | -0.17173 | -0.00053 | 0.00158 | 0.00053 | -0.00039 | -0.00034 | -0.13721 | -0.02387 | 0.00324 | -0.00169 | -0.07268 | -0.13357 | 0.00016 | 0.00451 | -0.00039 | 0.0874 | -0.01376 | -0.00679 | 0.00422 | -0.14911 | 0.00869 | -0.10633
[BG-RO] [OPP] TIE 400 kV TINTARENI-KOZLODUI 1 | BC | -0.09498 | -0.00035 | -0.02897 | -1e-05 | -0.1592 | -0.00048 | 0.00145 | 0.00047 | -0.00035 | -0.00031 | -0.12781 | -0.0219 | 0.00332 | -0.00152 | -0.06761 | -0.12507 | 0.00014 | 0.00387 | -0.00035 | 0.08596 | -0.01098 | -0.00605 | 0.0039 | -0.13483 | 0.00447 | -0.09957
[BG-RO] [OPP] TIE 400 kV TINTARENI-KOZLODUI 1 | N-1 TIE 400 kV TINTARENI-KOZLODUI 2 | -0.15674 | -0.00058 | -0.0478 | -1e-05 | -0.26272 | -0.00079 | 0.00239 | 0.00078 | -0.00058 | -0.00051 | -0.21091 | -0.03613 | 0.00548 | -0.0025 | -0.11158 | -0.20639 | 0.00023 | 0.00638 | -0.00058 | 0.14185 | -0.01812 | -0.00998 | 0.00644 | -0.22251 | 0.00738 | -0.16431
[BG-RO] [OPP] TIE 400 kV TINTARENI-KOZLODUI 1 | N-1 TIE 400 kV PORTILE DE FIER - DJERDAP | -0.0946 | -0.00049 | -0.03114 | -1e-05 | -0.15442 | -0.00052 | 0.00156 | 0.00052 | -0.00039 | -0.00034 | -0.12538 | -0.02303 | 0.00318 | -0.00165 | -0.06843 | -0.12314 | 0.00016 | 0.00438 | -0.00038 | 0.09588 | -0.02155 | -0.00671 | 0.00419 | -0.13043 | 0.00686 | -0.09931
[BG-RO] [OPP] TIE 400 kV TINTARENI-KOZLODUI 1 | N-1 TIE 400 kV MEDGIDIA SUD - VARNA | -0.10215 | -0.0005 | -0.0319 | -1e-05 | -0.17244 | -0.00054 | 0.00159 | 0.00054 | -0.0004 | -0.00035 | -0.13775 | -0.02399 | 0.00323 | -0.0017 | -0.07297 | -0.13406 | 0.00016 | 0.00455 | -0.00039 | 0.08749 | -0.01392 | -0.00683 | 0.00424 | -0.14994 | 0.00893 | -0.10671
[BG-RO] [OPP] TIE 400 kV TINTARENI-KOZLODUI 1 | N-1 TIE 400 kV MEDGIDIA SUD - DOBRUDJA | -0.10176 | -0.00049 | -0.03174 | -1e-05 | -0.17173 | -0.00053 | 0.00158 | 0.00053 | -0.00039 | -0.00034 | -0.13721 | -0.02387 | 0.00324 | -0.00169 | -0.07268 | -0.13357 | 0.00016 | 0.00451 | -0.00039 | 0.0874 | -0.01376 | -0.00679 | 0.00422 | -0.14911 | 0.00869 | -0.10633
[BG-RO] [OPP] TIE 400 kV DOBRUDJA- MEDGIDIA SUD | BC | -0.06865 | -0.00145 | -0.02807 | -1e-05 | -0.12691 | -0.00058 | 0.00133 | 0.0006 | -0.00042 | -0.00036 | -0.09526 | -0.02003 | -0.00086 | -0.00173 | -0.05134 | -0.08618 | 0.00017 | 0.00655 | -0.00041 | 0.01465 | -0.02814 | -0.00748 | 0.00322 | -0.14468 | 0.04273 | -0.06845
[BG-RO] [OPP] TIE 400 kV DOBRUDJA- MEDGIDIA SUD | N-1 TIE 400 kV MEDGIDIA SUD - VARNA | -0.11811 | -0.00249 | -0.04829 | -1e-05 | -0.21832 | -0.00099 | 0.00229 | 0.00104 | -0.00072 | -0.00063 | -0.1639 | -0.03445 | -0.00148 | -0.00297 | -0.08833 | -0.14827 | 0.0003 | 0.01126 | -0.00071 | 0.0252 | -0.04841 | -0.01287 | 0.00553 | -0.24898 | 0.07351 | -0.11777
[BG-RO] [OPP] TIE 400 kV MEDGIDIA SUD - VARNA | BC | -0.07094 | -0.0015 | -0.029 | -1e-05 | -0.1311 | -0.00059 | 0.00137 | 0.00062 | -0.00043 | -0.00038 | -0.09845 | -0.02069 | -0.00089 | -0.00179 | -0.05305 | -0.08905 | 0.00018 | 0.00676 | -0.00043 | 0.01514 | -0.02907 | -0.00773 | 0.00332 | -0.14959 | 0.04415 | -0.07073
[BG-RO] [OPP] TIE 400 kV MEDGIDIA SUD - VARNA | N-1 TIE 400 kV MEDGIDIA SUD - DOBRUDJA | -0.11927 | -0.00251 | -0.04877 | -1e-05 | -0.22045 | -0.001 | 0.00231 | 0.00105 | -0.00072 | -0.00063 | -0.16552 | -0.03479 | -0.00149 | -0.003 | -0.0892 | -0.14973 | 0.0003 | 0.01137 | -0.00072 | 0.02545 | -0.04888 | -0.013 | 0.00559 | -0.25145 | 0.07424 | -0.11892
[RO-BG] [DIR] TIE 400 kV TINTARENI-KOZLODUI 1 | BC | -0.09498 | -0.00035 | -0.02897 | -1e-05 | -0.1592 | -0.00048 | 0.00145 | 0.00047 | -0.00035 | -0.00031 | -0.12781 | -0.0219 | 0.00332 | -0.00152 | -0.06761 | -0.12507 | 0.00014 | 0.00387 | -0.00035 | 0.08596 | -0.01098 | -0.00605 | 0.0039 | -0.13483 | 0.00447 | -0.09957
[RO-BG] [DIR] TIE 400 kV TINTARENI-KOZLODUI 1 | N-1 TIE 400 kV Portile de Fier-Djerdap | -0.0946 | -0.00049 | -0.03114 | -1e-05 | -0.15442 | -0.00052 | 0.00156 | 0.00052 | -0.00039 | -0.00034 | -0.12538 | -0.02303 | 0.00318 | -0.00165 | -0.06843 | -0.12314 | 0.00016 | 0.00438 | -0.00038 | 0.09588 | -0.02155 | -0.00671 | 0.00419 | -0.13043 | 0.00686 | -0.09931
[RO-BG] [DIR] TIE 400 kV TINTARENI-KOZLODUI 1 | N-1 TIE 400 kV TINTARENI-KOZLODUI 2 | -0.15674 | -0.00058 | -0.0478 | -1e-05 | -0.26272 | -0.00079 | 0.00239 | 0.00078 | -0.00058 | -0.00051 | -0.21091 | -0.03613 | 0.00548 | -0.0025 | -0.11158 | -0.20639 | 0.00023 | 0.00638 | -0.00058 | 0.14185 | -0.01812 | -0.00998 | 0.00644 | -0.22251 | 0.00738 | -0.16431
[RO-BG] [DIR] TIE 400 kV TINTARENI-KOZLODUI 1 | N-1 TIE 400 kV Isaccea - Vulcanesti | -0.09827 | -0.00053 | -0.03088 | -1e-05 | -0.16388 | -0.00052 | 0.00153 | 0.00053 | -0.00039 | -0.00034 | -0.13178 | -0.02321 | 0.00298 | -0.00165 | -0.07034 | -0.12889 | 0.00016 | 0.00452 | -0.00038 | 0.08171 | -0.01365 | -0.00667 | 0.00407 | -0.13963 | 0.0106 | -0.10295
[RO-BG] [DIR] TIE 400 kV TINTARENI-KOZLODUI 1 | N-1 TIE 400 kV Resita-Pancevo c2 | -0.09522 | -0.00038 | -0.02974 | -1e-05 | -0.15838 | -0.00049 | 0.00149 | 0.00049 | -0.00036 | -0.00032 | -0.12756 | -0.02232 | 0.00332 | -0.00156 | -0.06812 | -0.12494 | 0.00015 | 0.00402 | -0.00036 | 0.08814 | -0.01268 | -0.00626 | 0.00401 | -0.13409 | 0.00505 | -0.09986
[RO-BG] [DIR] TIE 400 kV TINTARENI-KOZLODUI 1 | N-1 TIE 400 kV Resita-Pancevo c1 | -0.09522 | -0.00038 | -0.02974 | -1e-05 | -0.15838 | -0.00049 | 0.00149 | 0.00049 | -0.00036 | -0.00032 | -0.12756 | -0.02232 | 0.00332 | -0.00156 | -0.06812 | -0.12494 | 0.00015 | 0.00402 | -0.00036 | 0.08814 | -0.01268 | -0.00626 | 0.00401 | -0.13409 | 0.00505 | -0.09986
[RO-BG] [DIR] TIE 400 kV TINTARENI-KOZLODUI 2 | BC | -0.09498 | -0.00035 | -0.02897 | -1e-05 | -0.1592 | -0.00048 | 0.00145 | 0.00047 | -0.00035 | -0.00031 | -0.12781 | -0.0219 | 0.00332 | -0.00152 | -0.06761 | -0.12507 | 0.00014 | 0.00387 | -0.00035 | 0.08596 | -0.01098 | -0.00605 | 0.0039 | -0.13483 | 0.00447 | -0.09957
[RO-BG] [DIR] TIE 400 kV TINTARENI-KOZLODUI 2 | N-1 TIE 400 kV Portile de Fier-Djerdap | -0.0946 | -0.00049 | -0.03114 | -1e-05 | -0.15442 | -0.00052 | 0.00156 | 0.00052 | -0.00039 | -0.00034 | -0.12538 | -0.02303 | 0.00318 | -0.00165 | -0.06843 | -0.12314 | 0.00016 | 0.00438 | -0.00038 | 0.09588 | -0.02155 | -0.00671 | 0.00419 | -0.13043 | 0.00686 | -0.09931
[RO-BG] [DIR] TIE 400 kV TINTARENI-KOZLODUI 2 | N-1 TIE 400 kV TINTARENI-KOZLODUI 1 | -0.15674 | -0.00058 | -0.0478 | -1e-05 | -0.26272 | -0.00079 | 0.00239 | 0.00078 | -0.00058 | -0.00051 | -0.21091 | -0.03613 | 0.00548 | -0.0025 | -0.11158 | -0.20639 | 0.00023 | 0.00638 | -0.00058 | 0.14185 | -0.01812 | -0.00998 | 0.00644 | -0.22251 | 0.00738 | -0.16431
[RO-BG] [DIR] TIE 400 kV TINTARENI-KOZLODUI 2 | N-1 TIE 400 kV Isaccea - Vulcanesti | -0.09827 | -0.00053 | -0.03088 | -1e-05 | -0.16388 | -0.00052 | 0.00153 | 0.00053 | -0.00039 | -0.00034 | -0.13178 | -0.02321 | 0.00298 | -0.00165 | -0.07034 | -0.12889 | 0.00016 | 0.00452 | -0.00038 | 0.08171 | -0.01365 | -0.00667 | 0.00407 | -0.13963 | 0.0106 | -0.10295
[RO-BG] [DIR] TIE 400 kV TINTARENI-KOZLODUI 2 | N-1 TIE 400 kV Resita-Pancevo c2 | -0.09522 | -0.00038 | -0.02974 | -1e-05 | -0.15838 | -0.00049 | 0.00149 | 0.00049 | -0.00036 | -0.00032 | -0.12756 | -0.02232 | 0.00332 | -0.00156 | -0.06812 | -0.12494 | 0.00015 | 0.00402 | -0.00036 | 0.08814 | -0.01268 | -0.00626 | 0.00401 | -0.13409 | 0.00505 | -0.09986
[RO-BG] [DIR] TIE 400 kV TINTARENI-KOZLODUI 2 | N-1 TIE 400 kV Resita-Pancevo c1 | -0.09522 | -0.00038 | -0.02974 | -1e-05 | -0.15838 | -0.00049 | 0.00149 | 0.00049 | -0.00036 | -0.00032 | -0.12756 | -0.02232 | 0.00332 | -0.00156 | -0.06812 | -0.12494 | 0.00015 | 0.00402 | -0.00036 | 0.08814 | -0.01268 | -0.00626 | 0.00401 | -0.13409 | 0.00505 | -0.09986
[RO-RS] [DIR] TIE 400 kV Portile de Fier-Djerdap | BC | -0.00432 | 0.00155 | 0.02452 | 1e-05 | -0.05393 | 0.00051 | -0.00121 | -0.00054 | 0.00037 | 0.00032 | -0.02737 | 0.01282 | 0.00165 | 0.00152 | 0.00918 | -0.02179 | -0.00016 | -0.00583 | 0.00037 | -0.11205 | 0.1193 | 0.00742 | -0.0033 | -0.04971 | -0.02694 | -0.00288
[RO-RS] [DIR] TIE 400 kV Portile de Fier-Djerdap | N-1 TIE 400 kV Arad-Sandorfalva | -0.00552 | 0.00176 | 0.02486 | 1e-05 | -0.0566 | 0.00054 | -0.00125 | -0.00058 | 0.00039 | 0.00034 | -0.02929 | 0.01307 | 0.00278 | 0.0016 | 0.00855 | -0.02358 | -0.00017 | -0.00632 | 0.00039 | -0.11611 | 0.11891 | 0.00785 | -0.00343 | -0.05229 | -0.02885 | -0.00415
[RO-RS] [DIR] TIE 400 kV Portile de Fier-Djerdap | N-1 TIE 400 kV Nadab-Bekescsaba | -0.00709 | 0.00172 | 0.02318 | 1e-05 | -0.05784 | 0.00051 | -0.00113 | -0.00054 | 0.00037 | 0.00032 | -0.03072 | 0.01205 | 0.00235 | 0.0015 | 0.00696 | -0.02507 | -0.00016 | -0.0061 | 0.00036 | -0.1171 | 0.11675 | 0.00734 | -0.003 | -0.05354 | -0.02872 | -0.00578
[RO-RS] [DIR] TIE 400 kV Portile de Fier-Djerdap | N-1 TIE 400 kV Rosiori-Mukacevo | -0.00954 | 0.00112 | 0.02076 | 0 | -0.06019 | 0.00041 | -0.00101 | -0.00043 | 0.0003 | 0.00026 | -0.03314 | 0.01026 | 0.00041 | 0.00123 | 0.00455 | -0.02752 | -0.00012 | -0.0045 | 0.00029 | -0.11988 | 0.114 | 0.00604 | -0.00278 | -0.05585 | -0.02516 | -0.00828
[RO-RS] [DIR] TIE 400 kV Portile de Fier-Djerdap | N-1 TIE 400 kV TINTARENI-KOZLODUI 1 | 0.00054 | 0.00157 | 0.026 | 1e-05 | -0.04579 | 0.00054 | -0.00128 | -0.00057 | 0.00039 | 0.00034 | -0.02083 | 0.01394 | 0.00148 | 0.0016 | 0.01264 | -0.01539 | -0.00016 | -0.00603 | 0.00038 | -0.11645 | 0.11986 | 0.00773 | -0.0035 | -0.04281 | -0.02717 | 0.00222
[RO-RS] [DIR] TIE 400 kV Portile de Fier-Djerdap | N-1 TIE 400 kV TINTARENI-KOZLODUI 2 | 0.00054 | 0.00157 | 0.026 | 1e-05 | -0.04579 | 0.00054 | -0.00128 | -0.00057 | 0.00039 | 0.00034 | -0.02083 | 0.01394 | 0.00148 | 0.0016 | 0.01264 | -0.01539 | -0.00016 | -0.00603 | 0.00038 | -0.11645 | 0.11986 | 0.00773 | -0.0035 | -0.04281 | -0.02717 | 0.00222
[RO-RS] [DIR] TIE 400 kV Portile de Fier-Djerdap | N-1 TIE 400 kV Isaccea - Vulcanesti | -0.01309 | 0.00108 | 0.01943 | 0 | -0.06641 | 0.00039 | -0.00099 | -0.0004 | 0.00028 | 0.00024 | -0.03795 | 0.00933 | 0.00072 | 0.00116 | 0.00191 | -0.03198 | -0.00012 | -0.00409 | 0.00028 | -0.12337 | 0.11218 | 0.00577 | -0.00285 | -0.06249 | -0.0106 | -0.01189
[RO-RS] [DIR] TIE 400 kV Portile de Fier-Djerdap | N-1 OHL 400 kV Mintia-Arad | -0.00828 | 0.0017 | 0.02311 | 1e-05 | -0.06031 | 0.00051 | -0.00114 | -0.00054 | 0.00036 | 0.00032 | -0.03253 | 0.01193 | 0.00253 | 0.0015 | 0.00622 | -0.02675 | -0.00016 | -0.00605 | 0.00036 | -0.12037 | 0.11671 | 0.00736 | -0.00307 | -0.05592 | -0.0292 | -0.00701
[RO-RS] [DIR] TIE 400 kV Portile de Fier-Djerdap | N-1 OHL 220 kV Portile de Fier-Resita 1&2 | -0.00892 | 0.00162 | 0.02291 | 1e-05 | -0.06155 | 0.0005 | -0.00113 | -0.00053 | 0.00036 | 0.00031 | -0.03347 | 0.01172 | 0.00219 | 0.00146 | 0.00579 | -0.02765 | -0.00015 | -0.00584 | 0.00035 | -0.12806 | 0.11599 | 0.0072 | -0.00305 | -0.05696 | -0.02862 | -0.00766
[RO-RS] [DIR] TIE 400 kV Portile de Fier-Djerdap | N-1 OHL 220 kV Resita-Timisoara 1&2 | -0.00754 | 0.00154 | 0.02227 | 0 | -0.05726 | 0.00048 | -0.0011 | -0.00051 | 0.00034 | 0.0003 | -0.03071 | 0.01145 | 0.00198 | 0.00141 | 0.00627 | -0.02519 | -0.00015 | -0.00558 | 0.00034 | -0.11618 | 0.11449 | 0.00694 | -0.00297 | -0.05295 | -0.02703 | -0.00628
[RO-RS] [DIR] TIE 400 kV Portile de Fier-Djerdap | N-1 TRA 400/220 kV AT3 Arad | -0.00596 | 0.00157 | 0.02352 | 1e-05 | -0.05587 | 0.0005 | -0.00116 | -0.00053 | 0.00036 | 0.00031 | -0.02918 | 0.01221 | 0.00189 | 0.00148 | 0.00776 | -0.02361 | -0.00015 | -0.00577 | 0.00036 | -0.11451 | 0.11719 | 0.00724 | -0.00315 | -0.0516 | -0.02723 | -0.00461
[RO-RS] [DIR] TIE 400 kV Portile de Fier-Djerdap | N-1 TIE 400 kV Resita-Pancevo c2 | -0.00297 | 0.00175 | 0.02886 | 1e-05 | -0.05855 | 0.0006 | -0.00142 | -0.00063 | 0.00043 | 0.00038 | -0.02876 | 0.01521 | 0.00165 | 0.00178 | 0.01202 | -0.02249 | -0.00018 | -0.0067 | 0.00043 | -0.12432 | 0.12883 | 0.00862 | -0.0039 | -0.05386 | -0.03018 | -0.00127
[RO-RS] [DIR] TIE 400 kV Portile de Fier-Djerdap | N-1 TIE 400 kV Resita-Pancevo c1 | -0.00297 | 0.00175 | 0.02886 | 1e-05 | -0.05855 | 0.0006 | -0.00142 | -0.00063 | 0.00043 | 0.00038 | -0.02876 | 0.01521 | 0.00165 | 0.00178 | 0.01202 | -0.02249 | -0.00018 | -0.0067 | 0.00043 | -0.12432 | 0.12883 | 0.00862 | -0.0039 | -0.05386 | -0.03018 | -0.00127
[RO-UA] [DIR] TIE 400 kV Isaccea-Vulcanesti | N-1 TIE 400 kV Resita-Pancevo c2 | 0.10956 | 0.00592 | 0.06347 | 2e-05 | 0.15632 | 0.00158 | -0.00277 | -0.00171 | 0.00112 | 0.00098 | 0.13245 | 0.04361 | 0.01152 | 0.00454 | 0.0907 | 0.1275 | -0.00048 | -0.02179 | 0.00111 | 0.14225 | 0.08847 | 0.02061 | -0.00555 | 0.16016 | -0.20425 | 0.1126
[RO-HU] [DIR] TIE 400 kV Arad-Sandorfalva | BC | -0.02587 | 0.00446 | 0.00738 | 0 | -0.0576 | 0.00065 | -0.00078 | -0.00074 | 0.00044 | 0.00039 | -0.04149 | 0.0053 | 0.02447 | 0.00168 | -0.01347 | -0.03863 | -0.0002 | -0.01055 | 0.00043 | -0.0876 | -0.00836 | 0.00913 | -0.00287 | -0.05569 | -0.04104 | -0.02758
[RO-HU] [DIR] TIE 400 kV Arad-Sandorfalva | N-1 TIE 400 kV Nadab-Bekescsaba | -0.07022 | 0.0071 | -0.01402 | 0 | -0.12031 | 0.00061 | 0.00048 | -0.00078 | 0.00038 | 0.00033 | -0.09525 | -0.00711 | 0.03574 | 0.00128 | -0.04899 | -0.09112 | -0.0002 | -0.01482 | 0.00038 | -0.16839 | -0.04917 | 0.00784 | 0.002 | -0.11704 | -0.06943 | -0.07404
[RO-HU] [DIR] TIE 400 kV Arad-Sandorfalva | N-1 TIE 400 kV Rosiori-Mukacevo | -0.05064 | 0.00239 | -0.01044 | 0 | -0.08733 | 0.00016 | 0.00017 | -0.00021 | 9e-05 | 8e-05 | -0.06891 | -0.00687 | 0.01861 | 0.00028 | -0.03541 | -0.06582 | -5e-05 | -0.00422 | 9e-05 | -0.12474 | -0.03352 | 0.00255 | -0.00039 | -0.08482 | -0.03255 | -0.05321
[RO-HU] [DIR] TIE 400 kV Arad-Sandorfalva | N-1 TIE 400 kV Portile de Fier-Djerdap | -0.02615 | 0.00456 | 0.00898 | 1e-05 | -0.06111 | 0.00068 | -0.00086 | -0.00078 | 0.00046 | 0.00041 | -0.04327 | 0.00613 | 0.02458 | 0.00178 | -0.01287 | -0.04005 | -0.00021 | -0.01093 | 0.00046 | -0.0949 | -0.00059 | 0.00962 | -0.00308 | -0.05893 | -0.04279 | -0.02777
[RO-HU] [DIR] TIE 400 kV Arad-Sandorfalva | N-1 OHL 400 kV Iernut-Sibiu Sud | -0.02725 | 0.00441 | 0.0066 | 0 | -0.05948 | 0.00063 | -0.00074 | -0.00073 | 0.00043 | 0.00038 | -0.04312 | 0.00477 | 0.02439 | 0.00163 | -0.01461 | -0.04023 | -0.0002 | -0.01037 | 0.00042 | -0.08943 | -0.00952 | 0.0089 | -0.00275 | -0.05751 | -0.04103 | -0.02901
[RO-HU] [DIR] TIE 400 kV Arad-Sandorfalva | N-1 TIE 400 kV Resita-Pancevo c2 | -0.02556 | 0.00451 | 0.0084 | 1e-05 | -0.05868 | 0.00067 | -0.00083 | -0.00076 | 0.00045 | 0.0004 | -0.04181 | 0.00586 | 0.02447 | 0.00174 | -0.0128 | -0.0388 | -0.00021 | -0.01075 | 0.00045 | -0.09048 | -0.00612 | 0.00941 | -0.00301 | -0.05666 | -0.04179 | -0.0272
[RO-HU] [DIR] TIE 400 kV Arad-Sandorfalva | N-1 TIE 400 kV Resita-Pancevo c1 | -0.02556 | 0.00451 | 0.0084 | 1e-05 | -0.05868 | 0.00067 | -0.00083 | -0.00076 | 0.00045 | 0.0004 | -0.04181 | 0.00586 | 0.02447 | 0.00174 | -0.0128 | -0.0388 | -0.00021 | -0.01075 | 0.00045 | -0.09048 | -0.00613 | 0.00941 | -0.00301 | -0.05666 | -0.04179 | -0.0272
[RO-HU] [DIR] TIE 400 kV Nadab-Bekescsaba | BC | -0.07838 | 0.00466 | -0.03783 | 0 | -0.11084 | -7e-05 | 0.00223 | -7e-05 | -0.00011 | -9e-05 | -0.09503 | -0.02193 | 0.01992 | -0.00071 | -0.06279 | -0.09277 | 1e-05 | -0.00755 | -0.0001 | -0.1428 | -0.07214 | -0.00228 | 0.00861 | -0.10843 | -0.05018 | -0.08212
[RO-HU] [DIR] TIE 400 kV Nadab-Bekescsaba | N-1 TIE 400 kV Arad-Sandorfalva | -0.09482 | 0.0075 | -0.03314 | 0 | -0.14743 | 0.00034 | 0.00174 | -0.00054 | 0.00017 | 0.00016 | -0.12139 | -0.01857 | 0.03546 | 0.00035 | -0.07134 | -0.11731 | -0.00012 | -0.01426 | 0.00017 | -0.19845 | -0.07745 | 0.00352 | 0.00679 | -0.14381 | -0.07625 | -0.09964
[RO-HU] [DIR] TIE 400 kV Nadab-Bekescsaba | N-1 TIE 400 kV Rosiori-Mukacevo | -0.12966 | 0.00038 | -0.07474 | -1e-05 | -0.1724 | -0.00109 | 0.0042 | 0.00104 | -0.00082 | -0.00072 | -0.15181 | -0.04713 | 0.00779 | -0.00362 | -0.10822 | -0.14907 | 0.00032 | 0.00556 | -0.00082 | -0.21968 | -0.12425 | -0.0159 | 0.01373 | -0.16874 | -0.03262 | -0.1352
[RO-HU] [DIR] TIE 400 kV Nadab-Bekescsaba | N-1 TIE 400 kV Portile de Fier-Djerdap | -0.07863 | 0.00475 | -0.03647 | 0 | -0.11385 | -4e-05 | 0.00217 | -0.0001 | -8e-05 | -7e-05 | -0.09656 | -0.02122 | 0.02001 | -0.00063 | -0.06228 | -0.09399 | 0 | -0.00788 | -8e-05 | -0.14904 | -0.06549 | -0.00187 | 0.00842 | -0.1112 | -0.05169 | -0.08228
[RO-HU] [DIR] TIE 400 kV Nadab-Bekescsaba | N-1 OHL 400 kV Iernut-Sibiu Sud | -0.07689 | 0.00471 | -0.03698 | 0 | -0.1088 | -5e-05 | 0.00219 | -9e-05 | -9e-05 | -8e-05 | -0.09326 | -0.02136 | 0.02 | -0.00066 | -0.06155 | -0.09103 | 0 | -0.00775 | -9e-05 | -0.14082 | -0.07087 | -0.00203 | 0.00848 | -0.10645 | -0.05019 | -0.08057
[RO-HU] [DIR] TIE 400 kV Nadab-Bekescsaba | N-1 TIE 400 kV Resita-Pancevo c2 | -0.07811 | 0.0047 | -0.03696 | 0 | -0.11177 | -5e-05 | 0.00219 | -9e-05 | -9e-05 | -8e-05 | -0.09531 | -0.02145 | 0.01992 | -0.00066 | -0.06222 | -0.09291 | 0 | -0.00773 | -9e-05 | -0.14526 | -0.07022 | -0.00204 | 0.00849 | -0.10927 | -0.05083 | -0.0818
[RO-HU] [DIR] TIE 400 kV Nadab-Bekescsaba | N-1 TIE 400 kV Resita-Pancevo c1 | -0.07811 | 0.0047 | -0.03696 | 0 | -0.11177 | -5e-05 | 0.00219 | -9e-05 | -9e-05 | -8e-05 | -0.09531 | -0.02145 | 0.01992 | -0.00066 | -0.06222 | -0.09291 | 0 | -0.00773 | -9e-05 | -0.14526 | -0.07022 | -0.00204 | 0.00849 | -0.10927 | -0.05083 | -0.0818
[RO-UA] [DIR]TIE 400 kV Rosiori-Mukacevo | BC | 0.12525 | 0.01046 | 0.09016 | 2e-05 | 0.15037 | 0.00249 | -0.0048 | -0.0027 | 0.00176 | 0.00154 | 0.13867 | 0.06155 | 0.02963 | 0.00709 | 0.11097 | 0.13753 | -0.00076 | -0.03203 | 0.00174 | 0.18781 | 0.12729 | 0.03327 | -0.01251 | 0.14732 | -0.04291 | 0.12964
[RO-UA] [DIR]TIE 400 kV Rosiori-Mukacevo | N-1 TIE 400 kV Arad-Sandorfalva | 0.12831 | 0.00993 | 0.08929 | 2e-05 | 0.15718 | 0.00241 | -0.00471 | -0.00261 | 0.0017 | 0.00149 | 0.14358 | 0.06092 | 0.02674 | 0.00689 | 0.11256 | 0.14209 | -0.00074 | -0.03079 | 0.00169 | 0.19816 | 0.12827 | 0.03219 | -0.01217 | 0.1539 | -0.03806 | 0.1329
[RO-UA] [DIR]TIE 400 kV Rosiori-Mukacevo | N-1 TIE 400 kV Nadab-Bekescsaba | 0.14233 | 0.00944 | 0.09841 | 2e-05 | 0.17453 | 0.0025 | -0.00529 | -0.00268 | 0.00178 | 0.00156 | 0.15939 | 0.06633 | 0.02529 | 0.00724 | 0.12466 | 0.15774 | -0.00076 | -0.03039 | 0.00176 | 0.21893 | 0.14301 | 0.03377 | -0.01439 | 0.17095 | -0.03198 | 0.14754
[RO-UA] [DIR]TIE 400 kV Rosiori-Mukacevo | N-1 TIE 400 kV Portile de Fier-Djerdap | 0.1254 | 0.0104 | 0.0893 | 2e-05 | 0.15226 | 0.00247 | -0.00476 | -0.00268 | 0.00174 | 0.00153 | 0.13963 | 0.0611 | 0.02957 | 0.00703 | 0.11065 | 0.13829 | -0.00076 | -0.03183 | 0.00173 | 0.19173 | 0.12311 | 0.03301 | -0.0124 | 0.14906 | -0.04197 | 0.12974
[RO-UA] [DIR]TIE 400 kV Rosiori-Mukacevo | N-1 OHL 400 kV Iernut-Sibiu Sud | 0.10569 | 0.00978 | 0.07899 | 2e-05 | 0.12363 | 0.00225 | -0.00421 | -0.00245 | 0.00158 | 0.00139 | 0.11544 | 0.05405 | 0.02855 | 0.00637 | 0.09477 | 0.11477 | -0.00069 | -0.02948 | 0.00157 | 0.16192 | 0.11072 | 0.03003 | -0.01087 | 0.12143 | -0.04287 | 0.10932
[RO-UA] [DIR]TIE 400 kV Rosiori-Mukacevo | N-1 OHL 400 kV Mintia-Arad | 0.13039 | 0.01026 | 0.09199 | 2e-05 | 0.15864 | 0.00249 | -0.00489 | -0.0027 | 0.00176 | 0.00155 | 0.14537 | 0.06271 | 0.02848 | 0.00712 | 0.11481 | 0.14395 | -0.00076 | -0.03176 | 0.00174 | 0.19858 | 0.13064 | 0.03336 | -0.01281 | 0.15537 | -0.03999 | 0.13499
[RO-UA] [DIR]TIE 400 kV Rosiori-Mukacevo | N-1 OHL 400 kV Sibiu Sud-Mintia | 0.12842 | 0.01032 | 0.09106 | 2e-05 | 0.15589 | 0.00249 | -0.00484 | -0.00269 | 0.00176 | 0.00154 | 0.14299 | 0.06214 | 0.02889 | 0.00709 | 0.11323 | 0.14163 | -0.00076 | -0.0318 | 0.00174 | 0.19509 | 0.1287 | 0.03325 | -0.01267 | 0.15272 | -0.04072 | 0.13292
[RO-UA] [DIR]TIE 400 kV Rosiori-Mukacevo | N-1 OHL 400 kV Arefu-Sibiu Sud | 0.11706 | 0.01036 | 0.08616 | 2e-05 | 0.13866 | 0.00242 | -0.00459 | -0.00263 | 0.0017 | 0.0015 | 0.12866 | 0.05887 | 0.0299 | 0.00687 | 0.10444 | 0.12768 | -0.00074 | -0.03143 | 0.00169 | 0.17737 | 0.12124 | 0.03233 | -0.01193 | 0.13649 | -0.04317 | 0.12107
[RO-UA] [DIR]TIE 400 kV Rosiori-Mukacevo | N-1 TIE 400 kV Resita-Pancevo c2 | 0.12512 | 0.01044 | 0.08974 | 2e-05 | 0.15082 | 0.00248 | -0.00478 | -0.00269 | 0.00175 | 0.00153 | 0.13881 | 0.06132 | 0.02963 | 0.00706 | 0.1107 | 0.13759 | -0.00076 | -0.03195 | 0.00173 | 0.189 | 0.12636 | 0.03315 | -0.01245 | 0.14772 | -0.0426 | 0.12948
[RO-UA] [DIR]TIE 400 kV Rosiori-Mukacevo | N-1 OHL 400 kV Arefu-Tantareni | 0.11956 | 0.01037 | 0.08734 | 2e-05 | 0.14245 | 0.00244 | -0.00465 | -0.00265 | 0.00172 | 0.00151 | 0.1318 | 0.05966 | 0.02977 | 0.00693 | 0.10642 | 0.13071 | -0.00075 | -0.03157 | 0.0017 | 0.18493 | 0.12304 | 0.03259 | -0.01211 | 0.14025 | -0.04247 | 0.12366
[RO-UA] [DIR]TIE 400 kV Rosiori-Mukacevo | N-1 TIE 400 kV Resita-Pancevo c1 | 0.12512 | 0.01044 | 0.08974 | 2e-05 | 0.15082 | 0.00248 | -0.00478 | -0.00269 | 0.00175 | 0.00153 | 0.13881 | 0.06132 | 0.02963 | 0.00706 | 0.1107 | 0.13759 | -0.00076 | -0.03195 | 0.00173 | 0.189 | 0.12636 | 0.03315 | -0.01245 | 0.14772 | -0.0426 | 0.12948
[RO-RS] [DIR] TIE 400 kV Resita-Pancevo c2 | BC | 0.00696 | 0.00104 | 0.0224 | 0 | -0.02381 | 0.00043 | -0.00111 | -0.00045 | 0.00031 | 0.00027 | -0.0072 | 0.0123 | 1e-05 | 0.0013 | 0.01465 | -0.00359 | -0.00013 | -0.00444 | 0.00031 | -0.06325 | 0.04916 | 0.00618 | -0.0031 | -0.02143 | -0.01668 | 0.0083
[RO-RS] [DIR] TIE 400 kV Resita-Pancevo c2 | N-1 TIE 400 kV Arad-Sandorfalva | 0.00568 | 0.00126 | 0.02276 | 0 | -0.02667 | 0.00046 | -0.00115 | -0.00048 | 0.00033 | 0.00029 | -0.00926 | 0.01256 | 0.00122 | 0.00139 | 0.01398 | -0.00551 | -0.00014 | -0.00497 | 0.00033 | -0.0676 | 0.04875 | 0.00663 | -0.00324 | -0.0242 | -0.01872 | 0.00693
[RO-RS] [DIR] TIE 400 kV Resita-Pancevo c2 | N-1 TIE 400 kV Nadab-Bekescsaba | 0.00399 | 0.00121 | 0.02096 | 0 | -0.02801 | 0.00043 | -0.00103 | -0.00045 | 0.00031 | 0.00027 | -0.0108 | 0.01147 | 0.00076 | 0.00127 | 0.01227 | -0.0071 | -0.00013 | -0.00473 | 0.0003 | -0.06866 | 0.04643 | 0.00609 | -0.00277 | -0.02554 | -0.01858 | 0.00518
[RO-RS] [DIR] TIE 400 kV Resita-Pancevo c2 | N-1 TIE 400 kV Portile de Fier-Djerdap | 0.00567 | 0.0015 | 0.0297 | 1e-05 | -0.03988 | 0.00058 | -0.00147 | -0.00061 | 0.00042 | 0.00037 | -0.01535 | 0.01612 | 0.0005 | 0.00176 | 0.01738 | -0.01008 | -0.00018 | -0.00618 | 0.00042 | -0.09664 | 0.08472 | 0.00839 | -0.00408 | -0.03625 | -0.02471 | 0.00744
[RO-RS] [DIR] TIE 400 kV Resita-Pancevo c2 | N-1 OHL 400 kV Iernut-Sibiu Sud | 0.00563 | 0.00099 | 0.02164 | 0 | -0.02562 | 0.00041 | -0.00107 | -0.00043 | 0.0003 | 0.00026 | -0.00878 | 0.01179 | -6e-05 | 0.00125 | 0.01355 | -0.00513 | -0.00012 | -0.00427 | 0.0003 | -0.065 | 0.04804 | 0.00596 | -0.00299 | -0.02319 | -0.01668 | 0.00692
[RO-RS] [DIR] TIE 400 kV Resita-Pancevo c2 | N-1 OHL 400 kV Mintia-Arad | 0.00517 | 0.0011 | 0.02176 | 0 | -0.02669 | 0.00043 | -0.00108 | -0.00045 | 0.00031 | 0.00027 | -0.00954 | 0.01189 | 0.00041 | 0.00129 | 0.01331 | -0.00583 | -0.00013 | -0.00454 | 0.00031 | -0.06701 | 0.04799 | 0.00615 | -0.00299 | -0.02424 | -0.0177 | 0.00643
[RO-RS] [DIR] TIE 400 kV Resita-Pancevo c2 | N-1 OHL 220 kV Portile de Fier-Resita c2 | 0.00777 | 0.00102 | 0.02268 | 0 | -0.02247 | 0.00043 | -0.00113 | -0.00045 | 0.00031 | 0.00028 | -0.00613 | 0.01249 | -9e-05 | 0.00131 | 0.01524 | -0.00256 | -0.00013 | -0.00444 | 0.00031 | -0.06043 | 0.04975 | 0.00622 | -0.00314 | -0.02016 | -0.01639 | 0.00914
[RO-RS] [DIR] TIE 400 kV Resita-Pancevo c2 | N-1 OHL 220 kV Portile de Fier-Resita c1 | 0.00777 | 0.00102 | 0.02268 | 0 | -0.02247 | 0.00043 | -0.00113 | -0.00045 | 0.00031 | 0.00028 | -0.00613 | 0.01249 | -9e-05 | 0.00131 | 0.01524 | -0.00256 | -0.00013 | -0.00444 | 0.00031 | -0.06043 | 0.04975 | 0.00622 | -0.00314 | -0.02016 | -0.01639 | 0.00914
[RO-RS] [DIR] TIE 400 kV Resita-Pancevo c2 | N-1 OHL 220 kV Resita-Timisoara c2 | 0.0043 | 0.00102 | 0.02054 | 0 | -0.02656 | 0.0004 | -0.00102 | -0.00042 | 0.00029 | 0.00025 | -0.00996 | 0.01116 | 0.00029 | 0.00121 | 0.01225 | -0.0064 | -0.00012 | -0.00424 | 0.00029 | -0.06665 | 0.04519 | 0.00578 | -0.00283 | -0.02411 | -0.01675 | 0.00548
[RO-RS] [DIR] TIE 400 kV Resita-Pancevo c2 | N-1 OHL 220 kV Resita-Timisoara c1 | 0.0043 | 0.00102 | 0.02054 | 0 | -0.02656 | 0.0004 | -0.00102 | -0.00042 | 0.00029 | 0.00025 | -0.00996 | 0.01116 | 0.00029 | 0.00121 | 0.01225 | -0.0064 | -0.00012 | -0.00424 | 0.00029 | -0.06665 | 0.04519 | 0.00578 | -0.00283 | -0.02411 | -0.01675 | 0.00548
[RO-RS] [DIR] TIE 400 kV Resita-Pancevo c2 | N-1 TRA 400/220 kV AT3 Arad | 0.0028 | 0.00107 | 0.01987 | 0 | -0.02874 | 0.0004 | -0.00099 | -0.00041 | 0.00029 | 0.00025 | -0.01181 | 0.01075 | 0.00062 | 0.00119 | 0.01106 | -0.0082 | -0.00012 | -0.00429 | 0.00028 | -0.06947 | 0.04381 | 0.00571 | -0.00272 | -0.02622 | -0.01742 | 0.0039
[RO-RS] [DIR] TIE 400 kV Resita-Pancevo c2 | N-1 OHL 400 kV Djerdap - Drmno | 0.00567 | 0.0015 | 0.0297 | 1e-05 | -0.03988 | 0.00058 | -0.00147 | -0.00061 | 0.00042 | 0.00037 | -0.01535 | 0.01612 | 0.0005 | 0.00176 | 0.01738 | -0.01008 | -0.00018 | -0.00618 | 0.00042 | -0.09664 | 0.07545 | 0.00839 | -0.00408 | -0.03625 | -0.02471 | 0.00744
[RO-RS] [DIR] TIE 400 kV Resita-Pancevo c2 | N-1 OHL 400 kV Djerdap - Bor | 0.00696 | 0.00104 | 0.0224 | 0 | -0.02381 | 0.00043 | -0.00111 | -0.00045 | 0.00031 | 0.00027 | -0.0072 | 0.0123 | 1e-05 | 0.0013 | 0.01465 | -0.00359 | -0.00013 | -0.00444 | 0.00031 | -0.06325 | 0.04916 | 0.00618 | -0.0031 | -0.02143 | -0.01668 | 0.0083
[RO-RS] [DIR] TIE 400 kV Resita-Pancevo c2 | N-1 OHL 400 kV Srbobran – Subotica 3 | 0.01597 | 0.001 | 0.03025 | 1e-05 | -0.01641 | 0.00054 | -0.00149 | -0.00055 | 0.00039 | 0.00034 | 0.00123 | 0.01678 | -0.00192 | 0.00165 | 0.02337 | 0.0052 | -0.00016 | -0.0051 | 0.00039 | -0.05766 | 0.06296 | 0.00772 | -0.00417 | -0.01405 | -0.01655 | 0.01786
[RO-RS] [DIR] TIE 400 kV Resita-Pancevo c2 | N-1 TIE 400 kV Sandorfalva-Subotica 3 | 0.0205 | 0.001 | 0.0348 | 1e-05 | -0.01291 | 0.0006 | -0.00172 | -0.00061 | 0.00044 | 0.00039 | 0.00535 | 0.01936 | -0.00302 | 0.00187 | 0.02792 | 0.00949 | -0.00018 | -0.00552 | 0.00044 | -0.05516 | 0.06973 | 0.00869 | -0.00481 | -0.01055 | -0.01672 | 0.0226
[RO-RS] [DIR] TIE 400 kV Resita-Pancevo c2 | N-1 OHL 400 kV Bor 2 – Nis 2 | 0.0062 | 0.00104 | 0.0223 | 0 | -0.0243 | 0.00043 | -0.00111 | -0.00044 | 0.00031 | 0.00027 | -0.00799 | 0.01219 | 4e-05 | 0.0013 | 0.01414 | -0.00451 | -0.00013 | -0.00444 | 0.00031 | -0.06328 | 0.05036 | 0.00617 | -0.00308 | -0.02197 | -0.01672 | 0.00731
[RO-RS] [DIR] TIE 400 kV Resita-Pancevo c2 | N-1 OHL 400 kV Portile de Fier-Resita | 0.01267 | 0.00057 | 0.01769 | 0 | -0.0025 | 0.00031 | -0.00088 | -0.00032 | 0.00023 | 0.0002 | 0.00588 | 0.0101 | -0.00095 | 0.00097 | 0.01565 | 0.00786 | -9e-05 | -0.00295 | 0.00023 | -0.02543 | 0.03846 | 0.0045 | -0.0025 | -0.00156 | -0.00815 | 0.01387
[RO-RS] [DIR] TIE 400 kV Resita-Pancevo c2 | N-1 OHL 400 kV Paks -Sandorfalva | 0.00578 | 0.00114 | 0.02184 | 0 | -0.02524 | 0.00044 | -0.0011 | -0.00045 | 0.00032 | 0.00028 | -0.00853 | 0.01203 | 0.0009 | 0.00131 | 0.01368 | -0.00492 | -0.00013 | -0.00462 | 0.00031 | -0.06487 | 0.04769 | 0.00626 | -0.00311 | -0.02284 | -0.01745 | 0.00703
[RO-RS] [DIR] TIE 400 kV Resita-Pancevo c2 | N-1 TIE 400 kV Resita-Pancevo c1 | 0.01118 | 0.00166 | 0.03596 | 1e-05 | -0.03823 | 0.00069 | -0.00179 | -0.00072 | 0.0005 | 0.00044 | -0.01156 | 0.01975 | 2e-05 | 0.00209 | 0.02352 | -0.00576 | -0.00021 | -0.00714 | 0.0005 | -0.10156 | 0.07894 | 0.00992 | -0.00497 | -0.03441 | -0.02678 | 0.01332
[RO-RS] [DIR] TIE 400 kV Resita-Pancevo c1 | BC | 0.00696 | 0.00104 | 0.0224 | 0 | -0.02381 | 0.00043 | -0.00111 | -0.00045 | 0.00031 | 0.00027 | -0.0072 | 0.0123 | 1e-05 | 0.0013 | 0.01465 | -0.00359 | -0.00013 | -0.00444 | 0.00031 | -0.06325 | 0.04916 | 0.00618 | -0.0031 | -0.02143 | -0.01668 | 0.0083
[RO-RS] [DIR] TIE 400 kV Resita-Pancevo c1 | N-1 TIE 400 kV Arad-Sandorfalva | 0.00568 | 0.00126 | 0.02276 | 0 | -0.02667 | 0.00046 | -0.00115 | -0.00048 | 0.00033 | 0.00029 | -0.00926 | 0.01256 | 0.00122 | 0.00138 | 0.01398 | -0.00551 | -0.00014 | -0.00497 | 0.00033 | -0.06759 | 0.04875 | 0.00663 | -0.00324 | -0.0242 | -0.01872 | 0.00693
[RO-RS] [DIR] TIE 400 kV Resita-Pancevo c1 | N-1 TIE 400 kV Nadab-Bekescsaba | 0.00399 | 0.00121 | 0.02096 | 0 | -0.02801 | 0.00043 | -0.00103 | -0.00045 | 0.00031 | 0.00027 | -0.0108 | 0.01147 | 0.00076 | 0.00127 | 0.01227 | -0.0071 | -0.00013 | -0.00473 | 0.0003 | -0.06866 | 0.04643 | 0.00609 | -0.00277 | -0.02554 | -0.01858 | 0.00518
[RO-RS] [DIR] TIE 400 kV Resita-Pancevo c1 | N-1 TIE 400 kV Portile de Fier-Djerdap | 0.00567 | 0.0015 | 0.0297 | 1e-05 | -0.03988 | 0.00058 | -0.00147 | -0.00061 | 0.00042 | 0.00037 | -0.01535 | 0.01612 | 0.0005 | 0.00176 | 0.01738 | -0.01008 | -0.00018 | -0.00618 | 0.00042 | -0.09664 | 0.08471 | 0.00839 | -0.00408 | -0.03624 | -0.02471 | 0.00744
[RO-RS] [DIR] TIE 400 kV Resita-Pancevo c1 | N-1 OHL 400 kV Iernut-Sibiu Sud | 0.00563 | 0.00099 | 0.02164 | 0 | -0.02562 | 0.00041 | -0.00107 | -0.00043 | 0.0003 | 0.00026 | -0.00878 | 0.01179 | -6e-05 | 0.00125 | 0.01355 | -0.00513 | -0.00012 | -0.00427 | 0.0003 | -0.065 | 0.04804 | 0.00596 | -0.00299 | -0.02319 | -0.01668 | 0.00692
[RO-RS] [DIR] TIE 400 kV Resita-Pancevo c1 | N-1 OHL 220 kV Portile de Fier-Resita c2 | 0.00777 | 0.00102 | 0.02268 | 0 | -0.02247 | 0.00043 | -0.00113 | -0.00045 | 0.00031 | 0.00028 | -0.00613 | 0.01249 | -9e-05 | 0.00131 | 0.01524 | -0.00256 | -0.00013 | -0.00444 | 0.00031 | -0.06043 | 0.04974 | 0.00622 | -0.00314 | -0.02016 | -0.01639 | 0.00914
[RO-RS] [DIR] TIE 400 kV Resita-Pancevo c1 | N-1 OHL 220 kV Portile de Fier-Resita c1 | 0.00777 | 0.00102 | 0.02268 | 0 | -0.02247 | 0.00043 | -0.00113 | -0.00045 | 0.00031 | 0.00028 | -0.00613 | 0.01249 | -9e-05 | 0.00131 | 0.01524 | -0.00256 | -0.00013 | -0.00444 | 0.00031 | -0.06043 | 0.04974 | 0.00622 | -0.00314 | -0.02016 | -0.01639 | 0.00914
[RO-RS] [DIR] TIE 400 kV Resita-Pancevo c1 | N-1 OHL 220 kV Resita-Timisoara c2 | 0.0043 | 0.00102 | 0.02054 | 0 | -0.02656 | 0.0004 | -0.00102 | -0.00042 | 0.00029 | 0.00025 | -0.00996 | 0.01116 | 0.00029 | 0.00121 | 0.01225 | -0.0064 | -0.00012 | -0.00424 | 0.00029 | -0.06665 | 0.04519 | 0.00578 | -0.00283 | -0.02411 | -0.01675 | 0.00548
[RO-RS] [DIR] TIE 400 kV Resita-Pancevo c1 | N-1 OHL 220 kV Resita-Timisoara c1 | 0.0043 | 0.00102 | 0.02054 | 0 | -0.02656 | 0.0004 | -0.00102 | -0.00042 | 0.00029 | 0.00025 | -0.00996 | 0.01116 | 0.00029 | 0.00121 | 0.01225 | -0.0064 | -0.00012 | -0.00424 | 0.00029 | -0.06665 | 0.04519 | 0.00578 | -0.00283 | -0.02411 | -0.01675 | 0.00548
[RO-RS] [DIR] TIE 400 kV Resita-Pancevo c1 | N-1 TRA 400/220 kV AT3 Arad | 0.0028 | 0.00107 | 0.01987 | 0 | -0.02874 | 0.0004 | -0.00099 | -0.00041 | 0.00029 | 0.00025 | -0.01181 | 0.01075 | 0.00062 | 0.00119 | 0.01106 | -0.0082 | -0.00012 | -0.00429 | 0.00028 | -0.06947 | 0.04381 | 0.00571 | -0.00272 | -0.02622 | -0.01742 | 0.0039
[RO-RS] [DIR] TIE 400 kV Resita-Pancevo c1 | N-1 OHL 400 kV Djerdap - Drmno | 0.00567 | 0.0015 | 0.0297 | 1e-05 | -0.03988 | 0.00058 | -0.00147 | -0.00061 | 0.00042 | 0.00037 | -0.01535 | 0.01612 | 0.0005 | 0.00176 | 0.01738 | -0.01008 | -0.00018 | -0.00618 | 0.00042 | -0.09664 | 0.07544 | 0.00839 | -0.00408 | -0.03624 | -0.02471 | 0.00744
[RO-RS] [DIR] TIE 400 kV Resita-Pancevo c1 | N-1 OHL 400 kV Djerdap - Bor | 0.00696 | 0.00104 | 0.0224 | 0 | -0.02381 | 0.00043 | -0.00111 | -0.00045 | 0.00031 | 0.00027 | -0.0072 | 0.0123 | 1e-05 | 0.0013 | 0.01465 | -0.00359 | -0.00013 | -0.00444 | 0.00031 | -0.06325 | 0.04916 | 0.00618 | -0.0031 | -0.02143 | -0.01668 | 0.0083
[RO-RS] [DIR] TIE 400 kV Resita-Pancevo c1 | N-1 OHL 400 kV Srbobran – Subotica 3 | 0.01597 | 0.001 | 0.03024 | 1e-05 | -0.01641 | 0.00054 | -0.00149 | -0.00055 | 0.00039 | 0.00034 | 0.00123 | 0.01678 | -0.00192 | 0.00165 | 0.02337 | 0.0052 | -0.00016 | -0.0051 | 0.00039 | -0.05766 | 0.06296 | 0.00772 | -0.00417 | -0.01405 | -0.01655 | 0.01786
[RO-RS] [DIR] TIE 400 kV Resita-Pancevo c1 | N-1 TIE 400 kV Sandorfalva-Subotica 3 | 0.0205 | 0.001 | 0.0348 | 1e-05 | -0.01291 | 0.0006 | -0.00172 | -0.00061 | 0.00044 | 0.00039 | 0.00535 | 0.01936 | -0.00302 | 0.00187 | 0.02791 | 0.00949 | -0.00018 | -0.00552 | 0.00044 | -0.05515 | 0.06973 | 0.00869 | -0.00481 | -0.01055 | -0.01672 | 0.02259
[RO-RS] [DIR] TIE 400 kV Resita-Pancevo c1 | N-1 OHL 400 kV Portile de Fier-Resita | 0.01267 | 0.00057 | 0.01769 | 0 | -0.0025 | 0.00031 | -0.00088 | -0.00032 | 0.00023 | 0.0002 | 0.00588 | 0.0101 | -0.00095 | 0.00097 | 0.01565 | 0.00786 | -9e-05 | -0.00295 | 0.00023 | -0.02543 | 0.03845 | 0.0045 | -0.0025 | -0.00156 | -0.00815 | 0.01387
[RO-RS] [DIR] TIE 400 kV Resita-Pancevo c1 | N-1 OHL 400 kV Paks -Sandorfalva | 0.00578 | 0.00114 | 0.02183 | 0 | -0.02524 | 0.00044 | -0.0011 | -0.00045 | 0.00032 | 0.00028 | -0.00853 | 0.01203 | 0.0009 | 0.00131 | 0.01368 | -0.00492 | -0.00013 | -0.00462 | 0.00031 | -0.06487 | 0.04768 | 0.00626 | -0.00311 | -0.02284 | -0.01745 | 0.00703
[RO-RS] [DIR] TIE 400 kV Resita-Pancevo c1 | N-1 TIE 400 kV Resita-Pancevo c2 | 0.01118 | 0.00166 | 0.03596 | 1e-05 | -0.03823 | 0.00069 | -0.00179 | -0.00072 | 0.0005 | 0.00044 | -0.01156 | 0.01975 | 2e-05 | 0.00209 | 0.02352 | -0.00576 | -0.00021 | -0.00714 | 0.0005 | -0.10155 | 0.07894 | 0.00992 | -0.00497 | -0.03441 | -0.02678 | 0.01332
[RO-BG] [DIR] TIE 400 kV DOBRUDJA- MEDGIDIA SUD | BC | -0.06865 | -0.00145 | -0.02807 | -1e-05 | -0.12691 | -0.00058 | 0.00133 | 0.0006 | -0.00042 | -0.00036 | -0.09526 | -0.02003 | -0.00086 | -0.00173 | -0.05134 | -0.08618 | 0.00017 | 0.00655 | -0.00041 | 0.01465 | -0.02814 | -0.00748 | 0.00322 | -0.14468 | 0.04273 | -0.06845
[RO-BG] [DIR] TIE 400 kV DOBRUDJA- MEDGIDIA SUD | N-1 OHL 400 kV Isaccea - Stupina | -0.06691 | -0.00138 | -0.0272 | -1e-05 | -0.12413 | -0.00056 | 0.00129 | 0.00058 | -0.0004 | -0.00035 | -0.09304 | -0.01942 | -0.00077 | -0.00167 | -0.04997 | -0.08409 | 0.00017 | 0.00629 | -0.0004 | 0.01572 | -0.02702 | -0.00722 | 0.00313 | -0.14167 | 0.04072 | -0.06669
[RO-BG] [DIR] TIE 400 kV DOBRUDJA- MEDGIDIA SUD | N-1 TIE 400 kV MEDGIDIA SUD - VARNA | -0.11811 | -0.00249 | -0.04829 | -1e-05 | -0.21832 | -0.00099 | 0.00229 | 0.00104 | -0.00072 | -0.00063 | -0.1639 | -0.03445 | -0.00148 | -0.00297 | -0.08833 | -0.14827 | 0.0003 | 0.01126 | -0.00071 | 0.0252 | -0.04841 | -0.01287 | 0.00553 | -0.24898 | 0.07351 | -0.11777
[RO-BG] [DIR] TIE 400 kV DOBRUDJA- MEDGIDIA SUD | N-1 OHL 400 kV Cernavoda - Pelicanu | -0.06804 | -0.00154 | -0.02849 | -1e-05 | -0.12406 | -0.00059 | 0.00134 | 0.00062 | -0.00043 | -0.00037 | -0.09369 | -0.02025 | -0.00112 | -0.00177 | -0.05121 | -0.08505 | 0.00018 | 0.00682 | -0.00042 | 0.00873 | -0.0296 | -0.00769 | 0.00323 | -0.14075 | 0.0458 | -0.06798
[RO-BG] [DIR] TIE 400 kV DOBRUDJA- MEDGIDIA SUD | N-1 OHL 400 kV Gura Ialomitei - Bucuresti Sud | -0.06807 | -0.00155 | -0.02856 | -1e-05 | -0.12396 | -0.00059 | 0.00135 | 0.00062 | -0.00043 | -0.00037 | -0.09366 | -0.02029 | -0.00114 | -0.00178 | -0.05126 | -0.08505 | 0.00018 | 0.00684 | -0.00042 | 0.00834 | -0.02976 | -0.00772 | 0.00323 | -0.14058 | 0.04606 | -0.06802
[RO-BG] [DIR] TIE 400 kV DOBRUDJA- MEDGIDIA SUD | N-1 OHL 400 kV Gutinas – Smardan | -0.06726 | -0.00153 | -0.02789 | -1e-05 | -0.12356 | -0.00058 | 0.00131 | 0.00061 | -0.00042 | -0.00037 | -0.093 | -0.01988 | -0.00119 | -0.00174 | -0.05047 | -0.08426 | 0.00018 | 0.00676 | -0.00042 | 0.01132 | -0.02821 | -0.00755 | 0.00312 | -0.14056 | 0.04678 | -0.06712
[RO-BG] [DIR] TIE 400 kV DOBRUDJA- MEDGIDIA SUD | N-1 TIE 400 kV Resita-Pancevo c2 | -0.06871 | -0.00146 | -0.02826 | -1e-05 | -0.12671 | -0.00058 | 0.00134 | 0.00061 | -0.00042 | -0.00037 | -0.0952 | -0.02013 | -0.00086 | -0.00174 | -0.05147 | -0.08615 | 0.00018 | 0.00658 | -0.00041 | 0.01518 | -0.02855 | -0.00753 | 0.00324 | -0.1445 | 0.04287 | -0.06852
[RO-BG] [DIR] TIE 400 kV DOBRUDJA- MEDGIDIA SUD | N-1 TIE 400 kV Resita-Pancevo c1 | -0.06871 | -0.00146 | -0.02826 | -1e-05 | -0.12671 | -0.00058 | 0.00134 | 0.00061 | -0.00042 | -0.00037 | -0.0952 | -0.02013 | -0.00086 | -0.00174 | -0.05147 | -0.08615 | 0.00018 | 0.00658 | -0.00041 | 0.01518 | -0.02855 | -0.00753 | 0.00324 | -0.1445 | 0.04287 | -0.06852
[RO-BG] [DIR] TIE 400 kV MEDGIDIA SUD - VARNA | BC | -0.07094 | -0.0015 | -0.029 | -1e-05 | -0.1311 | -0.00059 | 0.00137 | 0.00062 | -0.00043 | -0.00038 | -0.09845 | -0.02069 | -0.00089 | -0.00179 | -0.05305 | -0.08905 | 0.00018 | 0.00676 | -0.00043 | 0.01514 | -0.02907 | -0.00773 | 0.00332 | -0.14959 | 0.04415 | -0.07073
[RO-BG] [DIR] TIE 400 kV MEDGIDIA SUD - VARNA | N-1 OHL 400 kV Isaccea - Rahman | -0.06929 | -0.00144 | -0.02817 | -1e-05 | -0.12845 | -0.00058 | 0.00134 | 0.0006 | -0.00042 | -0.00036 | -0.09633 | -0.02012 | -0.0008 | -0.00173 | -0.05174 | -0.08707 | 0.00017 | 0.00652 | -0.00041 | 0.01616 | -0.028 | -0.00748 | 0.00324 | -0.14673 | 0.04224 | -0.06905
[RO-BG] [DIR] TIE 400 kV MEDGIDIA SUD - VARNA | N-1 TIE 400 kV DOBRUDJA- MEDGIDIA SUD | -0.11927 | -0.00251 | -0.04877 | -1e-05 | -0.22045 | -0.001 | 0.00231 | 0.00105 | -0.00072 | -0.00063 | -0.16552 | -0.03479 | -0.00149 | -0.003 | -0.0892 | -0.14973 | 0.0003 | 0.01137 | -0.00072 | 0.02545 | -0.04888 | -0.013 | 0.00559 | -0.25145 | 0.07424 | -0.11892
[RO-BG] [DIR] TIE 400 kV MEDGIDIA SUD - VARNA | N-1 OHL 400 kV Cernavoda - Pelicanu | -0.07031 | -0.00159 | -0.02944 | -1e-05 | -0.12815 | -0.00061 | 0.00139 | 0.00064 | -0.00044 | -0.00039 | -0.09682 | -0.02092 | -0.00116 | -0.00183 | -0.05291 | -0.08788 | 0.00019 | 0.00704 | -0.00044 | 0.00902 | -0.03058 | -0.00795 | 0.00334 | -0.14553 | 0.04732 | -0.07024
[RO-BG] [DIR] TIE 400 kV MEDGIDIA SUD - VARNA | N-1 OHL 400 kV Gura Ialomitei - Bucuresti Sud | -0.07034 | -0.0016 | -0.02951 | -1e-05 | -0.12805 | -0.00061 | 0.00139 | 0.00064 | -0.00044 | -0.00039 | -0.0968 | -0.02097 | -0.00118 | -0.00183 | -0.05296 | -0.08788 | 0.00019 | 0.00707 | -0.00044 | 0.00862 | -0.03075 | -0.00797 | 0.00334 | -0.14535 | 0.04759 | -0.07028
[RO-BG] [DIR] TIE 400 kV MEDGIDIA SUD - VARNA | N-1 OHL 400 kV Gutinas – Smardan | -0.06951 | -0.00158 | -0.02881 | -1e-05 | -0.12763 | -0.0006 | 0.00135 | 0.00063 | -0.00043 | -0.00038 | -0.09611 | -0.02054 | -0.00123 | -0.0018 | -0.05215 | -0.08707 | 0.00018 | 0.00698 | -0.00043 | 0.0117 | -0.02915 | -0.00781 | 0.00323 | -0.14533 | 0.04833 | -0.06935
[RO-BG] [DIR] TIE 400 kV MEDGIDIA SUD - VARNA | N-1 OHL 400 kV Medgidia Sud - Stupina | -0.06914 | -0.00143 | -0.0281 | -1e-05 | -0.12822 | -0.00057 | 0.00133 | 0.0006 | -0.00042 | -0.00036 | -0.09615 | -0.02007 | -0.00079 | -0.00173 | -0.05163 | -0.0869 | 0.00017 | 0.0065 | -0.00041 | 0.01625 | -0.02791 | -0.00746 | 0.00323 | -0.14648 | 0.04207 | -0.06891
[RO-BG] [DIR] TIE 400 kV MEDGIDIA SUD - VARNA | N-1 OHL 400 kV Cernavodă - Medgidia Sud | -0.06434 | -0.00151 | -0.02726 | -1e-05 | -0.11648 | -0.00057 | 0.00128 | 0.0006 | -0.00041 | -0.00036 | -0.08827 | -0.01934 | -0.00122 | -0.0017 | -0.04857 | -0.08025 | 0.00017 | 0.00663 | -0.00041 | 0.00539 | -0.02875 | -0.00742 | 0.00306 | -0.13196 | 0.04541 | -0.06434
[RO-BG] [DIR] TIE 400 kV MEDGIDIA SUD - VARNA | N-1 TIE 400 kV Resita-Pancevo c2 | -0.071 | -0.0015 | -0.0292 | -1e-05 | -0.13089 | -0.0006 | 0.00138 | 0.00063 | -0.00043 | -0.00038 | -0.09839 | -0.0208 | -0.00089 | -0.0018 | -0.05318 | -0.08902 | 0.00018 | 0.0068 | -0.00043 | 0.01568 | -0.0295 | -0.00778 | 0.00335 | -0.1494 | 0.04429 | -0.0708
[RO-BG] [DIR] TIE 400 kV MEDGIDIA SUD - VARNA | N-1 TIE 400 kV Resita-Pancevo c1 | -0.071 | -0.0015 | -0.0292 | -1e-05 | -0.13089 | -0.0006 | 0.00138 | 0.00063 | -0.00043 | -0.00038 | -0.09839 | -0.0208 | -0.00089 | -0.0018 | -0.05318 | -0.08902 | 0.00018 | 0.0068 | -0.00043 | 0.01568 | -0.0295 | -0.00778 | 0.00335 | -0.1494 | 0.04429 | -0.0708
[RO-RO] [DIR] OHL 400 kV Portile de Fier-Resita | BC | 0.0179 | -0.00145 | -0.01477 | 0 | 0.06686 | -0.00036 | 0.00072 | 0.00039 | -0.00026 | -0.00022 | 0.04104 | -0.00691 | -0.00301 | -0.00104 | 0.00315 | 0.03592 | 0.00011 | 0.0047 | -0.00025 | 0.11865 | -0.0336 | -0.00528 | 0.00188 | 0.06236 | 0.02675 | 0.0175
[RO-RO] [DIR] OHL 400 kV Portile de Fier-Resita | N-1 TIE 400 kV Resita-Pancevo c2 | 0.01973 | -0.00118 | -0.00891 | 0 | 0.06063 | -0.00025 | 0.00043 | 0.00027 | -0.00017 | -0.00015 | 0.03916 | -0.00369 | -0.00301 | -0.0007 | 0.00698 | 0.03498 | 8e-05 | 0.00353 | -0.00017 | 0.10209 | -0.02072 | -0.00366 | 0.00107 | 0.05674 | 0.02238 | 0.01967
[RO-RO] [DIR] OHL 400 kV Arad-Nadab | N-1 TIE 400 kV Arad-Sandorfalva | 0.10264 | -0.00153 | 0.0532 | 1e-05 | 0.14008 | 0.00061 | -0.00278 | -0.00055 | 0.00048 | 0.00042 | 0.12206 | 0.0332 | -0.01438 | 0.00216 | 0.08385 | 0.11972 | -0.00018 | -0.00128 | 0.00047 | 0.17712 | 0.10054 | 0.00891 | -0.00871 | 0.13648 | 0.03259 | 0.10748
[RO-RO] [DIR] OHL 400 kV Arad-Nadab | N-1 TIE 400 kV Resita-Pancevo c2 | 0.08361 | 0.00168 | 0.05781 | 1e-05 | 0.09905 | 0.00107 | -0.00332 | -0.00107 | 0.00079 | 0.00069 | 0.09217 | 0.03663 | 0.00339 | 0.00334 | 0.07356 | 0.09178 | -0.00032 | -0.00879 | 0.00078 | 0.11563 | 0.0928 | 0.01533 | -0.01069 | 0.09675 | 0.00335 | 0.08717
[RO-RO] [DIR] OHL 400 kV Mintia-Arad | BC | 0.05984 | -0.00224 | 0.02128 | 0 | 0.09635 | 6e-05 | -0.00107 | 0 | 7e-05 | 6e-05 | 0.07801 | 0.01353 | -0.01337 | 0.00043 | 0.04469 | 0.07493 | -1e-05 | 0.00321 | 7e-05 | 0.12561 | 0.03909 | 0.00104 | -0.00348 | 0.09388 | 0.03409 | 0.0624
[RO-RO] [DIR] OHL 400 kV Mintia-Arad | N-1 TIE 400 kV Rosiori-Mukacevo | 0.07068 | -0.00134 | 0.02909 | 0 | 0.10936 | 0.00028 | -0.00149 | -0.00023 | 0.00022 | 0.00019 | 0.09001 | 0.01886 | -0.01081 | 0.00104 | 0.0543 | 0.08684 | -8e-05 | 0.00044 | 0.00022 | 0.14187 | 0.05011 | 0.00392 | -0.00456 | 0.10663 | 0.03037 | 0.07362
[RO-RO] [DIR] OHL 400 kV Mintia-Arad | N-1 TIE 400 kV Portile de Fier-Djerdap | 0.06008 | -0.00233 | 0.01991 | 0 | 0.09937 | 3e-05 | -0.001 | 3e-05 | 5e-05 | 4e-05 | 0.07954 | 0.01281 | -0.01346 | 0.00034 | 0.04418 | 0.07616 | 0 | 0.00354 | 5e-05 | 0.1319 | 0.0324 | 0.00063 | -0.00329 | 0.09667 | 0.0356 | 0.06256
[RO-RO] [DIR] OHL 400 kV Mintia-Arad | N-1 OHL 400 kV Iernut-Sibiu Sud | 0.07651 | -0.00167 | 0.0308 | 0 | 0.11914 | 0.00027 | -0.00157 | -0.00021 | 0.00022 | 0.00019 | 0.09781 | 0.01992 | -0.01245 | 0.00104 | 0.0585 | 0.09433 | -7e-05 | 0.00103 | 0.00022 | 0.14767 | 0.05321 | 0.0038 | -0.00488 | 0.11595 | 0.03405 | 0.07972
[RO-RO] [DIR] OHL 400 kV Mintia-Arad | N-1 OHL 220 kV Portile de Fier-Resita 1&2 | 0.06096 | -0.00226 | 0.02167 | 0 | 0.0982 | 7e-05 | -0.00109 | 0 | 7e-05 | 6e-05 | 0.07949 | 0.0138 | -0.01351 | 0.00044 | 0.04551 | 0.07636 | -1e-05 | 0.00321 | 7e-05 | 0.1295 | 0.0399 | 0.0011 | -0.00354 | 0.09564 | 0.03449 | 0.06356
[RO-RO] [DIR] OHL 400 kV Mintia-Arad | N-1 OHL 220 kV Resita-Timisoara 1&2 | 0.06481 | -0.00221 | 0.02476 | 0 | 0.10149 | 0.00011 | -0.00125 | -5e-05 | 0.00011 | 0.0001 | 0.08316 | 0.01564 | -0.01389 | 0.0006 | 0.04918 | 0.08017 | -3e-05 | 0.00283 | 0.00011 | 0.13197 | 0.04652 | 0.0018 | -0.00399 | 0.09889 | 0.03422 | 0.06766
[RO-RO] [DIR] OHL 400 kV Mintia-Arad | N-1 OHL 220 kV Urechesti-Targu Jiu Nord | 0.05375 | -0.00226 | 0.01823 | 0 | 0.08777 | 1e-05 | -0.00091 | 5e-05 | 4e-05 | 3e-05 | 0.07063 | 0.01154 | -0.01293 | 0.00028 | 0.03978 | 0.06771 | 0 | 0.00353 | 4e-05 | 0.11625 | 0.0338 | 0.0004 | -0.00302 | 0.08571 | 0.03316 | 0.05603
[RO-RO] [DIR] OHL 400 kV Mintia-Arad | N-1 OHL 220 kV Paroseni-Targu Jiu Nord | 0.05375 | -0.00226 | 0.01823 | 0 | 0.08777 | 1e-05 | -0.00091 | 5e-05 | 4e-05 | 3e-05 | 0.07063 | 0.01154 | -0.01293 | 0.00028 | 0.03978 | 0.06771 | 0 | 0.00353 | 4e-05 | 0.11625 | 0.0338 | 0.0004 | -0.00302 | 0.08571 | 0.03316 | 0.05603
[RO-RO] [DIR] OHL 400 kV Mintia-Arad | N-1 TRA 400/220 kV AT3 Arad | 0.06877 | -0.00231 | 0.02671 | 0 | 0.10692 | 0.00013 | -0.00134 | -6e-05 | 0.00012 | 0.00011 | 0.08789 | 0.01684 | -0.01467 | 0.00066 | 0.05239 | 0.08482 | -3e-05 | 0.00287 | 0.00012 | 0.13897 | 0.05057 | 0.00205 | -0.00428 | 0.10416 | 0.03567 | 0.07182
[RO-RO] [DIR] OHL 400 kV Mintia-Arad | N-1 TIE 400 kV Resita-Pancevo c2 | 0.05972 | -0.00226 | 0.02091 | 0 | 0.09674 | 5e-05 | -0.00105 | 1e-05 | 7e-05 | 6e-05 | 0.07813 | 0.01332 | -0.01337 | 0.0004 | 0.04445 | 0.07499 | -1e-05 | 0.00328 | 6e-05 | 0.12665 | 0.03828 | 0.00094 | -0.00343 | 0.09423 | 0.03436 | 0.06226
[RO-RO] [DIR] OHL 400 kV Mintia-Arad | N-1 TIE 400 kV Resita-Pancevo c1 | 0.05972 | -0.00226 | 0.02091 | 0 | 0.09674 | 5e-05 | -0.00105 | 1e-05 | 7e-05 | 6e-05 | 0.07813 | 0.01332 | -0.01337 | 0.0004 | 0.04445 | 0.07499 | -1e-05 | 0.00328 | 6e-05 | 0.12665 | 0.03828 | 0.00094 | -0.00343 | 0.09423 | 0.03436 | 0.06226
[RO-RO] [DIR] OHL 400 kV Sibiu Sud-Mintia | BC | 0.04515 | -0.00196 | 0.01286 | 0 | 0.07871 | -3e-05 | -0.00066 | 8e-05 | 0 | 0 | 0.0616 | 0.00844 | -0.01056 | 0.0001 | 0.0322 | 0.05848 | 1e-05 | 0.00337 | 0 | 0.10388 | 0.02017 | -0.00026 | -0.00224 | 0.07712 | 0.03134 | 0.04684
[RO-RO] [DIR] OHL 400 kV Sibiu Sud-Mintia | N-1 TIE 400 kV Rosiori-Mukacevo | 0.05393 | -0.00123 | 0.01918 | 0 | 0.08925 | 0.00015 | -0.00099 | -0.00011 | 0.00012 | 0.00011 | 0.07132 | 0.01276 | -0.00848 | 0.0006 | 0.03998 | 0.06813 | -4e-05 | 0.00112 | 0.00012 | 0.11706 | 0.02909 | 0.00207 | -0.00312 | 0.08745 | 0.02833 | 0.05593
[RO-RO] [DIR] OHL 400 kV Sibiu Sud-Mintia | N-1 OHL 400 kV Iernut-Sibiu Sud | 0.07324 | -0.00099 | 0.02889 | 0 | 0.1171 | 0.00032 | -0.0015 | -0.00028 | 0.00025 | 0.00022 | 0.09496 | 0.01921 | -0.00901 | 0.00113 | 0.05547 | 0.09115 | -9e-05 | -0.0003 | 0.00025 | 0.14105 | 0.04394 | 0.00439 | -0.0046 | 0.11429 | 0.03128 | 0.07602
[RO-RO] [DIR] OHL 400 kV Sibiu Sud-Mintia | N-1 OHL 220 kV Portile de Fier-Resita 1&2 | 0.04682 | -0.00199 | 0.01344 | 0 | 0.08149 | -2e-05 | -0.00069 | 8e-05 | 0 | 0 | 0.06382 | 0.00884 | -0.01076 | 0.00013 | 0.03344 | 0.06062 | 1e-05 | 0.00337 | 0 | 0.10972 | 0.02137 | -0.00018 | -0.00233 | 0.07977 | 0.03195 | 0.04859
[RO-RO] [DIR] OHL 400 kV Sibiu Sud-Mintia | N-1 OHL 220 kV Resita-Timisoara 1&2 | 0.05592 | -0.0019 | 0.0204 | 0 | 0.08987 | 9e-05 | -0.00104 | -3e-05 | 9e-05 | 7e-05 | 0.07278 | 0.01303 | -0.01168 | 0.00048 | 0.04193 | 0.06985 | -2e-05 | 0.00253 | 8e-05 | 0.11769 | 0.03627 | 0.00137 | -0.00334 | 0.08798 | 0.03163 | 0.05824
[RO-RO] [DIR] OHL 400 kV Sibiu Sud-Mintia | N-1 OHL 220 kV Urechesti-Targu Jiu Nord | 0.05441 | -0.00193 | 0.01749 | 0 | 0.09174 | 4e-05 | -0.00089 | 1e-05 | 5e-05 | 5e-05 | 0.0728 | 0.01147 | -0.01123 | 0.00033 | 0.03966 | 0.06947 | -1e-05 | 0.00287 | 5e-05 | 0.11811 | 0.02821 | 0.00072 | -0.00293 | 0.08953 | 0.03274 | 0.05652
[RO-RO] [DIR] OHL 400 kV Sibiu Sud-Mintia | N-1 OHL 220 kV Paroseni-Targu Jiu Nord | 0.05441 | -0.00193 | 0.01749 | 0 | 0.09174 | 4e-05 | -0.00089 | 1e-05 | 5e-05 | 5e-05 | 0.0728 | 0.01147 | -0.01123 | 0.00033 | 0.03966 | 0.06947 | -1e-05 | 0.00287 | 5e-05 | 0.11811 | 0.02821 | 0.00072 | -0.00293 | 0.08953 | 0.03274 | 0.05652
[RO-RO] [DIR] OHL 400 kV Sibiu Sud-Mintia | N-1 TIE 400 kV Resita-Pancevo c2 | 0.04514 | -0.00196 | 0.01285 | 0 | 0.07871 | -3e-05 | -0.00065 | 8e-05 | 0 | 0 | 0.0616 | 0.00844 | -0.01056 | 0.0001 | 0.0322 | 0.05848 | 1e-05 | 0.00337 | 0 | 0.10391 | 0.02015 | -0.00027 | -0.00224 | 0.07713 | 0.03135 | 0.04684
[RO-RO] [DIR] OHL 400 kV Sibiu Sud-Mintia | N-1 TIE 400 kV Resita-Pancevo c1 | 0.04514 | -0.00196 | 0.01285 | 0 | 0.07871 | -3e-05 | -0.00065 | 8e-05 | 0 | 0 | 0.0616 | 0.00844 | -0.01056 | 0.0001 | 0.0322 | 0.05848 | 1e-05 | 0.00337 | 0 | 0.10391 | 0.02015 | -0.00027 | -0.00224 | 0.07713 | 0.03135 | 0.04684
[RO-RO] [DIR] OHL 400 kV Iernut-Sibiu Sud | N-1 TIE 400 kV Resita-Pancevo c2 | -0.07516 | -0.00259 | -0.04269 | -1e-05 | -0.10311 | -0.00092 | 0.00225 | 0.00096 | -0.00066 | -0.00058 | -0.08944 | -0.02872 | -0.00414 | -0.00274 | -0.06215 | -0.08755 | 0.00028 | 0.00977 | -0.00065 | -0.10024 | -0.06314 | -0.01238 | 0.00627 | -0.0998 | -1e-05 | -0.07806
[RO-RO] [DIR] OHL 400 kV Iernut-Gadalin | BC | 0.07631 | 0.00264 | 0.04362 | 1e-05 | 0.10504 | 0.00094 | -0.00231 | -0.00098 | 0.00068 | 0.00059 | 0.09088 | 0.02931 | 0.00428 | 0.0028 | 0.06321 | 0.08873 | -0.00028 | -0.00995 | 0.00067 | 0.13813 | 0.06469 | 0.01267 | -0.00646 | 0.10292 | 0.00312 | 0.07914
[RO-RO] [DIR] OHL 400 kV Iernut-Gadalin | N-1 OHL 400 kV Mintia-Arad | 0.08933 | 0.00216 | 0.04825 | 1e-05 | 0.126 | 0.00095 | -0.00255 | -0.00098 | 0.00069 | 0.0006 | 0.10786 | 0.03225 | 0.00137 | 0.00289 | 0.07293 | 0.10503 | -0.00029 | -0.00925 | 0.00068 | 0.16546 | 0.0732 | 0.0129 | -0.00722 | 0.12335 | 0.01054 | 0.09271
[RO-RO] [DIR] OHL 400 kV Iernut-Gadalin | N-1 TIE 400 kV Resita-Pancevo c2 | 0.07623 | 0.00263 | 0.04335 | 1e-05 | 0.10532 | 0.00093 | -0.0023 | -0.00097 | 0.00067 | 0.00059 | 0.09097 | 0.02916 | 0.00428 | 0.00278 | 0.06303 | 0.08877 | -0.00028 | -0.00989 | 0.00066 | 0.13888 | 0.06411 | 0.0126 | -0.00643 | 0.10317 | 0.00332 | 0.07904
[RO-RO] [DIR] OHL 400 kV Iernut-Gadalin | N-1 TIE 400 kV Resita-Pancevo c1 | 0.07623 | 0.00263 | 0.04335 | 1e-05 | 0.10532 | 0.00093 | -0.0023 | -0.00097 | 0.00067 | 0.00059 | 0.09097 | 0.02916 | 0.00428 | 0.00278 | 0.06303 | 0.08877 | -0.00028 | -0.00989 | 0.00066 | 0.13888 | 0.06411 | 0.0126 | -0.00643 | 0.10317 | 0.00332 | 0.07904
[RO-RO] [DIR] OHL 400 kV Rosiori-Gadalin | BC | -0.07772 | -0.00291 | -0.04527 | -1e-05 | -0.10586 | -0.00099 | 0.0024 | 0.00104 | -0.00071 | -0.00062 | -0.09203 | -0.03042 | -0.00513 | -0.00295 | -0.06472 | -0.08996 | 0.0003 | 0.0107 | -0.00071 | -0.13954 | -0.06725 | -0.01339 | 0.00668 | -0.10374 | -0.00136 | -0.08061
[RO-RO] [DIR] OHL 400 kV Rosiori-Gadalin | N-1 OHL 400 kV Mintia-Arad | -0.09109 | -0.00241 | -0.05003 | -1e-05 | -0.12738 | -0.001 | 0.00264 | 0.00104 | -0.00073 | -0.00064 | -0.10946 | -0.03344 | -0.00214 | -0.00304 | -0.07471 | -0.1067 | 0.0003 | 0.00998 | -0.00072 | -0.1676 | -0.07599 | -0.01362 | 0.00746 | -0.12471 | -0.00898 | -0.09455
[RO-RO] [DIR] OHL 400 kV Rosiori-Gadalin | N-1 TIE 400 kV Resita-Pancevo c2 | -0.07763 | -0.0029 | -0.04498 | -1e-05 | -0.10616 | -0.00098 | 0.00239 | 0.00103 | -0.00071 | -0.00062 | -0.09212 | -0.03026 | -0.00513 | -0.00293 | -0.06454 | -0.09001 | 0.0003 | 0.01064 | -0.0007 | -0.14035 | -0.06662 | -0.01331 | 0.00664 | -0.10402 | -0.00158 | -0.0805
[RO-RO] [DIR] OHL 400 kV Rosiori-Gadalin | N-1 TIE 400 kV Resita-Pancevo c1 | -0.07763 | -0.0029 | -0.04498 | -1e-05 | -0.10616 | -0.00098 | 0.00239 | 0.00103 | -0.00071 | -0.00062 | -0.09212 | -0.03026 | -0.00513 | -0.00293 | -0.06454 | -0.09001 | 0.0003 | 0.01064 | -0.0007 | -0.14035 | -0.06662 | -0.01331 | 0.00664 | -0.10402 | -0.00158 | -0.0805
[RO-RO] [DIR] OHL 400 kV Arefu-Tantareni | BC | -0.06251 | -0.0009 | -0.03098 | -1e-05 | -0.08698 | -0.00056 | 0.00157 | 0.00056 | -0.00041 | -0.00036 | -0.07549 | -0.02075 | 0.00152 | -0.00172 | -0.05005 | -0.07487 | 0.00017 | 0.00506 | -0.0004 | -0.03158 | -0.04661 | -0.0075 | 0.00437 | -0.07768 | 0.00489 | -0.06566
[RO-RO] [DIR] OHL 400 kV Arefu-Tantareni | N-1 OHL 400 kV Brasov - Sibiu Sud | -0.07401 | -0.00086 | -0.03593 | -1e-05 | -0.10567 | -0.00062 | 0.00184 | 0.00063 | -0.00046 | -0.0004 | -0.09045 | -0.02406 | 0.00244 | -0.00195 | -0.05889 | -0.089 | 0.00019 | 0.00537 | -0.00045 | -0.05362 | -0.05396 | -0.00845 | 0.0052 | -0.0971 | -0.002 | -0.07746
[RO-RO] [DIR] OHL 400 kV Arefu-Tantareni | N-1 TIE 400 kV Rosiori-Mukacevo | -0.05101 | 6e-05 | -0.0227 | 0 | -0.07318 | -0.00033 | 0.00113 | 0.00032 | -0.00025 | -0.00022 | -0.06276 | -0.0151 | 0.00424 | -0.00107 | -0.03986 | -0.06225 | 0.0001 | 0.00212 | -0.00024 | -0.01434 | -0.03493 | -0.00445 | 0.00322 | -0.06416 | 0.00095 | -0.05376
[RO-RO] [DIR] OHL 400 kV Arefu-Tantareni | N-1 OHL 400 kV Mintia-Arad | -0.05511 | -0.00118 | -0.02835 | -1e-05 | -0.07507 | -0.00055 | 0.00144 | 0.00056 | -0.0004 | -0.00035 | -0.06584 | -0.01908 | -0.00014 | -0.00167 | -0.04452 | -0.06561 | 0.00017 | 0.00546 | -0.00039 | -0.01605 | -0.04178 | -0.00737 | 0.00394 | -0.06608 | 0.00911 | -0.05794
[RO-RO] [DIR] OHL 400 kV Arefu-Tantareni | N-1 OHL 400 kV Sibiu Sud-Mintia | -0.05288 | -0.00132 | -0.02824 | -1e-05 | -0.0702 | -0.00056 | 0.00143 | 0.00058 | -0.00041 | -0.00036 | -0.06235 | -0.01895 | -0.00073 | -0.0017 | -0.04318 | -0.0624 | 0.00017 | 0.00578 | -0.0004 | -0.00942 | -0.04231 | -0.00756 | 0.00389 | -0.06124 | 0.01158 | -0.05567
[RO-RO] [DIR] OHL 400 kV Arefu-Tantareni | N-1 OHL 400 kV Tantareni-Urechesti | -0.07087 | -0.00077 | -0.03151 | -1e-05 | -0.10451 | -0.00055 | 0.0016 | 0.00056 | -0.00041 | -0.00035 | -0.08837 | -0.02157 | 0.00209 | -0.00172 | -0.05506 | -0.08711 | 0.00017 | 0.00485 | -0.0004 | -0.02931 | -0.04126 | -0.00738 | 0.00445 | -0.09282 | 0.00288 | -0.07431
[RO-RO] [DIR] OHL 400 kV Arefu-Tantareni | N-1 OHL 220 kV Portile de Fier-Resita 1&2 | -0.06366 | -0.00089 | -0.03138 | -1e-05 | -0.08889 | -0.00056 | 0.00159 | 0.00057 | -0.00041 | -0.00036 | -0.07701 | -0.02103 | 0.00165 | -0.00174 | -0.05089 | -0.07633 | 0.00017 | 0.00506 | -0.00041 | -0.03557 | -0.04744 | -0.00756 | 0.00443 | -0.07949 | 0.00447 | -0.06685
[RO-RO] [DIR] OHL 400 kV Arefu-Tantareni | N-1 OHL 220 kV Resita-Timisoara 1&2 | -0.06903 | -0.00094 | -0.03554 | -1e-05 | -0.09374 | -0.00063 | 0.0018 | 0.00063 | -0.00046 | -0.0004 | -0.08226 | -0.02353 | 0.0022 | -0.00195 | -0.05594 | -0.08175 | 0.00019 | 0.00557 | -0.00045 | -0.03994 | -0.05636 | -0.00849 | 0.00504 | -0.08426 | 0.00472 | -0.07256
[RO-RO] [DIR] OHL 400 kV Arefu-Tantareni | N-1 OHL 220 kV Urechesti-Targu Jiu Nord | -0.06765 | -0.00092 | -0.03355 | -1e-05 | -0.09422 | -0.00059 | 0.00171 | 0.0006 | -0.00044 | -0.00038 | -0.08171 | -0.02243 | 0.00189 | -0.00185 | -0.05419 | -0.08097 | 0.00018 | 0.00534 | -0.00043 | -0.03948 | -0.05108 | -0.00804 | 0.00475 | -0.08458 | 0.00411 | -0.07103
[RO-RO] [DIR] OHL 400 kV Arefu-Tantareni | N-1 OHL 220 kV Paroseni-Targu Jiu Nord | -0.06765 | -0.00092 | -0.03355 | -1e-05 | -0.09422 | -0.00059 | 0.00171 | 0.0006 | -0.00044 | -0.00038 | -0.08171 | -0.02243 | 0.00189 | -0.00185 | -0.05419 | -0.08097 | 0.00018 | 0.00534 | -0.00043 | -0.03948 | -0.05108 | -0.00804 | 0.00475 | -0.08458 | 0.00411 | -0.07103
[RO-RO] [DIR] OHL 400 kV Arefu-Tantareni | N-1 TRA 400/220 kV AT3 Arad | -0.06422 | -0.00089 | -0.03202 | -1e-05 | -0.08901 | -0.00057 | 0.00163 | 0.00058 | -0.00042 | -0.00037 | -0.07738 | -0.02139 | 0.00177 | -0.00177 | -0.05152 | -0.07676 | 0.00017 | 0.00513 | -0.00041 | -0.03413 | -0.04881 | -0.00769 | 0.00452 | -0.07965 | 0.00459 | -0.06746
[RO-RO] [DIR] OHL 400 kV Arefu-Tantareni | N-1 TIE 400 kV Resita-Pancevo c2 | -0.06246 | -0.0009 | -0.03083 | -1e-05 | -0.08714 | -0.00055 | 0.00157 | 0.00056 | -0.00041 | -0.00035 | -0.07553 | -0.02067 | 0.00152 | -0.00171 | -0.04995 | -0.07489 | 0.00017 | 0.00503 | -0.0004 | -0.03199 | -0.04629 | -0.00746 | 0.00435 | -0.07782 | 0.00478 | -0.0656
[RO-RO] [DIR] OHL 400 kV Arefu-Tantareni | N-1 TIE 400 kV Resita-Pancevo c1 | -0.06246 | -0.0009 | -0.03083 | -1e-05 | -0.08714 | -0.00055 | 0.00157 | 0.00056 | -0.00041 | -0.00035 | -0.07553 | -0.02067 | 0.00152 | -0.00171 | -0.04995 | -0.07489 | 0.00017 | 0.00503 | -0.0004 | -0.03199 | -0.04629 | -0.00746 | 0.00435 | -0.07782 | 0.00478 | -0.0656
[RO-RO] [DIR] OHL 400 kV Arefu-Sibiu Sud | N-1 OHL 400 kV Brasov - Sibiu Sud | 0.09607 | 0.00081 | 0.04566 | 1e-05 | 0.14139 | 0.00076 | -0.00237 | -0.00076 | 0.00056 | 0.00049 | 0.11905 | 0.03053 | -0.00415 | 0.00241 | 0.07596 | 0.11596 | -0.00023 | -0.00604 | 0.00056 | 0.13593 | 0.0688 | 0.01037 | -0.00682 | 0.13468 | 0.01499 | 0.10007
[RO-RO] [DIR] OHL 400 kV Arefu-Sibiu Sud | N-1 TIE 400 kV Resita-Pancevo c2 | 0.07488 | 0.00088 | 0.03639 | 1e-05 | 0.10724 | 0.00063 | -0.00187 | -0.00064 | 0.00047 | 0.00041 | 0.09162 | 0.02436 | -0.00245 | 0.00198 | 0.05959 | 0.09002 | -0.00019 | -0.00544 | 0.00046 | 0.09592 | 0.05489 | 0.00857 | -0.00527 | 0.09917 | 0.00246 | 0.07831
[RO-RO] [DIR] OHL 400 kV Tantareni-Urechesti | BC | 0.05599 | -0.00086 | 0.00357 | 0 | 0.11739 | -3e-05 | -0.00018 | 5e-05 | -1e-05 | -1e-05 | 0.08626 | 0.00551 | -0.00382 | -1e-05 | 0.03352 | 0.08195 | 1e-05 | 0.00142 | -1e-05 | -0.01519 | -0.03582 | -0.0008 | -0.0005 | 0.10139 | 0.01347 | 0.05798
[RO-RO] [DIR] OHL 400 kV Tantareni-Urechesti | N-1 TIE 400 kV Portile de Fier-Djerdap | 0.05535 | -0.00063 | 0.0072 | 0 | 0.10941 | 5e-05 | -0.00036 | -3e-05 | 4e-05 | 4e-05 | 0.08221 | 0.00741 | -0.00358 | 0.00022 | 0.03488 | 0.07873 | -1e-05 | 0.00056 | 4e-05 | -0.03177 | -0.01816 | 0.0003 | -0.00099 | 0.09403 | 0.00948 | 0.05756
[RO-RO] [DIR] OHL 400 kV Tantareni-Urechesti | N-1 OHL 400 kV Portile de Fier-Urechesti | 0.03951 | 0.00038 | 0.01596 | 0 | 0.05808 | 0.00028 | -0.00079 | -0.00028 | 0.00021 | 0.00018 | 0.04951 | 0.0112 | -0.00121 | 0.00087 | 0.03002 | 0.04958 | -8e-05 | -0.00255 | 0.0002 | -0.06085 | 0.01758 | 0.00367 | -0.0021 | 0.04678 | -0.00864 | 0.04183
[RO-RO] [DIR] OHL 400 kV Tantareni-Urechesti | N-1 OHL 400 kV Slatina-Portile de Fier | 0.06339 | -0.00141 | -0.00127 | 0 | 0.14314 | -0.00015 | 5e-05 | 0.00019 | -0.0001 | -9e-05 | 0.1023 | 0.00331 | -0.0051 | -0.00036 | 0.03543 | 0.09599 | 5e-05 | 0.00314 | -0.0001 | -0.00111 | -0.05707 | -0.00264 | 8e-05 | 0.1259 | 0.0243 | 0.0652
[RO-RO] [DIR] OHL 400 kV Tantareni-Urechesti | N-1 OHL 400 kV Domnesti-Urechesti | 0.05199 | -0.00134 | -0.00209 | 0 | 0.12015 | -0.00016 | 8e-05 | 0.00019 | -0.00011 | -9e-05 | 0.08506 | 0.00207 | -0.00471 | -0.00039 | 0.02857 | 0.0793 | 5e-05 | 0.00314 | -0.00011 | -0.00276 | -0.04924 | -0.00263 | 0.00014 | 0.10759 | 0.02507 | 0.05327
[RO-RO] [DIR] OHL 400 kV Tantareni-Urechesti | N-1 TRA 400/220 kV AT Urechesti | 0.04509 | -0.00096 | -0.00254 | 0 | 0.10343 | -0.00013 | 0.00013 | 0.00015 | -9e-05 | -8e-05 | 0.07368 | 0.00158 | -0.00318 | -0.00032 | 0.02444 | 0.0694 | 4e-05 | 0.00223 | -8e-05 | -0.02716 | -0.04715 | -0.00218 | 0.00038 | 0.08853 | 0.0135 | 0.04651
[RO-RO] [DIR] OHL 400 kV Tantareni-Urechesti | N-1 TIE 400 kV Resita-Pancevo c2 | 0.05634 | -0.0008 | 0.0047 | 0 | 0.11618 | -1e-05 | -0.00024 | 3e-05 | 0 | 0 | 0.0859 | 0.00613 | -0.00382 | 6e-05 | 0.03427 | 0.08177 | 0 | 0.00119 | 0 | -0.01839 | -0.03332 | -0.00049 | -0.00066 | 0.1003 | 0.01262 | 0.0584
[RO-RO] [DIR] OHL 400 kV Tantareni-Urechesti | N-1 TIE 400 kV Resita-Pancevo c1 | 0.05634 | -0.0008 | 0.0047 | 0 | 0.11618 | -1e-05 | -0.00024 | 3e-05 | 0 | 0 | 0.0859 | 0.00613 | -0.00382 | 6e-05 | 0.03427 | 0.08177 | 0 | 0.00119 | 0 | -0.01839 | -0.03332 | -0.00049 | -0.00066 | 0.1003 | 0.01262 | 0.0584
[RO-RO] [DIR] OHL 400 kV Portile de Fier-Urechesti | N-1 TIE 400 kV Resita-Pancevo c2 | -0.02643 | 0.00188 | 0.01793 | 0 | -0.09166 | 0.00045 | -0.00087 | -0.00049 | 0.00032 | 0.00028 | -0.05733 | 0.0081 | 0.00411 | 0.00129 | -0.00654 | -0.05068 | -0.00014 | -0.00594 | 0.00032 | -0.0674 | 0.08057 | 0.0066 | -0.00229 | -0.08442 | -0.03361 | -0.02601
[RO-RO] [DIR] OHL 400 kV Slatina-Portile de Fier | N-1 TIE 400 kV Resita-Pancevo c2 | 0.01873 | -0.00133 | -0.01104 | 0 | 0.06306 | -0.0003 | 0.00053 | 0.00032 | -0.00021 | -0.00018 | 0.03961 | -0.00491 | -0.00318 | -0.00083 | 0.00541 | 0.03481 | 9e-05 | 0.00409 | -0.00021 | 0.03219 | -0.05071 | -0.00431 | 0.00132 | 0.06008 | 0.02622 | 0.01834
[RO-RO] [DIR] OHL 400 kV Medgidia Sud - Stupina | N-1 OHL 400 kV Cernavodă - Medgidia Sud | 0.05986 | 0.00148 | 0.02578 | 1e-05 | 0.10729 | 0.00054 | -0.00121 | -0.00057 | 0.00039 | 0.00034 | 0.08165 | 0.01825 | 0.00132 | 0.00162 | 0.04539 | 0.07442 | -0.00017 | -0.00638 | 0.00039 | -0.00131 | 0.02781 | 0.00708 | -0.00287 | 0.12106 | -0.04463 | 0.05993
[RO-RO] [DIR] OHL 400 kV Medgidia Sud - Rahman | N-1 OHL 400 kV Cernavodă - Medgidia Sud | -0.05643 | -0.00139 | -0.02431 | -1e-05 | -0.10116 | -0.00051 | 0.00114 | 0.00054 | -0.00037 | -0.00032 | -0.07698 | -0.01721 | -0.00124 | -0.00153 | -0.0428 | -0.07017 | 0.00016 | 0.00602 | -0.00037 | 0.00124 | -0.02622 | -0.00668 | 0.00271 | -0.11414 | 0.04208 | -0.05651
[RO-RO] [DIR] OHL 400 kV Medgidia Sud- Cernavoda | BC | 0.05457 | -0.00013 | 0.01445 | 0 | 0.12102 | 0.00021 | -0.00075 | -0.0002 | 0.00016 | 0.00014 | 0.08427 | 0.01116 | -0.00276 | 0.00068 | 0.03705 | 0.07286 | -6e-05 | -0.00112 | 0.00015 | -0.08065 | 0.00265 | 0.00259 | -0.00215 | 0.14592 | 0.01046 | 0.0529
[RO-RO] [DIR] OHL 400 kV Medgidia Sud- Cernavoda | N-1 OHL 400 kV Isaccea - Tulcea Vest | 0.04472 | -0.00058 | 0.00895 | 0 | 0.10661 | 8e-05 | -0.0005 | -6e-05 | 6e-05 | 5e-05 | 0.07221 | 0.00739 | -0.00353 | 0.00031 | 0.02898 | 0.06131 | -2e-05 | 0.00058 | 6e-05 | -0.09153 | -0.0051 | 0.00088 | -0.00161 | 0.13097 | 0.02495 | 0.0428
[RO-RO] [DIR] OHL 400 kV Medgidia Sud- Cernavoda | N-1 OHL 400 kV Lacu Sarat - Gura Ialomitei | 0.04048 | -0.00062 | 0.00716 | 0 | 0.09908 | 4e-05 | -0.00041 | -3e-05 | 4e-05 | 3e-05 | 0.06645 | 0.00616 | -0.0034 | 0.00021 | 0.02577 | 0.05604 | -1e-05 | 0.00085 | 4e-05 | -0.09104 | -0.00731 | 0.00047 | -0.00135 | 0.12254 | 0.02473 | 0.03853
[RO-RO] [DIR] OHL 400 kV Medgidia Sud- Cernavoda | N-1 OHL 400 kV Tulcea Vest - Tariverde | 0.04607 | -0.00053 | 0.00966 | 0 | 0.1087 | 9e-05 | -0.00054 | -7e-05 | 7e-05 | 7e-05 | 0.07391 | 0.00788 | -0.00344 | 0.00035 | 0.03006 | 0.06292 | -3e-05 | 0.00038 | 7e-05 | -0.09045 | -0.00415 | 0.0011 | -0.00168 | 0.1332 | 0.02323 | 0.04417
[RO-RO] [DIR] OHL 400 kV Medgidia Sud- Cernavoda | N-1 OHL 400 kV Gutinas – Smardan | 0.05563 | -0.0002 | 0.0146 | 0 | 0.12359 | 0.0002 | -0.00077 | -0.00019 | 0.00015 | 0.00013 | 0.086 | 0.01127 | -0.00301 | 0.00068 | 0.03772 | 0.07433 | -6e-05 | -0.00096 | 0.00015 | -0.0832 | 0.00259 | 0.00253 | -0.00222 | 0.14909 | 0.01356 | 0.05392
[RO-RO] [DIR] OHL 400 kV Medgidia Sud- Cernavoda | N-1 OHL 400 kV Isaccea - Rahman | 0.07259 | 0.00053 | 0.02353 | 0 | 0.14995 | 0.00041 | -0.00117 | -0.00042 | 0.0003 | 0.00027 | 0.10742 | 0.01746 | -0.00178 | 0.00129 | 0.05135 | 0.09454 | -0.00012 | -0.00373 | 0.0003 | -0.06948 | 0.01433 | 0.00528 | -0.00308 | 0.1772 | -0.01043 | 0.0712
[RO-RO] [DIR] OHL 400 kV Medgidia Sud- Cernavoda | N-1 OHL 400 kV Isaccea - Stupina | 0.07415 | 0.00058 | 0.02432 | 0 | 0.15245 | 0.00043 | -0.0012 | -0.00044 | 0.00032 | 0.00028 | 0.10942 | 0.018 | -0.0017 | 0.00134 | 0.05259 | 0.09641 | -0.00013 | -0.00395 | 0.00031 | -0.06851 | 0.01534 | 0.00552 | -0.00316 | 0.1799 | -0.01223 | 0.07278
[RO-RO] [DIR] OHL 400 kV Medgidia Sud- Cernavoda | N-1 TIE 400 kV MEDGIDIA SUD - VARNA | 0.04054 | -0.00043 | 0.00872 | 0 | 0.09509 | 9e-05 | -0.00048 | -7e-05 | 7e-05 | 6e-05 | 0.06479 | 0.00707 | -0.00293 | 0.00033 | 0.02656 | 0.05524 | -2e-05 | 0.00022 | 7e-05 | -0.07766 | -0.0031 | 0.00106 | -0.00149 | 0.11634 | 0.01919 | 0.03891
[RO-RO] [DIR] OHL 400 kV Medgidia Sud- Cernavoda | N-1 TIE 400 kV DOBRUDJA- MEDGIDIA SUD | 0.0413 | -0.00041 | 0.00903 | 0 | 0.09648 | 9e-05 | -0.00049 | -8e-05 | 8e-05 | 7e-05 | 0.06585 | 0.00729 | -0.00292 | 0.00035 | 0.02713 | 0.0562 | -3e-05 | 0.00014 | 7e-05 | -0.07782 | -0.00279 | 0.00114 | -0.00153 | 0.11795 | 0.01872 | 0.03967
[RO-RO] [DIR] OHL 400 kV Medgidia Sud- Cernavoda | N-1 OHL 400 kV Constanta Nord- Cernavoda | 0.04385 | -0.00067 | 0.00816 | 0 | 0.1061 | 5e-05 | -0.00047 | -3e-05 | 5e-05 | 4e-05 | 0.07146 | 0.00688 | -0.00372 | 0.00025 | 0.02813 | 0.06046 | -1e-05 | 0.00089 | 5e-05 | -0.09511 | -0.00653 | 0.00061 | -0.00155 | 0.13082 | 0.02791 | 0.04185
[RO-RO] [DIR] OHL 400 kV Medgidia Sud- Cernavoda | N-1 OHL 400 kV Cernavoda - Pelicanu | 0.05275 | 0.00014 | 0.01572 | 0 | 0.11245 | 0.00025 | -0.0008 | -0.00025 | 0.00019 | 0.00016 | 0.07954 | 0.01183 | -0.00196 | 0.00081 | 0.03666 | 0.06945 | -8e-05 | -0.00194 | 0.00019 | -0.06289 | 0.00705 | 0.00323 | -0.00218 | 0.13411 | 0.00123 | 0.05148
[RO-RO] [DIR] OHL 400 kV Medgidia Sud- Cernavoda | N-1 OHL 400 kV Pelicanu - Bucuresti Sud | 0.05309 | 0.00015 | 0.01592 | 0 | 0.1129 | 0.00026 | -0.00081 | -0.00025 | 0.00019 | 0.00017 | 0.07993 | 0.01197 | -0.00195 | 0.00082 | 0.03694 | 0.06984 | -8e-05 | -0.00199 | 0.00019 | -0.06286 | 0.00738 | 0.00328 | -0.00221 | 0.13456 | 0.00092 | 0.05183
[RO-RO] [DIR] OHL 400 kV Medgidia Sud- Cernavoda | N-1 OHL 400 kV Gura Ialomitei - Bucuresti Sud | 0.05289 | 0.00015 | 0.01586 | 0 | 0.11249 | 0.00026 | -0.0008 | -0.00025 | 0.00019 | 0.00017 | 0.07964 | 0.01193 | -0.00194 | 0.00082 | 0.03681 | 0.06958 | -8e-05 | -0.00199 | 0.00019 | -0.06242 | 0.00734 | 0.00327 | -0.0022 | 0.13406 | 0.00082 | 0.05164
[RO-RO] [DIR] OHL 400 kV Medgidia Sud- Cernavoda | N-1 OHL 400 kV Medgidia Sud - Stupina | 0.07415 | 0.00058 | 0.02432 | 0 | 0.15245 | 0.00043 | -0.0012 | -0.00044 | 0.00032 | 0.00028 | 0.10942 | 0.018 | -0.0017 | 0.00134 | 0.05259 | 0.09641 | -0.00013 | -0.00395 | 0.00031 | -0.06851 | 0.01534 | 0.00552 | -0.00316 | 0.1799 | -0.01223 | 0.07278
[RO-RO] [DIR] OHL 400 kV Medgidia Sud- Cernavoda | N-1 OHL 400 kV Medgidia Sud - Rahman | 0.07259 | 0.00053 | 0.02353 | 0 | 0.14995 | 0.00041 | -0.00117 | -0.00042 | 0.0003 | 0.00027 | 0.10742 | 0.01746 | -0.00178 | 0.00129 | 0.05135 | 0.09454 | -0.00012 | -0.00373 | 0.0003 | -0.06948 | 0.01433 | 0.00528 | -0.00308 | 0.1772 | -0.01043 | 0.0712
[RO-RO] [DIR] OHL 400 kV Medgidia Sud- Cernavoda | N-1 TIE 400 kV Isaccea - Vulcanesti | 0.06398 | 0.00038 | 0.01993 | 0 | 0.13442 | 0.00034 | -0.00099 | -0.00034 | 0.00025 | 0.00022 | 0.09563 | 0.01492 | -0.00177 | 0.00108 | 0.04486 | 0.0838 | -0.0001 | -0.003 | 0.00025 | -0.0685 | 0.01029 | 0.00437 | -0.00263 | 0.15966 | -0.0071 | 0.06258
[RO-RO] [DIR] OHL 400 kV Cernavoda - Pelicanu | BC | -0.00578 | 0.00086 | 0.00401 | 0 | -0.02719 | 0.00015 | -0.00014 | -0.00017 | 0.0001 | 9e-05 | -0.01501 | 0.00213 | 0.00251 | 0.0004 | -0.00126 | -0.01081 | -5e-05 | -0.00259 | 0.0001 | 0.0564 | 0.01396 | 0.00202 | -0.00012 | -0.03749 | -0.0293 | -0.00451
[RO-RO] [DIR] OHL 400 kV Cernavoda - Pelicanu | N-1 OHL 400 kV Isaccea - Tulcea Vest | -0.00684 | 0.00081 | 0.00341 | 0 | -0.02874 | 0.00014 | -0.00012 | -0.00016 | 9e-05 | 8e-05 | -0.01631 | 0.00173 | 0.00243 | 0.00036 | -0.00213 | -0.01205 | -4e-05 | -0.00241 | 9e-05 | 0.05523 | 0.01313 | 0.00184 | -6e-05 | -0.0391 | -0.02774 | -0.0056
[RO-RO] [DIR] OHL 400 kV Cernavoda - Pelicanu | N-1 OHL 400 kV Lacu Sarat - Gura Ialomitei | -0.00771 | 0.00079 | 0.00301 | 0 | -0.0302 | 0.00013 | -0.0001 | -0.00015 | 9e-05 | 8e-05 | -0.01746 | 0.00145 | 0.00243 | 0.00033 | -0.00281 | -0.01312 | -4e-05 | -0.00232 | 9e-05 | 0.05497 | 0.01259 | 0.00173 | -1e-05 | -0.0407 | -0.02734 | -0.00649
[RO-RO] [DIR] OHL 400 kV Cernavoda - Pelicanu | N-1 OHL 400 kV Tulcea Vest - Tariverde | -0.00661 | 0.00082 | 0.00354 | 0 | -0.02839 | 0.00014 | -0.00012 | -0.00016 | 9e-05 | 8e-05 | -0.01602 | 0.00181 | 0.00245 | 0.00037 | -0.00194 | -0.01178 | -4e-05 | -0.00244 | 9e-05 | 0.05544 | 0.0133 | 0.00188 | -7e-05 | -0.03873 | -0.02805 | -0.00536
[RO-RO] [DIR] OHL 400 kV Cernavoda - Pelicanu | N-1 OHL 400 kV Tariverde - Constanta Nord | -0.00661 | 0.00082 | 0.00354 | 0 | -0.02839 | 0.00014 | -0.00012 | -0.00016 | 9e-05 | 8e-05 | -0.01602 | 0.00181 | 0.00245 | 0.00037 | -0.00194 | -0.01178 | -4e-05 | -0.00244 | 9e-05 | 0.05544 | 0.0133 | 0.00188 | -7e-05 | -0.03873 | -0.02805 | -0.00536
[RO-RO] [DIR] OHL 400 kV Cernavoda - Pelicanu | N-1 OHL 400 kV Constanta Nord- Cernavoda | -0.00658 | 0.00082 | 0.00354 | 0 | -0.02831 | 0.00014 | -0.00012 | -0.00016 | 9e-05 | 8e-05 | -0.01597 | 0.00181 | 0.00244 | 0.00037 | -0.00193 | -0.01174 | -4e-05 | -0.00244 | 9e-05 | 0.05532 | 0.01327 | 0.00187 | -7e-05 | -0.03862 | -0.02799 | -0.00534
[RO-RO] [DIR] OHL 400 kV Cernavoda - Pelicanu | N-1 OHL 400 kV Gura Ialomitei - Bucuresti Sud | -0.00805 | 0.00125 | 0.0059 | 0 | -0.03871 | 0.00022 | -0.00021 | -0.00025 | 0.00015 | 0.00013 | -0.02126 | 0.00316 | 0.00362 | 0.00058 | -0.0016 | -0.01524 | -7e-05 | -0.00376 | 0.00015 | 0.08101 | 0.0203 | 0.00295 | -0.00019 | -0.0535 | -0.0423 | -0.00622
[RO-RO] [DIR] OHL 400 kV Cernavoda - Pelicanu | N-1 OHL 400 kV Gutinas – Smardan | -0.00789 | 0.00099 | 0.00372 | 0 | -0.03233 | 0.00016 | -0.00011 | -0.00018 | 0.00011 | 0.0001 | -0.01847 | 0.00192 | 0.00301 | 0.00042 | -0.00259 | -0.01375 | -5e-05 | -0.00292 | 0.00011 | 0.06148 | 0.01407 | 0.00213 | 3e-05 | -0.0438 | -0.03548 | -0.00655
[RO-RO] [DIR] OHL 400 kV Cernavoda - Pelicanu | N-1 OHL 400 kV Brasov – Gutinas | -0.00699 | 0.00103 | 0.00433 | 0 | -0.03138 | 0.00017 | -0.00014 | -0.0002 | 0.00012 | 0.0001 | -0.01751 | 0.00232 | 0.00309 | 0.00046 | -0.00179 | -0.01274 | -5e-05 | -0.00308 | 0.00012 | 0.06207 | 0.01508 | 0.00232 | -5e-05 | -0.04311 | -0.03618 | -0.00558
[RO-RO] [DIR] OHL 400 kV Pelicanu - Bucuresti Sud | BC | -0.00477 | 0.00091 | 0.00471 | 0 | -0.0261 | 0.00017 | -0.00018 | -0.00019 | 0.00011 | 0.0001 | -0.01394 | 0.00259 | 0.00259 | 0.00045 | -0.00037 | -0.00971 | -5e-05 | -0.00279 | 0.00011 | 0.0572 | 0.0152 | 0.00223 | -0.00019 | -0.03653 | -0.03066 | -0.00345
[RO-RO] [DIR] OHL 400 kV Pelicanu - Bucuresti Sud | N-1 OHL 400 kV Isaccea - Tulcea Vest | -0.00569 | 0.00087 | 0.00419 | 0 | -0.02744 | 0.00015 | -0.00015 | -0.00017 | 0.00011 | 9e-05 | -0.01506 | 0.00224 | 0.00252 | 0.00041 | -0.00112 | -0.01079 | -5e-05 | -0.00263 | 0.0001 | 0.05619 | 0.01448 | 0.00207 | -0.00014 | -0.03792 | -0.02932 | -0.00439
[RO-RO] [DIR] OHL 400 kV Pelicanu - Bucuresti Sud | N-1 OHL 400 kV Lacu Sarat - Gura Ialomitei | -0.00633 | 0.00086 | 0.0039 | 0 | -0.02853 | 0.00015 | -0.00014 | -0.00017 | 0.0001 | 9e-05 | -0.01591 | 0.00204 | 0.00252 | 0.00039 | -0.00161 | -0.01157 | -5e-05 | -0.00257 | 0.0001 | 0.05605 | 0.0141 | 0.002 | -0.00011 | -0.03912 | -0.02909 | -0.00504
[RO-RO] [DIR] OHL 400 kV Pelicanu - Bucuresti Sud | N-1 OHL 400 kV Tulcea Vest - Tariverde | -0.00549 | 0.00088 | 0.0043 | 0 | -0.02714 | 0.00016 | -0.00016 | -0.00018 | 0.00011 | 9e-05 | -0.01481 | 0.00231 | 0.00254 | 0.00042 | -0.00096 | -0.01055 | -5e-05 | -0.00266 | 0.00011 | 0.05637 | 0.01463 | 0.00211 | -0.00016 | -0.03761 | -0.02958 | -0.00419
[RO-RO] [DIR] OHL 400 kV Pelicanu - Bucuresti Sud | N-1 OHL 400 kV Tariverde - Constanta Nord | -0.00549 | 0.00088 | 0.0043 | 0 | -0.02714 | 0.00016 | -0.00016 | -0.00018 | 0.00011 | 9e-05 | -0.01481 | 0.00231 | 0.00254 | 0.00042 | -0.00096 | -0.01055 | -5e-05 | -0.00266 | 0.00011 | 0.05637 | 0.01463 | 0.00211 | -0.00016 | -0.03761 | -0.02958 | -0.00419
[RO-RO] [DIR] OHL 400 kV Pelicanu - Bucuresti Sud | N-1 OHL 400 kV Constanta Nord- Cernavoda | -0.00547 | 0.00088 | 0.00429 | 0 | -0.02708 | 0.00016 | -0.00016 | -0.00018 | 0.00011 | 9e-05 | -0.01478 | 0.00231 | 0.00253 | 0.00042 | -0.00095 | -0.01053 | -5e-05 | -0.00265 | 0.00011 | 0.05626 | 0.0146 | 0.0021 | -0.00016 | -0.03752 | -0.02952 | -0.00417
[RO-RO] [DIR] OHL 400 kV Pelicanu - Bucuresti Sud | N-1 OHL 400 kV Gura Ialomitei - Bucuresti Sud | -0.00711 | 0.00131 | 0.00667 | 0 | -0.038 | 0.00024 | -0.00025 | -0.00027 | 0.00016 | 0.00014 | -0.02039 | 0.00366 | 0.00374 | 0.00064 | -0.00071 | -0.01428 | -7e-05 | -0.00399 | 0.00016 | 0.08262 | 0.02175 | 0.00319 | -0.00027 | -0.05307 | -0.0441 | -0.00521
[RO-RO] [DIR] OHL 400 kV Pelicanu - Bucuresti Sud | N-1 OHL 400 kV Gutinas – Smardan | -0.00691 | 0.00104 | 0.00442 | 0 | -0.03128 | 0.00017 | -0.00015 | -0.0002 | 0.00012 | 0.00011 | -0.01743 | 0.00237 | 0.0031 | 0.00046 | -0.0017 | -0.01268 | -5e-05 | -0.00312 | 0.00012 | 0.06233 | 0.01532 | 0.00235 | -5e-05 | -0.0429 | -0.03691 | -0.0055
[RO-RO] [DIR] OHL 400 kV Pelicanu - Bucuresti Sud | N-1 OHL 400 kV Brasov – Gutinas | -0.00608 | 0.0011 | 0.00505 | 0 | -0.03063 | 0.00019 | -0.00018 | -0.00022 | 0.00013 | 0.00011 | -0.01664 | 0.00279 | 0.00322 | 0.00051 | -0.00094 | -0.0118 | -6e-05 | -0.00332 | 0.00013 | 0.06334 | 0.01641 | 0.00256 | -0.00012 | -0.0426 | -0.03812 | -0.0046
[RO-RO] [DIR] OHL 400 kV Gura Ialomitei - Bucuresti Sud | BC | -0.00508 | 0.00086 | 0.00426 | 0 | -0.02583 | 0.00015 | -0.00016 | -0.00017 | 0.00011 | 9e-05 | -0.01401 | 0.00231 | 0.00248 | 0.00041 | -0.00076 | -0.00992 | -5e-05 | -0.00262 | 0.0001 | 0.05519 | 0.01421 | 0.00207 | -0.00015 | -0.03591 | -0.02917 | -0.00382
[RO-RO] [DIR] OHL 400 kV Gura Ialomitei - Bucuresti Sud | N-1 OHL 400 kV Isaccea - Tulcea Vest | -0.00604 | 0.00082 | 0.00372 | 0 | -0.02723 | 0.00014 | -0.00013 | -0.00016 | 0.0001 | 8e-05 | -0.01518 | 0.00195 | 0.00241 | 0.00038 | -0.00154 | -0.01104 | -4e-05 | -0.00245 | 0.0001 | 0.05414 | 0.01346 | 0.00191 | -0.0001 | -0.03735 | -0.02776 | -0.0048
[RO-RO] [DIR] OHL 400 kV Gura Ialomitei - Bucuresti Sud | N-1 OHL 400 kV Lacu Sarat - Gura Ialomitei | -0.00677 | 0.0008 | 0.00339 | 0 | -0.02845 | 0.00013 | -0.00012 | -0.00015 | 9e-05 | 8e-05 | -0.01614 | 0.00172 | 0.00241 | 0.00036 | -0.0021 | -0.01193 | -4e-05 | -0.00238 | 9e-05 | 0.05395 | 0.01302 | 0.00182 | -6e-05 | -0.0387 | -0.02746 | -0.00554
[RO-RO] [DIR] OHL 400 kV Gura Ialomitei - Bucuresti Sud | N-1 OHL 400 kV Tulcea Vest - Tariverde | -0.00583 | 0.00083 | 0.00384 | 0 | -0.02692 | 0.00014 | -0.00014 | -0.00016 | 0.0001 | 9e-05 | -0.01492 | 0.00202 | 0.00242 | 0.00038 | -0.00137 | -0.0108 | -4e-05 | -0.00249 | 0.0001 | 0.05433 | 0.01361 | 0.00194 | -0.00011 | -0.03702 | -0.02804 | -0.00459
[RO-RO] [DIR] OHL 400 kV Gura Ialomitei - Bucuresti Sud | N-1 OHL 400 kV Tariverde - Constanta Nord | -0.00583 | 0.00083 | 0.00384 | 0 | -0.02692 | 0.00014 | -0.00014 | -0.00016 | 0.0001 | 9e-05 | -0.01492 | 0.00202 | 0.00242 | 0.00038 | -0.00137 | -0.0108 | -4e-05 | -0.00249 | 0.0001 | 0.05433 | 0.01361 | 0.00194 | -0.00011 | -0.03702 | -0.02804 | -0.00459
[RO-RO] [DIR] OHL 400 kV Gura Ialomitei - Bucuresti Sud | N-1 OHL 400 kV Constanta Nord- Cernavoda | -0.00581 | 0.00083 | 0.00383 | 0 | -0.02685 | 0.00014 | -0.00014 | -0.00016 | 0.0001 | 9e-05 | -0.01488 | 0.00202 | 0.00242 | 0.00038 | -0.00136 | -0.01076 | -4e-05 | -0.00248 | 0.0001 | 0.05421 | 0.01359 | 0.00194 | -0.00011 | -0.03693 | -0.02798 | -0.00457
[RO-RO] [DIR] OHL 400 kV Gura Ialomitei - Bucuresti Sud | N-1 OHL 400 kV Cernavoda - Pelicanu | -0.00739 | 0.00121 | 0.00586 | 0 | -0.0367 | 0.00021 | -0.00021 | -0.00024 | 0.00015 | 0.00013 | -0.02001 | 0.00316 | 0.00349 | 0.00057 | -0.00126 | -0.01424 | -7e-05 | -0.00365 | 0.00015 | 0.07772 | 0.01979 | 0.00288 | -0.0002 | -0.05089 | -0.04087 | -0.00563
[RO-RO] [DIR] OHL 400 kV Gura Ialomitei - Bucuresti Sud | N-1 OHL 400 kV Gutinas – Smardan | -0.00715 | 0.00099 | 0.00398 | 0 | -0.03085 | 0.00016 | -0.00013 | -0.00019 | 0.00011 | 0.0001 | -0.01739 | 0.0021 | 0.00297 | 0.00043 | -0.00205 | -0.01279 | -5e-05 | -0.00294 | 0.00011 | 0.06015 | 0.01432 | 0.00218 | -1e-05 | -0.04206 | -0.03521 | -0.00581
[RO-RO] [DIR] OHL 400 kV Gura Ialomitei - Bucuresti Sud | N-1 OHL 400 kV Brasov – Gutinas | -0.00631 | 0.00104 | 0.00458 | 0 | -0.03008 | 0.00018 | -0.00016 | -0.0002 | 0.00012 | 0.00011 | -0.01655 | 0.0025 | 0.00307 | 0.00047 | -0.00129 | -0.01188 | -6e-05 | -0.00312 | 0.00012 | 0.06094 | 0.01534 | 0.00238 | -8e-05 | -0.0416 | -0.03615 | -0.0049
[RO-RO] [DIR] OHL 400 kV Gutinas - Smardan | BC | -0.0137 | 0.00083 | -0.00184 | 0 | -0.03325 | 6e-05 | 0.00019 | -9e-05 | 4e-05 | 3e-05 | -0.02241 | -0.00141 | 0.00324 | 0.00011 | -0.00859 | -0.01901 | -2e-05 | -0.00212 | 4e-05 | 0.03292 | 0.00073 | 0.00073 | 0.00094 | -0.04084 | -0.04009 | -0.01318
[RO-RO] [DIR] OHL 400 kV Gutinas - Smardan | N-1 OHL 400 kV Isaccea - Tulcea Vest | -0.01239 | 0.00089 | -0.00111 | 0 | -0.03133 | 8e-05 | 0.00015 | -0.0001 | 5e-05 | 4e-05 | -0.02081 | -0.00091 | 0.00334 | 0.00016 | -0.00752 | -0.01748 | -3e-05 | -0.00234 | 5e-05 | 0.03437 | 0.00176 | 0.00096 | 0.00087 | -0.03886 | -0.04201 | -0.01183
[RO-RO] [DIR] OHL 400 kV Gutinas - Smardan | N-1 OHL 400 kV Lacu Sarat - Gura Ialomitei | -0.01113 | 0.00092 | -0.00051 | 0 | -0.02925 | 9e-05 | 0.00012 | -0.00012 | 6e-05 | 5e-05 | -0.01916 | -0.0005 | 0.00336 | 0.0002 | -0.00654 | -0.01595 | -3e-05 | -0.00247 | 6e-05 | 0.03482 | 0.00254 | 0.00112 | 0.0008 | -0.03658 | -0.04269 | -0.01055
[RO-RO] [DIR] OHL 400 kV Gutinas - Smardan | N-1 OHL 400 kV Tulcea Vest - Tariverde | -0.0127 | 0.00087 | -0.00128 | 0 | -0.03181 | 7e-05 | 0.00016 | -0.0001 | 5e-05 | 4e-05 | -0.0212 | -0.00103 | 0.00332 | 0.00015 | -0.00778 | -0.01785 | -2e-05 | -0.00229 | 5e-05 | 0.03407 | 0.00152 | 0.00091 | 0.00089 | -0.03936 | -0.04158 | -0.01215
[RO-RO] [DIR] OHL 400 kV Gutinas - Smardan | N-1 OHL 400 kV Tariverde - Constanta Nord | -0.0127 | 0.00087 | -0.00128 | 0 | -0.03181 | 7e-05 | 0.00016 | -0.0001 | 5e-05 | 4e-05 | -0.0212 | -0.00103 | 0.00332 | 0.00015 | -0.00778 | -0.01785 | -2e-05 | -0.00229 | 5e-05 | 0.03407 | 0.00152 | 0.00091 | 0.00089 | -0.03936 | -0.04158 | -0.01215
[RO-RO] [DIR] OHL 400 kV Gutinas - Smardan | N-1 OHL 400 kV Constanta Nord- Cernavoda | -0.01283 | 0.00087 | -0.00133 | 0 | -0.03204 | 7e-05 | 0.00016 | -0.0001 | 4e-05 | 4e-05 | -0.02138 | -0.00106 | 0.00332 | 0.00015 | -0.00787 | -0.01801 | -2e-05 | -0.00228 | 4e-05 | 0.03409 | 0.00147 | 0.00089 | 0.00089 | -0.03962 | -0.0415 | -0.01228
[RO-RO] [DIR] OHL 400 kV Gutinas - Smardan | N-1 OHL 400 kV Cernavoda - Pelicanu | -0.01441 | 0.00093 | -0.00135 | 0 | -0.0366 | 8e-05 | 0.00017 | -0.00011 | 5e-05 | 4e-05 | -0.02427 | -0.00115 | 0.00355 | 0.00016 | -0.00875 | -0.02035 | -3e-05 | -0.00244 | 5e-05 | 0.03988 | 0.00245 | 0.00098 | 0.00093 | -0.04547 | -0.0437 | -0.01373
[RO-RO] [DIR] OHL 400 kV Gutinas - Smardan | N-1 OHL 400 kV Gura Ialomitei - Bucuresti Sud | -0.01438 | 0.00094 | -0.00127 | 0 | -0.03672 | 8e-05 | 0.00017 | -0.00011 | 5e-05 | 4e-05 | -0.0243 | -0.0011 | 0.00357 | 0.00017 | -0.0087 | -0.02035 | -3e-05 | -0.00247 | 5e-05 | 0.04034 | 0.00264 | 0.00101 | 0.00092 | -0.04567 | -0.04401 | -0.01369
[RO-RO] [DIR] OHL 400 kV Gutinas - Smardan | N-1 OHL 400 kV Bucuresti Sud - Domnesti | -0.01534 | 0.00088 | -0.00213 | 0 | -0.03711 | 6e-05 | 0.00021 | -9e-05 | 4e-05 | 3e-05 | -0.02505 | -0.00164 | 0.00348 | 0.00011 | -0.00965 | -0.02127 | -2e-05 | -0.00223 | 4e-05 | 0.04235 | 0.00085 | 0.00075 | 0.00102 | -0.0455 | -0.04253 | -0.01476
[RO-RO] [DIR] OHL 400 kV Gutinas - Smardan | N-1 TIE 400 kV Isaccea - Vulcanesti | -0.03915 | -0.00055 | -0.01664 | 0 | -0.06948 | -0.00031 | 0.00083 | 0.00031 | -0.00022 | -0.0002 | -0.05315 | -0.01157 | 0.00056 | -0.00095 | -0.02969 | -0.04861 | 9e-05 | 0.00295 | -0.00022 | 6e-05 | -0.01994 | -0.00407 | 0.00224 | -0.07798 | 0.00738 | -0.03934
[RO-RO] [DIR] OHL 400 kV Smardan - Isaccea c1 | BC | 0 | 0 | 0 |  | 0 |  |  | 0 | 0 | 0 | 0 | 0 |  |  | 0 | 0 | 0 |  | 0 | 0 | 0 | 0 | 0 | 0 |  | 0
[RO-RO] [DIR] OHL 400 kV Smardan - Isaccea c1 | N-1 OHL 400 kV Lacu Sarat - Isaccea | 0 | 0 | 0 |  | 0 |  |  | 0 | 0 | 0 | 0 | 0 |  |  | 0 | 0 | 0 |  | 0 | 0 | 0 | 0 | 0 | 0 |  | 0
[RO-RO] [DIR] OHL 400 kV Smardan - Isaccea c2 | N-1 OHL 400 kV Lacu Sarat - Isaccea | 0.0055 | 0.00168 | 0.00898 | 0 | -0.00553 | 0.00031 | -0.00031 | -0.00036 | 0.00022 | 0.00019 | 0.00094 | 0.00597 | 0.00465 | 0.00085 | 0.00719 | 0.00341 | -0.0001 | -0.00539 | 0.00021 | 0.05705 | 0.01629 | 0.00405 | -0.00015 | -0.01229 | -0.06697 | 0.00655
[RO-RO] [DIR] OHL 400 kV Bucuresti Sud - Domnesti | BC | -0.01582 | 0.00052 | -0.0028 | 0 | -0.03717 | 1e-05 | 0.00019 | -3e-05 | 0 | 0 | -0.02538 | -0.00224 | 0.00231 | -1e-05 | -0.01017 | -0.02176 | -1e-05 | -0.00112 | 0 | 0.09075 | 0.00117 | 0.00016 | 0.00078 | -0.04481 | -0.02357 | -0.01529
[RO-RO] [DIR] OHL 400 kV Bucuresti Sud - Domnesti | N-1 OHL 400 kV Gutinas – Smardan | -0.01866 | 0.00069 | -0.00318 | 0 | -0.04405 | 3e-05 | 0.00023 | -5e-05 | 1e-05 | 1e-05 | -0.03002 | -0.00253 | 0.00298 | 1e-05 | -0.01195 | -0.0257 | -1e-05 | -0.00155 | 1e-05 | 0.09757 | 0.00132 | 0.00031 | 0.00097 | -0.05327 | -0.03187 | -0.01802
[RO-RO] [DIR] OHL 220 kV Portile de Fier-Resita c1 | N-1 TIE 400 kV Resita-Pancevo c2 | 0.01123 | -0.00013 | 0.0044 | 0 | 0.01777 | 5e-05 | -0.00023 | -4e-05 | 4e-05 | 3e-05 | 0.01451 | 0.00294 | -0.00132 | 0.00018 | 0.00849 | 0.01401 | -1e-05 | -0.0001 | 4e-05 | 0.03698 | 0.00914 | 0.00069 | -0.00068 | 0.01695 | 0.00363 | 0.01171
[RO-RO] [DIR] OHL 220 kV Portile de Fier-Resita c2 | N-1 TIE 400 kV Resita-Pancevo c2 | 0.01123 | -0.00013 | 0.0044 | 0 | 0.01777 | 5e-05 | -0.00023 | -4e-05 | 4e-05 | 3e-05 | 0.01451 | 0.00294 | -0.00132 | 0.00018 | 0.00849 | 0.01401 | -1e-05 | -0.0001 | 4e-05 | 0.03698 | 0.00914 | 0.00069 | -0.00068 | 0.01695 | 0.00363 | 0.01171
[RO-RO] [DIR] OHL 220 kV Resita-Timisoara c1 | N-1 TIE 400 kV Resita-Pancevo c2 | 0.02669 | 0.00011 | 0.01793 | 0 | 0.02897 | 0.00027 | -0.00091 | -0.00026 | 0.0002 | 0.00018 | 0.02831 | 0.01097 | -0.00281 | 0.00087 | 0.02374 | 0.02862 | -8e-05 | -0.0019 | 0.0002 | 0.03725 | 0.03825 | 0.00382 | -0.00263 | 0.02811 | 0.00143 | 0.0282
[RO-RO] [DIR] OHL 220 kV Resita-Timisoara c2 | N-1 TIE 400 kV Resita-Pancevo c2 | 0.02669 | 0.00011 | 0.01793 | 0 | 0.02897 | 0.00027 | -0.00091 | -0.00026 | 0.0002 | 0.00018 | 0.02831 | 0.01097 | -0.00281 | 0.00087 | 0.02374 | 0.02862 | -8e-05 | -0.0019 | 0.0002 | 0.03725 | 0.03825 | 0.00382 | -0.00263 | 0.02811 | 0.00143 | 0.0282
[RO-RO] [DIR] OHL 220 kV Arad-Timisoara | N-1 TIE 400 kV Resita-Pancevo c2 | -0.02995 | 0.00019 | -0.01778 | 0 | -0.03634 | -0.00024 | 0.0009 | 0.00022 | -0.00018 | -0.00016 | -0.03355 | -0.01094 | 0.00406 | -0.00079 | -0.02559 | -0.03345 | 7e-05 | 0.0012 | -0.00018 | -0.0469 | -0.03727 | -0.00335 | 0.00265 | -0.03526 | -0.00531 | -0.03156
[RO-RO] [DIR] OHL 220 kV Arad-Calea Aradului | N-1 TIE 400 kV Resita-Pancevo c2 | -0.02115 | 0.00014 | -0.01256 | 0 | -0.02567 | -0.00017 | 0.00063 | 0.00016 | -0.00013 | -0.00011 | -0.0237 | -0.00773 | 0.00287 | -0.00056 | -0.01808 | -0.02363 | 5e-05 | 0.00085 | -0.00013 | -0.03313 | -0.02633 | -0.00237 | 0.00187 | -0.02491 | -0.00375 | -0.02229
[RO-RO] [DIR] OHL 220 kV CaleaAradului-Sacalaz | N-1 TIE 400 kV Resita-Pancevo c2 | -0.02115 | 0.00014 | -0.01256 | 0 | -0.02567 | -0.00017 | 0.00063 | 0.00016 | -0.00013 | -0.00011 | -0.0237 | -0.00773 | 0.00287 | -0.00056 | -0.01808 | -0.02363 | 5e-05 | 0.00085 | -0.00013 | -0.03313 | -0.02633 | -0.00237 | 0.00187 | -0.02491 | -0.00375 | -0.02229
[RO-RO] [DIR] OHL 220 kV Sacalaz-Timisoara | N-1 TIE 400 kV Resita-Pancevo c2 | -0.01792 | 0.00012 | -0.01064 | 0 | -0.02175 | -0.00014 | 0.00054 | 0.00013 | -0.00011 | -9e-05 | -0.02007 | -0.00655 | 0.00243 | -0.00047 | -0.01531 | -0.02001 | 4e-05 | 0.00072 | -0.00011 | -0.02806 | -0.0223 | -0.002 | 0.00158 | -0.0211 | -0.00318 | -0.01888
[RO-RO] [DIR] OHL 220 kV Mintia-Timisoara | N-1 TIE 400 kV Resita-Pancevo c2 | -0.00227 | -0.00054 | -0.00552 | 0 | 0.00407 | -0.00014 | 0.00028 | 0.00015 | -0.0001 | -9e-05 | 0.00063 | -0.00328 | -0.0013 | -0.0004 | -0.00382 | -0.00017 | 4e-05 | 0.00175 | -0.0001 | 0.00553 | -0.0129 | -0.00193 | 0.00074 | 0.00395 | 0.00619 | -0.00256
[RO-RO] [DIR] OHL 220 kV Urechesti-Targu Jiu Nord | N-1 TIE 400 kV Resita-Pancevo c2 | 0.0286 | 8e-05 | 0.01423 | 0 | 0.04041 | 0.00022 | -0.00073 | -0.00021 | 0.00016 | 0.00014 | 0.03468 | 0.00929 | -0.00209 | 0.0007 | 0.02299 | 0.03398 | -6e-05 | -0.00151 | 0.00016 | 0.0443 | 0.02463 | 0.003 | -0.00212 | 0.03848 | 0.00441 | 0.0299
[RO-RO] [DIR] OHL 220 kV Paroseni-Targu Jiu Nord | N-1 TIE 400 kV Resita-Pancevo c2 | -0.0286 | -8e-05 | -0.01423 | 0 | -0.04041 | -0.00022 | 0.00073 | 0.00021 | -0.00016 | -0.00014 | -0.03468 | -0.00929 | 0.00209 | -0.0007 | -0.02299 | -0.03398 | 6e-05 | 0.00151 | -0.00016 | -0.0443 | -0.02463 | -0.003 | 0.00212 | -0.03848 | -0.00441 | -0.0299
[RO-RO] [DIR] OHL 220 kV Paroseni-Baru Mare | N-1 TIE 400 kV Resita-Pancevo c2 | 0.02601 | 8e-05 | 0.01294 | 0 | 0.03675 | 0.0002 | -0.00066 | -0.00019 | 0.00015 | 0.00013 | 0.03154 | 0.00845 | -0.0019 | 0.00064 | 0.02091 | 0.03091 | -6e-05 | -0.00137 | 0.00015 | 0.04029 | 0.0224 | 0.00272 | -0.00193 | 0.03499 | 0.00401 | 0.02719
[RO-RO] [DIR] OHL 220 kV Baru Mare-Hasdat | N-1 TIE 400 kV Resita-Pancevo c2 | 0.0286 | 8e-05 | 0.01423 | 0 | 0.04041 | 0.00022 | -0.00073 | -0.00021 | 0.00016 | 0.00014 | 0.03468 | 0.00929 | -0.00209 | 0.0007 | 0.02299 | 0.03398 | -6e-05 | -0.00151 | 0.00016 | 0.0443 | 0.02463 | 0.003 | -0.00212 | 0.03848 | 0.00441 | 0.0299
[RO-RO] [DIR] TRA 400/220 kV AT3 Arad | N-1 TIE 400 kV Resita-Pancevo c2 | 0.04136 | -0.00038 | 0.02415 | 0 | 0.05065 | 0.00031 | -0.00122 | -0.00029 | 0.00023 | 0.0002 | 0.04655 | 0.01482 | -0.00607 | 0.00104 | 0.03519 | 0.04636 | -9e-05 | -0.00135 | 0.00023 | 0.06571 | 0.05105 | 0.00437 | -0.0036 | 0.04915 | 0.00827 | 0.04358
[RO-RO] [DIR] TRA 400/220 kV AT Urechesti | N-1 TIE 400 kV Resita-Pancevo c2 | -0.02269 | -0.00021 | -0.01258 | 0 | -0.02926 | -0.00021 | 0.00064 | 0.00021 | -0.00015 | -0.00013 | -0.02628 | -0.0081 | 0.00134 | -0.00065 | -0.01885 | -0.02619 | 6e-05 | 0.00166 | -0.00015 | -0.02538 | -0.02332 | -0.00284 | 0.00182 | -0.02695 | -4e-05 | -0.02387
[RO-RO] [DIR] TRA 400/220 kV AT1 Portile de Fier | BC | -0.00739 | 0.00011 | -0.00258 | 0 | -0.01225 | -3e-05 | 0.00013 | 2e-05 | -2e-05 | -2e-05 | -0.00981 | -0.00177 | 0.00088 | -0.0001 | -0.00544 | -0.00942 | 1e-05 | -1e-05 | -2e-05 | 0.04135 | -0.00532 | -0.00036 | 0.0004 | -0.01166 | -0.00269 | -0.00769
[RO-RO] [DIR] TRA 400/220 kV AT1 Portile de Fier | N-1 TIE 400 kV Portile de Fier-Djerdap | -0.00761 | 0.00018 | -0.00137 | 0 | -0.01492 | 0 | 7e-05 | 0 | 0 | 0 | -0.01116 | -0.00114 | 0.00096 | -2e-05 | -0.00499 | -0.0105 | 0 | -0.00029 | 0 | 0.03582 | 0.00057 | 1e-05 | 0.00024 | -0.01412 | -0.00402 | -0.00783
[RO-RO] [DIR] TRA 400/220 kV AT1 Portile de Fier | N-1 OHL 220 kV Portile de Fier-Resita 1&2 | 0 | 0 | 0 | 0 | 0 | 0 | 0 | 0 | 0 | 0 | 0 | 0 | 0 | 0 | 0 | 0 | 0 | 0 | 0 | 0.06707 | 0 | 0 | 0 | 0 | 0 | 0
[RO-RO] [DIR] TRA 400/220 kV AT1 Portile de Fier | N-1 TRA 400/220 kV AT2 Portile de Fier | -0.01056 | 0.00015 | -0.00369 | 0 | -0.0175 | -4e-05 | 0.00019 | 3e-05 | -3e-05 | -3e-05 | -0.01401 | -0.00253 | 0.00126 | -0.00014 | -0.00777 | -0.01346 | 1e-05 | -1e-05 | -3e-05 | 0.05908 | -0.0076 | -0.00052 | 0.00058 | -0.01666 | -0.00385 | -0.01098
[RO-RO] [DIR] TRA 400/220 kV AT1 Portile de Fier | N-1 TRA 400/220 kV AT3 Portile de Fier | -0.01054 | 0.00015 | -0.00368 | 0 | -0.01745 | -4e-05 | 0.00019 | 3e-05 | -3e-05 | -3e-05 | -0.01397 | -0.00252 | 0.00125 | -0.00014 | -0.00775 | -0.01342 | 1e-05 | -1e-05 | -3e-05 | 0.05892 | -0.00758 | -0.00051 | 0.00058 | -0.01662 | -0.00384 | -0.01095
[RO-RO] [DIR] TRA 400/220 kV AT1 Portile de Fier | N-1 OHL 400 kV Portile de Fier-Urechesti | -0.00646 | 4e-05 | -0.00328 | 0 | -0.0089 | -4e-05 | 0.00017 | 4e-05 | -3e-05 | -3e-05 | -0.00773 | -0.00209 | 0.00073 | -0.00015 | -0.00524 | -0.00759 | 1e-05 | 0.00022 | -3e-05 | 0.04393 | -0.00834 | -0.00061 | 0.00049 | -0.00858 | -0.00145 | -0.00678
[RO-RO] [DIR] TRA 400/220 kV AT1 Portile de Fier | N-1 OHL 400 kV Slatina-Portile de Fier | -0.0069 | 7e-05 | -0.00291 | 0 | -0.01052 | -3e-05 | 0.00015 | 3e-05 | -3e-05 | -2e-05 | -0.00873 | -0.00192 | 0.00079 | -0.00012 | -0.00531 | -0.00848 | 1e-05 | 0.00011 | -3e-05 | 0.0423 | -0.00675 | -0.00048 | 0.00044 | -0.01002 | -0.00197 | -0.0072
[RO-RO] [DIR] TRA 400/220 kV AT2 Portile de Fier | BC | -0.00739 | 0.00011 | -0.00258 | 0 | -0.01225 | -3e-05 | 0.00013 | 2e-05 | -2e-05 | -2e-05 | -0.00981 | -0.00177 | 0.00088 | -0.0001 | -0.00544 | -0.00942 | 1e-05 | -1e-05 | -2e-05 | 0.04135 | -0.00532 | -0.00036 | 0.0004 | -0.01166 | -0.00269 | -0.00769
[RO-RO] [DIR] TRA 400/220 kV AT2 Portile de Fier | N-1 TIE 400 kV Portile de Fier-Djerdap | -0.00761 | 0.00018 | -0.00137 | 0 | -0.01492 | 0 | 7e-05 | 0 | 0 | 0 | -0.01116 | -0.00114 | 0.00096 | -2e-05 | -0.00499 | -0.0105 | 0 | -0.00029 | 0 | 0.03582 | 0.00057 | 1e-05 | 0.00024 | -0.01412 | -0.00402 | -0.00783
[RO-RO] [DIR] TRA 400/220 kV AT2 Portile de Fier | N-1 OHL 220 kV Portile de Fier-Resita 1&2 | 0 | 0 | 0 | 0 | 0 | 0 | 0 | 0 | 0 | 0 | 0 | 0 | 0 | 0 | 0 | 0 | 0 | 0 | 0 | 0.06707 | 0 | 0 | 0 | 0 | 0 | 0
[RO-RO] [DIR] TRA 400/220 kV AT2 Portile de Fier | N-1 TRA 400/220 kV AT1 Portile de Fier | -0.01056 | 0.00015 | -0.00369 | 0 | -0.0175 | -4e-05 | 0.00019 | 3e-05 | -3e-05 | -3e-05 | -0.01401 | -0.00253 | 0.00126 | -0.00014 | -0.00777 | -0.01346 | 1e-05 | -1e-05 | -3e-05 | 0.05908 | -0.0076 | -0.00052 | 0.00058 | -0.01666 | -0.00385 | -0.01098
[RO-RO] [DIR] TRA 400/220 kV AT2 Portile de Fier | N-1 TRA 400/220 kV AT3 Portile de Fier | -0.01054 | 0.00015 | -0.00368 | 0 | -0.01745 | -4e-05 | 0.00019 | 3e-05 | -3e-05 | -3e-05 | -0.01397 | -0.00252 | 0.00125 | -0.00014 | -0.00775 | -0.01342 | 1e-05 | -1e-05 | -3e-05 | 0.05892 | -0.00758 | -0.00051 | 0.00058 | -0.01662 | -0.00384 | -0.01095
[RO-RO] [DIR] TRA 400/220 kV AT2 Portile de Fier | N-1 OHL 400 kV Portile de Fier-Urechesti | -0.00646 | 4e-05 | -0.00328 | 0 | -0.0089 | -4e-05 | 0.00017 | 4e-05 | -3e-05 | -3e-05 | -0.00773 | -0.00209 | 0.00073 | -0.00015 | -0.00524 | -0.00759 | 1e-05 | 0.00022 | -3e-05 | 0.04393 | -0.00834 | -0.00061 | 0.00049 | -0.00858 | -0.00145 | -0.00678
[RO-RO] [DIR] TRA 400/220 kV AT2 Portile de Fier | N-1 OHL 400 kV Slatina-Portile de Fier | -0.0069 | 7e-05 | -0.00291 | 0 | -0.01052 | -3e-05 | 0.00015 | 3e-05 | -3e-05 | -2e-05 | -0.00873 | -0.00192 | 0.00079 | -0.00012 | -0.00531 | -0.00848 | 1e-05 | 0.00011 | -3e-05 | 0.0423 | -0.00675 | -0.00048 | 0.00044 | -0.01002 | -0.00197 | -0.0072
[RO-RO] [DIR] TRA 400/220 kV AT3 Portile de Fier | BC | -0.00735 | 0.00011 | -0.00257 | 0 | -0.01217 | -3e-05 | 0.00013 | 2e-05 | -2e-05 | -2e-05 | -0.00975 | -0.00176 | 0.00087 | -0.0001 | -0.00541 | -0.00936 | 1e-05 | -1e-05 | -2e-05 | 0.04109 | -0.00529 | -0.00036 | 0.0004 | -0.01159 | -0.00268 | -0.00764
[RO-RO] [DIR] TRA 400/220 kV AT3 Portile de Fier | N-1 TIE 400 kV Portile de Fier-Djerdap | -0.00756 | 0.00018 | -0.00136 | 0 | -0.01482 | 0 | 7e-05 | 0 | 0 | 0 | -0.01109 | -0.00113 | 0.00096 | -2e-05 | -0.00496 | -0.01043 | 0 | -0.00029 | 0 | 0.03559 | 0.00057 | 1e-05 | 0.00024 | -0.01403 | -0.004 | -0.00778
[RO-RO] [DIR] TRA 400/220 kV AT3 Portile de Fier | N-1 OHL 220 kV Portile de Fier-Resita 1&2 | 0 | 0 | 0 | 0 | 0 | 0 | 0 | 0 | 0 | 0 | 0 | 0 | 0 | 0 | 0 | 0 | 0 | 0 | 0 | 0.06665 | 0 | 0 | 0 | 0 | 0 | 0
[RO-RO] [DIR] TRA 400/220 kV AT3 Portile de Fier | N-1 TRA 400/220 kV AT1 Portile de Fier | -0.0105 | 0.00015 | -0.00367 | 0 | -0.01739 | -4e-05 | 0.00019 | 3e-05 | -3e-05 | -3e-05 | -0.01392 | -0.00251 | 0.00125 | -0.00014 | -0.00772 | -0.01337 | 1e-05 | -1e-05 | -3e-05 | 0.05871 | -0.00756 | -0.00051 | 0.00057 | -0.01656 | -0.00382 | -0.01092
[RO-RO] [DIR] TRA 400/220 kV AT3 Portile de Fier | N-1 TRA 400/220 kV AT2 Portile de Fier | -0.0105 | 0.00015 | -0.00367 | 0 | -0.01739 | -4e-05 | 0.00019 | 3e-05 | -3e-05 | -3e-05 | -0.01392 | -0.00251 | 0.00125 | -0.00014 | -0.00772 | -0.01337 | 1e-05 | -1e-05 | -3e-05 | 0.05871 | -0.00756 | -0.00051 | 0.00057 | -0.01656 | -0.00382 | -0.01092
[RO-RO] [DIR] TRA 400/220 kV AT3 Portile de Fier | N-1 OHL 400 kV Portile de Fier-Urechesti | -0.00642 | 4e-05 | -0.00326 | 0 | -0.00885 | -4e-05 | 0.00017 | 4e-05 | -3e-05 | -3e-05 | -0.00768 | -0.00208 | 0.00073 | -0.00015 | -0.00521 | -0.00755 | 1e-05 | 0.00022 | -3e-05 | 0.04366 | -0.00828 | -0.00061 | 0.00049 | -0.00853 | -0.00144 | -0.00673
[RO-RO] [DIR] TRA 400/220 kV AT3 Portile de Fier | N-1 OHL 400 kV Slatina-Portile de Fier | -0.00685 | 7e-05 | -0.00289 | 0 | -0.01046 | -3e-05 | 0.00015 | 3e-05 | -3e-05 | -2e-05 | -0.00868 | -0.00191 | 0.00079 | -0.00012 | -0.00528 | -0.00842 | 1e-05 | 0.00011 | -3e-05 | 0.04203 | -0.00671 | -0.00048 | 0.00044 | -0.00995 | -0.00195 | -0.00716
[RO-BG] [OPP] TIE 400 kV TINTARENI-KOZLODUI 1 | BC | -0.09498 | -0.00035 | -0.02897 | -1e-05 | -0.1592 | -0.00048 | 0.00145 | 0.00047 | -0.00035 | -0.00031 | -0.12781 | -0.0219 | 0.00332 | -0.00152 | -0.06761 | -0.12507 | 0.00014 | 0.00387 | -0.00035 | 0.08596 | -0.01098 | -0.00605 | 0.0039 | -0.13483 | 0.00447 | -0.09957
[RO-BG] [OPP] TIE 400 kV TINTARENI-KOZLODUI 1 | N-1 TIE 400 kV Portile de Fier-Djerdap | -0.0946 | -0.00049 | -0.03114 | -1e-05 | -0.15442 | -0.00052 | 0.00156 | 0.00052 | -0.00039 | -0.00034 | -0.12538 | -0.02303 | 0.00318 | -0.00165 | -0.06843 | -0.12314 | 0.00016 | 0.00438 | -0.00038 | 0.09588 | -0.02155 | -0.00671 | 0.00419 | -0.13043 | 0.00686 | -0.09931
[RO-BG] [OPP] TIE 400 kV TINTARENI-KOZLODUI 1 | N-1 TIE 400 kV TINTARENI-KOZLODUI 2 | -0.15674 | -0.00058 | -0.0478 | -1e-05 | -0.26272 | -0.00079 | 0.00239 | 0.00078 | -0.00058 | -0.00051 | -0.21091 | -0.03613 | 0.00548 | -0.0025 | -0.11158 | -0.20639 | 0.00023 | 0.00638 | -0.00058 | 0.14185 | -0.01812 | -0.00998 | 0.00644 | -0.22251 | 0.00738 | -0.16431
[RO-BG] [OPP] TIE 400 kV TINTARENI-KOZLODUI 1 | N-1 TIE 400 kV Isaccea - Vulcanesti | -0.09827 | -0.00053 | -0.03088 | -1e-05 | -0.16388 | -0.00052 | 0.00153 | 0.00053 | -0.00039 | -0.00034 | -0.13178 | -0.02321 | 0.00298 | -0.00165 | -0.07034 | -0.12889 | 0.00016 | 0.00452 | -0.00038 | 0.08171 | -0.01365 | -0.00667 | 0.00407 | -0.13963 | 0.0106 | -0.10295
[RO-BG] [OPP] TIE 400 kV TINTARENI-KOZLODUI 1 | N-1 TIE 400 kV Resita-Pancevo c2 | -0.09522 | -0.00038 | -0.02974 | -1e-05 | -0.15838 | -0.00049 | 0.00149 | 0.00049 | -0.00036 | -0.00032 | -0.12756 | -0.02232 | 0.00332 | -0.00156 | -0.06812 | -0.12494 | 0.00015 | 0.00402 | -0.00036 | 0.08814 | -0.01268 | -0.00626 | 0.00401 | -0.13409 | 0.00505 | -0.09986
[RO-BG] [OPP] TIE 400 kV TINTARENI-KOZLODUI 1 | N-1 TIE 400 kV Resita-Pancevo c1 | -0.09522 | -0.00038 | -0.02974 | -1e-05 | -0.15838 | -0.00049 | 0.00149 | 0.00049 | -0.00036 | -0.00032 | -0.12756 | -0.02232 | 0.00332 | -0.00156 | -0.06812 | -0.12494 | 0.00015 | 0.00402 | -0.00036 | 0.08814 | -0.01268 | -0.00626 | 0.00401 | -0.13409 | 0.00505 | -0.09986
[RO-BG] [OPP] TIE 400 kV TINTARENI-KOZLODUI 2 | BC | -0.09498 | -0.00035 | -0.02897 | -1e-05 | -0.1592 | -0.00048 | 0.00145 | 0.00047 | -0.00035 | -0.00031 | -0.12781 | -0.0219 | 0.00332 | -0.00152 | -0.06761 | -0.12507 | 0.00014 | 0.00387 | -0.00035 | 0.08596 | -0.01098 | -0.00605 | 0.0039 | -0.13483 | 0.00447 | -0.09957
[RO-BG] [OPP] TIE 400 kV TINTARENI-KOZLODUI 2 | N-1 TIE 400 kV Portile de Fier-Djerdap | -0.0946 | -0.00049 | -0.03114 | -1e-05 | -0.15442 | -0.00052 | 0.00156 | 0.00052 | -0.00039 | -0.00034 | -0.12538 | -0.02303 | 0.00318 | -0.00165 | -0.06843 | -0.12314 | 0.00016 | 0.00438 | -0.00038 | 0.09588 | -0.02155 | -0.00671 | 0.00419 | -0.13043 | 0.00686 | -0.09931
[RO-BG] [OPP] TIE 400 kV TINTARENI-KOZLODUI 2 | N-1 TIE 400 kV TINTARENI-KOZLODUI 1 | -0.15674 | -0.00058 | -0.0478 | -1e-05 | -0.26272 | -0.00079 | 0.00239 | 0.00078 | -0.00058 | -0.00051 | -0.21091 | -0.03613 | 0.00548 | -0.0025 | -0.11158 | -0.20639 | 0.00023 | 0.00638 | -0.00058 | 0.14185 | -0.01812 | -0.00998 | 0.00644 | -0.22251 | 0.00738 | -0.16431
[RO-BG] [OPP] TIE 400 kV TINTARENI-KOZLODUI 2 | N-1 TIE 400 kV Isaccea - Vulcanesti | -0.09827 | -0.00053 | -0.03088 | -1e-05 | -0.16388 | -0.00052 | 0.00153 | 0.00053 | -0.00039 | -0.00034 | -0.13178 | -0.02321 | 0.00298 | -0.00165 | -0.07034 | -0.12889 | 0.00016 | 0.00452 | -0.00038 | 0.08171 | -0.01365 | -0.00667 | 0.00407 | -0.13963 | 0.0106 | -0.10295
[RO-BG] [OPP] TIE 400 kV TINTARENI-KOZLODUI 2 | N-1 TIE 400 kV Resita-Pancevo c2 | -0.09522 | -0.00038 | -0.02974 | -1e-05 | -0.15838 | -0.00049 | 0.00149 | 0.00049 | -0.00036 | -0.00032 | -0.12756 | -0.02232 | 0.00332 | -0.00156 | -0.06812 | -0.12494 | 0.00015 | 0.00402 | -0.00036 | 0.08814 | -0.01268 | -0.00626 | 0.00401 | -0.13409 | 0.00505 | -0.09986
[RO-BG] [OPP] TIE 400 kV TINTARENI-KOZLODUI 2 | N-1 TIE 400 kV Resita-Pancevo c1 | -0.09522 | -0.00038 | -0.02974 | -1e-05 | -0.15838 | -0.00049 | 0.00149 | 0.00049 | -0.00036 | -0.00032 | -0.12756 | -0.02232 | 0.00332 | -0.00156 | -0.06812 | -0.12494 | 0.00015 | 0.00402 | -0.00036 | 0.08814 | -0.01268 | -0.00626 | 0.00401 | -0.13409 | 0.00505 | -0.09986
[RO-RS] [OPP] TIE 400 kV Portile de Fier-Djerdap | BC | -0.00432 | 0.00155 | 0.02452 | 1e-05 | -0.05393 | 0.00051 | -0.00121 | -0.00054 | 0.00037 | 0.00032 | -0.02737 | 0.01282 | 0.00165 | 0.00152 | 0.00918 | -0.02179 | -0.00016 | -0.00583 | 0.00037 | -0.11205 | 0.1193 | 0.00742 | -0.0033 | -0.04971 | -0.02694 | -0.00288
[RO-RS] [OPP] TIE 400 kV Portile de Fier-Djerdap | N-1 TIE 400 kV Arad-Sandorfalva | -0.00552 | 0.00176 | 0.02486 | 1e-05 | -0.0566 | 0.00054 | -0.00125 | -0.00058 | 0.00039 | 0.00034 | -0.02929 | 0.01307 | 0.00278 | 0.0016 | 0.00855 | -0.02358 | -0.00017 | -0.00632 | 0.00039 | -0.11611 | 0.11891 | 0.00785 | -0.00343 | -0.05229 | -0.02885 | -0.00415
[RO-RS] [OPP] TIE 400 kV Portile de Fier-Djerdap | N-1 TIE 400 kV Nadab-Bekescsaba | -0.00709 | 0.00172 | 0.02318 | 1e-05 | -0.05784 | 0.00051 | -0.00113 | -0.00054 | 0.00037 | 0.00032 | -0.03072 | 0.01205 | 0.00235 | 0.0015 | 0.00696 | -0.02507 | -0.00016 | -0.0061 | 0.00036 | -0.1171 | 0.11675 | 0.00734 | -0.003 | -0.05354 | -0.02872 | -0.00578
[RO-RS] [OPP] TIE 400 kV Portile de Fier-Djerdap | N-1 TIE 400 kV Rosiori-Mukacevo | -0.00954 | 0.00112 | 0.02076 | 0 | -0.06019 | 0.00041 | -0.00101 | -0.00043 | 0.0003 | 0.00026 | -0.03314 | 0.01026 | 0.00041 | 0.00123 | 0.00455 | -0.02752 | -0.00012 | -0.0045 | 0.00029 | -0.11988 | 0.114 | 0.00604 | -0.00278 | -0.05585 | -0.02516 | -0.00828
[RO-RS] [OPP] TIE 400 kV Portile de Fier-Djerdap | N-1 TIE 400 kV TINTARENI-KOZLODUI 1 | 0.00054 | 0.00157 | 0.026 | 1e-05 | -0.04579 | 0.00054 | -0.00128 | -0.00057 | 0.00039 | 0.00034 | -0.02083 | 0.01394 | 0.00148 | 0.0016 | 0.01264 | -0.01539 | -0.00016 | -0.00603 | 0.00038 | -0.11645 | 0.11986 | 0.00773 | -0.0035 | -0.04281 | -0.02717 | 0.00222
[RO-RS] [OPP] TIE 400 kV Portile de Fier-Djerdap | N-1 TIE 400 kV TINTARENI-KOZLODUI 2 | 0.00054 | 0.00157 | 0.026 | 1e-05 | -0.04579 | 0.00054 | -0.00128 | -0.00057 | 0.00039 | 0.00034 | -0.02083 | 0.01394 | 0.00148 | 0.0016 | 0.01264 | -0.01539 | -0.00016 | -0.00603 | 0.00038 | -0.11645 | 0.11986 | 0.00773 | -0.0035 | -0.04281 | -0.02717 | 0.00222
[RO-RS] [OPP] TIE 400 kV Portile de Fier-Djerdap | N-1 TIE 400 kV Isaccea - Vulcanesti | -0.01309 | 0.00108 | 0.01943 | 0 | -0.06641 | 0.00039 | -0.00099 | -0.0004 | 0.00028 | 0.00024 | -0.03795 | 0.00933 | 0.00072 | 0.00116 | 0.00191 | -0.03198 | -0.00012 | -0.00409 | 0.00028 | -0.12337 | 0.11218 | 0.00577 | -0.00285 | -0.06249 | -0.0106 | -0.01189
[RO-RS] [OPP] TIE 400 kV Portile de Fier-Djerdap | N-1 OHL 400 kV Mintia-Arad | -0.00828 | 0.0017 | 0.02311 | 1e-05 | -0.06031 | 0.00051 | -0.00114 | -0.00054 | 0.00036 | 0.00032 | -0.03253 | 0.01193 | 0.00253 | 0.0015 | 0.00622 | -0.02675 | -0.00016 | -0.00605 | 0.00036 | -0.12037 | 0.11671 | 0.00736 | -0.00307 | -0.05592 | -0.0292 | -0.00701
[RO-RS] [OPP] TIE 400 kV Portile de Fier-Djerdap | N-1 OHL 220 kV Portile de Fier-Resita 1&2 | -0.00892 | 0.00162 | 0.02291 | 1e-05 | -0.06155 | 0.0005 | -0.00113 | -0.00053 | 0.00036 | 0.00031 | -0.03347 | 0.01172 | 0.00219 | 0.00146 | 0.00579 | -0.02765 | -0.00015 | -0.00584 | 0.00035 | -0.12806 | 0.11599 | 0.0072 | -0.00305 | -0.05696 | -0.02862 | -0.00766
[RO-RS] [OPP] TIE 400 kV Portile de Fier-Djerdap | N-1 OHL 220 kV Resita-Timisoara 1&2 | -0.00754 | 0.00154 | 0.02227 | 0 | -0.05726 | 0.00048 | -0.0011 | -0.00051 | 0.00034 | 0.0003 | -0.03071 | 0.01145 | 0.00198 | 0.00141 | 0.00627 | -0.02519 | -0.00015 | -0.00558 | 0.00034 | -0.11618 | 0.11449 | 0.00694 | -0.00297 | -0.05295 | -0.02703 | -0.00628
[RO-RS] [OPP] TIE 400 kV Portile de Fier-Djerdap | N-1 TRA 400/220 kV AT3 Arad | -0.00596 | 0.00157 | 0.02352 | 1e-05 | -0.05587 | 0.0005 | -0.00116 | -0.00053 | 0.00036 | 0.00031 | -0.02918 | 0.01221 | 0.00189 | 0.00148 | 0.00776 | -0.02361 | -0.00015 | -0.00577 | 0.00036 | -0.11451 | 0.11719 | 0.00724 | -0.00315 | -0.0516 | -0.02723 | -0.00461
[RO-RS] [OPP] TIE 400 kV Portile de Fier-Djerdap | N-1 TIE 400 kV Resita-Pancevo c2 | -0.00297 | 0.00175 | 0.02886 | 1e-05 | -0.05855 | 0.0006 | -0.00142 | -0.00063 | 0.00043 | 0.00038 | -0.02876 | 0.01521 | 0.00165 | 0.00178 | 0.01202 | -0.02249 | -0.00018 | -0.0067 | 0.00043 | -0.12432 | 0.12883 | 0.00862 | -0.0039 | -0.05386 | -0.03018 | -0.00127
[RO-RS] [OPP] TIE 400 kV Portile de Fier-Djerdap | N-1 TIE 400 kV Resita-Pancevo c1 | -0.00297 | 0.00175 | 0.02886 | 1e-05 | -0.05855 | 0.0006 | -0.00142 | -0.00063 | 0.00043 | 0.00038 | -0.02876 | 0.01521 | 0.00165 | 0.00178 | 0.01202 | -0.02249 | -0.00018 | -0.0067 | 0.00043 | -0.12432 | 0.12883 | 0.00862 | -0.0039 | -0.05386 | -0.03018 | -0.00127
[RO-RO] [OPP] OHL 400 kV Portile de Fier-Resita | BC | 0.0179 | -0.00145 | -0.01477 | 0 | 0.06686 | -0.00036 | 0.00072 | 0.00039 | -0.00026 | -0.00022 | 0.04104 | -0.00691 | -0.00301 | -0.00104 | 0.00315 | 0.03592 | 0.00011 | 0.0047 | -0.00025 | 0.11865 | -0.0336 | -0.00528 | 0.00188 | 0.06236 | 0.02675 | 0.0175
[RO-RO] [OPP] OHL 400 kV Portile de Fier-Resita | N-1 TIE 400 kV Resita-Pancevo c2 | 0.01973 | -0.00118 | -0.00891 | 0 | 0.06063 | -0.00025 | 0.00043 | 0.00027 | -0.00017 | -0.00015 | 0.03916 | -0.00369 | -0.00301 | -0.0007 | 0.00698 | 0.03498 | 8e-05 | 0.00353 | -0.00017 | 0.10209 | -0.02072 | -0.00366 | 0.00107 | 0.05674 | 0.02238 | 0.01967
[RO-UA] [OPP] TIE 400 kV Isaccea-Vulcanesti | N-1 TIE 400 kV Resita-Pancevo c2 | 0.10956 | 0.00592 | 0.06347 | 2e-05 | 0.15632 | 0.00158 | -0.00277 | -0.00171 | 0.00112 | 0.00098 | 0.13245 | 0.04361 | 0.01152 | 0.00454 | 0.0907 | 0.1275 | -0.00048 | -0.02179 | 0.00111 | 0.14225 | 0.08847 | 0.02061 | -0.00555 | 0.16016 | -0.20425 | 0.1126
[RO-HU] [OPP] TIE 400 kV Arad-Sandorfalva | BC | -0.02587 | 0.00446 | 0.00738 | 0 | -0.0576 | 0.00065 | -0.00078 | -0.00074 | 0.00044 | 0.00039 | -0.04149 | 0.0053 | 0.02447 | 0.00168 | -0.01347 | -0.03863 | -0.0002 | -0.01055 | 0.00043 | -0.0876 | -0.00836 | 0.00913 | -0.00287 | -0.05569 | -0.04104 | -0.02758
[RO-HU] [OPP] TIE 400 kV Arad-Sandorfalva | N-1 TIE 400 kV Nadab-Bekescsaba | -0.07022 | 0.0071 | -0.01402 | 0 | -0.12031 | 0.00061 | 0.00048 | -0.00078 | 0.00038 | 0.00033 | -0.09525 | -0.00711 | 0.03574 | 0.00128 | -0.04899 | -0.09112 | -0.0002 | -0.01482 | 0.00038 | -0.16839 | -0.04917 | 0.00784 | 0.002 | -0.11704 | -0.06943 | -0.07404
[RO-HU] [OPP] TIE 400 kV Arad-Sandorfalva | N-1 TIE 400 kV Rosiori-Mukacevo | -0.05064 | 0.00239 | -0.01044 | 0 | -0.08733 | 0.00016 | 0.00017 | -0.00021 | 9e-05 | 8e-05 | -0.06891 | -0.00687 | 0.01861 | 0.00028 | -0.03541 | -0.06582 | -5e-05 | -0.00422 | 9e-05 | -0.12474 | -0.03352 | 0.00255 | -0.00039 | -0.08482 | -0.03255 | -0.05321
[RO-HU] [OPP] TIE 400 kV Arad-Sandorfalva | N-1 TIE 400 kV Portile de Fier-Djerdap | -0.02615 | 0.00456 | 0.00898 | 1e-05 | -0.06111 | 0.00068 | -0.00086 | -0.00078 | 0.00046 | 0.00041 | -0.04327 | 0.00613 | 0.02458 | 0.00178 | -0.01287 | -0.04005 | -0.00021 | -0.01093 | 0.00046 | -0.0949 | -0.00059 | 0.00962 | -0.00308 | -0.05893 | -0.04279 | -0.02777
[RO-HU] [OPP] TIE 400 kV Arad-Sandorfalva | N-1 OHL 400 kV Iernut-Sibiu Sud | -0.02725 | 0.00441 | 0.0066 | 0 | -0.05948 | 0.00063 | -0.00074 | -0.00073 | 0.00043 | 0.00038 | -0.04312 | 0.00477 | 0.02439 | 0.00163 | -0.01461 | -0.04023 | -0.0002 | -0.01037 | 0.00042 | -0.08943 | -0.00952 | 0.0089 | -0.00275 | -0.05751 | -0.04103 | -0.02901
[RO-HU] [OPP] TIE 400 kV Arad-Sandorfalva | N-1 TIE 400 kV Resita-Pancevo c2 | -0.02556 | 0.00451 | 0.0084 | 1e-05 | -0.05868 | 0.00067 | -0.00083 | -0.00076 | 0.00045 | 0.0004 | -0.04181 | 0.00586 | 0.02447 | 0.00174 | -0.0128 | -0.0388 | -0.00021 | -0.01075 | 0.00045 | -0.09048 | -0.00612 | 0.00941 | -0.00301 | -0.05666 | -0.04179 | -0.0272
[RO-HU] [OPP] TIE 400 kV Arad-Sandorfalva | N-1 TIE 400 kV Resita-Pancevo c1 | -0.02556 | 0.00451 | 0.0084 | 1e-05 | -0.05868 | 0.00067 | -0.00083 | -0.00076 | 0.00045 | 0.0004 | -0.04181 | 0.00586 | 0.02447 | 0.00174 | -0.0128 | -0.0388 | -0.00021 | -0.01075 | 0.00045 | -0.09048 | -0.00613 | 0.00941 | -0.00301 | -0.05666 | -0.04179 | -0.0272
[RO-HU] [OPP] TIE 400 kV Nadab-Bekescsaba | BC | -0.07838 | 0.00466 | -0.03783 | 0 | -0.11084 | -7e-05 | 0.00223 | -7e-05 | -0.00011 | -9e-05 | -0.09503 | -0.02193 | 0.01992 | -0.00071 | -0.06279 | -0.09277 | 1e-05 | -0.00755 | -0.0001 | -0.1428 | -0.07214 | -0.00228 | 0.00861 | -0.10843 | -0.05018 | -0.08212
[RO-HU] [OPP] TIE 400 kV Nadab-Bekescsaba | N-1 TIE 400 kV Arad-Sandorfalva | -0.09482 | 0.0075 | -0.03314 | 0 | -0.14743 | 0.00034 | 0.00174 | -0.00054 | 0.00017 | 0.00016 | -0.12139 | -0.01857 | 0.03546 | 0.00035 | -0.07134 | -0.11731 | -0.00012 | -0.01426 | 0.00017 | -0.19845 | -0.07745 | 0.00352 | 0.00679 | -0.14381 | -0.07625 | -0.09964
[RO-HU] [OPP] TIE 400 kV Nadab-Bekescsaba | N-1 TIE 400 kV Rosiori-Mukacevo | -0.12966 | 0.00038 | -0.07474 | -1e-05 | -0.1724 | -0.00109 | 0.0042 | 0.00104 | -0.00082 | -0.00072 | -0.15181 | -0.04713 | 0.00779 | -0.00362 | -0.10822 | -0.14907 | 0.00032 | 0.00556 | -0.00082 | -0.21968 | -0.12425 | -0.0159 | 0.01373 | -0.16874 | -0.03262 | -0.1352
[RO-HU] [OPP] TIE 400 kV Nadab-Bekescsaba | N-1 TIE 400 kV Portile de Fier-Djerdap | -0.07863 | 0.00475 | -0.03647 | 0 | -0.11385 | -4e-05 | 0.00217 | -0.0001 | -8e-05 | -7e-05 | -0.09656 | -0.02122 | 0.02001 | -0.00063 | -0.06228 | -0.09399 | 0 | -0.00788 | -8e-05 | -0.14904 | -0.06549 | -0.00187 | 0.00842 | -0.1112 | -0.05169 | -0.08228
[RO-HU] [OPP] TIE 400 kV Nadab-Bekescsaba | N-1 OHL 400 kV Iernut-Sibiu Sud | -0.07689 | 0.00471 | -0.03698 | 0 | -0.1088 | -5e-05 | 0.00219 | -9e-05 | -9e-05 | -8e-05 | -0.09326 | -0.02136 | 0.02 | -0.00066 | -0.06155 | -0.09103 | 0 | -0.00775 | -9e-05 | -0.14082 | -0.07087 | -0.00203 | 0.00848 | -0.10645 | -0.05019 | -0.08057
[RO-HU] [OPP] TIE 400 kV Nadab-Bekescsaba | N-1 TIE 400 kV Resita-Pancevo c2 | -0.07811 | 0.0047 | -0.03696 | 0 | -0.11177 | -5e-05 | 0.00219 | -9e-05 | -9e-05 | -8e-05 | -0.09531 | -0.02145 | 0.01992 | -0.00066 | -0.06222 | -0.09291 | 0 | -0.00773 | -9e-05 | -0.14526 | -0.07022 | -0.00204 | 0.00849 | -0.10927 | -0.05083 | -0.0818
[RO-HU] [OPP] TIE 400 kV Nadab-Bekescsaba | N-1 TIE 400 kV Resita-Pancevo c1 | -0.07811 | 0.0047 | -0.03696 | 0 | -0.11177 | -5e-05 | 0.00219 | -9e-05 | -9e-05 | -8e-05 | -0.09531 | -0.02145 | 0.01992 | -0.00066 | -0.06222 | -0.09291 | 0 | -0.00773 | -9e-05 | -0.14526 | -0.07022 | -0.00204 | 0.00849 | -0.10927 | -0.05083 | -0.0818
[RO-UA] [OPP]TIE 400 kV Rosiori-Mukacevo | BC | 0.12525 | 0.01046 | 0.09016 | 2e-05 | 0.15037 | 0.00249 | -0.0048 | -0.0027 | 0.00176 | 0.00154 | 0.13867 | 0.06155 | 0.02963 | 0.00709 | 0.11097 | 0.13753 | -0.00076 | -0.03203 | 0.00174 | 0.18781 | 0.12729 | 0.03327 | -0.01251 | 0.14732 | -0.04291 | 0.12964
[RO-UA] [OPP]TIE 400 kV Rosiori-Mukacevo | N-1 TIE 400 kV Arad-Sandorfalva | 0.12831 | 0.00993 | 0.08929 | 2e-05 | 0.15718 | 0.00241 | -0.00471 | -0.00261 | 0.0017 | 0.00149 | 0.14358 | 0.06092 | 0.02674 | 0.00689 | 0.11256 | 0.14209 | -0.00074 | -0.03079 | 0.00169 | 0.19816 | 0.12827 | 0.03219 | -0.01217 | 0.1539 | -0.03806 | 0.1329
[RO-UA] [OPP]TIE 400 kV Rosiori-Mukacevo | N-1 TIE 400 kV Nadab-Bekescsaba | 0.14233 | 0.00944 | 0.09841 | 2e-05 | 0.17453 | 0.0025 | -0.00529 | -0.00268 | 0.00178 | 0.00156 | 0.15939 | 0.06633 | 0.02529 | 0.00724 | 0.12466 | 0.15774 | -0.00076 | -0.03039 | 0.00176 | 0.21893 | 0.14301 | 0.03377 | -0.01439 | 0.17095 | -0.03198 | 0.14754
[RO-UA] [OPP]TIE 400 kV Rosiori-Mukacevo | N-1 TIE 400 kV Portile de Fier-Djerdap | 0.1254 | 0.0104 | 0.0893 | 2e-05 | 0.15226 | 0.00247 | -0.00476 | -0.00268 | 0.00174 | 0.00153 | 0.13963 | 0.0611 | 0.02957 | 0.00703 | 0.11065 | 0.13829 | -0.00076 | -0.03183 | 0.00173 | 0.19173 | 0.12311 | 0.03301 | -0.0124 | 0.14906 | -0.04197 | 0.12974
[RO-UA] [OPP]TIE 400 kV Rosiori-Mukacevo | N-1 OHL 400 kV Iernut-Sibiu Sud | 0.10569 | 0.00978 | 0.07899 | 2e-05 | 0.12363 | 0.00225 | -0.00421 | -0.00245 | 0.00158 | 0.00139 | 0.11544 | 0.05405 | 0.02855 | 0.00637 | 0.09477 | 0.11477 | -0.00069 | -0.02948 | 0.00157 | 0.16192 | 0.11072 | 0.03003 | -0.01087 | 0.12143 | -0.04287 | 0.10932
[RO-UA] [OPP]TIE 400 kV Rosiori-Mukacevo | N-1 OHL 400 kV Mintia-Arad | 0.13039 | 0.01026 | 0.09199 | 2e-05 | 0.15864 | 0.00249 | -0.00489 | -0.0027 | 0.00176 | 0.00155 | 0.14537 | 0.06271 | 0.02848 | 0.00712 | 0.11481 | 0.14395 | -0.00076 | -0.03176 | 0.00174 | 0.19858 | 0.13064 | 0.03336 | -0.01281 | 0.15537 | -0.03999 | 0.13499
[RO-UA] [OPP]TIE 400 kV Rosiori-Mukacevo | N-1 OHL 400 kV Sibiu Sud-Mintia | 0.12842 | 0.01032 | 0.09106 | 2e-05 | 0.15589 | 0.00249 | -0.00484 | -0.00269 | 0.00176 | 0.00154 | 0.14299 | 0.06214 | 0.02889 | 0.00709 | 0.11323 | 0.14163 | -0.00076 | -0.0318 | 0.00174 | 0.19509 | 0.1287 | 0.03325 | -0.01267 | 0.15272 | -0.04072 | 0.13292
[RO-UA] [OPP]TIE 400 kV Rosiori-Mukacevo | N-1 OHL 400 kV Arefu-Sibiu Sud | 0.11706 | 0.01036 | 0.08616 | 2e-05 | 0.13866 | 0.00242 | -0.00459 | -0.00263 | 0.0017 | 0.0015 | 0.12866 | 0.05887 | 0.0299 | 0.00687 | 0.10444 | 0.12768 | -0.00074 | -0.03143 | 0.00169 | 0.17737 | 0.12124 | 0.03233 | -0.01193 | 0.13649 | -0.04317 | 0.12107
[RO-UA] [OPP]TIE 400 kV Rosiori-Mukacevo | N-1 TIE 400 kV Resita-Pancevo c2 | 0.12512 | 0.01044 | 0.08974 | 2e-05 | 0.15082 | 0.00248 | -0.00478 | -0.00269 | 0.00175 | 0.00153 | 0.13881 | 0.06132 | 0.02963 | 0.00706 | 0.1107 | 0.13759 | -0.00076 | -0.03195 | 0.00173 | 0.189 | 0.12636 | 0.03315 | -0.01245 | 0.14772 | -0.0426 | 0.12948
[RO-UA] [OPP]TIE 400 kV Rosiori-Mukacevo | N-1 OHL 400 kV Arefu-Tantareni | 0.11956 | 0.01037 | 0.08734 | 2e-05 | 0.14245 | 0.00244 | -0.00465 | -0.00265 | 0.00172 | 0.00151 | 0.1318 | 0.05966 | 0.02977 | 0.00693 | 0.10642 | 0.13071 | -0.00075 | -0.03157 | 0.0017 | 0.18493 | 0.12304 | 0.03259 | -0.01211 | 0.14025 | -0.04247 | 0.12366
[RO-UA] [OPP]TIE 400 kV Rosiori-Mukacevo | N-1 TIE 400 kV Resita-Pancevo c1 | 0.12512 | 0.01044 | 0.08974 | 2e-05 | 0.15082 | 0.00248 | -0.00478 | -0.00269 | 0.00175 | 0.00153 | 0.13881 | 0.06132 | 0.02963 | 0.00706 | 0.1107 | 0.13759 | -0.00076 | -0.03195 | 0.00173 | 0.189 | 0.12636 | 0.03315 | -0.01245 | 0.14772 | -0.0426 | 0.12948
[RO-RS] [OPP] TIE 400 kV Resita-Pancevo c2 | BC | 0.00696 | 0.00104 | 0.0224 | 0 | -0.02381 | 0.00043 | -0.00111 | -0.00045 | 0.00031 | 0.00027 | -0.0072 | 0.0123 | 1e-05 | 0.0013 | 0.01465 | -0.00359 | -0.00013 | -0.00444 | 0.00031 | -0.06325 | 0.04916 | 0.00618 | -0.0031 | -0.02143 | -0.01668 | 0.0083
[RO-RS] [OPP] TIE 400 kV Resita-Pancevo c2 | N-1 TIE 400 kV Arad-Sandorfalva | 0.00568 | 0.00126 | 0.02276 | 0 | -0.02667 | 0.00046 | -0.00115 | -0.00048 | 0.00033 | 0.00029 | -0.00926 | 0.01256 | 0.00122 | 0.00139 | 0.01398 | -0.00551 | -0.00014 | -0.00497 | 0.00033 | -0.0676 | 0.04875 | 0.00663 | -0.00324 | -0.0242 | -0.01872 | 0.00693
[RO-RS] [OPP] TIE 400 kV Resita-Pancevo c2 | N-1 TIE 400 kV Nadab-Bekescsaba | 0.00399 | 0.00121 | 0.02096 | 0 | -0.02801 | 0.00043 | -0.00103 | -0.00045 | 0.00031 | 0.00027 | -0.0108 | 0.01147 | 0.00076 | 0.00127 | 0.01227 | -0.0071 | -0.00013 | -0.00473 | 0.0003 | -0.06866 | 0.04643 | 0.00609 | -0.00277 | -0.02554 | -0.01858 | 0.00518
[RO-RS] [OPP] TIE 400 kV Resita-Pancevo c2 | N-1 TIE 400 kV Portile de Fier-Djerdap | 0.00567 | 0.0015 | 0.0297 | 1e-05 | -0.03988 | 0.00058 | -0.00147 | -0.00061 | 0.00042 | 0.00037 | -0.01535 | 0.01612 | 0.0005 | 0.00176 | 0.01738 | -0.01008 | -0.00018 | -0.00618 | 0.00042 | -0.09664 | 0.08472 | 0.00839 | -0.00408 | -0.03625 | -0.02471 | 0.00744
[RO-RS] [OPP] TIE 400 kV Resita-Pancevo c2 | N-1 OHL 400 kV Iernut-Sibiu Sud | 0.00563 | 0.00099 | 0.02164 | 0 | -0.02562 | 0.00041 | -0.00107 | -0.00043 | 0.0003 | 0.00026 | -0.00878 | 0.01179 | -6e-05 | 0.00125 | 0.01355 | -0.00513 | -0.00012 | -0.00427 | 0.0003 | -0.065 | 0.04804 | 0.00596 | -0.00299 | -0.02319 | -0.01668 | 0.00692
[RO-RS] [OPP] TIE 400 kV Resita-Pancevo c2 | N-1 OHL 400 kV Mintia-Arad | 0.00517 | 0.0011 | 0.02176 | 0 | -0.02669 | 0.00043 | -0.00108 | -0.00045 | 0.00031 | 0.00027 | -0.00954 | 0.01189 | 0.00041 | 0.00129 | 0.01331 | -0.00583 | -0.00013 | -0.00454 | 0.00031 | -0.06701 | 0.04799 | 0.00615 | -0.00299 | -0.02424 | -0.0177 | 0.00643
[RO-RS] [OPP] TIE 400 kV Resita-Pancevo c2 | N-1 OHL 220 kV Portile de Fier-Resita c2 | 0.00777 | 0.00102 | 0.02268 | 0 | -0.02247 | 0.00043 | -0.00113 | -0.00045 | 0.00031 | 0.00028 | -0.00613 | 0.01249 | -9e-05 | 0.00131 | 0.01524 | -0.00256 | -0.00013 | -0.00444 | 0.00031 | -0.06043 | 0.04975 | 0.00622 | -0.00314 | -0.02016 | -0.01639 | 0.00914
[RO-RS] [OPP] TIE 400 kV Resita-Pancevo c2 | N-1 OHL 220 kV Portile de Fier-Resita c1 | 0.00777 | 0.00102 | 0.02268 | 0 | -0.02247 | 0.00043 | -0.00113 | -0.00045 | 0.00031 | 0.00028 | -0.00613 | 0.01249 | -9e-05 | 0.00131 | 0.01524 | -0.00256 | -0.00013 | -0.00444 | 0.00031 | -0.06043 | 0.04975 | 0.00622 | -0.00314 | -0.02016 | -0.01639 | 0.00914
[RO-RS] [OPP] TIE 400 kV Resita-Pancevo c2 | N-1 OHL 220 kV Resita-Timisoara c2 | 0.0043 | 0.00102 | 0.02054 | 0 | -0.02656 | 0.0004 | -0.00102 | -0.00042 | 0.00029 | 0.00025 | -0.00996 | 0.01116 | 0.00029 | 0.00121 | 0.01225 | -0.0064 | -0.00012 | -0.00424 | 0.00029 | -0.06665 | 0.04519 | 0.00578 | -0.00283 | -0.02411 | -0.01675 | 0.00548
[RO-RS] [OPP] TIE 400 kV Resita-Pancevo c2 | N-1 OHL 220 kV Resita-Timisoara c1 | 0.0043 | 0.00102 | 0.02054 | 0 | -0.02656 | 0.0004 | -0.00102 | -0.00042 | 0.00029 | 0.00025 | -0.00996 | 0.01116 | 0.00029 | 0.00121 | 0.01225 | -0.0064 | -0.00012 | -0.00424 | 0.00029 | -0.06665 | 0.04519 | 0.00578 | -0.00283 | -0.02411 | -0.01675 | 0.00548
[RO-RS] [OPP] TIE 400 kV Resita-Pancevo c2 | N-1 TRA 400/220 kV AT3 Arad | 0.0028 | 0.00107 | 0.01987 | 0 | -0.02874 | 0.0004 | -0.00099 | -0.00041 | 0.00029 | 0.00025 | -0.01181 | 0.01075 | 0.00062 | 0.00119 | 0.01106 | -0.0082 | -0.00012 | -0.00429 | 0.00028 | -0.06947 | 0.04381 | 0.00571 | -0.00272 | -0.02622 | -0.01742 | 0.0039
[RO-RS] [OPP] TIE 400 kV Resita-Pancevo c2 | N-1 OHL 400 kV Djerdap - Drmno | 0.00567 | 0.0015 | 0.0297 | 1e-05 | -0.03988 | 0.00058 | -0.00147 | -0.00061 | 0.00042 | 0.00037 | -0.01535 | 0.01612 | 0.0005 | 0.00176 | 0.01738 | -0.01008 | -0.00018 | -0.00618 | 0.00042 | -0.09664 | 0.07545 | 0.00839 | -0.00408 | -0.03625 | -0.02471 | 0.00744
[RO-RS] [OPP] TIE 400 kV Resita-Pancevo c2 | N-1 OHL 400 kV Djerdap - Bor | 0.00696 | 0.00104 | 0.0224 | 0 | -0.02381 | 0.00043 | -0.00111 | -0.00045 | 0.00031 | 0.00027 | -0.0072 | 0.0123 | 1e-05 | 0.0013 | 0.01465 | -0.00359 | -0.00013 | -0.00444 | 0.00031 | -0.06325 | 0.04916 | 0.00618 | -0.0031 | -0.02143 | -0.01668 | 0.0083
[RO-RS] [OPP] TIE 400 kV Resita-Pancevo c2 | N-1 OHL 400 kV Srbobran – Subotica 3 | 0.01597 | 0.001 | 0.03025 | 1e-05 | -0.01641 | 0.00054 | -0.00149 | -0.00055 | 0.00039 | 0.00034 | 0.00123 | 0.01678 | -0.00192 | 0.00165 | 0.02337 | 0.0052 | -0.00016 | -0.0051 | 0.00039 | -0.05766 | 0.06296 | 0.00772 | -0.00417 | -0.01405 | -0.01655 | 0.01786
[RO-RS] [OPP] TIE 400 kV Resita-Pancevo c2 | N-1 TIE 400 kV Sandorfalva-Subotica 3 | 0.0205 | 0.001 | 0.0348 | 1e-05 | -0.01291 | 0.0006 | -0.00172 | -0.00061 | 0.00044 | 0.00039 | 0.00535 | 0.01936 | -0.00302 | 0.00187 | 0.02792 | 0.00949 | -0.00018 | -0.00552 | 0.00044 | -0.05516 | 0.06973 | 0.00869 | -0.00481 | -0.01055 | -0.01672 | 0.0226
[RO-RS] [OPP] TIE 400 kV Resita-Pancevo c2 | N-1 OHL 400 kV Bor 2 – Nis 2 | 0.0062 | 0.00104 | 0.0223 | 0 | -0.0243 | 0.00043 | -0.00111 | -0.00044 | 0.00031 | 0.00027 | -0.00799 | 0.01219 | 4e-05 | 0.0013 | 0.01414 | -0.00451 | -0.00013 | -0.00444 | 0.00031 | -0.06328 | 0.05036 | 0.00617 | -0.00308 | -0.02197 | -0.01672 | 0.00731
[RO-RS] [OPP] TIE 400 kV Resita-Pancevo c2 | N-1 OHL 400 kV Portile de Fier-Resita | 0.01267 | 0.00057 | 0.01769 | 0 | -0.0025 | 0.00031 | -0.00088 | -0.00032 | 0.00023 | 0.0002 | 0.00588 | 0.0101 | -0.00095 | 0.00097 | 0.01565 | 0.00786 | -9e-05 | -0.00295 | 0.00023 | -0.02543 | 0.03846 | 0.0045 | -0.0025 | -0.00156 | -0.00815 | 0.01387
[RO-RS] [OPP] TIE 400 kV Resita-Pancevo c2 | N-1 OHL 400 kV Paks -Sandorfalva | 0.00578 | 0.00114 | 0.02184 | 0 | -0.02524 | 0.00044 | -0.0011 | -0.00045 | 0.00032 | 0.00028 | -0.00853 | 0.01203 | 0.0009 | 0.00131 | 0.01368 | -0.00492 | -0.00013 | -0.00462 | 0.00031 | -0.06487 | 0.04769 | 0.00626 | -0.00311 | -0.02284 | -0.01745 | 0.00703
[RO-RS] [OPP] TIE 400 kV Resita-Pancevo c2 | N-1 TIE 400 kV Resita-Pancevo c1 | 0.01118 | 0.00166 | 0.03596 | 1e-05 | -0.03823 | 0.00069 | -0.00179 | -0.00072 | 0.0005 | 0.00044 | -0.01156 | 0.01975 | 2e-05 | 0.00209 | 0.02352 | -0.00576 | -0.00021 | -0.00714 | 0.0005 | -0.10156 | 0.07894 | 0.00992 | -0.00497 | -0.03441 | -0.02678 | 0.01332
[RO-RS] [OPP] TIE 400 kV Resita-Pancevo c1 | BC | 0.00696 | 0.00104 | 0.0224 | 0 | -0.02381 | 0.00043 | -0.00111 | -0.00045 | 0.00031 | 0.00027 | -0.0072 | 0.0123 | 1e-05 | 0.0013 | 0.01465 | -0.00359 | -0.00013 | -0.00444 | 0.00031 | -0.06325 | 0.04916 | 0.00618 | -0.0031 | -0.02143 | -0.01668 | 0.0083
[RO-RS] [OPP] TIE 400 kV Resita-Pancevo c1 | N-1 TIE 400 kV Arad-Sandorfalva | 0.00568 | 0.00126 | 0.02276 | 0 | -0.02667 | 0.00046 | -0.00115 | -0.00048 | 0.00033 | 0.00029 | -0.00926 | 0.01256 | 0.00122 | 0.00138 | 0.01398 | -0.00551 | -0.00014 | -0.00497 | 0.00033 | -0.06759 | 0.04875 | 0.00663 | -0.00324 | -0.0242 | -0.01872 | 0.00693
[RO-RS] [OPP] TIE 400 kV Resita-Pancevo c1 | N-1 TIE 400 kV Nadab-Bekescsaba | 0.00399 | 0.00121 | 0.02096 | 0 | -0.02801 | 0.00043 | -0.00103 | -0.00045 | 0.00031 | 0.00027 | -0.0108 | 0.01147 | 0.00076 | 0.00127 | 0.01227 | -0.0071 | -0.00013 | -0.00473 | 0.0003 | -0.06866 | 0.04643 | 0.00609 | -0.00277 | -0.02554 | -0.01858 | 0.00518
[RO-RS] [OPP] TIE 400 kV Resita-Pancevo c1 | N-1 TIE 400 kV Portile de Fier-Djerdap | 0.00567 | 0.0015 | 0.0297 | 1e-05 | -0.03988 | 0.00058 | -0.00147 | -0.00061 | 0.00042 | 0.00037 | -0.01535 | 0.01612 | 0.0005 | 0.00176 | 0.01738 | -0.01008 | -0.00018 | -0.00618 | 0.00042 | -0.09664 | 0.08471 | 0.00839 | -0.00408 | -0.03624 | -0.02471 | 0.00744
[RO-RS] [OPP] TIE 400 kV Resita-Pancevo c1 | N-1 OHL 400 kV Iernut-Sibiu Sud | 0.00563 | 0.00099 | 0.02164 | 0 | -0.02562 | 0.00041 | -0.00107 | -0.00043 | 0.0003 | 0.00026 | -0.00878 | 0.01179 | -6e-05 | 0.00125 | 0.01355 | -0.00513 | -0.00012 | -0.00427 | 0.0003 | -0.065 | 0.04804 | 0.00596 | -0.00299 | -0.02319 | -0.01668 | 0.00692
[RO-RS] [OPP] TIE 400 kV Resita-Pancevo c1 | N-1 OHL 220 kV Portile de Fier-Resita c2 | 0.00777 | 0.00102 | 0.02268 | 0 | -0.02247 | 0.00043 | -0.00113 | -0.00045 | 0.00031 | 0.00028 | -0.00613 | 0.01249 | -9e-05 | 0.00131 | 0.01524 | -0.00256 | -0.00013 | -0.00444 | 0.00031 | -0.06043 | 0.04974 | 0.00622 | -0.00314 | -0.02016 | -0.01639 | 0.00914
[RO-RS] [OPP] TIE 400 kV Resita-Pancevo c1 | N-1 OHL 220 kV Portile de Fier-Resita c1 | 0.00777 | 0.00102 | 0.02268 | 0 | -0.02247 | 0.00043 | -0.00113 | -0.00045 | 0.00031 | 0.00028 | -0.00613 | 0.01249 | -9e-05 | 0.00131 | 0.01524 | -0.00256 | -0.00013 | -0.00444 | 0.00031 | -0.06043 | 0.04974 | 0.00622 | -0.00314 | -0.02016 | -0.01639 | 0.00914
[RO-RS] [OPP] TIE 400 kV Resita-Pancevo c1 | N-1 OHL 220 kV Resita-Timisoara c2 | 0.0043 | 0.00102 | 0.02054 | 0 | -0.02656 | 0.0004 | -0.00102 | -0.00042 | 0.00029 | 0.00025 | -0.00996 | 0.01116 | 0.00029 | 0.00121 | 0.01225 | -0.0064 | -0.00012 | -0.00424 | 0.00029 | -0.06665 | 0.04519 | 0.00578 | -0.00283 | -0.02411 | -0.01675 | 0.00548
[RO-RS] [OPP] TIE 400 kV Resita-Pancevo c1 | N-1 OHL 220 kV Resita-Timisoara c1 | 0.0043 | 0.00102 | 0.02054 | 0 | -0.02656 | 0.0004 | -0.00102 | -0.00042 | 0.00029 | 0.00025 | -0.00996 | 0.01116 | 0.00029 | 0.00121 | 0.01225 | -0.0064 | -0.00012 | -0.00424 | 0.00029 | -0.06665 | 0.04519 | 0.00578 | -0.00283 | -0.02411 | -0.01675 | 0.00548
[RO-RS] [OPP] TIE 400 kV Resita-Pancevo c1 | N-1 TRA 400/220 kV AT3 Arad | 0.0028 | 0.00107 | 0.01987 | 0 | -0.02874 | 0.0004 | -0.00099 | -0.00041 | 0.00029 | 0.00025 | -0.01181 | 0.01075 | 0.00062 | 0.00119 | 0.01106 | -0.0082 | -0.00012 | -0.00429 | 0.00028 | -0.06947 | 0.04381 | 0.00571 | -0.00272 | -0.02622 | -0.01742 | 0.0039
[RO-RS] [OPP] TIE 400 kV Resita-Pancevo c1 | N-1 OHL 400 kV Djerdap - Drmno | 0.00567 | 0.0015 | 0.0297 | 1e-05 | -0.03988 | 0.00058 | -0.00147 | -0.00061 | 0.00042 | 0.00037 | -0.01535 | 0.01612 | 0.0005 | 0.00176 | 0.01738 | -0.01008 | -0.00018 | -0.00618 | 0.00042 | -0.09664 | 0.07544 | 0.00839 | -0.00408 | -0.03624 | -0.02471 | 0.00744
[RO-RS] [OPP] TIE 400 kV Resita-Pancevo c1 | N-1 OHL 400 kV Djerdap - Bor | 0.00696 | 0.00104 | 0.0224 | 0 | -0.02381 | 0.00043 | -0.00111 | -0.00045 | 0.00031 | 0.00027 | -0.0072 | 0.0123 | 1e-05 | 0.0013 | 0.01465 | -0.00359 | -0.00013 | -0.00444 | 0.00031 | -0.06325 | 0.04916 | 0.00618 | -0.0031 | -0.02143 | -0.01668 | 0.0083
[RO-RS] [OPP] TIE 400 kV Resita-Pancevo c1 | N-1 OHL 400 kV Srbobran – Subotica 3 | 0.01597 | 0.001 | 0.03024 | 1e-05 | -0.01641 | 0.00054 | -0.00149 | -0.00055 | 0.00039 | 0.00034 | 0.00123 | 0.01678 | -0.00192 | 0.00165 | 0.02337 | 0.0052 | -0.00016 | -0.0051 | 0.00039 | -0.05766 | 0.06296 | 0.00772 | -0.00417 | -0.01405 | -0.01655 | 0.01786
[RO-RS] [OPP] TIE 400 kV Resita-Pancevo c1 | N-1 TIE 400 kV Sandorfalva-Subotica 3 | 0.0205 | 0.001 | 0.0348 | 1e-05 | -0.01291 | 0.0006 | -0.00172 | -0.00061 | 0.00044 | 0.00039 | 0.00535 | 0.01936 | -0.00302 | 0.00187 | 0.02791 | 0.00949 | -0.00018 | -0.00552 | 0.00044 | -0.05515 | 0.06973 | 0.00869 | -0.00481 | -0.01055 | -0.01672 | 0.02259
[RO-RS] [OPP] TIE 400 kV Resita-Pancevo c1 | N-1 OHL 400 kV Portile de Fier-Resita | 0.01267 | 0.00057 | 0.01769 | 0 | -0.0025 | 0.00031 | -0.00088 | -0.00032 | 0.00023 | 0.0002 | 0.00588 | 0.0101 | -0.00095 | 0.00097 | 0.01565 | 0.00786 | -9e-05 | -0.00295 | 0.00023 | -0.02543 | 0.03845 | 0.0045 | -0.0025 | -0.00156 | -0.00815 | 0.01387
[RO-RS] [OPP] TIE 400 kV Resita-Pancevo c1 | N-1 OHL 400 kV Paks -Sandorfalva | 0.00578 | 0.00114 | 0.02183 | 0 | -0.02524 | 0.00044 | -0.0011 | -0.00045 | 0.00032 | 0.00028 | -0.00853 | 0.01203 | 0.0009 | 0.00131 | 0.01368 | -0.00492 | -0.00013 | -0.00462 | 0.00031 | -0.06487 | 0.04768 | 0.00626 | -0.00311 | -0.02284 | -0.01745 | 0.00703
[RO-RS] [OPP] TIE 400 kV Resita-Pancevo c1 | N-1 TIE 400 kV Resita-Pancevo c2 | 0.01118 | 0.00166 | 0.03596 | 1e-05 | -0.03823 | 0.00069 | -0.00179 | -0.00072 | 0.0005 | 0.00044 | -0.01156 | 0.01975 | 2e-05 | 0.00209 | 0.02352 | -0.00576 | -0.00021 | -0.00714 | 0.0005 | -0.10155 | 0.07894 | 0.00992 | -0.00497 | -0.03441 | -0.02678 | 0.01332
[RO-BG] [OPP] TIE 400 kV DOBRUDJA- MEDGIDIA SUD | BC | -0.06865 | -0.00145 | -0.02807 | -1e-05 | -0.12691 | -0.00058 | 0.00133 | 0.0006 | -0.00042 | -0.00036 | -0.09526 | -0.02003 | -0.00086 | -0.00173 | -0.05134 | -0.08618 | 0.00017 | 0.00655 | -0.00041 | 0.01465 | -0.02814 | -0.00748 | 0.00322 | -0.14468 | 0.04273 | -0.06845
[RO-BG] [OPP] TIE 400 kV DOBRUDJA- MEDGIDIA SUD | N-1 OHL 400 kV Isaccea - Stupina | -0.06691 | -0.00138 | -0.0272 | -1e-05 | -0.12413 | -0.00056 | 0.00129 | 0.00058 | -0.0004 | -0.00035 | -0.09304 | -0.01942 | -0.00077 | -0.00167 | -0.04997 | -0.08409 | 0.00017 | 0.00629 | -0.0004 | 0.01572 | -0.02702 | -0.00722 | 0.00313 | -0.14167 | 0.04072 | -0.06669
[RO-BG] [OPP] TIE 400 kV DOBRUDJA- MEDGIDIA SUD | N-1 TIE 400 kV MEDGIDIA SUD - VARNA | -0.11811 | -0.00249 | -0.04829 | -1e-05 | -0.21832 | -0.00099 | 0.00229 | 0.00104 | -0.00072 | -0.00063 | -0.1639 | -0.03445 | -0.00148 | -0.00297 | -0.08833 | -0.14827 | 0.0003 | 0.01126 | -0.00071 | 0.0252 | -0.04841 | -0.01287 | 0.00553 | -0.24898 | 0.07351 | -0.11777
[RO-BG] [OPP] TIE 400 kV DOBRUDJA- MEDGIDIA SUD | N-1 OHL 400 kV Cernavoda - Pelicanu | -0.06804 | -0.00154 | -0.02849 | -1e-05 | -0.12406 | -0.00059 | 0.00134 | 0.00062 | -0.00043 | -0.00037 | -0.09369 | -0.02025 | -0.00112 | -0.00177 | -0.05121 | -0.08505 | 0.00018 | 0.00682 | -0.00042 | 0.00873 | -0.0296 | -0.00769 | 0.00323 | -0.14075 | 0.0458 | -0.06798
[RO-BG] [OPP] TIE 400 kV DOBRUDJA- MEDGIDIA SUD | N-1 OHL 400 kV Gura Ialomitei - Bucuresti Sud | -0.06807 | -0.00155 | -0.02856 | -1e-05 | -0.12396 | -0.00059 | 0.00135 | 0.00062 | -0.00043 | -0.00037 | -0.09366 | -0.02029 | -0.00114 | -0.00178 | -0.05126 | -0.08505 | 0.00018 | 0.00684 | -0.00042 | 0.00834 | -0.02976 | -0.00772 | 0.00323 | -0.14058 | 0.04606 | -0.06802
[RO-BG] [OPP] TIE 400 kV DOBRUDJA- MEDGIDIA SUD | N-1 OHL 400 kV Gutinas – Smardan | -0.06726 | -0.00153 | -0.02789 | -1e-05 | -0.12356 | -0.00058 | 0.00131 | 0.00061 | -0.00042 | -0.00037 | -0.093 | -0.01988 | -0.00119 | -0.00174 | -0.05047 | -0.08426 | 0.00018 | 0.00676 | -0.00042 | 0.01132 | -0.02821 | -0.00755 | 0.00312 | -0.14056 | 0.04678 | -0.06712
[RO-BG] [OPP] TIE 400 kV DOBRUDJA- MEDGIDIA SUD | N-1 TIE 400 kV Resita-Pancevo c2 | -0.06871 | -0.00146 | -0.02826 | -1e-05 | -0.12671 | -0.00058 | 0.00134 | 0.00061 | -0.00042 | -0.00037 | -0.0952 | -0.02013 | -0.00086 | -0.00174 | -0.05147 | -0.08615 | 0.00018 | 0.00658 | -0.00041 | 0.01518 | -0.02855 | -0.00753 | 0.00324 | -0.1445 | 0.04287 | -0.06852
[RO-BG] [OPP] TIE 400 kV DOBRUDJA- MEDGIDIA SUD | N-1 TIE 400 kV Resita-Pancevo c1 | -0.06871 | -0.00146 | -0.02826 | -1e-05 | -0.12671 | -0.00058 | 0.00134 | 0.00061 | -0.00042 | -0.00037 | -0.0952 | -0.02013 | -0.00086 | -0.00174 | -0.05147 | -0.08615 | 0.00018 | 0.00658 | -0.00041 | 0.01518 | -0.02855 | -0.00753 | 0.00324 | -0.1445 | 0.04287 | -0.06852
[RO-BG] [OPP] TIE 400 kV MEDGIDIA SUD - VARNA | BC | -0.07094 | -0.0015 | -0.029 | -1e-05 | -0.1311 | -0.00059 | 0.00137 | 0.00062 | -0.00043 | -0.00038 | -0.09845 | -0.02069 | -0.00089 | -0.00179 | -0.05305 | -0.08905 | 0.00018 | 0.00676 | -0.00043 | 0.01514 | -0.02907 | -0.00773 | 0.00332 | -0.14959 | 0.04415 | -0.07073
[RO-BG] [OPP] TIE 400 kV MEDGIDIA SUD - VARNA | N-1 OHL 400 kV Isaccea - Rahman | -0.06929 | -0.00144 | -0.02817 | -1e-05 | -0.12845 | -0.00058 | 0.00134 | 0.0006 | -0.00042 | -0.00036 | -0.09633 | -0.02012 | -0.0008 | -0.00173 | -0.05174 | -0.08707 | 0.00017 | 0.00652 | -0.00041 | 0.01616 | -0.028 | -0.00748 | 0.00324 | -0.14673 | 0.04224 | -0.06905
[RO-BG] [OPP] TIE 400 kV MEDGIDIA SUD - VARNA | N-1 TIE 400 kV DOBRUDJA- MEDGIDIA SUD | -0.11927 | -0.00251 | -0.04877 | -1e-05 | -0.22045 | -0.001 | 0.00231 | 0.00105 | -0.00072 | -0.00063 | -0.16552 | -0.03479 | -0.00149 | -0.003 | -0.0892 | -0.14973 | 0.0003 | 0.01137 | -0.00072 | 0.02545 | -0.04888 | -0.013 | 0.00559 | -0.25145 | 0.07424 | -0.11892
[RO-BG] [OPP] TIE 400 kV MEDGIDIA SUD - VARNA | N-1 OHL 400 kV Cernavoda - Pelicanu | -0.07031 | -0.00159 | -0.02944 | -1e-05 | -0.12815 | -0.00061 | 0.00139 | 0.00064 | -0.00044 | -0.00039 | -0.09682 | -0.02092 | -0.00116 | -0.00183 | -0.05291 | -0.08788 | 0.00019 | 0.00704 | -0.00044 | 0.00902 | -0.03058 | -0.00795 | 0.00334 | -0.14553 | 0.04732 | -0.07024
[RO-BG] [OPP] TIE 400 kV MEDGIDIA SUD - VARNA | N-1 OHL 400 kV Gura Ialomitei - Bucuresti Sud | -0.07034 | -0.0016 | -0.02951 | -1e-05 | -0.12805 | -0.00061 | 0.00139 | 0.00064 | -0.00044 | -0.00039 | -0.0968 | -0.02097 | -0.00118 | -0.00183 | -0.05296 | -0.08788 | 0.00019 | 0.00707 | -0.00044 | 0.00862 | -0.03075 | -0.00797 | 0.00334 | -0.14535 | 0.04759 | -0.07028
[RO-BG] [OPP] TIE 400 kV MEDGIDIA SUD - VARNA | N-1 OHL 400 kV Gutinas – Smardan | -0.06951 | -0.00158 | -0.02881 | -1e-05 | -0.12763 | -0.0006 | 0.00135 | 0.00063 | -0.00043 | -0.00038 | -0.09611 | -0.02054 | -0.00123 | -0.0018 | -0.05215 | -0.08707 | 0.00018 | 0.00698 | -0.00043 | 0.0117 | -0.02915 | -0.00781 | 0.00323 | -0.14533 | 0.04833 | -0.06935
[RO-BG] [OPP] TIE 400 kV MEDGIDIA SUD - VARNA | N-1 OHL 400 kV Medgidia Sud - Stupina | -0.06914 | -0.00143 | -0.0281 | -1e-05 | -0.12822 | -0.00057 | 0.00133 | 0.0006 | -0.00042 | -0.00036 | -0.09615 | -0.02007 | -0.00079 | -0.00173 | -0.05163 | -0.0869 | 0.00017 | 0.0065 | -0.00041 | 0.01625 | -0.02791 | -0.00746 | 0.00323 | -0.14648 | 0.04207 | -0.06891
[RO-BG] [OPP] TIE 400 kV MEDGIDIA SUD - VARNA | N-1 OHL 400 kV Cernavodă - Medgidia Sud | -0.06434 | -0.00151 | -0.02726 | -1e-05 | -0.11648 | -0.00057 | 0.00128 | 0.0006 | -0.00041 | -0.00036 | -0.08827 | -0.01934 | -0.00122 | -0.0017 | -0.04857 | -0.08025 | 0.00017 | 0.00663 | -0.00041 | 0.00539 | -0.02875 | -0.00742 | 0.00306 | -0.13196 | 0.04541 | -0.06434
[RO-BG] [OPP] TIE 400 kV MEDGIDIA SUD - VARNA | N-1 TIE 400 kV Resita-Pancevo c2 | -0.071 | -0.0015 | -0.0292 | -1e-05 | -0.13089 | -0.0006 | 0.00138 | 0.00063 | -0.00043 | -0.00038 | -0.09839 | -0.0208 | -0.00089 | -0.0018 | -0.05318 | -0.08902 | 0.00018 | 0.0068 | -0.00043 | 0.01568 | -0.0295 | -0.00778 | 0.00335 | -0.1494 | 0.04429 | -0.0708
[RO-BG] [OPP] TIE 400 kV MEDGIDIA SUD - VARNA | N-1 TIE 400 kV Resita-Pancevo c1 | -0.071 | -0.0015 | -0.0292 | -1e-05 | -0.13089 | -0.0006 | 0.00138 | 0.00063 | -0.00043 | -0.00038 | -0.09839 | -0.0208 | -0.00089 | -0.0018 | -0.05318 | -0.08902 | 0.00018 | 0.0068 | -0.00043 | 0.01568 | -0.0295 | -0.00778 | 0.00335 | -0.1494 | 0.04429 | -0.0708
[RO-RO] [OPP] OHL 400 kV Arad-Nadab | N-1 TIE 400 kV Arad-Sandorfalva | 0.10264 | -0.00153 | 0.0532 | 1e-05 | 0.14008 | 0.00061 | -0.00278 | -0.00055 | 0.00048 | 0.00042 | 0.12206 | 0.0332 | -0.01438 | 0.00216 | 0.08385 | 0.11972 | -0.00018 | -0.00128 | 0.00047 | 0.17712 | 0.10054 | 0.00891 | -0.00871 | 0.13648 | 0.03259 | 0.10748
[RO-RO] [OPP] OHL 400 kV Arad-Nadab | N-1 TIE 400 kV Resita-Pancevo c2 | 0.08361 | 0.00168 | 0.05781 | 1e-05 | 0.09905 | 0.00107 | -0.00332 | -0.00107 | 0.00079 | 0.00069 | 0.09217 | 0.03663 | 0.00339 | 0.00334 | 0.07356 | 0.09178 | -0.00032 | -0.00879 | 0.00078 | 0.11563 | 0.0928 | 0.01533 | -0.01069 | 0.09675 | 0.00335 | 0.08717
[RO-RO] [OPP] OHL 400 kV Mintia-Arad | BC | 0.05984 | -0.00224 | 0.02128 | 0 | 0.09635 | 6e-05 | -0.00107 | 0 | 7e-05 | 6e-05 | 0.07801 | 0.01353 | -0.01337 | 0.00043 | 0.04469 | 0.07493 | -1e-05 | 0.00321 | 7e-05 | 0.12561 | 0.03909 | 0.00104 | -0.00348 | 0.09388 | 0.03409 | 0.0624
[RO-RO] [OPP] OHL 400 kV Mintia-Arad | N-1 TIE 400 kV Rosiori-Mukacevo | 0.07068 | -0.00134 | 0.02909 | 0 | 0.10936 | 0.00028 | -0.00149 | -0.00023 | 0.00022 | 0.00019 | 0.09001 | 0.01886 | -0.01081 | 0.00104 | 0.0543 | 0.08684 | -8e-05 | 0.00044 | 0.00022 | 0.14187 | 0.05011 | 0.00392 | -0.00456 | 0.10663 | 0.03037 | 0.07362
[RO-RO] [OPP] OHL 400 kV Mintia-Arad | N-1 TIE 400 kV Portile de Fier-Djerdap | 0.06008 | -0.00233 | 0.01991 | 0 | 0.09937 | 3e-05 | -0.001 | 3e-05 | 5e-05 | 4e-05 | 0.07954 | 0.01281 | -0.01346 | 0.00034 | 0.04418 | 0.07616 | 0 | 0.00354 | 5e-05 | 0.1319 | 0.0324 | 0.00063 | -0.00329 | 0.09667 | 0.0356 | 0.06256
[RO-RO] [OPP] OHL 400 kV Mintia-Arad | N-1 OHL 400 kV Iernut-Sibiu Sud | 0.07651 | -0.00167 | 0.0308 | 0 | 0.11914 | 0.00027 | -0.00157 | -0.00021 | 0.00022 | 0.00019 | 0.09781 | 0.01992 | -0.01245 | 0.00104 | 0.0585 | 0.09433 | -7e-05 | 0.00103 | 0.00022 | 0.14767 | 0.05321 | 0.0038 | -0.00488 | 0.11595 | 0.03405 | 0.07972
[RO-RO] [OPP] OHL 400 kV Mintia-Arad | N-1 OHL 220 kV Portile de Fier-Resita 1&2 | 0.06096 | -0.00226 | 0.02167 | 0 | 0.0982 | 7e-05 | -0.00109 | 0 | 7e-05 | 6e-05 | 0.07949 | 0.0138 | -0.01351 | 0.00044 | 0.04551 | 0.07636 | -1e-05 | 0.00321 | 7e-05 | 0.1295 | 0.0399 | 0.0011 | -0.00354 | 0.09564 | 0.03449 | 0.06356
[RO-RO] [OPP] OHL 400 kV Mintia-Arad | N-1 OHL 220 kV Resita-Timisoara 1&2 | 0.06481 | -0.00221 | 0.02476 | 0 | 0.10149 | 0.00011 | -0.00125 | -5e-05 | 0.00011 | 0.0001 | 0.08316 | 0.01564 | -0.01389 | 0.0006 | 0.04918 | 0.08017 | -3e-05 | 0.00283 | 0.00011 | 0.13197 | 0.04652 | 0.0018 | -0.00399 | 0.09889 | 0.03422 | 0.06766
[RO-RO] [OPP] OHL 400 kV Mintia-Arad | N-1 OHL 220 kV Urechesti-Targu Jiu Nord | 0.05375 | -0.00226 | 0.01823 | 0 | 0.08777 | 1e-05 | -0.00091 | 5e-05 | 4e-05 | 3e-05 | 0.07063 | 0.01154 | -0.01293 | 0.00028 | 0.03978 | 0.06771 | 0 | 0.00353 | 4e-05 | 0.11625 | 0.0338 | 0.0004 | -0.00302 | 0.08571 | 0.03316 | 0.05603
[RO-RO] [OPP] OHL 400 kV Mintia-Arad | N-1 OHL 220 kV Paroseni-Targu Jiu Nord | 0.05375 | -0.00226 | 0.01823 | 0 | 0.08777 | 1e-05 | -0.00091 | 5e-05 | 4e-05 | 3e-05 | 0.07063 | 0.01154 | -0.01293 | 0.00028 | 0.03978 | 0.06771 | 0 | 0.00353 | 4e-05 | 0.11625 | 0.0338 | 0.0004 | -0.00302 | 0.08571 | 0.03316 | 0.05603
[RO-RO] [OPP] OHL 400 kV Mintia-Arad | N-1 TRA 400/220 kV AT3 Arad | 0.06877 | -0.00231 | 0.02671 | 0 | 0.10692 | 0.00013 | -0.00134 | -6e-05 | 0.00012 | 0.00011 | 0.08789 | 0.01684 | -0.01467 | 0.00066 | 0.05239 | 0.08482 | -3e-05 | 0.00287 | 0.00012 | 0.13897 | 0.05057 | 0.00205 | -0.00428 | 0.10416 | 0.03567 | 0.07182
[RO-RO] [OPP] OHL 400 kV Mintia-Arad | N-1 TIE 400 kV Resita-Pancevo c2 | 0.05972 | -0.00226 | 0.02091 | 0 | 0.09674 | 5e-05 | -0.00105 | 1e-05 | 7e-05 | 6e-05 | 0.07813 | 0.01332 | -0.01337 | 0.0004 | 0.04445 | 0.07499 | -1e-05 | 0.00328 | 6e-05 | 0.12665 | 0.03828 | 0.00094 | -0.00343 | 0.09423 | 0.03436 | 0.06226
[RO-RO] [OPP] OHL 400 kV Mintia-Arad | N-1 TIE 400 kV Resita-Pancevo c1 | 0.05972 | -0.00226 | 0.02091 | 0 | 0.09674 | 5e-05 | -0.00105 | 1e-05 | 7e-05 | 6e-05 | 0.07813 | 0.01332 | -0.01337 | 0.0004 | 0.04445 | 0.07499 | -1e-05 | 0.00328 | 6e-05 | 0.12665 | 0.03828 | 0.00094 | -0.00343 | 0.09423 | 0.03436 | 0.06226
[RO-RO] [OPP] OHL 400 kV Sibiu Sud-Mintia | BC | 0.04515 | -0.00196 | 0.01286 | 0 | 0.07871 | -3e-05 | -0.00066 | 8e-05 | 0 | 0 | 0.0616 | 0.00844 | -0.01056 | 0.0001 | 0.0322 | 0.05848 | 1e-05 | 0.00337 | 0 | 0.10388 | 0.02017 | -0.00026 | -0.00224 | 0.07712 | 0.03134 | 0.04684
[RO-RO] [OPP] OHL 400 kV Sibiu Sud-Mintia | N-1 TIE 400 kV Rosiori-Mukacevo | 0.05393 | -0.00123 | 0.01918 | 0 | 0.08925 | 0.00015 | -0.00099 | -0.00011 | 0.00012 | 0.00011 | 0.07132 | 0.01276 | -0.00848 | 0.0006 | 0.03998 | 0.06813 | -4e-05 | 0.00112 | 0.00012 | 0.11706 | 0.02909 | 0.00207 | -0.00312 | 0.08745 | 0.02833 | 0.05593
[RO-RO] [OPP] OHL 400 kV Sibiu Sud-Mintia | N-1 OHL 400 kV Iernut-Sibiu Sud | 0.07324 | -0.00099 | 0.02889 | 0 | 0.1171 | 0.00032 | -0.0015 | -0.00028 | 0.00025 | 0.00022 | 0.09496 | 0.01921 | -0.00901 | 0.00113 | 0.05547 | 0.09115 | -9e-05 | -0.0003 | 0.00025 | 0.14105 | 0.04394 | 0.00439 | -0.0046 | 0.11429 | 0.03128 | 0.07602
[RO-RO] [OPP] OHL 400 kV Sibiu Sud-Mintia | N-1 OHL 220 kV Portile de Fier-Resita 1&2 | 0.04682 | -0.00199 | 0.01344 | 0 | 0.08149 | -2e-05 | -0.00069 | 8e-05 | 0 | 0 | 0.06382 | 0.00884 | -0.01076 | 0.00013 | 0.03344 | 0.06062 | 1e-05 | 0.00337 | 0 | 0.10972 | 0.02137 | -0.00018 | -0.00233 | 0.07977 | 0.03195 | 0.04859
[RO-RO] [OPP] OHL 400 kV Sibiu Sud-Mintia | N-1 OHL 220 kV Resita-Timisoara 1&2 | 0.05592 | -0.0019 | 0.0204 | 0 | 0.08987 | 9e-05 | -0.00104 | -3e-05 | 9e-05 | 7e-05 | 0.07278 | 0.01303 | -0.01168 | 0.00048 | 0.04193 | 0.06985 | -2e-05 | 0.00253 | 8e-05 | 0.11769 | 0.03627 | 0.00137 | -0.00334 | 0.08798 | 0.03163 | 0.05824
[RO-RO] [OPP] OHL 400 kV Sibiu Sud-Mintia | N-1 OHL 220 kV Urechesti-Targu Jiu Nord | 0.05441 | -0.00193 | 0.01749 | 0 | 0.09174 | 4e-05 | -0.00089 | 1e-05 | 5e-05 | 5e-05 | 0.0728 | 0.01147 | -0.01123 | 0.00033 | 0.03966 | 0.06947 | -1e-05 | 0.00287 | 5e-05 | 0.11811 | 0.02821 | 0.00072 | -0.00293 | 0.08953 | 0.03274 | 0.05652
[RO-RO] [OPP] OHL 400 kV Sibiu Sud-Mintia | N-1 OHL 220 kV Paroseni-Targu Jiu Nord | 0.05441 | -0.00193 | 0.01749 | 0 | 0.09174 | 4e-05 | -0.00089 | 1e-05 | 5e-05 | 5e-05 | 0.0728 | 0.01147 | -0.01123 | 0.00033 | 0.03966 | 0.06947 | -1e-05 | 0.00287 | 5e-05 | 0.11811 | 0.02821 | 0.00072 | -0.00293 | 0.08953 | 0.03274 | 0.05652
[RO-RO] [OPP] OHL 400 kV Sibiu Sud-Mintia | N-1 TIE 400 kV Resita-Pancevo c2 | 0.04514 | -0.00196 | 0.01285 | 0 | 0.07871 | -3e-05 | -0.00065 | 8e-05 | 0 | 0 | 0.0616 | 0.00844 | -0.01056 | 0.0001 | 0.0322 | 0.05848 | 1e-05 | 0.00337 | 0 | 0.10391 | 0.02015 | -0.00027 | -0.00224 | 0.07713 | 0.03135 | 0.04684
[RO-RO] [OPP] OHL 400 kV Sibiu Sud-Mintia | N-1 TIE 400 kV Resita-Pancevo c1 | 0.04514 | -0.00196 | 0.01285 | 0 | 0.07871 | -3e-05 | -0.00065 | 8e-05 | 0 | 0 | 0.0616 | 0.00844 | -0.01056 | 0.0001 | 0.0322 | 0.05848 | 1e-05 | 0.00337 | 0 | 0.10391 | 0.02015 | -0.00027 | -0.00224 | 0.07713 | 0.03135 | 0.04684
[RO-RO] [OPP] OHL 400 kV Iernut-Sibiu Sud | N-1 TIE 400 kV Resita-Pancevo c2 | -0.07516 | -0.00259 | -0.04269 | -1e-05 | -0.10311 | -0.00092 | 0.00225 | 0.00096 | -0.00066 | -0.00058 | -0.08944 | -0.02872 | -0.00414 | -0.00274 | -0.06215 | -0.08755 | 0.00028 | 0.00977 | -0.00065 | -0.10024 | -0.06314 | -0.01238 | 0.00627 | -0.0998 | -1e-05 | -0.07806
[RO-RO] [OPP] OHL 400 kV Iernut-Gadalin | BC | 0.07631 | 0.00264 | 0.04362 | 1e-05 | 0.10504 | 0.00094 | -0.00231 | -0.00098 | 0.00068 | 0.00059 | 0.09088 | 0.02931 | 0.00428 | 0.0028 | 0.06321 | 0.08873 | -0.00028 | -0.00995 | 0.00067 | 0.13813 | 0.06469 | 0.01267 | -0.00646 | 0.10292 | 0.00312 | 0.07914
[RO-RO] [OPP] OHL 400 kV Iernut-Gadalin | N-1 OHL 400 kV Mintia-Arad | 0.08933 | 0.00216 | 0.04825 | 1e-05 | 0.126 | 0.00095 | -0.00255 | -0.00098 | 0.00069 | 0.0006 | 0.10786 | 0.03225 | 0.00137 | 0.00289 | 0.07293 | 0.10503 | -0.00029 | -0.00925 | 0.00068 | 0.16546 | 0.0732 | 0.0129 | -0.00722 | 0.12335 | 0.01054 | 0.09271
[RO-RO] [OPP] OHL 400 kV Iernut-Gadalin | N-1 TIE 400 kV Resita-Pancevo c2 | 0.07623 | 0.00263 | 0.04335 | 1e-05 | 0.10532 | 0.00093 | -0.0023 | -0.00097 | 0.00067 | 0.00059 | 0.09097 | 0.02916 | 0.00428 | 0.00278 | 0.06303 | 0.08877 | -0.00028 | -0.00989 | 0.00066 | 0.13888 | 0.06411 | 0.0126 | -0.00643 | 0.10317 | 0.00332 | 0.07904
[RO-RO] [OPP] OHL 400 kV Iernut-Gadalin | N-1 TIE 400 kV Resita-Pancevo c1 | 0.07623 | 0.00263 | 0.04335 | 1e-05 | 0.10532 | 0.00093 | -0.0023 | -0.00097 | 0.00067 | 0.00059 | 0.09097 | 0.02916 | 0.00428 | 0.00278 | 0.06303 | 0.08877 | -0.00028 | -0.00989 | 0.00066 | 0.13888 | 0.06411 | 0.0126 | -0.00643 | 0.10317 | 0.00332 | 0.07904
[RO-RO] [OPP] OHL 400 kV Rosiori-Gadalin | BC | -0.07772 | -0.00291 | -0.04527 | -1e-05 | -0.10586 | -0.00099 | 0.0024 | 0.00104 | -0.00071 | -0.00062 | -0.09203 | -0.03042 | -0.00513 | -0.00295 | -0.06472 | -0.08996 | 0.0003 | 0.0107 | -0.00071 | -0.13954 | -0.06725 | -0.01339 | 0.00668 | -0.10374 | -0.00136 | -0.08061
[RO-RO] [OPP] OHL 400 kV Rosiori-Gadalin | N-1 OHL 400 kV Mintia-Arad | -0.09109 | -0.00241 | -0.05003 | -1e-05 | -0.12738 | -0.001 | 0.00264 | 0.00104 | -0.00073 | -0.00064 | -0.10946 | -0.03344 | -0.00214 | -0.00304 | -0.07471 | -0.1067 | 0.0003 | 0.00998 | -0.00072 | -0.1676 | -0.07599 | -0.01362 | 0.00746 | -0.12471 | -0.00898 | -0.09455
[RO-RO] [OPP] OHL 400 kV Rosiori-Gadalin | N-1 TIE 400 kV Resita-Pancevo c2 | -0.07763 | -0.0029 | -0.04498 | -1e-05 | -0.10616 | -0.00098 | 0.00239 | 0.00103 | -0.00071 | -0.00062 | -0.09212 | -0.03026 | -0.00513 | -0.00293 | -0.06454 | -0.09001 | 0.0003 | 0.01064 | -0.0007 | -0.14035 | -0.06662 | -0.01331 | 0.00664 | -0.10402 | -0.00158 | -0.0805
[RO-RO] [OPP] OHL 400 kV Rosiori-Gadalin | N-1 TIE 400 kV Resita-Pancevo c1 | -0.07763 | -0.0029 | -0.04498 | -1e-05 | -0.10616 | -0.00098 | 0.00239 | 0.00103 | -0.00071 | -0.00062 | -0.09212 | -0.03026 | -0.00513 | -0.00293 | -0.06454 | -0.09001 | 0.0003 | 0.01064 | -0.0007 | -0.14035 | -0.06662 | -0.01331 | 0.00664 | -0.10402 | -0.00158 | -0.0805
[RO-RO] [OPP] OHL 400 kV Arefu-Tantareni | BC | -0.06251 | -0.0009 | -0.03098 | -1e-05 | -0.08698 | -0.00056 | 0.00157 | 0.00056 | -0.00041 | -0.00036 | -0.07549 | -0.02075 | 0.00152 | -0.00172 | -0.05005 | -0.07487 | 0.00017 | 0.00506 | -0.0004 | -0.03158 | -0.04661 | -0.0075 | 0.00437 | -0.07768 | 0.00489 | -0.06566
[RO-RO] [OPP] OHL 400 kV Arefu-Tantareni | N-1 OHL 400 kV Brasov - Sibiu Sud | -0.07401 | -0.00086 | -0.03593 | -1e-05 | -0.10567 | -0.00062 | 0.00184 | 0.00063 | -0.00046 | -0.0004 | -0.09045 | -0.02406 | 0.00244 | -0.00195 | -0.05889 | -0.089 | 0.00019 | 0.00537 | -0.00045 | -0.05362 | -0.05396 | -0.00845 | 0.0052 | -0.0971 | -0.002 | -0.07746
[RO-RO] [OPP] OHL 400 kV Arefu-Tantareni | N-1 TIE 400 kV Rosiori-Mukacevo | -0.05101 | 6e-05 | -0.0227 | 0 | -0.07318 | -0.00033 | 0.00113 | 0.00032 | -0.00025 | -0.00022 | -0.06276 | -0.0151 | 0.00424 | -0.00107 | -0.03986 | -0.06225 | 0.0001 | 0.00212 | -0.00024 | -0.01434 | -0.03493 | -0.00445 | 0.00322 | -0.06416 | 0.00095 | -0.05376
[RO-RO] [OPP] OHL 400 kV Arefu-Tantareni | N-1 OHL 400 kV Mintia-Arad | -0.05511 | -0.00118 | -0.02835 | -1e-05 | -0.07507 | -0.00055 | 0.00144 | 0.00056 | -0.0004 | -0.00035 | -0.06584 | -0.01908 | -0.00014 | -0.00167 | -0.04452 | -0.06561 | 0.00017 | 0.00546 | -0.00039 | -0.01605 | -0.04178 | -0.00737 | 0.00394 | -0.06608 | 0.00911 | -0.05794
[RO-RO] [OPP] OHL 400 kV Arefu-Tantareni | N-1 OHL 400 kV Sibiu Sud-Mintia | -0.05288 | -0.00132 | -0.02824 | -1e-05 | -0.0702 | -0.00056 | 0.00143 | 0.00058 | -0.00041 | -0.00036 | -0.06235 | -0.01895 | -0.00073 | -0.0017 | -0.04318 | -0.0624 | 0.00017 | 0.00578 | -0.0004 | -0.00942 | -0.04231 | -0.00756 | 0.00389 | -0.06124 | 0.01158 | -0.05567
[RO-RO] [OPP] OHL 400 kV Arefu-Tantareni | N-1 OHL 400 kV Tantareni-Urechesti | -0.07087 | -0.00077 | -0.03151 | -1e-05 | -0.10451 | -0.00055 | 0.0016 | 0.00056 | -0.00041 | -0.00035 | -0.08837 | -0.02157 | 0.00209 | -0.00172 | -0.05506 | -0.08711 | 0.00017 | 0.00485 | -0.0004 | -0.02931 | -0.04126 | -0.00738 | 0.00445 | -0.09282 | 0.00288 | -0.07431
[RO-RO] [OPP] OHL 400 kV Arefu-Tantareni | N-1 OHL 220 kV Portile de Fier-Resita 1&2 | -0.06366 | -0.00089 | -0.03138 | -1e-05 | -0.08889 | -0.00056 | 0.00159 | 0.00057 | -0.00041 | -0.00036 | -0.07701 | -0.02103 | 0.00165 | -0.00174 | -0.05089 | -0.07633 | 0.00017 | 0.00506 | -0.00041 | -0.03557 | -0.04744 | -0.00756 | 0.00443 | -0.07949 | 0.00447 | -0.06685
[RO-RO] [OPP] OHL 400 kV Arefu-Tantareni | N-1 OHL 220 kV Resita-Timisoara 1&2 | -0.06903 | -0.00094 | -0.03554 | -1e-05 | -0.09374 | -0.00063 | 0.0018 | 0.00063 | -0.00046 | -0.0004 | -0.08226 | -0.02353 | 0.0022 | -0.00195 | -0.05594 | -0.08175 | 0.00019 | 0.00557 | -0.00045 | -0.03994 | -0.05636 | -0.00849 | 0.00504 | -0.08426 | 0.00472 | -0.07256
[RO-RO] [OPP] OHL 400 kV Arefu-Tantareni | N-1 OHL 220 kV Urechesti-Targu Jiu Nord | -0.06765 | -0.00092 | -0.03355 | -1e-05 | -0.09422 | -0.00059 | 0.00171 | 0.0006 | -0.00044 | -0.00038 | -0.08171 | -0.02243 | 0.00189 | -0.00185 | -0.05419 | -0.08097 | 0.00018 | 0.00534 | -0.00043 | -0.03948 | -0.05108 | -0.00804 | 0.00475 | -0.08458 | 0.00411 | -0.07103
[RO-RO] [OPP] OHL 400 kV Arefu-Tantareni | N-1 OHL 220 kV Paroseni-Targu Jiu Nord | -0.06765 | -0.00092 | -0.03355 | -1e-05 | -0.09422 | -0.00059 | 0.00171 | 0.0006 | -0.00044 | -0.00038 | -0.08171 | -0.02243 | 0.00189 | -0.00185 | -0.05419 | -0.08097 | 0.00018 | 0.00534 | -0.00043 | -0.03948 | -0.05108 | -0.00804 | 0.00475 | -0.08458 | 0.00411 | -0.07103
[RO-RO] [OPP] OHL 400 kV Arefu-Tantareni | N-1 TRA 400/220 kV AT3 Arad | -0.06422 | -0.00089 | -0.03202 | -1e-05 | -0.08901 | -0.00057 | 0.00163 | 0.00058 | -0.00042 | -0.00037 | -0.07738 | -0.02139 | 0.00177 | -0.00177 | -0.05152 | -0.07676 | 0.00017 | 0.00513 | -0.00041 | -0.03413 | -0.04881 | -0.00769 | 0.00452 | -0.07965 | 0.00459 | -0.06746
[RO-RO] [OPP] OHL 400 kV Arefu-Tantareni | N-1 TIE 400 kV Resita-Pancevo c2 | -0.06246 | -0.0009 | -0.03083 | -1e-05 | -0.08714 | -0.00055 | 0.00157 | 0.00056 | -0.00041 | -0.00035 | -0.07553 | -0.02067 | 0.00152 | -0.00171 | -0.04995 | -0.07489 | 0.00017 | 0.00503 | -0.0004 | -0.03199 | -0.04629 | -0.00746 | 0.00435 | -0.07782 | 0.00478 | -0.0656
[RO-RO] [OPP] OHL 400 kV Arefu-Tantareni | N-1 TIE 400 kV Resita-Pancevo c1 | -0.06246 | -0.0009 | -0.03083 | -1e-05 | -0.08714 | -0.00055 | 0.00157 | 0.00056 | -0.00041 | -0.00035 | -0.07553 | -0.02067 | 0.00152 | -0.00171 | -0.04995 | -0.07489 | 0.00017 | 0.00503 | -0.0004 | -0.03199 | -0.04629 | -0.00746 | 0.00435 | -0.07782 | 0.00478 | -0.0656
[RO-RO] [OPP] OHL 400 kV Arefu-Sibiu Sud | N-1 OHL 400 kV Brasov - Sibiu Sud | 0.09607 | 0.00081 | 0.04566 | 1e-05 | 0.14139 | 0.00076 | -0.00237 | -0.00076 | 0.00056 | 0.00049 | 0.11905 | 0.03053 | -0.00415 | 0.00241 | 0.07596 | 0.11596 | -0.00023 | -0.00604 | 0.00056 | 0.13593 | 0.0688 | 0.01037 | -0.00682 | 0.13468 | 0.01499 | 0.10007
[RO-RO] [OPP] OHL 400 kV Arefu-Sibiu Sud | N-1 TIE 400 kV Resita-Pancevo c2 | 0.07488 | 0.00088 | 0.03639 | 1e-05 | 0.10724 | 0.00063 | -0.00187 | -0.00064 | 0.00047 | 0.00041 | 0.09162 | 0.02436 | -0.00245 | 0.00198 | 0.05959 | 0.09002 | -0.00019 | -0.00544 | 0.00046 | 0.09592 | 0.05489 | 0.00857 | -0.00527 | 0.09917 | 0.00246 | 0.07831
[RO-RO] [OPP] OHL 400 kV Tantareni-Urechesti | BC | 0.05599 | -0.00086 | 0.00357 | 0 | 0.11739 | -3e-05 | -0.00018 | 5e-05 | -1e-05 | -1e-05 | 0.08626 | 0.00551 | -0.00382 | -1e-05 | 0.03352 | 0.08195 | 1e-05 | 0.00142 | -1e-05 | -0.01519 | -0.03582 | -0.0008 | -0.0005 | 0.10139 | 0.01347 | 0.05798
[RO-RO] [OPP] OHL 400 kV Tantareni-Urechesti | N-1 TIE 400 kV Portile de Fier-Djerdap | 0.05535 | -0.00063 | 0.0072 | 0 | 0.10941 | 5e-05 | -0.00036 | -3e-05 | 4e-05 | 4e-05 | 0.08221 | 0.00741 | -0.00358 | 0.00022 | 0.03488 | 0.07873 | -1e-05 | 0.00056 | 4e-05 | -0.03177 | -0.01816 | 0.0003 | -0.00099 | 0.09403 | 0.00948 | 0.05756
[RO-RO] [OPP] OHL 400 kV Tantareni-Urechesti | N-1 OHL 400 kV Portile de Fier-Urechesti | 0.03951 | 0.00038 | 0.01596 | 0 | 0.05808 | 0.00028 | -0.00079 | -0.00028 | 0.00021 | 0.00018 | 0.04951 | 0.0112 | -0.00121 | 0.00087 | 0.03002 | 0.04958 | -8e-05 | -0.00255 | 0.0002 | -0.06085 | 0.01758 | 0.00367 | -0.0021 | 0.04678 | -0.00864 | 0.04183
[RO-RO] [OPP] OHL 400 kV Tantareni-Urechesti | N-1 OHL 400 kV Slatina-Portile de Fier | 0.06339 | -0.00141 | -0.00127 | 0 | 0.14314 | -0.00015 | 5e-05 | 0.00019 | -0.0001 | -9e-05 | 0.1023 | 0.00331 | -0.0051 | -0.00036 | 0.03543 | 0.09599 | 5e-05 | 0.00314 | -0.0001 | -0.00111 | -0.05707 | -0.00264 | 8e-05 | 0.1259 | 0.0243 | 0.0652
[RO-RO] [OPP] OHL 400 kV Tantareni-Urechesti | N-1 OHL 400 kV Domnesti-Urechesti | 0.05199 | -0.00134 | -0.00209 | 0 | 0.12015 | -0.00016 | 8e-05 | 0.00019 | -0.00011 | -9e-05 | 0.08506 | 0.00207 | -0.00471 | -0.00039 | 0.02857 | 0.0793 | 5e-05 | 0.00314 | -0.00011 | -0.00276 | -0.04924 | -0.00263 | 0.00014 | 0.10759 | 0.02507 | 0.05327
[RO-RO] [OPP] OHL 400 kV Tantareni-Urechesti | N-1 TRA 400/220 kV AT Urechesti | 0.04509 | -0.00096 | -0.00254 | 0 | 0.10343 | -0.00013 | 0.00013 | 0.00015 | -9e-05 | -8e-05 | 0.07368 | 0.00158 | -0.00318 | -0.00032 | 0.02444 | 0.0694 | 4e-05 | 0.00223 | -8e-05 | -0.02716 | -0.04715 | -0.00218 | 0.00038 | 0.08853 | 0.0135 | 0.04651
[RO-RO] [OPP] OHL 400 kV Tantareni-Urechesti | N-1 TIE 400 kV Resita-Pancevo c2 | 0.05634 | -0.0008 | 0.0047 | 0 | 0.11618 | -1e-05 | -0.00024 | 3e-05 | 0 | 0 | 0.0859 | 0.00613 | -0.00382 | 6e-05 | 0.03427 | 0.08177 | 0 | 0.00119 | 0 | -0.01839 | -0.03332 | -0.00049 | -0.00066 | 0.1003 | 0.01262 | 0.0584
[RO-RO] [OPP] OHL 400 kV Tantareni-Urechesti | N-1 TIE 400 kV Resita-Pancevo c1 | 0.05634 | -0.0008 | 0.0047 | 0 | 0.11618 | -1e-05 | -0.00024 | 3e-05 | 0 | 0 | 0.0859 | 0.00613 | -0.00382 | 6e-05 | 0.03427 | 0.08177 | 0 | 0.00119 | 0 | -0.01839 | -0.03332 | -0.00049 | -0.00066 | 0.1003 | 0.01262 | 0.0584
[RO-RO] [OPP] OHL 400 kV Portile de Fier-Urechesti | N-1 TIE 400 kV Resita-Pancevo c2 | -0.02643 | 0.00188 | 0.01793 | 0 | -0.09166 | 0.00045 | -0.00087 | -0.00049 | 0.00032 | 0.00028 | -0.05733 | 0.0081 | 0.00411 | 0.00129 | -0.00654 | -0.05068 | -0.00014 | -0.00594 | 0.00032 | -0.0674 | 0.08057 | 0.0066 | -0.00229 | -0.08442 | -0.03361 | -0.02601
[RO-RO] [OPP] OHL 400 kV Slatina-Portile de Fier | N-1 TIE 400 kV Resita-Pancevo c2 | 0.01873 | -0.00133 | -0.01104 | 0 | 0.06306 | -0.0003 | 0.00053 | 0.00032 | -0.00021 | -0.00018 | 0.03961 | -0.00491 | -0.00318 | -0.00083 | 0.00541 | 0.03481 | 9e-05 | 0.00409 | -0.00021 | 0.03219 | -0.05071 | -0.00431 | 0.00132 | 0.06008 | 0.02622 | 0.01834
[RO-RO] [OPP] OHL 400 kV Medgidia Sud - Stupina | N-1 OHL 400 kV Cernavodă - Medgidia Sud | 0.05986 | 0.00148 | 0.02578 | 1e-05 | 0.10729 | 0.00054 | -0.00121 | -0.00057 | 0.00039 | 0.00034 | 0.08165 | 0.01825 | 0.00132 | 0.00162 | 0.04539 | 0.07442 | -0.00017 | -0.00638 | 0.00039 | -0.00131 | 0.02781 | 0.00708 | -0.00287 | 0.12106 | -0.04463 | 0.05993
[RO-RO] [OPP] OHL 400 kV Medgidia Sud - Rahman | N-1 OHL 400 kV Cernavodă - Medgidia Sud | -0.05643 | -0.00139 | -0.02431 | -1e-05 | -0.10116 | -0.00051 | 0.00114 | 0.00054 | -0.00037 | -0.00032 | -0.07698 | -0.01721 | -0.00124 | -0.00153 | -0.0428 | -0.07017 | 0.00016 | 0.00602 | -0.00037 | 0.00124 | -0.02622 | -0.00668 | 0.00271 | -0.11414 | 0.04208 | -0.05651
[RO-RO] [OPP] OHL 400 kV Medgidia Sud- Cernavoda | BC | 0.05457 | -0.00013 | 0.01445 | 0 | 0.12102 | 0.00021 | -0.00075 | -0.0002 | 0.00016 | 0.00014 | 0.08427 | 0.01116 | -0.00276 | 0.00068 | 0.03705 | 0.07286 | -6e-05 | -0.00112 | 0.00015 | -0.08065 | 0.00265 | 0.00259 | -0.00215 | 0.14592 | 0.01046 | 0.0529
[RO-RO] [OPP] OHL 400 kV Medgidia Sud- Cernavoda | N-1 OHL 400 kV Isaccea - Tulcea Vest | 0.04472 | -0.00058 | 0.00895 | 0 | 0.10661 | 8e-05 | -0.0005 | -6e-05 | 6e-05 | 5e-05 | 0.07221 | 0.00739 | -0.00353 | 0.00031 | 0.02898 | 0.06131 | -2e-05 | 0.00058 | 6e-05 | -0.09153 | -0.0051 | 0.00088 | -0.00161 | 0.13097 | 0.02495 | 0.0428
[RO-RO] [OPP] OHL 400 kV Medgidia Sud- Cernavoda | N-1 OHL 400 kV Lacu Sarat - Gura Ialomitei | 0.04048 | -0.00062 | 0.00716 | 0 | 0.09908 | 4e-05 | -0.00041 | -3e-05 | 4e-05 | 3e-05 | 0.06645 | 0.00616 | -0.0034 | 0.00021 | 0.02577 | 0.05604 | -1e-05 | 0.00085 | 4e-05 | -0.09104 | -0.00731 | 0.00047 | -0.00135 | 0.12254 | 0.02473 | 0.03853
[RO-RO] [OPP] OHL 400 kV Medgidia Sud- Cernavoda | N-1 OHL 400 kV Tulcea Vest - Tariverde | 0.04607 | -0.00053 | 0.00966 | 0 | 0.1087 | 9e-05 | -0.00054 | -7e-05 | 7e-05 | 7e-05 | 0.07391 | 0.00788 | -0.00344 | 0.00035 | 0.03006 | 0.06292 | -3e-05 | 0.00038 | 7e-05 | -0.09045 | -0.00415 | 0.0011 | -0.00168 | 0.1332 | 0.02323 | 0.04417
[RO-RO] [OPP] OHL 400 kV Medgidia Sud- Cernavoda | N-1 OHL 400 kV Gutinas – Smardan | 0.05563 | -0.0002 | 0.0146 | 0 | 0.12359 | 0.0002 | -0.00077 | -0.00019 | 0.00015 | 0.00013 | 0.086 | 0.01127 | -0.00301 | 0.00068 | 0.03772 | 0.07433 | -6e-05 | -0.00096 | 0.00015 | -0.0832 | 0.00259 | 0.00253 | -0.00222 | 0.14909 | 0.01356 | 0.05392
[RO-RO] [OPP] OHL 400 kV Medgidia Sud- Cernavoda | N-1 OHL 400 kV Isaccea - Rahman | 0.07259 | 0.00053 | 0.02353 | 0 | 0.14995 | 0.00041 | -0.00117 | -0.00042 | 0.0003 | 0.00027 | 0.10742 | 0.01746 | -0.00178 | 0.00129 | 0.05135 | 0.09454 | -0.00012 | -0.00373 | 0.0003 | -0.06948 | 0.01433 | 0.00528 | -0.00308 | 0.1772 | -0.01043 | 0.0712
[RO-RO] [OPP] OHL 400 kV Medgidia Sud- Cernavoda | N-1 OHL 400 kV Isaccea - Stupina | 0.07415 | 0.00058 | 0.02432 | 0 | 0.15245 | 0.00043 | -0.0012 | -0.00044 | 0.00032 | 0.00028 | 0.10942 | 0.018 | -0.0017 | 0.00134 | 0.05259 | 0.09641 | -0.00013 | -0.00395 | 0.00031 | -0.06851 | 0.01534 | 0.00552 | -0.00316 | 0.1799 | -0.01223 | 0.07278
[RO-RO] [OPP] OHL 400 kV Medgidia Sud- Cernavoda | N-1 TIE 400 kV MEDGIDIA SUD - VARNA | 0.04054 | -0.00043 | 0.00872 | 0 | 0.09509 | 9e-05 | -0.00048 | -7e-05 | 7e-05 | 6e-05 | 0.06479 | 0.00707 | -0.00293 | 0.00033 | 0.02656 | 0.05524 | -2e-05 | 0.00022 | 7e-05 | -0.07766 | -0.0031 | 0.00106 | -0.00149 | 0.11634 | 0.01919 | 0.03891
[RO-RO] [OPP] OHL 400 kV Medgidia Sud- Cernavoda | N-1 TIE 400 kV DOBRUDJA- MEDGIDIA SUD | 0.0413 | -0.00041 | 0.00903 | 0 | 0.09648 | 9e-05 | -0.00049 | -8e-05 | 8e-05 | 7e-05 | 0.06585 | 0.00729 | -0.00292 | 0.00035 | 0.02713 | 0.0562 | -3e-05 | 0.00014 | 7e-05 | -0.07782 | -0.00279 | 0.00114 | -0.00153 | 0.11795 | 0.01872 | 0.03967
[RO-RO] [OPP] OHL 400 kV Medgidia Sud- Cernavoda | N-1 OHL 400 kV Constanta Nord- Cernavoda | 0.04385 | -0.00067 | 0.00816 | 0 | 0.1061 | 5e-05 | -0.00047 | -3e-05 | 5e-05 | 4e-05 | 0.07146 | 0.00688 | -0.00372 | 0.00025 | 0.02813 | 0.06046 | -1e-05 | 0.00089 | 5e-05 | -0.09511 | -0.00653 | 0.00061 | -0.00155 | 0.13082 | 0.02791 | 0.04185
[RO-RO] [OPP] OHL 400 kV Medgidia Sud- Cernavoda | N-1 OHL 400 kV Cernavoda - Pelicanu | 0.05275 | 0.00014 | 0.01572 | 0 | 0.11245 | 0.00025 | -0.0008 | -0.00025 | 0.00019 | 0.00016 | 0.07954 | 0.01183 | -0.00196 | 0.00081 | 0.03666 | 0.06945 | -8e-05 | -0.00194 | 0.00019 | -0.06289 | 0.00705 | 0.00323 | -0.00218 | 0.13411 | 0.00123 | 0.05148
[RO-RO] [OPP] OHL 400 kV Medgidia Sud- Cernavoda | N-1 OHL 400 kV Pelicanu - Bucuresti Sud | 0.05309 | 0.00015 | 0.01592 | 0 | 0.1129 | 0.00026 | -0.00081 | -0.00025 | 0.00019 | 0.00017 | 0.07993 | 0.01197 | -0.00195 | 0.00082 | 0.03694 | 0.06984 | -8e-05 | -0.00199 | 0.00019 | -0.06286 | 0.00738 | 0.00328 | -0.00221 | 0.13456 | 0.00092 | 0.05183
[RO-RO] [OPP] OHL 400 kV Medgidia Sud- Cernavoda | N-1 OHL 400 kV Gura Ialomitei - Bucuresti Sud | 0.05289 | 0.00015 | 0.01586 | 0 | 0.11249 | 0.00026 | -0.0008 | -0.00025 | 0.00019 | 0.00017 | 0.07964 | 0.01193 | -0.00194 | 0.00082 | 0.03681 | 0.06958 | -8e-05 | -0.00199 | 0.00019 | -0.06242 | 0.00734 | 0.00327 | -0.0022 | 0.13406 | 0.00082 | 0.05164
[RO-RO] [OPP] OHL 400 kV Medgidia Sud- Cernavoda | N-1 OHL 400 kV Medgidia Sud - Stupina | 0.07415 | 0.00058 | 0.02432 | 0 | 0.15245 | 0.00043 | -0.0012 | -0.00044 | 0.00032 | 0.00028 | 0.10942 | 0.018 | -0.0017 | 0.00134 | 0.05259 | 0.09641 | -0.00013 | -0.00395 | 0.00031 | -0.06851 | 0.01534 | 0.00552 | -0.00316 | 0.1799 | -0.01223 | 0.07278
[RO-RO] [OPP] OHL 400 kV Medgidia Sud- Cernavoda | N-1 OHL 400 kV Medgidia Sud - Rahman | 0.07259 | 0.00053 | 0.02353 | 0 | 0.14995 | 0.00041 | -0.00117 | -0.00042 | 0.0003 | 0.00027 | 0.10742 | 0.01746 | -0.00178 | 0.00129 | 0.05135 | 0.09454 | -0.00012 | -0.00373 | 0.0003 | -0.06948 | 0.01433 | 0.00528 | -0.00308 | 0.1772 | -0.01043 | 0.0712
[RO-RO] [OPP] OHL 400 kV Medgidia Sud- Cernavoda | N-1 TIE 400 kV Isaccea - Vulcanesti | 0.06398 | 0.00038 | 0.01993 | 0 | 0.13442 | 0.00034 | -0.00099 | -0.00034 | 0.00025 | 0.00022 | 0.09563 | 0.01492 | -0.00177 | 0.00108 | 0.04486 | 0.0838 | -0.0001 | -0.003 | 0.00025 | -0.0685 | 0.01029 | 0.00437 | -0.00263 | 0.15966 | -0.0071 | 0.06258
[RO-RO] [OPP] OHL 400 kV Cernavoda - Pelicanu | BC | -0.00578 | 0.00086 | 0.00401 | 0 | -0.02719 | 0.00015 | -0.00014 | -0.00017 | 0.0001 | 9e-05 | -0.01501 | 0.00213 | 0.00251 | 0.0004 | -0.00126 | -0.01081 | -5e-05 | -0.00259 | 0.0001 | 0.0564 | 0.01396 | 0.00202 | -0.00012 | -0.03749 | -0.0293 | -0.00451
[RO-RO] [OPP] OHL 400 kV Cernavoda - Pelicanu | N-1 OHL 400 kV Isaccea - Tulcea Vest | -0.00684 | 0.00081 | 0.00341 | 0 | -0.02874 | 0.00014 | -0.00012 | -0.00016 | 9e-05 | 8e-05 | -0.01631 | 0.00173 | 0.00243 | 0.00036 | -0.00213 | -0.01205 | -4e-05 | -0.00241 | 9e-05 | 0.05523 | 0.01313 | 0.00184 | -6e-05 | -0.0391 | -0.02774 | -0.0056
[RO-RO] [OPP] OHL 400 kV Cernavoda - Pelicanu | N-1 OHL 400 kV Lacu Sarat - Gura Ialomitei | -0.00771 | 0.00079 | 0.00301 | 0 | -0.0302 | 0.00013 | -0.0001 | -0.00015 | 9e-05 | 8e-05 | -0.01746 | 0.00145 | 0.00243 | 0.00033 | -0.00281 | -0.01312 | -4e-05 | -0.00232 | 9e-05 | 0.05497 | 0.01259 | 0.00173 | -1e-05 | -0.0407 | -0.02734 | -0.00649
[RO-RO] [OPP] OHL 400 kV Cernavoda - Pelicanu | N-1 OHL 400 kV Tulcea Vest - Tariverde | -0.00661 | 0.00082 | 0.00354 | 0 | -0.02839 | 0.00014 | -0.00012 | -0.00016 | 9e-05 | 8e-05 | -0.01602 | 0.00181 | 0.00245 | 0.00037 | -0.00194 | -0.01178 | -4e-05 | -0.00244 | 9e-05 | 0.05544 | 0.0133 | 0.00188 | -7e-05 | -0.03873 | -0.02805 | -0.00536
[RO-RO] [OPP] OHL 400 kV Cernavoda - Pelicanu | N-1 OHL 400 kV Tariverde - Constanta Nord | -0.00661 | 0.00082 | 0.00354 | 0 | -0.02839 | 0.00014 | -0.00012 | -0.00016 | 9e-05 | 8e-05 | -0.01602 | 0.00181 | 0.00245 | 0.00037 | -0.00194 | -0.01178 | -4e-05 | -0.00244 | 9e-05 | 0.05544 | 0.0133 | 0.00188 | -7e-05 | -0.03873 | -0.02805 | -0.00536
[RO-RO] [OPP] OHL 400 kV Cernavoda - Pelicanu | N-1 OHL 400 kV Constanta Nord- Cernavoda | -0.00658 | 0.00082 | 0.00354 | 0 | -0.02831 | 0.00014 | -0.00012 | -0.00016 | 9e-05 | 8e-05 | -0.01597 | 0.00181 | 0.00244 | 0.00037 | -0.00193 | -0.01174 | -4e-05 | -0.00244 | 9e-05 | 0.05532 | 0.01327 | 0.00187 | -7e-05 | -0.03862 | -0.02799 | -0.00534
[RO-RO] [OPP] OHL 400 kV Cernavoda - Pelicanu | N-1 OHL 400 kV Gura Ialomitei - Bucuresti Sud | -0.00805 | 0.00125 | 0.0059 | 0 | -0.03871 | 0.00022 | -0.00021 | -0.00025 | 0.00015 | 0.00013 | -0.02126 | 0.00316 | 0.00362 | 0.00058 | -0.0016 | -0.01524 | -7e-05 | -0.00376 | 0.00015 | 0.08101 | 0.0203 | 0.00295 | -0.00019 | -0.0535 | -0.0423 | -0.00622
[RO-RO] [OPP] OHL 400 kV Cernavoda - Pelicanu | N-1 OHL 400 kV Gutinas – Smardan | -0.00789 | 0.00099 | 0.00372 | 0 | -0.03233 | 0.00016 | -0.00011 | -0.00018 | 0.00011 | 0.0001 | -0.01847 | 0.00192 | 0.00301 | 0.00042 | -0.00259 | -0.01375 | -5e-05 | -0.00292 | 0.00011 | 0.06148 | 0.01407 | 0.00213 | 3e-05 | -0.0438 | -0.03548 | -0.00655
[RO-RO] [OPP] OHL 400 kV Cernavoda - Pelicanu | N-1 OHL 400 kV Brasov – Gutinas | -0.00699 | 0.00103 | 0.00433 | 0 | -0.03138 | 0.00017 | -0.00014 | -0.0002 | 0.00012 | 0.0001 | -0.01751 | 0.00232 | 0.00309 | 0.00046 | -0.00179 | -0.01274 | -5e-05 | -0.00308 | 0.00012 | 0.06207 | 0.01508 | 0.00232 | -5e-05 | -0.04311 | -0.03618 | -0.00558
[RO-RO] [OPP] OHL 400 kV Pelicanu - Bucuresti Sud | BC | -0.00477 | 0.00091 | 0.00471 | 0 | -0.0261 | 0.00017 | -0.00018 | -0.00019 | 0.00011 | 0.0001 | -0.01394 | 0.00259 | 0.00259 | 0.00045 | -0.00037 | -0.00971 | -5e-05 | -0.00279 | 0.00011 | 0.0572 | 0.0152 | 0.00223 | -0.00019 | -0.03653 | -0.03066 | -0.00345
[RO-RO] [OPP] OHL 400 kV Pelicanu - Bucuresti Sud | N-1 OHL 400 kV Isaccea - Tulcea Vest | -0.00569 | 0.00087 | 0.00419 | 0 | -0.02744 | 0.00015 | -0.00015 | -0.00017 | 0.00011 | 9e-05 | -0.01506 | 0.00224 | 0.00252 | 0.00041 | -0.00112 | -0.01079 | -5e-05 | -0.00263 | 0.0001 | 0.05619 | 0.01448 | 0.00207 | -0.00014 | -0.03792 | -0.02932 | -0.00439
[RO-RO] [OPP] OHL 400 kV Pelicanu - Bucuresti Sud | N-1 OHL 400 kV Lacu Sarat - Gura Ialomitei | -0.00633 | 0.00086 | 0.0039 | 0 | -0.02853 | 0.00015 | -0.00014 | -0.00017 | 0.0001 | 9e-05 | -0.01591 | 0.00204 | 0.00252 | 0.00039 | -0.00161 | -0.01157 | -5e-05 | -0.00257 | 0.0001 | 0.05605 | 0.0141 | 0.002 | -0.00011 | -0.03912 | -0.02909 | -0.00504
[RO-RO] [OPP] OHL 400 kV Pelicanu - Bucuresti Sud | N-1 OHL 400 kV Tulcea Vest - Tariverde | -0.00549 | 0.00088 | 0.0043 | 0 | -0.02714 | 0.00016 | -0.00016 | -0.00018 | 0.00011 | 9e-05 | -0.01481 | 0.00231 | 0.00254 | 0.00042 | -0.00096 | -0.01055 | -5e-05 | -0.00266 | 0.00011 | 0.05637 | 0.01463 | 0.00211 | -0.00016 | -0.03761 | -0.02958 | -0.00419
[RO-RO] [OPP] OHL 400 kV Pelicanu - Bucuresti Sud | N-1 OHL 400 kV Tariverde - Constanta Nord | -0.00549 | 0.00088 | 0.0043 | 0 | -0.02714 | 0.00016 | -0.00016 | -0.00018 | 0.00011 | 9e-05 | -0.01481 | 0.00231 | 0.00254 | 0.00042 | -0.00096 | -0.01055 | -5e-05 | -0.00266 | 0.00011 | 0.05637 | 0.01463 | 0.00211 | -0.00016 | -0.03761 | -0.02958 | -0.00419
[RO-RO] [OPP] OHL 400 kV Pelicanu - Bucuresti Sud | N-1 OHL 400 kV Constanta Nord- Cernavoda | -0.00547 | 0.00088 | 0.00429 | 0 | -0.02708 | 0.00016 | -0.00016 | -0.00018 | 0.00011 | 9e-05 | -0.01478 | 0.00231 | 0.00253 | 0.00042 | -0.00095 | -0.01053 | -5e-05 | -0.00265 | 0.00011 | 0.05626 | 0.0146 | 0.0021 | -0.00016 | -0.03752 | -0.02952 | -0.00417
[RO-RO] [OPP] OHL 400 kV Pelicanu - Bucuresti Sud | N-1 OHL 400 kV Gura Ialomitei - Bucuresti Sud | -0.00711 | 0.00131 | 0.00667 | 0 | -0.038 | 0.00024 | -0.00025 | -0.00027 | 0.00016 | 0.00014 | -0.02039 | 0.00366 | 0.00374 | 0.00064 | -0.00071 | -0.01428 | -7e-05 | -0.00399 | 0.00016 | 0.08262 | 0.02175 | 0.00319 | -0.00027 | -0.05307 | -0.0441 | -0.00521
[RO-RO] [OPP] OHL 400 kV Pelicanu - Bucuresti Sud | N-1 OHL 400 kV Gutinas – Smardan | -0.00691 | 0.00104 | 0.00442 | 0 | -0.03128 | 0.00017 | -0.00015 | -0.0002 | 0.00012 | 0.00011 | -0.01743 | 0.00237 | 0.0031 | 0.00046 | -0.0017 | -0.01268 | -5e-05 | -0.00312 | 0.00012 | 0.06233 | 0.01532 | 0.00235 | -5e-05 | -0.0429 | -0.03691 | -0.0055
[RO-RO] [OPP] OHL 400 kV Pelicanu - Bucuresti Sud | N-1 OHL 400 kV Brasov – Gutinas | -0.00608 | 0.0011 | 0.00505 | 0 | -0.03063 | 0.00019 | -0.00018 | -0.00022 | 0.00013 | 0.00011 | -0.01664 | 0.00279 | 0.00322 | 0.00051 | -0.00094 | -0.0118 | -6e-05 | -0.00332 | 0.00013 | 0.06334 | 0.01641 | 0.00256 | -0.00012 | -0.0426 | -0.03812 | -0.0046
[RO-RO] [OPP] OHL 400 kV Gura Ialomitei - Bucuresti Sud | BC | -0.00508 | 0.00086 | 0.00426 | 0 | -0.02583 | 0.00015 | -0.00016 | -0.00017 | 0.00011 | 9e-05 | -0.01401 | 0.00231 | 0.00248 | 0.00041 | -0.00076 | -0.00992 | -5e-05 | -0.00262 | 0.0001 | 0.05519 | 0.01421 | 0.00207 | -0.00015 | -0.03591 | -0.02917 | -0.00382
[RO-RO] [OPP] OHL 400 kV Gura Ialomitei - Bucuresti Sud | N-1 OHL 400 kV Isaccea - Tulcea Vest | -0.00604 | 0.00082 | 0.00372 | 0 | -0.02723 | 0.00014 | -0.00013 | -0.00016 | 0.0001 | 8e-05 | -0.01518 | 0.00195 | 0.00241 | 0.00038 | -0.00154 | -0.01104 | -4e-05 | -0.00245 | 0.0001 | 0.05414 | 0.01346 | 0.00191 | -0.0001 | -0.03735 | -0.02776 | -0.0048
[RO-RO] [OPP] OHL 400 kV Gura Ialomitei - Bucuresti Sud | N-1 OHL 400 kV Lacu Sarat - Gura Ialomitei | -0.00677 | 0.0008 | 0.00339 | 0 | -0.02845 | 0.00013 | -0.00012 | -0.00015 | 9e-05 | 8e-05 | -0.01614 | 0.00172 | 0.00241 | 0.00036 | -0.0021 | -0.01193 | -4e-05 | -0.00238 | 9e-05 | 0.05395 | 0.01302 | 0.00182 | -6e-05 | -0.0387 | -0.02746 | -0.00554
[RO-RO] [OPP] OHL 400 kV Gura Ialomitei - Bucuresti Sud | N-1 OHL 400 kV Tulcea Vest - Tariverde | -0.00583 | 0.00083 | 0.00384 | 0 | -0.02692 | 0.00014 | -0.00014 | -0.00016 | 0.0001 | 9e-05 | -0.01492 | 0.00202 | 0.00242 | 0.00038 | -0.00137 | -0.0108 | -4e-05 | -0.00249 | 0.0001 | 0.05433 | 0.01361 | 0.00194 | -0.00011 | -0.03702 | -0.02804 | -0.00459
[RO-RO] [OPP] OHL 400 kV Gura Ialomitei - Bucuresti Sud | N-1 OHL 400 kV Tariverde - Constanta Nord | -0.00583 | 0.00083 | 0.00384 | 0 | -0.02692 | 0.00014 | -0.00014 | -0.00016 | 0.0001 | 9e-05 | -0.01492 | 0.00202 | 0.00242 | 0.00038 | -0.00137 | -0.0108 | -4e-05 | -0.00249 | 0.0001 | 0.05433 | 0.01361 | 0.00194 | -0.00011 | -0.03702 | -0.02804 | -0.00459
[RO-RO] [OPP] OHL 400 kV Gura Ialomitei - Bucuresti Sud | N-1 OHL 400 kV Constanta Nord- Cernavoda | -0.00581 | 0.00083 | 0.00383 | 0 | -0.02685 | 0.00014 | -0.00014 | -0.00016 | 0.0001 | 9e-05 | -0.01488 | 0.00202 | 0.00242 | 0.00038 | -0.00136 | -0.01076 | -4e-05 | -0.00248 | 0.0001 | 0.05421 | 0.01359 | 0.00194 | -0.00011 | -0.03693 | -0.02798 | -0.00457
[RO-RO] [OPP] OHL 400 kV Gura Ialomitei - Bucuresti Sud | N-1 OHL 400 kV Cernavoda - Pelicanu | -0.00739 | 0.00121 | 0.00586 | 0 | -0.0367 | 0.00021 | -0.00021 | -0.00024 | 0.00015 | 0.00013 | -0.02001 | 0.00316 | 0.00349 | 0.00057 | -0.00126 | -0.01424 | -7e-05 | -0.00365 | 0.00015 | 0.07772 | 0.01979 | 0.00288 | -0.0002 | -0.05089 | -0.04087 | -0.00563
[RO-RO] [OPP] OHL 400 kV Gura Ialomitei - Bucuresti Sud | N-1 OHL 400 kV Gutinas – Smardan | -0.00715 | 0.00099 | 0.00398 | 0 | -0.03085 | 0.00016 | -0.00013 | -0.00019 | 0.00011 | 0.0001 | -0.01739 | 0.0021 | 0.00297 | 0.00043 | -0.00205 | -0.01279 | -5e-05 | -0.00294 | 0.00011 | 0.06015 | 0.01432 | 0.00218 | -1e-05 | -0.04206 | -0.03521 | -0.00581
[RO-RO] [OPP] OHL 400 kV Gura Ialomitei - Bucuresti Sud | N-1 OHL 400 kV Brasov – Gutinas | -0.00631 | 0.00104 | 0.00458 | 0 | -0.03008 | 0.00018 | -0.00016 | -0.0002 | 0.00012 | 0.00011 | -0.01655 | 0.0025 | 0.00307 | 0.00047 | -0.00129 | -0.01188 | -6e-05 | -0.00312 | 0.00012 | 0.06094 | 0.01534 | 0.00238 | -8e-05 | -0.0416 | -0.03615 | -0.0049
[RO-RO] [OPP] OHL 400 kV Gutinas - Smardan | BC | -0.0137 | 0.00083 | -0.00184 | 0 | -0.03325 | 6e-05 | 0.00019 | -9e-05 | 4e-05 | 3e-05 | -0.02241 | -0.00141 | 0.00324 | 0.00011 | -0.00859 | -0.01901 | -2e-05 | -0.00212 | 4e-05 | 0.03292 | 0.00073 | 0.00073 | 0.00094 | -0.04084 | -0.04009 | -0.01318
[RO-RO] [OPP] OHL 400 kV Gutinas - Smardan | N-1 OHL 400 kV Isaccea - Tulcea Vest | -0.01239 | 0.00089 | -0.00111 | 0 | -0.03133 | 8e-05 | 0.00015 | -0.0001 | 5e-05 | 4e-05 | -0.02081 | -0.00091 | 0.00334 | 0.00016 | -0.00752 | -0.01748 | -3e-05 | -0.00234 | 5e-05 | 0.03437 | 0.00176 | 0.00096 | 0.00087 | -0.03886 | -0.04201 | -0.01183
[RO-RO] [OPP] OHL 400 kV Gutinas - Smardan | N-1 OHL 400 kV Lacu Sarat - Gura Ialomitei | -0.01113 | 0.00092 | -0.00051 | 0 | -0.02925 | 9e-05 | 0.00012 | -0.00012 | 6e-05 | 5e-05 | -0.01916 | -0.0005 | 0.00336 | 0.0002 | -0.00654 | -0.01595 | -3e-05 | -0.00247 | 6e-05 | 0.03482 | 0.00254 | 0.00112 | 0.0008 | -0.03658 | -0.04269 | -0.01055
[RO-RO] [OPP] OHL 400 kV Gutinas - Smardan | N-1 OHL 400 kV Tulcea Vest - Tariverde | -0.0127 | 0.00087 | -0.00128 | 0 | -0.03181 | 7e-05 | 0.00016 | -0.0001 | 5e-05 | 4e-05 | -0.0212 | -0.00103 | 0.00332 | 0.00015 | -0.00778 | -0.01785 | -2e-05 | -0.00229 | 5e-05 | 0.03407 | 0.00152 | 0.00091 | 0.00089 | -0.03936 | -0.04158 | -0.01215
[RO-RO] [OPP] OHL 400 kV Gutinas - Smardan | N-1 OHL 400 kV Tariverde - Constanta Nord | -0.0127 | 0.00087 | -0.00128 | 0 | -0.03181 | 7e-05 | 0.00016 | -0.0001 | 5e-05 | 4e-05 | -0.0212 | -0.00103 | 0.00332 | 0.00015 | -0.00778 | -0.01785 | -2e-05 | -0.00229 | 5e-05 | 0.03407 | 0.00152 | 0.00091 | 0.00089 | -0.03936 | -0.04158 | -0.01215
[RO-RO] [OPP] OHL 400 kV Gutinas - Smardan | N-1 OHL 400 kV Constanta Nord- Cernavoda | -0.01283 | 0.00087 | -0.00133 | 0 | -0.03204 | 7e-05 | 0.00016 | -0.0001 | 4e-05 | 4e-05 | -0.02138 | -0.00106 | 0.00332 | 0.00015 | -0.00787 | -0.01801 | -2e-05 | -0.00228 | 4e-05 | 0.03409 | 0.00147 | 0.00089 | 0.00089 | -0.03962 | -0.0415 | -0.01228
[RO-RO] [OPP] OHL 400 kV Gutinas - Smardan | N-1 OHL 400 kV Cernavoda - Pelicanu | -0.01441 | 0.00093 | -0.00135 | 0 | -0.0366 | 8e-05 | 0.00017 | -0.00011 | 5e-05 | 4e-05 | -0.02427 | -0.00115 | 0.00355 | 0.00016 | -0.00875 | -0.02035 | -3e-05 | -0.00244 | 5e-05 | 0.03988 | 0.00245 | 0.00098 | 0.00093 | -0.04547 | -0.0437 | -0.01373
[RO-RO] [OPP] OHL 400 kV Gutinas - Smardan | N-1 OHL 400 kV Gura Ialomitei - Bucuresti Sud | -0.01438 | 0.00094 | -0.00127 | 0 | -0.03672 | 8e-05 | 0.00017 | -0.00011 | 5e-05 | 4e-05 | -0.0243 | -0.0011 | 0.00357 | 0.00017 | -0.0087 | -0.02035 | -3e-05 | -0.00247 | 5e-05 | 0.04034 | 0.00264 | 0.00101 | 0.00092 | -0.04567 | -0.04401 | -0.01369
[RO-RO] [OPP] OHL 400 kV Gutinas - Smardan | N-1 OHL 400 kV Bucuresti Sud - Domnesti | -0.01534 | 0.00088 | -0.00213 | 0 | -0.03711 | 6e-05 | 0.00021 | -9e-05 | 4e-05 | 3e-05 | -0.02505 | -0.00164 | 0.00348 | 0.00011 | -0.00965 | -0.02127 | -2e-05 | -0.00223 | 4e-05 | 0.04235 | 0.00085 | 0.00075 | 0.00102 | -0.0455 | -0.04253 | -0.01476
[RO-RO] [OPP] OHL 400 kV Gutinas - Smardan | N-1 TIE 400 kV Isaccea - Vulcanesti | -0.03915 | -0.00055 | -0.01664 | 0 | -0.06948 | -0.00031 | 0.00083 | 0.00031 | -0.00022 | -0.0002 | -0.05315 | -0.01157 | 0.00056 | -0.00095 | -0.02969 | -0.04861 | 9e-05 | 0.00295 | -0.00022 | 6e-05 | -0.01994 | -0.00407 | 0.00224 | -0.07798 | 0.00738 | -0.03934
[RO-RO] [OPP] OHL 400 kV Smardan - Isaccea c1 | BC | 0 | 0 | 0 |  | 0 |  |  | 0 | 0 | 0 | 0 | 0 |  |  | 0 | 0 | 0 |  | 0 | 0 | 0 | 0 | 0 | 0 |  | 0
[RO-RO] [OPP] OHL 400 kV Smardan - Isaccea c1 | N-1 OHL 400 kV Lacu Sarat - Isaccea | 0 | 0 | 0 |  | 0 |  |  | 0 | 0 | 0 | 0 | 0 |  |  | 0 | 0 | 0 |  | 0 | 0 | 0 | 0 | 0 | 0 |  | 0
[RO-RO] [OPP] OHL 400 kV Smardan - Isaccea c2 | N-1 OHL 400 kV Lacu Sarat - Isaccea | 0.0055 | 0.00168 | 0.00898 | 0 | -0.00553 | 0.00031 | -0.00031 | -0.00036 | 0.00022 | 0.00019 | 0.00094 | 0.00597 | 0.00465 | 0.00085 | 0.00719 | 0.00341 | -0.0001 | -0.00539 | 0.00021 | 0.05705 | 0.01629 | 0.00405 | -0.00015 | -0.01229 | -0.06697 | 0.00655
[RO-RO] [OPP] OHL 400 kV Bucuresti Sud - Domnesti | BC | -0.01582 | 0.00052 | -0.0028 | 0 | -0.03717 | 1e-05 | 0.00019 | -3e-05 | 0 | 0 | -0.02538 | -0.00224 | 0.00231 | -1e-05 | -0.01017 | -0.02176 | -1e-05 | -0.00112 | 0 | 0.09075 | 0.00117 | 0.00016 | 0.00078 | -0.04481 | -0.02357 | -0.01529
[RO-RO] [OPP] OHL 400 kV Bucuresti Sud - Domnesti | N-1 OHL 400 kV Gutinas – Smardan | -0.01866 | 0.00069 | -0.00318 | 0 | -0.04405 | 3e-05 | 0.00023 | -5e-05 | 1e-05 | 1e-05 | -0.03002 | -0.00253 | 0.00298 | 1e-05 | -0.01195 | -0.0257 | -1e-05 | -0.00155 | 1e-05 | 0.09757 | 0.00132 | 0.00031 | 0.00097 | -0.05327 | -0.03187 | -0.01802
[RO-RO] [OPP] OHL 220 kV Portile de Fier-Resita c1 | N-1 TIE 400 kV Resita-Pancevo c2 | 0.01123 | -0.00013 | 0.0044 | 0 | 0.01777 | 5e-05 | -0.00023 | -4e-05 | 4e-05 | 3e-05 | 0.01451 | 0.00294 | -0.00132 | 0.00018 | 0.00849 | 0.01401 | -1e-05 | -0.0001 | 4e-05 | 0.03698 | 0.00914 | 0.00069 | -0.00068 | 0.01695 | 0.00363 | 0.01171
[RO-RO] [OPP] OHL 220 kV Portile de Fier-Resita c2 | N-1 TIE 400 kV Resita-Pancevo c2 | 0.01123 | -0.00013 | 0.0044 | 0 | 0.01777 | 5e-05 | -0.00023 | -4e-05 | 4e-05 | 3e-05 | 0.01451 | 0.00294 | -0.00132 | 0.00018 | 0.00849 | 0.01401 | -1e-05 | -0.0001 | 4e-05 | 0.03698 | 0.00914 | 0.00069 | -0.00068 | 0.01695 | 0.00363 | 0.01171
[RO-RO] [OPP] OHL 220 kV Resita-Timisoara c1 | N-1 TIE 400 kV Resita-Pancevo c2 | 0.02669 | 0.00011 | 0.01793 | 0 | 0.02897 | 0.00027 | -0.00091 | -0.00026 | 0.0002 | 0.00018 | 0.02831 | 0.01097 | -0.00281 | 0.00087 | 0.02374 | 0.02862 | -8e-05 | -0.0019 | 0.0002 | 0.03725 | 0.03825 | 0.00382 | -0.00263 | 0.02811 | 0.00143 | 0.0282
[RO-RO] [OPP] OHL 220 kV Resita-Timisoara c2 | N-1 TIE 400 kV Resita-Pancevo c2 | 0.02669 | 0.00011 | 0.01793 | 0 | 0.02897 | 0.00027 | -0.00091 | -0.00026 | 0.0002 | 0.00018 | 0.02831 | 0.01097 | -0.00281 | 0.00087 | 0.02374 | 0.02862 | -8e-05 | -0.0019 | 0.0002 | 0.03725 | 0.03825 | 0.00382 | -0.00263 | 0.02811 | 0.00143 | 0.0282
[RO-RO] [OPP] OHL 220 kV Arad-Timisoara | N-1 TIE 400 kV Resita-Pancevo c2 | -0.02995 | 0.00019 | -0.01778 | 0 | -0.03634 | -0.00024 | 0.0009 | 0.00022 | -0.00018 | -0.00016 | -0.03355 | -0.01094 | 0.00406 | -0.00079 | -0.02559 | -0.03345 | 7e-05 | 0.0012 | -0.00018 | -0.0469 | -0.03727 | -0.00335 | 0.00265 | -0.03526 | -0.00531 | -0.03156
[RO-RO] [OPP] OHL 220 kV Arad-Calea Aradului | N-1 TIE 400 kV Resita-Pancevo c2 | -0.02115 | 0.00014 | -0.01256 | 0 | -0.02567 | -0.00017 | 0.00063 | 0.00016 | -0.00013 | -0.00011 | -0.0237 | -0.00773 | 0.00287 | -0.00056 | -0.01808 | -0.02363 | 5e-05 | 0.00085 | -0.00013 | -0.03313 | -0.02633 | -0.00237 | 0.00187 | -0.02491 | -0.00375 | -0.02229
[RO-RO] [OPP] OHL 220 kV CaleaAradului-Sacalaz | N-1 TIE 400 kV Resita-Pancevo c2 | -0.02115 | 0.00014 | -0.01256 | 0 | -0.02567 | -0.00017 | 0.00063 | 0.00016 | -0.00013 | -0.00011 | -0.0237 | -0.00773 | 0.00287 | -0.00056 | -0.01808 | -0.02363 | 5e-05 | 0.00085 | -0.00013 | -0.03313 | -0.02633 | -0.00237 | 0.00187 | -0.02491 | -0.00375 | -0.02229
[RO-RO] [OPP] OHL 220 kV Sacalaz-Timisoara | N-1 TIE 400 kV Resita-Pancevo c2 | -0.01792 | 0.00012 | -0.01064 | 0 | -0.02175 | -0.00014 | 0.00054 | 0.00013 | -0.00011 | -9e-05 | -0.02007 | -0.00655 | 0.00243 | -0.00047 | -0.01531 | -0.02001 | 4e-05 | 0.00072 | -0.00011 | -0.02806 | -0.0223 | -0.002 | 0.00158 | -0.0211 | -0.00318 | -0.01888
[RO-RO] [OPP] OHL 220 kV Mintia-Timisoara | N-1 TIE 400 kV Resita-Pancevo c2 | -0.00227 | -0.00054 | -0.00552 | 0 | 0.00407 | -0.00014 | 0.00028 | 0.00015 | -0.0001 | -9e-05 | 0.00063 | -0.00328 | -0.0013 | -0.0004 | -0.00382 | -0.00017 | 4e-05 | 0.00175 | -0.0001 | 0.00553 | -0.0129 | -0.00193 | 0.00074 | 0.00395 | 0.00619 | -0.00256
[RO-RO] [OPP] OHL 220 kV Urechesti-Targu Jiu Nord | N-1 TIE 400 kV Resita-Pancevo c2 | 0.0286 | 8e-05 | 0.01423 | 0 | 0.04041 | 0.00022 | -0.00073 | -0.00021 | 0.00016 | 0.00014 | 0.03468 | 0.00929 | -0.00209 | 0.0007 | 0.02299 | 0.03398 | -6e-05 | -0.00151 | 0.00016 | 0.0443 | 0.02463 | 0.003 | -0.00212 | 0.03848 | 0.00441 | 0.0299
[RO-RO] [OPP] OHL 220 kV Paroseni-Targu Jiu Nord | N-1 TIE 400 kV Resita-Pancevo c2 | -0.0286 | -8e-05 | -0.01423 | 0 | -0.04041 | -0.00022 | 0.00073 | 0.00021 | -0.00016 | -0.00014 | -0.03468 | -0.00929 | 0.00209 | -0.0007 | -0.02299 | -0.03398 | 6e-05 | 0.00151 | -0.00016 | -0.0443 | -0.02463 | -0.003 | 0.00212 | -0.03848 | -0.00441 | -0.0299
[RO-RO] [OPP] OHL 220 kV Paroseni-Baru Mare | N-1 TIE 400 kV Resita-Pancevo c2 | 0.02601 | 8e-05 | 0.01294 | 0 | 0.03675 | 0.0002 | -0.00066 | -0.00019 | 0.00015 | 0.00013 | 0.03154 | 0.00845 | -0.0019 | 0.00064 | 0.02091 | 0.03091 | -6e-05 | -0.00137 | 0.00015 | 0.04029 | 0.0224 | 0.00272 | -0.00193 | 0.03499 | 0.00401 | 0.02719
[RO-RO] [OPP] OHL 220 kV Baru Mare-Hasdat | N-1 TIE 400 kV Resita-Pancevo c2 | 0.0286 | 8e-05 | 0.01423 | 0 | 0.04041 | 0.00022 | -0.00073 | -0.00021 | 0.00016 | 0.00014 | 0.03468 | 0.00929 | -0.00209 | 0.0007 | 0.02299 | 0.03398 | -6e-05 | -0.00151 | 0.00016 | 0.0443 | 0.02463 | 0.003 | -0.00212 | 0.03848 | 0.00441 | 0.0299
[RO-RO] [OPP] TRA 400/220 kV AT3 Arad | N-1 TIE 400 kV Resita-Pancevo c2 | 0.04136 | -0.00038 | 0.02415 | 0 | 0.05065 | 0.00031 | -0.00122 | -0.00029 | 0.00023 | 0.0002 | 0.04655 | 0.01482 | -0.00607 | 0.00104 | 0.03519 | 0.04636 | -9e-05 | -0.00135 | 0.00023 | 0.06571 | 0.05105 | 0.00437 | -0.0036 | 0.04915 | 0.00827 | 0.04358
[RO-RO] [OPP] TRA 400/220 kV AT Urechesti | N-1 TIE 400 kV Resita-Pancevo c2 | -0.02269 | -0.00021 | -0.01258 | 0 | -0.02926 | -0.00021 | 0.00064 | 0.00021 | -0.00015 | -0.00013 | -0.02628 | -0.0081 | 0.00134 | -0.00065 | -0.01885 | -0.02619 | 6e-05 | 0.00166 | -0.00015 | -0.02538 | -0.02332 | -0.00284 | 0.00182 | -0.02695 | -4e-05 | -0.02387
[RO-RO] [OPP] TRA 400/220 kV AT1 Portile de Fier | BC | -0.00739 | 0.00011 | -0.00258 | 0 | -0.01225 | -3e-05 | 0.00013 | 2e-05 | -2e-05 | -2e-05 | -0.00981 | -0.00177 | 0.00088 | -0.0001 | -0.00544 | -0.00942 | 1e-05 | -1e-05 | -2e-05 | 0.04135 | -0.00532 | -0.00036 | 0.0004 | -0.01166 | -0.00269 | -0.00769
[RO-RO] [OPP] TRA 400/220 kV AT1 Portile de Fier | N-1 TIE 400 kV Portile de Fier-Djerdap | -0.00761 | 0.00018 | -0.00137 | 0 | -0.01492 | 0 | 7e-05 | 0 | 0 | 0 | -0.01116 | -0.00114 | 0.00096 | -2e-05 | -0.00499 | -0.0105 | 0 | -0.00029 | 0 | 0.03582 | 0.00057 | 1e-05 | 0.00024 | -0.01412 | -0.00402 | -0.00783
[RO-RO] [OPP] TRA 400/220 kV AT1 Portile de Fier | N-1 OHL 220 kV Portile de Fier-Resita 1&2 | 0 | 0 | 0 | 0 | 0 | 0 | 0 | 0 | 0 | 0 | 0 | 0 | 0 | 0 | 0 | 0 | 0 | 0 | 0 | 0.06707 | 0 | 0 | 0 | 0 | 0 | 0
[RO-RO] [OPP] TRA 400/220 kV AT1 Portile de Fier | N-1 TRA 400/220 kV AT2 Portile de Fier | -0.01056 | 0.00015 | -0.00369 | 0 | -0.0175 | -4e-05 | 0.00019 | 3e-05 | -3e-05 | -3e-05 | -0.01401 | -0.00253 | 0.00126 | -0.00014 | -0.00777 | -0.01346 | 1e-05 | -1e-05 | -3e-05 | 0.05908 | -0.0076 | -0.00052 | 0.00058 | -0.01666 | -0.00385 | -0.01098
[RO-RO] [OPP] TRA 400/220 kV AT1 Portile de Fier | N-1 TRA 400/220 kV AT3 Portile de Fier | -0.01054 | 0.00015 | -0.00368 | 0 | -0.01745 | -4e-05 | 0.00019 | 3e-05 | -3e-05 | -3e-05 | -0.01397 | -0.00252 | 0.00125 | -0.00014 | -0.00775 | -0.01342 | 1e-05 | -1e-05 | -3e-05 | 0.05892 | -0.00758 | -0.00051 | 0.00058 | -0.01662 | -0.00384 | -0.01095
[RO-RO] [OPP] TRA 400/220 kV AT1 Portile de Fier | N-1 OHL 400 kV Portile de Fier-Urechesti | -0.00646 | 4e-05 | -0.00328 | 0 | -0.0089 | -4e-05 | 0.00017 | 4e-05 | -3e-05 | -3e-05 | -0.00773 | -0.00209 | 0.00073 | -0.00015 | -0.00524 | -0.00759 | 1e-05 | 0.00022 | -3e-05 | 0.04393 | -0.00834 | -0.00061 | 0.00049 | -0.00858 | -0.00145 | -0.00678
[RO-RO] [OPP] TRA 400/220 kV AT1 Portile de Fier | N-1 OHL 400 kV Slatina-Portile de Fier | -0.0069 | 7e-05 | -0.00291 | 0 | -0.01052 | -3e-05 | 0.00015 | 3e-05 | -3e-05 | -2e-05 | -0.00873 | -0.00192 | 0.00079 | -0.00012 | -0.00531 | -0.00848 | 1e-05 | 0.00011 | -3e-05 | 0.0423 | -0.00675 | -0.00048 | 0.00044 | -0.01002 | -0.00197 | -0.0072
[RO-RO] [OPP] TRA 400/220 kV AT2 Portile de Fier | BC | -0.00739 | 0.00011 | -0.00258 | 0 | -0.01225 | -3e-05 | 0.00013 | 2e-05 | -2e-05 | -2e-05 | -0.00981 | -0.00177 | 0.00088 | -0.0001 | -0.00544 | -0.00942 | 1e-05 | -1e-05 | -2e-05 | 0.04135 | -0.00532 | -0.00036 | 0.0004 | -0.01166 | -0.00269 | -0.00769
[RO-RO] [OPP] TRA 400/220 kV AT2 Portile de Fier | N-1 TIE 400 kV Portile de Fier-Djerdap | -0.00761 | 0.00018 | -0.00137 | 0 | -0.01492 | 0 | 7e-05 | 0 | 0 | 0 | -0.01116 | -0.00114 | 0.00096 | -2e-05 | -0.00499 | -0.0105 | 0 | -0.00029 | 0 | 0.03582 | 0.00057 | 1e-05 | 0.00024 | -0.01412 | -0.00402 | -0.00783
[RO-RO] [OPP] TRA 400/220 kV AT2 Portile de Fier | N-1 OHL 220 kV Portile de Fier-Resita 1&2 | 0 | 0 | 0 | 0 | 0 | 0 | 0 | 0 | 0 | 0 | 0 | 0 | 0 | 0 | 0 | 0 | 0 | 0 | 0 | 0.06707 | 0 | 0 | 0 | 0 | 0 | 0
[RO-RO] [OPP] TRA 400/220 kV AT2 Portile de Fier | N-1 TRA 400/220 kV AT1 Portile de Fier | -0.01056 | 0.00015 | -0.00369 | 0 | -0.0175 | -4e-05 | 0.00019 | 3e-05 | -3e-05 | -3e-05 | -0.01401 | -0.00253 | 0.00126 | -0.00014 | -0.00777 | -0.01346 | 1e-05 | -1e-05 | -3e-05 | 0.05908 | -0.0076 | -0.00052 | 0.00058 | -0.01666 | -0.00385 | -0.01098
[RO-RO] [OPP] TRA 400/220 kV AT2 Portile de Fier | N-1 TRA 400/220 kV AT3 Portile de Fier | -0.01054 | 0.00015 | -0.00368 | 0 | -0.01745 | -4e-05 | 0.00019 | 3e-05 | -3e-05 | -3e-05 | -0.01397 | -0.00252 | 0.00125 | -0.00014 | -0.00775 | -0.01342 | 1e-05 | -1e-05 | -3e-05 | 0.05892 | -0.00758 | -0.00051 | 0.00058 | -0.01662 | -0.00384 | -0.01095
[RO-RO] [OPP] TRA 400/220 kV AT2 Portile de Fier | N-1 OHL 400 kV Portile de Fier-Urechesti | -0.00646 | 4e-05 | -0.00328 | 0 | -0.0089 | -4e-05 | 0.00017 | 4e-05 | -3e-05 | -3e-05 | -0.00773 | -0.00209 | 0.00073 | -0.00015 | -0.00524 | -0.00759 | 1e-05 | 0.00022 | -3e-05 | 0.04393 | -0.00834 | -0.00061 | 0.00049 | -0.00858 | -0.00145 | -0.00678
[RO-RO] [OPP] TRA 400/220 kV AT2 Portile de Fier | N-1 OHL 400 kV Slatina-Portile de Fier | -0.0069 | 7e-05 | -0.00291 | 0 | -0.01052 | -3e-05 | 0.00015 | 3e-05 | -3e-05 | -2e-05 | -0.00873 | -0.00192 | 0.00079 | -0.00012 | -0.00531 | -0.00848 | 1e-05 | 0.00011 | -3e-05 | 0.0423 | -0.00675 | -0.00048 | 0.00044 | -0.01002 | -0.00197 | -0.0072
[RO-RO] [OPP] TRA 400/220 kV AT3 Portile de Fier | BC | -0.00735 | 0.00011 | -0.00257 | 0 | -0.01217 | -3e-05 | 0.00013 | 2e-05 | -2e-05 | -2e-05 | -0.00975 | -0.00176 | 0.00087 | -0.0001 | -0.00541 | -0.00936 | 1e-05 | -1e-05 | -2e-05 | 0.04109 | -0.00529 | -0.00036 | 0.0004 | -0.01159 | -0.00268 | -0.00764
[RO-RO] [OPP] TRA 400/220 kV AT3 Portile de Fier | N-1 TIE 400 kV Portile de Fier-Djerdap | -0.00756 | 0.00018 | -0.00136 | 0 | -0.01482 | 0 | 7e-05 | 0 | 0 | 0 | -0.01109 | -0.00113 | 0.00096 | -2e-05 | -0.00496 | -0.01043 | 0 | -0.00029 | 0 | 0.03559 | 0.00057 | 1e-05 | 0.00024 | -0.01403 | -0.004 | -0.00778
[RO-RO] [OPP] TRA 400/220 kV AT3 Portile de Fier | N-1 OHL 220 kV Portile de Fier-Resita 1&2 | 0 | 0 | 0 | 0 | 0 | 0 | 0 | 0 | 0 | 0 | 0 | 0 | 0 | 0 | 0 | 0 | 0 | 0 | 0 | 0.06665 | 0 | 0 | 0 | 0 | 0 | 0
[RO-RO] [OPP] TRA 400/220 kV AT3 Portile de Fier | N-1 TRA 400/220 kV AT1 Portile de Fier | -0.0105 | 0.00015 | -0.00367 | 0 | -0.01739 | -4e-05 | 0.00019 | 3e-05 | -3e-05 | -3e-05 | -0.01392 | -0.00251 | 0.00125 | -0.00014 | -0.00772 | -0.01337 | 1e-05 | -1e-05 | -3e-05 | 0.05871 | -0.00756 | -0.00051 | 0.00057 | -0.01656 | -0.00382 | -0.01092
[RO-RO] [OPP] TRA 400/220 kV AT3 Portile de Fier | N-1 TRA 400/220 kV AT2 Portile de Fier | -0.0105 | 0.00015 | -0.00367 | 0 | -0.01739 | -4e-05 | 0.00019 | 3e-05 | -3e-05 | -3e-05 | -0.01392 | -0.00251 | 0.00125 | -0.00014 | -0.00772 | -0.01337 | 1e-05 | -1e-05 | -3e-05 | 0.05871 | -0.00756 | -0.00051 | 0.00057 | -0.01656 | -0.00382 | -0.01092
[RO-RO] [OPP] TRA 400/220 kV AT3 Portile de Fier | N-1 OHL 400 kV Portile de Fier-Urechesti | -0.00642 | 4e-05 | -0.00326 | 0 | -0.00885 | -4e-05 | 0.00017 | 4e-05 | -3e-05 | -3e-05 | -0.00768 | -0.00208 | 0.00073 | -0.00015 | -0.00521 | -0.00755 | 1e-05 | 0.00022 | -3e-05 | 0.04366 | -0.00828 | -0.00061 | 0.00049 | -0.00853 | -0.00144 | -0.00673
[RO-RO] [OPP] TRA 400/220 kV AT3 Portile de Fier | N-1 OHL 400 kV Slatina-Portile de Fier | -0.00685 | 7e-05 | -0.00289 | 0 | -0.01046 | -3e-05 | 0.00015 | 3e-05 | -3e-05 | -2e-05 | -0.00868 | -0.00191 | 0.00079 | -0.00012 | -0.00528 | -0.00842 | 1e-05 | 0.00011 | -3e-05 | 0.04203 | -0.00671 | -0.00048 | 0.00044 | -0.00995 | -0.00195 | -0.00716

## 0330
PTDF report
Generated at: | 25/11/2025 22:22:18
Business day: | 2025-11-27
Horizon: | 2DA
Timestamp | 03:30
Border & direction: | South-Romania Exporting
Margin satisfied | False
Process | RAO
CNE Name | CO Name | AL | AT | BA | BE | BG | CH | CZ | DE | ES | FR | GR | HR | HU | IT | ME | MK | NL | PL | PT | RO | RS | SI | SK | TR | UA | XK
[BG-RO] [DIR] TIE 400 kV TINTARENI-KOZLODUI 2 | BC | -0.09498 | -0.00035 | -0.02897 | -1e-05 | -0.1592 | -0.00048 | 0.00145 | 0.00047 | -0.00035 | -0.00031 | -0.12781 | -0.0219 | 0.00332 | -0.00152 | -0.06761 | -0.12507 | 0.00014 | 0.00387 | -0.00035 | 0.08596 | -0.01098 | -0.00605 | 0.0039 | -0.13483 | 0.00447 | -0.09957
[BG-RO] [DIR] TIE 400 kV TINTARENI-KOZLODUI 2 | N-1 TIE 400 kV TINTARENI-KOZLODUI 1 | -0.15674 | -0.00058 | -0.0478 | -1e-05 | -0.26272 | -0.00079 | 0.00239 | 0.00078 | -0.00058 | -0.00051 | -0.21091 | -0.03613 | 0.00548 | -0.0025 | -0.11158 | -0.20639 | 0.00023 | 0.00638 | -0.00058 | 0.14185 | -0.01812 | -0.00998 | 0.00644 | -0.22251 | 0.00738 | -0.16431
[BG-RO] [DIR] TIE 400 kV TINTARENI-KOZLODUI 2 | N-1 TIE 400 kV PORTILE DE FIER - DJERDAP | -0.0946 | -0.00049 | -0.03114 | -1e-05 | -0.15442 | -0.00052 | 0.00156 | 0.00052 | -0.00039 | -0.00034 | -0.12538 | -0.02303 | 0.00318 | -0.00165 | -0.06843 | -0.12314 | 0.00016 | 0.00438 | -0.00038 | 0.09588 | -0.02155 | -0.00671 | 0.00419 | -0.13043 | 0.00686 | -0.09931
[BG-RO] [DIR] TIE 400 kV TINTARENI-KOZLODUI 2 | N-1 TIE 400 kV MEDGIDIA SUD - VARNA | -0.10215 | -0.0005 | -0.0319 | -1e-05 | -0.17244 | -0.00054 | 0.00159 | 0.00054 | -0.0004 | -0.00035 | -0.13775 | -0.02399 | 0.00323 | -0.0017 | -0.07297 | -0.13406 | 0.00016 | 0.00455 | -0.00039 | 0.08749 | -0.01392 | -0.00683 | 0.00424 | -0.14994 | 0.00893 | -0.10671
[BG-RO] [DIR] TIE 400 kV TINTARENI-KOZLODUI 2 | N-1 TIE 400 kV MEDGIDIA SUD - DOBRUDJA | -0.10176 | -0.00049 | -0.03174 | -1e-05 | -0.17173 | -0.00053 | 0.00158 | 0.00053 | -0.00039 | -0.00034 | -0.13721 | -0.02387 | 0.00324 | -0.00169 | -0.07268 | -0.13357 | 0.00016 | 0.00451 | -0.00039 | 0.0874 | -0.01376 | -0.00679 | 0.00422 | -0.14911 | 0.00869 | -0.10633
[BG-RO] [DIR] TIE 400 kV TINTARENI-KOZLODUI 1 | BC | -0.09498 | -0.00035 | -0.02897 | -1e-05 | -0.1592 | -0.00048 | 0.00145 | 0.00047 | -0.00035 | -0.00031 | -0.12781 | -0.0219 | 0.00332 | -0.00152 | -0.06761 | -0.12507 | 0.00014 | 0.00387 | -0.00035 | 0.08596 | -0.01098 | -0.00605 | 0.0039 | -0.13483 | 0.00447 | -0.09957
[BG-RO] [DIR] TIE 400 kV TINTARENI-KOZLODUI 1 | N-1 TIE 400 kV TINTARENI-KOZLODUI 2 | -0.15674 | -0.00058 | -0.0478 | -1e-05 | -0.26272 | -0.00079 | 0.00239 | 0.00078 | -0.00058 | -0.00051 | -0.21091 | -0.03613 | 0.00548 | -0.0025 | -0.11158 | -0.20639 | 0.00023 | 0.00638 | -0.00058 | 0.14185 | -0.01812 | -0.00998 | 0.00644 | -0.22251 | 0.00738 | -0.16431
[BG-RO] [DIR] TIE 400 kV TINTARENI-KOZLODUI 1 | N-1 TIE 400 kV PORTILE DE FIER - DJERDAP | -0.0946 | -0.00049 | -0.03114 | -1e-05 | -0.15442 | -0.00052 | 0.00156 | 0.00052 | -0.00039 | -0.00034 | -0.12538 | -0.02303 | 0.00318 | -0.00165 | -0.06843 | -0.12314 | 0.00016 | 0.00438 | -0.00038 | 0.09588 | -0.02155 | -0.00671 | 0.00419 | -0.13043 | 0.00686 | -0.09931
[BG-RO] [DIR] TIE 400 kV TINTARENI-KOZLODUI 1 | N-1 TIE 400 kV MEDGIDIA SUD - VARNA | -0.10215 | -0.0005 | -0.0319 | -1e-05 | -0.17244 | -0.00054 | 0.00159 | 0.00054 | -0.0004 | -0.00035 | -0.13775 | -0.02399 | 0.00323 | -0.0017 | -0.07297 | -0.13406 | 0.00016 | 0.00455 | -0.00039 | 0.08749 | -0.01392 | -0.00683 | 0.00424 | -0.14994 | 0.00893 | -0.10671
[BG-RO] [DIR] TIE 400 kV TINTARENI-KOZLODUI 1 | N-1 TIE 400 kV MEDGIDIA SUD - DOBRUDJA | -0.10176 | -0.00049 | -0.03174 | -1e-05 | -0.17173 | -0.00053 | 0.00158 | 0.00053 | -0.00039 | -0.00034 | -0.13721 | -0.02387 | 0.00324 | -0.00169 | -0.07268 | -0.13357 | 0.00016 | 0.00451 | -0.00039 | 0.0874 | -0.01376 | -0.00679 | 0.00422 | -0.14911 | 0.00869 | -0.10633
[BG-RO] [DIR] TIE 400 kV DOBRUDJA- MEDGIDIA SUD | BC | -0.06865 | -0.00145 | -0.02807 | -1e-05 | -0.12691 | -0.00058 | 0.00133 | 0.0006 | -0.00042 | -0.00036 | -0.09526 | -0.02003 | -0.00086 | -0.00173 | -0.05134 | -0.08618 | 0.00017 | 0.00655 | -0.00041 | 0.01465 | -0.02814 | -0.00748 | 0.00322 | -0.14468 | 0.04273 | -0.06845
[BG-RO] [DIR] TIE 400 kV DOBRUDJA- MEDGIDIA SUD | N-1 TIE 400 kV MEDGIDIA SUD - VARNA | -0.11811 | -0.00249 | -0.04829 | -1e-05 | -0.21832 | -0.00099 | 0.00229 | 0.00104 | -0.00072 | -0.00063 | -0.1639 | -0.03445 | -0.00148 | -0.00297 | -0.08833 | -0.14827 | 0.0003 | 0.01126 | -0.00071 | 0.0252 | -0.04841 | -0.01287 | 0.00553 | -0.24898 | 0.07351 | -0.11777
[BG-RO] [DIR] TIE 400 kV MEDGIDIA SUD - VARNA | BC | -0.07094 | -0.0015 | -0.029 | -1e-05 | -0.1311 | -0.00059 | 0.00137 | 0.00062 | -0.00043 | -0.00038 | -0.09845 | -0.02069 | -0.00089 | -0.00179 | -0.05305 | -0.08905 | 0.00018 | 0.00676 | -0.00043 | 0.01514 | -0.02907 | -0.00773 | 0.00332 | -0.14959 | 0.04415 | -0.07073
[BG-RO] [DIR] TIE 400 kV MEDGIDIA SUD - VARNA | N-1 TIE 400 kV MEDGIDIA SUD - DOBRUDJA | -0.11927 | -0.00251 | -0.04877 | -1e-05 | -0.22045 | -0.001 | 0.00231 | 0.00105 | -0.00072 | -0.00063 | -0.16552 | -0.03479 | -0.00149 | -0.003 | -0.0892 | -0.14973 | 0.0003 | 0.01137 | -0.00072 | 0.02545 | -0.04888 | -0.013 | 0.00559 | -0.25145 | 0.07424 | -0.11892
[BG-RO] [OPP] TIE 400 kV TINTARENI-KOZLODUI 2 | BC | -0.09498 | -0.00035 | -0.02897 | -1e-05 | -0.1592 | -0.00048 | 0.00145 | 0.00047 | -0.00035 | -0.00031 | -0.12781 | -0.0219 | 0.00332 | -0.00152 | -0.06761 | -0.12507 | 0.00014 | 0.00387 | -0.00035 | 0.08596 | -0.01098 | -0.00605 | 0.0039 | -0.13483 | 0.00447 | -0.09957
[BG-RO] [OPP] TIE 400 kV TINTARENI-KOZLODUI 2 | N-1 TIE 400 kV TINTARENI-KOZLODUI 1 | -0.15674 | -0.00058 | -0.0478 | -1e-05 | -0.26272 | -0.00079 | 0.00239 | 0.00078 | -0.00058 | -0.00051 | -0.21091 | -0.03613 | 0.00548 | -0.0025 | -0.11158 | -0.20639 | 0.00023 | 0.00638 | -0.00058 | 0.14185 | -0.01812 | -0.00998 | 0.00644 | -0.22251 | 0.00738 | -0.16431
[BG-RO] [OPP] TIE 400 kV TINTARENI-KOZLODUI 2 | N-1 TIE 400 kV PORTILE DE FIER - DJERDAP | -0.0946 | -0.00049 | -0.03114 | -1e-05 | -0.15442 | -0.00052 | 0.00156 | 0.00052 | -0.00039 | -0.00034 | -0.12538 | -0.02303 | 0.00318 | -0.00165 | -0.06843 | -0.12314 | 0.00016 | 0.00438 | -0.00038 | 0.09588 | -0.02155 | -0.00671 | 0.00419 | -0.13043 | 0.00686 | -0.09931
[BG-RO] [OPP] TIE 400 kV TINTARENI-KOZLODUI 2 | N-1 TIE 400 kV MEDGIDIA SUD - VARNA | -0.10215 | -0.0005 | -0.0319 | -1e-05 | -0.17244 | -0.00054 | 0.00159 | 0.00054 | -0.0004 | -0.00035 | -0.13775 | -0.02399 | 0.00323 | -0.0017 | -0.07297 | -0.13406 | 0.00016 | 0.00455 | -0.00039 | 0.08749 | -0.01392 | -0.00683 | 0.00424 | -0.14994 | 0.00893 | -0.10671
[BG-RO] [OPP] TIE 400 kV TINTARENI-KOZLODUI 2 | N-1 TIE 400 kV MEDGIDIA SUD - DOBRUDJA | -0.10176 | -0.00049 | -0.03174 | -1e-05 | -0.17173 | -0.00053 | 0.00158 | 0.00053 | -0.00039 | -0.00034 | -0.13721 | -0.02387 | 0.00324 | -0.00169 | -0.07268 | -0.13357 | 0.00016 | 0.00451 | -0.00039 | 0.0874 | -0.01376 | -0.00679 | 0.00422 | -0.14911 | 0.00869 | -0.10633
[BG-RO] [OPP] TIE 400 kV TINTARENI-KOZLODUI 1 | BC | -0.09498 | -0.00035 | -0.02897 | -1e-05 | -0.1592 | -0.00048 | 0.00145 | 0.00047 | -0.00035 | -0.00031 | -0.12781 | -0.0219 | 0.00332 | -0.00152 | -0.06761 | -0.12507 | 0.00014 | 0.00387 | -0.00035 | 0.08596 | -0.01098 | -0.00605 | 0.0039 | -0.13483 | 0.00447 | -0.09957
[BG-RO] [OPP] TIE 400 kV TINTARENI-KOZLODUI 1 | N-1 TIE 400 kV TINTARENI-KOZLODUI 2 | -0.15674 | -0.00058 | -0.0478 | -1e-05 | -0.26272 | -0.00079 | 0.00239 | 0.00078 | -0.00058 | -0.00051 | -0.21091 | -0.03613 | 0.00548 | -0.0025 | -0.11158 | -0.20639 | 0.00023 | 0.00638 | -0.00058 | 0.14185 | -0.01812 | -0.00998 | 0.00644 | -0.22251 | 0.00738 | -0.16431
[BG-RO] [OPP] TIE 400 kV TINTARENI-KOZLODUI 1 | N-1 TIE 400 kV PORTILE DE FIER - DJERDAP | -0.0946 | -0.00049 | -0.03114 | -1e-05 | -0.15442 | -0.00052 | 0.00156 | 0.00052 | -0.00039 | -0.00034 | -0.12538 | -0.02303 | 0.00318 | -0.00165 | -0.06843 | -0.12314 | 0.00016 | 0.00438 | -0.00038 | 0.09588 | -0.02155 | -0.00671 | 0.00419 | -0.13043 | 0.00686 | -0.09931
[BG-RO] [OPP] TIE 400 kV TINTARENI-KOZLODUI 1 | N-1 TIE 400 kV MEDGIDIA SUD - VARNA | -0.10215 | -0.0005 | -0.0319 | -1e-05 | -0.17244 | -0.00054 | 0.00159 | 0.00054 | -0.0004 | -0.00035 | -0.13775 | -0.02399 | 0.00323 | -0.0017 | -0.07297 | -0.13406 | 0.00016 | 0.00455 | -0.00039 | 0.08749 | -0.01392 | -0.00683 | 0.00424 | -0.14994 | 0.00893 | -0.10671
[BG-RO] [OPP] TIE 400 kV TINTARENI-KOZLODUI 1 | N-1 TIE 400 kV MEDGIDIA SUD - DOBRUDJA | -0.10176 | -0.00049 | -0.03174 | -1e-05 | -0.17173 | -0.00053 | 0.00158 | 0.00053 | -0.00039 | -0.00034 | -0.13721 | -0.02387 | 0.00324 | -0.00169 | -0.07268 | -0.13357 | 0.00016 | 0.00451 | -0.00039 | 0.0874 | -0.01376 | -0.00679 | 0.00422 | -0.14911 | 0.00869 | -0.10633
[BG-RO] [OPP] TIE 400 kV DOBRUDJA- MEDGIDIA SUD | BC | -0.06865 | -0.00145 | -0.02807 | -1e-05 | -0.12691 | -0.00058 | 0.00133 | 0.0006 | -0.00042 | -0.00036 | -0.09526 | -0.02003 | -0.00086 | -0.00173 | -0.05134 | -0.08618 | 0.00017 | 0.00655 | -0.00041 | 0.01465 | -0.02814 | -0.00748 | 0.00322 | -0.14468 | 0.04273 | -0.06845
[BG-RO] [OPP] TIE 400 kV DOBRUDJA- MEDGIDIA SUD | N-1 TIE 400 kV MEDGIDIA SUD - VARNA | -0.11811 | -0.00249 | -0.04829 | -1e-05 | -0.21832 | -0.00099 | 0.00229 | 0.00104 | -0.00072 | -0.00063 | -0.1639 | -0.03445 | -0.00148 | -0.00297 | -0.08833 | -0.14827 | 0.0003 | 0.01126 | -0.00071 | 0.0252 | -0.04841 | -0.01287 | 0.00553 | -0.24898 | 0.07351 | -0.11777
[BG-RO] [OPP] TIE 400 kV MEDGIDIA SUD - VARNA | BC | -0.07094 | -0.0015 | -0.029 | -1e-05 | -0.1311 | -0.00059 | 0.00137 | 0.00062 | -0.00043 | -0.00038 | -0.09845 | -0.02069 | -0.00089 | -0.00179 | -0.05305 | -0.08905 | 0.00018 | 0.00676 | -0.00043 | 0.01514 | -0.02907 | -0.00773 | 0.00332 | -0.14959 | 0.04415 | -0.07073
[BG-RO] [OPP] TIE 400 kV MEDGIDIA SUD - VARNA | N-1 TIE 400 kV MEDGIDIA SUD - DOBRUDJA | -0.11927 | -0.00251 | -0.04877 | -1e-05 | -0.22045 | -0.001 | 0.00231 | 0.00105 | -0.00072 | -0.00063 | -0.16552 | -0.03479 | -0.00149 | -0.003 | -0.0892 | -0.14973 | 0.0003 | 0.01137 | -0.00072 | 0.02545 | -0.04888 | -0.013 | 0.00559 | -0.25145 | 0.07424 | -0.11892
[RO-BG] [DIR] TIE 400 kV TINTARENI-KOZLODUI 1 | BC | -0.09498 | -0.00035 | -0.02897 | -1e-05 | -0.1592 | -0.00048 | 0.00145 | 0.00047 | -0.00035 | -0.00031 | -0.12781 | -0.0219 | 0.00332 | -0.00152 | -0.06761 | -0.12507 | 0.00014 | 0.00387 | -0.00035 | 0.08596 | -0.01098 | -0.00605 | 0.0039 | -0.13483 | 0.00447 | -0.09957
[RO-BG] [DIR] TIE 400 kV TINTARENI-KOZLODUI 1 | N-1 TIE 400 kV Portile de Fier-Djerdap | -0.0946 | -0.00049 | -0.03114 | -1e-05 | -0.15442 | -0.00052 | 0.00156 | 0.00052 | -0.00039 | -0.00034 | -0.12538 | -0.02303 | 0.00318 | -0.00165 | -0.06843 | -0.12314 | 0.00016 | 0.00438 | -0.00038 | 0.09588 | -0.02155 | -0.00671 | 0.00419 | -0.13043 | 0.00686 | -0.09931
[RO-BG] [DIR] TIE 400 kV TINTARENI-KOZLODUI 1 | N-1 TIE 400 kV TINTARENI-KOZLODUI 2 | -0.15674 | -0.00058 | -0.0478 | -1e-05 | -0.26272 | -0.00079 | 0.00239 | 0.00078 | -0.00058 | -0.00051 | -0.21091 | -0.03613 | 0.00548 | -0.0025 | -0.11158 | -0.20639 | 0.00023 | 0.00638 | -0.00058 | 0.14185 | -0.01812 | -0.00998 | 0.00644 | -0.22251 | 0.00738 | -0.16431
[RO-BG] [DIR] TIE 400 kV TINTARENI-KOZLODUI 1 | N-1 TIE 400 kV Isaccea - Vulcanesti | -0.09827 | -0.00053 | -0.03088 | -1e-05 | -0.16388 | -0.00052 | 0.00153 | 0.00053 | -0.00039 | -0.00034 | -0.13178 | -0.02321 | 0.00298 | -0.00165 | -0.07034 | -0.12889 | 0.00016 | 0.00452 | -0.00038 | 0.08171 | -0.01365 | -0.00667 | 0.00407 | -0.13963 | 0.0106 | -0.10295
[RO-BG] [DIR] TIE 400 kV TINTARENI-KOZLODUI 1 | N-1 TIE 400 kV Resita-Pancevo c2 | -0.09522 | -0.00038 | -0.02974 | -1e-05 | -0.15838 | -0.00049 | 0.00149 | 0.00049 | -0.00036 | -0.00032 | -0.12756 | -0.02232 | 0.00332 | -0.00156 | -0.06812 | -0.12494 | 0.00015 | 0.00402 | -0.00036 | 0.08814 | -0.01268 | -0.00626 | 0.00401 | -0.13409 | 0.00505 | -0.09986
[RO-BG] [DIR] TIE 400 kV TINTARENI-KOZLODUI 1 | N-1 TIE 400 kV Resita-Pancevo c1 | -0.09522 | -0.00038 | -0.02974 | -1e-05 | -0.15838 | -0.00049 | 0.00149 | 0.00049 | -0.00036 | -0.00032 | -0.12756 | -0.02232 | 0.00332 | -0.00156 | -0.06812 | -0.12494 | 0.00015 | 0.00402 | -0.00036 | 0.08814 | -0.01268 | -0.00626 | 0.00401 | -0.13409 | 0.00505 | -0.09986
[RO-BG] [DIR] TIE 400 kV TINTARENI-KOZLODUI 2 | BC | -0.09498 | -0.00035 | -0.02897 | -1e-05 | -0.1592 | -0.00048 | 0.00145 | 0.00047 | -0.00035 | -0.00031 | -0.12781 | -0.0219 | 0.00332 | -0.00152 | -0.06761 | -0.12507 | 0.00014 | 0.00387 | -0.00035 | 0.08596 | -0.01098 | -0.00605 | 0.0039 | -0.13483 | 0.00447 | -0.09957
[RO-BG] [DIR] TIE 400 kV TINTARENI-KOZLODUI 2 | N-1 TIE 400 kV Portile de Fier-Djerdap | -0.0946 | -0.00049 | -0.03114 | -1e-05 | -0.15442 | -0.00052 | 0.00156 | 0.00052 | -0.00039 | -0.00034 | -0.12538 | -0.02303 | 0.00318 | -0.00165 | -0.06843 | -0.12314 | 0.00016 | 0.00438 | -0.00038 | 0.09588 | -0.02155 | -0.00671 | 0.00419 | -0.13043 | 0.00686 | -0.09931
[RO-BG] [DIR] TIE 400 kV TINTARENI-KOZLODUI 2 | N-1 TIE 400 kV TINTARENI-KOZLODUI 1 | -0.15674 | -0.00058 | -0.0478 | -1e-05 | -0.26272 | -0.00079 | 0.00239 | 0.00078 | -0.00058 | -0.00051 | -0.21091 | -0.03613 | 0.00548 | -0.0025 | -0.11158 | -0.20639 | 0.00023 | 0.00638 | -0.00058 | 0.14185 | -0.01812 | -0.00998 | 0.00644 | -0.22251 | 0.00738 | -0.16431
[RO-BG] [DIR] TIE 400 kV TINTARENI-KOZLODUI 2 | N-1 TIE 400 kV Isaccea - Vulcanesti | -0.09827 | -0.00053 | -0.03088 | -1e-05 | -0.16388 | -0.00052 | 0.00153 | 0.00053 | -0.00039 | -0.00034 | -0.13178 | -0.02321 | 0.00298 | -0.00165 | -0.07034 | -0.12889 | 0.00016 | 0.00452 | -0.00038 | 0.08171 | -0.01365 | -0.00667 | 0.00407 | -0.13963 | 0.0106 | -0.10295
[RO-BG] [DIR] TIE 400 kV TINTARENI-KOZLODUI 2 | N-1 TIE 400 kV Resita-Pancevo c2 | -0.09522 | -0.00038 | -0.02974 | -1e-05 | -0.15838 | -0.00049 | 0.00149 | 0.00049 | -0.00036 | -0.00032 | -0.12756 | -0.02232 | 0.00332 | -0.00156 | -0.06812 | -0.12494 | 0.00015 | 0.00402 | -0.00036 | 0.08814 | -0.01268 | -0.00626 | 0.00401 | -0.13409 | 0.00505 | -0.09986
[RO-BG] [DIR] TIE 400 kV TINTARENI-KOZLODUI 2 | N-1 TIE 400 kV Resita-Pancevo c1 | -0.09522 | -0.00038 | -0.02974 | -1e-05 | -0.15838 | -0.00049 | 0.00149 | 0.00049 | -0.00036 | -0.00032 | -0.12756 | -0.02232 | 0.00332 | -0.00156 | -0.06812 | -0.12494 | 0.00015 | 0.00402 | -0.00036 | 0.08814 | -0.01268 | -0.00626 | 0.00401 | -0.13409 | 0.00505 | -0.09986
[RO-RS] [DIR] TIE 400 kV Portile de Fier-Djerdap | BC | -0.00432 | 0.00155 | 0.02452 | 1e-05 | -0.05393 | 0.00051 | -0.00121 | -0.00054 | 0.00037 | 0.00032 | -0.02737 | 0.01282 | 0.00165 | 0.00152 | 0.00918 | -0.02179 | -0.00016 | -0.00583 | 0.00037 | -0.11205 | 0.1193 | 0.00742 | -0.0033 | -0.04971 | -0.02694 | -0.00288
[RO-RS] [DIR] TIE 400 kV Portile de Fier-Djerdap | N-1 TIE 400 kV Arad-Sandorfalva | -0.00552 | 0.00176 | 0.02486 | 1e-05 | -0.0566 | 0.00054 | -0.00125 | -0.00058 | 0.00039 | 0.00034 | -0.02929 | 0.01307 | 0.00278 | 0.0016 | 0.00855 | -0.02358 | -0.00017 | -0.00632 | 0.00039 | -0.11611 | 0.11891 | 0.00785 | -0.00343 | -0.05229 | -0.02885 | -0.00415
[RO-RS] [DIR] TIE 400 kV Portile de Fier-Djerdap | N-1 TIE 400 kV Nadab-Bekescsaba | -0.00709 | 0.00172 | 0.02318 | 1e-05 | -0.05784 | 0.00051 | -0.00113 | -0.00054 | 0.00037 | 0.00032 | -0.03072 | 0.01205 | 0.00235 | 0.0015 | 0.00696 | -0.02507 | -0.00016 | -0.0061 | 0.00036 | -0.1171 | 0.11675 | 0.00734 | -0.003 | -0.05354 | -0.02872 | -0.00578
[RO-RS] [DIR] TIE 400 kV Portile de Fier-Djerdap | N-1 TIE 400 kV Rosiori-Mukacevo | -0.00954 | 0.00112 | 0.02076 | 0 | -0.06019 | 0.00041 | -0.00101 | -0.00043 | 0.0003 | 0.00026 | -0.03314 | 0.01026 | 0.00041 | 0.00123 | 0.00455 | -0.02752 | -0.00012 | -0.0045 | 0.00029 | -0.11988 | 0.114 | 0.00604 | -0.00278 | -0.05585 | -0.02516 | -0.00828
[RO-RS] [DIR] TIE 400 kV Portile de Fier-Djerdap | N-1 TIE 400 kV TINTARENI-KOZLODUI 1 | 0.00054 | 0.00157 | 0.026 | 1e-05 | -0.04579 | 0.00054 | -0.00128 | -0.00057 | 0.00039 | 0.00034 | -0.02083 | 0.01394 | 0.00148 | 0.0016 | 0.01264 | -0.01539 | -0.00016 | -0.00603 | 0.00038 | -0.11645 | 0.11986 | 0.00773 | -0.0035 | -0.04281 | -0.02717 | 0.00222
[RO-RS] [DIR] TIE 400 kV Portile de Fier-Djerdap | N-1 TIE 400 kV TINTARENI-KOZLODUI 2 | 0.00054 | 0.00157 | 0.026 | 1e-05 | -0.04579 | 0.00054 | -0.00128 | -0.00057 | 0.00039 | 0.00034 | -0.02083 | 0.01394 | 0.00148 | 0.0016 | 0.01264 | -0.01539 | -0.00016 | -0.00603 | 0.00038 | -0.11645 | 0.11986 | 0.00773 | -0.0035 | -0.04281 | -0.02717 | 0.00222
[RO-RS] [DIR] TIE 400 kV Portile de Fier-Djerdap | N-1 TIE 400 kV Isaccea - Vulcanesti | -0.01309 | 0.00108 | 0.01943 | 0 | -0.06641 | 0.00039 | -0.00099 | -0.0004 | 0.00028 | 0.00024 | -0.03795 | 0.00933 | 0.00072 | 0.00116 | 0.00191 | -0.03198 | -0.00012 | -0.00409 | 0.00028 | -0.12337 | 0.11218 | 0.00577 | -0.00285 | -0.06249 | -0.0106 | -0.01189
[RO-RS] [DIR] TIE 400 kV Portile de Fier-Djerdap | N-1 OHL 400 kV Mintia-Arad | -0.00828 | 0.0017 | 0.02311 | 1e-05 | -0.06031 | 0.00051 | -0.00114 | -0.00054 | 0.00036 | 0.00032 | -0.03253 | 0.01193 | 0.00253 | 0.0015 | 0.00622 | -0.02675 | -0.00016 | -0.00605 | 0.00036 | -0.12037 | 0.11671 | 0.00736 | -0.00307 | -0.05592 | -0.0292 | -0.00701
[RO-RS] [DIR] TIE 400 kV Portile de Fier-Djerdap | N-1 OHL 220 kV Portile de Fier-Resita 1&2 | -0.00892 | 0.00162 | 0.02291 | 1e-05 | -0.06155 | 0.0005 | -0.00113 | -0.00053 | 0.00036 | 0.00031 | -0.03347 | 0.01172 | 0.00219 | 0.00146 | 0.00579 | -0.02765 | -0.00015 | -0.00584 | 0.00035 | -0.12806 | 0.11599 | 0.0072 | -0.00305 | -0.05696 | -0.02862 | -0.00766
[RO-RS] [DIR] TIE 400 kV Portile de Fier-Djerdap | N-1 OHL 220 kV Resita-Timisoara 1&2 | -0.00754 | 0.00154 | 0.02227 | 0 | -0.05726 | 0.00048 | -0.0011 | -0.00051 | 0.00034 | 0.0003 | -0.03071 | 0.01145 | 0.00198 | 0.00141 | 0.00627 | -0.02519 | -0.00015 | -0.00558 | 0.00034 | -0.11618 | 0.11449 | 0.00694 | -0.00297 | -0.05295 | -0.02703 | -0.00628
[RO-RS] [DIR] TIE 400 kV Portile de Fier-Djerdap | N-1 TRA 400/220 kV AT3 Arad | -0.00596 | 0.00157 | 0.02352 | 1e-05 | -0.05587 | 0.0005 | -0.00116 | -0.00053 | 0.00036 | 0.00031 | -0.02918 | 0.01221 | 0.00189 | 0.00148 | 0.00776 | -0.02361 | -0.00015 | -0.00577 | 0.00036 | -0.11451 | 0.11719 | 0.00724 | -0.00315 | -0.0516 | -0.02723 | -0.00461
[RO-RS] [DIR] TIE 400 kV Portile de Fier-Djerdap | N-1 TIE 400 kV Resita-Pancevo c2 | -0.00297 | 0.00175 | 0.02886 | 1e-05 | -0.05855 | 0.0006 | -0.00142 | -0.00063 | 0.00043 | 0.00038 | -0.02876 | 0.01521 | 0.00165 | 0.00178 | 0.01202 | -0.02249 | -0.00018 | -0.0067 | 0.00043 | -0.12432 | 0.12883 | 0.00862 | -0.0039 | -0.05386 | -0.03018 | -0.00127
[RO-RS] [DIR] TIE 400 kV Portile de Fier-Djerdap | N-1 TIE 400 kV Resita-Pancevo c1 | -0.00297 | 0.00175 | 0.02886 | 1e-05 | -0.05855 | 0.0006 | -0.00142 | -0.00063 | 0.00043 | 0.00038 | -0.02876 | 0.01521 | 0.00165 | 0.00178 | 0.01202 | -0.02249 | -0.00018 | -0.0067 | 0.00043 | -0.12432 | 0.12883 | 0.00862 | -0.0039 | -0.05386 | -0.03018 | -0.00127
[RO-UA] [DIR] TIE 400 kV Isaccea-Vulcanesti | N-1 TIE 400 kV Resita-Pancevo c2 | 0.10956 | 0.00592 | 0.06347 | 2e-05 | 0.15632 | 0.00158 | -0.00277 | -0.00171 | 0.00112 | 0.00098 | 0.13245 | 0.04361 | 0.01152 | 0.00454 | 0.0907 | 0.1275 | -0.00048 | -0.02179 | 0.00111 | 0.14225 | 0.08847 | 0.02061 | -0.00555 | 0.16016 | -0.20425 | 0.1126
[RO-HU] [DIR] TIE 400 kV Arad-Sandorfalva | BC | -0.02587 | 0.00446 | 0.00738 | 0 | -0.0576 | 0.00065 | -0.00078 | -0.00074 | 0.00044 | 0.00039 | -0.04149 | 0.0053 | 0.02447 | 0.00168 | -0.01347 | -0.03863 | -0.0002 | -0.01055 | 0.00043 | -0.0876 | -0.00836 | 0.00913 | -0.00287 | -0.05569 | -0.04104 | -0.02758
[RO-HU] [DIR] TIE 400 kV Arad-Sandorfalva | N-1 TIE 400 kV Nadab-Bekescsaba | -0.07022 | 0.0071 | -0.01402 | 0 | -0.12031 | 0.00061 | 0.00048 | -0.00078 | 0.00038 | 0.00033 | -0.09525 | -0.00711 | 0.03574 | 0.00128 | -0.04899 | -0.09112 | -0.0002 | -0.01482 | 0.00038 | -0.16839 | -0.04917 | 0.00784 | 0.002 | -0.11704 | -0.06943 | -0.07404
[RO-HU] [DIR] TIE 400 kV Arad-Sandorfalva | N-1 TIE 400 kV Rosiori-Mukacevo | -0.05064 | 0.00239 | -0.01044 | 0 | -0.08733 | 0.00016 | 0.00017 | -0.00021 | 9e-05 | 8e-05 | -0.06891 | -0.00687 | 0.01861 | 0.00028 | -0.03541 | -0.06582 | -5e-05 | -0.00422 | 9e-05 | -0.12474 | -0.03352 | 0.00255 | -0.00039 | -0.08482 | -0.03255 | -0.05321
[RO-HU] [DIR] TIE 400 kV Arad-Sandorfalva | N-1 TIE 400 kV Portile de Fier-Djerdap | -0.02615 | 0.00456 | 0.00898 | 1e-05 | -0.06111 | 0.00068 | -0.00086 | -0.00078 | 0.00046 | 0.00041 | -0.04327 | 0.00613 | 0.02458 | 0.00178 | -0.01287 | -0.04005 | -0.00021 | -0.01093 | 0.00046 | -0.0949 | -0.00059 | 0.00962 | -0.00308 | -0.05893 | -0.04279 | -0.02777
[RO-HU] [DIR] TIE 400 kV Arad-Sandorfalva | N-1 OHL 400 kV Iernut-Sibiu Sud | -0.02725 | 0.00441 | 0.0066 | 0 | -0.05948 | 0.00063 | -0.00074 | -0.00073 | 0.00043 | 0.00038 | -0.04312 | 0.00477 | 0.02439 | 0.00163 | -0.01461 | -0.04023 | -0.0002 | -0.01037 | 0.00042 | -0.08943 | -0.00952 | 0.0089 | -0.00275 | -0.05751 | -0.04103 | -0.02901
[RO-HU] [DIR] TIE 400 kV Arad-Sandorfalva | N-1 TIE 400 kV Resita-Pancevo c2 | -0.02556 | 0.00451 | 0.0084 | 1e-05 | -0.05868 | 0.00067 | -0.00083 | -0.00076 | 0.00045 | 0.0004 | -0.04181 | 0.00586 | 0.02447 | 0.00174 | -0.0128 | -0.0388 | -0.00021 | -0.01075 | 0.00045 | -0.09048 | -0.00612 | 0.00941 | -0.00301 | -0.05666 | -0.04179 | -0.0272
[RO-HU] [DIR] TIE 400 kV Arad-Sandorfalva | N-1 TIE 400 kV Resita-Pancevo c1 | -0.02556 | 0.00451 | 0.0084 | 1e-05 | -0.05868 | 0.00067 | -0.00083 | -0.00076 | 0.00045 | 0.0004 | -0.04181 | 0.00586 | 0.02447 | 0.00174 | -0.0128 | -0.0388 | -0.00021 | -0.01075 | 0.00045 | -0.09048 | -0.00613 | 0.00941 | -0.00301 | -0.05666 | -0.04179 | -0.0272
[RO-HU] [DIR] TIE 400 kV Nadab-Bekescsaba | BC | -0.07838 | 0.00466 | -0.03783 | 0 | -0.11084 | -7e-05 | 0.00223 | -7e-05 | -0.00011 | -9e-05 | -0.09503 | -0.02193 | 0.01992 | -0.00071 | -0.06279 | -0.09277 | 1e-05 | -0.00755 | -0.0001 | -0.1428 | -0.07214 | -0.00228 | 0.00861 | -0.10843 | -0.05018 | -0.08212
[RO-HU] [DIR] TIE 400 kV Nadab-Bekescsaba | N-1 TIE 400 kV Arad-Sandorfalva | -0.09482 | 0.0075 | -0.03314 | 0 | -0.14743 | 0.00034 | 0.00174 | -0.00054 | 0.00017 | 0.00016 | -0.12139 | -0.01857 | 0.03546 | 0.00035 | -0.07134 | -0.11731 | -0.00012 | -0.01426 | 0.00017 | -0.19845 | -0.07745 | 0.00352 | 0.00679 | -0.14381 | -0.07625 | -0.09964
[RO-HU] [DIR] TIE 400 kV Nadab-Bekescsaba | N-1 TIE 400 kV Rosiori-Mukacevo | -0.12966 | 0.00038 | -0.07474 | -1e-05 | -0.1724 | -0.00109 | 0.0042 | 0.00104 | -0.00082 | -0.00072 | -0.15181 | -0.04713 | 0.00779 | -0.00362 | -0.10822 | -0.14907 | 0.00032 | 0.00556 | -0.00082 | -0.21968 | -0.12425 | -0.0159 | 0.01373 | -0.16874 | -0.03262 | -0.1352
[RO-HU] [DIR] TIE 400 kV Nadab-Bekescsaba | N-1 TIE 400 kV Portile de Fier-Djerdap | -0.07863 | 0.00475 | -0.03647 | 0 | -0.11385 | -4e-05 | 0.00217 | -0.0001 | -8e-05 | -7e-05 | -0.09656 | -0.02122 | 0.02001 | -0.00063 | -0.06228 | -0.09399 | 0 | -0.00788 | -8e-05 | -0.14904 | -0.06549 | -0.00187 | 0.00842 | -0.1112 | -0.05169 | -0.08228
[RO-HU] [DIR] TIE 400 kV Nadab-Bekescsaba | N-1 OHL 400 kV Iernut-Sibiu Sud | -0.07689 | 0.00471 | -0.03698 | 0 | -0.1088 | -5e-05 | 0.00219 | -9e-05 | -9e-05 | -8e-05 | -0.09326 | -0.02136 | 0.02 | -0.00066 | -0.06155 | -0.09103 | 0 | -0.00775 | -9e-05 | -0.14082 | -0.07087 | -0.00203 | 0.00848 | -0.10645 | -0.05019 | -0.08057
[RO-HU] [DIR] TIE 400 kV Nadab-Bekescsaba | N-1 TIE 400 kV Resita-Pancevo c2 | -0.07811 | 0.0047 | -0.03696 | 0 | -0.11177 | -5e-05 | 0.00219 | -9e-05 | -9e-05 | -8e-05 | -0.09531 | -0.02145 | 0.01992 | -0.00066 | -0.06222 | -0.09291 | 0 | -0.00773 | -9e-05 | -0.14526 | -0.07022 | -0.00204 | 0.00849 | -0.10927 | -0.05083 | -0.0818
[RO-HU] [DIR] TIE 400 kV Nadab-Bekescsaba | N-1 TIE 400 kV Resita-Pancevo c1 | -0.07811 | 0.0047 | -0.03696 | 0 | -0.11177 | -5e-05 | 0.00219 | -9e-05 | -9e-05 | -8e-05 | -0.09531 | -0.02145 | 0.01992 | -0.00066 | -0.06222 | -0.09291 | 0 | -0.00773 | -9e-05 | -0.14526 | -0.07022 | -0.00204 | 0.00849 | -0.10927 | -0.05083 | -0.0818
[RO-UA] [DIR]TIE 400 kV Rosiori-Mukacevo | BC | 0.12525 | 0.01046 | 0.09016 | 2e-05 | 0.15037 | 0.00249 | -0.0048 | -0.0027 | 0.00176 | 0.00154 | 0.13867 | 0.06155 | 0.02963 | 0.00709 | 0.11097 | 0.13753 | -0.00076 | -0.03203 | 0.00174 | 0.18781 | 0.12729 | 0.03327 | -0.01251 | 0.14732 | -0.04291 | 0.12964
[RO-UA] [DIR]TIE 400 kV Rosiori-Mukacevo | N-1 TIE 400 kV Arad-Sandorfalva | 0.12831 | 0.00993 | 0.08929 | 2e-05 | 0.15718 | 0.00241 | -0.00471 | -0.00261 | 0.0017 | 0.00149 | 0.14358 | 0.06092 | 0.02674 | 0.00689 | 0.11256 | 0.14209 | -0.00074 | -0.03079 | 0.00169 | 0.19816 | 0.12827 | 0.03219 | -0.01217 | 0.1539 | -0.03806 | 0.1329
[RO-UA] [DIR]TIE 400 kV Rosiori-Mukacevo | N-1 TIE 400 kV Nadab-Bekescsaba | 0.14233 | 0.00944 | 0.09841 | 2e-05 | 0.17453 | 0.0025 | -0.00529 | -0.00268 | 0.00178 | 0.00156 | 0.15939 | 0.06633 | 0.02529 | 0.00724 | 0.12466 | 0.15774 | -0.00076 | -0.03039 | 0.00176 | 0.21893 | 0.14301 | 0.03377 | -0.01439 | 0.17095 | -0.03198 | 0.14754
[RO-UA] [DIR]TIE 400 kV Rosiori-Mukacevo | N-1 TIE 400 kV Portile de Fier-Djerdap | 0.1254 | 0.0104 | 0.0893 | 2e-05 | 0.15226 | 0.00247 | -0.00476 | -0.00268 | 0.00174 | 0.00153 | 0.13963 | 0.0611 | 0.02957 | 0.00703 | 0.11065 | 0.13829 | -0.00076 | -0.03183 | 0.00173 | 0.19173 | 0.12311 | 0.03301 | -0.0124 | 0.14906 | -0.04197 | 0.12974
[RO-UA] [DIR]TIE 400 kV Rosiori-Mukacevo | N-1 OHL 400 kV Iernut-Sibiu Sud | 0.10569 | 0.00978 | 0.07899 | 2e-05 | 0.12363 | 0.00225 | -0.00421 | -0.00245 | 0.00158 | 0.00139 | 0.11544 | 0.05405 | 0.02855 | 0.00637 | 0.09477 | 0.11477 | -0.00069 | -0.02948 | 0.00157 | 0.16192 | 0.11072 | 0.03003 | -0.01087 | 0.12143 | -0.04287 | 0.10932
[RO-UA] [DIR]TIE 400 kV Rosiori-Mukacevo | N-1 OHL 400 kV Mintia-Arad | 0.13039 | 0.01026 | 0.09199 | 2e-05 | 0.15864 | 0.00249 | -0.00489 | -0.0027 | 0.00176 | 0.00155 | 0.14537 | 0.06271 | 0.02848 | 0.00712 | 0.11481 | 0.14395 | -0.00076 | -0.03176 | 0.00174 | 0.19858 | 0.13064 | 0.03336 | -0.01281 | 0.15537 | -0.03999 | 0.13499
[RO-UA] [DIR]TIE 400 kV Rosiori-Mukacevo | N-1 OHL 400 kV Sibiu Sud-Mintia | 0.12842 | 0.01032 | 0.09106 | 2e-05 | 0.15589 | 0.00249 | -0.00484 | -0.00269 | 0.00176 | 0.00154 | 0.14299 | 0.06214 | 0.02889 | 0.00709 | 0.11323 | 0.14163 | -0.00076 | -0.0318 | 0.00174 | 0.19509 | 0.1287 | 0.03325 | -0.01267 | 0.15272 | -0.04072 | 0.13292
[RO-UA] [DIR]TIE 400 kV Rosiori-Mukacevo | N-1 OHL 400 kV Arefu-Sibiu Sud | 0.11706 | 0.01036 | 0.08616 | 2e-05 | 0.13866 | 0.00242 | -0.00459 | -0.00263 | 0.0017 | 0.0015 | 0.12866 | 0.05887 | 0.0299 | 0.00687 | 0.10444 | 0.12768 | -0.00074 | -0.03143 | 0.00169 | 0.17737 | 0.12124 | 0.03233 | -0.01193 | 0.13649 | -0.04317 | 0.12107
[RO-UA] [DIR]TIE 400 kV Rosiori-Mukacevo | N-1 TIE 400 kV Resita-Pancevo c2 | 0.12512 | 0.01044 | 0.08974 | 2e-05 | 0.15082 | 0.00248 | -0.00478 | -0.00269 | 0.00175 | 0.00153 | 0.13881 | 0.06132 | 0.02963 | 0.00706 | 0.1107 | 0.13759 | -0.00076 | -0.03195 | 0.00173 | 0.189 | 0.12636 | 0.03315 | -0.01245 | 0.14772 | -0.0426 | 0.12948
[RO-UA] [DIR]TIE 400 kV Rosiori-Mukacevo | N-1 OHL 400 kV Arefu-Tantareni | 0.11956 | 0.01037 | 0.08734 | 2e-05 | 0.14245 | 0.00244 | -0.00465 | -0.00265 | 0.00172 | 0.00151 | 0.1318 | 0.05966 | 0.02977 | 0.00693 | 0.10642 | 0.13071 | -0.00075 | -0.03157 | 0.0017 | 0.18493 | 0.12304 | 0.03259 | -0.01211 | 0.14025 | -0.04247 | 0.12366
[RO-UA] [DIR]TIE 400 kV Rosiori-Mukacevo | N-1 TIE 400 kV Resita-Pancevo c1 | 0.12512 | 0.01044 | 0.08974 | 2e-05 | 0.15082 | 0.00248 | -0.00478 | -0.00269 | 0.00175 | 0.00153 | 0.13881 | 0.06132 | 0.02963 | 0.00706 | 0.1107 | 0.13759 | -0.00076 | -0.03195 | 0.00173 | 0.189 | 0.12636 | 0.03315 | -0.01245 | 0.14772 | -0.0426 | 0.12948
[RO-RS] [DIR] TIE 400 kV Resita-Pancevo c2 | BC | 0.00696 | 0.00104 | 0.0224 | 0 | -0.02381 | 0.00043 | -0.00111 | -0.00045 | 0.00031 | 0.00027 | -0.0072 | 0.0123 | 1e-05 | 0.0013 | 0.01465 | -0.00359 | -0.00013 | -0.00444 | 0.00031 | -0.06325 | 0.04916 | 0.00618 | -0.0031 | -0.02143 | -0.01668 | 0.0083
[RO-RS] [DIR] TIE 400 kV Resita-Pancevo c2 | N-1 TIE 400 kV Arad-Sandorfalva | 0.00568 | 0.00126 | 0.02276 | 0 | -0.02667 | 0.00046 | -0.00115 | -0.00048 | 0.00033 | 0.00029 | -0.00926 | 0.01256 | 0.00122 | 0.00139 | 0.01398 | -0.00551 | -0.00014 | -0.00497 | 0.00033 | -0.0676 | 0.04875 | 0.00663 | -0.00324 | -0.0242 | -0.01872 | 0.00693
[RO-RS] [DIR] TIE 400 kV Resita-Pancevo c2 | N-1 TIE 400 kV Nadab-Bekescsaba | 0.00399 | 0.00121 | 0.02096 | 0 | -0.02801 | 0.00043 | -0.00103 | -0.00045 | 0.00031 | 0.00027 | -0.0108 | 0.01147 | 0.00076 | 0.00127 | 0.01227 | -0.0071 | -0.00013 | -0.00473 | 0.0003 | -0.06866 | 0.04643 | 0.00609 | -0.00277 | -0.02554 | -0.01858 | 0.00518
[RO-RS] [DIR] TIE 400 kV Resita-Pancevo c2 | N-1 TIE 400 kV Portile de Fier-Djerdap | 0.00567 | 0.0015 | 0.0297 | 1e-05 | -0.03988 | 0.00058 | -0.00147 | -0.00061 | 0.00042 | 0.00037 | -0.01535 | 0.01612 | 0.0005 | 0.00176 | 0.01738 | -0.01008 | -0.00018 | -0.00618 | 0.00042 | -0.09664 | 0.08472 | 0.00839 | -0.00408 | -0.03625 | -0.02471 | 0.00744
[RO-RS] [DIR] TIE 400 kV Resita-Pancevo c2 | N-1 OHL 400 kV Iernut-Sibiu Sud | 0.00563 | 0.00099 | 0.02164 | 0 | -0.02562 | 0.00041 | -0.00107 | -0.00043 | 0.0003 | 0.00026 | -0.00878 | 0.01179 | -6e-05 | 0.00125 | 0.01355 | -0.00513 | -0.00012 | -0.00427 | 0.0003 | -0.065 | 0.04804 | 0.00596 | -0.00299 | -0.02319 | -0.01668 | 0.00692
[RO-RS] [DIR] TIE 400 kV Resita-Pancevo c2 | N-1 OHL 400 kV Mintia-Arad | 0.00517 | 0.0011 | 0.02176 | 0 | -0.02669 | 0.00043 | -0.00108 | -0.00045 | 0.00031 | 0.00027 | -0.00954 | 0.01189 | 0.00041 | 0.00129 | 0.01331 | -0.00583 | -0.00013 | -0.00454 | 0.00031 | -0.06701 | 0.04799 | 0.00615 | -0.00299 | -0.02424 | -0.0177 | 0.00643
[RO-RS] [DIR] TIE 400 kV Resita-Pancevo c2 | N-1 OHL 220 kV Portile de Fier-Resita c2 | 0.00777 | 0.00102 | 0.02268 | 0 | -0.02247 | 0.00043 | -0.00113 | -0.00045 | 0.00031 | 0.00028 | -0.00613 | 0.01249 | -9e-05 | 0.00131 | 0.01524 | -0.00256 | -0.00013 | -0.00444 | 0.00031 | -0.06043 | 0.04975 | 0.00622 | -0.00314 | -0.02016 | -0.01639 | 0.00914
[RO-RS] [DIR] TIE 400 kV Resita-Pancevo c2 | N-1 OHL 220 kV Portile de Fier-Resita c1 | 0.00777 | 0.00102 | 0.02268 | 0 | -0.02247 | 0.00043 | -0.00113 | -0.00045 | 0.00031 | 0.00028 | -0.00613 | 0.01249 | -9e-05 | 0.00131 | 0.01524 | -0.00256 | -0.00013 | -0.00444 | 0.00031 | -0.06043 | 0.04975 | 0.00622 | -0.00314 | -0.02016 | -0.01639 | 0.00914
[RO-RS] [DIR] TIE 400 kV Resita-Pancevo c2 | N-1 OHL 220 kV Resita-Timisoara c2 | 0.0043 | 0.00102 | 0.02054 | 0 | -0.02656 | 0.0004 | -0.00102 | -0.00042 | 0.00029 | 0.00025 | -0.00996 | 0.01116 | 0.00029 | 0.00121 | 0.01225 | -0.0064 | -0.00012 | -0.00424 | 0.00029 | -0.06665 | 0.04519 | 0.00578 | -0.00283 | -0.02411 | -0.01675 | 0.00548
[RO-RS] [DIR] TIE 400 kV Resita-Pancevo c2 | N-1 OHL 220 kV Resita-Timisoara c1 | 0.0043 | 0.00102 | 0.02054 | 0 | -0.02656 | 0.0004 | -0.00102 | -0.00042 | 0.00029 | 0.00025 | -0.00996 | 0.01116 | 0.00029 | 0.00121 | 0.01225 | -0.0064 | -0.00012 | -0.00424 | 0.00029 | -0.06665 | 0.04519 | 0.00578 | -0.00283 | -0.02411 | -0.01675 | 0.00548
[RO-RS] [DIR] TIE 400 kV Resita-Pancevo c2 | N-1 TRA 400/220 kV AT3 Arad | 0.0028 | 0.00107 | 0.01987 | 0 | -0.02874 | 0.0004 | -0.00099 | -0.00041 | 0.00029 | 0.00025 | -0.01181 | 0.01075 | 0.00062 | 0.00119 | 0.01106 | -0.0082 | -0.00012 | -0.00429 | 0.00028 | -0.06947 | 0.04381 | 0.00571 | -0.00272 | -0.02622 | -0.01742 | 0.0039
[RO-RS] [DIR] TIE 400 kV Resita-Pancevo c2 | N-1 OHL 400 kV Djerdap - Drmno | 0.00567 | 0.0015 | 0.0297 | 1e-05 | -0.03988 | 0.00058 | -0.00147 | -0.00061 | 0.00042 | 0.00037 | -0.01535 | 0.01612 | 0.0005 | 0.00176 | 0.01738 | -0.01008 | -0.00018 | -0.00618 | 0.00042 | -0.09664 | 0.07545 | 0.00839 | -0.00408 | -0.03625 | -0.02471 | 0.00744
[RO-RS] [DIR] TIE 400 kV Resita-Pancevo c2 | N-1 OHL 400 kV Djerdap - Bor | 0.00696 | 0.00104 | 0.0224 | 0 | -0.02381 | 0.00043 | -0.00111 | -0.00045 | 0.00031 | 0.00027 | -0.0072 | 0.0123 | 1e-05 | 0.0013 | 0.01465 | -0.00359 | -0.00013 | -0.00444 | 0.00031 | -0.06325 | 0.04916 | 0.00618 | -0.0031 | -0.02143 | -0.01668 | 0.0083
[RO-RS] [DIR] TIE 400 kV Resita-Pancevo c2 | N-1 OHL 400 kV Srbobran – Subotica 3 | 0.01597 | 0.001 | 0.03025 | 1e-05 | -0.01641 | 0.00054 | -0.00149 | -0.00055 | 0.00039 | 0.00034 | 0.00123 | 0.01678 | -0.00192 | 0.00165 | 0.02337 | 0.0052 | -0.00016 | -0.0051 | 0.00039 | -0.05766 | 0.06296 | 0.00772 | -0.00417 | -0.01405 | -0.01655 | 0.01786
[RO-RS] [DIR] TIE 400 kV Resita-Pancevo c2 | N-1 TIE 400 kV Sandorfalva-Subotica 3 | 0.0205 | 0.001 | 0.0348 | 1e-05 | -0.01291 | 0.0006 | -0.00172 | -0.00061 | 0.00044 | 0.00039 | 0.00535 | 0.01936 | -0.00302 | 0.00187 | 0.02792 | 0.00949 | -0.00018 | -0.00552 | 0.00044 | -0.05516 | 0.06973 | 0.00869 | -0.00481 | -0.01055 | -0.01672 | 0.0226
[RO-RS] [DIR] TIE 400 kV Resita-Pancevo c2 | N-1 OHL 400 kV Bor 2 – Nis 2 | 0.0062 | 0.00104 | 0.0223 | 0 | -0.0243 | 0.00043 | -0.00111 | -0.00044 | 0.00031 | 0.00027 | -0.00799 | 0.01219 | 4e-05 | 0.0013 | 0.01414 | -0.00451 | -0.00013 | -0.00444 | 0.00031 | -0.06328 | 0.05036 | 0.00617 | -0.00308 | -0.02197 | -0.01672 | 0.00731
[RO-RS] [DIR] TIE 400 kV Resita-Pancevo c2 | N-1 OHL 400 kV Portile de Fier-Resita | 0.01267 | 0.00057 | 0.01769 | 0 | -0.0025 | 0.00031 | -0.00088 | -0.00032 | 0.00023 | 0.0002 | 0.00588 | 0.0101 | -0.00095 | 0.00097 | 0.01565 | 0.00786 | -9e-05 | -0.00295 | 0.00023 | -0.02543 | 0.03846 | 0.0045 | -0.0025 | -0.00156 | -0.00815 | 0.01387
[RO-RS] [DIR] TIE 400 kV Resita-Pancevo c2 | N-1 OHL 400 kV Paks -Sandorfalva | 0.00578 | 0.00114 | 0.02184 | 0 | -0.02524 | 0.00044 | -0.0011 | -0.00045 | 0.00032 | 0.00028 | -0.00853 | 0.01203 | 0.0009 | 0.00131 | 0.01368 | -0.00492 | -0.00013 | -0.00462 | 0.00031 | -0.06487 | 0.04769 | 0.00626 | -0.00311 | -0.02284 | -0.01745 | 0.00703
[RO-RS] [DIR] TIE 400 kV Resita-Pancevo c2 | N-1 TIE 400 kV Resita-Pancevo c1 | 0.01118 | 0.00166 | 0.03596 | 1e-05 | -0.03823 | 0.00069 | -0.00179 | -0.00072 | 0.0005 | 0.00044 | -0.01156 | 0.01975 | 2e-05 | 0.00209 | 0.02352 | -0.00576 | -0.00021 | -0.00714 | 0.0005 | -0.10156 | 0.07894 | 0.00992 | -0.00497 | -0.03441 | -0.02678 | 0.01332
[RO-RS] [DIR] TIE 400 kV Resita-Pancevo c1 | BC | 0.00696 | 0.00104 | 0.0224 | 0 | -0.02381 | 0.00043 | -0.00111 | -0.00045 | 0.00031 | 0.00027 | -0.0072 | 0.0123 | 1e-05 | 0.0013 | 0.01465 | -0.00359 | -0.00013 | -0.00444 | 0.00031 | -0.06325 | 0.04916 | 0.00618 | -0.0031 | -0.02143 | -0.01668 | 0.0083
[RO-RS] [DIR] TIE 400 kV Resita-Pancevo c1 | N-1 TIE 400 kV Arad-Sandorfalva | 0.00568 | 0.00126 | 0.02276 | 0 | -0.02667 | 0.00046 | -0.00115 | -0.00048 | 0.00033 | 0.00029 | -0.00926 | 0.01256 | 0.00122 | 0.00138 | 0.01398 | -0.00551 | -0.00014 | -0.00497 | 0.00033 | -0.06759 | 0.04875 | 0.00663 | -0.00324 | -0.0242 | -0.01872 | 0.00693
[RO-RS] [DIR] TIE 400 kV Resita-Pancevo c1 | N-1 TIE 400 kV Nadab-Bekescsaba | 0.00399 | 0.00121 | 0.02096 | 0 | -0.02801 | 0.00043 | -0.00103 | -0.00045 | 0.00031 | 0.00027 | -0.0108 | 0.01147 | 0.00076 | 0.00127 | 0.01227 | -0.0071 | -0.00013 | -0.00473 | 0.0003 | -0.06866 | 0.04643 | 0.00609 | -0.00277 | -0.02554 | -0.01858 | 0.00518
[RO-RS] [DIR] TIE 400 kV Resita-Pancevo c1 | N-1 TIE 400 kV Portile de Fier-Djerdap | 0.00567 | 0.0015 | 0.0297 | 1e-05 | -0.03988 | 0.00058 | -0.00147 | -0.00061 | 0.00042 | 0.00037 | -0.01535 | 0.01612 | 0.0005 | 0.00176 | 0.01738 | -0.01008 | -0.00018 | -0.00618 | 0.00042 | -0.09664 | 0.08471 | 0.00839 | -0.00408 | -0.03624 | -0.02471 | 0.00744
[RO-RS] [DIR] TIE 400 kV Resita-Pancevo c1 | N-1 OHL 400 kV Iernut-Sibiu Sud | 0.00563 | 0.00099 | 0.02164 | 0 | -0.02562 | 0.00041 | -0.00107 | -0.00043 | 0.0003 | 0.00026 | -0.00878 | 0.01179 | -6e-05 | 0.00125 | 0.01355 | -0.00513 | -0.00012 | -0.00427 | 0.0003 | -0.065 | 0.04804 | 0.00596 | -0.00299 | -0.02319 | -0.01668 | 0.00692
[RO-RS] [DIR] TIE 400 kV Resita-Pancevo c1 | N-1 OHL 220 kV Portile de Fier-Resita c2 | 0.00777 | 0.00102 | 0.02268 | 0 | -0.02247 | 0.00043 | -0.00113 | -0.00045 | 0.00031 | 0.00028 | -0.00613 | 0.01249 | -9e-05 | 0.00131 | 0.01524 | -0.00256 | -0.00013 | -0.00444 | 0.00031 | -0.06043 | 0.04974 | 0.00622 | -0.00314 | -0.02016 | -0.01639 | 0.00914
[RO-RS] [DIR] TIE 400 kV Resita-Pancevo c1 | N-1 OHL 220 kV Portile de Fier-Resita c1 | 0.00777 | 0.00102 | 0.02268 | 0 | -0.02247 | 0.00043 | -0.00113 | -0.00045 | 0.00031 | 0.00028 | -0.00613 | 0.01249 | -9e-05 | 0.00131 | 0.01524 | -0.00256 | -0.00013 | -0.00444 | 0.00031 | -0.06043 | 0.04974 | 0.00622 | -0.00314 | -0.02016 | -0.01639 | 0.00914
[RO-RS] [DIR] TIE 400 kV Resita-Pancevo c1 | N-1 OHL 220 kV Resita-Timisoara c2 | 0.0043 | 0.00102 | 0.02054 | 0 | -0.02656 | 0.0004 | -0.00102 | -0.00042 | 0.00029 | 0.00025 | -0.00996 | 0.01116 | 0.00029 | 0.00121 | 0.01225 | -0.0064 | -0.00012 | -0.00424 | 0.00029 | -0.06665 | 0.04519 | 0.00578 | -0.00283 | -0.02411 | -0.01675 | 0.00548
[RO-RS] [DIR] TIE 400 kV Resita-Pancevo c1 | N-1 OHL 220 kV Resita-Timisoara c1 | 0.0043 | 0.00102 | 0.02054 | 0 | -0.02656 | 0.0004 | -0.00102 | -0.00042 | 0.00029 | 0.00025 | -0.00996 | 0.01116 | 0.00029 | 0.00121 | 0.01225 | -0.0064 | -0.00012 | -0.00424 | 0.00029 | -0.06665 | 0.04519 | 0.00578 | -0.00283 | -0.02411 | -0.01675 | 0.00548
[RO-RS] [DIR] TIE 400 kV Resita-Pancevo c1 | N-1 TRA 400/220 kV AT3 Arad | 0.0028 | 0.00107 | 0.01987 | 0 | -0.02874 | 0.0004 | -0.00099 | -0.00041 | 0.00029 | 0.00025 | -0.01181 | 0.01075 | 0.00062 | 0.00119 | 0.01106 | -0.0082 | -0.00012 | -0.00429 | 0.00028 | -0.06947 | 0.04381 | 0.00571 | -0.00272 | -0.02622 | -0.01742 | 0.0039
[RO-RS] [DIR] TIE 400 kV Resita-Pancevo c1 | N-1 OHL 400 kV Djerdap - Drmno | 0.00567 | 0.0015 | 0.0297 | 1e-05 | -0.03988 | 0.00058 | -0.00147 | -0.00061 | 0.00042 | 0.00037 | -0.01535 | 0.01612 | 0.0005 | 0.00176 | 0.01738 | -0.01008 | -0.00018 | -0.00618 | 0.00042 | -0.09664 | 0.07544 | 0.00839 | -0.00408 | -0.03624 | -0.02471 | 0.00744
[RO-RS] [DIR] TIE 400 kV Resita-Pancevo c1 | N-1 OHL 400 kV Djerdap - Bor | 0.00696 | 0.00104 | 0.0224 | 0 | -0.02381 | 0.00043 | -0.00111 | -0.00045 | 0.00031 | 0.00027 | -0.0072 | 0.0123 | 1e-05 | 0.0013 | 0.01465 | -0.00359 | -0.00013 | -0.00444 | 0.00031 | -0.06325 | 0.04916 | 0.00618 | -0.0031 | -0.02143 | -0.01668 | 0.0083
[RO-RS] [DIR] TIE 400 kV Resita-Pancevo c1 | N-1 OHL 400 kV Srbobran – Subotica 3 | 0.01597 | 0.001 | 0.03024 | 1e-05 | -0.01641 | 0.00054 | -0.00149 | -0.00055 | 0.00039 | 0.00034 | 0.00123 | 0.01678 | -0.00192 | 0.00165 | 0.02337 | 0.0052 | -0.00016 | -0.0051 | 0.00039 | -0.05766 | 0.06296 | 0.00772 | -0.00417 | -0.01405 | -0.01655 | 0.01786
[RO-RS] [DIR] TIE 400 kV Resita-Pancevo c1 | N-1 TIE 400 kV Sandorfalva-Subotica 3 | 0.0205 | 0.001 | 0.0348 | 1e-05 | -0.01291 | 0.0006 | -0.00172 | -0.00061 | 0.00044 | 0.00039 | 0.00535 | 0.01936 | -0.00302 | 0.00187 | 0.02791 | 0.00949 | -0.00018 | -0.00552 | 0.00044 | -0.05515 | 0.06973 | 0.00869 | -0.00481 | -0.01055 | -0.01672 | 0.02259
[RO-RS] [DIR] TIE 400 kV Resita-Pancevo c1 | N-1 OHL 400 kV Portile de Fier-Resita | 0.01267 | 0.00057 | 0.01769 | 0 | -0.0025 | 0.00031 | -0.00088 | -0.00032 | 0.00023 | 0.0002 | 0.00588 | 0.0101 | -0.00095 | 0.00097 | 0.01565 | 0.00786 | -9e-05 | -0.00295 | 0.00023 | -0.02543 | 0.03845 | 0.0045 | -0.0025 | -0.00156 | -0.00815 | 0.01387
[RO-RS] [DIR] TIE 400 kV Resita-Pancevo c1 | N-1 OHL 400 kV Paks -Sandorfalva | 0.00578 | 0.00114 | 0.02183 | 0 | -0.02524 | 0.00044 | -0.0011 | -0.00045 | 0.00032 | 0.00028 | -0.00853 | 0.01203 | 0.0009 | 0.00131 | 0.01368 | -0.00492 | -0.00013 | -0.00462 | 0.00031 | -0.06487 | 0.04768 | 0.00626 | -0.00311 | -0.02284 | -0.01745 | 0.00703
[RO-RS] [DIR] TIE 400 kV Resita-Pancevo c1 | N-1 TIE 400 kV Resita-Pancevo c2 | 0.01118 | 0.00166 | 0.03596 | 1e-05 | -0.03823 | 0.00069 | -0.00179 | -0.00072 | 0.0005 | 0.00044 | -0.01156 | 0.01975 | 2e-05 | 0.00209 | 0.02352 | -0.00576 | -0.00021 | -0.00714 | 0.0005 | -0.10155 | 0.07894 | 0.00992 | -0.00497 | -0.03441 | -0.02678 | 0.01332
[RO-BG] [DIR] TIE 400 kV DOBRUDJA- MEDGIDIA SUD | BC | -0.06865 | -0.00145 | -0.02807 | -1e-05 | -0.12691 | -0.00058 | 0.00133 | 0.0006 | -0.00042 | -0.00036 | -0.09526 | -0.02003 | -0.00086 | -0.00173 | -0.05134 | -0.08618 | 0.00017 | 0.00655 | -0.00041 | 0.01465 | -0.02814 | -0.00748 | 0.00322 | -0.14468 | 0.04273 | -0.06845
[RO-BG] [DIR] TIE 400 kV DOBRUDJA- MEDGIDIA SUD | N-1 OHL 400 kV Isaccea - Stupina | -0.06691 | -0.00138 | -0.0272 | -1e-05 | -0.12413 | -0.00056 | 0.00129 | 0.00058 | -0.0004 | -0.00035 | -0.09304 | -0.01942 | -0.00077 | -0.00167 | -0.04997 | -0.08409 | 0.00017 | 0.00629 | -0.0004 | 0.01572 | -0.02702 | -0.00722 | 0.00313 | -0.14167 | 0.04072 | -0.06669
[RO-BG] [DIR] TIE 400 kV DOBRUDJA- MEDGIDIA SUD | N-1 TIE 400 kV MEDGIDIA SUD - VARNA | -0.11811 | -0.00249 | -0.04829 | -1e-05 | -0.21832 | -0.00099 | 0.00229 | 0.00104 | -0.00072 | -0.00063 | -0.1639 | -0.03445 | -0.00148 | -0.00297 | -0.08833 | -0.14827 | 0.0003 | 0.01126 | -0.00071 | 0.0252 | -0.04841 | -0.01287 | 0.00553 | -0.24898 | 0.07351 | -0.11777
[RO-BG] [DIR] TIE 400 kV DOBRUDJA- MEDGIDIA SUD | N-1 OHL 400 kV Cernavoda - Pelicanu | -0.06804 | -0.00154 | -0.02849 | -1e-05 | -0.12406 | -0.00059 | 0.00134 | 0.00062 | -0.00043 | -0.00037 | -0.09369 | -0.02025 | -0.00112 | -0.00177 | -0.05121 | -0.08505 | 0.00018 | 0.00682 | -0.00042 | 0.00873 | -0.0296 | -0.00769 | 0.00323 | -0.14075 | 0.0458 | -0.06798
[RO-BG] [DIR] TIE 400 kV DOBRUDJA- MEDGIDIA SUD | N-1 OHL 400 kV Gura Ialomitei - Bucuresti Sud | -0.06807 | -0.00155 | -0.02856 | -1e-05 | -0.12396 | -0.00059 | 0.00135 | 0.00062 | -0.00043 | -0.00037 | -0.09366 | -0.02029 | -0.00114 | -0.00178 | -0.05126 | -0.08505 | 0.00018 | 0.00684 | -0.00042 | 0.00834 | -0.02976 | -0.00772 | 0.00323 | -0.14058 | 0.04606 | -0.06802
[RO-BG] [DIR] TIE 400 kV DOBRUDJA- MEDGIDIA SUD | N-1 OHL 400 kV Gutinas – Smardan | -0.06726 | -0.00153 | -0.02789 | -1e-05 | -0.12356 | -0.00058 | 0.00131 | 0.00061 | -0.00042 | -0.00037 | -0.093 | -0.01988 | -0.00119 | -0.00174 | -0.05047 | -0.08426 | 0.00018 | 0.00676 | -0.00042 | 0.01132 | -0.02821 | -0.00755 | 0.00312 | -0.14056 | 0.04678 | -0.06712
[RO-BG] [DIR] TIE 400 kV DOBRUDJA- MEDGIDIA SUD | N-1 TIE 400 kV Resita-Pancevo c2 | -0.06871 | -0.00146 | -0.02826 | -1e-05 | -0.12671 | -0.00058 | 0.00134 | 0.00061 | -0.00042 | -0.00037 | -0.0952 | -0.02013 | -0.00086 | -0.00174 | -0.05147 | -0.08615 | 0.00018 | 0.00658 | -0.00041 | 0.01518 | -0.02855 | -0.00753 | 0.00324 | -0.1445 | 0.04287 | -0.06852
[RO-BG] [DIR] TIE 400 kV DOBRUDJA- MEDGIDIA SUD | N-1 TIE 400 kV Resita-Pancevo c1 | -0.06871 | -0.00146 | -0.02826 | -1e-05 | -0.12671 | -0.00058 | 0.00134 | 0.00061 | -0.00042 | -0.00037 | -0.0952 | -0.02013 | -0.00086 | -0.00174 | -0.05147 | -0.08615 | 0.00018 | 0.00658 | -0.00041 | 0.01518 | -0.02855 | -0.00753 | 0.00324 | -0.1445 | 0.04287 | -0.06852
[RO-BG] [DIR] TIE 400 kV MEDGIDIA SUD - VARNA | BC | -0.07094 | -0.0015 | -0.029 | -1e-05 | -0.1311 | -0.00059 | 0.00137 | 0.00062 | -0.00043 | -0.00038 | -0.09845 | -0.02069 | -0.00089 | -0.00179 | -0.05305 | -0.08905 | 0.00018 | 0.00676 | -0.00043 | 0.01514 | -0.02907 | -0.00773 | 0.00332 | -0.14959 | 0.04415 | -0.07073
[RO-BG] [DIR] TIE 400 kV MEDGIDIA SUD - VARNA | N-1 OHL 400 kV Isaccea - Rahman | -0.06929 | -0.00144 | -0.02817 | -1e-05 | -0.12845 | -0.00058 | 0.00134 | 0.0006 | -0.00042 | -0.00036 | -0.09633 | -0.02012 | -0.0008 | -0.00173 | -0.05174 | -0.08707 | 0.00017 | 0.00652 | -0.00041 | 0.01616 | -0.028 | -0.00748 | 0.00324 | -0.14673 | 0.04224 | -0.06905
[RO-BG] [DIR] TIE 400 kV MEDGIDIA SUD - VARNA | N-1 TIE 400 kV DOBRUDJA- MEDGIDIA SUD | -0.11927 | -0.00251 | -0.04877 | -1e-05 | -0.22045 | -0.001 | 0.00231 | 0.00105 | -0.00072 | -0.00063 | -0.16552 | -0.03479 | -0.00149 | -0.003 | -0.0892 | -0.14973 | 0.0003 | 0.01137 | -0.00072 | 0.02545 | -0.04888 | -0.013 | 0.00559 | -0.25145 | 0.07424 | -0.11892
[RO-BG] [DIR] TIE 400 kV MEDGIDIA SUD - VARNA | N-1 OHL 400 kV Cernavoda - Pelicanu | -0.07031 | -0.00159 | -0.02944 | -1e-05 | -0.12815 | -0.00061 | 0.00139 | 0.00064 | -0.00044 | -0.00039 | -0.09682 | -0.02092 | -0.00116 | -0.00183 | -0.05291 | -0.08788 | 0.00019 | 0.00704 | -0.00044 | 0.00902 | -0.03058 | -0.00795 | 0.00334 | -0.14553 | 0.04732 | -0.07024
[RO-BG] [DIR] TIE 400 kV MEDGIDIA SUD - VARNA | N-1 OHL 400 kV Gura Ialomitei - Bucuresti Sud | -0.07034 | -0.0016 | -0.02951 | -1e-05 | -0.12805 | -0.00061 | 0.00139 | 0.00064 | -0.00044 | -0.00039 | -0.0968 | -0.02097 | -0.00118 | -0.00183 | -0.05296 | -0.08788 | 0.00019 | 0.00707 | -0.00044 | 0.00862 | -0.03075 | -0.00797 | 0.00334 | -0.14535 | 0.04759 | -0.07028
[RO-BG] [DIR] TIE 400 kV MEDGIDIA SUD - VARNA | N-1 OHL 400 kV Gutinas – Smardan | -0.06951 | -0.00158 | -0.02881 | -1e-05 | -0.12763 | -0.0006 | 0.00135 | 0.00063 | -0.00043 | -0.00038 | -0.09611 | -0.02054 | -0.00123 | -0.0018 | -0.05215 | -0.08707 | 0.00018 | 0.00698 | -0.00043 | 0.0117 | -0.02915 | -0.00781 | 0.00323 | -0.14533 | 0.04833 | -0.06935
[RO-BG] [DIR] TIE 400 kV MEDGIDIA SUD - VARNA | N-1 OHL 400 kV Medgidia Sud - Stupina | -0.06914 | -0.00143 | -0.0281 | -1e-05 | -0.12822 | -0.00057 | 0.00133 | 0.0006 | -0.00042 | -0.00036 | -0.09615 | -0.02007 | -0.00079 | -0.00173 | -0.05163 | -0.0869 | 0.00017 | 0.0065 | -0.00041 | 0.01625 | -0.02791 | -0.00746 | 0.00323 | -0.14648 | 0.04207 | -0.06891
[RO-BG] [DIR] TIE 400 kV MEDGIDIA SUD - VARNA | N-1 OHL 400 kV Cernavodă - Medgidia Sud | -0.06434 | -0.00151 | -0.02726 | -1e-05 | -0.11648 | -0.00057 | 0.00128 | 0.0006 | -0.00041 | -0.00036 | -0.08827 | -0.01934 | -0.00122 | -0.0017 | -0.04857 | -0.08025 | 0.00017 | 0.00663 | -0.00041 | 0.00539 | -0.02875 | -0.00742 | 0.00306 | -0.13196 | 0.04541 | -0.06434
[RO-BG] [DIR] TIE 400 kV MEDGIDIA SUD - VARNA | N-1 TIE 400 kV Resita-Pancevo c2 | -0.071 | -0.0015 | -0.0292 | -1e-05 | -0.13089 | -0.0006 | 0.00138 | 0.00063 | -0.00043 | -0.00038 | -0.09839 | -0.0208 | -0.00089 | -0.0018 | -0.05318 | -0.08902 | 0.00018 | 0.0068 | -0.00043 | 0.01568 | -0.0295 | -0.00778 | 0.00335 | -0.1494 | 0.04429 | -0.0708
[RO-BG] [DIR] TIE 400 kV MEDGIDIA SUD - VARNA | N-1 TIE 400 kV Resita-Pancevo c1 | -0.071 | -0.0015 | -0.0292 | -1e-05 | -0.13089 | -0.0006 | 0.00138 | 0.00063 | -0.00043 | -0.00038 | -0.09839 | -0.0208 | -0.00089 | -0.0018 | -0.05318 | -0.08902 | 0.00018 | 0.0068 | -0.00043 | 0.01568 | -0.0295 | -0.00778 | 0.00335 | -0.1494 | 0.04429 | -0.0708
[RO-RO] [DIR] OHL 400 kV Portile de Fier-Resita | BC | 0.0179 | -0.00145 | -0.01477 | 0 | 0.06686 | -0.00036 | 0.00072 | 0.00039 | -0.00026 | -0.00022 | 0.04104 | -0.00691 | -0.00301 | -0.00104 | 0.00315 | 0.03592 | 0.00011 | 0.0047 | -0.00025 | 0.11865 | -0.0336 | -0.00528 | 0.00188 | 0.06236 | 0.02675 | 0.0175
[RO-RO] [DIR] OHL 400 kV Portile de Fier-Resita | N-1 TIE 400 kV Resita-Pancevo c2 | 0.01973 | -0.00118 | -0.00891 | 0 | 0.06063 | -0.00025 | 0.00043 | 0.00027 | -0.00017 | -0.00015 | 0.03916 | -0.00369 | -0.00301 | -0.0007 | 0.00698 | 0.03498 | 8e-05 | 0.00353 | -0.00017 | 0.10209 | -0.02072 | -0.00366 | 0.00107 | 0.05674 | 0.02238 | 0.01967
[RO-RO] [DIR] OHL 400 kV Arad-Nadab | N-1 TIE 400 kV Arad-Sandorfalva | 0.10264 | -0.00153 | 0.0532 | 1e-05 | 0.14008 | 0.00061 | -0.00278 | -0.00055 | 0.00048 | 0.00042 | 0.12206 | 0.0332 | -0.01438 | 0.00216 | 0.08385 | 0.11972 | -0.00018 | -0.00128 | 0.00047 | 0.17712 | 0.10054 | 0.00891 | -0.00871 | 0.13648 | 0.03259 | 0.10748
[RO-RO] [DIR] OHL 400 kV Arad-Nadab | N-1 TIE 400 kV Resita-Pancevo c2 | 0.08361 | 0.00168 | 0.05781 | 1e-05 | 0.09905 | 0.00107 | -0.00332 | -0.00107 | 0.00079 | 0.00069 | 0.09217 | 0.03663 | 0.00339 | 0.00334 | 0.07356 | 0.09178 | -0.00032 | -0.00879 | 0.00078 | 0.11563 | 0.0928 | 0.01533 | -0.01069 | 0.09675 | 0.00335 | 0.08717
[RO-RO] [DIR] OHL 400 kV Mintia-Arad | BC | 0.05984 | -0.00224 | 0.02128 | 0 | 0.09635 | 6e-05 | -0.00107 | 0 | 7e-05 | 6e-05 | 0.07801 | 0.01353 | -0.01337 | 0.00043 | 0.04469 | 0.07493 | -1e-05 | 0.00321 | 7e-05 | 0.12561 | 0.03909 | 0.00104 | -0.00348 | 0.09388 | 0.03409 | 0.0624
[RO-RO] [DIR] OHL 400 kV Mintia-Arad | N-1 TIE 400 kV Rosiori-Mukacevo | 0.07068 | -0.00134 | 0.02909 | 0 | 0.10936 | 0.00028 | -0.00149 | -0.00023 | 0.00022 | 0.00019 | 0.09001 | 0.01886 | -0.01081 | 0.00104 | 0.0543 | 0.08684 | -8e-05 | 0.00044 | 0.00022 | 0.14187 | 0.05011 | 0.00392 | -0.00456 | 0.10663 | 0.03037 | 0.07362
[RO-RO] [DIR] OHL 400 kV Mintia-Arad | N-1 TIE 400 kV Portile de Fier-Djerdap | 0.06008 | -0.00233 | 0.01991 | 0 | 0.09937 | 3e-05 | -0.001 | 3e-05 | 5e-05 | 4e-05 | 0.07954 | 0.01281 | -0.01346 | 0.00034 | 0.04418 | 0.07616 | 0 | 0.00354 | 5e-05 | 0.1319 | 0.0324 | 0.00063 | -0.00329 | 0.09667 | 0.0356 | 0.06256
[RO-RO] [DIR] OHL 400 kV Mintia-Arad | N-1 OHL 400 kV Iernut-Sibiu Sud | 0.07651 | -0.00167 | 0.0308 | 0 | 0.11914 | 0.00027 | -0.00157 | -0.00021 | 0.00022 | 0.00019 | 0.09781 | 0.01992 | -0.01245 | 0.00104 | 0.0585 | 0.09433 | -7e-05 | 0.00103 | 0.00022 | 0.14767 | 0.05321 | 0.0038 | -0.00488 | 0.11595 | 0.03405 | 0.07972
[RO-RO] [DIR] OHL 400 kV Mintia-Arad | N-1 OHL 220 kV Portile de Fier-Resita 1&2 | 0.06096 | -0.00226 | 0.02167 | 0 | 0.0982 | 7e-05 | -0.00109 | 0 | 7e-05 | 6e-05 | 0.07949 | 0.0138 | -0.01351 | 0.00044 | 0.04551 | 0.07636 | -1e-05 | 0.00321 | 7e-05 | 0.1295 | 0.0399 | 0.0011 | -0.00354 | 0.09564 | 0.03449 | 0.06356
[RO-RO] [DIR] OHL 400 kV Mintia-Arad | N-1 OHL 220 kV Resita-Timisoara 1&2 | 0.06481 | -0.00221 | 0.02476 | 0 | 0.10149 | 0.00011 | -0.00125 | -5e-05 | 0.00011 | 0.0001 | 0.08316 | 0.01564 | -0.01389 | 0.0006 | 0.04918 | 0.08017 | -3e-05 | 0.00283 | 0.00011 | 0.13197 | 0.04652 | 0.0018 | -0.00399 | 0.09889 | 0.03422 | 0.06766
[RO-RO] [DIR] OHL 400 kV Mintia-Arad | N-1 OHL 220 kV Urechesti-Targu Jiu Nord | 0.05375 | -0.00226 | 0.01823 | 0 | 0.08777 | 1e-05 | -0.00091 | 5e-05 | 4e-05 | 3e-05 | 0.07063 | 0.01154 | -0.01293 | 0.00028 | 0.03978 | 0.06771 | 0 | 0.00353 | 4e-05 | 0.11625 | 0.0338 | 0.0004 | -0.00302 | 0.08571 | 0.03316 | 0.05603
[RO-RO] [DIR] OHL 400 kV Mintia-Arad | N-1 OHL 220 kV Paroseni-Targu Jiu Nord | 0.05375 | -0.00226 | 0.01823 | 0 | 0.08777 | 1e-05 | -0.00091 | 5e-05 | 4e-05 | 3e-05 | 0.07063 | 0.01154 | -0.01293 | 0.00028 | 0.03978 | 0.06771 | 0 | 0.00353 | 4e-05 | 0.11625 | 0.0338 | 0.0004 | -0.00302 | 0.08571 | 0.03316 | 0.05603
[RO-RO] [DIR] OHL 400 kV Mintia-Arad | N-1 TRA 400/220 kV AT3 Arad | 0.06877 | -0.00231 | 0.02671 | 0 | 0.10692 | 0.00013 | -0.00134 | -6e-05 | 0.00012 | 0.00011 | 0.08789 | 0.01684 | -0.01467 | 0.00066 | 0.05239 | 0.08482 | -3e-05 | 0.00287 | 0.00012 | 0.13897 | 0.05057 | 0.00205 | -0.00428 | 0.10416 | 0.03567 | 0.07182
[RO-RO] [DIR] OHL 400 kV Mintia-Arad | N-1 TIE 400 kV Resita-Pancevo c2 | 0.05972 | -0.00226 | 0.02091 | 0 | 0.09674 | 5e-05 | -0.00105 | 1e-05 | 7e-05 | 6e-05 | 0.07813 | 0.01332 | -0.01337 | 0.0004 | 0.04445 | 0.07499 | -1e-05 | 0.00328 | 6e-05 | 0.12665 | 0.03828 | 0.00094 | -0.00343 | 0.09423 | 0.03436 | 0.06226
[RO-RO] [DIR] OHL 400 kV Mintia-Arad | N-1 TIE 400 kV Resita-Pancevo c1 | 0.05972 | -0.00226 | 0.02091 | 0 | 0.09674 | 5e-05 | -0.00105 | 1e-05 | 7e-05 | 6e-05 | 0.07813 | 0.01332 | -0.01337 | 0.0004 | 0.04445 | 0.07499 | -1e-05 | 0.00328 | 6e-05 | 0.12665 | 0.03828 | 0.00094 | -0.00343 | 0.09423 | 0.03436 | 0.06226
[RO-RO] [DIR] OHL 400 kV Sibiu Sud-Mintia | BC | 0.04515 | -0.00196 | 0.01286 | 0 | 0.07871 | -3e-05 | -0.00066 | 8e-05 | 0 | 0 | 0.0616 | 0.00844 | -0.01056 | 0.0001 | 0.0322 | 0.05848 | 1e-05 | 0.00337 | 0 | 0.10388 | 0.02017 | -0.00026 | -0.00224 | 0.07712 | 0.03134 | 0.04684
[RO-RO] [DIR] OHL 400 kV Sibiu Sud-Mintia | N-1 TIE 400 kV Rosiori-Mukacevo | 0.05393 | -0.00123 | 0.01918 | 0 | 0.08925 | 0.00015 | -0.00099 | -0.00011 | 0.00012 | 0.00011 | 0.07132 | 0.01276 | -0.00848 | 0.0006 | 0.03998 | 0.06813 | -4e-05 | 0.00112 | 0.00012 | 0.11706 | 0.02909 | 0.00207 | -0.00312 | 0.08745 | 0.02833 | 0.05593
[RO-RO] [DIR] OHL 400 kV Sibiu Sud-Mintia | N-1 OHL 400 kV Iernut-Sibiu Sud | 0.07324 | -0.00099 | 0.02889 | 0 | 0.1171 | 0.00032 | -0.0015 | -0.00028 | 0.00025 | 0.00022 | 0.09496 | 0.01921 | -0.00901 | 0.00113 | 0.05547 | 0.09115 | -9e-05 | -0.0003 | 0.00025 | 0.14105 | 0.04394 | 0.00439 | -0.0046 | 0.11429 | 0.03128 | 0.07602
[RO-RO] [DIR] OHL 400 kV Sibiu Sud-Mintia | N-1 OHL 220 kV Portile de Fier-Resita 1&2 | 0.04682 | -0.00199 | 0.01344 | 0 | 0.08149 | -2e-05 | -0.00069 | 8e-05 | 0 | 0 | 0.06382 | 0.00884 | -0.01076 | 0.00013 | 0.03344 | 0.06062 | 1e-05 | 0.00337 | 0 | 0.10972 | 0.02137 | -0.00018 | -0.00233 | 0.07977 | 0.03195 | 0.04859
[RO-RO] [DIR] OHL 400 kV Sibiu Sud-Mintia | N-1 OHL 220 kV Resita-Timisoara 1&2 | 0.05592 | -0.0019 | 0.0204 | 0 | 0.08987 | 9e-05 | -0.00104 | -3e-05 | 9e-05 | 7e-05 | 0.07278 | 0.01303 | -0.01168 | 0.00048 | 0.04193 | 0.06985 | -2e-05 | 0.00253 | 8e-05 | 0.11769 | 0.03627 | 0.00137 | -0.00334 | 0.08798 | 0.03163 | 0.05824
[RO-RO] [DIR] OHL 400 kV Sibiu Sud-Mintia | N-1 OHL 220 kV Urechesti-Targu Jiu Nord | 0.05441 | -0.00193 | 0.01749 | 0 | 0.09174 | 4e-05 | -0.00089 | 1e-05 | 5e-05 | 5e-05 | 0.0728 | 0.01147 | -0.01123 | 0.00033 | 0.03966 | 0.06947 | -1e-05 | 0.00287 | 5e-05 | 0.11811 | 0.02821 | 0.00072 | -0.00293 | 0.08953 | 0.03274 | 0.05652
[RO-RO] [DIR] OHL 400 kV Sibiu Sud-Mintia | N-1 OHL 220 kV Paroseni-Targu Jiu Nord | 0.05441 | -0.00193 | 0.01749 | 0 | 0.09174 | 4e-05 | -0.00089 | 1e-05 | 5e-05 | 5e-05 | 0.0728 | 0.01147 | -0.01123 | 0.00033 | 0.03966 | 0.06947 | -1e-05 | 0.00287 | 5e-05 | 0.11811 | 0.02821 | 0.00072 | -0.00293 | 0.08953 | 0.03274 | 0.05652
[RO-RO] [DIR] OHL 400 kV Sibiu Sud-Mintia | N-1 TIE 400 kV Resita-Pancevo c2 | 0.04514 | -0.00196 | 0.01285 | 0 | 0.07871 | -3e-05 | -0.00065 | 8e-05 | 0 | 0 | 0.0616 | 0.00844 | -0.01056 | 0.0001 | 0.0322 | 0.05848 | 1e-05 | 0.00337 | 0 | 0.10391 | 0.02015 | -0.00027 | -0.00224 | 0.07713 | 0.03135 | 0.04684
[RO-RO] [DIR] OHL 400 kV Sibiu Sud-Mintia | N-1 TIE 400 kV Resita-Pancevo c1 | 0.04514 | -0.00196 | 0.01285 | 0 | 0.07871 | -3e-05 | -0.00065 | 8e-05 | 0 | 0 | 0.0616 | 0.00844 | -0.01056 | 0.0001 | 0.0322 | 0.05848 | 1e-05 | 0.00337 | 0 | 0.10391 | 0.02015 | -0.00027 | -0.00224 | 0.07713 | 0.03135 | 0.04684
[RO-RO] [DIR] OHL 400 kV Iernut-Sibiu Sud | N-1 TIE 400 kV Resita-Pancevo c2 | -0.07516 | -0.00259 | -0.04269 | -1e-05 | -0.10311 | -0.00092 | 0.00225 | 0.00096 | -0.00066 | -0.00058 | -0.08944 | -0.02872 | -0.00414 | -0.00274 | -0.06215 | -0.08755 | 0.00028 | 0.00977 | -0.00065 | -0.10024 | -0.06314 | -0.01238 | 0.00627 | -0.0998 | -1e-05 | -0.07806
[RO-RO] [DIR] OHL 400 kV Iernut-Gadalin | BC | 0.07631 | 0.00264 | 0.04362 | 1e-05 | 0.10504 | 0.00094 | -0.00231 | -0.00098 | 0.00068 | 0.00059 | 0.09088 | 0.02931 | 0.00428 | 0.0028 | 0.06321 | 0.08873 | -0.00028 | -0.00995 | 0.00067 | 0.13813 | 0.06469 | 0.01267 | -0.00646 | 0.10292 | 0.00312 | 0.07914
[RO-RO] [DIR] OHL 400 kV Iernut-Gadalin | N-1 OHL 400 kV Mintia-Arad | 0.08933 | 0.00216 | 0.04825 | 1e-05 | 0.126 | 0.00095 | -0.00255 | -0.00098 | 0.00069 | 0.0006 | 0.10786 | 0.03225 | 0.00137 | 0.00289 | 0.07293 | 0.10503 | -0.00029 | -0.00925 | 0.00068 | 0.16546 | 0.0732 | 0.0129 | -0.00722 | 0.12335 | 0.01054 | 0.09271
[RO-RO] [DIR] OHL 400 kV Iernut-Gadalin | N-1 TIE 400 kV Resita-Pancevo c2 | 0.07623 | 0.00263 | 0.04335 | 1e-05 | 0.10532 | 0.00093 | -0.0023 | -0.00097 | 0.00067 | 0.00059 | 0.09097 | 0.02916 | 0.00428 | 0.00278 | 0.06303 | 0.08877 | -0.00028 | -0.00989 | 0.00066 | 0.13888 | 0.06411 | 0.0126 | -0.00643 | 0.10317 | 0.00332 | 0.07904
[RO-RO] [DIR] OHL 400 kV Iernut-Gadalin | N-1 TIE 400 kV Resita-Pancevo c1 | 0.07623 | 0.00263 | 0.04335 | 1e-05 | 0.10532 | 0.00093 | -0.0023 | -0.00097 | 0.00067 | 0.00059 | 0.09097 | 0.02916 | 0.00428 | 0.00278 | 0.06303 | 0.08877 | -0.00028 | -0.00989 | 0.00066 | 0.13888 | 0.06411 | 0.0126 | -0.00643 | 0.10317 | 0.00332 | 0.07904
[RO-RO] [DIR] OHL 400 kV Rosiori-Gadalin | BC | -0.07772 | -0.00291 | -0.04527 | -1e-05 | -0.10586 | -0.00099 | 0.0024 | 0.00104 | -0.00071 | -0.00062 | -0.09203 | -0.03042 | -0.00513 | -0.00295 | -0.06472 | -0.08996 | 0.0003 | 0.0107 | -0.00071 | -0.13954 | -0.06725 | -0.01339 | 0.00668 | -0.10374 | -0.00136 | -0.08061
[RO-RO] [DIR] OHL 400 kV Rosiori-Gadalin | N-1 OHL 400 kV Mintia-Arad | -0.09109 | -0.00241 | -0.05003 | -1e-05 | -0.12738 | -0.001 | 0.00264 | 0.00104 | -0.00073 | -0.00064 | -0.10946 | -0.03344 | -0.00214 | -0.00304 | -0.07471 | -0.1067 | 0.0003 | 0.00998 | -0.00072 | -0.1676 | -0.07599 | -0.01362 | 0.00746 | -0.12471 | -0.00898 | -0.09455
[RO-RO] [DIR] OHL 400 kV Rosiori-Gadalin | N-1 TIE 400 kV Resita-Pancevo c2 | -0.07763 | -0.0029 | -0.04498 | -1e-05 | -0.10616 | -0.00098 | 0.00239 | 0.00103 | -0.00071 | -0.00062 | -0.09212 | -0.03026 | -0.00513 | -0.00293 | -0.06454 | -0.09001 | 0.0003 | 0.01064 | -0.0007 | -0.14035 | -0.06662 | -0.01331 | 0.00664 | -0.10402 | -0.00158 | -0.0805
[RO-RO] [DIR] OHL 400 kV Rosiori-Gadalin | N-1 TIE 400 kV Resita-Pancevo c1 | -0.07763 | -0.0029 | -0.04498 | -1e-05 | -0.10616 | -0.00098 | 0.00239 | 0.00103 | -0.00071 | -0.00062 | -0.09212 | -0.03026 | -0.00513 | -0.00293 | -0.06454 | -0.09001 | 0.0003 | 0.01064 | -0.0007 | -0.14035 | -0.06662 | -0.01331 | 0.00664 | -0.10402 | -0.00158 | -0.0805
[RO-RO] [DIR] OHL 400 kV Arefu-Tantareni | BC | -0.06251 | -0.0009 | -0.03098 | -1e-05 | -0.08698 | -0.00056 | 0.00157 | 0.00056 | -0.00041 | -0.00036 | -0.07549 | -0.02075 | 0.00152 | -0.00172 | -0.05005 | -0.07487 | 0.00017 | 0.00506 | -0.0004 | -0.03158 | -0.04661 | -0.0075 | 0.00437 | -0.07768 | 0.00489 | -0.06566
[RO-RO] [DIR] OHL 400 kV Arefu-Tantareni | N-1 OHL 400 kV Brasov - Sibiu Sud | -0.07401 | -0.00086 | -0.03593 | -1e-05 | -0.10567 | -0.00062 | 0.00184 | 0.00063 | -0.00046 | -0.0004 | -0.09045 | -0.02406 | 0.00244 | -0.00195 | -0.05889 | -0.089 | 0.00019 | 0.00537 | -0.00045 | -0.05362 | -0.05396 | -0.00845 | 0.0052 | -0.0971 | -0.002 | -0.07746
[RO-RO] [DIR] OHL 400 kV Arefu-Tantareni | N-1 TIE 400 kV Rosiori-Mukacevo | -0.05101 | 6e-05 | -0.0227 | 0 | -0.07318 | -0.00033 | 0.00113 | 0.00032 | -0.00025 | -0.00022 | -0.06276 | -0.0151 | 0.00424 | -0.00107 | -0.03986 | -0.06225 | 0.0001 | 0.00212 | -0.00024 | -0.01434 | -0.03493 | -0.00445 | 0.00322 | -0.06416 | 0.00095 | -0.05376
[RO-RO] [DIR] OHL 400 kV Arefu-Tantareni | N-1 OHL 400 kV Mintia-Arad | -0.05511 | -0.00118 | -0.02835 | -1e-05 | -0.07507 | -0.00055 | 0.00144 | 0.00056 | -0.0004 | -0.00035 | -0.06584 | -0.01908 | -0.00014 | -0.00167 | -0.04452 | -0.06561 | 0.00017 | 0.00546 | -0.00039 | -0.01605 | -0.04178 | -0.00737 | 0.00394 | -0.06608 | 0.00911 | -0.05794
[RO-RO] [DIR] OHL 400 kV Arefu-Tantareni | N-1 OHL 400 kV Sibiu Sud-Mintia | -0.05288 | -0.00132 | -0.02824 | -1e-05 | -0.0702 | -0.00056 | 0.00143 | 0.00058 | -0.00041 | -0.00036 | -0.06235 | -0.01895 | -0.00073 | -0.0017 | -0.04318 | -0.0624 | 0.00017 | 0.00578 | -0.0004 | -0.00942 | -0.04231 | -0.00756 | 0.00389 | -0.06124 | 0.01158 | -0.05567
[RO-RO] [DIR] OHL 400 kV Arefu-Tantareni | N-1 OHL 400 kV Tantareni-Urechesti | -0.07087 | -0.00077 | -0.03151 | -1e-05 | -0.10451 | -0.00055 | 0.0016 | 0.00056 | -0.00041 | -0.00035 | -0.08837 | -0.02157 | 0.00209 | -0.00172 | -0.05506 | -0.08711 | 0.00017 | 0.00485 | -0.0004 | -0.02931 | -0.04126 | -0.00738 | 0.00445 | -0.09282 | 0.00288 | -0.07431
[RO-RO] [DIR] OHL 400 kV Arefu-Tantareni | N-1 OHL 220 kV Portile de Fier-Resita 1&2 | -0.06366 | -0.00089 | -0.03138 | -1e-05 | -0.08889 | -0.00056 | 0.00159 | 0.00057 | -0.00041 | -0.00036 | -0.07701 | -0.02103 | 0.00165 | -0.00174 | -0.05089 | -0.07633 | 0.00017 | 0.00506 | -0.00041 | -0.03557 | -0.04744 | -0.00756 | 0.00443 | -0.07949 | 0.00447 | -0.06685
[RO-RO] [DIR] OHL 400 kV Arefu-Tantareni | N-1 OHL 220 kV Resita-Timisoara 1&2 | -0.06903 | -0.00094 | -0.03554 | -1e-05 | -0.09374 | -0.00063 | 0.0018 | 0.00063 | -0.00046 | -0.0004 | -0.08226 | -0.02353 | 0.0022 | -0.00195 | -0.05594 | -0.08175 | 0.00019 | 0.00557 | -0.00045 | -0.03994 | -0.05636 | -0.00849 | 0.00504 | -0.08426 | 0.00472 | -0.07256
[RO-RO] [DIR] OHL 400 kV Arefu-Tantareni | N-1 OHL 220 kV Urechesti-Targu Jiu Nord | -0.06765 | -0.00092 | -0.03355 | -1e-05 | -0.09422 | -0.00059 | 0.00171 | 0.0006 | -0.00044 | -0.00038 | -0.08171 | -0.02243 | 0.00189 | -0.00185 | -0.05419 | -0.08097 | 0.00018 | 0.00534 | -0.00043 | -0.03948 | -0.05108 | -0.00804 | 0.00475 | -0.08458 | 0.00411 | -0.07103
[RO-RO] [DIR] OHL 400 kV Arefu-Tantareni | N-1 OHL 220 kV Paroseni-Targu Jiu Nord | -0.06765 | -0.00092 | -0.03355 | -1e-05 | -0.09422 | -0.00059 | 0.00171 | 0.0006 | -0.00044 | -0.00038 | -0.08171 | -0.02243 | 0.00189 | -0.00185 | -0.05419 | -0.08097 | 0.00018 | 0.00534 | -0.00043 | -0.03948 | -0.05108 | -0.00804 | 0.00475 | -0.08458 | 0.00411 | -0.07103
[RO-RO] [DIR] OHL 400 kV Arefu-Tantareni | N-1 TRA 400/220 kV AT3 Arad | -0.06422 | -0.00089 | -0.03202 | -1e-05 | -0.08901 | -0.00057 | 0.00163 | 0.00058 | -0.00042 | -0.00037 | -0.07738 | -0.02139 | 0.00177 | -0.00177 | -0.05152 | -0.07676 | 0.00017 | 0.00513 | -0.00041 | -0.03413 | -0.04881 | -0.00769 | 0.00452 | -0.07965 | 0.00459 | -0.06746
[RO-RO] [DIR] OHL 400 kV Arefu-Tantareni | N-1 TIE 400 kV Resita-Pancevo c2 | -0.06246 | -0.0009 | -0.03083 | -1e-05 | -0.08714 | -0.00055 | 0.00157 | 0.00056 | -0.00041 | -0.00035 | -0.07553 | -0.02067 | 0.00152 | -0.00171 | -0.04995 | -0.07489 | 0.00017 | 0.00503 | -0.0004 | -0.03199 | -0.04629 | -0.00746 | 0.00435 | -0.07782 | 0.00478 | -0.0656
[RO-RO] [DIR] OHL 400 kV Arefu-Tantareni | N-1 TIE 400 kV Resita-Pancevo c1 | -0.06246 | -0.0009 | -0.03083 | -1e-05 | -0.08714 | -0.00055 | 0.00157 | 0.00056 | -0.00041 | -0.00035 | -0.07553 | -0.02067 | 0.00152 | -0.00171 | -0.04995 | -0.07489 | 0.00017 | 0.00503 | -0.0004 | -0.03199 | -0.04629 | -0.00746 | 0.00435 | -0.07782 | 0.00478 | -0.0656
[RO-RO] [DIR] OHL 400 kV Arefu-Sibiu Sud | N-1 OHL 400 kV Brasov - Sibiu Sud | 0.09607 | 0.00081 | 0.04566 | 1e-05 | 0.14139 | 0.00076 | -0.00237 | -0.00076 | 0.00056 | 0.00049 | 0.11905 | 0.03053 | -0.00415 | 0.00241 | 0.07596 | 0.11596 | -0.00023 | -0.00604 | 0.00056 | 0.13593 | 0.0688 | 0.01037 | -0.00682 | 0.13468 | 0.01499 | 0.10007
[RO-RO] [DIR] OHL 400 kV Arefu-Sibiu Sud | N-1 TIE 400 kV Resita-Pancevo c2 | 0.07488 | 0.00088 | 0.03639 | 1e-05 | 0.10724 | 0.00063 | -0.00187 | -0.00064 | 0.00047 | 0.00041 | 0.09162 | 0.02436 | -0.00245 | 0.00198 | 0.05959 | 0.09002 | -0.00019 | -0.00544 | 0.00046 | 0.09592 | 0.05489 | 0.00857 | -0.00527 | 0.09917 | 0.00246 | 0.07831
[RO-RO] [DIR] OHL 400 kV Tantareni-Urechesti | BC | 0.05599 | -0.00086 | 0.00357 | 0 | 0.11739 | -3e-05 | -0.00018 | 5e-05 | -1e-05 | -1e-05 | 0.08626 | 0.00551 | -0.00382 | -1e-05 | 0.03352 | 0.08195 | 1e-05 | 0.00142 | -1e-05 | -0.01519 | -0.03582 | -0.0008 | -0.0005 | 0.10139 | 0.01347 | 0.05798
[RO-RO] [DIR] OHL 400 kV Tantareni-Urechesti | N-1 TIE 400 kV Portile de Fier-Djerdap | 0.05535 | -0.00063 | 0.0072 | 0 | 0.10941 | 5e-05 | -0.00036 | -3e-05 | 4e-05 | 4e-05 | 0.08221 | 0.00741 | -0.00358 | 0.00022 | 0.03488 | 0.07873 | -1e-05 | 0.00056 | 4e-05 | -0.03177 | -0.01816 | 0.0003 | -0.00099 | 0.09403 | 0.00948 | 0.05756
[RO-RO] [DIR] OHL 400 kV Tantareni-Urechesti | N-1 OHL 400 kV Portile de Fier-Urechesti | 0.03951 | 0.00038 | 0.01596 | 0 | 0.05808 | 0.00028 | -0.00079 | -0.00028 | 0.00021 | 0.00018 | 0.04951 | 0.0112 | -0.00121 | 0.00087 | 0.03002 | 0.04958 | -8e-05 | -0.00255 | 0.0002 | -0.06085 | 0.01758 | 0.00367 | -0.0021 | 0.04678 | -0.00864 | 0.04183
[RO-RO] [DIR] OHL 400 kV Tantareni-Urechesti | N-1 OHL 400 kV Slatina-Portile de Fier | 0.06339 | -0.00141 | -0.00127 | 0 | 0.14314 | -0.00015 | 5e-05 | 0.00019 | -0.0001 | -9e-05 | 0.1023 | 0.00331 | -0.0051 | -0.00036 | 0.03543 | 0.09599 | 5e-05 | 0.00314 | -0.0001 | -0.00111 | -0.05707 | -0.00264 | 8e-05 | 0.1259 | 0.0243 | 0.0652
[RO-RO] [DIR] OHL 400 kV Tantareni-Urechesti | N-1 OHL 400 kV Domnesti-Urechesti | 0.05199 | -0.00134 | -0.00209 | 0 | 0.12015 | -0.00016 | 8e-05 | 0.00019 | -0.00011 | -9e-05 | 0.08506 | 0.00207 | -0.00471 | -0.00039 | 0.02857 | 0.0793 | 5e-05 | 0.00314 | -0.00011 | -0.00276 | -0.04924 | -0.00263 | 0.00014 | 0.10759 | 0.02507 | 0.05327
[RO-RO] [DIR] OHL 400 kV Tantareni-Urechesti | N-1 TRA 400/220 kV AT Urechesti | 0.04509 | -0.00096 | -0.00254 | 0 | 0.10343 | -0.00013 | 0.00013 | 0.00015 | -9e-05 | -8e-05 | 0.07368 | 0.00158 | -0.00318 | -0.00032 | 0.02444 | 0.0694 | 4e-05 | 0.00223 | -8e-05 | -0.02716 | -0.04715 | -0.00218 | 0.00038 | 0.08853 | 0.0135 | 0.04651
[RO-RO] [DIR] OHL 400 kV Tantareni-Urechesti | N-1 TIE 400 kV Resita-Pancevo c2 | 0.05634 | -0.0008 | 0.0047 | 0 | 0.11618 | -1e-05 | -0.00024 | 3e-05 | 0 | 0 | 0.0859 | 0.00613 | -0.00382 | 6e-05 | 0.03427 | 0.08177 | 0 | 0.00119 | 0 | -0.01839 | -0.03332 | -0.00049 | -0.00066 | 0.1003 | 0.01262 | 0.0584
[RO-RO] [DIR] OHL 400 kV Tantareni-Urechesti | N-1 TIE 400 kV Resita-Pancevo c1 | 0.05634 | -0.0008 | 0.0047 | 0 | 0.11618 | -1e-05 | -0.00024 | 3e-05 | 0 | 0 | 0.0859 | 0.00613 | -0.00382 | 6e-05 | 0.03427 | 0.08177 | 0 | 0.00119 | 0 | -0.01839 | -0.03332 | -0.00049 | -0.00066 | 0.1003 | 0.01262 | 0.0584
[RO-RO] [DIR] OHL 400 kV Portile de Fier-Urechesti | N-1 TIE 400 kV Resita-Pancevo c2 | -0.02643 | 0.00188 | 0.01793 | 0 | -0.09166 | 0.00045 | -0.00087 | -0.00049 | 0.00032 | 0.00028 | -0.05733 | 0.0081 | 0.00411 | 0.00129 | -0.00654 | -0.05068 | -0.00014 | -0.00594 | 0.00032 | -0.0674 | 0.08057 | 0.0066 | -0.00229 | -0.08442 | -0.03361 | -0.02601
[RO-RO] [DIR] OHL 400 kV Slatina-Portile de Fier | N-1 TIE 400 kV Resita-Pancevo c2 | 0.01873 | -0.00133 | -0.01104 | 0 | 0.06306 | -0.0003 | 0.00053 | 0.00032 | -0.00021 | -0.00018 | 0.03961 | -0.00491 | -0.00318 | -0.00083 | 0.00541 | 0.03481 | 9e-05 | 0.00409 | -0.00021 | 0.03219 | -0.05071 | -0.00431 | 0.00132 | 0.06008 | 0.02622 | 0.01834
[RO-RO] [DIR] OHL 400 kV Medgidia Sud - Stupina | N-1 OHL 400 kV Cernavodă - Medgidia Sud | 0.05986 | 0.00148 | 0.02578 | 1e-05 | 0.10729 | 0.00054 | -0.00121 | -0.00057 | 0.00039 | 0.00034 | 0.08165 | 0.01825 | 0.00132 | 0.00162 | 0.04539 | 0.07442 | -0.00017 | -0.00638 | 0.00039 | -0.00131 | 0.02781 | 0.00708 | -0.00287 | 0.12106 | -0.04463 | 0.05993
[RO-RO] [DIR] OHL 400 kV Medgidia Sud - Rahman | N-1 OHL 400 kV Cernavodă - Medgidia Sud | -0.05643 | -0.00139 | -0.02431 | -1e-05 | -0.10116 | -0.00051 | 0.00114 | 0.00054 | -0.00037 | -0.00032 | -0.07698 | -0.01721 | -0.00124 | -0.00153 | -0.0428 | -0.07017 | 0.00016 | 0.00602 | -0.00037 | 0.00124 | -0.02622 | -0.00668 | 0.00271 | -0.11414 | 0.04208 | -0.05651
[RO-RO] [DIR] OHL 400 kV Medgidia Sud- Cernavoda | BC | 0.05457 | -0.00013 | 0.01445 | 0 | 0.12102 | 0.00021 | -0.00075 | -0.0002 | 0.00016 | 0.00014 | 0.08427 | 0.01116 | -0.00276 | 0.00068 | 0.03705 | 0.07286 | -6e-05 | -0.00112 | 0.00015 | -0.08065 | 0.00265 | 0.00259 | -0.00215 | 0.14592 | 0.01046 | 0.0529
[RO-RO] [DIR] OHL 400 kV Medgidia Sud- Cernavoda | N-1 OHL 400 kV Isaccea - Tulcea Vest | 0.04472 | -0.00058 | 0.00895 | 0 | 0.10661 | 8e-05 | -0.0005 | -6e-05 | 6e-05 | 5e-05 | 0.07221 | 0.00739 | -0.00353 | 0.00031 | 0.02898 | 0.06131 | -2e-05 | 0.00058 | 6e-05 | -0.09153 | -0.0051 | 0.00088 | -0.00161 | 0.13097 | 0.02495 | 0.0428
[RO-RO] [DIR] OHL 400 kV Medgidia Sud- Cernavoda | N-1 OHL 400 kV Lacu Sarat - Gura Ialomitei | 0.04048 | -0.00062 | 0.00716 | 0 | 0.09908 | 4e-05 | -0.00041 | -3e-05 | 4e-05 | 3e-05 | 0.06645 | 0.00616 | -0.0034 | 0.00021 | 0.02577 | 0.05604 | -1e-05 | 0.00085 | 4e-05 | -0.09104 | -0.00731 | 0.00047 | -0.00135 | 0.12254 | 0.02473 | 0.03853
[RO-RO] [DIR] OHL 400 kV Medgidia Sud- Cernavoda | N-1 OHL 400 kV Tulcea Vest - Tariverde | 0.04607 | -0.00053 | 0.00966 | 0 | 0.1087 | 9e-05 | -0.00054 | -7e-05 | 7e-05 | 7e-05 | 0.07391 | 0.00788 | -0.00344 | 0.00035 | 0.03006 | 0.06292 | -3e-05 | 0.00038 | 7e-05 | -0.09045 | -0.00415 | 0.0011 | -0.00168 | 0.1332 | 0.02323 | 0.04417
[RO-RO] [DIR] OHL 400 kV Medgidia Sud- Cernavoda | N-1 OHL 400 kV Gutinas – Smardan | 0.05563 | -0.0002 | 0.0146 | 0 | 0.12359 | 0.0002 | -0.00077 | -0.00019 | 0.00015 | 0.00013 | 0.086 | 0.01127 | -0.00301 | 0.00068 | 0.03772 | 0.07433 | -6e-05 | -0.00096 | 0.00015 | -0.0832 | 0.00259 | 0.00253 | -0.00222 | 0.14909 | 0.01356 | 0.05392
[RO-RO] [DIR] OHL 400 kV Medgidia Sud- Cernavoda | N-1 OHL 400 kV Isaccea - Rahman | 0.07259 | 0.00053 | 0.02353 | 0 | 0.14995 | 0.00041 | -0.00117 | -0.00042 | 0.0003 | 0.00027 | 0.10742 | 0.01746 | -0.00178 | 0.00129 | 0.05135 | 0.09454 | -0.00012 | -0.00373 | 0.0003 | -0.06948 | 0.01433 | 0.00528 | -0.00308 | 0.1772 | -0.01043 | 0.0712
[RO-RO] [DIR] OHL 400 kV Medgidia Sud- Cernavoda | N-1 OHL 400 kV Isaccea - Stupina | 0.07415 | 0.00058 | 0.02432 | 0 | 0.15245 | 0.00043 | -0.0012 | -0.00044 | 0.00032 | 0.00028 | 0.10942 | 0.018 | -0.0017 | 0.00134 | 0.05259 | 0.09641 | -0.00013 | -0.00395 | 0.00031 | -0.06851 | 0.01534 | 0.00552 | -0.00316 | 0.1799 | -0.01223 | 0.07278
[RO-RO] [DIR] OHL 400 kV Medgidia Sud- Cernavoda | N-1 TIE 400 kV MEDGIDIA SUD - VARNA | 0.04054 | -0.00043 | 0.00872 | 0 | 0.09509 | 9e-05 | -0.00048 | -7e-05 | 7e-05 | 6e-05 | 0.06479 | 0.00707 | -0.00293 | 0.00033 | 0.02656 | 0.05524 | -2e-05 | 0.00022 | 7e-05 | -0.07766 | -0.0031 | 0.00106 | -0.00149 | 0.11634 | 0.01919 | 0.03891
[RO-RO] [DIR] OHL 400 kV Medgidia Sud- Cernavoda | N-1 TIE 400 kV DOBRUDJA- MEDGIDIA SUD | 0.0413 | -0.00041 | 0.00903 | 0 | 0.09648 | 9e-05 | -0.00049 | -8e-05 | 8e-05 | 7e-05 | 0.06585 | 0.00729 | -0.00292 | 0.00035 | 0.02713 | 0.0562 | -3e-05 | 0.00014 | 7e-05 | -0.07782 | -0.00279 | 0.00114 | -0.00153 | 0.11795 | 0.01872 | 0.03967
[RO-RO] [DIR] OHL 400 kV Medgidia Sud- Cernavoda | N-1 OHL 400 kV Constanta Nord- Cernavoda | 0.04385 | -0.00067 | 0.00816 | 0 | 0.1061 | 5e-05 | -0.00047 | -3e-05 | 5e-05 | 4e-05 | 0.07146 | 0.00688 | -0.00372 | 0.00025 | 0.02813 | 0.06046 | -1e-05 | 0.00089 | 5e-05 | -0.09511 | -0.00653 | 0.00061 | -0.00155 | 0.13082 | 0.02791 | 0.04185
[RO-RO] [DIR] OHL 400 kV Medgidia Sud- Cernavoda | N-1 OHL 400 kV Cernavoda - Pelicanu | 0.05275 | 0.00014 | 0.01572 | 0 | 0.11245 | 0.00025 | -0.0008 | -0.00025 | 0.00019 | 0.00016 | 0.07954 | 0.01183 | -0.00196 | 0.00081 | 0.03666 | 0.06945 | -8e-05 | -0.00194 | 0.00019 | -0.06289 | 0.00705 | 0.00323 | -0.00218 | 0.13411 | 0.00123 | 0.05148
[RO-RO] [DIR] OHL 400 kV Medgidia Sud- Cernavoda | N-1 OHL 400 kV Pelicanu - Bucuresti Sud | 0.05309 | 0.00015 | 0.01592 | 0 | 0.1129 | 0.00026 | -0.00081 | -0.00025 | 0.00019 | 0.00017 | 0.07993 | 0.01197 | -0.00195 | 0.00082 | 0.03694 | 0.06984 | -8e-05 | -0.00199 | 0.00019 | -0.06286 | 0.00738 | 0.00328 | -0.00221 | 0.13456 | 0.00092 | 0.05183
[RO-RO] [DIR] OHL 400 kV Medgidia Sud- Cernavoda | N-1 OHL 400 kV Gura Ialomitei - Bucuresti Sud | 0.05289 | 0.00015 | 0.01586 | 0 | 0.11249 | 0.00026 | -0.0008 | -0.00025 | 0.00019 | 0.00017 | 0.07964 | 0.01193 | -0.00194 | 0.00082 | 0.03681 | 0.06958 | -8e-05 | -0.00199 | 0.00019 | -0.06242 | 0.00734 | 0.00327 | -0.0022 | 0.13406 | 0.00082 | 0.05164
[RO-RO] [DIR] OHL 400 kV Medgidia Sud- Cernavoda | N-1 OHL 400 kV Medgidia Sud - Stupina | 0.07415 | 0.00058 | 0.02432 | 0 | 0.15245 | 0.00043 | -0.0012 | -0.00044 | 0.00032 | 0.00028 | 0.10942 | 0.018 | -0.0017 | 0.00134 | 0.05259 | 0.09641 | -0.00013 | -0.00395 | 0.00031 | -0.06851 | 0.01534 | 0.00552 | -0.00316 | 0.1799 | -0.01223 | 0.07278
[RO-RO] [DIR] OHL 400 kV Medgidia Sud- Cernavoda | N-1 OHL 400 kV Medgidia Sud - Rahman | 0.07259 | 0.00053 | 0.02353 | 0 | 0.14995 | 0.00041 | -0.00117 | -0.00042 | 0.0003 | 0.00027 | 0.10742 | 0.01746 | -0.00178 | 0.00129 | 0.05135 | 0.09454 | -0.00012 | -0.00373 | 0.0003 | -0.06948 | 0.01433 | 0.00528 | -0.00308 | 0.1772 | -0.01043 | 0.0712
[RO-RO] [DIR] OHL 400 kV Medgidia Sud- Cernavoda | N-1 TIE 400 kV Isaccea - Vulcanesti | 0.06398 | 0.00038 | 0.01993 | 0 | 0.13442 | 0.00034 | -0.00099 | -0.00034 | 0.00025 | 0.00022 | 0.09563 | 0.01492 | -0.00177 | 0.00108 | 0.04486 | 0.0838 | -0.0001 | -0.003 | 0.00025 | -0.0685 | 0.01029 | 0.00437 | -0.00263 | 0.15966 | -0.0071 | 0.06258
[RO-RO] [DIR] OHL 400 kV Cernavoda - Pelicanu | BC | -0.00578 | 0.00086 | 0.00401 | 0 | -0.02719 | 0.00015 | -0.00014 | -0.00017 | 0.0001 | 9e-05 | -0.01501 | 0.00213 | 0.00251 | 0.0004 | -0.00126 | -0.01081 | -5e-05 | -0.00259 | 0.0001 | 0.0564 | 0.01396 | 0.00202 | -0.00012 | -0.03749 | -0.0293 | -0.00451
[RO-RO] [DIR] OHL 400 kV Cernavoda - Pelicanu | N-1 OHL 400 kV Isaccea - Tulcea Vest | -0.00684 | 0.00081 | 0.00341 | 0 | -0.02874 | 0.00014 | -0.00012 | -0.00016 | 9e-05 | 8e-05 | -0.01631 | 0.00173 | 0.00243 | 0.00036 | -0.00213 | -0.01205 | -4e-05 | -0.00241 | 9e-05 | 0.05523 | 0.01313 | 0.00184 | -6e-05 | -0.0391 | -0.02774 | -0.0056
[RO-RO] [DIR] OHL 400 kV Cernavoda - Pelicanu | N-1 OHL 400 kV Lacu Sarat - Gura Ialomitei | -0.00771 | 0.00079 | 0.00301 | 0 | -0.0302 | 0.00013 | -0.0001 | -0.00015 | 9e-05 | 8e-05 | -0.01746 | 0.00145 | 0.00243 | 0.00033 | -0.00281 | -0.01312 | -4e-05 | -0.00232 | 9e-05 | 0.05497 | 0.01259 | 0.00173 | -1e-05 | -0.0407 | -0.02734 | -0.00649
[RO-RO] [DIR] OHL 400 kV Cernavoda - Pelicanu | N-1 OHL 400 kV Tulcea Vest - Tariverde | -0.00661 | 0.00082 | 0.00354 | 0 | -0.02839 | 0.00014 | -0.00012 | -0.00016 | 9e-05 | 8e-05 | -0.01602 | 0.00181 | 0.00245 | 0.00037 | -0.00194 | -0.01178 | -4e-05 | -0.00244 | 9e-05 | 0.05544 | 0.0133 | 0.00188 | -7e-05 | -0.03873 | -0.02805 | -0.00536
[RO-RO] [DIR] OHL 400 kV Cernavoda - Pelicanu | N-1 OHL 400 kV Tariverde - Constanta Nord | -0.00661 | 0.00082 | 0.00354 | 0 | -0.02839 | 0.00014 | -0.00012 | -0.00016 | 9e-05 | 8e-05 | -0.01602 | 0.00181 | 0.00245 | 0.00037 | -0.00194 | -0.01178 | -4e-05 | -0.00244 | 9e-05 | 0.05544 | 0.0133 | 0.00188 | -7e-05 | -0.03873 | -0.02805 | -0.00536
[RO-RO] [DIR] OHL 400 kV Cernavoda - Pelicanu | N-1 OHL 400 kV Constanta Nord- Cernavoda | -0.00658 | 0.00082 | 0.00354 | 0 | -0.02831 | 0.00014 | -0.00012 | -0.00016 | 9e-05 | 8e-05 | -0.01597 | 0.00181 | 0.00244 | 0.00037 | -0.00193 | -0.01174 | -4e-05 | -0.00244 | 9e-05 | 0.05532 | 0.01327 | 0.00187 | -7e-05 | -0.03862 | -0.02799 | -0.00534
[RO-RO] [DIR] OHL 400 kV Cernavoda - Pelicanu | N-1 OHL 400 kV Gura Ialomitei - Bucuresti Sud | -0.00805 | 0.00125 | 0.0059 | 0 | -0.03871 | 0.00022 | -0.00021 | -0.00025 | 0.00015 | 0.00013 | -0.02126 | 0.00316 | 0.00362 | 0.00058 | -0.0016 | -0.01524 | -7e-05 | -0.00376 | 0.00015 | 0.08101 | 0.0203 | 0.00295 | -0.00019 | -0.0535 | -0.0423 | -0.00622
[RO-RO] [DIR] OHL 400 kV Cernavoda - Pelicanu | N-1 OHL 400 kV Gutinas – Smardan | -0.00789 | 0.00099 | 0.00372 | 0 | -0.03233 | 0.00016 | -0.00011 | -0.00018 | 0.00011 | 0.0001 | -0.01847 | 0.00192 | 0.00301 | 0.00042 | -0.00259 | -0.01375 | -5e-05 | -0.00292 | 0.00011 | 0.06148 | 0.01407 | 0.00213 | 3e-05 | -0.0438 | -0.03548 | -0.00655
[RO-RO] [DIR] OHL 400 kV Cernavoda - Pelicanu | N-1 OHL 400 kV Brasov – Gutinas | -0.00699 | 0.00103 | 0.00433 | 0 | -0.03138 | 0.00017 | -0.00014 | -0.0002 | 0.00012 | 0.0001 | -0.01751 | 0.00232 | 0.00309 | 0.00046 | -0.00179 | -0.01274 | -5e-05 | -0.00308 | 0.00012 | 0.06207 | 0.01508 | 0.00232 | -5e-05 | -0.04311 | -0.03618 | -0.00558
[RO-RO] [DIR] OHL 400 kV Pelicanu - Bucuresti Sud | BC | -0.00477 | 0.00091 | 0.00471 | 0 | -0.0261 | 0.00017 | -0.00018 | -0.00019 | 0.00011 | 0.0001 | -0.01394 | 0.00259 | 0.00259 | 0.00045 | -0.00037 | -0.00971 | -5e-05 | -0.00279 | 0.00011 | 0.0572 | 0.0152 | 0.00223 | -0.00019 | -0.03653 | -0.03066 | -0.00345
[RO-RO] [DIR] OHL 400 kV Pelicanu - Bucuresti Sud | N-1 OHL 400 kV Isaccea - Tulcea Vest | -0.00569 | 0.00087 | 0.00419 | 0 | -0.02744 | 0.00015 | -0.00015 | -0.00017 | 0.00011 | 9e-05 | -0.01506 | 0.00224 | 0.00252 | 0.00041 | -0.00112 | -0.01079 | -5e-05 | -0.00263 | 0.0001 | 0.05619 | 0.01448 | 0.00207 | -0.00014 | -0.03792 | -0.02932 | -0.00439
[RO-RO] [DIR] OHL 400 kV Pelicanu - Bucuresti Sud | N-1 OHL 400 kV Lacu Sarat - Gura Ialomitei | -0.00633 | 0.00086 | 0.0039 | 0 | -0.02853 | 0.00015 | -0.00014 | -0.00017 | 0.0001 | 9e-05 | -0.01591 | 0.00204 | 0.00252 | 0.00039 | -0.00161 | -0.01157 | -5e-05 | -0.00257 | 0.0001 | 0.05605 | 0.0141 | 0.002 | -0.00011 | -0.03912 | -0.02909 | -0.00504
[RO-RO] [DIR] OHL 400 kV Pelicanu - Bucuresti Sud | N-1 OHL 400 kV Tulcea Vest - Tariverde | -0.00549 | 0.00088 | 0.0043 | 0 | -0.02714 | 0.00016 | -0.00016 | -0.00018 | 0.00011 | 9e-05 | -0.01481 | 0.00231 | 0.00254 | 0.00042 | -0.00096 | -0.01055 | -5e-05 | -0.00266 | 0.00011 | 0.05637 | 0.01463 | 0.00211 | -0.00016 | -0.03761 | -0.02958 | -0.00419
[RO-RO] [DIR] OHL 400 kV Pelicanu - Bucuresti Sud | N-1 OHL 400 kV Tariverde - Constanta Nord | -0.00549 | 0.00088 | 0.0043 | 0 | -0.02714 | 0.00016 | -0.00016 | -0.00018 | 0.00011 | 9e-05 | -0.01481 | 0.00231 | 0.00254 | 0.00042 | -0.00096 | -0.01055 | -5e-05 | -0.00266 | 0.00011 | 0.05637 | 0.01463 | 0.00211 | -0.00016 | -0.03761 | -0.02958 | -0.00419
[RO-RO] [DIR] OHL 400 kV Pelicanu - Bucuresti Sud | N-1 OHL 400 kV Constanta Nord- Cernavoda | -0.00547 | 0.00088 | 0.00429 | 0 | -0.02708 | 0.00016 | -0.00016 | -0.00018 | 0.00011 | 9e-05 | -0.01478 | 0.00231 | 0.00253 | 0.00042 | -0.00095 | -0.01053 | -5e-05 | -0.00265 | 0.00011 | 0.05626 | 0.0146 | 0.0021 | -0.00016 | -0.03752 | -0.02952 | -0.00417
[RO-RO] [DIR] OHL 400 kV Pelicanu - Bucuresti Sud | N-1 OHL 400 kV Gura Ialomitei - Bucuresti Sud | -0.00711 | 0.00131 | 0.00667 | 0 | -0.038 | 0.00024 | -0.00025 | -0.00027 | 0.00016 | 0.00014 | -0.02039 | 0.00366 | 0.00374 | 0.00064 | -0.00071 | -0.01428 | -7e-05 | -0.00399 | 0.00016 | 0.08262 | 0.02175 | 0.00319 | -0.00027 | -0.05307 | -0.0441 | -0.00521
[RO-RO] [DIR] OHL 400 kV Pelicanu - Bucuresti Sud | N-1 OHL 400 kV Gutinas – Smardan | -0.00691 | 0.00104 | 0.00442 | 0 | -0.03128 | 0.00017 | -0.00015 | -0.0002 | 0.00012 | 0.00011 | -0.01743 | 0.00237 | 0.0031 | 0.00046 | -0.0017 | -0.01268 | -5e-05 | -0.00312 | 0.00012 | 0.06233 | 0.01532 | 0.00235 | -5e-05 | -0.0429 | -0.03691 | -0.0055
[RO-RO] [DIR] OHL 400 kV Pelicanu - Bucuresti Sud | N-1 OHL 400 kV Brasov – Gutinas | -0.00608 | 0.0011 | 0.00505 | 0 | -0.03063 | 0.00019 | -0.00018 | -0.00022 | 0.00013 | 0.00011 | -0.01664 | 0.00279 | 0.00322 | 0.00051 | -0.00094 | -0.0118 | -6e-05 | -0.00332 | 0.00013 | 0.06334 | 0.01641 | 0.00256 | -0.00012 | -0.0426 | -0.03812 | -0.0046
[RO-RO] [DIR] OHL 400 kV Gura Ialomitei - Bucuresti Sud | BC | -0.00508 | 0.00086 | 0.00426 | 0 | -0.02583 | 0.00015 | -0.00016 | -0.00017 | 0.00011 | 9e-05 | -0.01401 | 0.00231 | 0.00248 | 0.00041 | -0.00076 | -0.00992 | -5e-05 | -0.00262 | 0.0001 | 0.05519 | 0.01421 | 0.00207 | -0.00015 | -0.03591 | -0.02917 | -0.00382
[RO-RO] [DIR] OHL 400 kV Gura Ialomitei - Bucuresti Sud | N-1 OHL 400 kV Isaccea - Tulcea Vest | -0.00604 | 0.00082 | 0.00372 | 0 | -0.02723 | 0.00014 | -0.00013 | -0.00016 | 0.0001 | 8e-05 | -0.01518 | 0.00195 | 0.00241 | 0.00038 | -0.00154 | -0.01104 | -4e-05 | -0.00245 | 0.0001 | 0.05414 | 0.01346 | 0.00191 | -0.0001 | -0.03735 | -0.02776 | -0.0048
[RO-RO] [DIR] OHL 400 kV Gura Ialomitei - Bucuresti Sud | N-1 OHL 400 kV Lacu Sarat - Gura Ialomitei | -0.00677 | 0.0008 | 0.00339 | 0 | -0.02845 | 0.00013 | -0.00012 | -0.00015 | 9e-05 | 8e-05 | -0.01614 | 0.00172 | 0.00241 | 0.00036 | -0.0021 | -0.01193 | -4e-05 | -0.00238 | 9e-05 | 0.05395 | 0.01302 | 0.00182 | -6e-05 | -0.0387 | -0.02746 | -0.00554
[RO-RO] [DIR] OHL 400 kV Gura Ialomitei - Bucuresti Sud | N-1 OHL 400 kV Tulcea Vest - Tariverde | -0.00583 | 0.00083 | 0.00384 | 0 | -0.02692 | 0.00014 | -0.00014 | -0.00016 | 0.0001 | 9e-05 | -0.01492 | 0.00202 | 0.00242 | 0.00038 | -0.00137 | -0.0108 | -4e-05 | -0.00249 | 0.0001 | 0.05433 | 0.01361 | 0.00194 | -0.00011 | -0.03702 | -0.02804 | -0.00459
[RO-RO] [DIR] OHL 400 kV Gura Ialomitei - Bucuresti Sud | N-1 OHL 400 kV Tariverde - Constanta Nord | -0.00583 | 0.00083 | 0.00384 | 0 | -0.02692 | 0.00014 | -0.00014 | -0.00016 | 0.0001 | 9e-05 | -0.01492 | 0.00202 | 0.00242 | 0.00038 | -0.00137 | -0.0108 | -4e-05 | -0.00249 | 0.0001 | 0.05433 | 0.01361 | 0.00194 | -0.00011 | -0.03702 | -0.02804 | -0.00459
[RO-RO] [DIR] OHL 400 kV Gura Ialomitei - Bucuresti Sud | N-1 OHL 400 kV Constanta Nord- Cernavoda | -0.00581 | 0.00083 | 0.00383 | 0 | -0.02685 | 0.00014 | -0.00014 | -0.00016 | 0.0001 | 9e-05 | -0.01488 | 0.00202 | 0.00242 | 0.00038 | -0.00136 | -0.01076 | -4e-05 | -0.00248 | 0.0001 | 0.05421 | 0.01359 | 0.00194 | -0.00011 | -0.03693 | -0.02798 | -0.00457
[RO-RO] [DIR] OHL 400 kV Gura Ialomitei - Bucuresti Sud | N-1 OHL 400 kV Cernavoda - Pelicanu | -0.00739 | 0.00121 | 0.00586 | 0 | -0.0367 | 0.00021 | -0.00021 | -0.00024 | 0.00015 | 0.00013 | -0.02001 | 0.00316 | 0.00349 | 0.00057 | -0.00126 | -0.01424 | -7e-05 | -0.00365 | 0.00015 | 0.07772 | 0.01979 | 0.00288 | -0.0002 | -0.05089 | -0.04087 | -0.00563
[RO-RO] [DIR] OHL 400 kV Gura Ialomitei - Bucuresti Sud | N-1 OHL 400 kV Gutinas – Smardan | -0.00715 | 0.00099 | 0.00398 | 0 | -0.03085 | 0.00016 | -0.00013 | -0.00019 | 0.00011 | 0.0001 | -0.01739 | 0.0021 | 0.00297 | 0.00043 | -0.00205 | -0.01279 | -5e-05 | -0.00294 | 0.00011 | 0.06015 | 0.01432 | 0.00218 | -1e-05 | -0.04206 | -0.03521 | -0.00581
[RO-RO] [DIR] OHL 400 kV Gura Ialomitei - Bucuresti Sud | N-1 OHL 400 kV Brasov – Gutinas | -0.00631 | 0.00104 | 0.00458 | 0 | -0.03008 | 0.00018 | -0.00016 | -0.0002 | 0.00012 | 0.00011 | -0.01655 | 0.0025 | 0.00307 | 0.00047 | -0.00129 | -0.01188 | -6e-05 | -0.00312 | 0.00012 | 0.06094 | 0.01534 | 0.00238 | -8e-05 | -0.0416 | -0.03615 | -0.0049
[RO-RO] [DIR] OHL 400 kV Gutinas - Smardan | BC | -0.0137 | 0.00083 | -0.00184 | 0 | -0.03325 | 6e-05 | 0.00019 | -9e-05 | 4e-05 | 3e-05 | -0.02241 | -0.00141 | 0.00324 | 0.00011 | -0.00859 | -0.01901 | -2e-05 | -0.00212 | 4e-05 | 0.03292 | 0.00073 | 0.00073 | 0.00094 | -0.04084 | -0.04009 | -0.01318
[RO-RO] [DIR] OHL 400 kV Gutinas - Smardan | N-1 OHL 400 kV Isaccea - Tulcea Vest | -0.01239 | 0.00089 | -0.00111 | 0 | -0.03133 | 8e-05 | 0.00015 | -0.0001 | 5e-05 | 4e-05 | -0.02081 | -0.00091 | 0.00334 | 0.00016 | -0.00752 | -0.01748 | -3e-05 | -0.00234 | 5e-05 | 0.03437 | 0.00176 | 0.00096 | 0.00087 | -0.03886 | -0.04201 | -0.01183
[RO-RO] [DIR] OHL 400 kV Gutinas - Smardan | N-1 OHL 400 kV Lacu Sarat - Gura Ialomitei | -0.01113 | 0.00092 | -0.00051 | 0 | -0.02925 | 9e-05 | 0.00012 | -0.00012 | 6e-05 | 5e-05 | -0.01916 | -0.0005 | 0.00336 | 0.0002 | -0.00654 | -0.01595 | -3e-05 | -0.00247 | 6e-05 | 0.03482 | 0.00254 | 0.00112 | 0.0008 | -0.03658 | -0.04269 | -0.01055
[RO-RO] [DIR] OHL 400 kV Gutinas - Smardan | N-1 OHL 400 kV Tulcea Vest - Tariverde | -0.0127 | 0.00087 | -0.00128 | 0 | -0.03181 | 7e-05 | 0.00016 | -0.0001 | 5e-05 | 4e-05 | -0.0212 | -0.00103 | 0.00332 | 0.00015 | -0.00778 | -0.01785 | -2e-05 | -0.00229 | 5e-05 | 0.03407 | 0.00152 | 0.00091 | 0.00089 | -0.03936 | -0.04158 | -0.01215
[RO-RO] [DIR] OHL 400 kV Gutinas - Smardan | N-1 OHL 400 kV Tariverde - Constanta Nord | -0.0127 | 0.00087 | -0.00128 | 0 | -0.03181 | 7e-05 | 0.00016 | -0.0001 | 5e-05 | 4e-05 | -0.0212 | -0.00103 | 0.00332 | 0.00015 | -0.00778 | -0.01785 | -2e-05 | -0.00229 | 5e-05 | 0.03407 | 0.00152 | 0.00091 | 0.00089 | -0.03936 | -0.04158 | -0.01215
[RO-RO] [DIR] OHL 400 kV Gutinas - Smardan | N-1 OHL 400 kV Constanta Nord- Cernavoda | -0.01283 | 0.00087 | -0.00133 | 0 | -0.03204 | 7e-05 | 0.00016 | -0.0001 | 4e-05 | 4e-05 | -0.02138 | -0.00106 | 0.00332 | 0.00015 | -0.00787 | -0.01801 | -2e-05 | -0.00228 | 4e-05 | 0.03409 | 0.00147 | 0.00089 | 0.00089 | -0.03962 | -0.0415 | -0.01228
[RO-RO] [DIR] OHL 400 kV Gutinas - Smardan | N-1 OHL 400 kV Cernavoda - Pelicanu | -0.01441 | 0.00093 | -0.00135 | 0 | -0.0366 | 8e-05 | 0.00017 | -0.00011 | 5e-05 | 4e-05 | -0.02427 | -0.00115 | 0.00355 | 0.00016 | -0.00875 | -0.02035 | -3e-05 | -0.00244 | 5e-05 | 0.03988 | 0.00245 | 0.00098 | 0.00093 | -0.04547 | -0.0437 | -0.01373
[RO-RO] [DIR] OHL 400 kV Gutinas - Smardan | N-1 OHL 400 kV Gura Ialomitei - Bucuresti Sud | -0.01438 | 0.00094 | -0.00127 | 0 | -0.03672 | 8e-05 | 0.00017 | -0.00011 | 5e-05 | 4e-05 | -0.0243 | -0.0011 | 0.00357 | 0.00017 | -0.0087 | -0.02035 | -3e-05 | -0.00247 | 5e-05 | 0.04034 | 0.00264 | 0.00101 | 0.00092 | -0.04567 | -0.04401 | -0.01369
[RO-RO] [DIR] OHL 400 kV Gutinas - Smardan | N-1 OHL 400 kV Bucuresti Sud - Domnesti | -0.01534 | 0.00088 | -0.00213 | 0 | -0.03711 | 6e-05 | 0.00021 | -9e-05 | 4e-05 | 3e-05 | -0.02505 | -0.00164 | 0.00348 | 0.00011 | -0.00965 | -0.02127 | -2e-05 | -0.00223 | 4e-05 | 0.04235 | 0.00085 | 0.00075 | 0.00102 | -0.0455 | -0.04253 | -0.01476
[RO-RO] [DIR] OHL 400 kV Gutinas - Smardan | N-1 TIE 400 kV Isaccea - Vulcanesti | -0.03915 | -0.00055 | -0.01664 | 0 | -0.06948 | -0.00031 | 0.00083 | 0.00031 | -0.00022 | -0.0002 | -0.05315 | -0.01157 | 0.00056 | -0.00095 | -0.02969 | -0.04861 | 9e-05 | 0.00295 | -0.00022 | 6e-05 | -0.01994 | -0.00407 | 0.00224 | -0.07798 | 0.00738 | -0.03934
[RO-RO] [DIR] OHL 400 kV Smardan - Isaccea c1 | BC | 0 | 0 | 0 |  | 0 |  |  | 0 | 0 | 0 | 0 | 0 |  |  | 0 | 0 | 0 |  | 0 | 0 | 0 | 0 | 0 | 0 |  | 0
[RO-RO] [DIR] OHL 400 kV Smardan - Isaccea c1 | N-1 OHL 400 kV Lacu Sarat - Isaccea | 0 | 0 | 0 |  | 0 |  |  | 0 | 0 | 0 | 0 | 0 |  |  | 0 | 0 | 0 |  | 0 | 0 | 0 | 0 | 0 | 0 |  | 0
[RO-RO] [DIR] OHL 400 kV Smardan - Isaccea c2 | N-1 OHL 400 kV Lacu Sarat - Isaccea | 0.0055 | 0.00168 | 0.00898 | 0 | -0.00553 | 0.00031 | -0.00031 | -0.00036 | 0.00022 | 0.00019 | 0.00094 | 0.00597 | 0.00465 | 0.00085 | 0.00719 | 0.00341 | -0.0001 | -0.00539 | 0.00021 | 0.05705 | 0.01629 | 0.00405 | -0.00015 | -0.01229 | -0.06697 | 0.00655
[RO-RO] [DIR] OHL 400 kV Bucuresti Sud - Domnesti | BC | -0.01582 | 0.00052 | -0.0028 | 0 | -0.03717 | 1e-05 | 0.00019 | -3e-05 | 0 | 0 | -0.02538 | -0.00224 | 0.00231 | -1e-05 | -0.01017 | -0.02176 | -1e-05 | -0.00112 | 0 | 0.09075 | 0.00117 | 0.00016 | 0.00078 | -0.04481 | -0.02357 | -0.01529
[RO-RO] [DIR] OHL 400 kV Bucuresti Sud - Domnesti | N-1 OHL 400 kV Gutinas – Smardan | -0.01866 | 0.00069 | -0.00318 | 0 | -0.04405 | 3e-05 | 0.00023 | -5e-05 | 1e-05 | 1e-05 | -0.03002 | -0.00253 | 0.00298 | 1e-05 | -0.01195 | -0.0257 | -1e-05 | -0.00155 | 1e-05 | 0.09757 | 0.00132 | 0.00031 | 0.00097 | -0.05327 | -0.03187 | -0.01802
[RO-RO] [DIR] OHL 220 kV Portile de Fier-Resita c1 | N-1 TIE 400 kV Resita-Pancevo c2 | 0.01123 | -0.00013 | 0.0044 | 0 | 0.01777 | 5e-05 | -0.00023 | -4e-05 | 4e-05 | 3e-05 | 0.01451 | 0.00294 | -0.00132 | 0.00018 | 0.00849 | 0.01401 | -1e-05 | -0.0001 | 4e-05 | 0.03698 | 0.00914 | 0.00069 | -0.00068 | 0.01695 | 0.00363 | 0.01171
[RO-RO] [DIR] OHL 220 kV Portile de Fier-Resita c2 | N-1 TIE 400 kV Resita-Pancevo c2 | 0.01123 | -0.00013 | 0.0044 | 0 | 0.01777 | 5e-05 | -0.00023 | -4e-05 | 4e-05 | 3e-05 | 0.01451 | 0.00294 | -0.00132 | 0.00018 | 0.00849 | 0.01401 | -1e-05 | -0.0001 | 4e-05 | 0.03698 | 0.00914 | 0.00069 | -0.00068 | 0.01695 | 0.00363 | 0.01171
[RO-RO] [DIR] OHL 220 kV Resita-Timisoara c1 | N-1 TIE 400 kV Resita-Pancevo c2 | 0.02669 | 0.00011 | 0.01793 | 0 | 0.02897 | 0.00027 | -0.00091 | -0.00026 | 0.0002 | 0.00018 | 0.02831 | 0.01097 | -0.00281 | 0.00087 | 0.02374 | 0.02862 | -8e-05 | -0.0019 | 0.0002 | 0.03725 | 0.03825 | 0.00382 | -0.00263 | 0.02811 | 0.00143 | 0.0282
[RO-RO] [DIR] OHL 220 kV Resita-Timisoara c2 | N-1 TIE 400 kV Resita-Pancevo c2 | 0.02669 | 0.00011 | 0.01793 | 0 | 0.02897 | 0.00027 | -0.00091 | -0.00026 | 0.0002 | 0.00018 | 0.02831 | 0.01097 | -0.00281 | 0.00087 | 0.02374 | 0.02862 | -8e-05 | -0.0019 | 0.0002 | 0.03725 | 0.03825 | 0.00382 | -0.00263 | 0.02811 | 0.00143 | 0.0282
[RO-RO] [DIR] OHL 220 kV Arad-Timisoara | N-1 TIE 400 kV Resita-Pancevo c2 | -0.02995 | 0.00019 | -0.01778 | 0 | -0.03634 | -0.00024 | 0.0009 | 0.00022 | -0.00018 | -0.00016 | -0.03355 | -0.01094 | 0.00406 | -0.00079 | -0.02559 | -0.03345 | 7e-05 | 0.0012 | -0.00018 | -0.0469 | -0.03727 | -0.00335 | 0.00265 | -0.03526 | -0.00531 | -0.03156
[RO-RO] [DIR] OHL 220 kV Arad-Calea Aradului | N-1 TIE 400 kV Resita-Pancevo c2 | -0.02115 | 0.00014 | -0.01256 | 0 | -0.02567 | -0.00017 | 0.00063 | 0.00016 | -0.00013 | -0.00011 | -0.0237 | -0.00773 | 0.00287 | -0.00056 | -0.01808 | -0.02363 | 5e-05 | 0.00085 | -0.00013 | -0.03313 | -0.02633 | -0.00237 | 0.00187 | -0.02491 | -0.00375 | -0.02229
[RO-RO] [DIR] OHL 220 kV CaleaAradului-Sacalaz | N-1 TIE 400 kV Resita-Pancevo c2 | -0.02115 | 0.00014 | -0.01256 | 0 | -0.02567 | -0.00017 | 0.00063 | 0.00016 | -0.00013 | -0.00011 | -0.0237 | -0.00773 | 0.00287 | -0.00056 | -0.01808 | -0.02363 | 5e-05 | 0.00085 | -0.00013 | -0.03313 | -0.02633 | -0.00237 | 0.00187 | -0.02491 | -0.00375 | -0.02229
[RO-RO] [DIR] OHL 220 kV Sacalaz-Timisoara | N-1 TIE 400 kV Resita-Pancevo c2 | -0.01792 | 0.00012 | -0.01064 | 0 | -0.02175 | -0.00014 | 0.00054 | 0.00013 | -0.00011 | -9e-05 | -0.02007 | -0.00655 | 0.00243 | -0.00047 | -0.01531 | -0.02001 | 4e-05 | 0.00072 | -0.00011 | -0.02806 | -0.0223 | -0.002 | 0.00158 | -0.0211 | -0.00318 | -0.01888
[RO-RO] [DIR] OHL 220 kV Mintia-Timisoara | N-1 TIE 400 kV Resita-Pancevo c2 | -0.00227 | -0.00054 | -0.00552 | 0 | 0.00407 | -0.00014 | 0.00028 | 0.00015 | -0.0001 | -9e-05 | 0.00063 | -0.00328 | -0.0013 | -0.0004 | -0.00382 | -0.00017 | 4e-05 | 0.00175 | -0.0001 | 0.00553 | -0.0129 | -0.00193 | 0.00074 | 0.00395 | 0.00619 | -0.00256
[RO-RO] [DIR] OHL 220 kV Urechesti-Targu Jiu Nord | N-1 TIE 400 kV Resita-Pancevo c2 | 0.0286 | 8e-05 | 0.01423 | 0 | 0.04041 | 0.00022 | -0.00073 | -0.00021 | 0.00016 | 0.00014 | 0.03468 | 0.00929 | -0.00209 | 0.0007 | 0.02299 | 0.03398 | -6e-05 | -0.00151 | 0.00016 | 0.0443 | 0.02463 | 0.003 | -0.00212 | 0.03848 | 0.00441 | 0.0299
[RO-RO] [DIR] OHL 220 kV Paroseni-Targu Jiu Nord | N-1 TIE 400 kV Resita-Pancevo c2 | -0.0286 | -8e-05 | -0.01423 | 0 | -0.04041 | -0.00022 | 0.00073 | 0.00021 | -0.00016 | -0.00014 | -0.03468 | -0.00929 | 0.00209 | -0.0007 | -0.02299 | -0.03398 | 6e-05 | 0.00151 | -0.00016 | -0.0443 | -0.02463 | -0.003 | 0.00212 | -0.03848 | -0.00441 | -0.0299
[RO-RO] [DIR] OHL 220 kV Paroseni-Baru Mare | N-1 TIE 400 kV Resita-Pancevo c2 | 0.02601 | 8e-05 | 0.01294 | 0 | 0.03675 | 0.0002 | -0.00066 | -0.00019 | 0.00015 | 0.00013 | 0.03154 | 0.00845 | -0.0019 | 0.00064 | 0.02091 | 0.03091 | -6e-05 | -0.00137 | 0.00015 | 0.04029 | 0.0224 | 0.00272 | -0.00193 | 0.03499 | 0.00401 | 0.02719
[RO-RO] [DIR] OHL 220 kV Baru Mare-Hasdat | N-1 TIE 400 kV Resita-Pancevo c2 | 0.0286 | 8e-05 | 0.01423 | 0 | 0.04041 | 0.00022 | -0.00073 | -0.00021 | 0.00016 | 0.00014 | 0.03468 | 0.00929 | -0.00209 | 0.0007 | 0.02299 | 0.03398 | -6e-05 | -0.00151 | 0.00016 | 0.0443 | 0.02463 | 0.003 | -0.00212 | 0.03848 | 0.00441 | 0.0299
[RO-RO] [DIR] TRA 400/220 kV AT3 Arad | N-1 TIE 400 kV Resita-Pancevo c2 | 0.04136 | -0.00038 | 0.02415 | 0 | 0.05065 | 0.00031 | -0.00122 | -0.00029 | 0.00023 | 0.0002 | 0.04655 | 0.01482 | -0.00607 | 0.00104 | 0.03519 | 0.04636 | -9e-05 | -0.00135 | 0.00023 | 0.06571 | 0.05105 | 0.00437 | -0.0036 | 0.04915 | 0.00827 | 0.04358
[RO-RO] [DIR] TRA 400/220 kV AT Urechesti | N-1 TIE 400 kV Resita-Pancevo c2 | -0.02269 | -0.00021 | -0.01258 | 0 | -0.02926 | -0.00021 | 0.00064 | 0.00021 | -0.00015 | -0.00013 | -0.02628 | -0.0081 | 0.00134 | -0.00065 | -0.01885 | -0.02619 | 6e-05 | 0.00166 | -0.00015 | -0.02538 | -0.02332 | -0.00284 | 0.00182 | -0.02695 | -4e-05 | -0.02387
[RO-RO] [DIR] TRA 400/220 kV AT1 Portile de Fier | BC | -0.00739 | 0.00011 | -0.00258 | 0 | -0.01225 | -3e-05 | 0.00013 | 2e-05 | -2e-05 | -2e-05 | -0.00981 | -0.00177 | 0.00088 | -0.0001 | -0.00544 | -0.00942 | 1e-05 | -1e-05 | -2e-05 | 0.04135 | -0.00532 | -0.00036 | 0.0004 | -0.01166 | -0.00269 | -0.00769
[RO-RO] [DIR] TRA 400/220 kV AT1 Portile de Fier | N-1 TIE 400 kV Portile de Fier-Djerdap | -0.00761 | 0.00018 | -0.00137 | 0 | -0.01492 | 0 | 7e-05 | 0 | 0 | 0 | -0.01116 | -0.00114 | 0.00096 | -2e-05 | -0.00499 | -0.0105 | 0 | -0.00029 | 0 | 0.03582 | 0.00057 | 1e-05 | 0.00024 | -0.01412 | -0.00402 | -0.00783
[RO-RO] [DIR] TRA 400/220 kV AT1 Portile de Fier | N-1 OHL 220 kV Portile de Fier-Resita 1&2 | 0 | 0 | 0 | 0 | 0 | 0 | 0 | 0 | 0 | 0 | 0 | 0 | 0 | 0 | 0 | 0 | 0 | 0 | 0 | 0.06707 | 0 | 0 | 0 | 0 | 0 | 0
[RO-RO] [DIR] TRA 400/220 kV AT1 Portile de Fier | N-1 TRA 400/220 kV AT2 Portile de Fier | -0.01056 | 0.00015 | -0.00369 | 0 | -0.0175 | -4e-05 | 0.00019 | 3e-05 | -3e-05 | -3e-05 | -0.01401 | -0.00253 | 0.00126 | -0.00014 | -0.00777 | -0.01346 | 1e-05 | -1e-05 | -3e-05 | 0.05908 | -0.0076 | -0.00052 | 0.00058 | -0.01666 | -0.00385 | -0.01098
[RO-RO] [DIR] TRA 400/220 kV AT1 Portile de Fier | N-1 TRA 400/220 kV AT3 Portile de Fier | -0.01054 | 0.00015 | -0.00368 | 0 | -0.01745 | -4e-05 | 0.00019 | 3e-05 | -3e-05 | -3e-05 | -0.01397 | -0.00252 | 0.00125 | -0.00014 | -0.00775 | -0.01342 | 1e-05 | -1e-05 | -3e-05 | 0.05892 | -0.00758 | -0.00051 | 0.00058 | -0.01662 | -0.00384 | -0.01095
[RO-RO] [DIR] TRA 400/220 kV AT1 Portile de Fier | N-1 OHL 400 kV Portile de Fier-Urechesti | -0.00646 | 4e-05 | -0.00328 | 0 | -0.0089 | -4e-05 | 0.00017 | 4e-05 | -3e-05 | -3e-05 | -0.00773 | -0.00209 | 0.00073 | -0.00015 | -0.00524 | -0.00759 | 1e-05 | 0.00022 | -3e-05 | 0.04393 | -0.00834 | -0.00061 | 0.00049 | -0.00858 | -0.00145 | -0.00678
[RO-RO] [DIR] TRA 400/220 kV AT1 Portile de Fier | N-1 OHL 400 kV Slatina-Portile de Fier | -0.0069 | 7e-05 | -0.00291 | 0 | -0.01052 | -3e-05 | 0.00015 | 3e-05 | -3e-05 | -2e-05 | -0.00873 | -0.00192 | 0.00079 | -0.00012 | -0.00531 | -0.00848 | 1e-05 | 0.00011 | -3e-05 | 0.0423 | -0.00675 | -0.00048 | 0.00044 | -0.01002 | -0.00197 | -0.0072
[RO-RO] [DIR] TRA 400/220 kV AT2 Portile de Fier | BC | -0.00739 | 0.00011 | -0.00258 | 0 | -0.01225 | -3e-05 | 0.00013 | 2e-05 | -2e-05 | -2e-05 | -0.00981 | -0.00177 | 0.00088 | -0.0001 | -0.00544 | -0.00942 | 1e-05 | -1e-05 | -2e-05 | 0.04135 | -0.00532 | -0.00036 | 0.0004 | -0.01166 | -0.00269 | -0.00769
[RO-RO] [DIR] TRA 400/220 kV AT2 Portile de Fier | N-1 TIE 400 kV Portile de Fier-Djerdap | -0.00761 | 0.00018 | -0.00137 | 0 | -0.01492 | 0 | 7e-05 | 0 | 0 | 0 | -0.01116 | -0.00114 | 0.00096 | -2e-05 | -0.00499 | -0.0105 | 0 | -0.00029 | 0 | 0.03582 | 0.00057 | 1e-05 | 0.00024 | -0.01412 | -0.00402 | -0.00783
[RO-RO] [DIR] TRA 400/220 kV AT2 Portile de Fier | N-1 OHL 220 kV Portile de Fier-Resita 1&2 | 0 | 0 | 0 | 0 | 0 | 0 | 0 | 0 | 0 | 0 | 0 | 0 | 0 | 0 | 0 | 0 | 0 | 0 | 0 | 0.06707 | 0 | 0 | 0 | 0 | 0 | 0
[RO-RO] [DIR] TRA 400/220 kV AT2 Portile de Fier | N-1 TRA 400/220 kV AT1 Portile de Fier | -0.01056 | 0.00015 | -0.00369 | 0 | -0.0175 | -4e-05 | 0.00019 | 3e-05 | -3e-05 | -3e-05 | -0.01401 | -0.00253 | 0.00126 | -0.00014 | -0.00777 | -0.01346 | 1e-05 | -1e-05 | -3e-05 | 0.05908 | -0.0076 | -0.00052 | 0.00058 | -0.01666 | -0.00385 | -0.01098
[RO-RO] [DIR] TRA 400/220 kV AT2 Portile de Fier | N-1 TRA 400/220 kV AT3 Portile de Fier | -0.01054 | 0.00015 | -0.00368 | 0 | -0.01745 | -4e-05 | 0.00019 | 3e-05 | -3e-05 | -3e-05 | -0.01397 | -0.00252 | 0.00125 | -0.00014 | -0.00775 | -0.01342 | 1e-05 | -1e-05 | -3e-05 | 0.05892 | -0.00758 | -0.00051 | 0.00058 | -0.01662 | -0.00384 | -0.01095
[RO-RO] [DIR] TRA 400/220 kV AT2 Portile de Fier | N-1 OHL 400 kV Portile de Fier-Urechesti | -0.00646 | 4e-05 | -0.00328 | 0 | -0.0089 | -4e-05 | 0.00017 | 4e-05 | -3e-05 | -3e-05 | -0.00773 | -0.00209 | 0.00073 | -0.00015 | -0.00524 | -0.00759 | 1e-05 | 0.00022 | -3e-05 | 0.04393 | -0.00834 | -0.00061 | 0.00049 | -0.00858 | -0.00145 | -0.00678
[RO-RO] [DIR] TRA 400/220 kV AT2 Portile de Fier | N-1 OHL 400 kV Slatina-Portile de Fier | -0.0069 | 7e-05 | -0.00291 | 0 | -0.01052 | -3e-05 | 0.00015 | 3e-05 | -3e-05 | -2e-05 | -0.00873 | -0.00192 | 0.00079 | -0.00012 | -0.00531 | -0.00848 | 1e-05 | 0.00011 | -3e-05 | 0.0423 | -0.00675 | -0.00048 | 0.00044 | -0.01002 | -0.00197 | -0.0072
[RO-RO] [DIR] TRA 400/220 kV AT3 Portile de Fier | BC | -0.00735 | 0.00011 | -0.00257 | 0 | -0.01217 | -3e-05 | 0.00013 | 2e-05 | -2e-05 | -2e-05 | -0.00975 | -0.00176 | 0.00087 | -0.0001 | -0.00541 | -0.00936 | 1e-05 | -1e-05 | -2e-05 | 0.04109 | -0.00529 | -0.00036 | 0.0004 | -0.01159 | -0.00268 | -0.00764
[RO-RO] [DIR] TRA 400/220 kV AT3 Portile de Fier | N-1 TIE 400 kV Portile de Fier-Djerdap | -0.00756 | 0.00018 | -0.00136 | 0 | -0.01482 | 0 | 7e-05 | 0 | 0 | 0 | -0.01109 | -0.00113 | 0.00096 | -2e-05 | -0.00496 | -0.01043 | 0 | -0.00029 | 0 | 0.03559 | 0.00057 | 1e-05 | 0.00024 | -0.01403 | -0.004 | -0.00778
[RO-RO] [DIR] TRA 400/220 kV AT3 Portile de Fier | N-1 OHL 220 kV Portile de Fier-Resita 1&2 | 0 | 0 | 0 | 0 | 0 | 0 | 0 | 0 | 0 | 0 | 0 | 0 | 0 | 0 | 0 | 0 | 0 | 0 | 0 | 0.06665 | 0 | 0 | 0 | 0 | 0 | 0
[RO-RO] [DIR] TRA 400/220 kV AT3 Portile de Fier | N-1 TRA 400/220 kV AT1 Portile de Fier | -0.0105 | 0.00015 | -0.00367 | 0 | -0.01739 | -4e-05 | 0.00019 | 3e-05 | -3e-05 | -3e-05 | -0.01392 | -0.00251 | 0.00125 | -0.00014 | -0.00772 | -0.01337 | 1e-05 | -1e-05 | -3e-05 | 0.05871 | -0.00756 | -0.00051 | 0.00057 | -0.01656 | -0.00382 | -0.01092
[RO-RO] [DIR] TRA 400/220 kV AT3 Portile de Fier | N-1 TRA 400/220 kV AT2 Portile de Fier | -0.0105 | 0.00015 | -0.00367 | 0 | -0.01739 | -4e-05 | 0.00019 | 3e-05 | -3e-05 | -3e-05 | -0.01392 | -0.00251 | 0.00125 | -0.00014 | -0.00772 | -0.01337 | 1e-05 | -1e-05 | -3e-05 | 0.05871 | -0.00756 | -0.00051 | 0.00057 | -0.01656 | -0.00382 | -0.01092
[RO-RO] [DIR] TRA 400/220 kV AT3 Portile de Fier | N-1 OHL 400 kV Portile de Fier-Urechesti | -0.00642 | 4e-05 | -0.00326 | 0 | -0.00885 | -4e-05 | 0.00017 | 4e-05 | -3e-05 | -3e-05 | -0.00768 | -0.00208 | 0.00073 | -0.00015 | -0.00521 | -0.00755 | 1e-05 | 0.00022 | -3e-05 | 0.04366 | -0.00828 | -0.00061 | 0.00049 | -0.00853 | -0.00144 | -0.00673
[RO-RO] [DIR] TRA 400/220 kV AT3 Portile de Fier | N-1 OHL 400 kV Slatina-Portile de Fier | -0.00685 | 7e-05 | -0.00289 | 0 | -0.01046 | -3e-05 | 0.00015 | 3e-05 | -3e-05 | -2e-05 | -0.00868 | -0.00191 | 0.00079 | -0.00012 | -0.00528 | -0.00842 | 1e-05 | 0.00011 | -3e-05 | 0.04203 | -0.00671 | -0.00048 | 0.00044 | -0.00995 | -0.00195 | -0.00716
[RO-BG] [OPP] TIE 400 kV TINTARENI-KOZLODUI 1 | BC | -0.09498 | -0.00035 | -0.02897 | -1e-05 | -0.1592 | -0.00048 | 0.00145 | 0.00047 | -0.00035 | -0.00031 | -0.12781 | -0.0219 | 0.00332 | -0.00152 | -0.06761 | -0.12507 | 0.00014 | 0.00387 | -0.00035 | 0.08596 | -0.01098 | -0.00605 | 0.0039 | -0.13483 | 0.00447 | -0.09957
[RO-BG] [OPP] TIE 400 kV TINTARENI-KOZLODUI 1 | N-1 TIE 400 kV Portile de Fier-Djerdap | -0.0946 | -0.00049 | -0.03114 | -1e-05 | -0.15442 | -0.00052 | 0.00156 | 0.00052 | -0.00039 | -0.00034 | -0.12538 | -0.02303 | 0.00318 | -0.00165 | -0.06843 | -0.12314 | 0.00016 | 0.00438 | -0.00038 | 0.09588 | -0.02155 | -0.00671 | 0.00419 | -0.13043 | 0.00686 | -0.09931
[RO-BG] [OPP] TIE 400 kV TINTARENI-KOZLODUI 1 | N-1 TIE 400 kV TINTARENI-KOZLODUI 2 | -0.15674 | -0.00058 | -0.0478 | -1e-05 | -0.26272 | -0.00079 | 0.00239 | 0.00078 | -0.00058 | -0.00051 | -0.21091 | -0.03613 | 0.00548 | -0.0025 | -0.11158 | -0.20639 | 0.00023 | 0.00638 | -0.00058 | 0.14185 | -0.01812 | -0.00998 | 0.00644 | -0.22251 | 0.00738 | -0.16431
[RO-BG] [OPP] TIE 400 kV TINTARENI-KOZLODUI 1 | N-1 TIE 400 kV Isaccea - Vulcanesti | -0.09827 | -0.00053 | -0.03088 | -1e-05 | -0.16388 | -0.00052 | 0.00153 | 0.00053 | -0.00039 | -0.00034 | -0.13178 | -0.02321 | 0.00298 | -0.00165 | -0.07034 | -0.12889 | 0.00016 | 0.00452 | -0.00038 | 0.08171 | -0.01365 | -0.00667 | 0.00407 | -0.13963 | 0.0106 | -0.10295
[RO-BG] [OPP] TIE 400 kV TINTARENI-KOZLODUI 1 | N-1 TIE 400 kV Resita-Pancevo c2 | -0.09522 | -0.00038 | -0.02974 | -1e-05 | -0.15838 | -0.00049 | 0.00149 | 0.00049 | -0.00036 | -0.00032 | -0.12756 | -0.02232 | 0.00332 | -0.00156 | -0.06812 | -0.12494 | 0.00015 | 0.00402 | -0.00036 | 0.08814 | -0.01268 | -0.00626 | 0.00401 | -0.13409 | 0.00505 | -0.09986
[RO-BG] [OPP] TIE 400 kV TINTARENI-KOZLODUI 1 | N-1 TIE 400 kV Resita-Pancevo c1 | -0.09522 | -0.00038 | -0.02974 | -1e-05 | -0.15838 | -0.00049 | 0.00149 | 0.00049 | -0.00036 | -0.00032 | -0.12756 | -0.02232 | 0.00332 | -0.00156 | -0.06812 | -0.12494 | 0.00015 | 0.00402 | -0.00036 | 0.08814 | -0.01268 | -0.00626 | 0.00401 | -0.13409 | 0.00505 | -0.09986
[RO-BG] [OPP] TIE 400 kV TINTARENI-KOZLODUI 2 | BC | -0.09498 | -0.00035 | -0.02897 | -1e-05 | -0.1592 | -0.00048 | 0.00145 | 0.00047 | -0.00035 | -0.00031 | -0.12781 | -0.0219 | 0.00332 | -0.00152 | -0.06761 | -0.12507 | 0.00014 | 0.00387 | -0.00035 | 0.08596 | -0.01098 | -0.00605 | 0.0039 | -0.13483 | 0.00447 | -0.09957
[RO-BG] [OPP] TIE 400 kV TINTARENI-KOZLODUI 2 | N-1 TIE 400 kV Portile de Fier-Djerdap | -0.0946 | -0.00049 | -0.03114 | -1e-05 | -0.15442 | -0.00052 | 0.00156 | 0.00052 | -0.00039 | -0.00034 | -0.12538 | -0.02303 | 0.00318 | -0.00165 | -0.06843 | -0.12314 | 0.00016 | 0.00438 | -0.00038 | 0.09588 | -0.02155 | -0.00671 | 0.00419 | -0.13043 | 0.00686 | -0.09931
[RO-BG] [OPP] TIE 400 kV TINTARENI-KOZLODUI 2 | N-1 TIE 400 kV TINTARENI-KOZLODUI 1 | -0.15674 | -0.00058 | -0.0478 | -1e-05 | -0.26272 | -0.00079 | 0.00239 | 0.00078 | -0.00058 | -0.00051 | -0.21091 | -0.03613 | 0.00548 | -0.0025 | -0.11158 | -0.20639 | 0.00023 | 0.00638 | -0.00058 | 0.14185 | -0.01812 | -0.00998 | 0.00644 | -0.22251 | 0.00738 | -0.16431
[RO-BG] [OPP] TIE 400 kV TINTARENI-KOZLODUI 2 | N-1 TIE 400 kV Isaccea - Vulcanesti | -0.09827 | -0.00053 | -0.03088 | -1e-05 | -0.16388 | -0.00052 | 0.00153 | 0.00053 | -0.00039 | -0.00034 | -0.13178 | -0.02321 | 0.00298 | -0.00165 | -0.07034 | -0.12889 | 0.00016 | 0.00452 | -0.00038 | 0.08171 | -0.01365 | -0.00667 | 0.00407 | -0.13963 | 0.0106 | -0.10295
[RO-BG] [OPP] TIE 400 kV TINTARENI-KOZLODUI 2 | N-1 TIE 400 kV Resita-Pancevo c2 | -0.09522 | -0.00038 | -0.02974 | -1e-05 | -0.15838 | -0.00049 | 0.00149 | 0.00049 | -0.00036 | -0.00032 | -0.12756 | -0.02232 | 0.00332 | -0.00156 | -0.06812 | -0.12494 | 0.00015 | 0.00402 | -0.00036 | 0.08814 | -0.01268 | -0.00626 | 0.00401 | -0.13409 | 0.00505 | -0.09986
[RO-BG] [OPP] TIE 400 kV TINTARENI-KOZLODUI 2 | N-1 TIE 400 kV Resita-Pancevo c1 | -0.09522 | -0.00038 | -0.02974 | -1e-05 | -0.15838 | -0.00049 | 0.00149 | 0.00049 | -0.00036 | -0.00032 | -0.12756 | -0.02232 | 0.00332 | -0.00156 | -0.06812 | -0.12494 | 0.00015 | 0.00402 | -0.00036 | 0.08814 | -0.01268 | -0.00626 | 0.00401 | -0.13409 | 0.00505 | -0.09986
[RO-RS] [OPP] TIE 400 kV Portile de Fier-Djerdap | BC | -0.00432 | 0.00155 | 0.02452 | 1e-05 | -0.05393 | 0.00051 | -0.00121 | -0.00054 | 0.00037 | 0.00032 | -0.02737 | 0.01282 | 0.00165 | 0.00152 | 0.00918 | -0.02179 | -0.00016 | -0.00583 | 0.00037 | -0.11205 | 0.1193 | 0.00742 | -0.0033 | -0.04971 | -0.02694 | -0.00288
[RO-RS] [OPP] TIE 400 kV Portile de Fier-Djerdap | N-1 TIE 400 kV Arad-Sandorfalva | -0.00552 | 0.00176 | 0.02486 | 1e-05 | -0.0566 | 0.00054 | -0.00125 | -0.00058 | 0.00039 | 0.00034 | -0.02929 | 0.01307 | 0.00278 | 0.0016 | 0.00855 | -0.02358 | -0.00017 | -0.00632 | 0.00039 | -0.11611 | 0.11891 | 0.00785 | -0.00343 | -0.05229 | -0.02885 | -0.00415
[RO-RS] [OPP] TIE 400 kV Portile de Fier-Djerdap | N-1 TIE 400 kV Nadab-Bekescsaba | -0.00709 | 0.00172 | 0.02318 | 1e-05 | -0.05784 | 0.00051 | -0.00113 | -0.00054 | 0.00037 | 0.00032 | -0.03072 | 0.01205 | 0.00235 | 0.0015 | 0.00696 | -0.02507 | -0.00016 | -0.0061 | 0.00036 | -0.1171 | 0.11675 | 0.00734 | -0.003 | -0.05354 | -0.02872 | -0.00578
[RO-RS] [OPP] TIE 400 kV Portile de Fier-Djerdap | N-1 TIE 400 kV Rosiori-Mukacevo | -0.00954 | 0.00112 | 0.02076 | 0 | -0.06019 | 0.00041 | -0.00101 | -0.00043 | 0.0003 | 0.00026 | -0.03314 | 0.01026 | 0.00041 | 0.00123 | 0.00455 | -0.02752 | -0.00012 | -0.0045 | 0.00029 | -0.11988 | 0.114 | 0.00604 | -0.00278 | -0.05585 | -0.02516 | -0.00828
[RO-RS] [OPP] TIE 400 kV Portile de Fier-Djerdap | N-1 TIE 400 kV TINTARENI-KOZLODUI 1 | 0.00054 | 0.00157 | 0.026 | 1e-05 | -0.04579 | 0.00054 | -0.00128 | -0.00057 | 0.00039 | 0.00034 | -0.02083 | 0.01394 | 0.00148 | 0.0016 | 0.01264 | -0.01539 | -0.00016 | -0.00603 | 0.00038 | -0.11645 | 0.11986 | 0.00773 | -0.0035 | -0.04281 | -0.02717 | 0.00222
[RO-RS] [OPP] TIE 400 kV Portile de Fier-Djerdap | N-1 TIE 400 kV TINTARENI-KOZLODUI 2 | 0.00054 | 0.00157 | 0.026 | 1e-05 | -0.04579 | 0.00054 | -0.00128 | -0.00057 | 0.00039 | 0.00034 | -0.02083 | 0.01394 | 0.00148 | 0.0016 | 0.01264 | -0.01539 | -0.00016 | -0.00603 | 0.00038 | -0.11645 | 0.11986 | 0.00773 | -0.0035 | -0.04281 | -0.02717 | 0.00222
[RO-RS] [OPP] TIE 400 kV Portile de Fier-Djerdap | N-1 TIE 400 kV Isaccea - Vulcanesti | -0.01309 | 0.00108 | 0.01943 | 0 | -0.06641 | 0.00039 | -0.00099 | -0.0004 | 0.00028 | 0.00024 | -0.03795 | 0.00933 | 0.00072 | 0.00116 | 0.00191 | -0.03198 | -0.00012 | -0.00409 | 0.00028 | -0.12337 | 0.11218 | 0.00577 | -0.00285 | -0.06249 | -0.0106 | -0.01189
[RO-RS] [OPP] TIE 400 kV Portile de Fier-Djerdap | N-1 OHL 400 kV Mintia-Arad | -0.00828 | 0.0017 | 0.02311 | 1e-05 | -0.06031 | 0.00051 | -0.00114 | -0.00054 | 0.00036 | 0.00032 | -0.03253 | 0.01193 | 0.00253 | 0.0015 | 0.00622 | -0.02675 | -0.00016 | -0.00605 | 0.00036 | -0.12037 | 0.11671 | 0.00736 | -0.00307 | -0.05592 | -0.0292 | -0.00701
[RO-RS] [OPP] TIE 400 kV Portile de Fier-Djerdap | N-1 OHL 220 kV Portile de Fier-Resita 1&2 | -0.00892 | 0.00162 | 0.02291 | 1e-05 | -0.06155 | 0.0005 | -0.00113 | -0.00053 | 0.00036 | 0.00031 | -0.03347 | 0.01172 | 0.00219 | 0.00146 | 0.00579 | -0.02765 | -0.00015 | -0.00584 | 0.00035 | -0.12806 | 0.11599 | 0.0072 | -0.00305 | -0.05696 | -0.02862 | -0.00766
[RO-RS] [OPP] TIE 400 kV Portile de Fier-Djerdap | N-1 OHL 220 kV Resita-Timisoara 1&2 | -0.00754 | 0.00154 | 0.02227 | 0 | -0.05726 | 0.00048 | -0.0011 | -0.00051 | 0.00034 | 0.0003 | -0.03071 | 0.01145 | 0.00198 | 0.00141 | 0.00627 | -0.02519 | -0.00015 | -0.00558 | 0.00034 | -0.11618 | 0.11449 | 0.00694 | -0.00297 | -0.05295 | -0.02703 | -0.00628
[RO-RS] [OPP] TIE 400 kV Portile de Fier-Djerdap | N-1 TRA 400/220 kV AT3 Arad | -0.00596 | 0.00157 | 0.02352 | 1e-05 | -0.05587 | 0.0005 | -0.00116 | -0.00053 | 0.00036 | 0.00031 | -0.02918 | 0.01221 | 0.00189 | 0.00148 | 0.00776 | -0.02361 | -0.00015 | -0.00577 | 0.00036 | -0.11451 | 0.11719 | 0.00724 | -0.00315 | -0.0516 | -0.02723 | -0.00461
[RO-RS] [OPP] TIE 400 kV Portile de Fier-Djerdap | N-1 TIE 400 kV Resita-Pancevo c2 | -0.00297 | 0.00175 | 0.02886 | 1e-05 | -0.05855 | 0.0006 | -0.00142 | -0.00063 | 0.00043 | 0.00038 | -0.02876 | 0.01521 | 0.00165 | 0.00178 | 0.01202 | -0.02249 | -0.00018 | -0.0067 | 0.00043 | -0.12432 | 0.12883 | 0.00862 | -0.0039 | -0.05386 | -0.03018 | -0.00127
[RO-RS] [OPP] TIE 400 kV Portile de Fier-Djerdap | N-1 TIE 400 kV Resita-Pancevo c1 | -0.00297 | 0.00175 | 0.02886 | 1e-05 | -0.05855 | 0.0006 | -0.00142 | -0.00063 | 0.00043 | 0.00038 | -0.02876 | 0.01521 | 0.00165 | 0.00178 | 0.01202 | -0.02249 | -0.00018 | -0.0067 | 0.00043 | -0.12432 | 0.12883 | 0.00862 | -0.0039 | -0.05386 | -0.03018 | -0.00127
[RO-RO] [OPP] OHL 400 kV Portile de Fier-Resita | BC | 0.0179 | -0.00145 | -0.01477 | 0 | 0.06686 | -0.00036 | 0.00072 | 0.00039 | -0.00026 | -0.00022 | 0.04104 | -0.00691 | -0.00301 | -0.00104 | 0.00315 | 0.03592 | 0.00011 | 0.0047 | -0.00025 | 0.11865 | -0.0336 | -0.00528 | 0.00188 | 0.06236 | 0.02675 | 0.0175
[RO-RO] [OPP] OHL 400 kV Portile de Fier-Resita | N-1 TIE 400 kV Resita-Pancevo c2 | 0.01973 | -0.00118 | -0.00891 | 0 | 0.06063 | -0.00025 | 0.00043 | 0.00027 | -0.00017 | -0.00015 | 0.03916 | -0.00369 | -0.00301 | -0.0007 | 0.00698 | 0.03498 | 8e-05 | 0.00353 | -0.00017 | 0.10209 | -0.02072 | -0.00366 | 0.00107 | 0.05674 | 0.02238 | 0.01967
[RO-UA] [OPP] TIE 400 kV Isaccea-Vulcanesti | N-1 TIE 400 kV Resita-Pancevo c2 | 0.10956 | 0.00592 | 0.06347 | 2e-05 | 0.15632 | 0.00158 | -0.00277 | -0.00171 | 0.00112 | 0.00098 | 0.13245 | 0.04361 | 0.01152 | 0.00454 | 0.0907 | 0.1275 | -0.00048 | -0.02179 | 0.00111 | 0.14225 | 0.08847 | 0.02061 | -0.00555 | 0.16016 | -0.20425 | 0.1126
[RO-HU] [OPP] TIE 400 kV Arad-Sandorfalva | BC | -0.02587 | 0.00446 | 0.00738 | 0 | -0.0576 | 0.00065 | -0.00078 | -0.00074 | 0.00044 | 0.00039 | -0.04149 | 0.0053 | 0.02447 | 0.00168 | -0.01347 | -0.03863 | -0.0002 | -0.01055 | 0.00043 | -0.0876 | -0.00836 | 0.00913 | -0.00287 | -0.05569 | -0.04104 | -0.02758
[RO-HU] [OPP] TIE 400 kV Arad-Sandorfalva | N-1 TIE 400 kV Nadab-Bekescsaba | -0.07022 | 0.0071 | -0.01402 | 0 | -0.12031 | 0.00061 | 0.00048 | -0.00078 | 0.00038 | 0.00033 | -0.09525 | -0.00711 | 0.03574 | 0.00128 | -0.04899 | -0.09112 | -0.0002 | -0.01482 | 0.00038 | -0.16839 | -0.04917 | 0.00784 | 0.002 | -0.11704 | -0.06943 | -0.07404
[RO-HU] [OPP] TIE 400 kV Arad-Sandorfalva | N-1 TIE 400 kV Rosiori-Mukacevo | -0.05064 | 0.00239 | -0.01044 | 0 | -0.08733 | 0.00016 | 0.00017 | -0.00021 | 9e-05 | 8e-05 | -0.06891 | -0.00687 | 0.01861 | 0.00028 | -0.03541 | -0.06582 | -5e-05 | -0.00422 | 9e-05 | -0.12474 | -0.03352 | 0.00255 | -0.00039 | -0.08482 | -0.03255 | -0.05321
[RO-HU] [OPP] TIE 400 kV Arad-Sandorfalva | N-1 TIE 400 kV Portile de Fier-Djerdap | -0.02615 | 0.00456 | 0.00898 | 1e-05 | -0.06111 | 0.00068 | -0.00086 | -0.00078 | 0.00046 | 0.00041 | -0.04327 | 0.00613 | 0.02458 | 0.00178 | -0.01287 | -0.04005 | -0.00021 | -0.01093 | 0.00046 | -0.0949 | -0.00059 | 0.00962 | -0.00308 | -0.05893 | -0.04279 | -0.02777
[RO-HU] [OPP] TIE 400 kV Arad-Sandorfalva | N-1 OHL 400 kV Iernut-Sibiu Sud | -0.02725 | 0.00441 | 0.0066 | 0 | -0.05948 | 0.00063 | -0.00074 | -0.00073 | 0.00043 | 0.00038 | -0.04312 | 0.00477 | 0.02439 | 0.00163 | -0.01461 | -0.04023 | -0.0002 | -0.01037 | 0.00042 | -0.08943 | -0.00952 | 0.0089 | -0.00275 | -0.05751 | -0.04103 | -0.02901
[RO-HU] [OPP] TIE 400 kV Arad-Sandorfalva | N-1 TIE 400 kV Resita-Pancevo c2 | -0.02556 | 0.00451 | 0.0084 | 1e-05 | -0.05868 | 0.00067 | -0.00083 | -0.00076 | 0.00045 | 0.0004 | -0.04181 | 0.00586 | 0.02447 | 0.00174 | -0.0128 | -0.0388 | -0.00021 | -0.01075 | 0.00045 | -0.09048 | -0.00612 | 0.00941 | -0.00301 | -0.05666 | -0.04179 | -0.0272
[RO-HU] [OPP] TIE 400 kV Arad-Sandorfalva | N-1 TIE 400 kV Resita-Pancevo c1 | -0.02556 | 0.00451 | 0.0084 | 1e-05 | -0.05868 | 0.00067 | -0.00083 | -0.00076 | 0.00045 | 0.0004 | -0.04181 | 0.00586 | 0.02447 | 0.00174 | -0.0128 | -0.0388 | -0.00021 | -0.01075 | 0.00045 | -0.09048 | -0.00613 | 0.00941 | -0.00301 | -0.05666 | -0.04179 | -0.0272
[RO-HU] [OPP] TIE 400 kV Nadab-Bekescsaba | BC | -0.07838 | 0.00466 | -0.03783 | 0 | -0.11084 | -7e-05 | 0.00223 | -7e-05 | -0.00011 | -9e-05 | -0.09503 | -0.02193 | 0.01992 | -0.00071 | -0.06279 | -0.09277 | 1e-05 | -0.00755 | -0.0001 | -0.1428 | -0.07214 | -0.00228 | 0.00861 | -0.10843 | -0.05018 | -0.08212
[RO-HU] [OPP] TIE 400 kV Nadab-Bekescsaba | N-1 TIE 400 kV Arad-Sandorfalva | -0.09482 | 0.0075 | -0.03314 | 0 | -0.14743 | 0.00034 | 0.00174 | -0.00054 | 0.00017 | 0.00016 | -0.12139 | -0.01857 | 0.03546 | 0.00035 | -0.07134 | -0.11731 | -0.00012 | -0.01426 | 0.00017 | -0.19845 | -0.07745 | 0.00352 | 0.00679 | -0.14381 | -0.07625 | -0.09964
[RO-HU] [OPP] TIE 400 kV Nadab-Bekescsaba | N-1 TIE 400 kV Rosiori-Mukacevo | -0.12966 | 0.00038 | -0.07474 | -1e-05 | -0.1724 | -0.00109 | 0.0042 | 0.00104 | -0.00082 | -0.00072 | -0.15181 | -0.04713 | 0.00779 | -0.00362 | -0.10822 | -0.14907 | 0.00032 | 0.00556 | -0.00082 | -0.21968 | -0.12425 | -0.0159 | 0.01373 | -0.16874 | -0.03262 | -0.1352
[RO-HU] [OPP] TIE 400 kV Nadab-Bekescsaba | N-1 TIE 400 kV Portile de Fier-Djerdap | -0.07863 | 0.00475 | -0.03647 | 0 | -0.11385 | -4e-05 | 0.00217 | -0.0001 | -8e-05 | -7e-05 | -0.09656 | -0.02122 | 0.02001 | -0.00063 | -0.06228 | -0.09399 | 0 | -0.00788 | -8e-05 | -0.14904 | -0.06549 | -0.00187 | 0.00842 | -0.1112 | -0.05169 | -0.08228
[RO-HU] [OPP] TIE 400 kV Nadab-Bekescsaba | N-1 OHL 400 kV Iernut-Sibiu Sud | -0.07689 | 0.00471 | -0.03698 | 0 | -0.1088 | -5e-05 | 0.00219 | -9e-05 | -9e-05 | -8e-05 | -0.09326 | -0.02136 | 0.02 | -0.00066 | -0.06155 | -0.09103 | 0 | -0.00775 | -9e-05 | -0.14082 | -0.07087 | -0.00203 | 0.00848 | -0.10645 | -0.05019 | -0.08057
[RO-HU] [OPP] TIE 400 kV Nadab-Bekescsaba | N-1 TIE 400 kV Resita-Pancevo c2 | -0.07811 | 0.0047 | -0.03696 | 0 | -0.11177 | -5e-05 | 0.00219 | -9e-05 | -9e-05 | -8e-05 | -0.09531 | -0.02145 | 0.01992 | -0.00066 | -0.06222 | -0.09291 | 0 | -0.00773 | -9e-05 | -0.14526 | -0.07022 | -0.00204 | 0.00849 | -0.10927 | -0.05083 | -0.0818
[RO-HU] [OPP] TIE 400 kV Nadab-Bekescsaba | N-1 TIE 400 kV Resita-Pancevo c1 | -0.07811 | 0.0047 | -0.03696 | 0 | -0.11177 | -5e-05 | 0.00219 | -9e-05 | -9e-05 | -8e-05 | -0.09531 | -0.02145 | 0.01992 | -0.00066 | -0.06222 | -0.09291 | 0 | -0.00773 | -9e-05 | -0.14526 | -0.07022 | -0.00204 | 0.00849 | -0.10927 | -0.05083 | -0.0818
[RO-UA] [OPP]TIE 400 kV Rosiori-Mukacevo | BC | 0.12525 | 0.01046 | 0.09016 | 2e-05 | 0.15037 | 0.00249 | -0.0048 | -0.0027 | 0.00176 | 0.00154 | 0.13867 | 0.06155 | 0.02963 | 0.00709 | 0.11097 | 0.13753 | -0.00076 | -0.03203 | 0.00174 | 0.18781 | 0.12729 | 0.03327 | -0.01251 | 0.14732 | -0.04291 | 0.12964
[RO-UA] [OPP]TIE 400 kV Rosiori-Mukacevo | N-1 TIE 400 kV Arad-Sandorfalva | 0.12831 | 0.00993 | 0.08929 | 2e-05 | 0.15718 | 0.00241 | -0.00471 | -0.00261 | 0.0017 | 0.00149 | 0.14358 | 0.06092 | 0.02674 | 0.00689 | 0.11256 | 0.14209 | -0.00074 | -0.03079 | 0.00169 | 0.19816 | 0.12827 | 0.03219 | -0.01217 | 0.1539 | -0.03806 | 0.1329
[RO-UA] [OPP]TIE 400 kV Rosiori-Mukacevo | N-1 TIE 400 kV Nadab-Bekescsaba | 0.14233 | 0.00944 | 0.09841 | 2e-05 | 0.17453 | 0.0025 | -0.00529 | -0.00268 | 0.00178 | 0.00156 | 0.15939 | 0.06633 | 0.02529 | 0.00724 | 0.12466 | 0.15774 | -0.00076 | -0.03039 | 0.00176 | 0.21893 | 0.14301 | 0.03377 | -0.01439 | 0.17095 | -0.03198 | 0.14754
[RO-UA] [OPP]TIE 400 kV Rosiori-Mukacevo | N-1 TIE 400 kV Portile de Fier-Djerdap | 0.1254 | 0.0104 | 0.0893 | 2e-05 | 0.15226 | 0.00247 | -0.00476 | -0.00268 | 0.00174 | 0.00153 | 0.13963 | 0.0611 | 0.02957 | 0.00703 | 0.11065 | 0.13829 | -0.00076 | -0.03183 | 0.00173 | 0.19173 | 0.12311 | 0.03301 | -0.0124 | 0.14906 | -0.04197 | 0.12974
[RO-UA] [OPP]TIE 400 kV Rosiori-Mukacevo | N-1 OHL 400 kV Iernut-Sibiu Sud | 0.10569 | 0.00978 | 0.07899 | 2e-05 | 0.12363 | 0.00225 | -0.00421 | -0.00245 | 0.00158 | 0.00139 | 0.11544 | 0.05405 | 0.02855 | 0.00637 | 0.09477 | 0.11477 | -0.00069 | -0.02948 | 0.00157 | 0.16192 | 0.11072 | 0.03003 | -0.01087 | 0.12143 | -0.04287 | 0.10932
[RO-UA] [OPP]TIE 400 kV Rosiori-Mukacevo | N-1 OHL 400 kV Mintia-Arad | 0.13039 | 0.01026 | 0.09199 | 2e-05 | 0.15864 | 0.00249 | -0.00489 | -0.0027 | 0.00176 | 0.00155 | 0.14537 | 0.06271 | 0.02848 | 0.00712 | 0.11481 | 0.14395 | -0.00076 | -0.03176 | 0.00174 | 0.19858 | 0.13064 | 0.03336 | -0.01281 | 0.15537 | -0.03999 | 0.13499
[RO-UA] [OPP]TIE 400 kV Rosiori-Mukacevo | N-1 OHL 400 kV Sibiu Sud-Mintia | 0.12842 | 0.01032 | 0.09106 | 2e-05 | 0.15589 | 0.00249 | -0.00484 | -0.00269 | 0.00176 | 0.00154 | 0.14299 | 0.06214 | 0.02889 | 0.00709 | 0.11323 | 0.14163 | -0.00076 | -0.0318 | 0.00174 | 0.19509 | 0.1287 | 0.03325 | -0.01267 | 0.15272 | -0.04072 | 0.13292
[RO-UA] [OPP]TIE 400 kV Rosiori-Mukacevo | N-1 OHL 400 kV Arefu-Sibiu Sud | 0.11706 | 0.01036 | 0.08616 | 2e-05 | 0.13866 | 0.00242 | -0.00459 | -0.00263 | 0.0017 | 0.0015 | 0.12866 | 0.05887 | 0.0299 | 0.00687 | 0.10444 | 0.12768 | -0.00074 | -0.03143 | 0.00169 | 0.17737 | 0.12124 | 0.03233 | -0.01193 | 0.13649 | -0.04317 | 0.12107
[RO-UA] [OPP]TIE 400 kV Rosiori-Mukacevo | N-1 TIE 400 kV Resita-Pancevo c2 | 0.12512 | 0.01044 | 0.08974 | 2e-05 | 0.15082 | 0.00248 | -0.00478 | -0.00269 | 0.00175 | 0.00153 | 0.13881 | 0.06132 | 0.02963 | 0.00706 | 0.1107 | 0.13759 | -0.00076 | -0.03195 | 0.00173 | 0.189 | 0.12636 | 0.03315 | -0.01245 | 0.14772 | -0.0426 | 0.12948
[RO-UA] [OPP]TIE 400 kV Rosiori-Mukacevo | N-1 OHL 400 kV Arefu-Tantareni | 0.11956 | 0.01037 | 0.08734 | 2e-05 | 0.14245 | 0.00244 | -0.00465 | -0.00265 | 0.00172 | 0.00151 | 0.1318 | 0.05966 | 0.02977 | 0.00693 | 0.10642 | 0.13071 | -0.00075 | -0.03157 | 0.0017 | 0.18493 | 0.12304 | 0.03259 | -0.01211 | 0.14025 | -0.04247 | 0.12366
[RO-UA] [OPP]TIE 400 kV Rosiori-Mukacevo | N-1 TIE 400 kV Resita-Pancevo c1 | 0.12512 | 0.01044 | 0.08974 | 2e-05 | 0.15082 | 0.00248 | -0.00478 | -0.00269 | 0.00175 | 0.00153 | 0.13881 | 0.06132 | 0.02963 | 0.00706 | 0.1107 | 0.13759 | -0.00076 | -0.03195 | 0.00173 | 0.189 | 0.12636 | 0.03315 | -0.01245 | 0.14772 | -0.0426 | 0.12948
[RO-RS] [OPP] TIE 400 kV Resita-Pancevo c2 | BC | 0.00696 | 0.00104 | 0.0224 | 0 | -0.02381 | 0.00043 | -0.00111 | -0.00045 | 0.00031 | 0.00027 | -0.0072 | 0.0123 | 1e-05 | 0.0013 | 0.01465 | -0.00359 | -0.00013 | -0.00444 | 0.00031 | -0.06325 | 0.04916 | 0.00618 | -0.0031 | -0.02143 | -0.01668 | 0.0083
[RO-RS] [OPP] TIE 400 kV Resita-Pancevo c2 | N-1 TIE 400 kV Arad-Sandorfalva | 0.00568 | 0.00126 | 0.02276 | 0 | -0.02667 | 0.00046 | -0.00115 | -0.00048 | 0.00033 | 0.00029 | -0.00926 | 0.01256 | 0.00122 | 0.00139 | 0.01398 | -0.00551 | -0.00014 | -0.00497 | 0.00033 | -0.0676 | 0.04875 | 0.00663 | -0.00324 | -0.0242 | -0.01872 | 0.00693
[RO-RS] [OPP] TIE 400 kV Resita-Pancevo c2 | N-1 TIE 400 kV Nadab-Bekescsaba | 0.00399 | 0.00121 | 0.02096 | 0 | -0.02801 | 0.00043 | -0.00103 | -0.00045 | 0.00031 | 0.00027 | -0.0108 | 0.01147 | 0.00076 | 0.00127 | 0.01227 | -0.0071 | -0.00013 | -0.00473 | 0.0003 | -0.06866 | 0.04643 | 0.00609 | -0.00277 | -0.02554 | -0.01858 | 0.00518
[RO-RS] [OPP] TIE 400 kV Resita-Pancevo c2 | N-1 TIE 400 kV Portile de Fier-Djerdap | 0.00567 | 0.0015 | 0.0297 | 1e-05 | -0.03988 | 0.00058 | -0.00147 | -0.00061 | 0.00042 | 0.00037 | -0.01535 | 0.01612 | 0.0005 | 0.00176 | 0.01738 | -0.01008 | -0.00018 | -0.00618 | 0.00042 | -0.09664 | 0.08472 | 0.00839 | -0.00408 | -0.03625 | -0.02471 | 0.00744
[RO-RS] [OPP] TIE 400 kV Resita-Pancevo c2 | N-1 OHL 400 kV Iernut-Sibiu Sud | 0.00563 | 0.00099 | 0.02164 | 0 | -0.02562 | 0.00041 | -0.00107 | -0.00043 | 0.0003 | 0.00026 | -0.00878 | 0.01179 | -6e-05 | 0.00125 | 0.01355 | -0.00513 | -0.00012 | -0.00427 | 0.0003 | -0.065 | 0.04804 | 0.00596 | -0.00299 | -0.02319 | -0.01668 | 0.00692
[RO-RS] [OPP] TIE 400 kV Resita-Pancevo c2 | N-1 OHL 400 kV Mintia-Arad | 0.00517 | 0.0011 | 0.02176 | 0 | -0.02669 | 0.00043 | -0.00108 | -0.00045 | 0.00031 | 0.00027 | -0.00954 | 0.01189 | 0.00041 | 0.00129 | 0.01331 | -0.00583 | -0.00013 | -0.00454 | 0.00031 | -0.06701 | 0.04799 | 0.00615 | -0.00299 | -0.02424 | -0.0177 | 0.00643
[RO-RS] [OPP] TIE 400 kV Resita-Pancevo c2 | N-1 OHL 220 kV Portile de Fier-Resita c2 | 0.00777 | 0.00102 | 0.02268 | 0 | -0.02247 | 0.00043 | -0.00113 | -0.00045 | 0.00031 | 0.00028 | -0.00613 | 0.01249 | -9e-05 | 0.00131 | 0.01524 | -0.00256 | -0.00013 | -0.00444 | 0.00031 | -0.06043 | 0.04975 | 0.00622 | -0.00314 | -0.02016 | -0.01639 | 0.00914
[RO-RS] [OPP] TIE 400 kV Resita-Pancevo c2 | N-1 OHL 220 kV Portile de Fier-Resita c1 | 0.00777 | 0.00102 | 0.02268 | 0 | -0.02247 | 0.00043 | -0.00113 | -0.00045 | 0.00031 | 0.00028 | -0.00613 | 0.01249 | -9e-05 | 0.00131 | 0.01524 | -0.00256 | -0.00013 | -0.00444 | 0.00031 | -0.06043 | 0.04975 | 0.00622 | -0.00314 | -0.02016 | -0.01639 | 0.00914
[RO-RS] [OPP] TIE 400 kV Resita-Pancevo c2 | N-1 OHL 220 kV Resita-Timisoara c2 | 0.0043 | 0.00102 | 0.02054 | 0 | -0.02656 | 0.0004 | -0.00102 | -0.00042 | 0.00029 | 0.00025 | -0.00996 | 0.01116 | 0.00029 | 0.00121 | 0.01225 | -0.0064 | -0.00012 | -0.00424 | 0.00029 | -0.06665 | 0.04519 | 0.00578 | -0.00283 | -0.02411 | -0.01675 | 0.00548
[RO-RS] [OPP] TIE 400 kV Resita-Pancevo c2 | N-1 OHL 220 kV Resita-Timisoara c1 | 0.0043 | 0.00102 | 0.02054 | 0 | -0.02656 | 0.0004 | -0.00102 | -0.00042 | 0.00029 | 0.00025 | -0.00996 | 0.01116 | 0.00029 | 0.00121 | 0.01225 | -0.0064 | -0.00012 | -0.00424 | 0.00029 | -0.06665 | 0.04519 | 0.00578 | -0.00283 | -0.02411 | -0.01675 | 0.00548
[RO-RS] [OPP] TIE 400 kV Resita-Pancevo c2 | N-1 TRA 400/220 kV AT3 Arad | 0.0028 | 0.00107 | 0.01987 | 0 | -0.02874 | 0.0004 | -0.00099 | -0.00041 | 0.00029 | 0.00025 | -0.01181 | 0.01075 | 0.00062 | 0.00119 | 0.01106 | -0.0082 | -0.00012 | -0.00429 | 0.00028 | -0.06947 | 0.04381 | 0.00571 | -0.00272 | -0.02622 | -0.01742 | 0.0039
[RO-RS] [OPP] TIE 400 kV Resita-Pancevo c2 | N-1 OHL 400 kV Djerdap - Drmno | 0.00567 | 0.0015 | 0.0297 | 1e-05 | -0.03988 | 0.00058 | -0.00147 | -0.00061 | 0.00042 | 0.00037 | -0.01535 | 0.01612 | 0.0005 | 0.00176 | 0.01738 | -0.01008 | -0.00018 | -0.00618 | 0.00042 | -0.09664 | 0.07545 | 0.00839 | -0.00408 | -0.03625 | -0.02471 | 0.00744
[RO-RS] [OPP] TIE 400 kV Resita-Pancevo c2 | N-1 OHL 400 kV Djerdap - Bor | 0.00696 | 0.00104 | 0.0224 | 0 | -0.02381 | 0.00043 | -0.00111 | -0.00045 | 0.00031 | 0.00027 | -0.0072 | 0.0123 | 1e-05 | 0.0013 | 0.01465 | -0.00359 | -0.00013 | -0.00444 | 0.00031 | -0.06325 | 0.04916 | 0.00618 | -0.0031 | -0.02143 | -0.01668 | 0.0083
[RO-RS] [OPP] TIE 400 kV Resita-Pancevo c2 | N-1 OHL 400 kV Srbobran – Subotica 3 | 0.01597 | 0.001 | 0.03025 | 1e-05 | -0.01641 | 0.00054 | -0.00149 | -0.00055 | 0.00039 | 0.00034 | 0.00123 | 0.01678 | -0.00192 | 0.00165 | 0.02337 | 0.0052 | -0.00016 | -0.0051 | 0.00039 | -0.05766 | 0.06296 | 0.00772 | -0.00417 | -0.01405 | -0.01655 | 0.01786
[RO-RS] [OPP] TIE 400 kV Resita-Pancevo c2 | N-1 TIE 400 kV Sandorfalva-Subotica 3 | 0.0205 | 0.001 | 0.0348 | 1e-05 | -0.01291 | 0.0006 | -0.00172 | -0.00061 | 0.00044 | 0.00039 | 0.00535 | 0.01936 | -0.00302 | 0.00187 | 0.02792 | 0.00949 | -0.00018 | -0.00552 | 0.00044 | -0.05516 | 0.06973 | 0.00869 | -0.00481 | -0.01055 | -0.01672 | 0.0226
[RO-RS] [OPP] TIE 400 kV Resita-Pancevo c2 | N-1 OHL 400 kV Bor 2 – Nis 2 | 0.0062 | 0.00104 | 0.0223 | 0 | -0.0243 | 0.00043 | -0.00111 | -0.00044 | 0.00031 | 0.00027 | -0.00799 | 0.01219 | 4e-05 | 0.0013 | 0.01414 | -0.00451 | -0.00013 | -0.00444 | 0.00031 | -0.06328 | 0.05036 | 0.00617 | -0.00308 | -0.02197 | -0.01672 | 0.00731
[RO-RS] [OPP] TIE 400 kV Resita-Pancevo c2 | N-1 OHL 400 kV Portile de Fier-Resita | 0.01267 | 0.00057 | 0.01769 | 0 | -0.0025 | 0.00031 | -0.00088 | -0.00032 | 0.00023 | 0.0002 | 0.00588 | 0.0101 | -0.00095 | 0.00097 | 0.01565 | 0.00786 | -9e-05 | -0.00295 | 0.00023 | -0.02543 | 0.03846 | 0.0045 | -0.0025 | -0.00156 | -0.00815 | 0.01387
[RO-RS] [OPP] TIE 400 kV Resita-Pancevo c2 | N-1 OHL 400 kV Paks -Sandorfalva | 0.00578 | 0.00114 | 0.02184 | 0 | -0.02524 | 0.00044 | -0.0011 | -0.00045 | 0.00032 | 0.00028 | -0.00853 | 0.01203 | 0.0009 | 0.00131 | 0.01368 | -0.00492 | -0.00013 | -0.00462 | 0.00031 | -0.06487 | 0.04769 | 0.00626 | -0.00311 | -0.02284 | -0.01745 | 0.00703
[RO-RS] [OPP] TIE 400 kV Resita-Pancevo c2 | N-1 TIE 400 kV Resita-Pancevo c1 | 0.01118 | 0.00166 | 0.03596 | 1e-05 | -0.03823 | 0.00069 | -0.00179 | -0.00072 | 0.0005 | 0.00044 | -0.01156 | 0.01975 | 2e-05 | 0.00209 | 0.02352 | -0.00576 | -0.00021 | -0.00714 | 0.0005 | -0.10156 | 0.07894 | 0.00992 | -0.00497 | -0.03441 | -0.02678 | 0.01332
[RO-RS] [OPP] TIE 400 kV Resita-Pancevo c1 | BC | 0.00696 | 0.00104 | 0.0224 | 0 | -0.02381 | 0.00043 | -0.00111 | -0.00045 | 0.00031 | 0.00027 | -0.0072 | 0.0123 | 1e-05 | 0.0013 | 0.01465 | -0.00359 | -0.00013 | -0.00444 | 0.00031 | -0.06325 | 0.04916 | 0.00618 | -0.0031 | -0.02143 | -0.01668 | 0.0083
[RO-RS] [OPP] TIE 400 kV Resita-Pancevo c1 | N-1 TIE 400 kV Arad-Sandorfalva | 0.00568 | 0.00126 | 0.02276 | 0 | -0.02667 | 0.00046 | -0.00115 | -0.00048 | 0.00033 | 0.00029 | -0.00926 | 0.01256 | 0.00122 | 0.00138 | 0.01398 | -0.00551 | -0.00014 | -0.00497 | 0.00033 | -0.06759 | 0.04875 | 0.00663 | -0.00324 | -0.0242 | -0.01872 | 0.00693
[RO-RS] [OPP] TIE 400 kV Resita-Pancevo c1 | N-1 TIE 400 kV Nadab-Bekescsaba | 0.00399 | 0.00121 | 0.02096 | 0 | -0.02801 | 0.00043 | -0.00103 | -0.00045 | 0.00031 | 0.00027 | -0.0108 | 0.01147 | 0.00076 | 0.00127 | 0.01227 | -0.0071 | -0.00013 | -0.00473 | 0.0003 | -0.06866 | 0.04643 | 0.00609 | -0.00277 | -0.02554 | -0.01858 | 0.00518
[RO-RS] [OPP] TIE 400 kV Resita-Pancevo c1 | N-1 TIE 400 kV Portile de Fier-Djerdap | 0.00567 | 0.0015 | 0.0297 | 1e-05 | -0.03988 | 0.00058 | -0.00147 | -0.00061 | 0.00042 | 0.00037 | -0.01535 | 0.01612 | 0.0005 | 0.00176 | 0.01738 | -0.01008 | -0.00018 | -0.00618 | 0.00042 | -0.09664 | 0.08471 | 0.00839 | -0.00408 | -0.03624 | -0.02471 | 0.00744
[RO-RS] [OPP] TIE 400 kV Resita-Pancevo c1 | N-1 OHL 400 kV Iernut-Sibiu Sud | 0.00563 | 0.00099 | 0.02164 | 0 | -0.02562 | 0.00041 | -0.00107 | -0.00043 | 0.0003 | 0.00026 | -0.00878 | 0.01179 | -6e-05 | 0.00125 | 0.01355 | -0.00513 | -0.00012 | -0.00427 | 0.0003 | -0.065 | 0.04804 | 0.00596 | -0.00299 | -0.02319 | -0.01668 | 0.00692
[RO-RS] [OPP] TIE 400 kV Resita-Pancevo c1 | N-1 OHL 220 kV Portile de Fier-Resita c2 | 0.00777 | 0.00102 | 0.02268 | 0 | -0.02247 | 0.00043 | -0.00113 | -0.00045 | 0.00031 | 0.00028 | -0.00613 | 0.01249 | -9e-05 | 0.00131 | 0.01524 | -0.00256 | -0.00013 | -0.00444 | 0.00031 | -0.06043 | 0.04974 | 0.00622 | -0.00314 | -0.02016 | -0.01639 | 0.00914
[RO-RS] [OPP] TIE 400 kV Resita-Pancevo c1 | N-1 OHL 220 kV Portile de Fier-Resita c1 | 0.00777 | 0.00102 | 0.02268 | 0 | -0.02247 | 0.00043 | -0.00113 | -0.00045 | 0.00031 | 0.00028 | -0.00613 | 0.01249 | -9e-05 | 0.00131 | 0.01524 | -0.00256 | -0.00013 | -0.00444 | 0.00031 | -0.06043 | 0.04974 | 0.00622 | -0.00314 | -0.02016 | -0.01639 | 0.00914
[RO-RS] [OPP] TIE 400 kV Resita-Pancevo c1 | N-1 OHL 220 kV Resita-Timisoara c2 | 0.0043 | 0.00102 | 0.02054 | 0 | -0.02656 | 0.0004 | -0.00102 | -0.00042 | 0.00029 | 0.00025 | -0.00996 | 0.01116 | 0.00029 | 0.00121 | 0.01225 | -0.0064 | -0.00012 | -0.00424 | 0.00029 | -0.06665 | 0.04519 | 0.00578 | -0.00283 | -0.02411 | -0.01675 | 0.00548
[RO-RS] [OPP] TIE 400 kV Resita-Pancevo c1 | N-1 OHL 220 kV Resita-Timisoara c1 | 0.0043 | 0.00102 | 0.02054 | 0 | -0.02656 | 0.0004 | -0.00102 | -0.00042 | 0.00029 | 0.00025 | -0.00996 | 0.01116 | 0.00029 | 0.00121 | 0.01225 | -0.0064 | -0.00012 | -0.00424 | 0.00029 | -0.06665 | 0.04519 | 0.00578 | -0.00283 | -0.02411 | -0.01675 | 0.00548
[RO-RS] [OPP] TIE 400 kV Resita-Pancevo c1 | N-1 TRA 400/220 kV AT3 Arad | 0.0028 | 0.00107 | 0.01987 | 0 | -0.02874 | 0.0004 | -0.00099 | -0.00041 | 0.00029 | 0.00025 | -0.01181 | 0.01075 | 0.00062 | 0.00119 | 0.01106 | -0.0082 | -0.00012 | -0.00429 | 0.00028 | -0.06947 | 0.04381 | 0.00571 | -0.00272 | -0.02622 | -0.01742 | 0.0039
[RO-RS] [OPP] TIE 400 kV Resita-Pancevo c1 | N-1 OHL 400 kV Djerdap - Drmno | 0.00567 | 0.0015 | 0.0297 | 1e-05 | -0.03988 | 0.00058 | -0.00147 | -0.00061 | 0.00042 | 0.00037 | -0.01535 | 0.01612 | 0.0005 | 0.00176 | 0.01738 | -0.01008 | -0.00018 | -0.00618 | 0.00042 | -0.09664 | 0.07544 | 0.00839 | -0.00408 | -0.03624 | -0.02471 | 0.00744
[RO-RS] [OPP] TIE 400 kV Resita-Pancevo c1 | N-1 OHL 400 kV Djerdap - Bor | 0.00696 | 0.00104 | 0.0224 | 0 | -0.02381 | 0.00043 | -0.00111 | -0.00045 | 0.00031 | 0.00027 | -0.0072 | 0.0123 | 1e-05 | 0.0013 | 0.01465 | -0.00359 | -0.00013 | -0.00444 | 0.00031 | -0.06325 | 0.04916 | 0.00618 | -0.0031 | -0.02143 | -0.01668 | 0.0083
[RO-RS] [OPP] TIE 400 kV Resita-Pancevo c1 | N-1 OHL 400 kV Srbobran – Subotica 3 | 0.01597 | 0.001 | 0.03024 | 1e-05 | -0.01641 | 0.00054 | -0.00149 | -0.00055 | 0.00039 | 0.00034 | 0.00123 | 0.01678 | -0.00192 | 0.00165 | 0.02337 | 0.0052 | -0.00016 | -0.0051 | 0.00039 | -0.05766 | 0.06296 | 0.00772 | -0.00417 | -0.01405 | -0.01655 | 0.01786
[RO-RS] [OPP] TIE 400 kV Resita-Pancevo c1 | N-1 TIE 400 kV Sandorfalva-Subotica 3 | 0.0205 | 0.001 | 0.0348 | 1e-05 | -0.01291 | 0.0006 | -0.00172 | -0.00061 | 0.00044 | 0.00039 | 0.00535 | 0.01936 | -0.00302 | 0.00187 | 0.02791 | 0.00949 | -0.00018 | -0.00552 | 0.00044 | -0.05515 | 0.06973 | 0.00869 | -0.00481 | -0.01055 | -0.01672 | 0.02259
[RO-RS] [OPP] TIE 400 kV Resita-Pancevo c1 | N-1 OHL 400 kV Portile de Fier-Resita | 0.01267 | 0.00057 | 0.01769 | 0 | -0.0025 | 0.00031 | -0.00088 | -0.00032 | 0.00023 | 0.0002 | 0.00588 | 0.0101 | -0.00095 | 0.00097 | 0.01565 | 0.00786 | -9e-05 | -0.00295 | 0.00023 | -0.02543 | 0.03845 | 0.0045 | -0.0025 | -0.00156 | -0.00815 | 0.01387
[RO-RS] [OPP] TIE 400 kV Resita-Pancevo c1 | N-1 OHL 400 kV Paks -Sandorfalva | 0.00578 | 0.00114 | 0.02183 | 0 | -0.02524 | 0.00044 | -0.0011 | -0.00045 | 0.00032 | 0.00028 | -0.00853 | 0.01203 | 0.0009 | 0.00131 | 0.01368 | -0.00492 | -0.00013 | -0.00462 | 0.00031 | -0.06487 | 0.04768 | 0.00626 | -0.00311 | -0.02284 | -0.01745 | 0.00703
[RO-RS] [OPP] TIE 400 kV Resita-Pancevo c1 | N-1 TIE 400 kV Resita-Pancevo c2 | 0.01118 | 0.00166 | 0.03596 | 1e-05 | -0.03823 | 0.00069 | -0.00179 | -0.00072 | 0.0005 | 0.00044 | -0.01156 | 0.01975 | 2e-05 | 0.00209 | 0.02352 | -0.00576 | -0.00021 | -0.00714 | 0.0005 | -0.10155 | 0.07894 | 0.00992 | -0.00497 | -0.03441 | -0.02678 | 0.01332
[RO-BG] [OPP] TIE 400 kV DOBRUDJA- MEDGIDIA SUD | BC | -0.06865 | -0.00145 | -0.02807 | -1e-05 | -0.12691 | -0.00058 | 0.00133 | 0.0006 | -0.00042 | -0.00036 | -0.09526 | -0.02003 | -0.00086 | -0.00173 | -0.05134 | -0.08618 | 0.00017 | 0.00655 | -0.00041 | 0.01465 | -0.02814 | -0.00748 | 0.00322 | -0.14468 | 0.04273 | -0.06845
[RO-BG] [OPP] TIE 400 kV DOBRUDJA- MEDGIDIA SUD | N-1 OHL 400 kV Isaccea - Stupina | -0.06691 | -0.00138 | -0.0272 | -1e-05 | -0.12413 | -0.00056 | 0.00129 | 0.00058 | -0.0004 | -0.00035 | -0.09304 | -0.01942 | -0.00077 | -0.00167 | -0.04997 | -0.08409 | 0.00017 | 0.00629 | -0.0004 | 0.01572 | -0.02702 | -0.00722 | 0.00313 | -0.14167 | 0.04072 | -0.06669
[RO-BG] [OPP] TIE 400 kV DOBRUDJA- MEDGIDIA SUD | N-1 TIE 400 kV MEDGIDIA SUD - VARNA | -0.11811 | -0.00249 | -0.04829 | -1e-05 | -0.21832 | -0.00099 | 0.00229 | 0.00104 | -0.00072 | -0.00063 | -0.1639 | -0.03445 | -0.00148 | -0.00297 | -0.08833 | -0.14827 | 0.0003 | 0.01126 | -0.00071 | 0.0252 | -0.04841 | -0.01287 | 0.00553 | -0.24898 | 0.07351 | -0.11777
[RO-BG] [OPP] TIE 400 kV DOBRUDJA- MEDGIDIA SUD | N-1 OHL 400 kV Cernavoda - Pelicanu | -0.06804 | -0.00154 | -0.02849 | -1e-05 | -0.12406 | -0.00059 | 0.00134 | 0.00062 | -0.00043 | -0.00037 | -0.09369 | -0.02025 | -0.00112 | -0.00177 | -0.05121 | -0.08505 | 0.00018 | 0.00682 | -0.00042 | 0.00873 | -0.0296 | -0.00769 | 0.00323 | -0.14075 | 0.0458 | -0.06798
[RO-BG] [OPP] TIE 400 kV DOBRUDJA- MEDGIDIA SUD | N-1 OHL 400 kV Gura Ialomitei - Bucuresti Sud | -0.06807 | -0.00155 | -0.02856 | -1e-05 | -0.12396 | -0.00059 | 0.00135 | 0.00062 | -0.00043 | -0.00037 | -0.09366 | -0.02029 | -0.00114 | -0.00178 | -0.05126 | -0.08505 | 0.00018 | 0.00684 | -0.00042 | 0.00834 | -0.02976 | -0.00772 | 0.00323 | -0.14058 | 0.04606 | -0.06802
[RO-BG] [OPP] TIE 400 kV DOBRUDJA- MEDGIDIA SUD | N-1 OHL 400 kV Gutinas – Smardan | -0.06726 | -0.00153 | -0.02789 | -1e-05 | -0.12356 | -0.00058 | 0.00131 | 0.00061 | -0.00042 | -0.00037 | -0.093 | -0.01988 | -0.00119 | -0.00174 | -0.05047 | -0.08426 | 0.00018 | 0.00676 | -0.00042 | 0.01132 | -0.02821 | -0.00755 | 0.00312 | -0.14056 | 0.04678 | -0.06712
[RO-BG] [OPP] TIE 400 kV DOBRUDJA- MEDGIDIA SUD | N-1 TIE 400 kV Resita-Pancevo c2 | -0.06871 | -0.00146 | -0.02826 | -1e-05 | -0.12671 | -0.00058 | 0.00134 | 0.00061 | -0.00042 | -0.00037 | -0.0952 | -0.02013 | -0.00086 | -0.00174 | -0.05147 | -0.08615 | 0.00018 | 0.00658 | -0.00041 | 0.01518 | -0.02855 | -0.00753 | 0.00324 | -0.1445 | 0.04287 | -0.06852
[RO-BG] [OPP] TIE 400 kV DOBRUDJA- MEDGIDIA SUD | N-1 TIE 400 kV Resita-Pancevo c1 | -0.06871 | -0.00146 | -0.02826 | -1e-05 | -0.12671 | -0.00058 | 0.00134 | 0.00061 | -0.00042 | -0.00037 | -0.0952 | -0.02013 | -0.00086 | -0.00174 | -0.05147 | -0.08615 | 0.00018 | 0.00658 | -0.00041 | 0.01518 | -0.02855 | -0.00753 | 0.00324 | -0.1445 | 0.04287 | -0.06852
[RO-BG] [OPP] TIE 400 kV MEDGIDIA SUD - VARNA | BC | -0.07094 | -0.0015 | -0.029 | -1e-05 | -0.1311 | -0.00059 | 0.00137 | 0.00062 | -0.00043 | -0.00038 | -0.09845 | -0.02069 | -0.00089 | -0.00179 | -0.05305 | -0.08905 | 0.00018 | 0.00676 | -0.00043 | 0.01514 | -0.02907 | -0.00773 | 0.00332 | -0.14959 | 0.04415 | -0.07073
[RO-BG] [OPP] TIE 400 kV MEDGIDIA SUD - VARNA | N-1 OHL 400 kV Isaccea - Rahman | -0.06929 | -0.00144 | -0.02817 | -1e-05 | -0.12845 | -0.00058 | 0.00134 | 0.0006 | -0.00042 | -0.00036 | -0.09633 | -0.02012 | -0.0008 | -0.00173 | -0.05174 | -0.08707 | 0.00017 | 0.00652 | -0.00041 | 0.01616 | -0.028 | -0.00748 | 0.00324 | -0.14673 | 0.04224 | -0.06905
[RO-BG] [OPP] TIE 400 kV MEDGIDIA SUD - VARNA | N-1 TIE 400 kV DOBRUDJA- MEDGIDIA SUD | -0.11927 | -0.00251 | -0.04877 | -1e-05 | -0.22045 | -0.001 | 0.00231 | 0.00105 | -0.00072 | -0.00063 | -0.16552 | -0.03479 | -0.00149 | -0.003 | -0.0892 | -0.14973 | 0.0003 | 0.01137 | -0.00072 | 0.02545 | -0.04888 | -0.013 | 0.00559 | -0.25145 | 0.07424 | -0.11892
[RO-BG] [OPP] TIE 400 kV MEDGIDIA SUD - VARNA | N-1 OHL 400 kV Cernavoda - Pelicanu | -0.07031 | -0.00159 | -0.02944 | -1e-05 | -0.12815 | -0.00061 | 0.00139 | 0.00064 | -0.00044 | -0.00039 | -0.09682 | -0.02092 | -0.00116 | -0.00183 | -0.05291 | -0.08788 | 0.00019 | 0.00704 | -0.00044 | 0.00902 | -0.03058 | -0.00795 | 0.00334 | -0.14553 | 0.04732 | -0.07024
[RO-BG] [OPP] TIE 400 kV MEDGIDIA SUD - VARNA | N-1 OHL 400 kV Gura Ialomitei - Bucuresti Sud | -0.07034 | -0.0016 | -0.02951 | -1e-05 | -0.12805 | -0.00061 | 0.00139 | 0.00064 | -0.00044 | -0.00039 | -0.0968 | -0.02097 | -0.00118 | -0.00183 | -0.05296 | -0.08788 | 0.00019 | 0.00707 | -0.00044 | 0.00862 | -0.03075 | -0.00797 | 0.00334 | -0.14535 | 0.04759 | -0.07028
[RO-BG] [OPP] TIE 400 kV MEDGIDIA SUD - VARNA | N-1 OHL 400 kV Gutinas – Smardan | -0.06951 | -0.00158 | -0.02881 | -1e-05 | -0.12763 | -0.0006 | 0.00135 | 0.00063 | -0.00043 | -0.00038 | -0.09611 | -0.02054 | -0.00123 | -0.0018 | -0.05215 | -0.08707 | 0.00018 | 0.00698 | -0.00043 | 0.0117 | -0.02915 | -0.00781 | 0.00323 | -0.14533 | 0.04833 | -0.06935
[RO-BG] [OPP] TIE 400 kV MEDGIDIA SUD - VARNA | N-1 OHL 400 kV Medgidia Sud - Stupina | -0.06914 | -0.00143 | -0.0281 | -1e-05 | -0.12822 | -0.00057 | 0.00133 | 0.0006 | -0.00042 | -0.00036 | -0.09615 | -0.02007 | -0.00079 | -0.00173 | -0.05163 | -0.0869 | 0.00017 | 0.0065 | -0.00041 | 0.01625 | -0.02791 | -0.00746 | 0.00323 | -0.14648 | 0.04207 | -0.06891
[RO-BG] [OPP] TIE 400 kV MEDGIDIA SUD - VARNA | N-1 OHL 400 kV Cernavodă - Medgidia Sud | -0.06434 | -0.00151 | -0.02726 | -1e-05 | -0.11648 | -0.00057 | 0.00128 | 0.0006 | -0.00041 | -0.00036 | -0.08827 | -0.01934 | -0.00122 | -0.0017 | -0.04857 | -0.08025 | 0.00017 | 0.00663 | -0.00041 | 0.00539 | -0.02875 | -0.00742 | 0.00306 | -0.13196 | 0.04541 | -0.06434
[RO-BG] [OPP] TIE 400 kV MEDGIDIA SUD - VARNA | N-1 TIE 400 kV Resita-Pancevo c2 | -0.071 | -0.0015 | -0.0292 | -1e-05 | -0.13089 | -0.0006 | 0.00138 | 0.00063 | -0.00043 | -0.00038 | -0.09839 | -0.0208 | -0.00089 | -0.0018 | -0.05318 | -0.08902 | 0.00018 | 0.0068 | -0.00043 | 0.01568 | -0.0295 | -0.00778 | 0.00335 | -0.1494 | 0.04429 | -0.0708
[RO-BG] [OPP] TIE 400 kV MEDGIDIA SUD - VARNA | N-1 TIE 400 kV Resita-Pancevo c1 | -0.071 | -0.0015 | -0.0292 | -1e-05 | -0.13089 | -0.0006 | 0.00138 | 0.00063 | -0.00043 | -0.00038 | -0.09839 | -0.0208 | -0.00089 | -0.0018 | -0.05318 | -0.08902 | 0.00018 | 0.0068 | -0.00043 | 0.01568 | -0.0295 | -0.00778 | 0.00335 | -0.1494 | 0.04429 | -0.0708
[RO-RO] [OPP] OHL 400 kV Arad-Nadab | N-1 TIE 400 kV Arad-Sandorfalva | 0.10264 | -0.00153 | 0.0532 | 1e-05 | 0.14008 | 0.00061 | -0.00278 | -0.00055 | 0.00048 | 0.00042 | 0.12206 | 0.0332 | -0.01438 | 0.00216 | 0.08385 | 0.11972 | -0.00018 | -0.00128 | 0.00047 | 0.17712 | 0.10054 | 0.00891 | -0.00871 | 0.13648 | 0.03259 | 0.10748
[RO-RO] [OPP] OHL 400 kV Arad-Nadab | N-1 TIE 400 kV Resita-Pancevo c2 | 0.08361 | 0.00168 | 0.05781 | 1e-05 | 0.09905 | 0.00107 | -0.00332 | -0.00107 | 0.00079 | 0.00069 | 0.09217 | 0.03663 | 0.00339 | 0.00334 | 0.07356 | 0.09178 | -0.00032 | -0.00879 | 0.00078 | 0.11563 | 0.0928 | 0.01533 | -0.01069 | 0.09675 | 0.00335 | 0.08717
[RO-RO] [OPP] OHL 400 kV Mintia-Arad | BC | 0.05984 | -0.00224 | 0.02128 | 0 | 0.09635 | 6e-05 | -0.00107 | 0 | 7e-05 | 6e-05 | 0.07801 | 0.01353 | -0.01337 | 0.00043 | 0.04469 | 0.07493 | -1e-05 | 0.00321 | 7e-05 | 0.12561 | 0.03909 | 0.00104 | -0.00348 | 0.09388 | 0.03409 | 0.0624
[RO-RO] [OPP] OHL 400 kV Mintia-Arad | N-1 TIE 400 kV Rosiori-Mukacevo | 0.07068 | -0.00134 | 0.02909 | 0 | 0.10936 | 0.00028 | -0.00149 | -0.00023 | 0.00022 | 0.00019 | 0.09001 | 0.01886 | -0.01081 | 0.00104 | 0.0543 | 0.08684 | -8e-05 | 0.00044 | 0.00022 | 0.14187 | 0.05011 | 0.00392 | -0.00456 | 0.10663 | 0.03037 | 0.07362
[RO-RO] [OPP] OHL 400 kV Mintia-Arad | N-1 TIE 400 kV Portile de Fier-Djerdap | 0.06008 | -0.00233 | 0.01991 | 0 | 0.09937 | 3e-05 | -0.001 | 3e-05 | 5e-05 | 4e-05 | 0.07954 | 0.01281 | -0.01346 | 0.00034 | 0.04418 | 0.07616 | 0 | 0.00354 | 5e-05 | 0.1319 | 0.0324 | 0.00063 | -0.00329 | 0.09667 | 0.0356 | 0.06256
[RO-RO] [OPP] OHL 400 kV Mintia-Arad | N-1 OHL 400 kV Iernut-Sibiu Sud | 0.07651 | -0.00167 | 0.0308 | 0 | 0.11914 | 0.00027 | -0.00157 | -0.00021 | 0.00022 | 0.00019 | 0.09781 | 0.01992 | -0.01245 | 0.00104 | 0.0585 | 0.09433 | -7e-05 | 0.00103 | 0.00022 | 0.14767 | 0.05321 | 0.0038 | -0.00488 | 0.11595 | 0.03405 | 0.07972
[RO-RO] [OPP] OHL 400 kV Mintia-Arad | N-1 OHL 220 kV Portile de Fier-Resita 1&2 | 0.06096 | -0.00226 | 0.02167 | 0 | 0.0982 | 7e-05 | -0.00109 | 0 | 7e-05 | 6e-05 | 0.07949 | 0.0138 | -0.01351 | 0.00044 | 0.04551 | 0.07636 | -1e-05 | 0.00321 | 7e-05 | 0.1295 | 0.0399 | 0.0011 | -0.00354 | 0.09564 | 0.03449 | 0.06356
[RO-RO] [OPP] OHL 400 kV Mintia-Arad | N-1 OHL 220 kV Resita-Timisoara 1&2 | 0.06481 | -0.00221 | 0.02476 | 0 | 0.10149 | 0.00011 | -0.00125 | -5e-05 | 0.00011 | 0.0001 | 0.08316 | 0.01564 | -0.01389 | 0.0006 | 0.04918 | 0.08017 | -3e-05 | 0.00283 | 0.00011 | 0.13197 | 0.04652 | 0.0018 | -0.00399 | 0.09889 | 0.03422 | 0.06766
[RO-RO] [OPP] OHL 400 kV Mintia-Arad | N-1 OHL 220 kV Urechesti-Targu Jiu Nord | 0.05375 | -0.00226 | 0.01823 | 0 | 0.08777 | 1e-05 | -0.00091 | 5e-05 | 4e-05 | 3e-05 | 0.07063 | 0.01154 | -0.01293 | 0.00028 | 0.03978 | 0.06771 | 0 | 0.00353 | 4e-05 | 0.11625 | 0.0338 | 0.0004 | -0.00302 | 0.08571 | 0.03316 | 0.05603
[RO-RO] [OPP] OHL 400 kV Mintia-Arad | N-1 OHL 220 kV Paroseni-Targu Jiu Nord | 0.05375 | -0.00226 | 0.01823 | 0 | 0.08777 | 1e-05 | -0.00091 | 5e-05 | 4e-05 | 3e-05 | 0.07063 | 0.01154 | -0.01293 | 0.00028 | 0.03978 | 0.06771 | 0 | 0.00353 | 4e-05 | 0.11625 | 0.0338 | 0.0004 | -0.00302 | 0.08571 | 0.03316 | 0.05603
[RO-RO] [OPP] OHL 400 kV Mintia-Arad | N-1 TRA 400/220 kV AT3 Arad | 0.06877 | -0.00231 | 0.02671 | 0 | 0.10692 | 0.00013 | -0.00134 | -6e-05 | 0.00012 | 0.00011 | 0.08789 | 0.01684 | -0.01467 | 0.00066 | 0.05239 | 0.08482 | -3e-05 | 0.00287 | 0.00012 | 0.13897 | 0.05057 | 0.00205 | -0.00428 | 0.10416 | 0.03567 | 0.07182
[RO-RO] [OPP] OHL 400 kV Mintia-Arad | N-1 TIE 400 kV Resita-Pancevo c2 | 0.05972 | -0.00226 | 0.02091 | 0 | 0.09674 | 5e-05 | -0.00105 | 1e-05 | 7e-05 | 6e-05 | 0.07813 | 0.01332 | -0.01337 | 0.0004 | 0.04445 | 0.07499 | -1e-05 | 0.00328 | 6e-05 | 0.12665 | 0.03828 | 0.00094 | -0.00343 | 0.09423 | 0.03436 | 0.06226
[RO-RO] [OPP] OHL 400 kV Mintia-Arad | N-1 TIE 400 kV Resita-Pancevo c1 | 0.05972 | -0.00226 | 0.02091 | 0 | 0.09674 | 5e-05 | -0.00105 | 1e-05 | 7e-05 | 6e-05 | 0.07813 | 0.01332 | -0.01337 | 0.0004 | 0.04445 | 0.07499 | -1e-05 | 0.00328 | 6e-05 | 0.12665 | 0.03828 | 0.00094 | -0.00343 | 0.09423 | 0.03436 | 0.06226
[RO-RO] [OPP] OHL 400 kV Sibiu Sud-Mintia | BC | 0.04515 | -0.00196 | 0.01286 | 0 | 0.07871 | -3e-05 | -0.00066 | 8e-05 | 0 | 0 | 0.0616 | 0.00844 | -0.01056 | 0.0001 | 0.0322 | 0.05848 | 1e-05 | 0.00337 | 0 | 0.10388 | 0.02017 | -0.00026 | -0.00224 | 0.07712 | 0.03134 | 0.04684
[RO-RO] [OPP] OHL 400 kV Sibiu Sud-Mintia | N-1 TIE 400 kV Rosiori-Mukacevo | 0.05393 | -0.00123 | 0.01918 | 0 | 0.08925 | 0.00015 | -0.00099 | -0.00011 | 0.00012 | 0.00011 | 0.07132 | 0.01276 | -0.00848 | 0.0006 | 0.03998 | 0.06813 | -4e-05 | 0.00112 | 0.00012 | 0.11706 | 0.02909 | 0.00207 | -0.00312 | 0.08745 | 0.02833 | 0.05593
[RO-RO] [OPP] OHL 400 kV Sibiu Sud-Mintia | N-1 OHL 400 kV Iernut-Sibiu Sud | 0.07324 | -0.00099 | 0.02889 | 0 | 0.1171 | 0.00032 | -0.0015 | -0.00028 | 0.00025 | 0.00022 | 0.09496 | 0.01921 | -0.00901 | 0.00113 | 0.05547 | 0.09115 | -9e-05 | -0.0003 | 0.00025 | 0.14105 | 0.04394 | 0.00439 | -0.0046 | 0.11429 | 0.03128 | 0.07602
[RO-RO] [OPP] OHL 400 kV Sibiu Sud-Mintia | N-1 OHL 220 kV Portile de Fier-Resita 1&2 | 0.04682 | -0.00199 | 0.01344 | 0 | 0.08149 | -2e-05 | -0.00069 | 8e-05 | 0 | 0 | 0.06382 | 0.00884 | -0.01076 | 0.00013 | 0.03344 | 0.06062 | 1e-05 | 0.00337 | 0 | 0.10972 | 0.02137 | -0.00018 | -0.00233 | 0.07977 | 0.03195 | 0.04859
[RO-RO] [OPP] OHL 400 kV Sibiu Sud-Mintia | N-1 OHL 220 kV Resita-Timisoara 1&2 | 0.05592 | -0.0019 | 0.0204 | 0 | 0.08987 | 9e-05 | -0.00104 | -3e-05 | 9e-05 | 7e-05 | 0.07278 | 0.01303 | -0.01168 | 0.00048 | 0.04193 | 0.06985 | -2e-05 | 0.00253 | 8e-05 | 0.11769 | 0.03627 | 0.00137 | -0.00334 | 0.08798 | 0.03163 | 0.05824
[RO-RO] [OPP] OHL 400 kV Sibiu Sud-Mintia | N-1 OHL 220 kV Urechesti-Targu Jiu Nord | 0.05441 | -0.00193 | 0.01749 | 0 | 0.09174 | 4e-05 | -0.00089 | 1e-05 | 5e-05 | 5e-05 | 0.0728 | 0.01147 | -0.01123 | 0.00033 | 0.03966 | 0.06947 | -1e-05 | 0.00287 | 5e-05 | 0.11811 | 0.02821 | 0.00072 | -0.00293 | 0.08953 | 0.03274 | 0.05652
[RO-RO] [OPP] OHL 400 kV Sibiu Sud-Mintia | N-1 OHL 220 kV Paroseni-Targu Jiu Nord | 0.05441 | -0.00193 | 0.01749 | 0 | 0.09174 | 4e-05 | -0.00089 | 1e-05 | 5e-05 | 5e-05 | 0.0728 | 0.01147 | -0.01123 | 0.00033 | 0.03966 | 0.06947 | -1e-05 | 0.00287 | 5e-05 | 0.11811 | 0.02821 | 0.00072 | -0.00293 | 0.08953 | 0.03274 | 0.05652
[RO-RO] [OPP] OHL 400 kV Sibiu Sud-Mintia | N-1 TIE 400 kV Resita-Pancevo c2 | 0.04514 | -0.00196 | 0.01285 | 0 | 0.07871 | -3e-05 | -0.00065 | 8e-05 | 0 | 0 | 0.0616 | 0.00844 | -0.01056 | 0.0001 | 0.0322 | 0.05848 | 1e-05 | 0.00337 | 0 | 0.10391 | 0.02015 | -0.00027 | -0.00224 | 0.07713 | 0.03135 | 0.04684
[RO-RO] [OPP] OHL 400 kV Sibiu Sud-Mintia | N-1 TIE 400 kV Resita-Pancevo c1 | 0.04514 | -0.00196 | 0.01285 | 0 | 0.07871 | -3e-05 | -0.00065 | 8e-05 | 0 | 0 | 0.0616 | 0.00844 | -0.01056 | 0.0001 | 0.0322 | 0.05848 | 1e-05 | 0.00337 | 0 | 0.10391 | 0.02015 | -0.00027 | -0.00224 | 0.07713 | 0.03135 | 0.04684
[RO-RO] [OPP] OHL 400 kV Iernut-Sibiu Sud | N-1 TIE 400 kV Resita-Pancevo c2 | -0.07516 | -0.00259 | -0.04269 | -1e-05 | -0.10311 | -0.00092 | 0.00225 | 0.00096 | -0.00066 | -0.00058 | -0.08944 | -0.02872 | -0.00414 | -0.00274 | -0.06215 | -0.08755 | 0.00028 | 0.00977 | -0.00065 | -0.10024 | -0.06314 | -0.01238 | 0.00627 | -0.0998 | -1e-05 | -0.07806
[RO-RO] [OPP] OHL 400 kV Iernut-Gadalin | BC | 0.07631 | 0.00264 | 0.04362 | 1e-05 | 0.10504 | 0.00094 | -0.00231 | -0.00098 | 0.00068 | 0.00059 | 0.09088 | 0.02931 | 0.00428 | 0.0028 | 0.06321 | 0.08873 | -0.00028 | -0.00995 | 0.00067 | 0.13813 | 0.06469 | 0.01267 | -0.00646 | 0.10292 | 0.00312 | 0.07914
[RO-RO] [OPP] OHL 400 kV Iernut-Gadalin | N-1 OHL 400 kV Mintia-Arad | 0.08933 | 0.00216 | 0.04825 | 1e-05 | 0.126 | 0.00095 | -0.00255 | -0.00098 | 0.00069 | 0.0006 | 0.10786 | 0.03225 | 0.00137 | 0.00289 | 0.07293 | 0.10503 | -0.00029 | -0.00925 | 0.00068 | 0.16546 | 0.0732 | 0.0129 | -0.00722 | 0.12335 | 0.01054 | 0.09271
[RO-RO] [OPP] OHL 400 kV Iernut-Gadalin | N-1 TIE 400 kV Resita-Pancevo c2 | 0.07623 | 0.00263 | 0.04335 | 1e-05 | 0.10532 | 0.00093 | -0.0023 | -0.00097 | 0.00067 | 0.00059 | 0.09097 | 0.02916 | 0.00428 | 0.00278 | 0.06303 | 0.08877 | -0.00028 | -0.00989 | 0.00066 | 0.13888 | 0.06411 | 0.0126 | -0.00643 | 0.10317 | 0.00332 | 0.07904
[RO-RO] [OPP] OHL 400 kV Iernut-Gadalin | N-1 TIE 400 kV Resita-Pancevo c1 | 0.07623 | 0.00263 | 0.04335 | 1e-05 | 0.10532 | 0.00093 | -0.0023 | -0.00097 | 0.00067 | 0.00059 | 0.09097 | 0.02916 | 0.00428 | 0.00278 | 0.06303 | 0.08877 | -0.00028 | -0.00989 | 0.00066 | 0.13888 | 0.06411 | 0.0126 | -0.00643 | 0.10317 | 0.00332 | 0.07904
[RO-RO] [OPP] OHL 400 kV Rosiori-Gadalin | BC | -0.07772 | -0.00291 | -0.04527 | -1e-05 | -0.10586 | -0.00099 | 0.0024 | 0.00104 | -0.00071 | -0.00062 | -0.09203 | -0.03042 | -0.00513 | -0.00295 | -0.06472 | -0.08996 | 0.0003 | 0.0107 | -0.00071 | -0.13954 | -0.06725 | -0.01339 | 0.00668 | -0.10374 | -0.00136 | -0.08061
[RO-RO] [OPP] OHL 400 kV Rosiori-Gadalin | N-1 OHL 400 kV Mintia-Arad | -0.09109 | -0.00241 | -0.05003 | -1e-05 | -0.12738 | -0.001 | 0.00264 | 0.00104 | -0.00073 | -0.00064 | -0.10946 | -0.03344 | -0.00214 | -0.00304 | -0.07471 | -0.1067 | 0.0003 | 0.00998 | -0.00072 | -0.1676 | -0.07599 | -0.01362 | 0.00746 | -0.12471 | -0.00898 | -0.09455
[RO-RO] [OPP] OHL 400 kV Rosiori-Gadalin | N-1 TIE 400 kV Resita-Pancevo c2 | -0.07763 | -0.0029 | -0.04498 | -1e-05 | -0.10616 | -0.00098 | 0.00239 | 0.00103 | -0.00071 | -0.00062 | -0.09212 | -0.03026 | -0.00513 | -0.00293 | -0.06454 | -0.09001 | 0.0003 | 0.01064 | -0.0007 | -0.14035 | -0.06662 | -0.01331 | 0.00664 | -0.10402 | -0.00158 | -0.0805
[RO-RO] [OPP] OHL 400 kV Rosiori-Gadalin | N-1 TIE 400 kV Resita-Pancevo c1 | -0.07763 | -0.0029 | -0.04498 | -1e-05 | -0.10616 | -0.00098 | 0.00239 | 0.00103 | -0.00071 | -0.00062 | -0.09212 | -0.03026 | -0.00513 | -0.00293 | -0.06454 | -0.09001 | 0.0003 | 0.01064 | -0.0007 | -0.14035 | -0.06662 | -0.01331 | 0.00664 | -0.10402 | -0.00158 | -0.0805
[RO-RO] [OPP] OHL 400 kV Arefu-Tantareni | BC | -0.06251 | -0.0009 | -0.03098 | -1e-05 | -0.08698 | -0.00056 | 0.00157 | 0.00056 | -0.00041 | -0.00036 | -0.07549 | -0.02075 | 0.00152 | -0.00172 | -0.05005 | -0.07487 | 0.00017 | 0.00506 | -0.0004 | -0.03158 | -0.04661 | -0.0075 | 0.00437 | -0.07768 | 0.00489 | -0.06566
[RO-RO] [OPP] OHL 400 kV Arefu-Tantareni | N-1 OHL 400 kV Brasov - Sibiu Sud | -0.07401 | -0.00086 | -0.03593 | -1e-05 | -0.10567 | -0.00062 | 0.00184 | 0.00063 | -0.00046 | -0.0004 | -0.09045 | -0.02406 | 0.00244 | -0.00195 | -0.05889 | -0.089 | 0.00019 | 0.00537 | -0.00045 | -0.05362 | -0.05396 | -0.00845 | 0.0052 | -0.0971 | -0.002 | -0.07746
[RO-RO] [OPP] OHL 400 kV Arefu-Tantareni | N-1 TIE 400 kV Rosiori-Mukacevo | -0.05101 | 6e-05 | -0.0227 | 0 | -0.07318 | -0.00033 | 0.00113 | 0.00032 | -0.00025 | -0.00022 | -0.06276 | -0.0151 | 0.00424 | -0.00107 | -0.03986 | -0.06225 | 0.0001 | 0.00212 | -0.00024 | -0.01434 | -0.03493 | -0.00445 | 0.00322 | -0.06416 | 0.00095 | -0.05376
[RO-RO] [OPP] OHL 400 kV Arefu-Tantareni | N-1 OHL 400 kV Mintia-Arad | -0.05511 | -0.00118 | -0.02835 | -1e-05 | -0.07507 | -0.00055 | 0.00144 | 0.00056 | -0.0004 | -0.00035 | -0.06584 | -0.01908 | -0.00014 | -0.00167 | -0.04452 | -0.06561 | 0.00017 | 0.00546 | -0.00039 | -0.01605 | -0.04178 | -0.00737 | 0.00394 | -0.06608 | 0.00911 | -0.05794
[RO-RO] [OPP] OHL 400 kV Arefu-Tantareni | N-1 OHL 400 kV Sibiu Sud-Mintia | -0.05288 | -0.00132 | -0.02824 | -1e-05 | -0.0702 | -0.00056 | 0.00143 | 0.00058 | -0.00041 | -0.00036 | -0.06235 | -0.01895 | -0.00073 | -0.0017 | -0.04318 | -0.0624 | 0.00017 | 0.00578 | -0.0004 | -0.00942 | -0.04231 | -0.00756 | 0.00389 | -0.06124 | 0.01158 | -0.05567
[RO-RO] [OPP] OHL 400 kV Arefu-Tantareni | N-1 OHL 400 kV Tantareni-Urechesti | -0.07087 | -0.00077 | -0.03151 | -1e-05 | -0.10451 | -0.00055 | 0.0016 | 0.00056 | -0.00041 | -0.00035 | -0.08837 | -0.02157 | 0.00209 | -0.00172 | -0.05506 | -0.08711 | 0.00017 | 0.00485 | -0.0004 | -0.02931 | -0.04126 | -0.00738 | 0.00445 | -0.09282 | 0.00288 | -0.07431
[RO-RO] [OPP] OHL 400 kV Arefu-Tantareni | N-1 OHL 220 kV Portile de Fier-Resita 1&2 | -0.06366 | -0.00089 | -0.03138 | -1e-05 | -0.08889 | -0.00056 | 0.00159 | 0.00057 | -0.00041 | -0.00036 | -0.07701 | -0.02103 | 0.00165 | -0.00174 | -0.05089 | -0.07633 | 0.00017 | 0.00506 | -0.00041 | -0.03557 | -0.04744 | -0.00756 | 0.00443 | -0.07949 | 0.00447 | -0.06685
[RO-RO] [OPP] OHL 400 kV Arefu-Tantareni | N-1 OHL 220 kV Resita-Timisoara 1&2 | -0.06903 | -0.00094 | -0.03554 | -1e-05 | -0.09374 | -0.00063 | 0.0018 | 0.00063 | -0.00046 | -0.0004 | -0.08226 | -0.02353 | 0.0022 | -0.00195 | -0.05594 | -0.08175 | 0.00019 | 0.00557 | -0.00045 | -0.03994 | -0.05636 | -0.00849 | 0.00504 | -0.08426 | 0.00472 | -0.07256
[RO-RO] [OPP] OHL 400 kV Arefu-Tantareni | N-1 OHL 220 kV Urechesti-Targu Jiu Nord | -0.06765 | -0.00092 | -0.03355 | -1e-05 | -0.09422 | -0.00059 | 0.00171 | 0.0006 | -0.00044 | -0.00038 | -0.08171 | -0.02243 | 0.00189 | -0.00185 | -0.05419 | -0.08097 | 0.00018 | 0.00534 | -0.00043 | -0.03948 | -0.05108 | -0.00804 | 0.00475 | -0.08458 | 0.00411 | -0.07103
[RO-RO] [OPP] OHL 400 kV Arefu-Tantareni | N-1 OHL 220 kV Paroseni-Targu Jiu Nord | -0.06765 | -0.00092 | -0.03355 | -1e-05 | -0.09422 | -0.00059 | 0.00171 | 0.0006 | -0.00044 | -0.00038 | -0.08171 | -0.02243 | 0.00189 | -0.00185 | -0.05419 | -0.08097 | 0.00018 | 0.00534 | -0.00043 | -0.03948 | -0.05108 | -0.00804 | 0.00475 | -0.08458 | 0.00411 | -0.07103
[RO-RO] [OPP] OHL 400 kV Arefu-Tantareni | N-1 TRA 400/220 kV AT3 Arad | -0.06422 | -0.00089 | -0.03202 | -1e-05 | -0.08901 | -0.00057 | 0.00163 | 0.00058 | -0.00042 | -0.00037 | -0.07738 | -0.02139 | 0.00177 | -0.00177 | -0.05152 | -0.07676 | 0.00017 | 0.00513 | -0.00041 | -0.03413 | -0.04881 | -0.00769 | 0.00452 | -0.07965 | 0.00459 | -0.06746
[RO-RO] [OPP] OHL 400 kV Arefu-Tantareni | N-1 TIE 400 kV Resita-Pancevo c2 | -0.06246 | -0.0009 | -0.03083 | -1e-05 | -0.08714 | -0.00055 | 0.00157 | 0.00056 | -0.00041 | -0.00035 | -0.07553 | -0.02067 | 0.00152 | -0.00171 | -0.04995 | -0.07489 | 0.00017 | 0.00503 | -0.0004 | -0.03199 | -0.04629 | -0.00746 | 0.00435 | -0.07782 | 0.00478 | -0.0656
[RO-RO] [OPP] OHL 400 kV Arefu-Tantareni | N-1 TIE 400 kV Resita-Pancevo c1 | -0.06246 | -0.0009 | -0.03083 | -1e-05 | -0.08714 | -0.00055 | 0.00157 | 0.00056 | -0.00041 | -0.00035 | -0.07553 | -0.02067 | 0.00152 | -0.00171 | -0.04995 | -0.07489 | 0.00017 | 0.00503 | -0.0004 | -0.03199 | -0.04629 | -0.00746 | 0.00435 | -0.07782 | 0.00478 | -0.0656
[RO-RO] [OPP] OHL 400 kV Arefu-Sibiu Sud | N-1 OHL 400 kV Brasov - Sibiu Sud | 0.09607 | 0.00081 | 0.04566 | 1e-05 | 0.14139 | 0.00076 | -0.00237 | -0.00076 | 0.00056 | 0.00049 | 0.11905 | 0.03053 | -0.00415 | 0.00241 | 0.07596 | 0.11596 | -0.00023 | -0.00604 | 0.00056 | 0.13593 | 0.0688 | 0.01037 | -0.00682 | 0.13468 | 0.01499 | 0.10007
[RO-RO] [OPP] OHL 400 kV Arefu-Sibiu Sud | N-1 TIE 400 kV Resita-Pancevo c2 | 0.07488 | 0.00088 | 0.03639 | 1e-05 | 0.10724 | 0.00063 | -0.00187 | -0.00064 | 0.00047 | 0.00041 | 0.09162 | 0.02436 | -0.00245 | 0.00198 | 0.05959 | 0.09002 | -0.00019 | -0.00544 | 0.00046 | 0.09592 | 0.05489 | 0.00857 | -0.00527 | 0.09917 | 0.00246 | 0.07831
[RO-RO] [OPP] OHL 400 kV Tantareni-Urechesti | BC | 0.05599 | -0.00086 | 0.00357 | 0 | 0.11739 | -3e-05 | -0.00018 | 5e-05 | -1e-05 | -1e-05 | 0.08626 | 0.00551 | -0.00382 | -1e-05 | 0.03352 | 0.08195 | 1e-05 | 0.00142 | -1e-05 | -0.01519 | -0.03582 | -0.0008 | -0.0005 | 0.10139 | 0.01347 | 0.05798
[RO-RO] [OPP] OHL 400 kV Tantareni-Urechesti | N-1 TIE 400 kV Portile de Fier-Djerdap | 0.05535 | -0.00063 | 0.0072 | 0 | 0.10941 | 5e-05 | -0.00036 | -3e-05 | 4e-05 | 4e-05 | 0.08221 | 0.00741 | -0.00358 | 0.00022 | 0.03488 | 0.07873 | -1e-05 | 0.00056 | 4e-05 | -0.03177 | -0.01816 | 0.0003 | -0.00099 | 0.09403 | 0.00948 | 0.05756
[RO-RO] [OPP] OHL 400 kV Tantareni-Urechesti | N-1 OHL 400 kV Portile de Fier-Urechesti | 0.03951 | 0.00038 | 0.01596 | 0 | 0.05808 | 0.00028 | -0.00079 | -0.00028 | 0.00021 | 0.00018 | 0.04951 | 0.0112 | -0.00121 | 0.00087 | 0.03002 | 0.04958 | -8e-05 | -0.00255 | 0.0002 | -0.06085 | 0.01758 | 0.00367 | -0.0021 | 0.04678 | -0.00864 | 0.04183
[RO-RO] [OPP] OHL 400 kV Tantareni-Urechesti | N-1 OHL 400 kV Slatina-Portile de Fier | 0.06339 | -0.00141 | -0.00127 | 0 | 0.14314 | -0.00015 | 5e-05 | 0.00019 | -0.0001 | -9e-05 | 0.1023 | 0.00331 | -0.0051 | -0.00036 | 0.03543 | 0.09599 | 5e-05 | 0.00314 | -0.0001 | -0.00111 | -0.05707 | -0.00264 | 8e-05 | 0.1259 | 0.0243 | 0.0652
[RO-RO] [OPP] OHL 400 kV Tantareni-Urechesti | N-1 OHL 400 kV Domnesti-Urechesti | 0.05199 | -0.00134 | -0.00209 | 0 | 0.12015 | -0.00016 | 8e-05 | 0.00019 | -0.00011 | -9e-05 | 0.08506 | 0.00207 | -0.00471 | -0.00039 | 0.02857 | 0.0793 | 5e-05 | 0.00314 | -0.00011 | -0.00276 | -0.04924 | -0.00263 | 0.00014 | 0.10759 | 0.02507 | 0.05327
[RO-RO] [OPP] OHL 400 kV Tantareni-Urechesti | N-1 TRA 400/220 kV AT Urechesti | 0.04509 | -0.00096 | -0.00254 | 0 | 0.10343 | -0.00013 | 0.00013 | 0.00015 | -9e-05 | -8e-05 | 0.07368 | 0.00158 | -0.00318 | -0.00032 | 0.02444 | 0.0694 | 4e-05 | 0.00223 | -8e-05 | -0.02716 | -0.04715 | -0.00218 | 0.00038 | 0.08853 | 0.0135 | 0.04651
[RO-RO] [OPP] OHL 400 kV Tantareni-Urechesti | N-1 TIE 400 kV Resita-Pancevo c2 | 0.05634 | -0.0008 | 0.0047 | 0 | 0.11618 | -1e-05 | -0.00024 | 3e-05 | 0 | 0 | 0.0859 | 0.00613 | -0.00382 | 6e-05 | 0.03427 | 0.08177 | 0 | 0.00119 | 0 | -0.01839 | -0.03332 | -0.00049 | -0.00066 | 0.1003 | 0.01262 | 0.0584
[RO-RO] [OPP] OHL 400 kV Tantareni-Urechesti | N-1 TIE 400 kV Resita-Pancevo c1 | 0.05634 | -0.0008 | 0.0047 | 0 | 0.11618 | -1e-05 | -0.00024 | 3e-05 | 0 | 0 | 0.0859 | 0.00613 | -0.00382 | 6e-05 | 0.03427 | 0.08177 | 0 | 0.00119 | 0 | -0.01839 | -0.03332 | -0.00049 | -0.00066 | 0.1003 | 0.01262 | 0.0584
[RO-RO] [OPP] OHL 400 kV Portile de Fier-Urechesti | N-1 TIE 400 kV Resita-Pancevo c2 | -0.02643 | 0.00188 | 0.01793 | 0 | -0.09166 | 0.00045 | -0.00087 | -0.00049 | 0.00032 | 0.00028 | -0.05733 | 0.0081 | 0.00411 | 0.00129 | -0.00654 | -0.05068 | -0.00014 | -0.00594 | 0.00032 | -0.0674 | 0.08057 | 0.0066 | -0.00229 | -0.08442 | -0.03361 | -0.02601
[RO-RO] [OPP] OHL 400 kV Slatina-Portile de Fier | N-1 TIE 400 kV Resita-Pancevo c2 | 0.01873 | -0.00133 | -0.01104 | 0 | 0.06306 | -0.0003 | 0.00053 | 0.00032 | -0.00021 | -0.00018 | 0.03961 | -0.00491 | -0.00318 | -0.00083 | 0.00541 | 0.03481 | 9e-05 | 0.00409 | -0.00021 | 0.03219 | -0.05071 | -0.00431 | 0.00132 | 0.06008 | 0.02622 | 0.01834
[RO-RO] [OPP] OHL 400 kV Medgidia Sud - Stupina | N-1 OHL 400 kV Cernavodă - Medgidia Sud | 0.05986 | 0.00148 | 0.02578 | 1e-05 | 0.10729 | 0.00054 | -0.00121 | -0.00057 | 0.00039 | 0.00034 | 0.08165 | 0.01825 | 0.00132 | 0.00162 | 0.04539 | 0.07442 | -0.00017 | -0.00638 | 0.00039 | -0.00131 | 0.02781 | 0.00708 | -0.00287 | 0.12106 | -0.04463 | 0.05993
[RO-RO] [OPP] OHL 400 kV Medgidia Sud - Rahman | N-1 OHL 400 kV Cernavodă - Medgidia Sud | -0.05643 | -0.00139 | -0.02431 | -1e-05 | -0.10116 | -0.00051 | 0.00114 | 0.00054 | -0.00037 | -0.00032 | -0.07698 | -0.01721 | -0.00124 | -0.00153 | -0.0428 | -0.07017 | 0.00016 | 0.00602 | -0.00037 | 0.00124 | -0.02622 | -0.00668 | 0.00271 | -0.11414 | 0.04208 | -0.05651
[RO-RO] [OPP] OHL 400 kV Medgidia Sud- Cernavoda | BC | 0.05457 | -0.00013 | 0.01445 | 0 | 0.12102 | 0.00021 | -0.00075 | -0.0002 | 0.00016 | 0.00014 | 0.08427 | 0.01116 | -0.00276 | 0.00068 | 0.03705 | 0.07286 | -6e-05 | -0.00112 | 0.00015 | -0.08065 | 0.00265 | 0.00259 | -0.00215 | 0.14592 | 0.01046 | 0.0529
[RO-RO] [OPP] OHL 400 kV Medgidia Sud- Cernavoda | N-1 OHL 400 kV Isaccea - Tulcea Vest | 0.04472 | -0.00058 | 0.00895 | 0 | 0.10661 | 8e-05 | -0.0005 | -6e-05 | 6e-05 | 5e-05 | 0.07221 | 0.00739 | -0.00353 | 0.00031 | 0.02898 | 0.06131 | -2e-05 | 0.00058 | 6e-05 | -0.09153 | -0.0051 | 0.00088 | -0.00161 | 0.13097 | 0.02495 | 0.0428
[RO-RO] [OPP] OHL 400 kV Medgidia Sud- Cernavoda | N-1 OHL 400 kV Lacu Sarat - Gura Ialomitei | 0.04048 | -0.00062 | 0.00716 | 0 | 0.09908 | 4e-05 | -0.00041 | -3e-05 | 4e-05 | 3e-05 | 0.06645 | 0.00616 | -0.0034 | 0.00021 | 0.02577 | 0.05604 | -1e-05 | 0.00085 | 4e-05 | -0.09104 | -0.00731 | 0.00047 | -0.00135 | 0.12254 | 0.02473 | 0.03853
[RO-RO] [OPP] OHL 400 kV Medgidia Sud- Cernavoda | N-1 OHL 400 kV Tulcea Vest - Tariverde | 0.04607 | -0.00053 | 0.00966 | 0 | 0.1087 | 9e-05 | -0.00054 | -7e-05 | 7e-05 | 7e-05 | 0.07391 | 0.00788 | -0.00344 | 0.00035 | 0.03006 | 0.06292 | -3e-05 | 0.00038 | 7e-05 | -0.09045 | -0.00415 | 0.0011 | -0.00168 | 0.1332 | 0.02323 | 0.04417
[RO-RO] [OPP] OHL 400 kV Medgidia Sud- Cernavoda | N-1 OHL 400 kV Gutinas – Smardan | 0.05563 | -0.0002 | 0.0146 | 0 | 0.12359 | 0.0002 | -0.00077 | -0.00019 | 0.00015 | 0.00013 | 0.086 | 0.01127 | -0.00301 | 0.00068 | 0.03772 | 0.07433 | -6e-05 | -0.00096 | 0.00015 | -0.0832 | 0.00259 | 0.00253 | -0.00222 | 0.14909 | 0.01356 | 0.05392
[RO-RO] [OPP] OHL 400 kV Medgidia Sud- Cernavoda | N-1 OHL 400 kV Isaccea - Rahman | 0.07259 | 0.00053 | 0.02353 | 0 | 0.14995 | 0.00041 | -0.00117 | -0.00042 | 0.0003 | 0.00027 | 0.10742 | 0.01746 | -0.00178 | 0.00129 | 0.05135 | 0.09454 | -0.00012 | -0.00373 | 0.0003 | -0.06948 | 0.01433 | 0.00528 | -0.00308 | 0.1772 | -0.01043 | 0.0712
[RO-RO] [OPP] OHL 400 kV Medgidia Sud- Cernavoda | N-1 OHL 400 kV Isaccea - Stupina | 0.07415 | 0.00058 | 0.02432 | 0 | 0.15245 | 0.00043 | -0.0012 | -0.00044 | 0.00032 | 0.00028 | 0.10942 | 0.018 | -0.0017 | 0.00134 | 0.05259 | 0.09641 | -0.00013 | -0.00395 | 0.00031 | -0.06851 | 0.01534 | 0.00552 | -0.00316 | 0.1799 | -0.01223 | 0.07278
[RO-RO] [OPP] OHL 400 kV Medgidia Sud- Cernavoda | N-1 TIE 400 kV MEDGIDIA SUD - VARNA | 0.04054 | -0.00043 | 0.00872 | 0 | 0.09509 | 9e-05 | -0.00048 | -7e-05 | 7e-05 | 6e-05 | 0.06479 | 0.00707 | -0.00293 | 0.00033 | 0.02656 | 0.05524 | -2e-05 | 0.00022 | 7e-05 | -0.07766 | -0.0031 | 0.00106 | -0.00149 | 0.11634 | 0.01919 | 0.03891
[RO-RO] [OPP] OHL 400 kV Medgidia Sud- Cernavoda | N-1 TIE 400 kV DOBRUDJA- MEDGIDIA SUD | 0.0413 | -0.00041 | 0.00903 | 0 | 0.09648 | 9e-05 | -0.00049 | -8e-05 | 8e-05 | 7e-05 | 0.06585 | 0.00729 | -0.00292 | 0.00035 | 0.02713 | 0.0562 | -3e-05 | 0.00014 | 7e-05 | -0.07782 | -0.00279 | 0.00114 | -0.00153 | 0.11795 | 0.01872 | 0.03967
[RO-RO] [OPP] OHL 400 kV Medgidia Sud- Cernavoda | N-1 OHL 400 kV Constanta Nord- Cernavoda | 0.04385 | -0.00067 | 0.00816 | 0 | 0.1061 | 5e-05 | -0.00047 | -3e-05 | 5e-05 | 4e-05 | 0.07146 | 0.00688 | -0.00372 | 0.00025 | 0.02813 | 0.06046 | -1e-05 | 0.00089 | 5e-05 | -0.09511 | -0.00653 | 0.00061 | -0.00155 | 0.13082 | 0.02791 | 0.04185
[RO-RO] [OPP] OHL 400 kV Medgidia Sud- Cernavoda | N-1 OHL 400 kV Cernavoda - Pelicanu | 0.05275 | 0.00014 | 0.01572 | 0 | 0.11245 | 0.00025 | -0.0008 | -0.00025 | 0.00019 | 0.00016 | 0.07954 | 0.01183 | -0.00196 | 0.00081 | 0.03666 | 0.06945 | -8e-05 | -0.00194 | 0.00019 | -0.06289 | 0.00705 | 0.00323 | -0.00218 | 0.13411 | 0.00123 | 0.05148
[RO-RO] [OPP] OHL 400 kV Medgidia Sud- Cernavoda | N-1 OHL 400 kV Pelicanu - Bucuresti Sud | 0.05309 | 0.00015 | 0.01592 | 0 | 0.1129 | 0.00026 | -0.00081 | -0.00025 | 0.00019 | 0.00017 | 0.07993 | 0.01197 | -0.00195 | 0.00082 | 0.03694 | 0.06984 | -8e-05 | -0.00199 | 0.00019 | -0.06286 | 0.00738 | 0.00328 | -0.00221 | 0.13456 | 0.00092 | 0.05183
[RO-RO] [OPP] OHL 400 kV Medgidia Sud- Cernavoda | N-1 OHL 400 kV Gura Ialomitei - Bucuresti Sud | 0.05289 | 0.00015 | 0.01586 | 0 | 0.11249 | 0.00026 | -0.0008 | -0.00025 | 0.00019 | 0.00017 | 0.07964 | 0.01193 | -0.00194 | 0.00082 | 0.03681 | 0.06958 | -8e-05 | -0.00199 | 0.00019 | -0.06242 | 0.00734 | 0.00327 | -0.0022 | 0.13406 | 0.00082 | 0.05164
[RO-RO] [OPP] OHL 400 kV Medgidia Sud- Cernavoda | N-1 OHL 400 kV Medgidia Sud - Stupina | 0.07415 | 0.00058 | 0.02432 | 0 | 0.15245 | 0.00043 | -0.0012 | -0.00044 | 0.00032 | 0.00028 | 0.10942 | 0.018 | -0.0017 | 0.00134 | 0.05259 | 0.09641 | -0.00013 | -0.00395 | 0.00031 | -0.06851 | 0.01534 | 0.00552 | -0.00316 | 0.1799 | -0.01223 | 0.07278
[RO-RO] [OPP] OHL 400 kV Medgidia Sud- Cernavoda | N-1 OHL 400 kV Medgidia Sud - Rahman | 0.07259 | 0.00053 | 0.02353 | 0 | 0.14995 | 0.00041 | -0.00117 | -0.00042 | 0.0003 | 0.00027 | 0.10742 | 0.01746 | -0.00178 | 0.00129 | 0.05135 | 0.09454 | -0.00012 | -0.00373 | 0.0003 | -0.06948 | 0.01433 | 0.00528 | -0.00308 | 0.1772 | -0.01043 | 0.0712
[RO-RO] [OPP] OHL 400 kV Medgidia Sud- Cernavoda | N-1 TIE 400 kV Isaccea - Vulcanesti | 0.06398 | 0.00038 | 0.01993 | 0 | 0.13442 | 0.00034 | -0.00099 | -0.00034 | 0.00025 | 0.00022 | 0.09563 | 0.01492 | -0.00177 | 0.00108 | 0.04486 | 0.0838 | -0.0001 | -0.003 | 0.00025 | -0.0685 | 0.01029 | 0.00437 | -0.00263 | 0.15966 | -0.0071 | 0.06258
[RO-RO] [OPP] OHL 400 kV Cernavoda - Pelicanu | BC | -0.00578 | 0.00086 | 0.00401 | 0 | -0.02719 | 0.00015 | -0.00014 | -0.00017 | 0.0001 | 9e-05 | -0.01501 | 0.00213 | 0.00251 | 0.0004 | -0.00126 | -0.01081 | -5e-05 | -0.00259 | 0.0001 | 0.0564 | 0.01396 | 0.00202 | -0.00012 | -0.03749 | -0.0293 | -0.00451
[RO-RO] [OPP] OHL 400 kV Cernavoda - Pelicanu | N-1 OHL 400 kV Isaccea - Tulcea Vest | -0.00684 | 0.00081 | 0.00341 | 0 | -0.02874 | 0.00014 | -0.00012 | -0.00016 | 9e-05 | 8e-05 | -0.01631 | 0.00173 | 0.00243 | 0.00036 | -0.00213 | -0.01205 | -4e-05 | -0.00241 | 9e-05 | 0.05523 | 0.01313 | 0.00184 | -6e-05 | -0.0391 | -0.02774 | -0.0056
[RO-RO] [OPP] OHL 400 kV Cernavoda - Pelicanu | N-1 OHL 400 kV Lacu Sarat - Gura Ialomitei | -0.00771 | 0.00079 | 0.00301 | 0 | -0.0302 | 0.00013 | -0.0001 | -0.00015 | 9e-05 | 8e-05 | -0.01746 | 0.00145 | 0.00243 | 0.00033 | -0.00281 | -0.01312 | -4e-05 | -0.00232 | 9e-05 | 0.05497 | 0.01259 | 0.00173 | -1e-05 | -0.0407 | -0.02734 | -0.00649
[RO-RO] [OPP] OHL 400 kV Cernavoda - Pelicanu | N-1 OHL 400 kV Tulcea Vest - Tariverde | -0.00661 | 0.00082 | 0.00354 | 0 | -0.02839 | 0.00014 | -0.00012 | -0.00016 | 9e-05 | 8e-05 | -0.01602 | 0.00181 | 0.00245 | 0.00037 | -0.00194 | -0.01178 | -4e-05 | -0.00244 | 9e-05 | 0.05544 | 0.0133 | 0.00188 | -7e-05 | -0.03873 | -0.02805 | -0.00536
[RO-RO] [OPP] OHL 400 kV Cernavoda - Pelicanu | N-1 OHL 400 kV Tariverde - Constanta Nord | -0.00661 | 0.00082 | 0.00354 | 0 | -0.02839 | 0.00014 | -0.00012 | -0.00016 | 9e-05 | 8e-05 | -0.01602 | 0.00181 | 0.00245 | 0.00037 | -0.00194 | -0.01178 | -4e-05 | -0.00244 | 9e-05 | 0.05544 | 0.0133 | 0.00188 | -7e-05 | -0.03873 | -0.02805 | -0.00536
[RO-RO] [OPP] OHL 400 kV Cernavoda - Pelicanu | N-1 OHL 400 kV Constanta Nord- Cernavoda | -0.00658 | 0.00082 | 0.00354 | 0 | -0.02831 | 0.00014 | -0.00012 | -0.00016 | 9e-05 | 8e-05 | -0.01597 | 0.00181 | 0.00244 | 0.00037 | -0.00193 | -0.01174 | -4e-05 | -0.00244 | 9e-05 | 0.05532 | 0.01327 | 0.00187 | -7e-05 | -0.03862 | -0.02799 | -0.00534
[RO-RO] [OPP] OHL 400 kV Cernavoda - Pelicanu | N-1 OHL 400 kV Gura Ialomitei - Bucuresti Sud | -0.00805 | 0.00125 | 0.0059 | 0 | -0.03871 | 0.00022 | -0.00021 | -0.00025 | 0.00015 | 0.00013 | -0.02126 | 0.00316 | 0.00362 | 0.00058 | -0.0016 | -0.01524 | -7e-05 | -0.00376 | 0.00015 | 0.08101 | 0.0203 | 0.00295 | -0.00019 | -0.0535 | -0.0423 | -0.00622
[RO-RO] [OPP] OHL 400 kV Cernavoda - Pelicanu | N-1 OHL 400 kV Gutinas – Smardan | -0.00789 | 0.00099 | 0.00372 | 0 | -0.03233 | 0.00016 | -0.00011 | -0.00018 | 0.00011 | 0.0001 | -0.01847 | 0.00192 | 0.00301 | 0.00042 | -0.00259 | -0.01375 | -5e-05 | -0.00292 | 0.00011 | 0.06148 | 0.01407 | 0.00213 | 3e-05 | -0.0438 | -0.03548 | -0.00655
[RO-RO] [OPP] OHL 400 kV Cernavoda - Pelicanu | N-1 OHL 400 kV Brasov – Gutinas | -0.00699 | 0.00103 | 0.00433 | 0 | -0.03138 | 0.00017 | -0.00014 | -0.0002 | 0.00012 | 0.0001 | -0.01751 | 0.00232 | 0.00309 | 0.00046 | -0.00179 | -0.01274 | -5e-05 | -0.00308 | 0.00012 | 0.06207 | 0.01508 | 0.00232 | -5e-05 | -0.04311 | -0.03618 | -0.00558
[RO-RO] [OPP] OHL 400 kV Pelicanu - Bucuresti Sud | BC | -0.00477 | 0.00091 | 0.00471 | 0 | -0.0261 | 0.00017 | -0.00018 | -0.00019 | 0.00011 | 0.0001 | -0.01394 | 0.00259 | 0.00259 | 0.00045 | -0.00037 | -0.00971 | -5e-05 | -0.00279 | 0.00011 | 0.0572 | 0.0152 | 0.00223 | -0.00019 | -0.03653 | -0.03066 | -0.00345
[RO-RO] [OPP] OHL 400 kV Pelicanu - Bucuresti Sud | N-1 OHL 400 kV Isaccea - Tulcea Vest | -0.00569 | 0.00087 | 0.00419 | 0 | -0.02744 | 0.00015 | -0.00015 | -0.00017 | 0.00011 | 9e-05 | -0.01506 | 0.00224 | 0.00252 | 0.00041 | -0.00112 | -0.01079 | -5e-05 | -0.00263 | 0.0001 | 0.05619 | 0.01448 | 0.00207 | -0.00014 | -0.03792 | -0.02932 | -0.00439
[RO-RO] [OPP] OHL 400 kV Pelicanu - Bucuresti Sud | N-1 OHL 400 kV Lacu Sarat - Gura Ialomitei | -0.00633 | 0.00086 | 0.0039 | 0 | -0.02853 | 0.00015 | -0.00014 | -0.00017 | 0.0001 | 9e-05 | -0.01591 | 0.00204 | 0.00252 | 0.00039 | -0.00161 | -0.01157 | -5e-05 | -0.00257 | 0.0001 | 0.05605 | 0.0141 | 0.002 | -0.00011 | -0.03912 | -0.02909 | -0.00504
[RO-RO] [OPP] OHL 400 kV Pelicanu - Bucuresti Sud | N-1 OHL 400 kV Tulcea Vest - Tariverde | -0.00549 | 0.00088 | 0.0043 | 0 | -0.02714 | 0.00016 | -0.00016 | -0.00018 | 0.00011 | 9e-05 | -0.01481 | 0.00231 | 0.00254 | 0.00042 | -0.00096 | -0.01055 | -5e-05 | -0.00266 | 0.00011 | 0.05637 | 0.01463 | 0.00211 | -0.00016 | -0.03761 | -0.02958 | -0.00419
[RO-RO] [OPP] OHL 400 kV Pelicanu - Bucuresti Sud | N-1 OHL 400 kV Tariverde - Constanta Nord | -0.00549 | 0.00088 | 0.0043 | 0 | -0.02714 | 0.00016 | -0.00016 | -0.00018 | 0.00011 | 9e-05 | -0.01481 | 0.00231 | 0.00254 | 0.00042 | -0.00096 | -0.01055 | -5e-05 | -0.00266 | 0.00011 | 0.05637 | 0.01463 | 0.00211 | -0.00016 | -0.03761 | -0.02958 | -0.00419
[RO-RO] [OPP] OHL 400 kV Pelicanu - Bucuresti Sud | N-1 OHL 400 kV Constanta Nord- Cernavoda | -0.00547 | 0.00088 | 0.00429 | 0 | -0.02708 | 0.00016 | -0.00016 | -0.00018 | 0.00011 | 9e-05 | -0.01478 | 0.00231 | 0.00253 | 0.00042 | -0.00095 | -0.01053 | -5e-05 | -0.00265 | 0.00011 | 0.05626 | 0.0146 | 0.0021 | -0.00016 | -0.03752 | -0.02952 | -0.00417
[RO-RO] [OPP] OHL 400 kV Pelicanu - Bucuresti Sud | N-1 OHL 400 kV Gura Ialomitei - Bucuresti Sud | -0.00711 | 0.00131 | 0.00667 | 0 | -0.038 | 0.00024 | -0.00025 | -0.00027 | 0.00016 | 0.00014 | -0.02039 | 0.00366 | 0.00374 | 0.00064 | -0.00071 | -0.01428 | -7e-05 | -0.00399 | 0.00016 | 0.08262 | 0.02175 | 0.00319 | -0.00027 | -0.05307 | -0.0441 | -0.00521
[RO-RO] [OPP] OHL 400 kV Pelicanu - Bucuresti Sud | N-1 OHL 400 kV Gutinas – Smardan | -0.00691 | 0.00104 | 0.00442 | 0 | -0.03128 | 0.00017 | -0.00015 | -0.0002 | 0.00012 | 0.00011 | -0.01743 | 0.00237 | 0.0031 | 0.00046 | -0.0017 | -0.01268 | -5e-05 | -0.00312 | 0.00012 | 0.06233 | 0.01532 | 0.00235 | -5e-05 | -0.0429 | -0.03691 | -0.0055
[RO-RO] [OPP] OHL 400 kV Pelicanu - Bucuresti Sud | N-1 OHL 400 kV Brasov – Gutinas | -0.00608 | 0.0011 | 0.00505 | 0 | -0.03063 | 0.00019 | -0.00018 | -0.00022 | 0.00013 | 0.00011 | -0.01664 | 0.00279 | 0.00322 | 0.00051 | -0.00094 | -0.0118 | -6e-05 | -0.00332 | 0.00013 | 0.06334 | 0.01641 | 0.00256 | -0.00012 | -0.0426 | -0.03812 | -0.0046
[RO-RO] [OPP] OHL 400 kV Gura Ialomitei - Bucuresti Sud | BC | -0.00508 | 0.00086 | 0.00426 | 0 | -0.02583 | 0.00015 | -0.00016 | -0.00017 | 0.00011 | 9e-05 | -0.01401 | 0.00231 | 0.00248 | 0.00041 | -0.00076 | -0.00992 | -5e-05 | -0.00262 | 0.0001 | 0.05519 | 0.01421 | 0.00207 | -0.00015 | -0.03591 | -0.02917 | -0.00382
[RO-RO] [OPP] OHL 400 kV Gura Ialomitei - Bucuresti Sud | N-1 OHL 400 kV Isaccea - Tulcea Vest | -0.00604 | 0.00082 | 0.00372 | 0 | -0.02723 | 0.00014 | -0.00013 | -0.00016 | 0.0001 | 8e-05 | -0.01518 | 0.00195 | 0.00241 | 0.00038 | -0.00154 | -0.01104 | -4e-05 | -0.00245 | 0.0001 | 0.05414 | 0.01346 | 0.00191 | -0.0001 | -0.03735 | -0.02776 | -0.0048
[RO-RO] [OPP] OHL 400 kV Gura Ialomitei - Bucuresti Sud | N-1 OHL 400 kV Lacu Sarat - Gura Ialomitei | -0.00677 | 0.0008 | 0.00339 | 0 | -0.02845 | 0.00013 | -0.00012 | -0.00015 | 9e-05 | 8e-05 | -0.01614 | 0.00172 | 0.00241 | 0.00036 | -0.0021 | -0.01193 | -4e-05 | -0.00238 | 9e-05 | 0.05395 | 0.01302 | 0.00182 | -6e-05 | -0.0387 | -0.02746 | -0.00554
[RO-RO] [OPP] OHL 400 kV Gura Ialomitei - Bucuresti Sud | N-1 OHL 400 kV Tulcea Vest - Tariverde | -0.00583 | 0.00083 | 0.00384 | 0 | -0.02692 | 0.00014 | -0.00014 | -0.00016 | 0.0001 | 9e-05 | -0.01492 | 0.00202 | 0.00242 | 0.00038 | -0.00137 | -0.0108 | -4e-05 | -0.00249 | 0.0001 | 0.05433 | 0.01361 | 0.00194 | -0.00011 | -0.03702 | -0.02804 | -0.00459
[RO-RO] [OPP] OHL 400 kV Gura Ialomitei - Bucuresti Sud | N-1 OHL 400 kV Tariverde - Constanta Nord | -0.00583 | 0.00083 | 0.00384 | 0 | -0.02692 | 0.00014 | -0.00014 | -0.00016 | 0.0001 | 9e-05 | -0.01492 | 0.00202 | 0.00242 | 0.00038 | -0.00137 | -0.0108 | -4e-05 | -0.00249 | 0.0001 | 0.05433 | 0.01361 | 0.00194 | -0.00011 | -0.03702 | -0.02804 | -0.00459
[RO-RO] [OPP] OHL 400 kV Gura Ialomitei - Bucuresti Sud | N-1 OHL 400 kV Constanta Nord- Cernavoda | -0.00581 | 0.00083 | 0.00383 | 0 | -0.02685 | 0.00014 | -0.00014 | -0.00016 | 0.0001 | 9e-05 | -0.01488 | 0.00202 | 0.00242 | 0.00038 | -0.00136 | -0.01076 | -4e-05 | -0.00248 | 0.0001 | 0.05421 | 0.01359 | 0.00194 | -0.00011 | -0.03693 | -0.02798 | -0.00457
[RO-RO] [OPP] OHL 400 kV Gura Ialomitei - Bucuresti Sud | N-1 OHL 400 kV Cernavoda - Pelicanu | -0.00739 | 0.00121 | 0.00586 | 0 | -0.0367 | 0.00021 | -0.00021 | -0.00024 | 0.00015 | 0.00013 | -0.02001 | 0.00316 | 0.00349 | 0.00057 | -0.00126 | -0.01424 | -7e-05 | -0.00365 | 0.00015 | 0.07772 | 0.01979 | 0.00288 | -0.0002 | -0.05089 | -0.04087 | -0.00563
[RO-RO] [OPP] OHL 400 kV Gura Ialomitei - Bucuresti Sud | N-1 OHL 400 kV Gutinas – Smardan | -0.00715 | 0.00099 | 0.00398 | 0 | -0.03085 | 0.00016 | -0.00013 | -0.00019 | 0.00011 | 0.0001 | -0.01739 | 0.0021 | 0.00297 | 0.00043 | -0.00205 | -0.01279 | -5e-05 | -0.00294 | 0.00011 | 0.06015 | 0.01432 | 0.00218 | -1e-05 | -0.04206 | -0.03521 | -0.00581
[RO-RO] [OPP] OHL 400 kV Gura Ialomitei - Bucuresti Sud | N-1 OHL 400 kV Brasov – Gutinas | -0.00631 | 0.00104 | 0.00458 | 0 | -0.03008 | 0.00018 | -0.00016 | -0.0002 | 0.00012 | 0.00011 | -0.01655 | 0.0025 | 0.00307 | 0.00047 | -0.00129 | -0.01188 | -6e-05 | -0.00312 | 0.00012 | 0.06094 | 0.01534 | 0.00238 | -8e-05 | -0.0416 | -0.03615 | -0.0049
[RO-RO] [OPP] OHL 400 kV Gutinas - Smardan | BC | -0.0137 | 0.00083 | -0.00184 | 0 | -0.03325 | 6e-05 | 0.00019 | -9e-05 | 4e-05 | 3e-05 | -0.02241 | -0.00141 | 0.00324 | 0.00011 | -0.00859 | -0.01901 | -2e-05 | -0.00212 | 4e-05 | 0.03292 | 0.00073 | 0.00073 | 0.00094 | -0.04084 | -0.04009 | -0.01318
[RO-RO] [OPP] OHL 400 kV Gutinas - Smardan | N-1 OHL 400 kV Isaccea - Tulcea Vest | -0.01239 | 0.00089 | -0.00111 | 0 | -0.03133 | 8e-05 | 0.00015 | -0.0001 | 5e-05 | 4e-05 | -0.02081 | -0.00091 | 0.00334 | 0.00016 | -0.00752 | -0.01748 | -3e-05 | -0.00234 | 5e-05 | 0.03437 | 0.00176 | 0.00096 | 0.00087 | -0.03886 | -0.04201 | -0.01183
[RO-RO] [OPP] OHL 400 kV Gutinas - Smardan | N-1 OHL 400 kV Lacu Sarat - Gura Ialomitei | -0.01113 | 0.00092 | -0.00051 | 0 | -0.02925 | 9e-05 | 0.00012 | -0.00012 | 6e-05 | 5e-05 | -0.01916 | -0.0005 | 0.00336 | 0.0002 | -0.00654 | -0.01595 | -3e-05 | -0.00247 | 6e-05 | 0.03482 | 0.00254 | 0.00112 | 0.0008 | -0.03658 | -0.04269 | -0.01055
[RO-RO] [OPP] OHL 400 kV Gutinas - Smardan | N-1 OHL 400 kV Tulcea Vest - Tariverde | -0.0127 | 0.00087 | -0.00128 | 0 | -0.03181 | 7e-05 | 0.00016 | -0.0001 | 5e-05 | 4e-05 | -0.0212 | -0.00103 | 0.00332 | 0.00015 | -0.00778 | -0.01785 | -2e-05 | -0.00229 | 5e-05 | 0.03407 | 0.00152 | 0.00091 | 0.00089 | -0.03936 | -0.04158 | -0.01215
[RO-RO] [OPP] OHL 400 kV Gutinas - Smardan | N-1 OHL 400 kV Tariverde - Constanta Nord | -0.0127 | 0.00087 | -0.00128 | 0 | -0.03181 | 7e-05 | 0.00016 | -0.0001 | 5e-05 | 4e-05 | -0.0212 | -0.00103 | 0.00332 | 0.00015 | -0.00778 | -0.01785 | -2e-05 | -0.00229 | 5e-05 | 0.03407 | 0.00152 | 0.00091 | 0.00089 | -0.03936 | -0.04158 | -0.01215
[RO-RO] [OPP] OHL 400 kV Gutinas - Smardan | N-1 OHL 400 kV Constanta Nord- Cernavoda | -0.01283 | 0.00087 | -0.00133 | 0 | -0.03204 | 7e-05 | 0.00016 | -0.0001 | 4e-05 | 4e-05 | -0.02138 | -0.00106 | 0.00332 | 0.00015 | -0.00787 | -0.01801 | -2e-05 | -0.00228 | 4e-05 | 0.03409 | 0.00147 | 0.00089 | 0.00089 | -0.03962 | -0.0415 | -0.01228
[RO-RO] [OPP] OHL 400 kV Gutinas - Smardan | N-1 OHL 400 kV Cernavoda - Pelicanu | -0.01441 | 0.00093 | -0.00135 | 0 | -0.0366 | 8e-05 | 0.00017 | -0.00011 | 5e-05 | 4e-05 | -0.02427 | -0.00115 | 0.00355 | 0.00016 | -0.00875 | -0.02035 | -3e-05 | -0.00244 | 5e-05 | 0.03988 | 0.00245 | 0.00098 | 0.00093 | -0.04547 | -0.0437 | -0.01373
[RO-RO] [OPP] OHL 400 kV Gutinas - Smardan | N-1 OHL 400 kV Gura Ialomitei - Bucuresti Sud | -0.01438 | 0.00094 | -0.00127 | 0 | -0.03672 | 8e-05 | 0.00017 | -0.00011 | 5e-05 | 4e-05 | -0.0243 | -0.0011 | 0.00357 | 0.00017 | -0.0087 | -0.02035 | -3e-05 | -0.00247 | 5e-05 | 0.04034 | 0.00264 | 0.00101 | 0.00092 | -0.04567 | -0.04401 | -0.01369
[RO-RO] [OPP] OHL 400 kV Gutinas - Smardan | N-1 OHL 400 kV Bucuresti Sud - Domnesti | -0.01534 | 0.00088 | -0.00213 | 0 | -0.03711 | 6e-05 | 0.00021 | -9e-05 | 4e-05 | 3e-05 | -0.02505 | -0.00164 | 0.00348 | 0.00011 | -0.00965 | -0.02127 | -2e-05 | -0.00223 | 4e-05 | 0.04235 | 0.00085 | 0.00075 | 0.00102 | -0.0455 | -0.04253 | -0.01476
[RO-RO] [OPP] OHL 400 kV Gutinas - Smardan | N-1 TIE 400 kV Isaccea - Vulcanesti | -0.03915 | -0.00055 | -0.01664 | 0 | -0.06948 | -0.00031 | 0.00083 | 0.00031 | -0.00022 | -0.0002 | -0.05315 | -0.01157 | 0.00056 | -0.00095 | -0.02969 | -0.04861 | 9e-05 | 0.00295 | -0.00022 | 6e-05 | -0.01994 | -0.00407 | 0.00224 | -0.07798 | 0.00738 | -0.03934
[RO-RO] [OPP] OHL 400 kV Smardan - Isaccea c1 | BC | 0 | 0 | 0 |  | 0 |  |  | 0 | 0 | 0 | 0 | 0 |  |  | 0 | 0 | 0 |  | 0 | 0 | 0 | 0 | 0 | 0 |  | 0
[RO-RO] [OPP] OHL 400 kV Smardan - Isaccea c1 | N-1 OHL 400 kV Lacu Sarat - Isaccea | 0 | 0 | 0 |  | 0 |  |  | 0 | 0 | 0 | 0 | 0 |  |  | 0 | 0 | 0 |  | 0 | 0 | 0 | 0 | 0 | 0 |  | 0
[RO-RO] [OPP] OHL 400 kV Smardan - Isaccea c2 | N-1 OHL 400 kV Lacu Sarat - Isaccea | 0.0055 | 0.00168 | 0.00898 | 0 | -0.00553 | 0.00031 | -0.00031 | -0.00036 | 0.00022 | 0.00019 | 0.00094 | 0.00597 | 0.00465 | 0.00085 | 0.00719 | 0.00341 | -0.0001 | -0.00539 | 0.00021 | 0.05705 | 0.01629 | 0.00405 | -0.00015 | -0.01229 | -0.06697 | 0.00655
[RO-RO] [OPP] OHL 400 kV Bucuresti Sud - Domnesti | BC | -0.01582 | 0.00052 | -0.0028 | 0 | -0.03717 | 1e-05 | 0.00019 | -3e-05 | 0 | 0 | -0.02538 | -0.00224 | 0.00231 | -1e-05 | -0.01017 | -0.02176 | -1e-05 | -0.00112 | 0 | 0.09075 | 0.00117 | 0.00016 | 0.00078 | -0.04481 | -0.02357 | -0.01529
[RO-RO] [OPP] OHL 400 kV Bucuresti Sud - Domnesti | N-1 OHL 400 kV Gutinas – Smardan | -0.01866 | 0.00069 | -0.00318 | 0 | -0.04405 | 3e-05 | 0.00023 | -5e-05 | 1e-05 | 1e-05 | -0.03002 | -0.00253 | 0.00298 | 1e-05 | -0.01195 | -0.0257 | -1e-05 | -0.00155 | 1e-05 | 0.09757 | 0.00132 | 0.00031 | 0.00097 | -0.05327 | -0.03187 | -0.01802
[RO-RO] [OPP] OHL 220 kV Portile de Fier-Resita c1 | N-1 TIE 400 kV Resita-Pancevo c2 | 0.01123 | -0.00013 | 0.0044 | 0 | 0.01777 | 5e-05 | -0.00023 | -4e-05 | 4e-05 | 3e-05 | 0.01451 | 0.00294 | -0.00132 | 0.00018 | 0.00849 | 0.01401 | -1e-05 | -0.0001 | 4e-05 | 0.03698 | 0.00914 | 0.00069 | -0.00068 | 0.01695 | 0.00363 | 0.01171
[RO-RO] [OPP] OHL 220 kV Portile de Fier-Resita c2 | N-1 TIE 400 kV Resita-Pancevo c2 | 0.01123 | -0.00013 | 0.0044 | 0 | 0.01777 | 5e-05 | -0.00023 | -4e-05 | 4e-05 | 3e-05 | 0.01451 | 0.00294 | -0.00132 | 0.00018 | 0.00849 | 0.01401 | -1e-05 | -0.0001 | 4e-05 | 0.03698 | 0.00914 | 0.00069 | -0.00068 | 0.01695 | 0.00363 | 0.01171
[RO-RO] [OPP] OHL 220 kV Resita-Timisoara c1 | N-1 TIE 400 kV Resita-Pancevo c2 | 0.02669 | 0.00011 | 0.01793 | 0 | 0.02897 | 0.00027 | -0.00091 | -0.00026 | 0.0002 | 0.00018 | 0.02831 | 0.01097 | -0.00281 | 0.00087 | 0.02374 | 0.02862 | -8e-05 | -0.0019 | 0.0002 | 0.03725 | 0.03825 | 0.00382 | -0.00263 | 0.02811 | 0.00143 | 0.0282
[RO-RO] [OPP] OHL 220 kV Resita-Timisoara c2 | N-1 TIE 400 kV Resita-Pancevo c2 | 0.02669 | 0.00011 | 0.01793 | 0 | 0.02897 | 0.00027 | -0.00091 | -0.00026 | 0.0002 | 0.00018 | 0.02831 | 0.01097 | -0.00281 | 0.00087 | 0.02374 | 0.02862 | -8e-05 | -0.0019 | 0.0002 | 0.03725 | 0.03825 | 0.00382 | -0.00263 | 0.02811 | 0.00143 | 0.0282
[RO-RO] [OPP] OHL 220 kV Arad-Timisoara | N-1 TIE 400 kV Resita-Pancevo c2 | -0.02995 | 0.00019 | -0.01778 | 0 | -0.03634 | -0.00024 | 0.0009 | 0.00022 | -0.00018 | -0.00016 | -0.03355 | -0.01094 | 0.00406 | -0.00079 | -0.02559 | -0.03345 | 7e-05 | 0.0012 | -0.00018 | -0.0469 | -0.03727 | -0.00335 | 0.00265 | -0.03526 | -0.00531 | -0.03156
[RO-RO] [OPP] OHL 220 kV Arad-Calea Aradului | N-1 TIE 400 kV Resita-Pancevo c2 | -0.02115 | 0.00014 | -0.01256 | 0 | -0.02567 | -0.00017 | 0.00063 | 0.00016 | -0.00013 | -0.00011 | -0.0237 | -0.00773 | 0.00287 | -0.00056 | -0.01808 | -0.02363 | 5e-05 | 0.00085 | -0.00013 | -0.03313 | -0.02633 | -0.00237 | 0.00187 | -0.02491 | -0.00375 | -0.02229
[RO-RO] [OPP] OHL 220 kV CaleaAradului-Sacalaz | N-1 TIE 400 kV Resita-Pancevo c2 | -0.02115 | 0.00014 | -0.01256 | 0 | -0.02567 | -0.00017 | 0.00063 | 0.00016 | -0.00013 | -0.00011 | -0.0237 | -0.00773 | 0.00287 | -0.00056 | -0.01808 | -0.02363 | 5e-05 | 0.00085 | -0.00013 | -0.03313 | -0.02633 | -0.00237 | 0.00187 | -0.02491 | -0.00375 | -0.02229
[RO-RO] [OPP] OHL 220 kV Sacalaz-Timisoara | N-1 TIE 400 kV Resita-Pancevo c2 | -0.01792 | 0.00012 | -0.01064 | 0 | -0.02175 | -0.00014 | 0.00054 | 0.00013 | -0.00011 | -9e-05 | -0.02007 | -0.00655 | 0.00243 | -0.00047 | -0.01531 | -0.02001 | 4e-05 | 0.00072 | -0.00011 | -0.02806 | -0.0223 | -0.002 | 0.00158 | -0.0211 | -0.00318 | -0.01888
[RO-RO] [OPP] OHL 220 kV Mintia-Timisoara | N-1 TIE 400 kV Resita-Pancevo c2 | -0.00227 | -0.00054 | -0.00552 | 0 | 0.00407 | -0.00014 | 0.00028 | 0.00015 | -0.0001 | -9e-05 | 0.00063 | -0.00328 | -0.0013 | -0.0004 | -0.00382 | -0.00017 | 4e-05 | 0.00175 | -0.0001 | 0.00553 | -0.0129 | -0.00193 | 0.00074 | 0.00395 | 0.00619 | -0.00256
[RO-RO] [OPP] OHL 220 kV Urechesti-Targu Jiu Nord | N-1 TIE 400 kV Resita-Pancevo c2 | 0.0286 | 8e-05 | 0.01423 | 0 | 0.04041 | 0.00022 | -0.00073 | -0.00021 | 0.00016 | 0.00014 | 0.03468 | 0.00929 | -0.00209 | 0.0007 | 0.02299 | 0.03398 | -6e-05 | -0.00151 | 0.00016 | 0.0443 | 0.02463 | 0.003 | -0.00212 | 0.03848 | 0.00441 | 0.0299
[RO-RO] [OPP] OHL 220 kV Paroseni-Targu Jiu Nord | N-1 TIE 400 kV Resita-Pancevo c2 | -0.0286 | -8e-05 | -0.01423 | 0 | -0.04041 | -0.00022 | 0.00073 | 0.00021 | -0.00016 | -0.00014 | -0.03468 | -0.00929 | 0.00209 | -0.0007 | -0.02299 | -0.03398 | 6e-05 | 0.00151 | -0.00016 | -0.0443 | -0.02463 | -0.003 | 0.00212 | -0.03848 | -0.00441 | -0.0299
[RO-RO] [OPP] OHL 220 kV Paroseni-Baru Mare | N-1 TIE 400 kV Resita-Pancevo c2 | 0.02601 | 8e-05 | 0.01294 | 0 | 0.03675 | 0.0002 | -0.00066 | -0.00019 | 0.00015 | 0.00013 | 0.03154 | 0.00845 | -0.0019 | 0.00064 | 0.02091 | 0.03091 | -6e-05 | -0.00137 | 0.00015 | 0.04029 | 0.0224 | 0.00272 | -0.00193 | 0.03499 | 0.00401 | 0.02719
[RO-RO] [OPP] OHL 220 kV Baru Mare-Hasdat | N-1 TIE 400 kV Resita-Pancevo c2 | 0.0286 | 8e-05 | 0.01423 | 0 | 0.04041 | 0.00022 | -0.00073 | -0.00021 | 0.00016 | 0.00014 | 0.03468 | 0.00929 | -0.00209 | 0.0007 | 0.02299 | 0.03398 | -6e-05 | -0.00151 | 0.00016 | 0.0443 | 0.02463 | 0.003 | -0.00212 | 0.03848 | 0.00441 | 0.0299
[RO-RO] [OPP] TRA 400/220 kV AT3 Arad | N-1 TIE 400 kV Resita-Pancevo c2 | 0.04136 | -0.00038 | 0.02415 | 0 | 0.05065 | 0.00031 | -0.00122 | -0.00029 | 0.00023 | 0.0002 | 0.04655 | 0.01482 | -0.00607 | 0.00104 | 0.03519 | 0.04636 | -9e-05 | -0.00135 | 0.00023 | 0.06571 | 0.05105 | 0.00437 | -0.0036 | 0.04915 | 0.00827 | 0.04358
[RO-RO] [OPP] TRA 400/220 kV AT Urechesti | N-1 TIE 400 kV Resita-Pancevo c2 | -0.02269 | -0.00021 | -0.01258 | 0 | -0.02926 | -0.00021 | 0.00064 | 0.00021 | -0.00015 | -0.00013 | -0.02628 | -0.0081 | 0.00134 | -0.00065 | -0.01885 | -0.02619 | 6e-05 | 0.00166 | -0.00015 | -0.02538 | -0.02332 | -0.00284 | 0.00182 | -0.02695 | -4e-05 | -0.02387
[RO-RO] [OPP] TRA 400/220 kV AT1 Portile de Fier | BC | -0.00739 | 0.00011 | -0.00258 | 0 | -0.01225 | -3e-05 | 0.00013 | 2e-05 | -2e-05 | -2e-05 | -0.00981 | -0.00177 | 0.00088 | -0.0001 | -0.00544 | -0.00942 | 1e-05 | -1e-05 | -2e-05 | 0.04135 | -0.00532 | -0.00036 | 0.0004 | -0.01166 | -0.00269 | -0.00769
[RO-RO] [OPP] TRA 400/220 kV AT1 Portile de Fier | N-1 TIE 400 kV Portile de Fier-Djerdap | -0.00761 | 0.00018 | -0.00137 | 0 | -0.01492 | 0 | 7e-05 | 0 | 0 | 0 | -0.01116 | -0.00114 | 0.00096 | -2e-05 | -0.00499 | -0.0105 | 0 | -0.00029 | 0 | 0.03582 | 0.00057 | 1e-05 | 0.00024 | -0.01412 | -0.00402 | -0.00783
[RO-RO] [OPP] TRA 400/220 kV AT1 Portile de Fier | N-1 OHL 220 kV Portile de Fier-Resita 1&2 | 0 | 0 | 0 | 0 | 0 | 0 | 0 | 0 | 0 | 0 | 0 | 0 | 0 | 0 | 0 | 0 | 0 | 0 | 0 | 0.06707 | 0 | 0 | 0 | 0 | 0 | 0
[RO-RO] [OPP] TRA 400/220 kV AT1 Portile de Fier | N-1 TRA 400/220 kV AT2 Portile de Fier | -0.01056 | 0.00015 | -0.00369 | 0 | -0.0175 | -4e-05 | 0.00019 | 3e-05 | -3e-05 | -3e-05 | -0.01401 | -0.00253 | 0.00126 | -0.00014 | -0.00777 | -0.01346 | 1e-05 | -1e-05 | -3e-05 | 0.05908 | -0.0076 | -0.00052 | 0.00058 | -0.01666 | -0.00385 | -0.01098
[RO-RO] [OPP] TRA 400/220 kV AT1 Portile de Fier | N-1 TRA 400/220 kV AT3 Portile de Fier | -0.01054 | 0.00015 | -0.00368 | 0 | -0.01745 | -4e-05 | 0.00019 | 3e-05 | -3e-05 | -3e-05 | -0.01397 | -0.00252 | 0.00125 | -0.00014 | -0.00775 | -0.01342 | 1e-05 | -1e-05 | -3e-05 | 0.05892 | -0.00758 | -0.00051 | 0.00058 | -0.01662 | -0.00384 | -0.01095
[RO-RO] [OPP] TRA 400/220 kV AT1 Portile de Fier | N-1 OHL 400 kV Portile de Fier-Urechesti | -0.00646 | 4e-05 | -0.00328 | 0 | -0.0089 | -4e-05 | 0.00017 | 4e-05 | -3e-05 | -3e-05 | -0.00773 | -0.00209 | 0.00073 | -0.00015 | -0.00524 | -0.00759 | 1e-05 | 0.00022 | -3e-05 | 0.04393 | -0.00834 | -0.00061 | 0.00049 | -0.00858 | -0.00145 | -0.00678
[RO-RO] [OPP] TRA 400/220 kV AT1 Portile de Fier | N-1 OHL 400 kV Slatina-Portile de Fier | -0.0069 | 7e-05 | -0.00291 | 0 | -0.01052 | -3e-05 | 0.00015 | 3e-05 | -3e-05 | -2e-05 | -0.00873 | -0.00192 | 0.00079 | -0.00012 | -0.00531 | -0.00848 | 1e-05 | 0.00011 | -3e-05 | 0.0423 | -0.00675 | -0.00048 | 0.00044 | -0.01002 | -0.00197 | -0.0072
[RO-RO] [OPP] TRA 400/220 kV AT2 Portile de Fier | BC | -0.00739 | 0.00011 | -0.00258 | 0 | -0.01225 | -3e-05 | 0.00013 | 2e-05 | -2e-05 | -2e-05 | -0.00981 | -0.00177 | 0.00088 | -0.0001 | -0.00544 | -0.00942 | 1e-05 | -1e-05 | -2e-05 | 0.04135 | -0.00532 | -0.00036 | 0.0004 | -0.01166 | -0.00269 | -0.00769
[RO-RO] [OPP] TRA 400/220 kV AT2 Portile de Fier | N-1 TIE 400 kV Portile de Fier-Djerdap | -0.00761 | 0.00018 | -0.00137 | 0 | -0.01492 | 0 | 7e-05 | 0 | 0 | 0 | -0.01116 | -0.00114 | 0.00096 | -2e-05 | -0.00499 | -0.0105 | 0 | -0.00029 | 0 | 0.03582 | 0.00057 | 1e-05 | 0.00024 | -0.01412 | -0.00402 | -0.00783
[RO-RO] [OPP] TRA 400/220 kV AT2 Portile de Fier | N-1 OHL 220 kV Portile de Fier-Resita 1&2 | 0 | 0 | 0 | 0 | 0 | 0 | 0 | 0 | 0 | 0 | 0 | 0 | 0 | 0 | 0 | 0 | 0 | 0 | 0 | 0.06707 | 0 | 0 | 0 | 0 | 0 | 0
[RO-RO] [OPP] TRA 400/220 kV AT2 Portile de Fier | N-1 TRA 400/220 kV AT1 Portile de Fier | -0.01056 | 0.00015 | -0.00369 | 0 | -0.0175 | -4e-05 | 0.00019 | 3e-05 | -3e-05 | -3e-05 | -0.01401 | -0.00253 | 0.00126 | -0.00014 | -0.00777 | -0.01346 | 1e-05 | -1e-05 | -3e-05 | 0.05908 | -0.0076 | -0.00052 | 0.00058 | -0.01666 | -0.00385 | -0.01098
[RO-RO] [OPP] TRA 400/220 kV AT2 Portile de Fier | N-1 TRA 400/220 kV AT3 Portile de Fier | -0.01054 | 0.00015 | -0.00368 | 0 | -0.01745 | -4e-05 | 0.00019 | 3e-05 | -3e-05 | -3e-05 | -0.01397 | -0.00252 | 0.00125 | -0.00014 | -0.00775 | -0.01342 | 1e-05 | -1e-05 | -3e-05 | 0.05892 | -0.00758 | -0.00051 | 0.00058 | -0.01662 | -0.00384 | -0.01095
[RO-RO] [OPP] TRA 400/220 kV AT2 Portile de Fier | N-1 OHL 400 kV Portile de Fier-Urechesti | -0.00646 | 4e-05 | -0.00328 | 0 | -0.0089 | -4e-05 | 0.00017 | 4e-05 | -3e-05 | -3e-05 | -0.00773 | -0.00209 | 0.00073 | -0.00015 | -0.00524 | -0.00759 | 1e-05 | 0.00022 | -3e-05 | 0.04393 | -0.00834 | -0.00061 | 0.00049 | -0.00858 | -0.00145 | -0.00678
[RO-RO] [OPP] TRA 400/220 kV AT2 Portile de Fier | N-1 OHL 400 kV Slatina-Portile de Fier | -0.0069 | 7e-05 | -0.00291 | 0 | -0.01052 | -3e-05 | 0.00015 | 3e-05 | -3e-05 | -2e-05 | -0.00873 | -0.00192 | 0.00079 | -0.00012 | -0.00531 | -0.00848 | 1e-05 | 0.00011 | -3e-05 | 0.0423 | -0.00675 | -0.00048 | 0.00044 | -0.01002 | -0.00197 | -0.0072
[RO-RO] [OPP] TRA 400/220 kV AT3 Portile de Fier | BC | -0.00735 | 0.00011 | -0.00257 | 0 | -0.01217 | -3e-05 | 0.00013 | 2e-05 | -2e-05 | -2e-05 | -0.00975 | -0.00176 | 0.00087 | -0.0001 | -0.00541 | -0.00936 | 1e-05 | -1e-05 | -2e-05 | 0.04109 | -0.00529 | -0.00036 | 0.0004 | -0.01159 | -0.00268 | -0.00764
[RO-RO] [OPP] TRA 400/220 kV AT3 Portile de Fier | N-1 TIE 400 kV Portile de Fier-Djerdap | -0.00756 | 0.00018 | -0.00136 | 0 | -0.01482 | 0 | 7e-05 | 0 | 0 | 0 | -0.01109 | -0.00113 | 0.00096 | -2e-05 | -0.00496 | -0.01043 | 0 | -0.00029 | 0 | 0.03559 | 0.00057 | 1e-05 | 0.00024 | -0.01403 | -0.004 | -0.00778
[RO-RO] [OPP] TRA 400/220 kV AT3 Portile de Fier | N-1 OHL 220 kV Portile de Fier-Resita 1&2 | 0 | 0 | 0 | 0 | 0 | 0 | 0 | 0 | 0 | 0 | 0 | 0 | 0 | 0 | 0 | 0 | 0 | 0 | 0 | 0.06665 | 0 | 0 | 0 | 0 | 0 | 0
[RO-RO] [OPP] TRA 400/220 kV AT3 Portile de Fier | N-1 TRA 400/220 kV AT1 Portile de Fier | -0.0105 | 0.00015 | -0.00367 | 0 | -0.01739 | -4e-05 | 0.00019 | 3e-05 | -3e-05 | -3e-05 | -0.01392 | -0.00251 | 0.00125 | -0.00014 | -0.00772 | -0.01337 | 1e-05 | -1e-05 | -3e-05 | 0.05871 | -0.00756 | -0.00051 | 0.00057 | -0.01656 | -0.00382 | -0.01092
[RO-RO] [OPP] TRA 400/220 kV AT3 Portile de Fier | N-1 TRA 400/220 kV AT2 Portile de Fier | -0.0105 | 0.00015 | -0.00367 | 0 | -0.01739 | -4e-05 | 0.00019 | 3e-05 | -3e-05 | -3e-05 | -0.01392 | -0.00251 | 0.00125 | -0.00014 | -0.00772 | -0.01337 | 1e-05 | -1e-05 | -3e-05 | 0.05871 | -0.00756 | -0.00051 | 0.00057 | -0.01656 | -0.00382 | -0.01092
[RO-RO] [OPP] TRA 400/220 kV AT3 Portile de Fier | N-1 OHL 400 kV Portile de Fier-Urechesti | -0.00642 | 4e-05 | -0.00326 | 0 | -0.00885 | -4e-05 | 0.00017 | 4e-05 | -3e-05 | -3e-05 | -0.00768 | -0.00208 | 0.00073 | -0.00015 | -0.00521 | -0.00755 | 1e-05 | 0.00022 | -3e-05 | 0.04366 | -0.00828 | -0.00061 | 0.00049 | -0.00853 | -0.00144 | -0.00673
[RO-RO] [OPP] TRA 400/220 kV AT3 Portile de Fier | N-1 OHL 400 kV Slatina-Portile de Fier | -0.00685 | 7e-05 | -0.00289 | 0 | -0.01046 | -3e-05 | 0.00015 | 3e-05 | -3e-05 | -2e-05 | -0.00868 | -0.00191 | 0.00079 | -0.00012 | -0.00528 | -0.00842 | 1e-05 | 0.00011 | -3e-05 | 0.04203 | -0.00671 | -0.00048 | 0.00044 | -0.00995 | -0.00195 | -0.00716

## 0430
PTDF report
Generated at: | 25/11/2025 22:22:19
Business day: | 2025-11-27
Horizon: | 2DA
Timestamp | 04:30
Border & direction: | South-Romania Exporting
Margin satisfied | False
Process | RAO
CNE Name | CO Name | AL | AT | BA | BE | BG | CH | CZ | DE | ES | FR | GR | HR | HU | IT | ME | MK | NL | PL | PT | RO | RS | SI | SK | TR | UA | XK
[BG-RO] [DIR] TIE 400 kV TINTARENI-KOZLODUI 2 | BC | -0.09488 | -0.00034 | -0.0288 | -1e-05 | -0.15927 | -0.00047 | 0.00144 | 0.00047 | -0.00035 | -0.00031 | -0.12778 | -0.0218 | 0.00333 | -0.00151 | -0.06748 | -0.12502 | 0.00014 | 0.00383 | -0.00035 | 0.08585 | -0.01057 | -0.006 | 0.00388 | -0.13489 | 0.00436 | -0.09946
[BG-RO] [DIR] TIE 400 kV TINTARENI-KOZLODUI 2 | N-1 TIE 400 kV TINTARENI-KOZLODUI 1 | -0.15656 | -0.00056 | -0.04752 | -1e-05 | -0.2628 | -0.00078 | 0.00238 | 0.00078 | -0.00058 | -0.00051 | -0.21085 | -0.03597 | 0.00549 | -0.00248 | -0.11134 | -0.20629 | 0.00023 | 0.00632 | -0.00057 | 0.14166 | -0.01744 | -0.0099 | 0.0064 | -0.22257 | 0.00719 | -0.16411
[BG-RO] [DIR] TIE 400 kV TINTARENI-KOZLODUI 2 | N-1 TIE 400 kV PORTILE DE FIER - DJERDAP | -0.09449 | -0.00048 | -0.03095 | -1e-05 | -0.15452 | -0.00052 | 0.00155 | 0.00052 | -0.00038 | -0.00034 | -0.12537 | -0.02292 | 0.00318 | -0.00164 | -0.06828 | -0.12309 | 0.00015 | 0.00434 | -0.00038 | 0.09573 | -0.02106 | -0.00665 | 0.00417 | -0.13051 | 0.00672 | -0.09919
[BG-RO] [DIR] TIE 400 kV TINTARENI-KOZLODUI 2 | N-1 TIE 400 kV MEDGIDIA SUD - VARNA | -0.10204 | -0.00049 | -0.03172 | -1e-05 | -0.1725 | -0.00053 | 0.00158 | 0.00053 | -0.00039 | -0.00034 | -0.13772 | -0.02388 | 0.00324 | -0.00169 | -0.07283 | -0.13401 | 0.00016 | 0.00451 | -0.00039 | 0.08737 | -0.01348 | -0.00678 | 0.00421 | -0.14999 | 0.00881 | -0.10659
[BG-RO] [DIR] TIE 400 kV TINTARENI-KOZLODUI 2 | N-1 TIE 400 kV MEDGIDIA SUD - DOBRUDJA | -0.10165 | -0.00048 | -0.03156 | -1e-05 | -0.17179 | -0.00053 | 0.00157 | 0.00053 | -0.00039 | -0.00034 | -0.13718 | -0.02377 | 0.00324 | -0.00168 | -0.07254 | -0.13352 | 0.00016 | 0.00448 | -0.00039 | 0.08729 | -0.01333 | -0.00674 | 0.00419 | -0.14917 | 0.00857 | -0.10621
[BG-RO] [DIR] TIE 400 kV TINTARENI-KOZLODUI 1 | BC | -0.09488 | -0.00034 | -0.0288 | -1e-05 | -0.15927 | -0.00047 | 0.00144 | 0.00047 | -0.00035 | -0.00031 | -0.12778 | -0.0218 | 0.00333 | -0.00151 | -0.06748 | -0.12502 | 0.00014 | 0.00383 | -0.00035 | 0.08585 | -0.01057 | -0.006 | 0.00388 | -0.13489 | 0.00436 | -0.09946
[BG-RO] [DIR] TIE 400 kV TINTARENI-KOZLODUI 1 | N-1 TIE 400 kV TINTARENI-KOZLODUI 2 | -0.15656 | -0.00056 | -0.04752 | -1e-05 | -0.2628 | -0.00078 | 0.00238 | 0.00078 | -0.00058 | -0.00051 | -0.21085 | -0.03597 | 0.00549 | -0.00248 | -0.11134 | -0.20629 | 0.00023 | 0.00632 | -0.00057 | 0.14166 | -0.01744 | -0.0099 | 0.0064 | -0.22257 | 0.00719 | -0.16411
[BG-RO] [DIR] TIE 400 kV TINTARENI-KOZLODUI 1 | N-1 TIE 400 kV PORTILE DE FIER - DJERDAP | -0.09449 | -0.00048 | -0.03095 | -1e-05 | -0.15452 | -0.00052 | 0.00155 | 0.00052 | -0.00038 | -0.00034 | -0.12537 | -0.02292 | 0.00318 | -0.00164 | -0.06828 | -0.12309 | 0.00015 | 0.00434 | -0.00038 | 0.09573 | -0.02106 | -0.00665 | 0.00417 | -0.13051 | 0.00672 | -0.09919
[BG-RO] [DIR] TIE 400 kV TINTARENI-KOZLODUI 1 | N-1 TIE 400 kV MEDGIDIA SUD - VARNA | -0.10204 | -0.00049 | -0.03172 | -1e-05 | -0.1725 | -0.00053 | 0.00158 | 0.00053 | -0.00039 | -0.00034 | -0.13772 | -0.02388 | 0.00324 | -0.00169 | -0.07283 | -0.13401 | 0.00016 | 0.00451 | -0.00039 | 0.08737 | -0.01348 | -0.00678 | 0.00421 | -0.14999 | 0.00881 | -0.10659
[BG-RO] [DIR] TIE 400 kV TINTARENI-KOZLODUI 1 | N-1 TIE 400 kV MEDGIDIA SUD - DOBRUDJA | -0.10165 | -0.00048 | -0.03156 | -1e-05 | -0.17179 | -0.00053 | 0.00157 | 0.00053 | -0.00039 | -0.00034 | -0.13718 | -0.02377 | 0.00324 | -0.00168 | -0.07254 | -0.13352 | 0.00016 | 0.00448 | -0.00039 | 0.08729 | -0.01333 | -0.00674 | 0.00419 | -0.14917 | 0.00857 | -0.10621
[BG-RO] [DIR] TIE 400 kV DOBRUDJA- MEDGIDIA SUD | BC | -0.0686 | -0.00144 | -0.02799 | -1e-05 | -0.12695 | -0.00057 | 0.00133 | 0.0006 | -0.00041 | -0.00036 | -0.09525 | -0.01998 | -0.00086 | -0.00172 | -0.05128 | -0.08616 | 0.00017 | 0.00653 | -0.00041 | 0.0146 | -0.02795 | -0.00746 | 0.00321 | -0.14471 | 0.04268 | -0.0684
[BG-RO] [DIR] TIE 400 kV DOBRUDJA- MEDGIDIA SUD | N-1 TIE 400 kV MEDGIDIA SUD - VARNA | -0.11802 | -0.00248 | -0.04816 | -1e-05 | -0.21836 | -0.00099 | 0.00228 | 0.00103 | -0.00071 | -0.00063 | -0.16388 | -0.03438 | -0.00147 | -0.00297 | -0.08822 | -0.14823 | 0.0003 | 0.01123 | -0.00071 | 0.02512 | -0.04809 | -0.01283 | 0.00552 | -0.24902 | 0.07342 | -0.11768
[BG-RO] [DIR] TIE 400 kV MEDGIDIA SUD - VARNA | BC | -0.07089 | -0.00149 | -0.02893 | -1e-05 | -0.13113 | -0.00059 | 0.00137 | 0.00062 | -0.00043 | -0.00038 | -0.09844 | -0.02065 | -0.00088 | -0.00178 | -0.05299 | -0.08903 | 0.00018 | 0.00675 | -0.00042 | 0.01509 | -0.02888 | -0.00771 | 0.00331 | -0.14962 | 0.0441 | -0.07068
[BG-RO] [DIR] TIE 400 kV MEDGIDIA SUD - VARNA | N-1 TIE 400 kV MEDGIDIA SUD - DOBRUDJA | -0.11919 | -0.00251 | -0.04863 | -1e-05 | -0.2205 | -0.001 | 0.0023 | 0.00105 | -0.00072 | -0.00063 | -0.1655 | -0.03471 | -0.00149 | -0.00299 | -0.08909 | -0.14969 | 0.0003 | 0.01134 | -0.00071 | 0.02536 | -0.04856 | -0.01296 | 0.00557 | -0.25149 | 0.07414 | -0.11883
[BG-RO] [OPP] TIE 400 kV TINTARENI-KOZLODUI 2 | BC | -0.09488 | -0.00034 | -0.0288 | -1e-05 | -0.15927 | -0.00047 | 0.00144 | 0.00047 | -0.00035 | -0.00031 | -0.12778 | -0.0218 | 0.00333 | -0.00151 | -0.06748 | -0.12502 | 0.00014 | 0.00383 | -0.00035 | 0.08585 | -0.01057 | -0.006 | 0.00388 | -0.13489 | 0.00436 | -0.09946
[BG-RO] [OPP] TIE 400 kV TINTARENI-KOZLODUI 2 | N-1 TIE 400 kV TINTARENI-KOZLODUI 1 | -0.15656 | -0.00056 | -0.04752 | -1e-05 | -0.2628 | -0.00078 | 0.00238 | 0.00078 | -0.00058 | -0.00051 | -0.21085 | -0.03597 | 0.00549 | -0.00248 | -0.11134 | -0.20629 | 0.00023 | 0.00632 | -0.00057 | 0.14166 | -0.01744 | -0.0099 | 0.0064 | -0.22257 | 0.00719 | -0.16411
[BG-RO] [OPP] TIE 400 kV TINTARENI-KOZLODUI 2 | N-1 TIE 400 kV PORTILE DE FIER - DJERDAP | -0.09449 | -0.00048 | -0.03095 | -1e-05 | -0.15452 | -0.00052 | 0.00155 | 0.00052 | -0.00038 | -0.00034 | -0.12537 | -0.02292 | 0.00318 | -0.00164 | -0.06828 | -0.12309 | 0.00015 | 0.00434 | -0.00038 | 0.09573 | -0.02106 | -0.00665 | 0.00417 | -0.13051 | 0.00672 | -0.09919
[BG-RO] [OPP] TIE 400 kV TINTARENI-KOZLODUI 2 | N-1 TIE 400 kV MEDGIDIA SUD - VARNA | -0.10204 | -0.00049 | -0.03172 | -1e-05 | -0.1725 | -0.00053 | 0.00158 | 0.00053 | -0.00039 | -0.00034 | -0.13772 | -0.02388 | 0.00324 | -0.00169 | -0.07283 | -0.13401 | 0.00016 | 0.00451 | -0.00039 | 0.08737 | -0.01348 | -0.00678 | 0.00421 | -0.14999 | 0.00881 | -0.10659
[BG-RO] [OPP] TIE 400 kV TINTARENI-KOZLODUI 2 | N-1 TIE 400 kV MEDGIDIA SUD - DOBRUDJA | -0.10165 | -0.00048 | -0.03156 | -1e-05 | -0.17179 | -0.00053 | 0.00157 | 0.00053 | -0.00039 | -0.00034 | -0.13718 | -0.02377 | 0.00324 | -0.00168 | -0.07254 | -0.13352 | 0.00016 | 0.00448 | -0.00039 | 0.08729 | -0.01333 | -0.00674 | 0.00419 | -0.14917 | 0.00857 | -0.10621
[BG-RO] [OPP] TIE 400 kV TINTARENI-KOZLODUI 1 | BC | -0.09488 | -0.00034 | -0.0288 | -1e-05 | -0.15927 | -0.00047 | 0.00144 | 0.00047 | -0.00035 | -0.00031 | -0.12778 | -0.0218 | 0.00333 | -0.00151 | -0.06748 | -0.12502 | 0.00014 | 0.00383 | -0.00035 | 0.08585 | -0.01057 | -0.006 | 0.00388 | -0.13489 | 0.00436 | -0.09946
[BG-RO] [OPP] TIE 400 kV TINTARENI-KOZLODUI 1 | N-1 TIE 400 kV TINTARENI-KOZLODUI 2 | -0.15656 | -0.00056 | -0.04752 | -1e-05 | -0.2628 | -0.00078 | 0.00238 | 0.00078 | -0.00058 | -0.00051 | -0.21085 | -0.03597 | 0.00549 | -0.00248 | -0.11134 | -0.20629 | 0.00023 | 0.00632 | -0.00057 | 0.14166 | -0.01744 | -0.0099 | 0.0064 | -0.22257 | 0.00719 | -0.16411
[BG-RO] [OPP] TIE 400 kV TINTARENI-KOZLODUI 1 | N-1 TIE 400 kV PORTILE DE FIER - DJERDAP | -0.09449 | -0.00048 | -0.03095 | -1e-05 | -0.15452 | -0.00052 | 0.00155 | 0.00052 | -0.00038 | -0.00034 | -0.12537 | -0.02292 | 0.00318 | -0.00164 | -0.06828 | -0.12309 | 0.00015 | 0.00434 | -0.00038 | 0.09573 | -0.02106 | -0.00665 | 0.00417 | -0.13051 | 0.00672 | -0.09919
[BG-RO] [OPP] TIE 400 kV TINTARENI-KOZLODUI 1 | N-1 TIE 400 kV MEDGIDIA SUD - VARNA | -0.10204 | -0.00049 | -0.03172 | -1e-05 | -0.1725 | -0.00053 | 0.00158 | 0.00053 | -0.00039 | -0.00034 | -0.13772 | -0.02388 | 0.00324 | -0.00169 | -0.07283 | -0.13401 | 0.00016 | 0.00451 | -0.00039 | 0.08737 | -0.01348 | -0.00678 | 0.00421 | -0.14999 | 0.00881 | -0.10659
[BG-RO] [OPP] TIE 400 kV TINTARENI-KOZLODUI 1 | N-1 TIE 400 kV MEDGIDIA SUD - DOBRUDJA | -0.10165 | -0.00048 | -0.03156 | -1e-05 | -0.17179 | -0.00053 | 0.00157 | 0.00053 | -0.00039 | -0.00034 | -0.13718 | -0.02377 | 0.00324 | -0.00168 | -0.07254 | -0.13352 | 0.00016 | 0.00448 | -0.00039 | 0.08729 | -0.01333 | -0.00674 | 0.00419 | -0.14917 | 0.00857 | -0.10621
[BG-RO] [OPP] TIE 400 kV DOBRUDJA- MEDGIDIA SUD | BC | -0.0686 | -0.00144 | -0.02799 | -1e-05 | -0.12695 | -0.00057 | 0.00133 | 0.0006 | -0.00041 | -0.00036 | -0.09525 | -0.01998 | -0.00086 | -0.00172 | -0.05128 | -0.08616 | 0.00017 | 0.00653 | -0.00041 | 0.0146 | -0.02795 | -0.00746 | 0.00321 | -0.14471 | 0.04268 | -0.0684
[BG-RO] [OPP] TIE 400 kV DOBRUDJA- MEDGIDIA SUD | N-1 TIE 400 kV MEDGIDIA SUD - VARNA | -0.11802 | -0.00248 | -0.04816 | -1e-05 | -0.21836 | -0.00099 | 0.00228 | 0.00103 | -0.00071 | -0.00063 | -0.16388 | -0.03438 | -0.00147 | -0.00297 | -0.08822 | -0.14823 | 0.0003 | 0.01123 | -0.00071 | 0.02512 | -0.04809 | -0.01283 | 0.00552 | -0.24902 | 0.07342 | -0.11768
[BG-RO] [OPP] TIE 400 kV MEDGIDIA SUD - VARNA | BC | -0.07089 | -0.00149 | -0.02893 | -1e-05 | -0.13113 | -0.00059 | 0.00137 | 0.00062 | -0.00043 | -0.00038 | -0.09844 | -0.02065 | -0.00088 | -0.00178 | -0.05299 | -0.08903 | 0.00018 | 0.00675 | -0.00042 | 0.01509 | -0.02888 | -0.00771 | 0.00331 | -0.14962 | 0.0441 | -0.07068
[BG-RO] [OPP] TIE 400 kV MEDGIDIA SUD - VARNA | N-1 TIE 400 kV MEDGIDIA SUD - DOBRUDJA | -0.11919 | -0.00251 | -0.04863 | -1e-05 | -0.2205 | -0.001 | 0.0023 | 0.00105 | -0.00072 | -0.00063 | -0.1655 | -0.03471 | -0.00149 | -0.00299 | -0.08909 | -0.14969 | 0.0003 | 0.01134 | -0.00071 | 0.02536 | -0.04856 | -0.01296 | 0.00557 | -0.25149 | 0.07414 | -0.11883
[RO-BG] [DIR] TIE 400 kV TINTARENI-KOZLODUI 1 | BC | -0.09488 | -0.00034 | -0.0288 | -1e-05 | -0.15927 | -0.00047 | 0.00144 | 0.00047 | -0.00035 | -0.00031 | -0.12778 | -0.0218 | 0.00333 | -0.00151 | -0.06748 | -0.12502 | 0.00014 | 0.00383 | -0.00035 | 0.08585 | -0.01057 | -0.006 | 0.00388 | -0.13489 | 0.00436 | -0.09946
[RO-BG] [DIR] TIE 400 kV TINTARENI-KOZLODUI 1 | N-1 TIE 400 kV Portile de Fier-Djerdap | -0.09449 | -0.00048 | -0.03095 | -1e-05 | -0.15452 | -0.00052 | 0.00155 | 0.00052 | -0.00038 | -0.00034 | -0.12537 | -0.02292 | 0.00318 | -0.00164 | -0.06828 | -0.12309 | 0.00015 | 0.00434 | -0.00038 | 0.09573 | -0.02106 | -0.00665 | 0.00417 | -0.13051 | 0.00672 | -0.09919
[RO-BG] [DIR] TIE 400 kV TINTARENI-KOZLODUI 1 | N-1 TIE 400 kV TINTARENI-KOZLODUI 2 | -0.15656 | -0.00056 | -0.04752 | -1e-05 | -0.2628 | -0.00078 | 0.00238 | 0.00078 | -0.00058 | -0.00051 | -0.21085 | -0.03597 | 0.00549 | -0.00248 | -0.11134 | -0.20629 | 0.00023 | 0.00632 | -0.00057 | 0.14166 | -0.01744 | -0.0099 | 0.0064 | -0.22257 | 0.00719 | -0.16411
[RO-BG] [DIR] TIE 400 kV TINTARENI-KOZLODUI 1 | N-1 TIE 400 kV Isaccea - Vulcanesti | -0.09819 | -0.00052 | -0.03072 | -1e-05 | -0.16397 | -0.00052 | 0.00152 | 0.00052 | -0.00038 | -0.00034 | -0.13177 | -0.02312 | 0.00298 | -0.00164 | -0.07022 | -0.12886 | 0.00016 | 0.00449 | -0.00038 | 0.08159 | -0.01326 | -0.00662 | 0.00405 | -0.13971 | 0.01052 | -0.10286
[RO-BG] [DIR] TIE 400 kV TINTARENI-KOZLODUI 1 | N-1 TIE 400 kV Resita-Pancevo c2 | -0.09514 | -0.00038 | -0.02961 | -1e-05 | -0.15842 | -0.00049 | 0.00148 | 0.00049 | -0.00036 | -0.00032 | -0.12753 | -0.02225 | 0.00333 | -0.00155 | -0.06801 | -0.1249 | 0.00015 | 0.00399 | -0.00036 | 0.08809 | -0.01236 | -0.00623 | 0.00399 | -0.13413 | 0.00496 | -0.09977
[RO-BG] [DIR] TIE 400 kV TINTARENI-KOZLODUI 1 | N-1 TIE 400 kV Resita-Pancevo c1 | -0.09514 | -0.00038 | -0.02961 | -1e-05 | -0.15842 | -0.00049 | 0.00148 | 0.00049 | -0.00036 | -0.00032 | -0.12753 | -0.02225 | 0.00333 | -0.00155 | -0.06801 | -0.1249 | 0.00015 | 0.00399 | -0.00036 | 0.08809 | -0.01236 | -0.00623 | 0.00399 | -0.13413 | 0.00496 | -0.09977
[RO-BG] [DIR] TIE 400 kV TINTARENI-KOZLODUI 2 | BC | -0.09488 | -0.00034 | -0.0288 | -1e-05 | -0.15927 | -0.00047 | 0.00144 | 0.00047 | -0.00035 | -0.00031 | -0.12778 | -0.0218 | 0.00333 | -0.00151 | -0.06748 | -0.12502 | 0.00014 | 0.00383 | -0.00035 | 0.08585 | -0.01057 | -0.006 | 0.00388 | -0.13489 | 0.00436 | -0.09946
[RO-BG] [DIR] TIE 400 kV TINTARENI-KOZLODUI 2 | N-1 TIE 400 kV Portile de Fier-Djerdap | -0.09449 | -0.00048 | -0.03095 | -1e-05 | -0.15452 | -0.00052 | 0.00155 | 0.00052 | -0.00038 | -0.00034 | -0.12537 | -0.02292 | 0.00318 | -0.00164 | -0.06828 | -0.12309 | 0.00015 | 0.00434 | -0.00038 | 0.09573 | -0.02106 | -0.00665 | 0.00417 | -0.13051 | 0.00672 | -0.09919
[RO-BG] [DIR] TIE 400 kV TINTARENI-KOZLODUI 2 | N-1 TIE 400 kV TINTARENI-KOZLODUI 1 | -0.15656 | -0.00056 | -0.04752 | -1e-05 | -0.2628 | -0.00078 | 0.00238 | 0.00078 | -0.00058 | -0.00051 | -0.21085 | -0.03597 | 0.00549 | -0.00248 | -0.11134 | -0.20629 | 0.00023 | 0.00632 | -0.00057 | 0.14166 | -0.01744 | -0.0099 | 0.0064 | -0.22257 | 0.00719 | -0.16411
[RO-BG] [DIR] TIE 400 kV TINTARENI-KOZLODUI 2 | N-1 TIE 400 kV Isaccea - Vulcanesti | -0.09819 | -0.00052 | -0.03072 | -1e-05 | -0.16397 | -0.00052 | 0.00152 | 0.00052 | -0.00038 | -0.00034 | -0.13177 | -0.02312 | 0.00298 | -0.00164 | -0.07022 | -0.12886 | 0.00016 | 0.00449 | -0.00038 | 0.08159 | -0.01326 | -0.00662 | 0.00405 | -0.13971 | 0.01052 | -0.10286
[RO-BG] [DIR] TIE 400 kV TINTARENI-KOZLODUI 2 | N-1 TIE 400 kV Resita-Pancevo c2 | -0.09514 | -0.00038 | -0.02961 | -1e-05 | -0.15842 | -0.00049 | 0.00148 | 0.00049 | -0.00036 | -0.00032 | -0.12753 | -0.02225 | 0.00333 | -0.00155 | -0.06801 | -0.1249 | 0.00015 | 0.00399 | -0.00036 | 0.08809 | -0.01236 | -0.00623 | 0.00399 | -0.13413 | 0.00496 | -0.09977
[RO-BG] [DIR] TIE 400 kV TINTARENI-KOZLODUI 2 | N-1 TIE 400 kV Resita-Pancevo c1 | -0.09514 | -0.00038 | -0.02961 | -1e-05 | -0.15842 | -0.00049 | 0.00148 | 0.00049 | -0.00036 | -0.00032 | -0.12753 | -0.02225 | 0.00333 | -0.00155 | -0.06801 | -0.1249 | 0.00015 | 0.00399 | -0.00036 | 0.08809 | -0.01236 | -0.00623 | 0.00399 | -0.13413 | 0.00496 | -0.09977
[RO-RS] [DIR] TIE 400 kV Portile de Fier-Djerdap | BC | -0.00443 | 0.00154 | 0.02433 | 1e-05 | -0.05385 | 0.00051 | -0.0012 | -0.00054 | 0.00037 | 0.00032 | -0.02739 | 0.01272 | 0.00164 | 0.00151 | 0.00903 | -0.02184 | -0.00015 | -0.00579 | 0.00036 | -0.11194 | 0.11885 | 0.00737 | -0.00328 | -0.04964 | -0.02682 | -0.003
[RO-RS] [DIR] TIE 400 kV Portile de Fier-Djerdap | N-1 TIE 400 kV Arad-Sandorfalva | -0.00563 | 0.00175 | 0.02466 | 1e-05 | -0.0565 | 0.00054 | -0.00123 | -0.00057 | 0.00039 | 0.00034 | -0.0293 | 0.01295 | 0.00277 | 0.00159 | 0.0084 | -0.02362 | -0.00016 | -0.00628 | 0.00038 | -0.11596 | 0.11843 | 0.00779 | -0.00341 | -0.0522 | -0.0287 | -0.00427
[RO-RS] [DIR] TIE 400 kV Portile de Fier-Djerdap | N-1 TIE 400 kV Nadab-Bekescsaba | -0.00718 | 0.00171 | 0.023 | 1e-05 | -0.05773 | 0.00051 | -0.00112 | -0.00054 | 0.00036 | 0.00032 | -0.03072 | 0.01194 | 0.00234 | 0.00149 | 0.00682 | -0.02509 | -0.00015 | -0.00606 | 0.00036 | -0.11694 | 0.1163 | 0.00729 | -0.00297 | -0.05344 | -0.02857 | -0.00588
[RO-RS] [DIR] TIE 400 kV Portile de Fier-Djerdap | N-1 TIE 400 kV Rosiori-Mukacevo | -0.00959 | 0.00111 | 0.02061 | 0 | -0.06004 | 0.00041 | -0.001 | -0.00043 | 0.00029 | 0.00026 | -0.0331 | 0.01018 | 0.00042 | 0.00122 | 0.00445 | -0.0275 | -0.00012 | -0.00447 | 0.00029 | -0.11966 | 0.11358 | 0.006 | -0.00276 | -0.0557 | -0.02504 | -0.00834
[RO-RS] [DIR] TIE 400 kV Portile de Fier-Djerdap | N-1 TIE 400 kV TINTARENI-KOZLODUI 1 | 0.00041 | 0.00156 | 0.0258 | 1e-05 | -0.04573 | 0.00053 | -0.00127 | -0.00056 | 0.00038 | 0.00034 | -0.02088 | 0.01383 | 0.00147 | 0.00159 | 0.01247 | -0.01547 | -0.00016 | -0.00599 | 0.00038 | -0.11631 | 0.11938 | 0.00768 | -0.00347 | -0.04276 | -0.02704 | 0.00207
[RO-RS] [DIR] TIE 400 kV Portile de Fier-Djerdap | N-1 TIE 400 kV TINTARENI-KOZLODUI 2 | 0.00041 | 0.00156 | 0.0258 | 1e-05 | -0.04573 | 0.00053 | -0.00127 | -0.00056 | 0.00038 | 0.00034 | -0.02088 | 0.01383 | 0.00147 | 0.00159 | 0.01247 | -0.01547 | -0.00016 | -0.00599 | 0.00038 | -0.11631 | 0.11938 | 0.00768 | -0.00347 | -0.04276 | -0.02704 | 0.00207
[RO-RS] [DIR] TIE 400 kV Portile de Fier-Djerdap | N-1 TIE 400 kV Isaccea - Vulcanesti | -0.01318 | 0.00107 | 0.01925 | 0 | -0.0663 | 0.00038 | -0.00098 | -0.0004 | 0.00028 | 0.00024 | -0.03795 | 0.00922 | 0.00072 | 0.00115 | 0.00178 | -0.03201 | -0.00012 | -0.00405 | 0.00027 | -0.12323 | 0.11173 | 0.00572 | -0.00283 | -0.0624 | -0.0105 | -0.01199
[RO-RS] [DIR] TIE 400 kV Portile de Fier-Djerdap | N-1 OHL 400 kV Mintia-Arad | -0.0083 | 0.00169 | 0.02292 | 1e-05 | -0.06001 | 0.00051 | -0.00113 | -0.00054 | 0.00036 | 0.00032 | -0.0324 | 0.01182 | 0.0025 | 0.00148 | 0.00612 | -0.02666 | -0.00015 | -0.00599 | 0.00036 | -0.11996 | 0.11621 | 0.00729 | -0.00305 | -0.05564 | -0.02897 | -0.00703
[RO-RS] [DIR] TIE 400 kV Portile de Fier-Djerdap | N-1 OHL 220 kV Portile de Fier-Resita 1&2 | -0.00905 | 0.0016 | 0.02257 | 0 | -0.06125 | 0.00049 | -0.00111 | -0.00052 | 0.00035 | 0.00031 | -0.0334 | 0.01153 | 0.00217 | 0.00144 | 0.00556 | -0.02763 | -0.00015 | -0.00576 | 0.00035 | -0.12751 | 0.11515 | 0.0071 | -0.003 | -0.05669 | -0.02834 | -0.00781
[RO-RS] [DIR] TIE 400 kV Portile de Fier-Djerdap | N-1 OHL 220 kV Resita-Timisoara 1&2 | -0.00771 | 0.00153 | 0.02209 | 0 | -0.05735 | 0.00048 | -0.00109 | -0.0005 | 0.00034 | 0.0003 | -0.03084 | 0.01135 | 0.00199 | 0.0014 | 0.00609 | -0.02534 | -0.00014 | -0.00556 | 0.00034 | -0.11627 | 0.11408 | 0.00689 | -0.00295 | -0.05304 | -0.02697 | -0.00647
[RO-RS] [DIR] TIE 400 kV Portile de Fier-Djerdap | N-1 TRA 400/220 kV AT3 Arad | -0.0061 | 0.00156 | 0.02333 | 1e-05 | -0.05585 | 0.0005 | -0.00115 | -0.00053 | 0.00036 | 0.00031 | -0.02925 | 0.0121 | 0.00189 | 0.00147 | 0.00759 | -0.0237 | -0.00015 | -0.00573 | 0.00035 | -0.11447 | 0.11673 | 0.00719 | -0.00313 | -0.05158 | -0.02713 | -0.00476
[RO-RS] [DIR] TIE 400 kV Portile de Fier-Djerdap | N-1 TIE 400 kV Resita-Pancevo c2 | -0.00299 | 0.00175 | 0.02882 | 1e-05 | -0.05853 | 0.0006 | -0.00142 | -0.00063 | 0.00043 | 0.00038 | -0.02877 | 0.01519 | 0.00165 | 0.00177 | 0.01199 | -0.0225 | -0.00018 | -0.00669 | 0.00042 | -0.1243 | 0.12874 | 0.00861 | -0.0039 | -0.05385 | -0.03015 | -0.00129
[RO-RS] [DIR] TIE 400 kV Portile de Fier-Djerdap | N-1 TIE 400 kV Resita-Pancevo c1 | -0.00299 | 0.00175 | 0.02882 | 1e-05 | -0.05853 | 0.0006 | -0.00142 | -0.00063 | 0.00043 | 0.00038 | -0.02877 | 0.01519 | 0.00165 | 0.00177 | 0.01199 | -0.0225 | -0.00018 | -0.00669 | 0.00042 | -0.1243 | 0.12874 | 0.00861 | -0.0039 | -0.05385 | -0.03015 | -0.00129
[RO-UA] [DIR] TIE 400 kV Isaccea-Vulcanesti | N-1 TIE 400 kV Resita-Pancevo c2 | 0.10958 | 0.00592 | 0.0635 | 2e-05 | 0.15631 | 0.00158 | -0.00277 | -0.00171 | 0.00112 | 0.00098 | 0.13245 | 0.04363 | 0.01152 | 0.00454 | 0.09073 | 0.12752 | -0.00048 | -0.02179 | 0.00111 | 0.14224 | 0.08855 | 0.02062 | -0.00556 | 0.16015 | -0.20427 | 0.11263
[RO-HU] [DIR] TIE 400 kV Arad-Sandorfalva | BC | -0.02602 | 0.00445 | 0.00714 | 0 | -0.0575 | 0.00064 | -0.00077 | -0.00074 | 0.00044 | 0.00038 | -0.04152 | 0.00515 | 0.02446 | 0.00166 | -0.01367 | -0.0387 | -0.0002 | -0.0105 | 0.00043 | -0.08745 | -0.00896 | 0.00906 | -0.00283 | -0.0556 | -0.04087 | -0.02774
[RO-HU] [DIR] TIE 400 kV Arad-Sandorfalva | N-1 TIE 400 kV Nadab-Bekescsaba | -0.0704 | 0.00708 | -0.01439 | 0 | -0.12009 | 0.0006 | 0.0005 | -0.00077 | 0.00037 | 0.00033 | -0.09526 | -0.00732 | 0.03571 | 0.00125 | -0.04927 | -0.09117 | -0.0002 | -0.01474 | 0.00037 | -0.16808 | -0.05007 | 0.00773 | 0.00205 | -0.11684 | -0.06914 | -0.07425
[RO-HU] [DIR] TIE 400 kV Arad-Sandorfalva | N-1 TIE 400 kV Rosiori-Mukacevo | -0.05071 | 0.00239 | -0.01067 | 0 | -0.08709 | 0.00015 | 0.00018 | -0.00021 | 9e-05 | 8e-05 | -0.06884 | -0.00699 | 0.01862 | 0.00027 | -0.03556 | -0.0658 | -5e-05 | -0.00418 | 9e-05 | -0.12441 | -0.03414 | 0.0025 | -0.00036 | -0.0846 | -0.03239 | -0.0533
[RO-HU] [DIR] TIE 400 kV Arad-Sandorfalva | N-1 TIE 400 kV Portile de Fier-Djerdap | -0.0263 | 0.00455 | 0.00871 | 1e-05 | -0.06098 | 0.00068 | -0.00085 | -0.00077 | 0.00046 | 0.0004 | -0.04329 | 0.00598 | 0.02457 | 0.00176 | -0.01308 | -0.04011 | -0.00021 | -0.01087 | 0.00045 | -0.09469 | -0.00127 | 0.00954 | -0.00305 | -0.05881 | -0.0426 | -0.02793
[RO-HU] [DIR] TIE 400 kV Arad-Sandorfalva | N-1 OHL 400 kV Iernut-Sibiu Sud | -0.02739 | 0.0044 | 0.00635 | 0 | -0.05937 | 0.00063 | -0.00073 | -0.00072 | 0.00042 | 0.00037 | -0.04315 | 0.00463 | 0.02439 | 0.00161 | -0.0148 | -0.04029 | -0.0002 | -0.01032 | 0.00042 | -0.08927 | -0.01012 | 0.00883 | -0.00272 | -0.05742 | -0.04087 | -0.02916
[RO-HU] [DIR] TIE 400 kV Arad-Sandorfalva | N-1 TIE 400 kV Resita-Pancevo c2 | -0.02568 | 0.0045 | 0.00821 | 1e-05 | -0.05861 | 0.00066 | -0.00082 | -0.00076 | 0.00045 | 0.0004 | -0.04185 | 0.00574 | 0.02446 | 0.00173 | -0.01296 | -0.03886 | -0.00021 | -0.01071 | 0.00045 | -0.0904 | -0.0066 | 0.00936 | -0.00298 | -0.05661 | -0.04166 | -0.02733
[RO-HU] [DIR] TIE 400 kV Arad-Sandorfalva | N-1 TIE 400 kV Resita-Pancevo c1 | -0.02568 | 0.0045 | 0.00821 | 1e-05 | -0.05861 | 0.00066 | -0.00082 | -0.00076 | 0.00045 | 0.0004 | -0.04185 | 0.00574 | 0.02446 | 0.00173 | -0.01296 | -0.03886 | -0.00021 | -0.01071 | 0.00045 | -0.0904 | -0.0066 | 0.00936 | -0.00298 | -0.05661 | -0.04166 | -0.02733
[RO-HU] [DIR] TIE 400 kV Nadab-Bekescsaba | BC | -0.07853 | 0.00465 | -0.03808 | 0 | -0.11074 | -8e-05 | 0.00225 | -6e-05 | -0.00011 | -9e-05 | -0.09507 | -0.02208 | 0.01991 | -0.00073 | -0.06299 | -0.09284 | 1e-05 | -0.0075 | -0.00011 | -0.14264 | -0.07274 | -0.00235 | 0.00864 | -0.10834 | -0.05002 | -0.08229
[RO-HU] [DIR] TIE 400 kV Nadab-Bekescsaba | N-1 TIE 400 kV Arad-Sandorfalva | -0.09504 | 0.00747 | -0.03355 | 0 | -0.14723 | 0.00033 | 0.00176 | -0.00053 | 0.00017 | 0.00015 | -0.12142 | -0.0188 | 0.03543 | 0.00033 | -0.07166 | -0.1174 | -0.00012 | -0.01416 | 0.00017 | -0.19814 | -0.07843 | 0.0034 | 0.00684 | -0.14363 | -0.07595 | -0.09989
[RO-HU] [DIR] TIE 400 kV Nadab-Bekescsaba | N-1 TIE 400 kV Rosiori-Mukacevo | -0.12975 | 0.00037 | -0.07501 | -1e-05 | -0.17212 | -0.00109 | 0.00421 | 0.00104 | -0.00083 | -0.00072 | -0.15173 | -0.04728 | 0.0078 | -0.00363 | -0.1084 | -0.14904 | 0.00032 | 0.00561 | -0.00082 | -0.2193 | -0.12498 | -0.01597 | 0.01377 | -0.16848 | -0.03242 | -0.13531
[RO-HU] [DIR] TIE 400 kV Nadab-Bekescsaba | N-1 TIE 400 kV Portile de Fier-Djerdap | -0.07878 | 0.00474 | -0.03674 | 0 | -0.11372 | -5e-05 | 0.00218 | -9e-05 | -9e-05 | -8e-05 | -0.09658 | -0.02137 | 0.02 | -0.00065 | -0.06249 | -0.09405 | 0 | -0.00782 | -9e-05 | -0.14884 | -0.06617 | -0.00194 | 0.00846 | -0.11109 | -0.0515 | -0.08245
[RO-HU] [DIR] TIE 400 kV Nadab-Bekescsaba | N-1 OHL 400 kV Iernut-Sibiu Sud | -0.07703 | 0.0047 | -0.03722 | 0 | -0.10869 | -6e-05 | 0.0022 | -8e-05 | -0.0001 | -8e-05 | -0.09328 | -0.0215 | 0.01999 | -0.00067 | -0.06174 | -0.09109 | 0 | -0.0077 | -9e-05 | -0.14066 | -0.07147 | -0.0021 | 0.00852 | -0.10635 | -0.05002 | -0.08072
[RO-HU] [DIR] TIE 400 kV Nadab-Bekescsaba | N-1 TIE 400 kV Resita-Pancevo c2 | -0.07824 | 0.00469 | -0.03716 | 0 | -0.1117 | -6e-05 | 0.0022 | -8e-05 | -0.0001 | -8e-05 | -0.09535 | -0.02157 | 0.01991 | -0.00068 | -0.06238 | -0.09297 | 0 | -0.00768 | -9e-05 | -0.14518 | -0.07071 | -0.0021 | 0.00851 | -0.10921 | -0.0507 | -0.08194
[RO-HU] [DIR] TIE 400 kV Nadab-Bekescsaba | N-1 TIE 400 kV Resita-Pancevo c1 | -0.07824 | 0.00469 | -0.03716 | 0 | -0.1117 | -6e-05 | 0.0022 | -8e-05 | -0.0001 | -8e-05 | -0.09535 | -0.02157 | 0.01991 | -0.00068 | -0.06238 | -0.09297 | 0 | -0.00768 | -9e-05 | -0.14518 | -0.07071 | -0.0021 | 0.00851 | -0.10921 | -0.0507 | -0.08194
[RO-UA] [DIR]TIE 400 kV Rosiori-Mukacevo | BC | 0.1254 | 0.01047 | 0.09041 | 2e-05 | 0.15027 | 0.00249 | -0.00481 | -0.0027 | 0.00176 | 0.00154 | 0.13871 | 0.06169 | 0.02964 | 0.0071 | 0.11117 | 0.13759 | -0.00076 | -0.03209 | 0.00174 | 0.18765 | 0.12789 | 0.03334 | -0.01255 | 0.14723 | -0.04308 | 0.1298
[RO-UA] [DIR]TIE 400 kV Rosiori-Mukacevo | N-1 TIE 400 kV Arad-Sandorfalva | 0.12846 | 0.00994 | 0.08957 | 2e-05 | 0.15704 | 0.00242 | -0.00472 | -0.00262 | 0.00171 | 0.0015 | 0.1436 | 0.06108 | 0.02676 | 0.0069 | 0.11278 | 0.14215 | -0.00074 | -0.03085 | 0.00169 | 0.19795 | 0.12894 | 0.03227 | -0.01221 | 0.15378 | -0.03827 | 0.13307
[RO-UA] [DIR]TIE 400 kV Rosiori-Mukacevo | N-1 TIE 400 kV Nadab-Bekescsaba | 0.14248 | 0.00946 | 0.09869 | 2e-05 | 0.17436 | 0.00251 | -0.0053 | -0.00269 | 0.00178 | 0.00156 | 0.15939 | 0.06649 | 0.02531 | 0.00726 | 0.12487 | 0.15779 | -0.00077 | -0.03045 | 0.00176 | 0.21868 | 0.14371 | 0.03385 | -0.01443 | 0.1708 | -0.0322 | 0.1477
[RO-UA] [DIR]TIE 400 kV Rosiori-Mukacevo | N-1 TIE 400 kV Portile de Fier-Djerdap | 0.12555 | 0.01041 | 0.08957 | 2e-05 | 0.15213 | 0.00248 | -0.00477 | -0.00269 | 0.00175 | 0.00153 | 0.13966 | 0.06125 | 0.02958 | 0.00705 | 0.11086 | 0.13835 | -0.00076 | -0.03189 | 0.00173 | 0.19153 | 0.12378 | 0.03308 | -0.01243 | 0.14895 | -0.04215 | 0.1299
[RO-UA] [DIR]TIE 400 kV Rosiori-Mukacevo | N-1 OHL 400 kV Iernut-Sibiu Sud | 0.10582 | 0.00979 | 0.07923 | 2e-05 | 0.12352 | 0.00225 | -0.00422 | -0.00245 | 0.00159 | 0.00139 | 0.11546 | 0.05418 | 0.02856 | 0.00638 | 0.09496 | 0.11483 | -0.00069 | -0.02953 | 0.00157 | 0.16177 | 0.1113 | 0.0301 | -0.0109 | 0.12133 | -0.04303 | 0.10947
[RO-UA] [DIR]TIE 400 kV Rosiori-Mukacevo | N-1 OHL 400 kV Mintia-Arad | 0.13041 | 0.01029 | 0.09224 | 2e-05 | 0.15825 | 0.0025 | -0.0049 | -0.00271 | 0.00177 | 0.00155 | 0.1452 | 0.06285 | 0.02853 | 0.00714 | 0.11494 | 0.14383 | -0.00077 | -0.03183 | 0.00175 | 0.19805 | 0.1313 | 0.03345 | -0.01284 | 0.155 | -0.0403 | 0.13503
[RO-UA] [DIR]TIE 400 kV Rosiori-Mukacevo | N-1 OHL 400 kV Sibiu Sud-Mintia | 0.12859 | 0.01033 | 0.09129 | 2e-05 | 0.15588 | 0.00249 | -0.00486 | -0.0027 | 0.00176 | 0.00154 | 0.14308 | 0.06227 | 0.02889 | 0.00711 | 0.11344 | 0.14174 | -0.00076 | -0.03184 | 0.00174 | 0.19506 | 0.12925 | 0.03331 | -0.0127 | 0.15272 | -0.04083 | 0.13311
[RO-UA] [DIR]TIE 400 kV Rosiori-Mukacevo | N-1 OHL 400 kV Arefu-Sibiu Sud | 0.11726 | 0.01037 | 0.08645 | 2e-05 | 0.13861 | 0.00242 | -0.00461 | -0.00263 | 0.00171 | 0.0015 | 0.12875 | 0.05904 | 0.0299 | 0.00689 | 0.10469 | 0.1278 | -0.00074 | -0.0315 | 0.00169 | 0.17726 | 0.12193 | 0.03241 | -0.01197 | 0.13645 | -0.04335 | 0.12129
[RO-UA] [DIR]TIE 400 kV Rosiori-Mukacevo | N-1 TIE 400 kV Resita-Pancevo c2 | 0.12525 | 0.01045 | 0.08995 | 2e-05 | 0.15075 | 0.00248 | -0.00479 | -0.00269 | 0.00175 | 0.00154 | 0.13885 | 0.06144 | 0.02964 | 0.00707 | 0.11087 | 0.13766 | -0.00076 | -0.03199 | 0.00174 | 0.18891 | 0.12688 | 0.03321 | -0.01248 | 0.14766 | -0.04274 | 0.12963
[RO-UA] [DIR]TIE 400 kV Rosiori-Mukacevo | N-1 OHL 400 kV Arefu-Tantareni | 0.11974 | 0.01039 | 0.08762 | 2e-05 | 0.14239 | 0.00244 | -0.00467 | -0.00265 | 0.00172 | 0.00151 | 0.13187 | 0.05982 | 0.02977 | 0.00695 | 0.10665 | 0.13081 | -0.00075 | -0.03163 | 0.00171 | 0.18478 | 0.1237 | 0.03266 | -0.01215 | 0.14019 | -0.04265 | 0.12386
[RO-UA] [DIR]TIE 400 kV Rosiori-Mukacevo | N-1 TIE 400 kV Resita-Pancevo c1 | 0.12525 | 0.01045 | 0.08995 | 2e-05 | 0.15075 | 0.00248 | -0.00479 | -0.00269 | 0.00175 | 0.00154 | 0.13885 | 0.06144 | 0.02964 | 0.00707 | 0.11087 | 0.13766 | -0.00076 | -0.03199 | 0.00174 | 0.18891 | 0.12688 | 0.03321 | -0.01248 | 0.14766 | -0.04274 | 0.12963
[RO-RS] [DIR] TIE 400 kV Resita-Pancevo c2 | BC | 0.00739 | 0.00107 | 0.02313 | 0 | -0.02411 | 0.00044 | -0.00115 | -0.00046 | 0.00032 | 0.00028 | -0.0071 | 0.01272 | 3e-05 | 0.00135 | 0.01524 | -0.0034 | -0.00013 | -0.0046 | 0.00032 | -0.0637 | 0.05095 | 0.00639 | -0.0032 | -0.0217 | -0.01718 | 0.00878
[RO-RS] [DIR] TIE 400 kV Resita-Pancevo c2 | N-1 TIE 400 kV Arad-Sandorfalva | 0.00607 | 0.0013 | 0.02349 | 1e-05 | -0.02703 | 0.00048 | -0.00119 | -0.0005 | 0.00034 | 0.0003 | -0.00921 | 0.01298 | 0.00127 | 0.00143 | 0.01455 | -0.00536 | -0.00014 | -0.00513 | 0.00034 | -0.06814 | 0.05049 | 0.00685 | -0.00334 | -0.02452 | -0.01925 | 0.00737
[RO-RS] [DIR] TIE 400 kV Resita-Pancevo c2 | N-1 TIE 400 kV Nadab-Bekescsaba | 0.00434 | 0.00125 | 0.02165 | 0 | -0.02842 | 0.00044 | -0.00106 | -0.00046 | 0.00032 | 0.00028 | -0.0108 | 0.01186 | 0.00081 | 0.00132 | 0.01279 | -0.00701 | -0.00013 | -0.00489 | 0.00031 | -0.06925 | 0.04812 | 0.0063 | -0.00286 | -0.02591 | -0.01912 | 0.00557
[RO-RS] [DIR] TIE 400 kV Resita-Pancevo c2 | N-1 TIE 400 kV Portile de Fier-Djerdap | 0.00607 | 0.00154 | 0.03041 | 1e-05 | -0.04022 | 0.0006 | -0.00151 | -0.00062 | 0.00043 | 0.00038 | -0.01529 | 0.01652 | 0.00052 | 0.0018 | 0.01794 | -0.00993 | -0.00018 | -0.00633 | 0.00043 | -0.09718 | 0.0865 | 0.00859 | -0.00418 | -0.03654 | -0.0252 | 0.00788
[RO-RS] [DIR] TIE 400 kV Resita-Pancevo c2 | N-1 OHL 400 kV Iernut-Sibiu Sud | 0.00605 | 0.00103 | 0.02236 | 0 | -0.02595 | 0.00043 | -0.00111 | -0.00044 | 0.00031 | 0.00027 | -0.0087 | 0.0122 | -4e-05 | 0.0013 | 0.01413 | -0.00496 | -0.00013 | -0.00442 | 0.00031 | -0.06548 | 0.04981 | 0.00617 | -0.00309 | -0.02348 | -0.01717 | 0.00738
[RO-RS] [DIR] TIE 400 kV Resita-Pancevo c2 | N-1 OHL 400 kV Mintia-Arad | 0.00522 | 0.00115 | 0.02233 | 0 | -0.02757 | 0.00044 | -0.00111 | -0.00046 | 0.00032 | 0.00028 | -0.00992 | 0.01221 | 0.00051 | 0.00133 | 0.0136 | -0.0061 | -0.00013 | -0.00471 | 0.00032 | -0.06821 | 0.04947 | 0.00634 | -0.00307 | -0.02507 | -0.01839 | 0.00651
[RO-RS] [DIR] TIE 400 kV Resita-Pancevo c2 | N-1 OHL 220 kV Portile de Fier-Resita c2 | 0.00815 | 0.00106 | 0.02342 | 0 | -0.02289 | 0.00045 | -0.00116 | -0.00046 | 0.00033 | 0.00028 | -0.00611 | 0.01291 | -5e-05 | 0.00136 | 0.01581 | -0.00244 | -0.00014 | -0.00461 | 0.00032 | -0.06114 | 0.05156 | 0.00643 | -0.00324 | -0.02054 | -0.01693 | 0.00957
[RO-RS] [DIR] TIE 400 kV Resita-Pancevo c2 | N-1 OHL 220 kV Portile de Fier-Resita c1 | 0.00815 | 0.00106 | 0.02342 | 0 | -0.02289 | 0.00045 | -0.00116 | -0.00046 | 0.00033 | 0.00028 | -0.00611 | 0.01291 | -5e-05 | 0.00136 | 0.01581 | -0.00244 | -0.00014 | -0.00461 | 0.00032 | -0.06114 | 0.05156 | 0.00643 | -0.00324 | -0.02054 | -0.01693 | 0.00957
[RO-RS] [DIR] TIE 400 kV Resita-Pancevo c2 | N-1 OHL 220 kV Resita-Timisoara c2 | 0.00499 | 0.00106 | 0.02149 | 0 | -0.02667 | 0.00042 | -0.00107 | -0.00044 | 0.0003 | 0.00027 | -0.00962 | 0.01172 | 0.00029 | 0.00127 | 0.01309 | -0.00595 | -0.00013 | -0.00443 | 0.0003 | -0.06687 | 0.04747 | 0.00604 | -0.00296 | -0.02418 | -0.01729 | 0.00624
[RO-RS] [DIR] TIE 400 kV Resita-Pancevo c2 | N-1 OHL 220 kV Resita-Timisoara c1 | 0.00499 | 0.00106 | 0.02149 | 0 | -0.02667 | 0.00042 | -0.00107 | -0.00044 | 0.0003 | 0.00027 | -0.00962 | 0.01172 | 0.00029 | 0.00127 | 0.01309 | -0.00595 | -0.00013 | -0.00443 | 0.0003 | -0.06687 | 0.04747 | 0.00604 | -0.00296 | -0.02418 | -0.01729 | 0.00624
[RO-RS] [DIR] TIE 400 kV Resita-Pancevo c2 | N-1 TRA 400/220 kV AT3 Arad | 0.00344 | 0.00111 | 0.02076 | 0 | -0.02885 | 0.00041 | -0.00103 | -0.00043 | 0.0003 | 0.00026 | -0.0115 | 0.01127 | 0.00061 | 0.00124 | 0.01184 | -0.00779 | -0.00013 | -0.00446 | 0.0003 | -0.06969 | 0.04594 | 0.00595 | -0.00285 | -0.0263 | -0.01792 | 0.0046
[RO-RS] [DIR] TIE 400 kV Resita-Pancevo c2 | N-1 OHL 400 kV Djerdap - Drmno | 0.00607 | 0.00154 | 0.03041 | 1e-05 | -0.04022 | 0.0006 | -0.00151 | -0.00062 | 0.00043 | 0.00038 | -0.01529 | 0.01652 | 0.00052 | 0.0018 | 0.01794 | -0.00993 | -0.00018 | -0.00633 | 0.00043 | -0.09718 | 0.07719 | 0.00859 | -0.00418 | -0.03654 | -0.0252 | 0.00788
[RO-RS] [DIR] TIE 400 kV Resita-Pancevo c2 | N-1 OHL 400 kV Djerdap - Bor | 0.00739 | 0.00107 | 0.02313 | 0 | -0.02411 | 0.00044 | -0.00115 | -0.00046 | 0.00032 | 0.00028 | -0.0071 | 0.01272 | 3e-05 | 0.00135 | 0.01524 | -0.0034 | -0.00013 | -0.0046 | 0.00032 | -0.0637 | 0.05095 | 0.00639 | -0.0032 | -0.0217 | -0.01718 | 0.00878
[RO-RS] [DIR] TIE 400 kV Resita-Pancevo c2 | N-1 OHL 400 kV Srbobran – Subotica 3 | 0.01663 | 0.00104 | 0.03116 | 1e-05 | -0.01651 | 0.00055 | -0.00154 | -0.00057 | 0.0004 | 0.00035 | 0.00156 | 0.01731 | -0.00195 | 0.0017 | 0.02418 | 0.00562 | -0.00017 | -0.00526 | 0.0004 | -0.05795 | 0.06505 | 0.00796 | -0.00429 | -0.01411 | -0.01702 | 0.01858
[RO-RS] [DIR] TIE 400 kV Resita-Pancevo c2 | N-1 TIE 400 kV Sandorfalva-Subotica 3 | 0.02126 | 0.00103 | 0.03582 | 1e-05 | -0.01291 | 0.00062 | -0.00177 | -0.00063 | 0.00045 | 0.0004 | 0.00577 | 0.01995 | -0.00308 | 0.00192 | 0.02882 | 0.01001 | -0.00019 | -0.0057 | 0.00045 | -0.05537 | 0.07196 | 0.00895 | -0.00496 | -0.01051 | -0.01719 | 0.02342
[RO-RS] [DIR] TIE 400 kV Resita-Pancevo c2 | N-1 OHL 400 kV Bor 2 – Nis 2 | 0.00661 | 0.00108 | 0.02303 | 0 | -0.02461 | 0.00044 | -0.00114 | -0.00046 | 0.00032 | 0.00028 | -0.00791 | 0.01261 | 7e-05 | 0.00134 | 0.01472 | -0.00434 | -0.00013 | -0.0046 | 0.00032 | -0.06373 | 0.05218 | 0.00638 | -0.00319 | -0.02225 | -0.01722 | 0.00776
[RO-RS] [DIR] TIE 400 kV Resita-Pancevo c2 | N-1 OHL 400 kV Portile de Fier-Resita | 0.01315 | 0.00064 | 0.01896 | 0 | -0.00362 | 0.00034 | -0.00095 | -0.00035 | 0.00025 | 0.00022 | 0.00563 | 0.01081 | -0.00089 | 0.00105 | 0.01652 | 0.0078 | -0.0001 | -0.00323 | 0.00025 | -0.02729 | 0.04152 | 0.00487 | -0.00267 | -0.00258 | -0.00918 | 0.01443
[RO-RS] [DIR] TIE 400 kV Resita-Pancevo c2 | N-1 OHL 400 kV Paks -Sandorfalva | 0.00619 | 0.00118 | 0.02256 | 0 | -0.02557 | 0.00045 | -0.00114 | -0.00047 | 0.00033 | 0.00029 | -0.00845 | 0.01245 | 0.00094 | 0.00135 | 0.01425 | -0.00475 | -0.00014 | -0.00477 | 0.00032 | -0.06535 | 0.04944 | 0.00647 | -0.00321 | -0.02313 | -0.01796 | 0.00749
[RO-RS] [DIR] TIE 400 kV Resita-Pancevo c2 | N-1 TIE 400 kV Resita-Pancevo c1 | 0.01183 | 0.00172 | 0.03703 | 1e-05 | -0.03859 | 0.00071 | -0.00184 | -0.00074 | 0.00052 | 0.00045 | -0.01136 | 0.02036 | 5e-05 | 0.00215 | 0.02439 | -0.00543 | -0.00021 | -0.00736 | 0.00051 | -0.10197 | 0.08156 | 0.01023 | -0.00512 | -0.03473 | -0.0275 | 0.01405
[RO-RS] [DIR] TIE 400 kV Resita-Pancevo c1 | BC | 0.00739 | 0.00107 | 0.02313 | 0 | -0.02411 | 0.00044 | -0.00115 | -0.00046 | 0.00032 | 0.00028 | -0.0071 | 0.01272 | 3e-05 | 0.00135 | 0.01524 | -0.0034 | -0.00013 | -0.0046 | 0.00032 | -0.0637 | 0.05095 | 0.00639 | -0.0032 | -0.0217 | -0.01718 | 0.00878
[RO-RS] [DIR] TIE 400 kV Resita-Pancevo c1 | N-1 TIE 400 kV Arad-Sandorfalva | 0.00607 | 0.0013 | 0.02349 | 1e-05 | -0.02703 | 0.00048 | -0.00119 | -0.0005 | 0.00034 | 0.0003 | -0.00921 | 0.01298 | 0.00127 | 0.00143 | 0.01455 | -0.00536 | -0.00014 | -0.00513 | 0.00034 | -0.06814 | 0.05049 | 0.00685 | -0.00334 | -0.02452 | -0.01925 | 0.00737
[RO-RS] [DIR] TIE 400 kV Resita-Pancevo c1 | N-1 TIE 400 kV Nadab-Bekescsaba | 0.00434 | 0.00125 | 0.02165 | 0 | -0.02842 | 0.00044 | -0.00106 | -0.00046 | 0.00032 | 0.00028 | -0.0108 | 0.01186 | 0.00081 | 0.00132 | 0.01279 | -0.00701 | -0.00013 | -0.00489 | 0.00031 | -0.06925 | 0.04812 | 0.0063 | -0.00286 | -0.02591 | -0.01912 | 0.00557
[RO-RS] [DIR] TIE 400 kV Resita-Pancevo c1 | N-1 TIE 400 kV Portile de Fier-Djerdap | 0.00607 | 0.00154 | 0.03041 | 1e-05 | -0.04022 | 0.0006 | -0.00151 | -0.00062 | 0.00043 | 0.00038 | -0.01529 | 0.01652 | 0.00052 | 0.0018 | 0.01794 | -0.00993 | -0.00018 | -0.00633 | 0.00043 | -0.09718 | 0.0865 | 0.00859 | -0.00418 | -0.03654 | -0.0252 | 0.00788
[RO-RS] [DIR] TIE 400 kV Resita-Pancevo c1 | N-1 OHL 400 kV Iernut-Sibiu Sud | 0.00605 | 0.00103 | 0.02236 | 0 | -0.02595 | 0.00043 | -0.00111 | -0.00044 | 0.00031 | 0.00027 | -0.0087 | 0.0122 | -4e-05 | 0.0013 | 0.01413 | -0.00496 | -0.00013 | -0.00442 | 0.00031 | -0.06548 | 0.04981 | 0.00617 | -0.00309 | -0.02348 | -0.01717 | 0.00738
[RO-RS] [DIR] TIE 400 kV Resita-Pancevo c1 | N-1 OHL 220 kV Portile de Fier-Resita c2 | 0.00815 | 0.00106 | 0.02342 | 0 | -0.02289 | 0.00045 | -0.00116 | -0.00046 | 0.00032 | 0.00028 | -0.00611 | 0.01291 | -5e-05 | 0.00136 | 0.01581 | -0.00244 | -0.00014 | -0.00461 | 0.00032 | -0.06114 | 0.05156 | 0.00643 | -0.00324 | -0.02054 | -0.01693 | 0.00957
[RO-RS] [DIR] TIE 400 kV Resita-Pancevo c1 | N-1 OHL 220 kV Portile de Fier-Resita c1 | 0.00815 | 0.00106 | 0.02342 | 0 | -0.02289 | 0.00045 | -0.00116 | -0.00046 | 0.00032 | 0.00028 | -0.00611 | 0.01291 | -5e-05 | 0.00136 | 0.01581 | -0.00244 | -0.00014 | -0.00461 | 0.00032 | -0.06114 | 0.05156 | 0.00643 | -0.00324 | -0.02054 | -0.01693 | 0.00957
[RO-RS] [DIR] TIE 400 kV Resita-Pancevo c1 | N-1 OHL 220 kV Resita-Timisoara c2 | 0.00499 | 0.00106 | 0.02149 | 0 | -0.02667 | 0.00042 | -0.00107 | -0.00044 | 0.0003 | 0.00027 | -0.00962 | 0.01172 | 0.00029 | 0.00127 | 0.01309 | -0.00595 | -0.00013 | -0.00442 | 0.0003 | -0.06687 | 0.04746 | 0.00604 | -0.00296 | -0.02418 | -0.01729 | 0.00624
[RO-RS] [DIR] TIE 400 kV Resita-Pancevo c1 | N-1 OHL 220 kV Resita-Timisoara c1 | 0.00499 | 0.00106 | 0.02149 | 0 | -0.02667 | 0.00042 | -0.00107 | -0.00044 | 0.0003 | 0.00027 | -0.00962 | 0.01172 | 0.00029 | 0.00127 | 0.01309 | -0.00595 | -0.00013 | -0.00442 | 0.0003 | -0.06687 | 0.04746 | 0.00604 | -0.00296 | -0.02418 | -0.01729 | 0.00624
[RO-RS] [DIR] TIE 400 kV Resita-Pancevo c1 | N-1 TRA 400/220 kV AT3 Arad | 0.00344 | 0.00111 | 0.02076 | 0 | -0.02885 | 0.00041 | -0.00103 | -0.00043 | 0.0003 | 0.00026 | -0.0115 | 0.01127 | 0.00061 | 0.00124 | 0.01184 | -0.00779 | -0.00013 | -0.00446 | 0.0003 | -0.06969 | 0.04594 | 0.00595 | -0.00285 | -0.0263 | -0.01792 | 0.0046
[RO-RS] [DIR] TIE 400 kV Resita-Pancevo c1 | N-1 OHL 400 kV Djerdap - Drmno | 0.00607 | 0.00154 | 0.03041 | 1e-05 | -0.04022 | 0.0006 | -0.00151 | -0.00062 | 0.00043 | 0.00038 | -0.01529 | 0.01652 | 0.00052 | 0.0018 | 0.01794 | -0.00993 | -0.00018 | -0.00633 | 0.00043 | -0.09718 | 0.07719 | 0.00859 | -0.00418 | -0.03654 | -0.0252 | 0.00788
[RO-RS] [DIR] TIE 400 kV Resita-Pancevo c1 | N-1 OHL 400 kV Djerdap - Bor | 0.00739 | 0.00107 | 0.02313 | 0 | -0.02411 | 0.00044 | -0.00115 | -0.00046 | 0.00032 | 0.00028 | -0.0071 | 0.01272 | 3e-05 | 0.00135 | 0.01524 | -0.0034 | -0.00013 | -0.0046 | 0.00032 | -0.0637 | 0.05095 | 0.00639 | -0.0032 | -0.0217 | -0.01718 | 0.00878
[RO-RS] [DIR] TIE 400 kV Resita-Pancevo c1 | N-1 OHL 400 kV Srbobran – Subotica 3 | 0.01663 | 0.00104 | 0.03116 | 1e-05 | -0.0165 | 0.00055 | -0.00154 | -0.00057 | 0.0004 | 0.00035 | 0.00156 | 0.01731 | -0.00195 | 0.0017 | 0.02418 | 0.00562 | -0.00017 | -0.00526 | 0.0004 | -0.05794 | 0.06505 | 0.00796 | -0.00429 | -0.01411 | -0.01702 | 0.01858
[RO-RS] [DIR] TIE 400 kV Resita-Pancevo c1 | N-1 TIE 400 kV Sandorfalva-Subotica 3 | 0.02126 | 0.00103 | 0.03582 | 1e-05 | -0.01291 | 0.00062 | -0.00177 | -0.00063 | 0.00045 | 0.0004 | 0.00577 | 0.01995 | -0.00308 | 0.00192 | 0.02882 | 0.01001 | -0.00019 | -0.0057 | 0.00045 | -0.05537 | 0.07196 | 0.00895 | -0.00496 | -0.01051 | -0.01719 | 0.02342
[RO-RS] [DIR] TIE 400 kV Resita-Pancevo c1 | N-1 OHL 400 kV Portile de Fier-Resita | 0.01315 | 0.00064 | 0.01896 | 0 | -0.00362 | 0.00034 | -0.00095 | -0.00035 | 0.00025 | 0.00022 | 0.00563 | 0.01081 | -0.00089 | 0.00105 | 0.01652 | 0.0078 | -0.0001 | -0.00323 | 0.00025 | -0.02729 | 0.04152 | 0.00487 | -0.00267 | -0.00258 | -0.00918 | 0.01443
[RO-RS] [DIR] TIE 400 kV Resita-Pancevo c1 | N-1 OHL 400 kV Paks -Sandorfalva | 0.00619 | 0.00118 | 0.02256 | 0 | -0.02557 | 0.00045 | -0.00114 | -0.00047 | 0.00033 | 0.00029 | -0.00845 | 0.01245 | 0.00094 | 0.00135 | 0.01425 | -0.00475 | -0.00014 | -0.00477 | 0.00032 | -0.06535 | 0.04944 | 0.00647 | -0.00321 | -0.02313 | -0.01796 | 0.00749
[RO-RS] [DIR] TIE 400 kV Resita-Pancevo c1 | N-1 TIE 400 kV Resita-Pancevo c2 | 0.01183 | 0.00172 | 0.03703 | 1e-05 | -0.03859 | 0.00071 | -0.00184 | -0.00074 | 0.00052 | 0.00045 | -0.01136 | 0.02036 | 5e-05 | 0.00215 | 0.02439 | -0.00543 | -0.00021 | -0.00736 | 0.00051 | -0.10197 | 0.08156 | 0.01023 | -0.00512 | -0.03473 | -0.0275 | 0.01405
[RO-BG] [DIR] TIE 400 kV DOBRUDJA- MEDGIDIA SUD | BC | -0.0686 | -0.00144 | -0.02799 | -1e-05 | -0.12695 | -0.00057 | 0.00133 | 0.0006 | -0.00041 | -0.00036 | -0.09525 | -0.01998 | -0.00086 | -0.00172 | -0.05128 | -0.08616 | 0.00017 | 0.00653 | -0.00041 | 0.0146 | -0.02795 | -0.00746 | 0.00321 | -0.14471 | 0.04268 | -0.0684
[RO-BG] [DIR] TIE 400 kV DOBRUDJA- MEDGIDIA SUD | N-1 OHL 400 kV Isaccea - Stupina | -0.06687 | -0.00138 | -0.02712 | -1e-05 | -0.12416 | -0.00055 | 0.00129 | 0.00058 | -0.0004 | -0.00035 | -0.09302 | -0.01938 | -0.00076 | -0.00167 | -0.04991 | -0.08407 | 0.00017 | 0.00628 | -0.0004 | 0.01568 | -0.02683 | -0.0072 | 0.00312 | -0.1417 | 0.04067 | -0.06664
[RO-BG] [DIR] TIE 400 kV DOBRUDJA- MEDGIDIA SUD | N-1 TIE 400 kV MEDGIDIA SUD - VARNA | -0.11802 | -0.00248 | -0.04816 | -1e-05 | -0.21836 | -0.00099 | 0.00228 | 0.00103 | -0.00071 | -0.00063 | -0.16388 | -0.03438 | -0.00147 | -0.00297 | -0.08822 | -0.14823 | 0.0003 | 0.01123 | -0.00071 | 0.02512 | -0.04809 | -0.01283 | 0.00552 | -0.24902 | 0.07342 | -0.11768
[RO-BG] [DIR] TIE 400 kV DOBRUDJA- MEDGIDIA SUD | N-1 OHL 400 kV Cernavoda - Pelicanu | -0.068 | -0.00153 | -0.02842 | -1e-05 | -0.12409 | -0.00059 | 0.00134 | 0.00062 | -0.00043 | -0.00037 | -0.09368 | -0.02021 | -0.00112 | -0.00177 | -0.05115 | -0.08503 | 0.00018 | 0.0068 | -0.00042 | 0.00869 | -0.02943 | -0.00767 | 0.00322 | -0.14077 | 0.04576 | -0.06793
[RO-BG] [DIR] TIE 400 kV DOBRUDJA- MEDGIDIA SUD | N-1 OHL 400 kV Gura Ialomitei - Bucuresti Sud | -0.06802 | -0.00154 | -0.02849 | -1e-05 | -0.12399 | -0.00059 | 0.00134 | 0.00062 | -0.00043 | -0.00037 | -0.09365 | -0.02025 | -0.00114 | -0.00177 | -0.0512 | -0.08503 | 0.00018 | 0.00683 | -0.00042 | 0.0083 | -0.02959 | -0.0077 | 0.00322 | -0.1406 | 0.04602 | -0.06797
[RO-BG] [DIR] TIE 400 kV DOBRUDJA- MEDGIDIA SUD | N-1 OHL 400 kV Gutinas – Smardan | -0.06722 | -0.00153 | -0.02782 | -1e-05 | -0.12358 | -0.00058 | 0.00131 | 0.00061 | -0.00042 | -0.00037 | -0.09299 | -0.01984 | -0.00118 | -0.00174 | -0.05042 | -0.08424 | 0.00018 | 0.00674 | -0.00041 | 0.01128 | -0.02805 | -0.00754 | 0.00311 | -0.14058 | 0.04674 | -0.06708
[RO-BG] [DIR] TIE 400 kV DOBRUDJA- MEDGIDIA SUD | N-1 TIE 400 kV Resita-Pancevo c2 | -0.06867 | -0.00145 | -0.0282 | -1e-05 | -0.12674 | -0.00058 | 0.00134 | 0.00061 | -0.00042 | -0.00037 | -0.09519 | -0.02009 | -0.00086 | -0.00174 | -0.05141 | -0.08613 | 0.00018 | 0.00657 | -0.00041 | 0.01515 | -0.0284 | -0.00751 | 0.00323 | -0.14452 | 0.04283 | -0.06848
[RO-BG] [DIR] TIE 400 kV DOBRUDJA- MEDGIDIA SUD | N-1 TIE 400 kV Resita-Pancevo c1 | -0.06867 | -0.00145 | -0.0282 | -1e-05 | -0.12674 | -0.00058 | 0.00134 | 0.00061 | -0.00042 | -0.00037 | -0.09519 | -0.02009 | -0.00086 | -0.00174 | -0.05141 | -0.08613 | 0.00018 | 0.00657 | -0.00041 | 0.01515 | -0.0284 | -0.00751 | 0.00323 | -0.14452 | 0.04283 | -0.06848
[RO-BG] [DIR] TIE 400 kV MEDGIDIA SUD - VARNA | BC | -0.07089 | -0.00149 | -0.02893 | -1e-05 | -0.13113 | -0.00059 | 0.00137 | 0.00062 | -0.00043 | -0.00038 | -0.09844 | -0.02065 | -0.00088 | -0.00178 | -0.05299 | -0.08903 | 0.00018 | 0.00675 | -0.00042 | 0.01509 | -0.02888 | -0.00771 | 0.00331 | -0.14962 | 0.0441 | -0.07068
[RO-BG] [DIR] TIE 400 kV MEDGIDIA SUD - VARNA | N-1 OHL 400 kV Isaccea - Rahman | -0.06924 | -0.00143 | -0.0281 | -1e-05 | -0.12848 | -0.00057 | 0.00133 | 0.0006 | -0.00042 | -0.00036 | -0.09632 | -0.02007 | -0.0008 | -0.00173 | -0.05168 | -0.08705 | 0.00017 | 0.00651 | -0.00041 | 0.01611 | -0.02781 | -0.00746 | 0.00323 | -0.14676 | 0.04219 | -0.069
[RO-BG] [DIR] TIE 400 kV MEDGIDIA SUD - VARNA | N-1 TIE 400 kV DOBRUDJA- MEDGIDIA SUD | -0.11919 | -0.00251 | -0.04863 | -1e-05 | -0.2205 | -0.001 | 0.0023 | 0.00105 | -0.00072 | -0.00063 | -0.1655 | -0.03471 | -0.00149 | -0.00299 | -0.08909 | -0.14969 | 0.0003 | 0.01134 | -0.00071 | 0.02536 | -0.04856 | -0.01296 | 0.00557 | -0.25149 | 0.07414 | -0.11883
[RO-BG] [DIR] TIE 400 kV MEDGIDIA SUD - VARNA | N-1 OHL 400 kV Cernavoda - Pelicanu | -0.07027 | -0.00159 | -0.02936 | -1e-05 | -0.12818 | -0.00061 | 0.00139 | 0.00064 | -0.00044 | -0.00039 | -0.09681 | -0.02088 | -0.00116 | -0.00182 | -0.05285 | -0.08786 | 0.00018 | 0.00703 | -0.00044 | 0.00898 | -0.0304 | -0.00793 | 0.00333 | -0.14555 | 0.04727 | -0.07019
[RO-BG] [DIR] TIE 400 kV MEDGIDIA SUD - VARNA | N-1 OHL 400 kV Gura Ialomitei - Bucuresti Sud | -0.07029 | -0.00159 | -0.02943 | -1e-05 | -0.12808 | -0.00061 | 0.00139 | 0.00064 | -0.00044 | -0.00039 | -0.09679 | -0.02092 | -0.00118 | -0.00183 | -0.0529 | -0.08786 | 0.00019 | 0.00706 | -0.00044 | 0.00857 | -0.03057 | -0.00795 | 0.00333 | -0.14538 | 0.04754 | -0.07023
[RO-BG] [DIR] TIE 400 kV MEDGIDIA SUD - VARNA | N-1 OHL 400 kV Gutinas – Smardan | -0.06946 | -0.00158 | -0.02874 | -1e-05 | -0.12765 | -0.0006 | 0.00135 | 0.00063 | -0.00043 | -0.00038 | -0.0961 | -0.0205 | -0.00122 | -0.00179 | -0.0521 | -0.08705 | 0.00018 | 0.00697 | -0.00043 | 0.01165 | -0.02898 | -0.00779 | 0.00322 | -0.14535 | 0.04829 | -0.06931
[RO-BG] [DIR] TIE 400 kV MEDGIDIA SUD - VARNA | N-1 OHL 400 kV Medgidia Sud - Stupina | -0.0691 | -0.00143 | -0.02802 | -1e-05 | -0.12825 | -0.00057 | 0.00133 | 0.0006 | -0.00041 | -0.00036 | -0.09614 | -0.02002 | -0.00079 | -0.00172 | -0.05157 | -0.08688 | 0.00017 | 0.00649 | -0.00041 | 0.0162 | -0.02772 | -0.00744 | 0.00322 | -0.14651 | 0.04202 | -0.06886
[RO-BG] [DIR] TIE 400 kV MEDGIDIA SUD - VARNA | N-1 OHL 400 kV Cernavodă - Medgidia Sud | -0.0643 | -0.00151 | -0.02719 | -1e-05 | -0.1165 | -0.00057 | 0.00128 | 0.0006 | -0.00041 | -0.00036 | -0.08826 | -0.01931 | -0.00122 | -0.0017 | -0.04852 | -0.08023 | 0.00017 | 0.00661 | -0.00041 | 0.00535 | -0.02859 | -0.0074 | 0.00305 | -0.13198 | 0.04537 | -0.06429
[RO-BG] [DIR] TIE 400 kV MEDGIDIA SUD - VARNA | N-1 TIE 400 kV Resita-Pancevo c2 | -0.07096 | -0.0015 | -0.02913 | -1e-05 | -0.13091 | -0.0006 | 0.00138 | 0.00063 | -0.00043 | -0.00038 | -0.09838 | -0.02076 | -0.00089 | -0.00179 | -0.05312 | -0.089 | 0.00018 | 0.00679 | -0.00043 | 0.01566 | -0.02934 | -0.00776 | 0.00334 | -0.14942 | 0.04425 | -0.07076
[RO-BG] [DIR] TIE 400 kV MEDGIDIA SUD - VARNA | N-1 TIE 400 kV Resita-Pancevo c1 | -0.07096 | -0.0015 | -0.02913 | -1e-05 | -0.13091 | -0.0006 | 0.00138 | 0.00063 | -0.00043 | -0.00038 | -0.09838 | -0.02076 | -0.00089 | -0.00179 | -0.05312 | -0.089 | 0.00018 | 0.00679 | -0.00043 | 0.01566 | -0.02934 | -0.00776 | 0.00334 | -0.14942 | 0.04425 | -0.07076
[RO-RO] [DIR] OHL 400 kV Portile de Fier-Resita | BC | 0.01864 | -0.00139 | -0.01351 | 0 | 0.06635 | -0.00034 | 0.00065 | 0.00037 | -0.00024 | -0.00021 | 0.04122 | -0.00618 | -0.00297 | -0.00096 | 0.00416 | 0.03625 | 0.0001 | 0.00443 | -0.00024 | 0.11787 | -0.03053 | -0.00492 | 0.00171 | 0.0619 | 0.0259 | 0.01832
[RO-RO] [DIR] OHL 400 kV Portile de Fier-Resita | N-1 TIE 400 kV Resita-Pancevo c2 | 0.02053 | -0.00111 | -0.00759 | 0 | 0.06018 | -0.00022 | 0.00036 | 0.00025 | -0.00016 | -0.00014 | 0.0394 | -0.00293 | -0.00297 | -0.00062 | 0.00806 | 0.03538 | 7e-05 | 0.00325 | -0.00015 | 0.10158 | -0.0175 | -0.00329 | 0.00089 | 0.05635 | 0.0215 | 0.02057
[RO-RO] [DIR] OHL 400 kV Arad-Nadab | N-1 TIE 400 kV Arad-Sandorfalva | 0.10273 | -0.00152 | 0.05338 | 1e-05 | 0.13999 | 0.00062 | -0.00279 | -0.00055 | 0.00048 | 0.00042 | 0.12207 | 0.0333 | -0.01437 | 0.00217 | 0.08398 | 0.11975 | -0.00018 | -0.00132 | 0.00047 | 0.17699 | 0.10096 | 0.00896 | -0.00874 | 0.1364 | 0.03246 | 0.10759
[RO-RO] [DIR] OHL 400 kV Arad-Nadab | N-1 TIE 400 kV Resita-Pancevo c2 | 0.08359 | 0.00168 | 0.05778 | 1e-05 | 0.09906 | 0.00107 | -0.00331 | -0.00107 | 0.00079 | 0.00069 | 0.09216 | 0.03662 | 0.00339 | 0.00333 | 0.07354 | 0.09177 | -0.00032 | -0.00878 | 0.00078 | 0.11564 | 0.09273 | 0.01532 | -0.01069 | 0.09676 | 0.00336 | 0.08715
[RO-RO] [DIR] OHL 400 kV Mintia-Arad | BC | 0.06033 | -0.0022 | 0.02212 | 0 | 0.09601 | 8e-05 | -0.00111 | -1e-05 | 8e-05 | 7e-05 | 0.07812 | 0.01401 | -0.01335 | 0.00048 | 0.04536 | 0.07516 | -2e-05 | 0.00303 | 8e-05 | 0.1251 | 0.04112 | 0.00128 | -0.00359 | 0.09358 | 0.03352 | 0.06295
[RO-RO] [DIR] OHL 400 kV Mintia-Arad | N-1 TIE 400 kV Rosiori-Mukacevo | 0.07091 | -0.00131 | 0.02975 | 0 | 0.10868 | 0.00029 | -0.00152 | -0.00024 | 0.00023 | 0.0002 | 0.08983 | 0.01921 | -0.01085 | 0.00108 | 0.05474 | 0.08676 | -8e-05 | 0.00033 | 0.00023 | 0.14093 | 0.05191 | 0.00409 | -0.00465 | 0.106 | 0.02989 | 0.0739
[RO-RO] [DIR] OHL 400 kV Mintia-Arad | N-1 TIE 400 kV Portile de Fier-Djerdap | 0.06057 | -0.00228 | 0.02079 | 0 | 0.09895 | 5e-05 | -0.00105 | 1e-05 | 6e-05 | 5e-05 | 0.07962 | 0.01331 | -0.01344 | 0.00039 | 0.04487 | 0.07635 | -1e-05 | 0.00335 | 6e-05 | 0.13122 | 0.03462 | 0.00088 | -0.00341 | 0.0963 | 0.03499 | 0.06311
[RO-RO] [DIR] OHL 400 kV Mintia-Arad | N-1 OHL 400 kV Iernut-Sibiu Sud | 0.07699 | -0.00162 | 0.03163 | 0 | 0.11877 | 0.00028 | -0.00161 | -0.00023 | 0.00023 | 0.0002 | 0.09791 | 0.0204 | -0.01243 | 0.00109 | 0.05917 | 0.09453 | -8e-05 | 0.00086 | 0.00023 | 0.14713 | 0.05524 | 0.00404 | -0.00499 | 0.11562 | 0.03348 | 0.08025
[RO-RO] [DIR] OHL 400 kV Mintia-Arad | N-1 OHL 220 kV Portile de Fier-Resita 1&2 | 0.06126 | -0.00221 | 0.02247 | 0 | 0.09749 | 8e-05 | -0.00113 | -2e-05 | 9e-05 | 7e-05 | 0.07933 | 0.01425 | -0.01345 | 0.00049 | 0.04606 | 0.07632 | -2e-05 | 0.00303 | 8e-05 | 0.12823 | 0.04187 | 0.00133 | -0.00365 | 0.095 | 0.03383 | 0.06391
[RO-RO] [DIR] OHL 400 kV Mintia-Arad | N-1 OHL 220 kV Resita-Timisoara 1&2 | 0.06603 | -0.00217 | 0.02601 | 0 | 0.10208 | 0.00014 | -0.00131 | -7e-05 | 0.00013 | 0.00011 | 0.08412 | 0.01638 | -0.01396 | 0.00067 | 0.05047 | 0.08123 | -3e-05 | 0.00262 | 0.00013 | 0.13262 | 0.04939 | 0.00211 | -0.00416 | 0.09948 | 0.03379 | 0.06898
[RO-RO] [DIR] OHL 400 kV Mintia-Arad | N-1 OHL 220 kV Urechesti-Targu Jiu Nord | 0.05639 | -0.00219 | 0.02039 | 0 | 0.09002 | 5e-05 | -0.00102 | 1e-05 | 6e-05 | 5e-05 | 0.07315 | 0.01285 | -0.01303 | 0.00039 | 0.04231 | 0.07033 | -1e-05 | 0.00318 | 6e-05 | 0.1185 | 0.03837 | 0.00094 | -0.00333 | 0.08789 | 0.03266 | 0.05884
[RO-RO] [DIR] OHL 400 kV Mintia-Arad | N-1 OHL 220 kV Paroseni-Targu Jiu Nord | 0.05639 | -0.00219 | 0.02039 | 0 | 0.09002 | 5e-05 | -0.00102 | 1e-05 | 6e-05 | 5e-05 | 0.07315 | 0.01285 | -0.01303 | 0.00039 | 0.04231 | 0.07033 | -1e-05 | 0.00318 | 6e-05 | 0.1185 | 0.03837 | 0.00094 | -0.00333 | 0.08789 | 0.03266 | 0.05884
[RO-RO] [DIR] OHL 400 kV Mintia-Arad | N-1 TRA 400/220 kV AT3 Arad | 0.06936 | -0.00228 | 0.02753 | 0 | 0.10682 | 0.00015 | -0.00138 | -8e-05 | 0.00014 | 0.00012 | 0.08817 | 0.01732 | -0.01467 | 0.00071 | 0.05311 | 0.08519 | -4e-05 | 0.00271 | 0.00013 | 0.13877 | 0.05255 | 0.00227 | -0.0044 | 0.10409 | 0.03521 | 0.07247
[RO-RO] [DIR] OHL 400 kV Mintia-Arad | N-1 TIE 400 kV Resita-Pancevo c2 | 0.06018 | -0.00222 | 0.02166 | 0 | 0.09649 | 7e-05 | -0.00109 | -1e-05 | 8e-05 | 7e-05 | 0.07827 | 0.01375 | -0.01335 | 0.00045 | 0.04506 | 0.07522 | -1e-05 | 0.00312 | 8e-05 | 0.12637 | 0.04011 | 0.00115 | -0.00353 | 0.09401 | 0.03387 | 0.06277
[RO-RO] [DIR] OHL 400 kV Mintia-Arad | N-1 TIE 400 kV Resita-Pancevo c1 | 0.06018 | -0.00222 | 0.02166 | 0 | 0.09649 | 7e-05 | -0.00109 | -1e-05 | 8e-05 | 7e-05 | 0.07827 | 0.01375 | -0.01335 | 0.00045 | 0.04506 | 0.07522 | -1e-05 | 0.00312 | 8e-05 | 0.12637 | 0.04011 | 0.00115 | -0.00353 | 0.09401 | 0.03387 | 0.06277
[RO-RO] [DIR] OHL 400 kV Sibiu Sud-Mintia | BC | 0.04489 | -0.00198 | 0.01243 | 0 | 0.07888 | -4e-05 | -0.00063 | 9e-05 | -1e-05 | -1e-05 | 0.06154 | 0.00819 | -0.01057 | 8e-05 | 0.03185 | 0.05837 | 2e-05 | 0.00346 | -1e-05 | 0.10415 | 0.01912 | -0.00038 | -0.00218 | 0.07727 | 0.03163 | 0.04656
[RO-RO] [DIR] OHL 400 kV Sibiu Sud-Mintia | N-1 TIE 400 kV Rosiori-Mukacevo | 0.05382 | -0.00124 | 0.01886 | 0 | 0.08958 | 0.00014 | -0.00098 | -0.0001 | 0.00012 | 0.0001 | 0.07141 | 0.01259 | -0.00846 | 0.00058 | 0.03977 | 0.06816 | -4e-05 | 0.00117 | 0.00012 | 0.11751 | 0.02823 | 0.00199 | -0.00307 | 0.08776 | 0.02856 | 0.0558
[RO-RO] [DIR] OHL 400 kV Sibiu Sud-Mintia | N-1 OHL 400 kV Iernut-Sibiu Sud | 0.073 | -0.00101 | 0.02848 | 0 | 0.11729 | 0.00031 | -0.00148 | -0.00027 | 0.00024 | 0.00021 | 0.09491 | 0.01898 | -0.00902 | 0.00111 | 0.05514 | 0.09105 | -9e-05 | -0.00021 | 0.00024 | 0.14132 | 0.04294 | 0.00427 | -0.00454 | 0.11446 | 0.03156 | 0.07575
[RO-RO] [DIR] OHL 400 kV Sibiu Sud-Mintia | N-1 OHL 220 kV Portile de Fier-Resita 1&2 | 0.0467 | -0.00201 | 0.01312 | 0 | 0.08178 | -3e-05 | -0.00067 | 8e-05 | 0 | 0 | 0.06389 | 0.00866 | -0.01078 | 0.00011 | 0.03321 | 0.06064 | 1e-05 | 0.00344 | 0 | 0.11025 | 0.02057 | -0.00028 | -0.00229 | 0.08003 | 0.03223 | 0.04844
[RO-RO] [DIR] OHL 400 kV Sibiu Sud-Mintia | N-1 OHL 220 kV Resita-Timisoara 1&2 | 0.05463 | -0.00194 | 0.01908 | 0 | 0.08925 | 6e-05 | -0.00097 | -1e-05 | 7e-05 | 6e-05 | 0.07177 | 0.01225 | -0.01161 | 0.0004 | 0.04057 | 0.06874 | -1e-05 | 0.00275 | 7e-05 | 0.117 | 0.03325 | 0.00103 | -0.00316 | 0.08735 | 0.03209 | 0.05686
[RO-RO] [DIR] OHL 400 kV Sibiu Sud-Mintia | N-1 OHL 220 kV Urechesti-Targu Jiu Nord | 0.05203 | -0.00199 | 0.01555 | 0 | 0.08971 | 1e-05 | -0.00079 | 5e-05 | 3e-05 | 2e-05 | 0.07054 | 0.01028 | -0.01114 | 0.00023 | 0.03739 | 0.06711 | 0 | 0.00319 | 3e-05 | 0.11608 | 0.0241 | 0.00023 | -0.00265 | 0.08757 | 0.0332 | 0.054
[RO-RO] [DIR] OHL 400 kV Sibiu Sud-Mintia | N-1 OHL 220 kV Paroseni-Targu Jiu Nord | 0.05203 | -0.00199 | 0.01555 | 0 | 0.08971 | 1e-05 | -0.00079 | 5e-05 | 3e-05 | 2e-05 | 0.07054 | 0.01028 | -0.01114 | 0.00023 | 0.03739 | 0.06711 | 0 | 0.00319 | 3e-05 | 0.11608 | 0.0241 | 0.00023 | -0.00265 | 0.08757 | 0.0332 | 0.054
[RO-RO] [DIR] OHL 400 kV Sibiu Sud-Mintia | N-1 TIE 400 kV Resita-Pancevo c2 | 0.04491 | -0.00198 | 0.01246 | 0 | 0.07885 | -4e-05 | -0.00064 | 9e-05 | -1e-05 | -1e-05 | 0.06153 | 0.00821 | -0.01057 | 8e-05 | 0.03188 | 0.05836 | 2e-05 | 0.00345 | -1e-05 | 0.10406 | 0.0192 | -0.00038 | -0.00219 | 0.07724 | 0.03161 | 0.04657
[RO-RO] [DIR] OHL 400 kV Sibiu Sud-Mintia | N-1 TIE 400 kV Resita-Pancevo c1 | 0.04491 | -0.00198 | 0.01246 | 0 | 0.07885 | -4e-05 | -0.00064 | 9e-05 | -1e-05 | -1e-05 | 0.06153 | 0.00821 | -0.01057 | 8e-05 | 0.03188 | 0.05836 | 2e-05 | 0.00345 | -1e-05 | 0.10406 | 0.0192 | -0.00038 | -0.00219 | 0.07724 | 0.03161 | 0.04657
[RO-RO] [DIR] OHL 400 kV Iernut-Sibiu Sud | N-1 TIE 400 kV Resita-Pancevo c2 | -0.07517 | -0.00259 | -0.04271 | -1e-05 | -0.1031 | -0.00092 | 0.00226 | 0.00096 | -0.00066 | -0.00058 | -0.08944 | -0.02873 | -0.00414 | -0.00274 | -0.06217 | -0.08756 | 0.00028 | 0.00978 | -0.00065 | -0.10023 | -0.0632 | -0.01239 | 0.00628 | -0.0998 | 1e-05 | -0.07807
[RO-RO] [DIR] OHL 400 kV Iernut-Gadalin | BC | 0.07638 | 0.00265 | 0.04374 | 1e-05 | 0.10499 | 0.00094 | -0.00232 | -0.00098 | 0.00068 | 0.00059 | 0.0909 | 0.02938 | 0.00428 | 0.00281 | 0.0633 | 0.08876 | -0.00028 | -0.00997 | 0.00067 | 0.13806 | 0.06498 | 0.0127 | -0.00648 | 0.10288 | 0.00304 | 0.07922
[RO-RO] [DIR] OHL 400 kV Iernut-Gadalin | N-1 OHL 400 kV Mintia-Arad | 0.08935 | 0.00218 | 0.04849 | 1e-05 | 0.12563 | 0.00096 | -0.00256 | -0.00099 | 0.00069 | 0.00061 | 0.1077 | 0.03239 | 0.00141 | 0.00291 | 0.07306 | 0.10492 | -0.00029 | -0.00932 | 0.00069 | 0.16495 | 0.07382 | 0.01298 | -0.00725 | 0.123 | 0.01024 | 0.09275
[RO-RO] [DIR] OHL 400 kV Iernut-Gadalin | N-1 TIE 400 kV Resita-Pancevo c2 | 0.07629 | 0.00264 | 0.04346 | 1e-05 | 0.10529 | 0.00093 | -0.0023 | -0.00098 | 0.00067 | 0.00059 | 0.09099 | 0.02922 | 0.00428 | 0.00279 | 0.06312 | 0.0888 | -0.00028 | -0.00992 | 0.00067 | 0.13884 | 0.06436 | 0.01262 | -0.00644 | 0.10314 | 0.00325 | 0.07911
[RO-RO] [DIR] OHL 400 kV Iernut-Gadalin | N-1 TIE 400 kV Resita-Pancevo c1 | 0.07629 | 0.00264 | 0.04346 | 1e-05 | 0.10529 | 0.00093 | -0.0023 | -0.00098 | 0.00067 | 0.00059 | 0.09099 | 0.02922 | 0.00428 | 0.00279 | 0.06312 | 0.0888 | -0.00028 | -0.00992 | 0.00067 | 0.13884 | 0.06436 | 0.01262 | -0.00644 | 0.10314 | 0.00325 | 0.07911
[RO-RO] [DIR] OHL 400 kV Rosiori-Gadalin | BC | -0.07784 | -0.00292 | -0.04547 | -1e-05 | -0.10578 | -0.00099 | 0.00241 | 0.00104 | -0.00072 | -0.00063 | -0.09206 | -0.03053 | -0.00513 | -0.00296 | -0.06488 | -0.09001 | 0.0003 | 0.01074 | -0.00071 | -0.13942 | -0.06773 | -0.01344 | 0.00671 | -0.10367 | -0.00123 | -0.08073
[RO-RO] [DIR] OHL 400 kV Rosiori-Gadalin | N-1 OHL 400 kV Mintia-Arad | -0.09112 | -0.00244 | -0.05034 | -1e-05 | -0.12691 | -0.00101 | 0.00266 | 0.00105 | -0.00073 | -0.00064 | -0.10926 | -0.03361 | -0.00219 | -0.00306 | -0.07487 | -0.10656 | 0.00031 | 0.01008 | -0.00073 | -0.16696 | -0.07678 | -0.01372 | 0.0075 | -0.12427 | -0.00861 | -0.09459
[RO-RO] [DIR] OHL 400 kV Rosiori-Gadalin | N-1 TIE 400 kV Resita-Pancevo c2 | -0.07774 | -0.0029 | -0.04515 | -1e-05 | -0.10611 | -0.00099 | 0.00239 | 0.00104 | -0.00071 | -0.00062 | -0.09216 | -0.03036 | -0.00513 | -0.00294 | -0.06467 | -0.09006 | 0.0003 | 0.01068 | -0.0007 | -0.14029 | -0.06703 | -0.01335 | 0.00667 | -0.10397 | -0.00147 | -0.08061
[RO-RO] [DIR] OHL 400 kV Rosiori-Gadalin | N-1 TIE 400 kV Resita-Pancevo c1 | -0.07774 | -0.0029 | -0.04515 | -1e-05 | -0.10611 | -0.00099 | 0.00239 | 0.00104 | -0.00071 | -0.00062 | -0.09216 | -0.03036 | -0.00513 | -0.00294 | -0.06467 | -0.09006 | 0.0003 | 0.01068 | -0.0007 | -0.14029 | -0.06703 | -0.01335 | 0.00667 | -0.10397 | -0.00147 | -0.08061
[RO-RO] [DIR] OHL 400 kV Arefu-Tantareni | BC | -0.06241 | -0.00089 | -0.0308 | -1e-05 | -0.08705 | -0.00055 | 0.00157 | 0.00056 | -0.0004 | -0.00035 | -0.07546 | -0.02065 | 0.00152 | -0.00171 | -0.04991 | -0.07482 | 0.00017 | 0.00503 | -0.0004 | -0.03168 | -0.04619 | -0.00745 | 0.00435 | -0.07775 | 0.00477 | -0.06554
[RO-RO] [DIR] OHL 400 kV Arefu-Tantareni | N-1 OHL 400 kV Brasov - Sibiu Sud | -0.07386 | -0.00085 | -0.0357 | -1e-05 | -0.10573 | -0.00062 | 0.00183 | 0.00062 | -0.00046 | -0.0004 | -0.0904 | -0.02393 | 0.00245 | -0.00194 | -0.0587 | -0.08892 | 0.00019 | 0.00533 | -0.00045 | -0.05373 | -0.05342 | -0.00839 | 0.00517 | -0.09715 | -0.00214 | -0.0773
[RO-RO] [DIR] OHL 400 kV Arefu-Tantareni | N-1 TIE 400 kV Rosiori-Mukacevo | -0.05096 | 6e-05 | -0.02255 | 0 | -0.07334 | -0.00032 | 0.00113 | 0.00031 | -0.00024 | -0.00021 | -0.0628 | -0.01502 | 0.00423 | -0.00106 | -0.03976 | -0.06226 | 0.0001 | 0.0021 | -0.00024 | -0.01455 | -0.03451 | -0.00441 | 0.0032 | -0.06431 | 0.00084 | -0.05369
[RO-RO] [DIR] OHL 400 kV Arefu-Tantareni | N-1 OHL 400 kV Mintia-Arad | -0.05509 | -0.00116 | -0.02812 | -1e-05 | -0.07541 | -0.00054 | 0.00143 | 0.00056 | -0.00039 | -0.00035 | -0.06599 | -0.01895 | -0.0001 | -0.00165 | -0.04441 | -0.06571 | 0.00016 | 0.00539 | -0.00039 | -0.01651 | -0.0412 | -0.0073 | 0.00391 | -0.0664 | 0.00884 | -0.05791
[RO-RO] [DIR] OHL 400 kV Arefu-Tantareni | N-1 OHL 400 kV Sibiu Sud-Mintia | -0.05281 | -0.00132 | -0.02815 | -1e-05 | -0.0702 | -0.00056 | 0.00143 | 0.00058 | -0.00041 | -0.00036 | -0.06232 | -0.0189 | -0.00073 | -0.0017 | -0.0431 | -0.06236 | 0.00017 | 0.00576 | -0.0004 | -0.00944 | -0.0421 | -0.00753 | 0.00388 | -0.06124 | 0.01153 | -0.0556
[RO-RO] [DIR] OHL 400 kV Arefu-Tantareni | N-1 OHL 400 kV Tantareni-Urechesti | -0.07073 | -0.00076 | -0.0313 | -1e-05 | -0.10456 | -0.00055 | 0.00159 | 0.00055 | -0.0004 | -0.00035 | -0.08832 | -0.02145 | 0.00209 | -0.00171 | -0.05488 | -0.08703 | 0.00016 | 0.00481 | -0.0004 | -0.02944 | -0.04076 | -0.00732 | 0.00442 | -0.09287 | 0.00274 | -0.07416
[RO-RO] [DIR] OHL 400 kV Arefu-Tantareni | N-1 OHL 220 kV Portile de Fier-Resita 1&2 | -0.06361 | -0.00088 | -0.03126 | -1e-05 | -0.08899 | -0.00056 | 0.00159 | 0.00057 | -0.00041 | -0.00036 | -0.07704 | -0.02096 | 0.00166 | -0.00173 | -0.05082 | -0.07634 | 0.00017 | 0.00504 | -0.0004 | -0.03576 | -0.04715 | -0.00752 | 0.00442 | -0.07959 | 0.00438 | -0.0668
[RO-RO] [DIR] OHL 400 kV Arefu-Tantareni | N-1 OHL 220 kV Resita-Timisoara 1&2 | -0.0684 | -0.00092 | -0.0349 | -1e-05 | -0.09344 | -0.00061 | 0.00177 | 0.00062 | -0.00045 | -0.00039 | -0.08177 | -0.02315 | 0.00216 | -0.00191 | -0.05527 | -0.08121 | 0.00018 | 0.00546 | -0.00045 | -0.0396 | -0.05488 | -0.00833 | 0.00495 | -0.08395 | 0.00449 | -0.07188
[RO-RO] [DIR] OHL 400 kV Arefu-Tantareni | N-1 OHL 220 kV Urechesti-Targu Jiu Nord | -0.06646 | -0.00089 | -0.03258 | -1e-05 | -0.0932 | -0.00058 | 0.00166 | 0.00059 | -0.00042 | -0.00037 | -0.08057 | -0.02184 | 0.00185 | -0.0018 | -0.05305 | -0.07979 | 0.00017 | 0.00518 | -0.00042 | -0.03846 | -0.04901 | -0.0078 | 0.00461 | -0.08359 | 0.00389 | -0.06976
[RO-RO] [DIR] OHL 400 kV Arefu-Tantareni | N-1 OHL 220 kV Paroseni-Targu Jiu Nord | -0.06646 | -0.00089 | -0.03258 | -1e-05 | -0.0932 | -0.00058 | 0.00166 | 0.00059 | -0.00042 | -0.00037 | -0.08057 | -0.02184 | 0.00185 | -0.0018 | -0.05305 | -0.07979 | 0.00017 | 0.00518 | -0.00042 | -0.03846 | -0.04901 | -0.0078 | 0.00461 | -0.08359 | 0.00389 | -0.06976
[RO-RO] [DIR] OHL 400 kV Arefu-Tantareni | N-1 TRA 400/220 kV AT3 Arad | -0.06406 | -0.00088 | -0.03179 | -1e-05 | -0.08903 | -0.00056 | 0.00162 | 0.00057 | -0.00041 | -0.00036 | -0.0773 | -0.02126 | 0.00177 | -0.00176 | -0.05133 | -0.07666 | 0.00017 | 0.00509 | -0.00041 | -0.03419 | -0.04828 | -0.00763 | 0.00449 | -0.07967 | 0.00447 | -0.06729
[RO-RO] [DIR] OHL 400 kV Arefu-Tantareni | N-1 TIE 400 kV Resita-Pancevo c2 | -0.06236 | -0.00089 | -0.03067 | -1e-05 | -0.08719 | -0.00055 | 0.00156 | 0.00056 | -0.0004 | -0.00035 | -0.0755 | -0.02058 | 0.00152 | -0.0017 | -0.04982 | -0.07484 | 0.00016 | 0.005 | -0.0004 | -0.03205 | -0.04589 | -0.00741 | 0.00433 | -0.07787 | 0.00468 | -0.06549
[RO-RO] [DIR] OHL 400 kV Arefu-Tantareni | N-1 TIE 400 kV Resita-Pancevo c1 | -0.06236 | -0.00089 | -0.03067 | -1e-05 | -0.08719 | -0.00055 | 0.00156 | 0.00056 | -0.0004 | -0.00035 | -0.0755 | -0.02058 | 0.00152 | -0.0017 | -0.04982 | -0.07484 | 0.00016 | 0.005 | -0.0004 | -0.03205 | -0.04589 | -0.00741 | 0.00433 | -0.07787 | 0.00468 | -0.06549
[RO-RO] [DIR] OHL 400 kV Arefu-Sibiu Sud | N-1 OHL 400 kV Brasov - Sibiu Sud | 0.09587 | 0.00079 | 0.04535 | 1e-05 | 0.14148 | 0.00076 | -0.00235 | -0.00075 | 0.00056 | 0.00049 | 0.11898 | 0.03035 | -0.00416 | 0.00239 | 0.0757 | 0.11585 | -0.00023 | -0.00598 | 0.00055 | 0.13607 | 0.06806 | 0.01028 | -0.00678 | 0.13475 | 0.01518 | 0.09985
[RO-RO] [DIR] OHL 400 kV Arefu-Sibiu Sud | N-1 TIE 400 kV Resita-Pancevo c2 | 0.07475 | 0.00086 | 0.03618 | 1e-05 | 0.10731 | 0.00063 | -0.00186 | -0.00063 | 0.00046 | 0.0004 | 0.09158 | 0.02424 | -0.00246 | 0.00197 | 0.05942 | 0.08995 | -0.00019 | -0.0054 | 0.00046 | 0.096 | 0.05439 | 0.00851 | -0.00525 | 0.09923 | 0.00259 | 0.07817
[RO-RO] [DIR] OHL 400 kV Tantareni-Urechesti | BC | 0.05585 | -0.00087 | 0.00333 | 0 | 0.11749 | -3e-05 | -0.00017 | 5e-05 | -1e-05 | -1e-05 | 0.08623 | 0.00537 | -0.00383 | -2e-05 | 0.03333 | 0.08189 | 1e-05 | 0.00147 | -1e-05 | -0.01504 | -0.03639 | -0.00087 | -0.00047 | 0.10147 | 0.01363 | 0.05783
[RO-RO] [DIR] OHL 400 kV Tantareni-Urechesti | N-1 TIE 400 kV Portile de Fier-Djerdap | 0.0552 | -0.00064 | 0.00692 | 0 | 0.10954 | 4e-05 | -0.00035 | -3e-05 | 4e-05 | 3e-05 | 0.08219 | 0.00725 | -0.00359 | 0.0002 | 0.03466 | 0.07866 | -1e-05 | 0.00061 | 4e-05 | -0.03156 | -0.01885 | 0.00022 | -0.00096 | 0.09414 | 0.00967 | 0.05738
[RO-RO] [DIR] OHL 400 kV Tantareni-Urechesti | N-1 OHL 400 kV Portile de Fier-Urechesti | 0.03915 | 0.00029 | 0.01441 | 0 | 0.05999 | 0.00025 | -0.00071 | -0.00025 | 0.00018 | 0.00016 | 0.0502 | 0.01034 | -0.00131 | 0.00077 | 0.02909 | 0.05001 | -7e-05 | -0.00219 | 0.00018 | -0.059 | 0.01326 | 0.00321 | -0.00189 | 0.04852 | -0.00726 | 0.04138
[RO-RO] [DIR] OHL 400 kV Tantareni-Urechesti | N-1 OHL 400 kV Slatina-Portile de Fier | 0.06341 | -0.00141 | -0.00123 | 0 | 0.14311 | -0.00015 | 5e-05 | 0.00019 | -0.0001 | -9e-05 | 0.1023 | 0.00334 | -0.00509 | -0.00036 | 0.03547 | 0.096 | 5e-05 | 0.00313 | -0.0001 | -0.00115 | -0.05695 | -0.00263 | 8e-05 | 0.12587 | 0.02426 | 0.06522
[RO-RO] [DIR] OHL 400 kV Tantareni-Urechesti | N-1 OHL 400 kV Domnesti-Urechesti | 0.05185 | -0.00135 | -0.00234 | 0 | 0.12025 | -0.00017 | 0.0001 | 0.0002 | -0.00011 | -0.0001 | 0.08503 | 0.00193 | -0.00472 | -0.00041 | 0.02837 | 0.07924 | 5e-05 | 0.00319 | -0.00011 | -0.0026 | -0.04984 | -0.0027 | 0.00017 | 0.10768 | 0.02524 | 0.0531
[RO-RO] [DIR] OHL 400 kV Tantareni-Urechesti | N-1 TRA 400/220 kV AT Urechesti | 0.04587 | -0.00092 | -0.00167 | 0 | 0.10368 | -0.00011 | 8e-05 | 0.00013 | -7e-05 | -6e-05 | 0.07423 | 0.0021 | -0.00318 | -0.00027 | 0.02529 | 0.07003 | 4e-05 | 0.00206 | -7e-05 | -0.02712 | -0.04517 | -0.00195 | 0.00025 | 0.08877 | 0.01306 | 0.04735
[RO-RO] [DIR] OHL 400 kV Tantareni-Urechesti | N-1 TIE 400 kV Resita-Pancevo c2 | 0.05623 | -0.00081 | 0.00452 | 0 | 0.11624 | -1e-05 | -0.00023 | 3e-05 | 0 | 0 | 0.08587 | 0.00603 | -0.00383 | 5e-05 | 0.03412 | 0.08171 | 0 | 0.00123 | 0 | -0.01832 | -0.03377 | -0.00054 | -0.00064 | 0.10035 | 0.01274 | 0.05828
[RO-RO] [DIR] OHL 400 kV Tantareni-Urechesti | N-1 TIE 400 kV Resita-Pancevo c1 | 0.05623 | -0.00081 | 0.00452 | 0 | 0.11624 | -1e-05 | -0.00023 | 3e-05 | 0 | 0 | 0.08587 | 0.00603 | -0.00383 | 5e-05 | 0.03412 | 0.08171 | 0 | 0.00123 | 0 | -0.01832 | -0.03377 | -0.00054 | -0.00064 | 0.10035 | 0.01274 | 0.05828
[RO-RO] [DIR] OHL 400 kV Portile de Fier-Urechesti | N-1 TIE 400 kV Resita-Pancevo c2 | -0.02738 | 0.0018 | 0.01639 | 0 | -0.09113 | 0.00042 | -0.0008 | -0.00046 | 0.0003 | 0.00026 | -0.05761 | 0.00721 | 0.00406 | 0.00119 | -0.00781 | -0.05116 | -0.00013 | -0.00561 | 0.00029 | -0.0668 | 0.07679 | 0.00617 | -0.00208 | -0.08396 | -0.03258 | -0.02706
[RO-RO] [DIR] OHL 400 kV Slatina-Portile de Fier | N-1 TIE 400 kV Resita-Pancevo c2 | 0.01914 | -0.00129 | -0.01038 | 0 | 0.06283 | -0.00028 | 0.00049 | 0.00031 | -0.0002 | -0.00017 | 0.03974 | -0.00453 | -0.00316 | -0.00079 | 0.00596 | 0.03502 | 9e-05 | 0.00395 | -0.0002 | 0.03194 | -0.04908 | -0.00412 | 0.00123 | 0.05988 | 0.02578 | 0.0188
[RO-RO] [DIR] OHL 400 kV Medgidia Sud - Stupina | N-1 OHL 400 kV Cernavodă - Medgidia Sud | 0.05982 | 0.00147 | 0.02572 | 1e-05 | 0.10732 | 0.00054 | -0.00121 | -0.00057 | 0.00039 | 0.00034 | 0.08164 | 0.01822 | 0.00132 | 0.00162 | 0.04534 | 0.0744 | -0.00016 | -0.00637 | 0.00039 | -0.00127 | 0.02766 | 0.00706 | -0.00286 | 0.12108 | -0.04459 | 0.05989
[RO-RO] [DIR] OHL 400 kV Medgidia Sud - Rahman | N-1 OHL 400 kV Cernavodă - Medgidia Sud | -0.0564 | -0.00139 | -0.02425 | -1e-05 | -0.10118 | -0.00051 | 0.00114 | 0.00054 | -0.00037 | -0.00032 | -0.07697 | -0.01718 | -0.00124 | -0.00153 | -0.04275 | -0.07015 | 0.00016 | 0.00601 | -0.00036 | 0.0012 | -0.02608 | -0.00666 | 0.0027 | -0.11416 | 0.04204 | -0.05647
[RO-RO] [DIR] OHL 400 kV Medgidia Sud- Cernavoda | BC | 0.05451 | -0.00014 | 0.01435 | 0 | 0.12107 | 0.0002 | -0.00075 | -0.00019 | 0.00015 | 0.00013 | 0.08425 | 0.0111 | -0.00276 | 0.00068 | 0.03697 | 0.07283 | -6e-05 | -0.0011 | 0.00015 | -0.08059 | 0.00238 | 0.00256 | -0.00213 | 0.14596 | 0.01053 | 0.05283
[RO-RO] [DIR] OHL 400 kV Medgidia Sud- Cernavoda | N-1 OHL 400 kV Isaccea - Tulcea Vest | 0.04466 | -0.00059 | 0.00884 | 0 | 0.10665 | 7e-05 | -0.0005 | -5e-05 | 6e-05 | 5e-05 | 0.07219 | 0.00733 | -0.00353 | 0.0003 | 0.0289 | 0.06128 | -2e-05 | 0.00061 | 6e-05 | -0.09147 | -0.00536 | 0.00085 | -0.0016 | 0.13101 | 0.02502 | 0.04273
[RO-RO] [DIR] OHL 400 kV Medgidia Sud- Cernavoda | N-1 OHL 400 kV Lacu Sarat - Gura Ialomitei | 0.04042 | -0.00063 | 0.00707 | 0 | 0.09912 | 4e-05 | -0.00041 | -2e-05 | 4e-05 | 3e-05 | 0.06643 | 0.00611 | -0.0034 | 0.0002 | 0.02569 | 0.05601 | -1e-05 | 0.00087 | 4e-05 | -0.09098 | -0.00755 | 0.00044 | -0.00134 | 0.12257 | 0.0248 | 0.03846
[RO-RO] [DIR] OHL 400 kV Medgidia Sud- Cernavoda | N-1 OHL 400 kV Tulcea Vest - Tariverde | 0.04601 | -0.00053 | 0.00955 | 0 | 0.10874 | 9e-05 | -0.00053 | -7e-05 | 7e-05 | 6e-05 | 0.07389 | 0.00782 | -0.00344 | 0.00035 | 0.02998 | 0.06289 | -3e-05 | 0.0004 | 7e-05 | -0.09039 | -0.00441 | 0.00107 | -0.00167 | 0.13324 | 0.0233 | 0.0441
[RO-RO] [DIR] OHL 400 kV Medgidia Sud- Cernavoda | N-1 OHL 400 kV Gutinas – Smardan | 0.05556 | -0.0002 | 0.01448 | 0 | 0.12364 | 0.0002 | -0.00076 | -0.00019 | 0.00015 | 0.00013 | 0.08598 | 0.01121 | -0.00301 | 0.00067 | 0.03763 | 0.0743 | -6e-05 | -0.00093 | 0.00015 | -0.08313 | 0.00231 | 0.0025 | -0.0022 | 0.14912 | 0.01364 | 0.05384
[RO-RO] [DIR] OHL 400 kV Medgidia Sud- Cernavoda | N-1 OHL 400 kV Isaccea - Rahman | 0.07252 | 0.00052 | 0.02342 | 0 | 0.15 | 0.00041 | -0.00116 | -0.00041 | 0.0003 | 0.00026 | 0.10741 | 0.01739 | -0.00179 | 0.00128 | 0.05126 | 0.0945 | -0.00012 | -0.0037 | 0.0003 | -0.0694 | 0.01404 | 0.00525 | -0.00307 | 0.17724 | -0.01035 | 0.07112
[RO-RO] [DIR] OHL 400 kV Medgidia Sud- Cernavoda | N-1 OHL 400 kV Isaccea - Stupina | 0.07408 | 0.00058 | 0.0242 | 0 | 0.1525 | 0.00043 | -0.0012 | -0.00043 | 0.00031 | 0.00027 | 0.10941 | 0.01793 | -0.0017 | 0.00133 | 0.05249 | 0.09638 | -0.00013 | -0.00393 | 0.00031 | -0.06844 | 0.01505 | 0.00548 | -0.00315 | 0.17995 | -0.01215 | 0.0727
[RO-RO] [DIR] OHL 400 kV Medgidia Sud- Cernavoda | N-1 TIE 400 kV MEDGIDIA SUD - VARNA | 0.04048 | -0.00043 | 0.00862 | 0 | 0.09512 | 9e-05 | -0.00047 | -7e-05 | 7e-05 | 6e-05 | 0.06478 | 0.00701 | -0.00293 | 0.00033 | 0.02648 | 0.05521 | -2e-05 | 0.00024 | 7e-05 | -0.0776 | -0.00333 | 0.00103 | -0.00148 | 0.11636 | 0.01926 | 0.03885
[RO-RO] [DIR] OHL 400 kV Medgidia Sud- Cernavoda | N-1 TIE 400 kV DOBRUDJA- MEDGIDIA SUD | 0.04124 | -0.00042 | 0.00893 | 0 | 0.09652 | 9e-05 | -0.00049 | -8e-05 | 7e-05 | 6e-05 | 0.06583 | 0.00724 | -0.00293 | 0.00034 | 0.02705 | 0.05617 | -3e-05 | 0.00016 | 7e-05 | -0.07776 | -0.00302 | 0.00112 | -0.00151 | 0.11798 | 0.01879 | 0.0396
[RO-RO] [DIR] OHL 400 kV Medgidia Sud- Cernavoda | N-1 OHL 400 kV Constanta Nord- Cernavoda | 0.04379 | -0.00068 | 0.00806 | 0 | 0.10614 | 5e-05 | -0.00046 | -3e-05 | 5e-05 | 4e-05 | 0.07145 | 0.00682 | -0.00373 | 0.00024 | 0.02804 | 0.06043 | -1e-05 | 0.00091 | 5e-05 | -0.09504 | -0.00679 | 0.00058 | -0.00153 | 0.13086 | 0.02798 | 0.04178
[RO-RO] [DIR] OHL 400 kV Medgidia Sud- Cernavoda | N-1 OHL 400 kV Cernavoda - Pelicanu | 0.05269 | 0.00013 | 0.01562 | 0 | 0.11249 | 0.00025 | -0.00079 | -0.00025 | 0.00019 | 0.00016 | 0.07952 | 0.01178 | -0.00197 | 0.0008 | 0.03658 | 0.06943 | -7e-05 | -0.00192 | 0.00018 | -0.06283 | 0.00681 | 0.0032 | -0.00217 | 0.13415 | 0.0013 | 0.05142
[RO-RO] [DIR] OHL 400 kV Medgidia Sud- Cernavoda | N-1 OHL 400 kV Pelicanu - Bucuresti Sud | 0.05303 | 0.00015 | 0.01582 | 0 | 0.11294 | 0.00026 | -0.0008 | -0.00025 | 0.00019 | 0.00017 | 0.07992 | 0.01191 | -0.00195 | 0.00082 | 0.03686 | 0.06981 | -8e-05 | -0.00197 | 0.00019 | -0.0628 | 0.00714 | 0.00326 | -0.0022 | 0.1346 | 0.00099 | 0.05177
[RO-RO] [DIR] OHL 400 kV Medgidia Sud- Cernavoda | N-1 OHL 400 kV Gura Ialomitei - Bucuresti Sud | 0.05283 | 0.00015 | 0.01576 | 0 | 0.11252 | 0.00025 | -0.0008 | -0.00025 | 0.00019 | 0.00017 | 0.07962 | 0.01187 | -0.00194 | 0.00081 | 0.03673 | 0.06955 | -8e-05 | -0.00197 | 0.00019 | -0.06236 | 0.00711 | 0.00325 | -0.00219 | 0.1341 | 0.00089 | 0.05157
[RO-RO] [DIR] OHL 400 kV Medgidia Sud- Cernavoda | N-1 OHL 400 kV Medgidia Sud - Stupina | 0.07408 | 0.00058 | 0.0242 | 0 | 0.1525 | 0.00043 | -0.0012 | -0.00043 | 0.00031 | 0.00027 | 0.10941 | 0.01793 | -0.0017 | 0.00133 | 0.05249 | 0.09638 | -0.00013 | -0.00393 | 0.00031 | -0.06844 | 0.01505 | 0.00548 | -0.00315 | 0.17995 | -0.01215 | 0.0727
[RO-RO] [DIR] OHL 400 kV Medgidia Sud- Cernavoda | N-1 OHL 400 kV Medgidia Sud - Rahman | 0.07252 | 0.00052 | 0.02342 | 0 | 0.15 | 0.00041 | -0.00116 | -0.00041 | 0.0003 | 0.00026 | 0.10741 | 0.01739 | -0.00179 | 0.00128 | 0.05126 | 0.0945 | -0.00012 | -0.0037 | 0.0003 | -0.0694 | 0.01404 | 0.00525 | -0.00307 | 0.17724 | -0.01035 | 0.07112
[RO-RO] [DIR] OHL 400 kV Medgidia Sud- Cernavoda | N-1 TIE 400 kV Isaccea - Vulcanesti | 0.06393 | 0.00037 | 0.01983 | 0 | 0.13448 | 0.00034 | -0.00099 | -0.00034 | 0.00025 | 0.00022 | 0.09563 | 0.01486 | -0.00177 | 0.00107 | 0.04478 | 0.08379 | -0.0001 | -0.00298 | 0.00025 | -0.06842 | 0.01005 | 0.00434 | -0.00261 | 0.15971 | -0.00704 | 0.06252
[RO-RO] [DIR] OHL 400 kV Cernavoda - Pelicanu | BC | -0.00576 | 0.00086 | 0.00404 | 0 | -0.02721 | 0.00015 | -0.00015 | -0.00017 | 0.0001 | 9e-05 | -0.015 | 0.00216 | 0.00252 | 0.0004 | -0.00123 | -0.0108 | -5e-05 | -0.0026 | 0.0001 | 0.05637 | 0.01405 | 0.00203 | -0.00012 | -0.03751 | -0.02932 | -0.00449
[RO-RO] [DIR] OHL 400 kV Cernavoda - Pelicanu | N-1 OHL 400 kV Isaccea - Tulcea Vest | -0.00682 | 0.00081 | 0.00345 | 0 | -0.02876 | 0.00014 | -0.00012 | -0.00016 | 9e-05 | 8e-05 | -0.0163 | 0.00175 | 0.00243 | 0.00036 | -0.0021 | -0.01204 | -4e-05 | -0.00241 | 9e-05 | 0.0552 | 0.01322 | 0.00185 | -6e-05 | -0.03912 | -0.02776 | -0.00557
[RO-RO] [DIR] OHL 400 kV Cernavoda - Pelicanu | N-1 OHL 400 kV Lacu Sarat - Gura Ialomitei | -0.00769 | 0.0008 | 0.00305 | 0 | -0.03022 | 0.00013 | -0.0001 | -0.00015 | 9e-05 | 8e-05 | -0.01745 | 0.00147 | 0.00243 | 0.00034 | -0.00278 | -0.01311 | -4e-05 | -0.00233 | 9e-05 | 0.05495 | 0.01269 | 0.00174 | -1e-05 | -0.04072 | -0.02737 | -0.00646
[RO-RO] [DIR] OHL 400 kV Cernavoda - Pelicanu | N-1 OHL 400 kV Tulcea Vest - Tariverde | -0.00658 | 0.00082 | 0.00358 | 0 | -0.02841 | 0.00014 | -0.00012 | -0.00016 | 0.0001 | 8e-05 | -0.01601 | 0.00184 | 0.00245 | 0.00037 | -0.00191 | -0.01177 | -4e-05 | -0.00245 | 9e-05 | 0.05542 | 0.01339 | 0.00189 | -8e-05 | -0.03875 | -0.02808 | -0.00534
[RO-RO] [DIR] OHL 400 kV Cernavoda - Pelicanu | N-1 OHL 400 kV Tariverde - Constanta Nord | -0.00658 | 0.00082 | 0.00358 | 0 | -0.02841 | 0.00014 | -0.00012 | -0.00016 | 0.0001 | 8e-05 | -0.01601 | 0.00184 | 0.00245 | 0.00037 | -0.00191 | -0.01177 | -4e-05 | -0.00245 | 9e-05 | 0.05542 | 0.01339 | 0.00189 | -8e-05 | -0.03875 | -0.02808 | -0.00534
[RO-RO] [DIR] OHL 400 kV Cernavoda - Pelicanu | N-1 OHL 400 kV Constanta Nord- Cernavoda | -0.00656 | 0.00082 | 0.00357 | 0 | -0.02832 | 0.00014 | -0.00012 | -0.00016 | 0.0001 | 8e-05 | -0.01596 | 0.00184 | 0.00244 | 0.00037 | -0.0019 | -0.01173 | -4e-05 | -0.00245 | 9e-05 | 0.05529 | 0.01337 | 0.00188 | -8e-05 | -0.03864 | -0.02802 | -0.00531
[RO-RO] [DIR] OHL 400 kV Cernavoda - Pelicanu | N-1 OHL 400 kV Gura Ialomitei - Bucuresti Sud | -0.00801 | 0.00125 | 0.00596 | 0 | -0.03874 | 0.00022 | -0.00022 | -0.00025 | 0.00015 | 0.00013 | -0.02125 | 0.0032 | 0.00362 | 0.00059 | -0.00155 | -0.01522 | -7e-05 | -0.00377 | 0.00015 | 0.08097 | 0.02043 | 0.00296 | -0.00019 | -0.05352 | -0.04234 | -0.00618
[RO-RO] [DIR] OHL 400 kV Cernavoda - Pelicanu | N-1 OHL 400 kV Gutinas – Smardan | -0.00786 | 0.00099 | 0.00377 | 0 | -0.03235 | 0.00016 | -0.00012 | -0.00019 | 0.00011 | 0.0001 | -0.01846 | 0.00195 | 0.00302 | 0.00042 | -0.00255 | -0.01373 | -5e-05 | -0.00293 | 0.00011 | 0.06144 | 0.0142 | 0.00215 | 2e-05 | -0.04382 | -0.03552 | -0.00651
[RO-RO] [DIR] OHL 400 kV Cernavoda - Pelicanu | N-1 OHL 400 kV Brasov – Gutinas | -0.00696 | 0.00104 | 0.00438 | 0 | -0.0314 | 0.00017 | -0.00015 | -0.0002 | 0.00012 | 0.0001 | -0.0175 | 0.00235 | 0.00309 | 0.00046 | -0.00175 | -0.01273 | -5e-05 | -0.00309 | 0.00012 | 0.06203 | 0.0152 | 0.00233 | -6e-05 | -0.04312 | -0.03622 | -0.00554
[RO-RO] [DIR] OHL 400 kV Pelicanu - Bucuresti Sud | BC | -0.00475 | 0.00091 | 0.00474 | 0 | -0.02612 | 0.00017 | -0.00018 | -0.00019 | 0.00011 | 0.0001 | -0.01393 | 0.00261 | 0.0026 | 0.00045 | -0.00034 | -0.0097 | -5e-05 | -0.00279 | 0.00011 | 0.05718 | 0.01529 | 0.00224 | -0.0002 | -0.03655 | -0.03069 | -0.00342
[RO-RO] [DIR] OHL 400 kV Pelicanu - Bucuresti Sud | N-1 OHL 400 kV Isaccea - Tulcea Vest | -0.00567 | 0.00087 | 0.00423 | 0 | -0.02746 | 0.00015 | -0.00015 | -0.00018 | 0.00011 | 9e-05 | -0.01505 | 0.00226 | 0.00252 | 0.00041 | -0.00109 | -0.01078 | -5e-05 | -0.00264 | 0.0001 | 0.05617 | 0.01457 | 0.00208 | -0.00015 | -0.03794 | -0.02934 | -0.00436
[RO-RO] [DIR] OHL 400 kV Pelicanu - Bucuresti Sud | N-1 OHL 400 kV Lacu Sarat - Gura Ialomitei | -0.00631 | 0.00086 | 0.00394 | 0 | -0.02854 | 0.00015 | -0.00014 | -0.00017 | 0.0001 | 9e-05 | -0.0159 | 0.00206 | 0.00252 | 0.0004 | -0.00158 | -0.01156 | -5e-05 | -0.00258 | 0.0001 | 0.05603 | 0.01419 | 0.00201 | -0.00011 | -0.03913 | -0.02911 | -0.00501
[RO-RO] [DIR] OHL 400 kV Pelicanu - Bucuresti Sud | N-1 OHL 400 kV Tulcea Vest - Tariverde | -0.00547 | 0.00088 | 0.00434 | 0 | -0.02716 | 0.00016 | -0.00016 | -0.00018 | 0.00011 | 9e-05 | -0.01481 | 0.00234 | 0.00254 | 0.00042 | -0.00093 | -0.01054 | -5e-05 | -0.00267 | 0.00011 | 0.05635 | 0.01472 | 0.00212 | -0.00016 | -0.03762 | -0.02961 | -0.00416
[RO-RO] [DIR] OHL 400 kV Pelicanu - Bucuresti Sud | N-1 OHL 400 kV Tariverde - Constanta Nord | -0.00547 | 0.00088 | 0.00434 | 0 | -0.02716 | 0.00016 | -0.00016 | -0.00018 | 0.00011 | 9e-05 | -0.01481 | 0.00234 | 0.00254 | 0.00042 | -0.00093 | -0.01054 | -5e-05 | -0.00267 | 0.00011 | 0.05635 | 0.01472 | 0.00212 | -0.00016 | -0.03762 | -0.02961 | -0.00416
[RO-RO] [DIR] OHL 400 kV Pelicanu - Bucuresti Sud | N-1 OHL 400 kV Constanta Nord- Cernavoda | -0.00545 | 0.00088 | 0.00433 | 0 | -0.02709 | 0.00016 | -0.00016 | -0.00018 | 0.00011 | 9e-05 | -0.01477 | 0.00233 | 0.00253 | 0.00042 | -0.00092 | -0.01052 | -5e-05 | -0.00266 | 0.00011 | 0.05623 | 0.01469 | 0.00211 | -0.00016 | -0.03753 | -0.02955 | -0.00415
[RO-RO] [DIR] OHL 400 kV Pelicanu - Bucuresti Sud | N-1 OHL 400 kV Gura Ialomitei - Bucuresti Sud | -0.00708 | 0.00131 | 0.00672 | 0 | -0.03802 | 0.00024 | -0.00025 | -0.00027 | 0.00016 | 0.00014 | -0.02038 | 0.00369 | 0.00374 | 0.00064 | -0.00067 | -0.01427 | -7e-05 | -0.004 | 0.00016 | 0.08259 | 0.02188 | 0.0032 | -0.00027 | -0.05309 | -0.04413 | -0.00517
[RO-RO] [DIR] OHL 400 kV Pelicanu - Bucuresti Sud | N-1 OHL 400 kV Gutinas – Smardan | -0.00688 | 0.00104 | 0.00447 | 0 | -0.0313 | 0.00018 | -0.00015 | -0.0002 | 0.00012 | 0.00011 | -0.01742 | 0.0024 | 0.0031 | 0.00047 | -0.00166 | -0.01266 | -5e-05 | -0.00313 | 0.00012 | 0.0623 | 0.01544 | 0.00236 | -6e-05 | -0.04292 | -0.03695 | -0.00547
[RO-RO] [DIR] OHL 400 kV Pelicanu - Bucuresti Sud | N-1 OHL 400 kV Brasov – Gutinas | -0.00605 | 0.0011 | 0.00511 | 0 | -0.03065 | 0.00019 | -0.00018 | -0.00022 | 0.00013 | 0.00012 | -0.01664 | 0.00282 | 0.00322 | 0.00051 | -0.0009 | -0.01179 | -6e-05 | -0.00333 | 0.00013 | 0.0633 | 0.01654 | 0.00257 | -0.00013 | -0.04262 | -0.03815 | -0.00456
[RO-RO] [DIR] OHL 400 kV Gura Ialomitei - Bucuresti Sud | BC | -0.00506 | 0.00086 | 0.00429 | 0 | -0.02585 | 0.00015 | -0.00016 | -0.00018 | 0.00011 | 9e-05 | -0.01401 | 0.00233 | 0.00248 | 0.00041 | -0.00073 | -0.00991 | -5e-05 | -0.00263 | 0.00011 | 0.05517 | 0.0143 | 0.00208 | -0.00016 | -0.03592 | -0.02919 | -0.0038
[RO-RO] [DIR] OHL 400 kV Gura Ialomitei - Bucuresti Sud | N-1 OHL 400 kV Isaccea - Tulcea Vest | -0.00602 | 0.00082 | 0.00376 | 0 | -0.02725 | 0.00014 | -0.00013 | -0.00016 | 0.0001 | 9e-05 | -0.01518 | 0.00197 | 0.00241 | 0.00038 | -0.00151 | -0.01103 | -4e-05 | -0.00246 | 0.0001 | 0.05411 | 0.01355 | 0.00192 | -0.00011 | -0.03737 | -0.02779 | -0.00478
[RO-RO] [DIR] OHL 400 kV Gura Ialomitei - Bucuresti Sud | N-1 OHL 400 kV Lacu Sarat - Gura Ialomitei | -0.00674 | 0.00081 | 0.00343 | 0 | -0.02847 | 0.00014 | -0.00012 | -0.00016 | 9e-05 | 8e-05 | -0.01613 | 0.00174 | 0.00241 | 0.00036 | -0.00207 | -0.01192 | -4e-05 | -0.00239 | 9e-05 | 0.05393 | 0.01311 | 0.00183 | -6e-05 | -0.03871 | -0.02749 | -0.00551
[RO-RO] [DIR] OHL 400 kV Gura Ialomitei - Bucuresti Sud | N-1 OHL 400 kV Tulcea Vest - Tariverde | -0.00581 | 0.00083 | 0.00387 | 0 | -0.02693 | 0.00014 | -0.00014 | -0.00016 | 0.0001 | 9e-05 | -0.01492 | 0.00205 | 0.00242 | 0.00039 | -0.00134 | -0.01079 | -5e-05 | -0.00249 | 0.0001 | 0.05431 | 0.0137 | 0.00195 | -0.00012 | -0.03704 | -0.02807 | -0.00457
[RO-RO] [DIR] OHL 400 kV Gura Ialomitei - Bucuresti Sud | N-1 OHL 400 kV Tariverde - Constanta Nord | -0.00581 | 0.00083 | 0.00387 | 0 | -0.02693 | 0.00014 | -0.00014 | -0.00016 | 0.0001 | 9e-05 | -0.01492 | 0.00205 | 0.00242 | 0.00039 | -0.00134 | -0.01079 | -5e-05 | -0.00249 | 0.0001 | 0.05431 | 0.0137 | 0.00195 | -0.00012 | -0.03704 | -0.02807 | -0.00457
[RO-RO] [DIR] OHL 400 kV Gura Ialomitei - Bucuresti Sud | N-1 OHL 400 kV Constanta Nord- Cernavoda | -0.00579 | 0.00083 | 0.00387 | 0 | -0.02686 | 0.00014 | -0.00014 | -0.00016 | 0.0001 | 9e-05 | -0.01488 | 0.00204 | 0.00242 | 0.00038 | -0.00133 | -0.01075 | -4e-05 | -0.00249 | 0.0001 | 0.05419 | 0.01368 | 0.00195 | -0.00012 | -0.03694 | -0.02801 | -0.00455
[RO-RO] [DIR] OHL 400 kV Gura Ialomitei - Bucuresti Sud | N-1 OHL 400 kV Cernavoda - Pelicanu | -0.00736 | 0.00121 | 0.00591 | 0 | -0.03672 | 0.00021 | -0.00022 | -0.00024 | 0.00015 | 0.00013 | -0.02 | 0.00319 | 0.00349 | 0.00057 | -0.00122 | -0.01423 | -7e-05 | -0.00366 | 0.00015 | 0.07769 | 0.01991 | 0.0029 | -0.00021 | -0.05091 | -0.04091 | -0.00559
[RO-RO] [DIR] OHL 400 kV Gura Ialomitei - Bucuresti Sud | N-1 OHL 400 kV Gutinas – Smardan | -0.00712 | 0.00099 | 0.00403 | 0 | -0.03086 | 0.00016 | -0.00013 | -0.00019 | 0.00011 | 0.0001 | -0.01738 | 0.00213 | 0.00297 | 0.00043 | -0.00201 | -0.01277 | -5e-05 | -0.00295 | 0.00011 | 0.06012 | 0.01444 | 0.0022 | -2e-05 | -0.04208 | -0.03524 | -0.00578
[RO-RO] [DIR] OHL 400 kV Gura Ialomitei - Bucuresti Sud | N-1 OHL 400 kV Brasov – Gutinas | -0.00628 | 0.00104 | 0.00463 | 0 | -0.0301 | 0.00018 | -0.00016 | -0.0002 | 0.00012 | 0.00011 | -0.01654 | 0.00253 | 0.00307 | 0.00047 | -0.00125 | -0.01186 | -6e-05 | -0.00313 | 0.00012 | 0.06091 | 0.01546 | 0.00239 | -9e-05 | -0.04161 | -0.03618 | -0.00487
[RO-RO] [DIR] OHL 400 kV Gutinas - Smardan | BC | -0.01364 | 0.00083 | -0.00175 | 0 | -0.03329 | 6e-05 | 0.00018 | -9e-05 | 4e-05 | 3e-05 | -0.0224 | -0.00136 | 0.00324 | 0.00012 | -0.00852 | -0.01899 | -2e-05 | -0.00213 | 4e-05 | 0.03287 | 0.00094 | 0.00076 | 0.00093 | -0.04088 | -0.04015 | -0.01312
[RO-RO] [DIR] OHL 400 kV Gutinas - Smardan | N-1 OHL 400 kV Isaccea - Tulcea Vest | -0.01233 | 0.00089 | -0.00102 | 0 | -0.03137 | 8e-05 | 0.00015 | -0.00011 | 5e-05 | 4e-05 | -0.0208 | -0.00086 | 0.00334 | 0.00017 | -0.00745 | -0.01745 | -3e-05 | -0.00236 | 5e-05 | 0.03432 | 0.00197 | 0.00098 | 0.00086 | -0.03889 | -0.04207 | -0.01177
[RO-RO] [DIR] OHL 400 kV Gutinas - Smardan | N-1 OHL 400 kV Lacu Sarat - Gura Ialomitei | -0.01108 | 0.00092 | -0.00043 | 0 | -0.02928 | 9e-05 | 0.00012 | -0.00012 | 6e-05 | 5e-05 | -0.01915 | -0.00045 | 0.00336 | 0.0002 | -0.00647 | -0.01592 | -3e-05 | -0.00249 | 6e-05 | 0.03476 | 0.00275 | 0.00114 | 0.00078 | -0.03661 | -0.04275 | -0.0105
[RO-RO] [DIR] OHL 400 kV Gutinas - Smardan | N-1 OHL 400 kV Tulcea Vest - Tariverde | -0.01265 | 0.00088 | -0.00119 | 0 | -0.03184 | 8e-05 | 0.00016 | -0.0001 | 5e-05 | 4e-05 | -0.02119 | -0.00098 | 0.00332 | 0.00015 | -0.00771 | -0.01783 | -3e-05 | -0.00231 | 5e-05 | 0.03401 | 0.00174 | 0.00093 | 0.00087 | -0.03939 | -0.04164 | -0.0121
[RO-RO] [DIR] OHL 400 kV Gutinas - Smardan | N-1 OHL 400 kV Tariverde - Constanta Nord | -0.01265 | 0.00088 | -0.00119 | 0 | -0.03184 | 8e-05 | 0.00016 | -0.0001 | 5e-05 | 4e-05 | -0.02119 | -0.00098 | 0.00332 | 0.00015 | -0.00771 | -0.01783 | -3e-05 | -0.00231 | 5e-05 | 0.03401 | 0.00174 | 0.00093 | 0.00087 | -0.03939 | -0.04164 | -0.0121
[RO-RO] [DIR] OHL 400 kV Gutinas - Smardan | N-1 OHL 400 kV Constanta Nord- Cernavoda | -0.01278 | 0.00088 | -0.00124 | 0 | -0.03208 | 7e-05 | 0.00016 | -0.0001 | 5e-05 | 4e-05 | -0.02136 | -0.00101 | 0.00332 | 0.00015 | -0.0078 | -0.01798 | -2e-05 | -0.0023 | 5e-05 | 0.03404 | 0.00169 | 0.00092 | 0.00088 | -0.03965 | -0.04156 | -0.01222
[RO-RO] [DIR] OHL 400 kV Gutinas - Smardan | N-1 OHL 400 kV Cernavoda - Pelicanu | -0.01435 | 0.00094 | -0.00126 | 0 | -0.03664 | 8e-05 | 0.00016 | -0.00011 | 5e-05 | 4e-05 | -0.02425 | -0.0011 | 0.00355 | 0.00017 | -0.00868 | -0.02032 | -3e-05 | -0.00245 | 5e-05 | 0.03982 | 0.00268 | 0.00101 | 0.00091 | -0.0455 | -0.04376 | -0.01367
[RO-RO] [DIR] OHL 400 kV Gutinas - Smardan | N-1 OHL 400 kV Gura Ialomitei - Bucuresti Sud | -0.01432 | 0.00095 | -0.00118 | 0 | -0.03676 | 8e-05 | 0.00016 | -0.00011 | 5e-05 | 5e-05 | -0.02428 | -0.00105 | 0.00357 | 0.00017 | -0.00862 | -0.02032 | -3e-05 | -0.00249 | 5e-05 | 0.04028 | 0.00286 | 0.00104 | 0.00091 | -0.0457 | -0.04407 | -0.01363
[RO-RO] [DIR] OHL 400 kV Gutinas - Smardan | N-1 OHL 400 kV Bucuresti Sud - Domnesti | -0.01528 | 0.00089 | -0.00203 | 0 | -0.03715 | 6e-05 | 0.0002 | -9e-05 | 4e-05 | 3e-05 | -0.02503 | -0.00159 | 0.00348 | 0.00012 | -0.00957 | -0.02125 | -2e-05 | -0.00225 | 4e-05 | 0.04228 | 0.00109 | 0.00078 | 0.00101 | -0.04553 | -0.0426 | -0.0147
[RO-RO] [DIR] OHL 400 kV Gutinas - Smardan | N-1 TIE 400 kV Isaccea - Vulcanesti | -0.03911 | -0.00055 | -0.01656 | 0 | -0.06953 | -0.00031 | 0.00083 | 0.00031 | -0.00022 | -0.0002 | -0.05315 | -0.01153 | 0.00056 | -0.00094 | -0.02964 | -0.0486 | 9e-05 | 0.00294 | -0.00022 | 0 | -0.01976 | -0.00405 | 0.00223 | -0.07801 | 0.00734 | -0.0393
[RO-RO] [DIR] OHL 400 kV Smardan - Isaccea c1 | BC | 0 | 0 | 0 |  | 0 |  |  | 0 | 0 | 0 | 0 | 0 |  |  | 0 | 0 | 0 |  | 0 | 0 | 0 | 0 | 0 | 0 |  | 0
[RO-RO] [DIR] OHL 400 kV Smardan - Isaccea c1 | N-1 OHL 400 kV Lacu Sarat - Isaccea | 0 | 0 | 0 |  | 0 |  |  | 0 | 0 | 0 | 0 | 0 |  |  | 0 | 0 | 0 |  | 0 | 0 | 0 | 0 | 0 | 0 |  | 0
[RO-RO] [DIR] OHL 400 kV Smardan - Isaccea c2 | N-1 OHL 400 kV Lacu Sarat - Isaccea | 0.00554 | 0.00169 | 0.00906 | 0 | -0.00557 | 0.00031 | -0.00031 | -0.00036 | 0.00022 | 0.00019 | 0.00095 | 0.00601 | 0.00465 | 0.00085 | 0.00726 | 0.00344 | -0.0001 | -0.0054 | 0.00022 | 0.057 | 0.01649 | 0.00407 | -0.00016 | -0.01232 | -0.06703 | 0.0066
[RO-RO] [DIR] OHL 400 kV Bucuresti Sud - Domnesti | BC | -0.01576 | 0.00052 | -0.00269 | 0 | -0.03721 | 1e-05 | 0.00019 | -3e-05 | 1e-05 | 0 | -0.02536 | -0.00218 | 0.00231 | -1e-05 | -0.01009 | -0.02173 | -1e-05 | -0.00114 | 1e-05 | 0.09069 | 0.00144 | 0.00019 | 0.00076 | -0.04485 | -0.02364 | -0.01522
[RO-RO] [DIR] OHL 400 kV Bucuresti Sud - Domnesti | N-1 OHL 400 kV Gutinas – Smardan | -0.01858 | 0.00069 | -0.00306 | 0 | -0.0441 | 3e-05 | 0.00023 | -5e-05 | 1e-05 | 1e-05 | -0.03 | -0.00246 | 0.00298 | 2e-05 | -0.01185 | -0.02566 | -1e-05 | -0.00158 | 1e-05 | 0.09749 | 0.00163 | 0.00034 | 0.00096 | -0.05331 | -0.03195 | -0.01794
[RO-RO] [DIR] OHL 220 kV Portile de Fier-Resita c1 | N-1 TIE 400 kV Resita-Pancevo c2 | 0.0115 | -0.00011 | 0.00482 | 0 | 0.01763 | 6e-05 | -0.00025 | -5e-05 | 5e-05 | 4e-05 | 0.01459 | 0.00319 | -0.0013 | 0.0002 | 0.00885 | 0.01415 | -2e-05 | -0.00019 | 4e-05 | 0.03682 | 0.01018 | 0.00081 | -0.00074 | 0.01682 | 0.00335 | 0.012
[RO-RO] [DIR] OHL 220 kV Portile de Fier-Resita c2 | N-1 TIE 400 kV Resita-Pancevo c2 | 0.0115 | -0.00011 | 0.00482 | 0 | 0.01763 | 6e-05 | -0.00025 | -5e-05 | 5e-05 | 4e-05 | 0.01459 | 0.00319 | -0.0013 | 0.0002 | 0.00885 | 0.01415 | -2e-05 | -0.00019 | 4e-05 | 0.03682 | 0.01018 | 0.00081 | -0.00074 | 0.01682 | 0.00335 | 0.012
[RO-RO] [DIR] OHL 220 kV Resita-Timisoara c1 | N-1 TIE 400 kV Resita-Pancevo c2 | 0.02624 | 7e-05 | 0.01721 | 0 | 0.02921 | 0.00026 | -0.00087 | -0.00025 | 0.00019 | 0.00017 | 0.02817 | 0.01056 | -0.00284 | 0.00083 | 0.02316 | 0.0284 | -8e-05 | -0.00175 | 0.00019 | 0.03752 | 0.0365 | 0.00362 | -0.00253 | 0.02832 | 0.00191 | 0.02772
[RO-RO] [DIR] OHL 220 kV Resita-Timisoara c2 | N-1 TIE 400 kV Resita-Pancevo c2 | 0.02624 | 7e-05 | 0.01721 | 0 | 0.02921 | 0.00026 | -0.00087 | -0.00025 | 0.00019 | 0.00017 | 0.02817 | 0.01056 | -0.00284 | 0.00083 | 0.02316 | 0.0284 | -8e-05 | -0.00175 | 0.00019 | 0.03752 | 0.0365 | 0.00362 | -0.00253 | 0.02832 | 0.00191 | 0.02772
[RO-RO] [DIR] OHL 220 kV Arad-Timisoara | N-1 TIE 400 kV Resita-Pancevo c2 | -0.02972 | 0.00021 | -0.01742 | 0 | -0.03646 | -0.00023 | 0.00088 | 0.00022 | -0.00017 | -0.00015 | -0.03348 | -0.01073 | 0.00407 | -0.00077 | -0.02529 | -0.03333 | 7e-05 | 0.00112 | -0.00017 | -0.04704 | -0.03638 | -0.00325 | 0.0026 | -0.03537 | -0.00555 | -0.03131
[RO-RO] [DIR] OHL 220 kV Arad-Calea Aradului | N-1 TIE 400 kV Resita-Pancevo c2 | -0.021 | 0.00015 | -0.0123 | 0 | -0.02576 | -0.00016 | 0.00062 | 0.00015 | -0.00012 | -0.00011 | -0.02365 | -0.00758 | 0.00288 | -0.00054 | -0.01787 | -0.02355 | 5e-05 | 0.00079 | -0.00012 | -0.03323 | -0.0257 | -0.00229 | 0.00184 | -0.02498 | -0.00392 | -0.02211
[RO-RO] [DIR] OHL 220 kV CaleaAradului-Sacalaz | N-1 TIE 400 kV Resita-Pancevo c2 | -0.021 | 0.00015 | -0.0123 | 0 | -0.02576 | -0.00016 | 0.00062 | 0.00015 | -0.00012 | -0.00011 | -0.02365 | -0.00758 | 0.00288 | -0.00054 | -0.01787 | -0.02355 | 5e-05 | 0.00079 | -0.00012 | -0.03323 | -0.0257 | -0.00229 | 0.00184 | -0.02498 | -0.00392 | -0.02211
[RO-RO] [DIR] OHL 220 kV Sacalaz-Timisoara | N-1 TIE 400 kV Resita-Pancevo c2 | -0.01778 | 0.00013 | -0.01042 | 0 | -0.02182 | -0.00014 | 0.00053 | 0.00013 | -0.0001 | -9e-05 | -0.02003 | -0.00642 | 0.00244 | -0.00046 | -0.01513 | -0.01994 | 4e-05 | 0.00067 | -0.0001 | -0.02815 | -0.02177 | -0.00194 | 0.00155 | -0.02116 | -0.00332 | -0.01873
[RO-RO] [DIR] OHL 220 kV Mintia-Timisoara | N-1 TIE 400 kV Resita-Pancevo c2 | -0.00177 | -0.0005 | -0.00471 | 0 | 0.0038 | -0.00012 | 0.00024 | 0.00013 | -9e-05 | -8e-05 | 0.00078 | -0.00281 | -0.00127 | -0.00035 | -0.00315 | 8e-05 | 4e-05 | 0.00158 | -9e-05 | 0.00522 | -0.01092 | -0.0017 | 0.00063 | 0.00371 | 0.00565 | -0.00201
[RO-RO] [DIR] OHL 220 kV Urechesti-Targu Jiu Nord | N-1 TIE 400 kV Resita-Pancevo c2 | 0.02724 | -3e-05 | 0.01204 | 0 | 0.04116 | 0.00017 | -0.00062 | -0.00017 | 0.00013 | 0.00011 | 0.03427 | 0.00802 | -0.00216 | 0.00057 | 0.02118 | 0.0333 | -5e-05 | -0.00104 | 0.00013 | 0.04515 | 0.01924 | 0.00237 | -0.00182 | 0.03912 | 0.00588 | 0.0284
[RO-RO] [DIR] OHL 220 kV Paroseni-Targu Jiu Nord | N-1 TIE 400 kV Resita-Pancevo c2 | -0.02724 | 3e-05 | -0.01204 | 0 | -0.04116 | -0.00017 | 0.00062 | 0.00017 | -0.00013 | -0.00011 | -0.03427 | -0.00802 | 0.00216 | -0.00057 | -0.02118 | -0.0333 | 5e-05 | 0.00104 | -0.00013 | -0.04515 | -0.01924 | -0.00237 | 0.00182 | -0.03912 | -0.00588 | -0.0284
[RO-RO] [DIR] OHL 220 kV Paroseni-Baru Mare | N-1 TIE 400 kV Resita-Pancevo c2 | 0.02562 | 4e-05 | 0.0123 | 0 | 0.03697 | 0.00019 | -0.00063 | -0.00018 | 0.00014 | 0.00012 | 0.03142 | 0.00808 | -0.00192 | 0.0006 | 0.02038 | 0.03071 | -5e-05 | -0.00123 | 0.00014 | 0.04053 | 0.02083 | 0.00254 | -0.00184 | 0.03518 | 0.00444 | 0.02676
[RO-RO] [DIR] OHL 220 kV Baru Mare-Hasdat | N-1 TIE 400 kV Resita-Pancevo c2 | 0.03012 | 0.00021 | 0.01669 | 0 | 0.03958 | 0.00027 | -0.00085 | -0.00026 | 0.0002 | 0.00017 | 0.03515 | 0.01071 | -0.002 | 0.00085 | 0.02501 | 0.03475 | -8e-05 | -0.00203 | 0.0002 | 0.04335 | 0.03067 | 0.00369 | -0.00246 | 0.03775 | 0.00277 | 0.03158
[RO-RO] [DIR] TRA 400/220 kV AT3 Arad | N-1 TIE 400 kV Resita-Pancevo c2 | 0.04105 | -0.00041 | 0.02366 | 0 | 0.05081 | 0.0003 | -0.00119 | -0.00028 | 0.00023 | 0.0002 | 0.04645 | 0.01454 | -0.00609 | 0.00101 | 0.03478 | 0.0462 | -9e-05 | -0.00125 | 0.00022 | 0.0659 | 0.04985 | 0.00423 | -0.00353 | 0.04929 | 0.0086 | 0.04324
[RO-RO] [DIR] TRA 400/220 kV AT Urechesti | N-1 TIE 400 kV Resita-Pancevo c2 | -0.02161 | -0.00012 | -0.01085 | 0 | -0.02985 | -0.00017 | 0.00055 | 0.00017 | -0.00013 | -0.00011 | -0.02596 | -0.0071 | 0.0014 | -0.00055 | -0.01742 | -0.02566 | 5e-05 | 0.00129 | -0.00013 | -0.02605 | -0.01907 | -0.00235 | 0.00158 | -0.02746 | -0.00119 | -0.02269
[RO-RO] [DIR] TRA 400/220 kV AT1 Portile de Fier | BC | -0.00757 | 9e-05 | -0.00289 | 0 | -0.01213 | -3e-05 | 0.00015 | 3e-05 | -3e-05 | -2e-05 | -0.00985 | -0.00194 | 0.00087 | -0.00012 | -0.00569 | -0.0095 | 1e-05 | 6e-05 | -3e-05 | 0.04154 | -0.00606 | -0.00045 | 0.00045 | -0.01156 | -0.00249 | -0.00789
[RO-RO] [DIR] TRA 400/220 kV AT1 Portile de Fier | N-1 TIE 400 kV Portile de Fier-Djerdap | -0.00779 | 0.00017 | -0.0017 | 0 | -0.01476 | -1e-05 | 9e-05 | 0 | -1e-05 | -1e-05 | -0.01119 | -0.00132 | 0.00095 | -4e-05 | -0.00525 | -0.01057 | 0 | -0.00022 | -1e-05 | 0.03607 | -0.00025 | -9e-05 | 0.00029 | -0.01398 | -0.0038 | -0.00803
[RO-RO] [DIR] TRA 400/220 kV AT1 Portile de Fier | N-1 OHL 220 kV Portile de Fier-Resita 1&2 | 0 | 0 | 0 | 0 | 0 | 0 | 0 | 0 | 0 | 0 | 0 | 0 | 0 | 0 | 0 | 0 | 0 | 0 | 0 | 0.06707 | 0 | 0 | 0 | 0 | 0 | 0
[RO-RO] [DIR] TRA 400/220 kV AT1 Portile de Fier | N-1 TRA 400/220 kV AT2 Portile de Fier | -0.01082 | 0.00013 | -0.00412 | 0 | -0.01732 | -5e-05 | 0.00021 | 4e-05 | -4e-05 | -3e-05 | -0.01407 | -0.00278 | 0.00124 | -0.00016 | -0.00812 | -0.01357 | 1e-05 | 8e-05 | -4e-05 | 0.05932 | -0.00865 | -0.00064 | 0.00064 | -0.0165 | -0.00356 | -0.01126
[RO-RO] [DIR] TRA 400/220 kV AT1 Portile de Fier | N-1 TRA 400/220 kV AT3 Portile de Fier | -0.01079 | 0.00013 | -0.00411 | 0 | -0.01727 | -5e-05 | 0.00021 | 4e-05 | -4e-05 | -3e-05 | -0.01403 | -0.00277 | 0.00124 | -0.00016 | -0.0081 | -0.01353 | 1e-05 | 8e-05 | -4e-05 | 0.05916 | -0.00863 | -0.00064 | 0.00064 | -0.01646 | -0.00355 | -0.01123
[RO-RO] [DIR] TRA 400/220 kV AT1 Portile de Fier | N-1 OHL 400 kV Portile de Fier-Urechesti | -0.00653 | 2e-05 | -0.00358 | 0 | -0.00855 | -5e-05 | 0.00018 | 5e-05 | -4e-05 | -3e-05 | -0.00761 | -0.00225 | 0.00071 | -0.00016 | -0.00542 | -0.00751 | 1e-05 | 0.00029 | -4e-05 | 0.04428 | -0.00915 | -0.0007 | 0.00053 | -0.00826 | -0.00119 | -0.00686
[RO-RO] [DIR] TRA 400/220 kV AT1 Portile de Fier | N-1 OHL 400 kV Slatina-Portile de Fier | -0.00703 | 5e-05 | -0.00321 | 0 | -0.0103 | -4e-05 | 0.00016 | 4e-05 | -3e-05 | -3e-05 | -0.0087 | -0.00209 | 0.00078 | -0.00014 | -0.00553 | -0.00849 | 1e-05 | 0.00018 | -3e-05 | 0.04253 | -0.00753 | -0.00057 | 0.00049 | -0.00981 | -0.00173 | -0.00736
[RO-RO] [DIR] TRA 400/220 kV AT2 Portile de Fier | BC | -0.00757 | 9e-05 | -0.00289 | 0 | -0.01213 | -3e-05 | 0.00015 | 3e-05 | -3e-05 | -2e-05 | -0.00985 | -0.00194 | 0.00087 | -0.00012 | -0.00569 | -0.0095 | 1e-05 | 6e-05 | -3e-05 | 0.04154 | -0.00606 | -0.00045 | 0.00045 | -0.01156 | -0.00249 | -0.00789
[RO-RO] [DIR] TRA 400/220 kV AT2 Portile de Fier | N-1 TIE 400 kV Portile de Fier-Djerdap | -0.00779 | 0.00017 | -0.0017 | 0 | -0.01476 | -1e-05 | 9e-05 | 0 | -1e-05 | -1e-05 | -0.01119 | -0.00132 | 0.00095 | -4e-05 | -0.00525 | -0.01057 | 0 | -0.00022 | -1e-05 | 0.03607 | -0.00025 | -9e-05 | 0.00029 | -0.01398 | -0.0038 | -0.00803
[RO-RO] [DIR] TRA 400/220 kV AT2 Portile de Fier | N-1 OHL 220 kV Portile de Fier-Resita 1&2 | 0 | 0 | 0 | 0 | 0 | 0 | 0 | 0 | 0 | 0 | 0 | 0 | 0 | 0 | 0 | 0 | 0 | 0 | 0 | 0.06707 | 0 | 0 | 0 | 0 | 0 | 0
[RO-RO] [DIR] TRA 400/220 kV AT2 Portile de Fier | N-1 TRA 400/220 kV AT1 Portile de Fier | -0.01082 | 0.00013 | -0.00412 | 0 | -0.01732 | -5e-05 | 0.00021 | 4e-05 | -4e-05 | -3e-05 | -0.01407 | -0.00278 | 0.00124 | -0.00016 | -0.00812 | -0.01357 | 1e-05 | 8e-05 | -4e-05 | 0.05932 | -0.00865 | -0.00064 | 0.00064 | -0.0165 | -0.00356 | -0.01126
[RO-RO] [DIR] TRA 400/220 kV AT2 Portile de Fier | N-1 TRA 400/220 kV AT3 Portile de Fier | -0.01079 | 0.00013 | -0.00411 | 0 | -0.01727 | -5e-05 | 0.00021 | 4e-05 | -4e-05 | -3e-05 | -0.01403 | -0.00277 | 0.00124 | -0.00016 | -0.0081 | -0.01353 | 1e-05 | 8e-05 | -4e-05 | 0.05916 | -0.00863 | -0.00064 | 0.00064 | -0.01646 | -0.00355 | -0.01123
[RO-RO] [DIR] TRA 400/220 kV AT2 Portile de Fier | N-1 OHL 400 kV Portile de Fier-Urechesti | -0.00653 | 2e-05 | -0.00358 | 0 | -0.00855 | -5e-05 | 0.00018 | 5e-05 | -4e-05 | -3e-05 | -0.00761 | -0.00225 | 0.00071 | -0.00016 | -0.00542 | -0.00751 | 1e-05 | 0.00029 | -4e-05 | 0.04428 | -0.00915 | -0.0007 | 0.00053 | -0.00826 | -0.00119 | -0.00686
[RO-RO] [DIR] TRA 400/220 kV AT2 Portile de Fier | N-1 OHL 400 kV Slatina-Portile de Fier | -0.00703 | 5e-05 | -0.00321 | 0 | -0.0103 | -4e-05 | 0.00016 | 4e-05 | -3e-05 | -3e-05 | -0.0087 | -0.00209 | 0.00078 | -0.00014 | -0.00553 | -0.00849 | 1e-05 | 0.00018 | -3e-05 | 0.04253 | -0.00753 | -0.00057 | 0.00049 | -0.00981 | -0.00173 | -0.00736
[RO-RO] [DIR] TRA 400/220 kV AT3 Portile de Fier | BC | -0.00753 | 9e-05 | -0.00287 | 0 | -0.01205 | -3e-05 | 0.00015 | 3e-05 | -3e-05 | -2e-05 | -0.00979 | -0.00193 | 0.00087 | -0.00011 | -0.00565 | -0.00944 | 1e-05 | 6e-05 | -3e-05 | 0.04128 | -0.00602 | -0.00044 | 0.00044 | -0.01148 | -0.00247 | -0.00784
[RO-RO] [DIR] TRA 400/220 kV AT3 Portile de Fier | N-1 TIE 400 kV Portile de Fier-Djerdap | -0.00774 | 0.00017 | -0.00168 | 0 | -0.01467 | -1e-05 | 9e-05 | 0 | -1e-05 | -1e-05 | -0.01112 | -0.00131 | 0.00095 | -4e-05 | -0.00521 | -0.0105 | 0 | -0.00022 | -1e-05 | 0.03584 | -0.00025 | -9e-05 | 0.00028 | -0.0139 | -0.00378 | -0.00798
[RO-RO] [DIR] TRA 400/220 kV AT3 Portile de Fier | N-1 OHL 220 kV Portile de Fier-Resita 1&2 | 0 | 0 | 0 | 0 | 0 | 0 | 0 | 0 | 0 | 0 | 0 | 0 | 0 | 0 | 0 | 0 | 0 | 0 | 0 | 0.06665 | 0 | 0 | 0 | 0 | 0 | 0
[RO-RO] [DIR] TRA 400/220 kV AT3 Portile de Fier | N-1 TRA 400/220 kV AT1 Portile de Fier | -0.01075 | 0.00013 | -0.00409 | 0 | -0.01721 | -5e-05 | 0.00021 | 4e-05 | -4e-05 | -3e-05 | -0.01398 | -0.00276 | 0.00124 | -0.00016 | -0.00807 | -0.01348 | 1e-05 | 8e-05 | -4e-05 | 0.05894 | -0.0086 | -0.00063 | 0.00063 | -0.0164 | -0.00353 | -0.01119
[RO-RO] [DIR] TRA 400/220 kV AT3 Portile de Fier | N-1 TRA 400/220 kV AT2 Portile de Fier | -0.01075 | 0.00013 | -0.00409 | 0 | -0.01721 | -5e-05 | 0.00021 | 4e-05 | -4e-05 | -3e-05 | -0.01398 | -0.00276 | 0.00124 | -0.00016 | -0.00807 | -0.01348 | 1e-05 | 8e-05 | -4e-05 | 0.05894 | -0.0086 | -0.00063 | 0.00063 | -0.0164 | -0.00353 | -0.01119
[RO-RO] [DIR] TRA 400/220 kV AT3 Portile de Fier | N-1 OHL 400 kV Portile de Fier-Urechesti | -0.00649 | 2e-05 | -0.00355 | 0 | -0.00849 | -5e-05 | 0.00018 | 5e-05 | -4e-05 | -3e-05 | -0.00756 | -0.00224 | 0.00071 | -0.00016 | -0.00539 | -0.00747 | 1e-05 | 0.00029 | -4e-05 | 0.044 | -0.0091 | -0.0007 | 0.00053 | -0.0082 | -0.00118 | -0.00682
[RO-RO] [DIR] TRA 400/220 kV AT3 Portile de Fier | N-1 OHL 400 kV Slatina-Portile de Fier | -0.00699 | 5e-05 | -0.00319 | 0 | -0.01023 | -4e-05 | 0.00016 | 4e-05 | -3e-05 | -3e-05 | -0.00865 | -0.00208 | 0.00078 | -0.00014 | -0.0055 | -0.00844 | 1e-05 | 0.00018 | -3e-05 | 0.04227 | -0.00748 | -0.00057 | 0.00048 | -0.00975 | -0.00172 | -0.00731
[RO-BG] [OPP] TIE 400 kV TINTARENI-KOZLODUI 1 | BC | -0.09488 | -0.00034 | -0.0288 | -1e-05 | -0.15927 | -0.00047 | 0.00144 | 0.00047 | -0.00035 | -0.00031 | -0.12778 | -0.0218 | 0.00333 | -0.00151 | -0.06748 | -0.12502 | 0.00014 | 0.00383 | -0.00035 | 0.08585 | -0.01057 | -0.006 | 0.00388 | -0.13489 | 0.00436 | -0.09946
[RO-BG] [OPP] TIE 400 kV TINTARENI-KOZLODUI 1 | N-1 TIE 400 kV Portile de Fier-Djerdap | -0.09449 | -0.00048 | -0.03095 | -1e-05 | -0.15452 | -0.00052 | 0.00155 | 0.00052 | -0.00038 | -0.00034 | -0.12537 | -0.02292 | 0.00318 | -0.00164 | -0.06828 | -0.12309 | 0.00015 | 0.00434 | -0.00038 | 0.09573 | -0.02106 | -0.00665 | 0.00417 | -0.13051 | 0.00672 | -0.09919
[RO-BG] [OPP] TIE 400 kV TINTARENI-KOZLODUI 1 | N-1 TIE 400 kV TINTARENI-KOZLODUI 2 | -0.15656 | -0.00056 | -0.04752 | -1e-05 | -0.2628 | -0.00078 | 0.00238 | 0.00078 | -0.00058 | -0.00051 | -0.21085 | -0.03597 | 0.00549 | -0.00248 | -0.11134 | -0.20629 | 0.00023 | 0.00632 | -0.00057 | 0.14166 | -0.01744 | -0.0099 | 0.0064 | -0.22257 | 0.00719 | -0.16411
[RO-BG] [OPP] TIE 400 kV TINTARENI-KOZLODUI 1 | N-1 TIE 400 kV Isaccea - Vulcanesti | -0.09819 | -0.00052 | -0.03072 | -1e-05 | -0.16397 | -0.00052 | 0.00152 | 0.00052 | -0.00038 | -0.00034 | -0.13177 | -0.02312 | 0.00298 | -0.00164 | -0.07022 | -0.12886 | 0.00016 | 0.00449 | -0.00038 | 0.08159 | -0.01326 | -0.00662 | 0.00405 | -0.13971 | 0.01052 | -0.10286
[RO-BG] [OPP] TIE 400 kV TINTARENI-KOZLODUI 1 | N-1 TIE 400 kV Resita-Pancevo c2 | -0.09514 | -0.00038 | -0.02961 | -1e-05 | -0.15842 | -0.00049 | 0.00148 | 0.00049 | -0.00036 | -0.00032 | -0.12753 | -0.02225 | 0.00333 | -0.00155 | -0.06801 | -0.1249 | 0.00015 | 0.00399 | -0.00036 | 0.08809 | -0.01236 | -0.00623 | 0.00399 | -0.13413 | 0.00496 | -0.09977
[RO-BG] [OPP] TIE 400 kV TINTARENI-KOZLODUI 1 | N-1 TIE 400 kV Resita-Pancevo c1 | -0.09514 | -0.00038 | -0.02961 | -1e-05 | -0.15842 | -0.00049 | 0.00148 | 0.00049 | -0.00036 | -0.00032 | -0.12753 | -0.02225 | 0.00333 | -0.00155 | -0.06801 | -0.1249 | 0.00015 | 0.00399 | -0.00036 | 0.08809 | -0.01236 | -0.00623 | 0.00399 | -0.13413 | 0.00496 | -0.09977
[RO-BG] [OPP] TIE 400 kV TINTARENI-KOZLODUI 2 | BC | -0.09488 | -0.00034 | -0.0288 | -1e-05 | -0.15927 | -0.00047 | 0.00144 | 0.00047 | -0.00035 | -0.00031 | -0.12778 | -0.0218 | 0.00333 | -0.00151 | -0.06748 | -0.12502 | 0.00014 | 0.00383 | -0.00035 | 0.08585 | -0.01057 | -0.006 | 0.00388 | -0.13489 | 0.00436 | -0.09946
[RO-BG] [OPP] TIE 400 kV TINTARENI-KOZLODUI 2 | N-1 TIE 400 kV Portile de Fier-Djerdap | -0.09449 | -0.00048 | -0.03095 | -1e-05 | -0.15452 | -0.00052 | 0.00155 | 0.00052 | -0.00038 | -0.00034 | -0.12537 | -0.02292 | 0.00318 | -0.00164 | -0.06828 | -0.12309 | 0.00015 | 0.00434 | -0.00038 | 0.09573 | -0.02106 | -0.00665 | 0.00417 | -0.13051 | 0.00672 | -0.09919
[RO-BG] [OPP] TIE 400 kV TINTARENI-KOZLODUI 2 | N-1 TIE 400 kV TINTARENI-KOZLODUI 1 | -0.15656 | -0.00056 | -0.04752 | -1e-05 | -0.2628 | -0.00078 | 0.00238 | 0.00078 | -0.00058 | -0.00051 | -0.21085 | -0.03597 | 0.00549 | -0.00248 | -0.11134 | -0.20629 | 0.00023 | 0.00632 | -0.00057 | 0.14166 | -0.01744 | -0.0099 | 0.0064 | -0.22257 | 0.00719 | -0.16411
[RO-BG] [OPP] TIE 400 kV TINTARENI-KOZLODUI 2 | N-1 TIE 400 kV Isaccea - Vulcanesti | -0.09819 | -0.00052 | -0.03072 | -1e-05 | -0.16397 | -0.00052 | 0.00152 | 0.00052 | -0.00038 | -0.00034 | -0.13177 | -0.02312 | 0.00298 | -0.00164 | -0.07022 | -0.12886 | 0.00016 | 0.00449 | -0.00038 | 0.08159 | -0.01326 | -0.00662 | 0.00405 | -0.13971 | 0.01052 | -0.10286
[RO-BG] [OPP] TIE 400 kV TINTARENI-KOZLODUI 2 | N-1 TIE 400 kV Resita-Pancevo c2 | -0.09514 | -0.00038 | -0.02961 | -1e-05 | -0.15842 | -0.00049 | 0.00148 | 0.00049 | -0.00036 | -0.00032 | -0.12753 | -0.02225 | 0.00333 | -0.00155 | -0.06801 | -0.1249 | 0.00015 | 0.00399 | -0.00036 | 0.08809 | -0.01236 | -0.00623 | 0.00399 | -0.13413 | 0.00496 | -0.09977
[RO-BG] [OPP] TIE 400 kV TINTARENI-KOZLODUI 2 | N-1 TIE 400 kV Resita-Pancevo c1 | -0.09514 | -0.00038 | -0.02961 | -1e-05 | -0.15842 | -0.00049 | 0.00148 | 0.00049 | -0.00036 | -0.00032 | -0.12753 | -0.02225 | 0.00333 | -0.00155 | -0.06801 | -0.1249 | 0.00015 | 0.00399 | -0.00036 | 0.08809 | -0.01236 | -0.00623 | 0.00399 | -0.13413 | 0.00496 | -0.09977
[RO-RS] [OPP] TIE 400 kV Portile de Fier-Djerdap | BC | -0.00443 | 0.00154 | 0.02433 | 1e-05 | -0.05385 | 0.00051 | -0.0012 | -0.00054 | 0.00037 | 0.00032 | -0.02739 | 0.01272 | 0.00164 | 0.00151 | 0.00903 | -0.02184 | -0.00015 | -0.00579 | 0.00036 | -0.11194 | 0.11885 | 0.00737 | -0.00328 | -0.04964 | -0.02682 | -0.003
[RO-RS] [OPP] TIE 400 kV Portile de Fier-Djerdap | N-1 TIE 400 kV Arad-Sandorfalva | -0.00563 | 0.00175 | 0.02466 | 1e-05 | -0.0565 | 0.00054 | -0.00123 | -0.00057 | 0.00039 | 0.00034 | -0.0293 | 0.01295 | 0.00277 | 0.00159 | 0.0084 | -0.02362 | -0.00016 | -0.00628 | 0.00038 | -0.11596 | 0.11843 | 0.00779 | -0.00341 | -0.0522 | -0.0287 | -0.00427
[RO-RS] [OPP] TIE 400 kV Portile de Fier-Djerdap | N-1 TIE 400 kV Nadab-Bekescsaba | -0.00718 | 0.00171 | 0.023 | 1e-05 | -0.05773 | 0.00051 | -0.00112 | -0.00054 | 0.00036 | 0.00032 | -0.03072 | 0.01194 | 0.00234 | 0.00149 | 0.00682 | -0.02509 | -0.00015 | -0.00606 | 0.00036 | -0.11694 | 0.1163 | 0.00729 | -0.00297 | -0.05344 | -0.02857 | -0.00588
[RO-RS] [OPP] TIE 400 kV Portile de Fier-Djerdap | N-1 TIE 400 kV Rosiori-Mukacevo | -0.00959 | 0.00111 | 0.02061 | 0 | -0.06004 | 0.00041 | -0.001 | -0.00043 | 0.00029 | 0.00026 | -0.0331 | 0.01018 | 0.00042 | 0.00122 | 0.00445 | -0.0275 | -0.00012 | -0.00447 | 0.00029 | -0.11966 | 0.11358 | 0.006 | -0.00276 | -0.0557 | -0.02504 | -0.00834
[RO-RS] [OPP] TIE 400 kV Portile de Fier-Djerdap | N-1 TIE 400 kV TINTARENI-KOZLODUI 1 | 0.00041 | 0.00156 | 0.0258 | 1e-05 | -0.04573 | 0.00053 | -0.00127 | -0.00056 | 0.00038 | 0.00034 | -0.02088 | 0.01383 | 0.00147 | 0.00159 | 0.01247 | -0.01547 | -0.00016 | -0.00599 | 0.00038 | -0.11631 | 0.11938 | 0.00768 | -0.00347 | -0.04276 | -0.02704 | 0.00207
[RO-RS] [OPP] TIE 400 kV Portile de Fier-Djerdap | N-1 TIE 400 kV TINTARENI-KOZLODUI 2 | 0.00041 | 0.00156 | 0.0258 | 1e-05 | -0.04573 | 0.00053 | -0.00127 | -0.00056 | 0.00038 | 0.00034 | -0.02088 | 0.01383 | 0.00147 | 0.00159 | 0.01247 | -0.01547 | -0.00016 | -0.00599 | 0.00038 | -0.11631 | 0.11938 | 0.00768 | -0.00347 | -0.04276 | -0.02704 | 0.00207
[RO-RS] [OPP] TIE 400 kV Portile de Fier-Djerdap | N-1 TIE 400 kV Isaccea - Vulcanesti | -0.01318 | 0.00107 | 0.01925 | 0 | -0.0663 | 0.00038 | -0.00098 | -0.0004 | 0.00028 | 0.00024 | -0.03795 | 0.00922 | 0.00072 | 0.00115 | 0.00178 | -0.03201 | -0.00012 | -0.00405 | 0.00027 | -0.12323 | 0.11173 | 0.00572 | -0.00283 | -0.0624 | -0.0105 | -0.01199
[RO-RS] [OPP] TIE 400 kV Portile de Fier-Djerdap | N-1 OHL 400 kV Mintia-Arad | -0.0083 | 0.00169 | 0.02292 | 1e-05 | -0.06001 | 0.00051 | -0.00113 | -0.00054 | 0.00036 | 0.00032 | -0.0324 | 0.01182 | 0.0025 | 0.00148 | 0.00612 | -0.02666 | -0.00015 | -0.00599 | 0.00036 | -0.11996 | 0.11621 | 0.00729 | -0.00305 | -0.05564 | -0.02897 | -0.00703
[RO-RS] [OPP] TIE 400 kV Portile de Fier-Djerdap | N-1 OHL 220 kV Portile de Fier-Resita 1&2 | -0.00905 | 0.0016 | 0.02257 | 0 | -0.06125 | 0.00049 | -0.00111 | -0.00052 | 0.00035 | 0.00031 | -0.0334 | 0.01153 | 0.00217 | 0.00144 | 0.00556 | -0.02763 | -0.00015 | -0.00576 | 0.00035 | -0.12751 | 0.11515 | 0.0071 | -0.003 | -0.05669 | -0.02834 | -0.00781
[RO-RS] [OPP] TIE 400 kV Portile de Fier-Djerdap | N-1 OHL 220 kV Resita-Timisoara 1&2 | -0.00771 | 0.00153 | 0.02209 | 0 | -0.05735 | 0.00048 | -0.00109 | -0.0005 | 0.00034 | 0.0003 | -0.03084 | 0.01135 | 0.00199 | 0.0014 | 0.00609 | -0.02534 | -0.00014 | -0.00556 | 0.00034 | -0.11627 | 0.11408 | 0.00689 | -0.00295 | -0.05304 | -0.02697 | -0.00647
[RO-RS] [OPP] TIE 400 kV Portile de Fier-Djerdap | N-1 TRA 400/220 kV AT3 Arad | -0.0061 | 0.00156 | 0.02333 | 1e-05 | -0.05585 | 0.0005 | -0.00115 | -0.00053 | 0.00036 | 0.00031 | -0.02925 | 0.0121 | 0.00189 | 0.00147 | 0.00759 | -0.0237 | -0.00015 | -0.00573 | 0.00035 | -0.11447 | 0.11673 | 0.00719 | -0.00313 | -0.05158 | -0.02713 | -0.00476
[RO-RS] [OPP] TIE 400 kV Portile de Fier-Djerdap | N-1 TIE 400 kV Resita-Pancevo c2 | -0.00299 | 0.00175 | 0.02882 | 1e-05 | -0.05853 | 0.0006 | -0.00142 | -0.00063 | 0.00043 | 0.00038 | -0.02877 | 0.01519 | 0.00165 | 0.00177 | 0.01199 | -0.0225 | -0.00018 | -0.00669 | 0.00042 | -0.1243 | 0.12874 | 0.00861 | -0.0039 | -0.05385 | -0.03015 | -0.00129
[RO-RS] [OPP] TIE 400 kV Portile de Fier-Djerdap | N-1 TIE 400 kV Resita-Pancevo c1 | -0.00299 | 0.00175 | 0.02882 | 1e-05 | -0.05853 | 0.0006 | -0.00142 | -0.00063 | 0.00043 | 0.00038 | -0.02877 | 0.01519 | 0.00165 | 0.00177 | 0.01199 | -0.0225 | -0.00018 | -0.00669 | 0.00042 | -0.1243 | 0.12874 | 0.00861 | -0.0039 | -0.05385 | -0.03015 | -0.00129
[RO-RO] [OPP] OHL 400 kV Portile de Fier-Resita | BC | 0.01864 | -0.00139 | -0.01351 | 0 | 0.06635 | -0.00034 | 0.00065 | 0.00037 | -0.00024 | -0.00021 | 0.04122 | -0.00618 | -0.00297 | -0.00096 | 0.00416 | 0.03625 | 0.0001 | 0.00443 | -0.00024 | 0.11787 | -0.03053 | -0.00492 | 0.00171 | 0.0619 | 0.0259 | 0.01832
[RO-RO] [OPP] OHL 400 kV Portile de Fier-Resita | N-1 TIE 400 kV Resita-Pancevo c2 | 0.02053 | -0.00111 | -0.00759 | 0 | 0.06018 | -0.00022 | 0.00036 | 0.00025 | -0.00016 | -0.00014 | 0.0394 | -0.00293 | -0.00297 | -0.00062 | 0.00806 | 0.03538 | 7e-05 | 0.00325 | -0.00015 | 0.10158 | -0.0175 | -0.00329 | 0.00089 | 0.05635 | 0.0215 | 0.02057
[RO-UA] [OPP] TIE 400 kV Isaccea-Vulcanesti | N-1 TIE 400 kV Resita-Pancevo c2 | 0.10958 | 0.00592 | 0.0635 | 2e-05 | 0.15631 | 0.00158 | -0.00277 | -0.00171 | 0.00112 | 0.00098 | 0.13245 | 0.04363 | 0.01152 | 0.00454 | 0.09073 | 0.12752 | -0.00048 | -0.02179 | 0.00111 | 0.14224 | 0.08855 | 0.02062 | -0.00556 | 0.16015 | -0.20427 | 0.11263
[RO-HU] [OPP] TIE 400 kV Arad-Sandorfalva | BC | -0.02602 | 0.00445 | 0.00714 | 0 | -0.0575 | 0.00064 | -0.00077 | -0.00074 | 0.00044 | 0.00038 | -0.04152 | 0.00515 | 0.02446 | 0.00166 | -0.01367 | -0.0387 | -0.0002 | -0.0105 | 0.00043 | -0.08745 | -0.00896 | 0.00906 | -0.00283 | -0.0556 | -0.04087 | -0.02774
[RO-HU] [OPP] TIE 400 kV Arad-Sandorfalva | N-1 TIE 400 kV Nadab-Bekescsaba | -0.0704 | 0.00708 | -0.01439 | 0 | -0.12009 | 0.0006 | 0.0005 | -0.00077 | 0.00037 | 0.00033 | -0.09526 | -0.00732 | 0.03571 | 0.00125 | -0.04927 | -0.09117 | -0.0002 | -0.01474 | 0.00037 | -0.16808 | -0.05007 | 0.00773 | 0.00205 | -0.11684 | -0.06914 | -0.07425
[RO-HU] [OPP] TIE 400 kV Arad-Sandorfalva | N-1 TIE 400 kV Rosiori-Mukacevo | -0.05071 | 0.00239 | -0.01067 | 0 | -0.08709 | 0.00015 | 0.00018 | -0.00021 | 9e-05 | 8e-05 | -0.06884 | -0.00699 | 0.01862 | 0.00027 | -0.03556 | -0.0658 | -5e-05 | -0.00418 | 9e-05 | -0.12441 | -0.03414 | 0.0025 | -0.00036 | -0.0846 | -0.03239 | -0.0533
[RO-HU] [OPP] TIE 400 kV Arad-Sandorfalva | N-1 TIE 400 kV Portile de Fier-Djerdap | -0.0263 | 0.00455 | 0.00871 | 1e-05 | -0.06098 | 0.00068 | -0.00085 | -0.00077 | 0.00046 | 0.0004 | -0.04329 | 0.00598 | 0.02457 | 0.00176 | -0.01308 | -0.04011 | -0.00021 | -0.01087 | 0.00045 | -0.09469 | -0.00127 | 0.00954 | -0.00305 | -0.05881 | -0.0426 | -0.02793
[RO-HU] [OPP] TIE 400 kV Arad-Sandorfalva | N-1 OHL 400 kV Iernut-Sibiu Sud | -0.02739 | 0.0044 | 0.00635 | 0 | -0.05937 | 0.00063 | -0.00073 | -0.00072 | 0.00042 | 0.00037 | -0.04315 | 0.00463 | 0.02439 | 0.00161 | -0.0148 | -0.04029 | -0.0002 | -0.01032 | 0.00042 | -0.08927 | -0.01012 | 0.00883 | -0.00272 | -0.05742 | -0.04087 | -0.02916
[RO-HU] [OPP] TIE 400 kV Arad-Sandorfalva | N-1 TIE 400 kV Resita-Pancevo c2 | -0.02568 | 0.0045 | 0.00821 | 1e-05 | -0.05861 | 0.00066 | -0.00082 | -0.00076 | 0.00045 | 0.0004 | -0.04185 | 0.00574 | 0.02446 | 0.00173 | -0.01296 | -0.03886 | -0.00021 | -0.01071 | 0.00045 | -0.0904 | -0.0066 | 0.00936 | -0.00298 | -0.05661 | -0.04166 | -0.02733
[RO-HU] [OPP] TIE 400 kV Arad-Sandorfalva | N-1 TIE 400 kV Resita-Pancevo c1 | -0.02568 | 0.0045 | 0.00821 | 1e-05 | -0.05861 | 0.00066 | -0.00082 | -0.00076 | 0.00045 | 0.0004 | -0.04185 | 0.00574 | 0.02446 | 0.00173 | -0.01296 | -0.03886 | -0.00021 | -0.01071 | 0.00045 | -0.0904 | -0.0066 | 0.00936 | -0.00298 | -0.05661 | -0.04166 | -0.02733
[RO-HU] [OPP] TIE 400 kV Nadab-Bekescsaba | BC | -0.07853 | 0.00465 | -0.03808 | 0 | -0.11074 | -8e-05 | 0.00225 | -6e-05 | -0.00011 | -9e-05 | -0.09507 | -0.02208 | 0.01991 | -0.00073 | -0.06299 | -0.09284 | 1e-05 | -0.0075 | -0.00011 | -0.14264 | -0.07274 | -0.00235 | 0.00864 | -0.10834 | -0.05002 | -0.08229
[RO-HU] [OPP] TIE 400 kV Nadab-Bekescsaba | N-1 TIE 400 kV Arad-Sandorfalva | -0.09504 | 0.00747 | -0.03355 | 0 | -0.14723 | 0.00033 | 0.00176 | -0.00053 | 0.00017 | 0.00015 | -0.12142 | -0.0188 | 0.03543 | 0.00033 | -0.07166 | -0.1174 | -0.00012 | -0.01416 | 0.00017 | -0.19814 | -0.07843 | 0.0034 | 0.00684 | -0.14363 | -0.07595 | -0.09989
[RO-HU] [OPP] TIE 400 kV Nadab-Bekescsaba | N-1 TIE 400 kV Rosiori-Mukacevo | -0.12975 | 0.00037 | -0.07501 | -1e-05 | -0.17212 | -0.00109 | 0.00421 | 0.00104 | -0.00083 | -0.00072 | -0.15173 | -0.04728 | 0.0078 | -0.00363 | -0.1084 | -0.14904 | 0.00032 | 0.00561 | -0.00082 | -0.2193 | -0.12498 | -0.01597 | 0.01377 | -0.16848 | -0.03242 | -0.13531
[RO-HU] [OPP] TIE 400 kV Nadab-Bekescsaba | N-1 TIE 400 kV Portile de Fier-Djerdap | -0.07878 | 0.00474 | -0.03674 | 0 | -0.11372 | -5e-05 | 0.00218 | -9e-05 | -9e-05 | -8e-05 | -0.09658 | -0.02137 | 0.02 | -0.00065 | -0.06249 | -0.09405 | 0 | -0.00782 | -9e-05 | -0.14884 | -0.06617 | -0.00194 | 0.00846 | -0.11109 | -0.0515 | -0.08245
[RO-HU] [OPP] TIE 400 kV Nadab-Bekescsaba | N-1 OHL 400 kV Iernut-Sibiu Sud | -0.07703 | 0.0047 | -0.03722 | 0 | -0.10869 | -6e-05 | 0.0022 | -8e-05 | -0.0001 | -8e-05 | -0.09328 | -0.0215 | 0.01999 | -0.00067 | -0.06174 | -0.09109 | 0 | -0.0077 | -9e-05 | -0.14066 | -0.07147 | -0.0021 | 0.00852 | -0.10635 | -0.05002 | -0.08072
[RO-HU] [OPP] TIE 400 kV Nadab-Bekescsaba | N-1 TIE 400 kV Resita-Pancevo c2 | -0.07824 | 0.00469 | -0.03716 | 0 | -0.1117 | -6e-05 | 0.0022 | -8e-05 | -0.0001 | -8e-05 | -0.09535 | -0.02157 | 0.01991 | -0.00068 | -0.06238 | -0.09297 | 0 | -0.00768 | -9e-05 | -0.14518 | -0.07071 | -0.0021 | 0.00851 | -0.10921 | -0.0507 | -0.08194
[RO-HU] [OPP] TIE 400 kV Nadab-Bekescsaba | N-1 TIE 400 kV Resita-Pancevo c1 | -0.07824 | 0.00469 | -0.03716 | 0 | -0.1117 | -6e-05 | 0.0022 | -8e-05 | -0.0001 | -8e-05 | -0.09535 | -0.02157 | 0.01991 | -0.00068 | -0.06238 | -0.09297 | 0 | -0.00768 | -9e-05 | -0.14518 | -0.07071 | -0.0021 | 0.00851 | -0.10921 | -0.0507 | -0.08194
[RO-UA] [OPP]TIE 400 kV Rosiori-Mukacevo | BC | 0.1254 | 0.01047 | 0.09041 | 2e-05 | 0.15027 | 0.00249 | -0.00481 | -0.0027 | 0.00176 | 0.00154 | 0.13871 | 0.06169 | 0.02964 | 0.0071 | 0.11117 | 0.13759 | -0.00076 | -0.03209 | 0.00174 | 0.18765 | 0.12789 | 0.03334 | -0.01255 | 0.14723 | -0.04308 | 0.1298
[RO-UA] [OPP]TIE 400 kV Rosiori-Mukacevo | N-1 TIE 400 kV Arad-Sandorfalva | 0.12846 | 0.00994 | 0.08957 | 2e-05 | 0.15704 | 0.00242 | -0.00472 | -0.00262 | 0.00171 | 0.0015 | 0.1436 | 0.06108 | 0.02676 | 0.0069 | 0.11278 | 0.14215 | -0.00074 | -0.03085 | 0.00169 | 0.19795 | 0.12894 | 0.03227 | -0.01221 | 0.15378 | -0.03827 | 0.13307
[RO-UA] [OPP]TIE 400 kV Rosiori-Mukacevo | N-1 TIE 400 kV Nadab-Bekescsaba | 0.14248 | 0.00946 | 0.09869 | 2e-05 | 0.17436 | 0.00251 | -0.0053 | -0.00269 | 0.00178 | 0.00156 | 0.15939 | 0.06649 | 0.02531 | 0.00726 | 0.12487 | 0.15779 | -0.00077 | -0.03045 | 0.00176 | 0.21868 | 0.14371 | 0.03385 | -0.01443 | 0.1708 | -0.0322 | 0.1477
[RO-UA] [OPP]TIE 400 kV Rosiori-Mukacevo | N-1 TIE 400 kV Portile de Fier-Djerdap | 0.12555 | 0.01041 | 0.08957 | 2e-05 | 0.15213 | 0.00248 | -0.00477 | -0.00269 | 0.00175 | 0.00153 | 0.13966 | 0.06125 | 0.02958 | 0.00705 | 0.11086 | 0.13835 | -0.00076 | -0.03189 | 0.00173 | 0.19153 | 0.12378 | 0.03308 | -0.01243 | 0.14895 | -0.04215 | 0.1299
[RO-UA] [OPP]TIE 400 kV Rosiori-Mukacevo | N-1 OHL 400 kV Iernut-Sibiu Sud | 0.10582 | 0.00979 | 0.07923 | 2e-05 | 0.12352 | 0.00225 | -0.00422 | -0.00245 | 0.00159 | 0.00139 | 0.11546 | 0.05418 | 0.02856 | 0.00638 | 0.09496 | 0.11483 | -0.00069 | -0.02953 | 0.00157 | 0.16177 | 0.1113 | 0.0301 | -0.0109 | 0.12133 | -0.04303 | 0.10947
[RO-UA] [OPP]TIE 400 kV Rosiori-Mukacevo | N-1 OHL 400 kV Mintia-Arad | 0.13041 | 0.01029 | 0.09224 | 2e-05 | 0.15825 | 0.0025 | -0.0049 | -0.00271 | 0.00177 | 0.00155 | 0.1452 | 0.06285 | 0.02853 | 0.00714 | 0.11494 | 0.14383 | -0.00077 | -0.03183 | 0.00175 | 0.19805 | 0.1313 | 0.03345 | -0.01284 | 0.155 | -0.0403 | 0.13503
[RO-UA] [OPP]TIE 400 kV Rosiori-Mukacevo | N-1 OHL 400 kV Sibiu Sud-Mintia | 0.12859 | 0.01033 | 0.09129 | 2e-05 | 0.15588 | 0.00249 | -0.00486 | -0.0027 | 0.00176 | 0.00154 | 0.14308 | 0.06227 | 0.02889 | 0.00711 | 0.11344 | 0.14174 | -0.00076 | -0.03184 | 0.00174 | 0.19506 | 0.12925 | 0.03331 | -0.0127 | 0.15272 | -0.04083 | 0.13311
[RO-UA] [OPP]TIE 400 kV Rosiori-Mukacevo | N-1 OHL 400 kV Arefu-Sibiu Sud | 0.11726 | 0.01037 | 0.08645 | 2e-05 | 0.13861 | 0.00242 | -0.00461 | -0.00263 | 0.00171 | 0.0015 | 0.12875 | 0.05904 | 0.0299 | 0.00689 | 0.10469 | 0.1278 | -0.00074 | -0.0315 | 0.00169 | 0.17726 | 0.12193 | 0.03241 | -0.01197 | 0.13645 | -0.04335 | 0.12129
[RO-UA] [OPP]TIE 400 kV Rosiori-Mukacevo | N-1 TIE 400 kV Resita-Pancevo c2 | 0.12525 | 0.01045 | 0.08995 | 2e-05 | 0.15075 | 0.00248 | -0.00479 | -0.00269 | 0.00175 | 0.00154 | 0.13885 | 0.06144 | 0.02964 | 0.00707 | 0.11087 | 0.13766 | -0.00076 | -0.03199 | 0.00174 | 0.18891 | 0.12688 | 0.03321 | -0.01248 | 0.14766 | -0.04274 | 0.12963
[RO-UA] [OPP]TIE 400 kV Rosiori-Mukacevo | N-1 OHL 400 kV Arefu-Tantareni | 0.11974 | 0.01039 | 0.08762 | 2e-05 | 0.14239 | 0.00244 | -0.00467 | -0.00265 | 0.00172 | 0.00151 | 0.13187 | 0.05982 | 0.02977 | 0.00695 | 0.10665 | 0.13081 | -0.00075 | -0.03163 | 0.00171 | 0.18478 | 0.1237 | 0.03266 | -0.01215 | 0.14019 | -0.04265 | 0.12386
[RO-UA] [OPP]TIE 400 kV Rosiori-Mukacevo | N-1 TIE 400 kV Resita-Pancevo c1 | 0.12525 | 0.01045 | 0.08995 | 2e-05 | 0.15075 | 0.00248 | -0.00479 | -0.00269 | 0.00175 | 0.00154 | 0.13885 | 0.06144 | 0.02964 | 0.00707 | 0.11087 | 0.13766 | -0.00076 | -0.03199 | 0.00174 | 0.18891 | 0.12688 | 0.03321 | -0.01248 | 0.14766 | -0.04274 | 0.12963
[RO-RS] [OPP] TIE 400 kV Resita-Pancevo c2 | BC | 0.00739 | 0.00107 | 0.02313 | 0 | -0.02411 | 0.00044 | -0.00115 | -0.00046 | 0.00032 | 0.00028 | -0.0071 | 0.01272 | 3e-05 | 0.00135 | 0.01524 | -0.0034 | -0.00013 | -0.0046 | 0.00032 | -0.0637 | 0.05095 | 0.00639 | -0.0032 | -0.0217 | -0.01718 | 0.00878
[RO-RS] [OPP] TIE 400 kV Resita-Pancevo c2 | N-1 TIE 400 kV Arad-Sandorfalva | 0.00607 | 0.0013 | 0.02349 | 1e-05 | -0.02703 | 0.00048 | -0.00119 | -0.0005 | 0.00034 | 0.0003 | -0.00921 | 0.01298 | 0.00127 | 0.00143 | 0.01455 | -0.00536 | -0.00014 | -0.00513 | 0.00034 | -0.06814 | 0.05049 | 0.00685 | -0.00334 | -0.02452 | -0.01925 | 0.00737
[RO-RS] [OPP] TIE 400 kV Resita-Pancevo c2 | N-1 TIE 400 kV Nadab-Bekescsaba | 0.00434 | 0.00125 | 0.02165 | 0 | -0.02842 | 0.00044 | -0.00106 | -0.00046 | 0.00032 | 0.00028 | -0.0108 | 0.01186 | 0.00081 | 0.00132 | 0.01279 | -0.00701 | -0.00013 | -0.00489 | 0.00031 | -0.06925 | 0.04812 | 0.0063 | -0.00286 | -0.02591 | -0.01912 | 0.00557
[RO-RS] [OPP] TIE 400 kV Resita-Pancevo c2 | N-1 TIE 400 kV Portile de Fier-Djerdap | 0.00607 | 0.00154 | 0.03041 | 1e-05 | -0.04022 | 0.0006 | -0.00151 | -0.00062 | 0.00043 | 0.00038 | -0.01529 | 0.01652 | 0.00052 | 0.0018 | 0.01794 | -0.00993 | -0.00018 | -0.00633 | 0.00043 | -0.09718 | 0.0865 | 0.00859 | -0.00418 | -0.03654 | -0.0252 | 0.00788
[RO-RS] [OPP] TIE 400 kV Resita-Pancevo c2 | N-1 OHL 400 kV Iernut-Sibiu Sud | 0.00605 | 0.00103 | 0.02236 | 0 | -0.02595 | 0.00043 | -0.00111 | -0.00044 | 0.00031 | 0.00027 | -0.0087 | 0.0122 | -4e-05 | 0.0013 | 0.01413 | -0.00496 | -0.00013 | -0.00442 | 0.00031 | -0.06548 | 0.04981 | 0.00617 | -0.00309 | -0.02348 | -0.01717 | 0.00738
[RO-RS] [OPP] TIE 400 kV Resita-Pancevo c2 | N-1 OHL 400 kV Mintia-Arad | 0.00522 | 0.00115 | 0.02233 | 0 | -0.02757 | 0.00044 | -0.00111 | -0.00046 | 0.00032 | 0.00028 | -0.00992 | 0.01221 | 0.00051 | 0.00133 | 0.0136 | -0.0061 | -0.00013 | -0.00471 | 0.00032 | -0.06821 | 0.04947 | 0.00634 | -0.00307 | -0.02507 | -0.01839 | 0.00651
[RO-RS] [OPP] TIE 400 kV Resita-Pancevo c2 | N-1 OHL 220 kV Portile de Fier-Resita c2 | 0.00815 | 0.00106 | 0.02342 | 0 | -0.02289 | 0.00045 | -0.00116 | -0.00046 | 0.00033 | 0.00028 | -0.00611 | 0.01291 | -5e-05 | 0.00136 | 0.01581 | -0.00244 | -0.00014 | -0.00461 | 0.00032 | -0.06114 | 0.05156 | 0.00643 | -0.00324 | -0.02054 | -0.01693 | 0.00957
[RO-RS] [OPP] TIE 400 kV Resita-Pancevo c2 | N-1 OHL 220 kV Portile de Fier-Resita c1 | 0.00815 | 0.00106 | 0.02342 | 0 | -0.02289 | 0.00045 | -0.00116 | -0.00046 | 0.00033 | 0.00028 | -0.00611 | 0.01291 | -5e-05 | 0.00136 | 0.01581 | -0.00244 | -0.00014 | -0.00461 | 0.00032 | -0.06114 | 0.05156 | 0.00643 | -0.00324 | -0.02054 | -0.01693 | 0.00957
[RO-RS] [OPP] TIE 400 kV Resita-Pancevo c2 | N-1 OHL 220 kV Resita-Timisoara c2 | 0.00499 | 0.00106 | 0.02149 | 0 | -0.02667 | 0.00042 | -0.00107 | -0.00044 | 0.0003 | 0.00027 | -0.00962 | 0.01172 | 0.00029 | 0.00127 | 0.01309 | -0.00595 | -0.00013 | -0.00443 | 0.0003 | -0.06687 | 0.04747 | 0.00604 | -0.00296 | -0.02418 | -0.01729 | 0.00624
[RO-RS] [OPP] TIE 400 kV Resita-Pancevo c2 | N-1 OHL 220 kV Resita-Timisoara c1 | 0.00499 | 0.00106 | 0.02149 | 0 | -0.02667 | 0.00042 | -0.00107 | -0.00044 | 0.0003 | 0.00027 | -0.00962 | 0.01172 | 0.00029 | 0.00127 | 0.01309 | -0.00595 | -0.00013 | -0.00443 | 0.0003 | -0.06687 | 0.04747 | 0.00604 | -0.00296 | -0.02418 | -0.01729 | 0.00624
[RO-RS] [OPP] TIE 400 kV Resita-Pancevo c2 | N-1 TRA 400/220 kV AT3 Arad | 0.00344 | 0.00111 | 0.02076 | 0 | -0.02885 | 0.00041 | -0.00103 | -0.00043 | 0.0003 | 0.00026 | -0.0115 | 0.01127 | 0.00061 | 0.00124 | 0.01184 | -0.00779 | -0.00013 | -0.00446 | 0.0003 | -0.06969 | 0.04594 | 0.00595 | -0.00285 | -0.0263 | -0.01792 | 0.0046
[RO-RS] [OPP] TIE 400 kV Resita-Pancevo c2 | N-1 OHL 400 kV Djerdap - Drmno | 0.00607 | 0.00154 | 0.03041 | 1e-05 | -0.04022 | 0.0006 | -0.00151 | -0.00062 | 0.00043 | 0.00038 | -0.01529 | 0.01652 | 0.00052 | 0.0018 | 0.01794 | -0.00993 | -0.00018 | -0.00633 | 0.00043 | -0.09718 | 0.07719 | 0.00859 | -0.00418 | -0.03654 | -0.0252 | 0.00788
[RO-RS] [OPP] TIE 400 kV Resita-Pancevo c2 | N-1 OHL 400 kV Djerdap - Bor | 0.00739 | 0.00107 | 0.02313 | 0 | -0.02411 | 0.00044 | -0.00115 | -0.00046 | 0.00032 | 0.00028 | -0.0071 | 0.01272 | 3e-05 | 0.00135 | 0.01524 | -0.0034 | -0.00013 | -0.0046 | 0.00032 | -0.0637 | 0.05095 | 0.00639 | -0.0032 | -0.0217 | -0.01718 | 0.00878
[RO-RS] [OPP] TIE 400 kV Resita-Pancevo c2 | N-1 OHL 400 kV Srbobran – Subotica 3 | 0.01663 | 0.00104 | 0.03116 | 1e-05 | -0.01651 | 0.00055 | -0.00154 | -0.00057 | 0.0004 | 0.00035 | 0.00156 | 0.01731 | -0.00195 | 0.0017 | 0.02418 | 0.00562 | -0.00017 | -0.00526 | 0.0004 | -0.05795 | 0.06505 | 0.00796 | -0.00429 | -0.01411 | -0.01702 | 0.01858
[RO-RS] [OPP] TIE 400 kV Resita-Pancevo c2 | N-1 TIE 400 kV Sandorfalva-Subotica 3 | 0.02126 | 0.00103 | 0.03582 | 1e-05 | -0.01291 | 0.00062 | -0.00177 | -0.00063 | 0.00045 | 0.0004 | 0.00577 | 0.01995 | -0.00308 | 0.00192 | 0.02882 | 0.01001 | -0.00019 | -0.0057 | 0.00045 | -0.05537 | 0.07196 | 0.00895 | -0.00496 | -0.01051 | -0.01719 | 0.02342
[RO-RS] [OPP] TIE 400 kV Resita-Pancevo c2 | N-1 OHL 400 kV Bor 2 – Nis 2 | 0.00661 | 0.00108 | 0.02303 | 0 | -0.02461 | 0.00044 | -0.00114 | -0.00046 | 0.00032 | 0.00028 | -0.00791 | 0.01261 | 7e-05 | 0.00134 | 0.01472 | -0.00434 | -0.00013 | -0.0046 | 0.00032 | -0.06373 | 0.05218 | 0.00638 | -0.00319 | -0.02225 | -0.01722 | 0.00776
[RO-RS] [OPP] TIE 400 kV Resita-Pancevo c2 | N-1 OHL 400 kV Portile de Fier-Resita | 0.01315 | 0.00064 | 0.01896 | 0 | -0.00362 | 0.00034 | -0.00095 | -0.00035 | 0.00025 | 0.00022 | 0.00563 | 0.01081 | -0.00089 | 0.00105 | 0.01652 | 0.0078 | -0.0001 | -0.00323 | 0.00025 | -0.02729 | 0.04152 | 0.00487 | -0.00267 | -0.00258 | -0.00918 | 0.01443
[RO-RS] [OPP] TIE 400 kV Resita-Pancevo c2 | N-1 OHL 400 kV Paks -Sandorfalva | 0.00619 | 0.00118 | 0.02256 | 0 | -0.02557 | 0.00045 | -0.00114 | -0.00047 | 0.00033 | 0.00029 | -0.00845 | 0.01245 | 0.00094 | 0.00135 | 0.01425 | -0.00475 | -0.00014 | -0.00477 | 0.00032 | -0.06535 | 0.04944 | 0.00647 | -0.00321 | -0.02313 | -0.01796 | 0.00749
[RO-RS] [OPP] TIE 400 kV Resita-Pancevo c2 | N-1 TIE 400 kV Resita-Pancevo c1 | 0.01183 | 0.00172 | 0.03703 | 1e-05 | -0.03859 | 0.00071 | -0.00184 | -0.00074 | 0.00052 | 0.00045 | -0.01136 | 0.02036 | 5e-05 | 0.00215 | 0.02439 | -0.00543 | -0.00021 | -0.00736 | 0.00051 | -0.10197 | 0.08156 | 0.01023 | -0.00512 | -0.03473 | -0.0275 | 0.01405
[RO-RS] [OPP] TIE 400 kV Resita-Pancevo c1 | BC | 0.00739 | 0.00107 | 0.02313 | 0 | -0.02411 | 0.00044 | -0.00115 | -0.00046 | 0.00032 | 0.00028 | -0.0071 | 0.01272 | 3e-05 | 0.00135 | 0.01524 | -0.0034 | -0.00013 | -0.0046 | 0.00032 | -0.0637 | 0.05095 | 0.00639 | -0.0032 | -0.0217 | -0.01718 | 0.00878
[RO-RS] [OPP] TIE 400 kV Resita-Pancevo c1 | N-1 TIE 400 kV Arad-Sandorfalva | 0.00607 | 0.0013 | 0.02349 | 1e-05 | -0.02703 | 0.00048 | -0.00119 | -0.0005 | 0.00034 | 0.0003 | -0.00921 | 0.01298 | 0.00127 | 0.00143 | 0.01455 | -0.00536 | -0.00014 | -0.00513 | 0.00034 | -0.06814 | 0.05049 | 0.00685 | -0.00334 | -0.02452 | -0.01925 | 0.00737
[RO-RS] [OPP] TIE 400 kV Resita-Pancevo c1 | N-1 TIE 400 kV Nadab-Bekescsaba | 0.00434 | 0.00125 | 0.02165 | 0 | -0.02842 | 0.00044 | -0.00106 | -0.00046 | 0.00032 | 0.00028 | -0.0108 | 0.01186 | 0.00081 | 0.00132 | 0.01279 | -0.00701 | -0.00013 | -0.00489 | 0.00031 | -0.06925 | 0.04812 | 0.0063 | -0.00286 | -0.02591 | -0.01912 | 0.00557
[RO-RS] [OPP] TIE 400 kV Resita-Pancevo c1 | N-1 TIE 400 kV Portile de Fier-Djerdap | 0.00607 | 0.00154 | 0.03041 | 1e-05 | -0.04022 | 0.0006 | -0.00151 | -0.00062 | 0.00043 | 0.00038 | -0.01529 | 0.01652 | 0.00052 | 0.0018 | 0.01794 | -0.00993 | -0.00018 | -0.00633 | 0.00043 | -0.09718 | 0.0865 | 0.00859 | -0.00418 | -0.03654 | -0.0252 | 0.00788
[RO-RS] [OPP] TIE 400 kV Resita-Pancevo c1 | N-1 OHL 400 kV Iernut-Sibiu Sud | 0.00605 | 0.00103 | 0.02236 | 0 | -0.02595 | 0.00043 | -0.00111 | -0.00044 | 0.00031 | 0.00027 | -0.0087 | 0.0122 | -4e-05 | 0.0013 | 0.01413 | -0.00496 | -0.00013 | -0.00442 | 0.00031 | -0.06548 | 0.04981 | 0.00617 | -0.00309 | -0.02348 | -0.01717 | 0.00738
[RO-RS] [OPP] TIE 400 kV Resita-Pancevo c1 | N-1 OHL 220 kV Portile de Fier-Resita c2 | 0.00815 | 0.00106 | 0.02342 | 0 | -0.02289 | 0.00045 | -0.00116 | -0.00046 | 0.00032 | 0.00028 | -0.00611 | 0.01291 | -5e-05 | 0.00136 | 0.01581 | -0.00244 | -0.00014 | -0.00461 | 0.00032 | -0.06114 | 0.05156 | 0.00643 | -0.00324 | -0.02054 | -0.01693 | 0.00957
[RO-RS] [OPP] TIE 400 kV Resita-Pancevo c1 | N-1 OHL 220 kV Portile de Fier-Resita c1 | 0.00815 | 0.00106 | 0.02342 | 0 | -0.02289 | 0.00045 | -0.00116 | -0.00046 | 0.00032 | 0.00028 | -0.00611 | 0.01291 | -5e-05 | 0.00136 | 0.01581 | -0.00244 | -0.00014 | -0.00461 | 0.00032 | -0.06114 | 0.05156 | 0.00643 | -0.00324 | -0.02054 | -0.01693 | 0.00957
[RO-RS] [OPP] TIE 400 kV Resita-Pancevo c1 | N-1 OHL 220 kV Resita-Timisoara c2 | 0.00499 | 0.00106 | 0.02149 | 0 | -0.02667 | 0.00042 | -0.00107 | -0.00044 | 0.0003 | 0.00027 | -0.00962 | 0.01172 | 0.00029 | 0.00127 | 0.01309 | -0.00595 | -0.00013 | -0.00442 | 0.0003 | -0.06687 | 0.04746 | 0.00604 | -0.00296 | -0.02418 | -0.01729 | 0.00624
[RO-RS] [OPP] TIE 400 kV Resita-Pancevo c1 | N-1 OHL 220 kV Resita-Timisoara c1 | 0.00499 | 0.00106 | 0.02149 | 0 | -0.02667 | 0.00042 | -0.00107 | -0.00044 | 0.0003 | 0.00027 | -0.00962 | 0.01172 | 0.00029 | 0.00127 | 0.01309 | -0.00595 | -0.00013 | -0.00442 | 0.0003 | -0.06687 | 0.04746 | 0.00604 | -0.00296 | -0.02418 | -0.01729 | 0.00624
[RO-RS] [OPP] TIE 400 kV Resita-Pancevo c1 | N-1 TRA 400/220 kV AT3 Arad | 0.00344 | 0.00111 | 0.02076 | 0 | -0.02885 | 0.00041 | -0.00103 | -0.00043 | 0.0003 | 0.00026 | -0.0115 | 0.01127 | 0.00061 | 0.00124 | 0.01184 | -0.00779 | -0.00013 | -0.00446 | 0.0003 | -0.06969 | 0.04594 | 0.00595 | -0.00285 | -0.0263 | -0.01792 | 0.0046
[RO-RS] [OPP] TIE 400 kV Resita-Pancevo c1 | N-1 OHL 400 kV Djerdap - Drmno | 0.00607 | 0.00154 | 0.03041 | 1e-05 | -0.04022 | 0.0006 | -0.00151 | -0.00062 | 0.00043 | 0.00038 | -0.01529 | 0.01652 | 0.00052 | 0.0018 | 0.01794 | -0.00993 | -0.00018 | -0.00633 | 0.00043 | -0.09718 | 0.07719 | 0.00859 | -0.00418 | -0.03654 | -0.0252 | 0.00788
[RO-RS] [OPP] TIE 400 kV Resita-Pancevo c1 | N-1 OHL 400 kV Djerdap - Bor | 0.00739 | 0.00107 | 0.02313 | 0 | -0.02411 | 0.00044 | -0.00115 | -0.00046 | 0.00032 | 0.00028 | -0.0071 | 0.01272 | 3e-05 | 0.00135 | 0.01524 | -0.0034 | -0.00013 | -0.0046 | 0.00032 | -0.0637 | 0.05095 | 0.00639 | -0.0032 | -0.0217 | -0.01718 | 0.00878
[RO-RS] [OPP] TIE 400 kV Resita-Pancevo c1 | N-1 OHL 400 kV Srbobran – Subotica 3 | 0.01663 | 0.00104 | 0.03116 | 1e-05 | -0.0165 | 0.00055 | -0.00154 | -0.00057 | 0.0004 | 0.00035 | 0.00156 | 0.01731 | -0.00195 | 0.0017 | 0.02418 | 0.00562 | -0.00017 | -0.00526 | 0.0004 | -0.05794 | 0.06505 | 0.00796 | -0.00429 | -0.01411 | -0.01702 | 0.01858
[RO-RS] [OPP] TIE 400 kV Resita-Pancevo c1 | N-1 TIE 400 kV Sandorfalva-Subotica 3 | 0.02126 | 0.00103 | 0.03582 | 1e-05 | -0.01291 | 0.00062 | -0.00177 | -0.00063 | 0.00045 | 0.0004 | 0.00577 | 0.01995 | -0.00308 | 0.00192 | 0.02882 | 0.01001 | -0.00019 | -0.0057 | 0.00045 | -0.05537 | 0.07196 | 0.00895 | -0.00496 | -0.01051 | -0.01719 | 0.02342
[RO-RS] [OPP] TIE 400 kV Resita-Pancevo c1 | N-1 OHL 400 kV Portile de Fier-Resita | 0.01315 | 0.00064 | 0.01896 | 0 | -0.00362 | 0.00034 | -0.00095 | -0.00035 | 0.00025 | 0.00022 | 0.00563 | 0.01081 | -0.00089 | 0.00105 | 0.01652 | 0.0078 | -0.0001 | -0.00323 | 0.00025 | -0.02729 | 0.04152 | 0.00487 | -0.00267 | -0.00258 | -0.00918 | 0.01443
[RO-RS] [OPP] TIE 400 kV Resita-Pancevo c1 | N-1 OHL 400 kV Paks -Sandorfalva | 0.00619 | 0.00118 | 0.02256 | 0 | -0.02557 | 0.00045 | -0.00114 | -0.00047 | 0.00033 | 0.00029 | -0.00845 | 0.01245 | 0.00094 | 0.00135 | 0.01425 | -0.00475 | -0.00014 | -0.00477 | 0.00032 | -0.06535 | 0.04944 | 0.00647 | -0.00321 | -0.02313 | -0.01796 | 0.00749
[RO-RS] [OPP] TIE 400 kV Resita-Pancevo c1 | N-1 TIE 400 kV Resita-Pancevo c2 | 0.01183 | 0.00172 | 0.03703 | 1e-05 | -0.03859 | 0.00071 | -0.00184 | -0.00074 | 0.00052 | 0.00045 | -0.01136 | 0.02036 | 5e-05 | 0.00215 | 0.02439 | -0.00543 | -0.00021 | -0.00736 | 0.00051 | -0.10197 | 0.08156 | 0.01023 | -0.00512 | -0.03473 | -0.0275 | 0.01405
[RO-BG] [OPP] TIE 400 kV DOBRUDJA- MEDGIDIA SUD | BC | -0.0686 | -0.00144 | -0.02799 | -1e-05 | -0.12695 | -0.00057 | 0.00133 | 0.0006 | -0.00041 | -0.00036 | -0.09525 | -0.01998 | -0.00086 | -0.00172 | -0.05128 | -0.08616 | 0.00017 | 0.00653 | -0.00041 | 0.0146 | -0.02795 | -0.00746 | 0.00321 | -0.14471 | 0.04268 | -0.0684
[RO-BG] [OPP] TIE 400 kV DOBRUDJA- MEDGIDIA SUD | N-1 OHL 400 kV Isaccea - Stupina | -0.06687 | -0.00138 | -0.02712 | -1e-05 | -0.12416 | -0.00055 | 0.00129 | 0.00058 | -0.0004 | -0.00035 | -0.09302 | -0.01938 | -0.00076 | -0.00167 | -0.04991 | -0.08407 | 0.00017 | 0.00628 | -0.0004 | 0.01568 | -0.02683 | -0.0072 | 0.00312 | -0.1417 | 0.04067 | -0.06664
[RO-BG] [OPP] TIE 400 kV DOBRUDJA- MEDGIDIA SUD | N-1 TIE 400 kV MEDGIDIA SUD - VARNA | -0.11802 | -0.00248 | -0.04816 | -1e-05 | -0.21836 | -0.00099 | 0.00228 | 0.00103 | -0.00071 | -0.00063 | -0.16388 | -0.03438 | -0.00147 | -0.00297 | -0.08822 | -0.14823 | 0.0003 | 0.01123 | -0.00071 | 0.02512 | -0.04809 | -0.01283 | 0.00552 | -0.24902 | 0.07342 | -0.11768
[RO-BG] [OPP] TIE 400 kV DOBRUDJA- MEDGIDIA SUD | N-1 OHL 400 kV Cernavoda - Pelicanu | -0.068 | -0.00153 | -0.02842 | -1e-05 | -0.12409 | -0.00059 | 0.00134 | 0.00062 | -0.00043 | -0.00037 | -0.09368 | -0.02021 | -0.00112 | -0.00177 | -0.05115 | -0.08503 | 0.00018 | 0.0068 | -0.00042 | 0.00869 | -0.02943 | -0.00767 | 0.00322 | -0.14077 | 0.04576 | -0.06793
[RO-BG] [OPP] TIE 400 kV DOBRUDJA- MEDGIDIA SUD | N-1 OHL 400 kV Gura Ialomitei - Bucuresti Sud | -0.06802 | -0.00154 | -0.02849 | -1e-05 | -0.12399 | -0.00059 | 0.00134 | 0.00062 | -0.00043 | -0.00037 | -0.09365 | -0.02025 | -0.00114 | -0.00177 | -0.0512 | -0.08503 | 0.00018 | 0.00683 | -0.00042 | 0.0083 | -0.02959 | -0.0077 | 0.00322 | -0.1406 | 0.04602 | -0.06797
[RO-BG] [OPP] TIE 400 kV DOBRUDJA- MEDGIDIA SUD | N-1 OHL 400 kV Gutinas – Smardan | -0.06722 | -0.00153 | -0.02782 | -1e-05 | -0.12358 | -0.00058 | 0.00131 | 0.00061 | -0.00042 | -0.00037 | -0.09299 | -0.01984 | -0.00118 | -0.00174 | -0.05042 | -0.08424 | 0.00018 | 0.00674 | -0.00041 | 0.01128 | -0.02805 | -0.00754 | 0.00311 | -0.14058 | 0.04674 | -0.06708
[RO-BG] [OPP] TIE 400 kV DOBRUDJA- MEDGIDIA SUD | N-1 TIE 400 kV Resita-Pancevo c2 | -0.06867 | -0.00145 | -0.0282 | -1e-05 | -0.12674 | -0.00058 | 0.00134 | 0.00061 | -0.00042 | -0.00037 | -0.09519 | -0.02009 | -0.00086 | -0.00174 | -0.05141 | -0.08613 | 0.00018 | 0.00657 | -0.00041 | 0.01515 | -0.0284 | -0.00751 | 0.00323 | -0.14452 | 0.04283 | -0.06848
[RO-BG] [OPP] TIE 400 kV DOBRUDJA- MEDGIDIA SUD | N-1 TIE 400 kV Resita-Pancevo c1 | -0.06867 | -0.00145 | -0.0282 | -1e-05 | -0.12674 | -0.00058 | 0.00134 | 0.00061 | -0.00042 | -0.00037 | -0.09519 | -0.02009 | -0.00086 | -0.00174 | -0.05141 | -0.08613 | 0.00018 | 0.00657 | -0.00041 | 0.01515 | -0.0284 | -0.00751 | 0.00323 | -0.14452 | 0.04283 | -0.06848
[RO-BG] [OPP] TIE 400 kV MEDGIDIA SUD - VARNA | BC | -0.07089 | -0.00149 | -0.02893 | -1e-05 | -0.13113 | -0.00059 | 0.00137 | 0.00062 | -0.00043 | -0.00038 | -0.09844 | -0.02065 | -0.00088 | -0.00178 | -0.05299 | -0.08903 | 0.00018 | 0.00675 | -0.00042 | 0.01509 | -0.02888 | -0.00771 | 0.00331 | -0.14962 | 0.0441 | -0.07068
[RO-BG] [OPP] TIE 400 kV MEDGIDIA SUD - VARNA | N-1 OHL 400 kV Isaccea - Rahman | -0.06924 | -0.00143 | -0.0281 | -1e-05 | -0.12848 | -0.00057 | 0.00133 | 0.0006 | -0.00042 | -0.00036 | -0.09632 | -0.02007 | -0.0008 | -0.00173 | -0.05168 | -0.08705 | 0.00017 | 0.00651 | -0.00041 | 0.01611 | -0.02781 | -0.00746 | 0.00323 | -0.14676 | 0.04219 | -0.069
[RO-BG] [OPP] TIE 400 kV MEDGIDIA SUD - VARNA | N-1 TIE 400 kV DOBRUDJA- MEDGIDIA SUD | -0.11919 | -0.00251 | -0.04863 | -1e-05 | -0.2205 | -0.001 | 0.0023 | 0.00105 | -0.00072 | -0.00063 | -0.1655 | -0.03471 | -0.00149 | -0.00299 | -0.08909 | -0.14969 | 0.0003 | 0.01134 | -0.00071 | 0.02536 | -0.04856 | -0.01296 | 0.00557 | -0.25149 | 0.07414 | -0.11883
[RO-BG] [OPP] TIE 400 kV MEDGIDIA SUD - VARNA | N-1 OHL 400 kV Cernavoda - Pelicanu | -0.07027 | -0.00159 | -0.02936 | -1e-05 | -0.12818 | -0.00061 | 0.00139 | 0.00064 | -0.00044 | -0.00039 | -0.09681 | -0.02088 | -0.00116 | -0.00182 | -0.05285 | -0.08786 | 0.00018 | 0.00703 | -0.00044 | 0.00898 | -0.0304 | -0.00793 | 0.00333 | -0.14555 | 0.04727 | -0.07019
[RO-BG] [OPP] TIE 400 kV MEDGIDIA SUD - VARNA | N-1 OHL 400 kV Gura Ialomitei - Bucuresti Sud | -0.07029 | -0.00159 | -0.02943 | -1e-05 | -0.12808 | -0.00061 | 0.00139 | 0.00064 | -0.00044 | -0.00039 | -0.09679 | -0.02092 | -0.00118 | -0.00183 | -0.0529 | -0.08786 | 0.00019 | 0.00706 | -0.00044 | 0.00857 | -0.03057 | -0.00795 | 0.00333 | -0.14538 | 0.04754 | -0.07023
[RO-BG] [OPP] TIE 400 kV MEDGIDIA SUD - VARNA | N-1 OHL 400 kV Gutinas – Smardan | -0.06946 | -0.00158 | -0.02874 | -1e-05 | -0.12765 | -0.0006 | 0.00135 | 0.00063 | -0.00043 | -0.00038 | -0.0961 | -0.0205 | -0.00122 | -0.00179 | -0.0521 | -0.08705 | 0.00018 | 0.00697 | -0.00043 | 0.01165 | -0.02898 | -0.00779 | 0.00322 | -0.14535 | 0.04829 | -0.06931
[RO-BG] [OPP] TIE 400 kV MEDGIDIA SUD - VARNA | N-1 OHL 400 kV Medgidia Sud - Stupina | -0.0691 | -0.00143 | -0.02802 | -1e-05 | -0.12825 | -0.00057 | 0.00133 | 0.0006 | -0.00041 | -0.00036 | -0.09614 | -0.02002 | -0.00079 | -0.00172 | -0.05157 | -0.08688 | 0.00017 | 0.00649 | -0.00041 | 0.0162 | -0.02772 | -0.00744 | 0.00322 | -0.14651 | 0.04202 | -0.06886
[RO-BG] [OPP] TIE 400 kV MEDGIDIA SUD - VARNA | N-1 OHL 400 kV Cernavodă - Medgidia Sud | -0.0643 | -0.00151 | -0.02719 | -1e-05 | -0.1165 | -0.00057 | 0.00128 | 0.0006 | -0.00041 | -0.00036 | -0.08826 | -0.01931 | -0.00122 | -0.0017 | -0.04852 | -0.08023 | 0.00017 | 0.00661 | -0.00041 | 0.00535 | -0.02859 | -0.0074 | 0.00305 | -0.13198 | 0.04537 | -0.06429
[RO-BG] [OPP] TIE 400 kV MEDGIDIA SUD - VARNA | N-1 TIE 400 kV Resita-Pancevo c2 | -0.07096 | -0.0015 | -0.02913 | -1e-05 | -0.13091 | -0.0006 | 0.00138 | 0.00063 | -0.00043 | -0.00038 | -0.09838 | -0.02076 | -0.00089 | -0.00179 | -0.05312 | -0.089 | 0.00018 | 0.00679 | -0.00043 | 0.01566 | -0.02934 | -0.00776 | 0.00334 | -0.14942 | 0.04425 | -0.07076
[RO-BG] [OPP] TIE 400 kV MEDGIDIA SUD - VARNA | N-1 TIE 400 kV Resita-Pancevo c1 | -0.07096 | -0.0015 | -0.02913 | -1e-05 | -0.13091 | -0.0006 | 0.00138 | 0.00063 | -0.00043 | -0.00038 | -0.09838 | -0.02076 | -0.00089 | -0.00179 | -0.05312 | -0.089 | 0.00018 | 0.00679 | -0.00043 | 0.01566 | -0.02934 | -0.00776 | 0.00334 | -0.14942 | 0.04425 | -0.07076
[RO-RO] [OPP] OHL 400 kV Arad-Nadab | N-1 TIE 400 kV Arad-Sandorfalva | 0.10273 | -0.00152 | 0.05338 | 1e-05 | 0.13999 | 0.00062 | -0.00279 | -0.00055 | 0.00048 | 0.00042 | 0.12207 | 0.0333 | -0.01437 | 0.00217 | 0.08398 | 0.11975 | -0.00018 | -0.00132 | 0.00047 | 0.17699 | 0.10096 | 0.00896 | -0.00874 | 0.1364 | 0.03246 | 0.10759
[RO-RO] [OPP] OHL 400 kV Arad-Nadab | N-1 TIE 400 kV Resita-Pancevo c2 | 0.08359 | 0.00168 | 0.05778 | 1e-05 | 0.09906 | 0.00107 | -0.00331 | -0.00107 | 0.00079 | 0.00069 | 0.09216 | 0.03662 | 0.00339 | 0.00333 | 0.07354 | 0.09177 | -0.00032 | -0.00878 | 0.00078 | 0.11564 | 0.09273 | 0.01532 | -0.01069 | 0.09676 | 0.00336 | 0.08715
[RO-RO] [OPP] OHL 400 kV Mintia-Arad | BC | 0.06033 | -0.0022 | 0.02212 | 0 | 0.09601 | 8e-05 | -0.00111 | -1e-05 | 8e-05 | 7e-05 | 0.07812 | 0.01401 | -0.01335 | 0.00048 | 0.04536 | 0.07516 | -2e-05 | 0.00303 | 8e-05 | 0.1251 | 0.04112 | 0.00128 | -0.00359 | 0.09358 | 0.03352 | 0.06295
[RO-RO] [OPP] OHL 400 kV Mintia-Arad | N-1 TIE 400 kV Rosiori-Mukacevo | 0.07091 | -0.00131 | 0.02975 | 0 | 0.10868 | 0.00029 | -0.00152 | -0.00024 | 0.00023 | 0.0002 | 0.08983 | 0.01921 | -0.01085 | 0.00108 | 0.05474 | 0.08676 | -8e-05 | 0.00033 | 0.00023 | 0.14093 | 0.05191 | 0.00409 | -0.00465 | 0.106 | 0.02989 | 0.0739
[RO-RO] [OPP] OHL 400 kV Mintia-Arad | N-1 TIE 400 kV Portile de Fier-Djerdap | 0.06057 | -0.00228 | 0.02079 | 0 | 0.09895 | 5e-05 | -0.00105 | 1e-05 | 6e-05 | 5e-05 | 0.07962 | 0.01331 | -0.01344 | 0.00039 | 0.04487 | 0.07635 | -1e-05 | 0.00335 | 6e-05 | 0.13122 | 0.03462 | 0.00088 | -0.00341 | 0.0963 | 0.03499 | 0.06311
[RO-RO] [OPP] OHL 400 kV Mintia-Arad | N-1 OHL 400 kV Iernut-Sibiu Sud | 0.07699 | -0.00162 | 0.03163 | 0 | 0.11877 | 0.00028 | -0.00161 | -0.00023 | 0.00023 | 0.0002 | 0.09791 | 0.0204 | -0.01243 | 0.00109 | 0.05917 | 0.09453 | -8e-05 | 0.00086 | 0.00023 | 0.14713 | 0.05524 | 0.00404 | -0.00499 | 0.11562 | 0.03348 | 0.08025
[RO-RO] [OPP] OHL 400 kV Mintia-Arad | N-1 OHL 220 kV Portile de Fier-Resita 1&2 | 0.06126 | -0.00221 | 0.02247 | 0 | 0.09749 | 8e-05 | -0.00113 | -2e-05 | 9e-05 | 7e-05 | 0.07933 | 0.01425 | -0.01345 | 0.00049 | 0.04606 | 0.07632 | -2e-05 | 0.00303 | 8e-05 | 0.12823 | 0.04187 | 0.00133 | -0.00365 | 0.095 | 0.03383 | 0.06391
[RO-RO] [OPP] OHL 400 kV Mintia-Arad | N-1 OHL 220 kV Resita-Timisoara 1&2 | 0.06603 | -0.00217 | 0.02601 | 0 | 0.10208 | 0.00014 | -0.00131 | -7e-05 | 0.00013 | 0.00011 | 0.08412 | 0.01638 | -0.01396 | 0.00067 | 0.05047 | 0.08123 | -3e-05 | 0.00262 | 0.00013 | 0.13262 | 0.04939 | 0.00211 | -0.00416 | 0.09948 | 0.03379 | 0.06898
[RO-RO] [OPP] OHL 400 kV Mintia-Arad | N-1 OHL 220 kV Urechesti-Targu Jiu Nord | 0.05639 | -0.00219 | 0.02039 | 0 | 0.09002 | 5e-05 | -0.00102 | 1e-05 | 6e-05 | 5e-05 | 0.07315 | 0.01285 | -0.01303 | 0.00039 | 0.04231 | 0.07033 | -1e-05 | 0.00318 | 6e-05 | 0.1185 | 0.03837 | 0.00094 | -0.00333 | 0.08789 | 0.03266 | 0.05884
[RO-RO] [OPP] OHL 400 kV Mintia-Arad | N-1 OHL 220 kV Paroseni-Targu Jiu Nord | 0.05639 | -0.00219 | 0.02039 | 0 | 0.09002 | 5e-05 | -0.00102 | 1e-05 | 6e-05 | 5e-05 | 0.07315 | 0.01285 | -0.01303 | 0.00039 | 0.04231 | 0.07033 | -1e-05 | 0.00318 | 6e-05 | 0.1185 | 0.03837 | 0.00094 | -0.00333 | 0.08789 | 0.03266 | 0.05884
[RO-RO] [OPP] OHL 400 kV Mintia-Arad | N-1 TRA 400/220 kV AT3 Arad | 0.06936 | -0.00228 | 0.02753 | 0 | 0.10682 | 0.00015 | -0.00138 | -8e-05 | 0.00014 | 0.00012 | 0.08817 | 0.01732 | -0.01467 | 0.00071 | 0.05311 | 0.08519 | -4e-05 | 0.00271 | 0.00013 | 0.13877 | 0.05255 | 0.00227 | -0.0044 | 0.10409 | 0.03521 | 0.07247
[RO-RO] [OPP] OHL 400 kV Mintia-Arad | N-1 TIE 400 kV Resita-Pancevo c2 | 0.06018 | -0.00222 | 0.02166 | 0 | 0.09649 | 7e-05 | -0.00109 | -1e-05 | 8e-05 | 7e-05 | 0.07827 | 0.01375 | -0.01335 | 0.00045 | 0.04506 | 0.07522 | -1e-05 | 0.00312 | 8e-05 | 0.12637 | 0.04011 | 0.00115 | -0.00353 | 0.09401 | 0.03387 | 0.06277
[RO-RO] [OPP] OHL 400 kV Mintia-Arad | N-1 TIE 400 kV Resita-Pancevo c1 | 0.06018 | -0.00222 | 0.02166 | 0 | 0.09649 | 7e-05 | -0.00109 | -1e-05 | 8e-05 | 7e-05 | 0.07827 | 0.01375 | -0.01335 | 0.00045 | 0.04506 | 0.07522 | -1e-05 | 0.00312 | 8e-05 | 0.12637 | 0.04011 | 0.00115 | -0.00353 | 0.09401 | 0.03387 | 0.06277
[RO-RO] [OPP] OHL 400 kV Sibiu Sud-Mintia | BC | 0.04489 | -0.00198 | 0.01243 | 0 | 0.07888 | -4e-05 | -0.00063 | 9e-05 | -1e-05 | -1e-05 | 0.06154 | 0.00819 | -0.01057 | 8e-05 | 0.03185 | 0.05837 | 2e-05 | 0.00346 | -1e-05 | 0.10415 | 0.01912 | -0.00038 | -0.00218 | 0.07727 | 0.03163 | 0.04656
[RO-RO] [OPP] OHL 400 kV Sibiu Sud-Mintia | N-1 TIE 400 kV Rosiori-Mukacevo | 0.05382 | -0.00124 | 0.01886 | 0 | 0.08958 | 0.00014 | -0.00098 | -0.0001 | 0.00012 | 0.0001 | 0.07141 | 0.01259 | -0.00846 | 0.00058 | 0.03977 | 0.06816 | -4e-05 | 0.00117 | 0.00012 | 0.11751 | 0.02823 | 0.00199 | -0.00307 | 0.08776 | 0.02856 | 0.0558
[RO-RO] [OPP] OHL 400 kV Sibiu Sud-Mintia | N-1 OHL 400 kV Iernut-Sibiu Sud | 0.073 | -0.00101 | 0.02848 | 0 | 0.11729 | 0.00031 | -0.00148 | -0.00027 | 0.00024 | 0.00021 | 0.09491 | 0.01898 | -0.00902 | 0.00111 | 0.05514 | 0.09105 | -9e-05 | -0.00021 | 0.00024 | 0.14132 | 0.04294 | 0.00427 | -0.00454 | 0.11446 | 0.03156 | 0.07575
[RO-RO] [OPP] OHL 400 kV Sibiu Sud-Mintia | N-1 OHL 220 kV Portile de Fier-Resita 1&2 | 0.0467 | -0.00201 | 0.01312 | 0 | 0.08178 | -3e-05 | -0.00067 | 8e-05 | 0 | 0 | 0.06389 | 0.00866 | -0.01078 | 0.00011 | 0.03321 | 0.06064 | 1e-05 | 0.00344 | 0 | 0.11025 | 0.02057 | -0.00028 | -0.00229 | 0.08003 | 0.03223 | 0.04844
[RO-RO] [OPP] OHL 400 kV Sibiu Sud-Mintia | N-1 OHL 220 kV Resita-Timisoara 1&2 | 0.05463 | -0.00194 | 0.01908 | 0 | 0.08925 | 6e-05 | -0.00097 | -1e-05 | 7e-05 | 6e-05 | 0.07177 | 0.01225 | -0.01161 | 0.0004 | 0.04057 | 0.06874 | -1e-05 | 0.00275 | 7e-05 | 0.117 | 0.03325 | 0.00103 | -0.00316 | 0.08735 | 0.03209 | 0.05686
[RO-RO] [OPP] OHL 400 kV Sibiu Sud-Mintia | N-1 OHL 220 kV Urechesti-Targu Jiu Nord | 0.05203 | -0.00199 | 0.01555 | 0 | 0.08971 | 1e-05 | -0.00079 | 5e-05 | 3e-05 | 2e-05 | 0.07054 | 0.01028 | -0.01114 | 0.00023 | 0.03739 | 0.06711 | 0 | 0.00319 | 3e-05 | 0.11608 | 0.0241 | 0.00023 | -0.00265 | 0.08757 | 0.0332 | 0.054
[RO-RO] [OPP] OHL 400 kV Sibiu Sud-Mintia | N-1 OHL 220 kV Paroseni-Targu Jiu Nord | 0.05203 | -0.00199 | 0.01555 | 0 | 0.08971 | 1e-05 | -0.00079 | 5e-05 | 3e-05 | 2e-05 | 0.07054 | 0.01028 | -0.01114 | 0.00023 | 0.03739 | 0.06711 | 0 | 0.00319 | 3e-05 | 0.11608 | 0.0241 | 0.00023 | -0.00265 | 0.08757 | 0.0332 | 0.054
[RO-RO] [OPP] OHL 400 kV Sibiu Sud-Mintia | N-1 TIE 400 kV Resita-Pancevo c2 | 0.04491 | -0.00198 | 0.01246 | 0 | 0.07885 | -4e-05 | -0.00064 | 9e-05 | -1e-05 | -1e-05 | 0.06153 | 0.00821 | -0.01057 | 8e-05 | 0.03188 | 0.05836 | 2e-05 | 0.00345 | -1e-05 | 0.10406 | 0.0192 | -0.00038 | -0.00219 | 0.07724 | 0.03161 | 0.04657
[RO-RO] [OPP] OHL 400 kV Sibiu Sud-Mintia | N-1 TIE 400 kV Resita-Pancevo c1 | 0.04491 | -0.00198 | 0.01246 | 0 | 0.07885 | -4e-05 | -0.00064 | 9e-05 | -1e-05 | -1e-05 | 0.06153 | 0.00821 | -0.01057 | 8e-05 | 0.03188 | 0.05836 | 2e-05 | 0.00345 | -1e-05 | 0.10406 | 0.0192 | -0.00038 | -0.00219 | 0.07724 | 0.03161 | 0.04657
[RO-RO] [OPP] OHL 400 kV Iernut-Sibiu Sud | N-1 TIE 400 kV Resita-Pancevo c2 | -0.07517 | -0.00259 | -0.04271 | -1e-05 | -0.1031 | -0.00092 | 0.00226 | 0.00096 | -0.00066 | -0.00058 | -0.08944 | -0.02873 | -0.00414 | -0.00274 | -0.06217 | -0.08756 | 0.00028 | 0.00978 | -0.00065 | -0.10023 | -0.0632 | -0.01239 | 0.00628 | -0.0998 | 1e-05 | -0.07807
[RO-RO] [OPP] OHL 400 kV Iernut-Gadalin | BC | 0.07638 | 0.00265 | 0.04374 | 1e-05 | 0.10499 | 0.00094 | -0.00232 | -0.00098 | 0.00068 | 0.00059 | 0.0909 | 0.02938 | 0.00428 | 0.00281 | 0.0633 | 0.08876 | -0.00028 | -0.00997 | 0.00067 | 0.13806 | 0.06498 | 0.0127 | -0.00648 | 0.10288 | 0.00304 | 0.07922
[RO-RO] [OPP] OHL 400 kV Iernut-Gadalin | N-1 OHL 400 kV Mintia-Arad | 0.08935 | 0.00218 | 0.04849 | 1e-05 | 0.12563 | 0.00096 | -0.00256 | -0.00099 | 0.00069 | 0.00061 | 0.1077 | 0.03239 | 0.00141 | 0.00291 | 0.07306 | 0.10492 | -0.00029 | -0.00932 | 0.00069 | 0.16495 | 0.07382 | 0.01298 | -0.00725 | 0.123 | 0.01024 | 0.09275
[RO-RO] [OPP] OHL 400 kV Iernut-Gadalin | N-1 TIE 400 kV Resita-Pancevo c2 | 0.07629 | 0.00264 | 0.04346 | 1e-05 | 0.10529 | 0.00093 | -0.0023 | -0.00098 | 0.00067 | 0.00059 | 0.09099 | 0.02922 | 0.00428 | 0.00279 | 0.06312 | 0.0888 | -0.00028 | -0.00992 | 0.00067 | 0.13884 | 0.06436 | 0.01262 | -0.00644 | 0.10314 | 0.00325 | 0.07911
[RO-RO] [OPP] OHL 400 kV Iernut-Gadalin | N-1 TIE 400 kV Resita-Pancevo c1 | 0.07629 | 0.00264 | 0.04346 | 1e-05 | 0.10529 | 0.00093 | -0.0023 | -0.00098 | 0.00067 | 0.00059 | 0.09099 | 0.02922 | 0.00428 | 0.00279 | 0.06312 | 0.0888 | -0.00028 | -0.00992 | 0.00067 | 0.13884 | 0.06436 | 0.01262 | -0.00644 | 0.10314 | 0.00325 | 0.07911
[RO-RO] [OPP] OHL 400 kV Rosiori-Gadalin | BC | -0.07784 | -0.00292 | -0.04547 | -1e-05 | -0.10578 | -0.00099 | 0.00241 | 0.00104 | -0.00072 | -0.00063 | -0.09206 | -0.03053 | -0.00513 | -0.00296 | -0.06488 | -0.09001 | 0.0003 | 0.01074 | -0.00071 | -0.13942 | -0.06773 | -0.01344 | 0.00671 | -0.10367 | -0.00123 | -0.08073
[RO-RO] [OPP] OHL 400 kV Rosiori-Gadalin | N-1 OHL 400 kV Mintia-Arad | -0.09112 | -0.00244 | -0.05034 | -1e-05 | -0.12691 | -0.00101 | 0.00266 | 0.00105 | -0.00073 | -0.00064 | -0.10926 | -0.03361 | -0.00219 | -0.00306 | -0.07487 | -0.10656 | 0.00031 | 0.01008 | -0.00073 | -0.16696 | -0.07678 | -0.01372 | 0.0075 | -0.12427 | -0.00861 | -0.09459
[RO-RO] [OPP] OHL 400 kV Rosiori-Gadalin | N-1 TIE 400 kV Resita-Pancevo c2 | -0.07774 | -0.0029 | -0.04515 | -1e-05 | -0.10611 | -0.00099 | 0.00239 | 0.00104 | -0.00071 | -0.00062 | -0.09216 | -0.03036 | -0.00513 | -0.00294 | -0.06467 | -0.09006 | 0.0003 | 0.01068 | -0.0007 | -0.14029 | -0.06703 | -0.01335 | 0.00667 | -0.10397 | -0.00147 | -0.08061
[RO-RO] [OPP] OHL 400 kV Rosiori-Gadalin | N-1 TIE 400 kV Resita-Pancevo c1 | -0.07774 | -0.0029 | -0.04515 | -1e-05 | -0.10611 | -0.00099 | 0.00239 | 0.00104 | -0.00071 | -0.00062 | -0.09216 | -0.03036 | -0.00513 | -0.00294 | -0.06467 | -0.09006 | 0.0003 | 0.01068 | -0.0007 | -0.14029 | -0.06703 | -0.01335 | 0.00667 | -0.10397 | -0.00147 | -0.08061
[RO-RO] [OPP] OHL 400 kV Arefu-Tantareni | BC | -0.06241 | -0.00089 | -0.0308 | -1e-05 | -0.08705 | -0.00055 | 0.00157 | 0.00056 | -0.0004 | -0.00035 | -0.07546 | -0.02065 | 0.00152 | -0.00171 | -0.04991 | -0.07482 | 0.00017 | 0.00503 | -0.0004 | -0.03168 | -0.04619 | -0.00745 | 0.00435 | -0.07775 | 0.00477 | -0.06554
[RO-RO] [OPP] OHL 400 kV Arefu-Tantareni | N-1 OHL 400 kV Brasov - Sibiu Sud | -0.07386 | -0.00085 | -0.0357 | -1e-05 | -0.10573 | -0.00062 | 0.00183 | 0.00062 | -0.00046 | -0.0004 | -0.0904 | -0.02393 | 0.00245 | -0.00194 | -0.0587 | -0.08892 | 0.00019 | 0.00533 | -0.00045 | -0.05373 | -0.05342 | -0.00839 | 0.00517 | -0.09715 | -0.00214 | -0.0773
[RO-RO] [OPP] OHL 400 kV Arefu-Tantareni | N-1 TIE 400 kV Rosiori-Mukacevo | -0.05096 | 6e-05 | -0.02255 | 0 | -0.07334 | -0.00032 | 0.00113 | 0.00031 | -0.00024 | -0.00021 | -0.0628 | -0.01502 | 0.00423 | -0.00106 | -0.03976 | -0.06226 | 0.0001 | 0.0021 | -0.00024 | -0.01455 | -0.03451 | -0.00441 | 0.0032 | -0.06431 | 0.00084 | -0.05369
[RO-RO] [OPP] OHL 400 kV Arefu-Tantareni | N-1 OHL 400 kV Mintia-Arad | -0.05509 | -0.00116 | -0.02812 | -1e-05 | -0.07541 | -0.00054 | 0.00143 | 0.00056 | -0.00039 | -0.00035 | -0.06599 | -0.01895 | -0.0001 | -0.00165 | -0.04441 | -0.06571 | 0.00016 | 0.00539 | -0.00039 | -0.01651 | -0.0412 | -0.0073 | 0.00391 | -0.0664 | 0.00884 | -0.05791
[RO-RO] [OPP] OHL 400 kV Arefu-Tantareni | N-1 OHL 400 kV Sibiu Sud-Mintia | -0.05281 | -0.00132 | -0.02815 | -1e-05 | -0.0702 | -0.00056 | 0.00143 | 0.00058 | -0.00041 | -0.00036 | -0.06232 | -0.0189 | -0.00073 | -0.0017 | -0.0431 | -0.06236 | 0.00017 | 0.00576 | -0.0004 | -0.00944 | -0.0421 | -0.00753 | 0.00388 | -0.06124 | 0.01153 | -0.0556
[RO-RO] [OPP] OHL 400 kV Arefu-Tantareni | N-1 OHL 400 kV Tantareni-Urechesti | -0.07073 | -0.00076 | -0.0313 | -1e-05 | -0.10456 | -0.00055 | 0.00159 | 0.00055 | -0.0004 | -0.00035 | -0.08832 | -0.02145 | 0.00209 | -0.00171 | -0.05488 | -0.08703 | 0.00016 | 0.00481 | -0.0004 | -0.02944 | -0.04076 | -0.00732 | 0.00442 | -0.09287 | 0.00274 | -0.07416
[RO-RO] [OPP] OHL 400 kV Arefu-Tantareni | N-1 OHL 220 kV Portile de Fier-Resita 1&2 | -0.06361 | -0.00088 | -0.03126 | -1e-05 | -0.08899 | -0.00056 | 0.00159 | 0.00057 | -0.00041 | -0.00036 | -0.07704 | -0.02096 | 0.00166 | -0.00173 | -0.05082 | -0.07634 | 0.00017 | 0.00504 | -0.0004 | -0.03576 | -0.04715 | -0.00752 | 0.00442 | -0.07959 | 0.00438 | -0.0668
[RO-RO] [OPP] OHL 400 kV Arefu-Tantareni | N-1 OHL 220 kV Resita-Timisoara 1&2 | -0.0684 | -0.00092 | -0.0349 | -1e-05 | -0.09344 | -0.00061 | 0.00177 | 0.00062 | -0.00045 | -0.00039 | -0.08177 | -0.02315 | 0.00216 | -0.00191 | -0.05527 | -0.08121 | 0.00018 | 0.00546 | -0.00045 | -0.0396 | -0.05488 | -0.00833 | 0.00495 | -0.08395 | 0.00449 | -0.07188
[RO-RO] [OPP] OHL 400 kV Arefu-Tantareni | N-1 OHL 220 kV Urechesti-Targu Jiu Nord | -0.06646 | -0.00089 | -0.03258 | -1e-05 | -0.0932 | -0.00058 | 0.00166 | 0.00059 | -0.00042 | -0.00037 | -0.08057 | -0.02184 | 0.00185 | -0.0018 | -0.05305 | -0.07979 | 0.00017 | 0.00518 | -0.00042 | -0.03846 | -0.04901 | -0.0078 | 0.00461 | -0.08359 | 0.00389 | -0.06976
[RO-RO] [OPP] OHL 400 kV Arefu-Tantareni | N-1 OHL 220 kV Paroseni-Targu Jiu Nord | -0.06646 | -0.00089 | -0.03258 | -1e-05 | -0.0932 | -0.00058 | 0.00166 | 0.00059 | -0.00042 | -0.00037 | -0.08057 | -0.02184 | 0.00185 | -0.0018 | -0.05305 | -0.07979 | 0.00017 | 0.00518 | -0.00042 | -0.03846 | -0.04901 | -0.0078 | 0.00461 | -0.08359 | 0.00389 | -0.06976
[RO-RO] [OPP] OHL 400 kV Arefu-Tantareni | N-1 TRA 400/220 kV AT3 Arad | -0.06406 | -0.00088 | -0.03179 | -1e-05 | -0.08903 | -0.00056 | 0.00162 | 0.00057 | -0.00041 | -0.00036 | -0.0773 | -0.02126 | 0.00177 | -0.00176 | -0.05133 | -0.07666 | 0.00017 | 0.00509 | -0.00041 | -0.03419 | -0.04828 | -0.00763 | 0.00449 | -0.07967 | 0.00447 | -0.06729
[RO-RO] [OPP] OHL 400 kV Arefu-Tantareni | N-1 TIE 400 kV Resita-Pancevo c2 | -0.06236 | -0.00089 | -0.03067 | -1e-05 | -0.08719 | -0.00055 | 0.00156 | 0.00056 | -0.0004 | -0.00035 | -0.0755 | -0.02058 | 0.00152 | -0.0017 | -0.04982 | -0.07484 | 0.00016 | 0.005 | -0.0004 | -0.03205 | -0.04589 | -0.00741 | 0.00433 | -0.07787 | 0.00468 | -0.06549
[RO-RO] [OPP] OHL 400 kV Arefu-Tantareni | N-1 TIE 400 kV Resita-Pancevo c1 | -0.06236 | -0.00089 | -0.03067 | -1e-05 | -0.08719 | -0.00055 | 0.00156 | 0.00056 | -0.0004 | -0.00035 | -0.0755 | -0.02058 | 0.00152 | -0.0017 | -0.04982 | -0.07484 | 0.00016 | 0.005 | -0.0004 | -0.03205 | -0.04589 | -0.00741 | 0.00433 | -0.07787 | 0.00468 | -0.06549
[RO-RO] [OPP] OHL 400 kV Arefu-Sibiu Sud | N-1 OHL 400 kV Brasov - Sibiu Sud | 0.09587 | 0.00079 | 0.04535 | 1e-05 | 0.14148 | 0.00076 | -0.00235 | -0.00075 | 0.00056 | 0.00049 | 0.11898 | 0.03035 | -0.00416 | 0.00239 | 0.0757 | 0.11585 | -0.00023 | -0.00598 | 0.00055 | 0.13607 | 0.06806 | 0.01028 | -0.00678 | 0.13475 | 0.01518 | 0.09985
[RO-RO] [OPP] OHL 400 kV Arefu-Sibiu Sud | N-1 TIE 400 kV Resita-Pancevo c2 | 0.07475 | 0.00086 | 0.03618 | 1e-05 | 0.10731 | 0.00063 | -0.00186 | -0.00063 | 0.00046 | 0.0004 | 0.09158 | 0.02424 | -0.00246 | 0.00197 | 0.05942 | 0.08995 | -0.00019 | -0.0054 | 0.00046 | 0.096 | 0.05439 | 0.00851 | -0.00525 | 0.09923 | 0.00259 | 0.07817
[RO-RO] [OPP] OHL 400 kV Tantareni-Urechesti | BC | 0.05585 | -0.00087 | 0.00333 | 0 | 0.11749 | -3e-05 | -0.00017 | 5e-05 | -1e-05 | -1e-05 | 0.08623 | 0.00537 | -0.00383 | -2e-05 | 0.03333 | 0.08189 | 1e-05 | 0.00147 | -1e-05 | -0.01504 | -0.03639 | -0.00087 | -0.00047 | 0.10147 | 0.01363 | 0.05783
[RO-RO] [OPP] OHL 400 kV Tantareni-Urechesti | N-1 TIE 400 kV Portile de Fier-Djerdap | 0.0552 | -0.00064 | 0.00692 | 0 | 0.10954 | 4e-05 | -0.00035 | -3e-05 | 4e-05 | 3e-05 | 0.08219 | 0.00725 | -0.00359 | 0.0002 | 0.03466 | 0.07866 | -1e-05 | 0.00061 | 4e-05 | -0.03156 | -0.01885 | 0.00022 | -0.00096 | 0.09414 | 0.00967 | 0.05738
[RO-RO] [OPP] OHL 400 kV Tantareni-Urechesti | N-1 OHL 400 kV Portile de Fier-Urechesti | 0.03915 | 0.00029 | 0.01441 | 0 | 0.05999 | 0.00025 | -0.00071 | -0.00025 | 0.00018 | 0.00016 | 0.0502 | 0.01034 | -0.00131 | 0.00077 | 0.02909 | 0.05001 | -7e-05 | -0.00219 | 0.00018 | -0.059 | 0.01326 | 0.00321 | -0.00189 | 0.04852 | -0.00726 | 0.04138
[RO-RO] [OPP] OHL 400 kV Tantareni-Urechesti | N-1 OHL 400 kV Slatina-Portile de Fier | 0.06341 | -0.00141 | -0.00123 | 0 | 0.14311 | -0.00015 | 5e-05 | 0.00019 | -0.0001 | -9e-05 | 0.1023 | 0.00334 | -0.00509 | -0.00036 | 0.03547 | 0.096 | 5e-05 | 0.00313 | -0.0001 | -0.00115 | -0.05695 | -0.00263 | 8e-05 | 0.12587 | 0.02426 | 0.06522
[RO-RO] [OPP] OHL 400 kV Tantareni-Urechesti | N-1 OHL 400 kV Domnesti-Urechesti | 0.05185 | -0.00135 | -0.00234 | 0 | 0.12025 | -0.00017 | 0.0001 | 0.0002 | -0.00011 | -0.0001 | 0.08503 | 0.00193 | -0.00472 | -0.00041 | 0.02837 | 0.07924 | 5e-05 | 0.00319 | -0.00011 | -0.0026 | -0.04984 | -0.0027 | 0.00017 | 0.10768 | 0.02524 | 0.0531
[RO-RO] [OPP] OHL 400 kV Tantareni-Urechesti | N-1 TRA 400/220 kV AT Urechesti | 0.04587 | -0.00092 | -0.00167 | 0 | 0.10368 | -0.00011 | 8e-05 | 0.00013 | -7e-05 | -6e-05 | 0.07423 | 0.0021 | -0.00318 | -0.00027 | 0.02529 | 0.07003 | 4e-05 | 0.00206 | -7e-05 | -0.02712 | -0.04517 | -0.00195 | 0.00025 | 0.08877 | 0.01306 | 0.04735
[RO-RO] [OPP] OHL 400 kV Tantareni-Urechesti | N-1 TIE 400 kV Resita-Pancevo c2 | 0.05623 | -0.00081 | 0.00452 | 0 | 0.11624 | -1e-05 | -0.00023 | 3e-05 | 0 | 0 | 0.08587 | 0.00603 | -0.00383 | 5e-05 | 0.03412 | 0.08171 | 0 | 0.00123 | 0 | -0.01832 | -0.03377 | -0.00054 | -0.00064 | 0.10035 | 0.01274 | 0.05828
[RO-RO] [OPP] OHL 400 kV Tantareni-Urechesti | N-1 TIE 400 kV Resita-Pancevo c1 | 0.05623 | -0.00081 | 0.00452 | 0 | 0.11624 | -1e-05 | -0.00023 | 3e-05 | 0 | 0 | 0.08587 | 0.00603 | -0.00383 | 5e-05 | 0.03412 | 0.08171 | 0 | 0.00123 | 0 | -0.01832 | -0.03377 | -0.00054 | -0.00064 | 0.10035 | 0.01274 | 0.05828
[RO-RO] [OPP] OHL 400 kV Portile de Fier-Urechesti | N-1 TIE 400 kV Resita-Pancevo c2 | -0.02738 | 0.0018 | 0.01639 | 0 | -0.09113 | 0.00042 | -0.0008 | -0.00046 | 0.0003 | 0.00026 | -0.05761 | 0.00721 | 0.00406 | 0.00119 | -0.00781 | -0.05116 | -0.00013 | -0.00561 | 0.00029 | -0.0668 | 0.07679 | 0.00617 | -0.00208 | -0.08396 | -0.03258 | -0.02706
[RO-RO] [OPP] OHL 400 kV Slatina-Portile de Fier | N-1 TIE 400 kV Resita-Pancevo c2 | 0.01914 | -0.00129 | -0.01038 | 0 | 0.06283 | -0.00028 | 0.00049 | 0.00031 | -0.0002 | -0.00017 | 0.03974 | -0.00453 | -0.00316 | -0.00079 | 0.00596 | 0.03502 | 9e-05 | 0.00395 | -0.0002 | 0.03194 | -0.04908 | -0.00412 | 0.00123 | 0.05988 | 0.02578 | 0.0188
[RO-RO] [OPP] OHL 400 kV Medgidia Sud - Stupina | N-1 OHL 400 kV Cernavodă - Medgidia Sud | 0.05982 | 0.00147 | 0.02572 | 1e-05 | 0.10732 | 0.00054 | -0.00121 | -0.00057 | 0.00039 | 0.00034 | 0.08164 | 0.01822 | 0.00132 | 0.00162 | 0.04534 | 0.0744 | -0.00016 | -0.00637 | 0.00039 | -0.00127 | 0.02766 | 0.00706 | -0.00286 | 0.12108 | -0.04459 | 0.05989
[RO-RO] [OPP] OHL 400 kV Medgidia Sud - Rahman | N-1 OHL 400 kV Cernavodă - Medgidia Sud | -0.0564 | -0.00139 | -0.02425 | -1e-05 | -0.10118 | -0.00051 | 0.00114 | 0.00054 | -0.00037 | -0.00032 | -0.07697 | -0.01718 | -0.00124 | -0.00153 | -0.04275 | -0.07015 | 0.00016 | 0.00601 | -0.00036 | 0.0012 | -0.02608 | -0.00666 | 0.0027 | -0.11416 | 0.04204 | -0.05647
[RO-RO] [OPP] OHL 400 kV Medgidia Sud- Cernavoda | BC | 0.05451 | -0.00014 | 0.01435 | 0 | 0.12107 | 0.0002 | -0.00075 | -0.00019 | 0.00015 | 0.00013 | 0.08425 | 0.0111 | -0.00276 | 0.00068 | 0.03697 | 0.07283 | -6e-05 | -0.0011 | 0.00015 | -0.08059 | 0.00238 | 0.00256 | -0.00213 | 0.14596 | 0.01053 | 0.05283
[RO-RO] [OPP] OHL 400 kV Medgidia Sud- Cernavoda | N-1 OHL 400 kV Isaccea - Tulcea Vest | 0.04466 | -0.00059 | 0.00884 | 0 | 0.10665 | 7e-05 | -0.0005 | -5e-05 | 6e-05 | 5e-05 | 0.07219 | 0.00733 | -0.00353 | 0.0003 | 0.0289 | 0.06128 | -2e-05 | 0.00061 | 6e-05 | -0.09147 | -0.00536 | 0.00085 | -0.0016 | 0.13101 | 0.02502 | 0.04273
[RO-RO] [OPP] OHL 400 kV Medgidia Sud- Cernavoda | N-1 OHL 400 kV Lacu Sarat - Gura Ialomitei | 0.04042 | -0.00063 | 0.00707 | 0 | 0.09912 | 4e-05 | -0.00041 | -2e-05 | 4e-05 | 3e-05 | 0.06643 | 0.00611 | -0.0034 | 0.0002 | 0.02569 | 0.05601 | -1e-05 | 0.00087 | 4e-05 | -0.09098 | -0.00755 | 0.00044 | -0.00134 | 0.12257 | 0.0248 | 0.03846
[RO-RO] [OPP] OHL 400 kV Medgidia Sud- Cernavoda | N-1 OHL 400 kV Tulcea Vest - Tariverde | 0.04601 | -0.00053 | 0.00955 | 0 | 0.10874 | 9e-05 | -0.00053 | -7e-05 | 7e-05 | 6e-05 | 0.07389 | 0.00782 | -0.00344 | 0.00035 | 0.02998 | 0.06289 | -3e-05 | 0.0004 | 7e-05 | -0.09039 | -0.00441 | 0.00107 | -0.00167 | 0.13324 | 0.0233 | 0.0441
[RO-RO] [OPP] OHL 400 kV Medgidia Sud- Cernavoda | N-1 OHL 400 kV Gutinas – Smardan | 0.05556 | -0.0002 | 0.01448 | 0 | 0.12364 | 0.0002 | -0.00076 | -0.00019 | 0.00015 | 0.00013 | 0.08598 | 0.01121 | -0.00301 | 0.00067 | 0.03763 | 0.0743 | -6e-05 | -0.00093 | 0.00015 | -0.08313 | 0.00231 | 0.0025 | -0.0022 | 0.14912 | 0.01364 | 0.05384
[RO-RO] [OPP] OHL 400 kV Medgidia Sud- Cernavoda | N-1 OHL 400 kV Isaccea - Rahman | 0.07252 | 0.00052 | 0.02342 | 0 | 0.15 | 0.00041 | -0.00116 | -0.00041 | 0.0003 | 0.00026 | 0.10741 | 0.01739 | -0.00179 | 0.00128 | 0.05126 | 0.0945 | -0.00012 | -0.0037 | 0.0003 | -0.0694 | 0.01404 | 0.00525 | -0.00307 | 0.17724 | -0.01035 | 0.07112
[RO-RO] [OPP] OHL 400 kV Medgidia Sud- Cernavoda | N-1 OHL 400 kV Isaccea - Stupina | 0.07408 | 0.00058 | 0.0242 | 0 | 0.1525 | 0.00043 | -0.0012 | -0.00043 | 0.00031 | 0.00027 | 0.10941 | 0.01793 | -0.0017 | 0.00133 | 0.05249 | 0.09638 | -0.00013 | -0.00393 | 0.00031 | -0.06844 | 0.01505 | 0.00548 | -0.00315 | 0.17995 | -0.01215 | 0.0727
[RO-RO] [OPP] OHL 400 kV Medgidia Sud- Cernavoda | N-1 TIE 400 kV MEDGIDIA SUD - VARNA | 0.04048 | -0.00043 | 0.00862 | 0 | 0.09512 | 9e-05 | -0.00047 | -7e-05 | 7e-05 | 6e-05 | 0.06478 | 0.00701 | -0.00293 | 0.00033 | 0.02648 | 0.05521 | -2e-05 | 0.00024 | 7e-05 | -0.0776 | -0.00333 | 0.00103 | -0.00148 | 0.11636 | 0.01926 | 0.03885
[RO-RO] [OPP] OHL 400 kV Medgidia Sud- Cernavoda | N-1 TIE 400 kV DOBRUDJA- MEDGIDIA SUD | 0.04124 | -0.00042 | 0.00893 | 0 | 0.09652 | 9e-05 | -0.00049 | -8e-05 | 7e-05 | 6e-05 | 0.06583 | 0.00724 | -0.00293 | 0.00034 | 0.02705 | 0.05617 | -3e-05 | 0.00016 | 7e-05 | -0.07776 | -0.00302 | 0.00112 | -0.00151 | 0.11798 | 0.01879 | 0.0396
[RO-RO] [OPP] OHL 400 kV Medgidia Sud- Cernavoda | N-1 OHL 400 kV Constanta Nord- Cernavoda | 0.04379 | -0.00068 | 0.00806 | 0 | 0.10614 | 5e-05 | -0.00046 | -3e-05 | 5e-05 | 4e-05 | 0.07145 | 0.00682 | -0.00373 | 0.00024 | 0.02804 | 0.06043 | -1e-05 | 0.00091 | 5e-05 | -0.09504 | -0.00679 | 0.00058 | -0.00153 | 0.13086 | 0.02798 | 0.04178
[RO-RO] [OPP] OHL 400 kV Medgidia Sud- Cernavoda | N-1 OHL 400 kV Cernavoda - Pelicanu | 0.05269 | 0.00013 | 0.01562 | 0 | 0.11249 | 0.00025 | -0.00079 | -0.00025 | 0.00019 | 0.00016 | 0.07952 | 0.01178 | -0.00197 | 0.0008 | 0.03658 | 0.06943 | -7e-05 | -0.00192 | 0.00018 | -0.06283 | 0.00681 | 0.0032 | -0.00217 | 0.13415 | 0.0013 | 0.05142
[RO-RO] [OPP] OHL 400 kV Medgidia Sud- Cernavoda | N-1 OHL 400 kV Pelicanu - Bucuresti Sud | 0.05303 | 0.00015 | 0.01582 | 0 | 0.11294 | 0.00026 | -0.0008 | -0.00025 | 0.00019 | 0.00017 | 0.07992 | 0.01191 | -0.00195 | 0.00082 | 0.03686 | 0.06981 | -8e-05 | -0.00197 | 0.00019 | -0.0628 | 0.00714 | 0.00326 | -0.0022 | 0.1346 | 0.00099 | 0.05177
[RO-RO] [OPP] OHL 400 kV Medgidia Sud- Cernavoda | N-1 OHL 400 kV Gura Ialomitei - Bucuresti Sud | 0.05283 | 0.00015 | 0.01576 | 0 | 0.11252 | 0.00025 | -0.0008 | -0.00025 | 0.00019 | 0.00017 | 0.07962 | 0.01187 | -0.00194 | 0.00081 | 0.03673 | 0.06955 | -8e-05 | -0.00197 | 0.00019 | -0.06236 | 0.00711 | 0.00325 | -0.00219 | 0.1341 | 0.00089 | 0.05157
[RO-RO] [OPP] OHL 400 kV Medgidia Sud- Cernavoda | N-1 OHL 400 kV Medgidia Sud - Stupina | 0.07408 | 0.00058 | 0.0242 | 0 | 0.1525 | 0.00043 | -0.0012 | -0.00043 | 0.00031 | 0.00027 | 0.10941 | 0.01793 | -0.0017 | 0.00133 | 0.05249 | 0.09638 | -0.00013 | -0.00393 | 0.00031 | -0.06844 | 0.01505 | 0.00548 | -0.00315 | 0.17995 | -0.01215 | 0.0727
[RO-RO] [OPP] OHL 400 kV Medgidia Sud- Cernavoda | N-1 OHL 400 kV Medgidia Sud - Rahman | 0.07252 | 0.00052 | 0.02342 | 0 | 0.15 | 0.00041 | -0.00116 | -0.00041 | 0.0003 | 0.00026 | 0.10741 | 0.01739 | -0.00179 | 0.00128 | 0.05126 | 0.0945 | -0.00012 | -0.0037 | 0.0003 | -0.0694 | 0.01404 | 0.00525 | -0.00307 | 0.17724 | -0.01035 | 0.07112
[RO-RO] [OPP] OHL 400 kV Medgidia Sud- Cernavoda | N-1 TIE 400 kV Isaccea - Vulcanesti | 0.06393 | 0.00037 | 0.01983 | 0 | 0.13448 | 0.00034 | -0.00099 | -0.00034 | 0.00025 | 0.00022 | 0.09563 | 0.01486 | -0.00177 | 0.00107 | 0.04478 | 0.08379 | -0.0001 | -0.00298 | 0.00025 | -0.06842 | 0.01005 | 0.00434 | -0.00261 | 0.15971 | -0.00704 | 0.06252
[RO-RO] [OPP] OHL 400 kV Cernavoda - Pelicanu | BC | -0.00576 | 0.00086 | 0.00404 | 0 | -0.02721 | 0.00015 | -0.00015 | -0.00017 | 0.0001 | 9e-05 | -0.015 | 0.00216 | 0.00252 | 0.0004 | -0.00123 | -0.0108 | -5e-05 | -0.0026 | 0.0001 | 0.05637 | 0.01405 | 0.00203 | -0.00012 | -0.03751 | -0.02932 | -0.00449
[RO-RO] [OPP] OHL 400 kV Cernavoda - Pelicanu | N-1 OHL 400 kV Isaccea - Tulcea Vest | -0.00682 | 0.00081 | 0.00345 | 0 | -0.02876 | 0.00014 | -0.00012 | -0.00016 | 9e-05 | 8e-05 | -0.0163 | 0.00175 | 0.00243 | 0.00036 | -0.0021 | -0.01204 | -4e-05 | -0.00241 | 9e-05 | 0.0552 | 0.01322 | 0.00185 | -6e-05 | -0.03912 | -0.02776 | -0.00557
[RO-RO] [OPP] OHL 400 kV Cernavoda - Pelicanu | N-1 OHL 400 kV Lacu Sarat - Gura Ialomitei | -0.00769 | 0.0008 | 0.00305 | 0 | -0.03022 | 0.00013 | -0.0001 | -0.00015 | 9e-05 | 8e-05 | -0.01745 | 0.00147 | 0.00243 | 0.00034 | -0.00278 | -0.01311 | -4e-05 | -0.00233 | 9e-05 | 0.05495 | 0.01269 | 0.00174 | -1e-05 | -0.04072 | -0.02737 | -0.00646
[RO-RO] [OPP] OHL 400 kV Cernavoda - Pelicanu | N-1 OHL 400 kV Tulcea Vest - Tariverde | -0.00658 | 0.00082 | 0.00358 | 0 | -0.02841 | 0.00014 | -0.00012 | -0.00016 | 0.0001 | 8e-05 | -0.01601 | 0.00184 | 0.00245 | 0.00037 | -0.00191 | -0.01177 | -4e-05 | -0.00245 | 9e-05 | 0.05542 | 0.01339 | 0.00189 | -8e-05 | -0.03875 | -0.02808 | -0.00534
[RO-RO] [OPP] OHL 400 kV Cernavoda - Pelicanu | N-1 OHL 400 kV Tariverde - Constanta Nord | -0.00658 | 0.00082 | 0.00358 | 0 | -0.02841 | 0.00014 | -0.00012 | -0.00016 | 0.0001 | 8e-05 | -0.01601 | 0.00184 | 0.00245 | 0.00037 | -0.00191 | -0.01177 | -4e-05 | -0.00245 | 9e-05 | 0.05542 | 0.01339 | 0.00189 | -8e-05 | -0.03875 | -0.02808 | -0.00534
[RO-RO] [OPP] OHL 400 kV Cernavoda - Pelicanu | N-1 OHL 400 kV Constanta Nord- Cernavoda | -0.00656 | 0.00082 | 0.00357 | 0 | -0.02832 | 0.00014 | -0.00012 | -0.00016 | 0.0001 | 8e-05 | -0.01596 | 0.00184 | 0.00244 | 0.00037 | -0.0019 | -0.01173 | -4e-05 | -0.00245 | 9e-05 | 0.05529 | 0.01337 | 0.00188 | -8e-05 | -0.03864 | -0.02802 | -0.00531
[RO-RO] [OPP] OHL 400 kV Cernavoda - Pelicanu | N-1 OHL 400 kV Gura Ialomitei - Bucuresti Sud | -0.00801 | 0.00125 | 0.00596 | 0 | -0.03874 | 0.00022 | -0.00022 | -0.00025 | 0.00015 | 0.00013 | -0.02125 | 0.0032 | 0.00362 | 0.00059 | -0.00155 | -0.01522 | -7e-05 | -0.00377 | 0.00015 | 0.08097 | 0.02043 | 0.00296 | -0.00019 | -0.05352 | -0.04234 | -0.00618
[RO-RO] [OPP] OHL 400 kV Cernavoda - Pelicanu | N-1 OHL 400 kV Gutinas – Smardan | -0.00786 | 0.00099 | 0.00377 | 0 | -0.03235 | 0.00016 | -0.00012 | -0.00019 | 0.00011 | 0.0001 | -0.01846 | 0.00195 | 0.00302 | 0.00042 | -0.00255 | -0.01373 | -5e-05 | -0.00293 | 0.00011 | 0.06144 | 0.0142 | 0.00215 | 2e-05 | -0.04382 | -0.03552 | -0.00651
[RO-RO] [OPP] OHL 400 kV Cernavoda - Pelicanu | N-1 OHL 400 kV Brasov – Gutinas | -0.00696 | 0.00104 | 0.00438 | 0 | -0.0314 | 0.00017 | -0.00015 | -0.0002 | 0.00012 | 0.0001 | -0.0175 | 0.00235 | 0.00309 | 0.00046 | -0.00175 | -0.01273 | -5e-05 | -0.00309 | 0.00012 | 0.06203 | 0.0152 | 0.00233 | -6e-05 | -0.04312 | -0.03622 | -0.00554
[RO-RO] [OPP] OHL 400 kV Pelicanu - Bucuresti Sud | BC | -0.00475 | 0.00091 | 0.00474 | 0 | -0.02612 | 0.00017 | -0.00018 | -0.00019 | 0.00011 | 0.0001 | -0.01393 | 0.00261 | 0.0026 | 0.00045 | -0.00034 | -0.0097 | -5e-05 | -0.00279 | 0.00011 | 0.05718 | 0.01529 | 0.00224 | -0.0002 | -0.03655 | -0.03069 | -0.00342
[RO-RO] [OPP] OHL 400 kV Pelicanu - Bucuresti Sud | N-1 OHL 400 kV Isaccea - Tulcea Vest | -0.00567 | 0.00087 | 0.00423 | 0 | -0.02746 | 0.00015 | -0.00015 | -0.00018 | 0.00011 | 9e-05 | -0.01505 | 0.00226 | 0.00252 | 0.00041 | -0.00109 | -0.01078 | -5e-05 | -0.00264 | 0.0001 | 0.05617 | 0.01457 | 0.00208 | -0.00015 | -0.03794 | -0.02934 | -0.00436
[RO-RO] [OPP] OHL 400 kV Pelicanu - Bucuresti Sud | N-1 OHL 400 kV Lacu Sarat - Gura Ialomitei | -0.00631 | 0.00086 | 0.00394 | 0 | -0.02854 | 0.00015 | -0.00014 | -0.00017 | 0.0001 | 9e-05 | -0.0159 | 0.00206 | 0.00252 | 0.0004 | -0.00158 | -0.01156 | -5e-05 | -0.00258 | 0.0001 | 0.05603 | 0.01419 | 0.00201 | -0.00011 | -0.03913 | -0.02911 | -0.00501
[RO-RO] [OPP] OHL 400 kV Pelicanu - Bucuresti Sud | N-1 OHL 400 kV Tulcea Vest - Tariverde | -0.00547 | 0.00088 | 0.00434 | 0 | -0.02716 | 0.00016 | -0.00016 | -0.00018 | 0.00011 | 9e-05 | -0.01481 | 0.00234 | 0.00254 | 0.00042 | -0.00093 | -0.01054 | -5e-05 | -0.00267 | 0.00011 | 0.05635 | 0.01472 | 0.00212 | -0.00016 | -0.03762 | -0.02961 | -0.00416
[RO-RO] [OPP] OHL 400 kV Pelicanu - Bucuresti Sud | N-1 OHL 400 kV Tariverde - Constanta Nord | -0.00547 | 0.00088 | 0.00434 | 0 | -0.02716 | 0.00016 | -0.00016 | -0.00018 | 0.00011 | 9e-05 | -0.01481 | 0.00234 | 0.00254 | 0.00042 | -0.00093 | -0.01054 | -5e-05 | -0.00267 | 0.00011 | 0.05635 | 0.01472 | 0.00212 | -0.00016 | -0.03762 | -0.02961 | -0.00416
[RO-RO] [OPP] OHL 400 kV Pelicanu - Bucuresti Sud | N-1 OHL 400 kV Constanta Nord- Cernavoda | -0.00545 | 0.00088 | 0.00433 | 0 | -0.02709 | 0.00016 | -0.00016 | -0.00018 | 0.00011 | 9e-05 | -0.01477 | 0.00233 | 0.00253 | 0.00042 | -0.00092 | -0.01052 | -5e-05 | -0.00266 | 0.00011 | 0.05623 | 0.01469 | 0.00211 | -0.00016 | -0.03753 | -0.02955 | -0.00415
[RO-RO] [OPP] OHL 400 kV Pelicanu - Bucuresti Sud | N-1 OHL 400 kV Gura Ialomitei - Bucuresti Sud | -0.00708 | 0.00131 | 0.00672 | 0 | -0.03802 | 0.00024 | -0.00025 | -0.00027 | 0.00016 | 0.00014 | -0.02038 | 0.00369 | 0.00374 | 0.00064 | -0.00067 | -0.01427 | -7e-05 | -0.004 | 0.00016 | 0.08259 | 0.02188 | 0.0032 | -0.00027 | -0.05309 | -0.04413 | -0.00517
[RO-RO] [OPP] OHL 400 kV Pelicanu - Bucuresti Sud | N-1 OHL 400 kV Gutinas – Smardan | -0.00688 | 0.00104 | 0.00447 | 0 | -0.0313 | 0.00018 | -0.00015 | -0.0002 | 0.00012 | 0.00011 | -0.01742 | 0.0024 | 0.0031 | 0.00047 | -0.00166 | -0.01266 | -5e-05 | -0.00313 | 0.00012 | 0.0623 | 0.01544 | 0.00236 | -6e-05 | -0.04292 | -0.03695 | -0.00547
[RO-RO] [OPP] OHL 400 kV Pelicanu - Bucuresti Sud | N-1 OHL 400 kV Brasov – Gutinas | -0.00605 | 0.0011 | 0.00511 | 0 | -0.03065 | 0.00019 | -0.00018 | -0.00022 | 0.00013 | 0.00012 | -0.01664 | 0.00282 | 0.00322 | 0.00051 | -0.0009 | -0.01179 | -6e-05 | -0.00333 | 0.00013 | 0.0633 | 0.01654 | 0.00257 | -0.00013 | -0.04262 | -0.03815 | -0.00456
[RO-RO] [OPP] OHL 400 kV Gura Ialomitei - Bucuresti Sud | BC | -0.00506 | 0.00086 | 0.00429 | 0 | -0.02585 | 0.00015 | -0.00016 | -0.00018 | 0.00011 | 9e-05 | -0.01401 | 0.00233 | 0.00248 | 0.00041 | -0.00073 | -0.00991 | -5e-05 | -0.00263 | 0.00011 | 0.05517 | 0.0143 | 0.00208 | -0.00016 | -0.03592 | -0.02919 | -0.0038
[RO-RO] [OPP] OHL 400 kV Gura Ialomitei - Bucuresti Sud | N-1 OHL 400 kV Isaccea - Tulcea Vest | -0.00602 | 0.00082 | 0.00376 | 0 | -0.02725 | 0.00014 | -0.00013 | -0.00016 | 0.0001 | 9e-05 | -0.01518 | 0.00197 | 0.00241 | 0.00038 | -0.00151 | -0.01103 | -4e-05 | -0.00246 | 0.0001 | 0.05411 | 0.01355 | 0.00192 | -0.00011 | -0.03737 | -0.02779 | -0.00478
[RO-RO] [OPP] OHL 400 kV Gura Ialomitei - Bucuresti Sud | N-1 OHL 400 kV Lacu Sarat - Gura Ialomitei | -0.00674 | 0.00081 | 0.00343 | 0 | -0.02847 | 0.00014 | -0.00012 | -0.00016 | 9e-05 | 8e-05 | -0.01613 | 0.00174 | 0.00241 | 0.00036 | -0.00207 | -0.01192 | -4e-05 | -0.00239 | 9e-05 | 0.05393 | 0.01311 | 0.00183 | -6e-05 | -0.03871 | -0.02749 | -0.00551
[RO-RO] [OPP] OHL 400 kV Gura Ialomitei - Bucuresti Sud | N-1 OHL 400 kV Tulcea Vest - Tariverde | -0.00581 | 0.00083 | 0.00387 | 0 | -0.02693 | 0.00014 | -0.00014 | -0.00016 | 0.0001 | 9e-05 | -0.01492 | 0.00205 | 0.00242 | 0.00039 | -0.00134 | -0.01079 | -5e-05 | -0.00249 | 0.0001 | 0.05431 | 0.0137 | 0.00195 | -0.00012 | -0.03704 | -0.02807 | -0.00457
[RO-RO] [OPP] OHL 400 kV Gura Ialomitei - Bucuresti Sud | N-1 OHL 400 kV Tariverde - Constanta Nord | -0.00581 | 0.00083 | 0.00387 | 0 | -0.02693 | 0.00014 | -0.00014 | -0.00016 | 0.0001 | 9e-05 | -0.01492 | 0.00205 | 0.00242 | 0.00039 | -0.00134 | -0.01079 | -5e-05 | -0.00249 | 0.0001 | 0.05431 | 0.0137 | 0.00195 | -0.00012 | -0.03704 | -0.02807 | -0.00457
[RO-RO] [OPP] OHL 400 kV Gura Ialomitei - Bucuresti Sud | N-1 OHL 400 kV Constanta Nord- Cernavoda | -0.00579 | 0.00083 | 0.00387 | 0 | -0.02686 | 0.00014 | -0.00014 | -0.00016 | 0.0001 | 9e-05 | -0.01488 | 0.00204 | 0.00242 | 0.00038 | -0.00133 | -0.01075 | -4e-05 | -0.00249 | 0.0001 | 0.05419 | 0.01368 | 0.00195 | -0.00012 | -0.03694 | -0.02801 | -0.00455
[RO-RO] [OPP] OHL 400 kV Gura Ialomitei - Bucuresti Sud | N-1 OHL 400 kV Cernavoda - Pelicanu | -0.00736 | 0.00121 | 0.00591 | 0 | -0.03672 | 0.00021 | -0.00022 | -0.00024 | 0.00015 | 0.00013 | -0.02 | 0.00319 | 0.00349 | 0.00057 | -0.00122 | -0.01423 | -7e-05 | -0.00366 | 0.00015 | 0.07769 | 0.01991 | 0.0029 | -0.00021 | -0.05091 | -0.04091 | -0.00559
[RO-RO] [OPP] OHL 400 kV Gura Ialomitei - Bucuresti Sud | N-1 OHL 400 kV Gutinas – Smardan | -0.00712 | 0.00099 | 0.00403 | 0 | -0.03086 | 0.00016 | -0.00013 | -0.00019 | 0.00011 | 0.0001 | -0.01738 | 0.00213 | 0.00297 | 0.00043 | -0.00201 | -0.01277 | -5e-05 | -0.00295 | 0.00011 | 0.06012 | 0.01444 | 0.0022 | -2e-05 | -0.04208 | -0.03524 | -0.00578
[RO-RO] [OPP] OHL 400 kV Gura Ialomitei - Bucuresti Sud | N-1 OHL 400 kV Brasov – Gutinas | -0.00628 | 0.00104 | 0.00463 | 0 | -0.0301 | 0.00018 | -0.00016 | -0.0002 | 0.00012 | 0.00011 | -0.01654 | 0.00253 | 0.00307 | 0.00047 | -0.00125 | -0.01186 | -6e-05 | -0.00313 | 0.00012 | 0.06091 | 0.01546 | 0.00239 | -9e-05 | -0.04161 | -0.03618 | -0.00487
[RO-RO] [OPP] OHL 400 kV Gutinas - Smardan | BC | -0.01364 | 0.00083 | -0.00175 | 0 | -0.03329 | 6e-05 | 0.00018 | -9e-05 | 4e-05 | 3e-05 | -0.0224 | -0.00136 | 0.00324 | 0.00012 | -0.00852 | -0.01899 | -2e-05 | -0.00213 | 4e-05 | 0.03287 | 0.00094 | 0.00076 | 0.00093 | -0.04088 | -0.04015 | -0.01312
[RO-RO] [OPP] OHL 400 kV Gutinas - Smardan | N-1 OHL 400 kV Isaccea - Tulcea Vest | -0.01233 | 0.00089 | -0.00102 | 0 | -0.03137 | 8e-05 | 0.00015 | -0.00011 | 5e-05 | 4e-05 | -0.0208 | -0.00086 | 0.00334 | 0.00017 | -0.00745 | -0.01745 | -3e-05 | -0.00236 | 5e-05 | 0.03432 | 0.00197 | 0.00098 | 0.00086 | -0.03889 | -0.04207 | -0.01177
[RO-RO] [OPP] OHL 400 kV Gutinas - Smardan | N-1 OHL 400 kV Lacu Sarat - Gura Ialomitei | -0.01108 | 0.00092 | -0.00043 | 0 | -0.02928 | 9e-05 | 0.00012 | -0.00012 | 6e-05 | 5e-05 | -0.01915 | -0.00045 | 0.00336 | 0.0002 | -0.00647 | -0.01592 | -3e-05 | -0.00249 | 6e-05 | 0.03476 | 0.00275 | 0.00114 | 0.00078 | -0.03661 | -0.04275 | -0.0105
[RO-RO] [OPP] OHL 400 kV Gutinas - Smardan | N-1 OHL 400 kV Tulcea Vest - Tariverde | -0.01265 | 0.00088 | -0.00119 | 0 | -0.03184 | 8e-05 | 0.00016 | -0.0001 | 5e-05 | 4e-05 | -0.02119 | -0.00098 | 0.00332 | 0.00015 | -0.00771 | -0.01783 | -3e-05 | -0.00231 | 5e-05 | 0.03401 | 0.00174 | 0.00093 | 0.00087 | -0.03939 | -0.04164 | -0.0121
[RO-RO] [OPP] OHL 400 kV Gutinas - Smardan | N-1 OHL 400 kV Tariverde - Constanta Nord | -0.01265 | 0.00088 | -0.00119 | 0 | -0.03184 | 8e-05 | 0.00016 | -0.0001 | 5e-05 | 4e-05 | -0.02119 | -0.00098 | 0.00332 | 0.00015 | -0.00771 | -0.01783 | -3e-05 | -0.00231 | 5e-05 | 0.03401 | 0.00174 | 0.00093 | 0.00087 | -0.03939 | -0.04164 | -0.0121
[RO-RO] [OPP] OHL 400 kV Gutinas - Smardan | N-1 OHL 400 kV Constanta Nord- Cernavoda | -0.01278 | 0.00088 | -0.00124 | 0 | -0.03208 | 7e-05 | 0.00016 | -0.0001 | 5e-05 | 4e-05 | -0.02136 | -0.00101 | 0.00332 | 0.00015 | -0.0078 | -0.01798 | -2e-05 | -0.0023 | 5e-05 | 0.03404 | 0.00169 | 0.00092 | 0.00088 | -0.03965 | -0.04156 | -0.01222
[RO-RO] [OPP] OHL 400 kV Gutinas - Smardan | N-1 OHL 400 kV Cernavoda - Pelicanu | -0.01435 | 0.00094 | -0.00126 | 0 | -0.03664 | 8e-05 | 0.00016 | -0.00011 | 5e-05 | 4e-05 | -0.02425 | -0.0011 | 0.00355 | 0.00017 | -0.00868 | -0.02032 | -3e-05 | -0.00245 | 5e-05 | 0.03982 | 0.00268 | 0.00101 | 0.00091 | -0.0455 | -0.04376 | -0.01367
[RO-RO] [OPP] OHL 400 kV Gutinas - Smardan | N-1 OHL 400 kV Gura Ialomitei - Bucuresti Sud | -0.01432 | 0.00095 | -0.00118 | 0 | -0.03676 | 8e-05 | 0.00016 | -0.00011 | 5e-05 | 5e-05 | -0.02428 | -0.00105 | 0.00357 | 0.00017 | -0.00862 | -0.02032 | -3e-05 | -0.00249 | 5e-05 | 0.04028 | 0.00286 | 0.00104 | 0.00091 | -0.0457 | -0.04407 | -0.01363
[RO-RO] [OPP] OHL 400 kV Gutinas - Smardan | N-1 OHL 400 kV Bucuresti Sud - Domnesti | -0.01528 | 0.00089 | -0.00203 | 0 | -0.03715 | 6e-05 | 0.0002 | -9e-05 | 4e-05 | 3e-05 | -0.02503 | -0.00159 | 0.00348 | 0.00012 | -0.00957 | -0.02125 | -2e-05 | -0.00225 | 4e-05 | 0.04228 | 0.00109 | 0.00078 | 0.00101 | -0.04553 | -0.0426 | -0.0147
[RO-RO] [OPP] OHL 400 kV Gutinas - Smardan | N-1 TIE 400 kV Isaccea - Vulcanesti | -0.03911 | -0.00055 | -0.01656 | 0 | -0.06953 | -0.00031 | 0.00083 | 0.00031 | -0.00022 | -0.0002 | -0.05315 | -0.01153 | 0.00056 | -0.00094 | -0.02964 | -0.0486 | 9e-05 | 0.00294 | -0.00022 | 0 | -0.01976 | -0.00405 | 0.00223 | -0.07801 | 0.00734 | -0.0393
[RO-RO] [OPP] OHL 400 kV Smardan - Isaccea c1 | BC | 0 | 0 | 0 |  | 0 |  |  | 0 | 0 | 0 | 0 | 0 |  |  | 0 | 0 | 0 |  | 0 | 0 | 0 | 0 | 0 | 0 |  | 0
[RO-RO] [OPP] OHL 400 kV Smardan - Isaccea c1 | N-1 OHL 400 kV Lacu Sarat - Isaccea | 0 | 0 | 0 |  | 0 |  |  | 0 | 0 | 0 | 0 | 0 |  |  | 0 | 0 | 0 |  | 0 | 0 | 0 | 0 | 0 | 0 |  | 0
[RO-RO] [OPP] OHL 400 kV Smardan - Isaccea c2 | N-1 OHL 400 kV Lacu Sarat - Isaccea | 0.00554 | 0.00169 | 0.00906 | 0 | -0.00557 | 0.00031 | -0.00031 | -0.00036 | 0.00022 | 0.00019 | 0.00095 | 0.00601 | 0.00465 | 0.00085 | 0.00726 | 0.00344 | -0.0001 | -0.0054 | 0.00022 | 0.057 | 0.01649 | 0.00407 | -0.00016 | -0.01232 | -0.06703 | 0.0066
[RO-RO] [OPP] OHL 400 kV Bucuresti Sud - Domnesti | BC | -0.01576 | 0.00052 | -0.00269 | 0 | -0.03721 | 1e-05 | 0.00019 | -3e-05 | 1e-05 | 0 | -0.02536 | -0.00218 | 0.00231 | -1e-05 | -0.01009 | -0.02173 | -1e-05 | -0.00114 | 1e-05 | 0.09069 | 0.00144 | 0.00019 | 0.00076 | -0.04485 | -0.02364 | -0.01522
[RO-RO] [OPP] OHL 400 kV Bucuresti Sud - Domnesti | N-1 OHL 400 kV Gutinas – Smardan | -0.01858 | 0.00069 | -0.00306 | 0 | -0.0441 | 3e-05 | 0.00023 | -5e-05 | 1e-05 | 1e-05 | -0.03 | -0.00246 | 0.00298 | 2e-05 | -0.01185 | -0.02566 | -1e-05 | -0.00158 | 1e-05 | 0.09749 | 0.00163 | 0.00034 | 0.00096 | -0.05331 | -0.03195 | -0.01794
[RO-RO] [OPP] OHL 220 kV Portile de Fier-Resita c1 | N-1 TIE 400 kV Resita-Pancevo c2 | 0.0115 | -0.00011 | 0.00482 | 0 | 0.01763 | 6e-05 | -0.00025 | -5e-05 | 5e-05 | 4e-05 | 0.01459 | 0.00319 | -0.0013 | 0.0002 | 0.00885 | 0.01415 | -2e-05 | -0.00019 | 4e-05 | 0.03682 | 0.01018 | 0.00081 | -0.00074 | 0.01682 | 0.00335 | 0.012
[RO-RO] [OPP] OHL 220 kV Portile de Fier-Resita c2 | N-1 TIE 400 kV Resita-Pancevo c2 | 0.0115 | -0.00011 | 0.00482 | 0 | 0.01763 | 6e-05 | -0.00025 | -5e-05 | 5e-05 | 4e-05 | 0.01459 | 0.00319 | -0.0013 | 0.0002 | 0.00885 | 0.01415 | -2e-05 | -0.00019 | 4e-05 | 0.03682 | 0.01018 | 0.00081 | -0.00074 | 0.01682 | 0.00335 | 0.012
[RO-RO] [OPP] OHL 220 kV Resita-Timisoara c1 | N-1 TIE 400 kV Resita-Pancevo c2 | 0.02624 | 7e-05 | 0.01721 | 0 | 0.02921 | 0.00026 | -0.00087 | -0.00025 | 0.00019 | 0.00017 | 0.02817 | 0.01056 | -0.00284 | 0.00083 | 0.02316 | 0.0284 | -8e-05 | -0.00175 | 0.00019 | 0.03752 | 0.0365 | 0.00362 | -0.00253 | 0.02832 | 0.00191 | 0.02772
[RO-RO] [OPP] OHL 220 kV Resita-Timisoara c2 | N-1 TIE 400 kV Resita-Pancevo c2 | 0.02624 | 7e-05 | 0.01721 | 0 | 0.02921 | 0.00026 | -0.00087 | -0.00025 | 0.00019 | 0.00017 | 0.02817 | 0.01056 | -0.00284 | 0.00083 | 0.02316 | 0.0284 | -8e-05 | -0.00175 | 0.00019 | 0.03752 | 0.0365 | 0.00362 | -0.00253 | 0.02832 | 0.00191 | 0.02772
[RO-RO] [OPP] OHL 220 kV Arad-Timisoara | N-1 TIE 400 kV Resita-Pancevo c2 | -0.02972 | 0.00021 | -0.01742 | 0 | -0.03646 | -0.00023 | 0.00088 | 0.00022 | -0.00017 | -0.00015 | -0.03348 | -0.01073 | 0.00407 | -0.00077 | -0.02529 | -0.03333 | 7e-05 | 0.00112 | -0.00017 | -0.04704 | -0.03638 | -0.00325 | 0.0026 | -0.03537 | -0.00555 | -0.03131
[RO-RO] [OPP] OHL 220 kV Arad-Calea Aradului | N-1 TIE 400 kV Resita-Pancevo c2 | -0.021 | 0.00015 | -0.0123 | 0 | -0.02576 | -0.00016 | 0.00062 | 0.00015 | -0.00012 | -0.00011 | -0.02365 | -0.00758 | 0.00288 | -0.00054 | -0.01787 | -0.02355 | 5e-05 | 0.00079 | -0.00012 | -0.03323 | -0.0257 | -0.00229 | 0.00184 | -0.02498 | -0.00392 | -0.02211
[RO-RO] [OPP] OHL 220 kV CaleaAradului-Sacalaz | N-1 TIE 400 kV Resita-Pancevo c2 | -0.021 | 0.00015 | -0.0123 | 0 | -0.02576 | -0.00016 | 0.00062 | 0.00015 | -0.00012 | -0.00011 | -0.02365 | -0.00758 | 0.00288 | -0.00054 | -0.01787 | -0.02355 | 5e-05 | 0.00079 | -0.00012 | -0.03323 | -0.0257 | -0.00229 | 0.00184 | -0.02498 | -0.00392 | -0.02211
[RO-RO] [OPP] OHL 220 kV Sacalaz-Timisoara | N-1 TIE 400 kV Resita-Pancevo c2 | -0.01778 | 0.00013 | -0.01042 | 0 | -0.02182 | -0.00014 | 0.00053 | 0.00013 | -0.0001 | -9e-05 | -0.02003 | -0.00642 | 0.00244 | -0.00046 | -0.01513 | -0.01994 | 4e-05 | 0.00067 | -0.0001 | -0.02815 | -0.02177 | -0.00194 | 0.00155 | -0.02116 | -0.00332 | -0.01873
[RO-RO] [OPP] OHL 220 kV Mintia-Timisoara | N-1 TIE 400 kV Resita-Pancevo c2 | -0.00177 | -0.0005 | -0.00471 | 0 | 0.0038 | -0.00012 | 0.00024 | 0.00013 | -9e-05 | -8e-05 | 0.00078 | -0.00281 | -0.00127 | -0.00035 | -0.00315 | 8e-05 | 4e-05 | 0.00158 | -9e-05 | 0.00522 | -0.01092 | -0.0017 | 0.00063 | 0.00371 | 0.00565 | -0.00201
[RO-RO] [OPP] OHL 220 kV Urechesti-Targu Jiu Nord | N-1 TIE 400 kV Resita-Pancevo c2 | 0.02724 | -3e-05 | 0.01204 | 0 | 0.04116 | 0.00017 | -0.00062 | -0.00017 | 0.00013 | 0.00011 | 0.03427 | 0.00802 | -0.00216 | 0.00057 | 0.02118 | 0.0333 | -5e-05 | -0.00104 | 0.00013 | 0.04515 | 0.01924 | 0.00237 | -0.00182 | 0.03912 | 0.00588 | 0.0284
[RO-RO] [OPP] OHL 220 kV Paroseni-Targu Jiu Nord | N-1 TIE 400 kV Resita-Pancevo c2 | -0.02724 | 3e-05 | -0.01204 | 0 | -0.04116 | -0.00017 | 0.00062 | 0.00017 | -0.00013 | -0.00011 | -0.03427 | -0.00802 | 0.00216 | -0.00057 | -0.02118 | -0.0333 | 5e-05 | 0.00104 | -0.00013 | -0.04515 | -0.01924 | -0.00237 | 0.00182 | -0.03912 | -0.00588 | -0.0284
[RO-RO] [OPP] OHL 220 kV Paroseni-Baru Mare | N-1 TIE 400 kV Resita-Pancevo c2 | 0.02562 | 4e-05 | 0.0123 | 0 | 0.03697 | 0.00019 | -0.00063 | -0.00018 | 0.00014 | 0.00012 | 0.03142 | 0.00808 | -0.00192 | 0.0006 | 0.02038 | 0.03071 | -5e-05 | -0.00123 | 0.00014 | 0.04053 | 0.02083 | 0.00254 | -0.00184 | 0.03518 | 0.00444 | 0.02676
[RO-RO] [OPP] OHL 220 kV Baru Mare-Hasdat | N-1 TIE 400 kV Resita-Pancevo c2 | 0.03012 | 0.00021 | 0.01669 | 0 | 0.03958 | 0.00027 | -0.00085 | -0.00026 | 0.0002 | 0.00017 | 0.03515 | 0.01071 | -0.002 | 0.00085 | 0.02501 | 0.03475 | -8e-05 | -0.00203 | 0.0002 | 0.04335 | 0.03067 | 0.00369 | -0.00246 | 0.03775 | 0.00277 | 0.03158
[RO-RO] [OPP] TRA 400/220 kV AT3 Arad | N-1 TIE 400 kV Resita-Pancevo c2 | 0.04105 | -0.00041 | 0.02366 | 0 | 0.05081 | 0.0003 | -0.00119 | -0.00028 | 0.00023 | 0.0002 | 0.04645 | 0.01454 | -0.00609 | 0.00101 | 0.03478 | 0.0462 | -9e-05 | -0.00125 | 0.00022 | 0.0659 | 0.04985 | 0.00423 | -0.00353 | 0.04929 | 0.0086 | 0.04324
[RO-RO] [OPP] TRA 400/220 kV AT Urechesti | N-1 TIE 400 kV Resita-Pancevo c2 | -0.02161 | -0.00012 | -0.01085 | 0 | -0.02985 | -0.00017 | 0.00055 | 0.00017 | -0.00013 | -0.00011 | -0.02596 | -0.0071 | 0.0014 | -0.00055 | -0.01742 | -0.02566 | 5e-05 | 0.00129 | -0.00013 | -0.02605 | -0.01907 | -0.00235 | 0.00158 | -0.02746 | -0.00119 | -0.02269
[RO-RO] [OPP] TRA 400/220 kV AT1 Portile de Fier | BC | -0.00757 | 9e-05 | -0.00289 | 0 | -0.01213 | -3e-05 | 0.00015 | 3e-05 | -3e-05 | -2e-05 | -0.00985 | -0.00194 | 0.00087 | -0.00012 | -0.00569 | -0.0095 | 1e-05 | 6e-05 | -3e-05 | 0.04154 | -0.00606 | -0.00045 | 0.00045 | -0.01156 | -0.00249 | -0.00789
[RO-RO] [OPP] TRA 400/220 kV AT1 Portile de Fier | N-1 TIE 400 kV Portile de Fier-Djerdap | -0.00779 | 0.00017 | -0.0017 | 0 | -0.01476 | -1e-05 | 9e-05 | 0 | -1e-05 | -1e-05 | -0.01119 | -0.00132 | 0.00095 | -4e-05 | -0.00525 | -0.01057 | 0 | -0.00022 | -1e-05 | 0.03607 | -0.00025 | -9e-05 | 0.00029 | -0.01398 | -0.0038 | -0.00803
[RO-RO] [OPP] TRA 400/220 kV AT1 Portile de Fier | N-1 OHL 220 kV Portile de Fier-Resita 1&2 | 0 | 0 | 0 | 0 | 0 | 0 | 0 | 0 | 0 | 0 | 0 | 0 | 0 | 0 | 0 | 0 | 0 | 0 | 0 | 0.06707 | 0 | 0 | 0 | 0 | 0 | 0
[RO-RO] [OPP] TRA 400/220 kV AT1 Portile de Fier | N-1 TRA 400/220 kV AT2 Portile de Fier | -0.01082 | 0.00013 | -0.00412 | 0 | -0.01732 | -5e-05 | 0.00021 | 4e-05 | -4e-05 | -3e-05 | -0.01407 | -0.00278 | 0.00124 | -0.00016 | -0.00812 | -0.01357 | 1e-05 | 8e-05 | -4e-05 | 0.05932 | -0.00865 | -0.00064 | 0.00064 | -0.0165 | -0.00356 | -0.01126
[RO-RO] [OPP] TRA 400/220 kV AT1 Portile de Fier | N-1 TRA 400/220 kV AT3 Portile de Fier | -0.01079 | 0.00013 | -0.00411 | 0 | -0.01727 | -5e-05 | 0.00021 | 4e-05 | -4e-05 | -3e-05 | -0.01403 | -0.00277 | 0.00124 | -0.00016 | -0.0081 | -0.01353 | 1e-05 | 8e-05 | -4e-05 | 0.05916 | -0.00863 | -0.00064 | 0.00064 | -0.01646 | -0.00355 | -0.01123
[RO-RO] [OPP] TRA 400/220 kV AT1 Portile de Fier | N-1 OHL 400 kV Portile de Fier-Urechesti | -0.00653 | 2e-05 | -0.00358 | 0 | -0.00855 | -5e-05 | 0.00018 | 5e-05 | -4e-05 | -3e-05 | -0.00761 | -0.00225 | 0.00071 | -0.00016 | -0.00542 | -0.00751 | 1e-05 | 0.00029 | -4e-05 | 0.04428 | -0.00915 | -0.0007 | 0.00053 | -0.00826 | -0.00119 | -0.00686
[RO-RO] [OPP] TRA 400/220 kV AT1 Portile de Fier | N-1 OHL 400 kV Slatina-Portile de Fier | -0.00703 | 5e-05 | -0.00321 | 0 | -0.0103 | -4e-05 | 0.00016 | 4e-05 | -3e-05 | -3e-05 | -0.0087 | -0.00209 | 0.00078 | -0.00014 | -0.00553 | -0.00849 | 1e-05 | 0.00018 | -3e-05 | 0.04253 | -0.00753 | -0.00057 | 0.00049 | -0.00981 | -0.00173 | -0.00736
[RO-RO] [OPP] TRA 400/220 kV AT2 Portile de Fier | BC | -0.00757 | 9e-05 | -0.00289 | 0 | -0.01213 | -3e-05 | 0.00015 | 3e-05 | -3e-05 | -2e-05 | -0.00985 | -0.00194 | 0.00087 | -0.00012 | -0.00569 | -0.0095 | 1e-05 | 6e-05 | -3e-05 | 0.04154 | -0.00606 | -0.00045 | 0.00045 | -0.01156 | -0.00249 | -0.00789
[RO-RO] [OPP] TRA 400/220 kV AT2 Portile de Fier | N-1 TIE 400 kV Portile de Fier-Djerdap | -0.00779 | 0.00017 | -0.0017 | 0 | -0.01476 | -1e-05 | 9e-05 | 0 | -1e-05 | -1e-05 | -0.01119 | -0.00132 | 0.00095 | -4e-05 | -0.00525 | -0.01057 | 0 | -0.00022 | -1e-05 | 0.03607 | -0.00025 | -9e-05 | 0.00029 | -0.01398 | -0.0038 | -0.00803
[RO-RO] [OPP] TRA 400/220 kV AT2 Portile de Fier | N-1 OHL 220 kV Portile de Fier-Resita 1&2 | 0 | 0 | 0 | 0 | 0 | 0 | 0 | 0 | 0 | 0 | 0 | 0 | 0 | 0 | 0 | 0 | 0 | 0 | 0 | 0.06707 | 0 | 0 | 0 | 0 | 0 | 0
[RO-RO] [OPP] TRA 400/220 kV AT2 Portile de Fier | N-1 TRA 400/220 kV AT1 Portile de Fier | -0.01082 | 0.00013 | -0.00412 | 0 | -0.01732 | -5e-05 | 0.00021 | 4e-05 | -4e-05 | -3e-05 | -0.01407 | -0.00278 | 0.00124 | -0.00016 | -0.00812 | -0.01357 | 1e-05 | 8e-05 | -4e-05 | 0.05932 | -0.00865 | -0.00064 | 0.00064 | -0.0165 | -0.00356 | -0.01126
[RO-RO] [OPP] TRA 400/220 kV AT2 Portile de Fier | N-1 TRA 400/220 kV AT3 Portile de Fier | -0.01079 | 0.00013 | -0.00411 | 0 | -0.01727 | -5e-05 | 0.00021 | 4e-05 | -4e-05 | -3e-05 | -0.01403 | -0.00277 | 0.00124 | -0.00016 | -0.0081 | -0.01353 | 1e-05 | 8e-05 | -4e-05 | 0.05916 | -0.00863 | -0.00064 | 0.00064 | -0.01646 | -0.00355 | -0.01123
[RO-RO] [OPP] TRA 400/220 kV AT2 Portile de Fier | N-1 OHL 400 kV Portile de Fier-Urechesti | -0.00653 | 2e-05 | -0.00358 | 0 | -0.00855 | -5e-05 | 0.00018 | 5e-05 | -4e-05 | -3e-05 | -0.00761 | -0.00225 | 0.00071 | -0.00016 | -0.00542 | -0.00751 | 1e-05 | 0.00029 | -4e-05 | 0.04428 | -0.00915 | -0.0007 | 0.00053 | -0.00826 | -0.00119 | -0.00686
[RO-RO] [OPP] TRA 400/220 kV AT2 Portile de Fier | N-1 OHL 400 kV Slatina-Portile de Fier | -0.00703 | 5e-05 | -0.00321 | 0 | -0.0103 | -4e-05 | 0.00016 | 4e-05 | -3e-05 | -3e-05 | -0.0087 | -0.00209 | 0.00078 | -0.00014 | -0.00553 | -0.00849 | 1e-05 | 0.00018 | -3e-05 | 0.04253 | -0.00753 | -0.00057 | 0.00049 | -0.00981 | -0.00173 | -0.00736
[RO-RO] [OPP] TRA 400/220 kV AT3 Portile de Fier | BC | -0.00753 | 9e-05 | -0.00287 | 0 | -0.01205 | -3e-05 | 0.00015 | 3e-05 | -3e-05 | -2e-05 | -0.00979 | -0.00193 | 0.00087 | -0.00011 | -0.00565 | -0.00944 | 1e-05 | 6e-05 | -3e-05 | 0.04128 | -0.00602 | -0.00044 | 0.00044 | -0.01148 | -0.00247 | -0.00784
[RO-RO] [OPP] TRA 400/220 kV AT3 Portile de Fier | N-1 TIE 400 kV Portile de Fier-Djerdap | -0.00774 | 0.00017 | -0.00168 | 0 | -0.01467 | -1e-05 | 9e-05 | 0 | -1e-05 | -1e-05 | -0.01112 | -0.00131 | 0.00095 | -4e-05 | -0.00521 | -0.0105 | 0 | -0.00022 | -1e-05 | 0.03584 | -0.00025 | -9e-05 | 0.00028 | -0.0139 | -0.00378 | -0.00798
[RO-RO] [OPP] TRA 400/220 kV AT3 Portile de Fier | N-1 OHL 220 kV Portile de Fier-Resita 1&2 | 0 | 0 | 0 | 0 | 0 | 0 | 0 | 0 | 0 | 0 | 0 | 0 | 0 | 0 | 0 | 0 | 0 | 0 | 0 | 0.06665 | 0 | 0 | 0 | 0 | 0 | 0
[RO-RO] [OPP] TRA 400/220 kV AT3 Portile de Fier | N-1 TRA 400/220 kV AT1 Portile de Fier | -0.01075 | 0.00013 | -0.00409 | 0 | -0.01721 | -5e-05 | 0.00021 | 4e-05 | -4e-05 | -3e-05 | -0.01398 | -0.00276 | 0.00124 | -0.00016 | -0.00807 | -0.01348 | 1e-05 | 8e-05 | -4e-05 | 0.05894 | -0.0086 | -0.00063 | 0.00063 | -0.0164 | -0.00353 | -0.01119
[RO-RO] [OPP] TRA 400/220 kV AT3 Portile de Fier | N-1 TRA 400/220 kV AT2 Portile de Fier | -0.01075 | 0.00013 | -0.00409 | 0 | -0.01721 | -5e-05 | 0.00021 | 4e-05 | -4e-05 | -3e-05 | -0.01398 | -0.00276 | 0.00124 | -0.00016 | -0.00807 | -0.01348 | 1e-05 | 8e-05 | -4e-05 | 0.05894 | -0.0086 | -0.00063 | 0.00063 | -0.0164 | -0.00353 | -0.01119
[RO-RO] [OPP] TRA 400/220 kV AT3 Portile de Fier | N-1 OHL 400 kV Portile de Fier-Urechesti | -0.00649 | 2e-05 | -0.00355 | 0 | -0.00849 | -5e-05 | 0.00018 | 5e-05 | -4e-05 | -3e-05 | -0.00756 | -0.00224 | 0.00071 | -0.00016 | -0.00539 | -0.00747 | 1e-05 | 0.00029 | -4e-05 | 0.044 | -0.0091 | -0.0007 | 0.00053 | -0.0082 | -0.00118 | -0.00682
[RO-RO] [OPP] TRA 400/220 kV AT3 Portile de Fier | N-1 OHL 400 kV Slatina-Portile de Fier | -0.00699 | 5e-05 | -0.00319 | 0 | -0.01023 | -4e-05 | 0.00016 | 4e-05 | -3e-05 | -3e-05 | -0.00865 | -0.00208 | 0.00078 | -0.00014 | -0.0055 | -0.00844 | 1e-05 | 0.00018 | -3e-05 | 0.04227 | -0.00748 | -0.00057 | 0.00048 | -0.00975 | -0.00172 | -0.00731

## 0530
PTDF report
Generated at: | 25/11/2025 22:22:20
Business day: | 2025-11-27
Horizon: | 2DA
Timestamp | 05:30
Border & direction: | South-Romania Exporting
Margin satisfied | False
Process | RAO
CNE Name | CO Name | AL | AT | BA | BE | BG | CH | CZ | DE | ES | FR | GR | HR | HU | IT | ME | MK | NL | PL | PT | RO | RS | SI | SK | TR | UA | XK
[BG-RO] [DIR] TIE 400 kV TINTARENI-KOZLODUI 2 | BC | -0.09498 | -0.00035 | -0.02897 | -1e-05 | -0.1592 | -0.00048 | 0.00145 | 0.00047 | -0.00035 | -0.00031 | -0.12781 | -0.0219 | 0.00332 | -0.00152 | -0.06761 | -0.12507 | 0.00014 | 0.00387 | -0.00035 | 0.08596 | -0.01098 | -0.00605 | 0.0039 | -0.13483 | 0.00447 | -0.09957
[BG-RO] [DIR] TIE 400 kV TINTARENI-KOZLODUI 2 | N-1 TIE 400 kV TINTARENI-KOZLODUI 1 | -0.15674 | -0.00058 | -0.0478 | -1e-05 | -0.26272 | -0.00079 | 0.00239 | 0.00078 | -0.00058 | -0.00051 | -0.21091 | -0.03613 | 0.00548 | -0.0025 | -0.11158 | -0.20639 | 0.00023 | 0.00638 | -0.00058 | 0.14185 | -0.01812 | -0.00998 | 0.00644 | -0.22251 | 0.00738 | -0.16431
[BG-RO] [DIR] TIE 400 kV TINTARENI-KOZLODUI 2 | N-1 TIE 400 kV PORTILE DE FIER - DJERDAP | -0.0946 | -0.00049 | -0.03114 | -1e-05 | -0.15442 | -0.00052 | 0.00156 | 0.00052 | -0.00039 | -0.00034 | -0.12538 | -0.02303 | 0.00318 | -0.00165 | -0.06843 | -0.12314 | 0.00016 | 0.00438 | -0.00038 | 0.09588 | -0.02155 | -0.00671 | 0.00419 | -0.13043 | 0.00686 | -0.09931
[BG-RO] [DIR] TIE 400 kV TINTARENI-KOZLODUI 2 | N-1 TIE 400 kV MEDGIDIA SUD - VARNA | -0.10215 | -0.0005 | -0.0319 | -1e-05 | -0.17244 | -0.00054 | 0.00159 | 0.00054 | -0.0004 | -0.00035 | -0.13775 | -0.02399 | 0.00323 | -0.0017 | -0.07297 | -0.13406 | 0.00016 | 0.00455 | -0.00039 | 0.08749 | -0.01392 | -0.00683 | 0.00424 | -0.14994 | 0.00893 | -0.10671
[BG-RO] [DIR] TIE 400 kV TINTARENI-KOZLODUI 2 | N-1 TIE 400 kV MEDGIDIA SUD - DOBRUDJA | -0.10176 | -0.00049 | -0.03174 | -1e-05 | -0.17173 | -0.00053 | 0.00158 | 0.00053 | -0.00039 | -0.00034 | -0.13721 | -0.02387 | 0.00324 | -0.00169 | -0.07268 | -0.13357 | 0.00016 | 0.00451 | -0.00039 | 0.0874 | -0.01376 | -0.00679 | 0.00422 | -0.14911 | 0.00869 | -0.10633
[BG-RO] [DIR] TIE 400 kV TINTARENI-KOZLODUI 1 | BC | -0.09498 | -0.00035 | -0.02897 | -1e-05 | -0.1592 | -0.00048 | 0.00145 | 0.00047 | -0.00035 | -0.00031 | -0.12781 | -0.0219 | 0.00332 | -0.00152 | -0.06761 | -0.12507 | 0.00014 | 0.00387 | -0.00035 | 0.08596 | -0.01098 | -0.00605 | 0.0039 | -0.13483 | 0.00447 | -0.09957
[BG-RO] [DIR] TIE 400 kV TINTARENI-KOZLODUI 1 | N-1 TIE 400 kV TINTARENI-KOZLODUI 2 | -0.15674 | -0.00058 | -0.0478 | -1e-05 | -0.26272 | -0.00079 | 0.00239 | 0.00078 | -0.00058 | -0.00051 | -0.21091 | -0.03613 | 0.00548 | -0.0025 | -0.11158 | -0.20639 | 0.00023 | 0.00638 | -0.00058 | 0.14185 | -0.01812 | -0.00998 | 0.00644 | -0.22251 | 0.00738 | -0.16431
[BG-RO] [DIR] TIE 400 kV TINTARENI-KOZLODUI 1 | N-1 TIE 400 kV PORTILE DE FIER - DJERDAP | -0.0946 | -0.00049 | -0.03114 | -1e-05 | -0.15442 | -0.00052 | 0.00156 | 0.00052 | -0.00039 | -0.00034 | -0.12538 | -0.02303 | 0.00318 | -0.00165 | -0.06843 | -0.12314 | 0.00016 | 0.00438 | -0.00038 | 0.09588 | -0.02155 | -0.00671 | 0.00419 | -0.13043 | 0.00686 | -0.09931
[BG-RO] [DIR] TIE 400 kV TINTARENI-KOZLODUI 1 | N-1 TIE 400 kV MEDGIDIA SUD - VARNA | -0.10215 | -0.0005 | -0.0319 | -1e-05 | -0.17244 | -0.00054 | 0.00159 | 0.00054 | -0.0004 | -0.00035 | -0.13775 | -0.02399 | 0.00323 | -0.0017 | -0.07297 | -0.13406 | 0.00016 | 0.00455 | -0.00039 | 0.08749 | -0.01392 | -0.00683 | 0.00424 | -0.14994 | 0.00893 | -0.10671
[BG-RO] [DIR] TIE 400 kV TINTARENI-KOZLODUI 1 | N-1 TIE 400 kV MEDGIDIA SUD - DOBRUDJA | -0.10176 | -0.00049 | -0.03174 | -1e-05 | -0.17173 | -0.00053 | 0.00158 | 0.00053 | -0.00039 | -0.00034 | -0.13721 | -0.02387 | 0.00324 | -0.00169 | -0.07268 | -0.13357 | 0.00016 | 0.00451 | -0.00039 | 0.0874 | -0.01376 | -0.00679 | 0.00422 | -0.14911 | 0.00869 | -0.10633
[BG-RO] [DIR] TIE 400 kV DOBRUDJA- MEDGIDIA SUD | BC | -0.06865 | -0.00145 | -0.02807 | -1e-05 | -0.12691 | -0.00058 | 0.00133 | 0.0006 | -0.00042 | -0.00036 | -0.09526 | -0.02003 | -0.00086 | -0.00173 | -0.05134 | -0.08618 | 0.00017 | 0.00655 | -0.00041 | 0.01465 | -0.02814 | -0.00748 | 0.00322 | -0.14468 | 0.04273 | -0.06845
[BG-RO] [DIR] TIE 400 kV DOBRUDJA- MEDGIDIA SUD | N-1 TIE 400 kV MEDGIDIA SUD - VARNA | -0.11811 | -0.00249 | -0.04829 | -1e-05 | -0.21832 | -0.00099 | 0.00229 | 0.00104 | -0.00072 | -0.00063 | -0.1639 | -0.03445 | -0.00148 | -0.00297 | -0.08833 | -0.14827 | 0.0003 | 0.01126 | -0.00071 | 0.0252 | -0.04841 | -0.01287 | 0.00553 | -0.24898 | 0.07351 | -0.11777
[BG-RO] [DIR] TIE 400 kV MEDGIDIA SUD - VARNA | BC | -0.07094 | -0.0015 | -0.029 | -1e-05 | -0.1311 | -0.00059 | 0.00137 | 0.00062 | -0.00043 | -0.00038 | -0.09845 | -0.02069 | -0.00089 | -0.00179 | -0.05305 | -0.08905 | 0.00018 | 0.00676 | -0.00043 | 0.01514 | -0.02907 | -0.00773 | 0.00332 | -0.14959 | 0.04415 | -0.07073
[BG-RO] [DIR] TIE 400 kV MEDGIDIA SUD - VARNA | N-1 TIE 400 kV MEDGIDIA SUD - DOBRUDJA | -0.11927 | -0.00251 | -0.04877 | -1e-05 | -0.22045 | -0.001 | 0.00231 | 0.00105 | -0.00072 | -0.00063 | -0.16552 | -0.03479 | -0.00149 | -0.003 | -0.0892 | -0.14973 | 0.0003 | 0.01137 | -0.00072 | 0.02545 | -0.04888 | -0.013 | 0.00559 | -0.25145 | 0.07424 | -0.11892
[BG-RO] [OPP] TIE 400 kV TINTARENI-KOZLODUI 2 | BC | -0.09498 | -0.00035 | -0.02897 | -1e-05 | -0.1592 | -0.00048 | 0.00145 | 0.00047 | -0.00035 | -0.00031 | -0.12781 | -0.0219 | 0.00332 | -0.00152 | -0.06761 | -0.12507 | 0.00014 | 0.00387 | -0.00035 | 0.08596 | -0.01098 | -0.00605 | 0.0039 | -0.13483 | 0.00447 | -0.09957
[BG-RO] [OPP] TIE 400 kV TINTARENI-KOZLODUI 2 | N-1 TIE 400 kV TINTARENI-KOZLODUI 1 | -0.15674 | -0.00058 | -0.0478 | -1e-05 | -0.26272 | -0.00079 | 0.00239 | 0.00078 | -0.00058 | -0.00051 | -0.21091 | -0.03613 | 0.00548 | -0.0025 | -0.11158 | -0.20639 | 0.00023 | 0.00638 | -0.00058 | 0.14185 | -0.01812 | -0.00998 | 0.00644 | -0.22251 | 0.00738 | -0.16431
[BG-RO] [OPP] TIE 400 kV TINTARENI-KOZLODUI 2 | N-1 TIE 400 kV PORTILE DE FIER - DJERDAP | -0.0946 | -0.00049 | -0.03114 | -1e-05 | -0.15442 | -0.00052 | 0.00156 | 0.00052 | -0.00039 | -0.00034 | -0.12538 | -0.02303 | 0.00318 | -0.00165 | -0.06843 | -0.12314 | 0.00016 | 0.00438 | -0.00038 | 0.09588 | -0.02155 | -0.00671 | 0.00419 | -0.13043 | 0.00686 | -0.09931
[BG-RO] [OPP] TIE 400 kV TINTARENI-KOZLODUI 2 | N-1 TIE 400 kV MEDGIDIA SUD - VARNA | -0.10215 | -0.0005 | -0.0319 | -1e-05 | -0.17244 | -0.00054 | 0.00159 | 0.00054 | -0.0004 | -0.00035 | -0.13775 | -0.02399 | 0.00323 | -0.0017 | -0.07297 | -0.13406 | 0.00016 | 0.00455 | -0.00039 | 0.08749 | -0.01392 | -0.00683 | 0.00424 | -0.14994 | 0.00893 | -0.10671
[BG-RO] [OPP] TIE 400 kV TINTARENI-KOZLODUI 2 | N-1 TIE 400 kV MEDGIDIA SUD - DOBRUDJA | -0.10176 | -0.00049 | -0.03174 | -1e-05 | -0.17173 | -0.00053 | 0.00158 | 0.00053 | -0.00039 | -0.00034 | -0.13721 | -0.02387 | 0.00324 | -0.00169 | -0.07268 | -0.13357 | 0.00016 | 0.00451 | -0.00039 | 0.0874 | -0.01376 | -0.00679 | 0.00422 | -0.14911 | 0.00869 | -0.10633
[BG-RO] [OPP] TIE 400 kV TINTARENI-KOZLODUI 1 | BC | -0.09498 | -0.00035 | -0.02897 | -1e-05 | -0.1592 | -0.00048 | 0.00145 | 0.00047 | -0.00035 | -0.00031 | -0.12781 | -0.0219 | 0.00332 | -0.00152 | -0.06761 | -0.12507 | 0.00014 | 0.00387 | -0.00035 | 0.08596 | -0.01098 | -0.00605 | 0.0039 | -0.13483 | 0.00447 | -0.09957
[BG-RO] [OPP] TIE 400 kV TINTARENI-KOZLODUI 1 | N-1 TIE 400 kV TINTARENI-KOZLODUI 2 | -0.15674 | -0.00058 | -0.0478 | -1e-05 | -0.26272 | -0.00079 | 0.00239 | 0.00078 | -0.00058 | -0.00051 | -0.21091 | -0.03613 | 0.00548 | -0.0025 | -0.11158 | -0.20639 | 0.00023 | 0.00638 | -0.00058 | 0.14185 | -0.01812 | -0.00998 | 0.00644 | -0.22251 | 0.00738 | -0.16431
[BG-RO] [OPP] TIE 400 kV TINTARENI-KOZLODUI 1 | N-1 TIE 400 kV PORTILE DE FIER - DJERDAP | -0.0946 | -0.00049 | -0.03114 | -1e-05 | -0.15442 | -0.00052 | 0.00156 | 0.00052 | -0.00039 | -0.00034 | -0.12538 | -0.02303 | 0.00318 | -0.00165 | -0.06843 | -0.12314 | 0.00016 | 0.00438 | -0.00038 | 0.09588 | -0.02155 | -0.00671 | 0.00419 | -0.13043 | 0.00686 | -0.09931
[BG-RO] [OPP] TIE 400 kV TINTARENI-KOZLODUI 1 | N-1 TIE 400 kV MEDGIDIA SUD - VARNA | -0.10215 | -0.0005 | -0.0319 | -1e-05 | -0.17244 | -0.00054 | 0.00159 | 0.00054 | -0.0004 | -0.00035 | -0.13775 | -0.02399 | 0.00323 | -0.0017 | -0.07297 | -0.13406 | 0.00016 | 0.00455 | -0.00039 | 0.08749 | -0.01392 | -0.00683 | 0.00424 | -0.14994 | 0.00893 | -0.10671
[BG-RO] [OPP] TIE 400 kV TINTARENI-KOZLODUI 1 | N-1 TIE 400 kV MEDGIDIA SUD - DOBRUDJA | -0.10176 | -0.00049 | -0.03174 | -1e-05 | -0.17173 | -0.00053 | 0.00158 | 0.00053 | -0.00039 | -0.00034 | -0.13721 | -0.02387 | 0.00324 | -0.00169 | -0.07268 | -0.13357 | 0.00016 | 0.00451 | -0.00039 | 0.0874 | -0.01376 | -0.00679 | 0.00422 | -0.14911 | 0.00869 | -0.10633
[BG-RO] [OPP] TIE 400 kV DOBRUDJA- MEDGIDIA SUD | BC | -0.06865 | -0.00145 | -0.02807 | -1e-05 | -0.12691 | -0.00058 | 0.00133 | 0.0006 | -0.00042 | -0.00036 | -0.09526 | -0.02003 | -0.00086 | -0.00173 | -0.05134 | -0.08618 | 0.00017 | 0.00655 | -0.00041 | 0.01465 | -0.02814 | -0.00748 | 0.00322 | -0.14468 | 0.04273 | -0.06845
[BG-RO] [OPP] TIE 400 kV DOBRUDJA- MEDGIDIA SUD | N-1 TIE 400 kV MEDGIDIA SUD - VARNA | -0.11811 | -0.00249 | -0.04829 | -1e-05 | -0.21832 | -0.00099 | 0.00229 | 0.00104 | -0.00072 | -0.00063 | -0.1639 | -0.03445 | -0.00148 | -0.00297 | -0.08833 | -0.14827 | 0.0003 | 0.01126 | -0.00071 | 0.0252 | -0.04841 | -0.01287 | 0.00553 | -0.24898 | 0.07351 | -0.11777
[BG-RO] [OPP] TIE 400 kV MEDGIDIA SUD - VARNA | BC | -0.07094 | -0.0015 | -0.029 | -1e-05 | -0.1311 | -0.00059 | 0.00137 | 0.00062 | -0.00043 | -0.00038 | -0.09845 | -0.02069 | -0.00089 | -0.00179 | -0.05305 | -0.08905 | 0.00018 | 0.00676 | -0.00043 | 0.01514 | -0.02907 | -0.00773 | 0.00332 | -0.14959 | 0.04415 | -0.07073
[BG-RO] [OPP] TIE 400 kV MEDGIDIA SUD - VARNA | N-1 TIE 400 kV MEDGIDIA SUD - DOBRUDJA | -0.11927 | -0.00251 | -0.04877 | -1e-05 | -0.22045 | -0.001 | 0.00231 | 0.00105 | -0.00072 | -0.00063 | -0.16552 | -0.03479 | -0.00149 | -0.003 | -0.0892 | -0.14973 | 0.0003 | 0.01137 | -0.00072 | 0.02545 | -0.04888 | -0.013 | 0.00559 | -0.25145 | 0.07424 | -0.11892
[RO-BG] [DIR] TIE 400 kV TINTARENI-KOZLODUI 1 | BC | -0.09498 | -0.00035 | -0.02897 | -1e-05 | -0.1592 | -0.00048 | 0.00145 | 0.00047 | -0.00035 | -0.00031 | -0.12781 | -0.0219 | 0.00332 | -0.00152 | -0.06761 | -0.12507 | 0.00014 | 0.00387 | -0.00035 | 0.08596 | -0.01098 | -0.00605 | 0.0039 | -0.13483 | 0.00447 | -0.09957
[RO-BG] [DIR] TIE 400 kV TINTARENI-KOZLODUI 1 | N-1 TIE 400 kV Portile de Fier-Djerdap | -0.0946 | -0.00049 | -0.03114 | -1e-05 | -0.15442 | -0.00052 | 0.00156 | 0.00052 | -0.00039 | -0.00034 | -0.12538 | -0.02303 | 0.00318 | -0.00165 | -0.06843 | -0.12314 | 0.00016 | 0.00438 | -0.00038 | 0.09588 | -0.02155 | -0.00671 | 0.00419 | -0.13043 | 0.00686 | -0.09931
[RO-BG] [DIR] TIE 400 kV TINTARENI-KOZLODUI 1 | N-1 TIE 400 kV TINTARENI-KOZLODUI 2 | -0.15674 | -0.00058 | -0.0478 | -1e-05 | -0.26272 | -0.00079 | 0.00239 | 0.00078 | -0.00058 | -0.00051 | -0.21091 | -0.03613 | 0.00548 | -0.0025 | -0.11158 | -0.20639 | 0.00023 | 0.00638 | -0.00058 | 0.14185 | -0.01812 | -0.00998 | 0.00644 | -0.22251 | 0.00738 | -0.16431
[RO-BG] [DIR] TIE 400 kV TINTARENI-KOZLODUI 1 | N-1 TIE 400 kV Isaccea - Vulcanesti | -0.09827 | -0.00053 | -0.03088 | -1e-05 | -0.16388 | -0.00052 | 0.00153 | 0.00053 | -0.00039 | -0.00034 | -0.13178 | -0.02321 | 0.00298 | -0.00165 | -0.07034 | -0.12889 | 0.00016 | 0.00452 | -0.00038 | 0.08171 | -0.01365 | -0.00667 | 0.00407 | -0.13963 | 0.0106 | -0.10295
[RO-BG] [DIR] TIE 400 kV TINTARENI-KOZLODUI 1 | N-1 TIE 400 kV Resita-Pancevo c2 | -0.09522 | -0.00038 | -0.02974 | -1e-05 | -0.15838 | -0.00049 | 0.00149 | 0.00049 | -0.00036 | -0.00032 | -0.12756 | -0.02232 | 0.00332 | -0.00156 | -0.06812 | -0.12494 | 0.00015 | 0.00402 | -0.00036 | 0.08814 | -0.01268 | -0.00626 | 0.00401 | -0.13409 | 0.00505 | -0.09986
[RO-BG] [DIR] TIE 400 kV TINTARENI-KOZLODUI 1 | N-1 TIE 400 kV Resita-Pancevo c1 | -0.09522 | -0.00038 | -0.02974 | -1e-05 | -0.15838 | -0.00049 | 0.00149 | 0.00049 | -0.00036 | -0.00032 | -0.12756 | -0.02232 | 0.00332 | -0.00156 | -0.06812 | -0.12494 | 0.00015 | 0.00402 | -0.00036 | 0.08814 | -0.01268 | -0.00626 | 0.00401 | -0.13409 | 0.00505 | -0.09986
[RO-BG] [DIR] TIE 400 kV TINTARENI-KOZLODUI 2 | BC | -0.09498 | -0.00035 | -0.02897 | -1e-05 | -0.1592 | -0.00048 | 0.00145 | 0.00047 | -0.00035 | -0.00031 | -0.12781 | -0.0219 | 0.00332 | -0.00152 | -0.06761 | -0.12507 | 0.00014 | 0.00387 | -0.00035 | 0.08596 | -0.01098 | -0.00605 | 0.0039 | -0.13483 | 0.00447 | -0.09957
[RO-BG] [DIR] TIE 400 kV TINTARENI-KOZLODUI 2 | N-1 TIE 400 kV Portile de Fier-Djerdap | -0.0946 | -0.00049 | -0.03114 | -1e-05 | -0.15442 | -0.00052 | 0.00156 | 0.00052 | -0.00039 | -0.00034 | -0.12538 | -0.02303 | 0.00318 | -0.00165 | -0.06843 | -0.12314 | 0.00016 | 0.00438 | -0.00038 | 0.09588 | -0.02155 | -0.00671 | 0.00419 | -0.13043 | 0.00686 | -0.09931
[RO-BG] [DIR] TIE 400 kV TINTARENI-KOZLODUI 2 | N-1 TIE 400 kV TINTARENI-KOZLODUI 1 | -0.15674 | -0.00058 | -0.0478 | -1e-05 | -0.26272 | -0.00079 | 0.00239 | 0.00078 | -0.00058 | -0.00051 | -0.21091 | -0.03613 | 0.00548 | -0.0025 | -0.11158 | -0.20639 | 0.00023 | 0.00638 | -0.00058 | 0.14185 | -0.01812 | -0.00998 | 0.00644 | -0.22251 | 0.00738 | -0.16431
[RO-BG] [DIR] TIE 400 kV TINTARENI-KOZLODUI 2 | N-1 TIE 400 kV Isaccea - Vulcanesti | -0.09827 | -0.00053 | -0.03088 | -1e-05 | -0.16388 | -0.00052 | 0.00153 | 0.00053 | -0.00039 | -0.00034 | -0.13178 | -0.02321 | 0.00298 | -0.00165 | -0.07034 | -0.12889 | 0.00016 | 0.00452 | -0.00038 | 0.08171 | -0.01365 | -0.00667 | 0.00407 | -0.13963 | 0.0106 | -0.10295
[RO-BG] [DIR] TIE 400 kV TINTARENI-KOZLODUI 2 | N-1 TIE 400 kV Resita-Pancevo c2 | -0.09522 | -0.00038 | -0.02974 | -1e-05 | -0.15838 | -0.00049 | 0.00149 | 0.00049 | -0.00036 | -0.00032 | -0.12756 | -0.02232 | 0.00332 | -0.00156 | -0.06812 | -0.12494 | 0.00015 | 0.00402 | -0.00036 | 0.08814 | -0.01268 | -0.00626 | 0.00401 | -0.13409 | 0.00505 | -0.09986
[RO-BG] [DIR] TIE 400 kV TINTARENI-KOZLODUI 2 | N-1 TIE 400 kV Resita-Pancevo c1 | -0.09522 | -0.00038 | -0.02974 | -1e-05 | -0.15838 | -0.00049 | 0.00149 | 0.00049 | -0.00036 | -0.00032 | -0.12756 | -0.02232 | 0.00332 | -0.00156 | -0.06812 | -0.12494 | 0.00015 | 0.00402 | -0.00036 | 0.08814 | -0.01268 | -0.00626 | 0.00401 | -0.13409 | 0.00505 | -0.09986
[RO-RS] [DIR] TIE 400 kV Portile de Fier-Djerdap | BC | -0.00432 | 0.00155 | 0.02452 | 1e-05 | -0.05393 | 0.00051 | -0.00121 | -0.00054 | 0.00037 | 0.00032 | -0.02737 | 0.01282 | 0.00165 | 0.00152 | 0.00918 | -0.02179 | -0.00016 | -0.00583 | 0.00037 | -0.11205 | 0.1193 | 0.00742 | -0.0033 | -0.04971 | -0.02694 | -0.00288
[RO-RS] [DIR] TIE 400 kV Portile de Fier-Djerdap | N-1 TIE 400 kV Arad-Sandorfalva | -0.00552 | 0.00176 | 0.02486 | 1e-05 | -0.0566 | 0.00054 | -0.00125 | -0.00058 | 0.00039 | 0.00034 | -0.02929 | 0.01307 | 0.00278 | 0.0016 | 0.00855 | -0.02358 | -0.00017 | -0.00632 | 0.00039 | -0.11611 | 0.11891 | 0.00785 | -0.00343 | -0.05229 | -0.02885 | -0.00415
[RO-RS] [DIR] TIE 400 kV Portile de Fier-Djerdap | N-1 TIE 400 kV Nadab-Bekescsaba | -0.00709 | 0.00172 | 0.02318 | 1e-05 | -0.05784 | 0.00051 | -0.00113 | -0.00054 | 0.00037 | 0.00032 | -0.03072 | 0.01205 | 0.00235 | 0.0015 | 0.00696 | -0.02507 | -0.00016 | -0.0061 | 0.00036 | -0.1171 | 0.11675 | 0.00734 | -0.003 | -0.05354 | -0.02872 | -0.00578
[RO-RS] [DIR] TIE 400 kV Portile de Fier-Djerdap | N-1 TIE 400 kV Rosiori-Mukacevo | -0.00954 | 0.00112 | 0.02076 | 0 | -0.06019 | 0.00041 | -0.00101 | -0.00043 | 0.0003 | 0.00026 | -0.03314 | 0.01026 | 0.00041 | 0.00123 | 0.00455 | -0.02752 | -0.00012 | -0.0045 | 0.00029 | -0.11988 | 0.114 | 0.00604 | -0.00278 | -0.05585 | -0.02516 | -0.00828
[RO-RS] [DIR] TIE 400 kV Portile de Fier-Djerdap | N-1 TIE 400 kV TINTARENI-KOZLODUI 1 | 0.00054 | 0.00157 | 0.026 | 1e-05 | -0.04579 | 0.00054 | -0.00128 | -0.00057 | 0.00039 | 0.00034 | -0.02083 | 0.01394 | 0.00148 | 0.0016 | 0.01264 | -0.01539 | -0.00016 | -0.00603 | 0.00038 | -0.11645 | 0.11986 | 0.00773 | -0.0035 | -0.04281 | -0.02717 | 0.00222
[RO-RS] [DIR] TIE 400 kV Portile de Fier-Djerdap | N-1 TIE 400 kV TINTARENI-KOZLODUI 2 | 0.00054 | 0.00157 | 0.026 | 1e-05 | -0.04579 | 0.00054 | -0.00128 | -0.00057 | 0.00039 | 0.00034 | -0.02083 | 0.01394 | 0.00148 | 0.0016 | 0.01264 | -0.01539 | -0.00016 | -0.00603 | 0.00038 | -0.11645 | 0.11986 | 0.00773 | -0.0035 | -0.04281 | -0.02717 | 0.00222
[RO-RS] [DIR] TIE 400 kV Portile de Fier-Djerdap | N-1 TIE 400 kV Isaccea - Vulcanesti | -0.01309 | 0.00108 | 0.01943 | 0 | -0.06641 | 0.00039 | -0.00099 | -0.0004 | 0.00028 | 0.00024 | -0.03795 | 0.00933 | 0.00072 | 0.00116 | 0.00191 | -0.03198 | -0.00012 | -0.00409 | 0.00028 | -0.12337 | 0.11218 | 0.00577 | -0.00285 | -0.06249 | -0.0106 | -0.01189
[RO-RS] [DIR] TIE 400 kV Portile de Fier-Djerdap | N-1 OHL 400 kV Mintia-Arad | -0.00828 | 0.0017 | 0.02311 | 1e-05 | -0.06031 | 0.00051 | -0.00114 | -0.00054 | 0.00036 | 0.00032 | -0.03253 | 0.01193 | 0.00253 | 0.0015 | 0.00622 | -0.02675 | -0.00016 | -0.00605 | 0.00036 | -0.12037 | 0.11671 | 0.00736 | -0.00307 | -0.05592 | -0.0292 | -0.00701
[RO-RS] [DIR] TIE 400 kV Portile de Fier-Djerdap | N-1 OHL 220 kV Portile de Fier-Resita 1&2 | -0.00892 | 0.00162 | 0.02291 | 1e-05 | -0.06155 | 0.0005 | -0.00113 | -0.00053 | 0.00036 | 0.00031 | -0.03347 | 0.01172 | 0.00219 | 0.00146 | 0.00579 | -0.02765 | -0.00015 | -0.00584 | 0.00035 | -0.12806 | 0.11599 | 0.0072 | -0.00305 | -0.05696 | -0.02862 | -0.00766
[RO-RS] [DIR] TIE 400 kV Portile de Fier-Djerdap | N-1 OHL 220 kV Resita-Timisoara 1&2 | -0.00754 | 0.00154 | 0.02227 | 0 | -0.05726 | 0.00048 | -0.0011 | -0.00051 | 0.00034 | 0.0003 | -0.03071 | 0.01145 | 0.00198 | 0.00141 | 0.00627 | -0.02519 | -0.00015 | -0.00558 | 0.00034 | -0.11618 | 0.11449 | 0.00694 | -0.00297 | -0.05295 | -0.02703 | -0.00628
[RO-RS] [DIR] TIE 400 kV Portile de Fier-Djerdap | N-1 TRA 400/220 kV AT3 Arad | -0.00596 | 0.00157 | 0.02352 | 1e-05 | -0.05587 | 0.0005 | -0.00116 | -0.00053 | 0.00036 | 0.00031 | -0.02918 | 0.01221 | 0.00189 | 0.00148 | 0.00776 | -0.02361 | -0.00015 | -0.00577 | 0.00036 | -0.11451 | 0.11719 | 0.00724 | -0.00315 | -0.0516 | -0.02723 | -0.00461
[RO-RS] [DIR] TIE 400 kV Portile de Fier-Djerdap | N-1 TIE 400 kV Resita-Pancevo c2 | -0.00297 | 0.00175 | 0.02886 | 1e-05 | -0.05855 | 0.0006 | -0.00142 | -0.00063 | 0.00043 | 0.00038 | -0.02876 | 0.01521 | 0.00165 | 0.00178 | 0.01202 | -0.02249 | -0.00018 | -0.0067 | 0.00043 | -0.12432 | 0.12883 | 0.00862 | -0.0039 | -0.05386 | -0.03018 | -0.00127
[RO-RS] [DIR] TIE 400 kV Portile de Fier-Djerdap | N-1 TIE 400 kV Resita-Pancevo c1 | -0.00297 | 0.00175 | 0.02886 | 1e-05 | -0.05855 | 0.0006 | -0.00142 | -0.00063 | 0.00043 | 0.00038 | -0.02876 | 0.01521 | 0.00165 | 0.00178 | 0.01202 | -0.02249 | -0.00018 | -0.0067 | 0.00043 | -0.12432 | 0.12883 | 0.00862 | -0.0039 | -0.05386 | -0.03018 | -0.00127
[RO-UA] [DIR] TIE 400 kV Isaccea-Vulcanesti | N-1 TIE 400 kV Resita-Pancevo c2 | 0.10956 | 0.00592 | 0.06347 | 2e-05 | 0.15632 | 0.00158 | -0.00277 | -0.00171 | 0.00112 | 0.00098 | 0.13245 | 0.04361 | 0.01152 | 0.00454 | 0.0907 | 0.1275 | -0.00048 | -0.02179 | 0.00111 | 0.14225 | 0.08847 | 0.02061 | -0.00555 | 0.16016 | -0.20425 | 0.1126
[RO-HU] [DIR] TIE 400 kV Arad-Sandorfalva | BC | -0.02587 | 0.00446 | 0.00738 | 0 | -0.0576 | 0.00065 | -0.00078 | -0.00074 | 0.00044 | 0.00039 | -0.04149 | 0.0053 | 0.02447 | 0.00168 | -0.01347 | -0.03863 | -0.0002 | -0.01055 | 0.00043 | -0.0876 | -0.00836 | 0.00913 | -0.00287 | -0.05569 | -0.04104 | -0.02758
[RO-HU] [DIR] TIE 400 kV Arad-Sandorfalva | N-1 TIE 400 kV Nadab-Bekescsaba | -0.07022 | 0.0071 | -0.01402 | 0 | -0.12031 | 0.00061 | 0.00048 | -0.00078 | 0.00038 | 0.00033 | -0.09525 | -0.00711 | 0.03574 | 0.00128 | -0.04899 | -0.09112 | -0.0002 | -0.01482 | 0.00038 | -0.16839 | -0.04917 | 0.00784 | 0.002 | -0.11704 | -0.06943 | -0.07404
[RO-HU] [DIR] TIE 400 kV Arad-Sandorfalva | N-1 TIE 400 kV Rosiori-Mukacevo | -0.05064 | 0.00239 | -0.01044 | 0 | -0.08733 | 0.00016 | 0.00017 | -0.00021 | 9e-05 | 8e-05 | -0.06891 | -0.00687 | 0.01861 | 0.00028 | -0.03541 | -0.06582 | -5e-05 | -0.00422 | 9e-05 | -0.12474 | -0.03352 | 0.00255 | -0.00039 | -0.08482 | -0.03255 | -0.05321
[RO-HU] [DIR] TIE 400 kV Arad-Sandorfalva | N-1 TIE 400 kV Portile de Fier-Djerdap | -0.02615 | 0.00456 | 0.00898 | 1e-05 | -0.06111 | 0.00068 | -0.00086 | -0.00078 | 0.00046 | 0.00041 | -0.04327 | 0.00613 | 0.02458 | 0.00178 | -0.01287 | -0.04005 | -0.00021 | -0.01093 | 0.00046 | -0.0949 | -0.00059 | 0.00962 | -0.00308 | -0.05893 | -0.04279 | -0.02777
[RO-HU] [DIR] TIE 400 kV Arad-Sandorfalva | N-1 OHL 400 kV Iernut-Sibiu Sud | -0.02725 | 0.00441 | 0.0066 | 0 | -0.05948 | 0.00063 | -0.00074 | -0.00073 | 0.00043 | 0.00038 | -0.04312 | 0.00477 | 0.02439 | 0.00163 | -0.01461 | -0.04023 | -0.0002 | -0.01037 | 0.00042 | -0.08943 | -0.00952 | 0.0089 | -0.00275 | -0.05751 | -0.04103 | -0.02901
[RO-HU] [DIR] TIE 400 kV Arad-Sandorfalva | N-1 TIE 400 kV Resita-Pancevo c2 | -0.02556 | 0.00451 | 0.0084 | 1e-05 | -0.05868 | 0.00067 | -0.00083 | -0.00076 | 0.00045 | 0.0004 | -0.04181 | 0.00586 | 0.02447 | 0.00174 | -0.0128 | -0.0388 | -0.00021 | -0.01075 | 0.00045 | -0.09048 | -0.00612 | 0.00941 | -0.00301 | -0.05666 | -0.04179 | -0.0272
[RO-HU] [DIR] TIE 400 kV Arad-Sandorfalva | N-1 TIE 400 kV Resita-Pancevo c1 | -0.02556 | 0.00451 | 0.0084 | 1e-05 | -0.05868 | 0.00067 | -0.00083 | -0.00076 | 0.00045 | 0.0004 | -0.04181 | 0.00586 | 0.02447 | 0.00174 | -0.0128 | -0.0388 | -0.00021 | -0.01075 | 0.00045 | -0.09048 | -0.00613 | 0.00941 | -0.00301 | -0.05666 | -0.04179 | -0.0272
[RO-HU] [DIR] TIE 400 kV Nadab-Bekescsaba | BC | -0.07838 | 0.00466 | -0.03783 | 0 | -0.11084 | -7e-05 | 0.00223 | -7e-05 | -0.00011 | -9e-05 | -0.09503 | -0.02193 | 0.01992 | -0.00071 | -0.06279 | -0.09277 | 1e-05 | -0.00755 | -0.0001 | -0.1428 | -0.07214 | -0.00228 | 0.00861 | -0.10843 | -0.05018 | -0.08212
[RO-HU] [DIR] TIE 400 kV Nadab-Bekescsaba | N-1 TIE 400 kV Arad-Sandorfalva | -0.09482 | 0.0075 | -0.03314 | 0 | -0.14743 | 0.00034 | 0.00174 | -0.00054 | 0.00017 | 0.00016 | -0.12139 | -0.01857 | 0.03546 | 0.00035 | -0.07134 | -0.11731 | -0.00012 | -0.01426 | 0.00017 | -0.19845 | -0.07745 | 0.00352 | 0.00679 | -0.14381 | -0.07625 | -0.09964
[RO-HU] [DIR] TIE 400 kV Nadab-Bekescsaba | N-1 TIE 400 kV Rosiori-Mukacevo | -0.12966 | 0.00038 | -0.07474 | -1e-05 | -0.1724 | -0.00109 | 0.0042 | 0.00104 | -0.00082 | -0.00072 | -0.15181 | -0.04713 | 0.00779 | -0.00362 | -0.10822 | -0.14907 | 0.00032 | 0.00556 | -0.00082 | -0.21968 | -0.12425 | -0.0159 | 0.01373 | -0.16874 | -0.03262 | -0.1352
[RO-HU] [DIR] TIE 400 kV Nadab-Bekescsaba | N-1 TIE 400 kV Portile de Fier-Djerdap | -0.07863 | 0.00475 | -0.03647 | 0 | -0.11385 | -4e-05 | 0.00217 | -0.0001 | -8e-05 | -7e-05 | -0.09656 | -0.02122 | 0.02001 | -0.00063 | -0.06228 | -0.09399 | 0 | -0.00788 | -8e-05 | -0.14904 | -0.06549 | -0.00187 | 0.00842 | -0.1112 | -0.05169 | -0.08228
[RO-HU] [DIR] TIE 400 kV Nadab-Bekescsaba | N-1 OHL 400 kV Iernut-Sibiu Sud | -0.07689 | 0.00471 | -0.03698 | 0 | -0.1088 | -5e-05 | 0.00219 | -9e-05 | -9e-05 | -8e-05 | -0.09326 | -0.02136 | 0.02 | -0.00066 | -0.06155 | -0.09103 | 0 | -0.00775 | -9e-05 | -0.14082 | -0.07087 | -0.00203 | 0.00848 | -0.10645 | -0.05019 | -0.08057
[RO-HU] [DIR] TIE 400 kV Nadab-Bekescsaba | N-1 TIE 400 kV Resita-Pancevo c2 | -0.07811 | 0.0047 | -0.03696 | 0 | -0.11177 | -5e-05 | 0.00219 | -9e-05 | -9e-05 | -8e-05 | -0.09531 | -0.02145 | 0.01992 | -0.00066 | -0.06222 | -0.09291 | 0 | -0.00773 | -9e-05 | -0.14526 | -0.07022 | -0.00204 | 0.00849 | -0.10927 | -0.05083 | -0.0818
[RO-HU] [DIR] TIE 400 kV Nadab-Bekescsaba | N-1 TIE 400 kV Resita-Pancevo c1 | -0.07811 | 0.0047 | -0.03696 | 0 | -0.11177 | -5e-05 | 0.00219 | -9e-05 | -9e-05 | -8e-05 | -0.09531 | -0.02145 | 0.01992 | -0.00066 | -0.06222 | -0.09291 | 0 | -0.00773 | -9e-05 | -0.14526 | -0.07022 | -0.00204 | 0.00849 | -0.10927 | -0.05083 | -0.0818
[RO-UA] [DIR]TIE 400 kV Rosiori-Mukacevo | BC | 0.12525 | 0.01046 | 0.09016 | 2e-05 | 0.15037 | 0.00249 | -0.0048 | -0.0027 | 0.00176 | 0.00154 | 0.13867 | 0.06155 | 0.02963 | 0.00709 | 0.11097 | 0.13753 | -0.00076 | -0.03203 | 0.00174 | 0.18781 | 0.12729 | 0.03327 | -0.01251 | 0.14732 | -0.04291 | 0.12964
[RO-UA] [DIR]TIE 400 kV Rosiori-Mukacevo | N-1 TIE 400 kV Arad-Sandorfalva | 0.12831 | 0.00993 | 0.08929 | 2e-05 | 0.15718 | 0.00241 | -0.00471 | -0.00261 | 0.0017 | 0.00149 | 0.14358 | 0.06092 | 0.02674 | 0.00689 | 0.11256 | 0.14209 | -0.00074 | -0.03079 | 0.00169 | 0.19816 | 0.12827 | 0.03219 | -0.01217 | 0.1539 | -0.03806 | 0.1329
[RO-UA] [DIR]TIE 400 kV Rosiori-Mukacevo | N-1 TIE 400 kV Nadab-Bekescsaba | 0.14233 | 0.00944 | 0.09841 | 2e-05 | 0.17453 | 0.0025 | -0.00529 | -0.00268 | 0.00178 | 0.00156 | 0.15939 | 0.06633 | 0.02529 | 0.00724 | 0.12466 | 0.15774 | -0.00076 | -0.03039 | 0.00176 | 0.21893 | 0.14301 | 0.03377 | -0.01439 | 0.17095 | -0.03198 | 0.14754
[RO-UA] [DIR]TIE 400 kV Rosiori-Mukacevo | N-1 TIE 400 kV Portile de Fier-Djerdap | 0.1254 | 0.0104 | 0.0893 | 2e-05 | 0.15226 | 0.00247 | -0.00476 | -0.00268 | 0.00174 | 0.00153 | 0.13963 | 0.0611 | 0.02957 | 0.00703 | 0.11065 | 0.13829 | -0.00076 | -0.03183 | 0.00173 | 0.19173 | 0.12311 | 0.03301 | -0.0124 | 0.14906 | -0.04197 | 0.12974
[RO-UA] [DIR]TIE 400 kV Rosiori-Mukacevo | N-1 OHL 400 kV Iernut-Sibiu Sud | 0.10569 | 0.00978 | 0.07899 | 2e-05 | 0.12363 | 0.00225 | -0.00421 | -0.00245 | 0.00158 | 0.00139 | 0.11544 | 0.05405 | 0.02855 | 0.00637 | 0.09477 | 0.11477 | -0.00069 | -0.02948 | 0.00157 | 0.16192 | 0.11072 | 0.03003 | -0.01087 | 0.12143 | -0.04287 | 0.10932
[RO-UA] [DIR]TIE 400 kV Rosiori-Mukacevo | N-1 OHL 400 kV Mintia-Arad | 0.13039 | 0.01026 | 0.09199 | 2e-05 | 0.15864 | 0.00249 | -0.00489 | -0.0027 | 0.00176 | 0.00155 | 0.14537 | 0.06271 | 0.02848 | 0.00712 | 0.11481 | 0.14395 | -0.00076 | -0.03176 | 0.00174 | 0.19858 | 0.13064 | 0.03336 | -0.01281 | 0.15537 | -0.03999 | 0.13499
[RO-UA] [DIR]TIE 400 kV Rosiori-Mukacevo | N-1 OHL 400 kV Sibiu Sud-Mintia | 0.12842 | 0.01032 | 0.09106 | 2e-05 | 0.15589 | 0.00249 | -0.00484 | -0.00269 | 0.00176 | 0.00154 | 0.14299 | 0.06214 | 0.02889 | 0.00709 | 0.11323 | 0.14163 | -0.00076 | -0.0318 | 0.00174 | 0.19509 | 0.1287 | 0.03325 | -0.01267 | 0.15272 | -0.04072 | 0.13292
[RO-UA] [DIR]TIE 400 kV Rosiori-Mukacevo | N-1 OHL 400 kV Arefu-Sibiu Sud | 0.11706 | 0.01036 | 0.08616 | 2e-05 | 0.13866 | 0.00242 | -0.00459 | -0.00263 | 0.0017 | 0.0015 | 0.12866 | 0.05887 | 0.0299 | 0.00687 | 0.10444 | 0.12768 | -0.00074 | -0.03143 | 0.00169 | 0.17737 | 0.12124 | 0.03233 | -0.01193 | 0.13649 | -0.04317 | 0.12107
[RO-UA] [DIR]TIE 400 kV Rosiori-Mukacevo | N-1 TIE 400 kV Resita-Pancevo c2 | 0.12512 | 0.01044 | 0.08974 | 2e-05 | 0.15082 | 0.00248 | -0.00478 | -0.00269 | 0.00175 | 0.00153 | 0.13881 | 0.06132 | 0.02963 | 0.00706 | 0.1107 | 0.13759 | -0.00076 | -0.03195 | 0.00173 | 0.189 | 0.12636 | 0.03315 | -0.01245 | 0.14772 | -0.0426 | 0.12948
[RO-UA] [DIR]TIE 400 kV Rosiori-Mukacevo | N-1 OHL 400 kV Arefu-Tantareni | 0.11956 | 0.01037 | 0.08734 | 2e-05 | 0.14245 | 0.00244 | -0.00465 | -0.00265 | 0.00172 | 0.00151 | 0.1318 | 0.05966 | 0.02977 | 0.00693 | 0.10642 | 0.13071 | -0.00075 | -0.03157 | 0.0017 | 0.18493 | 0.12304 | 0.03259 | -0.01211 | 0.14025 | -0.04247 | 0.12366
[RO-UA] [DIR]TIE 400 kV Rosiori-Mukacevo | N-1 TIE 400 kV Resita-Pancevo c1 | 0.12512 | 0.01044 | 0.08974 | 2e-05 | 0.15082 | 0.00248 | -0.00478 | -0.00269 | 0.00175 | 0.00153 | 0.13881 | 0.06132 | 0.02963 | 0.00706 | 0.1107 | 0.13759 | -0.00076 | -0.03195 | 0.00173 | 0.189 | 0.12636 | 0.03315 | -0.01245 | 0.14772 | -0.0426 | 0.12948
[RO-RS] [DIR] TIE 400 kV Resita-Pancevo c2 | BC | 0.00696 | 0.00104 | 0.0224 | 0 | -0.02381 | 0.00043 | -0.00111 | -0.00045 | 0.00031 | 0.00027 | -0.0072 | 0.0123 | 1e-05 | 0.0013 | 0.01465 | -0.00359 | -0.00013 | -0.00444 | 0.00031 | -0.06325 | 0.04916 | 0.00618 | -0.0031 | -0.02143 | -0.01668 | 0.0083
[RO-RS] [DIR] TIE 400 kV Resita-Pancevo c2 | N-1 TIE 400 kV Arad-Sandorfalva | 0.00568 | 0.00126 | 0.02276 | 0 | -0.02667 | 0.00046 | -0.00115 | -0.00048 | 0.00033 | 0.00029 | -0.00926 | 0.01256 | 0.00122 | 0.00139 | 0.01398 | -0.00551 | -0.00014 | -0.00497 | 0.00033 | -0.0676 | 0.04875 | 0.00663 | -0.00324 | -0.0242 | -0.01872 | 0.00693
[RO-RS] [DIR] TIE 400 kV Resita-Pancevo c2 | N-1 TIE 400 kV Nadab-Bekescsaba | 0.00399 | 0.00121 | 0.02096 | 0 | -0.02801 | 0.00043 | -0.00103 | -0.00045 | 0.00031 | 0.00027 | -0.0108 | 0.01147 | 0.00076 | 0.00127 | 0.01227 | -0.0071 | -0.00013 | -0.00473 | 0.0003 | -0.06866 | 0.04643 | 0.00609 | -0.00277 | -0.02554 | -0.01858 | 0.00518
[RO-RS] [DIR] TIE 400 kV Resita-Pancevo c2 | N-1 TIE 400 kV Portile de Fier-Djerdap | 0.00567 | 0.0015 | 0.0297 | 1e-05 | -0.03988 | 0.00058 | -0.00147 | -0.00061 | 0.00042 | 0.00037 | -0.01535 | 0.01612 | 0.0005 | 0.00176 | 0.01738 | -0.01008 | -0.00018 | -0.00618 | 0.00042 | -0.09664 | 0.08472 | 0.00839 | -0.00408 | -0.03625 | -0.02471 | 0.00744
[RO-RS] [DIR] TIE 400 kV Resita-Pancevo c2 | N-1 OHL 400 kV Iernut-Sibiu Sud | 0.00563 | 0.00099 | 0.02164 | 0 | -0.02562 | 0.00041 | -0.00107 | -0.00043 | 0.0003 | 0.00026 | -0.00878 | 0.01179 | -6e-05 | 0.00125 | 0.01355 | -0.00513 | -0.00012 | -0.00427 | 0.0003 | -0.065 | 0.04804 | 0.00596 | -0.00299 | -0.02319 | -0.01668 | 0.00692
[RO-RS] [DIR] TIE 400 kV Resita-Pancevo c2 | N-1 OHL 400 kV Mintia-Arad | 0.00517 | 0.0011 | 0.02176 | 0 | -0.02669 | 0.00043 | -0.00108 | -0.00045 | 0.00031 | 0.00027 | -0.00954 | 0.01189 | 0.00041 | 0.00129 | 0.01331 | -0.00583 | -0.00013 | -0.00454 | 0.00031 | -0.06701 | 0.04799 | 0.00615 | -0.00299 | -0.02424 | -0.0177 | 0.00643
[RO-RS] [DIR] TIE 400 kV Resita-Pancevo c2 | N-1 OHL 220 kV Portile de Fier-Resita c2 | 0.00777 | 0.00102 | 0.02268 | 0 | -0.02247 | 0.00043 | -0.00113 | -0.00045 | 0.00031 | 0.00028 | -0.00613 | 0.01249 | -9e-05 | 0.00131 | 0.01524 | -0.00256 | -0.00013 | -0.00444 | 0.00031 | -0.06043 | 0.04975 | 0.00622 | -0.00314 | -0.02016 | -0.01639 | 0.00914
[RO-RS] [DIR] TIE 400 kV Resita-Pancevo c2 | N-1 OHL 220 kV Portile de Fier-Resita c1 | 0.00777 | 0.00102 | 0.02268 | 0 | -0.02247 | 0.00043 | -0.00113 | -0.00045 | 0.00031 | 0.00028 | -0.00613 | 0.01249 | -9e-05 | 0.00131 | 0.01524 | -0.00256 | -0.00013 | -0.00444 | 0.00031 | -0.06043 | 0.04975 | 0.00622 | -0.00314 | -0.02016 | -0.01639 | 0.00914
[RO-RS] [DIR] TIE 400 kV Resita-Pancevo c2 | N-1 OHL 220 kV Resita-Timisoara c2 | 0.0043 | 0.00102 | 0.02054 | 0 | -0.02656 | 0.0004 | -0.00102 | -0.00042 | 0.00029 | 0.00025 | -0.00996 | 0.01116 | 0.00029 | 0.00121 | 0.01225 | -0.0064 | -0.00012 | -0.00424 | 0.00029 | -0.06665 | 0.04519 | 0.00578 | -0.00283 | -0.02411 | -0.01675 | 0.00548
[RO-RS] [DIR] TIE 400 kV Resita-Pancevo c2 | N-1 OHL 220 kV Resita-Timisoara c1 | 0.0043 | 0.00102 | 0.02054 | 0 | -0.02656 | 0.0004 | -0.00102 | -0.00042 | 0.00029 | 0.00025 | -0.00996 | 0.01116 | 0.00029 | 0.00121 | 0.01225 | -0.0064 | -0.00012 | -0.00424 | 0.00029 | -0.06665 | 0.04519 | 0.00578 | -0.00283 | -0.02411 | -0.01675 | 0.00548
[RO-RS] [DIR] TIE 400 kV Resita-Pancevo c2 | N-1 TRA 400/220 kV AT3 Arad | 0.0028 | 0.00107 | 0.01987 | 0 | -0.02874 | 0.0004 | -0.00099 | -0.00041 | 0.00029 | 0.00025 | -0.01181 | 0.01075 | 0.00062 | 0.00119 | 0.01106 | -0.0082 | -0.00012 | -0.00429 | 0.00028 | -0.06947 | 0.04381 | 0.00571 | -0.00272 | -0.02622 | -0.01742 | 0.0039
[RO-RS] [DIR] TIE 400 kV Resita-Pancevo c2 | N-1 OHL 400 kV Djerdap - Drmno | 0.00567 | 0.0015 | 0.0297 | 1e-05 | -0.03988 | 0.00058 | -0.00147 | -0.00061 | 0.00042 | 0.00037 | -0.01535 | 0.01612 | 0.0005 | 0.00176 | 0.01738 | -0.01008 | -0.00018 | -0.00618 | 0.00042 | -0.09664 | 0.07545 | 0.00839 | -0.00408 | -0.03625 | -0.02471 | 0.00744
[RO-RS] [DIR] TIE 400 kV Resita-Pancevo c2 | N-1 OHL 400 kV Djerdap - Bor | 0.00696 | 0.00104 | 0.0224 | 0 | -0.02381 | 0.00043 | -0.00111 | -0.00045 | 0.00031 | 0.00027 | -0.0072 | 0.0123 | 1e-05 | 0.0013 | 0.01465 | -0.00359 | -0.00013 | -0.00444 | 0.00031 | -0.06325 | 0.04916 | 0.00618 | -0.0031 | -0.02143 | -0.01668 | 0.0083
[RO-RS] [DIR] TIE 400 kV Resita-Pancevo c2 | N-1 OHL 400 kV Srbobran – Subotica 3 | 0.01597 | 0.001 | 0.03025 | 1e-05 | -0.01641 | 0.00054 | -0.00149 | -0.00055 | 0.00039 | 0.00034 | 0.00123 | 0.01678 | -0.00192 | 0.00165 | 0.02337 | 0.0052 | -0.00016 | -0.0051 | 0.00039 | -0.05766 | 0.06296 | 0.00772 | -0.00417 | -0.01405 | -0.01655 | 0.01786
[RO-RS] [DIR] TIE 400 kV Resita-Pancevo c2 | N-1 TIE 400 kV Sandorfalva-Subotica 3 | 0.0205 | 0.001 | 0.0348 | 1e-05 | -0.01291 | 0.0006 | -0.00172 | -0.00061 | 0.00044 | 0.00039 | 0.00535 | 0.01936 | -0.00302 | 0.00187 | 0.02792 | 0.00949 | -0.00018 | -0.00552 | 0.00044 | -0.05516 | 0.06973 | 0.00869 | -0.00481 | -0.01055 | -0.01672 | 0.0226
[RO-RS] [DIR] TIE 400 kV Resita-Pancevo c2 | N-1 OHL 400 kV Bor 2 – Nis 2 | 0.0062 | 0.00104 | 0.0223 | 0 | -0.0243 | 0.00043 | -0.00111 | -0.00044 | 0.00031 | 0.00027 | -0.00799 | 0.01219 | 4e-05 | 0.0013 | 0.01414 | -0.00451 | -0.00013 | -0.00444 | 0.00031 | -0.06328 | 0.05036 | 0.00617 | -0.00308 | -0.02197 | -0.01672 | 0.00731
[RO-RS] [DIR] TIE 400 kV Resita-Pancevo c2 | N-1 OHL 400 kV Portile de Fier-Resita | 0.01267 | 0.00057 | 0.01769 | 0 | -0.0025 | 0.00031 | -0.00088 | -0.00032 | 0.00023 | 0.0002 | 0.00588 | 0.0101 | -0.00095 | 0.00097 | 0.01565 | 0.00786 | -9e-05 | -0.00295 | 0.00023 | -0.02543 | 0.03846 | 0.0045 | -0.0025 | -0.00156 | -0.00815 | 0.01387
[RO-RS] [DIR] TIE 400 kV Resita-Pancevo c2 | N-1 OHL 400 kV Paks -Sandorfalva | 0.00578 | 0.00114 | 0.02184 | 0 | -0.02524 | 0.00044 | -0.0011 | -0.00045 | 0.00032 | 0.00028 | -0.00853 | 0.01203 | 0.0009 | 0.00131 | 0.01368 | -0.00492 | -0.00013 | -0.00462 | 0.00031 | -0.06487 | 0.04769 | 0.00626 | -0.00311 | -0.02284 | -0.01745 | 0.00703
[RO-RS] [DIR] TIE 400 kV Resita-Pancevo c2 | N-1 TIE 400 kV Resita-Pancevo c1 | 0.01118 | 0.00166 | 0.03596 | 1e-05 | -0.03823 | 0.00069 | -0.00179 | -0.00072 | 0.0005 | 0.00044 | -0.01156 | 0.01975 | 2e-05 | 0.00209 | 0.02352 | -0.00576 | -0.00021 | -0.00714 | 0.0005 | -0.10156 | 0.07894 | 0.00992 | -0.00497 | -0.03441 | -0.02678 | 0.01332
[RO-RS] [DIR] TIE 400 kV Resita-Pancevo c1 | BC | 0.00696 | 0.00104 | 0.0224 | 0 | -0.02381 | 0.00043 | -0.00111 | -0.00045 | 0.00031 | 0.00027 | -0.0072 | 0.0123 | 1e-05 | 0.0013 | 0.01465 | -0.00359 | -0.00013 | -0.00444 | 0.00031 | -0.06325 | 0.04916 | 0.00618 | -0.0031 | -0.02143 | -0.01668 | 0.0083
[RO-RS] [DIR] TIE 400 kV Resita-Pancevo c1 | N-1 TIE 400 kV Arad-Sandorfalva | 0.00568 | 0.00126 | 0.02276 | 0 | -0.02667 | 0.00046 | -0.00115 | -0.00048 | 0.00033 | 0.00029 | -0.00926 | 0.01256 | 0.00122 | 0.00138 | 0.01398 | -0.00551 | -0.00014 | -0.00497 | 0.00033 | -0.06759 | 0.04875 | 0.00663 | -0.00324 | -0.0242 | -0.01872 | 0.00693
[RO-RS] [DIR] TIE 400 kV Resita-Pancevo c1 | N-1 TIE 400 kV Nadab-Bekescsaba | 0.00399 | 0.00121 | 0.02096 | 0 | -0.02801 | 0.00043 | -0.00103 | -0.00045 | 0.00031 | 0.00027 | -0.0108 | 0.01147 | 0.00076 | 0.00127 | 0.01227 | -0.0071 | -0.00013 | -0.00473 | 0.0003 | -0.06866 | 0.04643 | 0.00609 | -0.00277 | -0.02554 | -0.01858 | 0.00518
[RO-RS] [DIR] TIE 400 kV Resita-Pancevo c1 | N-1 TIE 400 kV Portile de Fier-Djerdap | 0.00567 | 0.0015 | 0.0297 | 1e-05 | -0.03988 | 0.00058 | -0.00147 | -0.00061 | 0.00042 | 0.00037 | -0.01535 | 0.01612 | 0.0005 | 0.00176 | 0.01738 | -0.01008 | -0.00018 | -0.00618 | 0.00042 | -0.09664 | 0.08471 | 0.00839 | -0.00408 | -0.03624 | -0.02471 | 0.00744
[RO-RS] [DIR] TIE 400 kV Resita-Pancevo c1 | N-1 OHL 400 kV Iernut-Sibiu Sud | 0.00563 | 0.00099 | 0.02164 | 0 | -0.02562 | 0.00041 | -0.00107 | -0.00043 | 0.0003 | 0.00026 | -0.00878 | 0.01179 | -6e-05 | 0.00125 | 0.01355 | -0.00513 | -0.00012 | -0.00427 | 0.0003 | -0.065 | 0.04804 | 0.00596 | -0.00299 | -0.02319 | -0.01668 | 0.00692
[RO-RS] [DIR] TIE 400 kV Resita-Pancevo c1 | N-1 OHL 220 kV Portile de Fier-Resita c2 | 0.00777 | 0.00102 | 0.02268 | 0 | -0.02247 | 0.00043 | -0.00113 | -0.00045 | 0.00031 | 0.00028 | -0.00613 | 0.01249 | -9e-05 | 0.00131 | 0.01524 | -0.00256 | -0.00013 | -0.00444 | 0.00031 | -0.06043 | 0.04974 | 0.00622 | -0.00314 | -0.02016 | -0.01639 | 0.00914
[RO-RS] [DIR] TIE 400 kV Resita-Pancevo c1 | N-1 OHL 220 kV Portile de Fier-Resita c1 | 0.00777 | 0.00102 | 0.02268 | 0 | -0.02247 | 0.00043 | -0.00113 | -0.00045 | 0.00031 | 0.00028 | -0.00613 | 0.01249 | -9e-05 | 0.00131 | 0.01524 | -0.00256 | -0.00013 | -0.00444 | 0.00031 | -0.06043 | 0.04974 | 0.00622 | -0.00314 | -0.02016 | -0.01639 | 0.00914
[RO-RS] [DIR] TIE 400 kV Resita-Pancevo c1 | N-1 OHL 220 kV Resita-Timisoara c2 | 0.0043 | 0.00102 | 0.02054 | 0 | -0.02656 | 0.0004 | -0.00102 | -0.00042 | 0.00029 | 0.00025 | -0.00996 | 0.01116 | 0.00029 | 0.00121 | 0.01225 | -0.0064 | -0.00012 | -0.00424 | 0.00029 | -0.06665 | 0.04519 | 0.00578 | -0.00283 | -0.02411 | -0.01675 | 0.00548
[RO-RS] [DIR] TIE 400 kV Resita-Pancevo c1 | N-1 OHL 220 kV Resita-Timisoara c1 | 0.0043 | 0.00102 | 0.02054 | 0 | -0.02656 | 0.0004 | -0.00102 | -0.00042 | 0.00029 | 0.00025 | -0.00996 | 0.01116 | 0.00029 | 0.00121 | 0.01225 | -0.0064 | -0.00012 | -0.00424 | 0.00029 | -0.06665 | 0.04519 | 0.00578 | -0.00283 | -0.02411 | -0.01675 | 0.00548
[RO-RS] [DIR] TIE 400 kV Resita-Pancevo c1 | N-1 TRA 400/220 kV AT3 Arad | 0.0028 | 0.00107 | 0.01987 | 0 | -0.02874 | 0.0004 | -0.00099 | -0.00041 | 0.00029 | 0.00025 | -0.01181 | 0.01075 | 0.00062 | 0.00119 | 0.01106 | -0.0082 | -0.00012 | -0.00429 | 0.00028 | -0.06947 | 0.04381 | 0.00571 | -0.00272 | -0.02622 | -0.01742 | 0.0039
[RO-RS] [DIR] TIE 400 kV Resita-Pancevo c1 | N-1 OHL 400 kV Djerdap - Drmno | 0.00567 | 0.0015 | 0.0297 | 1e-05 | -0.03988 | 0.00058 | -0.00147 | -0.00061 | 0.00042 | 0.00037 | -0.01535 | 0.01612 | 0.0005 | 0.00176 | 0.01738 | -0.01008 | -0.00018 | -0.00618 | 0.00042 | -0.09664 | 0.07544 | 0.00839 | -0.00408 | -0.03624 | -0.02471 | 0.00744
[RO-RS] [DIR] TIE 400 kV Resita-Pancevo c1 | N-1 OHL 400 kV Djerdap - Bor | 0.00696 | 0.00104 | 0.0224 | 0 | -0.02381 | 0.00043 | -0.00111 | -0.00045 | 0.00031 | 0.00027 | -0.0072 | 0.0123 | 1e-05 | 0.0013 | 0.01465 | -0.00359 | -0.00013 | -0.00444 | 0.00031 | -0.06325 | 0.04916 | 0.00618 | -0.0031 | -0.02143 | -0.01668 | 0.0083
[RO-RS] [DIR] TIE 400 kV Resita-Pancevo c1 | N-1 OHL 400 kV Srbobran – Subotica 3 | 0.01597 | 0.001 | 0.03024 | 1e-05 | -0.01641 | 0.00054 | -0.00149 | -0.00055 | 0.00039 | 0.00034 | 0.00123 | 0.01678 | -0.00192 | 0.00165 | 0.02337 | 0.0052 | -0.00016 | -0.0051 | 0.00039 | -0.05766 | 0.06296 | 0.00772 | -0.00417 | -0.01405 | -0.01655 | 0.01786
[RO-RS] [DIR] TIE 400 kV Resita-Pancevo c1 | N-1 TIE 400 kV Sandorfalva-Subotica 3 | 0.0205 | 0.001 | 0.0348 | 1e-05 | -0.01291 | 0.0006 | -0.00172 | -0.00061 | 0.00044 | 0.00039 | 0.00535 | 0.01936 | -0.00302 | 0.00187 | 0.02791 | 0.00949 | -0.00018 | -0.00552 | 0.00044 | -0.05515 | 0.06973 | 0.00869 | -0.00481 | -0.01055 | -0.01672 | 0.02259
[RO-RS] [DIR] TIE 400 kV Resita-Pancevo c1 | N-1 OHL 400 kV Portile de Fier-Resita | 0.01267 | 0.00057 | 0.01769 | 0 | -0.0025 | 0.00031 | -0.00088 | -0.00032 | 0.00023 | 0.0002 | 0.00588 | 0.0101 | -0.00095 | 0.00097 | 0.01565 | 0.00786 | -9e-05 | -0.00295 | 0.00023 | -0.02543 | 0.03845 | 0.0045 | -0.0025 | -0.00156 | -0.00815 | 0.01387
[RO-RS] [DIR] TIE 400 kV Resita-Pancevo c1 | N-1 OHL 400 kV Paks -Sandorfalva | 0.00578 | 0.00114 | 0.02183 | 0 | -0.02524 | 0.00044 | -0.0011 | -0.00045 | 0.00032 | 0.00028 | -0.00853 | 0.01203 | 0.0009 | 0.00131 | 0.01368 | -0.00492 | -0.00013 | -0.00462 | 0.00031 | -0.06487 | 0.04768 | 0.00626 | -0.00311 | -0.02284 | -0.01745 | 0.00703
[RO-RS] [DIR] TIE 400 kV Resita-Pancevo c1 | N-1 TIE 400 kV Resita-Pancevo c2 | 0.01118 | 0.00166 | 0.03596 | 1e-05 | -0.03823 | 0.00069 | -0.00179 | -0.00072 | 0.0005 | 0.00044 | -0.01156 | 0.01975 | 2e-05 | 0.00209 | 0.02352 | -0.00576 | -0.00021 | -0.00714 | 0.0005 | -0.10155 | 0.07894 | 0.00992 | -0.00497 | -0.03441 | -0.02678 | 0.01332
[RO-BG] [DIR] TIE 400 kV DOBRUDJA- MEDGIDIA SUD | BC | -0.06865 | -0.00145 | -0.02807 | -1e-05 | -0.12691 | -0.00058 | 0.00133 | 0.0006 | -0.00042 | -0.00036 | -0.09526 | -0.02003 | -0.00086 | -0.00173 | -0.05134 | -0.08618 | 0.00017 | 0.00655 | -0.00041 | 0.01465 | -0.02814 | -0.00748 | 0.00322 | -0.14468 | 0.04273 | -0.06845
[RO-BG] [DIR] TIE 400 kV DOBRUDJA- MEDGIDIA SUD | N-1 OHL 400 kV Isaccea - Stupina | -0.06691 | -0.00138 | -0.0272 | -1e-05 | -0.12413 | -0.00056 | 0.00129 | 0.00058 | -0.0004 | -0.00035 | -0.09304 | -0.01942 | -0.00077 | -0.00167 | -0.04997 | -0.08409 | 0.00017 | 0.00629 | -0.0004 | 0.01572 | -0.02702 | -0.00722 | 0.00313 | -0.14167 | 0.04072 | -0.06669
[RO-BG] [DIR] TIE 400 kV DOBRUDJA- MEDGIDIA SUD | N-1 TIE 400 kV MEDGIDIA SUD - VARNA | -0.11811 | -0.00249 | -0.04829 | -1e-05 | -0.21832 | -0.00099 | 0.00229 | 0.00104 | -0.00072 | -0.00063 | -0.1639 | -0.03445 | -0.00148 | -0.00297 | -0.08833 | -0.14827 | 0.0003 | 0.01126 | -0.00071 | 0.0252 | -0.04841 | -0.01287 | 0.00553 | -0.24898 | 0.07351 | -0.11777
[RO-BG] [DIR] TIE 400 kV DOBRUDJA- MEDGIDIA SUD | N-1 OHL 400 kV Cernavoda - Pelicanu | -0.06804 | -0.00154 | -0.02849 | -1e-05 | -0.12406 | -0.00059 | 0.00134 | 0.00062 | -0.00043 | -0.00037 | -0.09369 | -0.02025 | -0.00112 | -0.00177 | -0.05121 | -0.08505 | 0.00018 | 0.00682 | -0.00042 | 0.00873 | -0.0296 | -0.00769 | 0.00323 | -0.14075 | 0.0458 | -0.06798
[RO-BG] [DIR] TIE 400 kV DOBRUDJA- MEDGIDIA SUD | N-1 OHL 400 kV Gura Ialomitei - Bucuresti Sud | -0.06807 | -0.00155 | -0.02856 | -1e-05 | -0.12396 | -0.00059 | 0.00135 | 0.00062 | -0.00043 | -0.00037 | -0.09366 | -0.02029 | -0.00114 | -0.00178 | -0.05126 | -0.08505 | 0.00018 | 0.00684 | -0.00042 | 0.00834 | -0.02976 | -0.00772 | 0.00323 | -0.14058 | 0.04606 | -0.06802
[RO-BG] [DIR] TIE 400 kV DOBRUDJA- MEDGIDIA SUD | N-1 OHL 400 kV Gutinas – Smardan | -0.06726 | -0.00153 | -0.02789 | -1e-05 | -0.12356 | -0.00058 | 0.00131 | 0.00061 | -0.00042 | -0.00037 | -0.093 | -0.01988 | -0.00119 | -0.00174 | -0.05047 | -0.08426 | 0.00018 | 0.00676 | -0.00042 | 0.01132 | -0.02821 | -0.00755 | 0.00312 | -0.14056 | 0.04678 | -0.06712
[RO-BG] [DIR] TIE 400 kV DOBRUDJA- MEDGIDIA SUD | N-1 TIE 400 kV Resita-Pancevo c2 | -0.06871 | -0.00146 | -0.02826 | -1e-05 | -0.12671 | -0.00058 | 0.00134 | 0.00061 | -0.00042 | -0.00037 | -0.0952 | -0.02013 | -0.00086 | -0.00174 | -0.05147 | -0.08615 | 0.00018 | 0.00658 | -0.00041 | 0.01518 | -0.02855 | -0.00753 | 0.00324 | -0.1445 | 0.04287 | -0.06852
[RO-BG] [DIR] TIE 400 kV DOBRUDJA- MEDGIDIA SUD | N-1 TIE 400 kV Resita-Pancevo c1 | -0.06871 | -0.00146 | -0.02826 | -1e-05 | -0.12671 | -0.00058 | 0.00134 | 0.00061 | -0.00042 | -0.00037 | -0.0952 | -0.02013 | -0.00086 | -0.00174 | -0.05147 | -0.08615 | 0.00018 | 0.00658 | -0.00041 | 0.01518 | -0.02855 | -0.00753 | 0.00324 | -0.1445 | 0.04287 | -0.06852
[RO-BG] [DIR] TIE 400 kV MEDGIDIA SUD - VARNA | BC | -0.07094 | -0.0015 | -0.029 | -1e-05 | -0.1311 | -0.00059 | 0.00137 | 0.00062 | -0.00043 | -0.00038 | -0.09845 | -0.02069 | -0.00089 | -0.00179 | -0.05305 | -0.08905 | 0.00018 | 0.00676 | -0.00043 | 0.01514 | -0.02907 | -0.00773 | 0.00332 | -0.14959 | 0.04415 | -0.07073
[RO-BG] [DIR] TIE 400 kV MEDGIDIA SUD - VARNA | N-1 OHL 400 kV Isaccea - Rahman | -0.06929 | -0.00144 | -0.02817 | -1e-05 | -0.12845 | -0.00058 | 0.00134 | 0.0006 | -0.00042 | -0.00036 | -0.09633 | -0.02012 | -0.0008 | -0.00173 | -0.05174 | -0.08707 | 0.00017 | 0.00652 | -0.00041 | 0.01616 | -0.028 | -0.00748 | 0.00324 | -0.14673 | 0.04224 | -0.06905
[RO-BG] [DIR] TIE 400 kV MEDGIDIA SUD - VARNA | N-1 TIE 400 kV DOBRUDJA- MEDGIDIA SUD | -0.11927 | -0.00251 | -0.04877 | -1e-05 | -0.22045 | -0.001 | 0.00231 | 0.00105 | -0.00072 | -0.00063 | -0.16552 | -0.03479 | -0.00149 | -0.003 | -0.0892 | -0.14973 | 0.0003 | 0.01137 | -0.00072 | 0.02545 | -0.04888 | -0.013 | 0.00559 | -0.25145 | 0.07424 | -0.11892
[RO-BG] [DIR] TIE 400 kV MEDGIDIA SUD - VARNA | N-1 OHL 400 kV Cernavoda - Pelicanu | -0.07031 | -0.00159 | -0.02944 | -1e-05 | -0.12815 | -0.00061 | 0.00139 | 0.00064 | -0.00044 | -0.00039 | -0.09682 | -0.02092 | -0.00116 | -0.00183 | -0.05291 | -0.08788 | 0.00019 | 0.00704 | -0.00044 | 0.00902 | -0.03058 | -0.00795 | 0.00334 | -0.14553 | 0.04732 | -0.07024
[RO-BG] [DIR] TIE 400 kV MEDGIDIA SUD - VARNA | N-1 OHL 400 kV Gura Ialomitei - Bucuresti Sud | -0.07034 | -0.0016 | -0.02951 | -1e-05 | -0.12805 | -0.00061 | 0.00139 | 0.00064 | -0.00044 | -0.00039 | -0.0968 | -0.02097 | -0.00118 | -0.00183 | -0.05296 | -0.08788 | 0.00019 | 0.00707 | -0.00044 | 0.00862 | -0.03075 | -0.00797 | 0.00334 | -0.14535 | 0.04759 | -0.07028
[RO-BG] [DIR] TIE 400 kV MEDGIDIA SUD - VARNA | N-1 OHL 400 kV Gutinas – Smardan | -0.06951 | -0.00158 | -0.02881 | -1e-05 | -0.12763 | -0.0006 | 0.00135 | 0.00063 | -0.00043 | -0.00038 | -0.09611 | -0.02054 | -0.00123 | -0.0018 | -0.05215 | -0.08707 | 0.00018 | 0.00698 | -0.00043 | 0.0117 | -0.02915 | -0.00781 | 0.00323 | -0.14533 | 0.04833 | -0.06935
[RO-BG] [DIR] TIE 400 kV MEDGIDIA SUD - VARNA | N-1 OHL 400 kV Medgidia Sud - Stupina | -0.06914 | -0.00143 | -0.0281 | -1e-05 | -0.12822 | -0.00057 | 0.00133 | 0.0006 | -0.00042 | -0.00036 | -0.09615 | -0.02007 | -0.00079 | -0.00173 | -0.05163 | -0.0869 | 0.00017 | 0.0065 | -0.00041 | 0.01625 | -0.02791 | -0.00746 | 0.00323 | -0.14648 | 0.04207 | -0.06891
[RO-BG] [DIR] TIE 400 kV MEDGIDIA SUD - VARNA | N-1 OHL 400 kV Cernavodă - Medgidia Sud | -0.06434 | -0.00151 | -0.02726 | -1e-05 | -0.11648 | -0.00057 | 0.00128 | 0.0006 | -0.00041 | -0.00036 | -0.08827 | -0.01934 | -0.00122 | -0.0017 | -0.04857 | -0.08025 | 0.00017 | 0.00663 | -0.00041 | 0.00539 | -0.02875 | -0.00742 | 0.00306 | -0.13196 | 0.04541 | -0.06434
[RO-BG] [DIR] TIE 400 kV MEDGIDIA SUD - VARNA | N-1 TIE 400 kV Resita-Pancevo c2 | -0.071 | -0.0015 | -0.0292 | -1e-05 | -0.13089 | -0.0006 | 0.00138 | 0.00063 | -0.00043 | -0.00038 | -0.09839 | -0.0208 | -0.00089 | -0.0018 | -0.05318 | -0.08902 | 0.00018 | 0.0068 | -0.00043 | 0.01568 | -0.0295 | -0.00778 | 0.00335 | -0.1494 | 0.04429 | -0.0708
[RO-BG] [DIR] TIE 400 kV MEDGIDIA SUD - VARNA | N-1 TIE 400 kV Resita-Pancevo c1 | -0.071 | -0.0015 | -0.0292 | -1e-05 | -0.13089 | -0.0006 | 0.00138 | 0.00063 | -0.00043 | -0.00038 | -0.09839 | -0.0208 | -0.00089 | -0.0018 | -0.05318 | -0.08902 | 0.00018 | 0.0068 | -0.00043 | 0.01568 | -0.0295 | -0.00778 | 0.00335 | -0.1494 | 0.04429 | -0.0708
[RO-RO] [DIR] OHL 400 kV Portile de Fier-Resita | BC | 0.0179 | -0.00145 | -0.01477 | 0 | 0.06686 | -0.00036 | 0.00072 | 0.00039 | -0.00026 | -0.00022 | 0.04104 | -0.00691 | -0.00301 | -0.00104 | 0.00315 | 0.03592 | 0.00011 | 0.0047 | -0.00025 | 0.11865 | -0.0336 | -0.00528 | 0.00188 | 0.06236 | 0.02675 | 0.0175
[RO-RO] [DIR] OHL 400 kV Portile de Fier-Resita | N-1 TIE 400 kV Resita-Pancevo c2 | 0.01973 | -0.00118 | -0.00891 | 0 | 0.06063 | -0.00025 | 0.00043 | 0.00027 | -0.00017 | -0.00015 | 0.03916 | -0.00369 | -0.00301 | -0.0007 | 0.00698 | 0.03498 | 8e-05 | 0.00353 | -0.00017 | 0.10209 | -0.02072 | -0.00366 | 0.00107 | 0.05674 | 0.02238 | 0.01967
[RO-RO] [DIR] OHL 400 kV Arad-Nadab | N-1 TIE 400 kV Arad-Sandorfalva | 0.10264 | -0.00153 | 0.0532 | 1e-05 | 0.14008 | 0.00061 | -0.00278 | -0.00055 | 0.00048 | 0.00042 | 0.12206 | 0.0332 | -0.01438 | 0.00216 | 0.08385 | 0.11972 | -0.00018 | -0.00128 | 0.00047 | 0.17712 | 0.10054 | 0.00891 | -0.00871 | 0.13648 | 0.03259 | 0.10748
[RO-RO] [DIR] OHL 400 kV Arad-Nadab | N-1 TIE 400 kV Resita-Pancevo c2 | 0.08361 | 0.00168 | 0.05781 | 1e-05 | 0.09905 | 0.00107 | -0.00332 | -0.00107 | 0.00079 | 0.00069 | 0.09217 | 0.03663 | 0.00339 | 0.00334 | 0.07356 | 0.09178 | -0.00032 | -0.00879 | 0.00078 | 0.11563 | 0.0928 | 0.01533 | -0.01069 | 0.09675 | 0.00335 | 0.08717
[RO-RO] [DIR] OHL 400 kV Mintia-Arad | BC | 0.05984 | -0.00224 | 0.02128 | 0 | 0.09635 | 6e-05 | -0.00107 | 0 | 7e-05 | 6e-05 | 0.07801 | 0.01353 | -0.01337 | 0.00043 | 0.04469 | 0.07493 | -1e-05 | 0.00321 | 7e-05 | 0.12561 | 0.03909 | 0.00104 | -0.00348 | 0.09388 | 0.03409 | 0.0624
[RO-RO] [DIR] OHL 400 kV Mintia-Arad | N-1 TIE 400 kV Rosiori-Mukacevo | 0.07068 | -0.00134 | 0.02909 | 0 | 0.10936 | 0.00028 | -0.00149 | -0.00023 | 0.00022 | 0.00019 | 0.09001 | 0.01886 | -0.01081 | 0.00104 | 0.0543 | 0.08684 | -8e-05 | 0.00044 | 0.00022 | 0.14187 | 0.05011 | 0.00392 | -0.00456 | 0.10663 | 0.03037 | 0.07362
[RO-RO] [DIR] OHL 400 kV Mintia-Arad | N-1 TIE 400 kV Portile de Fier-Djerdap | 0.06008 | -0.00233 | 0.01991 | 0 | 0.09937 | 3e-05 | -0.001 | 3e-05 | 5e-05 | 4e-05 | 0.07954 | 0.01281 | -0.01346 | 0.00034 | 0.04418 | 0.07616 | 0 | 0.00354 | 5e-05 | 0.1319 | 0.0324 | 0.00063 | -0.00329 | 0.09667 | 0.0356 | 0.06256
[RO-RO] [DIR] OHL 400 kV Mintia-Arad | N-1 OHL 400 kV Iernut-Sibiu Sud | 0.07651 | -0.00167 | 0.0308 | 0 | 0.11914 | 0.00027 | -0.00157 | -0.00021 | 0.00022 | 0.00019 | 0.09781 | 0.01992 | -0.01245 | 0.00104 | 0.0585 | 0.09433 | -7e-05 | 0.00103 | 0.00022 | 0.14767 | 0.05321 | 0.0038 | -0.00488 | 0.11595 | 0.03405 | 0.07972
[RO-RO] [DIR] OHL 400 kV Mintia-Arad | N-1 OHL 220 kV Portile de Fier-Resita 1&2 | 0.06096 | -0.00226 | 0.02167 | 0 | 0.0982 | 7e-05 | -0.00109 | 0 | 7e-05 | 6e-05 | 0.07949 | 0.0138 | -0.01351 | 0.00044 | 0.04551 | 0.07636 | -1e-05 | 0.00321 | 7e-05 | 0.1295 | 0.0399 | 0.0011 | -0.00354 | 0.09564 | 0.03449 | 0.06356
[RO-RO] [DIR] OHL 400 kV Mintia-Arad | N-1 OHL 220 kV Resita-Timisoara 1&2 | 0.06481 | -0.00221 | 0.02476 | 0 | 0.10149 | 0.00011 | -0.00125 | -5e-05 | 0.00011 | 0.0001 | 0.08316 | 0.01564 | -0.01389 | 0.0006 | 0.04918 | 0.08017 | -3e-05 | 0.00283 | 0.00011 | 0.13197 | 0.04652 | 0.0018 | -0.00399 | 0.09889 | 0.03422 | 0.06766
[RO-RO] [DIR] OHL 400 kV Mintia-Arad | N-1 OHL 220 kV Urechesti-Targu Jiu Nord | 0.05375 | -0.00226 | 0.01823 | 0 | 0.08777 | 1e-05 | -0.00091 | 5e-05 | 4e-05 | 3e-05 | 0.07063 | 0.01154 | -0.01293 | 0.00028 | 0.03978 | 0.06771 | 0 | 0.00353 | 4e-05 | 0.11625 | 0.0338 | 0.0004 | -0.00302 | 0.08571 | 0.03316 | 0.05603
[RO-RO] [DIR] OHL 400 kV Mintia-Arad | N-1 OHL 220 kV Paroseni-Targu Jiu Nord | 0.05375 | -0.00226 | 0.01823 | 0 | 0.08777 | 1e-05 | -0.00091 | 5e-05 | 4e-05 | 3e-05 | 0.07063 | 0.01154 | -0.01293 | 0.00028 | 0.03978 | 0.06771 | 0 | 0.00353 | 4e-05 | 0.11625 | 0.0338 | 0.0004 | -0.00302 | 0.08571 | 0.03316 | 0.05603
[RO-RO] [DIR] OHL 400 kV Mintia-Arad | N-1 TRA 400/220 kV AT3 Arad | 0.06877 | -0.00231 | 0.02671 | 0 | 0.10692 | 0.00013 | -0.00134 | -6e-05 | 0.00012 | 0.00011 | 0.08789 | 0.01684 | -0.01467 | 0.00066 | 0.05239 | 0.08482 | -3e-05 | 0.00287 | 0.00012 | 0.13897 | 0.05057 | 0.00205 | -0.00428 | 0.10416 | 0.03567 | 0.07182
[RO-RO] [DIR] OHL 400 kV Mintia-Arad | N-1 TIE 400 kV Resita-Pancevo c2 | 0.05972 | -0.00226 | 0.02091 | 0 | 0.09674 | 5e-05 | -0.00105 | 1e-05 | 7e-05 | 6e-05 | 0.07813 | 0.01332 | -0.01337 | 0.0004 | 0.04445 | 0.07499 | -1e-05 | 0.00328 | 6e-05 | 0.12665 | 0.03828 | 0.00094 | -0.00343 | 0.09423 | 0.03436 | 0.06226
[RO-RO] [DIR] OHL 400 kV Mintia-Arad | N-1 TIE 400 kV Resita-Pancevo c1 | 0.05972 | -0.00226 | 0.02091 | 0 | 0.09674 | 5e-05 | -0.00105 | 1e-05 | 7e-05 | 6e-05 | 0.07813 | 0.01332 | -0.01337 | 0.0004 | 0.04445 | 0.07499 | -1e-05 | 0.00328 | 6e-05 | 0.12665 | 0.03828 | 0.00094 | -0.00343 | 0.09423 | 0.03436 | 0.06226
[RO-RO] [DIR] OHL 400 kV Sibiu Sud-Mintia | BC | 0.04515 | -0.00196 | 0.01286 | 0 | 0.07871 | -3e-05 | -0.00066 | 8e-05 | 0 | 0 | 0.0616 | 0.00844 | -0.01056 | 0.0001 | 0.0322 | 0.05848 | 1e-05 | 0.00337 | 0 | 0.10388 | 0.02017 | -0.00026 | -0.00224 | 0.07712 | 0.03134 | 0.04684
[RO-RO] [DIR] OHL 400 kV Sibiu Sud-Mintia | N-1 TIE 400 kV Rosiori-Mukacevo | 0.05393 | -0.00123 | 0.01918 | 0 | 0.08925 | 0.00015 | -0.00099 | -0.00011 | 0.00012 | 0.00011 | 0.07132 | 0.01276 | -0.00848 | 0.0006 | 0.03998 | 0.06813 | -4e-05 | 0.00112 | 0.00012 | 0.11706 | 0.02909 | 0.00207 | -0.00312 | 0.08745 | 0.02833 | 0.05593
[RO-RO] [DIR] OHL 400 kV Sibiu Sud-Mintia | N-1 OHL 400 kV Iernut-Sibiu Sud | 0.07324 | -0.00099 | 0.02889 | 0 | 0.1171 | 0.00032 | -0.0015 | -0.00028 | 0.00025 | 0.00022 | 0.09496 | 0.01921 | -0.00901 | 0.00113 | 0.05547 | 0.09115 | -9e-05 | -0.0003 | 0.00025 | 0.14105 | 0.04394 | 0.00439 | -0.0046 | 0.11429 | 0.03128 | 0.07602
[RO-RO] [DIR] OHL 400 kV Sibiu Sud-Mintia | N-1 OHL 220 kV Portile de Fier-Resita 1&2 | 0.04682 | -0.00199 | 0.01344 | 0 | 0.08149 | -2e-05 | -0.00069 | 8e-05 | 0 | 0 | 0.06382 | 0.00884 | -0.01076 | 0.00013 | 0.03344 | 0.06062 | 1e-05 | 0.00337 | 0 | 0.10972 | 0.02137 | -0.00018 | -0.00233 | 0.07977 | 0.03195 | 0.04859
[RO-RO] [DIR] OHL 400 kV Sibiu Sud-Mintia | N-1 OHL 220 kV Resita-Timisoara 1&2 | 0.05592 | -0.0019 | 0.0204 | 0 | 0.08987 | 9e-05 | -0.00104 | -3e-05 | 9e-05 | 7e-05 | 0.07278 | 0.01303 | -0.01168 | 0.00048 | 0.04193 | 0.06985 | -2e-05 | 0.00253 | 8e-05 | 0.11769 | 0.03627 | 0.00137 | -0.00334 | 0.08798 | 0.03163 | 0.05824
[RO-RO] [DIR] OHL 400 kV Sibiu Sud-Mintia | N-1 OHL 220 kV Urechesti-Targu Jiu Nord | 0.05441 | -0.00193 | 0.01749 | 0 | 0.09174 | 4e-05 | -0.00089 | 1e-05 | 5e-05 | 5e-05 | 0.0728 | 0.01147 | -0.01123 | 0.00033 | 0.03966 | 0.06947 | -1e-05 | 0.00287 | 5e-05 | 0.11811 | 0.02821 | 0.00072 | -0.00293 | 0.08953 | 0.03274 | 0.05652
[RO-RO] [DIR] OHL 400 kV Sibiu Sud-Mintia | N-1 OHL 220 kV Paroseni-Targu Jiu Nord | 0.05441 | -0.00193 | 0.01749 | 0 | 0.09174 | 4e-05 | -0.00089 | 1e-05 | 5e-05 | 5e-05 | 0.0728 | 0.01147 | -0.01123 | 0.00033 | 0.03966 | 0.06947 | -1e-05 | 0.00287 | 5e-05 | 0.11811 | 0.02821 | 0.00072 | -0.00293 | 0.08953 | 0.03274 | 0.05652
[RO-RO] [DIR] OHL 400 kV Sibiu Sud-Mintia | N-1 TIE 400 kV Resita-Pancevo c2 | 0.04514 | -0.00196 | 0.01285 | 0 | 0.07871 | -3e-05 | -0.00065 | 8e-05 | 0 | 0 | 0.0616 | 0.00844 | -0.01056 | 0.0001 | 0.0322 | 0.05848 | 1e-05 | 0.00337 | 0 | 0.10391 | 0.02015 | -0.00027 | -0.00224 | 0.07713 | 0.03135 | 0.04684
[RO-RO] [DIR] OHL 400 kV Sibiu Sud-Mintia | N-1 TIE 400 kV Resita-Pancevo c1 | 0.04514 | -0.00196 | 0.01285 | 0 | 0.07871 | -3e-05 | -0.00065 | 8e-05 | 0 | 0 | 0.0616 | 0.00844 | -0.01056 | 0.0001 | 0.0322 | 0.05848 | 1e-05 | 0.00337 | 0 | 0.10391 | 0.02015 | -0.00027 | -0.00224 | 0.07713 | 0.03135 | 0.04684
[RO-RO] [DIR] OHL 400 kV Iernut-Sibiu Sud | N-1 TIE 400 kV Resita-Pancevo c2 | -0.07516 | -0.00259 | -0.04269 | -1e-05 | -0.10311 | -0.00092 | 0.00225 | 0.00096 | -0.00066 | -0.00058 | -0.08944 | -0.02872 | -0.00414 | -0.00274 | -0.06215 | -0.08755 | 0.00028 | 0.00977 | -0.00065 | -0.10024 | -0.06314 | -0.01238 | 0.00627 | -0.0998 | -1e-05 | -0.07806
[RO-RO] [DIR] OHL 400 kV Iernut-Gadalin | BC | 0.07631 | 0.00264 | 0.04362 | 1e-05 | 0.10504 | 0.00094 | -0.00231 | -0.00098 | 0.00068 | 0.00059 | 0.09088 | 0.02931 | 0.00428 | 0.0028 | 0.06321 | 0.08873 | -0.00028 | -0.00995 | 0.00067 | 0.13813 | 0.06469 | 0.01267 | -0.00646 | 0.10292 | 0.00312 | 0.07914
[RO-RO] [DIR] OHL 400 kV Iernut-Gadalin | N-1 OHL 400 kV Mintia-Arad | 0.08933 | 0.00216 | 0.04825 | 1e-05 | 0.126 | 0.00095 | -0.00255 | -0.00098 | 0.00069 | 0.0006 | 0.10786 | 0.03225 | 0.00137 | 0.00289 | 0.07293 | 0.10503 | -0.00029 | -0.00925 | 0.00068 | 0.16546 | 0.0732 | 0.0129 | -0.00722 | 0.12335 | 0.01054 | 0.09271
[RO-RO] [DIR] OHL 400 kV Iernut-Gadalin | N-1 TIE 400 kV Resita-Pancevo c2 | 0.07623 | 0.00263 | 0.04335 | 1e-05 | 0.10532 | 0.00093 | -0.0023 | -0.00097 | 0.00067 | 0.00059 | 0.09097 | 0.02916 | 0.00428 | 0.00278 | 0.06303 | 0.08877 | -0.00028 | -0.00989 | 0.00066 | 0.13888 | 0.06411 | 0.0126 | -0.00643 | 0.10317 | 0.00332 | 0.07904
[RO-RO] [DIR] OHL 400 kV Iernut-Gadalin | N-1 TIE 400 kV Resita-Pancevo c1 | 0.07623 | 0.00263 | 0.04335 | 1e-05 | 0.10532 | 0.00093 | -0.0023 | -0.00097 | 0.00067 | 0.00059 | 0.09097 | 0.02916 | 0.00428 | 0.00278 | 0.06303 | 0.08877 | -0.00028 | -0.00989 | 0.00066 | 0.13888 | 0.06411 | 0.0126 | -0.00643 | 0.10317 | 0.00332 | 0.07904
[RO-RO] [DIR] OHL 400 kV Rosiori-Gadalin | BC | -0.07772 | -0.00291 | -0.04527 | -1e-05 | -0.10586 | -0.00099 | 0.0024 | 0.00104 | -0.00071 | -0.00062 | -0.09203 | -0.03042 | -0.00513 | -0.00295 | -0.06472 | -0.08996 | 0.0003 | 0.0107 | -0.00071 | -0.13954 | -0.06725 | -0.01339 | 0.00668 | -0.10374 | -0.00136 | -0.08061
[RO-RO] [DIR] OHL 400 kV Rosiori-Gadalin | N-1 OHL 400 kV Mintia-Arad | -0.09109 | -0.00241 | -0.05003 | -1e-05 | -0.12738 | -0.001 | 0.00264 | 0.00104 | -0.00073 | -0.00064 | -0.10946 | -0.03344 | -0.00214 | -0.00304 | -0.07471 | -0.1067 | 0.0003 | 0.00998 | -0.00072 | -0.1676 | -0.07599 | -0.01362 | 0.00746 | -0.12471 | -0.00898 | -0.09455
[RO-RO] [DIR] OHL 400 kV Rosiori-Gadalin | N-1 TIE 400 kV Resita-Pancevo c2 | -0.07763 | -0.0029 | -0.04498 | -1e-05 | -0.10616 | -0.00098 | 0.00239 | 0.00103 | -0.00071 | -0.00062 | -0.09212 | -0.03026 | -0.00513 | -0.00293 | -0.06454 | -0.09001 | 0.0003 | 0.01064 | -0.0007 | -0.14035 | -0.06662 | -0.01331 | 0.00664 | -0.10402 | -0.00158 | -0.0805
[RO-RO] [DIR] OHL 400 kV Rosiori-Gadalin | N-1 TIE 400 kV Resita-Pancevo c1 | -0.07763 | -0.0029 | -0.04498 | -1e-05 | -0.10616 | -0.00098 | 0.00239 | 0.00103 | -0.00071 | -0.00062 | -0.09212 | -0.03026 | -0.00513 | -0.00293 | -0.06454 | -0.09001 | 0.0003 | 0.01064 | -0.0007 | -0.14035 | -0.06662 | -0.01331 | 0.00664 | -0.10402 | -0.00158 | -0.0805
[RO-RO] [DIR] OHL 400 kV Arefu-Tantareni | BC | -0.06251 | -0.0009 | -0.03098 | -1e-05 | -0.08698 | -0.00056 | 0.00157 | 0.00056 | -0.00041 | -0.00036 | -0.07549 | -0.02075 | 0.00152 | -0.00172 | -0.05005 | -0.07487 | 0.00017 | 0.00506 | -0.0004 | -0.03158 | -0.04661 | -0.0075 | 0.00437 | -0.07768 | 0.00489 | -0.06566
[RO-RO] [DIR] OHL 400 kV Arefu-Tantareni | N-1 OHL 400 kV Brasov - Sibiu Sud | -0.07401 | -0.00086 | -0.03593 | -1e-05 | -0.10567 | -0.00062 | 0.00184 | 0.00063 | -0.00046 | -0.0004 | -0.09045 | -0.02406 | 0.00244 | -0.00195 | -0.05889 | -0.089 | 0.00019 | 0.00537 | -0.00045 | -0.05362 | -0.05396 | -0.00845 | 0.0052 | -0.0971 | -0.002 | -0.07746
[RO-RO] [DIR] OHL 400 kV Arefu-Tantareni | N-1 TIE 400 kV Rosiori-Mukacevo | -0.05101 | 6e-05 | -0.0227 | 0 | -0.07318 | -0.00033 | 0.00113 | 0.00032 | -0.00025 | -0.00022 | -0.06276 | -0.0151 | 0.00424 | -0.00107 | -0.03986 | -0.06225 | 0.0001 | 0.00212 | -0.00024 | -0.01434 | -0.03493 | -0.00445 | 0.00322 | -0.06416 | 0.00095 | -0.05376
[RO-RO] [DIR] OHL 400 kV Arefu-Tantareni | N-1 OHL 400 kV Mintia-Arad | -0.05511 | -0.00118 | -0.02835 | -1e-05 | -0.07507 | -0.00055 | 0.00144 | 0.00056 | -0.0004 | -0.00035 | -0.06584 | -0.01908 | -0.00014 | -0.00167 | -0.04452 | -0.06561 | 0.00017 | 0.00546 | -0.00039 | -0.01605 | -0.04178 | -0.00737 | 0.00394 | -0.06608 | 0.00911 | -0.05794
[RO-RO] [DIR] OHL 400 kV Arefu-Tantareni | N-1 OHL 400 kV Sibiu Sud-Mintia | -0.05288 | -0.00132 | -0.02824 | -1e-05 | -0.0702 | -0.00056 | 0.00143 | 0.00058 | -0.00041 | -0.00036 | -0.06235 | -0.01895 | -0.00073 | -0.0017 | -0.04318 | -0.0624 | 0.00017 | 0.00578 | -0.0004 | -0.00942 | -0.04231 | -0.00756 | 0.00389 | -0.06124 | 0.01158 | -0.05567
[RO-RO] [DIR] OHL 400 kV Arefu-Tantareni | N-1 OHL 400 kV Tantareni-Urechesti | -0.07087 | -0.00077 | -0.03151 | -1e-05 | -0.10451 | -0.00055 | 0.0016 | 0.00056 | -0.00041 | -0.00035 | -0.08837 | -0.02157 | 0.00209 | -0.00172 | -0.05506 | -0.08711 | 0.00017 | 0.00485 | -0.0004 | -0.02931 | -0.04126 | -0.00738 | 0.00445 | -0.09282 | 0.00288 | -0.07431
[RO-RO] [DIR] OHL 400 kV Arefu-Tantareni | N-1 OHL 220 kV Portile de Fier-Resita 1&2 | -0.06366 | -0.00089 | -0.03138 | -1e-05 | -0.08889 | -0.00056 | 0.00159 | 0.00057 | -0.00041 | -0.00036 | -0.07701 | -0.02103 | 0.00165 | -0.00174 | -0.05089 | -0.07633 | 0.00017 | 0.00506 | -0.00041 | -0.03557 | -0.04744 | -0.00756 | 0.00443 | -0.07949 | 0.00447 | -0.06685
[RO-RO] [DIR] OHL 400 kV Arefu-Tantareni | N-1 OHL 220 kV Resita-Timisoara 1&2 | -0.06903 | -0.00094 | -0.03554 | -1e-05 | -0.09374 | -0.00063 | 0.0018 | 0.00063 | -0.00046 | -0.0004 | -0.08226 | -0.02353 | 0.0022 | -0.00195 | -0.05594 | -0.08175 | 0.00019 | 0.00557 | -0.00045 | -0.03994 | -0.05636 | -0.00849 | 0.00504 | -0.08426 | 0.00472 | -0.07256
[RO-RO] [DIR] OHL 400 kV Arefu-Tantareni | N-1 OHL 220 kV Urechesti-Targu Jiu Nord | -0.06765 | -0.00092 | -0.03355 | -1e-05 | -0.09422 | -0.00059 | 0.00171 | 0.0006 | -0.00044 | -0.00038 | -0.08171 | -0.02243 | 0.00189 | -0.00185 | -0.05419 | -0.08097 | 0.00018 | 0.00534 | -0.00043 | -0.03948 | -0.05108 | -0.00804 | 0.00475 | -0.08458 | 0.00411 | -0.07103
[RO-RO] [DIR] OHL 400 kV Arefu-Tantareni | N-1 OHL 220 kV Paroseni-Targu Jiu Nord | -0.06765 | -0.00092 | -0.03355 | -1e-05 | -0.09422 | -0.00059 | 0.00171 | 0.0006 | -0.00044 | -0.00038 | -0.08171 | -0.02243 | 0.00189 | -0.00185 | -0.05419 | -0.08097 | 0.00018 | 0.00534 | -0.00043 | -0.03948 | -0.05108 | -0.00804 | 0.00475 | -0.08458 | 0.00411 | -0.07103
[RO-RO] [DIR] OHL 400 kV Arefu-Tantareni | N-1 TRA 400/220 kV AT3 Arad | -0.06422 | -0.00089 | -0.03202 | -1e-05 | -0.08901 | -0.00057 | 0.00163 | 0.00058 | -0.00042 | -0.00037 | -0.07738 | -0.02139 | 0.00177 | -0.00177 | -0.05152 | -0.07676 | 0.00017 | 0.00513 | -0.00041 | -0.03413 | -0.04881 | -0.00769 | 0.00452 | -0.07965 | 0.00459 | -0.06746
[RO-RO] [DIR] OHL 400 kV Arefu-Tantareni | N-1 TIE 400 kV Resita-Pancevo c2 | -0.06246 | -0.0009 | -0.03083 | -1e-05 | -0.08714 | -0.00055 | 0.00157 | 0.00056 | -0.00041 | -0.00035 | -0.07553 | -0.02067 | 0.00152 | -0.00171 | -0.04995 | -0.07489 | 0.00017 | 0.00503 | -0.0004 | -0.03199 | -0.04629 | -0.00746 | 0.00435 | -0.07782 | 0.00478 | -0.0656
[RO-RO] [DIR] OHL 400 kV Arefu-Tantareni | N-1 TIE 400 kV Resita-Pancevo c1 | -0.06246 | -0.0009 | -0.03083 | -1e-05 | -0.08714 | -0.00055 | 0.00157 | 0.00056 | -0.00041 | -0.00035 | -0.07553 | -0.02067 | 0.00152 | -0.00171 | -0.04995 | -0.07489 | 0.00017 | 0.00503 | -0.0004 | -0.03199 | -0.04629 | -0.00746 | 0.00435 | -0.07782 | 0.00478 | -0.0656
[RO-RO] [DIR] OHL 400 kV Arefu-Sibiu Sud | N-1 OHL 400 kV Brasov - Sibiu Sud | 0.09607 | 0.00081 | 0.04566 | 1e-05 | 0.14139 | 0.00076 | -0.00237 | -0.00076 | 0.00056 | 0.00049 | 0.11905 | 0.03053 | -0.00415 | 0.00241 | 0.07596 | 0.11596 | -0.00023 | -0.00604 | 0.00056 | 0.13593 | 0.0688 | 0.01037 | -0.00682 | 0.13468 | 0.01499 | 0.10007
[RO-RO] [DIR] OHL 400 kV Arefu-Sibiu Sud | N-1 TIE 400 kV Resita-Pancevo c2 | 0.07488 | 0.00088 | 0.03639 | 1e-05 | 0.10724 | 0.00063 | -0.00187 | -0.00064 | 0.00047 | 0.00041 | 0.09162 | 0.02436 | -0.00245 | 0.00198 | 0.05959 | 0.09002 | -0.00019 | -0.00544 | 0.00046 | 0.09592 | 0.05489 | 0.00857 | -0.00527 | 0.09917 | 0.00246 | 0.07831
[RO-RO] [DIR] OHL 400 kV Tantareni-Urechesti | BC | 0.05599 | -0.00086 | 0.00357 | 0 | 0.11739 | -3e-05 | -0.00018 | 5e-05 | -1e-05 | -1e-05 | 0.08626 | 0.00551 | -0.00382 | -1e-05 | 0.03352 | 0.08195 | 1e-05 | 0.00142 | -1e-05 | -0.01519 | -0.03582 | -0.0008 | -0.0005 | 0.10139 | 0.01347 | 0.05798
[RO-RO] [DIR] OHL 400 kV Tantareni-Urechesti | N-1 TIE 400 kV Portile de Fier-Djerdap | 0.05535 | -0.00063 | 0.0072 | 0 | 0.10941 | 5e-05 | -0.00036 | -3e-05 | 4e-05 | 4e-05 | 0.08221 | 0.00741 | -0.00358 | 0.00022 | 0.03488 | 0.07873 | -1e-05 | 0.00056 | 4e-05 | -0.03177 | -0.01816 | 0.0003 | -0.00099 | 0.09403 | 0.00948 | 0.05756
[RO-RO] [DIR] OHL 400 kV Tantareni-Urechesti | N-1 OHL 400 kV Portile de Fier-Urechesti | 0.03951 | 0.00038 | 0.01596 | 0 | 0.05808 | 0.00028 | -0.00079 | -0.00028 | 0.00021 | 0.00018 | 0.04951 | 0.0112 | -0.00121 | 0.00087 | 0.03002 | 0.04958 | -8e-05 | -0.00255 | 0.0002 | -0.06085 | 0.01758 | 0.00367 | -0.0021 | 0.04678 | -0.00864 | 0.04183
[RO-RO] [DIR] OHL 400 kV Tantareni-Urechesti | N-1 OHL 400 kV Slatina-Portile de Fier | 0.06339 | -0.00141 | -0.00127 | 0 | 0.14314 | -0.00015 | 5e-05 | 0.00019 | -0.0001 | -9e-05 | 0.1023 | 0.00331 | -0.0051 | -0.00036 | 0.03543 | 0.09599 | 5e-05 | 0.00314 | -0.0001 | -0.00111 | -0.05707 | -0.00264 | 8e-05 | 0.1259 | 0.0243 | 0.0652
[RO-RO] [DIR] OHL 400 kV Tantareni-Urechesti | N-1 OHL 400 kV Domnesti-Urechesti | 0.05199 | -0.00134 | -0.00209 | 0 | 0.12015 | -0.00016 | 8e-05 | 0.00019 | -0.00011 | -9e-05 | 0.08506 | 0.00207 | -0.00471 | -0.00039 | 0.02857 | 0.0793 | 5e-05 | 0.00314 | -0.00011 | -0.00276 | -0.04924 | -0.00263 | 0.00014 | 0.10759 | 0.02507 | 0.05327
[RO-RO] [DIR] OHL 400 kV Tantareni-Urechesti | N-1 TRA 400/220 kV AT Urechesti | 0.04509 | -0.00096 | -0.00254 | 0 | 0.10343 | -0.00013 | 0.00013 | 0.00015 | -9e-05 | -8e-05 | 0.07368 | 0.00158 | -0.00318 | -0.00032 | 0.02444 | 0.0694 | 4e-05 | 0.00223 | -8e-05 | -0.02716 | -0.04715 | -0.00218 | 0.00038 | 0.08853 | 0.0135 | 0.04651
[RO-RO] [DIR] OHL 400 kV Tantareni-Urechesti | N-1 TIE 400 kV Resita-Pancevo c2 | 0.05634 | -0.0008 | 0.0047 | 0 | 0.11618 | -1e-05 | -0.00024 | 3e-05 | 0 | 0 | 0.0859 | 0.00613 | -0.00382 | 6e-05 | 0.03427 | 0.08177 | 0 | 0.00119 | 0 | -0.01839 | -0.03332 | -0.00049 | -0.00066 | 0.1003 | 0.01262 | 0.0584
[RO-RO] [DIR] OHL 400 kV Tantareni-Urechesti | N-1 TIE 400 kV Resita-Pancevo c1 | 0.05634 | -0.0008 | 0.0047 | 0 | 0.11618 | -1e-05 | -0.00024 | 3e-05 | 0 | 0 | 0.0859 | 0.00613 | -0.00382 | 6e-05 | 0.03427 | 0.08177 | 0 | 0.00119 | 0 | -0.01839 | -0.03332 | -0.00049 | -0.00066 | 0.1003 | 0.01262 | 0.0584
[RO-RO] [DIR] OHL 400 kV Portile de Fier-Urechesti | N-1 TIE 400 kV Resita-Pancevo c2 | -0.02643 | 0.00188 | 0.01793 | 0 | -0.09166 | 0.00045 | -0.00087 | -0.00049 | 0.00032 | 0.00028 | -0.05733 | 0.0081 | 0.00411 | 0.00129 | -0.00654 | -0.05068 | -0.00014 | -0.00594 | 0.00032 | -0.0674 | 0.08057 | 0.0066 | -0.00229 | -0.08442 | -0.03361 | -0.02601
[RO-RO] [DIR] OHL 400 kV Slatina-Portile de Fier | N-1 TIE 400 kV Resita-Pancevo c2 | 0.01873 | -0.00133 | -0.01104 | 0 | 0.06306 | -0.0003 | 0.00053 | 0.00032 | -0.00021 | -0.00018 | 0.03961 | -0.00491 | -0.00318 | -0.00083 | 0.00541 | 0.03481 | 9e-05 | 0.00409 | -0.00021 | 0.03219 | -0.05071 | -0.00431 | 0.00132 | 0.06008 | 0.02622 | 0.01834
[RO-RO] [DIR] OHL 400 kV Medgidia Sud - Stupina | N-1 OHL 400 kV Cernavodă - Medgidia Sud | 0.05986 | 0.00148 | 0.02578 | 1e-05 | 0.10729 | 0.00054 | -0.00121 | -0.00057 | 0.00039 | 0.00034 | 0.08165 | 0.01825 | 0.00132 | 0.00162 | 0.04539 | 0.07442 | -0.00017 | -0.00638 | 0.00039 | -0.00131 | 0.02781 | 0.00708 | -0.00287 | 0.12106 | -0.04463 | 0.05993
[RO-RO] [DIR] OHL 400 kV Medgidia Sud - Rahman | N-1 OHL 400 kV Cernavodă - Medgidia Sud | -0.05643 | -0.00139 | -0.02431 | -1e-05 | -0.10116 | -0.00051 | 0.00114 | 0.00054 | -0.00037 | -0.00032 | -0.07698 | -0.01721 | -0.00124 | -0.00153 | -0.0428 | -0.07017 | 0.00016 | 0.00602 | -0.00037 | 0.00124 | -0.02622 | -0.00668 | 0.00271 | -0.11414 | 0.04208 | -0.05651
[RO-RO] [DIR] OHL 400 kV Medgidia Sud- Cernavoda | BC | 0.05457 | -0.00013 | 0.01445 | 0 | 0.12102 | 0.00021 | -0.00075 | -0.0002 | 0.00016 | 0.00014 | 0.08427 | 0.01116 | -0.00276 | 0.00068 | 0.03705 | 0.07286 | -6e-05 | -0.00112 | 0.00015 | -0.08065 | 0.00265 | 0.00259 | -0.00215 | 0.14592 | 0.01046 | 0.0529
[RO-RO] [DIR] OHL 400 kV Medgidia Sud- Cernavoda | N-1 OHL 400 kV Isaccea - Tulcea Vest | 0.04472 | -0.00058 | 0.00895 | 0 | 0.10661 | 8e-05 | -0.0005 | -6e-05 | 6e-05 | 5e-05 | 0.07221 | 0.00739 | -0.00353 | 0.00031 | 0.02898 | 0.06131 | -2e-05 | 0.00058 | 6e-05 | -0.09153 | -0.0051 | 0.00088 | -0.00161 | 0.13097 | 0.02495 | 0.0428
[RO-RO] [DIR] OHL 400 kV Medgidia Sud- Cernavoda | N-1 OHL 400 kV Lacu Sarat - Gura Ialomitei | 0.04048 | -0.00062 | 0.00716 | 0 | 0.09908 | 4e-05 | -0.00041 | -3e-05 | 4e-05 | 3e-05 | 0.06645 | 0.00616 | -0.0034 | 0.00021 | 0.02577 | 0.05604 | -1e-05 | 0.00085 | 4e-05 | -0.09104 | -0.00731 | 0.00047 | -0.00135 | 0.12254 | 0.02473 | 0.03853
[RO-RO] [DIR] OHL 400 kV Medgidia Sud- Cernavoda | N-1 OHL 400 kV Tulcea Vest - Tariverde | 0.04607 | -0.00053 | 0.00966 | 0 | 0.1087 | 9e-05 | -0.00054 | -7e-05 | 7e-05 | 7e-05 | 0.07391 | 0.00788 | -0.00344 | 0.00035 | 0.03006 | 0.06292 | -3e-05 | 0.00038 | 7e-05 | -0.09045 | -0.00415 | 0.0011 | -0.00168 | 0.1332 | 0.02323 | 0.04417
[RO-RO] [DIR] OHL 400 kV Medgidia Sud- Cernavoda | N-1 OHL 400 kV Gutinas – Smardan | 0.05563 | -0.0002 | 0.0146 | 0 | 0.12359 | 0.0002 | -0.00077 | -0.00019 | 0.00015 | 0.00013 | 0.086 | 0.01127 | -0.00301 | 0.00068 | 0.03772 | 0.07433 | -6e-05 | -0.00096 | 0.00015 | -0.0832 | 0.00259 | 0.00253 | -0.00222 | 0.14909 | 0.01356 | 0.05392
[RO-RO] [DIR] OHL 400 kV Medgidia Sud- Cernavoda | N-1 OHL 400 kV Isaccea - Rahman | 0.07259 | 0.00053 | 0.02353 | 0 | 0.14995 | 0.00041 | -0.00117 | -0.00042 | 0.0003 | 0.00027 | 0.10742 | 0.01746 | -0.00178 | 0.00129 | 0.05135 | 0.09454 | -0.00012 | -0.00373 | 0.0003 | -0.06948 | 0.01433 | 0.00528 | -0.00308 | 0.1772 | -0.01043 | 0.0712
[RO-RO] [DIR] OHL 400 kV Medgidia Sud- Cernavoda | N-1 OHL 400 kV Isaccea - Stupina | 0.07415 | 0.00058 | 0.02432 | 0 | 0.15245 | 0.00043 | -0.0012 | -0.00044 | 0.00032 | 0.00028 | 0.10942 | 0.018 | -0.0017 | 0.00134 | 0.05259 | 0.09641 | -0.00013 | -0.00395 | 0.00031 | -0.06851 | 0.01534 | 0.00552 | -0.00316 | 0.1799 | -0.01223 | 0.07278
[RO-RO] [DIR] OHL 400 kV Medgidia Sud- Cernavoda | N-1 TIE 400 kV MEDGIDIA SUD - VARNA | 0.04054 | -0.00043 | 0.00872 | 0 | 0.09509 | 9e-05 | -0.00048 | -7e-05 | 7e-05 | 6e-05 | 0.06479 | 0.00707 | -0.00293 | 0.00033 | 0.02656 | 0.05524 | -2e-05 | 0.00022 | 7e-05 | -0.07766 | -0.0031 | 0.00106 | -0.00149 | 0.11634 | 0.01919 | 0.03891
[RO-RO] [DIR] OHL 400 kV Medgidia Sud- Cernavoda | N-1 TIE 400 kV DOBRUDJA- MEDGIDIA SUD | 0.0413 | -0.00041 | 0.00903 | 0 | 0.09648 | 9e-05 | -0.00049 | -8e-05 | 8e-05 | 7e-05 | 0.06585 | 0.00729 | -0.00292 | 0.00035 | 0.02713 | 0.0562 | -3e-05 | 0.00014 | 7e-05 | -0.07782 | -0.00279 | 0.00114 | -0.00153 | 0.11795 | 0.01872 | 0.03967
[RO-RO] [DIR] OHL 400 kV Medgidia Sud- Cernavoda | N-1 OHL 400 kV Constanta Nord- Cernavoda | 0.04385 | -0.00067 | 0.00816 | 0 | 0.1061 | 5e-05 | -0.00047 | -3e-05 | 5e-05 | 4e-05 | 0.07146 | 0.00688 | -0.00372 | 0.00025 | 0.02813 | 0.06046 | -1e-05 | 0.00089 | 5e-05 | -0.09511 | -0.00653 | 0.00061 | -0.00155 | 0.13082 | 0.02791 | 0.04185
[RO-RO] [DIR] OHL 400 kV Medgidia Sud- Cernavoda | N-1 OHL 400 kV Cernavoda - Pelicanu | 0.05275 | 0.00014 | 0.01572 | 0 | 0.11245 | 0.00025 | -0.0008 | -0.00025 | 0.00019 | 0.00016 | 0.07954 | 0.01183 | -0.00196 | 0.00081 | 0.03666 | 0.06945 | -8e-05 | -0.00194 | 0.00019 | -0.06289 | 0.00705 | 0.00323 | -0.00218 | 0.13411 | 0.00123 | 0.05148
[RO-RO] [DIR] OHL 400 kV Medgidia Sud- Cernavoda | N-1 OHL 400 kV Pelicanu - Bucuresti Sud | 0.05309 | 0.00015 | 0.01592 | 0 | 0.1129 | 0.00026 | -0.00081 | -0.00025 | 0.00019 | 0.00017 | 0.07993 | 0.01197 | -0.00195 | 0.00082 | 0.03694 | 0.06984 | -8e-05 | -0.00199 | 0.00019 | -0.06286 | 0.00738 | 0.00328 | -0.00221 | 0.13456 | 0.00092 | 0.05183
[RO-RO] [DIR] OHL 400 kV Medgidia Sud- Cernavoda | N-1 OHL 400 kV Gura Ialomitei - Bucuresti Sud | 0.05289 | 0.00015 | 0.01586 | 0 | 0.11249 | 0.00026 | -0.0008 | -0.00025 | 0.00019 | 0.00017 | 0.07964 | 0.01193 | -0.00194 | 0.00082 | 0.03681 | 0.06958 | -8e-05 | -0.00199 | 0.00019 | -0.06242 | 0.00734 | 0.00327 | -0.0022 | 0.13406 | 0.00082 | 0.05164
[RO-RO] [DIR] OHL 400 kV Medgidia Sud- Cernavoda | N-1 OHL 400 kV Medgidia Sud - Stupina | 0.07415 | 0.00058 | 0.02432 | 0 | 0.15245 | 0.00043 | -0.0012 | -0.00044 | 0.00032 | 0.00028 | 0.10942 | 0.018 | -0.0017 | 0.00134 | 0.05259 | 0.09641 | -0.00013 | -0.00395 | 0.00031 | -0.06851 | 0.01534 | 0.00552 | -0.00316 | 0.1799 | -0.01223 | 0.07278
[RO-RO] [DIR] OHL 400 kV Medgidia Sud- Cernavoda | N-1 OHL 400 kV Medgidia Sud - Rahman | 0.07259 | 0.00053 | 0.02353 | 0 | 0.14995 | 0.00041 | -0.00117 | -0.00042 | 0.0003 | 0.00027 | 0.10742 | 0.01746 | -0.00178 | 0.00129 | 0.05135 | 0.09454 | -0.00012 | -0.00373 | 0.0003 | -0.06948 | 0.01433 | 0.00528 | -0.00308 | 0.1772 | -0.01043 | 0.0712
[RO-RO] [DIR] OHL 400 kV Medgidia Sud- Cernavoda | N-1 TIE 400 kV Isaccea - Vulcanesti | 0.06398 | 0.00038 | 0.01993 | 0 | 0.13442 | 0.00034 | -0.00099 | -0.00034 | 0.00025 | 0.00022 | 0.09563 | 0.01492 | -0.00177 | 0.00108 | 0.04486 | 0.0838 | -0.0001 | -0.003 | 0.00025 | -0.0685 | 0.01029 | 0.00437 | -0.00263 | 0.15966 | -0.0071 | 0.06258
[RO-RO] [DIR] OHL 400 kV Cernavoda - Pelicanu | BC | -0.00578 | 0.00086 | 0.00401 | 0 | -0.02719 | 0.00015 | -0.00014 | -0.00017 | 0.0001 | 9e-05 | -0.01501 | 0.00213 | 0.00251 | 0.0004 | -0.00126 | -0.01081 | -5e-05 | -0.00259 | 0.0001 | 0.0564 | 0.01396 | 0.00202 | -0.00012 | -0.03749 | -0.0293 | -0.00451
[RO-RO] [DIR] OHL 400 kV Cernavoda - Pelicanu | N-1 OHL 400 kV Isaccea - Tulcea Vest | -0.00684 | 0.00081 | 0.00341 | 0 | -0.02874 | 0.00014 | -0.00012 | -0.00016 | 9e-05 | 8e-05 | -0.01631 | 0.00173 | 0.00243 | 0.00036 | -0.00213 | -0.01205 | -4e-05 | -0.00241 | 9e-05 | 0.05523 | 0.01313 | 0.00184 | -6e-05 | -0.0391 | -0.02774 | -0.0056
[RO-RO] [DIR] OHL 400 kV Cernavoda - Pelicanu | N-1 OHL 400 kV Lacu Sarat - Gura Ialomitei | -0.00771 | 0.00079 | 0.00301 | 0 | -0.0302 | 0.00013 | -0.0001 | -0.00015 | 9e-05 | 8e-05 | -0.01746 | 0.00145 | 0.00243 | 0.00033 | -0.00281 | -0.01312 | -4e-05 | -0.00232 | 9e-05 | 0.05497 | 0.01259 | 0.00173 | -1e-05 | -0.0407 | -0.02734 | -0.00649
[RO-RO] [DIR] OHL 400 kV Cernavoda - Pelicanu | N-1 OHL 400 kV Tulcea Vest - Tariverde | -0.00661 | 0.00082 | 0.00354 | 0 | -0.02839 | 0.00014 | -0.00012 | -0.00016 | 9e-05 | 8e-05 | -0.01602 | 0.00181 | 0.00245 | 0.00037 | -0.00194 | -0.01178 | -4e-05 | -0.00244 | 9e-05 | 0.05544 | 0.0133 | 0.00188 | -7e-05 | -0.03873 | -0.02805 | -0.00536
[RO-RO] [DIR] OHL 400 kV Cernavoda - Pelicanu | N-1 OHL 400 kV Tariverde - Constanta Nord | -0.00661 | 0.00082 | 0.00354 | 0 | -0.02839 | 0.00014 | -0.00012 | -0.00016 | 9e-05 | 8e-05 | -0.01602 | 0.00181 | 0.00245 | 0.00037 | -0.00194 | -0.01178 | -4e-05 | -0.00244 | 9e-05 | 0.05544 | 0.0133 | 0.00188 | -7e-05 | -0.03873 | -0.02805 | -0.00536
[RO-RO] [DIR] OHL 400 kV Cernavoda - Pelicanu | N-1 OHL 400 kV Constanta Nord- Cernavoda | -0.00658 | 0.00082 | 0.00354 | 0 | -0.02831 | 0.00014 | -0.00012 | -0.00016 | 9e-05 | 8e-05 | -0.01597 | 0.00181 | 0.00244 | 0.00037 | -0.00193 | -0.01174 | -4e-05 | -0.00244 | 9e-05 | 0.05532 | 0.01327 | 0.00187 | -7e-05 | -0.03862 | -0.02799 | -0.00534
[RO-RO] [DIR] OHL 400 kV Cernavoda - Pelicanu | N-1 OHL 400 kV Gura Ialomitei - Bucuresti Sud | -0.00805 | 0.00125 | 0.0059 | 0 | -0.03871 | 0.00022 | -0.00021 | -0.00025 | 0.00015 | 0.00013 | -0.02126 | 0.00316 | 0.00362 | 0.00058 | -0.0016 | -0.01524 | -7e-05 | -0.00376 | 0.00015 | 0.08101 | 0.0203 | 0.00295 | -0.00019 | -0.0535 | -0.0423 | -0.00622
[RO-RO] [DIR] OHL 400 kV Cernavoda - Pelicanu | N-1 OHL 400 kV Gutinas – Smardan | -0.00789 | 0.00099 | 0.00372 | 0 | -0.03233 | 0.00016 | -0.00011 | -0.00018 | 0.00011 | 0.0001 | -0.01847 | 0.00192 | 0.00301 | 0.00042 | -0.00259 | -0.01375 | -5e-05 | -0.00292 | 0.00011 | 0.06148 | 0.01407 | 0.00213 | 3e-05 | -0.0438 | -0.03548 | -0.00655
[RO-RO] [DIR] OHL 400 kV Cernavoda - Pelicanu | N-1 OHL 400 kV Brasov – Gutinas | -0.00699 | 0.00103 | 0.00433 | 0 | -0.03138 | 0.00017 | -0.00014 | -0.0002 | 0.00012 | 0.0001 | -0.01751 | 0.00232 | 0.00309 | 0.00046 | -0.00179 | -0.01274 | -5e-05 | -0.00308 | 0.00012 | 0.06207 | 0.01508 | 0.00232 | -5e-05 | -0.04311 | -0.03618 | -0.00558
[RO-RO] [DIR] OHL 400 kV Pelicanu - Bucuresti Sud | BC | -0.00477 | 0.00091 | 0.00471 | 0 | -0.0261 | 0.00017 | -0.00018 | -0.00019 | 0.00011 | 0.0001 | -0.01394 | 0.00259 | 0.00259 | 0.00045 | -0.00037 | -0.00971 | -5e-05 | -0.00279 | 0.00011 | 0.0572 | 0.0152 | 0.00223 | -0.00019 | -0.03653 | -0.03066 | -0.00345
[RO-RO] [DIR] OHL 400 kV Pelicanu - Bucuresti Sud | N-1 OHL 400 kV Isaccea - Tulcea Vest | -0.00569 | 0.00087 | 0.00419 | 0 | -0.02744 | 0.00015 | -0.00015 | -0.00017 | 0.00011 | 9e-05 | -0.01506 | 0.00224 | 0.00252 | 0.00041 | -0.00112 | -0.01079 | -5e-05 | -0.00263 | 0.0001 | 0.05619 | 0.01448 | 0.00207 | -0.00014 | -0.03792 | -0.02932 | -0.00439
[RO-RO] [DIR] OHL 400 kV Pelicanu - Bucuresti Sud | N-1 OHL 400 kV Lacu Sarat - Gura Ialomitei | -0.00633 | 0.00086 | 0.0039 | 0 | -0.02853 | 0.00015 | -0.00014 | -0.00017 | 0.0001 | 9e-05 | -0.01591 | 0.00204 | 0.00252 | 0.00039 | -0.00161 | -0.01157 | -5e-05 | -0.00257 | 0.0001 | 0.05605 | 0.0141 | 0.002 | -0.00011 | -0.03912 | -0.02909 | -0.00504
[RO-RO] [DIR] OHL 400 kV Pelicanu - Bucuresti Sud | N-1 OHL 400 kV Tulcea Vest - Tariverde | -0.00549 | 0.00088 | 0.0043 | 0 | -0.02714 | 0.00016 | -0.00016 | -0.00018 | 0.00011 | 9e-05 | -0.01481 | 0.00231 | 0.00254 | 0.00042 | -0.00096 | -0.01055 | -5e-05 | -0.00266 | 0.00011 | 0.05637 | 0.01463 | 0.00211 | -0.00016 | -0.03761 | -0.02958 | -0.00419
[RO-RO] [DIR] OHL 400 kV Pelicanu - Bucuresti Sud | N-1 OHL 400 kV Tariverde - Constanta Nord | -0.00549 | 0.00088 | 0.0043 | 0 | -0.02714 | 0.00016 | -0.00016 | -0.00018 | 0.00011 | 9e-05 | -0.01481 | 0.00231 | 0.00254 | 0.00042 | -0.00096 | -0.01055 | -5e-05 | -0.00266 | 0.00011 | 0.05637 | 0.01463 | 0.00211 | -0.00016 | -0.03761 | -0.02958 | -0.00419
[RO-RO] [DIR] OHL 400 kV Pelicanu - Bucuresti Sud | N-1 OHL 400 kV Constanta Nord- Cernavoda | -0.00547 | 0.00088 | 0.00429 | 0 | -0.02708 | 0.00016 | -0.00016 | -0.00018 | 0.00011 | 9e-05 | -0.01478 | 0.00231 | 0.00253 | 0.00042 | -0.00095 | -0.01053 | -5e-05 | -0.00265 | 0.00011 | 0.05626 | 0.0146 | 0.0021 | -0.00016 | -0.03752 | -0.02952 | -0.00417
[RO-RO] [DIR] OHL 400 kV Pelicanu - Bucuresti Sud | N-1 OHL 400 kV Gura Ialomitei - Bucuresti Sud | -0.00711 | 0.00131 | 0.00667 | 0 | -0.038 | 0.00024 | -0.00025 | -0.00027 | 0.00016 | 0.00014 | -0.02039 | 0.00366 | 0.00374 | 0.00064 | -0.00071 | -0.01428 | -7e-05 | -0.00399 | 0.00016 | 0.08262 | 0.02175 | 0.00319 | -0.00027 | -0.05307 | -0.0441 | -0.00521
[RO-RO] [DIR] OHL 400 kV Pelicanu - Bucuresti Sud | N-1 OHL 400 kV Gutinas – Smardan | -0.00691 | 0.00104 | 0.00442 | 0 | -0.03128 | 0.00017 | -0.00015 | -0.0002 | 0.00012 | 0.00011 | -0.01743 | 0.00237 | 0.0031 | 0.00046 | -0.0017 | -0.01268 | -5e-05 | -0.00312 | 0.00012 | 0.06233 | 0.01532 | 0.00235 | -5e-05 | -0.0429 | -0.03691 | -0.0055
[RO-RO] [DIR] OHL 400 kV Pelicanu - Bucuresti Sud | N-1 OHL 400 kV Brasov – Gutinas | -0.00608 | 0.0011 | 0.00505 | 0 | -0.03063 | 0.00019 | -0.00018 | -0.00022 | 0.00013 | 0.00011 | -0.01664 | 0.00279 | 0.00322 | 0.00051 | -0.00094 | -0.0118 | -6e-05 | -0.00332 | 0.00013 | 0.06334 | 0.01641 | 0.00256 | -0.00012 | -0.0426 | -0.03812 | -0.0046
[RO-RO] [DIR] OHL 400 kV Gura Ialomitei - Bucuresti Sud | BC | -0.00508 | 0.00086 | 0.00426 | 0 | -0.02583 | 0.00015 | -0.00016 | -0.00017 | 0.00011 | 9e-05 | -0.01401 | 0.00231 | 0.00248 | 0.00041 | -0.00076 | -0.00992 | -5e-05 | -0.00262 | 0.0001 | 0.05519 | 0.01421 | 0.00207 | -0.00015 | -0.03591 | -0.02917 | -0.00382
[RO-RO] [DIR] OHL 400 kV Gura Ialomitei - Bucuresti Sud | N-1 OHL 400 kV Isaccea - Tulcea Vest | -0.00604 | 0.00082 | 0.00372 | 0 | -0.02723 | 0.00014 | -0.00013 | -0.00016 | 0.0001 | 8e-05 | -0.01518 | 0.00195 | 0.00241 | 0.00038 | -0.00154 | -0.01104 | -4e-05 | -0.00245 | 0.0001 | 0.05414 | 0.01346 | 0.00191 | -0.0001 | -0.03735 | -0.02776 | -0.0048
[RO-RO] [DIR] OHL 400 kV Gura Ialomitei - Bucuresti Sud | N-1 OHL 400 kV Lacu Sarat - Gura Ialomitei | -0.00677 | 0.0008 | 0.00339 | 0 | -0.02845 | 0.00013 | -0.00012 | -0.00015 | 9e-05 | 8e-05 | -0.01614 | 0.00172 | 0.00241 | 0.00036 | -0.0021 | -0.01193 | -4e-05 | -0.00238 | 9e-05 | 0.05395 | 0.01302 | 0.00182 | -6e-05 | -0.0387 | -0.02746 | -0.00554
[RO-RO] [DIR] OHL 400 kV Gura Ialomitei - Bucuresti Sud | N-1 OHL 400 kV Tulcea Vest - Tariverde | -0.00583 | 0.00083 | 0.00384 | 0 | -0.02692 | 0.00014 | -0.00014 | -0.00016 | 0.0001 | 9e-05 | -0.01492 | 0.00202 | 0.00242 | 0.00038 | -0.00137 | -0.0108 | -4e-05 | -0.00249 | 0.0001 | 0.05433 | 0.01361 | 0.00194 | -0.00011 | -0.03702 | -0.02804 | -0.00459
[RO-RO] [DIR] OHL 400 kV Gura Ialomitei - Bucuresti Sud | N-1 OHL 400 kV Tariverde - Constanta Nord | -0.00583 | 0.00083 | 0.00384 | 0 | -0.02692 | 0.00014 | -0.00014 | -0.00016 | 0.0001 | 9e-05 | -0.01492 | 0.00202 | 0.00242 | 0.00038 | -0.00137 | -0.0108 | -4e-05 | -0.00249 | 0.0001 | 0.05433 | 0.01361 | 0.00194 | -0.00011 | -0.03702 | -0.02804 | -0.00459
[RO-RO] [DIR] OHL 400 kV Gura Ialomitei - Bucuresti Sud | N-1 OHL 400 kV Constanta Nord- Cernavoda | -0.00581 | 0.00083 | 0.00383 | 0 | -0.02685 | 0.00014 | -0.00014 | -0.00016 | 0.0001 | 9e-05 | -0.01488 | 0.00202 | 0.00242 | 0.00038 | -0.00136 | -0.01076 | -4e-05 | -0.00248 | 0.0001 | 0.05421 | 0.01359 | 0.00194 | -0.00011 | -0.03693 | -0.02798 | -0.00457
[RO-RO] [DIR] OHL 400 kV Gura Ialomitei - Bucuresti Sud | N-1 OHL 400 kV Cernavoda - Pelicanu | -0.00739 | 0.00121 | 0.00586 | 0 | -0.0367 | 0.00021 | -0.00021 | -0.00024 | 0.00015 | 0.00013 | -0.02001 | 0.00316 | 0.00349 | 0.00057 | -0.00126 | -0.01424 | -7e-05 | -0.00365 | 0.00015 | 0.07772 | 0.01979 | 0.00288 | -0.0002 | -0.05089 | -0.04087 | -0.00563
[RO-RO] [DIR] OHL 400 kV Gura Ialomitei - Bucuresti Sud | N-1 OHL 400 kV Gutinas – Smardan | -0.00715 | 0.00099 | 0.00398 | 0 | -0.03085 | 0.00016 | -0.00013 | -0.00019 | 0.00011 | 0.0001 | -0.01739 | 0.0021 | 0.00297 | 0.00043 | -0.00205 | -0.01279 | -5e-05 | -0.00294 | 0.00011 | 0.06015 | 0.01432 | 0.00218 | -1e-05 | -0.04206 | -0.03521 | -0.00581
[RO-RO] [DIR] OHL 400 kV Gura Ialomitei - Bucuresti Sud | N-1 OHL 400 kV Brasov – Gutinas | -0.00631 | 0.00104 | 0.00458 | 0 | -0.03008 | 0.00018 | -0.00016 | -0.0002 | 0.00012 | 0.00011 | -0.01655 | 0.0025 | 0.00307 | 0.00047 | -0.00129 | -0.01188 | -6e-05 | -0.00312 | 0.00012 | 0.06094 | 0.01534 | 0.00238 | -8e-05 | -0.0416 | -0.03615 | -0.0049
[RO-RO] [DIR] OHL 400 kV Gutinas - Smardan | BC | -0.0137 | 0.00083 | -0.00184 | 0 | -0.03325 | 6e-05 | 0.00019 | -9e-05 | 4e-05 | 3e-05 | -0.02241 | -0.00141 | 0.00324 | 0.00011 | -0.00859 | -0.01901 | -2e-05 | -0.00212 | 4e-05 | 0.03292 | 0.00073 | 0.00073 | 0.00094 | -0.04084 | -0.04009 | -0.01318
[RO-RO] [DIR] OHL 400 kV Gutinas - Smardan | N-1 OHL 400 kV Isaccea - Tulcea Vest | -0.01239 | 0.00089 | -0.00111 | 0 | -0.03133 | 8e-05 | 0.00015 | -0.0001 | 5e-05 | 4e-05 | -0.02081 | -0.00091 | 0.00334 | 0.00016 | -0.00752 | -0.01748 | -3e-05 | -0.00234 | 5e-05 | 0.03437 | 0.00176 | 0.00096 | 0.00087 | -0.03886 | -0.04201 | -0.01183
[RO-RO] [DIR] OHL 400 kV Gutinas - Smardan | N-1 OHL 400 kV Lacu Sarat - Gura Ialomitei | -0.01113 | 0.00092 | -0.00051 | 0 | -0.02925 | 9e-05 | 0.00012 | -0.00012 | 6e-05 | 5e-05 | -0.01916 | -0.0005 | 0.00336 | 0.0002 | -0.00654 | -0.01595 | -3e-05 | -0.00247 | 6e-05 | 0.03482 | 0.00254 | 0.00112 | 0.0008 | -0.03658 | -0.04269 | -0.01055
[RO-RO] [DIR] OHL 400 kV Gutinas - Smardan | N-1 OHL 400 kV Tulcea Vest - Tariverde | -0.0127 | 0.00087 | -0.00128 | 0 | -0.03181 | 7e-05 | 0.00016 | -0.0001 | 5e-05 | 4e-05 | -0.0212 | -0.00103 | 0.00332 | 0.00015 | -0.00778 | -0.01785 | -2e-05 | -0.00229 | 5e-05 | 0.03407 | 0.00152 | 0.00091 | 0.00089 | -0.03936 | -0.04158 | -0.01215
[RO-RO] [DIR] OHL 400 kV Gutinas - Smardan | N-1 OHL 400 kV Tariverde - Constanta Nord | -0.0127 | 0.00087 | -0.00128 | 0 | -0.03181 | 7e-05 | 0.00016 | -0.0001 | 5e-05 | 4e-05 | -0.0212 | -0.00103 | 0.00332 | 0.00015 | -0.00778 | -0.01785 | -2e-05 | -0.00229 | 5e-05 | 0.03407 | 0.00152 | 0.00091 | 0.00089 | -0.03936 | -0.04158 | -0.01215
[RO-RO] [DIR] OHL 400 kV Gutinas - Smardan | N-1 OHL 400 kV Constanta Nord- Cernavoda | -0.01283 | 0.00087 | -0.00133 | 0 | -0.03204 | 7e-05 | 0.00016 | -0.0001 | 4e-05 | 4e-05 | -0.02138 | -0.00106 | 0.00332 | 0.00015 | -0.00787 | -0.01801 | -2e-05 | -0.00228 | 4e-05 | 0.03409 | 0.00147 | 0.00089 | 0.00089 | -0.03962 | -0.0415 | -0.01228
[RO-RO] [DIR] OHL 400 kV Gutinas - Smardan | N-1 OHL 400 kV Cernavoda - Pelicanu | -0.01441 | 0.00093 | -0.00135 | 0 | -0.0366 | 8e-05 | 0.00017 | -0.00011 | 5e-05 | 4e-05 | -0.02427 | -0.00115 | 0.00355 | 0.00016 | -0.00875 | -0.02035 | -3e-05 | -0.00244 | 5e-05 | 0.03988 | 0.00245 | 0.00098 | 0.00093 | -0.04547 | -0.0437 | -0.01373
[RO-RO] [DIR] OHL 400 kV Gutinas - Smardan | N-1 OHL 400 kV Gura Ialomitei - Bucuresti Sud | -0.01438 | 0.00094 | -0.00127 | 0 | -0.03672 | 8e-05 | 0.00017 | -0.00011 | 5e-05 | 4e-05 | -0.0243 | -0.0011 | 0.00357 | 0.00017 | -0.0087 | -0.02035 | -3e-05 | -0.00247 | 5e-05 | 0.04034 | 0.00264 | 0.00101 | 0.00092 | -0.04567 | -0.04401 | -0.01369
[RO-RO] [DIR] OHL 400 kV Gutinas - Smardan | N-1 OHL 400 kV Bucuresti Sud - Domnesti | -0.01534 | 0.00088 | -0.00213 | 0 | -0.03711 | 6e-05 | 0.00021 | -9e-05 | 4e-05 | 3e-05 | -0.02505 | -0.00164 | 0.00348 | 0.00011 | -0.00965 | -0.02127 | -2e-05 | -0.00223 | 4e-05 | 0.04235 | 0.00085 | 0.00075 | 0.00102 | -0.0455 | -0.04253 | -0.01476
[RO-RO] [DIR] OHL 400 kV Gutinas - Smardan | N-1 TIE 400 kV Isaccea - Vulcanesti | -0.03915 | -0.00055 | -0.01664 | 0 | -0.06948 | -0.00031 | 0.00083 | 0.00031 | -0.00022 | -0.0002 | -0.05315 | -0.01157 | 0.00056 | -0.00095 | -0.02969 | -0.04861 | 9e-05 | 0.00295 | -0.00022 | 6e-05 | -0.01994 | -0.00407 | 0.00224 | -0.07798 | 0.00738 | -0.03934
[RO-RO] [DIR] OHL 400 kV Smardan - Isaccea c1 | BC | 0 | 0 | 0 |  | 0 |  |  | 0 | 0 | 0 | 0 | 0 |  |  | 0 | 0 | 0 |  | 0 | 0 | 0 | 0 | 0 | 0 |  | 0
[RO-RO] [DIR] OHL 400 kV Smardan - Isaccea c1 | N-1 OHL 400 kV Lacu Sarat - Isaccea | 0 | 0 | 0 |  | 0 |  |  | 0 | 0 | 0 | 0 | 0 |  |  | 0 | 0 | 0 |  | 0 | 0 | 0 | 0 | 0 | 0 |  | 0
[RO-RO] [DIR] OHL 400 kV Smardan - Isaccea c2 | N-1 OHL 400 kV Lacu Sarat - Isaccea | 0.0055 | 0.00168 | 0.00898 | 0 | -0.00553 | 0.00031 | -0.00031 | -0.00036 | 0.00022 | 0.00019 | 0.00094 | 0.00597 | 0.00465 | 0.00085 | 0.00719 | 0.00341 | -0.0001 | -0.00539 | 0.00021 | 0.05705 | 0.01629 | 0.00405 | -0.00015 | -0.01229 | -0.06697 | 0.00655
[RO-RO] [DIR] OHL 400 kV Bucuresti Sud - Domnesti | BC | -0.01582 | 0.00052 | -0.0028 | 0 | -0.03717 | 1e-05 | 0.00019 | -3e-05 | 0 | 0 | -0.02538 | -0.00224 | 0.00231 | -1e-05 | -0.01017 | -0.02176 | -1e-05 | -0.00112 | 0 | 0.09075 | 0.00117 | 0.00016 | 0.00078 | -0.04481 | -0.02357 | -0.01529
[RO-RO] [DIR] OHL 400 kV Bucuresti Sud - Domnesti | N-1 OHL 400 kV Gutinas – Smardan | -0.01866 | 0.00069 | -0.00318 | 0 | -0.04405 | 3e-05 | 0.00023 | -5e-05 | 1e-05 | 1e-05 | -0.03002 | -0.00253 | 0.00298 | 1e-05 | -0.01195 | -0.0257 | -1e-05 | -0.00155 | 1e-05 | 0.09757 | 0.00132 | 0.00031 | 0.00097 | -0.05327 | -0.03187 | -0.01802
[RO-RO] [DIR] OHL 220 kV Portile de Fier-Resita c1 | N-1 TIE 400 kV Resita-Pancevo c2 | 0.01123 | -0.00013 | 0.0044 | 0 | 0.01777 | 5e-05 | -0.00023 | -4e-05 | 4e-05 | 3e-05 | 0.01451 | 0.00294 | -0.00132 | 0.00018 | 0.00849 | 0.01401 | -1e-05 | -0.0001 | 4e-05 | 0.03698 | 0.00914 | 0.00069 | -0.00068 | 0.01695 | 0.00363 | 0.01171
[RO-RO] [DIR] OHL 220 kV Portile de Fier-Resita c2 | N-1 TIE 400 kV Resita-Pancevo c2 | 0.01123 | -0.00013 | 0.0044 | 0 | 0.01777 | 5e-05 | -0.00023 | -4e-05 | 4e-05 | 3e-05 | 0.01451 | 0.00294 | -0.00132 | 0.00018 | 0.00849 | 0.01401 | -1e-05 | -0.0001 | 4e-05 | 0.03698 | 0.00914 | 0.00069 | -0.00068 | 0.01695 | 0.00363 | 0.01171
[RO-RO] [DIR] OHL 220 kV Resita-Timisoara c1 | N-1 TIE 400 kV Resita-Pancevo c2 | 0.02669 | 0.00011 | 0.01793 | 0 | 0.02897 | 0.00027 | -0.00091 | -0.00026 | 0.0002 | 0.00018 | 0.02831 | 0.01097 | -0.00281 | 0.00087 | 0.02374 | 0.02862 | -8e-05 | -0.0019 | 0.0002 | 0.03725 | 0.03825 | 0.00382 | -0.00263 | 0.02811 | 0.00143 | 0.0282
[RO-RO] [DIR] OHL 220 kV Resita-Timisoara c2 | N-1 TIE 400 kV Resita-Pancevo c2 | 0.02669 | 0.00011 | 0.01793 | 0 | 0.02897 | 0.00027 | -0.00091 | -0.00026 | 0.0002 | 0.00018 | 0.02831 | 0.01097 | -0.00281 | 0.00087 | 0.02374 | 0.02862 | -8e-05 | -0.0019 | 0.0002 | 0.03725 | 0.03825 | 0.00382 | -0.00263 | 0.02811 | 0.00143 | 0.0282
[RO-RO] [DIR] OHL 220 kV Arad-Timisoara | N-1 TIE 400 kV Resita-Pancevo c2 | -0.02995 | 0.00019 | -0.01778 | 0 | -0.03634 | -0.00024 | 0.0009 | 0.00022 | -0.00018 | -0.00016 | -0.03355 | -0.01094 | 0.00406 | -0.00079 | -0.02559 | -0.03345 | 7e-05 | 0.0012 | -0.00018 | -0.0469 | -0.03727 | -0.00335 | 0.00265 | -0.03526 | -0.00531 | -0.03156
[RO-RO] [DIR] OHL 220 kV Arad-Calea Aradului | N-1 TIE 400 kV Resita-Pancevo c2 | -0.02115 | 0.00014 | -0.01256 | 0 | -0.02567 | -0.00017 | 0.00063 | 0.00016 | -0.00013 | -0.00011 | -0.0237 | -0.00773 | 0.00287 | -0.00056 | -0.01808 | -0.02363 | 5e-05 | 0.00085 | -0.00013 | -0.03313 | -0.02633 | -0.00237 | 0.00187 | -0.02491 | -0.00375 | -0.02229
[RO-RO] [DIR] OHL 220 kV CaleaAradului-Sacalaz | N-1 TIE 400 kV Resita-Pancevo c2 | -0.02115 | 0.00014 | -0.01256 | 0 | -0.02567 | -0.00017 | 0.00063 | 0.00016 | -0.00013 | -0.00011 | -0.0237 | -0.00773 | 0.00287 | -0.00056 | -0.01808 | -0.02363 | 5e-05 | 0.00085 | -0.00013 | -0.03313 | -0.02633 | -0.00237 | 0.00187 | -0.02491 | -0.00375 | -0.02229
[RO-RO] [DIR] OHL 220 kV Sacalaz-Timisoara | N-1 TIE 400 kV Resita-Pancevo c2 | -0.01792 | 0.00012 | -0.01064 | 0 | -0.02175 | -0.00014 | 0.00054 | 0.00013 | -0.00011 | -9e-05 | -0.02007 | -0.00655 | 0.00243 | -0.00047 | -0.01531 | -0.02001 | 4e-05 | 0.00072 | -0.00011 | -0.02806 | -0.0223 | -0.002 | 0.00158 | -0.0211 | -0.00318 | -0.01888
[RO-RO] [DIR] OHL 220 kV Mintia-Timisoara | N-1 TIE 400 kV Resita-Pancevo c2 | -0.00227 | -0.00054 | -0.00552 | 0 | 0.00407 | -0.00014 | 0.00028 | 0.00015 | -0.0001 | -9e-05 | 0.00063 | -0.00328 | -0.0013 | -0.0004 | -0.00382 | -0.00017 | 4e-05 | 0.00175 | -0.0001 | 0.00553 | -0.0129 | -0.00193 | 0.00074 | 0.00395 | 0.00619 | -0.00256
[RO-RO] [DIR] OHL 220 kV Urechesti-Targu Jiu Nord | N-1 TIE 400 kV Resita-Pancevo c2 | 0.0286 | 8e-05 | 0.01423 | 0 | 0.04041 | 0.00022 | -0.00073 | -0.00021 | 0.00016 | 0.00014 | 0.03468 | 0.00929 | -0.00209 | 0.0007 | 0.02299 | 0.03398 | -6e-05 | -0.00151 | 0.00016 | 0.0443 | 0.02463 | 0.003 | -0.00212 | 0.03848 | 0.00441 | 0.0299
[RO-RO] [DIR] OHL 220 kV Paroseni-Targu Jiu Nord | N-1 TIE 400 kV Resita-Pancevo c2 | -0.0286 | -8e-05 | -0.01423 | 0 | -0.04041 | -0.00022 | 0.00073 | 0.00021 | -0.00016 | -0.00014 | -0.03468 | -0.00929 | 0.00209 | -0.0007 | -0.02299 | -0.03398 | 6e-05 | 0.00151 | -0.00016 | -0.0443 | -0.02463 | -0.003 | 0.00212 | -0.03848 | -0.00441 | -0.0299
[RO-RO] [DIR] OHL 220 kV Paroseni-Baru Mare | N-1 TIE 400 kV Resita-Pancevo c2 | 0.02601 | 8e-05 | 0.01294 | 0 | 0.03675 | 0.0002 | -0.00066 | -0.00019 | 0.00015 | 0.00013 | 0.03154 | 0.00845 | -0.0019 | 0.00064 | 0.02091 | 0.03091 | -6e-05 | -0.00137 | 0.00015 | 0.04029 | 0.0224 | 0.00272 | -0.00193 | 0.03499 | 0.00401 | 0.02719
[RO-RO] [DIR] OHL 220 kV Baru Mare-Hasdat | N-1 TIE 400 kV Resita-Pancevo c2 | 0.0286 | 8e-05 | 0.01423 | 0 | 0.04041 | 0.00022 | -0.00073 | -0.00021 | 0.00016 | 0.00014 | 0.03468 | 0.00929 | -0.00209 | 0.0007 | 0.02299 | 0.03398 | -6e-05 | -0.00151 | 0.00016 | 0.0443 | 0.02463 | 0.003 | -0.00212 | 0.03848 | 0.00441 | 0.0299
[RO-RO] [DIR] TRA 400/220 kV AT3 Arad | N-1 TIE 400 kV Resita-Pancevo c2 | 0.04136 | -0.00038 | 0.02415 | 0 | 0.05065 | 0.00031 | -0.00122 | -0.00029 | 0.00023 | 0.0002 | 0.04655 | 0.01482 | -0.00607 | 0.00104 | 0.03519 | 0.04636 | -9e-05 | -0.00135 | 0.00023 | 0.06571 | 0.05105 | 0.00437 | -0.0036 | 0.04915 | 0.00827 | 0.04358
[RO-RO] [DIR] TRA 400/220 kV AT Urechesti | N-1 TIE 400 kV Resita-Pancevo c2 | -0.02269 | -0.00021 | -0.01258 | 0 | -0.02926 | -0.00021 | 0.00064 | 0.00021 | -0.00015 | -0.00013 | -0.02628 | -0.0081 | 0.00134 | -0.00065 | -0.01885 | -0.02619 | 6e-05 | 0.00166 | -0.00015 | -0.02538 | -0.02332 | -0.00284 | 0.00182 | -0.02695 | -4e-05 | -0.02387
[RO-RO] [DIR] TRA 400/220 kV AT1 Portile de Fier | BC | -0.00739 | 0.00011 | -0.00258 | 0 | -0.01225 | -3e-05 | 0.00013 | 2e-05 | -2e-05 | -2e-05 | -0.00981 | -0.00177 | 0.00088 | -0.0001 | -0.00544 | -0.00942 | 1e-05 | -1e-05 | -2e-05 | 0.04135 | -0.00532 | -0.00036 | 0.0004 | -0.01166 | -0.00269 | -0.00769
[RO-RO] [DIR] TRA 400/220 kV AT1 Portile de Fier | N-1 TIE 400 kV Portile de Fier-Djerdap | -0.00761 | 0.00018 | -0.00137 | 0 | -0.01492 | 0 | 7e-05 | 0 | 0 | 0 | -0.01116 | -0.00114 | 0.00096 | -2e-05 | -0.00499 | -0.0105 | 0 | -0.00029 | 0 | 0.03582 | 0.00057 | 1e-05 | 0.00024 | -0.01412 | -0.00402 | -0.00783
[RO-RO] [DIR] TRA 400/220 kV AT1 Portile de Fier | N-1 OHL 220 kV Portile de Fier-Resita 1&2 | 0 | 0 | 0 | 0 | 0 | 0 | 0 | 0 | 0 | 0 | 0 | 0 | 0 | 0 | 0 | 0 | 0 | 0 | 0 | 0.06707 | 0 | 0 | 0 | 0 | 0 | 0
[RO-RO] [DIR] TRA 400/220 kV AT1 Portile de Fier | N-1 TRA 400/220 kV AT2 Portile de Fier | -0.01056 | 0.00015 | -0.00369 | 0 | -0.0175 | -4e-05 | 0.00019 | 3e-05 | -3e-05 | -3e-05 | -0.01401 | -0.00253 | 0.00126 | -0.00014 | -0.00777 | -0.01346 | 1e-05 | -1e-05 | -3e-05 | 0.05908 | -0.0076 | -0.00052 | 0.00058 | -0.01666 | -0.00385 | -0.01098
[RO-RO] [DIR] TRA 400/220 kV AT1 Portile de Fier | N-1 TRA 400/220 kV AT3 Portile de Fier | -0.01054 | 0.00015 | -0.00368 | 0 | -0.01745 | -4e-05 | 0.00019 | 3e-05 | -3e-05 | -3e-05 | -0.01397 | -0.00252 | 0.00125 | -0.00014 | -0.00775 | -0.01342 | 1e-05 | -1e-05 | -3e-05 | 0.05892 | -0.00758 | -0.00051 | 0.00058 | -0.01662 | -0.00384 | -0.01095
[RO-RO] [DIR] TRA 400/220 kV AT1 Portile de Fier | N-1 OHL 400 kV Portile de Fier-Urechesti | -0.00646 | 4e-05 | -0.00328 | 0 | -0.0089 | -4e-05 | 0.00017 | 4e-05 | -3e-05 | -3e-05 | -0.00773 | -0.00209 | 0.00073 | -0.00015 | -0.00524 | -0.00759 | 1e-05 | 0.00022 | -3e-05 | 0.04393 | -0.00834 | -0.00061 | 0.00049 | -0.00858 | -0.00145 | -0.00678
[RO-RO] [DIR] TRA 400/220 kV AT1 Portile de Fier | N-1 OHL 400 kV Slatina-Portile de Fier | -0.0069 | 7e-05 | -0.00291 | 0 | -0.01052 | -3e-05 | 0.00015 | 3e-05 | -3e-05 | -2e-05 | -0.00873 | -0.00192 | 0.00079 | -0.00012 | -0.00531 | -0.00848 | 1e-05 | 0.00011 | -3e-05 | 0.0423 | -0.00675 | -0.00048 | 0.00044 | -0.01002 | -0.00197 | -0.0072
[RO-RO] [DIR] TRA 400/220 kV AT2 Portile de Fier | BC | -0.00739 | 0.00011 | -0.00258 | 0 | -0.01225 | -3e-05 | 0.00013 | 2e-05 | -2e-05 | -2e-05 | -0.00981 | -0.00177 | 0.00088 | -0.0001 | -0.00544 | -0.00942 | 1e-05 | -1e-05 | -2e-05 | 0.04135 | -0.00532 | -0.00036 | 0.0004 | -0.01166 | -0.00269 | -0.00769
[RO-RO] [DIR] TRA 400/220 kV AT2 Portile de Fier | N-1 TIE 400 kV Portile de Fier-Djerdap | -0.00761 | 0.00018 | -0.00137 | 0 | -0.01492 | 0 | 7e-05 | 0 | 0 | 0 | -0.01116 | -0.00114 | 0.00096 | -2e-05 | -0.00499 | -0.0105 | 0 | -0.00029 | 0 | 0.03582 | 0.00057 | 1e-05 | 0.00024 | -0.01412 | -0.00402 | -0.00783
[RO-RO] [DIR] TRA 400/220 kV AT2 Portile de Fier | N-1 OHL 220 kV Portile de Fier-Resita 1&2 | 0 | 0 | 0 | 0 | 0 | 0 | 0 | 0 | 0 | 0 | 0 | 0 | 0 | 0 | 0 | 0 | 0 | 0 | 0 | 0.06707 | 0 | 0 | 0 | 0 | 0 | 0
[RO-RO] [DIR] TRA 400/220 kV AT2 Portile de Fier | N-1 TRA 400/220 kV AT1 Portile de Fier | -0.01056 | 0.00015 | -0.00369 | 0 | -0.0175 | -4e-05 | 0.00019 | 3e-05 | -3e-05 | -3e-05 | -0.01401 | -0.00253 | 0.00126 | -0.00014 | -0.00777 | -0.01346 | 1e-05 | -1e-05 | -3e-05 | 0.05908 | -0.0076 | -0.00052 | 0.00058 | -0.01666 | -0.00385 | -0.01098
[RO-RO] [DIR] TRA 400/220 kV AT2 Portile de Fier | N-1 TRA 400/220 kV AT3 Portile de Fier | -0.01054 | 0.00015 | -0.00368 | 0 | -0.01745 | -4e-05 | 0.00019 | 3e-05 | -3e-05 | -3e-05 | -0.01397 | -0.00252 | 0.00125 | -0.00014 | -0.00775 | -0.01342 | 1e-05 | -1e-05 | -3e-05 | 0.05892 | -0.00758 | -0.00051 | 0.00058 | -0.01662 | -0.00384 | -0.01095
[RO-RO] [DIR] TRA 400/220 kV AT2 Portile de Fier | N-1 OHL 400 kV Portile de Fier-Urechesti | -0.00646 | 4e-05 | -0.00328 | 0 | -0.0089 | -4e-05 | 0.00017 | 4e-05 | -3e-05 | -3e-05 | -0.00773 | -0.00209 | 0.00073 | -0.00015 | -0.00524 | -0.00759 | 1e-05 | 0.00022 | -3e-05 | 0.04393 | -0.00834 | -0.00061 | 0.00049 | -0.00858 | -0.00145 | -0.00678
[RO-RO] [DIR] TRA 400/220 kV AT2 Portile de Fier | N-1 OHL 400 kV Slatina-Portile de Fier | -0.0069 | 7e-05 | -0.00291 | 0 | -0.01052 | -3e-05 | 0.00015 | 3e-05 | -3e-05 | -2e-05 | -0.00873 | -0.00192 | 0.00079 | -0.00012 | -0.00531 | -0.00848 | 1e-05 | 0.00011 | -3e-05 | 0.0423 | -0.00675 | -0.00048 | 0.00044 | -0.01002 | -0.00197 | -0.0072
[RO-RO] [DIR] TRA 400/220 kV AT3 Portile de Fier | BC | -0.00735 | 0.00011 | -0.00257 | 0 | -0.01217 | -3e-05 | 0.00013 | 2e-05 | -2e-05 | -2e-05 | -0.00975 | -0.00176 | 0.00087 | -0.0001 | -0.00541 | -0.00936 | 1e-05 | -1e-05 | -2e-05 | 0.04109 | -0.00529 | -0.00036 | 0.0004 | -0.01159 | -0.00268 | -0.00764
[RO-RO] [DIR] TRA 400/220 kV AT3 Portile de Fier | N-1 TIE 400 kV Portile de Fier-Djerdap | -0.00756 | 0.00018 | -0.00136 | 0 | -0.01482 | 0 | 7e-05 | 0 | 0 | 0 | -0.01109 | -0.00113 | 0.00096 | -2e-05 | -0.00496 | -0.01043 | 0 | -0.00029 | 0 | 0.03559 | 0.00057 | 1e-05 | 0.00024 | -0.01403 | -0.004 | -0.00778
[RO-RO] [DIR] TRA 400/220 kV AT3 Portile de Fier | N-1 OHL 220 kV Portile de Fier-Resita 1&2 | 0 | 0 | 0 | 0 | 0 | 0 | 0 | 0 | 0 | 0 | 0 | 0 | 0 | 0 | 0 | 0 | 0 | 0 | 0 | 0.06665 | 0 | 0 | 0 | 0 | 0 | 0
[RO-RO] [DIR] TRA 400/220 kV AT3 Portile de Fier | N-1 TRA 400/220 kV AT1 Portile de Fier | -0.0105 | 0.00015 | -0.00367 | 0 | -0.01739 | -4e-05 | 0.00019 | 3e-05 | -3e-05 | -3e-05 | -0.01392 | -0.00251 | 0.00125 | -0.00014 | -0.00772 | -0.01337 | 1e-05 | -1e-05 | -3e-05 | 0.05871 | -0.00756 | -0.00051 | 0.00057 | -0.01656 | -0.00382 | -0.01092
[RO-RO] [DIR] TRA 400/220 kV AT3 Portile de Fier | N-1 TRA 400/220 kV AT2 Portile de Fier | -0.0105 | 0.00015 | -0.00367 | 0 | -0.01739 | -4e-05 | 0.00019 | 3e-05 | -3e-05 | -3e-05 | -0.01392 | -0.00251 | 0.00125 | -0.00014 | -0.00772 | -0.01337 | 1e-05 | -1e-05 | -3e-05 | 0.05871 | -0.00756 | -0.00051 | 0.00057 | -0.01656 | -0.00382 | -0.01092
[RO-RO] [DIR] TRA 400/220 kV AT3 Portile de Fier | N-1 OHL 400 kV Portile de Fier-Urechesti | -0.00642 | 4e-05 | -0.00326 | 0 | -0.00885 | -4e-05 | 0.00017 | 4e-05 | -3e-05 | -3e-05 | -0.00768 | -0.00208 | 0.00073 | -0.00015 | -0.00521 | -0.00755 | 1e-05 | 0.00022 | -3e-05 | 0.04366 | -0.00828 | -0.00061 | 0.00049 | -0.00853 | -0.00144 | -0.00673
[RO-RO] [DIR] TRA 400/220 kV AT3 Portile de Fier | N-1 OHL 400 kV Slatina-Portile de Fier | -0.00685 | 7e-05 | -0.00289 | 0 | -0.01046 | -3e-05 | 0.00015 | 3e-05 | -3e-05 | -2e-05 | -0.00868 | -0.00191 | 0.00079 | -0.00012 | -0.00528 | -0.00842 | 1e-05 | 0.00011 | -3e-05 | 0.04203 | -0.00671 | -0.00048 | 0.00044 | -0.00995 | -0.00195 | -0.00716
[RO-BG] [OPP] TIE 400 kV TINTARENI-KOZLODUI 1 | BC | -0.09498 | -0.00035 | -0.02897 | -1e-05 | -0.1592 | -0.00048 | 0.00145 | 0.00047 | -0.00035 | -0.00031 | -0.12781 | -0.0219 | 0.00332 | -0.00152 | -0.06761 | -0.12507 | 0.00014 | 0.00387 | -0.00035 | 0.08596 | -0.01098 | -0.00605 | 0.0039 | -0.13483 | 0.00447 | -0.09957
[RO-BG] [OPP] TIE 400 kV TINTARENI-KOZLODUI 1 | N-1 TIE 400 kV Portile de Fier-Djerdap | -0.0946 | -0.00049 | -0.03114 | -1e-05 | -0.15442 | -0.00052 | 0.00156 | 0.00052 | -0.00039 | -0.00034 | -0.12538 | -0.02303 | 0.00318 | -0.00165 | -0.06843 | -0.12314 | 0.00016 | 0.00438 | -0.00038 | 0.09588 | -0.02155 | -0.00671 | 0.00419 | -0.13043 | 0.00686 | -0.09931
[RO-BG] [OPP] TIE 400 kV TINTARENI-KOZLODUI 1 | N-1 TIE 400 kV TINTARENI-KOZLODUI 2 | -0.15674 | -0.00058 | -0.0478 | -1e-05 | -0.26272 | -0.00079 | 0.00239 | 0.00078 | -0.00058 | -0.00051 | -0.21091 | -0.03613 | 0.00548 | -0.0025 | -0.11158 | -0.20639 | 0.00023 | 0.00638 | -0.00058 | 0.14185 | -0.01812 | -0.00998 | 0.00644 | -0.22251 | 0.00738 | -0.16431
[RO-BG] [OPP] TIE 400 kV TINTARENI-KOZLODUI 1 | N-1 TIE 400 kV Isaccea - Vulcanesti | -0.09827 | -0.00053 | -0.03088 | -1e-05 | -0.16388 | -0.00052 | 0.00153 | 0.00053 | -0.00039 | -0.00034 | -0.13178 | -0.02321 | 0.00298 | -0.00165 | -0.07034 | -0.12889 | 0.00016 | 0.00452 | -0.00038 | 0.08171 | -0.01365 | -0.00667 | 0.00407 | -0.13963 | 0.0106 | -0.10295
[RO-BG] [OPP] TIE 400 kV TINTARENI-KOZLODUI 1 | N-1 TIE 400 kV Resita-Pancevo c2 | -0.09522 | -0.00038 | -0.02974 | -1e-05 | -0.15838 | -0.00049 | 0.00149 | 0.00049 | -0.00036 | -0.00032 | -0.12756 | -0.02232 | 0.00332 | -0.00156 | -0.06812 | -0.12494 | 0.00015 | 0.00402 | -0.00036 | 0.08814 | -0.01268 | -0.00626 | 0.00401 | -0.13409 | 0.00505 | -0.09986
[RO-BG] [OPP] TIE 400 kV TINTARENI-KOZLODUI 1 | N-1 TIE 400 kV Resita-Pancevo c1 | -0.09522 | -0.00038 | -0.02974 | -1e-05 | -0.15838 | -0.00049 | 0.00149 | 0.00049 | -0.00036 | -0.00032 | -0.12756 | -0.02232 | 0.00332 | -0.00156 | -0.06812 | -0.12494 | 0.00015 | 0.00402 | -0.00036 | 0.08814 | -0.01268 | -0.00626 | 0.00401 | -0.13409 | 0.00505 | -0.09986
[RO-BG] [OPP] TIE 400 kV TINTARENI-KOZLODUI 2 | BC | -0.09498 | -0.00035 | -0.02897 | -1e-05 | -0.1592 | -0.00048 | 0.00145 | 0.00047 | -0.00035 | -0.00031 | -0.12781 | -0.0219 | 0.00332 | -0.00152 | -0.06761 | -0.12507 | 0.00014 | 0.00387 | -0.00035 | 0.08596 | -0.01098 | -0.00605 | 0.0039 | -0.13483 | 0.00447 | -0.09957
[RO-BG] [OPP] TIE 400 kV TINTARENI-KOZLODUI 2 | N-1 TIE 400 kV Portile de Fier-Djerdap | -0.0946 | -0.00049 | -0.03114 | -1e-05 | -0.15442 | -0.00052 | 0.00156 | 0.00052 | -0.00039 | -0.00034 | -0.12538 | -0.02303 | 0.00318 | -0.00165 | -0.06843 | -0.12314 | 0.00016 | 0.00438 | -0.00038 | 0.09588 | -0.02155 | -0.00671 | 0.00419 | -0.13043 | 0.00686 | -0.09931
[RO-BG] [OPP] TIE 400 kV TINTARENI-KOZLODUI 2 | N-1 TIE 400 kV TINTARENI-KOZLODUI 1 | -0.15674 | -0.00058 | -0.0478 | -1e-05 | -0.26272 | -0.00079 | 0.00239 | 0.00078 | -0.00058 | -0.00051 | -0.21091 | -0.03613 | 0.00548 | -0.0025 | -0.11158 | -0.20639 | 0.00023 | 0.00638 | -0.00058 | 0.14185 | -0.01812 | -0.00998 | 0.00644 | -0.22251 | 0.00738 | -0.16431
[RO-BG] [OPP] TIE 400 kV TINTARENI-KOZLODUI 2 | N-1 TIE 400 kV Isaccea - Vulcanesti | -0.09827 | -0.00053 | -0.03088 | -1e-05 | -0.16388 | -0.00052 | 0.00153 | 0.00053 | -0.00039 | -0.00034 | -0.13178 | -0.02321 | 0.00298 | -0.00165 | -0.07034 | -0.12889 | 0.00016 | 0.00452 | -0.00038 | 0.08171 | -0.01365 | -0.00667 | 0.00407 | -0.13963 | 0.0106 | -0.10295
[RO-BG] [OPP] TIE 400 kV TINTARENI-KOZLODUI 2 | N-1 TIE 400 kV Resita-Pancevo c2 | -0.09522 | -0.00038 | -0.02974 | -1e-05 | -0.15838 | -0.00049 | 0.00149 | 0.00049 | -0.00036 | -0.00032 | -0.12756 | -0.02232 | 0.00332 | -0.00156 | -0.06812 | -0.12494 | 0.00015 | 0.00402 | -0.00036 | 0.08814 | -0.01268 | -0.00626 | 0.00401 | -0.13409 | 0.00505 | -0.09986
[RO-BG] [OPP] TIE 400 kV TINTARENI-KOZLODUI 2 | N-1 TIE 400 kV Resita-Pancevo c1 | -0.09522 | -0.00038 | -0.02974 | -1e-05 | -0.15838 | -0.00049 | 0.00149 | 0.00049 | -0.00036 | -0.00032 | -0.12756 | -0.02232 | 0.00332 | -0.00156 | -0.06812 | -0.12494 | 0.00015 | 0.00402 | -0.00036 | 0.08814 | -0.01268 | -0.00626 | 0.00401 | -0.13409 | 0.00505 | -0.09986
[RO-RS] [OPP] TIE 400 kV Portile de Fier-Djerdap | BC | -0.00432 | 0.00155 | 0.02452 | 1e-05 | -0.05393 | 0.00051 | -0.00121 | -0.00054 | 0.00037 | 0.00032 | -0.02737 | 0.01282 | 0.00165 | 0.00152 | 0.00918 | -0.02179 | -0.00016 | -0.00583 | 0.00037 | -0.11205 | 0.1193 | 0.00742 | -0.0033 | -0.04971 | -0.02694 | -0.00288
[RO-RS] [OPP] TIE 400 kV Portile de Fier-Djerdap | N-1 TIE 400 kV Arad-Sandorfalva | -0.00552 | 0.00176 | 0.02486 | 1e-05 | -0.0566 | 0.00054 | -0.00125 | -0.00058 | 0.00039 | 0.00034 | -0.02929 | 0.01307 | 0.00278 | 0.0016 | 0.00855 | -0.02358 | -0.00017 | -0.00632 | 0.00039 | -0.11611 | 0.11891 | 0.00785 | -0.00343 | -0.05229 | -0.02885 | -0.00415
[RO-RS] [OPP] TIE 400 kV Portile de Fier-Djerdap | N-1 TIE 400 kV Nadab-Bekescsaba | -0.00709 | 0.00172 | 0.02318 | 1e-05 | -0.05784 | 0.00051 | -0.00113 | -0.00054 | 0.00037 | 0.00032 | -0.03072 | 0.01205 | 0.00235 | 0.0015 | 0.00696 | -0.02507 | -0.00016 | -0.0061 | 0.00036 | -0.1171 | 0.11675 | 0.00734 | -0.003 | -0.05354 | -0.02872 | -0.00578
[RO-RS] [OPP] TIE 400 kV Portile de Fier-Djerdap | N-1 TIE 400 kV Rosiori-Mukacevo | -0.00954 | 0.00112 | 0.02076 | 0 | -0.06019 | 0.00041 | -0.00101 | -0.00043 | 0.0003 | 0.00026 | -0.03314 | 0.01026 | 0.00041 | 0.00123 | 0.00455 | -0.02752 | -0.00012 | -0.0045 | 0.00029 | -0.11988 | 0.114 | 0.00604 | -0.00278 | -0.05585 | -0.02516 | -0.00828
[RO-RS] [OPP] TIE 400 kV Portile de Fier-Djerdap | N-1 TIE 400 kV TINTARENI-KOZLODUI 1 | 0.00054 | 0.00157 | 0.026 | 1e-05 | -0.04579 | 0.00054 | -0.00128 | -0.00057 | 0.00039 | 0.00034 | -0.02083 | 0.01394 | 0.00148 | 0.0016 | 0.01264 | -0.01539 | -0.00016 | -0.00603 | 0.00038 | -0.11645 | 0.11986 | 0.00773 | -0.0035 | -0.04281 | -0.02717 | 0.00222
[RO-RS] [OPP] TIE 400 kV Portile de Fier-Djerdap | N-1 TIE 400 kV TINTARENI-KOZLODUI 2 | 0.00054 | 0.00157 | 0.026 | 1e-05 | -0.04579 | 0.00054 | -0.00128 | -0.00057 | 0.00039 | 0.00034 | -0.02083 | 0.01394 | 0.00148 | 0.0016 | 0.01264 | -0.01539 | -0.00016 | -0.00603 | 0.00038 | -0.11645 | 0.11986 | 0.00773 | -0.0035 | -0.04281 | -0.02717 | 0.00222
[RO-RS] [OPP] TIE 400 kV Portile de Fier-Djerdap | N-1 TIE 400 kV Isaccea - Vulcanesti | -0.01309 | 0.00108 | 0.01943 | 0 | -0.06641 | 0.00039 | -0.00099 | -0.0004 | 0.00028 | 0.00024 | -0.03795 | 0.00933 | 0.00072 | 0.00116 | 0.00191 | -0.03198 | -0.00012 | -0.00409 | 0.00028 | -0.12337 | 0.11218 | 0.00577 | -0.00285 | -0.06249 | -0.0106 | -0.01189
[RO-RS] [OPP] TIE 400 kV Portile de Fier-Djerdap | N-1 OHL 400 kV Mintia-Arad | -0.00828 | 0.0017 | 0.02311 | 1e-05 | -0.06031 | 0.00051 | -0.00114 | -0.00054 | 0.00036 | 0.00032 | -0.03253 | 0.01193 | 0.00253 | 0.0015 | 0.00622 | -0.02675 | -0.00016 | -0.00605 | 0.00036 | -0.12037 | 0.11671 | 0.00736 | -0.00307 | -0.05592 | -0.0292 | -0.00701
[RO-RS] [OPP] TIE 400 kV Portile de Fier-Djerdap | N-1 OHL 220 kV Portile de Fier-Resita 1&2 | -0.00892 | 0.00162 | 0.02291 | 1e-05 | -0.06155 | 0.0005 | -0.00113 | -0.00053 | 0.00036 | 0.00031 | -0.03347 | 0.01172 | 0.00219 | 0.00146 | 0.00579 | -0.02765 | -0.00015 | -0.00584 | 0.00035 | -0.12806 | 0.11599 | 0.0072 | -0.00305 | -0.05696 | -0.02862 | -0.00766
[RO-RS] [OPP] TIE 400 kV Portile de Fier-Djerdap | N-1 OHL 220 kV Resita-Timisoara 1&2 | -0.00754 | 0.00154 | 0.02227 | 0 | -0.05726 | 0.00048 | -0.0011 | -0.00051 | 0.00034 | 0.0003 | -0.03071 | 0.01145 | 0.00198 | 0.00141 | 0.00627 | -0.02519 | -0.00015 | -0.00558 | 0.00034 | -0.11618 | 0.11449 | 0.00694 | -0.00297 | -0.05295 | -0.02703 | -0.00628
[RO-RS] [OPP] TIE 400 kV Portile de Fier-Djerdap | N-1 TRA 400/220 kV AT3 Arad | -0.00596 | 0.00157 | 0.02352 | 1e-05 | -0.05587 | 0.0005 | -0.00116 | -0.00053 | 0.00036 | 0.00031 | -0.02918 | 0.01221 | 0.00189 | 0.00148 | 0.00776 | -0.02361 | -0.00015 | -0.00577 | 0.00036 | -0.11451 | 0.11719 | 0.00724 | -0.00315 | -0.0516 | -0.02723 | -0.00461
[RO-RS] [OPP] TIE 400 kV Portile de Fier-Djerdap | N-1 TIE 400 kV Resita-Pancevo c2 | -0.00297 | 0.00175 | 0.02886 | 1e-05 | -0.05855 | 0.0006 | -0.00142 | -0.00063 | 0.00043 | 0.00038 | -0.02876 | 0.01521 | 0.00165 | 0.00178 | 0.01202 | -0.02249 | -0.00018 | -0.0067 | 0.00043 | -0.12432 | 0.12883 | 0.00862 | -0.0039 | -0.05386 | -0.03018 | -0.00127
[RO-RS] [OPP] TIE 400 kV Portile de Fier-Djerdap | N-1 TIE 400 kV Resita-Pancevo c1 | -0.00297 | 0.00175 | 0.02886 | 1e-05 | -0.05855 | 0.0006 | -0.00142 | -0.00063 | 0.00043 | 0.00038 | -0.02876 | 0.01521 | 0.00165 | 0.00178 | 0.01202 | -0.02249 | -0.00018 | -0.0067 | 0.00043 | -0.12432 | 0.12883 | 0.00862 | -0.0039 | -0.05386 | -0.03018 | -0.00127
[RO-RO] [OPP] OHL 400 kV Portile de Fier-Resita | BC | 0.0179 | -0.00145 | -0.01477 | 0 | 0.06686 | -0.00036 | 0.00072 | 0.00039 | -0.00026 | -0.00022 | 0.04104 | -0.00691 | -0.00301 | -0.00104 | 0.00315 | 0.03592 | 0.00011 | 0.0047 | -0.00025 | 0.11865 | -0.0336 | -0.00528 | 0.00188 | 0.06236 | 0.02675 | 0.0175
[RO-RO] [OPP] OHL 400 kV Portile de Fier-Resita | N-1 TIE 400 kV Resita-Pancevo c2 | 0.01973 | -0.00118 | -0.00891 | 0 | 0.06063 | -0.00025 | 0.00043 | 0.00027 | -0.00017 | -0.00015 | 0.03916 | -0.00369 | -0.00301 | -0.0007 | 0.00698 | 0.03498 | 8e-05 | 0.00353 | -0.00017 | 0.10209 | -0.02072 | -0.00366 | 0.00107 | 0.05674 | 0.02238 | 0.01967
[RO-UA] [OPP] TIE 400 kV Isaccea-Vulcanesti | N-1 TIE 400 kV Resita-Pancevo c2 | 0.10956 | 0.00592 | 0.06347 | 2e-05 | 0.15632 | 0.00158 | -0.00277 | -0.00171 | 0.00112 | 0.00098 | 0.13245 | 0.04361 | 0.01152 | 0.00454 | 0.0907 | 0.1275 | -0.00048 | -0.02179 | 0.00111 | 0.14225 | 0.08847 | 0.02061 | -0.00555 | 0.16016 | -0.20425 | 0.1126
[RO-HU] [OPP] TIE 400 kV Arad-Sandorfalva | BC | -0.02587 | 0.00446 | 0.00738 | 0 | -0.0576 | 0.00065 | -0.00078 | -0.00074 | 0.00044 | 0.00039 | -0.04149 | 0.0053 | 0.02447 | 0.00168 | -0.01347 | -0.03863 | -0.0002 | -0.01055 | 0.00043 | -0.0876 | -0.00836 | 0.00913 | -0.00287 | -0.05569 | -0.04104 | -0.02758
[RO-HU] [OPP] TIE 400 kV Arad-Sandorfalva | N-1 TIE 400 kV Nadab-Bekescsaba | -0.07022 | 0.0071 | -0.01402 | 0 | -0.12031 | 0.00061 | 0.00048 | -0.00078 | 0.00038 | 0.00033 | -0.09525 | -0.00711 | 0.03574 | 0.00128 | -0.04899 | -0.09112 | -0.0002 | -0.01482 | 0.00038 | -0.16839 | -0.04917 | 0.00784 | 0.002 | -0.11704 | -0.06943 | -0.07404
[RO-HU] [OPP] TIE 400 kV Arad-Sandorfalva | N-1 TIE 400 kV Rosiori-Mukacevo | -0.05064 | 0.00239 | -0.01044 | 0 | -0.08733 | 0.00016 | 0.00017 | -0.00021 | 9e-05 | 8e-05 | -0.06891 | -0.00687 | 0.01861 | 0.00028 | -0.03541 | -0.06582 | -5e-05 | -0.00422 | 9e-05 | -0.12474 | -0.03352 | 0.00255 | -0.00039 | -0.08482 | -0.03255 | -0.05321
[RO-HU] [OPP] TIE 400 kV Arad-Sandorfalva | N-1 TIE 400 kV Portile de Fier-Djerdap | -0.02615 | 0.00456 | 0.00898 | 1e-05 | -0.06111 | 0.00068 | -0.00086 | -0.00078 | 0.00046 | 0.00041 | -0.04327 | 0.00613 | 0.02458 | 0.00178 | -0.01287 | -0.04005 | -0.00021 | -0.01093 | 0.00046 | -0.0949 | -0.00059 | 0.00962 | -0.00308 | -0.05893 | -0.04279 | -0.02777
[RO-HU] [OPP] TIE 400 kV Arad-Sandorfalva | N-1 OHL 400 kV Iernut-Sibiu Sud | -0.02725 | 0.00441 | 0.0066 | 0 | -0.05948 | 0.00063 | -0.00074 | -0.00073 | 0.00043 | 0.00038 | -0.04312 | 0.00477 | 0.02439 | 0.00163 | -0.01461 | -0.04023 | -0.0002 | -0.01037 | 0.00042 | -0.08943 | -0.00952 | 0.0089 | -0.00275 | -0.05751 | -0.04103 | -0.02901
[RO-HU] [OPP] TIE 400 kV Arad-Sandorfalva | N-1 TIE 400 kV Resita-Pancevo c2 | -0.02556 | 0.00451 | 0.0084 | 1e-05 | -0.05868 | 0.00067 | -0.00083 | -0.00076 | 0.00045 | 0.0004 | -0.04181 | 0.00586 | 0.02447 | 0.00174 | -0.0128 | -0.0388 | -0.00021 | -0.01075 | 0.00045 | -0.09048 | -0.00612 | 0.00941 | -0.00301 | -0.05666 | -0.04179 | -0.0272
[RO-HU] [OPP] TIE 400 kV Arad-Sandorfalva | N-1 TIE 400 kV Resita-Pancevo c1 | -0.02556 | 0.00451 | 0.0084 | 1e-05 | -0.05868 | 0.00067 | -0.00083 | -0.00076 | 0.00045 | 0.0004 | -0.04181 | 0.00586 | 0.02447 | 0.00174 | -0.0128 | -0.0388 | -0.00021 | -0.01075 | 0.00045 | -0.09048 | -0.00613 | 0.00941 | -0.00301 | -0.05666 | -0.04179 | -0.0272
[RO-HU] [OPP] TIE 400 kV Nadab-Bekescsaba | BC | -0.07838 | 0.00466 | -0.03783 | 0 | -0.11084 | -7e-05 | 0.00223 | -7e-05 | -0.00011 | -9e-05 | -0.09503 | -0.02193 | 0.01992 | -0.00071 | -0.06279 | -0.09277 | 1e-05 | -0.00755 | -0.0001 | -0.1428 | -0.07214 | -0.00228 | 0.00861 | -0.10843 | -0.05018 | -0.08212
[RO-HU] [OPP] TIE 400 kV Nadab-Bekescsaba | N-1 TIE 400 kV Arad-Sandorfalva | -0.09482 | 0.0075 | -0.03314 | 0 | -0.14743 | 0.00034 | 0.00174 | -0.00054 | 0.00017 | 0.00016 | -0.12139 | -0.01857 | 0.03546 | 0.00035 | -0.07134 | -0.11731 | -0.00012 | -0.01426 | 0.00017 | -0.19845 | -0.07745 | 0.00352 | 0.00679 | -0.14381 | -0.07625 | -0.09964
[RO-HU] [OPP] TIE 400 kV Nadab-Bekescsaba | N-1 TIE 400 kV Rosiori-Mukacevo | -0.12966 | 0.00038 | -0.07474 | -1e-05 | -0.1724 | -0.00109 | 0.0042 | 0.00104 | -0.00082 | -0.00072 | -0.15181 | -0.04713 | 0.00779 | -0.00362 | -0.10822 | -0.14907 | 0.00032 | 0.00556 | -0.00082 | -0.21968 | -0.12425 | -0.0159 | 0.01373 | -0.16874 | -0.03262 | -0.1352
[RO-HU] [OPP] TIE 400 kV Nadab-Bekescsaba | N-1 TIE 400 kV Portile de Fier-Djerdap | -0.07863 | 0.00475 | -0.03647 | 0 | -0.11385 | -4e-05 | 0.00217 | -0.0001 | -8e-05 | -7e-05 | -0.09656 | -0.02122 | 0.02001 | -0.00063 | -0.06228 | -0.09399 | 0 | -0.00788 | -8e-05 | -0.14904 | -0.06549 | -0.00187 | 0.00842 | -0.1112 | -0.05169 | -0.08228
[RO-HU] [OPP] TIE 400 kV Nadab-Bekescsaba | N-1 OHL 400 kV Iernut-Sibiu Sud | -0.07689 | 0.00471 | -0.03698 | 0 | -0.1088 | -5e-05 | 0.00219 | -9e-05 | -9e-05 | -8e-05 | -0.09326 | -0.02136 | 0.02 | -0.00066 | -0.06155 | -0.09103 | 0 | -0.00775 | -9e-05 | -0.14082 | -0.07087 | -0.00203 | 0.00848 | -0.10645 | -0.05019 | -0.08057
[RO-HU] [OPP] TIE 400 kV Nadab-Bekescsaba | N-1 TIE 400 kV Resita-Pancevo c2 | -0.07811 | 0.0047 | -0.03696 | 0 | -0.11177 | -5e-05 | 0.00219 | -9e-05 | -9e-05 | -8e-05 | -0.09531 | -0.02145 | 0.01992 | -0.00066 | -0.06222 | -0.09291 | 0 | -0.00773 | -9e-05 | -0.14526 | -0.07022 | -0.00204 | 0.00849 | -0.10927 | -0.05083 | -0.0818
[RO-HU] [OPP] TIE 400 kV Nadab-Bekescsaba | N-1 TIE 400 kV Resita-Pancevo c1 | -0.07811 | 0.0047 | -0.03696 | 0 | -0.11177 | -5e-05 | 0.00219 | -9e-05 | -9e-05 | -8e-05 | -0.09531 | -0.02145 | 0.01992 | -0.00066 | -0.06222 | -0.09291 | 0 | -0.00773 | -9e-05 | -0.14526 | -0.07022 | -0.00204 | 0.00849 | -0.10927 | -0.05083 | -0.0818
[RO-UA] [OPP]TIE 400 kV Rosiori-Mukacevo | BC | 0.12525 | 0.01046 | 0.09016 | 2e-05 | 0.15037 | 0.00249 | -0.0048 | -0.0027 | 0.00176 | 0.00154 | 0.13867 | 0.06155 | 0.02963 | 0.00709 | 0.11097 | 0.13753 | -0.00076 | -0.03203 | 0.00174 | 0.18781 | 0.12729 | 0.03327 | -0.01251 | 0.14732 | -0.04291 | 0.12964
[RO-UA] [OPP]TIE 400 kV Rosiori-Mukacevo | N-1 TIE 400 kV Arad-Sandorfalva | 0.12831 | 0.00993 | 0.08929 | 2e-05 | 0.15718 | 0.00241 | -0.00471 | -0.00261 | 0.0017 | 0.00149 | 0.14358 | 0.06092 | 0.02674 | 0.00689 | 0.11256 | 0.14209 | -0.00074 | -0.03079 | 0.00169 | 0.19816 | 0.12827 | 0.03219 | -0.01217 | 0.1539 | -0.03806 | 0.1329
[RO-UA] [OPP]TIE 400 kV Rosiori-Mukacevo | N-1 TIE 400 kV Nadab-Bekescsaba | 0.14233 | 0.00944 | 0.09841 | 2e-05 | 0.17453 | 0.0025 | -0.00529 | -0.00268 | 0.00178 | 0.00156 | 0.15939 | 0.06633 | 0.02529 | 0.00724 | 0.12466 | 0.15774 | -0.00076 | -0.03039 | 0.00176 | 0.21893 | 0.14301 | 0.03377 | -0.01439 | 0.17095 | -0.03198 | 0.14754
[RO-UA] [OPP]TIE 400 kV Rosiori-Mukacevo | N-1 TIE 400 kV Portile de Fier-Djerdap | 0.1254 | 0.0104 | 0.0893 | 2e-05 | 0.15226 | 0.00247 | -0.00476 | -0.00268 | 0.00174 | 0.00153 | 0.13963 | 0.0611 | 0.02957 | 0.00703 | 0.11065 | 0.13829 | -0.00076 | -0.03183 | 0.00173 | 0.19173 | 0.12311 | 0.03301 | -0.0124 | 0.14906 | -0.04197 | 0.12974
[RO-UA] [OPP]TIE 400 kV Rosiori-Mukacevo | N-1 OHL 400 kV Iernut-Sibiu Sud | 0.10569 | 0.00978 | 0.07899 | 2e-05 | 0.12363 | 0.00225 | -0.00421 | -0.00245 | 0.00158 | 0.00139 | 0.11544 | 0.05405 | 0.02855 | 0.00637 | 0.09477 | 0.11477 | -0.00069 | -0.02948 | 0.00157 | 0.16192 | 0.11072 | 0.03003 | -0.01087 | 0.12143 | -0.04287 | 0.10932
[RO-UA] [OPP]TIE 400 kV Rosiori-Mukacevo | N-1 OHL 400 kV Mintia-Arad | 0.13039 | 0.01026 | 0.09199 | 2e-05 | 0.15864 | 0.00249 | -0.00489 | -0.0027 | 0.00176 | 0.00155 | 0.14537 | 0.06271 | 0.02848 | 0.00712 | 0.11481 | 0.14395 | -0.00076 | -0.03176 | 0.00174 | 0.19858 | 0.13064 | 0.03336 | -0.01281 | 0.15537 | -0.03999 | 0.13499
[RO-UA] [OPP]TIE 400 kV Rosiori-Mukacevo | N-1 OHL 400 kV Sibiu Sud-Mintia | 0.12842 | 0.01032 | 0.09106 | 2e-05 | 0.15589 | 0.00249 | -0.00484 | -0.00269 | 0.00176 | 0.00154 | 0.14299 | 0.06214 | 0.02889 | 0.00709 | 0.11323 | 0.14163 | -0.00076 | -0.0318 | 0.00174 | 0.19509 | 0.1287 | 0.03325 | -0.01267 | 0.15272 | -0.04072 | 0.13292
[RO-UA] [OPP]TIE 400 kV Rosiori-Mukacevo | N-1 OHL 400 kV Arefu-Sibiu Sud | 0.11706 | 0.01036 | 0.08616 | 2e-05 | 0.13866 | 0.00242 | -0.00459 | -0.00263 | 0.0017 | 0.0015 | 0.12866 | 0.05887 | 0.0299 | 0.00687 | 0.10444 | 0.12768 | -0.00074 | -0.03143 | 0.00169 | 0.17737 | 0.12124 | 0.03233 | -0.01193 | 0.13649 | -0.04317 | 0.12107
[RO-UA] [OPP]TIE 400 kV Rosiori-Mukacevo | N-1 TIE 400 kV Resita-Pancevo c2 | 0.12512 | 0.01044 | 0.08974 | 2e-05 | 0.15082 | 0.00248 | -0.00478 | -0.00269 | 0.00175 | 0.00153 | 0.13881 | 0.06132 | 0.02963 | 0.00706 | 0.1107 | 0.13759 | -0.00076 | -0.03195 | 0.00173 | 0.189 | 0.12636 | 0.03315 | -0.01245 | 0.14772 | -0.0426 | 0.12948
[RO-UA] [OPP]TIE 400 kV Rosiori-Mukacevo | N-1 OHL 400 kV Arefu-Tantareni | 0.11956 | 0.01037 | 0.08734 | 2e-05 | 0.14245 | 0.00244 | -0.00465 | -0.00265 | 0.00172 | 0.00151 | 0.1318 | 0.05966 | 0.02977 | 0.00693 | 0.10642 | 0.13071 | -0.00075 | -0.03157 | 0.0017 | 0.18493 | 0.12304 | 0.03259 | -0.01211 | 0.14025 | -0.04247 | 0.12366
[RO-UA] [OPP]TIE 400 kV Rosiori-Mukacevo | N-1 TIE 400 kV Resita-Pancevo c1 | 0.12512 | 0.01044 | 0.08974 | 2e-05 | 0.15082 | 0.00248 | -0.00478 | -0.00269 | 0.00175 | 0.00153 | 0.13881 | 0.06132 | 0.02963 | 0.00706 | 0.1107 | 0.13759 | -0.00076 | -0.03195 | 0.00173 | 0.189 | 0.12636 | 0.03315 | -0.01245 | 0.14772 | -0.0426 | 0.12948
[RO-RS] [OPP] TIE 400 kV Resita-Pancevo c2 | BC | 0.00696 | 0.00104 | 0.0224 | 0 | -0.02381 | 0.00043 | -0.00111 | -0.00045 | 0.00031 | 0.00027 | -0.0072 | 0.0123 | 1e-05 | 0.0013 | 0.01465 | -0.00359 | -0.00013 | -0.00444 | 0.00031 | -0.06325 | 0.04916 | 0.00618 | -0.0031 | -0.02143 | -0.01668 | 0.0083
[RO-RS] [OPP] TIE 400 kV Resita-Pancevo c2 | N-1 TIE 400 kV Arad-Sandorfalva | 0.00568 | 0.00126 | 0.02276 | 0 | -0.02667 | 0.00046 | -0.00115 | -0.00048 | 0.00033 | 0.00029 | -0.00926 | 0.01256 | 0.00122 | 0.00139 | 0.01398 | -0.00551 | -0.00014 | -0.00497 | 0.00033 | -0.0676 | 0.04875 | 0.00663 | -0.00324 | -0.0242 | -0.01872 | 0.00693
[RO-RS] [OPP] TIE 400 kV Resita-Pancevo c2 | N-1 TIE 400 kV Nadab-Bekescsaba | 0.00399 | 0.00121 | 0.02096 | 0 | -0.02801 | 0.00043 | -0.00103 | -0.00045 | 0.00031 | 0.00027 | -0.0108 | 0.01147 | 0.00076 | 0.00127 | 0.01227 | -0.0071 | -0.00013 | -0.00473 | 0.0003 | -0.06866 | 0.04643 | 0.00609 | -0.00277 | -0.02554 | -0.01858 | 0.00518
[RO-RS] [OPP] TIE 400 kV Resita-Pancevo c2 | N-1 TIE 400 kV Portile de Fier-Djerdap | 0.00567 | 0.0015 | 0.0297 | 1e-05 | -0.03988 | 0.00058 | -0.00147 | -0.00061 | 0.00042 | 0.00037 | -0.01535 | 0.01612 | 0.0005 | 0.00176 | 0.01738 | -0.01008 | -0.00018 | -0.00618 | 0.00042 | -0.09664 | 0.08472 | 0.00839 | -0.00408 | -0.03625 | -0.02471 | 0.00744
[RO-RS] [OPP] TIE 400 kV Resita-Pancevo c2 | N-1 OHL 400 kV Iernut-Sibiu Sud | 0.00563 | 0.00099 | 0.02164 | 0 | -0.02562 | 0.00041 | -0.00107 | -0.00043 | 0.0003 | 0.00026 | -0.00878 | 0.01179 | -6e-05 | 0.00125 | 0.01355 | -0.00513 | -0.00012 | -0.00427 | 0.0003 | -0.065 | 0.04804 | 0.00596 | -0.00299 | -0.02319 | -0.01668 | 0.00692
[RO-RS] [OPP] TIE 400 kV Resita-Pancevo c2 | N-1 OHL 400 kV Mintia-Arad | 0.00517 | 0.0011 | 0.02176 | 0 | -0.02669 | 0.00043 | -0.00108 | -0.00045 | 0.00031 | 0.00027 | -0.00954 | 0.01189 | 0.00041 | 0.00129 | 0.01331 | -0.00583 | -0.00013 | -0.00454 | 0.00031 | -0.06701 | 0.04799 | 0.00615 | -0.00299 | -0.02424 | -0.0177 | 0.00643
[RO-RS] [OPP] TIE 400 kV Resita-Pancevo c2 | N-1 OHL 220 kV Portile de Fier-Resita c2 | 0.00777 | 0.00102 | 0.02268 | 0 | -0.02247 | 0.00043 | -0.00113 | -0.00045 | 0.00031 | 0.00028 | -0.00613 | 0.01249 | -9e-05 | 0.00131 | 0.01524 | -0.00256 | -0.00013 | -0.00444 | 0.00031 | -0.06043 | 0.04975 | 0.00622 | -0.00314 | -0.02016 | -0.01639 | 0.00914
[RO-RS] [OPP] TIE 400 kV Resita-Pancevo c2 | N-1 OHL 220 kV Portile de Fier-Resita c1 | 0.00777 | 0.00102 | 0.02268 | 0 | -0.02247 | 0.00043 | -0.00113 | -0.00045 | 0.00031 | 0.00028 | -0.00613 | 0.01249 | -9e-05 | 0.00131 | 0.01524 | -0.00256 | -0.00013 | -0.00444 | 0.00031 | -0.06043 | 0.04975 | 0.00622 | -0.00314 | -0.02016 | -0.01639 | 0.00914
[RO-RS] [OPP] TIE 400 kV Resita-Pancevo c2 | N-1 OHL 220 kV Resita-Timisoara c2 | 0.0043 | 0.00102 | 0.02054 | 0 | -0.02656 | 0.0004 | -0.00102 | -0.00042 | 0.00029 | 0.00025 | -0.00996 | 0.01116 | 0.00029 | 0.00121 | 0.01225 | -0.0064 | -0.00012 | -0.00424 | 0.00029 | -0.06665 | 0.04519 | 0.00578 | -0.00283 | -0.02411 | -0.01675 | 0.00548
[RO-RS] [OPP] TIE 400 kV Resita-Pancevo c2 | N-1 OHL 220 kV Resita-Timisoara c1 | 0.0043 | 0.00102 | 0.02054 | 0 | -0.02656 | 0.0004 | -0.00102 | -0.00042 | 0.00029 | 0.00025 | -0.00996 | 0.01116 | 0.00029 | 0.00121 | 0.01225 | -0.0064 | -0.00012 | -0.00424 | 0.00029 | -0.06665 | 0.04519 | 0.00578 | -0.00283 | -0.02411 | -0.01675 | 0.00548
[RO-RS] [OPP] TIE 400 kV Resita-Pancevo c2 | N-1 TRA 400/220 kV AT3 Arad | 0.0028 | 0.00107 | 0.01987 | 0 | -0.02874 | 0.0004 | -0.00099 | -0.00041 | 0.00029 | 0.00025 | -0.01181 | 0.01075 | 0.00062 | 0.00119 | 0.01106 | -0.0082 | -0.00012 | -0.00429 | 0.00028 | -0.06947 | 0.04381 | 0.00571 | -0.00272 | -0.02622 | -0.01742 | 0.0039
[RO-RS] [OPP] TIE 400 kV Resita-Pancevo c2 | N-1 OHL 400 kV Djerdap - Drmno | 0.00567 | 0.0015 | 0.0297 | 1e-05 | -0.03988 | 0.00058 | -0.00147 | -0.00061 | 0.00042 | 0.00037 | -0.01535 | 0.01612 | 0.0005 | 0.00176 | 0.01738 | -0.01008 | -0.00018 | -0.00618 | 0.00042 | -0.09664 | 0.07545 | 0.00839 | -0.00408 | -0.03625 | -0.02471 | 0.00744
[RO-RS] [OPP] TIE 400 kV Resita-Pancevo c2 | N-1 OHL 400 kV Djerdap - Bor | 0.00696 | 0.00104 | 0.0224 | 0 | -0.02381 | 0.00043 | -0.00111 | -0.00045 | 0.00031 | 0.00027 | -0.0072 | 0.0123 | 1e-05 | 0.0013 | 0.01465 | -0.00359 | -0.00013 | -0.00444 | 0.00031 | -0.06325 | 0.04916 | 0.00618 | -0.0031 | -0.02143 | -0.01668 | 0.0083
[RO-RS] [OPP] TIE 400 kV Resita-Pancevo c2 | N-1 OHL 400 kV Srbobran – Subotica 3 | 0.01597 | 0.001 | 0.03025 | 1e-05 | -0.01641 | 0.00054 | -0.00149 | -0.00055 | 0.00039 | 0.00034 | 0.00123 | 0.01678 | -0.00192 | 0.00165 | 0.02337 | 0.0052 | -0.00016 | -0.0051 | 0.00039 | -0.05766 | 0.06296 | 0.00772 | -0.00417 | -0.01405 | -0.01655 | 0.01786
[RO-RS] [OPP] TIE 400 kV Resita-Pancevo c2 | N-1 TIE 400 kV Sandorfalva-Subotica 3 | 0.0205 | 0.001 | 0.0348 | 1e-05 | -0.01291 | 0.0006 | -0.00172 | -0.00061 | 0.00044 | 0.00039 | 0.00535 | 0.01936 | -0.00302 | 0.00187 | 0.02792 | 0.00949 | -0.00018 | -0.00552 | 0.00044 | -0.05516 | 0.06973 | 0.00869 | -0.00481 | -0.01055 | -0.01672 | 0.0226
[RO-RS] [OPP] TIE 400 kV Resita-Pancevo c2 | N-1 OHL 400 kV Bor 2 – Nis 2 | 0.0062 | 0.00104 | 0.0223 | 0 | -0.0243 | 0.00043 | -0.00111 | -0.00044 | 0.00031 | 0.00027 | -0.00799 | 0.01219 | 4e-05 | 0.0013 | 0.01414 | -0.00451 | -0.00013 | -0.00444 | 0.00031 | -0.06328 | 0.05036 | 0.00617 | -0.00308 | -0.02197 | -0.01672 | 0.00731
[RO-RS] [OPP] TIE 400 kV Resita-Pancevo c2 | N-1 OHL 400 kV Portile de Fier-Resita | 0.01267 | 0.00057 | 0.01769 | 0 | -0.0025 | 0.00031 | -0.00088 | -0.00032 | 0.00023 | 0.0002 | 0.00588 | 0.0101 | -0.00095 | 0.00097 | 0.01565 | 0.00786 | -9e-05 | -0.00295 | 0.00023 | -0.02543 | 0.03846 | 0.0045 | -0.0025 | -0.00156 | -0.00815 | 0.01387
[RO-RS] [OPP] TIE 400 kV Resita-Pancevo c2 | N-1 OHL 400 kV Paks -Sandorfalva | 0.00578 | 0.00114 | 0.02184 | 0 | -0.02524 | 0.00044 | -0.0011 | -0.00045 | 0.00032 | 0.00028 | -0.00853 | 0.01203 | 0.0009 | 0.00131 | 0.01368 | -0.00492 | -0.00013 | -0.00462 | 0.00031 | -0.06487 | 0.04769 | 0.00626 | -0.00311 | -0.02284 | -0.01745 | 0.00703
[RO-RS] [OPP] TIE 400 kV Resita-Pancevo c2 | N-1 TIE 400 kV Resita-Pancevo c1 | 0.01118 | 0.00166 | 0.03596 | 1e-05 | -0.03823 | 0.00069 | -0.00179 | -0.00072 | 0.0005 | 0.00044 | -0.01156 | 0.01975 | 2e-05 | 0.00209 | 0.02352 | -0.00576 | -0.00021 | -0.00714 | 0.0005 | -0.10156 | 0.07894 | 0.00992 | -0.00497 | -0.03441 | -0.02678 | 0.01332
[RO-RS] [OPP] TIE 400 kV Resita-Pancevo c1 | BC | 0.00696 | 0.00104 | 0.0224 | 0 | -0.02381 | 0.00043 | -0.00111 | -0.00045 | 0.00031 | 0.00027 | -0.0072 | 0.0123 | 1e-05 | 0.0013 | 0.01465 | -0.00359 | -0.00013 | -0.00444 | 0.00031 | -0.06325 | 0.04916 | 0.00618 | -0.0031 | -0.02143 | -0.01668 | 0.0083
[RO-RS] [OPP] TIE 400 kV Resita-Pancevo c1 | N-1 TIE 400 kV Arad-Sandorfalva | 0.00568 | 0.00126 | 0.02276 | 0 | -0.02667 | 0.00046 | -0.00115 | -0.00048 | 0.00033 | 0.00029 | -0.00926 | 0.01256 | 0.00122 | 0.00138 | 0.01398 | -0.00551 | -0.00014 | -0.00497 | 0.00033 | -0.06759 | 0.04875 | 0.00663 | -0.00324 | -0.0242 | -0.01872 | 0.00693
[RO-RS] [OPP] TIE 400 kV Resita-Pancevo c1 | N-1 TIE 400 kV Nadab-Bekescsaba | 0.00399 | 0.00121 | 0.02096 | 0 | -0.02801 | 0.00043 | -0.00103 | -0.00045 | 0.00031 | 0.00027 | -0.0108 | 0.01147 | 0.00076 | 0.00127 | 0.01227 | -0.0071 | -0.00013 | -0.00473 | 0.0003 | -0.06866 | 0.04643 | 0.00609 | -0.00277 | -0.02554 | -0.01858 | 0.00518
[RO-RS] [OPP] TIE 400 kV Resita-Pancevo c1 | N-1 TIE 400 kV Portile de Fier-Djerdap | 0.00567 | 0.0015 | 0.0297 | 1e-05 | -0.03988 | 0.00058 | -0.00147 | -0.00061 | 0.00042 | 0.00037 | -0.01535 | 0.01612 | 0.0005 | 0.00176 | 0.01738 | -0.01008 | -0.00018 | -0.00618 | 0.00042 | -0.09664 | 0.08471 | 0.00839 | -0.00408 | -0.03624 | -0.02471 | 0.00744
[RO-RS] [OPP] TIE 400 kV Resita-Pancevo c1 | N-1 OHL 400 kV Iernut-Sibiu Sud | 0.00563 | 0.00099 | 0.02164 | 0 | -0.02562 | 0.00041 | -0.00107 | -0.00043 | 0.0003 | 0.00026 | -0.00878 | 0.01179 | -6e-05 | 0.00125 | 0.01355 | -0.00513 | -0.00012 | -0.00427 | 0.0003 | -0.065 | 0.04804 | 0.00596 | -0.00299 | -0.02319 | -0.01668 | 0.00692
[RO-RS] [OPP] TIE 400 kV Resita-Pancevo c1 | N-1 OHL 220 kV Portile de Fier-Resita c2 | 0.00777 | 0.00102 | 0.02268 | 0 | -0.02247 | 0.00043 | -0.00113 | -0.00045 | 0.00031 | 0.00028 | -0.00613 | 0.01249 | -9e-05 | 0.00131 | 0.01524 | -0.00256 | -0.00013 | -0.00444 | 0.00031 | -0.06043 | 0.04974 | 0.00622 | -0.00314 | -0.02016 | -0.01639 | 0.00914
[RO-RS] [OPP] TIE 400 kV Resita-Pancevo c1 | N-1 OHL 220 kV Portile de Fier-Resita c1 | 0.00777 | 0.00102 | 0.02268 | 0 | -0.02247 | 0.00043 | -0.00113 | -0.00045 | 0.00031 | 0.00028 | -0.00613 | 0.01249 | -9e-05 | 0.00131 | 0.01524 | -0.00256 | -0.00013 | -0.00444 | 0.00031 | -0.06043 | 0.04974 | 0.00622 | -0.00314 | -0.02016 | -0.01639 | 0.00914
[RO-RS] [OPP] TIE 400 kV Resita-Pancevo c1 | N-1 OHL 220 kV Resita-Timisoara c2 | 0.0043 | 0.00102 | 0.02054 | 0 | -0.02656 | 0.0004 | -0.00102 | -0.00042 | 0.00029 | 0.00025 | -0.00996 | 0.01116 | 0.00029 | 0.00121 | 0.01225 | -0.0064 | -0.00012 | -0.00424 | 0.00029 | -0.06665 | 0.04519 | 0.00578 | -0.00283 | -0.02411 | -0.01675 | 0.00548
[RO-RS] [OPP] TIE 400 kV Resita-Pancevo c1 | N-1 OHL 220 kV Resita-Timisoara c1 | 0.0043 | 0.00102 | 0.02054 | 0 | -0.02656 | 0.0004 | -0.00102 | -0.00042 | 0.00029 | 0.00025 | -0.00996 | 0.01116 | 0.00029 | 0.00121 | 0.01225 | -0.0064 | -0.00012 | -0.00424 | 0.00029 | -0.06665 | 0.04519 | 0.00578 | -0.00283 | -0.02411 | -0.01675 | 0.00548
[RO-RS] [OPP] TIE 400 kV Resita-Pancevo c1 | N-1 TRA 400/220 kV AT3 Arad | 0.0028 | 0.00107 | 0.01987 | 0 | -0.02874 | 0.0004 | -0.00099 | -0.00041 | 0.00029 | 0.00025 | -0.01181 | 0.01075 | 0.00062 | 0.00119 | 0.01106 | -0.0082 | -0.00012 | -0.00429 | 0.00028 | -0.06947 | 0.04381 | 0.00571 | -0.00272 | -0.02622 | -0.01742 | 0.0039
[RO-RS] [OPP] TIE 400 kV Resita-Pancevo c1 | N-1 OHL 400 kV Djerdap - Drmno | 0.00567 | 0.0015 | 0.0297 | 1e-05 | -0.03988 | 0.00058 | -0.00147 | -0.00061 | 0.00042 | 0.00037 | -0.01535 | 0.01612 | 0.0005 | 0.00176 | 0.01738 | -0.01008 | -0.00018 | -0.00618 | 0.00042 | -0.09664 | 0.07544 | 0.00839 | -0.00408 | -0.03624 | -0.02471 | 0.00744
[RO-RS] [OPP] TIE 400 kV Resita-Pancevo c1 | N-1 OHL 400 kV Djerdap - Bor | 0.00696 | 0.00104 | 0.0224 | 0 | -0.02381 | 0.00043 | -0.00111 | -0.00045 | 0.00031 | 0.00027 | -0.0072 | 0.0123 | 1e-05 | 0.0013 | 0.01465 | -0.00359 | -0.00013 | -0.00444 | 0.00031 | -0.06325 | 0.04916 | 0.00618 | -0.0031 | -0.02143 | -0.01668 | 0.0083
[RO-RS] [OPP] TIE 400 kV Resita-Pancevo c1 | N-1 OHL 400 kV Srbobran – Subotica 3 | 0.01597 | 0.001 | 0.03024 | 1e-05 | -0.01641 | 0.00054 | -0.00149 | -0.00055 | 0.00039 | 0.00034 | 0.00123 | 0.01678 | -0.00192 | 0.00165 | 0.02337 | 0.0052 | -0.00016 | -0.0051 | 0.00039 | -0.05766 | 0.06296 | 0.00772 | -0.00417 | -0.01405 | -0.01655 | 0.01786
[RO-RS] [OPP] TIE 400 kV Resita-Pancevo c1 | N-1 TIE 400 kV Sandorfalva-Subotica 3 | 0.0205 | 0.001 | 0.0348 | 1e-05 | -0.01291 | 0.0006 | -0.00172 | -0.00061 | 0.00044 | 0.00039 | 0.00535 | 0.01936 | -0.00302 | 0.00187 | 0.02791 | 0.00949 | -0.00018 | -0.00552 | 0.00044 | -0.05515 | 0.06973 | 0.00869 | -0.00481 | -0.01055 | -0.01672 | 0.02259
[RO-RS] [OPP] TIE 400 kV Resita-Pancevo c1 | N-1 OHL 400 kV Portile de Fier-Resita | 0.01267 | 0.00057 | 0.01769 | 0 | -0.0025 | 0.00031 | -0.00088 | -0.00032 | 0.00023 | 0.0002 | 0.00588 | 0.0101 | -0.00095 | 0.00097 | 0.01565 | 0.00786 | -9e-05 | -0.00295 | 0.00023 | -0.02543 | 0.03845 | 0.0045 | -0.0025 | -0.00156 | -0.00815 | 0.01387
[RO-RS] [OPP] TIE 400 kV Resita-Pancevo c1 | N-1 OHL 400 kV Paks -Sandorfalva | 0.00578 | 0.00114 | 0.02183 | 0 | -0.02524 | 0.00044 | -0.0011 | -0.00045 | 0.00032 | 0.00028 | -0.00853 | 0.01203 | 0.0009 | 0.00131 | 0.01368 | -0.00492 | -0.00013 | -0.00462 | 0.00031 | -0.06487 | 0.04768 | 0.00626 | -0.00311 | -0.02284 | -0.01745 | 0.00703
[RO-RS] [OPP] TIE 400 kV Resita-Pancevo c1 | N-1 TIE 400 kV Resita-Pancevo c2 | 0.01118 | 0.00166 | 0.03596 | 1e-05 | -0.03823 | 0.00069 | -0.00179 | -0.00072 | 0.0005 | 0.00044 | -0.01156 | 0.01975 | 2e-05 | 0.00209 | 0.02352 | -0.00576 | -0.00021 | -0.00714 | 0.0005 | -0.10155 | 0.07894 | 0.00992 | -0.00497 | -0.03441 | -0.02678 | 0.01332
[RO-BG] [OPP] TIE 400 kV DOBRUDJA- MEDGIDIA SUD | BC | -0.06865 | -0.00145 | -0.02807 | -1e-05 | -0.12691 | -0.00058 | 0.00133 | 0.0006 | -0.00042 | -0.00036 | -0.09526 | -0.02003 | -0.00086 | -0.00173 | -0.05134 | -0.08618 | 0.00017 | 0.00655 | -0.00041 | 0.01465 | -0.02814 | -0.00748 | 0.00322 | -0.14468 | 0.04273 | -0.06845
[RO-BG] [OPP] TIE 400 kV DOBRUDJA- MEDGIDIA SUD | N-1 OHL 400 kV Isaccea - Stupina | -0.06691 | -0.00138 | -0.0272 | -1e-05 | -0.12413 | -0.00056 | 0.00129 | 0.00058 | -0.0004 | -0.00035 | -0.09304 | -0.01942 | -0.00077 | -0.00167 | -0.04997 | -0.08409 | 0.00017 | 0.00629 | -0.0004 | 0.01572 | -0.02702 | -0.00722 | 0.00313 | -0.14167 | 0.04072 | -0.06669
[RO-BG] [OPP] TIE 400 kV DOBRUDJA- MEDGIDIA SUD | N-1 TIE 400 kV MEDGIDIA SUD - VARNA | -0.11811 | -0.00249 | -0.04829 | -1e-05 | -0.21832 | -0.00099 | 0.00229 | 0.00104 | -0.00072 | -0.00063 | -0.1639 | -0.03445 | -0.00148 | -0.00297 | -0.08833 | -0.14827 | 0.0003 | 0.01126 | -0.00071 | 0.0252 | -0.04841 | -0.01287 | 0.00553 | -0.24898 | 0.07351 | -0.11777
[RO-BG] [OPP] TIE 400 kV DOBRUDJA- MEDGIDIA SUD | N-1 OHL 400 kV Cernavoda - Pelicanu | -0.06804 | -0.00154 | -0.02849 | -1e-05 | -0.12406 | -0.00059 | 0.00134 | 0.00062 | -0.00043 | -0.00037 | -0.09369 | -0.02025 | -0.00112 | -0.00177 | -0.05121 | -0.08505 | 0.00018 | 0.00682 | -0.00042 | 0.00873 | -0.0296 | -0.00769 | 0.00323 | -0.14075 | 0.0458 | -0.06798
[RO-BG] [OPP] TIE 400 kV DOBRUDJA- MEDGIDIA SUD | N-1 OHL 400 kV Gura Ialomitei - Bucuresti Sud | -0.06807 | -0.00155 | -0.02856 | -1e-05 | -0.12396 | -0.00059 | 0.00135 | 0.00062 | -0.00043 | -0.00037 | -0.09366 | -0.02029 | -0.00114 | -0.00178 | -0.05126 | -0.08505 | 0.00018 | 0.00684 | -0.00042 | 0.00834 | -0.02976 | -0.00772 | 0.00323 | -0.14058 | 0.04606 | -0.06802
[RO-BG] [OPP] TIE 400 kV DOBRUDJA- MEDGIDIA SUD | N-1 OHL 400 kV Gutinas – Smardan | -0.06726 | -0.00153 | -0.02789 | -1e-05 | -0.12356 | -0.00058 | 0.00131 | 0.00061 | -0.00042 | -0.00037 | -0.093 | -0.01988 | -0.00119 | -0.00174 | -0.05047 | -0.08426 | 0.00018 | 0.00676 | -0.00042 | 0.01132 | -0.02821 | -0.00755 | 0.00312 | -0.14056 | 0.04678 | -0.06712
[RO-BG] [OPP] TIE 400 kV DOBRUDJA- MEDGIDIA SUD | N-1 TIE 400 kV Resita-Pancevo c2 | -0.06871 | -0.00146 | -0.02826 | -1e-05 | -0.12671 | -0.00058 | 0.00134 | 0.00061 | -0.00042 | -0.00037 | -0.0952 | -0.02013 | -0.00086 | -0.00174 | -0.05147 | -0.08615 | 0.00018 | 0.00658 | -0.00041 | 0.01518 | -0.02855 | -0.00753 | 0.00324 | -0.1445 | 0.04287 | -0.06852
[RO-BG] [OPP] TIE 400 kV DOBRUDJA- MEDGIDIA SUD | N-1 TIE 400 kV Resita-Pancevo c1 | -0.06871 | -0.00146 | -0.02826 | -1e-05 | -0.12671 | -0.00058 | 0.00134 | 0.00061 | -0.00042 | -0.00037 | -0.0952 | -0.02013 | -0.00086 | -0.00174 | -0.05147 | -0.08615 | 0.00018 | 0.00658 | -0.00041 | 0.01518 | -0.02855 | -0.00753 | 0.00324 | -0.1445 | 0.04287 | -0.06852
[RO-BG] [OPP] TIE 400 kV MEDGIDIA SUD - VARNA | BC | -0.07094 | -0.0015 | -0.029 | -1e-05 | -0.1311 | -0.00059 | 0.00137 | 0.00062 | -0.00043 | -0.00038 | -0.09845 | -0.02069 | -0.00089 | -0.00179 | -0.05305 | -0.08905 | 0.00018 | 0.00676 | -0.00043 | 0.01514 | -0.02907 | -0.00773 | 0.00332 | -0.14959 | 0.04415 | -0.07073
[RO-BG] [OPP] TIE 400 kV MEDGIDIA SUD - VARNA | N-1 OHL 400 kV Isaccea - Rahman | -0.06929 | -0.00144 | -0.02817 | -1e-05 | -0.12845 | -0.00058 | 0.00134 | 0.0006 | -0.00042 | -0.00036 | -0.09633 | -0.02012 | -0.0008 | -0.00173 | -0.05174 | -0.08707 | 0.00017 | 0.00652 | -0.00041 | 0.01616 | -0.028 | -0.00748 | 0.00324 | -0.14673 | 0.04224 | -0.06905
[RO-BG] [OPP] TIE 400 kV MEDGIDIA SUD - VARNA | N-1 TIE 400 kV DOBRUDJA- MEDGIDIA SUD | -0.11927 | -0.00251 | -0.04877 | -1e-05 | -0.22045 | -0.001 | 0.00231 | 0.00105 | -0.00072 | -0.00063 | -0.16552 | -0.03479 | -0.00149 | -0.003 | -0.0892 | -0.14973 | 0.0003 | 0.01137 | -0.00072 | 0.02545 | -0.04888 | -0.013 | 0.00559 | -0.25145 | 0.07424 | -0.11892
[RO-BG] [OPP] TIE 400 kV MEDGIDIA SUD - VARNA | N-1 OHL 400 kV Cernavoda - Pelicanu | -0.07031 | -0.00159 | -0.02944 | -1e-05 | -0.12815 | -0.00061 | 0.00139 | 0.00064 | -0.00044 | -0.00039 | -0.09682 | -0.02092 | -0.00116 | -0.00183 | -0.05291 | -0.08788 | 0.00019 | 0.00704 | -0.00044 | 0.00902 | -0.03058 | -0.00795 | 0.00334 | -0.14553 | 0.04732 | -0.07024
[RO-BG] [OPP] TIE 400 kV MEDGIDIA SUD - VARNA | N-1 OHL 400 kV Gura Ialomitei - Bucuresti Sud | -0.07034 | -0.0016 | -0.02951 | -1e-05 | -0.12805 | -0.00061 | 0.00139 | 0.00064 | -0.00044 | -0.00039 | -0.0968 | -0.02097 | -0.00118 | -0.00183 | -0.05296 | -0.08788 | 0.00019 | 0.00707 | -0.00044 | 0.00862 | -0.03075 | -0.00797 | 0.00334 | -0.14535 | 0.04759 | -0.07028
[RO-BG] [OPP] TIE 400 kV MEDGIDIA SUD - VARNA | N-1 OHL 400 kV Gutinas – Smardan | -0.06951 | -0.00158 | -0.02881 | -1e-05 | -0.12763 | -0.0006 | 0.00135 | 0.00063 | -0.00043 | -0.00038 | -0.09611 | -0.02054 | -0.00123 | -0.0018 | -0.05215 | -0.08707 | 0.00018 | 0.00698 | -0.00043 | 0.0117 | -0.02915 | -0.00781 | 0.00323 | -0.14533 | 0.04833 | -0.06935
[RO-BG] [OPP] TIE 400 kV MEDGIDIA SUD - VARNA | N-1 OHL 400 kV Medgidia Sud - Stupina | -0.06914 | -0.00143 | -0.0281 | -1e-05 | -0.12822 | -0.00057 | 0.00133 | 0.0006 | -0.00042 | -0.00036 | -0.09615 | -0.02007 | -0.00079 | -0.00173 | -0.05163 | -0.0869 | 0.00017 | 0.0065 | -0.00041 | 0.01625 | -0.02791 | -0.00746 | 0.00323 | -0.14648 | 0.04207 | -0.06891
[RO-BG] [OPP] TIE 400 kV MEDGIDIA SUD - VARNA | N-1 OHL 400 kV Cernavodă - Medgidia Sud | -0.06434 | -0.00151 | -0.02726 | -1e-05 | -0.11648 | -0.00057 | 0.00128 | 0.0006 | -0.00041 | -0.00036 | -0.08827 | -0.01934 | -0.00122 | -0.0017 | -0.04857 | -0.08025 | 0.00017 | 0.00663 | -0.00041 | 0.00539 | -0.02875 | -0.00742 | 0.00306 | -0.13196 | 0.04541 | -0.06434
[RO-BG] [OPP] TIE 400 kV MEDGIDIA SUD - VARNA | N-1 TIE 400 kV Resita-Pancevo c2 | -0.071 | -0.0015 | -0.0292 | -1e-05 | -0.13089 | -0.0006 | 0.00138 | 0.00063 | -0.00043 | -0.00038 | -0.09839 | -0.0208 | -0.00089 | -0.0018 | -0.05318 | -0.08902 | 0.00018 | 0.0068 | -0.00043 | 0.01568 | -0.0295 | -0.00778 | 0.00335 | -0.1494 | 0.04429 | -0.0708
[RO-BG] [OPP] TIE 400 kV MEDGIDIA SUD - VARNA | N-1 TIE 400 kV Resita-Pancevo c1 | -0.071 | -0.0015 | -0.0292 | -1e-05 | -0.13089 | -0.0006 | 0.00138 | 0.00063 | -0.00043 | -0.00038 | -0.09839 | -0.0208 | -0.00089 | -0.0018 | -0.05318 | -0.08902 | 0.00018 | 0.0068 | -0.00043 | 0.01568 | -0.0295 | -0.00778 | 0.00335 | -0.1494 | 0.04429 | -0.0708
[RO-RO] [OPP] OHL 400 kV Arad-Nadab | N-1 TIE 400 kV Arad-Sandorfalva | 0.10264 | -0.00153 | 0.0532 | 1e-05 | 0.14008 | 0.00061 | -0.00278 | -0.00055 | 0.00048 | 0.00042 | 0.12206 | 0.0332 | -0.01438 | 0.00216 | 0.08385 | 0.11972 | -0.00018 | -0.00128 | 0.00047 | 0.17712 | 0.10054 | 0.00891 | -0.00871 | 0.13648 | 0.03259 | 0.10748
[RO-RO] [OPP] OHL 400 kV Arad-Nadab | N-1 TIE 400 kV Resita-Pancevo c2 | 0.08361 | 0.00168 | 0.05781 | 1e-05 | 0.09905 | 0.00107 | -0.00332 | -0.00107 | 0.00079 | 0.00069 | 0.09217 | 0.03663 | 0.00339 | 0.00334 | 0.07356 | 0.09178 | -0.00032 | -0.00879 | 0.00078 | 0.11563 | 0.0928 | 0.01533 | -0.01069 | 0.09675 | 0.00335 | 0.08717
[RO-RO] [OPP] OHL 400 kV Mintia-Arad | BC | 0.05984 | -0.00224 | 0.02128 | 0 | 0.09635 | 6e-05 | -0.00107 | 0 | 7e-05 | 6e-05 | 0.07801 | 0.01353 | -0.01337 | 0.00043 | 0.04469 | 0.07493 | -1e-05 | 0.00321 | 7e-05 | 0.12561 | 0.03909 | 0.00104 | -0.00348 | 0.09388 | 0.03409 | 0.0624
[RO-RO] [OPP] OHL 400 kV Mintia-Arad | N-1 TIE 400 kV Rosiori-Mukacevo | 0.07068 | -0.00134 | 0.02909 | 0 | 0.10936 | 0.00028 | -0.00149 | -0.00023 | 0.00022 | 0.00019 | 0.09001 | 0.01886 | -0.01081 | 0.00104 | 0.0543 | 0.08684 | -8e-05 | 0.00044 | 0.00022 | 0.14187 | 0.05011 | 0.00392 | -0.00456 | 0.10663 | 0.03037 | 0.07362
[RO-RO] [OPP] OHL 400 kV Mintia-Arad | N-1 TIE 400 kV Portile de Fier-Djerdap | 0.06008 | -0.00233 | 0.01991 | 0 | 0.09937 | 3e-05 | -0.001 | 3e-05 | 5e-05 | 4e-05 | 0.07954 | 0.01281 | -0.01346 | 0.00034 | 0.04418 | 0.07616 | 0 | 0.00354 | 5e-05 | 0.1319 | 0.0324 | 0.00063 | -0.00329 | 0.09667 | 0.0356 | 0.06256
[RO-RO] [OPP] OHL 400 kV Mintia-Arad | N-1 OHL 400 kV Iernut-Sibiu Sud | 0.07651 | -0.00167 | 0.0308 | 0 | 0.11914 | 0.00027 | -0.00157 | -0.00021 | 0.00022 | 0.00019 | 0.09781 | 0.01992 | -0.01245 | 0.00104 | 0.0585 | 0.09433 | -7e-05 | 0.00103 | 0.00022 | 0.14767 | 0.05321 | 0.0038 | -0.00488 | 0.11595 | 0.03405 | 0.07972
[RO-RO] [OPP] OHL 400 kV Mintia-Arad | N-1 OHL 220 kV Portile de Fier-Resita 1&2 | 0.06096 | -0.00226 | 0.02167 | 0 | 0.0982 | 7e-05 | -0.00109 | 0 | 7e-05 | 6e-05 | 0.07949 | 0.0138 | -0.01351 | 0.00044 | 0.04551 | 0.07636 | -1e-05 | 0.00321 | 7e-05 | 0.1295 | 0.0399 | 0.0011 | -0.00354 | 0.09564 | 0.03449 | 0.06356
[RO-RO] [OPP] OHL 400 kV Mintia-Arad | N-1 OHL 220 kV Resita-Timisoara 1&2 | 0.06481 | -0.00221 | 0.02476 | 0 | 0.10149 | 0.00011 | -0.00125 | -5e-05 | 0.00011 | 0.0001 | 0.08316 | 0.01564 | -0.01389 | 0.0006 | 0.04918 | 0.08017 | -3e-05 | 0.00283 | 0.00011 | 0.13197 | 0.04652 | 0.0018 | -0.00399 | 0.09889 | 0.03422 | 0.06766
[RO-RO] [OPP] OHL 400 kV Mintia-Arad | N-1 OHL 220 kV Urechesti-Targu Jiu Nord | 0.05375 | -0.00226 | 0.01823 | 0 | 0.08777 | 1e-05 | -0.00091 | 5e-05 | 4e-05 | 3e-05 | 0.07063 | 0.01154 | -0.01293 | 0.00028 | 0.03978 | 0.06771 | 0 | 0.00353 | 4e-05 | 0.11625 | 0.0338 | 0.0004 | -0.00302 | 0.08571 | 0.03316 | 0.05603
[RO-RO] [OPP] OHL 400 kV Mintia-Arad | N-1 OHL 220 kV Paroseni-Targu Jiu Nord | 0.05375 | -0.00226 | 0.01823 | 0 | 0.08777 | 1e-05 | -0.00091 | 5e-05 | 4e-05 | 3e-05 | 0.07063 | 0.01154 | -0.01293 | 0.00028 | 0.03978 | 0.06771 | 0 | 0.00353 | 4e-05 | 0.11625 | 0.0338 | 0.0004 | -0.00302 | 0.08571 | 0.03316 | 0.05603
[RO-RO] [OPP] OHL 400 kV Mintia-Arad | N-1 TRA 400/220 kV AT3 Arad | 0.06877 | -0.00231 | 0.02671 | 0 | 0.10692 | 0.00013 | -0.00134 | -6e-05 | 0.00012 | 0.00011 | 0.08789 | 0.01684 | -0.01467 | 0.00066 | 0.05239 | 0.08482 | -3e-05 | 0.00287 | 0.00012 | 0.13897 | 0.05057 | 0.00205 | -0.00428 | 0.10416 | 0.03567 | 0.07182
[RO-RO] [OPP] OHL 400 kV Mintia-Arad | N-1 TIE 400 kV Resita-Pancevo c2 | 0.05972 | -0.00226 | 0.02091 | 0 | 0.09674 | 5e-05 | -0.00105 | 1e-05 | 7e-05 | 6e-05 | 0.07813 | 0.01332 | -0.01337 | 0.0004 | 0.04445 | 0.07499 | -1e-05 | 0.00328 | 6e-05 | 0.12665 | 0.03828 | 0.00094 | -0.00343 | 0.09423 | 0.03436 | 0.06226
[RO-RO] [OPP] OHL 400 kV Mintia-Arad | N-1 TIE 400 kV Resita-Pancevo c1 | 0.05972 | -0.00226 | 0.02091 | 0 | 0.09674 | 5e-05 | -0.00105 | 1e-05 | 7e-05 | 6e-05 | 0.07813 | 0.01332 | -0.01337 | 0.0004 | 0.04445 | 0.07499 | -1e-05 | 0.00328 | 6e-05 | 0.12665 | 0.03828 | 0.00094 | -0.00343 | 0.09423 | 0.03436 | 0.06226
[RO-RO] [OPP] OHL 400 kV Sibiu Sud-Mintia | BC | 0.04515 | -0.00196 | 0.01286 | 0 | 0.07871 | -3e-05 | -0.00066 | 8e-05 | 0 | 0 | 0.0616 | 0.00844 | -0.01056 | 0.0001 | 0.0322 | 0.05848 | 1e-05 | 0.00337 | 0 | 0.10388 | 0.02017 | -0.00026 | -0.00224 | 0.07712 | 0.03134 | 0.04684
[RO-RO] [OPP] OHL 400 kV Sibiu Sud-Mintia | N-1 TIE 400 kV Rosiori-Mukacevo | 0.05393 | -0.00123 | 0.01918 | 0 | 0.08925 | 0.00015 | -0.00099 | -0.00011 | 0.00012 | 0.00011 | 0.07132 | 0.01276 | -0.00848 | 0.0006 | 0.03998 | 0.06813 | -4e-05 | 0.00112 | 0.00012 | 0.11706 | 0.02909 | 0.00207 | -0.00312 | 0.08745 | 0.02833 | 0.05593
[RO-RO] [OPP] OHL 400 kV Sibiu Sud-Mintia | N-1 OHL 400 kV Iernut-Sibiu Sud | 0.07324 | -0.00099 | 0.02889 | 0 | 0.1171 | 0.00032 | -0.0015 | -0.00028 | 0.00025 | 0.00022 | 0.09496 | 0.01921 | -0.00901 | 0.00113 | 0.05547 | 0.09115 | -9e-05 | -0.0003 | 0.00025 | 0.14105 | 0.04394 | 0.00439 | -0.0046 | 0.11429 | 0.03128 | 0.07602
[RO-RO] [OPP] OHL 400 kV Sibiu Sud-Mintia | N-1 OHL 220 kV Portile de Fier-Resita 1&2 | 0.04682 | -0.00199 | 0.01344 | 0 | 0.08149 | -2e-05 | -0.00069 | 8e-05 | 0 | 0 | 0.06382 | 0.00884 | -0.01076 | 0.00013 | 0.03344 | 0.06062 | 1e-05 | 0.00337 | 0 | 0.10972 | 0.02137 | -0.00018 | -0.00233 | 0.07977 | 0.03195 | 0.04859
[RO-RO] [OPP] OHL 400 kV Sibiu Sud-Mintia | N-1 OHL 220 kV Resita-Timisoara 1&2 | 0.05592 | -0.0019 | 0.0204 | 0 | 0.08987 | 9e-05 | -0.00104 | -3e-05 | 9e-05 | 7e-05 | 0.07278 | 0.01303 | -0.01168 | 0.00048 | 0.04193 | 0.06985 | -2e-05 | 0.00253 | 8e-05 | 0.11769 | 0.03627 | 0.00137 | -0.00334 | 0.08798 | 0.03163 | 0.05824
[RO-RO] [OPP] OHL 400 kV Sibiu Sud-Mintia | N-1 OHL 220 kV Urechesti-Targu Jiu Nord | 0.05441 | -0.00193 | 0.01749 | 0 | 0.09174 | 4e-05 | -0.00089 | 1e-05 | 5e-05 | 5e-05 | 0.0728 | 0.01147 | -0.01123 | 0.00033 | 0.03966 | 0.06947 | -1e-05 | 0.00287 | 5e-05 | 0.11811 | 0.02821 | 0.00072 | -0.00293 | 0.08953 | 0.03274 | 0.05652
[RO-RO] [OPP] OHL 400 kV Sibiu Sud-Mintia | N-1 OHL 220 kV Paroseni-Targu Jiu Nord | 0.05441 | -0.00193 | 0.01749 | 0 | 0.09174 | 4e-05 | -0.00089 | 1e-05 | 5e-05 | 5e-05 | 0.0728 | 0.01147 | -0.01123 | 0.00033 | 0.03966 | 0.06947 | -1e-05 | 0.00287 | 5e-05 | 0.11811 | 0.02821 | 0.00072 | -0.00293 | 0.08953 | 0.03274 | 0.05652
[RO-RO] [OPP] OHL 400 kV Sibiu Sud-Mintia | N-1 TIE 400 kV Resita-Pancevo c2 | 0.04514 | -0.00196 | 0.01285 | 0 | 0.07871 | -3e-05 | -0.00065 | 8e-05 | 0 | 0 | 0.0616 | 0.00844 | -0.01056 | 0.0001 | 0.0322 | 0.05848 | 1e-05 | 0.00337 | 0 | 0.10391 | 0.02015 | -0.00027 | -0.00224 | 0.07713 | 0.03135 | 0.04684
[RO-RO] [OPP] OHL 400 kV Sibiu Sud-Mintia | N-1 TIE 400 kV Resita-Pancevo c1 | 0.04514 | -0.00196 | 0.01285 | 0 | 0.07871 | -3e-05 | -0.00065 | 8e-05 | 0 | 0 | 0.0616 | 0.00844 | -0.01056 | 0.0001 | 0.0322 | 0.05848 | 1e-05 | 0.00337 | 0 | 0.10391 | 0.02015 | -0.00027 | -0.00224 | 0.07713 | 0.03135 | 0.04684
[RO-RO] [OPP] OHL 400 kV Iernut-Sibiu Sud | N-1 TIE 400 kV Resita-Pancevo c2 | -0.07516 | -0.00259 | -0.04269 | -1e-05 | -0.10311 | -0.00092 | 0.00225 | 0.00096 | -0.00066 | -0.00058 | -0.08944 | -0.02872 | -0.00414 | -0.00274 | -0.06215 | -0.08755 | 0.00028 | 0.00977 | -0.00065 | -0.10024 | -0.06314 | -0.01238 | 0.00627 | -0.0998 | -1e-05 | -0.07806
[RO-RO] [OPP] OHL 400 kV Iernut-Gadalin | BC | 0.07631 | 0.00264 | 0.04362 | 1e-05 | 0.10504 | 0.00094 | -0.00231 | -0.00098 | 0.00068 | 0.00059 | 0.09088 | 0.02931 | 0.00428 | 0.0028 | 0.06321 | 0.08873 | -0.00028 | -0.00995 | 0.00067 | 0.13813 | 0.06469 | 0.01267 | -0.00646 | 0.10292 | 0.00312 | 0.07914
[RO-RO] [OPP] OHL 400 kV Iernut-Gadalin | N-1 OHL 400 kV Mintia-Arad | 0.08933 | 0.00216 | 0.04825 | 1e-05 | 0.126 | 0.00095 | -0.00255 | -0.00098 | 0.00069 | 0.0006 | 0.10786 | 0.03225 | 0.00137 | 0.00289 | 0.07293 | 0.10503 | -0.00029 | -0.00925 | 0.00068 | 0.16546 | 0.0732 | 0.0129 | -0.00722 | 0.12335 | 0.01054 | 0.09271
[RO-RO] [OPP] OHL 400 kV Iernut-Gadalin | N-1 TIE 400 kV Resita-Pancevo c2 | 0.07623 | 0.00263 | 0.04335 | 1e-05 | 0.10532 | 0.00093 | -0.0023 | -0.00097 | 0.00067 | 0.00059 | 0.09097 | 0.02916 | 0.00428 | 0.00278 | 0.06303 | 0.08877 | -0.00028 | -0.00989 | 0.00066 | 0.13888 | 0.06411 | 0.0126 | -0.00643 | 0.10317 | 0.00332 | 0.07904
[RO-RO] [OPP] OHL 400 kV Iernut-Gadalin | N-1 TIE 400 kV Resita-Pancevo c1 | 0.07623 | 0.00263 | 0.04335 | 1e-05 | 0.10532 | 0.00093 | -0.0023 | -0.00097 | 0.00067 | 0.00059 | 0.09097 | 0.02916 | 0.00428 | 0.00278 | 0.06303 | 0.08877 | -0.00028 | -0.00989 | 0.00066 | 0.13888 | 0.06411 | 0.0126 | -0.00643 | 0.10317 | 0.00332 | 0.07904
[RO-RO] [OPP] OHL 400 kV Rosiori-Gadalin | BC | -0.07772 | -0.00291 | -0.04527 | -1e-05 | -0.10586 | -0.00099 | 0.0024 | 0.00104 | -0.00071 | -0.00062 | -0.09203 | -0.03042 | -0.00513 | -0.00295 | -0.06472 | -0.08996 | 0.0003 | 0.0107 | -0.00071 | -0.13954 | -0.06725 | -0.01339 | 0.00668 | -0.10374 | -0.00136 | -0.08061
[RO-RO] [OPP] OHL 400 kV Rosiori-Gadalin | N-1 OHL 400 kV Mintia-Arad | -0.09109 | -0.00241 | -0.05003 | -1e-05 | -0.12738 | -0.001 | 0.00264 | 0.00104 | -0.00073 | -0.00064 | -0.10946 | -0.03344 | -0.00214 | -0.00304 | -0.07471 | -0.1067 | 0.0003 | 0.00998 | -0.00072 | -0.1676 | -0.07599 | -0.01362 | 0.00746 | -0.12471 | -0.00898 | -0.09455
[RO-RO] [OPP] OHL 400 kV Rosiori-Gadalin | N-1 TIE 400 kV Resita-Pancevo c2 | -0.07763 | -0.0029 | -0.04498 | -1e-05 | -0.10616 | -0.00098 | 0.00239 | 0.00103 | -0.00071 | -0.00062 | -0.09212 | -0.03026 | -0.00513 | -0.00293 | -0.06454 | -0.09001 | 0.0003 | 0.01064 | -0.0007 | -0.14035 | -0.06662 | -0.01331 | 0.00664 | -0.10402 | -0.00158 | -0.0805
[RO-RO] [OPP] OHL 400 kV Rosiori-Gadalin | N-1 TIE 400 kV Resita-Pancevo c1 | -0.07763 | -0.0029 | -0.04498 | -1e-05 | -0.10616 | -0.00098 | 0.00239 | 0.00103 | -0.00071 | -0.00062 | -0.09212 | -0.03026 | -0.00513 | -0.00293 | -0.06454 | -0.09001 | 0.0003 | 0.01064 | -0.0007 | -0.14035 | -0.06662 | -0.01331 | 0.00664 | -0.10402 | -0.00158 | -0.0805
[RO-RO] [OPP] OHL 400 kV Arefu-Tantareni | BC | -0.06251 | -0.0009 | -0.03098 | -1e-05 | -0.08698 | -0.00056 | 0.00157 | 0.00056 | -0.00041 | -0.00036 | -0.07549 | -0.02075 | 0.00152 | -0.00172 | -0.05005 | -0.07487 | 0.00017 | 0.00506 | -0.0004 | -0.03158 | -0.04661 | -0.0075 | 0.00437 | -0.07768 | 0.00489 | -0.06566
[RO-RO] [OPP] OHL 400 kV Arefu-Tantareni | N-1 OHL 400 kV Brasov - Sibiu Sud | -0.07401 | -0.00086 | -0.03593 | -1e-05 | -0.10567 | -0.00062 | 0.00184 | 0.00063 | -0.00046 | -0.0004 | -0.09045 | -0.02406 | 0.00244 | -0.00195 | -0.05889 | -0.089 | 0.00019 | 0.00537 | -0.00045 | -0.05362 | -0.05396 | -0.00845 | 0.0052 | -0.0971 | -0.002 | -0.07746
[RO-RO] [OPP] OHL 400 kV Arefu-Tantareni | N-1 TIE 400 kV Rosiori-Mukacevo | -0.05101 | 6e-05 | -0.0227 | 0 | -0.07318 | -0.00033 | 0.00113 | 0.00032 | -0.00025 | -0.00022 | -0.06276 | -0.0151 | 0.00424 | -0.00107 | -0.03986 | -0.06225 | 0.0001 | 0.00212 | -0.00024 | -0.01434 | -0.03493 | -0.00445 | 0.00322 | -0.06416 | 0.00095 | -0.05376
[RO-RO] [OPP] OHL 400 kV Arefu-Tantareni | N-1 OHL 400 kV Mintia-Arad | -0.05511 | -0.00118 | -0.02835 | -1e-05 | -0.07507 | -0.00055 | 0.00144 | 0.00056 | -0.0004 | -0.00035 | -0.06584 | -0.01908 | -0.00014 | -0.00167 | -0.04452 | -0.06561 | 0.00017 | 0.00546 | -0.00039 | -0.01605 | -0.04178 | -0.00737 | 0.00394 | -0.06608 | 0.00911 | -0.05794
[RO-RO] [OPP] OHL 400 kV Arefu-Tantareni | N-1 OHL 400 kV Sibiu Sud-Mintia | -0.05288 | -0.00132 | -0.02824 | -1e-05 | -0.0702 | -0.00056 | 0.00143 | 0.00058 | -0.00041 | -0.00036 | -0.06235 | -0.01895 | -0.00073 | -0.0017 | -0.04318 | -0.0624 | 0.00017 | 0.00578 | -0.0004 | -0.00942 | -0.04231 | -0.00756 | 0.00389 | -0.06124 | 0.01158 | -0.05567
[RO-RO] [OPP] OHL 400 kV Arefu-Tantareni | N-1 OHL 400 kV Tantareni-Urechesti | -0.07087 | -0.00077 | -0.03151 | -1e-05 | -0.10451 | -0.00055 | 0.0016 | 0.00056 | -0.00041 | -0.00035 | -0.08837 | -0.02157 | 0.00209 | -0.00172 | -0.05506 | -0.08711 | 0.00017 | 0.00485 | -0.0004 | -0.02931 | -0.04126 | -0.00738 | 0.00445 | -0.09282 | 0.00288 | -0.07431
[RO-RO] [OPP] OHL 400 kV Arefu-Tantareni | N-1 OHL 220 kV Portile de Fier-Resita 1&2 | -0.06366 | -0.00089 | -0.03138 | -1e-05 | -0.08889 | -0.00056 | 0.00159 | 0.00057 | -0.00041 | -0.00036 | -0.07701 | -0.02103 | 0.00165 | -0.00174 | -0.05089 | -0.07633 | 0.00017 | 0.00506 | -0.00041 | -0.03557 | -0.04744 | -0.00756 | 0.00443 | -0.07949 | 0.00447 | -0.06685
[RO-RO] [OPP] OHL 400 kV Arefu-Tantareni | N-1 OHL 220 kV Resita-Timisoara 1&2 | -0.06903 | -0.00094 | -0.03554 | -1e-05 | -0.09374 | -0.00063 | 0.0018 | 0.00063 | -0.00046 | -0.0004 | -0.08226 | -0.02353 | 0.0022 | -0.00195 | -0.05594 | -0.08175 | 0.00019 | 0.00557 | -0.00045 | -0.03994 | -0.05636 | -0.00849 | 0.00504 | -0.08426 | 0.00472 | -0.07256
[RO-RO] [OPP] OHL 400 kV Arefu-Tantareni | N-1 OHL 220 kV Urechesti-Targu Jiu Nord | -0.06765 | -0.00092 | -0.03355 | -1e-05 | -0.09422 | -0.00059 | 0.00171 | 0.0006 | -0.00044 | -0.00038 | -0.08171 | -0.02243 | 0.00189 | -0.00185 | -0.05419 | -0.08097 | 0.00018 | 0.00534 | -0.00043 | -0.03948 | -0.05108 | -0.00804 | 0.00475 | -0.08458 | 0.00411 | -0.07103
[RO-RO] [OPP] OHL 400 kV Arefu-Tantareni | N-1 OHL 220 kV Paroseni-Targu Jiu Nord | -0.06765 | -0.00092 | -0.03355 | -1e-05 | -0.09422 | -0.00059 | 0.00171 | 0.0006 | -0.00044 | -0.00038 | -0.08171 | -0.02243 | 0.00189 | -0.00185 | -0.05419 | -0.08097 | 0.00018 | 0.00534 | -0.00043 | -0.03948 | -0.05108 | -0.00804 | 0.00475 | -0.08458 | 0.00411 | -0.07103
[RO-RO] [OPP] OHL 400 kV Arefu-Tantareni | N-1 TRA 400/220 kV AT3 Arad | -0.06422 | -0.00089 | -0.03202 | -1e-05 | -0.08901 | -0.00057 | 0.00163 | 0.00058 | -0.00042 | -0.00037 | -0.07738 | -0.02139 | 0.00177 | -0.00177 | -0.05152 | -0.07676 | 0.00017 | 0.00513 | -0.00041 | -0.03413 | -0.04881 | -0.00769 | 0.00452 | -0.07965 | 0.00459 | -0.06746
[RO-RO] [OPP] OHL 400 kV Arefu-Tantareni | N-1 TIE 400 kV Resita-Pancevo c2 | -0.06246 | -0.0009 | -0.03083 | -1e-05 | -0.08714 | -0.00055 | 0.00157 | 0.00056 | -0.00041 | -0.00035 | -0.07553 | -0.02067 | 0.00152 | -0.00171 | -0.04995 | -0.07489 | 0.00017 | 0.00503 | -0.0004 | -0.03199 | -0.04629 | -0.00746 | 0.00435 | -0.07782 | 0.00478 | -0.0656
[RO-RO] [OPP] OHL 400 kV Arefu-Tantareni | N-1 TIE 400 kV Resita-Pancevo c1 | -0.06246 | -0.0009 | -0.03083 | -1e-05 | -0.08714 | -0.00055 | 0.00157 | 0.00056 | -0.00041 | -0.00035 | -0.07553 | -0.02067 | 0.00152 | -0.00171 | -0.04995 | -0.07489 | 0.00017 | 0.00503 | -0.0004 | -0.03199 | -0.04629 | -0.00746 | 0.00435 | -0.07782 | 0.00478 | -0.0656
[RO-RO] [OPP] OHL 400 kV Arefu-Sibiu Sud | N-1 OHL 400 kV Brasov - Sibiu Sud | 0.09607 | 0.00081 | 0.04566 | 1e-05 | 0.14139 | 0.00076 | -0.00237 | -0.00076 | 0.00056 | 0.00049 | 0.11905 | 0.03053 | -0.00415 | 0.00241 | 0.07596 | 0.11596 | -0.00023 | -0.00604 | 0.00056 | 0.13593 | 0.0688 | 0.01037 | -0.00682 | 0.13468 | 0.01499 | 0.10007
[RO-RO] [OPP] OHL 400 kV Arefu-Sibiu Sud | N-1 TIE 400 kV Resita-Pancevo c2 | 0.07488 | 0.00088 | 0.03639 | 1e-05 | 0.10724 | 0.00063 | -0.00187 | -0.00064 | 0.00047 | 0.00041 | 0.09162 | 0.02436 | -0.00245 | 0.00198 | 0.05959 | 0.09002 | -0.00019 | -0.00544 | 0.00046 | 0.09592 | 0.05489 | 0.00857 | -0.00527 | 0.09917 | 0.00246 | 0.07831
[RO-RO] [OPP] OHL 400 kV Tantareni-Urechesti | BC | 0.05599 | -0.00086 | 0.00357 | 0 | 0.11739 | -3e-05 | -0.00018 | 5e-05 | -1e-05 | -1e-05 | 0.08626 | 0.00551 | -0.00382 | -1e-05 | 0.03352 | 0.08195 | 1e-05 | 0.00142 | -1e-05 | -0.01519 | -0.03582 | -0.0008 | -0.0005 | 0.10139 | 0.01347 | 0.05798
[RO-RO] [OPP] OHL 400 kV Tantareni-Urechesti | N-1 TIE 400 kV Portile de Fier-Djerdap | 0.05535 | -0.00063 | 0.0072 | 0 | 0.10941 | 5e-05 | -0.00036 | -3e-05 | 4e-05 | 4e-05 | 0.08221 | 0.00741 | -0.00358 | 0.00022 | 0.03488 | 0.07873 | -1e-05 | 0.00056 | 4e-05 | -0.03177 | -0.01816 | 0.0003 | -0.00099 | 0.09403 | 0.00948 | 0.05756
[RO-RO] [OPP] OHL 400 kV Tantareni-Urechesti | N-1 OHL 400 kV Portile de Fier-Urechesti | 0.03951 | 0.00038 | 0.01596 | 0 | 0.05808 | 0.00028 | -0.00079 | -0.00028 | 0.00021 | 0.00018 | 0.04951 | 0.0112 | -0.00121 | 0.00087 | 0.03002 | 0.04958 | -8e-05 | -0.00255 | 0.0002 | -0.06085 | 0.01758 | 0.00367 | -0.0021 | 0.04678 | -0.00864 | 0.04183
[RO-RO] [OPP] OHL 400 kV Tantareni-Urechesti | N-1 OHL 400 kV Slatina-Portile de Fier | 0.06339 | -0.00141 | -0.00127 | 0 | 0.14314 | -0.00015 | 5e-05 | 0.00019 | -0.0001 | -9e-05 | 0.1023 | 0.00331 | -0.0051 | -0.00036 | 0.03543 | 0.09599 | 5e-05 | 0.00314 | -0.0001 | -0.00111 | -0.05707 | -0.00264 | 8e-05 | 0.1259 | 0.0243 | 0.0652
[RO-RO] [OPP] OHL 400 kV Tantareni-Urechesti | N-1 OHL 400 kV Domnesti-Urechesti | 0.05199 | -0.00134 | -0.00209 | 0 | 0.12015 | -0.00016 | 8e-05 | 0.00019 | -0.00011 | -9e-05 | 0.08506 | 0.00207 | -0.00471 | -0.00039 | 0.02857 | 0.0793 | 5e-05 | 0.00314 | -0.00011 | -0.00276 | -0.04924 | -0.00263 | 0.00014 | 0.10759 | 0.02507 | 0.05327
[RO-RO] [OPP] OHL 400 kV Tantareni-Urechesti | N-1 TRA 400/220 kV AT Urechesti | 0.04509 | -0.00096 | -0.00254 | 0 | 0.10343 | -0.00013 | 0.00013 | 0.00015 | -9e-05 | -8e-05 | 0.07368 | 0.00158 | -0.00318 | -0.00032 | 0.02444 | 0.0694 | 4e-05 | 0.00223 | -8e-05 | -0.02716 | -0.04715 | -0.00218 | 0.00038 | 0.08853 | 0.0135 | 0.04651
[RO-RO] [OPP] OHL 400 kV Tantareni-Urechesti | N-1 TIE 400 kV Resita-Pancevo c2 | 0.05634 | -0.0008 | 0.0047 | 0 | 0.11618 | -1e-05 | -0.00024 | 3e-05 | 0 | 0 | 0.0859 | 0.00613 | -0.00382 | 6e-05 | 0.03427 | 0.08177 | 0 | 0.00119 | 0 | -0.01839 | -0.03332 | -0.00049 | -0.00066 | 0.1003 | 0.01262 | 0.0584
[RO-RO] [OPP] OHL 400 kV Tantareni-Urechesti | N-1 TIE 400 kV Resita-Pancevo c1 | 0.05634 | -0.0008 | 0.0047 | 0 | 0.11618 | -1e-05 | -0.00024 | 3e-05 | 0 | 0 | 0.0859 | 0.00613 | -0.00382 | 6e-05 | 0.03427 | 0.08177 | 0 | 0.00119 | 0 | -0.01839 | -0.03332 | -0.00049 | -0.00066 | 0.1003 | 0.01262 | 0.0584
[RO-RO] [OPP] OHL 400 kV Portile de Fier-Urechesti | N-1 TIE 400 kV Resita-Pancevo c2 | -0.02643 | 0.00188 | 0.01793 | 0 | -0.09166 | 0.00045 | -0.00087 | -0.00049 | 0.00032 | 0.00028 | -0.05733 | 0.0081 | 0.00411 | 0.00129 | -0.00654 | -0.05068 | -0.00014 | -0.00594 | 0.00032 | -0.0674 | 0.08057 | 0.0066 | -0.00229 | -0.08442 | -0.03361 | -0.02601
[RO-RO] [OPP] OHL 400 kV Slatina-Portile de Fier | N-1 TIE 400 kV Resita-Pancevo c2 | 0.01873 | -0.00133 | -0.01104 | 0 | 0.06306 | -0.0003 | 0.00053 | 0.00032 | -0.00021 | -0.00018 | 0.03961 | -0.00491 | -0.00318 | -0.00083 | 0.00541 | 0.03481 | 9e-05 | 0.00409 | -0.00021 | 0.03219 | -0.05071 | -0.00431 | 0.00132 | 0.06008 | 0.02622 | 0.01834
[RO-RO] [OPP] OHL 400 kV Medgidia Sud - Stupina | N-1 OHL 400 kV Cernavodă - Medgidia Sud | 0.05986 | 0.00148 | 0.02578 | 1e-05 | 0.10729 | 0.00054 | -0.00121 | -0.00057 | 0.00039 | 0.00034 | 0.08165 | 0.01825 | 0.00132 | 0.00162 | 0.04539 | 0.07442 | -0.00017 | -0.00638 | 0.00039 | -0.00131 | 0.02781 | 0.00708 | -0.00287 | 0.12106 | -0.04463 | 0.05993
[RO-RO] [OPP] OHL 400 kV Medgidia Sud - Rahman | N-1 OHL 400 kV Cernavodă - Medgidia Sud | -0.05643 | -0.00139 | -0.02431 | -1e-05 | -0.10116 | -0.00051 | 0.00114 | 0.00054 | -0.00037 | -0.00032 | -0.07698 | -0.01721 | -0.00124 | -0.00153 | -0.0428 | -0.07017 | 0.00016 | 0.00602 | -0.00037 | 0.00124 | -0.02622 | -0.00668 | 0.00271 | -0.11414 | 0.04208 | -0.05651
[RO-RO] [OPP] OHL 400 kV Medgidia Sud- Cernavoda | BC | 0.05457 | -0.00013 | 0.01445 | 0 | 0.12102 | 0.00021 | -0.00075 | -0.0002 | 0.00016 | 0.00014 | 0.08427 | 0.01116 | -0.00276 | 0.00068 | 0.03705 | 0.07286 | -6e-05 | -0.00112 | 0.00015 | -0.08065 | 0.00265 | 0.00259 | -0.00215 | 0.14592 | 0.01046 | 0.0529
[RO-RO] [OPP] OHL 400 kV Medgidia Sud- Cernavoda | N-1 OHL 400 kV Isaccea - Tulcea Vest | 0.04472 | -0.00058 | 0.00895 | 0 | 0.10661 | 8e-05 | -0.0005 | -6e-05 | 6e-05 | 5e-05 | 0.07221 | 0.00739 | -0.00353 | 0.00031 | 0.02898 | 0.06131 | -2e-05 | 0.00058 | 6e-05 | -0.09153 | -0.0051 | 0.00088 | -0.00161 | 0.13097 | 0.02495 | 0.0428
[RO-RO] [OPP] OHL 400 kV Medgidia Sud- Cernavoda | N-1 OHL 400 kV Lacu Sarat - Gura Ialomitei | 0.04048 | -0.00062 | 0.00716 | 0 | 0.09908 | 4e-05 | -0.00041 | -3e-05 | 4e-05 | 3e-05 | 0.06645 | 0.00616 | -0.0034 | 0.00021 | 0.02577 | 0.05604 | -1e-05 | 0.00085 | 4e-05 | -0.09104 | -0.00731 | 0.00047 | -0.00135 | 0.12254 | 0.02473 | 0.03853
[RO-RO] [OPP] OHL 400 kV Medgidia Sud- Cernavoda | N-1 OHL 400 kV Tulcea Vest - Tariverde | 0.04607 | -0.00053 | 0.00966 | 0 | 0.1087 | 9e-05 | -0.00054 | -7e-05 | 7e-05 | 7e-05 | 0.07391 | 0.00788 | -0.00344 | 0.00035 | 0.03006 | 0.06292 | -3e-05 | 0.00038 | 7e-05 | -0.09045 | -0.00415 | 0.0011 | -0.00168 | 0.1332 | 0.02323 | 0.04417
[RO-RO] [OPP] OHL 400 kV Medgidia Sud- Cernavoda | N-1 OHL 400 kV Gutinas – Smardan | 0.05563 | -0.0002 | 0.0146 | 0 | 0.12359 | 0.0002 | -0.00077 | -0.00019 | 0.00015 | 0.00013 | 0.086 | 0.01127 | -0.00301 | 0.00068 | 0.03772 | 0.07433 | -6e-05 | -0.00096 | 0.00015 | -0.0832 | 0.00259 | 0.00253 | -0.00222 | 0.14909 | 0.01356 | 0.05392
[RO-RO] [OPP] OHL 400 kV Medgidia Sud- Cernavoda | N-1 OHL 400 kV Isaccea - Rahman | 0.07259 | 0.00053 | 0.02353 | 0 | 0.14995 | 0.00041 | -0.00117 | -0.00042 | 0.0003 | 0.00027 | 0.10742 | 0.01746 | -0.00178 | 0.00129 | 0.05135 | 0.09454 | -0.00012 | -0.00373 | 0.0003 | -0.06948 | 0.01433 | 0.00528 | -0.00308 | 0.1772 | -0.01043 | 0.0712
[RO-RO] [OPP] OHL 400 kV Medgidia Sud- Cernavoda | N-1 OHL 400 kV Isaccea - Stupina | 0.07415 | 0.00058 | 0.02432 | 0 | 0.15245 | 0.00043 | -0.0012 | -0.00044 | 0.00032 | 0.00028 | 0.10942 | 0.018 | -0.0017 | 0.00134 | 0.05259 | 0.09641 | -0.00013 | -0.00395 | 0.00031 | -0.06851 | 0.01534 | 0.00552 | -0.00316 | 0.1799 | -0.01223 | 0.07278
[RO-RO] [OPP] OHL 400 kV Medgidia Sud- Cernavoda | N-1 TIE 400 kV MEDGIDIA SUD - VARNA | 0.04054 | -0.00043 | 0.00872 | 0 | 0.09509 | 9e-05 | -0.00048 | -7e-05 | 7e-05 | 6e-05 | 0.06479 | 0.00707 | -0.00293 | 0.00033 | 0.02656 | 0.05524 | -2e-05 | 0.00022 | 7e-05 | -0.07766 | -0.0031 | 0.00106 | -0.00149 | 0.11634 | 0.01919 | 0.03891
[RO-RO] [OPP] OHL 400 kV Medgidia Sud- Cernavoda | N-1 TIE 400 kV DOBRUDJA- MEDGIDIA SUD | 0.0413 | -0.00041 | 0.00903 | 0 | 0.09648 | 9e-05 | -0.00049 | -8e-05 | 8e-05 | 7e-05 | 0.06585 | 0.00729 | -0.00292 | 0.00035 | 0.02713 | 0.0562 | -3e-05 | 0.00014 | 7e-05 | -0.07782 | -0.00279 | 0.00114 | -0.00153 | 0.11795 | 0.01872 | 0.03967
[RO-RO] [OPP] OHL 400 kV Medgidia Sud- Cernavoda | N-1 OHL 400 kV Constanta Nord- Cernavoda | 0.04385 | -0.00067 | 0.00816 | 0 | 0.1061 | 5e-05 | -0.00047 | -3e-05 | 5e-05 | 4e-05 | 0.07146 | 0.00688 | -0.00372 | 0.00025 | 0.02813 | 0.06046 | -1e-05 | 0.00089 | 5e-05 | -0.09511 | -0.00653 | 0.00061 | -0.00155 | 0.13082 | 0.02791 | 0.04185
[RO-RO] [OPP] OHL 400 kV Medgidia Sud- Cernavoda | N-1 OHL 400 kV Cernavoda - Pelicanu | 0.05275 | 0.00014 | 0.01572 | 0 | 0.11245 | 0.00025 | -0.0008 | -0.00025 | 0.00019 | 0.00016 | 0.07954 | 0.01183 | -0.00196 | 0.00081 | 0.03666 | 0.06945 | -8e-05 | -0.00194 | 0.00019 | -0.06289 | 0.00705 | 0.00323 | -0.00218 | 0.13411 | 0.00123 | 0.05148
[RO-RO] [OPP] OHL 400 kV Medgidia Sud- Cernavoda | N-1 OHL 400 kV Pelicanu - Bucuresti Sud | 0.05309 | 0.00015 | 0.01592 | 0 | 0.1129 | 0.00026 | -0.00081 | -0.00025 | 0.00019 | 0.00017 | 0.07993 | 0.01197 | -0.00195 | 0.00082 | 0.03694 | 0.06984 | -8e-05 | -0.00199 | 0.00019 | -0.06286 | 0.00738 | 0.00328 | -0.00221 | 0.13456 | 0.00092 | 0.05183
[RO-RO] [OPP] OHL 400 kV Medgidia Sud- Cernavoda | N-1 OHL 400 kV Gura Ialomitei - Bucuresti Sud | 0.05289 | 0.00015 | 0.01586 | 0 | 0.11249 | 0.00026 | -0.0008 | -0.00025 | 0.00019 | 0.00017 | 0.07964 | 0.01193 | -0.00194 | 0.00082 | 0.03681 | 0.06958 | -8e-05 | -0.00199 | 0.00019 | -0.06242 | 0.00734 | 0.00327 | -0.0022 | 0.13406 | 0.00082 | 0.05164
[RO-RO] [OPP] OHL 400 kV Medgidia Sud- Cernavoda | N-1 OHL 400 kV Medgidia Sud - Stupina | 0.07415 | 0.00058 | 0.02432 | 0 | 0.15245 | 0.00043 | -0.0012 | -0.00044 | 0.00032 | 0.00028 | 0.10942 | 0.018 | -0.0017 | 0.00134 | 0.05259 | 0.09641 | -0.00013 | -0.00395 | 0.00031 | -0.06851 | 0.01534 | 0.00552 | -0.00316 | 0.1799 | -0.01223 | 0.07278
[RO-RO] [OPP] OHL 400 kV Medgidia Sud- Cernavoda | N-1 OHL 400 kV Medgidia Sud - Rahman | 0.07259 | 0.00053 | 0.02353 | 0 | 0.14995 | 0.00041 | -0.00117 | -0.00042 | 0.0003 | 0.00027 | 0.10742 | 0.01746 | -0.00178 | 0.00129 | 0.05135 | 0.09454 | -0.00012 | -0.00373 | 0.0003 | -0.06948 | 0.01433 | 0.00528 | -0.00308 | 0.1772 | -0.01043 | 0.0712
[RO-RO] [OPP] OHL 400 kV Medgidia Sud- Cernavoda | N-1 TIE 400 kV Isaccea - Vulcanesti | 0.06398 | 0.00038 | 0.01993 | 0 | 0.13442 | 0.00034 | -0.00099 | -0.00034 | 0.00025 | 0.00022 | 0.09563 | 0.01492 | -0.00177 | 0.00108 | 0.04486 | 0.0838 | -0.0001 | -0.003 | 0.00025 | -0.0685 | 0.01029 | 0.00437 | -0.00263 | 0.15966 | -0.0071 | 0.06258
[RO-RO] [OPP] OHL 400 kV Cernavoda - Pelicanu | BC | -0.00578 | 0.00086 | 0.00401 | 0 | -0.02719 | 0.00015 | -0.00014 | -0.00017 | 0.0001 | 9e-05 | -0.01501 | 0.00213 | 0.00251 | 0.0004 | -0.00126 | -0.01081 | -5e-05 | -0.00259 | 0.0001 | 0.0564 | 0.01396 | 0.00202 | -0.00012 | -0.03749 | -0.0293 | -0.00451
[RO-RO] [OPP] OHL 400 kV Cernavoda - Pelicanu | N-1 OHL 400 kV Isaccea - Tulcea Vest | -0.00684 | 0.00081 | 0.00341 | 0 | -0.02874 | 0.00014 | -0.00012 | -0.00016 | 9e-05 | 8e-05 | -0.01631 | 0.00173 | 0.00243 | 0.00036 | -0.00213 | -0.01205 | -4e-05 | -0.00241 | 9e-05 | 0.05523 | 0.01313 | 0.00184 | -6e-05 | -0.0391 | -0.02774 | -0.0056
[RO-RO] [OPP] OHL 400 kV Cernavoda - Pelicanu | N-1 OHL 400 kV Lacu Sarat - Gura Ialomitei | -0.00771 | 0.00079 | 0.00301 | 0 | -0.0302 | 0.00013 | -0.0001 | -0.00015 | 9e-05 | 8e-05 | -0.01746 | 0.00145 | 0.00243 | 0.00033 | -0.00281 | -0.01312 | -4e-05 | -0.00232 | 9e-05 | 0.05497 | 0.01259 | 0.00173 | -1e-05 | -0.0407 | -0.02734 | -0.00649
[RO-RO] [OPP] OHL 400 kV Cernavoda - Pelicanu | N-1 OHL 400 kV Tulcea Vest - Tariverde | -0.00661 | 0.00082 | 0.00354 | 0 | -0.02839 | 0.00014 | -0.00012 | -0.00016 | 9e-05 | 8e-05 | -0.01602 | 0.00181 | 0.00245 | 0.00037 | -0.00194 | -0.01178 | -4e-05 | -0.00244 | 9e-05 | 0.05544 | 0.0133 | 0.00188 | -7e-05 | -0.03873 | -0.02805 | -0.00536
[RO-RO] [OPP] OHL 400 kV Cernavoda - Pelicanu | N-1 OHL 400 kV Tariverde - Constanta Nord | -0.00661 | 0.00082 | 0.00354 | 0 | -0.02839 | 0.00014 | -0.00012 | -0.00016 | 9e-05 | 8e-05 | -0.01602 | 0.00181 | 0.00245 | 0.00037 | -0.00194 | -0.01178 | -4e-05 | -0.00244 | 9e-05 | 0.05544 | 0.0133 | 0.00188 | -7e-05 | -0.03873 | -0.02805 | -0.00536
[RO-RO] [OPP] OHL 400 kV Cernavoda - Pelicanu | N-1 OHL 400 kV Constanta Nord- Cernavoda | -0.00658 | 0.00082 | 0.00354 | 0 | -0.02831 | 0.00014 | -0.00012 | -0.00016 | 9e-05 | 8e-05 | -0.01597 | 0.00181 | 0.00244 | 0.00037 | -0.00193 | -0.01174 | -4e-05 | -0.00244 | 9e-05 | 0.05532 | 0.01327 | 0.00187 | -7e-05 | -0.03862 | -0.02799 | -0.00534
[RO-RO] [OPP] OHL 400 kV Cernavoda - Pelicanu | N-1 OHL 400 kV Gura Ialomitei - Bucuresti Sud | -0.00805 | 0.00125 | 0.0059 | 0 | -0.03871 | 0.00022 | -0.00021 | -0.00025 | 0.00015 | 0.00013 | -0.02126 | 0.00316 | 0.00362 | 0.00058 | -0.0016 | -0.01524 | -7e-05 | -0.00376 | 0.00015 | 0.08101 | 0.0203 | 0.00295 | -0.00019 | -0.0535 | -0.0423 | -0.00622
[RO-RO] [OPP] OHL 400 kV Cernavoda - Pelicanu | N-1 OHL 400 kV Gutinas – Smardan | -0.00789 | 0.00099 | 0.00372 | 0 | -0.03233 | 0.00016 | -0.00011 | -0.00018 | 0.00011 | 0.0001 | -0.01847 | 0.00192 | 0.00301 | 0.00042 | -0.00259 | -0.01375 | -5e-05 | -0.00292 | 0.00011 | 0.06148 | 0.01407 | 0.00213 | 3e-05 | -0.0438 | -0.03548 | -0.00655
[RO-RO] [OPP] OHL 400 kV Cernavoda - Pelicanu | N-1 OHL 400 kV Brasov – Gutinas | -0.00699 | 0.00103 | 0.00433 | 0 | -0.03138 | 0.00017 | -0.00014 | -0.0002 | 0.00012 | 0.0001 | -0.01751 | 0.00232 | 0.00309 | 0.00046 | -0.00179 | -0.01274 | -5e-05 | -0.00308 | 0.00012 | 0.06207 | 0.01508 | 0.00232 | -5e-05 | -0.04311 | -0.03618 | -0.00558
[RO-RO] [OPP] OHL 400 kV Pelicanu - Bucuresti Sud | BC | -0.00477 | 0.00091 | 0.00471 | 0 | -0.0261 | 0.00017 | -0.00018 | -0.00019 | 0.00011 | 0.0001 | -0.01394 | 0.00259 | 0.00259 | 0.00045 | -0.00037 | -0.00971 | -5e-05 | -0.00279 | 0.00011 | 0.0572 | 0.0152 | 0.00223 | -0.00019 | -0.03653 | -0.03066 | -0.00345
[RO-RO] [OPP] OHL 400 kV Pelicanu - Bucuresti Sud | N-1 OHL 400 kV Isaccea - Tulcea Vest | -0.00569 | 0.00087 | 0.00419 | 0 | -0.02744 | 0.00015 | -0.00015 | -0.00017 | 0.00011 | 9e-05 | -0.01506 | 0.00224 | 0.00252 | 0.00041 | -0.00112 | -0.01079 | -5e-05 | -0.00263 | 0.0001 | 0.05619 | 0.01448 | 0.00207 | -0.00014 | -0.03792 | -0.02932 | -0.00439
[RO-RO] [OPP] OHL 400 kV Pelicanu - Bucuresti Sud | N-1 OHL 400 kV Lacu Sarat - Gura Ialomitei | -0.00633 | 0.00086 | 0.0039 | 0 | -0.02853 | 0.00015 | -0.00014 | -0.00017 | 0.0001 | 9e-05 | -0.01591 | 0.00204 | 0.00252 | 0.00039 | -0.00161 | -0.01157 | -5e-05 | -0.00257 | 0.0001 | 0.05605 | 0.0141 | 0.002 | -0.00011 | -0.03912 | -0.02909 | -0.00504
[RO-RO] [OPP] OHL 400 kV Pelicanu - Bucuresti Sud | N-1 OHL 400 kV Tulcea Vest - Tariverde | -0.00549 | 0.00088 | 0.0043 | 0 | -0.02714 | 0.00016 | -0.00016 | -0.00018 | 0.00011 | 9e-05 | -0.01481 | 0.00231 | 0.00254 | 0.00042 | -0.00096 | -0.01055 | -5e-05 | -0.00266 | 0.00011 | 0.05637 | 0.01463 | 0.00211 | -0.00016 | -0.03761 | -0.02958 | -0.00419
[RO-RO] [OPP] OHL 400 kV Pelicanu - Bucuresti Sud | N-1 OHL 400 kV Tariverde - Constanta Nord | -0.00549 | 0.00088 | 0.0043 | 0 | -0.02714 | 0.00016 | -0.00016 | -0.00018 | 0.00011 | 9e-05 | -0.01481 | 0.00231 | 0.00254 | 0.00042 | -0.00096 | -0.01055 | -5e-05 | -0.00266 | 0.00011 | 0.05637 | 0.01463 | 0.00211 | -0.00016 | -0.03761 | -0.02958 | -0.00419
[RO-RO] [OPP] OHL 400 kV Pelicanu - Bucuresti Sud | N-1 OHL 400 kV Constanta Nord- Cernavoda | -0.00547 | 0.00088 | 0.00429 | 0 | -0.02708 | 0.00016 | -0.00016 | -0.00018 | 0.00011 | 9e-05 | -0.01478 | 0.00231 | 0.00253 | 0.00042 | -0.00095 | -0.01053 | -5e-05 | -0.00265 | 0.00011 | 0.05626 | 0.0146 | 0.0021 | -0.00016 | -0.03752 | -0.02952 | -0.00417
[RO-RO] [OPP] OHL 400 kV Pelicanu - Bucuresti Sud | N-1 OHL 400 kV Gura Ialomitei - Bucuresti Sud | -0.00711 | 0.00131 | 0.00667 | 0 | -0.038 | 0.00024 | -0.00025 | -0.00027 | 0.00016 | 0.00014 | -0.02039 | 0.00366 | 0.00374 | 0.00064 | -0.00071 | -0.01428 | -7e-05 | -0.00399 | 0.00016 | 0.08262 | 0.02175 | 0.00319 | -0.00027 | -0.05307 | -0.0441 | -0.00521
[RO-RO] [OPP] OHL 400 kV Pelicanu - Bucuresti Sud | N-1 OHL 400 kV Gutinas – Smardan | -0.00691 | 0.00104 | 0.00442 | 0 | -0.03128 | 0.00017 | -0.00015 | -0.0002 | 0.00012 | 0.00011 | -0.01743 | 0.00237 | 0.0031 | 0.00046 | -0.0017 | -0.01268 | -5e-05 | -0.00312 | 0.00012 | 0.06233 | 0.01532 | 0.00235 | -5e-05 | -0.0429 | -0.03691 | -0.0055
[RO-RO] [OPP] OHL 400 kV Pelicanu - Bucuresti Sud | N-1 OHL 400 kV Brasov – Gutinas | -0.00608 | 0.0011 | 0.00505 | 0 | -0.03063 | 0.00019 | -0.00018 | -0.00022 | 0.00013 | 0.00011 | -0.01664 | 0.00279 | 0.00322 | 0.00051 | -0.00094 | -0.0118 | -6e-05 | -0.00332 | 0.00013 | 0.06334 | 0.01641 | 0.00256 | -0.00012 | -0.0426 | -0.03812 | -0.0046
[RO-RO] [OPP] OHL 400 kV Gura Ialomitei - Bucuresti Sud | BC | -0.00508 | 0.00086 | 0.00426 | 0 | -0.02583 | 0.00015 | -0.00016 | -0.00017 | 0.00011 | 9e-05 | -0.01401 | 0.00231 | 0.00248 | 0.00041 | -0.00076 | -0.00992 | -5e-05 | -0.00262 | 0.0001 | 0.05519 | 0.01421 | 0.00207 | -0.00015 | -0.03591 | -0.02917 | -0.00382
[RO-RO] [OPP] OHL 400 kV Gura Ialomitei - Bucuresti Sud | N-1 OHL 400 kV Isaccea - Tulcea Vest | -0.00604 | 0.00082 | 0.00372 | 0 | -0.02723 | 0.00014 | -0.00013 | -0.00016 | 0.0001 | 8e-05 | -0.01518 | 0.00195 | 0.00241 | 0.00038 | -0.00154 | -0.01104 | -4e-05 | -0.00245 | 0.0001 | 0.05414 | 0.01346 | 0.00191 | -0.0001 | -0.03735 | -0.02776 | -0.0048
[RO-RO] [OPP] OHL 400 kV Gura Ialomitei - Bucuresti Sud | N-1 OHL 400 kV Lacu Sarat - Gura Ialomitei | -0.00677 | 0.0008 | 0.00339 | 0 | -0.02845 | 0.00013 | -0.00012 | -0.00015 | 9e-05 | 8e-05 | -0.01614 | 0.00172 | 0.00241 | 0.00036 | -0.0021 | -0.01193 | -4e-05 | -0.00238 | 9e-05 | 0.05395 | 0.01302 | 0.00182 | -6e-05 | -0.0387 | -0.02746 | -0.00554
[RO-RO] [OPP] OHL 400 kV Gura Ialomitei - Bucuresti Sud | N-1 OHL 400 kV Tulcea Vest - Tariverde | -0.00583 | 0.00083 | 0.00384 | 0 | -0.02692 | 0.00014 | -0.00014 | -0.00016 | 0.0001 | 9e-05 | -0.01492 | 0.00202 | 0.00242 | 0.00038 | -0.00137 | -0.0108 | -4e-05 | -0.00249 | 0.0001 | 0.05433 | 0.01361 | 0.00194 | -0.00011 | -0.03702 | -0.02804 | -0.00459
[RO-RO] [OPP] OHL 400 kV Gura Ialomitei - Bucuresti Sud | N-1 OHL 400 kV Tariverde - Constanta Nord | -0.00583 | 0.00083 | 0.00384 | 0 | -0.02692 | 0.00014 | -0.00014 | -0.00016 | 0.0001 | 9e-05 | -0.01492 | 0.00202 | 0.00242 | 0.00038 | -0.00137 | -0.0108 | -4e-05 | -0.00249 | 0.0001 | 0.05433 | 0.01361 | 0.00194 | -0.00011 | -0.03702 | -0.02804 | -0.00459
[RO-RO] [OPP] OHL 400 kV Gura Ialomitei - Bucuresti Sud | N-1 OHL 400 kV Constanta Nord- Cernavoda | -0.00581 | 0.00083 | 0.00383 | 0 | -0.02685 | 0.00014 | -0.00014 | -0.00016 | 0.0001 | 9e-05 | -0.01488 | 0.00202 | 0.00242 | 0.00038 | -0.00136 | -0.01076 | -4e-05 | -0.00248 | 0.0001 | 0.05421 | 0.01359 | 0.00194 | -0.00011 | -0.03693 | -0.02798 | -0.00457
[RO-RO] [OPP] OHL 400 kV Gura Ialomitei - Bucuresti Sud | N-1 OHL 400 kV Cernavoda - Pelicanu | -0.00739 | 0.00121 | 0.00586 | 0 | -0.0367 | 0.00021 | -0.00021 | -0.00024 | 0.00015 | 0.00013 | -0.02001 | 0.00316 | 0.00349 | 0.00057 | -0.00126 | -0.01424 | -7e-05 | -0.00365 | 0.00015 | 0.07772 | 0.01979 | 0.00288 | -0.0002 | -0.05089 | -0.04087 | -0.00563
[RO-RO] [OPP] OHL 400 kV Gura Ialomitei - Bucuresti Sud | N-1 OHL 400 kV Gutinas – Smardan | -0.00715 | 0.00099 | 0.00398 | 0 | -0.03085 | 0.00016 | -0.00013 | -0.00019 | 0.00011 | 0.0001 | -0.01739 | 0.0021 | 0.00297 | 0.00043 | -0.00205 | -0.01279 | -5e-05 | -0.00294 | 0.00011 | 0.06015 | 0.01432 | 0.00218 | -1e-05 | -0.04206 | -0.03521 | -0.00581
[RO-RO] [OPP] OHL 400 kV Gura Ialomitei - Bucuresti Sud | N-1 OHL 400 kV Brasov – Gutinas | -0.00631 | 0.00104 | 0.00458 | 0 | -0.03008 | 0.00018 | -0.00016 | -0.0002 | 0.00012 | 0.00011 | -0.01655 | 0.0025 | 0.00307 | 0.00047 | -0.00129 | -0.01188 | -6e-05 | -0.00312 | 0.00012 | 0.06094 | 0.01534 | 0.00238 | -8e-05 | -0.0416 | -0.03615 | -0.0049
[RO-RO] [OPP] OHL 400 kV Gutinas - Smardan | BC | -0.0137 | 0.00083 | -0.00184 | 0 | -0.03325 | 6e-05 | 0.00019 | -9e-05 | 4e-05 | 3e-05 | -0.02241 | -0.00141 | 0.00324 | 0.00011 | -0.00859 | -0.01901 | -2e-05 | -0.00212 | 4e-05 | 0.03292 | 0.00073 | 0.00073 | 0.00094 | -0.04084 | -0.04009 | -0.01318
[RO-RO] [OPP] OHL 400 kV Gutinas - Smardan | N-1 OHL 400 kV Isaccea - Tulcea Vest | -0.01239 | 0.00089 | -0.00111 | 0 | -0.03133 | 8e-05 | 0.00015 | -0.0001 | 5e-05 | 4e-05 | -0.02081 | -0.00091 | 0.00334 | 0.00016 | -0.00752 | -0.01748 | -3e-05 | -0.00234 | 5e-05 | 0.03437 | 0.00176 | 0.00096 | 0.00087 | -0.03886 | -0.04201 | -0.01183
[RO-RO] [OPP] OHL 400 kV Gutinas - Smardan | N-1 OHL 400 kV Lacu Sarat - Gura Ialomitei | -0.01113 | 0.00092 | -0.00051 | 0 | -0.02925 | 9e-05 | 0.00012 | -0.00012 | 6e-05 | 5e-05 | -0.01916 | -0.0005 | 0.00336 | 0.0002 | -0.00654 | -0.01595 | -3e-05 | -0.00247 | 6e-05 | 0.03482 | 0.00254 | 0.00112 | 0.0008 | -0.03658 | -0.04269 | -0.01055
[RO-RO] [OPP] OHL 400 kV Gutinas - Smardan | N-1 OHL 400 kV Tulcea Vest - Tariverde | -0.0127 | 0.00087 | -0.00128 | 0 | -0.03181 | 7e-05 | 0.00016 | -0.0001 | 5e-05 | 4e-05 | -0.0212 | -0.00103 | 0.00332 | 0.00015 | -0.00778 | -0.01785 | -2e-05 | -0.00229 | 5e-05 | 0.03407 | 0.00152 | 0.00091 | 0.00089 | -0.03936 | -0.04158 | -0.01215
[RO-RO] [OPP] OHL 400 kV Gutinas - Smardan | N-1 OHL 400 kV Tariverde - Constanta Nord | -0.0127 | 0.00087 | -0.00128 | 0 | -0.03181 | 7e-05 | 0.00016 | -0.0001 | 5e-05 | 4e-05 | -0.0212 | -0.00103 | 0.00332 | 0.00015 | -0.00778 | -0.01785 | -2e-05 | -0.00229 | 5e-05 | 0.03407 | 0.00152 | 0.00091 | 0.00089 | -0.03936 | -0.04158 | -0.01215
[RO-RO] [OPP] OHL 400 kV Gutinas - Smardan | N-1 OHL 400 kV Constanta Nord- Cernavoda | -0.01283 | 0.00087 | -0.00133 | 0 | -0.03204 | 7e-05 | 0.00016 | -0.0001 | 4e-05 | 4e-05 | -0.02138 | -0.00106 | 0.00332 | 0.00015 | -0.00787 | -0.01801 | -2e-05 | -0.00228 | 4e-05 | 0.03409 | 0.00147 | 0.00089 | 0.00089 | -0.03962 | -0.0415 | -0.01228
[RO-RO] [OPP] OHL 400 kV Gutinas - Smardan | N-1 OHL 400 kV Cernavoda - Pelicanu | -0.01441 | 0.00093 | -0.00135 | 0 | -0.0366 | 8e-05 | 0.00017 | -0.00011 | 5e-05 | 4e-05 | -0.02427 | -0.00115 | 0.00355 | 0.00016 | -0.00875 | -0.02035 | -3e-05 | -0.00244 | 5e-05 | 0.03988 | 0.00245 | 0.00098 | 0.00093 | -0.04547 | -0.0437 | -0.01373
[RO-RO] [OPP] OHL 400 kV Gutinas - Smardan | N-1 OHL 400 kV Gura Ialomitei - Bucuresti Sud | -0.01438 | 0.00094 | -0.00127 | 0 | -0.03672 | 8e-05 | 0.00017 | -0.00011 | 5e-05 | 4e-05 | -0.0243 | -0.0011 | 0.00357 | 0.00017 | -0.0087 | -0.02035 | -3e-05 | -0.00247 | 5e-05 | 0.04034 | 0.00264 | 0.00101 | 0.00092 | -0.04567 | -0.04401 | -0.01369
[RO-RO] [OPP] OHL 400 kV Gutinas - Smardan | N-1 OHL 400 kV Bucuresti Sud - Domnesti | -0.01534 | 0.00088 | -0.00213 | 0 | -0.03711 | 6e-05 | 0.00021 | -9e-05 | 4e-05 | 3e-05 | -0.02505 | -0.00164 | 0.00348 | 0.00011 | -0.00965 | -0.02127 | -2e-05 | -0.00223 | 4e-05 | 0.04235 | 0.00085 | 0.00075 | 0.00102 | -0.0455 | -0.04253 | -0.01476
[RO-RO] [OPP] OHL 400 kV Gutinas - Smardan | N-1 TIE 400 kV Isaccea - Vulcanesti | -0.03915 | -0.00055 | -0.01664 | 0 | -0.06948 | -0.00031 | 0.00083 | 0.00031 | -0.00022 | -0.0002 | -0.05315 | -0.01157 | 0.00056 | -0.00095 | -0.02969 | -0.04861 | 9e-05 | 0.00295 | -0.00022 | 6e-05 | -0.01994 | -0.00407 | 0.00224 | -0.07798 | 0.00738 | -0.03934
[RO-RO] [OPP] OHL 400 kV Smardan - Isaccea c1 | BC | 0 | 0 | 0 |  | 0 |  |  | 0 | 0 | 0 | 0 | 0 |  |  | 0 | 0 | 0 |  | 0 | 0 | 0 | 0 | 0 | 0 |  | 0
[RO-RO] [OPP] OHL 400 kV Smardan - Isaccea c1 | N-1 OHL 400 kV Lacu Sarat - Isaccea | 0 | 0 | 0 |  | 0 |  |  | 0 | 0 | 0 | 0 | 0 |  |  | 0 | 0 | 0 |  | 0 | 0 | 0 | 0 | 0 | 0 |  | 0
[RO-RO] [OPP] OHL 400 kV Smardan - Isaccea c2 | N-1 OHL 400 kV Lacu Sarat - Isaccea | 0.0055 | 0.00168 | 0.00898 | 0 | -0.00553 | 0.00031 | -0.00031 | -0.00036 | 0.00022 | 0.00019 | 0.00094 | 0.00597 | 0.00465 | 0.00085 | 0.00719 | 0.00341 | -0.0001 | -0.00539 | 0.00021 | 0.05705 | 0.01629 | 0.00405 | -0.00015 | -0.01229 | -0.06697 | 0.00655
[RO-RO] [OPP] OHL 400 kV Bucuresti Sud - Domnesti | BC | -0.01582 | 0.00052 | -0.0028 | 0 | -0.03717 | 1e-05 | 0.00019 | -3e-05 | 0 | 0 | -0.02538 | -0.00224 | 0.00231 | -1e-05 | -0.01017 | -0.02176 | -1e-05 | -0.00112 | 0 | 0.09075 | 0.00117 | 0.00016 | 0.00078 | -0.04481 | -0.02357 | -0.01529
[RO-RO] [OPP] OHL 400 kV Bucuresti Sud - Domnesti | N-1 OHL 400 kV Gutinas – Smardan | -0.01866 | 0.00069 | -0.00318 | 0 | -0.04405 | 3e-05 | 0.00023 | -5e-05 | 1e-05 | 1e-05 | -0.03002 | -0.00253 | 0.00298 | 1e-05 | -0.01195 | -0.0257 | -1e-05 | -0.00155 | 1e-05 | 0.09757 | 0.00132 | 0.00031 | 0.00097 | -0.05327 | -0.03187 | -0.01802
[RO-RO] [OPP] OHL 220 kV Portile de Fier-Resita c1 | N-1 TIE 400 kV Resita-Pancevo c2 | 0.01123 | -0.00013 | 0.0044 | 0 | 0.01777 | 5e-05 | -0.00023 | -4e-05 | 4e-05 | 3e-05 | 0.01451 | 0.00294 | -0.00132 | 0.00018 | 0.00849 | 0.01401 | -1e-05 | -0.0001 | 4e-05 | 0.03698 | 0.00914 | 0.00069 | -0.00068 | 0.01695 | 0.00363 | 0.01171
[RO-RO] [OPP] OHL 220 kV Portile de Fier-Resita c2 | N-1 TIE 400 kV Resita-Pancevo c2 | 0.01123 | -0.00013 | 0.0044 | 0 | 0.01777 | 5e-05 | -0.00023 | -4e-05 | 4e-05 | 3e-05 | 0.01451 | 0.00294 | -0.00132 | 0.00018 | 0.00849 | 0.01401 | -1e-05 | -0.0001 | 4e-05 | 0.03698 | 0.00914 | 0.00069 | -0.00068 | 0.01695 | 0.00363 | 0.01171
[RO-RO] [OPP] OHL 220 kV Resita-Timisoara c1 | N-1 TIE 400 kV Resita-Pancevo c2 | 0.02669 | 0.00011 | 0.01793 | 0 | 0.02897 | 0.00027 | -0.00091 | -0.00026 | 0.0002 | 0.00018 | 0.02831 | 0.01097 | -0.00281 | 0.00087 | 0.02374 | 0.02862 | -8e-05 | -0.0019 | 0.0002 | 0.03725 | 0.03825 | 0.00382 | -0.00263 | 0.02811 | 0.00143 | 0.0282
[RO-RO] [OPP] OHL 220 kV Resita-Timisoara c2 | N-1 TIE 400 kV Resita-Pancevo c2 | 0.02669 | 0.00011 | 0.01793 | 0 | 0.02897 | 0.00027 | -0.00091 | -0.00026 | 0.0002 | 0.00018 | 0.02831 | 0.01097 | -0.00281 | 0.00087 | 0.02374 | 0.02862 | -8e-05 | -0.0019 | 0.0002 | 0.03725 | 0.03825 | 0.00382 | -0.00263 | 0.02811 | 0.00143 | 0.0282
[RO-RO] [OPP] OHL 220 kV Arad-Timisoara | N-1 TIE 400 kV Resita-Pancevo c2 | -0.02995 | 0.00019 | -0.01778 | 0 | -0.03634 | -0.00024 | 0.0009 | 0.00022 | -0.00018 | -0.00016 | -0.03355 | -0.01094 | 0.00406 | -0.00079 | -0.02559 | -0.03345 | 7e-05 | 0.0012 | -0.00018 | -0.0469 | -0.03727 | -0.00335 | 0.00265 | -0.03526 | -0.00531 | -0.03156
[RO-RO] [OPP] OHL 220 kV Arad-Calea Aradului | N-1 TIE 400 kV Resita-Pancevo c2 | -0.02115 | 0.00014 | -0.01256 | 0 | -0.02567 | -0.00017 | 0.00063 | 0.00016 | -0.00013 | -0.00011 | -0.0237 | -0.00773 | 0.00287 | -0.00056 | -0.01808 | -0.02363 | 5e-05 | 0.00085 | -0.00013 | -0.03313 | -0.02633 | -0.00237 | 0.00187 | -0.02491 | -0.00375 | -0.02229
[RO-RO] [OPP] OHL 220 kV CaleaAradului-Sacalaz | N-1 TIE 400 kV Resita-Pancevo c2 | -0.02115 | 0.00014 | -0.01256 | 0 | -0.02567 | -0.00017 | 0.00063 | 0.00016 | -0.00013 | -0.00011 | -0.0237 | -0.00773 | 0.00287 | -0.00056 | -0.01808 | -0.02363 | 5e-05 | 0.00085 | -0.00013 | -0.03313 | -0.02633 | -0.00237 | 0.00187 | -0.02491 | -0.00375 | -0.02229
[RO-RO] [OPP] OHL 220 kV Sacalaz-Timisoara | N-1 TIE 400 kV Resita-Pancevo c2 | -0.01792 | 0.00012 | -0.01064 | 0 | -0.02175 | -0.00014 | 0.00054 | 0.00013 | -0.00011 | -9e-05 | -0.02007 | -0.00655 | 0.00243 | -0.00047 | -0.01531 | -0.02001 | 4e-05 | 0.00072 | -0.00011 | -0.02806 | -0.0223 | -0.002 | 0.00158 | -0.0211 | -0.00318 | -0.01888
[RO-RO] [OPP] OHL 220 kV Mintia-Timisoara | N-1 TIE 400 kV Resita-Pancevo c2 | -0.00227 | -0.00054 | -0.00552 | 0 | 0.00407 | -0.00014 | 0.00028 | 0.00015 | -0.0001 | -9e-05 | 0.00063 | -0.00328 | -0.0013 | -0.0004 | -0.00382 | -0.00017 | 4e-05 | 0.00175 | -0.0001 | 0.00553 | -0.0129 | -0.00193 | 0.00074 | 0.00395 | 0.00619 | -0.00256
[RO-RO] [OPP] OHL 220 kV Urechesti-Targu Jiu Nord | N-1 TIE 400 kV Resita-Pancevo c2 | 0.0286 | 8e-05 | 0.01423 | 0 | 0.04041 | 0.00022 | -0.00073 | -0.00021 | 0.00016 | 0.00014 | 0.03468 | 0.00929 | -0.00209 | 0.0007 | 0.02299 | 0.03398 | -6e-05 | -0.00151 | 0.00016 | 0.0443 | 0.02463 | 0.003 | -0.00212 | 0.03848 | 0.00441 | 0.0299
[RO-RO] [OPP] OHL 220 kV Paroseni-Targu Jiu Nord | N-1 TIE 400 kV Resita-Pancevo c2 | -0.0286 | -8e-05 | -0.01423 | 0 | -0.04041 | -0.00022 | 0.00073 | 0.00021 | -0.00016 | -0.00014 | -0.03468 | -0.00929 | 0.00209 | -0.0007 | -0.02299 | -0.03398 | 6e-05 | 0.00151 | -0.00016 | -0.0443 | -0.02463 | -0.003 | 0.00212 | -0.03848 | -0.00441 | -0.0299
[RO-RO] [OPP] OHL 220 kV Paroseni-Baru Mare | N-1 TIE 400 kV Resita-Pancevo c2 | 0.02601 | 8e-05 | 0.01294 | 0 | 0.03675 | 0.0002 | -0.00066 | -0.00019 | 0.00015 | 0.00013 | 0.03154 | 0.00845 | -0.0019 | 0.00064 | 0.02091 | 0.03091 | -6e-05 | -0.00137 | 0.00015 | 0.04029 | 0.0224 | 0.00272 | -0.00193 | 0.03499 | 0.00401 | 0.02719
[RO-RO] [OPP] OHL 220 kV Baru Mare-Hasdat | N-1 TIE 400 kV Resita-Pancevo c2 | 0.0286 | 8e-05 | 0.01423 | 0 | 0.04041 | 0.00022 | -0.00073 | -0.00021 | 0.00016 | 0.00014 | 0.03468 | 0.00929 | -0.00209 | 0.0007 | 0.02299 | 0.03398 | -6e-05 | -0.00151 | 0.00016 | 0.0443 | 0.02463 | 0.003 | -0.00212 | 0.03848 | 0.00441 | 0.0299
[RO-RO] [OPP] TRA 400/220 kV AT3 Arad | N-1 TIE 400 kV Resita-Pancevo c2 | 0.04136 | -0.00038 | 0.02415 | 0 | 0.05065 | 0.00031 | -0.00122 | -0.00029 | 0.00023 | 0.0002 | 0.04655 | 0.01482 | -0.00607 | 0.00104 | 0.03519 | 0.04636 | -9e-05 | -0.00135 | 0.00023 | 0.06571 | 0.05105 | 0.00437 | -0.0036 | 0.04915 | 0.00827 | 0.04358
[RO-RO] [OPP] TRA 400/220 kV AT Urechesti | N-1 TIE 400 kV Resita-Pancevo c2 | -0.02269 | -0.00021 | -0.01258 | 0 | -0.02926 | -0.00021 | 0.00064 | 0.00021 | -0.00015 | -0.00013 | -0.02628 | -0.0081 | 0.00134 | -0.00065 | -0.01885 | -0.02619 | 6e-05 | 0.00166 | -0.00015 | -0.02538 | -0.02332 | -0.00284 | 0.00182 | -0.02695 | -4e-05 | -0.02387
[RO-RO] [OPP] TRA 400/220 kV AT1 Portile de Fier | BC | -0.00739 | 0.00011 | -0.00258 | 0 | -0.01225 | -3e-05 | 0.00013 | 2e-05 | -2e-05 | -2e-05 | -0.00981 | -0.00177 | 0.00088 | -0.0001 | -0.00544 | -0.00942 | 1e-05 | -1e-05 | -2e-05 | 0.04135 | -0.00532 | -0.00036 | 0.0004 | -0.01166 | -0.00269 | -0.00769
[RO-RO] [OPP] TRA 400/220 kV AT1 Portile de Fier | N-1 TIE 400 kV Portile de Fier-Djerdap | -0.00761 | 0.00018 | -0.00137 | 0 | -0.01492 | 0 | 7e-05 | 0 | 0 | 0 | -0.01116 | -0.00114 | 0.00096 | -2e-05 | -0.00499 | -0.0105 | 0 | -0.00029 | 0 | 0.03582 | 0.00057 | 1e-05 | 0.00024 | -0.01412 | -0.00402 | -0.00783
[RO-RO] [OPP] TRA 400/220 kV AT1 Portile de Fier | N-1 OHL 220 kV Portile de Fier-Resita 1&2 | 0 | 0 | 0 | 0 | 0 | 0 | 0 | 0 | 0 | 0 | 0 | 0 | 0 | 0 | 0 | 0 | 0 | 0 | 0 | 0.06707 | 0 | 0 | 0 | 0 | 0 | 0
[RO-RO] [OPP] TRA 400/220 kV AT1 Portile de Fier | N-1 TRA 400/220 kV AT2 Portile de Fier | -0.01056 | 0.00015 | -0.00369 | 0 | -0.0175 | -4e-05 | 0.00019 | 3e-05 | -3e-05 | -3e-05 | -0.01401 | -0.00253 | 0.00126 | -0.00014 | -0.00777 | -0.01346 | 1e-05 | -1e-05 | -3e-05 | 0.05908 | -0.0076 | -0.00052 | 0.00058 | -0.01666 | -0.00385 | -0.01098
[RO-RO] [OPP] TRA 400/220 kV AT1 Portile de Fier | N-1 TRA 400/220 kV AT3 Portile de Fier | -0.01054 | 0.00015 | -0.00368 | 0 | -0.01745 | -4e-05 | 0.00019 | 3e-05 | -3e-05 | -3e-05 | -0.01397 | -0.00252 | 0.00125 | -0.00014 | -0.00775 | -0.01342 | 1e-05 | -1e-05 | -3e-05 | 0.05892 | -0.00758 | -0.00051 | 0.00058 | -0.01662 | -0.00384 | -0.01095
[RO-RO] [OPP] TRA 400/220 kV AT1 Portile de Fier | N-1 OHL 400 kV Portile de Fier-Urechesti | -0.00646 | 4e-05 | -0.00328 | 0 | -0.0089 | -4e-05 | 0.00017 | 4e-05 | -3e-05 | -3e-05 | -0.00773 | -0.00209 | 0.00073 | -0.00015 | -0.00524 | -0.00759 | 1e-05 | 0.00022 | -3e-05 | 0.04393 | -0.00834 | -0.00061 | 0.00049 | -0.00858 | -0.00145 | -0.00678
[RO-RO] [OPP] TRA 400/220 kV AT1 Portile de Fier | N-1 OHL 400 kV Slatina-Portile de Fier | -0.0069 | 7e-05 | -0.00291 | 0 | -0.01052 | -3e-05 | 0.00015 | 3e-05 | -3e-05 | -2e-05 | -0.00873 | -0.00192 | 0.00079 | -0.00012 | -0.00531 | -0.00848 | 1e-05 | 0.00011 | -3e-05 | 0.0423 | -0.00675 | -0.00048 | 0.00044 | -0.01002 | -0.00197 | -0.0072
[RO-RO] [OPP] TRA 400/220 kV AT2 Portile de Fier | BC | -0.00739 | 0.00011 | -0.00258 | 0 | -0.01225 | -3e-05 | 0.00013 | 2e-05 | -2e-05 | -2e-05 | -0.00981 | -0.00177 | 0.00088 | -0.0001 | -0.00544 | -0.00942 | 1e-05 | -1e-05 | -2e-05 | 0.04135 | -0.00532 | -0.00036 | 0.0004 | -0.01166 | -0.00269 | -0.00769
[RO-RO] [OPP] TRA 400/220 kV AT2 Portile de Fier | N-1 TIE 400 kV Portile de Fier-Djerdap | -0.00761 | 0.00018 | -0.00137 | 0 | -0.01492 | 0 | 7e-05 | 0 | 0 | 0 | -0.01116 | -0.00114 | 0.00096 | -2e-05 | -0.00499 | -0.0105 | 0 | -0.00029 | 0 | 0.03582 | 0.00057 | 1e-05 | 0.00024 | -0.01412 | -0.00402 | -0.00783
[RO-RO] [OPP] TRA 400/220 kV AT2 Portile de Fier | N-1 OHL 220 kV Portile de Fier-Resita 1&2 | 0 | 0 | 0 | 0 | 0 | 0 | 0 | 0 | 0 | 0 | 0 | 0 | 0 | 0 | 0 | 0 | 0 | 0 | 0 | 0.06707 | 0 | 0 | 0 | 0 | 0 | 0
[RO-RO] [OPP] TRA 400/220 kV AT2 Portile de Fier | N-1 TRA 400/220 kV AT1 Portile de Fier | -0.01056 | 0.00015 | -0.00369 | 0 | -0.0175 | -4e-05 | 0.00019 | 3e-05 | -3e-05 | -3e-05 | -0.01401 | -0.00253 | 0.00126 | -0.00014 | -0.00777 | -0.01346 | 1e-05 | -1e-05 | -3e-05 | 0.05908 | -0.0076 | -0.00052 | 0.00058 | -0.01666 | -0.00385 | -0.01098
[RO-RO] [OPP] TRA 400/220 kV AT2 Portile de Fier | N-1 TRA 400/220 kV AT3 Portile de Fier | -0.01054 | 0.00015 | -0.00368 | 0 | -0.01745 | -4e-05 | 0.00019 | 3e-05 | -3e-05 | -3e-05 | -0.01397 | -0.00252 | 0.00125 | -0.00014 | -0.00775 | -0.01342 | 1e-05 | -1e-05 | -3e-05 | 0.05892 | -0.00758 | -0.00051 | 0.00058 | -0.01662 | -0.00384 | -0.01095
[RO-RO] [OPP] TRA 400/220 kV AT2 Portile de Fier | N-1 OHL 400 kV Portile de Fier-Urechesti | -0.00646 | 4e-05 | -0.00328 | 0 | -0.0089 | -4e-05 | 0.00017 | 4e-05 | -3e-05 | -3e-05 | -0.00773 | -0.00209 | 0.00073 | -0.00015 | -0.00524 | -0.00759 | 1e-05 | 0.00022 | -3e-05 | 0.04393 | -0.00834 | -0.00061 | 0.00049 | -0.00858 | -0.00145 | -0.00678
[RO-RO] [OPP] TRA 400/220 kV AT2 Portile de Fier | N-1 OHL 400 kV Slatina-Portile de Fier | -0.0069 | 7e-05 | -0.00291 | 0 | -0.01052 | -3e-05 | 0.00015 | 3e-05 | -3e-05 | -2e-05 | -0.00873 | -0.00192 | 0.00079 | -0.00012 | -0.00531 | -0.00848 | 1e-05 | 0.00011 | -3e-05 | 0.0423 | -0.00675 | -0.00048 | 0.00044 | -0.01002 | -0.00197 | -0.0072
[RO-RO] [OPP] TRA 400/220 kV AT3 Portile de Fier | BC | -0.00735 | 0.00011 | -0.00257 | 0 | -0.01217 | -3e-05 | 0.00013 | 2e-05 | -2e-05 | -2e-05 | -0.00975 | -0.00176 | 0.00087 | -0.0001 | -0.00541 | -0.00936 | 1e-05 | -1e-05 | -2e-05 | 0.04109 | -0.00529 | -0.00036 | 0.0004 | -0.01159 | -0.00268 | -0.00764
[RO-RO] [OPP] TRA 400/220 kV AT3 Portile de Fier | N-1 TIE 400 kV Portile de Fier-Djerdap | -0.00756 | 0.00018 | -0.00136 | 0 | -0.01482 | 0 | 7e-05 | 0 | 0 | 0 | -0.01109 | -0.00113 | 0.00096 | -2e-05 | -0.00496 | -0.01043 | 0 | -0.00029 | 0 | 0.03559 | 0.00057 | 1e-05 | 0.00024 | -0.01403 | -0.004 | -0.00778
[RO-RO] [OPP] TRA 400/220 kV AT3 Portile de Fier | N-1 OHL 220 kV Portile de Fier-Resita 1&2 | 0 | 0 | 0 | 0 | 0 | 0 | 0 | 0 | 0 | 0 | 0 | 0 | 0 | 0 | 0 | 0 | 0 | 0 | 0 | 0.06665 | 0 | 0 | 0 | 0 | 0 | 0
[RO-RO] [OPP] TRA 400/220 kV AT3 Portile de Fier | N-1 TRA 400/220 kV AT1 Portile de Fier | -0.0105 | 0.00015 | -0.00367 | 0 | -0.01739 | -4e-05 | 0.00019 | 3e-05 | -3e-05 | -3e-05 | -0.01392 | -0.00251 | 0.00125 | -0.00014 | -0.00772 | -0.01337 | 1e-05 | -1e-05 | -3e-05 | 0.05871 | -0.00756 | -0.00051 | 0.00057 | -0.01656 | -0.00382 | -0.01092
[RO-RO] [OPP] TRA 400/220 kV AT3 Portile de Fier | N-1 TRA 400/220 kV AT2 Portile de Fier | -0.0105 | 0.00015 | -0.00367 | 0 | -0.01739 | -4e-05 | 0.00019 | 3e-05 | -3e-05 | -3e-05 | -0.01392 | -0.00251 | 0.00125 | -0.00014 | -0.00772 | -0.01337 | 1e-05 | -1e-05 | -3e-05 | 0.05871 | -0.00756 | -0.00051 | 0.00057 | -0.01656 | -0.00382 | -0.01092
[RO-RO] [OPP] TRA 400/220 kV AT3 Portile de Fier | N-1 OHL 400 kV Portile de Fier-Urechesti | -0.00642 | 4e-05 | -0.00326 | 0 | -0.00885 | -4e-05 | 0.00017 | 4e-05 | -3e-05 | -3e-05 | -0.00768 | -0.00208 | 0.00073 | -0.00015 | -0.00521 | -0.00755 | 1e-05 | 0.00022 | -3e-05 | 0.04366 | -0.00828 | -0.00061 | 0.00049 | -0.00853 | -0.00144 | -0.00673
[RO-RO] [OPP] TRA 400/220 kV AT3 Portile de Fier | N-1 OHL 400 kV Slatina-Portile de Fier | -0.00685 | 7e-05 | -0.00289 | 0 | -0.01046 | -3e-05 | 0.00015 | 3e-05 | -3e-05 | -2e-05 | -0.00868 | -0.00191 | 0.00079 | -0.00012 | -0.00528 | -0.00842 | 1e-05 | 0.00011 | -3e-05 | 0.04203 | -0.00671 | -0.00048 | 0.00044 | -0.00995 | -0.00195 | -0.00716

## 0630
PTDF report
Generated at: | 25/11/2025 22:22:20
Business day: | 2025-11-27
Horizon: | 2DA
Timestamp | 06:30
Border & direction: | South-Romania Exporting
Margin satisfied | False
Process | RAO
CNE Name | CO Name | AL | AT | BA | BE | BG | CH | CZ | DE | ES | FR | GR | HR | HU | IT | ME | MK | NL | PL | PT | RO | RS | SI | SK | TR | UA | XK
[BG-RO] [DIR] TIE 400 kV TINTARENI-KOZLODUI 2 | BC | -0.09408 | -0.00039 | -0.03076 | 0 | -0.1433 | -0.00051 | 0.00136 | 0.00044 | -0.00035 | -0.00031 | -0.12776 | -0.02142 | 0.00357 | -0.0016 | -0.06476 | -0.12476 | 0.00014 | 0.00381 | -0.00035 | 0.08268 | -0.00898 | -0.00591 | 0.00375 | -0.13499 | 0.00418 | -0.09942
[BG-RO] [DIR] TIE 400 kV TINTARENI-KOZLODUI 2 | N-1 TIE 400 kV TINTARENI-KOZLODUI 1 | -0.15527 | -0.00064 | -0.05077 | -1e-05 | -0.23649 | -0.00084 | 0.00225 | 0.00072 | -0.00058 | -0.0005 | -0.21086 | -0.03536 | 0.00589 | -0.00265 | -0.10687 | -0.20589 | 0.00024 | 0.00628 | -0.00057 | 0.13645 | -0.01482 | -0.00975 | 0.00618 | -0.22278 | 0.0069 | -0.16408
[BG-RO] [DIR] TIE 400 kV TINTARENI-KOZLODUI 2 | N-1 TIE 400 kV PORTILE DE FIER - DJERDAP | -0.09366 | -0.00053 | -0.03294 | 0 | -0.13841 | -0.00056 | 0.00146 | 0.00048 | -0.00038 | -0.00033 | -0.12527 | -0.02252 | 0.00347 | -0.00174 | -0.06573 | -0.12276 | 0.00016 | 0.00431 | -0.00038 | 0.0922 | -0.01979 | -0.00654 | 0.00401 | -0.1305 | 0.00656 | -0.09908
[BG-RO] [DIR] TIE 400 kV TINTARENI-KOZLODUI 2 | N-1 TIE 400 kV MEDGIDIA SUD - VARNA | -0.10111 | -0.00054 | -0.0338 | -1e-05 | -0.15844 | -0.00057 | 0.00149 | 0.0005 | -0.00039 | -0.00034 | -0.1376 | -0.02346 | 0.00352 | -0.00179 | -0.06991 | -0.13365 | 0.00016 | 0.00448 | -0.00039 | 0.08413 | -0.0118 | -0.00667 | 0.00405 | -0.14997 | 0.00866 | -0.10649
[BG-RO] [DIR] TIE 400 kV TINTARENI-KOZLODUI 2 | N-1 TIE 400 kV MEDGIDIA SUD - DOBRUDJA | -0.10073 | -0.00054 | -0.03364 | 0 | -0.15763 | -0.00057 | 0.00148 | 0.00049 | -0.00039 | -0.00034 | -0.13707 | -0.02335 | 0.00353 | -0.00178 | -0.06963 | -0.13317 | 0.00016 | 0.00444 | -0.00039 | 0.08405 | -0.01164 | -0.00663 | 0.00403 | -0.14915 | 0.00842 | -0.10611
[BG-RO] [DIR] TIE 400 kV TINTARENI-KOZLODUI 1 | BC | -0.09408 | -0.00039 | -0.03076 | 0 | -0.1433 | -0.00051 | 0.00136 | 0.00044 | -0.00035 | -0.00031 | -0.12776 | -0.02142 | 0.00357 | -0.0016 | -0.06476 | -0.12476 | 0.00014 | 0.00381 | -0.00035 | 0.08268 | -0.00898 | -0.00591 | 0.00375 | -0.13499 | 0.00418 | -0.09942
[BG-RO] [DIR] TIE 400 kV TINTARENI-KOZLODUI 1 | N-1 TIE 400 kV TINTARENI-KOZLODUI 2 | -0.15527 | -0.00064 | -0.05077 | -1e-05 | -0.23649 | -0.00084 | 0.00225 | 0.00072 | -0.00058 | -0.0005 | -0.21086 | -0.03536 | 0.00589 | -0.00265 | -0.10687 | -0.20589 | 0.00024 | 0.00628 | -0.00057 | 0.13645 | -0.01482 | -0.00975 | 0.00618 | -0.22278 | 0.0069 | -0.16408
[BG-RO] [DIR] TIE 400 kV TINTARENI-KOZLODUI 1 | N-1 TIE 400 kV PORTILE DE FIER - DJERDAP | -0.09366 | -0.00053 | -0.03294 | 0 | -0.13841 | -0.00056 | 0.00146 | 0.00048 | -0.00038 | -0.00033 | -0.12527 | -0.02252 | 0.00347 | -0.00174 | -0.06573 | -0.12276 | 0.00016 | 0.00431 | -0.00038 | 0.0922 | -0.01979 | -0.00654 | 0.00401 | -0.1305 | 0.00656 | -0.09908
[BG-RO] [DIR] TIE 400 kV TINTARENI-KOZLODUI 1 | N-1 TIE 400 kV MEDGIDIA SUD - VARNA | -0.10111 | -0.00054 | -0.0338 | -1e-05 | -0.15844 | -0.00057 | 0.00149 | 0.0005 | -0.00039 | -0.00034 | -0.1376 | -0.02346 | 0.00352 | -0.00179 | -0.06991 | -0.13365 | 0.00016 | 0.00448 | -0.00039 | 0.08413 | -0.0118 | -0.00667 | 0.00405 | -0.14997 | 0.00866 | -0.10649
[BG-RO] [DIR] TIE 400 kV TINTARENI-KOZLODUI 1 | N-1 TIE 400 kV MEDGIDIA SUD - DOBRUDJA | -0.10073 | -0.00054 | -0.03364 | 0 | -0.15763 | -0.00057 | 0.00148 | 0.00049 | -0.00039 | -0.00034 | -0.13707 | -0.02335 | 0.00353 | -0.00178 | -0.06963 | -0.13317 | 0.00016 | 0.00444 | -0.00039 | 0.08405 | -0.01164 | -0.00663 | 0.00403 | -0.14915 | 0.00842 | -0.10611
[BG-RO] [DIR] TIE 400 kV DOBRUDJA- MEDGIDIA SUD | BC | -0.06759 | -0.00148 | -0.02919 | 0 | -0.14571 | -0.00061 | 0.00121 | 0.00056 | -0.00041 | -0.00036 | -0.09453 | -0.01957 | -0.00041 | -0.00183 | -0.04954 | -0.08547 | 0.00018 | 0.00649 | -0.00041 | 0.01398 | -0.0271 | -0.00733 | 0.0029 | -0.14393 | 0.04309 | -0.06794
[BG-RO] [DIR] TIE 400 kV DOBRUDJA- MEDGIDIA SUD | N-1 TIE 400 kV MEDGIDIA SUD - VARNA | -0.11635 | -0.00255 | -0.05024 | -1e-05 | -0.25073 | -0.00105 | 0.00209 | 0.00096 | -0.00071 | -0.00062 | -0.16274 | -0.03369 | -0.00071 | -0.00314 | -0.08527 | -0.14713 | 0.0003 | 0.01117 | -0.0007 | 0.02406 | -0.04665 | -0.01262 | 0.00499 | -0.24781 | 0.07417 | -0.11694
[BG-RO] [DIR] TIE 400 kV MEDGIDIA SUD - VARNA | BC | -0.06984 | -0.00153 | -0.03016 | 0 | -0.15044 | -0.00063 | 0.00126 | 0.00057 | -0.00043 | -0.00037 | -0.0977 | -0.02023 | -0.00042 | -0.00189 | -0.05118 | -0.08832 | 0.00018 | 0.0067 | -0.00042 | 0.01444 | -0.028 | -0.00758 | 0.00299 | -0.14881 | 0.04452 | -0.0702
[BG-RO] [DIR] TIE 400 kV MEDGIDIA SUD - VARNA | N-1 TIE 400 kV MEDGIDIA SUD - DOBRUDJA | -0.11749 | -0.00257 | -0.05073 | -1e-05 | -0.25315 | -0.00106 | 0.00211 | 0.00097 | -0.00072 | -0.00063 | -0.16434 | -0.03402 | -0.00071 | -0.00317 | -0.0861 | -0.14857 | 0.00031 | 0.01127 | -0.00071 | 0.0243 | -0.0471 | -0.01274 | 0.00504 | -0.25027 | 0.0749 | -0.11808
[BG-RO] [OPP] TIE 400 kV TINTARENI-KOZLODUI 2 | BC | -0.09408 | -0.00039 | -0.03076 | 0 | -0.1433 | -0.00051 | 0.00136 | 0.00044 | -0.00035 | -0.00031 | -0.12776 | -0.02142 | 0.00357 | -0.0016 | -0.06476 | -0.12476 | 0.00014 | 0.00381 | -0.00035 | 0.08268 | -0.00898 | -0.00591 | 0.00375 | -0.13499 | 0.00418 | -0.09942
[BG-RO] [OPP] TIE 400 kV TINTARENI-KOZLODUI 2 | N-1 TIE 400 kV TINTARENI-KOZLODUI 1 | -0.15527 | -0.00064 | -0.05077 | -1e-05 | -0.23649 | -0.00084 | 0.00225 | 0.00072 | -0.00058 | -0.0005 | -0.21086 | -0.03536 | 0.00589 | -0.00265 | -0.10687 | -0.20589 | 0.00024 | 0.00628 | -0.00057 | 0.13645 | -0.01482 | -0.00975 | 0.00618 | -0.22278 | 0.0069 | -0.16408
[BG-RO] [OPP] TIE 400 kV TINTARENI-KOZLODUI 2 | N-1 TIE 400 kV PORTILE DE FIER - DJERDAP | -0.09366 | -0.00053 | -0.03294 | 0 | -0.13841 | -0.00056 | 0.00146 | 0.00048 | -0.00038 | -0.00033 | -0.12527 | -0.02252 | 0.00347 | -0.00174 | -0.06573 | -0.12276 | 0.00016 | 0.00431 | -0.00038 | 0.0922 | -0.01979 | -0.00654 | 0.00401 | -0.1305 | 0.00656 | -0.09908
[BG-RO] [OPP] TIE 400 kV TINTARENI-KOZLODUI 2 | N-1 TIE 400 kV MEDGIDIA SUD - VARNA | -0.10111 | -0.00054 | -0.0338 | -1e-05 | -0.15844 | -0.00057 | 0.00149 | 0.0005 | -0.00039 | -0.00034 | -0.1376 | -0.02346 | 0.00352 | -0.00179 | -0.06991 | -0.13365 | 0.00016 | 0.00448 | -0.00039 | 0.08413 | -0.0118 | -0.00667 | 0.00405 | -0.14997 | 0.00866 | -0.10649
[BG-RO] [OPP] TIE 400 kV TINTARENI-KOZLODUI 2 | N-1 TIE 400 kV MEDGIDIA SUD - DOBRUDJA | -0.10073 | -0.00054 | -0.03364 | 0 | -0.15763 | -0.00057 | 0.00148 | 0.00049 | -0.00039 | -0.00034 | -0.13707 | -0.02335 | 0.00353 | -0.00178 | -0.06963 | -0.13317 | 0.00016 | 0.00444 | -0.00039 | 0.08405 | -0.01164 | -0.00663 | 0.00403 | -0.14915 | 0.00842 | -0.10611
[BG-RO] [OPP] TIE 400 kV TINTARENI-KOZLODUI 1 | BC | -0.09408 | -0.00039 | -0.03076 | 0 | -0.1433 | -0.00051 | 0.00136 | 0.00044 | -0.00035 | -0.00031 | -0.12776 | -0.02142 | 0.00357 | -0.0016 | -0.06476 | -0.12476 | 0.00014 | 0.00381 | -0.00035 | 0.08268 | -0.00898 | -0.00591 | 0.00375 | -0.13499 | 0.00418 | -0.09942
[BG-RO] [OPP] TIE 400 kV TINTARENI-KOZLODUI 1 | N-1 TIE 400 kV TINTARENI-KOZLODUI 2 | -0.15527 | -0.00064 | -0.05077 | -1e-05 | -0.23649 | -0.00084 | 0.00225 | 0.00072 | -0.00058 | -0.0005 | -0.21086 | -0.03536 | 0.00589 | -0.00265 | -0.10687 | -0.20589 | 0.00024 | 0.00628 | -0.00057 | 0.13645 | -0.01482 | -0.00975 | 0.00618 | -0.22278 | 0.0069 | -0.16408
[BG-RO] [OPP] TIE 400 kV TINTARENI-KOZLODUI 1 | N-1 TIE 400 kV PORTILE DE FIER - DJERDAP | -0.09366 | -0.00053 | -0.03294 | 0 | -0.13841 | -0.00056 | 0.00146 | 0.00048 | -0.00038 | -0.00033 | -0.12527 | -0.02252 | 0.00347 | -0.00174 | -0.06573 | -0.12276 | 0.00016 | 0.00431 | -0.00038 | 0.0922 | -0.01979 | -0.00654 | 0.00401 | -0.1305 | 0.00656 | -0.09908
[BG-RO] [OPP] TIE 400 kV TINTARENI-KOZLODUI 1 | N-1 TIE 400 kV MEDGIDIA SUD - VARNA | -0.10111 | -0.00054 | -0.0338 | -1e-05 | -0.15844 | -0.00057 | 0.00149 | 0.0005 | -0.00039 | -0.00034 | -0.1376 | -0.02346 | 0.00352 | -0.00179 | -0.06991 | -0.13365 | 0.00016 | 0.00448 | -0.00039 | 0.08413 | -0.0118 | -0.00667 | 0.00405 | -0.14997 | 0.00866 | -0.10649
[BG-RO] [OPP] TIE 400 kV TINTARENI-KOZLODUI 1 | N-1 TIE 400 kV MEDGIDIA SUD - DOBRUDJA | -0.10073 | -0.00054 | -0.03364 | 0 | -0.15763 | -0.00057 | 0.00148 | 0.00049 | -0.00039 | -0.00034 | -0.13707 | -0.02335 | 0.00353 | -0.00178 | -0.06963 | -0.13317 | 0.00016 | 0.00444 | -0.00039 | 0.08405 | -0.01164 | -0.00663 | 0.00403 | -0.14915 | 0.00842 | -0.10611
[BG-RO] [OPP] TIE 400 kV DOBRUDJA- MEDGIDIA SUD | BC | -0.06759 | -0.00148 | -0.02919 | 0 | -0.14571 | -0.00061 | 0.00121 | 0.00056 | -0.00041 | -0.00036 | -0.09453 | -0.01957 | -0.00041 | -0.00183 | -0.04954 | -0.08547 | 0.00018 | 0.00649 | -0.00041 | 0.01398 | -0.0271 | -0.00733 | 0.0029 | -0.14393 | 0.04309 | -0.06794
[BG-RO] [OPP] TIE 400 kV DOBRUDJA- MEDGIDIA SUD | N-1 TIE 400 kV MEDGIDIA SUD - VARNA | -0.11635 | -0.00255 | -0.05024 | -1e-05 | -0.25073 | -0.00105 | 0.00209 | 0.00096 | -0.00071 | -0.00062 | -0.16274 | -0.03369 | -0.00071 | -0.00314 | -0.08527 | -0.14713 | 0.0003 | 0.01117 | -0.0007 | 0.02406 | -0.04665 | -0.01262 | 0.00499 | -0.24781 | 0.07417 | -0.11694
[BG-RO] [OPP] TIE 400 kV MEDGIDIA SUD - VARNA | BC | -0.06984 | -0.00153 | -0.03016 | 0 | -0.15044 | -0.00063 | 0.00126 | 0.00057 | -0.00043 | -0.00037 | -0.0977 | -0.02023 | -0.00042 | -0.00189 | -0.05118 | -0.08832 | 0.00018 | 0.0067 | -0.00042 | 0.01444 | -0.028 | -0.00758 | 0.00299 | -0.14881 | 0.04452 | -0.0702
[BG-RO] [OPP] TIE 400 kV MEDGIDIA SUD - VARNA | N-1 TIE 400 kV MEDGIDIA SUD - DOBRUDJA | -0.11749 | -0.00257 | -0.05073 | -1e-05 | -0.25315 | -0.00106 | 0.00211 | 0.00097 | -0.00072 | -0.00063 | -0.16434 | -0.03402 | -0.00071 | -0.00317 | -0.0861 | -0.14857 | 0.00031 | 0.01127 | -0.00071 | 0.0243 | -0.0471 | -0.01274 | 0.00504 | -0.25027 | 0.0749 | -0.11808
[RO-BG] [DIR] TIE 400 kV TINTARENI-KOZLODUI 1 | BC | -0.09408 | -0.00039 | -0.03076 | 0 | -0.1433 | -0.00051 | 0.00136 | 0.00044 | -0.00035 | -0.00031 | -0.12776 | -0.02142 | 0.00357 | -0.0016 | -0.06476 | -0.12476 | 0.00014 | 0.00381 | -0.00035 | 0.08268 | -0.00898 | -0.00591 | 0.00375 | -0.13499 | 0.00418 | -0.09942
[RO-BG] [DIR] TIE 400 kV TINTARENI-KOZLODUI 1 | N-1 TIE 400 kV Portile de Fier-Djerdap | -0.09366 | -0.00053 | -0.03294 | 0 | -0.13841 | -0.00056 | 0.00146 | 0.00048 | -0.00038 | -0.00033 | -0.12527 | -0.02252 | 0.00347 | -0.00174 | -0.06573 | -0.12276 | 0.00016 | 0.00431 | -0.00038 | 0.0922 | -0.01979 | -0.00654 | 0.00401 | -0.1305 | 0.00656 | -0.09908
[RO-BG] [DIR] TIE 400 kV TINTARENI-KOZLODUI 1 | N-1 TIE 400 kV TINTARENI-KOZLODUI 2 | -0.15527 | -0.00064 | -0.05077 | -1e-05 | -0.23649 | -0.00084 | 0.00225 | 0.00072 | -0.00058 | -0.0005 | -0.21086 | -0.03536 | 0.00589 | -0.00265 | -0.10687 | -0.20589 | 0.00024 | 0.00628 | -0.00057 | 0.13645 | -0.01482 | -0.00975 | 0.00618 | -0.22278 | 0.0069 | -0.16408
[RO-BG] [DIR] TIE 400 kV TINTARENI-KOZLODUI 1 | N-1 TIE 400 kV Isaccea - Vulcanesti | -0.0975 | -0.00058 | -0.03284 | 0 | -0.14839 | -0.00056 | 0.00144 | 0.00049 | -0.00038 | -0.00034 | -0.13191 | -0.02278 | 0.00326 | -0.00176 | -0.06758 | -0.12874 | 0.00016 | 0.00448 | -0.00038 | 0.07846 | -0.01177 | -0.00655 | 0.00389 | -0.14 | 0.01056 | -0.10295
[RO-BG] [DIR] TIE 400 kV TINTARENI-KOZLODUI 1 | N-1 TIE 400 kV Resita-Pancevo c2 | -0.09433 | -0.00043 | -0.0316 | 0 | -0.14241 | -0.00052 | 0.0014 | 0.00045 | -0.00036 | -0.00032 | -0.12749 | -0.02186 | 0.00358 | -0.00165 | -0.06534 | -0.12462 | 0.00015 | 0.00397 | -0.00036 | 0.08491 | -0.01077 | -0.00613 | 0.00385 | -0.1342 | 0.00479 | -0.09971
[RO-BG] [DIR] TIE 400 kV TINTARENI-KOZLODUI 1 | N-1 TIE 400 kV Resita-Pancevo c1 | -0.09433 | -0.00043 | -0.0316 | 0 | -0.14241 | -0.00052 | 0.0014 | 0.00045 | -0.00036 | -0.00032 | -0.12749 | -0.02186 | 0.00358 | -0.00165 | -0.06534 | -0.12462 | 0.00015 | 0.00397 | -0.00036 | 0.08491 | -0.01077 | -0.00613 | 0.00385 | -0.1342 | 0.00479 | -0.09971
[RO-BG] [DIR] TIE 400 kV TINTARENI-KOZLODUI 2 | BC | -0.09408 | -0.00039 | -0.03076 | 0 | -0.1433 | -0.00051 | 0.00136 | 0.00044 | -0.00035 | -0.00031 | -0.12776 | -0.02142 | 0.00357 | -0.0016 | -0.06476 | -0.12476 | 0.00014 | 0.00381 | -0.00035 | 0.08268 | -0.00898 | -0.00591 | 0.00375 | -0.13499 | 0.00418 | -0.09942
[RO-BG] [DIR] TIE 400 kV TINTARENI-KOZLODUI 2 | N-1 TIE 400 kV Portile de Fier-Djerdap | -0.09366 | -0.00053 | -0.03294 | 0 | -0.13841 | -0.00056 | 0.00146 | 0.00048 | -0.00038 | -0.00033 | -0.12527 | -0.02252 | 0.00347 | -0.00174 | -0.06573 | -0.12276 | 0.00016 | 0.00431 | -0.00038 | 0.0922 | -0.01979 | -0.00654 | 0.00401 | -0.1305 | 0.00656 | -0.09908
[RO-BG] [DIR] TIE 400 kV TINTARENI-KOZLODUI 2 | N-1 TIE 400 kV TINTARENI-KOZLODUI 1 | -0.15527 | -0.00064 | -0.05077 | -1e-05 | -0.23649 | -0.00084 | 0.00225 | 0.00072 | -0.00058 | -0.0005 | -0.21086 | -0.03536 | 0.00589 | -0.00265 | -0.10687 | -0.20589 | 0.00024 | 0.00628 | -0.00057 | 0.13645 | -0.01482 | -0.00975 | 0.00618 | -0.22278 | 0.0069 | -0.16408
[RO-BG] [DIR] TIE 400 kV TINTARENI-KOZLODUI 2 | N-1 TIE 400 kV Isaccea - Vulcanesti | -0.0975 | -0.00058 | -0.03284 | 0 | -0.14839 | -0.00056 | 0.00144 | 0.00049 | -0.00038 | -0.00034 | -0.13191 | -0.02278 | 0.00326 | -0.00176 | -0.06758 | -0.12874 | 0.00016 | 0.00448 | -0.00038 | 0.07846 | -0.01177 | -0.00655 | 0.00389 | -0.14 | 0.01056 | -0.10295
[RO-BG] [DIR] TIE 400 kV TINTARENI-KOZLODUI 2 | N-1 TIE 400 kV Resita-Pancevo c2 | -0.09433 | -0.00043 | -0.0316 | 0 | -0.14241 | -0.00052 | 0.0014 | 0.00045 | -0.00036 | -0.00032 | -0.12749 | -0.02186 | 0.00358 | -0.00165 | -0.06534 | -0.12462 | 0.00015 | 0.00397 | -0.00036 | 0.08491 | -0.01077 | -0.00613 | 0.00385 | -0.1342 | 0.00479 | -0.09971
[RO-BG] [DIR] TIE 400 kV TINTARENI-KOZLODUI 2 | N-1 TIE 400 kV Resita-Pancevo c1 | -0.09433 | -0.00043 | -0.0316 | 0 | -0.14241 | -0.00052 | 0.0014 | 0.00045 | -0.00036 | -0.00032 | -0.12749 | -0.02186 | 0.00358 | -0.00165 | -0.06534 | -0.12462 | 0.00015 | 0.00397 | -0.00036 | 0.08491 | -0.01077 | -0.00613 | 0.00385 | -0.1342 | 0.00479 | -0.09971
[RO-RS] [DIR] TIE 400 kV Portile de Fier-Djerdap | BC | -0.00473 | 0.00157 | 0.02464 | 0 | -0.05523 | 0.00054 | -0.00108 | -0.00049 | 0.00036 | 0.00032 | -0.02827 | 0.01235 | 0.00105 | 0.00159 | 0.01094 | -0.02259 | -0.00016 | -0.00571 | 0.00036 | -0.10775 | 0.12235 | 0.00719 | -0.00293 | -0.05075 | -0.02695 | -0.00382
[RO-RS] [DIR] TIE 400 kV Portile de Fier-Djerdap | N-1 TIE 400 kV Arad-Sandorfalva | -0.00584 | 0.00177 | 0.02492 | 0 | -0.05779 | 0.00057 | -0.00111 | -0.00052 | 0.00038 | 0.00033 | -0.03008 | 0.01261 | 0.00202 | 0.00167 | 0.01041 | -0.02427 | -0.00016 | -0.00619 | 0.00038 | -0.11194 | 0.122 | 0.0076 | -0.00302 | -0.05319 | -0.02879 | -0.00501
[RO-RS] [DIR] TIE 400 kV Portile de Fier-Djerdap | N-1 TIE 400 kV Nadab-Bekescsaba | -0.00738 | 0.00173 | 0.02326 | 0 | -0.05899 | 0.00053 | -0.001 | -0.00049 | 0.00036 | 0.00031 | -0.0315 | 0.01162 | 0.00178 | 0.00156 | 0.00882 | -0.02574 | -0.00015 | -0.00597 | 0.00035 | -0.11291 | 0.11988 | 0.00712 | -0.00259 | -0.05442 | -0.02867 | -0.00661
[RO-RS] [DIR] TIE 400 kV Portile de Fier-Djerdap | N-1 TIE 400 kV Rosiori-Mukacevo | -0.00969 | 0.00115 | 0.02095 | 0 | -0.06113 | 0.00043 | -0.00091 | -0.00039 | 0.00029 | 0.00025 | -0.03376 | 0.00992 | -1e-05 | 0.00128 | 0.00652 | -0.02804 | -0.00012 | -0.00444 | 0.00029 | -0.1155 | 0.11726 | 0.00587 | -0.00254 | -0.05656 | -0.02522 | -0.00896
[RO-RS] [DIR] TIE 400 kV Portile de Fier-Djerdap | N-1 TIE 400 kV TINTARENI-KOZLODUI 1 | 7e-05 | 0.00159 | 0.02621 | 0 | -0.04792 | 0.00056 | -0.00115 | -0.00051 | 0.00038 | 0.00033 | -0.02175 | 0.01344 | 0.00087 | 0.00167 | 0.01424 | -0.01623 | -0.00016 | -0.00591 | 0.00037 | -0.11197 | 0.12281 | 0.00749 | -0.00312 | -0.04386 | -0.02716 | 0.00125
[RO-RS] [DIR] TIE 400 kV Portile de Fier-Djerdap | N-1 TIE 400 kV TINTARENI-KOZLODUI 2 | 7e-05 | 0.00159 | 0.02621 | 0 | -0.04792 | 0.00056 | -0.00115 | -0.00051 | 0.00038 | 0.00033 | -0.02175 | 0.01344 | 0.00087 | 0.00167 | 0.01424 | -0.01623 | -0.00016 | -0.00591 | 0.00037 | -0.11197 | 0.12281 | 0.00749 | -0.00312 | -0.04386 | -0.02716 | 0.00125
[RO-RS] [DIR] TIE 400 kV Portile de Fier-Djerdap | N-1 TIE 400 kV Isaccea - Vulcanesti | -0.01367 | 0.00108 | 0.01923 | 0 | -0.06855 | 0.0004 | -0.00088 | -0.00036 | 0.00027 | 0.00024 | -0.0391 | 0.00881 | 0.00025 | 0.00119 | 0.00356 | -0.03301 | -0.00011 | -0.00394 | 0.00027 | -0.11877 | 0.11505 | 0.00551 | -0.00255 | -0.06384 | -0.01027 | -0.01304
[RO-RS] [DIR] TIE 400 kV Portile de Fier-Djerdap | N-1 OHL 400 kV Mintia-Arad | -0.00856 | 0.00171 | 0.0231 | 0 | -0.06138 | 0.00053 | -0.00101 | -0.00049 | 0.00036 | 0.00031 | -0.03326 | 0.01147 | 0.00189 | 0.00155 | 0.00809 | -0.02738 | -0.00015 | -0.00591 | 0.00035 | -0.11619 | 0.1197 | 0.00711 | -0.00267 | -0.05671 | -0.02911 | -0.00784
[RO-RS] [DIR] TIE 400 kV Portile de Fier-Djerdap | N-1 OHL 220 kV Portile de Fier-Resita 1&2 | -0.00935 | 0.00162 | 0.02275 | 0 | -0.0626 | 0.00051 | -0.00099 | -0.00047 | 0.00034 | 0.0003 | -0.03432 | 0.01117 | 0.00157 | 0.00151 | 0.00754 | -0.02841 | -0.00015 | -0.00567 | 0.00034 | -0.12155 | 0.11862 | 0.00692 | -0.00265 | -0.05786 | -0.02846 | -0.00865
[RO-RS] [DIR] TIE 400 kV Portile de Fier-Djerdap | N-1 OHL 220 kV Resita-Timisoara 1&2 | -0.00802 | 0.00155 | 0.02227 | 0 | -0.05867 | 0.0005 | -0.00097 | -0.00046 | 0.00034 | 0.00029 | -0.03173 | 0.01099 | 0.00142 | 0.00147 | 0.00796 | -0.02609 | -0.00014 | -0.00547 | 0.00033 | -0.11137 | 0.11754 | 0.00671 | -0.0026 | -0.05416 | -0.02709 | -0.0073
[RO-RS] [DIR] TIE 400 kV Portile de Fier-Djerdap | N-1 TRA 400/220 kV AT3 Arad | -0.00605 | 0.00158 | 0.0238 | 0 | -0.0568 | 0.00052 | -0.00104 | -0.00048 | 0.00035 | 0.00031 | -0.02975 | 0.01187 | 0.00125 | 0.00155 | 0.0098 | -0.02406 | -0.00015 | -0.00567 | 0.00035 | -0.10971 | 0.12067 | 0.00705 | -0.00281 | -0.05229 | -0.0272 | -0.00522
[RO-RS] [DIR] TIE 400 kV Portile de Fier-Djerdap | N-1 TIE 400 kV Resita-Pancevo c2 | -0.00335 | 0.00179 | 0.02926 | 0 | -0.06015 | 0.00063 | -0.00129 | -0.00057 | 0.00042 | 0.00037 | -0.02978 | 0.01476 | 0.00098 | 0.00186 | 0.01417 | -0.02336 | -0.00018 | -0.0066 | 0.00042 | -0.1201 | 0.13223 | 0.0084 | -0.0035 | -0.05511 | -0.03031 | -0.00223
[RO-RS] [DIR] TIE 400 kV Portile de Fier-Djerdap | N-1 TIE 400 kV Resita-Pancevo c1 | -0.00335 | 0.00179 | 0.02926 | 0 | -0.06015 | 0.00063 | -0.00129 | -0.00057 | 0.00042 | 0.00037 | -0.02978 | 0.01476 | 0.00098 | 0.00186 | 0.01417 | -0.02336 | -0.00018 | -0.0066 | 0.00042 | -0.1201 | 0.13223 | 0.0084 | -0.0035 | -0.05511 | -0.03031 | -0.00223
[RO-UA] [DIR] TIE 400 kV Isaccea-Vulcanesti | N-1 TIE 400 kV Resita-Pancevo c2 | 0.10977 | 0.00599 | 0.06636 | 1e-05 | 0.16407 | 0.00168 | -0.00251 | -0.00159 | 0.00112 | 0.00098 | 0.13326 | 0.04337 | 0.00987 | 0.00485 | 0.09052 | 0.12823 | -0.00049 | -0.02176 | 0.00111 | 0.13628 | 0.08924 | 0.0205 | -0.00467 | 0.16129 | -0.20485 | 0.11336
[RO-HU] [DIR] TIE 400 kV Arad-Sandorfalva | BC | -0.02436 | 0.00443 | 0.00611 | 0 | -0.05639 | 0.00068 | -0.00065 | -0.00069 | 0.00044 | 0.00039 | -0.03995 | 0.00573 | 0.02135 | 0.0018 | -0.0116 | -0.0371 | -0.00021 | -0.01053 | 0.00044 | -0.09243 | -0.00769 | 0.00918 | -0.0021 | -0.05386 | -0.04072 | -0.02637
[RO-HU] [DIR] TIE 400 kV Arad-Sandorfalva | N-1 TIE 400 kV Nadab-Bekescsaba | -0.06803 | 0.00699 | -0.01666 | 0 | -0.1184 | 0.00063 | 0.00063 | -0.00072 | 0.00039 | 0.00034 | -0.09309 | -0.00633 | 0.03333 | 0.00137 | -0.04658 | -0.08896 | -0.0002 | -0.01481 | 0.00038 | -0.17747 | -0.04854 | 0.008 | 0.00351 | -0.11442 | -0.06908 | -0.07237
[RO-HU] [DIR] TIE 400 kV Arad-Sandorfalva | N-1 TIE 400 kV Rosiori-Mukacevo | -0.04899 | 0.00234 | -0.01224 | 0 | -0.08571 | 0.00016 | 0.0002 | -0.00019 | 9e-05 | 8e-05 | -0.06724 | -0.00635 | 0.01607 | 0.00031 | -0.03355 | -0.06417 | -5e-05 | -0.00419 | 9e-05 | -0.13094 | -0.03302 | 0.00263 | -0.00017 | -0.08278 | -0.03215 | -0.05194
[RO-HU] [DIR] TIE 400 kV Arad-Sandorfalva | N-1 TIE 400 kV Portile de Fier-Djerdap | -0.02466 | 0.00453 | 0.00768 | 0 | -0.0599 | 0.00072 | -0.00072 | -0.00072 | 0.00047 | 0.00041 | -0.04175 | 0.00651 | 0.02141 | 0.0019 | -0.01091 | -0.03853 | -0.00022 | -0.01089 | 0.00046 | -0.09928 | 9e-05 | 0.00964 | -0.00229 | -0.05708 | -0.04243 | -0.02661
[RO-HU] [DIR] TIE 400 kV Arad-Sandorfalva | N-1 OHL 400 kV Iernut-Sibiu Sud | -0.02579 | 0.00438 | 0.00525 | 0 | -0.05834 | 0.00066 | -0.00061 | -0.00067 | 0.00043 | 0.00038 | -0.04166 | 0.00518 | 0.02129 | 0.00174 | -0.01279 | -0.03877 | -0.0002 | -0.01034 | 0.00043 | -0.09428 | -0.00891 | 0.00894 | -0.00199 | -0.05576 | -0.04072 | -0.02786
[RO-HU] [DIR] TIE 400 kV Arad-Sandorfalva | N-1 TIE 400 kV Resita-Pancevo c2 | -0.02403 | 0.00448 | 0.00719 | 0 | -0.05753 | 0.0007 | -0.0007 | -0.00071 | 0.00046 | 0.0004 | -0.0403 | 0.00629 | 0.02133 | 0.00186 | -0.01085 | -0.03728 | -0.00021 | -0.01074 | 0.00045 | -0.09531 | -0.00539 | 0.00946 | -0.00223 | -0.05488 | -0.04151 | -0.026
[RO-HU] [DIR] TIE 400 kV Arad-Sandorfalva | N-1 TIE 400 kV Resita-Pancevo c1 | -0.02403 | 0.00448 | 0.00719 | 0 | -0.05753 | 0.0007 | -0.0007 | -0.00071 | 0.00046 | 0.0004 | -0.0403 | 0.00629 | 0.02133 | 0.00186 | -0.01085 | -0.03728 | -0.00021 | -0.01074 | 0.00045 | -0.09531 | -0.00539 | 0.00946 | -0.00223 | -0.05488 | -0.04151 | -0.026
[RO-HU] [DIR] TIE 400 kV Nadab-Bekescsaba | BC | -0.07696 | 0.00451 | -0.04012 | 0 | -0.10926 | -0.0001 | 0.00225 | -6e-05 | -0.0001 | -9e-05 | -0.09364 | -0.02125 | 0.02111 | -0.00076 | -0.06163 | -0.09138 | 1e-05 | -0.00755 | -0.0001 | -0.14984 | -0.07198 | -0.00208 | 0.00989 | -0.10672 | -0.04997 | -0.08106
[RO-HU] [DIR] TIE 400 kV Nadab-Bekescsaba | N-1 TIE 400 kV Arad-Sandorfalva | -0.09249 | 0.00733 | -0.03622 | 0 | -0.14522 | 0.00034 | 0.00184 | -0.0005 | 0.00018 | 0.00016 | -0.11911 | -0.0176 | 0.03472 | 0.00039 | -0.06903 | -0.11504 | -0.00013 | -0.01426 | 0.00018 | -0.20878 | -0.07688 | 0.00377 | 0.00855 | -0.14107 | -0.07594 | -0.09787
[RO-HU] [DIR] TIE 400 kV Nadab-Bekescsaba | N-1 TIE 400 kV Rosiori-Mukacevo | -0.12791 | 0.00018 | -0.07808 | -1e-05 | -0.16991 | -0.00118 | 0.004 | 0.00097 | -0.00082 | -0.00072 | -0.15007 | -0.04623 | 0.0102 | -0.00385 | -0.10703 | -0.14736 | 0.00032 | 0.00556 | -0.00081 | -0.22948 | -0.12436 | -0.01562 | 0.01388 | -0.16653 | -0.03224 | -0.13394
[RO-HU] [DIR] TIE 400 kV Nadab-Bekescsaba | N-1 TIE 400 kV Portile de Fier-Djerdap | -0.07722 | 0.00459 | -0.03879 | 0 | -0.11226 | -7e-05 | 0.00219 | -9e-05 | -8e-05 | -7e-05 | -0.09517 | -0.02058 | 0.02117 | -0.00068 | -0.06104 | -0.0926 | 0 | -0.00786 | -8e-05 | -0.15569 | -0.06534 | -0.00169 | 0.00973 | -0.10948 | -0.05143 | -0.08126
[RO-HU] [DIR] TIE 400 kV Nadab-Bekescsaba | N-1 OHL 400 kV Iernut-Sibiu Sud | -0.07551 | 0.00456 | -0.03926 | 0 | -0.10729 | -8e-05 | 0.00221 | -8e-05 | -9e-05 | -7e-05 | -0.09191 | -0.0207 | 0.02117 | -0.00071 | -0.06044 | -0.08969 | 0 | -0.00774 | -9e-05 | -0.14797 | -0.07074 | -0.00184 | 0.00978 | -0.1048 | -0.04997 | -0.07954
[RO-HU] [DIR] TIE 400 kV Nadab-Bekescsaba | N-1 TIE 400 kV Resita-Pancevo c2 | -0.07668 | 0.00455 | -0.0392 | 0 | -0.11025 | -8e-05 | 0.00221 | -8e-05 | -9e-05 | -8e-05 | -0.09394 | -0.02077 | 0.0211 | -0.00071 | -0.06098 | -0.09153 | 0 | -0.00773 | -9e-05 | -0.15232 | -0.06999 | -0.00184 | 0.00977 | -0.1076 | -0.05065 | -0.08074
[RO-HU] [DIR] TIE 400 kV Nadab-Bekescsaba | N-1 TIE 400 kV Resita-Pancevo c1 | -0.07668 | 0.00455 | -0.0392 | 0 | -0.11025 | -8e-05 | 0.00221 | -8e-05 | -9e-05 | -8e-05 | -0.09394 | -0.02077 | 0.0211 | -0.00071 | -0.06098 | -0.09153 | 0 | -0.00773 | -9e-05 | -0.15232 | -0.06999 | -0.00184 | 0.00977 | -0.1076 | -0.05065 | -0.08074
[RO-UA] [DIR]TIE 400 kV Rosiori-Mukacevo | BC | 0.12394 | 0.01053 | 0.09232 | 2e-05 | 0.14754 | 0.00263 | -0.00425 | -0.00249 | 0.00175 | 0.00153 | 0.13728 | 0.06075 | 0.02655 | 0.00752 | 0.11043 | 0.13617 | -0.00077 | -0.03189 | 0.00173 | 0.19373 | 0.12744 | 0.03293 | -0.00972 | 0.14549 | -0.04314 | 0.12863
[RO-UA] [DIR]TIE 400 kV Rosiori-Mukacevo | N-1 TIE 400 kV Arad-Sandorfalva | 0.12683 | 0.01 | 0.09159 | 2e-05 | 0.15424 | 0.00255 | -0.00417 | -0.00241 | 0.0017 | 0.00149 | 0.14203 | 0.06007 | 0.02401 | 0.0073 | 0.11181 | 0.14058 | -0.00075 | -0.03064 | 0.00168 | 0.20471 | 0.12835 | 0.03184 | -0.00947 | 0.15189 | -0.0383 | 0.13176
[RO-UA] [DIR]TIE 400 kV Rosiori-Mukacevo | N-1 TIE 400 kV Nadab-Bekescsaba | 0.14076 | 0.00954 | 0.10109 | 2e-05 | 0.17142 | 0.00265 | -0.00474 | -0.00248 | 0.00177 | 0.00155 | 0.15775 | 0.0654 | 0.02193 | 0.00768 | 0.1239 | 0.15615 | -0.00078 | -0.03024 | 0.00175 | 0.22648 | 0.14317 | 0.03338 | -0.01188 | 0.16882 | -0.03222 | 0.14635
[RO-UA] [DIR]TIE 400 kV Rosiori-Mukacevo | N-1 TIE 400 kV Portile de Fier-Djerdap | 0.1241 | 0.01047 | 0.09149 | 2e-05 | 0.14939 | 0.00261 | -0.00421 | -0.00248 | 0.00174 | 0.00152 | 0.13823 | 0.06034 | 0.02651 | 0.00746 | 0.11006 | 0.13693 | -0.00077 | -0.03169 | 0.00172 | 0.19734 | 0.12334 | 0.03269 | -0.00962 | 0.1472 | -0.04224 | 0.12876
[RO-UA] [DIR]TIE 400 kV Rosiori-Mukacevo | N-1 OHL 400 kV Iernut-Sibiu Sud | 0.10435 | 0.00983 | 0.08059 | 2e-05 | 0.12092 | 0.00237 | -0.00371 | -0.00226 | 0.00158 | 0.00138 | 0.11393 | 0.05329 | 0.02572 | 0.00675 | 0.09425 | 0.11332 | -0.0007 | -0.02932 | 0.00156 | 0.16852 | 0.11076 | 0.0297 | -0.00826 | 0.1195 | -0.04311 | 0.10819
[RO-UA] [DIR]TIE 400 kV Rosiori-Mukacevo | N-1 OHL 400 kV Mintia-Arad | 0.12909 | 0.01034 | 0.0944 | 2e-05 | 0.1558 | 0.00264 | -0.00435 | -0.00249 | 0.00176 | 0.00154 | 0.14399 | 0.06193 | 0.02542 | 0.00756 | 0.11426 | 0.14262 | -0.00078 | -0.03162 | 0.00174 | 0.20507 | 0.13101 | 0.03303 | -0.01007 | 0.15351 | -0.04024 | 0.13404
[RO-UA] [DIR]TIE 400 kV Rosiori-Mukacevo | N-1 OHL 400 kV Sibiu Sud-Mintia | 0.12719 | 0.01038 | 0.0933 | 2e-05 | 0.1534 | 0.00262 | -0.0043 | -0.00249 | 0.00175 | 0.00153 | 0.14179 | 0.06132 | 0.02578 | 0.00752 | 0.11267 | 0.14044 | -0.00077 | -0.03161 | 0.00173 | 0.20054 | 0.12877 | 0.03288 | -0.00991 | 0.15116 | -0.04075 | 0.13203
[RO-UA] [DIR]TIE 400 kV Rosiori-Mukacevo | N-1 OHL 400 kV Arefu-Sibiu Sud | 0.11454 | 0.01041 | 0.08744 | 2e-05 | 0.13453 | 0.00254 | -0.00403 | -0.00242 | 0.00169 | 0.00148 | 0.12573 | 0.05771 | 0.02693 | 0.00725 | 0.103 | 0.12485 | -0.00075 | -0.0312 | 0.00167 | 0.18415 | 0.12042 | 0.03186 | -0.00908 | 0.13291 | -0.04349 | 0.11876
[RO-UA] [DIR]TIE 400 kV Rosiori-Mukacevo | N-1 TIE 400 kV Resita-Pancevo c2 | 0.1238 | 0.0105 | 0.09185 | 2e-05 | 0.14803 | 0.00262 | -0.00423 | -0.00248 | 0.00174 | 0.00153 | 0.13744 | 0.06051 | 0.02656 | 0.00749 | 0.1101 | 0.13625 | -0.00077 | -0.0318 | 0.00173 | 0.19498 | 0.12644 | 0.03281 | -0.00966 | 0.14593 | -0.0428 | 0.12847
[RO-UA] [DIR]TIE 400 kV Rosiori-Mukacevo | N-1 OHL 400 kV Arefu-Tantareni | 0.11768 | 0.01043 | 0.08903 | 2e-05 | 0.13934 | 0.00257 | -0.0041 | -0.00244 | 0.00171 | 0.0015 | 0.12968 | 0.05869 | 0.02675 | 0.00733 | 0.10546 | 0.12865 | -0.00076 | -0.03138 | 0.00169 | 0.19125 | 0.12273 | 0.03219 | -0.0093 | 0.1376 | -0.04271 | 0.12203
[RO-UA] [DIR]TIE 400 kV Rosiori-Mukacevo | N-1 TIE 400 kV Resita-Pancevo c1 | 0.1238 | 0.0105 | 0.09185 | 2e-05 | 0.14803 | 0.00262 | -0.00423 | -0.00248 | 0.00174 | 0.00153 | 0.13744 | 0.06051 | 0.02656 | 0.00749 | 0.11011 | 0.13625 | -0.00077 | -0.0318 | 0.00173 | 0.19498 | 0.12644 | 0.03281 | -0.00966 | 0.14593 | -0.0428 | 0.12847
[RO-RS] [DIR] TIE 400 kV Resita-Pancevo c2 | BC | 0.00712 | 0.00111 | 0.02372 | 0 | -0.02527 | 0.00047 | -0.00105 | -0.00042 | 0.00032 | 0.00028 | -0.00772 | 0.0124 | -0.0004 | 0.00142 | 0.0166 | -0.00394 | -0.00014 | -0.00455 | 0.00032 | -0.06346 | 0.05076 | 0.00625 | -0.00295 | -0.02243 | -0.01729 | 0.00817
[RO-RS] [DIR] TIE 400 kV Resita-Pancevo c2 | N-1 TIE 400 kV Arad-Sandorfalva | 0.00591 | 0.00133 | 0.02403 | 0 | -0.02808 | 0.0005 | -0.00108 | -0.00046 | 0.00034 | 0.0003 | -0.00971 | 0.01268 | 0.00066 | 0.00151 | 0.01602 | -0.00579 | -0.00015 | -0.00508 | 0.00034 | -0.06806 | 0.05038 | 0.0067 | -0.00305 | -0.02511 | -0.01932 | 0.00686
[RO-RS] [DIR] TIE 400 kV Resita-Pancevo c2 | N-1 TIE 400 kV Nadab-Bekescsaba | 0.00418 | 0.00128 | 0.02219 | 0 | -0.02945 | 0.00047 | -0.00097 | -0.00043 | 0.00031 | 0.00027 | -0.0113 | 0.01159 | 0.00041 | 0.00139 | 0.01425 | -0.00743 | -0.00013 | -0.00484 | 0.00031 | -0.06919 | 0.04801 | 0.00617 | -0.00257 | -0.02651 | -0.0192 | 0.00508
[RO-RS] [DIR] TIE 400 kV Resita-Pancevo c2 | N-1 TIE 400 kV Portile de Fier-Djerdap | 0.0057 | 0.00158 | 0.03111 | 0 | -0.04184 | 0.00063 | -0.00138 | -0.00057 | 0.00043 | 0.00037 | -0.0162 | 0.0161 | -8e-05 | 0.00189 | 0.01988 | -0.01072 | -0.00018 | -0.00627 | 0.00042 | -0.09578 | 0.08746 | 0.0084 | -0.00383 | -0.03765 | -0.02537 | 0.00703
[RO-RS] [DIR] TIE 400 kV Resita-Pancevo c2 | N-1 OHL 400 kV Iernut-Sibiu Sud | 0.00579 | 0.00106 | 0.02293 | 0 | -0.02708 | 0.00045 | -0.00101 | -0.00041 | 0.00031 | 0.00027 | -0.00931 | 0.01189 | -0.00046 | 0.00136 | 0.0155 | -0.0055 | -0.00013 | -0.00438 | 0.0003 | -0.06518 | 0.04963 | 0.00603 | -0.00285 | -0.0242 | -0.01729 | 0.00678
[RO-RS] [DIR] TIE 400 kV Resita-Pancevo c2 | N-1 OHL 400 kV Mintia-Arad | 0.00486 | 0.00119 | 0.02281 | 0 | -0.0289 | 0.00047 | -0.00101 | -0.00042 | 0.00032 | 0.00028 | -0.01066 | 0.01188 | 0.0001 | 0.0014 | 0.01492 | -0.00677 | -0.00013 | -0.00467 | 0.00031 | -0.06844 | 0.0492 | 0.0062 | -0.00279 | -0.02595 | -0.01856 | 0.0058
[RO-RS] [DIR] TIE 400 kV Resita-Pancevo c2 | N-1 OHL 220 kV Portile de Fier-Resita c2 | 0.00788 | 0.0011 | 0.02404 | 0 | -0.02405 | 0.00047 | -0.00107 | -0.00043 | 0.00032 | 0.00028 | -0.00672 | 0.01259 | -0.00049 | 0.00143 | 0.01717 | -0.00298 | -0.00014 | -0.00456 | 0.00032 | -0.06117 | 0.05138 | 0.00629 | -0.00299 | -0.02125 | -0.01704 | 0.00898
[RO-RS] [DIR] TIE 400 kV Resita-Pancevo c2 | N-1 OHL 220 kV Portile de Fier-Resita c1 | 0.00788 | 0.0011 | 0.02404 | 0 | -0.02405 | 0.00047 | -0.00107 | -0.00043 | 0.00032 | 0.00028 | -0.00672 | 0.01259 | -0.00049 | 0.00143 | 0.01717 | -0.00298 | -0.00014 | -0.00456 | 0.00032 | -0.06117 | 0.05138 | 0.00629 | -0.00299 | -0.02125 | -0.01704 | 0.00898
[RO-RS] [DIR] TIE 400 kV Resita-Pancevo c2 | N-1 OHL 220 kV Resita-Timisoara c2 | 0.00479 | 0.0011 | 0.02204 | 0 | -0.02771 | 0.00044 | -0.00098 | -0.0004 | 0.0003 | 0.00026 | -0.01018 | 0.01144 | -0.00014 | 0.00133 | 0.01448 | -0.00643 | -0.00013 | -0.00438 | 0.0003 | -0.06604 | 0.04734 | 0.00591 | -0.00272 | -0.02486 | -0.01739 | 0.00571
[RO-RS] [DIR] TIE 400 kV Resita-Pancevo c2 | N-1 OHL 220 kV Resita-Timisoara c1 | 0.00479 | 0.0011 | 0.02204 | 0 | -0.02771 | 0.00044 | -0.00098 | -0.0004 | 0.0003 | 0.00026 | -0.01018 | 0.01144 | -0.00014 | 0.00133 | 0.01448 | -0.00643 | -0.00013 | -0.00438 | 0.0003 | -0.06604 | 0.04734 | 0.00591 | -0.00272 | -0.02486 | -0.01739 | 0.00571
[RO-RS] [DIR] TIE 400 kV Resita-Pancevo c2 | N-1 TRA 400/220 kV AT3 Arad | 0.00404 | 0.00113 | 0.02176 | 0 | -0.02894 | 0.00044 | -0.00096 | -0.0004 | 0.0003 | 0.00026 | -0.01117 | 0.01129 | 7e-05 | 0.00133 | 0.01394 | -0.00738 | -0.00013 | -0.00445 | 0.0003 | -0.06804 | 0.04683 | 0.00591 | -0.00267 | -0.02604 | -0.01788 | 0.00492
[RO-RS] [DIR] TIE 400 kV Resita-Pancevo c2 | N-1 OHL 400 kV Djerdap - Drmno | 0.0057 | 0.00158 | 0.03111 | 0 | -0.04184 | 0.00063 | -0.00138 | -0.00057 | 0.00043 | 0.00037 | -0.0162 | 0.0161 | -8e-05 | 0.00189 | 0.01988 | -0.01072 | -0.00018 | -0.00627 | 0.00042 | -0.09578 | 0.07794 | 0.0084 | -0.00383 | -0.03765 | -0.02537 | 0.00703
[RO-RS] [DIR] TIE 400 kV Resita-Pancevo c2 | N-1 OHL 400 kV Djerdap - Bor | 0.00712 | 0.00111 | 0.02372 | 0 | -0.02527 | 0.00047 | -0.00105 | -0.00042 | 0.00032 | 0.00028 | -0.00772 | 0.0124 | -0.0004 | 0.00142 | 0.0166 | -0.00394 | -0.00014 | -0.00455 | 0.00032 | -0.06346 | 0.05076 | 0.00625 | -0.00295 | -0.02243 | -0.01729 | 0.00817
[RO-RS] [DIR] TIE 400 kV Resita-Pancevo c2 | N-1 OHL 400 kV Srbobran – Subotica 3 | 0.01635 | 0.00109 | 0.03204 | 0 | -0.0178 | 0.00059 | -0.00142 | -0.00052 | 0.0004 | 0.00035 | 0.00094 | 0.0169 | -0.00236 | 0.0018 | 0.02573 | 0.00508 | -0.00017 | -0.00521 | 0.0004 | -0.05816 | 0.06488 | 0.00778 | -0.00404 | -0.01481 | -0.01712 | 0.01796
[RO-RS] [DIR] TIE 400 kV Resita-Pancevo c2 | N-1 TIE 400 kV Sandorfalva-Subotica 3 | 0.02099 | 0.0011 | 0.03678 | 1e-05 | -0.01426 | 0.00066 | -0.00164 | -0.00058 | 0.00045 | 0.00039 | 0.00518 | 0.01951 | -0.00348 | 0.00203 | 0.03048 | 0.00949 | -0.00019 | -0.00564 | 0.00045 | -0.05582 | 0.07184 | 0.00875 | -0.0047 | -0.01118 | -0.01727 | 0.02281
[RO-RS] [DIR] TIE 400 kV Resita-Pancevo c2 | N-1 OHL 400 kV Bor 2 – Nis 2 | 0.00634 | 0.00112 | 0.02361 | 0 | -0.02577 | 0.00047 | -0.00105 | -0.00042 | 0.00032 | 0.00028 | -0.00853 | 0.01229 | -0.00037 | 0.00141 | 0.01612 | -0.00488 | -0.00013 | -0.00455 | 0.00031 | -0.06349 | 0.05205 | 0.00624 | -0.00293 | -0.02299 | -0.01733 | 0.00717
[RO-RS] [DIR] TIE 400 kV Resita-Pancevo c2 | N-1 OHL 400 kV Portile de Fier-Resita | 0.01294 | 0.00068 | 0.01959 | 0 | -0.00448 | 0.00036 | -0.00088 | -0.00032 | 0.00025 | 0.00022 | 0.00527 | 0.01056 | -0.00117 | 0.00111 | 0.01733 | 0.00747 | -0.0001 | -0.00321 | 0.00024 | -0.02922 | 0.04145 | 0.00477 | -0.00251 | -0.00297 | -0.00925 | 0.01406
[RO-RS] [DIR] TIE 400 kV Resita-Pancevo c2 | N-1 OHL 400 kV Paks -Sandorfalva | 0.00597 | 0.00121 | 0.02311 | 0 | -0.02667 | 0.00048 | -0.00104 | -0.00043 | 0.00032 | 0.00028 | -0.00902 | 0.01215 | 0.00035 | 0.00143 | 0.01564 | -0.00524 | -0.00014 | -0.00472 | 0.00032 | -0.06508 | 0.0493 | 0.00633 | -0.00295 | -0.02381 | -0.01804 | 0.00694
[RO-RS] [DIR] TIE 400 kV Resita-Pancevo c2 | N-1 TIE 400 kV Resita-Pancevo c1 | 0.0114 | 0.00178 | 0.03799 | 1e-05 | -0.04048 | 0.00075 | -0.00168 | -0.00068 | 0.00051 | 0.00045 | -0.01237 | 0.01986 | -0.00064 | 0.00227 | 0.02659 | -0.00631 | -0.00022 | -0.00729 | 0.0005 | -0.10164 | 0.0813 | 0.01 | -0.00472 | -0.03592 | -0.02769 | 0.01309
[RO-RS] [DIR] TIE 400 kV Resita-Pancevo c1 | BC | 0.00712 | 0.00111 | 0.02372 | 0 | -0.02527 | 0.00047 | -0.00105 | -0.00042 | 0.00032 | 0.00028 | -0.00772 | 0.0124 | -0.0004 | 0.00142 | 0.0166 | -0.00394 | -0.00014 | -0.00455 | 0.00032 | -0.06346 | 0.05076 | 0.00625 | -0.00295 | -0.02243 | -0.01729 | 0.00817
[RO-RS] [DIR] TIE 400 kV Resita-Pancevo c1 | N-1 TIE 400 kV Arad-Sandorfalva | 0.00591 | 0.00133 | 0.02403 | 0 | -0.02808 | 0.0005 | -0.00108 | -0.00046 | 0.00034 | 0.0003 | -0.00971 | 0.01268 | 0.00066 | 0.00151 | 0.01602 | -0.00579 | -0.00015 | -0.00508 | 0.00034 | -0.06806 | 0.05038 | 0.0067 | -0.00305 | -0.02511 | -0.01932 | 0.00686
[RO-RS] [DIR] TIE 400 kV Resita-Pancevo c1 | N-1 TIE 400 kV Nadab-Bekescsaba | 0.00418 | 0.00128 | 0.02219 | 0 | -0.02945 | 0.00047 | -0.00097 | -0.00043 | 0.00031 | 0.00027 | -0.0113 | 0.01159 | 0.00041 | 0.00139 | 0.01424 | -0.00743 | -0.00013 | -0.00484 | 0.00031 | -0.06919 | 0.04801 | 0.00617 | -0.00257 | -0.02651 | -0.0192 | 0.00508
[RO-RS] [DIR] TIE 400 kV Resita-Pancevo c1 | N-1 TIE 400 kV Portile de Fier-Djerdap | 0.0057 | 0.00158 | 0.03111 | 0 | -0.04184 | 0.00063 | -0.00138 | -0.00057 | 0.00043 | 0.00037 | -0.0162 | 0.0161 | -8e-05 | 0.00189 | 0.01988 | -0.01072 | -0.00018 | -0.00627 | 0.00042 | -0.09577 | 0.08745 | 0.0084 | -0.00383 | -0.03765 | -0.02537 | 0.00703
[RO-RS] [DIR] TIE 400 kV Resita-Pancevo c1 | N-1 OHL 400 kV Iernut-Sibiu Sud | 0.00579 | 0.00106 | 0.02292 | 0 | -0.02708 | 0.00045 | -0.00101 | -0.00041 | 0.00031 | 0.00027 | -0.00931 | 0.01189 | -0.00046 | 0.00136 | 0.0155 | -0.0055 | -0.00013 | -0.00438 | 0.0003 | -0.06518 | 0.04963 | 0.00603 | -0.00285 | -0.0242 | -0.01729 | 0.00678
[RO-RS] [DIR] TIE 400 kV Resita-Pancevo c1 | N-1 OHL 400 kV Mintia-Arad | 0.00486 | 0.00119 | 0.02281 | 0 | -0.0289 | 0.00047 | -0.00101 | -0.00042 | 0.00032 | 0.00028 | -0.01066 | 0.01188 | 0.0001 | 0.0014 | 0.01492 | -0.00677 | -0.00013 | -0.00467 | 0.00031 | -0.06844 | 0.0492 | 0.0062 | -0.00279 | -0.02595 | -0.01856 | 0.0058
[RO-RS] [DIR] TIE 400 kV Resita-Pancevo c1 | N-1 OHL 220 kV Portile de Fier-Resita c2 | 0.00788 | 0.0011 | 0.02404 | 0 | -0.02405 | 0.00047 | -0.00107 | -0.00043 | 0.00032 | 0.00028 | -0.00672 | 0.01259 | -0.00049 | 0.00143 | 0.01716 | -0.00298 | -0.00014 | -0.00456 | 0.00032 | -0.06117 | 0.05138 | 0.00629 | -0.00299 | -0.02125 | -0.01704 | 0.00898
[RO-RS] [DIR] TIE 400 kV Resita-Pancevo c1 | N-1 OHL 220 kV Portile de Fier-Resita c1 | 0.00788 | 0.0011 | 0.02404 | 0 | -0.02405 | 0.00047 | -0.00107 | -0.00043 | 0.00032 | 0.00028 | -0.00672 | 0.01259 | -0.00049 | 0.00143 | 0.01716 | -0.00298 | -0.00014 | -0.00456 | 0.00032 | -0.06117 | 0.05138 | 0.00629 | -0.00299 | -0.02125 | -0.01704 | 0.00898
[RO-RS] [DIR] TIE 400 kV Resita-Pancevo c1 | N-1 OHL 220 kV Resita-Timisoara c2 | 0.00479 | 0.0011 | 0.02204 | 0 | -0.02771 | 0.00044 | -0.00098 | -0.0004 | 0.0003 | 0.00026 | -0.01018 | 0.01144 | -0.00014 | 0.00133 | 0.01448 | -0.00643 | -0.00013 | -0.00438 | 0.0003 | -0.06603 | 0.04734 | 0.00591 | -0.00272 | -0.02485 | -0.01739 | 0.00571
[RO-RS] [DIR] TIE 400 kV Resita-Pancevo c1 | N-1 OHL 220 kV Resita-Timisoara c1 | 0.00479 | 0.0011 | 0.02204 | 0 | -0.02771 | 0.00044 | -0.00098 | -0.0004 | 0.0003 | 0.00026 | -0.01018 | 0.01144 | -0.00014 | 0.00133 | 0.01448 | -0.00643 | -0.00013 | -0.00438 | 0.0003 | -0.06603 | 0.04734 | 0.00591 | -0.00272 | -0.02485 | -0.01739 | 0.00571
[RO-RS] [DIR] TIE 400 kV Resita-Pancevo c1 | N-1 TRA 400/220 kV AT3 Arad | 0.00404 | 0.00113 | 0.02176 | 0 | -0.02894 | 0.00044 | -0.00096 | -0.0004 | 0.0003 | 0.00026 | -0.01117 | 0.01129 | 7e-05 | 0.00133 | 0.01394 | -0.00738 | -0.00013 | -0.00445 | 0.0003 | -0.06804 | 0.04683 | 0.00591 | -0.00267 | -0.02604 | -0.01788 | 0.00492
[RO-RS] [DIR] TIE 400 kV Resita-Pancevo c1 | N-1 OHL 400 kV Djerdap - Drmno | 0.0057 | 0.00158 | 0.03111 | 0 | -0.04184 | 0.00063 | -0.00138 | -0.00057 | 0.00043 | 0.00037 | -0.0162 | 0.0161 | -8e-05 | 0.00189 | 0.01988 | -0.01072 | -0.00018 | -0.00627 | 0.00042 | -0.09577 | 0.07794 | 0.0084 | -0.00383 | -0.03765 | -0.02537 | 0.00703
[RO-RS] [DIR] TIE 400 kV Resita-Pancevo c1 | N-1 OHL 400 kV Djerdap - Bor | 0.00712 | 0.00111 | 0.02372 | 0 | -0.02527 | 0.00047 | -0.00105 | -0.00042 | 0.00032 | 0.00028 | -0.00772 | 0.0124 | -0.0004 | 0.00142 | 0.0166 | -0.00394 | -0.00014 | -0.00455 | 0.00032 | -0.06346 | 0.05076 | 0.00625 | -0.00295 | -0.02243 | -0.01729 | 0.00817
[RO-RS] [DIR] TIE 400 kV Resita-Pancevo c1 | N-1 OHL 400 kV Srbobran – Subotica 3 | 0.01635 | 0.00109 | 0.03204 | 0 | -0.0178 | 0.00059 | -0.00142 | -0.00052 | 0.0004 | 0.00035 | 0.00094 | 0.0169 | -0.00236 | 0.0018 | 0.02573 | 0.00508 | -0.00017 | -0.00521 | 0.0004 | -0.05816 | 0.06488 | 0.00778 | -0.00404 | -0.01481 | -0.01712 | 0.01796
[RO-RS] [DIR] TIE 400 kV Resita-Pancevo c1 | N-1 TIE 400 kV Sandorfalva-Subotica 3 | 0.02099 | 0.0011 | 0.03678 | 1e-05 | -0.01426 | 0.00066 | -0.00164 | -0.00058 | 0.00045 | 0.00039 | 0.00518 | 0.01951 | -0.00348 | 0.00203 | 0.03048 | 0.00949 | -0.00019 | -0.00564 | 0.00045 | -0.05581 | 0.07184 | 0.00875 | -0.0047 | -0.01118 | -0.01727 | 0.02281
[RO-RS] [DIR] TIE 400 kV Resita-Pancevo c1 | N-1 OHL 400 kV Bor 2 – Nis 2 | 0.00634 | 0.00112 | 0.02361 | 0 | -0.02577 | 0.00047 | -0.00105 | -0.00042 | 0.00032 | 0.00028 | -0.00853 | 0.01229 | -0.00037 | 0.00141 | 0.01612 | -0.00488 | -0.00013 | -0.00455 | 0.00031 | -0.06349 | 0.05205 | 0.00623 | -0.00293 | -0.02299 | -0.01733 | 0.00717
[RO-RS] [DIR] TIE 400 kV Resita-Pancevo c1 | N-1 OHL 400 kV Portile de Fier-Resita | 0.01294 | 0.00068 | 0.01959 | 0 | -0.00448 | 0.00036 | -0.00088 | -0.00032 | 0.00025 | 0.00022 | 0.00526 | 0.01056 | -0.00117 | 0.00111 | 0.01733 | 0.00747 | -0.0001 | -0.00321 | 0.00024 | -0.02922 | 0.04145 | 0.00477 | -0.00251 | -0.00297 | -0.00925 | 0.01405
[RO-RS] [DIR] TIE 400 kV Resita-Pancevo c1 | N-1 OHL 400 kV Paks -Sandorfalva | 0.00597 | 0.00121 | 0.02311 | 0 | -0.02667 | 0.00048 | -0.00104 | -0.00043 | 0.00032 | 0.00028 | -0.00902 | 0.01215 | 0.00035 | 0.00143 | 0.01564 | -0.00524 | -0.00014 | -0.00472 | 0.00032 | -0.06508 | 0.0493 | 0.00633 | -0.00295 | -0.02381 | -0.01804 | 0.00694
[RO-RS] [DIR] TIE 400 kV Resita-Pancevo c1 | N-1 TIE 400 kV Resita-Pancevo c2 | 0.0114 | 0.00178 | 0.03799 | 1e-05 | -0.04048 | 0.00075 | -0.00168 | -0.00068 | 0.00051 | 0.00045 | -0.01237 | 0.01986 | -0.00064 | 0.00227 | 0.02659 | -0.00631 | -0.00022 | -0.00729 | 0.0005 | -0.10164 | 0.0813 | 0.01 | -0.00472 | -0.03592 | -0.02769 | 0.01309
[RO-BG] [DIR] TIE 400 kV DOBRUDJA- MEDGIDIA SUD | BC | -0.06759 | -0.00148 | -0.02919 | 0 | -0.14571 | -0.00061 | 0.00121 | 0.00056 | -0.00041 | -0.00036 | -0.09453 | -0.01957 | -0.00041 | -0.00183 | -0.04954 | -0.08547 | 0.00018 | 0.00649 | -0.00041 | 0.01398 | -0.0271 | -0.00733 | 0.0029 | -0.14393 | 0.04309 | -0.06794
[RO-BG] [DIR] TIE 400 kV DOBRUDJA- MEDGIDIA SUD | N-1 OHL 400 kV Isaccea - Stupina | -0.06577 | -0.00141 | -0.02822 | 0 | -0.14252 | -0.00059 | 0.00118 | 0.00054 | -0.0004 | -0.00035 | -0.09219 | -0.01894 | -0.00033 | -0.00176 | -0.04811 | -0.08328 | 0.00017 | 0.00623 | -0.00039 | 0.01521 | -0.0259 | -0.00706 | 0.00281 | -0.14078 | 0.04102 | -0.06608
[RO-BG] [DIR] TIE 400 kV DOBRUDJA- MEDGIDIA SUD | N-1 TIE 400 kV MEDGIDIA SUD - VARNA | -0.11635 | -0.00255 | -0.05024 | -1e-05 | -0.25073 | -0.00105 | 0.00209 | 0.00096 | -0.00071 | -0.00062 | -0.16274 | -0.03369 | -0.00071 | -0.00314 | -0.08527 | -0.14713 | 0.0003 | 0.01117 | -0.0007 | 0.02406 | -0.04665 | -0.01262 | 0.00499 | -0.24781 | 0.07417 | -0.11694
[RO-BG] [DIR] TIE 400 kV DOBRUDJA- MEDGIDIA SUD | N-1 OHL 400 kV Cernavoda - Pelicanu | -0.06735 | -0.00158 | -0.02982 | 0 | -0.14221 | -0.00063 | 0.00124 | 0.00058 | -0.00043 | -0.00037 | -0.09337 | -0.01993 | -0.00065 | -0.00188 | -0.04976 | -0.08474 | 0.00018 | 0.0068 | -0.00042 | 0.00735 | -0.02898 | -0.0076 | 0.00292 | -0.14043 | 0.04627 | -0.06783
[RO-BG] [DIR] TIE 400 kV DOBRUDJA- MEDGIDIA SUD | N-1 OHL 400 kV Gura Ialomitei - Bucuresti Sud | -0.06737 | -0.00159 | -0.02989 | 0 | -0.14204 | -0.00063 | 0.00124 | 0.00058 | -0.00043 | -0.00037 | -0.09334 | -0.01997 | -0.00066 | -0.00189 | -0.04981 | -0.08474 | 0.00018 | 0.00682 | -0.00042 | 0.00695 | -0.02913 | -0.00762 | 0.00293 | -0.14027 | 0.04649 | -0.06786
[RO-BG] [DIR] TIE 400 kV DOBRUDJA- MEDGIDIA SUD | N-1 OHL 400 kV Gutinas – Smardan | -0.06529 | -0.00158 | -0.02859 | 0 | -0.13958 | -0.00061 | 0.00117 | 0.00056 | -0.00041 | -0.00036 | -0.09097 | -0.0192 | -0.00083 | -0.00182 | -0.04804 | -0.08237 | 0.00018 | 0.00671 | -0.00041 | 0.01162 | -0.0267 | -0.00735 | 0.00272 | -0.13786 | 0.04827 | -0.06565
[RO-BG] [DIR] TIE 400 kV DOBRUDJA- MEDGIDIA SUD | N-1 TIE 400 kV Resita-Pancevo c2 | -0.06765 | -0.00149 | -0.02939 | 0 | -0.14549 | -0.00061 | 0.00122 | 0.00056 | -0.00041 | -0.00036 | -0.09447 | -0.01968 | -0.00041 | -0.00184 | -0.04968 | -0.08544 | 0.00018 | 0.00653 | -0.00041 | 0.01453 | -0.02755 | -0.00739 | 0.00292 | -0.14373 | 0.04324 | -0.06801
[RO-BG] [DIR] TIE 400 kV DOBRUDJA- MEDGIDIA SUD | N-1 TIE 400 kV Resita-Pancevo c1 | -0.06765 | -0.00149 | -0.02939 | 0 | -0.14549 | -0.00061 | 0.00122 | 0.00056 | -0.00041 | -0.00036 | -0.09447 | -0.01968 | -0.00041 | -0.00184 | -0.04968 | -0.08544 | 0.00018 | 0.00653 | -0.00041 | 0.01453 | -0.02755 | -0.00739 | 0.00292 | -0.14373 | 0.04324 | -0.06801
[RO-BG] [DIR] TIE 400 kV MEDGIDIA SUD - VARNA | BC | -0.06984 | -0.00153 | -0.03016 | 0 | -0.15044 | -0.00063 | 0.00126 | 0.00057 | -0.00043 | -0.00037 | -0.0977 | -0.02023 | -0.00042 | -0.00189 | -0.05118 | -0.08832 | 0.00018 | 0.0067 | -0.00042 | 0.01444 | -0.028 | -0.00758 | 0.00299 | -0.14881 | 0.04452 | -0.0702
[RO-BG] [DIR] TIE 400 kV MEDGIDIA SUD - VARNA | N-1 OHL 400 kV Isaccea - Rahman | -0.06812 | -0.00147 | -0.02924 | 0 | -0.14741 | -0.00061 | 0.00122 | 0.00055 | -0.00041 | -0.00036 | -0.09547 | -0.01962 | -0.00035 | -0.00182 | -0.04982 | -0.08624 | 0.00018 | 0.00645 | -0.00041 | 0.01562 | -0.02686 | -0.00732 | 0.00291 | -0.14582 | 0.04256 | -0.06843
[RO-BG] [DIR] TIE 400 kV MEDGIDIA SUD - VARNA | N-1 TIE 400 kV DOBRUDJA- MEDGIDIA SUD | -0.11749 | -0.00257 | -0.05073 | -1e-05 | -0.25315 | -0.00106 | 0.00211 | 0.00097 | -0.00072 | -0.00063 | -0.16434 | -0.03402 | -0.00071 | -0.00317 | -0.0861 | -0.14857 | 0.00031 | 0.01127 | -0.00071 | 0.0243 | -0.0471 | -0.01274 | 0.00504 | -0.25027 | 0.0749 | -0.11808
[RO-BG] [DIR] TIE 400 kV MEDGIDIA SUD - VARNA | N-1 OHL 400 kV Cernavoda - Pelicanu | -0.06959 | -0.00163 | -0.03082 | 0 | -0.14683 | -0.00065 | 0.00128 | 0.0006 | -0.00044 | -0.00038 | -0.09649 | -0.02059 | -0.00067 | -0.00194 | -0.05142 | -0.08756 | 0.00019 | 0.00702 | -0.00044 | 0.00759 | -0.02994 | -0.00785 | 0.00302 | -0.1452 | 0.04781 | -0.07008
[RO-BG] [DIR] TIE 400 kV MEDGIDIA SUD - VARNA | N-1 OHL 400 kV Gutinas – Smardan | -0.06746 | -0.00163 | -0.02954 | 0 | -0.14411 | -0.00063 | 0.00121 | 0.00058 | -0.00043 | -0.00037 | -0.09402 | -0.01984 | -0.00086 | -0.00188 | -0.04963 | -0.08512 | 0.00018 | 0.00693 | -0.00042 | 0.012 | -0.02759 | -0.0076 | 0.00282 | -0.14254 | 0.04987 | -0.06784
[RO-BG] [DIR] TIE 400 kV MEDGIDIA SUD - VARNA | N-1 OHL 400 kV Cernavodă - Medgidia Sud | -0.0638 | -0.00155 | -0.02859 | 0 | -0.13325 | -0.00061 | 0.00118 | 0.00056 | -0.00041 | -0.00036 | -0.08808 | -0.01908 | -0.00075 | -0.00182 | -0.04732 | -0.08008 | 0.00018 | 0.00662 | -0.00041 | 0.00393 | -0.0283 | -0.00734 | 0.00278 | -0.13177 | 0.0459 | -0.0643
[RO-BG] [DIR] TIE 400 kV MEDGIDIA SUD - VARNA | N-1 TIE 400 kV Resita-Pancevo c2 | -0.06991 | -0.00154 | -0.03037 | 0 | -0.15021 | -0.00063 | 0.00126 | 0.00058 | -0.00043 | -0.00037 | -0.09763 | -0.02034 | -0.00042 | -0.0019 | -0.05133 | -0.08829 | 0.00018 | 0.00674 | -0.00042 | 0.01502 | -0.02846 | -0.00763 | 0.00302 | -0.14861 | 0.04468 | -0.07027
[RO-BG] [DIR] TIE 400 kV MEDGIDIA SUD - VARNA | N-1 TIE 400 kV Resita-Pancevo c1 | -0.06991 | -0.00154 | -0.03037 | 0 | -0.15021 | -0.00063 | 0.00126 | 0.00058 | -0.00043 | -0.00037 | -0.09763 | -0.02034 | -0.00042 | -0.0019 | -0.05133 | -0.08829 | 0.00018 | 0.00674 | -0.00042 | 0.01502 | -0.02846 | -0.00763 | 0.00302 | -0.14861 | 0.04468 | -0.07027
[RO-RO] [DIR] OHL 400 kV Portile de Fier-Resita | BC | 0.01883 | -0.00139 | -0.01335 | 0 | 0.06725 | -0.00035 | 0.00057 | 0.00033 | -0.00023 | -0.0002 | 0.042 | -0.00594 | -0.00248 | -0.001 | 0.00237 | 0.03689 | 0.0001 | 0.00434 | -0.00023 | 0.11074 | -0.0301 | -0.00478 | 0.00141 | 0.06294 | 0.02599 | 0.01902
[RO-RO] [DIR] OHL 400 kV Portile de Fier-Resita | N-1 TIE 400 kV Resita-Pancevo c2 | 0.02065 | -0.0011 | -0.00728 | 0 | 0.06078 | -0.00023 | 0.0003 | 0.00022 | -0.00015 | -0.00013 | 0.04002 | -0.00276 | -0.00258 | -0.00064 | 0.00662 | 0.03588 | 7e-05 | 0.00318 | -0.00015 | 0.09449 | -0.01711 | -0.00318 | 0.00065 | 0.0572 | 0.02156 | 0.02111
[RO-RO] [DIR] OHL 400 kV Arad-Nadab | N-1 TIE 400 kV Arad-Sandorfalva | 0.10021 | -0.00139 | 0.05551 | 1e-05 | 0.13698 | 0.00065 | -0.00265 | -0.0005 | 0.00046 | 0.0004 | 0.11974 | 0.032 | -0.01476 | 0.00226 | 0.08185 | 0.11737 | -0.00018 | -0.00117 | 0.00046 | 0.17785 | 0.09911 | 0.00851 | -0.00889 | 0.13395 | 0.03238 | 0.10543
[RO-RO] [DIR] OHL 400 kV Arad-Nadab | N-1 TIE 400 kV Resita-Pancevo c2 | 0.08219 | 0.0018 | 0.05921 | 1e-05 | 0.0966 | 0.00114 | -0.00309 | -0.00099 | 0.00078 | 0.00068 | 0.0908 | 0.03578 | 0.00085 | 0.00353 | 0.07284 | 0.09039 | -0.00032 | -0.00872 | 0.00077 | 0.11236 | 0.09185 | 0.01502 | -0.01033 | 0.09532 | 0.00319 | 0.0859
[RO-RO] [DIR] OHL 400 kV Mintia-Arad | BC | 0.05974 | -0.00215 | 0.02414 | 0 | 0.0959 | 9e-05 | -0.00112 | -1e-05 | 8e-05 | 7e-05 | 0.07776 | 0.01368 | -0.01309 | 0.00051 | 0.0444 | 0.07477 | -2e-05 | 0.00308 | 8e-05 | 0.13161 | 0.04138 | 0.00117 | -0.00406 | 0.09301 | 0.03369 | 0.06277
[RO-RO] [DIR] OHL 400 kV Mintia-Arad | N-1 TIE 400 kV Rosiori-Mukacevo | 0.07054 | -0.00123 | 0.03218 | 0 | 0.10876 | 0.00032 | -0.00149 | -0.00023 | 0.00023 | 0.0002 | 0.08972 | 0.01897 | -0.01078 | 0.00116 | 0.05402 | 0.08664 | -8e-05 | 0.0003 | 0.00023 | 0.14849 | 0.05249 | 0.00404 | -0.00491 | 0.10569 | 0.02994 | 0.07398
[RO-RO] [DIR] OHL 400 kV Mintia-Arad | N-1 TIE 400 kV Portile de Fier-Djerdap | 0.05999 | -0.00224 | 0.0228 | 0 | 0.0989 | 6e-05 | -0.00106 | 1e-05 | 6e-05 | 5e-05 | 0.0793 | 0.013 | -0.01315 | 0.00042 | 0.0438 | 0.076 | -1e-05 | 0.00339 | 6e-05 | 0.13747 | 0.03474 | 0.00078 | -0.0039 | 0.09577 | 0.03516 | 0.06298
[RO-RO] [DIR] OHL 400 kV Mintia-Arad | N-1 OHL 400 kV Iernut-Sibiu Sud | 0.07673 | -0.00154 | 0.03432 | 0 | 0.119 | 0.00032 | -0.00159 | -0.00022 | 0.00023 | 0.0002 | 0.09802 | 0.02015 | -0.01237 | 0.00117 | 0.05844 | 0.09461 | -8e-05 | 0.00085 | 0.00023 | 0.15349 | 0.05586 | 0.00397 | -0.00533 | 0.11556 | 0.03366 | 0.0805
[RO-RO] [DIR] OHL 400 kV Mintia-Arad | N-1 OHL 220 kV Portile de Fier-Resita 1&2 | 0.06056 | -0.00216 | 0.02448 | 0 | 0.09722 | 0.0001 | -0.00114 | -2e-05 | 8e-05 | 7e-05 | 0.07884 | 0.01388 | -0.01319 | 0.00052 | 0.045 | 0.07581 | -2e-05 | 0.00307 | 8e-05 | 0.13407 | 0.04205 | 0.00122 | -0.00411 | 0.09428 | 0.03397 | 0.06363
[RO-RO] [DIR] OHL 400 kV Mintia-Arad | N-1 OHL 220 kV Resita-Timisoara 1&2 | 0.06472 | -0.00212 | 0.02775 | 0 | 0.10112 | 0.00015 | -0.00128 | -6e-05 | 0.00012 | 0.0001 | 0.08302 | 0.01573 | -0.01365 | 0.00069 | 0.04893 | 0.08009 | -3e-05 | 0.00271 | 0.00012 | 0.13712 | 0.04869 | 0.00189 | -0.00456 | 0.0982 | 0.03391 | 0.06805
[RO-RO] [DIR] OHL 400 kV Mintia-Arad | N-1 OHL 220 kV Urechesti-Targu Jiu Nord | 0.05555 | -0.00215 | 0.02217 | 0 | 0.08963 | 6e-05 | -0.00103 | 1e-05 | 6e-05 | 5e-05 | 0.07246 | 0.01246 | -0.01275 | 0.00041 | 0.04118 | 0.06963 | -1e-05 | 0.00325 | 6e-05 | 0.12666 | 0.03842 | 0.00081 | -0.00379 | 0.08694 | 0.03278 | 0.05839
[RO-RO] [DIR] OHL 400 kV Mintia-Arad | N-1 OHL 220 kV Paroseni-Targu Jiu Nord | 0.05555 | -0.00215 | 0.02217 | 0 | 0.08963 | 6e-05 | -0.00103 | 1e-05 | 6e-05 | 5e-05 | 0.07246 | 0.01246 | -0.01275 | 0.00041 | 0.04118 | 0.06963 | -1e-05 | 0.00325 | 6e-05 | 0.12666 | 0.03842 | 0.00081 | -0.00379 | 0.08694 | 0.03278 | 0.05839
[RO-RO] [DIR] OHL 400 kV Mintia-Arad | N-1 TRA 400/220 kV AT3 Arad | 0.06679 | -0.0022 | 0.02864 | 0 | 0.1043 | 0.00015 | -0.00132 | -6e-05 | 0.00012 | 0.0001 | 0.08565 | 0.01622 | -0.01416 | 0.0007 | 0.0505 | 0.08265 | -3e-05 | 0.00284 | 0.00012 | 0.14211 | 0.0504 | 0.00193 | -0.0047 | 0.10129 | 0.03505 | 0.07024
[RO-RO] [DIR] OHL 400 kV Mintia-Arad | N-1 TIE 400 kV Resita-Pancevo c2 | 0.05959 | -0.00217 | 0.02365 | 0 | 0.09643 | 8e-05 | -0.0011 | -1e-05 | 7e-05 | 6e-05 | 0.07792 | 0.01342 | -0.01308 | 0.00048 | 0.04405 | 0.07486 | -1e-05 | 0.00318 | 7e-05 | 0.13293 | 0.04033 | 0.00104 | -0.004 | 0.09348 | 0.03405 | 0.0626
[RO-RO] [DIR] OHL 400 kV Mintia-Arad | N-1 TIE 400 kV Resita-Pancevo c1 | 0.05959 | -0.00217 | 0.02365 | 0 | 0.09643 | 8e-05 | -0.0011 | -1e-05 | 7e-05 | 6e-05 | 0.07792 | 0.01342 | -0.01308 | 0.00048 | 0.04405 | 0.07486 | -1e-05 | 0.00318 | 7e-05 | 0.13293 | 0.04033 | 0.00104 | -0.004 | 0.09348 | 0.03405 | 0.0626
[RO-RO] [DIR] OHL 400 kV Sibiu Sud-Mintia | N-1 TIE 400 kV Rosiori-Mukacevo | 0.05222 | -0.00117 | 0.01989 | 0 | 0.08853 | 0.00015 | -0.00094 | -9e-05 | 0.00011 | 0.0001 | 0.06981 | 0.01202 | -0.00815 | 0.00061 | 0.03784 | 0.06658 | -4e-05 | 0.00118 | 0.00011 | 0.10452 | 0.02713 | 0.00185 | -0.00321 | 0.08571 | 0.02832 | 0.05456
[RO-RO] [DIR] OHL 400 kV Sibiu Sud-Mintia | N-1 OHL 400 kV Iernut-Sibiu Sud | 0.07155 | -0.00094 | 0.0301 | 0 | 0.11638 | 0.00033 | -0.00142 | -0.00025 | 0.00024 | 0.00021 | 0.09365 | 0.01836 | -0.00894 | 0.00116 | 0.0532 | 0.08978 | -9e-05 | -0.00017 | 0.00023 | 0.12682 | 0.04195 | 0.00409 | -0.00462 | 0.11279 | 0.03153 | 0.07478
[RO-RO] [DIR] OHL 400 kV Sibiu Sud-Mintia | N-1 TIE 400 kV Resita-Pancevo c2 | 0.04288 | -0.00196 | 0.01297 | 0 | 0.07736 | -4e-05 | -0.00062 | 0.0001 | -2e-05 | -2e-05 | 0.05945 | 0.00745 | -0.01015 | 4e-05 | 0.02954 | 0.05631 | 2e-05 | 0.00358 | -2e-05 | 0.0898 | 0.0176 | -0.00062 | -0.00248 | 0.0747 | 0.03155 | 0.04487
[RO-RO] [DIR] OHL 400 kV Iernut-Sibiu Sud | N-1 TIE 400 kV Resita-Pancevo c2 | -0.07438 | -0.00264 | -0.04432 | -1e-05 | -0.10149 | -0.00097 | 0.00206 | 0.00089 | -0.00066 | -0.00057 | -0.08886 | -0.02823 | -0.00315 | -0.0029 | -0.06133 | -0.08695 | 0.00028 | 0.00971 | -0.00065 | -0.09655 | -0.06286 | -0.01221 | 0.00553 | -0.09906 | -6e-05 | -0.07761
[RO-RO] [DIR] OHL 400 kV Iernut-Gadalin | BC | 0.07486 | 0.00269 | 0.045 | 1e-05 | 0.10333 | 0.00099 | -0.0021 | -0.0009 | 0.00067 | 0.00058 | 0.0894 | 0.02863 | 0.00326 | 0.00295 | 0.0619 | 0.08727 | -0.00029 | -0.00984 | 0.00066 | 0.12992 | 0.06415 | 0.01242 | -0.00565 | 0.10105 | 0.00301 | 0.07799
[RO-RO] [DIR] OHL 400 kV Iernut-Gadalin | N-1 OHL 400 kV Mintia-Arad | 0.08802 | 0.00222 | 0.05032 | 1e-05 | 0.12447 | 0.00101 | -0.00235 | -0.0009 | 0.00069 | 0.0006 | 0.10654 | 0.03164 | 0.00038 | 0.00306 | 0.07169 | 0.10375 | -0.00029 | -0.00916 | 0.00068 | 0.15892 | 0.07327 | 0.01268 | -0.00655 | 0.12155 | 0.01044 | 0.09182
[RO-RO] [DIR] OHL 400 kV Iernut-Gadalin | N-1 TIE 400 kV Resita-Pancevo c2 | 0.07477 | 0.00268 | 0.04471 | 1e-05 | 0.10364 | 0.00098 | -0.00209 | -0.0009 | 0.00066 | 0.00058 | 0.08949 | 0.02848 | 0.00327 | 0.00293 | 0.0617 | 0.08731 | -0.00028 | -0.00978 | 0.00066 | 0.13069 | 0.06353 | 0.01234 | -0.00561 | 0.10132 | 0.00322 | 0.07789
[RO-RO] [DIR] OHL 400 kV Iernut-Gadalin | N-1 TIE 400 kV Resita-Pancevo c1 | 0.07477 | 0.00268 | 0.04471 | 1e-05 | 0.10364 | 0.00098 | -0.00209 | -0.0009 | 0.00066 | 0.00058 | 0.08949 | 0.02848 | 0.00327 | 0.00293 | 0.0617 | 0.08731 | -0.00028 | -0.00978 | 0.00066 | 0.13069 | 0.06353 | 0.01234 | -0.00561 | 0.10132 | 0.00322 | 0.07789
[RO-RO] [DIR] OHL 400 kV Rosiori-Gadalin | BC | -0.07637 | -0.00296 | -0.04679 | -1e-05 | -0.10413 | -0.00105 | 0.00218 | 0.00096 | -0.00071 | -0.00062 | -0.09061 | -0.02979 | -0.00403 | -0.00312 | -0.06357 | -0.08858 | 0.0003 | 0.01061 | -0.0007 | -0.13643 | -0.067 | -0.01316 | 0.00582 | -0.10191 | -0.00121 | -0.07956
[RO-RO] [DIR] OHL 400 kV Rosiori-Gadalin | N-1 OHL 400 kV Mintia-Arad | -0.08984 | -0.00248 | -0.05223 | -1e-05 | -0.12575 | -0.00107 | 0.00244 | 0.00096 | -0.00072 | -0.00063 | -0.10815 | -0.03288 | -0.00108 | -0.00323 | -0.07358 | -0.10544 | 0.00031 | 0.00991 | -0.00072 | -0.16611 | -0.07633 | -0.01342 | 0.00673 | -0.12288 | -0.0088 | -0.09371
[RO-RO] [DIR] OHL 400 kV Rosiori-Gadalin | N-1 TIE 400 kV Resita-Pancevo c2 | -0.07627 | -0.00295 | -0.04646 | -1e-05 | -0.10448 | -0.00104 | 0.00217 | 0.00095 | -0.0007 | -0.00061 | -0.09072 | -0.02963 | -0.00403 | -0.0031 | -0.06335 | -0.08863 | 0.0003 | 0.01054 | -0.0007 | -0.1373 | -0.06631 | -0.01307 | 0.00578 | -0.10221 | -0.00144 | -0.07945
[RO-RO] [DIR] OHL 400 kV Rosiori-Gadalin | N-1 TIE 400 kV Resita-Pancevo c1 | -0.07627 | -0.00295 | -0.04646 | -1e-05 | -0.10448 | -0.00104 | 0.00217 | 0.00095 | -0.0007 | -0.00061 | -0.09072 | -0.02963 | -0.00403 | -0.0031 | -0.06335 | -0.08863 | 0.0003 | 0.01054 | -0.0007 | -0.1373 | -0.06631 | -0.01307 | 0.00578 | -0.10221 | -0.00144 | -0.07945
[RO-RO] [DIR] OHL 400 kV Arefu-Tantareni | BC | -0.06463 | -0.00098 | -0.03396 | -1e-05 | -0.08466 | -0.00062 | 0.00153 | 0.00054 | -0.00042 | -0.00037 | -0.07856 | -0.02126 | 0.00211 | -0.00191 | -0.05136 | -0.07772 | 0.00018 | 0.0052 | -0.00042 | -0.02563 | -0.04858 | -0.00768 | 0.0043 | -0.08151 | 0.00443 | -0.06819
[RO-RO] [DIR] OHL 400 kV Arefu-Tantareni | N-1 OHL 400 kV Brasov - Sibiu Sud | -0.07432 | -0.00093 | -0.03823 | -1e-05 | -0.10186 | -0.00067 | 0.00174 | 0.00059 | -0.00046 | -0.0004 | -0.09139 | -0.02391 | 0.00299 | -0.0021 | -0.05862 | -0.0898 | 0.00019 | 0.00538 | -0.00046 | -0.03393 | -0.05429 | -0.00839 | 0.00498 | -0.09833 | -0.00225 | -0.07819
[RO-RO] [DIR] OHL 400 kV Arefu-Tantareni | N-1 TIE 400 kV Rosiori-Mukacevo | -0.05265 | 4e-05 | -0.02503 | 0 | -0.07039 | -0.00036 | 0.00112 | 0.0003 | -0.00025 | -0.00022 | -0.06528 | -0.01538 | 0.00468 | -0.00118 | -0.04068 | -0.06455 | 0.0001 | 0.00212 | -0.00025 | -0.00689 | -0.03625 | -0.00449 | 0.00336 | -0.06744 | 0.00025 | -0.05575
[RO-RO] [DIR] OHL 400 kV Arefu-Tantareni | N-1 OHL 400 kV Mintia-Arad | -0.05705 | -0.00125 | -0.0309 | 0 | -0.07249 | -0.00061 | 0.00139 | 0.00054 | -0.00041 | -0.00036 | -0.06869 | -0.01952 | 0.00045 | -0.00184 | -0.04572 | -0.06823 | 0.00017 | 0.00559 | -0.00041 | -0.00892 | -0.04333 | -0.00753 | 0.00378 | -0.06971 | 0.0087 | -0.06022
[RO-RO] [DIR] OHL 400 kV Arefu-Tantareni | N-1 OHL 400 kV Sibiu Sud-Mintia | -0.05497 | -0.00142 | -0.03105 | 0 | -0.06722 | -0.00063 | 0.00139 | 0.00056 | -0.00043 | -0.00037 | -0.06516 | -0.01958 | -0.00018 | -0.0019 | -0.04471 | -0.06503 | 0.00018 | 0.00601 | -0.00042 | -0.00537 | -0.04463 | -0.00782 | 0.00374 | -0.06467 | 0.01154 | -0.05808
[RO-RO] [DIR] OHL 400 kV Arefu-Tantareni | N-1 OHL 400 kV Tantareni-Urechesti | -0.0722 | -0.00085 | -0.03435 | -1e-05 | -0.09971 | -0.00061 | 0.00155 | 0.00053 | -0.00042 | -0.00036 | -0.0905 | -0.02188 | 0.0026 | -0.00189 | -0.05544 | -0.08902 | 0.00017 | 0.00496 | -0.00041 | -0.02194 | -0.04274 | -0.00751 | 0.00436 | -0.09556 | 0.00249 | -0.07612
[RO-RO] [DIR] OHL 400 kV Arefu-Tantareni | N-1 OHL 220 kV Portile de Fier-Resita 1&2 | -0.06589 | -0.00097 | -0.03448 | -1e-05 | -0.08668 | -0.00062 | 0.00156 | 0.00055 | -0.00043 | -0.00037 | -0.08021 | -0.02158 | 0.00225 | -0.00193 | -0.05229 | -0.07931 | 0.00018 | 0.00521 | -0.00042 | -0.0294 | -0.0496 | -0.00775 | 0.00438 | -0.08345 | 0.00401 | -0.06951
[RO-RO] [DIR] OHL 400 kV Arefu-Tantareni | N-1 OHL 220 kV Resita-Timisoara 1&2 | -0.07089 | -0.00102 | -0.03849 | -1e-05 | -0.09121 | -0.00069 | 0.00174 | 0.0006 | -0.00047 | -0.00041 | -0.08515 | -0.02384 | 0.00281 | -0.00213 | -0.05704 | -0.0844 | 0.0002 | 0.00567 | -0.00047 | -0.03253 | -0.05775 | -0.00858 | 0.00492 | -0.08802 | 0.00415 | -0.07481
[RO-RO] [DIR] OHL 400 kV Arefu-Tantareni | N-1 OHL 220 kV Urechesti-Targu Jiu Nord | -0.06904 | -0.00098 | -0.03605 | -1e-05 | -0.09128 | -0.00065 | 0.00163 | 0.00057 | -0.00044 | -0.00039 | -0.08415 | -0.02254 | 0.00247 | -0.002 | -0.05475 | -0.08314 | 0.00018 | 0.00537 | -0.00044 | -0.03085 | -0.05171 | -0.00806 | 0.00459 | -0.08791 | 0.00347 | -0.07281
[RO-RO] [DIR] OHL 400 kV Arefu-Tantareni | N-1 OHL 220 kV Paroseni-Targu Jiu Nord | -0.06904 | -0.00098 | -0.03605 | -1e-05 | -0.09128 | -0.00065 | 0.00163 | 0.00057 | -0.00044 | -0.00039 | -0.08415 | -0.02254 | 0.00247 | -0.002 | -0.05475 | -0.08314 | 0.00018 | 0.00537 | -0.00044 | -0.03085 | -0.05171 | -0.00806 | 0.00459 | -0.08791 | 0.00347 | -0.07281
[RO-RO] [DIR] OHL 400 kV Arefu-Tantareni | N-1 TRA 400/220 kV AT3 Arad | -0.06598 | -0.00097 | -0.03482 | -1e-05 | -0.08626 | -0.00063 | 0.00157 | 0.00055 | -0.00043 | -0.00037 | -0.08006 | -0.02174 | 0.00231 | -0.00194 | -0.05252 | -0.07922 | 0.00018 | 0.00525 | -0.00042 | -0.02763 | -0.0503 | -0.00782 | 0.00442 | -0.08309 | 0.00417 | -0.06961
[RO-RO] [DIR] OHL 400 kV Arefu-Tantareni | N-1 TIE 400 kV Resita-Pancevo c2 | -0.06459 | -0.00097 | -0.03381 | -1e-05 | -0.08483 | -0.00061 | 0.00153 | 0.00054 | -0.00042 | -0.00037 | -0.07861 | -0.02118 | 0.0021 | -0.0019 | -0.05125 | -0.07774 | 0.00017 | 0.00517 | -0.00042 | -0.02604 | -0.04825 | -0.00764 | 0.00428 | -0.08165 | 0.00431 | -0.06814
[RO-RO] [DIR] OHL 400 kV Arefu-Tantareni | N-1 TIE 400 kV Resita-Pancevo c1 | -0.06459 | -0.00097 | -0.03381 | -1e-05 | -0.08483 | -0.00061 | 0.00153 | 0.00054 | -0.00042 | -0.00037 | -0.07861 | -0.02118 | 0.0021 | -0.0019 | -0.05125 | -0.07774 | 0.00017 | 0.00517 | -0.00042 | -0.02604 | -0.04825 | -0.00764 | 0.00428 | -0.08165 | 0.00431 | -0.06814
[RO-RO] [DIR] OHL 400 kV Arefu-Sibiu Sud | BC | 0.07854 | 0.001 | 0.04077 | 1e-05 | 0.1087 | 0.00072 | -0.00186 | -0.00063 | 0.00049 | 0.00043 | 0.09653 | 0.02545 | -0.00316 | 0.00224 | 0.06212 | 0.09467 | -0.0002 | -0.00574 | 0.00049 | 0.0801 | 0.05864 | 0.00897 | -0.00532 | 0.10513 | 0.00294 | 0.08253
[RO-RO] [DIR] OHL 400 kV Arefu-Sibiu Sud | N-1 OHL 400 kV Brasov - Sibiu Sud | 0.09669 | 0.0009 | 0.04877 | 1e-05 | 0.14091 | 0.00083 | -0.00226 | -0.00071 | 0.00057 | 0.0005 | 0.12057 | 0.03041 | -0.00481 | 0.0026 | 0.07572 | 0.1173 | -0.00023 | -0.00607 | 0.00056 | 0.09566 | 0.06935 | 0.01032 | -0.00659 | 0.13665 | 0.01544 | 0.10127
[RO-RO] [DIR] OHL 400 kV Arefu-Sibiu Sud | N-1 TIE 400 kV Rosiori-Mukacevo | 0.06229 | -0.00038 | 0.02866 | 0 | 0.08935 | 0.00038 | -0.0013 | -0.0003 | 0.00026 | 0.00023 | 0.07853 | 0.01748 | -0.00664 | 0.00125 | 0.04764 | 0.07681 | -0.0001 | -0.00156 | 0.00026 | 0.05471 | 0.04193 | 0.00465 | -0.00405 | 0.08606 | 0.0086 | 0.06567
[RO-RO] [DIR] OHL 400 kV Arefu-Sibiu Sud | N-1 OHL 400 kV Mintia-Arad | 0.0684 | 0.00136 | 0.03667 | 1e-05 | 0.09241 | 0.0007 | -0.00167 | -0.00063 | 0.00048 | 0.00042 | 0.08333 | 0.02312 | -0.00093 | 0.00215 | 0.05458 | 0.08197 | -0.0002 | -0.00626 | 0.00047 | 0.05776 | 0.05162 | 0.00877 | -0.00463 | 0.08934 | -0.00278 | 0.07187
[RO-RO] [DIR] OHL 400 kV Arefu-Sibiu Sud | N-1 OHL 400 kV Sibiu Sud-Mintia | 0.06566 | 0.00159 | 0.03688 | 1e-05 | 0.08544 | 0.00073 | -0.00168 | -0.00066 | 0.0005 | 0.00044 | 0.07867 | 0.02321 | -0.00011 | 0.00223 | 0.05326 | 0.07775 | -0.00021 | -0.00682 | 0.00049 | 0.05309 | 0.05338 | 0.00916 | -0.00458 | 0.08268 | -0.00655 | 0.06905
[RO-RO] [DIR] OHL 400 kV Arefu-Sibiu Sud | N-1 OHL 400 kV Tantareni-Urechesti | 0.08505 | 0.00089 | 0.0411 | 1e-05 | 0.12165 | 0.00071 | -0.00188 | -0.00062 | 0.00049 | 0.00043 | 0.10681 | 0.02598 | -0.00358 | 0.00223 | 0.06564 | 0.10439 | -0.0002 | -0.00553 | 0.00048 | 0.07693 | 0.05362 | 0.00883 | -0.00537 | 0.11723 | 0.00461 | 0.08935
[RO-RO] [DIR] OHL 400 kV Arefu-Sibiu Sud | N-1 OHL 220 kV Portile de Fier-Resita 1&2 | 0.08015 | 0.00098 | 0.04143 | 1e-05 | 0.11126 | 0.00073 | -0.00189 | -0.00063 | 0.0005 | 0.00044 | 0.09864 | 0.02585 | -0.00334 | 0.00226 | 0.06331 | 0.09669 | -0.00021 | -0.00575 | 0.00049 | 0.08491 | 0.05994 | 0.00907 | -0.00542 | 0.10761 | 0.00347 | 0.08421
[RO-RO] [DIR] OHL 400 kV Arefu-Sibiu Sud | N-1 OHL 220 kV Resita-Timisoara 1&2 | 0.08652 | 0.00105 | 0.04654 | 1e-05 | 0.11705 | 0.00081 | -0.00212 | -0.0007 | 0.00055 | 0.00048 | 0.10494 | 0.02874 | -0.00405 | 0.00252 | 0.06937 | 0.10318 | -0.00023 | -0.00633 | 0.00055 | 0.08891 | 0.07034 | 0.01013 | -0.00611 | 0.11343 | 0.00329 | 0.09098
[RO-RO] [DIR] OHL 400 kV Arefu-Sibiu Sud | N-1 OHL 220 kV Urechesti-Targu Jiu Nord | 0.08425 | 0.001 | 0.04346 | 1e-05 | 0.11727 | 0.00076 | -0.00199 | -0.00066 | 0.00052 | 0.00045 | 0.10377 | 0.02711 | -0.00362 | 0.00237 | 0.06651 | 0.10169 | -0.00022 | -0.00596 | 0.00052 | 0.08687 | 0.06269 | 0.00947 | -0.0057 | 0.11343 | 0.00418 | 0.08852
[RO-RO] [DIR] OHL 400 kV Arefu-Sibiu Sud | N-1 OHL 220 kV Paroseni-Targu Jiu Nord | 0.08425 | 0.001 | 0.04346 | 1e-05 | 0.11727 | 0.00076 | -0.00199 | -0.00066 | 0.00052 | 0.00045 | 0.10377 | 0.02711 | -0.00362 | 0.00237 | 0.06651 | 0.10169 | -0.00022 | -0.00596 | 0.00052 | 0.08687 | 0.06269 | 0.00947 | -0.0057 | 0.11343 | 0.00418 | 0.08852
[RO-RO] [DIR] OHL 400 kV Arefu-Sibiu Sud | N-1 TRA 400/220 kV AT3 Arad | 0.08024 | 0.00098 | 0.04185 | 1e-05 | 0.11072 | 0.00073 | -0.00191 | -0.00064 | 0.0005 | 0.00044 | 0.09843 | 0.02606 | -0.00341 | 0.00228 | 0.06359 | 0.09656 | -0.00021 | -0.0058 | 0.0005 | 0.08263 | 0.06081 | 0.00915 | -0.00548 | 0.10713 | 0.00327 | 0.08433
[RO-RO] [DIR] OHL 400 kV Arefu-Sibiu Sud | N-1 TIE 400 kV Resita-Pancevo c2 | 0.07848 | 0.00099 | 0.04057 | 1e-05 | 0.10891 | 0.00072 | -0.00185 | -0.00063 | 0.00049 | 0.00043 | 0.0966 | 0.02534 | -0.00315 | 0.00223 | 0.06198 | 0.0947 | -0.0002 | -0.0057 | 0.00049 | 0.08063 | 0.05822 | 0.00892 | -0.0053 | 0.10532 | 0.00308 | 0.08246
[RO-RO] [DIR] OHL 400 kV Arefu-Sibiu Sud | N-1 TIE 400 kV Resita-Pancevo c1 | 0.07848 | 0.00099 | 0.04057 | 1e-05 | 0.10891 | 0.00072 | -0.00185 | -0.00063 | 0.00049 | 0.00043 | 0.0966 | 0.02534 | -0.00315 | 0.00223 | 0.06198 | 0.0947 | -0.0002 | -0.0057 | 0.00049 | 0.08063 | 0.05822 | 0.00892 | -0.0053 | 0.10532 | 0.00308 | 0.08246
[RO-RO] [DIR] OHL 400 kV Tantareni-Urechesti | BC | 0.05272 | -0.00089 | 0.00268 | 0 | 0.10492 | -5e-05 | -0.00012 | 7e-05 | -3e-05 | -3e-05 | 0.08325 | 0.00435 | -0.00344 | -9e-05 | 0.02848 | 0.07881 | 2e-05 | 0.00166 | -3e-05 | -0.0257 | -0.04071 | -0.00118 | -0.00042 | 0.09799 | 0.01351 | 0.05528
[RO-RO] [DIR] OHL 400 kV Tantareni-Urechesti | N-1 TIE 400 kV Portile de Fier-Djerdap | 0.05201 | -0.00065 | 0.00639 | 0 | 0.09661 | 3e-05 | -0.00028 | 0 | 2e-05 | 2e-05 | 0.079 | 0.00621 | -0.00329 | 0.00014 | 0.03012 | 0.07542 | 0 | 0.0008 | 2e-05 | -0.0419 | -0.02231 | -0.0001 | -0.00086 | 0.09036 | 0.00946 | 0.0547
[RO-RO] [DIR] OHL 400 kV Tantareni-Urechesti | N-1 OHL 400 kV Portile de Fier-Urechesti | 0.0359 | 0.00028 | 0.01375 | 0 | 0.04712 | 0.00024 | -0.0006 | -0.00021 | 0.00016 | 0.00014 | 0.0465 | 0.0092 | -0.00133 | 0.00074 | 0.02585 | 0.04636 | -7e-05 | -0.00197 | 0.00016 | -0.0713 | 0.01049 | 0.00282 | -0.00161 | 0.04403 | -0.00757 | 0.03828
[RO-RO] [DIR] OHL 400 kV Tantareni-Urechesti | N-1 OHL 400 kV Slatina-Portile de Fier | 0.06036 | -0.00142 | -0.0017 | 0 | 0.13119 | -0.00018 | 6e-05 | 0.00019 | -0.00011 | -0.0001 | 0.09958 | 0.00245 | -0.00452 | -0.00044 | 0.03001 | 0.09314 | 6e-05 | 0.00327 | -0.00011 | -0.01201 | -0.0615 | -0.00287 | 0 | 0.12271 | 0.02411 | 0.06295
[RO-RO] [DIR] OHL 400 kV Tantareni-Urechesti | N-1 OHL 400 kV Domnesti-Urechesti | 0.0506 | -0.00134 | -0.00206 | 0 | 0.11397 | -0.00018 | 7e-05 | 0.00018 | -0.00011 | -0.0001 | 0.08436 | 0.00163 | -0.00424 | -0.00044 | 0.02482 | 0.07841 | 5e-05 | 0.0032 | -0.00011 | -0.01016 | -0.05257 | -0.00274 | -1e-05 | 0.10697 | 0.02521 | 0.05257
[RO-RO] [DIR] OHL 400 kV Tantareni-Urechesti | N-1 TRA 400/220 kV AT Urechesti | 0.04256 | -0.00095 | -0.00274 | 0 | 0.09144 | -0.00014 | 0.00013 | 0.00014 | -9e-05 | -8e-05 | 0.07097 | 0.00105 | -0.00273 | -0.00037 | 0.02033 | 0.0667 | 4e-05 | 0.00226 | -9e-05 | -0.03386 | -0.04975 | -0.00228 | 0.0003 | 0.08496 | 0.01291 | 0.04456
[RO-RO] [DIR] OHL 400 kV Tantareni-Urechesti | N-1 TIE 400 kV Resita-Pancevo c2 | 0.05309 | -0.00083 | 0.00393 | 0 | 0.10359 | -3e-05 | -0.00018 | 5e-05 | -1e-05 | -1e-05 | 0.08284 | 0.005 | -0.00346 | -2e-05 | 0.02935 | 0.07861 | 1e-05 | 0.00142 | -1e-05 | -0.02903 | -0.03805 | -0.00085 | -0.00058 | 0.09682 | 0.0126 | 0.0557
[RO-RO] [DIR] OHL 400 kV Tantareni-Urechesti | N-1 TIE 400 kV Resita-Pancevo c1 | 0.05309 | -0.00083 | 0.00393 | 0 | 0.10359 | -3e-05 | -0.00018 | 5e-05 | -1e-05 | -1e-05 | 0.08284 | 0.005 | -0.00346 | -2e-05 | 0.02935 | 0.07861 | 1e-05 | 0.00142 | -1e-05 | -0.02903 | -0.03805 | -0.00085 | -0.00058 | 0.09682 | 0.0126 | 0.0557
[RO-RO] [DIR] OHL 400 kV Portile de Fier-Urechesti | N-1 TIE 400 kV Resita-Pancevo c2 | -0.02739 | 0.00179 | 0.01621 | 0 | -0.09096 | 0.00044 | -0.00069 | -0.00042 | 0.00029 | 0.00025 | -0.05837 | 0.00698 | 0.0034 | 0.00124 | -0.00526 | -0.05173 | -0.00013 | -0.00551 | 0.00029 | -0.06901 | 0.07877 | 0.00601 | -0.00171 | -0.08501 | -0.03266 | -0.02773
[RO-RO] [DIR] OHL 400 kV Slatina-Portile de Fier | N-1 TIE 400 kV Resita-Pancevo c2 | 0.01948 | -0.00128 | -0.01002 | 0 | 0.06488 | -0.00029 | 0.00042 | 0.00028 | -0.00019 | -0.00017 | 0.04065 | -0.00426 | -0.00272 | -0.00082 | 0.00455 | 0.0358 | 9e-05 | 0.00385 | -0.00019 | 0.0317 | -0.05005 | -0.00397 | 0.00095 | 0.06109 | 0.02587 | 0.0196
[RO-RO] [DIR] OHL 400 kV Medgidia Sud - Stupina | N-1 OHL 400 kV Isaccea - Rahman | 0.06012 | 0.00222 | 0.03199 | 1e-05 | 0.10558 | 0.00073 | -0.00128 | -0.00068 | 0.00049 | 0.00043 | 0.07741 | 0.02092 | 0.00248 | 0.00216 | 0.04733 | 0.07256 | -0.00021 | -0.00864 | 0.00049 | 0.04087 | 0.03979 | 0.00895 | -0.00281 | 0.10408 | -0.06841 | 0.06147
[RO-RO] [DIR] OHL 400 kV Medgidia Sud - Stupina | N-1 OHL 400 kV Cernavodă - Medgidia Sud | 0.05953 | 0.00152 | 0.02715 | 0 | 0.12253 | 0.00058 | -0.00112 | -0.00053 | 0.00039 | 0.00034 | 0.08166 | 0.01808 | 0.00087 | 0.00173 | 0.04441 | 0.07445 | -0.00017 | -0.0064 | 0.00039 | 0.00046 | 0.02762 | 0.00704 | -0.00261 | 0.12106 | -0.04515 | 0.06008
[RO-RO] [DIR] OHL 400 kV Medgidia Sud - Rahman | N-1 OHL 400 kV Cernavodă - Medgidia Sud | -0.05613 | -0.00143 | -0.0256 | 0 | -0.11553 | -0.00055 | 0.00105 | 0.0005 | -0.00037 | -0.00032 | -0.07699 | -0.01705 | -0.00082 | -0.00164 | -0.04187 | -0.07019 | 0.00016 | 0.00603 | -0.00037 | -0.00043 | -0.02604 | -0.00664 | 0.00246 | -0.11414 | 0.04257 | -0.05665
[RO-RO] [DIR] OHL 400 kV Medgidia Sud- Cernavoda | BC | 0.04956 | -0.0002 | 0.01281 | 0 | 0.14096 | 0.00017 | -0.0006 | -0.00014 | 0.00012 | 0.00011 | 0.07885 | 0.00935 | -0.00272 | 0.00058 | 0.03165 | 0.06762 | -5e-05 | -0.00067 | 0.00012 | -0.08623 | -0.00249 | 0.00192 | -0.00179 | 0.13975 | 0.01129 | 0.04832
[RO-RO] [DIR] OHL 400 kV Medgidia Sud- Cernavoda | N-1 OHL 400 kV Isaccea - Tulcea Vest | 0.03876 | -0.00068 | 0.00647 | 0 | 0.1243 | 2e-05 | -0.00035 | 0 | 2e-05 | 2e-05 | 0.06559 | 0.00525 | -0.00337 | 0.00014 | 0.02283 | 0.05491 | 0 | 0.00116 | 2e-05 | -0.09874 | -0.01116 | 8e-05 | -0.00126 | 0.12336 | 0.02649 | 0.03717
[RO-RO] [DIR] OHL 400 kV Medgidia Sud- Cernavoda | N-1 OHL 400 kV Lacu Sarat - Gura Ialomitei | 0.03304 | -0.00078 | 0.00367 | 0 | 0.11365 | -3e-05 | -0.00022 | 5e-05 | -2e-05 | -1e-05 | 0.05804 | 0.00346 | -0.00326 | -2e-05 | 0.01844 | 0.04791 | 1e-05 | 0.00164 | -2e-05 | -0.10161 | -0.01476 | -0.00058 | -0.00093 | 0.11286 | 0.02765 | 0.03133
[RO-RO] [DIR] OHL 400 kV Medgidia Sud- Cernavoda | N-1 OHL 400 kV Tulcea Vest - Tariverde | 0.04025 | -0.00062 | 0.0073 | 0 | 0.12678 | 4e-05 | -0.00038 | -2e-05 | 3e-05 | 3e-05 | 0.06746 | 0.00579 | -0.0033 | 0.0002 | 0.02402 | 0.05669 | -1e-05 | 0.00093 | 3e-05 | -0.09744 | -0.01009 | 0.00031 | -0.00133 | 0.1258 | 0.02464 | 0.03869
[RO-RO] [DIR] OHL 400 kV Medgidia Sud- Cernavoda | N-1 OHL 400 kV Gutinas – Smardan | 0.05047 | -0.00023 | 0.01304 | 0 | 0.14336 | 0.00017 | -0.00062 | -0.00014 | 0.00012 | 0.00011 | 0.08025 | 0.0095 | -0.00288 | 0.00058 | 0.03224 | 0.06883 | -5e-05 | -0.00058 | 0.00012 | -0.08716 | -0.00234 | 0.00191 | -0.00186 | 0.14212 | 0.01331 | 0.04921
[RO-RO] [DIR] OHL 400 kV Medgidia Sud- Cernavoda | N-1 OHL 400 kV Isaccea - Rahman | 0.06787 | 0.00048 | 0.02254 | 0 | 0.1731 | 0.0004 | -0.00099 | -0.00035 | 0.00027 | 0.00024 | 0.10241 | 0.01572 | -0.00196 | 0.00124 | 0.04606 | 0.0897 | -0.00011 | -0.0033 | 0.00027 | -0.07379 | 0.00962 | 0.00464 | -0.00265 | 0.17143 | -0.00954 | 0.06703
[RO-RO] [DIR] OHL 400 kV Medgidia Sud- Cernavoda | N-1 OHL 400 kV Isaccea - Stupina | 0.06945 | 0.00054 | 0.02339 | 0 | 0.17589 | 0.00042 | -0.00102 | -0.00036 | 0.00028 | 0.00025 | 0.10446 | 0.01627 | -0.0019 | 0.00129 | 0.04731 | 0.09162 | -0.00012 | -0.00353 | 0.00028 | -0.07271 | 0.01067 | 0.00488 | -0.00272 | 0.17418 | -0.01135 | 0.06866
[RO-RO] [DIR] OHL 400 kV Medgidia Sud- Cernavoda | N-1 TIE 400 kV MEDGIDIA SUD - VARNA | 0.03586 | -0.0005 | 0.00689 | 0 | 0.11145 | 5e-05 | -0.00035 | -3e-05 | 4e-05 | 3e-05 | 0.05969 | 0.00538 | -0.0028 | 0.00021 | 0.02161 | 0.05029 | -1e-05 | 0.00065 | 4e-05 | -0.0834 | -0.00798 | 0.00044 | -0.0012 | 0.11056 | 0.02002 | 0.03455
[RO-RO] [DIR] OHL 400 kV Medgidia Sud- Cernavoda | N-1 TIE 400 kV DOBRUDJA- MEDGIDIA SUD | 0.03661 | -0.00048 | 0.00721 | 0 | 0.11302 | 6e-05 | -0.00037 | -3e-05 | 4e-05 | 4e-05 | 0.06073 | 0.0056 | -0.0028 | 0.00023 | 0.02216 | 0.05123 | -1e-05 | 0.00057 | 4e-05 | -0.08355 | -0.00769 | 0.00052 | -0.00124 | 0.11215 | 0.01955 | 0.03529
[RO-RO] [DIR] OHL 400 kV Medgidia Sud- Cernavoda | N-1 OHL 400 kV Constanta Nord- Cernavoda | 0.03776 | -0.00077 | 0.00558 | 0 | 0.12397 | 0 | -0.00032 | 2e-05 | 0 | 0 | 0.06469 | 0.00469 | -0.00354 | 7e-05 | 0.02184 | 0.05391 | 0 | 0.00148 | 0 | -0.10261 | -0.01277 | -0.00022 | -0.0012 | 0.12306 | 0.02944 | 0.03608
[RO-RO] [DIR] OHL 400 kV Medgidia Sud- Cernavoda | N-1 OHL 400 kV Cernavoda - Pelicanu | 0.04889 | 8e-05 | 0.01458 | 0 | 0.13121 | 0.00023 | -0.00066 | -0.0002 | 0.00016 | 0.00014 | 0.0756 | 0.01035 | -0.00206 | 0.00074 | 0.03229 | 0.06557 | -6e-05 | -0.00153 | 0.00016 | -0.06776 | 0.00273 | 0.00266 | -0.00186 | 0.13001 | 0.00243 | 0.04801
[RO-RO] [DIR] OHL 400 kV Medgidia Sud- Cernavoda | N-1 OHL 400 kV Pelicanu - Bucuresti Sud | 0.04905 | 0.0001 | 0.01478 | 0 | 0.13106 | 0.00024 | -0.00067 | -0.0002 | 0.00016 | 0.00014 | 0.07569 | 0.01046 | -0.00203 | 0.00075 | 0.03248 | 0.0657 | -7e-05 | -0.00159 | 0.00016 | -0.0671 | 0.00315 | 0.00272 | -0.00188 | 0.12986 | 0.00196 | 0.0482
[RO-RO] [DIR] OHL 400 kV Medgidia Sud- Cernavoda | N-1 OHL 400 kV Gura Ialomitei - Bucuresti Sud | 0.04896 | 9e-05 | 0.01473 | 0 | 0.1309 | 0.00023 | -0.00067 | -0.0002 | 0.00016 | 0.00014 | 0.07557 | 0.01043 | -0.00203 | 0.00075 | 0.03241 | 0.06559 | -7e-05 | -0.00158 | 0.00016 | -0.06697 | 0.00308 | 0.00271 | -0.00187 | 0.1297 | 0.00197 | 0.0481
[RO-RO] [DIR] OHL 400 kV Medgidia Sud- Cernavoda | N-1 OHL 400 kV Medgidia Sud - Stupina | 0.06945 | 0.00054 | 0.02339 | 0 | 0.17589 | 0.00042 | -0.00102 | -0.00036 | 0.00028 | 0.00025 | 0.10446 | 0.01627 | -0.0019 | 0.00129 | 0.04731 | 0.09162 | -0.00012 | -0.00353 | 0.00028 | -0.07271 | 0.01067 | 0.00488 | -0.00272 | 0.17418 | -0.01135 | 0.06866
[RO-RO] [DIR] OHL 400 kV Medgidia Sud- Cernavoda | N-1 OHL 400 kV Medgidia Sud - Rahman | 0.06787 | 0.00048 | 0.02254 | 0 | 0.1731 | 0.0004 | -0.00099 | -0.00035 | 0.00027 | 0.00024 | 0.10241 | 0.01572 | -0.00196 | 0.00124 | 0.04606 | 0.0897 | -0.00011 | -0.0033 | 0.00027 | -0.07379 | 0.00962 | 0.00464 | -0.00265 | 0.17143 | -0.00954 | 0.06703
[RO-RO] [DIR] OHL 400 kV Medgidia Sud- Cernavoda | N-1 TIE 400 kV Isaccea - Vulcanesti | 0.05874 | 0.0003 | 0.01837 | 0 | 0.15463 | 0.00031 | -0.00081 | -0.00027 | 0.00022 | 0.00019 | 0.08997 | 0.01298 | -0.00189 | 0.00098 | 0.03923 | 0.07832 | -9e-05 | -0.00249 | 0.00021 | -0.07491 | 0.00501 | 0.00364 | -0.00218 | 0.15319 | -0.00583 | 0.05779
[RO-RO] [DIR] OHL 400 kV Cernavoda - Pelicanu | BC | -0.00228 | 0.00093 | 0.00603 | 0 | -0.03302 | 0.00019 | -0.00021 | -0.00019 | 0.00013 | 0.00011 | -0.01102 | 0.00337 | 0.00223 | 0.00054 | 0.00216 | -0.00693 | -6e-05 | -0.00292 | 0.00013 | 0.06257 | 0.0177 | 0.00249 | -0.00024 | -0.03298 | -0.03001 | -0.00104
[RO-RO] [DIR] OHL 400 kV Cernavoda - Pelicanu | N-1 OHL 400 kV Isaccea - Tulcea Vest | -0.00323 | 0.00089 | 0.00547 | 0 | -0.03449 | 0.00018 | -0.00018 | -0.00018 | 0.00012 | 0.0001 | -0.01219 | 0.00301 | 0.00217 | 0.0005 | 0.00138 | -0.00805 | -5e-05 | -0.00276 | 0.00012 | 0.06147 | 0.01694 | 0.00232 | -0.0002 | -0.03443 | -0.02867 | -0.00202
[RO-RO] [DIR] OHL 400 kV Cernavoda - Pelicanu | N-1 OHL 400 kV Lacu Sarat - Gura Ialomitei | -0.00399 | 0.00087 | 0.00508 | 0 | -0.03586 | 0.00017 | -0.00017 | -0.00017 | 0.00011 | 0.0001 | -0.01318 | 0.00276 | 0.00217 | 0.00048 | 0.00079 | -0.00898 | -5e-05 | -0.00268 | 0.00011 | 0.06097 | 0.01643 | 0.00223 | -0.00015 | -0.03578 | -0.02831 | -0.00281
[RO-RO] [DIR] OHL 400 kV Cernavoda - Pelicanu | N-1 OHL 400 kV Tulcea Vest - Tariverde | -0.00302 | 0.0009 | 0.00558 | 0 | -0.03416 | 0.00018 | -0.00019 | -0.00018 | 0.00012 | 0.00011 | -0.01193 | 0.00309 | 0.00218 | 0.00051 | 0.00155 | -0.00781 | -6e-05 | -0.0028 | 0.00012 | 0.06167 | 0.01709 | 0.00236 | -0.00021 | -0.0341 | -0.02894 | -0.00181
[RO-RO] [DIR] OHL 400 kV Cernavoda - Pelicanu | N-1 OHL 400 kV Tariverde - Constanta Nord | -0.00302 | 0.0009 | 0.00558 | 0 | -0.03416 | 0.00018 | -0.00019 | -0.00018 | 0.00012 | 0.00011 | -0.01193 | 0.00309 | 0.00218 | 0.00051 | 0.00155 | -0.00781 | -6e-05 | -0.0028 | 0.00012 | 0.06167 | 0.01709 | 0.00236 | -0.00021 | -0.0341 | -0.02894 | -0.00181
[RO-RO] [DIR] OHL 400 kV Cernavoda - Pelicanu | N-1 OHL 400 kV Constanta Nord- Cernavoda | -0.00301 | 0.0009 | 0.00557 | 0 | -0.03409 | 0.00018 | -0.00019 | -0.00018 | 0.00012 | 0.00011 | -0.0119 | 0.00308 | 0.00218 | 0.00051 | 0.00155 | -0.00779 | -6e-05 | -0.00279 | 0.00012 | 0.06155 | 0.01706 | 0.00235 | -0.00021 | -0.03403 | -0.02888 | -0.00181
[RO-RO] [DIR] OHL 400 kV Cernavoda - Pelicanu | N-1 OHL 400 kV Gura Ialomitei - Bucuresti Sud | -0.00318 | 0.00137 | 0.00892 | 0 | -0.04812 | 0.00029 | -0.00031 | -0.00028 | 0.00019 | 0.00017 | -0.01595 | 0.005 | 0.00326 | 0.0008 | 0.00329 | -0.00997 | -9e-05 | -0.0043 | 0.00019 | 0.0915 | 0.02607 | 0.00366 | -0.00037 | -0.04807 | -0.04401 | -0.00137
[RO-RO] [DIR] OHL 400 kV Cernavoda - Pelicanu | N-1 OHL 400 kV Gutinas – Smardan | -0.00507 | 0.00105 | 0.0053 | 0 | -0.04045 | 0.0002 | -0.00016 | -0.0002 | 0.00013 | 0.00011 | -0.01533 | 0.00292 | 0.00273 | 0.00054 | 0.00034 | -0.01069 | -6e-05 | -0.00319 | 0.00013 | 0.06543 | 0.01722 | 0.00251 | -3e-05 | -0.04033 | -0.03628 | -0.00381
[RO-RO] [DIR] OHL 400 kV Cernavoda - Pelicanu | N-1 OHL 400 kV Brasov – Gutinas | -0.00396 | 0.00107 | 0.0059 | 0 | -0.03885 | 0.00021 | -0.00019 | -0.00021 | 0.00014 | 0.00012 | -0.01397 | 0.0033 | 0.00273 | 0.00057 | 0.00123 | -0.00936 | -6e-05 | -0.00329 | 0.00014 | 0.06452 | 0.01805 | 0.00266 | -0.00011 | -0.03878 | -0.03605 | -0.00265
[RO-RO] [DIR] OHL 400 kV Pelicanu - Bucuresti Sud | BC | -0.00168 | 0.00096 | 0.00649 | 0 | -0.03257 | 0.00021 | -0.00023 | -0.0002 | 0.00014 | 0.00012 | -0.01042 | 0.00365 | 0.00226 | 0.00057 | 0.00271 | -0.00631 | -6e-05 | -0.00304 | 0.00013 | 0.06296 | 0.01856 | 0.00262 | -0.00029 | -0.03254 | -0.0307 | -0.00041
[RO-RO] [DIR] OHL 400 kV Pelicanu - Bucuresti Sud | N-1 OHL 400 kV Isaccea - Tulcea Vest | -0.00258 | 0.00092 | 0.00596 | 0 | -0.03395 | 0.00019 | -0.0002 | -0.00019 | 0.00013 | 0.00011 | -0.01152 | 0.00331 | 0.0022 | 0.00053 | 0.00198 | -0.00736 | -6e-05 | -0.00289 | 0.00013 | 0.06192 | 0.01784 | 0.00246 | -0.00025 | -0.0339 | -0.02943 | -0.00133
[RO-RO] [DIR] OHL 400 kV Pelicanu - Bucuresti Sud | N-1 OHL 400 kV Lacu Sarat - Gura Ialomitei | -0.00325 | 0.00091 | 0.00562 | 0 | -0.03516 | 0.00019 | -0.00019 | -0.00018 | 0.00012 | 0.00011 | -0.0124 | 0.00309 | 0.00221 | 0.00051 | 0.00146 | -0.00818 | -6e-05 | -0.00282 | 0.00012 | 0.06149 | 0.01739 | 0.00238 | -0.00021 | -0.0351 | -0.02914 | -0.00202
[RO-RO] [DIR] OHL 400 kV Pelicanu - Bucuresti Sud | N-1 OHL 400 kV Tulcea Vest - Tariverde | -0.00239 | 0.00093 | 0.00607 | 0 | -0.03364 | 0.0002 | -0.00021 | -0.00019 | 0.00013 | 0.00011 | -0.01129 | 0.00338 | 0.00221 | 0.00054 | 0.00213 | -0.00713 | -6e-05 | -0.00292 | 0.00013 | 0.06211 | 0.01798 | 0.00249 | -0.00025 | -0.0336 | -0.02968 | -0.00114
[RO-RO] [DIR] OHL 400 kV Pelicanu - Bucuresti Sud | N-1 OHL 400 kV Tariverde - Constanta Nord | -0.00239 | 0.00093 | 0.00607 | 0 | -0.03364 | 0.0002 | -0.00021 | -0.00019 | 0.00013 | 0.00011 | -0.01129 | 0.00338 | 0.00221 | 0.00054 | 0.00213 | -0.00713 | -6e-05 | -0.00292 | 0.00013 | 0.06211 | 0.01798 | 0.00249 | -0.00025 | -0.0336 | -0.02968 | -0.00114
[RO-RO] [DIR] OHL 400 kV Pelicanu - Bucuresti Sud | N-1 OHL 400 kV Constanta Nord- Cernavoda | -0.00238 | 0.00093 | 0.00606 | 0 | -0.03358 | 0.00019 | -0.00021 | -0.00019 | 0.00013 | 0.00011 | -0.01126 | 0.00338 | 0.00221 | 0.00054 | 0.00213 | -0.00712 | -6e-05 | -0.00291 | 0.00013 | 0.06198 | 0.01795 | 0.00249 | -0.00025 | -0.03353 | -0.02962 | -0.00113
[RO-RO] [DIR] OHL 400 kV Pelicanu - Bucuresti Sud | N-1 OHL 400 kV Gura Ialomitei - Bucuresti Sud | -0.00261 | 0.00141 | 0.00947 | 0 | -0.04814 | 0.0003 | -0.00033 | -0.00029 | 0.0002 | 0.00017 | -0.0155 | 0.00533 | 0.00332 | 0.00083 | 0.00388 | -0.00944 | -9e-05 | -0.00446 | 0.0002 | 0.09278 | 0.02719 | 0.00383 | -0.00042 | -0.0481 | -0.04513 | -0.00074
[RO-RO] [DIR] OHL 400 kV Pelicanu - Bucuresti Sud | N-1 OHL 400 kV Gutinas – Smardan | -0.00444 | 0.00108 | 0.00577 | 0 | -0.0399 | 0.00021 | -0.00018 | -0.00021 | 0.00014 | 0.00012 | -0.01468 | 0.00321 | 0.00276 | 0.00057 | 0.00092 | -0.01002 | -6e-05 | -0.0033 | 0.00013 | 0.06578 | 0.01809 | 0.00264 | -8e-05 | -0.0398 | -0.03689 | -0.00314
[RO-RO] [DIR] OHL 400 kV Pelicanu - Bucuresti Sud | N-1 OHL 400 kV Brasov – Gutinas | -0.00343 | 0.00111 | 0.00636 | 0 | -0.03861 | 0.00022 | -0.0002 | -0.00022 | 0.00014 | 0.00013 | -0.01348 | 0.00358 | 0.00278 | 0.0006 | 0.00174 | -0.00883 | -7e-05 | -0.00342 | 0.00014 | 0.06498 | 0.01892 | 0.00279 | -0.00015 | -0.03855 | -0.03696 | -0.00207
[RO-RO] [DIR] OHL 400 kV Gura Ialomitei - Bucuresti Sud | BC | -0.0019 | 0.00092 | 0.00609 | 0 | -0.03183 | 0.00019 | -0.00021 | -0.00019 | 0.00013 | 0.00011 | -0.01039 | 0.00342 | 0.00218 | 0.00054 | 0.00239 | -0.0064 | -6e-05 | -0.0029 | 0.00013 | 0.06096 | 0.01764 | 0.00248 | -0.00026 | -0.0318 | -0.0295 | -0.00068
[RO-RO] [DIR] OHL 400 kV Gura Ialomitei - Bucuresti Sud | N-1 OHL 400 kV Isaccea - Tulcea Vest | -0.00279 | 0.00088 | 0.00557 | 0 | -0.03321 | 0.00018 | -0.00019 | -0.00018 | 0.00012 | 0.00011 | -0.01149 | 0.00308 | 0.00212 | 0.0005 | 0.00166 | -0.00746 | -5e-05 | -0.00275 | 0.00012 | 0.05993 | 0.01692 | 0.00233 | -0.00022 | -0.03316 | -0.02824 | -0.0016
[RO-RO] [DIR] OHL 400 kV Gura Ialomitei - Bucuresti Sud | N-1 OHL 400 kV Lacu Sarat - Gura Ialomitei | -0.00349 | 0.00086 | 0.00522 | 0 | -0.03446 | 0.00018 | -0.00017 | -0.00017 | 0.00012 | 0.0001 | -0.01239 | 0.00286 | 0.00213 | 0.00048 | 0.00111 | -0.0083 | -5e-05 | -0.00268 | 0.00011 | 0.05948 | 0.01646 | 0.00224 | -0.00018 | -0.03439 | -0.02793 | -0.00231
[RO-RO] [DIR] OHL 400 kV Gura Ialomitei - Bucuresti Sud | N-1 OHL 400 kV Tulcea Vest - Tariverde | -0.0026 | 0.00089 | 0.00568 | 0 | -0.0329 | 0.00018 | -0.00019 | -0.00018 | 0.00012 | 0.00011 | -0.01125 | 0.00315 | 0.00214 | 0.00051 | 0.00181 | -0.00723 | -6e-05 | -0.00278 | 0.00012 | 0.06012 | 0.01706 | 0.00236 | -0.00023 | -0.03285 | -0.02849 | -0.00141
[RO-RO] [DIR] OHL 400 kV Gura Ialomitei - Bucuresti Sud | N-1 OHL 400 kV Tariverde - Constanta Nord | -0.0026 | 0.00089 | 0.00568 | 0 | -0.0329 | 0.00018 | -0.00019 | -0.00018 | 0.00012 | 0.00011 | -0.01125 | 0.00315 | 0.00214 | 0.00051 | 0.00181 | -0.00723 | -6e-05 | -0.00278 | 0.00012 | 0.06012 | 0.01706 | 0.00236 | -0.00023 | -0.03285 | -0.02849 | -0.00141
[RO-RO] [DIR] OHL 400 kV Gura Ialomitei - Bucuresti Sud | N-1 OHL 400 kV Constanta Nord- Cernavoda | -0.0026 | 0.00089 | 0.00567 | 0 | -0.03283 | 0.00018 | -0.00019 | -0.00018 | 0.00012 | 0.00011 | -0.01122 | 0.00315 | 0.00213 | 0.00051 | 0.00181 | -0.00721 | -6e-05 | -0.00277 | 0.00012 | 0.06 | 0.01703 | 0.00236 | -0.00023 | -0.03278 | -0.02843 | -0.0014
[RO-RO] [DIR] OHL 400 kV Gura Ialomitei - Bucuresti Sud | N-1 OHL 400 kV Cernavoda - Pelicanu | -0.00287 | 0.00132 | 0.00866 | 0 | -0.0459 | 0.00028 | -0.0003 | -0.00027 | 0.00018 | 0.00016 | -0.01508 | 0.00486 | 0.00313 | 0.00077 | 0.00331 | -0.00936 | -8e-05 | -0.00414 | 0.00018 | 0.08762 | 0.02518 | 0.00354 | -0.00036 | -0.04585 | -0.04229 | -0.00112
[RO-RO] [DIR] OHL 400 kV Gura Ialomitei - Bucuresti Sud | N-1 OHL 400 kV Gutinas – Smardan | -0.00459 | 0.00103 | 0.00539 | 0 | -0.03899 | 0.0002 | -0.00016 | -0.0002 | 0.00013 | 0.00011 | -0.01455 | 0.00299 | 0.00267 | 0.00054 | 0.00063 | -0.01003 | -6e-05 | -0.00316 | 0.00013 | 0.06372 | 0.01718 | 0.00251 | -6e-05 | -0.03889 | -0.03555 | -0.00335
[RO-RO] [DIR] OHL 400 kV Gura Ialomitei - Bucuresti Sud | N-1 OHL 400 kV Brasov – Gutinas | -0.00356 | 0.00106 | 0.00597 | 0 | -0.0376 | 0.00021 | -0.00019 | -0.00021 | 0.00014 | 0.00012 | -0.01331 | 0.00335 | 0.00267 | 0.00057 | 0.00146 | -0.00881 | -6e-05 | -0.00327 | 0.00014 | 0.0629 | 0.01799 | 0.00265 | -0.00013 | -0.03754 | -0.03548 | -0.00227
[RO-RO] [DIR] OHL 400 kV Gutinas - Smardan | BC | -0.01896 | 0.00078 | -0.00494 | 0 | -0.05044 | 2e-05 | 0.00033 | -4e-05 | 1e-05 | 0 | -0.02932 | -0.00308 | 0.00345 | -3e-05 | -0.01235 | -0.02554 | -1e-05 | -0.00183 | 1e-05 | 0.01944 | -0.00327 | 0.00017 | 0.00143 | -0.04995 | -0.04263 | -0.01878
[RO-RO] [DIR] OHL 400 kV Gutinas - Smardan | N-1 OHL 400 kV Isaccea - Tulcea Vest | -0.01768 | 0.00084 | -0.00419 | 0 | -0.04847 | 3e-05 | 0.0003 | -6e-05 | 2e-05 | 2e-05 | -0.02775 | -0.00259 | 0.00352 | 2e-05 | -0.01131 | -0.02404 | -1e-05 | -0.00204 | 2e-05 | 0.02092 | -0.00224 | 0.00039 | 0.00136 | -0.04801 | -0.04443 | -0.01746
[RO-RO] [DIR] OHL 400 kV Gutinas - Smardan | N-1 OHL 400 kV Lacu Sarat - Gura Ialomitei | -0.01602 | 0.00089 | -0.00332 | 0 | -0.04559 | 5e-05 | 0.00026 | -7e-05 | 3e-05 | 3e-05 | -0.02562 | -0.00203 | 0.00354 | 8e-05 | -0.01 | -0.02203 | -2e-05 | -0.00224 | 3e-05 | 0.02217 | -0.00109 | 0.00061 | 0.00127 | -0.04517 | -0.04554 | -0.01576
[RO-RO] [DIR] OHL 400 kV Gutinas - Smardan | N-1 OHL 400 kV Tulcea Vest - Tariverde | -0.01799 | 0.00083 | -0.00437 | 0 | -0.04897 | 3e-05 | 0.00031 | -5e-05 | 1e-05 | 1e-05 | -0.02813 | -0.0027 | 0.00351 | 1e-05 | -0.01156 | -0.0244 | -1e-05 | -0.00199 | 1e-05 | 0.02061 | -0.00248 | 0.00034 | 0.00138 | -0.0485 | -0.04402 | -0.01778
[RO-RO] [DIR] OHL 400 kV Gutinas - Smardan | N-1 OHL 400 kV Tariverde - Constanta Nord | -0.01799 | 0.00083 | -0.00437 | 0 | -0.04897 | 3e-05 | 0.00031 | -5e-05 | 1e-05 | 1e-05 | -0.02813 | -0.0027 | 0.00351 | 1e-05 | -0.01156 | -0.0244 | -1e-05 | -0.00199 | 1e-05 | 0.02061 | -0.00248 | 0.00034 | 0.00138 | -0.0485 | -0.04402 | -0.01778
[RO-RO] [DIR] OHL 400 kV Gutinas - Smardan | N-1 OHL 400 kV Constanta Nord- Cernavoda | -0.01811 | 0.00082 | -0.00442 | 0 | -0.04922 | 3e-05 | 0.00031 | -5e-05 | 1e-05 | 1e-05 | -0.0283 | -0.00274 | 0.0035 | 1e-05 | -0.01164 | -0.02455 | -1e-05 | -0.00198 | 1e-05 | 0.02062 | -0.00253 | 0.00032 | 0.00138 | -0.04875 | -0.04394 | -0.0179
[RO-RO] [DIR] OHL 400 kV Gutinas - Smardan | N-1 OHL 400 kV Cernavoda - Pelicanu | -0.01921 | 0.00088 | -0.00428 | 0 | -0.05404 | 4e-05 | 0.00031 | -6e-05 | 2e-05 | 2e-05 | -0.03052 | -0.00271 | 0.00369 | 3e-05 | -0.01212 | -0.02629 | -1e-05 | -0.00215 | 2e-05 | 0.02625 | -0.00134 | 0.00044 | 0.0014 | -0.05354 | -0.0459 | -0.0189
[RO-RO] [DIR] OHL 400 kV Gutinas - Smardan | N-1 OHL 400 kV Gura Ialomitei - Bucuresti Sud | -0.01918 | 0.00089 | -0.00423 | 0 | -0.05417 | 4e-05 | 0.00031 | -6e-05 | 2e-05 | 2e-05 | -0.03054 | -0.00268 | 0.0037 | 3e-05 | -0.01207 | -0.02629 | -1e-05 | -0.00217 | 2e-05 | 0.02657 | -0.00121 | 0.00046 | 0.0014 | -0.05367 | -0.04608 | -0.01886
[RO-RO] [DIR] OHL 400 kV Gutinas - Smardan | N-1 OHL 400 kV Bucuresti Sud - Domnesti | -0.01945 | 0.00083 | -0.0048 | 0 | -0.05275 | 2e-05 | 0.00033 | -5e-05 | 1e-05 | 1e-05 | -0.03037 | -0.00301 | 0.00358 | -1e-05 | -0.01252 | -0.02636 | -1e-05 | -0.00196 | 1e-05 | 0.02724 | -0.00258 | 0.00026 | 0.00144 | -0.05224 | -0.04426 | -0.01923
[RO-RO] [DIR] OHL 400 kV Gutinas - Smardan | N-1 OHL 400 kV Brasov – Gutinas | -0.01173 | 0.00019 | -0.00439 | 0 | -0.0254 | -4e-05 | 0.00024 | 3e-05 | -3e-05 | -3e-05 | -0.01664 | -0.00276 | 0.00129 | -0.00016 | -0.00834 | -0.01509 | 1e-05 | -0.00024 | -3e-05 | 0.01104 | -0.00477 | -0.00057 | 0.00087 | -0.02503 | -0.01668 | -0.01188
[RO-RO] [DIR] OHL 400 kV Gutinas - Smardan | N-1 TIE 400 kV Isaccea - Vulcanesti | -0.04678 | -0.00074 | -0.02182 | 0 | -0.09192 | -0.00041 | 0.00097 | 0.00037 | -0.00028 | -0.00024 | -0.06305 | -0.0141 | 0.00095 | -0.00126 | -0.03533 | -0.058 | 0.00012 | 0.0037 | -0.00028 | -0.01489 | -0.02602 | -0.00504 | 0.00262 | -0.09074 | 0.0093 | -0.04752
[RO-RO] [DIR] OHL 400 kV Smardan - Isaccea c1 | BC | 0 | 0 | 0 |  | 0 | 0 |  | 0 | 0 | 0 | 0 | 0 |  |  | 0 | 0 | 0 |  | 0 | 0 | 0 | 0 | 0 | 0 |  | 0
[RO-RO] [DIR] OHL 400 kV Smardan - Isaccea c1 | N-1 OHL 400 kV Lacu Sarat - Isaccea | 0 | 0 | 0 |  | 0 | 0 |  | 0 | 0 | 0 | 0 | 0 |  |  | 0 | 0 | 0 |  | 0 | 0 | 0 | 0 | 0 | 0 |  | 0
[RO-RO] [DIR] OHL 400 kV Smardan - Isaccea c2 | BC | -0.00263 | 0.00103 | 0.00291 | 0 | -0.01946 | 0.00016 | -2e-05 | -0.00017 | 0.0001 | 9e-05 | -0.00762 | 0.00195 | 0.00306 | 0.00042 | 0.00012 | -0.00545 | -5e-05 | -0.00311 | 0.0001 | 0.02829 | 0.00665 | 0.00197 | 0.00046 | -0.01939 | -0.04494 | -0.00214
[RO-RO] [DIR] OHL 400 kV Smardan - Isaccea c2 | N-1 OHL 400 kV Lacu Sarat - Isaccea | 0.00191 | 0.0016 | 0.00703 | 0 | -0.01756 | 0.00029 | -0.00016 | -0.00029 | 0.00019 | 0.00017 | -0.00349 | 0.00463 | 0.00435 | 0.00077 | 0.00457 | -0.00088 | -9e-05 | -0.00501 | 0.00019 | 0.04424 | 0.01323 | 0.00352 | 0.00034 | -0.0176 | -0.06666 | 0.00274
[RO-RO] [DIR] OHL 400 kV Bucuresti Sud - Domnesti | BC | -0.00703 | 0.00065 | 0.00195 | 0 | -0.03294 | 0.0001 | -4e-05 | -0.00011 | 7e-05 | 6e-05 | -0.01503 | 0.00091 | 0.00192 | 0.00027 | -0.00249 | -0.01174 | -3e-05 | -0.00187 | 7e-05 | 0.11138 | 0.00983 | 0.00132 | 0.00016 | -0.03267 | -0.0233 | -0.00634
[RO-RO] [DIR] OHL 400 kV Bucuresti Sud - Domnesti | N-1 OHL 400 kV Gutinas – Smardan | -0.00971 | 0.00076 | 0.00125 | 0 | -0.04005 | 0.0001 | 1e-05 | -0.00011 | 7e-05 | 6e-05 | -0.01917 | 0.00047 | 0.00241 | 0.00026 | -0.00423 | -0.01534 | -3e-05 | -0.00213 | 7e-05 | 0.11412 | 0.00937 | 0.00135 | 0.00037 | -0.03971 | -0.02931 | -0.00899
[RO-RO] [DIR] OHL 400 kV Brasov - Darste | BC | 0 | 0 | 0 |  | 0 | 0 |  | 0 | 0 | 0 | 0 | 0 |  |  | 0 | 0 | 0 |  | 0 | 0 | 0 | 0 | 0 | 0 |  | 0
[RO-RO] [DIR] OHL 400 kV Brasov - Darste | N-1 OHL 400 kV Gutinas – Smardan | 0 | 0 | 0 |  | 0 | 0 |  | 0 | 0 | 0 | 0 | 0 |  |  | 0 | 0 | 0 |  | 0 | 0 | 0 | 0 | 0 | 0 |  | 0
[RO-RO] [DIR] OHL 220 kV Portile de Fier-Resita c1 | N-1 TIE 400 kV Resita-Pancevo c2 | 0.01143 | -9e-05 | 0.00516 | 0 | 0.01745 | 6e-05 | -0.00024 | -5e-05 | 5e-05 | 4e-05 | 0.01461 | 0.00314 | -0.00128 | 0.00022 | 0.00868 | 0.01415 | -2e-05 | -0.0002 | 5e-05 | 0.03234 | 0.01026 | 0.0008 | -0.00075 | 0.0169 | 0.00333 | 0.012
[RO-RO] [DIR] OHL 220 kV Portile de Fier-Resita c2 | N-1 TIE 400 kV Resita-Pancevo c2 | 0.01143 | -9e-05 | 0.00516 | 0 | 0.01745 | 6e-05 | -0.00024 | -5e-05 | 5e-05 | 4e-05 | 0.01461 | 0.00314 | -0.00128 | 0.00022 | 0.00868 | 0.01415 | -2e-05 | -0.0002 | 5e-05 | 0.03234 | 0.01026 | 0.0008 | -0.00075 | 0.0169 | 0.00333 | 0.012
[RO-RO] [DIR] OHL 220 kV Resita-Timisoara c1 | N-1 TIE 400 kV Resita-Pancevo c2 | 0.0259 | 0.00012 | 0.01803 | 0 | 0.02835 | 0.00028 | -0.00082 | -0.00023 | 0.00019 | 0.00017 | 0.02788 | 0.01032 | -0.00291 | 0.00088 | 0.02315 | 0.02809 | -8e-05 | -0.00176 | 0.00019 | 0.03133 | 0.03644 | 0.00355 | -0.00248 | 0.02809 | 0.0018 | 0.02741
[RO-RO] [DIR] OHL 220 kV Resita-Timisoara c2 | N-1 TIE 400 kV Resita-Pancevo c2 | 0.0259 | 0.00012 | 0.01803 | 0 | 0.02835 | 0.00028 | -0.00082 | -0.00023 | 0.00019 | 0.00017 | 0.02788 | 0.01032 | -0.00291 | 0.00088 | 0.02315 | 0.02809 | -8e-05 | -0.00176 | 0.00019 | 0.03133 | 0.03644 | 0.00355 | -0.00248 | 0.02809 | 0.0018 | 0.02741
[RO-RO] [DIR] OHL 220 kV Arad-Timisoara | N-1 TIE 400 kV Resita-Pancevo c2 | -0.0369 | 0.00022 | -0.023 | 0 | -0.04497 | -0.00031 | 0.00105 | 0.00025 | -0.00021 | -0.00019 | -0.04176 | -0.01312 | 0.00523 | -0.00101 | -0.0316 | -0.04154 | 8e-05 | 0.00136 | -0.00021 | -0.05662 | -0.0456 | -0.00394 | 0.00328 | -0.04424 | -0.00706 | -0.03899
[RO-RO] [DIR] OHL 220 kV Arad-Calea Aradului | BC | 0 | 0 | 0 |  | 0 | 0 |  | 0 | 0 | 0 | 0 | 0 |  |  | 0 | 0 | 0 |  | 0 | 0 | 0 | 0 | 0 | 0 |  | 0
[RO-RO] [DIR] OHL 220 kV Arad-Calea Aradului | N-1 OHL 400 kV Mintia-Arad | 0 | 0 | 0 |  | 0 | 0 |  | 0 | 0 | 0 | 0 | 0 |  |  | 0 | 0 | 0 |  | 0 | 0 | 0 | 0 | 0 | 0 |  | 0
[RO-RO] [DIR] OHL 220 kV Arad-Calea Aradului | N-1 TRA 400/220 kV AT3 Arad | 0 | 0 | 0 |  | 0 | 0 |  | 0 | 0 | 0 | 0 | 0 |  |  | 0 | 0 | 0 |  | 0 | 0 | 0 | 0 | 0 | 0 |  | 0
[RO-RO] [DIR] OHL 220 kV Arad-Calea Aradului | N-1 TIE 400 kV Resita-Pancevo c2 | 0 | 0 | 0 |  | 0 | 0 |  | 0 | 0 | 0 | 0 | 0 |  |  | 0 | 0 | 0 |  | 0 | 0 | 0 | 0 | 0 | 0 |  | 0
[RO-RO] [DIR] OHL 220 kV Arad-Calea Aradului | N-1 TIE 400 kV Resita-Pancevo c1 | 0 | 0 | 0 |  | 0 | 0 |  | 0 | 0 | 0 | 0 | 0 |  |  | 0 | 0 | 0 |  | 0 | 0 | 0 | 0 | 0 | 0 |  | 0
[RO-RO] [DIR] OHL 220 kV CaleaAradului-Sacalaz | N-1 TIE 400 kV Resita-Pancevo c2 | 0 | 0 | 0 | 0 | 0 | 0 | 0 | 0 | 0 | 0 | 0 | 0 | 0 | 0 | 0 | 0 | 0 | 0 | 0 | 0 | 0 | 0 | 0 | 0 | 0 | 0
[RO-RO] [DIR] OHL 220 kV Sacalaz-Timisoara | N-1 TIE 400 kV Resita-Pancevo c2 | -0.005 | 1e-05 | -0.00317 | 0 | -0.00603 | -4e-05 | 0.00014 | 4e-05 | -3e-05 | -3e-05 | -0.00563 | -0.00182 | 0.00065 | -0.00015 | -0.0043 | -0.0056 | 1e-05 | 0.00023 | -3e-05 | -0.00743 | -0.00623 | -0.00057 | 0.00045 | -0.00593 | -0.00082 | -0.00528
[RO-RO] [DIR] OHL 220 kV Mintia-Timisoara | N-1 TIE 400 kV Resita-Pancevo c2 | -0.0029 | -0.0005 | -0.00546 | 0 | 0.00272 | -0.00014 | 0.00024 | 0.00013 | -9e-05 | -8e-05 | -0.00049 | -0.00316 | -0.00096 | -0.0004 | -0.00436 | -0.00118 | 4e-05 | 0.00162 | -9e-05 | 0.01179 | -0.01232 | -0.00179 | 0.00061 | 0.0023 | 0.00544 | -0.00315
[RO-RO] [DIR] OHL 220 kV Urechesti-Targu Jiu Nord | N-1 TIE 400 kV Resita-Pancevo c2 | 0.02795 | 1e-05 | 0.0133 | 0 | 0.04174 | 0.0002 | -0.00061 | -0.00016 | 0.00014 | 0.00012 | 0.03533 | 0.0082 | -0.00229 | 0.00064 | 0.02153 | 0.03428 | -5e-05 | -0.00111 | 0.00014 | 0.03275 | 0.02006 | 0.00245 | -0.00186 | 0.04042 | 0.00599 | 0.0293
[RO-RO] [DIR] OHL 220 kV Paroseni-Targu Jiu Nord | N-1 TIE 400 kV Resita-Pancevo c2 | -0.02795 | -1e-05 | -0.0133 | 0 | -0.04174 | -0.0002 | 0.00061 | 0.00016 | -0.00014 | -0.00012 | -0.03533 | -0.0082 | 0.00229 | -0.00064 | -0.02153 | -0.03428 | 5e-05 | 0.00111 | -0.00014 | -0.03275 | -0.02006 | -0.00245 | 0.00186 | -0.04042 | -0.00599 | -0.0293
[RO-RO] [DIR] OHL 220 kV Paroseni-Baru Mare | N-1 TIE 400 kV Resita-Pancevo c2 | 0.02633 | 8e-05 | 0.01354 | 0 | 0.03752 | 0.00021 | -0.00062 | -0.00018 | 0.00014 | 0.00013 | 0.03245 | 0.00826 | -0.00207 | 0.00067 | 0.02083 | 0.03167 | -6e-05 | -0.0013 | 0.00014 | 0.02829 | 0.02169 | 0.00261 | -0.00187 | 0.03644 | 0.00455 | 0.02764
[RO-RO] [DIR] OHL 220 kV Baru Mare-Hasdat | N-1 TIE 400 kV Resita-Pancevo c2 | 0.03107 | 0.00026 | 0.01826 | 0 | 0.04025 | 0.0003 | -0.00084 | -0.00026 | 0.00021 | 0.00018 | 0.03644 | 0.01093 | -0.00226 | 0.00094 | 0.02581 | 0.03597 | -8e-05 | -0.0021 | 0.0002 | 0.02763 | 0.03188 | 0.00377 | -0.00247 | 0.03932 | 0.00291 | 0.03269
[RO-RO] [DIR] OHL 220 kV Lacu Sarat - Filesti | BC | 0 | 0 | 0 |  | 0 | 0 |  | 0 | 0 | 0 | 0 | 0 |  |  | 0 | 0 | 0 |  | 0 | 0 | 0 | 0 | 0 | 0 |  | 0
[RO-RO] [DIR] OHL 220 kV Lacu Sarat - Filesti | N-1 OHL 400 kV Isaccea - Tulcea Vest | 0 | 0 | 0 |  | 0 | 0 |  | 0 | 0 | 0 | 0 | 0 |  |  | 0 | 0 | 0 |  | 0 | 0 | 0 | 0 | 0 | 0 |  | 0
[RO-RO] [DIR] OHL 220 kV Lacu Sarat - Filesti | N-1 OHL 400 kV Lacu Sarat - Gura Ialomitei | 0 | 0 | 0 |  | 0 | 0 |  | 0 | 0 | 0 | 0 | 0 |  |  | 0 | 0 | 0 |  | 0 | 0 | 0 | 0 | 0 | 0 |  | 0
[RO-RO] [DIR] OHL 220 kV Lacu Sarat - Filesti | N-1 OHL 400 kV Tulcea Vest - Tariverde | 0 | 0 | 0 |  | 0 | 0 |  | 0 | 0 | 0 | 0 | 0 |  |  | 0 | 0 | 0 |  | 0 | 0 | 0 | 0 | 0 | 0 |  | 0
[RO-RO] [DIR] OHL 220 kV Lacu Sarat - Filesti | N-1 OHL 400 kV Tariverde - Constanta Nord | 0 | 0 | 0 |  | 0 | 0 |  | 0 | 0 | 0 | 0 | 0 |  |  | 0 | 0 | 0 |  | 0 | 0 | 0 | 0 | 0 | 0 |  | 0
[RO-RO] [DIR] OHL 220 kV Lacu Sarat - Filesti | N-1 OHL 400 kV Constanta Nord- Cernavoda | 0 | 0 | 0 |  | 0 | 0 |  | 0 | 0 | 0 | 0 | 0 |  |  | 0 | 0 | 0 |  | 0 | 0 | 0 | 0 | 0 | 0 |  | 0
[RO-RO] [DIR] OHL 220 kV Lacu Sarat - Filesti | N-1 OHL 400 kV Cernavoda - Pelicanu | 0 | 0 | 0 |  | 0 | 0 |  | 0 | 0 | 0 | 0 | 0 |  |  | 0 | 0 | 0 |  | 0 | 0 | 0 | 0 | 0 | 0 |  | 0
[RO-RO] [DIR] OHL 220 kV Lacu Sarat - Filesti | N-1 OHL 400 kV Gura Ialomitei - Bucuresti Sud | 0 | 0 | 0 |  | 0 | 0 |  | 0 | 0 | 0 | 0 | 0 |  |  | 0 | 0 | 0 |  | 0 | 0 | 0 | 0 | 0 | 0 |  | 0
[RO-RO] [DIR] OHL 220 kV Lacu Sarat - Filesti | N-1 OHL 400 kV Bucuresti Sud - Domnesti | 0 | 0 | 0 |  | 0 | 0 |  | 0 | 0 | 0 | 0 | 0 |  |  | 0 | 0 | 0 |  | 0 | 0 | 0 | 0 | 0 | 0 |  | 0
[RO-RO] [DIR] OHL 220 kV Lacu Sarat - Filesti | N-1 OHL 400 kV Gutinas – Smardan | 0 | 0 | 0 |  | 0 | 0 |  | 0 | 0 | 0 | 0 | 0 |  |  | 0 | 0 | 0 |  | 0 | 0 | 0 | 0 | 0 | 0 |  | 0
[RO-RO] [DIR] OHL 220 kV Lacu Sarat - Filesti | N-1 OHL 400 kV Brasov – Gutinas | 0 | 0 | 0 |  | 0 | 0 |  | 0 | 0 | 0 | 0 | 0 |  |  | 0 | 0 | 0 |  | 0 | 0 | 0 | 0 | 0 | 0 |  | 0
[RO-RO] [DIR] OHL 220 kV Lacu Sarat - Filesti | N-1 TIE 400 kV Isaccea - Vulcanesti | 0 | 0 | 0 |  | 0 | 0 |  | 0 | 0 | 0 | 0 | 0 |  |  | 0 | 0 | 0 |  | 0 | 0 | 0 | 0 | 0 | 0 |  | 0
[RO-RO] [DIR] TRA 400/220 kV AT3 Arad | N-1 TIE 400 kV Resita-Pancevo c2 | 0.03495 | -0.00031 | 0.02147 | 0 | 0.043 | 0.00027 | -0.00098 | -0.00022 | 0.00019 | 0.00017 | 0.03975 | 0.01219 | -0.00532 | 0.00092 | 0.02979 | 0.03949 | -7e-05 | -0.00103 | 0.00019 | 0.05512 | 0.04286 | 0.00352 | -0.00308 | 0.04228 | 0.00749 | 0.03694
[RO-RO] [DIR] TRA 400/220 kV AT Urechesti | N-1 TIE 400 kV Resita-Pancevo c2 | -0.0219 | -0.00014 | -0.01171 | 0 | -0.02897 | -0.00019 | 0.00053 | 0.00016 | -0.00013 | -0.00011 | -0.02643 | -0.00714 | 0.00153 | -0.0006 | -0.01757 | -0.02609 | 5e-05 | 0.00132 | -0.00013 | -0.01749 | -0.01954 | -0.00237 | 0.00157 | -0.02804 | -0.00126 | -0.02309
[RO-RO] [DIR] TRA 400/220 kV AT1 Portile de Fier | BC | -0.00753 | 8e-05 | -0.00309 | 0 | -0.01203 | -4e-05 | 0.00014 | 3e-05 | -3e-05 | -2e-05 | -0.00988 | -0.00192 | 0.00085 | -0.00013 | -0.00555 | -0.00951 | 1e-05 | 7e-05 | -3e-05 | 0.0371 | -0.0061 | -0.00044 | 0.00046 | -0.01162 | -0.00248 | -0.0079
[RO-RO] [DIR] TRA 400/220 kV AT1 Portile de Fier | N-1 TIE 400 kV Portile de Fier-Djerdap | -0.00776 | 0.00016 | -0.00189 | 0 | -0.01474 | -1e-05 | 9e-05 | 0 | -1e-05 | -1e-05 | -0.01126 | -0.00131 | 0.0009 | -5e-05 | -0.00502 | -0.01062 | 0 | -0.00021 | -1e-05 | 0.03182 | -0.00011 | -9e-05 | 0.00031 | -0.01411 | -0.0038 | -0.00808
[RO-RO] [DIR] TRA 400/220 kV AT1 Portile de Fier | N-1 OHL 220 kV Portile de Fier-Resita 1&2 | 0 | 0 | 0 | 0 | 0 | 0 | 0 | 0 | 0 | 0 | 0 | 0 | 0 | 0 | 0 | 0 | 0 | 0 | 0 | 0.05965 | 0 | 0 | 0 | 0 | 0 | 0
[RO-RO] [DIR] TRA 400/220 kV AT1 Portile de Fier | N-1 TRA 400/220 kV AT2 Portile de Fier | -0.01076 | 0.00011 | -0.00442 | 0 | -0.01718 | -5e-05 | 0.00021 | 4e-05 | -4e-05 | -3e-05 | -0.0141 | -0.00274 | 0.00122 | -0.00018 | -0.00793 | -0.01358 | 1e-05 | 0.0001 | -4e-05 | 0.05299 | -0.00872 | -0.00063 | 0.00065 | -0.01659 | -0.00354 | -0.01128
[RO-RO] [DIR] TRA 400/220 kV AT1 Portile de Fier | N-1 TRA 400/220 kV AT3 Portile de Fier | -0.01073 | 0.00011 | -0.00441 | 0 | -0.01714 | -5e-05 | 0.0002 | 4e-05 | -4e-05 | -3e-05 | -0.01407 | -0.00273 | 0.00121 | -0.00018 | -0.00791 | -0.01354 | 1e-05 | 0.0001 | -4e-05 | 0.05285 | -0.00869 | -0.00063 | 0.00065 | -0.01655 | -0.00353 | -0.01125
[RO-RO] [DIR] TRA 400/220 kV AT1 Portile de Fier | N-1 OHL 400 kV Portile de Fier-Urechesti | -0.0065 | 1e-05 | -0.00377 | 0 | -0.00849 | -5e-05 | 0.00017 | 4e-05 | -4e-05 | -3e-05 | -0.00762 | -0.00221 | 0.00072 | -0.00018 | -0.00539 | -0.00752 | 1e-05 | 0.00029 | -4e-05 | 0.0399 | -0.00924 | -0.00069 | 0.00053 | -0.00831 | -0.00119 | -0.00685
[RO-RO] [DIR] TRA 400/220 kV AT1 Portile de Fier | N-1 OHL 400 kV Slatina-Portile de Fier | -0.00699 | 4e-05 | -0.00341 | 0 | -0.01017 | -5e-05 | 0.00016 | 4e-05 | -3e-05 | -3e-05 | -0.00872 | -0.00205 | 0.00078 | -0.00015 | -0.00545 | -0.00849 | 1e-05 | 0.00018 | -3e-05 | 0.03807 | -0.00758 | -0.00056 | 0.00049 | -0.00987 | -0.00173 | -0.00735
[RO-RO] [DIR] TRA 400/220 kV AT2 Portile de Fier | BC | -0.00753 | 8e-05 | -0.00309 | 0 | -0.01203 | -4e-05 | 0.00014 | 3e-05 | -3e-05 | -2e-05 | -0.00988 | -0.00192 | 0.00085 | -0.00013 | -0.00555 | -0.00951 | 1e-05 | 7e-05 | -3e-05 | 0.0371 | -0.0061 | -0.00044 | 0.00046 | -0.01162 | -0.00248 | -0.0079
[RO-RO] [DIR] TRA 400/220 kV AT2 Portile de Fier | N-1 TIE 400 kV Portile de Fier-Djerdap | -0.00776 | 0.00016 | -0.00189 | 0 | -0.01474 | -1e-05 | 9e-05 | 0 | -1e-05 | -1e-05 | -0.01126 | -0.00131 | 0.0009 | -5e-05 | -0.00502 | -0.01062 | 0 | -0.00021 | -1e-05 | 0.03182 | -0.00011 | -9e-05 | 0.00031 | -0.01411 | -0.0038 | -0.00808
[RO-RO] [DIR] TRA 400/220 kV AT2 Portile de Fier | N-1 OHL 220 kV Portile de Fier-Resita 1&2 | 0 | 0 | 0 | 0 | 0 | 0 | 0 | 0 | 0 | 0 | 0 | 0 | 0 | 0 | 0 | 0 | 0 | 0 | 0 | 0.05965 | 0 | 0 | 0 | 0 | 0 | 0
[RO-RO] [DIR] TRA 400/220 kV AT2 Portile de Fier | N-1 TRA 400/220 kV AT1 Portile de Fier | -0.01076 | 0.00011 | -0.00442 | 0 | -0.01718 | -5e-05 | 0.00021 | 4e-05 | -4e-05 | -3e-05 | -0.0141 | -0.00274 | 0.00122 | -0.00018 | -0.00793 | -0.01358 | 1e-05 | 0.0001 | -4e-05 | 0.05299 | -0.00872 | -0.00063 | 0.00065 | -0.01659 | -0.00354 | -0.01128
[RO-RO] [DIR] TRA 400/220 kV AT2 Portile de Fier | N-1 TRA 400/220 kV AT3 Portile de Fier | -0.01073 | 0.00011 | -0.00441 | 0 | -0.01714 | -5e-05 | 0.0002 | 4e-05 | -4e-05 | -3e-05 | -0.01407 | -0.00273 | 0.00121 | -0.00018 | -0.00791 | -0.01354 | 1e-05 | 0.0001 | -4e-05 | 0.05285 | -0.00869 | -0.00063 | 0.00065 | -0.01655 | -0.00353 | -0.01125
[RO-RO] [DIR] TRA 400/220 kV AT2 Portile de Fier | N-1 OHL 400 kV Portile de Fier-Urechesti | -0.0065 | 1e-05 | -0.00377 | 0 | -0.00849 | -5e-05 | 0.00017 | 4e-05 | -4e-05 | -3e-05 | -0.00762 | -0.00221 | 0.00072 | -0.00018 | -0.00539 | -0.00752 | 1e-05 | 0.00029 | -4e-05 | 0.0399 | -0.00924 | -0.00069 | 0.00053 | -0.00831 | -0.00119 | -0.00685
[RO-RO] [DIR] TRA 400/220 kV AT2 Portile de Fier | N-1 OHL 400 kV Slatina-Portile de Fier | -0.00699 | 4e-05 | -0.00341 | 0 | -0.01017 | -5e-05 | 0.00016 | 4e-05 | -3e-05 | -3e-05 | -0.00872 | -0.00205 | 0.00078 | -0.00015 | -0.00545 | -0.00849 | 1e-05 | 0.00018 | -3e-05 | 0.03807 | -0.00758 | -0.00056 | 0.00049 | -0.00987 | -0.00173 | -0.00735
[RO-RO] [DIR] TRA 400/220 kV AT3 Portile de Fier | BC | -0.00749 | 8e-05 | -0.00308 | 0 | -0.01196 | -4e-05 | 0.00014 | 3e-05 | -3e-05 | -2e-05 | -0.00981 | -0.0019 | 0.00085 | -0.00012 | -0.00552 | -0.00945 | 1e-05 | 7e-05 | -3e-05 | 0.03687 | -0.00607 | -0.00044 | 0.00046 | -0.01155 | -0.00246 | -0.00785
[RO-RO] [DIR] TRA 400/220 kV AT3 Portile de Fier | N-1 TIE 400 kV Portile de Fier-Djerdap | -0.00772 | 0.00015 | -0.00188 | 0 | -0.01465 | -1e-05 | 9e-05 | 0 | -1e-05 | -1e-05 | -0.01119 | -0.0013 | 0.0009 | -5e-05 | -0.00499 | -0.01055 | 0 | -0.00021 | -1e-05 | 0.03162 | -0.00011 | -9e-05 | 0.00031 | -0.01402 | -0.00378 | -0.00803
[RO-RO] [DIR] TRA 400/220 kV AT3 Portile de Fier | N-1 OHL 220 kV Portile de Fier-Resita 1&2 | 0 | 0 | 0 | 0 | 0 | 0 | 0 | 0 | 0 | 0 | 0 | 0 | 0 | 0 | 0 | 0 | 0 | 0 | 0 | 0.05928 | 0 | 0 | 0 | 0 | 0 | 0
[RO-RO] [DIR] TRA 400/220 kV AT3 Portile de Fier | N-1 TRA 400/220 kV AT1 Portile de Fier | -0.01069 | 0.00011 | -0.00439 | 0 | -0.01708 | -5e-05 | 0.0002 | 4e-05 | -4e-05 | -3e-05 | -0.01402 | -0.00272 | 0.00121 | -0.00018 | -0.00788 | -0.01349 | 1e-05 | 0.0001 | -4e-05 | 0.05266 | -0.00866 | -0.00063 | 0.00065 | -0.01649 | -0.00352 | -0.01121
[RO-RO] [DIR] TRA 400/220 kV AT3 Portile de Fier | N-1 TRA 400/220 kV AT2 Portile de Fier | -0.01069 | 0.00011 | -0.00439 | 0 | -0.01708 | -5e-05 | 0.0002 | 4e-05 | -4e-05 | -3e-05 | -0.01402 | -0.00272 | 0.00121 | -0.00018 | -0.00788 | -0.01349 | 1e-05 | 0.0001 | -4e-05 | 0.05266 | -0.00866 | -0.00063 | 0.00065 | -0.01649 | -0.00352 | -0.01121
[RO-RO] [DIR] TRA 400/220 kV AT3 Portile de Fier | N-1 OHL 400 kV Portile de Fier-Urechesti | -0.00646 | 1e-05 | -0.00375 | 0 | -0.00844 | -5e-05 | 0.00017 | 4e-05 | -4e-05 | -3e-05 | -0.00757 | -0.0022 | 0.00072 | -0.00018 | -0.00536 | -0.00747 | 1e-05 | 0.00029 | -4e-05 | 0.03965 | -0.00919 | -0.00068 | 0.00053 | -0.00826 | -0.00118 | -0.00681
[RO-RO] [DIR] TRA 400/220 kV AT3 Portile de Fier | N-1 OHL 400 kV Slatina-Portile de Fier | -0.00695 | 4e-05 | -0.00338 | 0 | -0.01011 | -4e-05 | 0.00016 | 4e-05 | -3e-05 | -3e-05 | -0.00866 | -0.00204 | 0.00077 | -0.00015 | -0.00541 | -0.00844 | 1e-05 | 0.00018 | -3e-05 | 0.03784 | -0.00753 | -0.00056 | 0.00049 | -0.0098 | -0.00172 | -0.00731
[RO-BG] [OPP] TIE 400 kV TINTARENI-KOZLODUI 1 | BC | -0.09408 | -0.00039 | -0.03076 | 0 | -0.1433 | -0.00051 | 0.00136 | 0.00044 | -0.00035 | -0.00031 | -0.12776 | -0.02142 | 0.00357 | -0.0016 | -0.06476 | -0.12476 | 0.00014 | 0.00381 | -0.00035 | 0.08268 | -0.00898 | -0.00591 | 0.00375 | -0.13499 | 0.00418 | -0.09942
[RO-BG] [OPP] TIE 400 kV TINTARENI-KOZLODUI 1 | N-1 TIE 400 kV Portile de Fier-Djerdap | -0.09366 | -0.00053 | -0.03294 | 0 | -0.13841 | -0.00056 | 0.00146 | 0.00048 | -0.00038 | -0.00033 | -0.12527 | -0.02252 | 0.00347 | -0.00174 | -0.06573 | -0.12276 | 0.00016 | 0.00431 | -0.00038 | 0.0922 | -0.01979 | -0.00654 | 0.00401 | -0.1305 | 0.00656 | -0.09908
[RO-BG] [OPP] TIE 400 kV TINTARENI-KOZLODUI 1 | N-1 TIE 400 kV TINTARENI-KOZLODUI 2 | -0.15527 | -0.00064 | -0.05077 | -1e-05 | -0.23649 | -0.00084 | 0.00225 | 0.00072 | -0.00058 | -0.0005 | -0.21086 | -0.03536 | 0.00589 | -0.00265 | -0.10687 | -0.20589 | 0.00024 | 0.00628 | -0.00057 | 0.13645 | -0.01482 | -0.00975 | 0.00618 | -0.22278 | 0.0069 | -0.16408
[RO-BG] [OPP] TIE 400 kV TINTARENI-KOZLODUI 1 | N-1 TIE 400 kV Isaccea - Vulcanesti | -0.0975 | -0.00058 | -0.03284 | 0 | -0.14839 | -0.00056 | 0.00144 | 0.00049 | -0.00038 | -0.00034 | -0.13191 | -0.02278 | 0.00326 | -0.00176 | -0.06758 | -0.12874 | 0.00016 | 0.00448 | -0.00038 | 0.07846 | -0.01177 | -0.00655 | 0.00389 | -0.14 | 0.01056 | -0.10295
[RO-BG] [OPP] TIE 400 kV TINTARENI-KOZLODUI 1 | N-1 TIE 400 kV Resita-Pancevo c2 | -0.09433 | -0.00043 | -0.0316 | 0 | -0.14241 | -0.00052 | 0.0014 | 0.00045 | -0.00036 | -0.00032 | -0.12749 | -0.02186 | 0.00358 | -0.00165 | -0.06534 | -0.12462 | 0.00015 | 0.00397 | -0.00036 | 0.08491 | -0.01077 | -0.00613 | 0.00385 | -0.1342 | 0.00479 | -0.09971
[RO-BG] [OPP] TIE 400 kV TINTARENI-KOZLODUI 1 | N-1 TIE 400 kV Resita-Pancevo c1 | -0.09433 | -0.00043 | -0.0316 | 0 | -0.14241 | -0.00052 | 0.0014 | 0.00045 | -0.00036 | -0.00032 | -0.12749 | -0.02186 | 0.00358 | -0.00165 | -0.06534 | -0.12462 | 0.00015 | 0.00397 | -0.00036 | 0.08491 | -0.01077 | -0.00613 | 0.00385 | -0.1342 | 0.00479 | -0.09971
[RO-BG] [OPP] TIE 400 kV TINTARENI-KOZLODUI 2 | BC | -0.09408 | -0.00039 | -0.03076 | 0 | -0.1433 | -0.00051 | 0.00136 | 0.00044 | -0.00035 | -0.00031 | -0.12776 | -0.02142 | 0.00357 | -0.0016 | -0.06476 | -0.12476 | 0.00014 | 0.00381 | -0.00035 | 0.08268 | -0.00898 | -0.00591 | 0.00375 | -0.13499 | 0.00418 | -0.09942
[RO-BG] [OPP] TIE 400 kV TINTARENI-KOZLODUI 2 | N-1 TIE 400 kV Portile de Fier-Djerdap | -0.09366 | -0.00053 | -0.03294 | 0 | -0.13841 | -0.00056 | 0.00146 | 0.00048 | -0.00038 | -0.00033 | -0.12527 | -0.02252 | 0.00347 | -0.00174 | -0.06573 | -0.12276 | 0.00016 | 0.00431 | -0.00038 | 0.0922 | -0.01979 | -0.00654 | 0.00401 | -0.1305 | 0.00656 | -0.09908
[RO-BG] [OPP] TIE 400 kV TINTARENI-KOZLODUI 2 | N-1 TIE 400 kV TINTARENI-KOZLODUI 1 | -0.15527 | -0.00064 | -0.05077 | -1e-05 | -0.23649 | -0.00084 | 0.00225 | 0.00072 | -0.00058 | -0.0005 | -0.21086 | -0.03536 | 0.00589 | -0.00265 | -0.10687 | -0.20589 | 0.00024 | 0.00628 | -0.00057 | 0.13645 | -0.01482 | -0.00975 | 0.00618 | -0.22278 | 0.0069 | -0.16408
[RO-BG] [OPP] TIE 400 kV TINTARENI-KOZLODUI 2 | N-1 TIE 400 kV Isaccea - Vulcanesti | -0.0975 | -0.00058 | -0.03284 | 0 | -0.14839 | -0.00056 | 0.00144 | 0.00049 | -0.00038 | -0.00034 | -0.13191 | -0.02278 | 0.00326 | -0.00176 | -0.06758 | -0.12874 | 0.00016 | 0.00448 | -0.00038 | 0.07846 | -0.01177 | -0.00655 | 0.00389 | -0.14 | 0.01056 | -0.10295
[RO-BG] [OPP] TIE 400 kV TINTARENI-KOZLODUI 2 | N-1 TIE 400 kV Resita-Pancevo c2 | -0.09433 | -0.00043 | -0.0316 | 0 | -0.14241 | -0.00052 | 0.0014 | 0.00045 | -0.00036 | -0.00032 | -0.12749 | -0.02186 | 0.00358 | -0.00165 | -0.06534 | -0.12462 | 0.00015 | 0.00397 | -0.00036 | 0.08491 | -0.01077 | -0.00613 | 0.00385 | -0.1342 | 0.00479 | -0.09971
[RO-BG] [OPP] TIE 400 kV TINTARENI-KOZLODUI 2 | N-1 TIE 400 kV Resita-Pancevo c1 | -0.09433 | -0.00043 | -0.0316 | 0 | -0.14241 | -0.00052 | 0.0014 | 0.00045 | -0.00036 | -0.00032 | -0.12749 | -0.02186 | 0.00358 | -0.00165 | -0.06534 | -0.12462 | 0.00015 | 0.00397 | -0.00036 | 0.08491 | -0.01077 | -0.00613 | 0.00385 | -0.1342 | 0.00479 | -0.09971
[RO-RS] [OPP] TIE 400 kV Portile de Fier-Djerdap | BC | -0.00473 | 0.00157 | 0.02464 | 0 | -0.05523 | 0.00054 | -0.00108 | -0.00049 | 0.00036 | 0.00032 | -0.02827 | 0.01235 | 0.00105 | 0.00159 | 0.01094 | -0.02259 | -0.00016 | -0.00571 | 0.00036 | -0.10775 | 0.12235 | 0.00719 | -0.00293 | -0.05075 | -0.02695 | -0.00382
[RO-RS] [OPP] TIE 400 kV Portile de Fier-Djerdap | N-1 TIE 400 kV Arad-Sandorfalva | -0.00584 | 0.00177 | 0.02492 | 0 | -0.05779 | 0.00057 | -0.00111 | -0.00052 | 0.00038 | 0.00033 | -0.03008 | 0.01261 | 0.00202 | 0.00167 | 0.01041 | -0.02427 | -0.00016 | -0.00619 | 0.00038 | -0.11194 | 0.122 | 0.0076 | -0.00302 | -0.05319 | -0.02879 | -0.00501
[RO-RS] [OPP] TIE 400 kV Portile de Fier-Djerdap | N-1 TIE 400 kV Nadab-Bekescsaba | -0.00738 | 0.00173 | 0.02326 | 0 | -0.05899 | 0.00053 | -0.001 | -0.00049 | 0.00036 | 0.00031 | -0.0315 | 0.01162 | 0.00178 | 0.00156 | 0.00882 | -0.02574 | -0.00015 | -0.00597 | 0.00035 | -0.11291 | 0.11988 | 0.00712 | -0.00259 | -0.05442 | -0.02867 | -0.00661
[RO-RS] [OPP] TIE 400 kV Portile de Fier-Djerdap | N-1 TIE 400 kV Rosiori-Mukacevo | -0.00969 | 0.00115 | 0.02095 | 0 | -0.06113 | 0.00043 | -0.00091 | -0.00039 | 0.00029 | 0.00025 | -0.03376 | 0.00992 | -1e-05 | 0.00128 | 0.00652 | -0.02804 | -0.00012 | -0.00444 | 0.00029 | -0.1155 | 0.11726 | 0.00587 | -0.00254 | -0.05656 | -0.02522 | -0.00896
[RO-RS] [OPP] TIE 400 kV Portile de Fier-Djerdap | N-1 TIE 400 kV TINTARENI-KOZLODUI 1 | 7e-05 | 0.00159 | 0.02621 | 0 | -0.04792 | 0.00056 | -0.00115 | -0.00051 | 0.00038 | 0.00033 | -0.02175 | 0.01344 | 0.00087 | 0.00167 | 0.01424 | -0.01623 | -0.00016 | -0.00591 | 0.00037 | -0.11197 | 0.12281 | 0.00749 | -0.00312 | -0.04386 | -0.02716 | 0.00125
[RO-RS] [OPP] TIE 400 kV Portile de Fier-Djerdap | N-1 TIE 400 kV TINTARENI-KOZLODUI 2 | 7e-05 | 0.00159 | 0.02621 | 0 | -0.04792 | 0.00056 | -0.00115 | -0.00051 | 0.00038 | 0.00033 | -0.02175 | 0.01344 | 0.00087 | 0.00167 | 0.01424 | -0.01623 | -0.00016 | -0.00591 | 0.00037 | -0.11197 | 0.12281 | 0.00749 | -0.00312 | -0.04386 | -0.02716 | 0.00125
[RO-RS] [OPP] TIE 400 kV Portile de Fier-Djerdap | N-1 TIE 400 kV Isaccea - Vulcanesti | -0.01367 | 0.00108 | 0.01923 | 0 | -0.06855 | 0.0004 | -0.00088 | -0.00036 | 0.00027 | 0.00024 | -0.0391 | 0.00881 | 0.00025 | 0.00119 | 0.00356 | -0.03301 | -0.00011 | -0.00394 | 0.00027 | -0.11877 | 0.11505 | 0.00551 | -0.00255 | -0.06384 | -0.01027 | -0.01304
[RO-RS] [OPP] TIE 400 kV Portile de Fier-Djerdap | N-1 OHL 400 kV Mintia-Arad | -0.00856 | 0.00171 | 0.0231 | 0 | -0.06138 | 0.00053 | -0.00101 | -0.00049 | 0.00036 | 0.00031 | -0.03326 | 0.01147 | 0.00189 | 0.00155 | 0.00809 | -0.02738 | -0.00015 | -0.00591 | 0.00035 | -0.11619 | 0.1197 | 0.00711 | -0.00267 | -0.05671 | -0.02911 | -0.00784
[RO-RS] [OPP] TIE 400 kV Portile de Fier-Djerdap | N-1 OHL 220 kV Portile de Fier-Resita 1&2 | -0.00935 | 0.00162 | 0.02275 | 0 | -0.0626 | 0.00051 | -0.00099 | -0.00047 | 0.00034 | 0.0003 | -0.03432 | 0.01117 | 0.00157 | 0.00151 | 0.00754 | -0.02841 | -0.00015 | -0.00567 | 0.00034 | -0.12155 | 0.11862 | 0.00692 | -0.00265 | -0.05786 | -0.02846 | -0.00865
[RO-RS] [OPP] TIE 400 kV Portile de Fier-Djerdap | N-1 OHL 220 kV Resita-Timisoara 1&2 | -0.00802 | 0.00155 | 0.02227 | 0 | -0.05867 | 0.0005 | -0.00097 | -0.00046 | 0.00034 | 0.00029 | -0.03173 | 0.01099 | 0.00142 | 0.00147 | 0.00796 | -0.02609 | -0.00014 | -0.00547 | 0.00033 | -0.11137 | 0.11754 | 0.00671 | -0.0026 | -0.05416 | -0.02709 | -0.0073
[RO-RS] [OPP] TIE 400 kV Portile de Fier-Djerdap | N-1 TRA 400/220 kV AT3 Arad | -0.00605 | 0.00158 | 0.0238 | 0 | -0.0568 | 0.00052 | -0.00104 | -0.00048 | 0.00035 | 0.00031 | -0.02975 | 0.01187 | 0.00125 | 0.00155 | 0.0098 | -0.02406 | -0.00015 | -0.00567 | 0.00035 | -0.10971 | 0.12067 | 0.00705 | -0.00281 | -0.05229 | -0.0272 | -0.00522
[RO-RS] [OPP] TIE 400 kV Portile de Fier-Djerdap | N-1 TIE 400 kV Resita-Pancevo c2 | -0.00335 | 0.00179 | 0.02926 | 0 | -0.06015 | 0.00063 | -0.00129 | -0.00057 | 0.00042 | 0.00037 | -0.02978 | 0.01476 | 0.00098 | 0.00186 | 0.01417 | -0.02336 | -0.00018 | -0.0066 | 0.00042 | -0.1201 | 0.13223 | 0.0084 | -0.0035 | -0.05511 | -0.03031 | -0.00223
[RO-RS] [OPP] TIE 400 kV Portile de Fier-Djerdap | N-1 TIE 400 kV Resita-Pancevo c1 | -0.00335 | 0.00179 | 0.02926 | 0 | -0.06015 | 0.00063 | -0.00129 | -0.00057 | 0.00042 | 0.00037 | -0.02978 | 0.01476 | 0.00098 | 0.00186 | 0.01417 | -0.02336 | -0.00018 | -0.0066 | 0.00042 | -0.1201 | 0.13223 | 0.0084 | -0.0035 | -0.05511 | -0.03031 | -0.00223
[RO-RO] [OPP] OHL 400 kV Portile de Fier-Resita | BC | 0.01883 | -0.00139 | -0.01335 | 0 | 0.06725 | -0.00035 | 0.00057 | 0.00033 | -0.00023 | -0.0002 | 0.042 | -0.00594 | -0.00248 | -0.001 | 0.00237 | 0.03689 | 0.0001 | 0.00434 | -0.00023 | 0.11074 | -0.0301 | -0.00478 | 0.00141 | 0.06294 | 0.02599 | 0.01902
[RO-RO] [OPP] OHL 400 kV Portile de Fier-Resita | N-1 TIE 400 kV Resita-Pancevo c2 | 0.02065 | -0.0011 | -0.00728 | 0 | 0.06078 | -0.00023 | 0.0003 | 0.00022 | -0.00015 | -0.00013 | 0.04002 | -0.00276 | -0.00258 | -0.00064 | 0.00662 | 0.03588 | 7e-05 | 0.00318 | -0.00015 | 0.09449 | -0.01711 | -0.00318 | 0.00065 | 0.0572 | 0.02156 | 0.02111
[RO-UA] [OPP] TIE 400 kV Isaccea-Vulcanesti | N-1 TIE 400 kV Resita-Pancevo c2 | 0.10977 | 0.00599 | 0.06636 | 1e-05 | 0.16407 | 0.00168 | -0.00251 | -0.00159 | 0.00112 | 0.00098 | 0.13326 | 0.04337 | 0.00987 | 0.00485 | 0.09052 | 0.12823 | -0.00049 | -0.02176 | 0.00111 | 0.13628 | 0.08924 | 0.0205 | -0.00467 | 0.16129 | -0.20485 | 0.11336
[RO-HU] [OPP] TIE 400 kV Arad-Sandorfalva | BC | -0.02436 | 0.00443 | 0.00611 | 0 | -0.05639 | 0.00068 | -0.00065 | -0.00069 | 0.00044 | 0.00039 | -0.03995 | 0.00573 | 0.02135 | 0.0018 | -0.0116 | -0.0371 | -0.00021 | -0.01053 | 0.00044 | -0.09243 | -0.00769 | 0.00918 | -0.0021 | -0.05386 | -0.04072 | -0.02637
[RO-HU] [OPP] TIE 400 kV Arad-Sandorfalva | N-1 TIE 400 kV Nadab-Bekescsaba | -0.06803 | 0.00699 | -0.01666 | 0 | -0.1184 | 0.00063 | 0.00063 | -0.00072 | 0.00039 | 0.00034 | -0.09309 | -0.00633 | 0.03333 | 0.00137 | -0.04658 | -0.08896 | -0.0002 | -0.01481 | 0.00038 | -0.17747 | -0.04854 | 0.008 | 0.00351 | -0.11442 | -0.06908 | -0.07237
[RO-HU] [OPP] TIE 400 kV Arad-Sandorfalva | N-1 TIE 400 kV Rosiori-Mukacevo | -0.04899 | 0.00234 | -0.01224 | 0 | -0.08571 | 0.00016 | 0.0002 | -0.00019 | 9e-05 | 8e-05 | -0.06724 | -0.00635 | 0.01607 | 0.00031 | -0.03355 | -0.06417 | -5e-05 | -0.00419 | 9e-05 | -0.13094 | -0.03302 | 0.00263 | -0.00017 | -0.08278 | -0.03215 | -0.05194
[RO-HU] [OPP] TIE 400 kV Arad-Sandorfalva | N-1 TIE 400 kV Portile de Fier-Djerdap | -0.02466 | 0.00453 | 0.00768 | 0 | -0.0599 | 0.00072 | -0.00072 | -0.00072 | 0.00047 | 0.00041 | -0.04175 | 0.00651 | 0.02141 | 0.0019 | -0.01091 | -0.03853 | -0.00022 | -0.01089 | 0.00046 | -0.09928 | 9e-05 | 0.00964 | -0.00229 | -0.05708 | -0.04243 | -0.02661
[RO-HU] [OPP] TIE 400 kV Arad-Sandorfalva | N-1 OHL 400 kV Iernut-Sibiu Sud | -0.02579 | 0.00438 | 0.00525 | 0 | -0.05834 | 0.00066 | -0.00061 | -0.00067 | 0.00043 | 0.00038 | -0.04166 | 0.00518 | 0.02129 | 0.00174 | -0.01279 | -0.03877 | -0.0002 | -0.01034 | 0.00043 | -0.09428 | -0.00891 | 0.00894 | -0.00199 | -0.05576 | -0.04072 | -0.02786
[RO-HU] [OPP] TIE 400 kV Arad-Sandorfalva | N-1 TIE 400 kV Resita-Pancevo c2 | -0.02403 | 0.00448 | 0.00719 | 0 | -0.05753 | 0.0007 | -0.0007 | -0.00071 | 0.00046 | 0.0004 | -0.0403 | 0.00629 | 0.02133 | 0.00186 | -0.01085 | -0.03728 | -0.00021 | -0.01074 | 0.00045 | -0.09531 | -0.00539 | 0.00946 | -0.00223 | -0.05488 | -0.04151 | -0.026
[RO-HU] [OPP] TIE 400 kV Arad-Sandorfalva | N-1 TIE 400 kV Resita-Pancevo c1 | -0.02403 | 0.00448 | 0.00719 | 0 | -0.05753 | 0.0007 | -0.0007 | -0.00071 | 0.00046 | 0.0004 | -0.0403 | 0.00629 | 0.02133 | 0.00186 | -0.01085 | -0.03728 | -0.00021 | -0.01074 | 0.00045 | -0.09531 | -0.00539 | 0.00946 | -0.00223 | -0.05488 | -0.04151 | -0.026
[RO-HU] [OPP] TIE 400 kV Nadab-Bekescsaba | BC | -0.07696 | 0.00451 | -0.04012 | 0 | -0.10926 | -0.0001 | 0.00225 | -6e-05 | -0.0001 | -9e-05 | -0.09364 | -0.02125 | 0.02111 | -0.00076 | -0.06163 | -0.09138 | 1e-05 | -0.00755 | -0.0001 | -0.14984 | -0.07198 | -0.00208 | 0.00989 | -0.10672 | -0.04997 | -0.08106
[RO-HU] [OPP] TIE 400 kV Nadab-Bekescsaba | N-1 TIE 400 kV Arad-Sandorfalva | -0.09249 | 0.00733 | -0.03622 | 0 | -0.14522 | 0.00034 | 0.00184 | -0.0005 | 0.00018 | 0.00016 | -0.11911 | -0.0176 | 0.03472 | 0.00039 | -0.06903 | -0.11504 | -0.00013 | -0.01426 | 0.00018 | -0.20878 | -0.07688 | 0.00377 | 0.00855 | -0.14107 | -0.07594 | -0.09787
[RO-HU] [OPP] TIE 400 kV Nadab-Bekescsaba | N-1 TIE 400 kV Rosiori-Mukacevo | -0.12791 | 0.00018 | -0.07808 | -1e-05 | -0.16991 | -0.00118 | 0.004 | 0.00097 | -0.00082 | -0.00072 | -0.15007 | -0.04623 | 0.0102 | -0.00385 | -0.10703 | -0.14736 | 0.00032 | 0.00556 | -0.00081 | -0.22948 | -0.12436 | -0.01562 | 0.01388 | -0.16653 | -0.03224 | -0.13394
[RO-HU] [OPP] TIE 400 kV Nadab-Bekescsaba | N-1 TIE 400 kV Portile de Fier-Djerdap | -0.07722 | 0.00459 | -0.03879 | 0 | -0.11226 | -7e-05 | 0.00219 | -9e-05 | -8e-05 | -7e-05 | -0.09517 | -0.02058 | 0.02117 | -0.00068 | -0.06104 | -0.0926 | 0 | -0.00786 | -8e-05 | -0.15569 | -0.06534 | -0.00169 | 0.00973 | -0.10948 | -0.05143 | -0.08126
[RO-HU] [OPP] TIE 400 kV Nadab-Bekescsaba | N-1 OHL 400 kV Iernut-Sibiu Sud | -0.07551 | 0.00456 | -0.03926 | 0 | -0.10729 | -8e-05 | 0.00221 | -8e-05 | -9e-05 | -7e-05 | -0.09191 | -0.0207 | 0.02117 | -0.00071 | -0.06044 | -0.08969 | 0 | -0.00774 | -9e-05 | -0.14797 | -0.07074 | -0.00184 | 0.00978 | -0.1048 | -0.04997 | -0.07954
[RO-HU] [OPP] TIE 400 kV Nadab-Bekescsaba | N-1 TIE 400 kV Resita-Pancevo c2 | -0.07668 | 0.00455 | -0.0392 | 0 | -0.11025 | -8e-05 | 0.00221 | -8e-05 | -9e-05 | -8e-05 | -0.09394 | -0.02077 | 0.0211 | -0.00071 | -0.06098 | -0.09153 | 0 | -0.00773 | -9e-05 | -0.15232 | -0.06999 | -0.00184 | 0.00977 | -0.1076 | -0.05065 | -0.08074
[RO-HU] [OPP] TIE 400 kV Nadab-Bekescsaba | N-1 TIE 400 kV Resita-Pancevo c1 | -0.07668 | 0.00455 | -0.0392 | 0 | -0.11025 | -8e-05 | 0.00221 | -8e-05 | -9e-05 | -8e-05 | -0.09394 | -0.02077 | 0.0211 | -0.00071 | -0.06098 | -0.09153 | 0 | -0.00773 | -9e-05 | -0.15232 | -0.06999 | -0.00184 | 0.00977 | -0.1076 | -0.05065 | -0.08074
[RO-UA] [OPP]TIE 400 kV Rosiori-Mukacevo | BC | 0.12394 | 0.01053 | 0.09232 | 2e-05 | 0.14754 | 0.00263 | -0.00425 | -0.00249 | 0.00175 | 0.00153 | 0.13728 | 0.06075 | 0.02655 | 0.00752 | 0.11043 | 0.13617 | -0.00077 | -0.03189 | 0.00173 | 0.19373 | 0.12744 | 0.03293 | -0.00972 | 0.14549 | -0.04314 | 0.12863
[RO-UA] [OPP]TIE 400 kV Rosiori-Mukacevo | N-1 TIE 400 kV Arad-Sandorfalva | 0.12683 | 0.01 | 0.09159 | 2e-05 | 0.15424 | 0.00255 | -0.00417 | -0.00241 | 0.0017 | 0.00149 | 0.14203 | 0.06007 | 0.02401 | 0.0073 | 0.11181 | 0.14058 | -0.00075 | -0.03064 | 0.00168 | 0.20471 | 0.12835 | 0.03184 | -0.00947 | 0.15189 | -0.0383 | 0.13176
[RO-UA] [OPP]TIE 400 kV Rosiori-Mukacevo | N-1 TIE 400 kV Nadab-Bekescsaba | 0.14076 | 0.00954 | 0.10109 | 2e-05 | 0.17142 | 0.00265 | -0.00474 | -0.00248 | 0.00177 | 0.00155 | 0.15775 | 0.0654 | 0.02193 | 0.00768 | 0.1239 | 0.15615 | -0.00078 | -0.03024 | 0.00175 | 0.22648 | 0.14317 | 0.03338 | -0.01188 | 0.16882 | -0.03222 | 0.14635
[RO-UA] [OPP]TIE 400 kV Rosiori-Mukacevo | N-1 TIE 400 kV Portile de Fier-Djerdap | 0.1241 | 0.01047 | 0.09149 | 2e-05 | 0.14939 | 0.00261 | -0.00421 | -0.00248 | 0.00174 | 0.00152 | 0.13823 | 0.06034 | 0.02651 | 0.00746 | 0.11006 | 0.13693 | -0.00077 | -0.03169 | 0.00172 | 0.19734 | 0.12334 | 0.03269 | -0.00962 | 0.1472 | -0.04224 | 0.12876
[RO-UA] [OPP]TIE 400 kV Rosiori-Mukacevo | N-1 OHL 400 kV Iernut-Sibiu Sud | 0.10435 | 0.00983 | 0.08059 | 2e-05 | 0.12092 | 0.00237 | -0.00371 | -0.00226 | 0.00158 | 0.00138 | 0.11393 | 0.05329 | 0.02572 | 0.00675 | 0.09425 | 0.11332 | -0.0007 | -0.02932 | 0.00156 | 0.16852 | 0.11076 | 0.0297 | -0.00826 | 0.1195 | -0.04311 | 0.10819
[RO-UA] [OPP]TIE 400 kV Rosiori-Mukacevo | N-1 OHL 400 kV Mintia-Arad | 0.12909 | 0.01034 | 0.0944 | 2e-05 | 0.1558 | 0.00264 | -0.00435 | -0.00249 | 0.00176 | 0.00154 | 0.14399 | 0.06193 | 0.02542 | 0.00756 | 0.11426 | 0.14262 | -0.00078 | -0.03162 | 0.00174 | 0.20507 | 0.13101 | 0.03303 | -0.01007 | 0.15351 | -0.04024 | 0.13404
[RO-UA] [OPP]TIE 400 kV Rosiori-Mukacevo | N-1 OHL 400 kV Sibiu Sud-Mintia | 0.12719 | 0.01038 | 0.0933 | 2e-05 | 0.1534 | 0.00262 | -0.0043 | -0.00249 | 0.00175 | 0.00153 | 0.14179 | 0.06132 | 0.02578 | 0.00752 | 0.11267 | 0.14044 | -0.00077 | -0.03161 | 0.00173 | 0.20054 | 0.12877 | 0.03288 | -0.00991 | 0.15116 | -0.04075 | 0.13203
[RO-UA] [OPP]TIE 400 kV Rosiori-Mukacevo | N-1 OHL 400 kV Arefu-Sibiu Sud | 0.11454 | 0.01041 | 0.08744 | 2e-05 | 0.13453 | 0.00254 | -0.00403 | -0.00242 | 0.00169 | 0.00148 | 0.12573 | 0.05771 | 0.02693 | 0.00725 | 0.103 | 0.12485 | -0.00075 | -0.0312 | 0.00167 | 0.18415 | 0.12042 | 0.03186 | -0.00908 | 0.13291 | -0.04349 | 0.11876
[RO-UA] [OPP]TIE 400 kV Rosiori-Mukacevo | N-1 TIE 400 kV Resita-Pancevo c2 | 0.1238 | 0.0105 | 0.09185 | 2e-05 | 0.14803 | 0.00262 | -0.00423 | -0.00248 | 0.00174 | 0.00153 | 0.13744 | 0.06051 | 0.02656 | 0.00749 | 0.1101 | 0.13625 | -0.00077 | -0.0318 | 0.00173 | 0.19498 | 0.12644 | 0.03281 | -0.00966 | 0.14593 | -0.0428 | 0.12847
[RO-UA] [OPP]TIE 400 kV Rosiori-Mukacevo | N-1 OHL 400 kV Arefu-Tantareni | 0.11768 | 0.01043 | 0.08903 | 2e-05 | 0.13934 | 0.00257 | -0.0041 | -0.00244 | 0.00171 | 0.0015 | 0.12968 | 0.05869 | 0.02675 | 0.00733 | 0.10546 | 0.12865 | -0.00076 | -0.03138 | 0.00169 | 0.19125 | 0.12273 | 0.03219 | -0.0093 | 0.1376 | -0.04271 | 0.12203
[RO-UA] [OPP]TIE 400 kV Rosiori-Mukacevo | N-1 TIE 400 kV Resita-Pancevo c1 | 0.1238 | 0.0105 | 0.09185 | 2e-05 | 0.14803 | 0.00262 | -0.00423 | -0.00248 | 0.00174 | 0.00153 | 0.13744 | 0.06051 | 0.02656 | 0.00749 | 0.11011 | 0.13625 | -0.00077 | -0.0318 | 0.00173 | 0.19498 | 0.12644 | 0.03281 | -0.00966 | 0.14593 | -0.0428 | 0.12847
[RO-RS] [OPP] TIE 400 kV Resita-Pancevo c2 | BC | 0.00712 | 0.00111 | 0.02372 | 0 | -0.02527 | 0.00047 | -0.00105 | -0.00042 | 0.00032 | 0.00028 | -0.00772 | 0.0124 | -0.0004 | 0.00142 | 0.0166 | -0.00394 | -0.00014 | -0.00455 | 0.00032 | -0.06346 | 0.05076 | 0.00625 | -0.00295 | -0.02243 | -0.01729 | 0.00817
[RO-RS] [OPP] TIE 400 kV Resita-Pancevo c2 | N-1 TIE 400 kV Arad-Sandorfalva | 0.00591 | 0.00133 | 0.02403 | 0 | -0.02808 | 0.0005 | -0.00108 | -0.00046 | 0.00034 | 0.0003 | -0.00971 | 0.01268 | 0.00066 | 0.00151 | 0.01602 | -0.00579 | -0.00015 | -0.00508 | 0.00034 | -0.06806 | 0.05038 | 0.0067 | -0.00305 | -0.02511 | -0.01932 | 0.00686
[RO-RS] [OPP] TIE 400 kV Resita-Pancevo c2 | N-1 TIE 400 kV Nadab-Bekescsaba | 0.00418 | 0.00128 | 0.02219 | 0 | -0.02945 | 0.00047 | -0.00097 | -0.00043 | 0.00031 | 0.00027 | -0.0113 | 0.01159 | 0.00041 | 0.00139 | 0.01425 | -0.00743 | -0.00013 | -0.00484 | 0.00031 | -0.06919 | 0.04801 | 0.00617 | -0.00257 | -0.02651 | -0.0192 | 0.00508
[RO-RS] [OPP] TIE 400 kV Resita-Pancevo c2 | N-1 TIE 400 kV Portile de Fier-Djerdap | 0.0057 | 0.00158 | 0.03111 | 0 | -0.04184 | 0.00063 | -0.00138 | -0.00057 | 0.00043 | 0.00037 | -0.0162 | 0.0161 | -8e-05 | 0.00189 | 0.01988 | -0.01072 | -0.00018 | -0.00627 | 0.00042 | -0.09578 | 0.08746 | 0.0084 | -0.00383 | -0.03765 | -0.02537 | 0.00703
[RO-RS] [OPP] TIE 400 kV Resita-Pancevo c2 | N-1 OHL 400 kV Iernut-Sibiu Sud | 0.00579 | 0.00106 | 0.02293 | 0 | -0.02708 | 0.00045 | -0.00101 | -0.00041 | 0.00031 | 0.00027 | -0.00931 | 0.01189 | -0.00046 | 0.00136 | 0.0155 | -0.0055 | -0.00013 | -0.00438 | 0.0003 | -0.06518 | 0.04963 | 0.00603 | -0.00285 | -0.0242 | -0.01729 | 0.00678
[RO-RS] [OPP] TIE 400 kV Resita-Pancevo c2 | N-1 OHL 400 kV Mintia-Arad | 0.00486 | 0.00119 | 0.02281 | 0 | -0.0289 | 0.00047 | -0.00101 | -0.00042 | 0.00032 | 0.00028 | -0.01066 | 0.01188 | 0.0001 | 0.0014 | 0.01492 | -0.00677 | -0.00013 | -0.00467 | 0.00031 | -0.06844 | 0.0492 | 0.0062 | -0.00279 | -0.02595 | -0.01856 | 0.0058
[RO-RS] [OPP] TIE 400 kV Resita-Pancevo c2 | N-1 OHL 220 kV Portile de Fier-Resita c2 | 0.00788 | 0.0011 | 0.02404 | 0 | -0.02405 | 0.00047 | -0.00107 | -0.00043 | 0.00032 | 0.00028 | -0.00672 | 0.01259 | -0.00049 | 0.00143 | 0.01717 | -0.00298 | -0.00014 | -0.00456 | 0.00032 | -0.06117 | 0.05138 | 0.00629 | -0.00299 | -0.02125 | -0.01704 | 0.00898
[RO-RS] [OPP] TIE 400 kV Resita-Pancevo c2 | N-1 OHL 220 kV Portile de Fier-Resita c1 | 0.00788 | 0.0011 | 0.02404 | 0 | -0.02405 | 0.00047 | -0.00107 | -0.00043 | 0.00032 | 0.00028 | -0.00672 | 0.01259 | -0.00049 | 0.00143 | 0.01717 | -0.00298 | -0.00014 | -0.00456 | 0.00032 | -0.06117 | 0.05138 | 0.00629 | -0.00299 | -0.02125 | -0.01704 | 0.00898
[RO-RS] [OPP] TIE 400 kV Resita-Pancevo c2 | N-1 OHL 220 kV Resita-Timisoara c2 | 0.00479 | 0.0011 | 0.02204 | 0 | -0.02771 | 0.00044 | -0.00098 | -0.0004 | 0.0003 | 0.00026 | -0.01018 | 0.01144 | -0.00014 | 0.00133 | 0.01448 | -0.00643 | -0.00013 | -0.00438 | 0.0003 | -0.06604 | 0.04734 | 0.00591 | -0.00272 | -0.02486 | -0.01739 | 0.00571
[RO-RS] [OPP] TIE 400 kV Resita-Pancevo c2 | N-1 OHL 220 kV Resita-Timisoara c1 | 0.00479 | 0.0011 | 0.02204 | 0 | -0.02771 | 0.00044 | -0.00098 | -0.0004 | 0.0003 | 0.00026 | -0.01018 | 0.01144 | -0.00014 | 0.00133 | 0.01448 | -0.00643 | -0.00013 | -0.00438 | 0.0003 | -0.06604 | 0.04734 | 0.00591 | -0.00272 | -0.02486 | -0.01739 | 0.00571
[RO-RS] [OPP] TIE 400 kV Resita-Pancevo c2 | N-1 TRA 400/220 kV AT3 Arad | 0.00404 | 0.00113 | 0.02176 | 0 | -0.02894 | 0.00044 | -0.00096 | -0.0004 | 0.0003 | 0.00026 | -0.01117 | 0.01129 | 7e-05 | 0.00133 | 0.01394 | -0.00738 | -0.00013 | -0.00445 | 0.0003 | -0.06804 | 0.04683 | 0.00591 | -0.00267 | -0.02604 | -0.01788 | 0.00492
[RO-RS] [OPP] TIE 400 kV Resita-Pancevo c2 | N-1 OHL 400 kV Djerdap - Drmno | 0.0057 | 0.00158 | 0.03111 | 0 | -0.04184 | 0.00063 | -0.00138 | -0.00057 | 0.00043 | 0.00037 | -0.0162 | 0.0161 | -8e-05 | 0.00189 | 0.01988 | -0.01072 | -0.00018 | -0.00627 | 0.00042 | -0.09578 | 0.07794 | 0.0084 | -0.00383 | -0.03765 | -0.02537 | 0.00703
[RO-RS] [OPP] TIE 400 kV Resita-Pancevo c2 | N-1 OHL 400 kV Djerdap - Bor | 0.00712 | 0.00111 | 0.02372 | 0 | -0.02527 | 0.00047 | -0.00105 | -0.00042 | 0.00032 | 0.00028 | -0.00772 | 0.0124 | -0.0004 | 0.00142 | 0.0166 | -0.00394 | -0.00014 | -0.00455 | 0.00032 | -0.06346 | 0.05076 | 0.00625 | -0.00295 | -0.02243 | -0.01729 | 0.00817
[RO-RS] [OPP] TIE 400 kV Resita-Pancevo c2 | N-1 OHL 400 kV Srbobran – Subotica 3 | 0.01635 | 0.00109 | 0.03204 | 0 | -0.0178 | 0.00059 | -0.00142 | -0.00052 | 0.0004 | 0.00035 | 0.00094 | 0.0169 | -0.00236 | 0.0018 | 0.02573 | 0.00508 | -0.00017 | -0.00521 | 0.0004 | -0.05816 | 0.06488 | 0.00778 | -0.00404 | -0.01481 | -0.01712 | 0.01796
[RO-RS] [OPP] TIE 400 kV Resita-Pancevo c2 | N-1 TIE 400 kV Sandorfalva-Subotica 3 | 0.02099 | 0.0011 | 0.03678 | 1e-05 | -0.01426 | 0.00066 | -0.00164 | -0.00058 | 0.00045 | 0.00039 | 0.00518 | 0.01951 | -0.00348 | 0.00203 | 0.03048 | 0.00949 | -0.00019 | -0.00564 | 0.00045 | -0.05582 | 0.07184 | 0.00875 | -0.0047 | -0.01118 | -0.01727 | 0.02281
[RO-RS] [OPP] TIE 400 kV Resita-Pancevo c2 | N-1 OHL 400 kV Bor 2 – Nis 2 | 0.00634 | 0.00112 | 0.02361 | 0 | -0.02577 | 0.00047 | -0.00105 | -0.00042 | 0.00032 | 0.00028 | -0.00853 | 0.01229 | -0.00037 | 0.00141 | 0.01612 | -0.00488 | -0.00013 | -0.00455 | 0.00031 | -0.06349 | 0.05205 | 0.00624 | -0.00293 | -0.02299 | -0.01733 | 0.00717
[RO-RS] [OPP] TIE 400 kV Resita-Pancevo c2 | N-1 OHL 400 kV Portile de Fier-Resita | 0.01294 | 0.00068 | 0.01959 | 0 | -0.00448 | 0.00036 | -0.00088 | -0.00032 | 0.00025 | 0.00022 | 0.00527 | 0.01056 | -0.00117 | 0.00111 | 0.01733 | 0.00747 | -0.0001 | -0.00321 | 0.00024 | -0.02922 | 0.04145 | 0.00477 | -0.00251 | -0.00297 | -0.00925 | 0.01406
[RO-RS] [OPP] TIE 400 kV Resita-Pancevo c2 | N-1 OHL 400 kV Paks -Sandorfalva | 0.00597 | 0.00121 | 0.02311 | 0 | -0.02667 | 0.00048 | -0.00104 | -0.00043 | 0.00032 | 0.00028 | -0.00902 | 0.01215 | 0.00035 | 0.00143 | 0.01564 | -0.00524 | -0.00014 | -0.00472 | 0.00032 | -0.06508 | 0.0493 | 0.00633 | -0.00295 | -0.02381 | -0.01804 | 0.00694
[RO-RS] [OPP] TIE 400 kV Resita-Pancevo c2 | N-1 TIE 400 kV Resita-Pancevo c1 | 0.0114 | 0.00178 | 0.03799 | 1e-05 | -0.04048 | 0.00075 | -0.00168 | -0.00068 | 0.00051 | 0.00045 | -0.01237 | 0.01986 | -0.00064 | 0.00227 | 0.02659 | -0.00631 | -0.00022 | -0.00729 | 0.0005 | -0.10164 | 0.0813 | 0.01 | -0.00472 | -0.03592 | -0.02769 | 0.01309
[RO-RS] [OPP] TIE 400 kV Resita-Pancevo c1 | BC | 0.00712 | 0.00111 | 0.02372 | 0 | -0.02527 | 0.00047 | -0.00105 | -0.00042 | 0.00032 | 0.00028 | -0.00772 | 0.0124 | -0.0004 | 0.00142 | 0.0166 | -0.00394 | -0.00014 | -0.00455 | 0.00032 | -0.06346 | 0.05076 | 0.00625 | -0.00295 | -0.02243 | -0.01729 | 0.00817
[RO-RS] [OPP] TIE 400 kV Resita-Pancevo c1 | N-1 TIE 400 kV Arad-Sandorfalva | 0.00591 | 0.00133 | 0.02403 | 0 | -0.02808 | 0.0005 | -0.00108 | -0.00046 | 0.00034 | 0.0003 | -0.00971 | 0.01268 | 0.00066 | 0.00151 | 0.01602 | -0.00579 | -0.00015 | -0.00508 | 0.00034 | -0.06806 | 0.05038 | 0.0067 | -0.00305 | -0.02511 | -0.01932 | 0.00686
[RO-RS] [OPP] TIE 400 kV Resita-Pancevo c1 | N-1 TIE 400 kV Nadab-Bekescsaba | 0.00418 | 0.00128 | 0.02219 | 0 | -0.02945 | 0.00047 | -0.00097 | -0.00043 | 0.00031 | 0.00027 | -0.0113 | 0.01159 | 0.00041 | 0.00139 | 0.01424 | -0.00743 | -0.00013 | -0.00484 | 0.00031 | -0.06919 | 0.04801 | 0.00617 | -0.00257 | -0.02651 | -0.0192 | 0.00508
[RO-RS] [OPP] TIE 400 kV Resita-Pancevo c1 | N-1 TIE 400 kV Portile de Fier-Djerdap | 0.0057 | 0.00158 | 0.03111 | 0 | -0.04184 | 0.00063 | -0.00138 | -0.00057 | 0.00043 | 0.00037 | -0.0162 | 0.0161 | -8e-05 | 0.00189 | 0.01988 | -0.01072 | -0.00018 | -0.00627 | 0.00042 | -0.09577 | 0.08745 | 0.0084 | -0.00383 | -0.03765 | -0.02537 | 0.00703
[RO-RS] [OPP] TIE 400 kV Resita-Pancevo c1 | N-1 OHL 400 kV Iernut-Sibiu Sud | 0.00579 | 0.00106 | 0.02292 | 0 | -0.02708 | 0.00045 | -0.00101 | -0.00041 | 0.00031 | 0.00027 | -0.00931 | 0.01189 | -0.00046 | 0.00136 | 0.0155 | -0.0055 | -0.00013 | -0.00438 | 0.0003 | -0.06518 | 0.04963 | 0.00603 | -0.00285 | -0.0242 | -0.01729 | 0.00678
[RO-RS] [OPP] TIE 400 kV Resita-Pancevo c1 | N-1 OHL 400 kV Mintia-Arad | 0.00486 | 0.00119 | 0.02281 | 0 | -0.0289 | 0.00047 | -0.00101 | -0.00042 | 0.00032 | 0.00028 | -0.01066 | 0.01188 | 0.0001 | 0.0014 | 0.01492 | -0.00677 | -0.00013 | -0.00467 | 0.00031 | -0.06844 | 0.0492 | 0.0062 | -0.00279 | -0.02595 | -0.01856 | 0.0058
[RO-RS] [OPP] TIE 400 kV Resita-Pancevo c1 | N-1 OHL 220 kV Portile de Fier-Resita c2 | 0.00788 | 0.0011 | 0.02404 | 0 | -0.02405 | 0.00047 | -0.00107 | -0.00043 | 0.00032 | 0.00028 | -0.00672 | 0.01259 | -0.00049 | 0.00143 | 0.01716 | -0.00298 | -0.00014 | -0.00456 | 0.00032 | -0.06117 | 0.05138 | 0.00629 | -0.00299 | -0.02125 | -0.01704 | 0.00898
[RO-RS] [OPP] TIE 400 kV Resita-Pancevo c1 | N-1 OHL 220 kV Portile de Fier-Resita c1 | 0.00788 | 0.0011 | 0.02404 | 0 | -0.02405 | 0.00047 | -0.00107 | -0.00043 | 0.00032 | 0.00028 | -0.00672 | 0.01259 | -0.00049 | 0.00143 | 0.01716 | -0.00298 | -0.00014 | -0.00456 | 0.00032 | -0.06117 | 0.05138 | 0.00629 | -0.00299 | -0.02125 | -0.01704 | 0.00898
[RO-RS] [OPP] TIE 400 kV Resita-Pancevo c1 | N-1 OHL 220 kV Resita-Timisoara c2 | 0.00479 | 0.0011 | 0.02204 | 0 | -0.02771 | 0.00044 | -0.00098 | -0.0004 | 0.0003 | 0.00026 | -0.01018 | 0.01144 | -0.00014 | 0.00133 | 0.01448 | -0.00643 | -0.00013 | -0.00438 | 0.0003 | -0.06603 | 0.04734 | 0.00591 | -0.00272 | -0.02485 | -0.01739 | 0.00571
[RO-RS] [OPP] TIE 400 kV Resita-Pancevo c1 | N-1 OHL 220 kV Resita-Timisoara c1 | 0.00479 | 0.0011 | 0.02204 | 0 | -0.02771 | 0.00044 | -0.00098 | -0.0004 | 0.0003 | 0.00026 | -0.01018 | 0.01144 | -0.00014 | 0.00133 | 0.01448 | -0.00643 | -0.00013 | -0.00438 | 0.0003 | -0.06603 | 0.04734 | 0.00591 | -0.00272 | -0.02485 | -0.01739 | 0.00571
[RO-RS] [OPP] TIE 400 kV Resita-Pancevo c1 | N-1 TRA 400/220 kV AT3 Arad | 0.00404 | 0.00113 | 0.02176 | 0 | -0.02894 | 0.00044 | -0.00096 | -0.0004 | 0.0003 | 0.00026 | -0.01117 | 0.01129 | 7e-05 | 0.00133 | 0.01394 | -0.00738 | -0.00013 | -0.00445 | 0.0003 | -0.06804 | 0.04683 | 0.00591 | -0.00267 | -0.02604 | -0.01788 | 0.00492
[RO-RS] [OPP] TIE 400 kV Resita-Pancevo c1 | N-1 OHL 400 kV Djerdap - Drmno | 0.0057 | 0.00158 | 0.03111 | 0 | -0.04184 | 0.00063 | -0.00138 | -0.00057 | 0.00043 | 0.00037 | -0.0162 | 0.0161 | -8e-05 | 0.00189 | 0.01988 | -0.01072 | -0.00018 | -0.00627 | 0.00042 | -0.09577 | 0.07794 | 0.0084 | -0.00383 | -0.03765 | -0.02537 | 0.00703
[RO-RS] [OPP] TIE 400 kV Resita-Pancevo c1 | N-1 OHL 400 kV Djerdap - Bor | 0.00712 | 0.00111 | 0.02372 | 0 | -0.02527 | 0.00047 | -0.00105 | -0.00042 | 0.00032 | 0.00028 | -0.00772 | 0.0124 | -0.0004 | 0.00142 | 0.0166 | -0.00394 | -0.00014 | -0.00455 | 0.00032 | -0.06346 | 0.05076 | 0.00625 | -0.00295 | -0.02243 | -0.01729 | 0.00817
[RO-RS] [OPP] TIE 400 kV Resita-Pancevo c1 | N-1 OHL 400 kV Srbobran – Subotica 3 | 0.01635 | 0.00109 | 0.03204 | 0 | -0.0178 | 0.00059 | -0.00142 | -0.00052 | 0.0004 | 0.00035 | 0.00094 | 0.0169 | -0.00236 | 0.0018 | 0.02573 | 0.00508 | -0.00017 | -0.00521 | 0.0004 | -0.05816 | 0.06488 | 0.00778 | -0.00404 | -0.01481 | -0.01712 | 0.01796
[RO-RS] [OPP] TIE 400 kV Resita-Pancevo c1 | N-1 TIE 400 kV Sandorfalva-Subotica 3 | 0.02099 | 0.0011 | 0.03678 | 1e-05 | -0.01426 | 0.00066 | -0.00164 | -0.00058 | 0.00045 | 0.00039 | 0.00518 | 0.01951 | -0.00348 | 0.00203 | 0.03048 | 0.00949 | -0.00019 | -0.00564 | 0.00045 | -0.05581 | 0.07184 | 0.00875 | -0.0047 | -0.01118 | -0.01727 | 0.02281
[RO-RS] [OPP] TIE 400 kV Resita-Pancevo c1 | N-1 OHL 400 kV Bor 2 – Nis 2 | 0.00634 | 0.00112 | 0.02361 | 0 | -0.02577 | 0.00047 | -0.00105 | -0.00042 | 0.00032 | 0.00028 | -0.00853 | 0.01229 | -0.00037 | 0.00141 | 0.01612 | -0.00488 | -0.00013 | -0.00455 | 0.00031 | -0.06349 | 0.05205 | 0.00623 | -0.00293 | -0.02299 | -0.01733 | 0.00717
[RO-RS] [OPP] TIE 400 kV Resita-Pancevo c1 | N-1 OHL 400 kV Portile de Fier-Resita | 0.01294 | 0.00068 | 0.01959 | 0 | -0.00448 | 0.00036 | -0.00088 | -0.00032 | 0.00025 | 0.00022 | 0.00526 | 0.01056 | -0.00117 | 0.00111 | 0.01733 | 0.00747 | -0.0001 | -0.00321 | 0.00024 | -0.02922 | 0.04145 | 0.00477 | -0.00251 | -0.00297 | -0.00925 | 0.01405
[RO-RS] [OPP] TIE 400 kV Resita-Pancevo c1 | N-1 OHL 400 kV Paks -Sandorfalva | 0.00597 | 0.00121 | 0.02311 | 0 | -0.02667 | 0.00048 | -0.00104 | -0.00043 | 0.00032 | 0.00028 | -0.00902 | 0.01215 | 0.00035 | 0.00143 | 0.01564 | -0.00524 | -0.00014 | -0.00472 | 0.00032 | -0.06508 | 0.0493 | 0.00633 | -0.00295 | -0.02381 | -0.01804 | 0.00694
[RO-RS] [OPP] TIE 400 kV Resita-Pancevo c1 | N-1 TIE 400 kV Resita-Pancevo c2 | 0.0114 | 0.00178 | 0.03799 | 1e-05 | -0.04048 | 0.00075 | -0.00168 | -0.00068 | 0.00051 | 0.00045 | -0.01237 | 0.01986 | -0.00064 | 0.00227 | 0.02659 | -0.00631 | -0.00022 | -0.00729 | 0.0005 | -0.10164 | 0.0813 | 0.01 | -0.00472 | -0.03592 | -0.02769 | 0.01309
[RO-BG] [OPP] TIE 400 kV DOBRUDJA- MEDGIDIA SUD | BC | -0.06759 | -0.00148 | -0.02919 | 0 | -0.14571 | -0.00061 | 0.00121 | 0.00056 | -0.00041 | -0.00036 | -0.09453 | -0.01957 | -0.00041 | -0.00183 | -0.04954 | -0.08547 | 0.00018 | 0.00649 | -0.00041 | 0.01398 | -0.0271 | -0.00733 | 0.0029 | -0.14393 | 0.04309 | -0.06794
[RO-BG] [OPP] TIE 400 kV DOBRUDJA- MEDGIDIA SUD | N-1 OHL 400 kV Isaccea - Stupina | -0.06577 | -0.00141 | -0.02822 | 0 | -0.14252 | -0.00059 | 0.00118 | 0.00054 | -0.0004 | -0.00035 | -0.09219 | -0.01894 | -0.00033 | -0.00176 | -0.04811 | -0.08328 | 0.00017 | 0.00623 | -0.00039 | 0.01521 | -0.0259 | -0.00706 | 0.00281 | -0.14078 | 0.04102 | -0.06608
[RO-BG] [OPP] TIE 400 kV DOBRUDJA- MEDGIDIA SUD | N-1 TIE 400 kV MEDGIDIA SUD - VARNA | -0.11635 | -0.00255 | -0.05024 | -1e-05 | -0.25073 | -0.00105 | 0.00209 | 0.00096 | -0.00071 | -0.00062 | -0.16274 | -0.03369 | -0.00071 | -0.00314 | -0.08527 | -0.14713 | 0.0003 | 0.01117 | -0.0007 | 0.02406 | -0.04665 | -0.01262 | 0.00499 | -0.24781 | 0.07417 | -0.11694
[RO-BG] [OPP] TIE 400 kV DOBRUDJA- MEDGIDIA SUD | N-1 OHL 400 kV Cernavoda - Pelicanu | -0.06735 | -0.00158 | -0.02982 | 0 | -0.14221 | -0.00063 | 0.00124 | 0.00058 | -0.00043 | -0.00037 | -0.09337 | -0.01993 | -0.00065 | -0.00188 | -0.04976 | -0.08474 | 0.00018 | 0.0068 | -0.00042 | 0.00735 | -0.02898 | -0.0076 | 0.00292 | -0.14043 | 0.04627 | -0.06783
[RO-BG] [OPP] TIE 400 kV DOBRUDJA- MEDGIDIA SUD | N-1 OHL 400 kV Gura Ialomitei - Bucuresti Sud | -0.06737 | -0.00159 | -0.02989 | 0 | -0.14204 | -0.00063 | 0.00124 | 0.00058 | -0.00043 | -0.00037 | -0.09334 | -0.01997 | -0.00066 | -0.00189 | -0.04981 | -0.08474 | 0.00018 | 0.00682 | -0.00042 | 0.00695 | -0.02913 | -0.00762 | 0.00293 | -0.14027 | 0.04649 | -0.06786
[RO-BG] [OPP] TIE 400 kV DOBRUDJA- MEDGIDIA SUD | N-1 OHL 400 kV Gutinas – Smardan | -0.06529 | -0.00158 | -0.02859 | 0 | -0.13958 | -0.00061 | 0.00117 | 0.00056 | -0.00041 | -0.00036 | -0.09097 | -0.0192 | -0.00083 | -0.00182 | -0.04804 | -0.08237 | 0.00018 | 0.00671 | -0.00041 | 0.01162 | -0.0267 | -0.00735 | 0.00272 | -0.13786 | 0.04827 | -0.06565
[RO-BG] [OPP] TIE 400 kV DOBRUDJA- MEDGIDIA SUD | N-1 TIE 400 kV Resita-Pancevo c2 | -0.06765 | -0.00149 | -0.02939 | 0 | -0.14549 | -0.00061 | 0.00122 | 0.00056 | -0.00041 | -0.00036 | -0.09447 | -0.01968 | -0.00041 | -0.00184 | -0.04968 | -0.08544 | 0.00018 | 0.00653 | -0.00041 | 0.01453 | -0.02755 | -0.00739 | 0.00292 | -0.14373 | 0.04324 | -0.06801
[RO-BG] [OPP] TIE 400 kV DOBRUDJA- MEDGIDIA SUD | N-1 TIE 400 kV Resita-Pancevo c1 | -0.06765 | -0.00149 | -0.02939 | 0 | -0.14549 | -0.00061 | 0.00122 | 0.00056 | -0.00041 | -0.00036 | -0.09447 | -0.01968 | -0.00041 | -0.00184 | -0.04968 | -0.08544 | 0.00018 | 0.00653 | -0.00041 | 0.01453 | -0.02755 | -0.00739 | 0.00292 | -0.14373 | 0.04324 | -0.06801
[RO-BG] [OPP] TIE 400 kV MEDGIDIA SUD - VARNA | BC | -0.06984 | -0.00153 | -0.03016 | 0 | -0.15044 | -0.00063 | 0.00126 | 0.00057 | -0.00043 | -0.00037 | -0.0977 | -0.02023 | -0.00042 | -0.00189 | -0.05118 | -0.08832 | 0.00018 | 0.0067 | -0.00042 | 0.01444 | -0.028 | -0.00758 | 0.00299 | -0.14881 | 0.04452 | -0.0702
[RO-BG] [OPP] TIE 400 kV MEDGIDIA SUD - VARNA | N-1 OHL 400 kV Isaccea - Rahman | -0.06812 | -0.00147 | -0.02924 | 0 | -0.14741 | -0.00061 | 0.00122 | 0.00055 | -0.00041 | -0.00036 | -0.09547 | -0.01962 | -0.00035 | -0.00182 | -0.04982 | -0.08624 | 0.00018 | 0.00645 | -0.00041 | 0.01562 | -0.02686 | -0.00732 | 0.00291 | -0.14582 | 0.04256 | -0.06843
[RO-BG] [OPP] TIE 400 kV MEDGIDIA SUD - VARNA | N-1 TIE 400 kV DOBRUDJA- MEDGIDIA SUD | -0.11749 | -0.00257 | -0.05073 | -1e-05 | -0.25315 | -0.00106 | 0.00211 | 0.00097 | -0.00072 | -0.00063 | -0.16434 | -0.03402 | -0.00071 | -0.00317 | -0.0861 | -0.14857 | 0.00031 | 0.01127 | -0.00071 | 0.0243 | -0.0471 | -0.01274 | 0.00504 | -0.25027 | 0.0749 | -0.11808
[RO-BG] [OPP] TIE 400 kV MEDGIDIA SUD - VARNA | N-1 OHL 400 kV Cernavoda - Pelicanu | -0.06959 | -0.00163 | -0.03082 | 0 | -0.14683 | -0.00065 | 0.00128 | 0.0006 | -0.00044 | -0.00038 | -0.09649 | -0.02059 | -0.00067 | -0.00194 | -0.05142 | -0.08756 | 0.00019 | 0.00702 | -0.00044 | 0.00759 | -0.02994 | -0.00785 | 0.00302 | -0.1452 | 0.04781 | -0.07008
[RO-BG] [OPP] TIE 400 kV MEDGIDIA SUD - VARNA | N-1 OHL 400 kV Gutinas – Smardan | -0.06746 | -0.00163 | -0.02954 | 0 | -0.14411 | -0.00063 | 0.00121 | 0.00058 | -0.00043 | -0.00037 | -0.09402 | -0.01984 | -0.00086 | -0.00188 | -0.04963 | -0.08512 | 0.00018 | 0.00693 | -0.00042 | 0.012 | -0.02759 | -0.0076 | 0.00282 | -0.14254 | 0.04987 | -0.06784
[RO-BG] [OPP] TIE 400 kV MEDGIDIA SUD - VARNA | N-1 OHL 400 kV Cernavodă - Medgidia Sud | -0.0638 | -0.00155 | -0.02859 | 0 | -0.13325 | -0.00061 | 0.00118 | 0.00056 | -0.00041 | -0.00036 | -0.08808 | -0.01908 | -0.00075 | -0.00182 | -0.04732 | -0.08008 | 0.00018 | 0.00662 | -0.00041 | 0.00393 | -0.0283 | -0.00734 | 0.00278 | -0.13177 | 0.0459 | -0.0643
[RO-BG] [OPP] TIE 400 kV MEDGIDIA SUD - VARNA | N-1 TIE 400 kV Resita-Pancevo c2 | -0.06991 | -0.00154 | -0.03037 | 0 | -0.15021 | -0.00063 | 0.00126 | 0.00058 | -0.00043 | -0.00037 | -0.09763 | -0.02034 | -0.00042 | -0.0019 | -0.05133 | -0.08829 | 0.00018 | 0.00674 | -0.00042 | 0.01502 | -0.02846 | -0.00763 | 0.00302 | -0.14861 | 0.04468 | -0.07027
[RO-BG] [OPP] TIE 400 kV MEDGIDIA SUD - VARNA | N-1 TIE 400 kV Resita-Pancevo c1 | -0.06991 | -0.00154 | -0.03037 | 0 | -0.15021 | -0.00063 | 0.00126 | 0.00058 | -0.00043 | -0.00037 | -0.09763 | -0.02034 | -0.00042 | -0.0019 | -0.05133 | -0.08829 | 0.00018 | 0.00674 | -0.00042 | 0.01502 | -0.02846 | -0.00763 | 0.00302 | -0.14861 | 0.04468 | -0.07027
[RO-RO] [OPP] OHL 400 kV Arad-Nadab | N-1 TIE 400 kV Arad-Sandorfalva | 0.10021 | -0.00139 | 0.05551 | 1e-05 | 0.13698 | 0.00065 | -0.00265 | -0.0005 | 0.00046 | 0.0004 | 0.11974 | 0.032 | -0.01476 | 0.00226 | 0.08185 | 0.11737 | -0.00018 | -0.00117 | 0.00046 | 0.17785 | 0.09911 | 0.00851 | -0.00889 | 0.13395 | 0.03238 | 0.10543
[RO-RO] [OPP] OHL 400 kV Arad-Nadab | N-1 TIE 400 kV Resita-Pancevo c2 | 0.08219 | 0.0018 | 0.05921 | 1e-05 | 0.0966 | 0.00114 | -0.00309 | -0.00099 | 0.00078 | 0.00068 | 0.0908 | 0.03578 | 0.00085 | 0.00353 | 0.07284 | 0.09039 | -0.00032 | -0.00872 | 0.00077 | 0.11236 | 0.09185 | 0.01502 | -0.01033 | 0.09532 | 0.00319 | 0.0859
[RO-RO] [OPP] OHL 400 kV Mintia-Arad | BC | 0.05974 | -0.00215 | 0.02414 | 0 | 0.0959 | 9e-05 | -0.00112 | -1e-05 | 8e-05 | 7e-05 | 0.07776 | 0.01368 | -0.01309 | 0.00051 | 0.0444 | 0.07477 | -2e-05 | 0.00308 | 8e-05 | 0.13161 | 0.04138 | 0.00117 | -0.00406 | 0.09301 | 0.03369 | 0.06277
[RO-RO] [OPP] OHL 400 kV Mintia-Arad | N-1 TIE 400 kV Rosiori-Mukacevo | 0.07054 | -0.00123 | 0.03218 | 0 | 0.10876 | 0.00032 | -0.00149 | -0.00023 | 0.00023 | 0.0002 | 0.08972 | 0.01897 | -0.01078 | 0.00116 | 0.05402 | 0.08664 | -8e-05 | 0.0003 | 0.00023 | 0.14849 | 0.05249 | 0.00404 | -0.00491 | 0.10569 | 0.02994 | 0.07398
[RO-RO] [OPP] OHL 400 kV Mintia-Arad | N-1 TIE 400 kV Portile de Fier-Djerdap | 0.05999 | -0.00224 | 0.0228 | 0 | 0.0989 | 6e-05 | -0.00106 | 1e-05 | 6e-05 | 5e-05 | 0.0793 | 0.013 | -0.01315 | 0.00042 | 0.0438 | 0.076 | -1e-05 | 0.00339 | 6e-05 | 0.13747 | 0.03474 | 0.00078 | -0.0039 | 0.09577 | 0.03516 | 0.06298
[RO-RO] [OPP] OHL 400 kV Mintia-Arad | N-1 OHL 400 kV Iernut-Sibiu Sud | 0.07673 | -0.00154 | 0.03432 | 0 | 0.119 | 0.00032 | -0.00159 | -0.00022 | 0.00023 | 0.0002 | 0.09802 | 0.02015 | -0.01237 | 0.00117 | 0.05844 | 0.09461 | -8e-05 | 0.00085 | 0.00023 | 0.15349 | 0.05586 | 0.00397 | -0.00533 | 0.11556 | 0.03366 | 0.0805
[RO-RO] [OPP] OHL 400 kV Mintia-Arad | N-1 OHL 220 kV Portile de Fier-Resita 1&2 | 0.06056 | -0.00216 | 0.02448 | 0 | 0.09722 | 0.0001 | -0.00114 | -2e-05 | 8e-05 | 7e-05 | 0.07884 | 0.01388 | -0.01319 | 0.00052 | 0.045 | 0.07581 | -2e-05 | 0.00307 | 8e-05 | 0.13407 | 0.04205 | 0.00122 | -0.00411 | 0.09428 | 0.03397 | 0.06363
[RO-RO] [OPP] OHL 400 kV Mintia-Arad | N-1 OHL 220 kV Resita-Timisoara 1&2 | 0.06472 | -0.00212 | 0.02775 | 0 | 0.10112 | 0.00015 | -0.00128 | -6e-05 | 0.00012 | 0.0001 | 0.08302 | 0.01573 | -0.01365 | 0.00069 | 0.04893 | 0.08009 | -3e-05 | 0.00271 | 0.00012 | 0.13712 | 0.04869 | 0.00189 | -0.00456 | 0.0982 | 0.03391 | 0.06805
[RO-RO] [OPP] OHL 400 kV Mintia-Arad | N-1 OHL 220 kV Urechesti-Targu Jiu Nord | 0.05555 | -0.00215 | 0.02217 | 0 | 0.08963 | 6e-05 | -0.00103 | 1e-05 | 6e-05 | 5e-05 | 0.07246 | 0.01246 | -0.01275 | 0.00041 | 0.04118 | 0.06963 | -1e-05 | 0.00325 | 6e-05 | 0.12666 | 0.03842 | 0.00081 | -0.00379 | 0.08694 | 0.03278 | 0.05839
[RO-RO] [OPP] OHL 400 kV Mintia-Arad | N-1 OHL 220 kV Paroseni-Targu Jiu Nord | 0.05555 | -0.00215 | 0.02217 | 0 | 0.08963 | 6e-05 | -0.00103 | 1e-05 | 6e-05 | 5e-05 | 0.07246 | 0.01246 | -0.01275 | 0.00041 | 0.04118 | 0.06963 | -1e-05 | 0.00325 | 6e-05 | 0.12666 | 0.03842 | 0.00081 | -0.00379 | 0.08694 | 0.03278 | 0.05839
[RO-RO] [OPP] OHL 400 kV Mintia-Arad | N-1 TRA 400/220 kV AT3 Arad | 0.06679 | -0.0022 | 0.02864 | 0 | 0.1043 | 0.00015 | -0.00132 | -6e-05 | 0.00012 | 0.0001 | 0.08565 | 0.01622 | -0.01416 | 0.0007 | 0.0505 | 0.08265 | -3e-05 | 0.00284 | 0.00012 | 0.14211 | 0.0504 | 0.00193 | -0.0047 | 0.10129 | 0.03505 | 0.07024
[RO-RO] [OPP] OHL 400 kV Mintia-Arad | N-1 TIE 400 kV Resita-Pancevo c2 | 0.05959 | -0.00217 | 0.02365 | 0 | 0.09643 | 8e-05 | -0.0011 | -1e-05 | 7e-05 | 6e-05 | 0.07792 | 0.01342 | -0.01308 | 0.00048 | 0.04405 | 0.07486 | -1e-05 | 0.00318 | 7e-05 | 0.13293 | 0.04033 | 0.00104 | -0.004 | 0.09348 | 0.03405 | 0.0626
[RO-RO] [OPP] OHL 400 kV Mintia-Arad | N-1 TIE 400 kV Resita-Pancevo c1 | 0.05959 | -0.00217 | 0.02365 | 0 | 0.09643 | 8e-05 | -0.0011 | -1e-05 | 7e-05 | 6e-05 | 0.07792 | 0.01342 | -0.01308 | 0.00048 | 0.04405 | 0.07486 | -1e-05 | 0.00318 | 7e-05 | 0.13293 | 0.04033 | 0.00104 | -0.004 | 0.09348 | 0.03405 | 0.0626
[RO-RO] [OPP] OHL 400 kV Sibiu Sud-Mintia | N-1 TIE 400 kV Rosiori-Mukacevo | 0.05222 | -0.00117 | 0.01989 | 0 | 0.08853 | 0.00015 | -0.00094 | -9e-05 | 0.00011 | 0.0001 | 0.06981 | 0.01202 | -0.00815 | 0.00061 | 0.03784 | 0.06658 | -4e-05 | 0.00118 | 0.00011 | 0.10452 | 0.02713 | 0.00185 | -0.00321 | 0.08571 | 0.02832 | 0.05456
[RO-RO] [OPP] OHL 400 kV Sibiu Sud-Mintia | N-1 OHL 400 kV Iernut-Sibiu Sud | 0.07155 | -0.00094 | 0.0301 | 0 | 0.11638 | 0.00033 | -0.00142 | -0.00025 | 0.00024 | 0.00021 | 0.09365 | 0.01836 | -0.00894 | 0.00116 | 0.0532 | 0.08978 | -9e-05 | -0.00017 | 0.00023 | 0.12682 | 0.04195 | 0.00409 | -0.00462 | 0.11279 | 0.03153 | 0.07478
[RO-RO] [OPP] OHL 400 kV Sibiu Sud-Mintia | N-1 TIE 400 kV Resita-Pancevo c2 | 0.04288 | -0.00196 | 0.01297 | 0 | 0.07736 | -4e-05 | -0.00062 | 0.0001 | -2e-05 | -2e-05 | 0.05945 | 0.00745 | -0.01015 | 4e-05 | 0.02954 | 0.05631 | 2e-05 | 0.00358 | -2e-05 | 0.0898 | 0.0176 | -0.00062 | -0.00248 | 0.0747 | 0.03155 | 0.04487
[RO-RO] [OPP] OHL 400 kV Iernut-Sibiu Sud | N-1 TIE 400 kV Resita-Pancevo c2 | -0.07438 | -0.00264 | -0.04432 | -1e-05 | -0.10149 | -0.00097 | 0.00206 | 0.00089 | -0.00066 | -0.00057 | -0.08886 | -0.02823 | -0.00315 | -0.0029 | -0.06133 | -0.08695 | 0.00028 | 0.00971 | -0.00065 | -0.09655 | -0.06286 | -0.01221 | 0.00553 | -0.09906 | -6e-05 | -0.07761
[RO-RO] [OPP] OHL 400 kV Iernut-Gadalin | BC | 0.07486 | 0.00269 | 0.045 | 1e-05 | 0.10333 | 0.00099 | -0.0021 | -0.0009 | 0.00067 | 0.00058 | 0.0894 | 0.02863 | 0.00326 | 0.00295 | 0.0619 | 0.08727 | -0.00029 | -0.00984 | 0.00066 | 0.12992 | 0.06415 | 0.01242 | -0.00565 | 0.10105 | 0.00301 | 0.07799
[RO-RO] [OPP] OHL 400 kV Iernut-Gadalin | N-1 OHL 400 kV Mintia-Arad | 0.08802 | 0.00222 | 0.05032 | 1e-05 | 0.12447 | 0.00101 | -0.00235 | -0.0009 | 0.00069 | 0.0006 | 0.10654 | 0.03164 | 0.00038 | 0.00306 | 0.07169 | 0.10375 | -0.00029 | -0.00916 | 0.00068 | 0.15892 | 0.07327 | 0.01268 | -0.00655 | 0.12155 | 0.01044 | 0.09182
[RO-RO] [OPP] OHL 400 kV Iernut-Gadalin | N-1 TIE 400 kV Resita-Pancevo c2 | 0.07477 | 0.00268 | 0.04471 | 1e-05 | 0.10364 | 0.00098 | -0.00209 | -0.0009 | 0.00066 | 0.00058 | 0.08949 | 0.02848 | 0.00327 | 0.00293 | 0.0617 | 0.08731 | -0.00028 | -0.00978 | 0.00066 | 0.13069 | 0.06353 | 0.01234 | -0.00561 | 0.10132 | 0.00322 | 0.07789
[RO-RO] [OPP] OHL 400 kV Iernut-Gadalin | N-1 TIE 400 kV Resita-Pancevo c1 | 0.07477 | 0.00268 | 0.04471 | 1e-05 | 0.10364 | 0.00098 | -0.00209 | -0.0009 | 0.00066 | 0.00058 | 0.08949 | 0.02848 | 0.00327 | 0.00293 | 0.0617 | 0.08731 | -0.00028 | -0.00978 | 0.00066 | 0.13069 | 0.06353 | 0.01234 | -0.00561 | 0.10132 | 0.00322 | 0.07789
[RO-RO] [OPP] OHL 400 kV Rosiori-Gadalin | BC | -0.07637 | -0.00296 | -0.04679 | -1e-05 | -0.10413 | -0.00105 | 0.00218 | 0.00096 | -0.00071 | -0.00062 | -0.09061 | -0.02979 | -0.00403 | -0.00312 | -0.06357 | -0.08858 | 0.0003 | 0.01061 | -0.0007 | -0.13643 | -0.067 | -0.01316 | 0.00582 | -0.10191 | -0.00121 | -0.07956
[RO-RO] [OPP] OHL 400 kV Rosiori-Gadalin | N-1 OHL 400 kV Mintia-Arad | -0.08984 | -0.00248 | -0.05223 | -1e-05 | -0.12575 | -0.00107 | 0.00244 | 0.00096 | -0.00072 | -0.00063 | -0.10815 | -0.03288 | -0.00108 | -0.00323 | -0.07358 | -0.10544 | 0.00031 | 0.00991 | -0.00072 | -0.16611 | -0.07633 | -0.01342 | 0.00673 | -0.12288 | -0.0088 | -0.09371
[RO-RO] [OPP] OHL 400 kV Rosiori-Gadalin | N-1 TIE 400 kV Resita-Pancevo c2 | -0.07627 | -0.00295 | -0.04646 | -1e-05 | -0.10448 | -0.00104 | 0.00217 | 0.00095 | -0.0007 | -0.00061 | -0.09072 | -0.02963 | -0.00403 | -0.0031 | -0.06335 | -0.08863 | 0.0003 | 0.01054 | -0.0007 | -0.1373 | -0.06631 | -0.01307 | 0.00578 | -0.10221 | -0.00144 | -0.07945
[RO-RO] [OPP] OHL 400 kV Rosiori-Gadalin | N-1 TIE 400 kV Resita-Pancevo c1 | -0.07627 | -0.00295 | -0.04646 | -1e-05 | -0.10448 | -0.00104 | 0.00217 | 0.00095 | -0.0007 | -0.00061 | -0.09072 | -0.02963 | -0.00403 | -0.0031 | -0.06335 | -0.08863 | 0.0003 | 0.01054 | -0.0007 | -0.1373 | -0.06631 | -0.01307 | 0.00578 | -0.10221 | -0.00144 | -0.07945
[RO-RO] [OPP] OHL 400 kV Arefu-Tantareni | BC | -0.06463 | -0.00098 | -0.03396 | -1e-05 | -0.08466 | -0.00062 | 0.00153 | 0.00054 | -0.00042 | -0.00037 | -0.07856 | -0.02126 | 0.00211 | -0.00191 | -0.05136 | -0.07772 | 0.00018 | 0.0052 | -0.00042 | -0.02563 | -0.04858 | -0.00768 | 0.0043 | -0.08151 | 0.00443 | -0.06819
[RO-RO] [OPP] OHL 400 kV Arefu-Tantareni | N-1 OHL 400 kV Brasov - Sibiu Sud | -0.07432 | -0.00093 | -0.03823 | -1e-05 | -0.10186 | -0.00067 | 0.00174 | 0.00059 | -0.00046 | -0.0004 | -0.09139 | -0.02391 | 0.00299 | -0.0021 | -0.05862 | -0.0898 | 0.00019 | 0.00538 | -0.00046 | -0.03393 | -0.05429 | -0.00839 | 0.00498 | -0.09833 | -0.00225 | -0.07819
[RO-RO] [OPP] OHL 400 kV Arefu-Tantareni | N-1 TIE 400 kV Rosiori-Mukacevo | -0.05265 | 4e-05 | -0.02503 | 0 | -0.07039 | -0.00036 | 0.00112 | 0.0003 | -0.00025 | -0.00022 | -0.06528 | -0.01538 | 0.00468 | -0.00118 | -0.04068 | -0.06455 | 0.0001 | 0.00212 | -0.00025 | -0.00689 | -0.03625 | -0.00449 | 0.00336 | -0.06744 | 0.00025 | -0.05575
[RO-RO] [OPP] OHL 400 kV Arefu-Tantareni | N-1 OHL 400 kV Mintia-Arad | -0.05705 | -0.00125 | -0.0309 | 0 | -0.07249 | -0.00061 | 0.00139 | 0.00054 | -0.00041 | -0.00036 | -0.06869 | -0.01952 | 0.00045 | -0.00184 | -0.04572 | -0.06823 | 0.00017 | 0.00559 | -0.00041 | -0.00892 | -0.04333 | -0.00753 | 0.00378 | -0.06971 | 0.0087 | -0.06022
[RO-RO] [OPP] OHL 400 kV Arefu-Tantareni | N-1 OHL 400 kV Sibiu Sud-Mintia | -0.05497 | -0.00142 | -0.03105 | 0 | -0.06722 | -0.00063 | 0.00139 | 0.00056 | -0.00043 | -0.00037 | -0.06516 | -0.01958 | -0.00018 | -0.0019 | -0.04471 | -0.06503 | 0.00018 | 0.00601 | -0.00042 | -0.00537 | -0.04463 | -0.00782 | 0.00374 | -0.06467 | 0.01154 | -0.05808
[RO-RO] [OPP] OHL 400 kV Arefu-Tantareni | N-1 OHL 400 kV Tantareni-Urechesti | -0.0722 | -0.00085 | -0.03435 | -1e-05 | -0.09971 | -0.00061 | 0.00155 | 0.00053 | -0.00042 | -0.00036 | -0.0905 | -0.02188 | 0.0026 | -0.00189 | -0.05544 | -0.08902 | 0.00017 | 0.00496 | -0.00041 | -0.02194 | -0.04274 | -0.00751 | 0.00436 | -0.09556 | 0.00249 | -0.07612
[RO-RO] [OPP] OHL 400 kV Arefu-Tantareni | N-1 OHL 220 kV Portile de Fier-Resita 1&2 | -0.06589 | -0.00097 | -0.03448 | -1e-05 | -0.08668 | -0.00062 | 0.00156 | 0.00055 | -0.00043 | -0.00037 | -0.08021 | -0.02158 | 0.00225 | -0.00193 | -0.05229 | -0.07931 | 0.00018 | 0.00521 | -0.00042 | -0.0294 | -0.0496 | -0.00775 | 0.00438 | -0.08345 | 0.00401 | -0.06951
[RO-RO] [OPP] OHL 400 kV Arefu-Tantareni | N-1 OHL 220 kV Resita-Timisoara 1&2 | -0.07089 | -0.00102 | -0.03849 | -1e-05 | -0.09121 | -0.00069 | 0.00174 | 0.0006 | -0.00047 | -0.00041 | -0.08515 | -0.02384 | 0.00281 | -0.00213 | -0.05704 | -0.0844 | 0.0002 | 0.00567 | -0.00047 | -0.03253 | -0.05775 | -0.00858 | 0.00492 | -0.08802 | 0.00415 | -0.07481
[RO-RO] [OPP] OHL 400 kV Arefu-Tantareni | N-1 OHL 220 kV Urechesti-Targu Jiu Nord | -0.06904 | -0.00098 | -0.03605 | -1e-05 | -0.09128 | -0.00065 | 0.00163 | 0.00057 | -0.00044 | -0.00039 | -0.08415 | -0.02254 | 0.00247 | -0.002 | -0.05475 | -0.08314 | 0.00018 | 0.00537 | -0.00044 | -0.03085 | -0.05171 | -0.00806 | 0.00459 | -0.08791 | 0.00347 | -0.07281
[RO-RO] [OPP] OHL 400 kV Arefu-Tantareni | N-1 OHL 220 kV Paroseni-Targu Jiu Nord | -0.06904 | -0.00098 | -0.03605 | -1e-05 | -0.09128 | -0.00065 | 0.00163 | 0.00057 | -0.00044 | -0.00039 | -0.08415 | -0.02254 | 0.00247 | -0.002 | -0.05475 | -0.08314 | 0.00018 | 0.00537 | -0.00044 | -0.03085 | -0.05171 | -0.00806 | 0.00459 | -0.08791 | 0.00347 | -0.07281
[RO-RO] [OPP] OHL 400 kV Arefu-Tantareni | N-1 TRA 400/220 kV AT3 Arad | -0.06598 | -0.00097 | -0.03482 | -1e-05 | -0.08626 | -0.00063 | 0.00157 | 0.00055 | -0.00043 | -0.00037 | -0.08006 | -0.02174 | 0.00231 | -0.00194 | -0.05252 | -0.07922 | 0.00018 | 0.00525 | -0.00042 | -0.02763 | -0.0503 | -0.00782 | 0.00442 | -0.08309 | 0.00417 | -0.06961
[RO-RO] [OPP] OHL 400 kV Arefu-Tantareni | N-1 TIE 400 kV Resita-Pancevo c2 | -0.06459 | -0.00097 | -0.03381 | -1e-05 | -0.08483 | -0.00061 | 0.00153 | 0.00054 | -0.00042 | -0.00037 | -0.07861 | -0.02118 | 0.0021 | -0.0019 | -0.05125 | -0.07774 | 0.00017 | 0.00517 | -0.00042 | -0.02604 | -0.04825 | -0.00764 | 0.00428 | -0.08165 | 0.00431 | -0.06814
[RO-RO] [OPP] OHL 400 kV Arefu-Tantareni | N-1 TIE 400 kV Resita-Pancevo c1 | -0.06459 | -0.00097 | -0.03381 | -1e-05 | -0.08483 | -0.00061 | 0.00153 | 0.00054 | -0.00042 | -0.00037 | -0.07861 | -0.02118 | 0.0021 | -0.0019 | -0.05125 | -0.07774 | 0.00017 | 0.00517 | -0.00042 | -0.02604 | -0.04825 | -0.00764 | 0.00428 | -0.08165 | 0.00431 | -0.06814
[RO-RO] [OPP] OHL 400 kV Arefu-Sibiu Sud | BC | 0.07854 | 0.001 | 0.04077 | 1e-05 | 0.1087 | 0.00072 | -0.00186 | -0.00063 | 0.00049 | 0.00043 | 0.09653 | 0.02545 | -0.00316 | 0.00224 | 0.06212 | 0.09467 | -0.0002 | -0.00574 | 0.00049 | 0.0801 | 0.05864 | 0.00897 | -0.00532 | 0.10513 | 0.00294 | 0.08253
[RO-RO] [OPP] OHL 400 kV Arefu-Sibiu Sud | N-1 OHL 400 kV Brasov - Sibiu Sud | 0.09669 | 0.0009 | 0.04877 | 1e-05 | 0.14091 | 0.00083 | -0.00226 | -0.00071 | 0.00057 | 0.0005 | 0.12057 | 0.03041 | -0.00481 | 0.0026 | 0.07572 | 0.1173 | -0.00023 | -0.00607 | 0.00056 | 0.09566 | 0.06935 | 0.01032 | -0.00659 | 0.13665 | 0.01544 | 0.10127
[RO-RO] [OPP] OHL 400 kV Arefu-Sibiu Sud | N-1 TIE 400 kV Rosiori-Mukacevo | 0.06229 | -0.00038 | 0.02866 | 0 | 0.08935 | 0.00038 | -0.0013 | -0.0003 | 0.00026 | 0.00023 | 0.07853 | 0.01748 | -0.00664 | 0.00125 | 0.04764 | 0.07681 | -0.0001 | -0.00156 | 0.00026 | 0.05471 | 0.04193 | 0.00465 | -0.00405 | 0.08606 | 0.0086 | 0.06567
[RO-RO] [OPP] OHL 400 kV Arefu-Sibiu Sud | N-1 OHL 400 kV Mintia-Arad | 0.0684 | 0.00136 | 0.03667 | 1e-05 | 0.09241 | 0.0007 | -0.00167 | -0.00063 | 0.00048 | 0.00042 | 0.08333 | 0.02312 | -0.00093 | 0.00215 | 0.05458 | 0.08197 | -0.0002 | -0.00626 | 0.00047 | 0.05776 | 0.05162 | 0.00877 | -0.00463 | 0.08934 | -0.00278 | 0.07187
[RO-RO] [OPP] OHL 400 kV Arefu-Sibiu Sud | N-1 OHL 400 kV Sibiu Sud-Mintia | 0.06566 | 0.00159 | 0.03688 | 1e-05 | 0.08544 | 0.00073 | -0.00168 | -0.00066 | 0.0005 | 0.00044 | 0.07867 | 0.02321 | -0.00011 | 0.00223 | 0.05326 | 0.07775 | -0.00021 | -0.00682 | 0.00049 | 0.05309 | 0.05338 | 0.00916 | -0.00458 | 0.08268 | -0.00655 | 0.06905
[RO-RO] [OPP] OHL 400 kV Arefu-Sibiu Sud | N-1 OHL 400 kV Tantareni-Urechesti | 0.08505 | 0.00089 | 0.0411 | 1e-05 | 0.12165 | 0.00071 | -0.00188 | -0.00062 | 0.00049 | 0.00043 | 0.10681 | 0.02598 | -0.00358 | 0.00223 | 0.06564 | 0.10439 | -0.0002 | -0.00553 | 0.00048 | 0.07693 | 0.05362 | 0.00883 | -0.00537 | 0.11723 | 0.00461 | 0.08935
[RO-RO] [OPP] OHL 400 kV Arefu-Sibiu Sud | N-1 OHL 220 kV Portile de Fier-Resita 1&2 | 0.08015 | 0.00098 | 0.04143 | 1e-05 | 0.11126 | 0.00073 | -0.00189 | -0.00063 | 0.0005 | 0.00044 | 0.09864 | 0.02585 | -0.00334 | 0.00226 | 0.06331 | 0.09669 | -0.00021 | -0.00575 | 0.00049 | 0.08491 | 0.05994 | 0.00907 | -0.00542 | 0.10761 | 0.00347 | 0.08421
[RO-RO] [OPP] OHL 400 kV Arefu-Sibiu Sud | N-1 OHL 220 kV Resita-Timisoara 1&2 | 0.08652 | 0.00105 | 0.04654 | 1e-05 | 0.11705 | 0.00081 | -0.00212 | -0.0007 | 0.00055 | 0.00048 | 0.10494 | 0.02874 | -0.00405 | 0.00252 | 0.06937 | 0.10318 | -0.00023 | -0.00633 | 0.00055 | 0.08891 | 0.07034 | 0.01013 | -0.00611 | 0.11343 | 0.00329 | 0.09098
[RO-RO] [OPP] OHL 400 kV Arefu-Sibiu Sud | N-1 OHL 220 kV Urechesti-Targu Jiu Nord | 0.08425 | 0.001 | 0.04346 | 1e-05 | 0.11727 | 0.00076 | -0.00199 | -0.00066 | 0.00052 | 0.00045 | 0.10377 | 0.02711 | -0.00362 | 0.00237 | 0.06651 | 0.10169 | -0.00022 | -0.00596 | 0.00052 | 0.08687 | 0.06269 | 0.00947 | -0.0057 | 0.11343 | 0.00418 | 0.08852
[RO-RO] [OPP] OHL 400 kV Arefu-Sibiu Sud | N-1 OHL 220 kV Paroseni-Targu Jiu Nord | 0.08425 | 0.001 | 0.04346 | 1e-05 | 0.11727 | 0.00076 | -0.00199 | -0.00066 | 0.00052 | 0.00045 | 0.10377 | 0.02711 | -0.00362 | 0.00237 | 0.06651 | 0.10169 | -0.00022 | -0.00596 | 0.00052 | 0.08687 | 0.06269 | 0.00947 | -0.0057 | 0.11343 | 0.00418 | 0.08852
[RO-RO] [OPP] OHL 400 kV Arefu-Sibiu Sud | N-1 TRA 400/220 kV AT3 Arad | 0.08024 | 0.00098 | 0.04185 | 1e-05 | 0.11072 | 0.00073 | -0.00191 | -0.00064 | 0.0005 | 0.00044 | 0.09843 | 0.02606 | -0.00341 | 0.00228 | 0.06359 | 0.09656 | -0.00021 | -0.0058 | 0.0005 | 0.08263 | 0.06081 | 0.00915 | -0.00548 | 0.10713 | 0.00327 | 0.08433
[RO-RO] [OPP] OHL 400 kV Arefu-Sibiu Sud | N-1 TIE 400 kV Resita-Pancevo c2 | 0.07848 | 0.00099 | 0.04057 | 1e-05 | 0.10891 | 0.00072 | -0.00185 | -0.00063 | 0.00049 | 0.00043 | 0.0966 | 0.02534 | -0.00315 | 0.00223 | 0.06198 | 0.0947 | -0.0002 | -0.0057 | 0.00049 | 0.08063 | 0.05822 | 0.00892 | -0.0053 | 0.10532 | 0.00308 | 0.08246
[RO-RO] [OPP] OHL 400 kV Arefu-Sibiu Sud | N-1 TIE 400 kV Resita-Pancevo c1 | 0.07848 | 0.00099 | 0.04057 | 1e-05 | 0.10891 | 0.00072 | -0.00185 | -0.00063 | 0.00049 | 0.00043 | 0.0966 | 0.02534 | -0.00315 | 0.00223 | 0.06198 | 0.0947 | -0.0002 | -0.0057 | 0.00049 | 0.08063 | 0.05822 | 0.00892 | -0.0053 | 0.10532 | 0.00308 | 0.08246
[RO-RO] [OPP] OHL 400 kV Tantareni-Urechesti | BC | 0.05272 | -0.00089 | 0.00268 | 0 | 0.10492 | -5e-05 | -0.00012 | 7e-05 | -3e-05 | -3e-05 | 0.08325 | 0.00435 | -0.00344 | -9e-05 | 0.02848 | 0.07881 | 2e-05 | 0.00166 | -3e-05 | -0.0257 | -0.04071 | -0.00118 | -0.00042 | 0.09799 | 0.01351 | 0.05528
[RO-RO] [OPP] OHL 400 kV Tantareni-Urechesti | N-1 TIE 400 kV Portile de Fier-Djerdap | 0.05201 | -0.00065 | 0.00639 | 0 | 0.09661 | 3e-05 | -0.00028 | 0 | 2e-05 | 2e-05 | 0.079 | 0.00621 | -0.00329 | 0.00014 | 0.03012 | 0.07542 | 0 | 0.0008 | 2e-05 | -0.0419 | -0.02231 | -0.0001 | -0.00086 | 0.09036 | 0.00946 | 0.0547
[RO-RO] [OPP] OHL 400 kV Tantareni-Urechesti | N-1 OHL 400 kV Portile de Fier-Urechesti | 0.0359 | 0.00028 | 0.01375 | 0 | 0.04712 | 0.00024 | -0.0006 | -0.00021 | 0.00016 | 0.00014 | 0.0465 | 0.0092 | -0.00133 | 0.00074 | 0.02585 | 0.04636 | -7e-05 | -0.00197 | 0.00016 | -0.0713 | 0.01049 | 0.00282 | -0.00161 | 0.04403 | -0.00757 | 0.03828
[RO-RO] [OPP] OHL 400 kV Tantareni-Urechesti | N-1 OHL 400 kV Slatina-Portile de Fier | 0.06036 | -0.00142 | -0.0017 | 0 | 0.13119 | -0.00018 | 6e-05 | 0.00019 | -0.00011 | -0.0001 | 0.09958 | 0.00245 | -0.00452 | -0.00044 | 0.03001 | 0.09314 | 6e-05 | 0.00327 | -0.00011 | -0.01201 | -0.0615 | -0.00287 | 0 | 0.12271 | 0.02411 | 0.06295
[RO-RO] [OPP] OHL 400 kV Tantareni-Urechesti | N-1 OHL 400 kV Domnesti-Urechesti | 0.0506 | -0.00134 | -0.00206 | 0 | 0.11397 | -0.00018 | 7e-05 | 0.00018 | -0.00011 | -0.0001 | 0.08436 | 0.00163 | -0.00424 | -0.00044 | 0.02482 | 0.07841 | 5e-05 | 0.0032 | -0.00011 | -0.01016 | -0.05257 | -0.00274 | -1e-05 | 0.10697 | 0.02521 | 0.05257
[RO-RO] [OPP] OHL 400 kV Tantareni-Urechesti | N-1 TRA 400/220 kV AT Urechesti | 0.04256 | -0.00095 | -0.00274 | 0 | 0.09144 | -0.00014 | 0.00013 | 0.00014 | -9e-05 | -8e-05 | 0.07097 | 0.00105 | -0.00273 | -0.00037 | 0.02033 | 0.0667 | 4e-05 | 0.00226 | -9e-05 | -0.03386 | -0.04975 | -0.00228 | 0.0003 | 0.08496 | 0.01291 | 0.04456
[RO-RO] [OPP] OHL 400 kV Tantareni-Urechesti | N-1 TIE 400 kV Resita-Pancevo c2 | 0.05309 | -0.00083 | 0.00393 | 0 | 0.10359 | -3e-05 | -0.00018 | 5e-05 | -1e-05 | -1e-05 | 0.08284 | 0.005 | -0.00346 | -2e-05 | 0.02935 | 0.07861 | 1e-05 | 0.00142 | -1e-05 | -0.02903 | -0.03805 | -0.00085 | -0.00058 | 0.09682 | 0.0126 | 0.0557
[RO-RO] [OPP] OHL 400 kV Tantareni-Urechesti | N-1 TIE 400 kV Resita-Pancevo c1 | 0.05309 | -0.00083 | 0.00393 | 0 | 0.10359 | -3e-05 | -0.00018 | 5e-05 | -1e-05 | -1e-05 | 0.08284 | 0.005 | -0.00346 | -2e-05 | 0.02935 | 0.07861 | 1e-05 | 0.00142 | -1e-05 | -0.02903 | -0.03805 | -0.00085 | -0.00058 | 0.09682 | 0.0126 | 0.0557
[RO-RO] [OPP] OHL 400 kV Portile de Fier-Urechesti | N-1 TIE 400 kV Resita-Pancevo c2 | -0.02739 | 0.00179 | 0.01621 | 0 | -0.09096 | 0.00044 | -0.00069 | -0.00042 | 0.00029 | 0.00025 | -0.05837 | 0.00698 | 0.0034 | 0.00124 | -0.00526 | -0.05173 | -0.00013 | -0.00551 | 0.00029 | -0.06901 | 0.07877 | 0.00601 | -0.00171 | -0.08501 | -0.03266 | -0.02773
[RO-RO] [OPP] OHL 400 kV Slatina-Portile de Fier | N-1 TIE 400 kV Resita-Pancevo c2 | 0.01948 | -0.00128 | -0.01002 | 0 | 0.06488 | -0.00029 | 0.00042 | 0.00028 | -0.00019 | -0.00017 | 0.04065 | -0.00426 | -0.00272 | -0.00082 | 0.00455 | 0.0358 | 9e-05 | 0.00385 | -0.00019 | 0.0317 | -0.05005 | -0.00397 | 0.00095 | 0.06109 | 0.02587 | 0.0196
[RO-RO] [OPP] OHL 400 kV Medgidia Sud - Stupina | N-1 OHL 400 kV Isaccea - Rahman | 0.06012 | 0.00222 | 0.03199 | 1e-05 | 0.10558 | 0.00073 | -0.00128 | -0.00068 | 0.00049 | 0.00043 | 0.07741 | 0.02092 | 0.00248 | 0.00216 | 0.04733 | 0.07256 | -0.00021 | -0.00864 | 0.00049 | 0.04087 | 0.03979 | 0.00895 | -0.00281 | 0.10408 | -0.06841 | 0.06147
[RO-RO] [OPP] OHL 400 kV Medgidia Sud - Stupina | N-1 OHL 400 kV Cernavodă - Medgidia Sud | 0.05953 | 0.00152 | 0.02715 | 0 | 0.12253 | 0.00058 | -0.00112 | -0.00053 | 0.00039 | 0.00034 | 0.08166 | 0.01808 | 0.00087 | 0.00173 | 0.04441 | 0.07445 | -0.00017 | -0.0064 | 0.00039 | 0.00046 | 0.02762 | 0.00704 | -0.00261 | 0.12106 | -0.04515 | 0.06008
[RO-RO] [OPP] OHL 400 kV Medgidia Sud - Rahman | N-1 OHL 400 kV Cernavodă - Medgidia Sud | -0.05613 | -0.00143 | -0.0256 | 0 | -0.11553 | -0.00055 | 0.00105 | 0.0005 | -0.00037 | -0.00032 | -0.07699 | -0.01705 | -0.00082 | -0.00164 | -0.04187 | -0.07019 | 0.00016 | 0.00603 | -0.00037 | -0.00043 | -0.02604 | -0.00664 | 0.00246 | -0.11414 | 0.04257 | -0.05665
[RO-RO] [OPP] OHL 400 kV Medgidia Sud- Cernavoda | BC | 0.04956 | -0.0002 | 0.01281 | 0 | 0.14096 | 0.00017 | -0.0006 | -0.00014 | 0.00012 | 0.00011 | 0.07885 | 0.00935 | -0.00272 | 0.00058 | 0.03165 | 0.06762 | -5e-05 | -0.00067 | 0.00012 | -0.08623 | -0.00249 | 0.00192 | -0.00179 | 0.13975 | 0.01129 | 0.04832
[RO-RO] [OPP] OHL 400 kV Medgidia Sud- Cernavoda | N-1 OHL 400 kV Isaccea - Tulcea Vest | 0.03876 | -0.00068 | 0.00647 | 0 | 0.1243 | 2e-05 | -0.00035 | 0 | 2e-05 | 2e-05 | 0.06559 | 0.00525 | -0.00337 | 0.00014 | 0.02283 | 0.05491 | 0 | 0.00116 | 2e-05 | -0.09874 | -0.01116 | 8e-05 | -0.00126 | 0.12336 | 0.02649 | 0.03717
[RO-RO] [OPP] OHL 400 kV Medgidia Sud- Cernavoda | N-1 OHL 400 kV Lacu Sarat - Gura Ialomitei | 0.03304 | -0.00078 | 0.00367 | 0 | 0.11365 | -3e-05 | -0.00022 | 5e-05 | -2e-05 | -1e-05 | 0.05804 | 0.00346 | -0.00326 | -2e-05 | 0.01844 | 0.04791 | 1e-05 | 0.00164 | -2e-05 | -0.10161 | -0.01476 | -0.00058 | -0.00093 | 0.11286 | 0.02765 | 0.03133
[RO-RO] [OPP] OHL 400 kV Medgidia Sud- Cernavoda | N-1 OHL 400 kV Tulcea Vest - Tariverde | 0.04025 | -0.00062 | 0.0073 | 0 | 0.12678 | 4e-05 | -0.00038 | -2e-05 | 3e-05 | 3e-05 | 0.06746 | 0.00579 | -0.0033 | 0.0002 | 0.02402 | 0.05669 | -1e-05 | 0.00093 | 3e-05 | -0.09744 | -0.01009 | 0.00031 | -0.00133 | 0.1258 | 0.02464 | 0.03869
[RO-RO] [OPP] OHL 400 kV Medgidia Sud- Cernavoda | N-1 OHL 400 kV Gutinas – Smardan | 0.05047 | -0.00023 | 0.01304 | 0 | 0.14336 | 0.00017 | -0.00062 | -0.00014 | 0.00012 | 0.00011 | 0.08025 | 0.0095 | -0.00288 | 0.00058 | 0.03224 | 0.06883 | -5e-05 | -0.00058 | 0.00012 | -0.08716 | -0.00234 | 0.00191 | -0.00186 | 0.14212 | 0.01331 | 0.04921
[RO-RO] [OPP] OHL 400 kV Medgidia Sud- Cernavoda | N-1 OHL 400 kV Isaccea - Rahman | 0.06787 | 0.00048 | 0.02254 | 0 | 0.1731 | 0.0004 | -0.00099 | -0.00035 | 0.00027 | 0.00024 | 0.10241 | 0.01572 | -0.00196 | 0.00124 | 0.04606 | 0.0897 | -0.00011 | -0.0033 | 0.00027 | -0.07379 | 0.00962 | 0.00464 | -0.00265 | 0.17143 | -0.00954 | 0.06703
[RO-RO] [OPP] OHL 400 kV Medgidia Sud- Cernavoda | N-1 OHL 400 kV Isaccea - Stupina | 0.06945 | 0.00054 | 0.02339 | 0 | 0.17589 | 0.00042 | -0.00102 | -0.00036 | 0.00028 | 0.00025 | 0.10446 | 0.01627 | -0.0019 | 0.00129 | 0.04731 | 0.09162 | -0.00012 | -0.00353 | 0.00028 | -0.07271 | 0.01067 | 0.00488 | -0.00272 | 0.17418 | -0.01135 | 0.06866
[RO-RO] [OPP] OHL 400 kV Medgidia Sud- Cernavoda | N-1 TIE 400 kV MEDGIDIA SUD - VARNA | 0.03586 | -0.0005 | 0.00689 | 0 | 0.11145 | 5e-05 | -0.00035 | -3e-05 | 4e-05 | 3e-05 | 0.05969 | 0.00538 | -0.0028 | 0.00021 | 0.02161 | 0.05029 | -1e-05 | 0.00065 | 4e-05 | -0.0834 | -0.00798 | 0.00044 | -0.0012 | 0.11056 | 0.02002 | 0.03455
[RO-RO] [OPP] OHL 400 kV Medgidia Sud- Cernavoda | N-1 TIE 400 kV DOBRUDJA- MEDGIDIA SUD | 0.03661 | -0.00048 | 0.00721 | 0 | 0.11302 | 6e-05 | -0.00037 | -3e-05 | 4e-05 | 4e-05 | 0.06073 | 0.0056 | -0.0028 | 0.00023 | 0.02216 | 0.05123 | -1e-05 | 0.00057 | 4e-05 | -0.08355 | -0.00769 | 0.00052 | -0.00124 | 0.11215 | 0.01955 | 0.03529
[RO-RO] [OPP] OHL 400 kV Medgidia Sud- Cernavoda | N-1 OHL 400 kV Constanta Nord- Cernavoda | 0.03776 | -0.00077 | 0.00558 | 0 | 0.12397 | 0 | -0.00032 | 2e-05 | 0 | 0 | 0.06469 | 0.00469 | -0.00354 | 7e-05 | 0.02184 | 0.05391 | 0 | 0.00148 | 0 | -0.10261 | -0.01277 | -0.00022 | -0.0012 | 0.12306 | 0.02944 | 0.03608
[RO-RO] [OPP] OHL 400 kV Medgidia Sud- Cernavoda | N-1 OHL 400 kV Cernavoda - Pelicanu | 0.04889 | 8e-05 | 0.01458 | 0 | 0.13121 | 0.00023 | -0.00066 | -0.0002 | 0.00016 | 0.00014 | 0.0756 | 0.01035 | -0.00206 | 0.00074 | 0.03229 | 0.06557 | -6e-05 | -0.00153 | 0.00016 | -0.06776 | 0.00273 | 0.00266 | -0.00186 | 0.13001 | 0.00243 | 0.04801
[RO-RO] [OPP] OHL 400 kV Medgidia Sud- Cernavoda | N-1 OHL 400 kV Pelicanu - Bucuresti Sud | 0.04905 | 0.0001 | 0.01478 | 0 | 0.13106 | 0.00024 | -0.00067 | -0.0002 | 0.00016 | 0.00014 | 0.07569 | 0.01046 | -0.00203 | 0.00075 | 0.03248 | 0.0657 | -7e-05 | -0.00159 | 0.00016 | -0.0671 | 0.00315 | 0.00272 | -0.00188 | 0.12986 | 0.00196 | 0.0482
[RO-RO] [OPP] OHL 400 kV Medgidia Sud- Cernavoda | N-1 OHL 400 kV Gura Ialomitei - Bucuresti Sud | 0.04896 | 9e-05 | 0.01473 | 0 | 0.1309 | 0.00023 | -0.00067 | -0.0002 | 0.00016 | 0.00014 | 0.07557 | 0.01043 | -0.00203 | 0.00075 | 0.03241 | 0.06559 | -7e-05 | -0.00158 | 0.00016 | -0.06697 | 0.00308 | 0.00271 | -0.00187 | 0.1297 | 0.00197 | 0.0481
[RO-RO] [OPP] OHL 400 kV Medgidia Sud- Cernavoda | N-1 OHL 400 kV Medgidia Sud - Stupina | 0.06945 | 0.00054 | 0.02339 | 0 | 0.17589 | 0.00042 | -0.00102 | -0.00036 | 0.00028 | 0.00025 | 0.10446 | 0.01627 | -0.0019 | 0.00129 | 0.04731 | 0.09162 | -0.00012 | -0.00353 | 0.00028 | -0.07271 | 0.01067 | 0.00488 | -0.00272 | 0.17418 | -0.01135 | 0.06866
[RO-RO] [OPP] OHL 400 kV Medgidia Sud- Cernavoda | N-1 OHL 400 kV Medgidia Sud - Rahman | 0.06787 | 0.00048 | 0.02254 | 0 | 0.1731 | 0.0004 | -0.00099 | -0.00035 | 0.00027 | 0.00024 | 0.10241 | 0.01572 | -0.00196 | 0.00124 | 0.04606 | 0.0897 | -0.00011 | -0.0033 | 0.00027 | -0.07379 | 0.00962 | 0.00464 | -0.00265 | 0.17143 | -0.00954 | 0.06703
[RO-RO] [OPP] OHL 400 kV Medgidia Sud- Cernavoda | N-1 TIE 400 kV Isaccea - Vulcanesti | 0.05874 | 0.0003 | 0.01837 | 0 | 0.15463 | 0.00031 | -0.00081 | -0.00027 | 0.00022 | 0.00019 | 0.08997 | 0.01298 | -0.00189 | 0.00098 | 0.03923 | 0.07832 | -9e-05 | -0.00249 | 0.00021 | -0.07491 | 0.00501 | 0.00364 | -0.00218 | 0.15319 | -0.00583 | 0.05779
[RO-RO] [OPP] OHL 400 kV Cernavoda - Pelicanu | BC | -0.00228 | 0.00093 | 0.00603 | 0 | -0.03302 | 0.00019 | -0.00021 | -0.00019 | 0.00013 | 0.00011 | -0.01102 | 0.00337 | 0.00223 | 0.00054 | 0.00216 | -0.00693 | -6e-05 | -0.00292 | 0.00013 | 0.06257 | 0.0177 | 0.00249 | -0.00024 | -0.03298 | -0.03001 | -0.00104
[RO-RO] [OPP] OHL 400 kV Cernavoda - Pelicanu | N-1 OHL 400 kV Isaccea - Tulcea Vest | -0.00323 | 0.00089 | 0.00547 | 0 | -0.03449 | 0.00018 | -0.00018 | -0.00018 | 0.00012 | 0.0001 | -0.01219 | 0.00301 | 0.00217 | 0.0005 | 0.00138 | -0.00805 | -5e-05 | -0.00276 | 0.00012 | 0.06147 | 0.01694 | 0.00232 | -0.0002 | -0.03443 | -0.02867 | -0.00202
[RO-RO] [OPP] OHL 400 kV Cernavoda - Pelicanu | N-1 OHL 400 kV Lacu Sarat - Gura Ialomitei | -0.00399 | 0.00087 | 0.00508 | 0 | -0.03586 | 0.00017 | -0.00017 | -0.00017 | 0.00011 | 0.0001 | -0.01318 | 0.00276 | 0.00217 | 0.00048 | 0.00079 | -0.00898 | -5e-05 | -0.00268 | 0.00011 | 0.06097 | 0.01643 | 0.00223 | -0.00015 | -0.03578 | -0.02831 | -0.00281
[RO-RO] [OPP] OHL 400 kV Cernavoda - Pelicanu | N-1 OHL 400 kV Tulcea Vest - Tariverde | -0.00302 | 0.0009 | 0.00558 | 0 | -0.03416 | 0.00018 | -0.00019 | -0.00018 | 0.00012 | 0.00011 | -0.01193 | 0.00309 | 0.00218 | 0.00051 | 0.00155 | -0.00781 | -6e-05 | -0.0028 | 0.00012 | 0.06167 | 0.01709 | 0.00236 | -0.00021 | -0.0341 | -0.02894 | -0.00181
[RO-RO] [OPP] OHL 400 kV Cernavoda - Pelicanu | N-1 OHL 400 kV Tariverde - Constanta Nord | -0.00302 | 0.0009 | 0.00558 | 0 | -0.03416 | 0.00018 | -0.00019 | -0.00018 | 0.00012 | 0.00011 | -0.01193 | 0.00309 | 0.00218 | 0.00051 | 0.00155 | -0.00781 | -6e-05 | -0.0028 | 0.00012 | 0.06167 | 0.01709 | 0.00236 | -0.00021 | -0.0341 | -0.02894 | -0.00181
[RO-RO] [OPP] OHL 400 kV Cernavoda - Pelicanu | N-1 OHL 400 kV Constanta Nord- Cernavoda | -0.00301 | 0.0009 | 0.00557 | 0 | -0.03409 | 0.00018 | -0.00019 | -0.00018 | 0.00012 | 0.00011 | -0.0119 | 0.00308 | 0.00218 | 0.00051 | 0.00155 | -0.00779 | -6e-05 | -0.00279 | 0.00012 | 0.06155 | 0.01706 | 0.00235 | -0.00021 | -0.03403 | -0.02888 | -0.00181
[RO-RO] [OPP] OHL 400 kV Cernavoda - Pelicanu | N-1 OHL 400 kV Gura Ialomitei - Bucuresti Sud | -0.00318 | 0.00137 | 0.00892 | 0 | -0.04812 | 0.00029 | -0.00031 | -0.00028 | 0.00019 | 0.00017 | -0.01595 | 0.005 | 0.00326 | 0.0008 | 0.00329 | -0.00997 | -9e-05 | -0.0043 | 0.00019 | 0.0915 | 0.02607 | 0.00366 | -0.00037 | -0.04807 | -0.04401 | -0.00137
[RO-RO] [OPP] OHL 400 kV Cernavoda - Pelicanu | N-1 OHL 400 kV Gutinas – Smardan | -0.00507 | 0.00105 | 0.0053 | 0 | -0.04045 | 0.0002 | -0.00016 | -0.0002 | 0.00013 | 0.00011 | -0.01533 | 0.00292 | 0.00273 | 0.00054 | 0.00034 | -0.01069 | -6e-05 | -0.00319 | 0.00013 | 0.06543 | 0.01722 | 0.00251 | -3e-05 | -0.04033 | -0.03628 | -0.00381
[RO-RO] [OPP] OHL 400 kV Cernavoda - Pelicanu | N-1 OHL 400 kV Brasov – Gutinas | -0.00396 | 0.00107 | 0.0059 | 0 | -0.03885 | 0.00021 | -0.00019 | -0.00021 | 0.00014 | 0.00012 | -0.01397 | 0.0033 | 0.00273 | 0.00057 | 0.00123 | -0.00936 | -6e-05 | -0.00329 | 0.00014 | 0.06452 | 0.01805 | 0.00266 | -0.00011 | -0.03878 | -0.03605 | -0.00265
[RO-RO] [OPP] OHL 400 kV Pelicanu - Bucuresti Sud | BC | -0.00168 | 0.00096 | 0.00649 | 0 | -0.03257 | 0.00021 | -0.00023 | -0.0002 | 0.00014 | 0.00012 | -0.01042 | 0.00365 | 0.00226 | 0.00057 | 0.00271 | -0.00631 | -6e-05 | -0.00304 | 0.00013 | 0.06296 | 0.01856 | 0.00262 | -0.00029 | -0.03254 | -0.0307 | -0.00041
[RO-RO] [OPP] OHL 400 kV Pelicanu - Bucuresti Sud | N-1 OHL 400 kV Isaccea - Tulcea Vest | -0.00258 | 0.00092 | 0.00596 | 0 | -0.03395 | 0.00019 | -0.0002 | -0.00019 | 0.00013 | 0.00011 | -0.01152 | 0.00331 | 0.0022 | 0.00053 | 0.00198 | -0.00736 | -6e-05 | -0.00289 | 0.00013 | 0.06192 | 0.01784 | 0.00246 | -0.00025 | -0.0339 | -0.02943 | -0.00133
[RO-RO] [OPP] OHL 400 kV Pelicanu - Bucuresti Sud | N-1 OHL 400 kV Lacu Sarat - Gura Ialomitei | -0.00325 | 0.00091 | 0.00562 | 0 | -0.03516 | 0.00019 | -0.00019 | -0.00018 | 0.00012 | 0.00011 | -0.0124 | 0.00309 | 0.00221 | 0.00051 | 0.00146 | -0.00818 | -6e-05 | -0.00282 | 0.00012 | 0.06149 | 0.01739 | 0.00238 | -0.00021 | -0.0351 | -0.02914 | -0.00202
[RO-RO] [OPP] OHL 400 kV Pelicanu - Bucuresti Sud | N-1 OHL 400 kV Tulcea Vest - Tariverde | -0.00239 | 0.00093 | 0.00607 | 0 | -0.03364 | 0.0002 | -0.00021 | -0.00019 | 0.00013 | 0.00011 | -0.01129 | 0.00338 | 0.00221 | 0.00054 | 0.00213 | -0.00713 | -6e-05 | -0.00292 | 0.00013 | 0.06211 | 0.01798 | 0.00249 | -0.00025 | -0.0336 | -0.02968 | -0.00114
[RO-RO] [OPP] OHL 400 kV Pelicanu - Bucuresti Sud | N-1 OHL 400 kV Tariverde - Constanta Nord | -0.00239 | 0.00093 | 0.00607 | 0 | -0.03364 | 0.0002 | -0.00021 | -0.00019 | 0.00013 | 0.00011 | -0.01129 | 0.00338 | 0.00221 | 0.00054 | 0.00213 | -0.00713 | -6e-05 | -0.00292 | 0.00013 | 0.06211 | 0.01798 | 0.00249 | -0.00025 | -0.0336 | -0.02968 | -0.00114
[RO-RO] [OPP] OHL 400 kV Pelicanu - Bucuresti Sud | N-1 OHL 400 kV Constanta Nord- Cernavoda | -0.00238 | 0.00093 | 0.00606 | 0 | -0.03358 | 0.00019 | -0.00021 | -0.00019 | 0.00013 | 0.00011 | -0.01126 | 0.00338 | 0.00221 | 0.00054 | 0.00213 | -0.00712 | -6e-05 | -0.00291 | 0.00013 | 0.06198 | 0.01795 | 0.00249 | -0.00025 | -0.03353 | -0.02962 | -0.00113
[RO-RO] [OPP] OHL 400 kV Pelicanu - Bucuresti Sud | N-1 OHL 400 kV Gura Ialomitei - Bucuresti Sud | -0.00261 | 0.00141 | 0.00947 | 0 | -0.04814 | 0.0003 | -0.00033 | -0.00029 | 0.0002 | 0.00017 | -0.0155 | 0.00533 | 0.00332 | 0.00083 | 0.00388 | -0.00944 | -9e-05 | -0.00446 | 0.0002 | 0.09278 | 0.02719 | 0.00383 | -0.00042 | -0.0481 | -0.04513 | -0.00074
[RO-RO] [OPP] OHL 400 kV Pelicanu - Bucuresti Sud | N-1 OHL 400 kV Gutinas – Smardan | -0.00444 | 0.00108 | 0.00577 | 0 | -0.0399 | 0.00021 | -0.00018 | -0.00021 | 0.00014 | 0.00012 | -0.01468 | 0.00321 | 0.00276 | 0.00057 | 0.00092 | -0.01002 | -6e-05 | -0.0033 | 0.00013 | 0.06578 | 0.01809 | 0.00264 | -8e-05 | -0.0398 | -0.03689 | -0.00314
[RO-RO] [OPP] OHL 400 kV Pelicanu - Bucuresti Sud | N-1 OHL 400 kV Brasov – Gutinas | -0.00343 | 0.00111 | 0.00636 | 0 | -0.03861 | 0.00022 | -0.0002 | -0.00022 | 0.00014 | 0.00013 | -0.01348 | 0.00358 | 0.00278 | 0.0006 | 0.00174 | -0.00883 | -7e-05 | -0.00342 | 0.00014 | 0.06498 | 0.01892 | 0.00279 | -0.00015 | -0.03855 | -0.03696 | -0.00207
[RO-RO] [OPP] OHL 400 kV Gura Ialomitei - Bucuresti Sud | BC | -0.0019 | 0.00092 | 0.00609 | 0 | -0.03183 | 0.00019 | -0.00021 | -0.00019 | 0.00013 | 0.00011 | -0.01039 | 0.00342 | 0.00218 | 0.00054 | 0.00239 | -0.0064 | -6e-05 | -0.0029 | 0.00013 | 0.06096 | 0.01764 | 0.00248 | -0.00026 | -0.0318 | -0.0295 | -0.00068
[RO-RO] [OPP] OHL 400 kV Gura Ialomitei - Bucuresti Sud | N-1 OHL 400 kV Isaccea - Tulcea Vest | -0.00279 | 0.00088 | 0.00557 | 0 | -0.03321 | 0.00018 | -0.00019 | -0.00018 | 0.00012 | 0.00011 | -0.01149 | 0.00308 | 0.00212 | 0.0005 | 0.00166 | -0.00746 | -5e-05 | -0.00275 | 0.00012 | 0.05993 | 0.01692 | 0.00233 | -0.00022 | -0.03316 | -0.02824 | -0.0016
[RO-RO] [OPP] OHL 400 kV Gura Ialomitei - Bucuresti Sud | N-1 OHL 400 kV Lacu Sarat - Gura Ialomitei | -0.00349 | 0.00086 | 0.00522 | 0 | -0.03446 | 0.00018 | -0.00017 | -0.00017 | 0.00012 | 0.0001 | -0.01239 | 0.00286 | 0.00213 | 0.00048 | 0.00111 | -0.0083 | -5e-05 | -0.00268 | 0.00011 | 0.05948 | 0.01646 | 0.00224 | -0.00018 | -0.03439 | -0.02793 | -0.00231
[RO-RO] [OPP] OHL 400 kV Gura Ialomitei - Bucuresti Sud | N-1 OHL 400 kV Tulcea Vest - Tariverde | -0.0026 | 0.00089 | 0.00568 | 0 | -0.0329 | 0.00018 | -0.00019 | -0.00018 | 0.00012 | 0.00011 | -0.01125 | 0.00315 | 0.00214 | 0.00051 | 0.00181 | -0.00723 | -6e-05 | -0.00278 | 0.00012 | 0.06012 | 0.01706 | 0.00236 | -0.00023 | -0.03285 | -0.02849 | -0.00141
[RO-RO] [OPP] OHL 400 kV Gura Ialomitei - Bucuresti Sud | N-1 OHL 400 kV Tariverde - Constanta Nord | -0.0026 | 0.00089 | 0.00568 | 0 | -0.0329 | 0.00018 | -0.00019 | -0.00018 | 0.00012 | 0.00011 | -0.01125 | 0.00315 | 0.00214 | 0.00051 | 0.00181 | -0.00723 | -6e-05 | -0.00278 | 0.00012 | 0.06012 | 0.01706 | 0.00236 | -0.00023 | -0.03285 | -0.02849 | -0.00141
[RO-RO] [OPP] OHL 400 kV Gura Ialomitei - Bucuresti Sud | N-1 OHL 400 kV Constanta Nord- Cernavoda | -0.0026 | 0.00089 | 0.00567 | 0 | -0.03283 | 0.00018 | -0.00019 | -0.00018 | 0.00012 | 0.00011 | -0.01122 | 0.00315 | 0.00213 | 0.00051 | 0.00181 | -0.00721 | -6e-05 | -0.00277 | 0.00012 | 0.06 | 0.01703 | 0.00236 | -0.00023 | -0.03278 | -0.02843 | -0.0014
[RO-RO] [OPP] OHL 400 kV Gura Ialomitei - Bucuresti Sud | N-1 OHL 400 kV Cernavoda - Pelicanu | -0.00287 | 0.00132 | 0.00866 | 0 | -0.0459 | 0.00028 | -0.0003 | -0.00027 | 0.00018 | 0.00016 | -0.01508 | 0.00486 | 0.00313 | 0.00077 | 0.00331 | -0.00936 | -8e-05 | -0.00414 | 0.00018 | 0.08762 | 0.02518 | 0.00354 | -0.00036 | -0.04585 | -0.04229 | -0.00112
[RO-RO] [OPP] OHL 400 kV Gura Ialomitei - Bucuresti Sud | N-1 OHL 400 kV Gutinas – Smardan | -0.00459 | 0.00103 | 0.00539 | 0 | -0.03899 | 0.0002 | -0.00016 | -0.0002 | 0.00013 | 0.00011 | -0.01455 | 0.00299 | 0.00267 | 0.00054 | 0.00063 | -0.01003 | -6e-05 | -0.00316 | 0.00013 | 0.06372 | 0.01718 | 0.00251 | -6e-05 | -0.03889 | -0.03555 | -0.00335
[RO-RO] [OPP] OHL 400 kV Gura Ialomitei - Bucuresti Sud | N-1 OHL 400 kV Brasov – Gutinas | -0.00356 | 0.00106 | 0.00597 | 0 | -0.0376 | 0.00021 | -0.00019 | -0.00021 | 0.00014 | 0.00012 | -0.01331 | 0.00335 | 0.00267 | 0.00057 | 0.00146 | -0.00881 | -6e-05 | -0.00327 | 0.00014 | 0.0629 | 0.01799 | 0.00265 | -0.00013 | -0.03754 | -0.03548 | -0.00227
[RO-RO] [OPP] OHL 400 kV Gutinas - Smardan | BC | -0.01896 | 0.00078 | -0.00494 | 0 | -0.05044 | 2e-05 | 0.00033 | -4e-05 | 1e-05 | 0 | -0.02932 | -0.00308 | 0.00345 | -3e-05 | -0.01235 | -0.02554 | -1e-05 | -0.00183 | 1e-05 | 0.01944 | -0.00327 | 0.00017 | 0.00143 | -0.04995 | -0.04263 | -0.01878
[RO-RO] [OPP] OHL 400 kV Gutinas - Smardan | N-1 OHL 400 kV Isaccea - Tulcea Vest | -0.01768 | 0.00084 | -0.00419 | 0 | -0.04847 | 3e-05 | 0.0003 | -6e-05 | 2e-05 | 2e-05 | -0.02775 | -0.00259 | 0.00352 | 2e-05 | -0.01131 | -0.02404 | -1e-05 | -0.00204 | 2e-05 | 0.02092 | -0.00224 | 0.00039 | 0.00136 | -0.04801 | -0.04443 | -0.01746
[RO-RO] [OPP] OHL 400 kV Gutinas - Smardan | N-1 OHL 400 kV Lacu Sarat - Gura Ialomitei | -0.01602 | 0.00089 | -0.00332 | 0 | -0.04559 | 5e-05 | 0.00026 | -7e-05 | 3e-05 | 3e-05 | -0.02562 | -0.00203 | 0.00354 | 8e-05 | -0.01 | -0.02203 | -2e-05 | -0.00224 | 3e-05 | 0.02217 | -0.00109 | 0.00061 | 0.00127 | -0.04517 | -0.04554 | -0.01576
[RO-RO] [OPP] OHL 400 kV Gutinas - Smardan | N-1 OHL 400 kV Tulcea Vest - Tariverde | -0.01799 | 0.00083 | -0.00437 | 0 | -0.04897 | 3e-05 | 0.00031 | -5e-05 | 1e-05 | 1e-05 | -0.02813 | -0.0027 | 0.00351 | 1e-05 | -0.01156 | -0.0244 | -1e-05 | -0.00199 | 1e-05 | 0.02061 | -0.00248 | 0.00034 | 0.00138 | -0.0485 | -0.04402 | -0.01778
[RO-RO] [OPP] OHL 400 kV Gutinas - Smardan | N-1 OHL 400 kV Tariverde - Constanta Nord | -0.01799 | 0.00083 | -0.00437 | 0 | -0.04897 | 3e-05 | 0.00031 | -5e-05 | 1e-05 | 1e-05 | -0.02813 | -0.0027 | 0.00351 | 1e-05 | -0.01156 | -0.0244 | -1e-05 | -0.00199 | 1e-05 | 0.02061 | -0.00248 | 0.00034 | 0.00138 | -0.0485 | -0.04402 | -0.01778
[RO-RO] [OPP] OHL 400 kV Gutinas - Smardan | N-1 OHL 400 kV Constanta Nord- Cernavoda | -0.01811 | 0.00082 | -0.00442 | 0 | -0.04922 | 3e-05 | 0.00031 | -5e-05 | 1e-05 | 1e-05 | -0.0283 | -0.00274 | 0.0035 | 1e-05 | -0.01164 | -0.02455 | -1e-05 | -0.00198 | 1e-05 | 0.02062 | -0.00253 | 0.00032 | 0.00138 | -0.04875 | -0.04394 | -0.0179
[RO-RO] [OPP] OHL 400 kV Gutinas - Smardan | N-1 OHL 400 kV Cernavoda - Pelicanu | -0.01921 | 0.00088 | -0.00428 | 0 | -0.05404 | 4e-05 | 0.00031 | -6e-05 | 2e-05 | 2e-05 | -0.03052 | -0.00271 | 0.00369 | 3e-05 | -0.01212 | -0.02629 | -1e-05 | -0.00215 | 2e-05 | 0.02625 | -0.00134 | 0.00044 | 0.0014 | -0.05354 | -0.0459 | -0.0189
[RO-RO] [OPP] OHL 400 kV Gutinas - Smardan | N-1 OHL 400 kV Gura Ialomitei - Bucuresti Sud | -0.01918 | 0.00089 | -0.00423 | 0 | -0.05417 | 4e-05 | 0.00031 | -6e-05 | 2e-05 | 2e-05 | -0.03054 | -0.00268 | 0.0037 | 3e-05 | -0.01207 | -0.02629 | -1e-05 | -0.00217 | 2e-05 | 0.02657 | -0.00121 | 0.00046 | 0.0014 | -0.05367 | -0.04608 | -0.01886
[RO-RO] [OPP] OHL 400 kV Gutinas - Smardan | N-1 OHL 400 kV Bucuresti Sud - Domnesti | -0.01945 | 0.00083 | -0.0048 | 0 | -0.05275 | 2e-05 | 0.00033 | -5e-05 | 1e-05 | 1e-05 | -0.03037 | -0.00301 | 0.00358 | -1e-05 | -0.01252 | -0.02636 | -1e-05 | -0.00196 | 1e-05 | 0.02724 | -0.00258 | 0.00026 | 0.00144 | -0.05224 | -0.04426 | -0.01923
[RO-RO] [OPP] OHL 400 kV Gutinas - Smardan | N-1 OHL 400 kV Brasov – Gutinas | -0.01173 | 0.00019 | -0.00439 | 0 | -0.0254 | -4e-05 | 0.00024 | 3e-05 | -3e-05 | -3e-05 | -0.01664 | -0.00276 | 0.00129 | -0.00016 | -0.00834 | -0.01509 | 1e-05 | -0.00024 | -3e-05 | 0.01104 | -0.00477 | -0.00057 | 0.00087 | -0.02503 | -0.01668 | -0.01188
[RO-RO] [OPP] OHL 400 kV Gutinas - Smardan | N-1 TIE 400 kV Isaccea - Vulcanesti | -0.04678 | -0.00074 | -0.02182 | 0 | -0.09192 | -0.00041 | 0.00097 | 0.00037 | -0.00028 | -0.00024 | -0.06305 | -0.0141 | 0.00095 | -0.00126 | -0.03533 | -0.058 | 0.00012 | 0.0037 | -0.00028 | -0.01489 | -0.02602 | -0.00504 | 0.00262 | -0.09074 | 0.0093 | -0.04752
[RO-RO] [OPP] OHL 400 kV Smardan - Isaccea c1 | BC | 0 | 0 | 0 |  | 0 | 0 |  | 0 | 0 | 0 | 0 | 0 |  |  | 0 | 0 | 0 |  | 0 | 0 | 0 | 0 | 0 | 0 |  | 0
[RO-RO] [OPP] OHL 400 kV Smardan - Isaccea c1 | N-1 OHL 400 kV Lacu Sarat - Isaccea | 0 | 0 | 0 |  | 0 | 0 |  | 0 | 0 | 0 | 0 | 0 |  |  | 0 | 0 | 0 |  | 0 | 0 | 0 | 0 | 0 | 0 |  | 0
[RO-RO] [OPP] OHL 400 kV Smardan - Isaccea c2 | BC | -0.00263 | 0.00103 | 0.00291 | 0 | -0.01946 | 0.00016 | -2e-05 | -0.00017 | 0.0001 | 9e-05 | -0.00762 | 0.00195 | 0.00306 | 0.00042 | 0.00012 | -0.00545 | -5e-05 | -0.00311 | 0.0001 | 0.02829 | 0.00665 | 0.00197 | 0.00046 | -0.01939 | -0.04494 | -0.00214
[RO-RO] [OPP] OHL 400 kV Smardan - Isaccea c2 | N-1 OHL 400 kV Lacu Sarat - Isaccea | 0.00191 | 0.0016 | 0.00703 | 0 | -0.01756 | 0.00029 | -0.00016 | -0.00029 | 0.00019 | 0.00017 | -0.00349 | 0.00463 | 0.00435 | 0.00077 | 0.00457 | -0.00088 | -9e-05 | -0.00501 | 0.00019 | 0.04424 | 0.01323 | 0.00352 | 0.00034 | -0.0176 | -0.06666 | 0.00274
[RO-RO] [OPP] OHL 400 kV Bucuresti Sud - Domnesti | BC | -0.00703 | 0.00065 | 0.00195 | 0 | -0.03294 | 0.0001 | -4e-05 | -0.00011 | 7e-05 | 6e-05 | -0.01503 | 0.00091 | 0.00192 | 0.00027 | -0.00249 | -0.01174 | -3e-05 | -0.00187 | 7e-05 | 0.11138 | 0.00983 | 0.00132 | 0.00016 | -0.03267 | -0.0233 | -0.00634
[RO-RO] [OPP] OHL 400 kV Bucuresti Sud - Domnesti | N-1 OHL 400 kV Gutinas – Smardan | -0.00971 | 0.00076 | 0.00125 | 0 | -0.04005 | 0.0001 | 1e-05 | -0.00011 | 7e-05 | 6e-05 | -0.01917 | 0.00047 | 0.00241 | 0.00026 | -0.00423 | -0.01534 | -3e-05 | -0.00213 | 7e-05 | 0.11412 | 0.00937 | 0.00135 | 0.00037 | -0.03971 | -0.02931 | -0.00899
[RO-RO] [OPP] OHL 400 kV Brasov - Darste | BC | 0 | 0 | 0 |  | 0 | 0 |  | 0 | 0 | 0 | 0 | 0 |  |  | 0 | 0 | 0 |  | 0 | 0 | 0 | 0 | 0 | 0 |  | 0
[RO-RO] [OPP] OHL 400 kV Brasov - Darste | N-1 OHL 400 kV Gutinas – Smardan | 0 | 0 | 0 |  | 0 | 0 |  | 0 | 0 | 0 | 0 | 0 |  |  | 0 | 0 | 0 |  | 0 | 0 | 0 | 0 | 0 | 0 |  | 0
[RO-RO] [OPP] OHL 220 kV Portile de Fier-Resita c1 | N-1 TIE 400 kV Resita-Pancevo c2 | 0.01143 | -9e-05 | 0.00516 | 0 | 0.01745 | 6e-05 | -0.00024 | -5e-05 | 5e-05 | 4e-05 | 0.01461 | 0.00314 | -0.00128 | 0.00022 | 0.00868 | 0.01415 | -2e-05 | -0.0002 | 5e-05 | 0.03234 | 0.01026 | 0.0008 | -0.00075 | 0.0169 | 0.00333 | 0.012
[RO-RO] [OPP] OHL 220 kV Portile de Fier-Resita c2 | N-1 TIE 400 kV Resita-Pancevo c2 | 0.01143 | -9e-05 | 0.00516 | 0 | 0.01745 | 6e-05 | -0.00024 | -5e-05 | 5e-05 | 4e-05 | 0.01461 | 0.00314 | -0.00128 | 0.00022 | 0.00868 | 0.01415 | -2e-05 | -0.0002 | 5e-05 | 0.03234 | 0.01026 | 0.0008 | -0.00075 | 0.0169 | 0.00333 | 0.012
[RO-RO] [OPP] OHL 220 kV Resita-Timisoara c1 | N-1 TIE 400 kV Resita-Pancevo c2 | 0.0259 | 0.00012 | 0.01803 | 0 | 0.02835 | 0.00028 | -0.00082 | -0.00023 | 0.00019 | 0.00017 | 0.02788 | 0.01032 | -0.00291 | 0.00088 | 0.02315 | 0.02809 | -8e-05 | -0.00176 | 0.00019 | 0.03133 | 0.03644 | 0.00355 | -0.00248 | 0.02809 | 0.0018 | 0.02741
[RO-RO] [OPP] OHL 220 kV Resita-Timisoara c2 | N-1 TIE 400 kV Resita-Pancevo c2 | 0.0259 | 0.00012 | 0.01803 | 0 | 0.02835 | 0.00028 | -0.00082 | -0.00023 | 0.00019 | 0.00017 | 0.02788 | 0.01032 | -0.00291 | 0.00088 | 0.02315 | 0.02809 | -8e-05 | -0.00176 | 0.00019 | 0.03133 | 0.03644 | 0.00355 | -0.00248 | 0.02809 | 0.0018 | 0.02741
[RO-RO] [OPP] OHL 220 kV Arad-Timisoara | N-1 TIE 400 kV Resita-Pancevo c2 | -0.0369 | 0.00022 | -0.023 | 0 | -0.04497 | -0.00031 | 0.00105 | 0.00025 | -0.00021 | -0.00019 | -0.04176 | -0.01312 | 0.00523 | -0.00101 | -0.0316 | -0.04154 | 8e-05 | 0.00136 | -0.00021 | -0.05662 | -0.0456 | -0.00394 | 0.00328 | -0.04424 | -0.00706 | -0.03899
[RO-RO] [OPP] OHL 220 kV Arad-Calea Aradului | BC | 0 | 0 | 0 |  | 0 | 0 |  | 0 | 0 | 0 | 0 | 0 |  |  | 0 | 0 | 0 |  | 0 | 0 | 0 | 0 | 0 | 0 |  | 0
[RO-RO] [OPP] OHL 220 kV Arad-Calea Aradului | N-1 OHL 400 kV Mintia-Arad | 0 | 0 | 0 |  | 0 | 0 |  | 0 | 0 | 0 | 0 | 0 |  |  | 0 | 0 | 0 |  | 0 | 0 | 0 | 0 | 0 | 0 |  | 0
[RO-RO] [OPP] OHL 220 kV Arad-Calea Aradului | N-1 TRA 400/220 kV AT3 Arad | 0 | 0 | 0 |  | 0 | 0 |  | 0 | 0 | 0 | 0 | 0 |  |  | 0 | 0 | 0 |  | 0 | 0 | 0 | 0 | 0 | 0 |  | 0
[RO-RO] [OPP] OHL 220 kV Arad-Calea Aradului | N-1 TIE 400 kV Resita-Pancevo c2 | 0 | 0 | 0 |  | 0 | 0 |  | 0 | 0 | 0 | 0 | 0 |  |  | 0 | 0 | 0 |  | 0 | 0 | 0 | 0 | 0 | 0 |  | 0
[RO-RO] [OPP] OHL 220 kV Arad-Calea Aradului | N-1 TIE 400 kV Resita-Pancevo c1 | 0 | 0 | 0 |  | 0 | 0 |  | 0 | 0 | 0 | 0 | 0 |  |  | 0 | 0 | 0 |  | 0 | 0 | 0 | 0 | 0 | 0 |  | 0
[RO-RO] [OPP] OHL 220 kV CaleaAradului-Sacalaz | N-1 TIE 400 kV Resita-Pancevo c2 | 0 | 0 | 0 | 0 | 0 | 0 | 0 | 0 | 0 | 0 | 0 | 0 | 0 | 0 | 0 | 0 | 0 | 0 | 0 | 0 | 0 | 0 | 0 | 0 | 0 | 0
[RO-RO] [OPP] OHL 220 kV Sacalaz-Timisoara | N-1 TIE 400 kV Resita-Pancevo c2 | -0.005 | 1e-05 | -0.00317 | 0 | -0.00603 | -4e-05 | 0.00014 | 4e-05 | -3e-05 | -3e-05 | -0.00563 | -0.00182 | 0.00065 | -0.00015 | -0.0043 | -0.0056 | 1e-05 | 0.00023 | -3e-05 | -0.00743 | -0.00623 | -0.00057 | 0.00045 | -0.00593 | -0.00082 | -0.00528
[RO-RO] [OPP] OHL 220 kV Mintia-Timisoara | N-1 TIE 400 kV Resita-Pancevo c2 | -0.0029 | -0.0005 | -0.00546 | 0 | 0.00272 | -0.00014 | 0.00024 | 0.00013 | -9e-05 | -8e-05 | -0.00049 | -0.00316 | -0.00096 | -0.0004 | -0.00436 | -0.00118 | 4e-05 | 0.00162 | -9e-05 | 0.01179 | -0.01232 | -0.00179 | 0.00061 | 0.0023 | 0.00544 | -0.00315
[RO-RO] [OPP] OHL 220 kV Urechesti-Targu Jiu Nord | N-1 TIE 400 kV Resita-Pancevo c2 | 0.02795 | 1e-05 | 0.0133 | 0 | 0.04174 | 0.0002 | -0.00061 | -0.00016 | 0.00014 | 0.00012 | 0.03533 | 0.0082 | -0.00229 | 0.00064 | 0.02153 | 0.03428 | -5e-05 | -0.00111 | 0.00014 | 0.03275 | 0.02006 | 0.00245 | -0.00186 | 0.04042 | 0.00599 | 0.0293
[RO-RO] [OPP] OHL 220 kV Paroseni-Targu Jiu Nord | N-1 TIE 400 kV Resita-Pancevo c2 | -0.02795 | -1e-05 | -0.0133 | 0 | -0.04174 | -0.0002 | 0.00061 | 0.00016 | -0.00014 | -0.00012 | -0.03533 | -0.0082 | 0.00229 | -0.00064 | -0.02153 | -0.03428 | 5e-05 | 0.00111 | -0.00014 | -0.03275 | -0.02006 | -0.00245 | 0.00186 | -0.04042 | -0.00599 | -0.0293
[RO-RO] [OPP] OHL 220 kV Paroseni-Baru Mare | N-1 TIE 400 kV Resita-Pancevo c2 | 0.02633 | 8e-05 | 0.01354 | 0 | 0.03752 | 0.00021 | -0.00062 | -0.00018 | 0.00014 | 0.00013 | 0.03245 | 0.00826 | -0.00207 | 0.00067 | 0.02083 | 0.03167 | -6e-05 | -0.0013 | 0.00014 | 0.02829 | 0.02169 | 0.00261 | -0.00187 | 0.03644 | 0.00455 | 0.02764
[RO-RO] [OPP] OHL 220 kV Baru Mare-Hasdat | N-1 TIE 400 kV Resita-Pancevo c2 | 0.03107 | 0.00026 | 0.01826 | 0 | 0.04025 | 0.0003 | -0.00084 | -0.00026 | 0.00021 | 0.00018 | 0.03644 | 0.01093 | -0.00226 | 0.00094 | 0.02581 | 0.03597 | -8e-05 | -0.0021 | 0.0002 | 0.02763 | 0.03188 | 0.00377 | -0.00247 | 0.03932 | 0.00291 | 0.03269
[RO-RO] [OPP] OHL 220 kV Lacu Sarat - Filesti | BC | 0 | 0 | 0 |  | 0 | 0 |  | 0 | 0 | 0 | 0 | 0 |  |  | 0 | 0 | 0 |  | 0 | 0 | 0 | 0 | 0 | 0 |  | 0
[RO-RO] [OPP] OHL 220 kV Lacu Sarat - Filesti | N-1 OHL 400 kV Isaccea - Tulcea Vest | 0 | 0 | 0 |  | 0 | 0 |  | 0 | 0 | 0 | 0 | 0 |  |  | 0 | 0 | 0 |  | 0 | 0 | 0 | 0 | 0 | 0 |  | 0
[RO-RO] [OPP] OHL 220 kV Lacu Sarat - Filesti | N-1 OHL 400 kV Lacu Sarat - Gura Ialomitei | 0 | 0 | 0 |  | 0 | 0 |  | 0 | 0 | 0 | 0 | 0 |  |  | 0 | 0 | 0 |  | 0 | 0 | 0 | 0 | 0 | 0 |  | 0
[RO-RO] [OPP] OHL 220 kV Lacu Sarat - Filesti | N-1 OHL 400 kV Tulcea Vest - Tariverde | 0 | 0 | 0 |  | 0 | 0 |  | 0 | 0 | 0 | 0 | 0 |  |  | 0 | 0 | 0 |  | 0 | 0 | 0 | 0 | 0 | 0 |  | 0
[RO-RO] [OPP] OHL 220 kV Lacu Sarat - Filesti | N-1 OHL 400 kV Tariverde - Constanta Nord | 0 | 0 | 0 |  | 0 | 0 |  | 0 | 0 | 0 | 0 | 0 |  |  | 0 | 0 | 0 |  | 0 | 0 | 0 | 0 | 0 | 0 |  | 0
[RO-RO] [OPP] OHL 220 kV Lacu Sarat - Filesti | N-1 OHL 400 kV Constanta Nord- Cernavoda | 0 | 0 | 0 |  | 0 | 0 |  | 0 | 0 | 0 | 0 | 0 |  |  | 0 | 0 | 0 |  | 0 | 0 | 0 | 0 | 0 | 0 |  | 0
[RO-RO] [OPP] OHL 220 kV Lacu Sarat - Filesti | N-1 OHL 400 kV Cernavoda - Pelicanu | 0 | 0 | 0 |  | 0 | 0 |  | 0 | 0 | 0 | 0 | 0 |  |  | 0 | 0 | 0 |  | 0 | 0 | 0 | 0 | 0 | 0 |  | 0
[RO-RO] [OPP] OHL 220 kV Lacu Sarat - Filesti | N-1 OHL 400 kV Gura Ialomitei - Bucuresti Sud | 0 | 0 | 0 |  | 0 | 0 |  | 0 | 0 | 0 | 0 | 0 |  |  | 0 | 0 | 0 |  | 0 | 0 | 0 | 0 | 0 | 0 |  | 0
[RO-RO] [OPP] OHL 220 kV Lacu Sarat - Filesti | N-1 OHL 400 kV Bucuresti Sud - Domnesti | 0 | 0 | 0 |  | 0 | 0 |  | 0 | 0 | 0 | 0 | 0 |  |  | 0 | 0 | 0 |  | 0 | 0 | 0 | 0 | 0 | 0 |  | 0
[RO-RO] [OPP] OHL 220 kV Lacu Sarat - Filesti | N-1 OHL 400 kV Gutinas – Smardan | 0 | 0 | 0 |  | 0 | 0 |  | 0 | 0 | 0 | 0 | 0 |  |  | 0 | 0 | 0 |  | 0 | 0 | 0 | 0 | 0 | 0 |  | 0
[RO-RO] [OPP] OHL 220 kV Lacu Sarat - Filesti | N-1 OHL 400 kV Brasov – Gutinas | 0 | 0 | 0 |  | 0 | 0 |  | 0 | 0 | 0 | 0 | 0 |  |  | 0 | 0 | 0 |  | 0 | 0 | 0 | 0 | 0 | 0 |  | 0
[RO-RO] [OPP] OHL 220 kV Lacu Sarat - Filesti | N-1 TIE 400 kV Isaccea - Vulcanesti | 0 | 0 | 0 |  | 0 | 0 |  | 0 | 0 | 0 | 0 | 0 |  |  | 0 | 0 | 0 |  | 0 | 0 | 0 | 0 | 0 | 0 |  | 0
[RO-RO] [OPP] TRA 400/220 kV AT3 Arad | N-1 TIE 400 kV Resita-Pancevo c2 | 0.03495 | -0.00031 | 0.02147 | 0 | 0.043 | 0.00027 | -0.00098 | -0.00022 | 0.00019 | 0.00017 | 0.03975 | 0.01219 | -0.00532 | 0.00092 | 0.02979 | 0.03949 | -7e-05 | -0.00103 | 0.00019 | 0.05512 | 0.04286 | 0.00352 | -0.00308 | 0.04228 | 0.00749 | 0.03694
[RO-RO] [OPP] TRA 400/220 kV AT Urechesti | N-1 TIE 400 kV Resita-Pancevo c2 | -0.0219 | -0.00014 | -0.01171 | 0 | -0.02897 | -0.00019 | 0.00053 | 0.00016 | -0.00013 | -0.00011 | -0.02643 | -0.00714 | 0.00153 | -0.0006 | -0.01757 | -0.02609 | 5e-05 | 0.00132 | -0.00013 | -0.01749 | -0.01954 | -0.00237 | 0.00157 | -0.02804 | -0.00126 | -0.02309
[RO-RO] [OPP] TRA 400/220 kV AT1 Portile de Fier | BC | -0.00753 | 8e-05 | -0.00309 | 0 | -0.01203 | -4e-05 | 0.00014 | 3e-05 | -3e-05 | -2e-05 | -0.00988 | -0.00192 | 0.00085 | -0.00013 | -0.00555 | -0.00951 | 1e-05 | 7e-05 | -3e-05 | 0.0371 | -0.0061 | -0.00044 | 0.00046 | -0.01162 | -0.00248 | -0.0079
[RO-RO] [OPP] TRA 400/220 kV AT1 Portile de Fier | N-1 TIE 400 kV Portile de Fier-Djerdap | -0.00776 | 0.00016 | -0.00189 | 0 | -0.01474 | -1e-05 | 9e-05 | 0 | -1e-05 | -1e-05 | -0.01126 | -0.00131 | 0.0009 | -5e-05 | -0.00502 | -0.01062 | 0 | -0.00021 | -1e-05 | 0.03182 | -0.00011 | -9e-05 | 0.00031 | -0.01411 | -0.0038 | -0.00808
[RO-RO] [OPP] TRA 400/220 kV AT1 Portile de Fier | N-1 OHL 220 kV Portile de Fier-Resita 1&2 | 0 | 0 | 0 | 0 | 0 | 0 | 0 | 0 | 0 | 0 | 0 | 0 | 0 | 0 | 0 | 0 | 0 | 0 | 0 | 0.05965 | 0 | 0 | 0 | 0 | 0 | 0
[RO-RO] [OPP] TRA 400/220 kV AT1 Portile de Fier | N-1 TRA 400/220 kV AT2 Portile de Fier | -0.01076 | 0.00011 | -0.00442 | 0 | -0.01718 | -5e-05 | 0.00021 | 4e-05 | -4e-05 | -3e-05 | -0.0141 | -0.00274 | 0.00122 | -0.00018 | -0.00793 | -0.01358 | 1e-05 | 0.0001 | -4e-05 | 0.05299 | -0.00872 | -0.00063 | 0.00065 | -0.01659 | -0.00354 | -0.01128
[RO-RO] [OPP] TRA 400/220 kV AT1 Portile de Fier | N-1 TRA 400/220 kV AT3 Portile de Fier | -0.01073 | 0.00011 | -0.00441 | 0 | -0.01714 | -5e-05 | 0.0002 | 4e-05 | -4e-05 | -3e-05 | -0.01407 | -0.00273 | 0.00121 | -0.00018 | -0.00791 | -0.01354 | 1e-05 | 0.0001 | -4e-05 | 0.05285 | -0.00869 | -0.00063 | 0.00065 | -0.01655 | -0.00353 | -0.01125
[RO-RO] [OPP] TRA 400/220 kV AT1 Portile de Fier | N-1 OHL 400 kV Portile de Fier-Urechesti | -0.0065 | 1e-05 | -0.00377 | 0 | -0.00849 | -5e-05 | 0.00017 | 4e-05 | -4e-05 | -3e-05 | -0.00762 | -0.00221 | 0.00072 | -0.00018 | -0.00539 | -0.00752 | 1e-05 | 0.00029 | -4e-05 | 0.0399 | -0.00924 | -0.00069 | 0.00053 | -0.00831 | -0.00119 | -0.00685
[RO-RO] [OPP] TRA 400/220 kV AT1 Portile de Fier | N-1 OHL 400 kV Slatina-Portile de Fier | -0.00699 | 4e-05 | -0.00341 | 0 | -0.01017 | -5e-05 | 0.00016 | 4e-05 | -3e-05 | -3e-05 | -0.00872 | -0.00205 | 0.00078 | -0.00015 | -0.00545 | -0.00849 | 1e-05 | 0.00018 | -3e-05 | 0.03807 | -0.00758 | -0.00056 | 0.00049 | -0.00987 | -0.00173 | -0.00735
[RO-RO] [OPP] TRA 400/220 kV AT2 Portile de Fier | BC | -0.00753 | 8e-05 | -0.00309 | 0 | -0.01203 | -4e-05 | 0.00014 | 3e-05 | -3e-05 | -2e-05 | -0.00988 | -0.00192 | 0.00085 | -0.00013 | -0.00555 | -0.00951 | 1e-05 | 7e-05 | -3e-05 | 0.0371 | -0.0061 | -0.00044 | 0.00046 | -0.01162 | -0.00248 | -0.0079
[RO-RO] [OPP] TRA 400/220 kV AT2 Portile de Fier | N-1 TIE 400 kV Portile de Fier-Djerdap | -0.00776 | 0.00016 | -0.00189 | 0 | -0.01474 | -1e-05 | 9e-05 | 0 | -1e-05 | -1e-05 | -0.01126 | -0.00131 | 0.0009 | -5e-05 | -0.00502 | -0.01062 | 0 | -0.00021 | -1e-05 | 0.03182 | -0.00011 | -9e-05 | 0.00031 | -0.01411 | -0.0038 | -0.00808
[RO-RO] [OPP] TRA 400/220 kV AT2 Portile de Fier | N-1 OHL 220 kV Portile de Fier-Resita 1&2 | 0 | 0 | 0 | 0 | 0 | 0 | 0 | 0 | 0 | 0 | 0 | 0 | 0 | 0 | 0 | 0 | 0 | 0 | 0 | 0.05965 | 0 | 0 | 0 | 0 | 0 | 0
[RO-RO] [OPP] TRA 400/220 kV AT2 Portile de Fier | N-1 TRA 400/220 kV AT1 Portile de Fier | -0.01076 | 0.00011 | -0.00442 | 0 | -0.01718 | -5e-05 | 0.00021 | 4e-05 | -4e-05 | -3e-05 | -0.0141 | -0.00274 | 0.00122 | -0.00018 | -0.00793 | -0.01358 | 1e-05 | 0.0001 | -4e-05 | 0.05299 | -0.00872 | -0.00063 | 0.00065 | -0.01659 | -0.00354 | -0.01128
[RO-RO] [OPP] TRA 400/220 kV AT2 Portile de Fier | N-1 TRA 400/220 kV AT3 Portile de Fier | -0.01073 | 0.00011 | -0.00441 | 0 | -0.01714 | -5e-05 | 0.0002 | 4e-05 | -4e-05 | -3e-05 | -0.01407 | -0.00273 | 0.00121 | -0.00018 | -0.00791 | -0.01354 | 1e-05 | 0.0001 | -4e-05 | 0.05285 | -0.00869 | -0.00063 | 0.00065 | -0.01655 | -0.00353 | -0.01125
[RO-RO] [OPP] TRA 400/220 kV AT2 Portile de Fier | N-1 OHL 400 kV Portile de Fier-Urechesti | -0.0065 | 1e-05 | -0.00377 | 0 | -0.00849 | -5e-05 | 0.00017 | 4e-05 | -4e-05 | -3e-05 | -0.00762 | -0.00221 | 0.00072 | -0.00018 | -0.00539 | -0.00752 | 1e-05 | 0.00029 | -4e-05 | 0.0399 | -0.00924 | -0.00069 | 0.00053 | -0.00831 | -0.00119 | -0.00685
[RO-RO] [OPP] TRA 400/220 kV AT2 Portile de Fier | N-1 OHL 400 kV Slatina-Portile de Fier | -0.00699 | 4e-05 | -0.00341 | 0 | -0.01017 | -5e-05 | 0.00016 | 4e-05 | -3e-05 | -3e-05 | -0.00872 | -0.00205 | 0.00078 | -0.00015 | -0.00545 | -0.00849 | 1e-05 | 0.00018 | -3e-05 | 0.03807 | -0.00758 | -0.00056 | 0.00049 | -0.00987 | -0.00173 | -0.00735
[RO-RO] [OPP] TRA 400/220 kV AT3 Portile de Fier | BC | -0.00749 | 8e-05 | -0.00308 | 0 | -0.01196 | -4e-05 | 0.00014 | 3e-05 | -3e-05 | -2e-05 | -0.00981 | -0.0019 | 0.00085 | -0.00012 | -0.00552 | -0.00945 | 1e-05 | 7e-05 | -3e-05 | 0.03687 | -0.00607 | -0.00044 | 0.00046 | -0.01155 | -0.00246 | -0.00785
[RO-RO] [OPP] TRA 400/220 kV AT3 Portile de Fier | N-1 TIE 400 kV Portile de Fier-Djerdap | -0.00772 | 0.00015 | -0.00188 | 0 | -0.01465 | -1e-05 | 9e-05 | 0 | -1e-05 | -1e-05 | -0.01119 | -0.0013 | 0.0009 | -5e-05 | -0.00499 | -0.01055 | 0 | -0.00021 | -1e-05 | 0.03162 | -0.00011 | -9e-05 | 0.00031 | -0.01402 | -0.00378 | -0.00803
[RO-RO] [OPP] TRA 400/220 kV AT3 Portile de Fier | N-1 OHL 220 kV Portile de Fier-Resita 1&2 | 0 | 0 | 0 | 0 | 0 | 0 | 0 | 0 | 0 | 0 | 0 | 0 | 0 | 0 | 0 | 0 | 0 | 0 | 0 | 0.05928 | 0 | 0 | 0 | 0 | 0 | 0
[RO-RO] [OPP] TRA 400/220 kV AT3 Portile de Fier | N-1 TRA 400/220 kV AT1 Portile de Fier | -0.01069 | 0.00011 | -0.00439 | 0 | -0.01708 | -5e-05 | 0.0002 | 4e-05 | -4e-05 | -3e-05 | -0.01402 | -0.00272 | 0.00121 | -0.00018 | -0.00788 | -0.01349 | 1e-05 | 0.0001 | -4e-05 | 0.05266 | -0.00866 | -0.00063 | 0.00065 | -0.01649 | -0.00352 | -0.01121
[RO-RO] [OPP] TRA 400/220 kV AT3 Portile de Fier | N-1 TRA 400/220 kV AT2 Portile de Fier | -0.01069 | 0.00011 | -0.00439 | 0 | -0.01708 | -5e-05 | 0.0002 | 4e-05 | -4e-05 | -3e-05 | -0.01402 | -0.00272 | 0.00121 | -0.00018 | -0.00788 | -0.01349 | 1e-05 | 0.0001 | -4e-05 | 0.05266 | -0.00866 | -0.00063 | 0.00065 | -0.01649 | -0.00352 | -0.01121
[RO-RO] [OPP] TRA 400/220 kV AT3 Portile de Fier | N-1 OHL 400 kV Portile de Fier-Urechesti | -0.00646 | 1e-05 | -0.00375 | 0 | -0.00844 | -5e-05 | 0.00017 | 4e-05 | -4e-05 | -3e-05 | -0.00757 | -0.0022 | 0.00072 | -0.00018 | -0.00536 | -0.00747 | 1e-05 | 0.00029 | -4e-05 | 0.03965 | -0.00919 | -0.00068 | 0.00053 | -0.00826 | -0.00118 | -0.00681
[RO-RO] [OPP] TRA 400/220 kV AT3 Portile de Fier | N-1 OHL 400 kV Slatina-Portile de Fier | -0.00695 | 4e-05 | -0.00338 | 0 | -0.01011 | -4e-05 | 0.00016 | 4e-05 | -3e-05 | -3e-05 | -0.00866 | -0.00204 | 0.00077 | -0.00015 | -0.00541 | -0.00844 | 1e-05 | 0.00018 | -3e-05 | 0.03784 | -0.00753 | -0.00056 | 0.00049 | -0.0098 | -0.00172 | -0.00731

## 0730
PTDF report
Generated at: | 25/11/2025 22:22:21
Business day: | 2025-11-27
Horizon: | 2DA
Timestamp | 07:30
Border & direction: | South-Romania Exporting
Margin satisfied | False
Process | Reduction
CNE Name | CO Name | AL | AT | BA | BE | BG | CH | CZ | DE | ES | FR | GR | HR | HU | IT | ME | MK | NL | PL | PT | RO | RS | SI | SK | TR | UA | XK
[GR-BG] [DIR] TIE 400 kV Lagadas - Blagoevgrad | N-1 OHL 400 kV Amideo - Lagadas ck. 1&2 | 0.06935 | 0.00024 | 0.01629 | 0 | -0.00841 | 0.0003 | -0.00074 | -0.00025 | 0.0002 | 0.00017 | 0.15458 | 0.01228 | -0.00179 | 0.0009 | 0.03604 | 0.08768 | -8e-05 | -0.00224 | 0.0002 | -0.02466 | -0.00229 | 0.00307 | -0.0019 | 0.05134 | -0.00734 | 0.04462
[GR-MK] [DIR] TIE 400 kV Meliti - Bitola | N-1 OHL 400 kV Amideo - Lagadas ck. 1&2 | 0.06058 | -0.00018 | 0.00127 | 0 | 0.02599 | 2e-05 | -0.00011 | -1e-05 | 1e-05 | 1e-05 | 0.28737 | 0.00292 | -0.00099 | 8e-05 | 0.00908 | -0.23936 | 0 | 0.00015 | 1e-05 | 0.00118 | -0.00893 | -1e-05 | -0.00029 | 0.0509 | 0.00293 | -0.05048
[GR-MK] [DIR] TIE 400 kV Thessaloniki - Dubrovo | N-1 OHL 400 kV Amideo - Lagadas ck. 1&2 | 0.00033 | -0.00035 | -0.00842 | 0 | 0.05472 | -0.00017 | 0.00035 | 0.00015 | -0.00011 | -0.0001 | 0.09982 | -0.0049 | 0 | -0.00049 | -0.01248 | -0.10006 | 5e-05 | 0.00165 | -0.00011 | 0.01157 | -0.00778 | -0.00195 | 0.00086 | 0.09231 | 0.0093 | -0.04464
[GR-AL] [DIR] TIE 400 kV Kardia - Zemblak | N-1 OHL 400 kV Amideo - Lagadas ck. 1&2 | 0.20886 | 0.0006 | 0.03808 | 0 | -0.08994 | 0.00074 | -0.00178 | -0.00062 | 0.00048 | 0.00043 | -0.21693 | 0.03047 | -0.00414 | 0.00219 | 0.08643 | -0.11216 | -0.0002 | -0.00561 | 0.00048 | -0.04179 | -0.00727 | 0.0074 | -0.00446 | -0.10754 | -0.02254 | 0.02828
[GR-TR] [DIR] TIE 400 kV Nea Santa - Babaeski | N-1 OHL 400 kV Amideo - Lagadas ck. 1&2 | -0.04113 | -0.00039 | -0.01287 | 0 | 0.06627 | -0.00026 | 0.00057 | 0.00022 | -0.00017 | -0.00015 | -0.08438 | -0.00907 | 0.00066 | -0.00076 | -0.02454 | -0.05343 | 7e-05 | 0.00227 | -0.00017 | 0.01325 | -0.00467 | -0.00278 | 0.0014 | 0.38121 | 0.01191 | -0.03289
[GR-BG] [OPP] TIE 400 kV Lagadas - Blagoevgrad | N-1 OHL 400 kV Amideo - Lagadas ck. 1&2 | 0.06935 | 0.00024 | 0.01629 | 0 | -0.00841 | 0.0003 | -0.00074 | -0.00025 | 0.0002 | 0.00017 | 0.15458 | 0.01228 | -0.00179 | 0.0009 | 0.03604 | 0.08768 | -8e-05 | -0.00224 | 0.0002 | -0.02466 | -0.00229 | 0.00307 | -0.0019 | 0.05134 | -0.00734 | 0.04462
[GR-MK] [OPP] TIE 400 kV Meliti - Bitola | N-1 OHL 400 kV Amideo - Lagadas ck. 1&2 | 0.06058 | -0.00018 | 0.00127 | 0 | 0.02599 | 2e-05 | -0.00011 | -1e-05 | 1e-05 | 1e-05 | 0.28737 | 0.00292 | -0.00099 | 8e-05 | 0.00908 | -0.23936 | 0 | 0.00015 | 1e-05 | 0.00118 | -0.00893 | -1e-05 | -0.00029 | 0.0509 | 0.00293 | -0.05048
[GR-MK] [OPP] TIE 400 kV Thessaloniki - Dubrovo | N-1 OHL 400 kV Amideo - Lagadas ck. 1&2 | 0.00033 | -0.00035 | -0.00842 | 0 | 0.05472 | -0.00017 | 0.00035 | 0.00015 | -0.00011 | -0.0001 | 0.09982 | -0.0049 | 0 | -0.00049 | -0.01248 | -0.10006 | 5e-05 | 0.00165 | -0.00011 | 0.01157 | -0.00778 | -0.00195 | 0.00086 | 0.09231 | 0.0093 | -0.04464
[GR-AL] [OPP] TIE 400 kV Kardia - Zemblak | N-1 OHL 400 kV Amideo - Lagadas ck. 1&2 | 0.20886 | 0.0006 | 0.03808 | 0 | -0.08994 | 0.00074 | -0.00178 | -0.00062 | 0.00048 | 0.00043 | -0.21693 | 0.03047 | -0.00414 | 0.00219 | 0.08643 | -0.11216 | -0.0002 | -0.00561 | 0.00048 | -0.04179 | -0.00727 | 0.0074 | -0.00446 | -0.10754 | -0.02254 | 0.02828
[GR-TR] [OPP] TIE 400 kV Nea Santa - Babaeski | N-1 OHL 400 kV Amideo - Lagadas ck. 1&2 | -0.04113 | -0.00039 | -0.01287 | 0 | 0.06627 | -0.00026 | 0.00057 | 0.00022 | -0.00017 | -0.00015 | -0.08438 | -0.00907 | 0.00066 | -0.00076 | -0.02454 | -0.05343 | 7e-05 | 0.00227 | -0.00017 | 0.01325 | -0.00467 | -0.00278 | 0.0014 | 0.38121 | 0.01191 | -0.03289
[GR-BG] [DIR] TIE 400 kV Nea Santa - Maritsa Iztok | N-1 OHL 400 kV Amideo - Lagadas ck. 1&2 | 0.06038 | 0.00055 | 0.01875 | 0 | -0.10232 | 0.00038 | -0.00083 | -0.00033 | 0.00025 | 0.00022 | 0.12468 | 0.01324 | -0.00099 | 0.0011 | 0.0359 | 0.07844 | -0.0001 | -0.00329 | 0.00024 | -0.01957 | 0.00656 | 0.00404 | -0.00205 | 0.07151 | -0.01711 | 0.04803
[GR-BG] [OPP] TIE 400 kV Nea Santa - Maritsa Iztok | N-1 OHL 400 kV Amideo - Lagadas ck. 1&2 | 0.06038 | 0.00055 | 0.01875 | 0 | -0.10232 | 0.00038 | -0.00083 | -0.00033 | 0.00025 | 0.00022 | 0.12468 | 0.01324 | -0.00099 | 0.0011 | 0.0359 | 0.07844 | -0.0001 | -0.00329 | 0.00024 | -0.01957 | 0.00656 | 0.00404 | -0.00205 | 0.07151 | -0.01711 | 0.04803
[BG-RO] [DIR] TIE 400 kV TINTARENI-KOZLODUI 2 | BC | -0.09324 | -0.00035 | -0.03167 | 0 | -0.14741 | -0.00055 | 0.00142 | 0.00045 | -0.00036 | -0.00032 | -0.12705 | -0.02149 | 0.00387 | -0.00163 | -0.06178 | -0.12412 | 0.00015 | 0.00369 | -0.00035 | 0.09018 | -0.00231 | -0.00576 | 0.00387 | -0.13816 | 0.00183 | -0.09898
[BG-RO] [DIR] TIE 400 kV TINTARENI-KOZLODUI 2 | N-1 TIE 400 kV TINTARENI-KOZLODUI 1 | -0.1549 | -0.00058 | -0.05262 | -1e-05 | -0.24491 | -0.00091 | 0.00236 | 0.00075 | -0.00059 | -0.00052 | -0.21107 | -0.03571 | 0.00642 | -0.00271 | -0.10265 | -0.2062 | 0.00025 | 0.00613 | -0.00059 | 0.14981 | -0.00384 | -0.00958 | 0.00642 | -0.22952 | 0.00304 | -0.16445
[BG-RO] [DIR] TIE 400 kV TINTARENI-KOZLODUI 2 | N-1 TIE 400 kV PORTILE DE FIER - DJERDAP | -0.09297 | -0.00052 | -0.03475 | 0 | -0.14081 | -0.00062 | 0.00157 | 0.00052 | -0.0004 | -0.00036 | -0.12395 | -0.02309 | 0.00378 | -0.00183 | -0.06372 | -0.12168 | 0.00017 | 0.0044 | -0.0004 | 0.10343 | -0.02218 | -0.00666 | 0.00425 | -0.1321 | 0.00504 | -0.09879
[BG-RO] [DIR] TIE 400 kV TINTARENI-KOZLODUI 2 | N-1 TIE 400 kV MEDGIDIA SUD - VARNA | -0.0997 | -0.00049 | -0.03463 | 0 | -0.16126 | -0.00061 | 0.00155 | 0.00051 | -0.0004 | -0.00035 | -0.13602 | -0.02345 | 0.0038 | -0.00182 | -0.06648 | -0.13226 | 0.00017 | 0.00436 | -0.0004 | 0.09087 | -0.00509 | -0.0065 | 0.00416 | -0.15198 | 0.00641 | -0.10555
[BG-RO] [DIR] TIE 400 kV TINTARENI-KOZLODUI 2 | N-1 TIE 400 kV MEDGIDIA SUD - DOBRUDJA | -0.09935 | -0.00048 | -0.03447 | 0 | -0.16053 | -0.00061 | 0.00154 | 0.00051 | -0.0004 | -0.00035 | -0.13553 | -0.02334 | 0.00381 | -0.00181 | -0.06623 | -0.13182 | 0.00017 | 0.00432 | -0.00039 | 0.09083 | -0.00494 | -0.00646 | 0.00414 | -0.15122 | 0.00616 | -0.10519
[BG-RO] [DIR] TIE 400 kV TINTARENI-KOZLODUI 1 | BC | -0.09324 | -0.00035 | -0.03167 | 0 | -0.14741 | -0.00055 | 0.00142 | 0.00045 | -0.00036 | -0.00032 | -0.12705 | -0.02149 | 0.00387 | -0.00163 | -0.06178 | -0.12412 | 0.00015 | 0.00369 | -0.00035 | 0.09018 | -0.00231 | -0.00576 | 0.00387 | -0.13816 | 0.00183 | -0.09898
[BG-RO] [DIR] TIE 400 kV TINTARENI-KOZLODUI 1 | N-1 TIE 400 kV TINTARENI-KOZLODUI 2 | -0.1549 | -0.00058 | -0.05262 | -1e-05 | -0.24491 | -0.00091 | 0.00236 | 0.00075 | -0.00059 | -0.00052 | -0.21107 | -0.03571 | 0.00642 | -0.00271 | -0.10265 | -0.2062 | 0.00025 | 0.00613 | -0.00059 | 0.14981 | -0.00384 | -0.00958 | 0.00642 | -0.22952 | 0.00304 | -0.16445
[BG-RO] [DIR] TIE 400 kV TINTARENI-KOZLODUI 1 | N-1 TIE 400 kV PORTILE DE FIER - DJERDAP | -0.09297 | -0.00052 | -0.03475 | 0 | -0.14081 | -0.00062 | 0.00157 | 0.00052 | -0.0004 | -0.00036 | -0.12395 | -0.02309 | 0.00378 | -0.00183 | -0.06372 | -0.12168 | 0.00017 | 0.0044 | -0.0004 | 0.10343 | -0.02218 | -0.00666 | 0.00425 | -0.1321 | 0.00504 | -0.09879
[BG-RO] [DIR] TIE 400 kV TINTARENI-KOZLODUI 1 | N-1 TIE 400 kV MEDGIDIA SUD - VARNA | -0.0997 | -0.00049 | -0.03463 | 0 | -0.16126 | -0.00061 | 0.00155 | 0.00051 | -0.0004 | -0.00035 | -0.13602 | -0.02345 | 0.0038 | -0.00182 | -0.06648 | -0.13226 | 0.00017 | 0.00436 | -0.0004 | 0.09087 | -0.00509 | -0.0065 | 0.00416 | -0.15198 | 0.00641 | -0.10555
[BG-RO] [DIR] TIE 400 kV TINTARENI-KOZLODUI 1 | N-1 TIE 400 kV MEDGIDIA SUD - DOBRUDJA | -0.09935 | -0.00048 | -0.03447 | 0 | -0.16053 | -0.00061 | 0.00154 | 0.00051 | -0.0004 | -0.00035 | -0.13553 | -0.02334 | 0.00381 | -0.00181 | -0.06623 | -0.13182 | 0.00017 | 0.00432 | -0.00039 | 0.09083 | -0.00494 | -0.00646 | 0.00414 | -0.15122 | 0.00616 | -0.10519
[BG-RO] [DIR] TIE 400 kV DOBRUDJA- MEDGIDIA SUD | BC | -0.06598 | -0.00148 | -0.03016 | 0 | -0.14155 | -0.00068 | 0.00129 | 0.0006 | -0.00044 | -0.00039 | -0.09151 | -0.01993 | -0.00062 | -0.00193 | -0.04793 | -0.08309 | 0.00019 | 0.00683 | -0.00043 | 0.00712 | -0.02837 | -0.00753 | 0.00299 | -0.14097 | 0.0468 | -0.06698
[BG-RO] [DIR] TIE 400 kV DOBRUDJA- MEDGIDIA SUD | N-1 TIE 400 kV MEDGIDIA SUD - VARNA | -0.11469 | -0.00257 | -0.05241 | -1e-05 | -0.24584 | -0.00119 | 0.00224 | 0.00104 | -0.00076 | -0.00067 | -0.15906 | -0.03463 | -0.00107 | -0.00335 | -0.08331 | -0.14443 | 0.00033 | 0.01186 | -0.00075 | 0.01237 | -0.0493 | -0.01309 | 0.0052 | -0.24509 | 0.08134 | -0.11641
[BG-RO] [DIR] TIE 400 kV MEDGIDIA SUD - VARNA | BC | -0.06818 | -0.00152 | -0.03116 | 0 | -0.14601 | -0.00071 | 0.00133 | 0.00062 | -0.00045 | -0.0004 | -0.09457 | -0.02059 | -0.00064 | -0.00199 | -0.04953 | -0.08587 | 0.0002 | 0.00705 | -0.00045 | 0.00736 | -0.02931 | -0.00778 | 0.00309 | -0.14576 | 0.04836 | -0.0692
[BG-RO] [DIR] TIE 400 kV MEDGIDIA SUD - VARNA | N-1 TIE 400 kV MEDGIDIA SUD - DOBRUDJA | -0.11575 | -0.00259 | -0.0529 | -1e-05 | -0.24805 | -0.0012 | 0.00226 | 0.00105 | -0.00077 | -0.00068 | -0.16054 | -0.03496 | -0.00108 | -0.00338 | -0.08409 | -0.14577 | 0.00033 | 0.01197 | -0.00076 | 0.01249 | -0.04975 | -0.01321 | 0.00524 | -0.24739 | 0.08209 | -0.11749
[BG-RO] [OPP] TIE 400 kV TINTARENI-KOZLODUI 2 | BC | -0.09324 | -0.00035 | -0.03167 | 0 | -0.14741 | -0.00055 | 0.00142 | 0.00045 | -0.00036 | -0.00032 | -0.12705 | -0.02149 | 0.00387 | -0.00163 | -0.06178 | -0.12412 | 0.00015 | 0.00369 | -0.00035 | 0.09018 | -0.00231 | -0.00576 | 0.00387 | -0.13816 | 0.00183 | -0.09898
[BG-RO] [OPP] TIE 400 kV TINTARENI-KOZLODUI 2 | N-1 TIE 400 kV TINTARENI-KOZLODUI 1 | -0.1549 | -0.00058 | -0.05262 | -1e-05 | -0.24491 | -0.00091 | 0.00236 | 0.00075 | -0.00059 | -0.00052 | -0.21107 | -0.03571 | 0.00642 | -0.00271 | -0.10265 | -0.2062 | 0.00025 | 0.00613 | -0.00059 | 0.14981 | -0.00384 | -0.00958 | 0.00642 | -0.22952 | 0.00304 | -0.16445
[BG-RO] [OPP] TIE 400 kV TINTARENI-KOZLODUI 2 | N-1 TIE 400 kV PORTILE DE FIER - DJERDAP | -0.09297 | -0.00052 | -0.03475 | 0 | -0.14081 | -0.00062 | 0.00157 | 0.00052 | -0.0004 | -0.00036 | -0.12395 | -0.02309 | 0.00378 | -0.00183 | -0.06372 | -0.12168 | 0.00017 | 0.0044 | -0.0004 | 0.10343 | -0.02218 | -0.00666 | 0.00425 | -0.1321 | 0.00504 | -0.09879
[BG-RO] [OPP] TIE 400 kV TINTARENI-KOZLODUI 2 | N-1 TIE 400 kV MEDGIDIA SUD - VARNA | -0.0997 | -0.00049 | -0.03463 | 0 | -0.16126 | -0.00061 | 0.00155 | 0.00051 | -0.0004 | -0.00035 | -0.13602 | -0.02345 | 0.0038 | -0.00182 | -0.06648 | -0.13226 | 0.00017 | 0.00436 | -0.0004 | 0.09087 | -0.00509 | -0.0065 | 0.00416 | -0.15198 | 0.00641 | -0.10555
[BG-RO] [OPP] TIE 400 kV TINTARENI-KOZLODUI 2 | N-1 TIE 400 kV MEDGIDIA SUD - DOBRUDJA | -0.09935 | -0.00048 | -0.03447 | 0 | -0.16053 | -0.00061 | 0.00154 | 0.00051 | -0.0004 | -0.00035 | -0.13553 | -0.02334 | 0.00381 | -0.00181 | -0.06623 | -0.13182 | 0.00017 | 0.00432 | -0.00039 | 0.09083 | -0.00494 | -0.00646 | 0.00414 | -0.15122 | 0.00616 | -0.10519
[BG-RO] [OPP] TIE 400 kV TINTARENI-KOZLODUI 1 | BC | -0.09324 | -0.00035 | -0.03167 | 0 | -0.14741 | -0.00055 | 0.00142 | 0.00045 | -0.00036 | -0.00032 | -0.12705 | -0.02149 | 0.00387 | -0.00163 | -0.06178 | -0.12412 | 0.00015 | 0.00369 | -0.00035 | 0.09018 | -0.00231 | -0.00576 | 0.00387 | -0.13816 | 0.00183 | -0.09898
[BG-RO] [OPP] TIE 400 kV TINTARENI-KOZLODUI 1 | N-1 TIE 400 kV TINTARENI-KOZLODUI 2 | -0.1549 | -0.00058 | -0.05262 | -1e-05 | -0.24491 | -0.00091 | 0.00236 | 0.00075 | -0.00059 | -0.00052 | -0.21107 | -0.03571 | 0.00642 | -0.00271 | -0.10265 | -0.2062 | 0.00025 | 0.00613 | -0.00059 | 0.14981 | -0.00384 | -0.00958 | 0.00642 | -0.22952 | 0.00304 | -0.16445
[BG-RO] [OPP] TIE 400 kV TINTARENI-KOZLODUI 1 | N-1 TIE 400 kV PORTILE DE FIER - DJERDAP | -0.09297 | -0.00052 | -0.03475 | 0 | -0.14081 | -0.00062 | 0.00157 | 0.00052 | -0.0004 | -0.00036 | -0.12395 | -0.02309 | 0.00378 | -0.00183 | -0.06372 | -0.12168 | 0.00017 | 0.0044 | -0.0004 | 0.10343 | -0.02218 | -0.00666 | 0.00425 | -0.1321 | 0.00504 | -0.09879
[BG-RO] [OPP] TIE 400 kV TINTARENI-KOZLODUI 1 | N-1 TIE 400 kV MEDGIDIA SUD - VARNA | -0.0997 | -0.00049 | -0.03463 | 0 | -0.16126 | -0.00061 | 0.00155 | 0.00051 | -0.0004 | -0.00035 | -0.13602 | -0.02345 | 0.0038 | -0.00182 | -0.06648 | -0.13226 | 0.00017 | 0.00436 | -0.0004 | 0.09087 | -0.00509 | -0.0065 | 0.00416 | -0.15198 | 0.00641 | -0.10555
[BG-RO] [OPP] TIE 400 kV TINTARENI-KOZLODUI 1 | N-1 TIE 400 kV MEDGIDIA SUD - DOBRUDJA | -0.09935 | -0.00048 | -0.03447 | 0 | -0.16053 | -0.00061 | 0.00154 | 0.00051 | -0.0004 | -0.00035 | -0.13553 | -0.02334 | 0.00381 | -0.00181 | -0.06623 | -0.13182 | 0.00017 | 0.00432 | -0.00039 | 0.09083 | -0.00494 | -0.00646 | 0.00414 | -0.15122 | 0.00616 | -0.10519
[BG-RO] [OPP] TIE 400 kV DOBRUDJA- MEDGIDIA SUD | BC | -0.06598 | -0.00148 | -0.03016 | 0 | -0.14155 | -0.00068 | 0.00129 | 0.0006 | -0.00044 | -0.00039 | -0.09151 | -0.01993 | -0.00062 | -0.00193 | -0.04793 | -0.08309 | 0.00019 | 0.00683 | -0.00043 | 0.00712 | -0.02837 | -0.00753 | 0.00299 | -0.14097 | 0.0468 | -0.06698
[BG-RO] [OPP] TIE 400 kV DOBRUDJA- MEDGIDIA SUD | N-1 TIE 400 kV MEDGIDIA SUD - VARNA | -0.11469 | -0.00257 | -0.05241 | -1e-05 | -0.24584 | -0.00119 | 0.00224 | 0.00104 | -0.00076 | -0.00067 | -0.15906 | -0.03463 | -0.00107 | -0.00335 | -0.08331 | -0.14443 | 0.00033 | 0.01186 | -0.00075 | 0.01237 | -0.0493 | -0.01309 | 0.0052 | -0.24509 | 0.08134 | -0.11641
[BG-RO] [OPP] TIE 400 kV MEDGIDIA SUD - VARNA | BC | -0.06818 | -0.00152 | -0.03116 | 0 | -0.14601 | -0.00071 | 0.00133 | 0.00062 | -0.00045 | -0.0004 | -0.09457 | -0.02059 | -0.00064 | -0.00199 | -0.04953 | -0.08587 | 0.0002 | 0.00705 | -0.00045 | 0.00736 | -0.02931 | -0.00778 | 0.00309 | -0.14576 | 0.04836 | -0.0692
[BG-RO] [OPP] TIE 400 kV MEDGIDIA SUD - VARNA | N-1 TIE 400 kV MEDGIDIA SUD - DOBRUDJA | -0.11575 | -0.00259 | -0.0529 | -1e-05 | -0.24805 | -0.0012 | 0.00226 | 0.00105 | -0.00077 | -0.00068 | -0.16054 | -0.03496 | -0.00108 | -0.00338 | -0.08409 | -0.14577 | 0.00033 | 0.01197 | -0.00076 | 0.01249 | -0.04975 | -0.01321 | 0.00524 | -0.24739 | 0.08209 | -0.11749
[RO-BG] [DIR] TIE 400 kV TINTARENI-KOZLODUI 1 | BC | -0.09324 | -0.00035 | -0.03167 | 0 | -0.14741 | -0.00055 | 0.00142 | 0.00045 | -0.00036 | -0.00032 | -0.12705 | -0.02149 | 0.00387 | -0.00163 | -0.06178 | -0.12412 | 0.00015 | 0.00369 | -0.00035 | 0.09018 | -0.00231 | -0.00576 | 0.00387 | -0.13816 | 0.00183 | -0.09898
[RO-BG] [DIR] TIE 400 kV TINTARENI-KOZLODUI 1 | N-1 TIE 400 kV Portile de Fier-Djerdap | -0.09297 | -0.00052 | -0.03475 | 0 | -0.14081 | -0.00062 | 0.00157 | 0.00052 | -0.0004 | -0.00036 | -0.12395 | -0.02309 | 0.00378 | -0.00183 | -0.06372 | -0.12168 | 0.00017 | 0.0044 | -0.0004 | 0.10343 | -0.02218 | -0.00666 | 0.00425 | -0.1321 | 0.00504 | -0.09879
[RO-BG] [DIR] TIE 400 kV TINTARENI-KOZLODUI 1 | N-1 TIE 400 kV TINTARENI-KOZLODUI 2 | -0.1549 | -0.00058 | -0.05262 | -1e-05 | -0.24491 | -0.00091 | 0.00236 | 0.00075 | -0.00059 | -0.00052 | -0.21107 | -0.03571 | 0.00642 | -0.00271 | -0.10265 | -0.2062 | 0.00025 | 0.00613 | -0.00059 | 0.14981 | -0.00384 | -0.00958 | 0.00642 | -0.22952 | 0.00304 | -0.16445
[RO-BG] [DIR] TIE 400 kV TINTARENI-KOZLODUI 1 | N-1 TIE 400 kV Isaccea - Vulcanesti | -0.09814 | -0.00059 | -0.03465 | 0 | -0.15494 | -0.00063 | 0.00154 | 0.00053 | -0.00041 | -0.00036 | -0.13303 | -0.02344 | 0.00344 | -0.00185 | -0.06581 | -0.12987 | 0.00017 | 0.00465 | -0.0004 | 0.08429 | -0.00639 | -0.00667 | 0.00409 | -0.14557 | 0.01093 | -0.10407
[RO-BG] [DIR] TIE 400 kV TINTARENI-KOZLODUI 1 | N-1 TIE 400 kV Resita-Pancevo c2 | -0.09324 | -0.00035 | -0.03167 | 0 | -0.14741 | -0.00055 | 0.00142 | 0.00045 | -0.00036 | -0.00032 | -0.12705 | -0.02149 | 0.00387 | -0.00163 | -0.06178 | -0.12412 | 0.00015 | 0.00369 | -0.00035 | 0.09018 | -0.00231 | -0.00576 | 0.00387 | -0.13816 | 0.00183 | -0.09898
[RO-BG] [DIR] TIE 400 kV TINTARENI-KOZLODUI 1 | N-1 TIE 400 kV Resita-Pancevo c1 | -0.09427 | -0.00049 | -0.03492 | 0 | -0.14372 | -0.00062 | 0.00157 | 0.00051 | -0.0004 | -0.00036 | -0.126 | -0.02323 | 0.00394 | -0.00183 | -0.06442 | -0.12358 | 0.00017 | 0.00432 | -0.0004 | 0.09946 | -0.0076 | -0.00662 | 0.00429 | -0.13487 | 0.00422 | -0.10013
[RO-BG] [DIR] TIE 400 kV TINTARENI-KOZLODUI 2 | BC | -0.09324 | -0.00035 | -0.03167 | 0 | -0.14741 | -0.00055 | 0.00142 | 0.00045 | -0.00036 | -0.00032 | -0.12705 | -0.02149 | 0.00387 | -0.00163 | -0.06178 | -0.12412 | 0.00015 | 0.00369 | -0.00035 | 0.09018 | -0.00231 | -0.00576 | 0.00387 | -0.13816 | 0.00183 | -0.09898
[RO-BG] [DIR] TIE 400 kV TINTARENI-KOZLODUI 2 | N-1 TIE 400 kV Portile de Fier-Djerdap | -0.09297 | -0.00052 | -0.03475 | 0 | -0.14081 | -0.00062 | 0.00157 | 0.00052 | -0.0004 | -0.00036 | -0.12395 | -0.02309 | 0.00378 | -0.00183 | -0.06372 | -0.12168 | 0.00017 | 0.0044 | -0.0004 | 0.10343 | -0.02218 | -0.00666 | 0.00425 | -0.1321 | 0.00504 | -0.09879
[RO-BG] [DIR] TIE 400 kV TINTARENI-KOZLODUI 2 | N-1 TIE 400 kV TINTARENI-KOZLODUI 1 | -0.1549 | -0.00058 | -0.05262 | -1e-05 | -0.24491 | -0.00091 | 0.00236 | 0.00075 | -0.00059 | -0.00052 | -0.21107 | -0.03571 | 0.00642 | -0.00271 | -0.10265 | -0.2062 | 0.00025 | 0.00613 | -0.00059 | 0.14981 | -0.00384 | -0.00958 | 0.00642 | -0.22952 | 0.00304 | -0.16445
[RO-BG] [DIR] TIE 400 kV TINTARENI-KOZLODUI 2 | N-1 TIE 400 kV Isaccea - Vulcanesti | -0.09814 | -0.00059 | -0.03465 | 0 | -0.15494 | -0.00063 | 0.00154 | 0.00053 | -0.00041 | -0.00036 | -0.13303 | -0.02344 | 0.00344 | -0.00185 | -0.06581 | -0.12987 | 0.00017 | 0.00465 | -0.0004 | 0.08429 | -0.00639 | -0.00667 | 0.00409 | -0.14557 | 0.01093 | -0.10407
[RO-BG] [DIR] TIE 400 kV TINTARENI-KOZLODUI 2 | N-1 TIE 400 kV Resita-Pancevo c2 | -0.09324 | -0.00035 | -0.03167 | 0 | -0.14741 | -0.00055 | 0.00142 | 0.00045 | -0.00036 | -0.00032 | -0.12705 | -0.02149 | 0.00387 | -0.00163 | -0.06178 | -0.12412 | 0.00015 | 0.00369 | -0.00035 | 0.09018 | -0.00231 | -0.00576 | 0.00387 | -0.13816 | 0.00183 | -0.09898
[RO-BG] [DIR] TIE 400 kV TINTARENI-KOZLODUI 2 | N-1 TIE 400 kV Resita-Pancevo c1 | -0.09427 | -0.00049 | -0.03492 | 0 | -0.14372 | -0.00062 | 0.00157 | 0.00051 | -0.0004 | -0.00036 | -0.126 | -0.02323 | 0.00394 | -0.00183 | -0.06442 | -0.12358 | 0.00017 | 0.00432 | -0.0004 | 0.09946 | -0.0076 | -0.00662 | 0.00429 | -0.13487 | 0.00422 | -0.10013
[RO-RS] [DIR] TIE 400 kV Portile de Fier-Djerdap | BC | -0.00245 | 0.00162 | 0.02827 | 0 | -0.06066 | 0.00067 | -0.00133 | -0.00059 | 0.00043 | 0.00038 | -0.02849 | 0.01468 | 0.00082 | 0.00188 | 0.01776 | -0.02241 | -0.00019 | -0.00649 | 0.00043 | -0.12172 | 0.18243 | 0.00821 | -0.00355 | -0.05557 | -0.0295 | -0.00178
[RO-RS] [DIR] TIE 400 kV Portile de Fier-Djerdap | N-1 TIE 400 kV Arad-Sandorfalva | -0.00372 | 0.00185 | 0.02868 | 0 | -0.06386 | 0.00072 | -0.00137 | -0.00063 | 0.00046 | 0.0004 | -0.03065 | 0.01506 | 0.00198 | 0.00199 | 0.01726 | -0.02442 | -0.0002 | -0.00709 | 0.00045 | -0.12714 | 0.18187 | 0.00875 | -0.00369 | -0.05861 | -0.03181 | -0.00318
[RO-RS] [DIR] TIE 400 kV Portile de Fier-Djerdap | N-1 TIE 400 kV Nadab-Bekescsaba | -0.00563 | 0.00179 | 0.02662 | 0 | -0.0653 | 0.00067 | -0.00123 | -0.00059 | 0.00043 | 0.00038 | -0.03239 | 0.01381 | 0.00172 | 0.00185 | 0.01523 | -0.02622 | -0.00019 | -0.00682 | 0.00042 | -0.12826 | 0.17931 | 0.00814 | -0.00315 | -0.06009 | -0.03163 | -0.00515
[RO-RS] [DIR] TIE 400 kV Portile de Fier-Djerdap | N-1 TIE 400 kV Rosiori-Mukacevo | -0.00823 | 0.00117 | 0.02394 | 0 | -0.06759 | 0.00054 | -0.00112 | -0.00047 | 0.00034 | 0.0003 | -0.03489 | 0.01182 | -0.00043 | 0.00152 | 0.01258 | -0.02877 | -0.00015 | -0.00499 | 0.00034 | -0.13109 | 0.17636 | 0.00667 | -0.00308 | -0.06239 | -0.02744 | -0.0078
[RO-RS] [DIR] TIE 400 kV Portile de Fier-Djerdap | N-1 TIE 400 kV TINTARENI-KOZLODUI 1 | 0.0031 | 0.00164 | 0.03015 | 0 | -0.0519 | 0.0007 | -0.00141 | -0.00061 | 0.00045 | 0.0004 | -0.02093 | 0.01596 | 0.00059 | 0.00198 | 0.02144 | -0.01503 | -0.0002 | -0.00671 | 0.00045 | -0.12708 | 0.18257 | 0.00855 | -0.00378 | -0.04735 | -0.02961 | 0.0041
[RO-RS] [DIR] TIE 400 kV Portile de Fier-Djerdap | N-1 TIE 400 kV TINTARENI-KOZLODUI 2 | 0.0031 | 0.00164 | 0.03015 | 0 | -0.0519 | 0.0007 | -0.00141 | -0.00061 | 0.00045 | 0.0004 | -0.02093 | 0.01596 | 0.00059 | 0.00198 | 0.02144 | -0.01503 | -0.0002 | -0.00671 | 0.00045 | -0.12708 | 0.18257 | 0.00855 | -0.00378 | -0.04735 | -0.02961 | 0.0041
[RO-RS] [DIR] TIE 400 kV Portile de Fier-Djerdap | N-1 TIE 400 kV Isaccea - Vulcanesti | -0.01188 | 0.00116 | 0.02255 | 0 | -0.07512 | 0.00052 | -0.0011 | -0.00045 | 0.00033 | 0.00029 | -0.04 | 0.01094 | -1e-05 | 0.00145 | 0.01003 | -0.03347 | -0.00014 | -0.00464 | 0.00033 | -0.13304 | 0.17461 | 0.00647 | -0.00313 | -0.06983 | -0.01202 | -0.01156
[RO-RS] [DIR] TIE 400 kV Portile de Fier-Djerdap | N-1 OHL 400 kV Mintia-Arad | -0.00681 | 0.00177 | 0.02653 | 0 | -0.0679 | 0.00067 | -0.00125 | -0.00059 | 0.00042 | 0.00038 | -0.03423 | 0.0137 | 0.00178 | 0.00185 | 0.0146 | -0.02793 | -0.00019 | -0.00673 | 0.00042 | -0.13192 | 0.17923 | 0.00815 | -0.00327 | -0.06258 | -0.03204 | -0.0064
[RO-RS] [DIR] TIE 400 kV Portile de Fier-Djerdap | N-1 OHL 220 kV Portile de Fier-Resita 1&2 | -0.00666 | 0.00166 | 0.02644 | 0 | -0.06737 | 0.00065 | -0.00124 | -0.00057 | 0.00041 | 0.00037 | -0.03396 | 0.01357 | 0.0013 | 0.0018 | 0.01467 | -0.0277 | -0.00018 | -0.00644 | 0.00041 | -0.13404 | 0.1776 | 0.00795 | -0.00329 | -0.06204 | -0.03082 | -0.00623
[RO-RS] [DIR] TIE 400 kV Portile de Fier-Djerdap | N-1 OHL 220 kV Resita-Timisoara 1&2 | -0.00817 | 0.00158 | 0.0242 | 0 | -0.06675 | 0.0006 | -0.00114 | -0.00053 | 0.00038 | 0.00034 | -0.03456 | 0.01234 | 0.00145 | 0.00167 | 0.01251 | -0.02856 | -0.00017 | -0.00607 | 0.00038 | -0.12812 | 0.17355 | 0.00741 | -0.00299 | -0.0616 | -0.02975 | -0.00785
[RO-RS] [DIR] TIE 400 kV Portile de Fier-Djerdap | N-1 TRA 400/220 kV AT3 Arad | -0.00436 | 0.00163 | 0.02707 | 0 | -0.06299 | 0.00065 | -0.00127 | -0.00057 | 0.00042 | 0.00037 | -0.03064 | 0.014 | 0.0011 | 0.00183 | 0.01611 | -0.02456 | -0.00018 | -0.00643 | 0.00041 | -0.12472 | 0.17985 | 0.00801 | -0.00338 | -0.05785 | -0.02988 | -0.00381
[RO-RS] [DIR] TIE 400 kV Portile de Fier-Djerdap | N-1 TIE 400 kV Resita-Pancevo c2 | -0.00245 | 0.00162 | 0.02827 | 0 | -0.06066 | 0.00067 | -0.00133 | -0.00059 | 0.00043 | 0.00038 | -0.02849 | 0.01468 | 0.00082 | 0.00188 | 0.01776 | -0.02241 | -0.00019 | -0.00649 | 0.00043 | -0.12172 | 0.18243 | 0.00821 | -0.00355 | -0.05557 | -0.0295 | -0.00178
[RO-RS] [DIR] TIE 400 kV Portile de Fier-Djerdap | N-1 TIE 400 kV Resita-Pancevo c1 | 0.00321 | 0.00241 | 0.04604 | 0 | -0.08085 | 0.00106 | -0.00216 | -0.00092 | 0.00068 | 0.0006 | -0.03421 | 0.02417 | 0.00043 | 0.00298 | 0.03219 | -0.02535 | -0.00029 | -0.00995 | 0.00067 | -0.17248 | 0.21133 | 0.01291 | -0.00585 | -0.07353 | -0.04257 | 0.00448
[RO-UA] [DIR] TIE 400 kV Isaccea-Vulcanesti | N-1 TIE 400 kV Resita-Pancevo c2 | 0.10953 | 0.00542 | 0.06637 | 1e-05 | 0.1679 | 0.00181 | -0.00264 | -0.00164 | 0.00115 | 0.00102 | 0.13367 | 0.04338 | 0.00954 | 0.00493 | 0.08978 | 0.12847 | -0.00051 | -0.02153 | 0.00114 | 0.13148 | 0.09091 | 0.0202 | -0.00489 | 0.1656 | -0.20308 | 0.1135
[RO-HU] [DIR] TIE 400 kV Arad-Sandorfalva | BC | -0.02288 | 0.00405 | 0.00754 | 0 | -0.05751 | 0.00078 | -0.00079 | -0.00074 | 0.00048 | 0.00043 | -0.03905 | 0.00684 | 0.02095 | 0.00196 | -0.00901 | -0.03618 | -0.00023 | -0.0108 | 0.00048 | -0.09759 | -0.01015 | 0.00968 | -0.00249 | -0.05487 | -0.0415 | -0.02514
[RO-HU] [DIR] TIE 400 kV Arad-Sandorfalva | N-1 TIE 400 kV Nadab-Bekescsaba | -0.06598 | 0.00635 | -0.0147 | 0 | -0.12027 | 0.00074 | 0.00048 | -0.00078 | 0.00043 | 0.00039 | -0.0919 | -0.0049 | 0.03315 | 0.00157 | -0.04326 | -0.08774 | -0.00023 | -0.01518 | 0.00043 | -0.18606 | -0.05245 | 0.00879 | 0.00297 | -0.11611 | -0.0703 | -0.07071
[RO-HU] [DIR] TIE 400 kV Arad-Sandorfalva | N-1 TIE 400 kV Rosiori-Mukacevo | -0.04763 | 0.00211 | -0.01096 | 0 | -0.08715 | 0.00021 | 0.0001 | -0.00022 | 0.00012 | 0.00011 | -0.06648 | -0.0054 | 0.0156 | 0.00041 | -0.03119 | -0.06341 | -6e-05 | -0.00437 | 0.00012 | -0.13768 | -0.03614 | 0.00309 | -0.00045 | -0.08407 | -0.03267 | -0.05087
[RO-HU] [DIR] TIE 400 kV Arad-Sandorfalva | N-1 TIE 400 kV Portile de Fier-Djerdap | -0.02309 | 0.00418 | 0.00987 | 0 | -0.06253 | 0.00084 | -0.0009 | -0.00079 | 0.00052 | 0.00046 | -0.04141 | 0.00805 | 0.02102 | 0.00212 | -0.00754 | -0.03803 | -0.00024 | -0.01134 | 0.00051 | -0.10765 | 0.00493 | 0.01036 | -0.00279 | -0.05947 | -0.04394 | -0.02528
[RO-HU] [DIR] TIE 400 kV Arad-Sandorfalva | N-1 OHL 400 kV Iernut-Sibiu Sud | -0.02463 | 0.00399 | 0.00648 | 0 | -0.05993 | 0.00076 | -0.00074 | -0.00072 | 0.00047 | 0.00041 | -0.04114 | 0.00617 | 0.02088 | 0.00189 | -0.01045 | -0.03822 | -0.00022 | -0.01057 | 0.00046 | -0.0998 | -0.01171 | 0.0094 | -0.00236 | -0.05722 | -0.0415 | -0.02697
[RO-HU] [DIR] TIE 400 kV Arad-Sandorfalva | N-1 TIE 400 kV Resita-Pancevo c2 | -0.02288 | 0.00405 | 0.00754 | 0 | -0.05751 | 0.00078 | -0.00079 | -0.00074 | 0.00048 | 0.00043 | -0.03905 | 0.00684 | 0.02095 | 0.00196 | -0.00901 | -0.03618 | -0.00023 | -0.0108 | 0.00048 | -0.09759 | -0.01015 | 0.00968 | -0.00249 | -0.05487 | -0.0415 | -0.02514
[RO-HU] [DIR] TIE 400 kV Arad-Sandorfalva | N-1 TIE 400 kV Resita-Pancevo c1 | -0.02159 | 0.00423 | 0.0116 | 0 | -0.06213 | 0.00087 | -0.00098 | -0.00082 | 0.00054 | 0.00048 | -0.04036 | 0.009 | 0.02086 | 0.00221 | -0.00571 | -0.03685 | -0.00025 | -0.01159 | 0.00053 | -0.10919 | -0.00355 | 0.01076 | -0.00302 | -0.05898 | -0.04449 | -0.0237
[RO-HU] [DIR] TIE 400 kV Nadab-Bekescsaba | BC | -0.07542 | 0.00403 | -0.03892 | 0 | -0.10984 | -8e-05 | 0.00222 | -7e-05 | -9e-05 | -7e-05 | -0.09249 | -0.02054 | 0.02135 | -0.00069 | -0.05996 | -0.09026 | 0 | -0.00767 | -8e-05 | -0.15486 | -0.07403 | -0.00156 | 0.00956 | -0.10718 | -0.0504 | -0.07976
[RO-HU] [DIR] TIE 400 kV Nadab-Bekescsaba | N-1 TIE 400 kV Arad-Sandorfalva | -0.09012 | 0.00663 | -0.03408 | 0 | -0.14677 | 0.00043 | 0.00172 | -0.00054 | 0.00022 | 0.0002 | -0.11757 | -0.01615 | 0.0348 | 0.00057 | -0.06574 | -0.11349 | -0.00014 | -0.01461 | 0.00022 | -0.21752 | -0.08054 | 0.00466 | 0.00796 | -0.14241 | -0.07705 | -0.0959
[RO-HU] [DIR] TIE 400 kV Nadab-Bekescsaba | N-1 TIE 400 kV Rosiori-Mukacevo | -0.12625 | 4e-05 | -0.0769 | -1e-05 | -0.1707 | -0.00126 | 0.00406 | 0.001 | -0.00083 | -0.00073 | -0.14882 | -0.04567 | 0.01036 | -0.00387 | -0.10551 | -0.14618 | 0.00034 | 0.00555 | -0.00082 | -0.2372 | -0.12741 | -0.0151 | 0.01375 | -0.16714 | -0.03226 | -0.13261
[RO-HU] [DIR] TIE 400 kV Nadab-Bekescsaba | N-1 TIE 400 kV Portile de Fier-Djerdap | -0.0756 | 0.00414 | -0.03692 | 0 | -0.11412 | -3e-05 | 0.00213 | -0.00011 | -5e-05 | -5e-05 | -0.0945 | -0.0195 | 0.02141 | -0.00056 | -0.0587 | -0.09184 | -1e-05 | -0.00813 | -5e-05 | -0.16346 | -0.06113 | -0.00098 | 0.00931 | -0.11111 | -0.05248 | -0.07989
[RO-HU] [DIR] TIE 400 kV Nadab-Bekescsaba | N-1 OHL 400 kV Iernut-Sibiu Sud | -0.07353 | 0.00409 | -0.03778 | 0 | -0.10723 | -5e-05 | 0.00217 | -9e-05 | -7e-05 | -6e-05 | -0.09023 | -0.01981 | 0.02143 | -0.00062 | -0.0584 | -0.08804 | -1e-05 | -0.00792 | -7e-05 | -0.15247 | -0.07234 | -0.00125 | 0.00941 | -0.10464 | -0.0504 | -0.07778
[RO-HU] [DIR] TIE 400 kV Nadab-Bekescsaba | N-1 TIE 400 kV Resita-Pancevo c2 | -0.07542 | 0.00403 | -0.03892 | 0 | -0.10984 | -8e-05 | 0.00222 | -7e-05 | -9e-05 | -7e-05 | -0.09249 | -0.02054 | 0.02135 | -0.00069 | -0.05996 | -0.09026 | 0 | -0.00767 | -8e-05 | -0.15486 | -0.07403 | -0.00156 | 0.00956 | -0.10718 | -0.0504 | -0.07976
[RO-HU] [DIR] TIE 400 kV Nadab-Bekescsaba | N-1 TIE 400 kV Resita-Pancevo c1 | -0.07431 | 0.00418 | -0.03543 | 0 | -0.1138 | 0 | 0.00206 | -0.00013 | -4e-05 | -3e-05 | -0.09361 | -0.01867 | 0.02127 | -0.00048 | -0.05712 | -0.09083 | -2e-05 | -0.00835 | -4e-05 | -0.16482 | -0.06836 | -0.00064 | 0.00911 | -0.1107 | -0.05296 | -0.07853
[RO-UA] [DIR]TIE 400 kV Rosiori-Mukacevo | BC | 0.12175 | 0.00955 | 0.09098 | 1e-05 | 0.14579 | 0.00283 | -0.00439 | -0.00256 | 0.00179 | 0.00158 | 0.13494 | 0.06021 | 0.02632 | 0.00762 | 0.10913 | 0.13397 | -0.0008 | -0.03166 | 0.00177 | 0.19725 | 0.12788 | 0.03243 | -0.01004 | 0.14363 | -0.04346 | 0.12659
[RO-UA] [DIR]TIE 400 kV Rosiori-Mukacevo | N-1 TIE 400 kV Arad-Sandorfalva | 0.12451 | 0.00907 | 0.09007 | 1e-05 | 0.15274 | 0.00274 | -0.0043 | -0.00247 | 0.00173 | 0.00153 | 0.13966 | 0.05939 | 0.02379 | 0.00738 | 0.11022 | 0.13834 | -0.00077 | -0.03036 | 0.00171 | 0.20905 | 0.12911 | 0.03126 | -0.00974 | 0.15026 | -0.03844 | 0.12963
[RO-UA] [DIR]TIE 400 kV Rosiori-Mukacevo | N-1 TIE 400 kV Nadab-Bekescsaba | 0.13841 | 0.00867 | 0.09958 | 1e-05 | 0.17005 | 0.00285 | -0.00488 | -0.00254 | 0.0018 | 0.0016 | 0.15536 | 0.06475 | 0.0216 | 0.00777 | 0.12237 | 0.1539 | -0.0008 | -0.02997 | 0.00179 | 0.23146 | 0.14423 | 0.03278 | -0.01215 | 0.1673 | -0.03233 | 0.14421
[RO-UA] [DIR]TIE 400 kV Rosiori-Mukacevo | N-1 TIE 400 kV Portile de Fier-Djerdap | 0.12185 | 0.00949 | 0.08979 | 1e-05 | 0.14834 | 0.0028 | -0.00434 | -0.00253 | 0.00177 | 0.00157 | 0.13613 | 0.0596 | 0.02628 | 0.00754 | 0.10838 | 0.13491 | -0.00079 | -0.03139 | 0.00175 | 0.20237 | 0.12021 | 0.03209 | -0.00989 | 0.14597 | -0.04222 | 0.12667
[RO-UA] [DIR]TIE 400 kV Rosiori-Mukacevo | N-1 OHL 400 kV Iernut-Sibiu Sud | 0.09691 | 0.00874 | 0.07603 | 1e-05 | 0.11157 | 0.00248 | -0.00367 | -0.00225 | 0.00156 | 0.00138 | 0.10527 | 0.05071 | 0.02533 | 0.00662 | 0.08867 | 0.10489 | -0.0007 | -0.02841 | 0.00154 | 0.16588 | 0.10576 | 0.02838 | -0.00813 | 0.11026 | -0.04347 | 0.10058
[RO-UA] [DIR]TIE 400 kV Rosiori-Mukacevo | N-1 OHL 400 kV Mintia-Arad | 0.12695 | 0.00938 | 0.09305 | 1e-05 | 0.15441 | 0.00284 | -0.00449 | -0.00256 | 0.00179 | 0.00159 | 0.14177 | 0.06137 | 0.02517 | 0.00766 | 0.1129 | 0.14054 | -0.0008 | -0.03138 | 0.00177 | 0.20939 | 0.1317 | 0.0325 | -0.01038 | 0.15198 | -0.04044 | 0.13209
[RO-UA] [DIR]TIE 400 kV Rosiori-Mukacevo | N-1 OHL 400 kV Sibiu Sud-Mintia | 0.12502 | 0.00942 | 0.09202 | 1e-05 | 0.15179 | 0.00283 | -0.00444 | -0.00255 | 0.00178 | 0.00158 | 0.13947 | 0.0608 | 0.02554 | 0.00762 | 0.11133 | 0.13827 | -0.0008 | -0.03139 | 0.00177 | 0.20381 | 0.12946 | 0.03238 | -0.01023 | 0.14943 | -0.04104 | 0.13004
[RO-UA] [DIR]TIE 400 kV Rosiori-Mukacevo | N-1 OHL 400 kV Arefu-Sibiu Sud | 0.1121 | 0.00943 | 0.08587 | 1e-05 | 0.13235 | 0.00273 | -0.00415 | -0.00247 | 0.00172 | 0.00153 | 0.1231 | 0.05704 | 0.02671 | 0.00733 | 0.10152 | 0.12233 | -0.00077 | -0.03093 | 0.00171 | 0.18739 | 0.12008 | 0.03132 | -0.00937 | 0.13067 | -0.04371 | 0.11641
[RO-UA] [DIR]TIE 400 kV Rosiori-Mukacevo | N-1 TIE 400 kV Resita-Pancevo c2 | 0.12175 | 0.00955 | 0.09098 | 1e-05 | 0.14579 | 0.00283 | -0.00439 | -0.00256 | 0.00179 | 0.00158 | 0.13494 | 0.06021 | 0.02632 | 0.00762 | 0.10913 | 0.13397 | -0.0008 | -0.03166 | 0.00177 | 0.19725 | 0.12788 | 0.03243 | -0.01004 | 0.14363 | -0.04346 | 0.12659
[RO-UA] [DIR]TIE 400 kV Rosiori-Mukacevo | N-1 OHL 400 kV Arefu-Tantareni | 0.11541 | 0.00946 | 0.0876 | 1e-05 | 0.13736 | 0.00276 | -0.00423 | -0.0025 | 0.00174 | 0.00155 | 0.12722 | 0.05811 | 0.02653 | 0.00743 | 0.10412 | 0.12632 | -0.00078 | -0.03114 | 0.00173 | 0.19478 | 0.12279 | 0.03168 | -0.00961 | 0.13555 | -0.04301 | 0.11988
[RO-UA] [DIR]TIE 400 kV Rosiori-Mukacevo | N-1 TIE 400 kV Resita-Pancevo c1 | 0.12121 | 0.00948 | 0.08928 | 1e-05 | 0.14772 | 0.00279 | -0.00431 | -0.00252 | 0.00176 | 0.00156 | 0.13548 | 0.05931 | 0.02636 | 0.00751 | 0.10775 | 0.13425 | -0.00079 | -0.03133 | 0.00174 | 0.20211 | 0.12512 | 0.03198 | -0.00982 | 0.14535 | -0.04221 | 0.12599
[RO-RS] [DIR] TIE 400 kV Resita-Pancevo c2 | BC | 0 | 0 | 0 |  | 0 | 0 |  | 0 | 0 | 0 | 0 | 0 |  |  | 0 | 0 | 0 |  | 0 | 0 | 0 | 0 | 0 | 0 |  | 0
[RO-RS] [DIR] TIE 400 kV Resita-Pancevo c2 | N-1 TIE 400 kV Arad-Sandorfalva | 0 | 0 | 0 |  | 0 | 0 |  | 0 | 0 | 0 | 0 | 0 |  |  | 0 | 0 | 0 |  | 0 | 0 | 0 | 0 | 0 | 0 |  | 0
[RO-RS] [DIR] TIE 400 kV Resita-Pancevo c2 | N-1 TIE 400 kV Nadab-Bekescsaba | 0 | 0 | 0 |  | 0 | 0 |  | 0 | 0 | 0 | 0 | 0 |  |  | 0 | 0 | 0 |  | 0 | 0 | 0 | 0 | 0 | 0 |  | 0
[RO-RS] [DIR] TIE 400 kV Resita-Pancevo c2 | N-1 TIE 400 kV Portile de Fier-Djerdap | 0 | 0 | 0 |  | 0 | 0 |  | 0 | 0 | 0 | 0 | 0 |  |  | 0 | 0 | 0 |  | 0 | 0 | 0 | 0 | 0 | 0 |  | 0
[RO-RS] [DIR] TIE 400 kV Resita-Pancevo c2 | N-1 OHL 400 kV Iernut-Sibiu Sud | 0 | 0 | 0 |  | 0 | 0 |  | 0 | 0 | 0 | 0 | 0 |  |  | 0 | 0 | 0 |  | 0 | 0 | 0 | 0 | 0 | 0 |  | 0
[RO-RS] [DIR] TIE 400 kV Resita-Pancevo c2 | N-1 OHL 400 kV Mintia-Arad | 0 | 0 | 0 |  | 0 | 0 |  | 0 | 0 | 0 | 0 | 0 |  |  | 0 | 0 | 0 |  | 0 | 0 | 0 | 0 | 0 | 0 |  | 0
[RO-RS] [DIR] TIE 400 kV Resita-Pancevo c2 | N-1 OHL 220 kV Portile de Fier-Resita c2 | 0 | 0 | 0 |  | 0 | 0 |  | 0 | 0 | 0 | 0 | 0 |  |  | 0 | 0 | 0 |  | 0 | 0 | 0 | 0 | 0 | 0 |  | 0
[RO-RS] [DIR] TIE 400 kV Resita-Pancevo c2 | N-1 OHL 220 kV Portile de Fier-Resita c1 | 0 | 0 | 0 |  | 0 | 0 |  | 0 | 0 | 0 | 0 | 0 |  |  | 0 | 0 | 0 |  | 0 | 0 | 0 | 0 | 0 | 0 |  | 0
[RO-RS] [DIR] TIE 400 kV Resita-Pancevo c2 | N-1 OHL 220 kV Resita-Timisoara c2 | 0 | 0 | 0 |  | 0 | 0 |  | 0 | 0 | 0 | 0 | 0 |  |  | 0 | 0 | 0 |  | 0 | 0 | 0 | 0 | 0 | 0 |  | 0
[RO-RS] [DIR] TIE 400 kV Resita-Pancevo c2 | N-1 OHL 220 kV Resita-Timisoara c1 | 0 | 0 | 0 |  | 0 | 0 |  | 0 | 0 | 0 | 0 | 0 |  |  | 0 | 0 | 0 |  | 0 | 0 | 0 | 0 | 0 | 0 |  | 0
[RO-RS] [DIR] TIE 400 kV Resita-Pancevo c2 | N-1 TRA 400/220 kV AT3 Arad | 0 | 0 | 0 |  | 0 | 0 |  | 0 | 0 | 0 | 0 | 0 |  |  | 0 | 0 | 0 |  | 0 | 0 | 0 | 0 | 0 | 0 |  | 0
[RO-RS] [DIR] TIE 400 kV Resita-Pancevo c2 | N-1 OHL 400 kV Djerdap - Drmno | 0 | 0 | 0 |  | 0 | 0 |  | 0 | 0 | 0 | 0 | 0 |  |  | 0 | 0 | 0 |  | 0 | 0 | 0 | 0 | 0 | 0 |  | 0
[RO-RS] [DIR] TIE 400 kV Resita-Pancevo c2 | N-1 OHL 400 kV Djerdap - Bor | 0 | 0 | 0 |  | 0 | 0 |  | 0 | 0 | 0 | 0 | 0 |  |  | 0 | 0 | 0 |  | 0 | 0 | 0 | 0 | 0 | 0 |  | 0
[RO-RS] [DIR] TIE 400 kV Resita-Pancevo c2 | N-1 OHL 400 kV Srbobran – Subotica 3 | 0 | 0 | 0 |  | 0 | 0 |  | 0 | 0 | 0 | 0 | 0 |  |  | 0 | 0 | 0 |  | 0 | 0 | 0 | 0 | 0 | 0 |  | 0
[RO-RS] [DIR] TIE 400 kV Resita-Pancevo c2 | N-1 TIE 400 kV Sandorfalva-Subotica 3 | 0 | 0 | 0 |  | 0 | 0 |  | 0 | 0 | 0 | 0 | 0 |  |  | 0 | 0 | 0 |  | 0 | 0 | 0 | 0 | 0 | 0 |  | 0
[RO-RS] [DIR] TIE 400 kV Resita-Pancevo c2 | N-1 OHL 400 kV Bor 2 – Nis 2 | 0 | 0 | 0 |  | 0 | 0 |  | 0 | 0 | 0 | 0 | 0 |  |  | 0 | 0 | 0 |  | 0 | 0 | 0 | 0 | 0 | 0 |  | 0
[RO-RS] [DIR] TIE 400 kV Resita-Pancevo c2 | N-1 OHL 400 kV Portile de Fier-Resita | 0 | 0 | 0 |  | 0 | 0 |  | 0 | 0 | 0 | 0 | 0 |  |  | 0 | 0 | 0 |  | 0 | 0 | 0 | 0 | 0 | 0 |  | 0
[RO-RS] [DIR] TIE 400 kV Resita-Pancevo c2 | N-1 OHL 400 kV Paks -Sandorfalva | 0 | 0 | 0 |  | 0 | 0 |  | 0 | 0 | 0 | 0 | 0 |  |  | 0 | 0 | 0 |  | 0 | 0 | 0 | 0 | 0 | 0 |  | 0
[RO-RS] [DIR] TIE 400 kV Resita-Pancevo c2 | N-1 TIE 400 kV Resita-Pancevo c1 | 0 | 0 | 0 |  | 0 | 0 |  | 0 | 0 | 0 | 0 | 0 |  |  | 0 | 0 | 0 |  | 0 | 0 | 0 | 0 | 0 | 0 |  | 0
[RO-RS] [DIR] TIE 400 kV Resita-Pancevo c1 | BC | 0.0114 | 0.00158 | 0.03581 | 0 | -0.04068 | 0.00078 | -0.00168 | -0.00067 | 0.0005 | 0.00044 | -0.01154 | 0.01912 | -0.00079 | 0.00222 | 0.02907 | -0.00592 | -0.00022 | -0.00697 | 0.0005 | -0.10228 | 0.05823 | 0.00947 | -0.00462 | -0.0362 | -0.02633 | 0.01263
[RO-RS] [DIR] TIE 400 kV Resita-Pancevo c1 | N-1 TIE 400 kV Arad-Sandorfalva | 0.0096 | 0.0019 | 0.0364 | 0 | -0.0452 | 0.00084 | -0.00174 | -0.00073 | 0.00054 | 0.00048 | -0.01461 | 0.01965 | 0.00086 | 0.00238 | 0.02837 | -0.00876 | -0.00023 | -0.00782 | 0.00054 | -0.10995 | 0.05743 | 0.01023 | -0.00482 | -0.04051 | -0.02959 | 0.01065
[RO-RS] [DIR] TIE 400 kV Resita-Pancevo c1 | N-1 TIE 400 kV Nadab-Bekescsaba | 0.00687 | 0.00182 | 0.03347 | 0 | -0.04727 | 0.00078 | -0.00155 | -0.00068 | 0.0005 | 0.00044 | -0.0171 | 0.01788 | 0.0005 | 0.00218 | 0.02547 | -0.01134 | -0.00022 | -0.00743 | 0.00049 | -0.11158 | 0.05379 | 0.00938 | -0.00405 | -0.04263 | -0.02935 | 0.00784
[RO-RS] [DIR] TIE 400 kV Resita-Pancevo c1 | N-1 TIE 400 kV Portile de Fier-Djerdap | 0.01014 | 0.00241 | 0.05029 | 1e-05 | -0.07175 | 0.00113 | -0.00236 | -0.00098 | 0.00072 | 0.00064 | -0.02613 | 0.02663 | -0.00037 | 0.00318 | 0.03817 | -0.0174 | -0.00031 | -0.0103 | 0.00072 | -0.16462 | 0.15166 | 0.01367 | -0.00644 | -0.06466 | -0.04144 | 0.01172
[RO-RS] [DIR] TIE 400 kV Resita-Pancevo c1 | N-1 OHL 400 kV Iernut-Sibiu Sud | 0.00859 | 0.00149 | 0.03412 | 0 | -0.04455 | 0.00074 | -0.0016 | -0.00064 | 0.00048 | 0.00042 | -0.0149 | 0.01804 | -0.0009 | 0.00211 | 0.02676 | -0.00921 | -0.00021 | -0.00661 | 0.00047 | -0.10583 | 0.05573 | 0.00901 | -0.00441 | -0.03997 | -0.02633 | 0.00969
[RO-RS] [DIR] TIE 400 kV Resita-Pancevo c1 | N-1 OHL 400 kV Mintia-Arad | 0.00827 | 0.00168 | 0.03457 | 0 | -0.04587 | 0.00078 | -0.00162 | -0.00067 | 0.0005 | 0.00044 | -0.01566 | 0.01842 | -9e-05 | 0.0022 | 0.0268 | -0.00988 | -0.00022 | -0.00714 | 0.00049 | -0.10959 | 0.05593 | 0.00943 | -0.00442 | -0.04122 | -0.02815 | 0.00932
[RO-RS] [DIR] TIE 400 kV Resita-Pancevo c1 | N-1 OHL 220 kV Resita-Timisoara c2 | 0.00727 | 0.00155 | 0.03288 | 0 | -0.04507 | 0.00073 | -0.00154 | -0.00063 | 0.00047 | 0.00042 | -0.01593 | 0.01743 | -0.00033 | 0.00207 | 0.02528 | -0.01036 | -0.0002 | -0.00667 | 0.00047 | -0.10691 | 0.05181 | 0.00889 | -0.00422 | -0.04055 | -0.02651 | 0.00825
[RO-RS] [DIR] TIE 400 kV Resita-Pancevo c1 | N-1 OHL 220 kV Resita-Timisoara c1 | 0.00727 | 0.00155 | 0.03288 | 0 | -0.04507 | 0.00073 | -0.00154 | -0.00063 | 0.00047 | 0.00042 | -0.01593 | 0.01743 | -0.00033 | 0.00207 | 0.02528 | -0.01036 | -0.0002 | -0.00667 | 0.00047 | -0.10691 | 0.05181 | 0.00889 | -0.00422 | -0.04055 | -0.02651 | 0.00825
[RO-RS] [DIR] TIE 400 kV Resita-Pancevo c1 | N-1 TRA 400/220 kV AT3 Arad | 0.0063 | 0.00161 | 0.03263 | 0 | -0.04689 | 0.00074 | -0.00153 | -0.00064 | 0.00047 | 0.00042 | -0.0173 | 0.01731 | -2e-05 | 0.00208 | 0.02466 | -0.01165 | -0.0002 | -0.0068 | 0.00047 | -0.11029 | 0.05134 | 0.00895 | -0.00417 | -0.0423 | -0.02733 | 0.00723
[RO-RS] [DIR] TIE 400 kV Resita-Pancevo c1 | N-1 OHL 400 kV Djerdap - Drmno | 0.01014 | 0.00241 | 0.05029 | 1e-05 | -0.07175 | 0.00113 | -0.00236 | -0.00098 | 0.00072 | 0.00064 | -0.02613 | 0.02663 | -0.00037 | 0.00318 | 0.03817 | -0.0174 | -0.00031 | -0.0103 | 0.00072 | -0.16462 | 0.09553 | 0.01367 | -0.00644 | -0.06466 | -0.04144 | 0.01172
[RO-RS] [DIR] TIE 400 kV Resita-Pancevo c1 | N-1 OHL 400 kV Djerdap - Bor | 0.0114 | 0.00158 | 0.03581 | 0 | -0.04068 | 0.00078 | -0.00168 | -0.00067 | 0.0005 | 0.00044 | -0.01154 | 0.01912 | -0.00079 | 0.00222 | 0.02907 | -0.00592 | -0.00022 | -0.00697 | 0.0005 | -0.10228 | 0.05823 | 0.00947 | -0.00462 | -0.0362 | -0.02633 | 0.01263
[RO-RS] [DIR] TIE 400 kV Resita-Pancevo c1 | N-1 OHL 400 kV Srbobran – Subotica 3 | 0.02409 | 0.00158 | 0.04694 | 0 | -0.03052 | 0.00095 | -0.00219 | -0.00081 | 0.00061 | 0.00054 | 0.00041 | 0.0252 | -0.00342 | 0.00274 | 0.04194 | 0.00653 | -0.00026 | -0.00787 | 0.00061 | -0.0953 | 0.07731 | 0.01148 | -0.0061 | -0.02584 | -0.02609 | 0.02612
[RO-RS] [DIR] TIE 400 kV Resita-Pancevo c1 | N-1 TIE 400 kV Sandorfalva-Subotica 3 | 0.0333 | 0.00163 | 0.05674 | 1e-05 | -0.02386 | 0.00112 | -0.00268 | -0.00095 | 0.00073 | 0.00064 | 0.00866 | 0.03069 | -0.00577 | 0.00326 | 0.05176 | 0.01515 | -0.00031 | -0.00885 | 0.00072 | -0.09133 | 0.09053 | 0.01356 | -0.00752 | -0.01899 | -0.0267 | 0.03568
[RO-RS] [DIR] TIE 400 kV Resita-Pancevo c1 | N-1 OHL 400 kV Bor 2 – Nis 2 | 0.01019 | 0.00159 | 0.03563 | 0 | -0.04144 | 0.00078 | -0.00167 | -0.00067 | 0.0005 | 0.00044 | -0.01282 | 0.01895 | -0.00074 | 0.00221 | 0.02839 | -0.0074 | -0.00022 | -0.00697 | 0.0005 | -0.10233 | 0.06011 | 0.00946 | -0.0046 | -0.03706 | -0.02641 | 0.01107
[RO-RS] [DIR] TIE 400 kV Resita-Pancevo c1 | N-1 OHL 400 kV Portile de Fier-Resita | 0.02214 | 0.001 | 0.03138 | 0 | -0.00624 | 0.00063 | -0.00147 | -0.00054 | 0.00041 | 0.00036 | 0.01018 | 0.01721 | -0.00218 | 0.00182 | 0.03086 | 0.01355 | -0.00017 | -0.0051 | 0.0004 | -0.04822 | 0.05728 | 0.00755 | -0.00415 | -0.00387 | -0.01417 | 0.02379
[RO-RS] [DIR] TIE 400 kV Resita-Pancevo c1 | N-1 OHL 400 kV Paks -Sandorfalva | 0.00965 | 0.00172 | 0.03485 | 0 | -0.04282 | 0.00079 | -0.00166 | -0.00069 | 0.00051 | 0.00045 | -0.01352 | 0.01872 | 0.00034 | 0.00223 | 0.02758 | -0.0079 | -0.00022 | -0.00723 | 0.0005 | -0.10479 | 0.05598 | 0.0096 | -0.00462 | -0.03831 | -0.02747 | 0.01074
[RO-RS] [DIR] TIE 400 kV Resita-Pancevo c1 | N-1 TIE 400 kV Resita-Pancevo c2 | 0.0114 | 0.00158 | 0.03581 | 0 | -0.04068 | 0.00078 | -0.00168 | -0.00067 | 0.0005 | 0.00044 | -0.01154 | 0.01912 | -0.00079 | 0.00222 | 0.02907 | -0.00592 | -0.00022 | -0.00697 | 0.0005 | -0.10228 | 0.05823 | 0.00947 | -0.00462 | -0.0362 | -0.02633 | 0.01263
[RO-BG] [DIR] TIE 400 kV DOBRUDJA- MEDGIDIA SUD | BC | -0.06598 | -0.00148 | -0.03016 | 0 | -0.14155 | -0.00068 | 0.00129 | 0.0006 | -0.00044 | -0.00039 | -0.09151 | -0.01993 | -0.00062 | -0.00193 | -0.04793 | -0.08309 | 0.00019 | 0.00683 | -0.00043 | 0.00712 | -0.02837 | -0.00753 | 0.00299 | -0.14097 | 0.0468 | -0.06698
[RO-BG] [DIR] TIE 400 kV DOBRUDJA- MEDGIDIA SUD | N-1 OHL 400 kV Isaccea - Stupina | -0.06405 | -0.00141 | -0.02912 | 0 | -0.13805 | -0.00066 | 0.00124 | 0.00058 | -0.00042 | -0.00037 | -0.089 | -0.01925 | -0.00054 | -0.00186 | -0.04643 | -0.08075 | 0.00018 | 0.00655 | -0.00042 | 0.00832 | -0.02708 | -0.00725 | 0.0029 | -0.1375 | 0.04462 | -0.06499
[RO-BG] [DIR] TIE 400 kV DOBRUDJA- MEDGIDIA SUD | N-1 TIE 400 kV MEDGIDIA SUD - VARNA | -0.11469 | -0.00257 | -0.05241 | -1e-05 | -0.24584 | -0.00119 | 0.00224 | 0.00104 | -0.00076 | -0.00067 | -0.15906 | -0.03463 | -0.00107 | -0.00335 | -0.08331 | -0.14443 | 0.00033 | 0.01186 | -0.00075 | 0.01237 | -0.0493 | -0.01309 | 0.0052 | -0.24509 | 0.08134 | -0.11641
[RO-BG] [DIR] TIE 400 kV DOBRUDJA- MEDGIDIA SUD | N-1 OHL 400 kV Cernavoda - Pelicanu | -0.0655 | -0.00172 | -0.03184 | 0 | -0.13219 | -0.00075 | 0.00135 | 0.00066 | -0.00048 | -0.00042 | -0.08858 | -0.02091 | -0.00126 | -0.00209 | -0.04883 | -0.08133 | 0.00021 | 0.00767 | -0.00047 | -0.01086 | -0.03409 | -0.00824 | 0.00306 | -0.13141 | 0.05553 | -0.0668
[RO-BG] [DIR] TIE 400 kV DOBRUDJA- MEDGIDIA SUD | N-1 OHL 400 kV Gura Ialomitei - Bucuresti Sud | -0.06598 | -0.00148 | -0.03016 | 0 | -0.14155 | -0.00068 | 0.00129 | 0.0006 | -0.00044 | -0.00039 | -0.09151 | -0.01993 | -0.00062 | -0.00193 | -0.04793 | -0.08309 | 0.00019 | 0.00683 | -0.00043 | 0.00712 | -0.02837 | -0.00753 | 0.00299 | -0.14097 | 0.0468 | -0.06698
[RO-BG] [DIR] TIE 400 kV DOBRUDJA- MEDGIDIA SUD | N-1 OHL 400 kV Gutinas – Smardan | -0.06301 | -0.0016 | -0.02945 | 0 | -0.13292 | -0.00069 | 0.00124 | 0.00061 | -0.00044 | -0.00039 | -0.08675 | -0.0195 | -0.00121 | -0.00193 | -0.04614 | -0.079 | 0.00019 | 0.00717 | -0.00044 | 0.00261 | -0.02819 | -0.00761 | 0.00277 | -0.13231 | 0.05423 | -0.06401
[RO-BG] [DIR] TIE 400 kV DOBRUDJA- MEDGIDIA SUD | N-1 TIE 400 kV Resita-Pancevo c2 | -0.06598 | -0.00148 | -0.03016 | 0 | -0.14155 | -0.00068 | 0.00129 | 0.0006 | -0.00044 | -0.00039 | -0.09151 | -0.01993 | -0.00062 | -0.00193 | -0.04793 | -0.08309 | 0.00019 | 0.00683 | -0.00043 | 0.00712 | -0.02837 | -0.00753 | 0.00299 | -0.14097 | 0.0468 | -0.06698
[RO-BG] [DIR] TIE 400 kV DOBRUDJA- MEDGIDIA SUD | N-1 TIE 400 kV Resita-Pancevo c1 | -0.06619 | -0.0015 | -0.0308 | 0 | -0.14082 | -0.0007 | 0.00132 | 0.00061 | -0.00045 | -0.0004 | -0.0913 | -0.02027 | -0.0006 | -0.00197 | -0.04845 | -0.08299 | 0.00019 | 0.00695 | -0.00044 | 0.00895 | -0.02941 | -0.0077 | 0.00307 | -0.14033 | 0.04727 | -0.0672
[RO-BG] [DIR] TIE 400 kV MEDGIDIA SUD - VARNA | BC | -0.06818 | -0.00152 | -0.03116 | 0 | -0.14601 | -0.00071 | 0.00133 | 0.00062 | -0.00045 | -0.0004 | -0.09457 | -0.02059 | -0.00064 | -0.00199 | -0.04953 | -0.08587 | 0.0002 | 0.00705 | -0.00045 | 0.00736 | -0.02931 | -0.00778 | 0.00309 | -0.14576 | 0.04836 | -0.0692
[RO-BG] [DIR] TIE 400 kV MEDGIDIA SUD - VARNA | N-1 OHL 400 kV Isaccea - Rahman | -0.06635 | -0.00146 | -0.03018 | 0 | -0.14268 | -0.00068 | 0.00129 | 0.0006 | -0.00044 | -0.00039 | -0.09219 | -0.01995 | -0.00057 | -0.00192 | -0.0481 | -0.08364 | 0.00019 | 0.00679 | -0.00043 | 0.0085 | -0.02809 | -0.00751 | 0.003 | -0.14246 | 0.04628 | -0.06732
[RO-BG] [DIR] TIE 400 kV MEDGIDIA SUD - VARNA | N-1 TIE 400 kV DOBRUDJA- MEDGIDIA SUD | -0.11575 | -0.00259 | -0.0529 | -1e-05 | -0.24805 | -0.0012 | 0.00226 | 0.00105 | -0.00077 | -0.00068 | -0.16054 | -0.03496 | -0.00108 | -0.00338 | -0.08409 | -0.14577 | 0.00033 | 0.01197 | -0.00076 | 0.01249 | -0.04975 | -0.01321 | 0.00524 | -0.24739 | 0.08209 | -0.11749
[RO-BG] [DIR] TIE 400 kV MEDGIDIA SUD - VARNA | N-1 OHL 400 kV Cernavoda - Pelicanu | -0.06769 | -0.00178 | -0.0329 | 0 | -0.13634 | -0.00077 | 0.0014 | 0.00068 | -0.00049 | -0.00044 | -0.09155 | -0.02161 | -0.0013 | -0.00215 | -0.05045 | -0.08405 | 0.00022 | 0.00792 | -0.00049 | -0.01122 | -0.03522 | -0.00852 | 0.00317 | -0.13588 | 0.05737 | -0.06902
[RO-BG] [DIR] TIE 400 kV MEDGIDIA SUD - VARNA | N-1 OHL 400 kV Gura Ialomitei - Bucuresti Sud | -0.06818 | -0.00152 | -0.03116 | 0 | -0.14601 | -0.00071 | 0.00133 | 0.00062 | -0.00045 | -0.0004 | -0.09457 | -0.02059 | -0.00064 | -0.00199 | -0.04953 | -0.08587 | 0.0002 | 0.00705 | -0.00045 | 0.00736 | -0.02931 | -0.00778 | 0.00309 | -0.14576 | 0.04836 | -0.0692
[RO-BG] [DIR] TIE 400 kV MEDGIDIA SUD - VARNA | N-1 OHL 400 kV Gutinas – Smardan | -0.06511 | -0.00166 | -0.03043 | 0 | -0.13709 | -0.00071 | 0.00128 | 0.00063 | -0.00046 | -0.0004 | -0.08966 | -0.02015 | -0.00125 | -0.002 | -0.04768 | -0.08164 | 0.0002 | 0.00741 | -0.00045 | 0.0027 | -0.02913 | -0.00786 | 0.00286 | -0.13681 | 0.05603 | -0.06614
[RO-BG] [DIR] TIE 400 kV MEDGIDIA SUD - VARNA | N-1 OHL 400 kV Medgidia Sud - Stupina | -0.06619 | -0.00146 | -0.03009 | 0 | -0.14239 | -0.00068 | 0.00129 | 0.0006 | -0.00044 | -0.00039 | -0.09198 | -0.01989 | -0.00056 | -0.00192 | -0.04798 | -0.08344 | 0.00019 | 0.00677 | -0.00043 | 0.0086 | -0.02798 | -0.00749 | 0.00299 | -0.14218 | 0.0461 | -0.06715
[RO-BG] [DIR] TIE 400 kV MEDGIDIA SUD - VARNA | N-1 OHL 400 kV Cernavodă - Medgidia Sud | -0.06293 | -0.00151 | -0.02949 | 0 | -0.1316 | -0.00068 | 0.00125 | 0.0006 | -0.00043 | -0.00038 | -0.08643 | -0.01944 | -0.00087 | -0.00191 | -0.04618 | -0.07881 | 0.00019 | 0.00688 | -0.00043 | -9e-05 | -0.02925 | -0.00749 | 0.00288 | -0.13131 | 0.04857 | -0.06399
[RO-BG] [DIR] TIE 400 kV MEDGIDIA SUD - VARNA | N-1 TIE 400 kV Resita-Pancevo c2 | -0.06818 | -0.00152 | -0.03116 | 0 | -0.14601 | -0.00071 | 0.00133 | 0.00062 | -0.00045 | -0.0004 | -0.09457 | -0.02059 | -0.00064 | -0.00199 | -0.04953 | -0.08587 | 0.0002 | 0.00705 | -0.00045 | 0.00736 | -0.02931 | -0.00778 | 0.00309 | -0.14576 | 0.04836 | -0.0692
[RO-BG] [DIR] TIE 400 kV MEDGIDIA SUD - VARNA | N-1 TIE 400 kV Resita-Pancevo c1 | -0.06839 | -0.00155 | -0.03182 | 0 | -0.14526 | -0.00072 | 0.00136 | 0.00063 | -0.00046 | -0.00041 | -0.09436 | -0.02094 | -0.00062 | -0.00203 | -0.05007 | -0.08576 | 0.0002 | 0.00718 | -0.00046 | 0.00925 | -0.03038 | -0.00795 | 0.00317 | -0.14509 | 0.04884 | -0.06944
[RO-RO] [DIR] OHL 400 kV Portile de Fier-Resita | BC | 0.01921 | -0.00104 | -0.00792 | 0 | 0.06156 | -0.00027 | 0.00037 | 0.00025 | -0.00017 | -0.00015 | 0.03884 | -0.00341 | -0.0025 | -0.00072 | 0.00318 | 0.03481 | 8e-05 | 0.00335 | -0.00017 | 0.09663 | -0.00169 | -0.00344 | 0.00084 | 0.05779 | 0.02173 | 0.01994
[RO-RO] [DIR] OHL 400 kV Portile de Fier-Resita | N-1 TIE 400 kV Resita-Pancevo c2 | 0.01921 | -0.00104 | -0.00792 | 0 | 0.06156 | -0.00027 | 0.00037 | 0.00025 | -0.00017 | -0.00015 | 0.03884 | -0.00341 | -0.0025 | -0.00072 | 0.00318 | 0.03481 | 8e-05 | 0.00335 | -0.00017 | 0.09663 | -0.00169 | -0.00344 | 0.00084 | 0.05779 | 0.02173 | 0.01994
[RO-RO] [DIR] OHL 400 kV Arad-Nadab | N-1 TIE 400 kV Arad-Sandorfalva | 0.09935 | -0.00121 | 0.05421 | 1e-05 | 0.13947 | 0.00068 | -0.00264 | -0.00051 | 0.00046 | 0.0004 | 0.1198 | 0.03127 | -0.01484 | 0.00221 | 0.08054 | 0.11738 | -0.00018 | -0.00101 | 0.00045 | 0.18619 | 0.1032 | 0.00792 | -0.00867 | 0.13616 | 0.03314 | 0.10491
[RO-RO] [DIR] OHL 400 kV Arad-Nadab | N-1 TIE 400 kV Resita-Pancevo c2 | 0.08253 | 0.00176 | 0.05974 | 1e-05 | 0.09721 | 0.00125 | -0.00322 | -0.00105 | 0.00081 | 0.00072 | 0.0911 | 0.03629 | 0.00056 | 0.00365 | 0.07393 | 0.0908 | -0.00034 | -0.00895 | 0.0008 | 0.11448 | 0.09574 | 0.01504 | -0.01051 | 0.09583 | 0.00264 | 0.08643
[RO-RO] [DIR] OHL 400 kV Mintia-Arad | BC | 0.05895 | -0.00193 | 0.02346 | 0 | 0.09772 | 8e-05 | -0.00109 | -1e-05 | 7e-05 | 6e-05 | 0.0775 | 0.01316 | -0.01306 | 0.00045 | 0.04275 | 0.07453 | -1e-05 | 0.00319 | 7e-05 | 0.13767 | 0.0433 | 0.00081 | -0.00388 | 0.0947 | 0.03428 | 0.06229
[RO-RO] [DIR] OHL 400 kV Mintia-Arad | N-1 TIE 400 kV Rosiori-Mukacevo | 0.06976 | -0.00108 | 0.03154 | 0 | 0.11066 | 0.00033 | -0.00148 | -0.00023 | 0.00023 | 0.0002 | 0.08948 | 0.0185 | -0.01072 | 0.00113 | 0.05244 | 0.08643 | -8e-05 | 0.00038 | 0.00022 | 0.15518 | 0.05465 | 0.00369 | -0.00477 | 0.10745 | 0.03042 | 0.07353
[RO-RO] [DIR] OHL 400 kV Mintia-Arad | N-1 TIE 400 kV Portile de Fier-Djerdap | 0.05911 | -0.00203 | 0.02159 | 0 | 0.10172 | 3e-05 | -0.001 | 3e-05 | 4e-05 | 3e-05 | 0.07939 | 0.01219 | -0.01311 | 0.00033 | 0.04158 | 0.07601 | 0 | 0.00362 | 4e-05 | 0.14571 | 0.03125 | 0.00027 | -0.00365 | 0.09837 | 0.03623 | 0.06241
[RO-RO] [DIR] OHL 400 kV Mintia-Arad | N-1 OHL 400 kV Iernut-Sibiu Sud | 0.08013 | -0.00123 | 0.03621 | 0 | 0.1269 | 0.00038 | -0.00171 | -0.00027 | 0.00026 | 0.00023 | 0.1028 | 0.02127 | -0.01221 | 0.0013 | 0.0602 | 0.09933 | -0.0001 | 0.00042 | 0.00026 | 0.16443 | 0.06217 | 0.00427 | -0.00551 | 0.12316 | 0.03429 | 0.08448
[RO-RO] [DIR] OHL 400 kV Mintia-Arad | N-1 OHL 220 kV Portile de Fier-Resita 1&2 | 0.05992 | -0.00193 | 0.02388 | 0 | 0.09926 | 8e-05 | -0.00111 | -1e-05 | 7e-05 | 6e-05 | 0.07877 | 0.01341 | -0.01317 | 0.00047 | 0.04347 | 0.07575 | -1e-05 | 0.00318 | 7e-05 | 0.14051 | 0.04442 | 0.00087 | -0.00394 | 0.09619 | 0.03459 | 0.06332
[RO-RO] [DIR] OHL 400 kV Mintia-Arad | N-1 OHL 220 kV Resita-Timisoara 1&2 | 0.06329 | -0.0019 | 0.02655 | 0 | 0.10233 | 0.00013 | -0.00124 | -5e-05 | 0.0001 | 9e-05 | 0.08212 | 0.01493 | -0.01354 | 0.00061 | 0.04675 | 0.0792 | -3e-05 | 0.00287 | 0.0001 | 0.14253 | 0.05005 | 0.00142 | -0.00431 | 0.09927 | 0.03447 | 0.06689
[RO-RO] [DIR] OHL 400 kV Mintia-Arad | N-1 OHL 220 kV Urechesti-Targu Jiu Nord | 0.05244 | -0.00196 | 0.01996 | 0 | 0.08859 | 2e-05 | -0.00093 | 4e-05 | 3e-05 | 3e-05 | 0.06959 | 0.01104 | -0.01254 | 0.00028 | 0.03756 | 0.06677 | 0 | 0.00355 | 3e-05 | 0.13135 | 0.03702 | 0.00014 | -0.0034 | 0.08583 | 0.03333 | 0.05543
[RO-RO] [DIR] OHL 400 kV Mintia-Arad | N-1 OHL 220 kV Paroseni-Targu Jiu Nord | 0.05244 | -0.00196 | 0.01996 | 0 | 0.08859 | 2e-05 | -0.00093 | 4e-05 | 3e-05 | 3e-05 | 0.06959 | 0.01104 | -0.01254 | 0.00028 | 0.03756 | 0.06677 | 0 | 0.00355 | 3e-05 | 0.13135 | 0.03702 | 0.00014 | -0.0034 | 0.08583 | 0.03333 | 0.05543
[RO-RO] [DIR] OHL 400 kV Mintia-Arad | N-1 TRA 400/220 kV AT3 Arad | 0.06582 | -0.00197 | 0.02776 | 0 | 0.1061 | 0.00014 | -0.00129 | -5e-05 | 0.00011 | 9e-05 | 0.08527 | 0.0156 | -0.0141 | 0.00064 | 0.04872 | 0.08228 | -3e-05 | 0.00296 | 0.00011 | 0.14848 | 0.0526 | 0.00151 | -0.0045 | 0.10293 | 0.03564 | 0.06958
[RO-RO] [DIR] OHL 400 kV Mintia-Arad | N-1 TIE 400 kV Resita-Pancevo c2 | 0.05895 | -0.00193 | 0.02346 | 0 | 0.09772 | 8e-05 | -0.00109 | -1e-05 | 7e-05 | 6e-05 | 0.0775 | 0.01316 | -0.01306 | 0.00045 | 0.04275 | 0.07453 | -1e-05 | 0.00319 | 7e-05 | 0.13767 | 0.0433 | 0.00081 | -0.00388 | 0.0947 | 0.03428 | 0.06229
[RO-RO] [DIR] OHL 400 kV Mintia-Arad | N-1 TIE 400 kV Resita-Pancevo c1 | 0.05843 | -0.002 | 0.02182 | 0 | 0.09958 | 4e-05 | -0.00101 | 2e-05 | 5e-05 | 4e-05 | 0.07803 | 0.01228 | -0.01302 | 0.00035 | 0.04142 | 0.07481 | 0 | 0.00351 | 4e-05 | 0.14236 | 0.04063 | 0.00038 | -0.00367 | 0.09636 | 0.03549 | 0.06171
[RO-RO] [DIR] OHL 400 kV Sibiu Sud-Mintia | N-1 TIE 400 kV Resita-Pancevo c2 | 0.04286 | -0.00174 | 0.01365 | 0 | 0.07849 | -5e-05 | -0.00064 | 9e-05 | -1e-05 | -1e-05 | 0.05932 | 0.00764 | -0.01023 | 6e-05 | 0.02888 | 0.05633 | 2e-05 | 0.00351 | -1e-05 | 0.08585 | 0.02066 | -0.00063 | -0.00248 | 0.07589 | 0.03165 | 0.04517
[RO-RO] [DIR] OHL 400 kV Iernut-Sibiu Sud | N-1 TIE 400 kV Resita-Pancevo c2 | -0.07969 | -0.00262 | -0.04796 | -1e-05 | -0.10981 | -0.00114 | 0.00231 | 0.00099 | -0.00073 | -0.00064 | -0.09518 | -0.03051 | -0.00318 | -0.0032 | -0.06562 | -0.09329 | 0.00032 | 0.01045 | -0.00072 | -0.10066 | -0.07098 | -0.013 | 0.00612 | -0.10709 | -4e-05 | -0.08346
[RO-RO] [DIR] OHL 400 kV Iernut-Gadalin | BC | 0.07372 | 0.0025 | 0.04465 | 0 | 0.103 | 0.00107 | -0.00216 | -0.00093 | 0.00068 | 0.00061 | 0.08815 | 0.02843 | 0.00327 | 0.003 | 0.06083 | 0.08615 | -0.0003 | -0.00984 | 0.00068 | 0.13043 | 0.06594 | 0.01222 | -0.00573 | 0.1007 | 0.00267 | 0.07708
[RO-RO] [DIR] OHL 400 kV Iernut-Gadalin | N-1 OHL 400 kV Mintia-Arad | 0.08705 | 0.00206 | 0.04995 | 1e-05 | 0.12511 | 0.00109 | -0.00241 | -0.00093 | 0.0007 | 0.00062 | 0.10568 | 0.03141 | 0.00032 | 0.0031 | 0.0705 | 0.10302 | -0.0003 | -0.00912 | 0.00069 | 0.16157 | 0.07574 | 0.0124 | -0.0066 | 0.12212 | 0.01043 | 0.09117
[RO-RO] [DIR] OHL 400 kV Iernut-Gadalin | N-1 TIE 400 kV Resita-Pancevo c2 | 0.07372 | 0.0025 | 0.04465 | 0 | 0.103 | 0.00107 | -0.00216 | -0.00093 | 0.00068 | 0.00061 | 0.08815 | 0.02843 | 0.00327 | 0.003 | 0.06083 | 0.08615 | -0.0003 | -0.00984 | 0.00068 | 0.13043 | 0.06594 | 0.01222 | -0.00573 | 0.1007 | 0.00267 | 0.07708
[RO-RO] [DIR] OHL 400 kV Iernut-Gadalin | N-1 TIE 400 kV Resita-Pancevo c1 | 0.07337 | 0.00245 | 0.04355 | 0 | 0.10425 | 0.00104 | -0.00211 | -0.00091 | 0.00067 | 0.00059 | 0.0885 | 0.02785 | 0.0033 | 0.00293 | 0.05994 | 0.08633 | -0.00029 | -0.00963 | 0.00066 | 0.13355 | 0.06416 | 0.01193 | -0.00558 | 0.1018 | 0.00348 | 0.07669
[RO-RO] [DIR] OHL 400 kV Rosiori-Gadalin | BC | -0.07443 | -0.00268 | -0.0457 | 0 | -0.10306 | -0.00111 | 0.00221 | 0.00097 | -0.00071 | -0.00063 | -0.08858 | -0.02915 | -0.00387 | -0.00311 | -0.06175 | -0.08666 | 0.00031 | 0.01038 | -0.0007 | -0.1373 | -0.06764 | -0.01271 | 0.00582 | -0.10081 | -0.00131 | -0.07781
[RO-RO] [DIR] OHL 400 kV Rosiori-Gadalin | N-1 OHL 400 kV Mintia-Arad | -0.08792 | -0.00224 | -0.05107 | -1e-05 | -0.12542 | -0.00113 | 0.00246 | 0.00097 | -0.00073 | -0.00064 | -0.10631 | -0.03216 | -0.00088 | -0.00321 | -0.07154 | -0.10371 | 0.00031 | 0.00965 | -0.00072 | -0.1688 | -0.07755 | -0.0129 | 0.00671 | -0.12248 | -0.00915 | -0.09206
[RO-RO] [DIR] OHL 400 kV Rosiori-Gadalin | N-1 TIE 400 kV Resita-Pancevo c2 | -0.07443 | -0.00268 | -0.0457 | 0 | -0.10306 | -0.00111 | 0.00221 | 0.00097 | -0.00071 | -0.00063 | -0.08858 | -0.02915 | -0.00387 | -0.00311 | -0.06175 | -0.08666 | 0.00031 | 0.01038 | -0.0007 | -0.1373 | -0.06764 | -0.01271 | 0.00582 | -0.10081 | -0.00131 | -0.07781
[RO-RO] [DIR] OHL 400 kV Rosiori-Gadalin | N-1 TIE 400 kV Resita-Pancevo c1 | -0.07406 | -0.00262 | -0.04454 | 0 | -0.10439 | -0.00109 | 0.00216 | 0.00095 | -0.00069 | -0.00061 | -0.08895 | -0.02853 | -0.00389 | -0.00304 | -0.06081 | -0.08685 | 0.0003 | 0.01016 | -0.00069 | -0.14063 | -0.06574 | -0.0124 | 0.00567 | -0.10199 | -0.00217 | -0.07739
[RO-RO] [DIR] OHL 400 kV Arefu-Tantareni | BC | -0.0646 | -0.00095 | -0.0344 | 0 | -0.08587 | -0.00067 | 0.0016 | 0.00057 | -0.00044 | -0.00039 | -0.07853 | -0.02145 | 0.00218 | -0.00196 | -0.05101 | -0.07784 | 0.00019 | 0.00528 | -0.00043 | -0.02518 | -0.0518 | -0.00763 | 0.0044 | -0.08227 | 0.00453 | -0.0684
[RO-RO] [DIR] OHL 400 kV Arefu-Tantareni | N-1 OHL 400 kV Brasov - Sibiu Sud | -0.07595 | -0.00091 | -0.03956 | 0 | -0.10626 | -0.00075 | 0.00186 | 0.00063 | -0.00049 | -0.00043 | -0.09355 | -0.02462 | 0.00318 | -0.0022 | -0.05942 | -0.092 | 0.00021 | 0.00553 | -0.00048 | -0.03432 | -0.05905 | -0.00849 | 0.00521 | -0.1023 | -0.00317 | -0.08019
[RO-RO] [DIR] OHL 400 kV Arefu-Tantareni | N-1 TIE 400 kV Rosiori-Mukacevo | -0.05261 | -1e-05 | -0.02544 | 0 | -0.07151 | -0.0004 | 0.00117 | 0.00032 | -0.00026 | -0.00023 | -0.06524 | -0.01551 | 0.00477 | -0.00121 | -0.04026 | -0.06464 | 0.00011 | 0.00216 | -0.00026 | -0.00575 | -0.0392 | -0.00443 | 0.00341 | -0.06812 | 0.00025 | -0.05593
[RO-RO] [DIR] OHL 400 kV Arefu-Tantareni | N-1 OHL 400 kV Mintia-Arad | -0.05694 | -0.0012 | -0.03135 | 0 | -0.07318 | -0.00066 | 0.00146 | 0.00057 | -0.00043 | -0.00038 | -0.06846 | -0.01974 | 0.00048 | -0.0019 | -0.04545 | -0.06815 | 0.00018 | 0.00569 | -0.00042 | -0.0073 | -0.04617 | -0.00752 | 0.00389 | -0.06997 | 0.00898 | -0.0603
[RO-RO] [DIR] OHL 400 kV Arefu-Tantareni | N-1 OHL 400 kV Sibiu Sud-Mintia | -0.05473 | -0.00135 | -0.03126 | 0 | -0.06781 | -0.00068 | 0.00145 | 0.00059 | -0.00044 | -0.00039 | -0.06488 | -0.01969 | -0.00018 | -0.00195 | -0.04436 | -0.06487 | 0.00019 | 0.00608 | -0.00044 | -0.00542 | -0.04704 | -0.00777 | 0.00383 | -0.06481 | 0.01181 | -0.058
[RO-RO] [DIR] OHL 400 kV Arefu-Tantareni | N-1 OHL 400 kV Tantareni-Urechesti | -0.07206 | -0.00083 | -0.03501 | 0 | -0.10128 | -0.00067 | 0.00162 | 0.00056 | -0.00043 | -0.00038 | -0.09032 | -0.02212 | 0.00269 | -0.00195 | -0.05469 | -0.08901 | 0.00018 | 0.00504 | -0.00043 | -0.02033 | -0.04461 | -0.00748 | 0.00448 | -0.09663 | 0.00239 | -0.07629
[RO-RO] [DIR] OHL 400 kV Arefu-Tantareni | N-1 OHL 220 kV Portile de Fier-Resita 1&2 | -0.0658 | -0.00094 | -0.03492 | 0 | -0.08779 | -0.00068 | 0.00162 | 0.00058 | -0.00044 | -0.00039 | -0.08009 | -0.02176 | 0.00231 | -0.00198 | -0.05189 | -0.07935 | 0.00019 | 0.00529 | -0.00044 | -0.0287 | -0.05318 | -0.0077 | 0.00447 | -0.08412 | 0.00415 | -0.06967
[RO-RO] [DIR] OHL 400 kV Arefu-Tantareni | N-1 OHL 220 kV Resita-Timisoara 1&2 | -0.07162 | -0.001 | -0.03939 | 0 | -0.09334 | -0.00076 | 0.00183 | 0.00064 | -0.00049 | -0.00044 | -0.08599 | -0.02431 | 0.00295 | -0.00221 | -0.05746 | -0.08538 | 0.00021 | 0.00579 | -0.00049 | -0.03305 | -0.06271 | -0.00861 | 0.00509 | -0.08967 | 0.00422 | -0.07584
[RO-RO] [DIR] OHL 400 kV Arefu-Tantareni | N-1 OHL 220 kV Urechesti-Targu Jiu Nord | -0.07024 | -0.00097 | -0.03744 | 0 | -0.09379 | -0.00073 | 0.00174 | 0.00061 | -0.00047 | -0.00042 | -0.0854 | -0.02328 | 0.00262 | -0.00212 | -0.05552 | -0.08457 | 0.0002 | 0.00559 | -0.00047 | -0.03067 | -0.05725 | -0.00821 | 0.00482 | -0.08996 | 0.0037 | -0.07435
[RO-RO] [DIR] OHL 400 kV Arefu-Tantareni | N-1 OHL 220 kV Paroseni-Targu Jiu Nord | -0.07024 | -0.00097 | -0.03744 | 0 | -0.09379 | -0.00073 | 0.00174 | 0.00061 | -0.00047 | -0.00042 | -0.0854 | -0.02328 | 0.00262 | -0.00212 | -0.05552 | -0.08457 | 0.0002 | 0.00559 | -0.00047 | -0.03067 | -0.05725 | -0.00821 | 0.00482 | -0.08996 | 0.0037 | -0.07435
[RO-RO] [DIR] OHL 400 kV Arefu-Tantareni | N-1 TRA 400/220 kV AT3 Arad | -0.06599 | -0.00094 | -0.03527 | 0 | -0.08757 | -0.00069 | 0.00164 | 0.00058 | -0.00044 | -0.00039 | -0.08011 | -0.02194 | 0.00239 | -0.002 | -0.05222 | -0.07941 | 0.00019 | 0.00532 | -0.00044 | -0.02738 | -0.05368 | -0.00777 | 0.00452 | -0.08394 | 0.00425 | -0.06988
[RO-RO] [DIR] OHL 400 kV Arefu-Tantareni | N-1 TIE 400 kV Resita-Pancevo c2 | -0.0646 | -0.00095 | -0.0344 | 0 | -0.08587 | -0.00067 | 0.0016 | 0.00057 | -0.00044 | -0.00039 | -0.07853 | -0.02145 | 0.00218 | -0.00196 | -0.05101 | -0.07784 | 0.00019 | 0.00528 | -0.00043 | -0.02518 | -0.0518 | -0.00763 | 0.0044 | -0.08227 | 0.00453 | -0.0684
[RO-RO] [DIR] OHL 400 kV Arefu-Tantareni | N-1 TIE 400 kV Resita-Pancevo c1 | -0.06438 | -0.00092 | -0.03371 | 0 | -0.08666 | -0.00066 | 0.00157 | 0.00056 | -0.00043 | -0.00038 | -0.07876 | -0.02108 | 0.00216 | -0.00192 | -0.05045 | -0.07795 | 0.00018 | 0.00514 | -0.00042 | -0.02716 | -0.05067 | -0.00745 | 0.00431 | -0.08297 | 0.00402 | -0.06815
[RO-RO] [DIR] OHL 400 kV Arefu-Sibiu Sud | BC | 0.07885 | 0.00101 | 0.04173 | 0 | 0.10979 | 0.0008 | -0.00196 | -0.00067 | 0.00052 | 0.00046 | 0.09668 | 0.02593 | -0.00318 | 0.00233 | 0.06211 | 0.09509 | -0.00022 | -0.00596 | 0.00051 | 0.08059 | 0.06372 | 0.00904 | -0.00548 | 0.10585 | 0.00204 | 0.08322
[RO-RO] [DIR] OHL 400 kV Arefu-Sibiu Sud | N-1 OHL 400 kV Brasov - Sibiu Sud | 0.1002 | 0.00095 | 0.05144 | 1e-05 | 0.14815 | 0.00094 | -0.00244 | -0.00078 | 0.00061 | 0.00054 | 0.12493 | 0.0319 | -0.00507 | 0.00278 | 0.07794 | 0.12173 | -0.00026 | -0.00644 | 0.00061 | 0.09777 | 0.07736 | 0.01067 | -0.007 | 0.14353 | 0.01653 | 0.10541
[RO-RO] [DIR] OHL 400 kV Arefu-Sibiu Sud | N-1 TIE 400 kV Rosiori-Mukacevo | 0.06254 | -0.00027 | 0.02955 | 0 | 0.09026 | 0.00042 | -0.00137 | -0.00033 | 0.00028 | 0.00025 | 0.07861 | 0.01786 | -0.0067 | 0.00131 | 0.04749 | 0.07715 | -0.00011 | -0.00172 | 0.00028 | 0.05418 | 0.04659 | 0.0047 | -0.00413 | 0.08661 | 0.00786 | 0.06627
[RO-RO] [DIR] OHL 400 kV Arefu-Sibiu Sud | N-1 OHL 400 kV Mintia-Arad | 0.06863 | 0.00134 | 0.03766 | 0 | 0.09285 | 0.00078 | -0.00177 | -0.00067 | 0.00051 | 0.00045 | 0.08325 | 0.02365 | -0.00092 | 0.00226 | 0.0547 | 0.08217 | -0.00022 | -0.00651 | 0.0005 | 0.05673 | 0.05621 | 0.0089 | -0.0048 | 0.08943 | -0.0039 | 0.07242
[RO-RO] [DIR] OHL 400 kV Arefu-Sibiu Sud | N-1 OHL 400 kV Sibiu Sud-Mintia | 0.06571 | 0.00154 | 0.03754 | 0 | 0.08572 | 0.00081 | -0.00176 | -0.0007 | 0.00052 | 0.00046 | 0.0785 | 0.02358 | -4e-05 | 0.00232 | 0.05325 | 0.07783 | -0.00022 | -0.00703 | 0.00052 | 0.05427 | 0.05738 | 0.00924 | -0.00472 | 0.08258 | -0.00767 | 0.06937
[RO-RO] [DIR] OHL 400 kV Arefu-Sibiu Sud | N-1 OHL 400 kV Tantareni-Urechesti | 0.08516 | 0.00091 | 0.04224 | 0 | 0.12283 | 0.00079 | -0.00198 | -0.00066 | 0.00051 | 0.00046 | 0.10665 | 0.0265 | -0.00362 | 0.00233 | 0.06522 | 0.10455 | -0.00022 | -0.00576 | 0.00051 | 0.07648 | 0.05763 | 0.00892 | -0.00554 | 0.11799 | 0.00385 | 0.0899
[RO-RO] [DIR] OHL 400 kV Arefu-Sibiu Sud | N-1 OHL 220 kV Portile de Fier-Resita 1&2 | 0.0804 | 0.001 | 0.0424 | 0 | 0.11226 | 0.00081 | -0.00199 | -0.00068 | 0.00052 | 0.00046 | 0.0987 | 0.02634 | -0.00336 | 0.00236 | 0.06324 | 0.09704 | -0.00022 | -0.00598 | 0.00052 | 0.08513 | 0.0655 | 0.00914 | -0.00557 | 0.10823 | 0.00252 | 0.08486
[RO-RO] [DIR] OHL 400 kV Arefu-Sibiu Sud | N-1 OHL 220 kV Resita-Timisoara 1&2 | 0.08789 | 0.00107 | 0.04816 | 1e-05 | 0.11941 | 0.00091 | -0.00226 | -0.00076 | 0.00059 | 0.00052 | 0.10629 | 0.02962 | -0.00418 | 0.00266 | 0.07042 | 0.10482 | -0.00025 | -0.00663 | 0.00058 | 0.09072 | 0.07777 | 0.01031 | -0.00636 | 0.11538 | 0.00243 | 0.09281
[RO-RO] [DIR] OHL 400 kV Arefu-Sibiu Sud | N-1 OHL 220 kV Urechesti-Targu Jiu Nord | 0.08625 | 0.00105 | 0.04572 | 0 | 0.12018 | 0.00087 | -0.00214 | -0.00073 | 0.00056 | 0.0005 | 0.10569 | 0.02834 | -0.00376 | 0.00254 | 0.06802 | 0.10393 | -0.00024 | -0.00636 | 0.00056 | 0.08779 | 0.07086 | 0.00981 | -0.00603 | 0.11593 | 0.00312 | 0.09103
[RO-RO] [DIR] OHL 400 kV Arefu-Sibiu Sud | N-1 OHL 220 kV Paroseni-Targu Jiu Nord | 0.08625 | 0.00105 | 0.04572 | 0 | 0.12018 | 0.00087 | -0.00214 | -0.00073 | 0.00056 | 0.0005 | 0.10569 | 0.02834 | -0.00376 | 0.00254 | 0.06802 | 0.10393 | -0.00024 | -0.00636 | 0.00056 | 0.08779 | 0.07086 | 0.00981 | -0.00603 | 0.11593 | 0.00312 | 0.09103
[RO-RO] [DIR] OHL 400 kV Arefu-Sibiu Sud | N-1 TRA 400/220 kV AT3 Arad | 0.08063 | 0.001 | 0.04284 | 0 | 0.11197 | 0.00081 | -0.00201 | -0.00068 | 0.00053 | 0.00047 | 0.0987 | 0.02656 | -0.00345 | 0.00238 | 0.06366 | 0.09711 | -0.00022 | -0.00602 | 0.00052 | 0.0834 | 0.06613 | 0.00923 | -0.00564 | 0.10799 | 0.00239 | 0.08511
[RO-RO] [DIR] OHL 400 kV Arefu-Sibiu Sud | N-1 TIE 400 kV Resita-Pancevo c2 | 0.07885 | 0.00101 | 0.04173 | 0 | 0.10979 | 0.0008 | -0.00196 | -0.00067 | 0.00052 | 0.00046 | 0.09668 | 0.02593 | -0.00318 | 0.00233 | 0.06211 | 0.09509 | -0.00022 | -0.00596 | 0.00051 | 0.08059 | 0.06372 | 0.00904 | -0.00548 | 0.10585 | 0.00204 | 0.08322
[RO-RO] [DIR] OHL 400 kV Arefu-Sibiu Sud | N-1 TIE 400 kV Resita-Pancevo c1 | 0.07855 | 0.00097 | 0.04081 | 0 | 0.11083 | 0.00078 | -0.00191 | -0.00065 | 0.00051 | 0.00045 | 0.09698 | 0.02544 | -0.00316 | 0.00228 | 0.06136 | 0.09524 | -0.00021 | -0.00578 | 0.0005 | 0.08321 | 0.06222 | 0.0088 | -0.00536 | 0.10677 | 0.00271 | 0.0829
[RO-RO] [DIR] OHL 400 kV Tantareni-Urechesti | BC | 0.05216 | -0.0008 | 0.00424 | 0 | 0.10769 | -5e-05 | -0.00016 | 6e-05 | -3e-05 | -2e-05 | 0.08237 | 0.00473 | -0.00363 | -6e-05 | 0.02573 | 0.07811 | 2e-05 | 0.00162 | -3e-05 | -0.03391 | -0.05024 | -0.00105 | -0.00055 | 0.10032 | 0.01497 | 0.05513
[RO-RO] [DIR] OHL 400 kV Tantareni-Urechesti | N-1 TIE 400 kV Portile de Fier-Djerdap | 0.05172 | -0.00051 | 0.00931 | 0 | 0.0968 | 7e-05 | -0.0004 | -4e-05 | 5e-05 | 5e-05 | 0.07725 | 0.00736 | -0.00348 | 0.00028 | 0.02892 | 0.07409 | -2e-05 | 0.00045 | 5e-05 | -0.05577 | -0.01748 | 0.00042 | -0.00119 | 0.09034 | 0.00967 | 0.05481
[RO-RO] [DIR] OHL 400 kV Tantareni-Urechesti | N-1 OHL 400 kV Portile de Fier-Urechesti | 0.03583 | 0.00028 | 0.01494 | 0 | 0.04832 | 0.00027 | -0.00067 | -0.00023 | 0.00018 | 0.00016 | 0.04597 | 0.00969 | -0.00152 | 0.0008 | 0.02564 | 0.04586 | -7e-05 | -0.00205 | 0.00018 | -0.08084 | 0.01248 | 0.00298 | -0.00179 | 0.04494 | -0.00623 | 0.03829
[RO-RO] [DIR] OHL 400 kV Tantareni-Urechesti | N-1 OHL 400 kV Slatina-Portile de Fier | 0.05947 | -0.00127 | 0.00029 | 0 | 0.13358 | -0.00018 | 2e-05 | 0.00018 | -0.00011 | -9e-05 | 0.09806 | 0.00293 | -0.00466 | -0.0004 | 0.02633 | 0.09197 | 5e-05 | 0.00316 | -0.0001 | -0.01969 | -0.07454 | -0.00265 | -0.00013 | 0.12467 | 0.02499 | 0.06263
[RO-RO] [DIR] OHL 400 kV Tantareni-Urechesti | N-1 OHL 400 kV Domnesti-Urechesti | 0.05002 | -0.00116 | 0.00018 | 0 | 0.11486 | -0.00016 | 1e-05 | 0.00016 | -0.0001 | -9e-05 | 0.08285 | 0.00235 | -0.00428 | -0.00037 | 0.02213 | 0.07735 | 5e-05 | 0.00293 | -0.0001 | -0.01557 | -0.06186 | -0.00238 | -0.00017 | 0.10762 | 0.02481 | 0.05255
[RO-RO] [DIR] OHL 400 kV Tantareni-Urechesti | N-1 TRA 400/220 kV AT Urechesti | 0.04119 | -0.00091 | -0.00226 | 0 | 0.09407 | -0.00017 | 0.00014 | 0.00016 | -0.0001 | -9e-05 | 0.06961 | 0.00083 | -0.00288 | -0.00041 | 0.01658 | 0.06539 | 5e-05 | 0.00243 | -0.0001 | -0.0399 | -0.06291 | -0.00239 | 0.00032 | 0.08713 | 0.01496 | 0.04351
[RO-RO] [DIR] OHL 400 kV Tantareni-Urechesti | N-1 TIE 400 kV Resita-Pancevo c2 | 0.05216 | -0.0008 | 0.00424 | 0 | 0.10769 | -5e-05 | -0.00016 | 6e-05 | -3e-05 | -2e-05 | 0.08237 | 0.00473 | -0.00363 | -6e-05 | 0.02573 | 0.07811 | 2e-05 | 0.00162 | -3e-05 | -0.03391 | -0.05024 | -0.00105 | -0.00055 | 0.10032 | 0.01497 | 0.05513
[RO-RO] [DIR] OHL 400 kV Tantareni-Urechesti | N-1 TIE 400 kV Resita-Pancevo c1 | 0.05368 | -0.00059 | 0.00902 | 0 | 0.10226 | 6e-05 | -0.00039 | -3e-05 | 4e-05 | 4e-05 | 0.08083 | 0.00728 | -0.00373 | 0.00023 | 0.02961 | 0.07732 | -1e-05 | 0.00069 | 4e-05 | -0.04758 | -0.04246 | 0.00022 | -0.00117 | 0.09548 | 0.01145 | 0.05682
[RO-RO] [DIR] OHL 400 kV Portile de Fier-Urechesti | N-1 TIE 400 kV Resita-Pancevo c2 | -0.0255 | 0.00169 | 0.01672 | 0 | -0.0927 | 0.0005 | -0.00079 | -0.00045 | 0.00032 | 0.00028 | -0.05683 | 0.00775 | 0.00329 | 0.00135 | -0.00013 | -0.05036 | -0.00014 | -0.00573 | 0.00031 | -0.07328 | 0.09794 | 0.00629 | -0.00194 | -0.08647 | -0.0331 | -0.0263
[RO-RO] [DIR] OHL 400 kV Slatina-Portile de Fier | N-1 TIE 400 kV Resita-Pancevo c2 | 0.01827 | -0.00116 | -0.00987 | 0 | 0.06474 | -0.00032 | 0.00046 | 0.00029 | -0.0002 | -0.00018 | 0.03924 | -0.00451 | -0.00257 | -0.00085 | 0.00151 | 0.03466 | 9e-05 | 0.00384 | -0.0002 | 0.03556 | -0.06077 | -0.004 | 0.00106 | 0.06088 | 0.02504 | 0.01876
[RO-RO] [DIR] OHL 400 kV Medgidia Sud - Stupina | N-1 OHL 400 kV Isaccea - Rahman | 0.06018 | 0.00202 | 0.03217 | 0 | 0.10887 | 0.00079 | -0.00134 | -0.0007 | 0.0005 | 0.00045 | 0.07801 | 0.02098 | 0.00234 | 0.0022 | 0.04673 | 0.07299 | -0.00022 | -0.00857 | 0.0005 | 0.0375 | 0.03992 | 0.00882 | -0.00291 | 0.108 | -0.06788 | 0.06182
[RO-RO] [DIR] OHL 400 kV Medgidia Sud - Stupina | N-1 OHL 400 kV Gura Ialomitei - Bucuresti Sud | 0.04285 | 0.00144 | 0.0229 | 0 | 0.07751 | 0.00056 | -0.00096 | -0.0005 | 0.00036 | 0.00032 | 0.05554 | 0.01493 | 0.00166 | 0.00156 | 0.03327 | 0.05197 | -0.00016 | -0.0061 | 0.00036 | 0.0267 | 0.02842 | 0.00628 | -0.00207 | 0.0769 | -0.04833 | 0.04402
[RO-RO] [DIR] OHL 400 kV Medgidia Sud - Stupina | N-1 OHL 400 kV Cernavodă - Medgidia Sud | 0.05896 | 0.00148 | 0.02803 | 0 | 0.12171 | 0.00065 | -0.00119 | -0.00057 | 0.00042 | 0.00037 | 0.08051 | 0.01846 | 0.00096 | 0.00182 | 0.04353 | 0.0736 | -0.00018 | -0.00664 | 0.00041 | 0.00385 | 0.02861 | 0.00718 | -0.00271 | 0.12123 | -0.04767 | 0.06002
[RO-RO] [DIR] OHL 400 kV Medgidia Sud - Rahman | N-1 OHL 400 kV Gura Ialomitei - Bucuresti Sud | -0.0404 | -0.00136 | -0.02159 | 0 | -0.07308 | -0.00053 | 0.0009 | 0.00047 | -0.00034 | -0.0003 | -0.05237 | -0.01408 | -0.00157 | -0.00147 | -0.03137 | -0.049 | 0.00015 | 0.00575 | -0.00034 | -0.02517 | -0.0268 | -0.00592 | 0.00195 | -0.0725 | 0.04557 | -0.0415
[RO-RO] [DIR] OHL 400 kV Medgidia Sud - Rahman | N-1 OHL 400 kV Cernavodă - Medgidia Sud | -0.05559 | -0.00139 | -0.02643 | 0 | -0.11475 | -0.00061 | 0.00112 | 0.00054 | -0.00039 | -0.00035 | -0.07591 | -0.0174 | -0.00091 | -0.00172 | -0.04104 | -0.0694 | 0.00017 | 0.00626 | -0.00039 | -0.00363 | -0.02697 | -0.00677 | 0.00256 | -0.1143 | 0.04495 | -0.05659
[RO-RO] [DIR] OHL 400 kV Medgidia Sud- Cernavoda | BC | 0.04724 | 0.00011 | 0.01503 | 0 | 0.12954 | 0.00025 | -0.00068 | -0.00021 | 0.00017 | 0.00015 | 0.07319 | 0.01033 | -0.00205 | 0.00076 | 0.03008 | 0.06343 | -7e-05 | -0.00159 | 0.00016 | -0.06696 | 0.00054 | 0.00265 | -0.00189 | 0.12995 | 0.00194 | 0.04691
[RO-RO] [DIR] OHL 400 kV Medgidia Sud- Cernavoda | N-1 OHL 400 kV Isaccea - Tulcea Vest | 0.03633 | -0.00033 | 0.00874 | 0 | 0.11175 | 9e-05 | -0.00042 | -6e-05 | 6e-05 | 6e-05 | 0.05958 | 0.00625 | -0.00265 | 0.00032 | 0.02131 | 0.05047 | -2e-05 | 0.0002 | 6e-05 | -0.07804 | -0.00806 | 0.00086 | -0.00134 | 0.11237 | 0.0167 | 0.03562
[RO-RO] [DIR] OHL 400 kV Medgidia Sud- Cernavoda | N-1 OHL 400 kV Lacu Sarat - Gura Ialomitei | 0.03008 | -0.00042 | 0.00577 | 0 | 0.09924 | 3e-05 | -0.00029 | -1e-05 | 3e-05 | 2e-05 | 0.05114 | 0.00435 | -0.0025 | 0.00015 | 0.01666 | 0.0427 | -1e-05 | 0.00069 | 2e-05 | -0.07953 | -0.01167 | 0.00019 | -0.00098 | 0.09992 | 0.01776 | 0.02923
[RO-RO] [DIR] OHL 400 kV Medgidia Sud- Cernavoda | N-1 OHL 400 kV Tulcea Vest - Tariverde | 0.03686 | -0.00031 | 0.00903 | 0 | 0.1127 | 0.0001 | -0.00044 | -7e-05 | 7e-05 | 6e-05 | 0.06025 | 0.00643 | -0.00263 | 0.00034 | 0.02172 | 0.0511 | -3e-05 | 0.00012 | 7e-05 | -0.0777 | -0.00771 | 0.00094 | -0.00137 | 0.11331 | 0.0161 | 0.03616
[RO-RO] [DIR] OHL 400 kV Medgidia Sud- Cernavoda | N-1 OHL 400 kV Gutinas – Smardan | 0.04726 | 0.00011 | 0.01503 | 0 | 0.12958 | 0.00025 | -0.00068 | -0.00021 | 0.00017 | 0.00015 | 0.07321 | 0.01033 | -0.00206 | 0.00076 | 0.03009 | 0.06345 | -7e-05 | -0.00159 | 0.00016 | -0.06698 | 0.00055 | 0.00265 | -0.00189 | 0.12999 | 0.00197 | 0.04692
[RO-RO] [DIR] OHL 400 kV Medgidia Sud- Cernavoda | N-1 OHL 400 kV Isaccea - Rahman | 0.06522 | 0.00071 | 0.02464 | 0 | 0.16206 | 0.00049 | -0.00109 | -0.00042 | 0.00032 | 0.00028 | 0.0965 | 0.01659 | -0.00136 | 0.00142 | 0.04404 | 0.08524 | -0.00013 | -0.00415 | 0.00031 | -0.05576 | 0.01247 | 0.00528 | -0.00276 | 0.16222 | -0.01834 | 0.06538
[RO-RO] [DIR] OHL 400 kV Medgidia Sud- Cernavoda | N-1 OHL 400 kV Isaccea - Stupina | 0.06679 | 0.00076 | 0.02548 | 0 | 0.1649 | 0.00051 | -0.00112 | -0.00044 | 0.00033 | 0.00029 | 0.09853 | 0.01714 | -0.00129 | 0.00147 | 0.04526 | 0.08714 | -0.00014 | -0.00437 | 0.00033 | -0.05478 | 0.01351 | 0.00551 | -0.00283 | 0.16503 | -0.02011 | 0.06699
[RO-RO] [DIR] OHL 400 kV Medgidia Sud- Cernavoda | N-1 TIE 400 kV MEDGIDIA SUD - VARNA | 0.03542 | -0.00016 | 0.00963 | 0 | 0.10422 | 0.00013 | -0.00045 | -0.0001 | 9e-05 | 8e-05 | 0.05679 | 0.00675 | -0.00216 | 0.00041 | 0.02149 | 0.04854 | -3e-05 | -0.00036 | 9e-05 | -0.06569 | -0.00454 | 0.0013 | -0.00135 | 0.10467 | 0.01033 | 0.03491
[RO-RO] [DIR] OHL 400 kV Medgidia Sud- Cernavoda | N-1 TIE 400 kV DOBRUDJA- MEDGIDIA SUD | 0.03607 | -0.00014 | 0.00992 | 0 | 0.10556 | 0.00014 | -0.00047 | -0.00011 | 9e-05 | 8e-05 | 0.05769 | 0.00695 | -0.00216 | 0.00043 | 0.02196 | 0.04935 | -4e-05 | -0.00043 | 9e-05 | -0.06576 | -0.00426 | 0.00137 | -0.00138 | 0.10607 | 0.00987 | 0.03556
[RO-RO] [DIR] OHL 400 kV Medgidia Sud- Cernavoda | N-1 OHL 400 kV Constanta Nord- Cernavoda | 0.03545 | -0.00039 | 0.00801 | 0 | 0.11131 | 7e-05 | -0.00039 | -5e-05 | 5e-05 | 4e-05 | 0.05874 | 0.00578 | -0.00279 | 0.00026 | 0.02046 | 0.04956 | -2e-05 | 0.00046 | 5e-05 | -0.08111 | -0.00945 | 0.00062 | -0.00129 | 0.11197 | 0.01914 | 0.03467
[RO-RO] [DIR] OHL 400 kV Medgidia Sud- Cernavoda | N-1 OHL 400 kV Cernavoda - Pelicanu | 0.04591 | 0.00078 | 0.0197 | 0 | 0.10366 | 0.00042 | -0.00086 | -0.00036 | 0.00027 | 0.00024 | 0.06511 | 0.01305 | -0.00027 | 0.0012 | 0.03255 | 0.05856 | -0.00012 | -0.00392 | 0.00027 | -0.01728 | 0.01637 | 0.00462 | -0.0021 | 0.10351 | -0.02218 | 0.04642
[RO-RO] [DIR] OHL 400 kV Medgidia Sud- Cernavoda | N-1 OHL 400 kV Pelicanu - Bucuresti Sud | 0.04615 | 0.00085 | 0.02034 | 0 | 0.10186 | 0.00044 | -0.00088 | -0.00038 | 0.00028 | 0.00025 | 0.06481 | 0.01343 | -0.00011 | 0.00125 | 0.03308 | 0.05854 | -0.00012 | -0.00417 | 0.00028 | -0.01306 | 0.01818 | 0.00485 | -0.00214 | 0.10165 | -0.02453 | 0.04675
[RO-RO] [DIR] OHL 400 kV Medgidia Sud- Cernavoda | N-1 OHL 400 kV Gura Ialomitei - Bucuresti Sud | 0.04724 | 0.00011 | 0.01503 | 0 | 0.12954 | 0.00025 | -0.00068 | -0.00021 | 0.00017 | 0.00015 | 0.07319 | 0.01033 | -0.00205 | 0.00076 | 0.03008 | 0.06343 | -7e-05 | -0.00159 | 0.00016 | -0.06696 | 0.00054 | 0.00265 | -0.00189 | 0.12995 | 0.00194 | 0.04691
[RO-RO] [DIR] OHL 400 kV Medgidia Sud- Cernavoda | N-1 OHL 400 kV Medgidia Sud - Stupina | 0.06679 | 0.00076 | 0.02548 | 0 | 0.1649 | 0.00051 | -0.00112 | -0.00044 | 0.00033 | 0.00029 | 0.09853 | 0.01714 | -0.00129 | 0.00147 | 0.04526 | 0.08714 | -0.00014 | -0.00437 | 0.00033 | -0.05478 | 0.01351 | 0.00551 | -0.00283 | 0.16503 | -0.02011 | 0.06699
[RO-RO] [DIR] OHL 400 kV Medgidia Sud- Cernavoda | N-1 OHL 400 kV Medgidia Sud - Rahman | 0.06522 | 0.00071 | 0.02464 | 0 | 0.16206 | 0.00049 | -0.00109 | -0.00042 | 0.00032 | 0.00028 | 0.0965 | 0.01659 | -0.00136 | 0.00142 | 0.04404 | 0.08524 | -0.00013 | -0.00415 | 0.00031 | -0.05576 | 0.01247 | 0.00528 | -0.00276 | 0.16222 | -0.01834 | 0.06538
[RO-RO] [DIR] OHL 400 kV Medgidia Sud- Cernavoda | N-1 TIE 400 kV Isaccea - Vulcanesti | 0.05133 | 0.00031 | 0.01751 | 0 | 0.1358 | 0.00032 | -0.00078 | -0.00027 | 0.00021 | 0.00018 | 0.07818 | 0.01194 | -0.0017 | 0.00094 | 0.03343 | 0.06822 | -9e-05 | -0.00239 | 0.00021 | -0.06206 | 0.00394 | 0.0034 | -0.00207 | 0.13613 | -0.00564 | 0.05114
[RO-RO] [DIR] OHL 400 kV Cernavoda - Pelicanu | BC | -0.00245 | 0.00125 | 0.00859 | 0 | -0.04763 | 0.00031 | -0.00032 | -0.00029 | 0.00019 | 0.00017 | -0.01488 | 0.00501 | 0.00328 | 0.00081 | 0.00455 | -0.00897 | -9e-05 | -0.00429 | 0.00019 | 0.09145 | 0.02912 | 0.00363 | -0.00038 | -0.04867 | -0.0444 | -0.0009
[RO-RO] [DIR] OHL 400 kV Cernavoda - Pelicanu | N-1 OHL 400 kV Isaccea - Tulcea Vest | -0.00377 | 0.00119 | 0.00783 | 0 | -0.04978 | 0.00029 | -0.00029 | -0.00027 | 0.00018 | 0.00016 | -0.01653 | 0.00451 | 0.0032 | 0.00076 | 0.00349 | -0.01054 | -8e-05 | -0.00407 | 0.00018 | 0.09011 | 0.02808 | 0.00341 | -0.00032 | -0.05079 | -0.04261 | -0.00227
[RO-RO] [DIR] OHL 400 kV Cernavoda - Pelicanu | N-1 OHL 400 kV Lacu Sarat - Gura Ialomitei | -0.00494 | 0.00117 | 0.00725 | 0 | -0.05201 | 0.00028 | -0.00026 | -0.00026 | 0.00017 | 0.00015 | -0.01807 | 0.00414 | 0.00321 | 0.00072 | 0.00261 | -0.01197 | -8e-05 | -0.00396 | 0.00017 | 0.08964 | 0.02735 | 0.00327 | -0.00025 | -0.05301 | -0.04211 | -0.00346
[RO-RO] [DIR] OHL 400 kV Cernavoda - Pelicanu | N-1 OHL 400 kV Tulcea Vest - Tariverde | -0.00366 | 0.0012 | 0.00789 | 0 | -0.04958 | 0.00029 | -0.00029 | -0.00027 | 0.00018 | 0.00016 | -0.01638 | 0.00456 | 0.00321 | 0.00076 | 0.00358 | -0.0104 | -8e-05 | -0.00409 | 0.00018 | 0.09021 | 0.02816 | 0.00343 | -0.00032 | -0.05059 | -0.04276 | -0.00214
[RO-RO] [DIR] OHL 400 kV Cernavoda - Pelicanu | N-1 OHL 400 kV Tariverde - Constanta Nord | -0.00366 | 0.0012 | 0.00789 | 0 | -0.04958 | 0.00029 | -0.00029 | -0.00027 | 0.00018 | 0.00016 | -0.01638 | 0.00456 | 0.00321 | 0.00076 | 0.00358 | -0.0104 | -8e-05 | -0.00409 | 0.00018 | 0.09021 | 0.02816 | 0.00343 | -0.00032 | -0.05059 | -0.04276 | -0.00214
[RO-RO] [DIR] OHL 400 kV Cernavoda - Pelicanu | N-1 OHL 400 kV Constanta Nord- Cernavoda | -0.00349 | 0.0012 | 0.00797 | 0 | -0.04923 | 0.0003 | -0.0003 | -0.00028 | 0.00018 | 0.00016 | -0.01615 | 0.00461 | 0.00321 | 0.00077 | 0.0037 | -0.01019 | -8e-05 | -0.00411 | 0.00018 | 0.09021 | 0.02824 | 0.00345 | -0.00033 | -0.05025 | -0.04288 | -0.00198
[RO-RO] [DIR] OHL 400 kV Cernavoda - Pelicanu | N-1 OHL 400 kV Gura Ialomitei - Bucuresti Sud | -0.00245 | 0.00125 | 0.00859 | 0 | -0.04763 | 0.00031 | -0.00032 | -0.00029 | 0.00019 | 0.00017 | -0.01488 | 0.00501 | 0.00328 | 0.00081 | 0.00455 | -0.00897 | -9e-05 | -0.00429 | 0.00019 | 0.09145 | 0.02912 | 0.00363 | -0.00038 | -0.04867 | -0.0444 | -0.0009
[RO-RO] [DIR] OHL 400 kV Cernavoda - Pelicanu | N-1 OHL 400 kV Gutinas – Smardan | -0.00713 | 0.00145 | 0.00748 | 0 | -0.06118 | 0.00032 | -0.00024 | -0.00031 | 0.0002 | 0.00018 | -0.02235 | 0.00434 | 0.00421 | 0.00082 | 0.00173 | -0.01539 | -9e-05 | -0.00483 | 0.0002 | 0.09853 | 0.02885 | 0.00375 | -3e-05 | -0.06227 | -0.05605 | -0.00555
[RO-RO] [DIR] OHL 400 kV Cernavoda - Pelicanu | N-1 OHL 400 kV Brasov – Gutinas | -0.00431 | 0.00147 | 0.00886 | 0 | -0.05628 | 0.00035 | -0.00031 | -0.00033 | 0.00022 | 0.00019 | -0.01869 | 0.00521 | 0.00409 | 0.0009 | 0.00387 | -0.01192 | -0.0001 | -0.00498 | 0.00021 | 0.09687 | 0.0307 | 0.00404 | -0.00024 | -0.05745 | -0.0543 | -0.00263
[RO-RO] [DIR] OHL 400 kV Pelicanu - Bucuresti Sud | BC | -0.00187 | 0.00128 | 0.00912 | 0 | -0.04752 | 0.00032 | -0.00034 | -0.0003 | 0.0002 | 0.00018 | -0.01439 | 0.00533 | 0.00333 | 0.00085 | 0.00515 | -0.0084 | -9e-05 | -0.00444 | 0.0002 | 0.09254 | 0.03028 | 0.00379 | -0.00043 | -0.04859 | -0.04544 | -0.00027
[RO-RO] [DIR] OHL 400 kV Pelicanu - Bucuresti Sud | N-1 OHL 400 kV Isaccea - Tulcea Vest | -0.00315 | 0.00123 | 0.00838 | 0 | -0.04961 | 0.00031 | -0.00031 | -0.00029 | 0.00019 | 0.00017 | -0.01599 | 0.00485 | 0.00326 | 0.0008 | 0.00412 | -0.00992 | -9e-05 | -0.00423 | 0.00019 | 0.09124 | 0.02927 | 0.00358 | -0.00037 | -0.05065 | -0.04371 | -0.00159
[RO-RO] [DIR] OHL 400 kV Pelicanu - Bucuresti Sud | N-1 OHL 400 kV Lacu Sarat - Gura Ialomitei | -0.00422 | 0.00121 | 0.00785 | 0 | -0.05167 | 0.00029 | -0.00029 | -0.00028 | 0.00018 | 0.00016 | -0.01741 | 0.00451 | 0.00327 | 0.00077 | 0.00331 | -0.01124 | -8e-05 | -0.00413 | 0.00018 | 0.09082 | 0.02861 | 0.00345 | -0.00031 | -0.0527 | -0.04327 | -0.00269
[RO-RO] [DIR] OHL 400 kV Pelicanu - Bucuresti Sud | N-1 OHL 400 kV Tulcea Vest - Tariverde | -0.00304 | 0.00124 | 0.00844 | 0 | -0.04941 | 0.00031 | -0.00032 | -0.00029 | 0.00019 | 0.00017 | -0.01584 | 0.00489 | 0.00326 | 0.0008 | 0.00421 | -0.00978 | -9e-05 | -0.00425 | 0.00019 | 0.09134 | 0.02935 | 0.00359 | -0.00037 | -0.05045 | -0.04385 | -0.00147
[RO-RO] [DIR] OHL 400 kV Pelicanu - Bucuresti Sud | N-1 OHL 400 kV Tariverde - Constanta Nord | -0.00304 | 0.00124 | 0.00844 | 0 | -0.04941 | 0.00031 | -0.00032 | -0.00029 | 0.00019 | 0.00017 | -0.01584 | 0.00489 | 0.00326 | 0.0008 | 0.00421 | -0.00978 | -9e-05 | -0.00425 | 0.00019 | 0.09134 | 0.02935 | 0.00359 | -0.00037 | -0.05045 | -0.04385 | -0.00147
[RO-RO] [DIR] OHL 400 kV Pelicanu - Bucuresti Sud | N-1 OHL 400 kV Constanta Nord- Cernavoda | -0.00288 | 0.00124 | 0.00852 | 0 | -0.04908 | 0.00031 | -0.00032 | -0.00029 | 0.00019 | 0.00017 | -0.01562 | 0.00494 | 0.00327 | 0.00081 | 0.00432 | -0.00959 | -9e-05 | -0.00426 | 0.00019 | 0.09133 | 0.02942 | 0.00361 | -0.00038 | -0.05012 | -0.04397 | -0.00131
[RO-RO] [DIR] OHL 400 kV Pelicanu - Bucuresti Sud | N-1 OHL 400 kV Gura Ialomitei - Bucuresti Sud | -0.00187 | 0.00128 | 0.00912 | 0 | -0.04752 | 0.00032 | -0.00034 | -0.0003 | 0.0002 | 0.00018 | -0.01439 | 0.00533 | 0.00333 | 0.00085 | 0.00515 | -0.0084 | -9e-05 | -0.00444 | 0.0002 | 0.09254 | 0.03028 | 0.00379 | -0.00043 | -0.04859 | -0.04544 | -0.00027
[RO-RO] [DIR] OHL 400 kV Pelicanu - Bucuresti Sud | N-1 OHL 400 kV Gutinas – Smardan | -0.00655 | 0.00148 | 0.008 | 0 | -0.0611 | 0.00034 | -0.00027 | -0.00032 | 0.00021 | 0.00018 | -0.02188 | 0.00466 | 0.00426 | 0.00086 | 0.00232 | -0.01483 | -0.0001 | -0.00498 | 0.00021 | 0.09964 | 0.03 | 0.00391 | -8e-05 | -0.06221 | -0.05712 | -0.00493
[RO-RO] [DIR] OHL 400 kV Pelicanu - Bucuresti Sud | N-1 OHL 400 kV Brasov – Gutinas | -0.00379 | 0.00151 | 0.0094 | 0 | -0.05645 | 0.00036 | -0.00034 | -0.00034 | 0.00023 | 0.0002 | -0.01832 | 0.00553 | 0.00417 | 0.00094 | 0.00444 | -0.01145 | -0.0001 | -0.00515 | 0.00022 | 0.09813 | 0.03191 | 0.00421 | -0.00029 | -0.05765 | -0.05566 | -0.00205
[RO-RO] [DIR] OHL 400 kV Gura Ialomitei - Bucuresti Sud | BC | 0 | 0 | 0 |  | 0 | 0 |  | 0 | 0 | 0 | 0 | 0 |  |  | 0 | 0 | 0 |  | 0 | 0 | 0 | 0 | 0 | 0 |  | 0
[RO-RO] [DIR] OHL 400 kV Gura Ialomitei - Bucuresti Sud | N-1 OHL 400 kV Isaccea - Tulcea Vest | 0 | 0 | 0 |  | 0 | 0 |  | 0 | 0 | 0 | 0 | 0 |  |  | 0 | 0 | 0 |  | 0 | 0 | 0 | 0 | 0 | 0 |  | 0
[RO-RO] [DIR] OHL 400 kV Gura Ialomitei - Bucuresti Sud | N-1 OHL 400 kV Lacu Sarat - Gura Ialomitei | 0 | 0 | 0 |  | 0 | 0 |  | 0 | 0 | 0 | 0 | 0 |  |  | 0 | 0 | 0 |  | 0 | 0 | 0 | 0 | 0 | 0 |  | 0
[RO-RO] [DIR] OHL 400 kV Gura Ialomitei - Bucuresti Sud | N-1 OHL 400 kV Tulcea Vest - Tariverde | 0 | 0 | 0 |  | 0 | 0 |  | 0 | 0 | 0 | 0 | 0 |  |  | 0 | 0 | 0 |  | 0 | 0 | 0 | 0 | 0 | 0 |  | 0
[RO-RO] [DIR] OHL 400 kV Gura Ialomitei - Bucuresti Sud | N-1 OHL 400 kV Tariverde - Constanta Nord | 0 | 0 | 0 |  | 0 | 0 |  | 0 | 0 | 0 | 0 | 0 |  |  | 0 | 0 | 0 |  | 0 | 0 | 0 | 0 | 0 | 0 |  | 0
[RO-RO] [DIR] OHL 400 kV Gura Ialomitei - Bucuresti Sud | N-1 OHL 400 kV Constanta Nord- Cernavoda | 0 | 0 | 0 |  | 0 | 0 |  | 0 | 0 | 0 | 0 | 0 |  |  | 0 | 0 | 0 |  | 0 | 0 | 0 | 0 | 0 | 0 |  | 0
[RO-RO] [DIR] OHL 400 kV Gura Ialomitei - Bucuresti Sud | N-1 OHL 400 kV Cernavoda - Pelicanu | 0 | 0 | 0 |  | 0 | 0 |  | 0 | 0 | 0 | 0 | 0 |  |  | 0 | 0 | 0 |  | 0 | 0 | 0 | 0 | 0 | 0 |  | 0
[RO-RO] [DIR] OHL 400 kV Gura Ialomitei - Bucuresti Sud | N-1 OHL 400 kV Gutinas – Smardan | 0 | 0 | 0 |  | 0 | 0 |  | 0 | 0 | 0 | 0 | 0 |  |  | 0 | 0 | 0 |  | 0 | 0 | 0 | 0 | 0 | 0 |  | 0
[RO-RO] [DIR] OHL 400 kV Gura Ialomitei - Bucuresti Sud | N-1 OHL 400 kV Brasov – Gutinas | 0 | 0 | 0 |  | 0 | 0 |  | 0 | 0 | 0 | 0 | 0 |  |  | 0 | 0 | 0 |  | 0 | 0 | 0 | 0 | 0 | 0 |  | 0
[RO-RO] [DIR] OHL 400 kV Gutinas - Smardan | BC | -0.01922 | 0.00082 | -0.00457 | 0 | -0.05574 | 4e-05 | 0.00032 | -6e-05 | 2e-05 | 2e-05 | -0.03073 | -0.00275 | 0.00384 | 4e-05 | -0.01158 | -0.02641 | -2e-05 | -0.00222 | 2e-05 | 0.02911 | -0.00113 | 0.00049 | 0.00144 | -0.05595 | -0.04795 | -0.01913
[RO-RO] [DIR] OHL 400 kV Gutinas - Smardan | N-1 OHL 400 kV Isaccea - Tulcea Vest | -0.01808 | 0.00086 | -0.00391 | 0 | -0.05387 | 6e-05 | 0.00029 | -8e-05 | 3e-05 | 3e-05 | -0.0293 | -0.00232 | 0.0039 | 8e-05 | -0.01066 | -0.02505 | -2e-05 | -0.0024 | 3e-05 | 0.03027 | -0.00022 | 0.00068 | 0.00139 | -0.0541 | -0.0495 | -0.01795
[RO-RO] [DIR] OHL 400 kV Gutinas - Smardan | N-1 OHL 400 kV Lacu Sarat - Gura Ialomitei | -0.01629 | 0.00091 | -0.00298 | 0 | -0.05056 | 8e-05 | 0.00025 | -0.0001 | 5e-05 | 4e-05 | -0.02696 | -0.00173 | 0.00391 | 0.00014 | -0.00929 | -0.02287 | -3e-05 | -0.0026 | 4e-05 | 0.03126 | 0.00096 | 0.00091 | 0.00129 | -0.05082 | -0.05066 | -0.01611
[RO-RO] [DIR] OHL 400 kV Gutinas - Smardan | N-1 OHL 400 kV Tulcea Vest - Tariverde | -0.0182 | 0.00086 | -0.00398 | 0 | -0.05408 | 6e-05 | 0.00029 | -8e-05 | 3e-05 | 3e-05 | -0.02946 | -0.00236 | 0.00389 | 8e-05 | -0.01076 | -0.0252 | -2e-05 | -0.00238 | 3e-05 | 0.03017 | -0.00031 | 0.00066 | 0.00139 | -0.05431 | -0.04935 | -0.01807
[RO-RO] [DIR] OHL 400 kV Gutinas - Smardan | N-1 OHL 400 kV Tariverde - Constanta Nord | -0.0182 | 0.00086 | -0.00398 | 0 | -0.05408 | 6e-05 | 0.00029 | -8e-05 | 3e-05 | 3e-05 | -0.02946 | -0.00236 | 0.00389 | 8e-05 | -0.01076 | -0.0252 | -2e-05 | -0.00238 | 3e-05 | 0.03017 | -0.00031 | 0.00066 | 0.00139 | -0.05431 | -0.04935 | -0.01807
[RO-RO] [DIR] OHL 400 kV Gutinas - Smardan | N-1 OHL 400 kV Constanta Nord- Cernavoda | -0.01847 | 0.00085 | -0.00411 | 0 | -0.05457 | 6e-05 | 0.0003 | -7e-05 | 3e-05 | 3e-05 | -0.0298 | -0.00245 | 0.00388 | 7e-05 | -0.01097 | -0.02552 | -2e-05 | -0.00235 | 3e-05 | 0.03002 | -0.00048 | 0.00062 | 0.0014 | -0.05479 | -0.04906 | -0.01834
[RO-RO] [DIR] OHL 400 kV Gutinas - Smardan | N-1 OHL 400 kV Cernavoda - Pelicanu | -0.01974 | 0.00108 | -0.00277 | 0 | -0.06568 | 0.00011 | 0.00025 | -0.00012 | 6e-05 | 6e-05 | -0.03384 | -0.0017 | 0.00452 | 0.00021 | -0.01064 | -0.02828 | -3e-05 | -0.00311 | 6e-05 | 0.0482 | 0.00495 | 0.00125 | 0.00136 | -0.06611 | -0.05722 | -0.01932
[RO-RO] [DIR] OHL 400 kV Gutinas - Smardan | N-1 OHL 400 kV Gura Ialomitei - Bucuresti Sud | -0.01922 | 0.00082 | -0.00457 | 0 | -0.05574 | 4e-05 | 0.00032 | -6e-05 | 2e-05 | 2e-05 | -0.03073 | -0.00275 | 0.00384 | 4e-05 | -0.01158 | -0.02641 | -2e-05 | -0.00222 | 2e-05 | 0.02911 | -0.00113 | 0.00049 | 0.00144 | -0.05595 | -0.04795 | -0.01913
[RO-RO] [DIR] OHL 400 kV Gutinas - Smardan | N-1 OHL 400 kV Bucuresti Sud - Domnesti | -0.01959 | 0.00084 | -0.00453 | 0 | -0.05731 | 5e-05 | 0.00032 | -7e-05 | 2e-05 | 2e-05 | -0.03146 | -0.00273 | 0.00393 | 5e-05 | -0.01172 | -0.027 | -2e-05 | -0.00229 | 2e-05 | 0.03523 | -0.00069 | 0.00054 | 0.00146 | -0.05752 | -0.049 | -0.01948
[RO-RO] [DIR] OHL 400 kV Gutinas - Smardan | N-1 OHL 400 kV Brasov – Gutinas | -0.0138 | 0.00017 | -0.00536 | 0 | -0.03047 | -6e-05 | 0.00029 | 4e-05 | -4e-05 | -4e-05 | -0.01961 | -0.00333 | 0.00147 | -0.00021 | -0.0096 | -0.01779 | 2e-05 | -0.0002 | -4e-05 | 0.01329 | -0.00575 | -0.0007 | 0.00103 | -0.03028 | -0.01901 | -0.01409
[RO-RO] [DIR] OHL 400 kV Gutinas - Smardan | N-1 TIE 400 kV Isaccea - Vulcanesti | -0.05037 | -0.00072 | -0.02344 | 0 | -0.10349 | -0.00047 | 0.00107 | 0.0004 | -0.0003 | -0.00027 | -0.06874 | -0.01508 | 0.00112 | -0.00136 | -0.03712 | -0.06294 | 0.00013 | 0.00391 | -0.0003 | -0.00828 | -0.02698 | -0.00525 | 0.00283 | -0.10304 | 0.0098 | -0.05141
[RO-RO] [DIR] OHL 400 kV Lacu Sarat - Gura Ialomitei | N-1 OHL 400 kV Gura Ialomitei - Bucuresti Sud | 0.02616 | 0.0008 | 0.01411 | 0 | 0.04619 | 0.00034 | -0.0006 | -0.0003 | 0.00021 | 0.00019 | 0.03362 | 0.00911 | 0.00069 | 0.00094 | 0.02045 | 0.0316 | -9e-05 | -0.00347 | 0.00021 | 0.01916 | 0.01862 | 0.00374 | -0.00138 | 0.04578 | -0.02412 | 0.02694
[RO-RO] [DIR] OHL 400 kV Isaccea - Tulcea Vest | N-1 OHL 400 kV Gura Ialomitei - Bucuresti Sud | 0.02063 | 0.00082 | 0.01189 | 0 | 0.03363 | 0.0003 | -0.00049 | -0.00027 | 0.00019 | 0.00017 | 0.02575 | 0.00771 | 0.00113 | 0.00083 | 0.01658 | 0.02451 | -9e-05 | -0.00337 | 0.00019 | 0.02095 | 0.01627 | 0.00338 | -0.00103 | 0.03324 | -0.02792 | 0.02134
[RO-RO] [DIR] OHL 400 kV Smardan - Isaccea c1 | BC | 0 | 0 | 0 |  | 0 | 0 |  | 0 | 0 | 0 | 0 | 0 |  |  | 0 | 0 | 0 |  | 0 | 0 | 0 | 0 | 0 | 0 |  | 0
[RO-RO] [DIR] OHL 400 kV Smardan - Isaccea c1 | N-1 OHL 400 kV Lacu Sarat - Isaccea | 0 | 0 | 0 |  | 0 | 0 |  | 0 | 0 | 0 | 0 | 0 |  |  | 0 | 0 | 0 |  | 0 | 0 | 0 | 0 | 0 | 0 |  | 0
[RO-RO] [DIR] OHL 400 kV Smardan - Isaccea c2 | BC | -0.00207 | 0.00098 | 0.00328 | 0 | -0.02031 | 0.00019 | -5e-05 | -0.00019 | 0.00012 | 0.0001 | -0.00726 | 0.00226 | 0.00316 | 0.00047 | 0.001 | -0.00494 | -6e-05 | -0.00327 | 0.00012 | 0.0327 | 0.00823 | 0.00213 | 0.00041 | -0.02067 | -0.04676 | -0.00162
[RO-RO] [DIR] OHL 400 kV Smardan - Isaccea c2 | N-1 OHL 400 kV Lacu Sarat - Isaccea | 0.00281 | 0.0015 | 0.00753 | 0 | -0.01779 | 0.00033 | -0.0002 | -0.00032 | 0.00021 | 0.00018 | -0.00266 | 0.00504 | 0.00444 | 0.00084 | 0.00578 | 8e-05 | -0.0001 | -0.00519 | 0.0002 | 0.04912 | 0.0153 | 0.00371 | 0.00025 | -0.01837 | -0.06859 | 0.00361
[RO-RO] [DIR] OHL 400 kV Cernavoda - Gura Ialomitei c1 | N-1 OHL 400 kV Gura Ialomitei - Bucuresti Sud | -0.02616 | -0.0008 | -0.01411 | 0 | -0.04619 | -0.00034 | 0.0006 | 0.0003 | -0.00021 | -0.00019 | -0.03362 | -0.00911 | -0.00069 | -0.00094 | -0.02045 | -0.0316 | 9e-05 | 0.00347 | -0.00021 | -0.01916 | -0.01862 | -0.00374 | 0.00138 | -0.04578 | 0.02412 | -0.02694
[RO-RO] [DIR] OHL 400 kV Cernavoda - Gura Ialomitei c2 | BC | 0 | 0 | 0 |  | 0 | 0 |  | 0 | 0 | 0 | 0 | 0 |  |  | 0 | 0 | 0 |  | 0 | 0 | 0 | 0 | 0 | 0 |  | 0
[RO-RO] [DIR] OHL 400 kV Cernavoda - Gura Ialomitei c2 | N-1 OHL 400 kV Cernavoda - Pelicanu | 0 | 0 | 0 |  | 0 | 0 |  | 0 | 0 | 0 | 0 | 0 |  |  | 0 | 0 | 0 |  | 0 | 0 | 0 | 0 | 0 | 0 |  | 0
[RO-RO] [DIR] OHL 400 kV Cernavoda - Gura Ialomitei c2 | N-1 OHL 400 kV Gura Ialomitei - Bucuresti Sud | 0 | 0 | 0 |  | 0 | 0 |  | 0 | 0 | 0 | 0 | 0 |  |  | 0 | 0 | 0 |  | 0 | 0 | 0 | 0 | 0 | 0 |  | 0
[RO-RO] [DIR] OHL 400 kV Bucuresti Sud - Domnesti | BC | -0.00596 | 0.00041 | 0.00062 | 0 | -0.02532 | 7e-05 | 0 | -7e-05 | 4e-05 | 4e-05 | -0.01186 | 0.00026 | 0.00145 | 0.00016 | -0.00222 | -0.00948 | -2e-05 | -0.00125 | 4e-05 | 0.0988 | 0.00704 | 0.00081 | 0.0002 | -0.02548 | -0.01693 | -0.00564
[RO-RO] [DIR] OHL 400 kV Bucuresti Sud - Domnesti | N-1 OHL 400 kV Gutinas – Smardan | -0.00842 | 0.00051 | 3e-05 | 0 | -0.03244 | 7e-05 | 4e-05 | -8e-05 | 4e-05 | 4e-05 | -0.01579 | -9e-05 | 0.00194 | 0.00017 | -0.0037 | -0.01286 | -2e-05 | -0.00154 | 4e-05 | 0.10252 | 0.0069 | 0.00087 | 0.00039 | -0.03263 | -0.02306 | -0.00808
[RO-RO] [DIR] OHL 400 kV Brasov – Gutinas | BC | -0.00793 | 0.00095 | 0.00116 | 0 | -0.03694 | 0.00015 | 3e-05 | -0.00015 | 9e-05 | 8e-05 | -0.01625 | 0.00085 | 0.00347 | 0.00036 | -0.0029 | -0.01261 | -5e-05 | -0.00295 | 9e-05 | 0.02313 | 0.00676 | 0.00174 | 0.00061 | -0.03751 | -0.0423 | -0.00737
[RO-RO] [DIR] OHL 400 kV Brasov - Darste | BC | 0 | 0 | 0 |  | 0 | 0 |  | 0 | 0 | 0 | 0 | 0 |  |  | 0 | 0 | 0 |  | 0 | 0 | 0 | 0 | 0 | 0 |  | 0
[RO-RO] [DIR] OHL 400 kV Brasov - Darste | N-1 OHL 400 kV Gutinas – Smardan | 0 | 0 | 0 |  | 0 | 0 |  | 0 | 0 | 0 | 0 | 0 |  |  | 0 | 0 | 0 |  | 0 | 0 | 0 | 0 | 0 | 0 |  | 0
[RO-RO] [DIR] OHL 220 kV Portile de Fier-Resita c1 | N-1 TIE 400 kV Resita-Pancevo c2 | 0.01106 | -9e-05 | 0.0048 | 0 | 0.01761 | 6e-05 | -0.00023 | -5e-05 | 4e-05 | 4e-05 | 0.01437 | 0.00292 | -0.00128 | 0.0002 | 0.00811 | 0.0139 | -2e-05 | -0.00014 | 4e-05 | 0.03235 | 0.01271 | 0.00068 | -0.0007 | 0.017 | 0.00345 | 0.01167
[RO-RO] [DIR] OHL 220 kV Portile de Fier-Resita c2 | N-1 TIE 400 kV Resita-Pancevo c2 | 0.01106 | -9e-05 | 0.0048 | 0 | 0.01761 | 6e-05 | -0.00023 | -5e-05 | 4e-05 | 4e-05 | 0.01437 | 0.00292 | -0.00128 | 0.0002 | 0.00811 | 0.0139 | -2e-05 | -0.00014 | 4e-05 | 0.03235 | 0.01271 | 0.00068 | -0.0007 | 0.017 | 0.00345 | 0.01167
[RO-RO] [DIR] OHL 220 kV Resita-Timisoara c1 | N-1 TIE 400 kV Resita-Pancevo c2 | 0.02636 | 0.00018 | 0.01874 | 0 | 0.02805 | 0.00032 | -0.00088 | -0.00026 | 0.00021 | 0.00018 | 0.02802 | 0.01077 | -0.00292 | 0.00095 | 0.02424 | 0.02834 | -9e-05 | -0.00195 | 0.00021 | 0.02953 | 0.04098 | 0.0037 | -0.00259 | 0.02779 | 0.00116 | 0.02795
[RO-RO] [DIR] OHL 220 kV Resita-Timisoara c2 | N-1 TIE 400 kV Resita-Pancevo c2 | 0.02636 | 0.00018 | 0.01874 | 0 | 0.02805 | 0.00032 | -0.00088 | -0.00026 | 0.00021 | 0.00018 | 0.02802 | 0.01077 | -0.00292 | 0.00095 | 0.02424 | 0.02834 | -9e-05 | -0.00195 | 0.00021 | 0.02953 | 0.04098 | 0.0037 | -0.00259 | 0.02779 | 0.00116 | 0.02795
[RO-RO] [DIR] OHL 220 kV Arad-Timisoara | N-1 TIE 400 kV Resita-Pancevo c2 | -0.03683 | 0.00012 | -0.02334 | 0 | -0.04444 | -0.00034 | 0.00109 | 0.00027 | -0.00023 | -0.0002 | -0.0414 | -0.01334 | 0.00516 | -0.00106 | -0.03212 | -0.04131 | 9e-05 | 0.00152 | -0.00022 | -0.05617 | -0.0501 | -0.00399 | 0.00332 | -0.0437 | -0.0064 | -0.03904
[RO-RO] [DIR] OHL 220 kV Arad-Calea Aradului | BC | 0 | 0 | 0 |  | 0 | 0 |  | 0 | 0 | 0 | 0 | 0 |  |  | 0 | 0 | 0 |  | 0 | 0 | 0 | 0 | 0 | 0 |  | 0
[RO-RO] [DIR] OHL 220 kV Arad-Calea Aradului | N-1 OHL 400 kV Mintia-Arad | 0 | 0 | 0 |  | 0 | 0 |  | 0 | 0 | 0 | 0 | 0 |  |  | 0 | 0 | 0 |  | 0 | 0 | 0 | 0 | 0 | 0 |  | 0
[RO-RO] [DIR] OHL 220 kV Arad-Calea Aradului | N-1 TRA 400/220 kV AT3 Arad | 0 | 0 | 0 |  | 0 | 0 |  | 0 | 0 | 0 | 0 | 0 |  |  | 0 | 0 | 0 |  | 0 | 0 | 0 | 0 | 0 | 0 |  | 0
[RO-RO] [DIR] OHL 220 kV Arad-Calea Aradului | N-1 TIE 400 kV Resita-Pancevo c2 | 0 | 0 | 0 |  | 0 | 0 |  | 0 | 0 | 0 | 0 | 0 |  |  | 0 | 0 | 0 |  | 0 | 0 | 0 | 0 | 0 | 0 |  | 0
[RO-RO] [DIR] OHL 220 kV Arad-Calea Aradului | N-1 TIE 400 kV Resita-Pancevo c1 | 0 | 0 | 0 |  | 0 | 0 |  | 0 | 0 | 0 | 0 | 0 |  |  | 0 | 0 | 0 |  | 0 | 0 | 0 | 0 | 0 | 0 |  | 0
[RO-RO] [DIR] OHL 220 kV CaleaAradului-Sacalaz | N-1 TIE 400 kV Resita-Pancevo c2 | 0 | 0 | 0 | 0 | 0 | 0 | 0 | 0 | 0 | 0 | 0 | 0 | 0 | 0 | 0 | 0 | 0 | 0 | 0 | 0 | 0 | 0 | 0 | 0 | 0 | 0
[RO-RO] [DIR] OHL 220 kV Sacalaz-Timisoara | N-1 TIE 400 kV Resita-Pancevo c2 | -0.00507 | 0 | -0.00326 | 0 | -0.00604 | -5e-05 | 0.00015 | 4e-05 | -3e-05 | -3e-05 | -0.00566 | -0.00188 | 0.00065 | -0.00015 | -0.00444 | -0.00566 | 1e-05 | 0.00025 | -3e-05 | -0.00746 | -0.00694 | -0.00059 | 0.00046 | -0.00595 | -0.00074 | -0.00537
[RO-RO] [DIR] OHL 220 kV Mintia-Timisoara | N-1 TIE 400 kV Resita-Pancevo c2 | -0.00373 | -0.00049 | -0.0063 | 0 | 0.00284 | -0.00017 | 0.0003 | 0.00015 | -0.00011 | -0.0001 | -0.00104 | -0.00369 | -0.00089 | -0.00046 | -0.00569 | -0.0018 | 5e-05 | 0.00177 | -0.00011 | 0.01502 | -0.0152 | -0.002 | 0.00075 | 0.00238 | 0.00587 | -0.00398
[RO-RO] [DIR] OHL 220 kV Urechesti-Targu Jiu Nord | N-1 TIE 400 kV Resita-Pancevo c2 | 0.02938 | 0.00014 | 0.01582 | 0 | 0.04123 | 0.00027 | -0.00075 | -0.00022 | 0.00017 | 0.00015 | 0.03575 | 0.00957 | -0.00231 | 0.0008 | 0.02347 | 0.03508 | -7e-05 | -0.00161 | 0.00017 | 0.02855 | 0.02836 | 0.00304 | -0.00218 | 0.04002 | 0.0043 | 0.031
[RO-RO] [DIR] OHL 220 kV Paroseni-Targu Jiu Nord | N-1 TIE 400 kV Resita-Pancevo c2 | -0.02938 | -0.00014 | -0.01582 | 0 | -0.04123 | -0.00027 | 0.00075 | 0.00022 | -0.00017 | -0.00015 | -0.03575 | -0.00957 | 0.00231 | -0.0008 | -0.02347 | -0.03508 | 7e-05 | 0.00161 | -0.00017 | -0.02855 | -0.02836 | -0.00304 | 0.00218 | -0.04002 | -0.0043 | -0.031
[RO-RO] [DIR] OHL 220 kV Paroseni-Baru Mare | N-1 TIE 400 kV Resita-Pancevo c2 | 0.02672 | 0.00013 | 0.01439 | 0 | 0.0375 | 0.00024 | -0.00068 | -0.0002 | 0.00016 | 0.00014 | 0.03252 | 0.0087 | -0.00211 | 0.00073 | 0.02135 | 0.0319 | -7e-05 | -0.00147 | 0.00016 | 0.02597 | 0.0258 | 0.00277 | -0.00198 | 0.0364 | 0.00391 | 0.02819
[RO-RO] [DIR] OHL 220 kV Baru Mare-Hasdat | N-1 TIE 400 kV Resita-Pancevo c2 | 0.02938 | 0.00014 | 0.01582 | 0 | 0.04123 | 0.00027 | -0.00075 | -0.00022 | 0.00017 | 0.00015 | 0.03575 | 0.00957 | -0.00231 | 0.0008 | 0.02347 | 0.03508 | -7e-05 | -0.00161 | 0.00017 | 0.02855 | 0.02836 | 0.00304 | -0.00218 | 0.04002 | 0.0043 | 0.031
[RO-RO] [DIR] OHL 220 kV Lacu Sarat - Filesti | BC | 0 | 0 | 0 |  | 0 | 0 |  | 0 | 0 | 0 | 0 | 0 |  |  | 0 | 0 | 0 |  | 0 | 0 | 0 | 0 | 0 | 0 |  | 0
[RO-RO] [DIR] OHL 220 kV Lacu Sarat - Filesti | N-1 OHL 400 kV Isaccea - Tulcea Vest | 0 | 0 | 0 |  | 0 | 0 |  | 0 | 0 | 0 | 0 | 0 |  |  | 0 | 0 | 0 |  | 0 | 0 | 0 | 0 | 0 | 0 |  | 0
[RO-RO] [DIR] OHL 220 kV Lacu Sarat - Filesti | N-1 OHL 400 kV Lacu Sarat - Gura Ialomitei | 0 | 0 | 0 |  | 0 | 0 |  | 0 | 0 | 0 | 0 | 0 |  |  | 0 | 0 | 0 |  | 0 | 0 | 0 | 0 | 0 | 0 |  | 0
[RO-RO] [DIR] OHL 220 kV Lacu Sarat - Filesti | N-1 OHL 400 kV Tulcea Vest - Tariverde | 0 | 0 | 0 |  | 0 | 0 |  | 0 | 0 | 0 | 0 | 0 |  |  | 0 | 0 | 0 |  | 0 | 0 | 0 | 0 | 0 | 0 |  | 0
[RO-RO] [DIR] OHL 220 kV Lacu Sarat - Filesti | N-1 OHL 400 kV Tariverde - Constanta Nord | 0 | 0 | 0 |  | 0 | 0 |  | 0 | 0 | 0 | 0 | 0 |  |  | 0 | 0 | 0 |  | 0 | 0 | 0 | 0 | 0 | 0 |  | 0
[RO-RO] [DIR] OHL 220 kV Lacu Sarat - Filesti | N-1 OHL 400 kV Constanta Nord- Cernavoda | 0 | 0 | 0 |  | 0 | 0 |  | 0 | 0 | 0 | 0 | 0 |  |  | 0 | 0 | 0 |  | 0 | 0 | 0 | 0 | 0 | 0 |  | 0
[RO-RO] [DIR] OHL 220 kV Lacu Sarat - Filesti | N-1 OHL 400 kV Cernavoda - Pelicanu | 0 | 0 | 0 |  | 0 | 0 |  | 0 | 0 | 0 | 0 | 0 |  |  | 0 | 0 | 0 |  | 0 | 0 | 0 | 0 | 0 | 0 |  | 0
[RO-RO] [DIR] OHL 220 kV Lacu Sarat - Filesti | N-1 OHL 400 kV Gura Ialomitei - Bucuresti Sud | 0 | 0 | 0 |  | 0 | 0 |  | 0 | 0 | 0 | 0 | 0 |  |  | 0 | 0 | 0 |  | 0 | 0 | 0 | 0 | 0 | 0 |  | 0
[RO-RO] [DIR] OHL 220 kV Lacu Sarat - Filesti | N-1 OHL 400 kV Bucuresti Sud - Domnesti | 0 | 0 | 0 |  | 0 | 0 |  | 0 | 0 | 0 | 0 | 0 |  |  | 0 | 0 | 0 |  | 0 | 0 | 0 | 0 | 0 | 0 |  | 0
[RO-RO] [DIR] OHL 220 kV Lacu Sarat - Filesti | N-1 OHL 400 kV Gutinas – Smardan | 0 | 0 | 0 |  | 0 | 0 |  | 0 | 0 | 0 | 0 | 0 |  |  | 0 | 0 | 0 |  | 0 | 0 | 0 | 0 | 0 | 0 |  | 0
[RO-RO] [DIR] OHL 220 kV Lacu Sarat - Filesti | N-1 OHL 400 kV Brasov – Gutinas | 0 | 0 | 0 |  | 0 | 0 |  | 0 | 0 | 0 | 0 | 0 |  |  | 0 | 0 | 0 |  | 0 | 0 | 0 | 0 | 0 | 0 |  | 0
[RO-RO] [DIR] OHL 220 kV Lacu Sarat - Filesti | N-1 TIE 400 kV Isaccea - Vulcanesti | 0 | 0 | 0 |  | 0 | 0 |  | 0 | 0 | 0 | 0 | 0 |  |  | 0 | 0 | 0 |  | 0 | 0 | 0 | 0 | 0 | 0 |  | 0
[RO-RO] [DIR] OHL 220 kV Filesti - Barbosi | N-1 OHL 400 kV Gura Ialomitei - Bucuresti Sud | -0.00223 | 0.0001 | -0.00049 | 0 | -0.00662 | 1e-05 | 4e-05 | -1e-05 | 0 | 0 | -0.00361 | -0.0003 | 0.00045 | 1e-05 | -0.00132 | -0.00309 | 0 | -0.00027 | 0 | 0.00459 | 2e-05 | 7e-05 | 0.00017 | -0.00664 | -0.00583 | -0.00222
[RO-RO] [DIR] TRA 400/220 kV AT3 Arad | N-1 TIE 400 kV Resita-Pancevo c2 | 0.03443 | -0.00021 | 0.0215 | 0 | 0.04197 | 0.0003 | -0.001 | -0.00024 | 0.0002 | 0.00018 | 0.03889 | 0.01223 | -0.00521 | 0.00095 | 0.02986 | 0.03876 | -8e-05 | -0.00116 | 0.0002 | 0.05413 | 0.04655 | 0.0035 | -0.00308 | 0.04125 | 0.0068 | 0.0365
[RO-RO] [DIR] TRA 400/220 kV AT Urechesti | N-1 TIE 400 kV Resita-Pancevo c2 | -0.02272 | -0.00023 | -0.01346 | 0 | -0.02822 | -0.00024 | 0.00063 | 0.0002 | -0.00016 | -0.00014 | -0.02643 | -0.00809 | 0.00154 | -0.00072 | -0.01895 | -0.02635 | 7e-05 | 0.00168 | -0.00016 | -0.01241 | -0.02625 | -0.00278 | 0.0018 | -0.02733 | -3e-05 | -0.02407
[RO-RO] [DIR] TRA 400/220 kV AT1 Portile de Fier | BC | -0.00739 | 6e-05 | -0.0032 | 0 | -0.01177 | -4e-05 | 0.00015 | 3e-05 | -3e-05 | -2e-05 | -0.0096 | -0.00195 | 0.00085 | -0.00013 | -0.00542 | -0.00929 | 1e-05 | 9e-05 | -3e-05 | 0.03658 | -0.00849 | -0.00045 | 0.00047 | -0.01135 | -0.00231 | -0.00779
[RO-RO] [DIR] TRA 400/220 kV AT1 Portile de Fier | N-1 TIE 400 kV Portile de Fier-Djerdap | -0.00751 | 0.00014 | -0.00185 | 0 | -0.01466 | -1e-05 | 9e-05 | 0 | -1e-05 | -1e-05 | -0.01096 | -0.00125 | 0.00089 | -4e-05 | -0.00457 | -0.01036 | 0 | -0.00022 | -1e-05 | 0.03077 | 0.00022 | -6e-05 | 0.0003 | -0.01401 | -0.00372 | -0.00788
[RO-RO] [DIR] TRA 400/220 kV AT1 Portile de Fier | N-1 OHL 220 kV Portile de Fier-Resita 1&2 | 0 | 0 | 0 | 0 | 0 | 0 | 0 | 0 | 0 | 0 | 0 | 0 | 0 | 0 | 0 | 0 | 0 | 0 | 0 | 0.0582 | 0 | 0 | 0 | 0 | 0 | 0
[RO-RO] [DIR] TRA 400/220 kV AT1 Portile de Fier | N-1 TRA 400/220 kV AT2 Portile de Fier | -0.01056 | 9e-05 | -0.00458 | 0 | -0.01682 | -6e-05 | 0.00021 | 4e-05 | -4e-05 | -3e-05 | -0.01372 | -0.00278 | 0.00122 | -0.00019 | -0.00775 | -0.01327 | 2e-05 | 0.00013 | -4e-05 | 0.05228 | -0.01213 | -0.00065 | 0.00067 | -0.01623 | -0.0033 | -0.01114
[RO-RO] [DIR] TRA 400/220 kV AT1 Portile de Fier | N-1 TRA 400/220 kV AT3 Portile de Fier | -0.01053 | 9e-05 | -0.00457 | 0 | -0.01677 | -6e-05 | 0.00021 | 4e-05 | -4e-05 | -3e-05 | -0.01369 | -0.00278 | 0.00122 | -0.00019 | -0.00772 | -0.01324 | 2e-05 | 0.00013 | -4e-05 | 0.05214 | -0.0121 | -0.00065 | 0.00066 | -0.01618 | -0.00329 | -0.01111
[RO-RO] [DIR] TRA 400/220 kV AT1 Portile de Fier | N-1 OHL 400 kV Portile de Fier-Urechesti | -0.00652 | 0 | -0.00377 | 0 | -0.00862 | -6e-05 | 0.00018 | 5e-05 | -4e-05 | -3e-05 | -0.00767 | -0.00221 | 0.00074 | -0.00018 | -0.00541 | -0.00758 | 2e-05 | 0.00029 | -4e-05 | 0.03907 | -0.01181 | -0.00067 | 0.00053 | -0.00842 | -0.00118 | -0.0069
[RO-RO] [DIR] TRA 400/220 kV AT1 Portile de Fier | N-1 OHL 400 kV Slatina-Portile de Fier | -0.00693 | 3e-05 | -0.00345 | 0 | -0.01014 | -5e-05 | 0.00016 | 4e-05 | -3e-05 | -3e-05 | -0.00862 | -0.00206 | 0.00079 | -0.00015 | -0.00538 | -0.00842 | 1e-05 | 0.00019 | -3e-05 | 0.03748 | -0.01002 | -0.00055 | 0.00049 | -0.00982 | -0.00168 | -0.00732
[RO-RO] [DIR] TRA 400/220 kV AT2 Portile de Fier | BC | -0.00739 | 6e-05 | -0.0032 | 0 | -0.01177 | -4e-05 | 0.00015 | 3e-05 | -3e-05 | -2e-05 | -0.0096 | -0.00195 | 0.00085 | -0.00013 | -0.00542 | -0.00929 | 1e-05 | 9e-05 | -3e-05 | 0.03658 | -0.00849 | -0.00045 | 0.00047 | -0.01135 | -0.00231 | -0.00779
[RO-RO] [DIR] TRA 400/220 kV AT2 Portile de Fier | N-1 TIE 400 kV Portile de Fier-Djerdap | -0.00751 | 0.00014 | -0.00185 | 0 | -0.01466 | -1e-05 | 9e-05 | 0 | -1e-05 | -1e-05 | -0.01096 | -0.00125 | 0.00089 | -4e-05 | -0.00457 | -0.01036 | 0 | -0.00022 | -1e-05 | 0.03077 | 0.00022 | -6e-05 | 0.0003 | -0.01401 | -0.00372 | -0.00788
[RO-RO] [DIR] TRA 400/220 kV AT2 Portile de Fier | N-1 OHL 220 kV Portile de Fier-Resita 1&2 | 0 | 0 | 0 | 0 | 0 | 0 | 0 | 0 | 0 | 0 | 0 | 0 | 0 | 0 | 0 | 0 | 0 | 0 | 0 | 0.0582 | 0 | 0 | 0 | 0 | 0 | 0
[RO-RO] [DIR] TRA 400/220 kV AT2 Portile de Fier | N-1 TRA 400/220 kV AT1 Portile de Fier | -0.01056 | 9e-05 | -0.00458 | 0 | -0.01682 | -6e-05 | 0.00021 | 4e-05 | -4e-05 | -3e-05 | -0.01372 | -0.00278 | 0.00122 | -0.00019 | -0.00775 | -0.01327 | 2e-05 | 0.00013 | -4e-05 | 0.05228 | -0.01213 | -0.00065 | 0.00067 | -0.01623 | -0.0033 | -0.01114
[RO-RO] [DIR] TRA 400/220 kV AT2 Portile de Fier | N-1 TRA 400/220 kV AT3 Portile de Fier | -0.01053 | 9e-05 | -0.00457 | 0 | -0.01677 | -6e-05 | 0.00021 | 4e-05 | -4e-05 | -3e-05 | -0.01369 | -0.00278 | 0.00122 | -0.00019 | -0.00772 | -0.01324 | 2e-05 | 0.00013 | -4e-05 | 0.05214 | -0.0121 | -0.00065 | 0.00066 | -0.01618 | -0.00329 | -0.01111
[RO-RO] [DIR] TRA 400/220 kV AT2 Portile de Fier | N-1 OHL 400 kV Portile de Fier-Urechesti | -0.00652 | 0 | -0.00377 | 0 | -0.00862 | -6e-05 | 0.00018 | 5e-05 | -4e-05 | -3e-05 | -0.00767 | -0.00221 | 0.00074 | -0.00018 | -0.00541 | -0.00758 | 2e-05 | 0.00029 | -4e-05 | 0.03907 | -0.01181 | -0.00067 | 0.00053 | -0.00842 | -0.00118 | -0.0069
[RO-RO] [DIR] TRA 400/220 kV AT2 Portile de Fier | N-1 OHL 400 kV Slatina-Portile de Fier | -0.00693 | 3e-05 | -0.00345 | 0 | -0.01014 | -5e-05 | 0.00016 | 4e-05 | -3e-05 | -3e-05 | -0.00862 | -0.00206 | 0.00079 | -0.00015 | -0.00538 | -0.00842 | 1e-05 | 0.00019 | -3e-05 | 0.03748 | -0.01002 | -0.00055 | 0.00049 | -0.00982 | -0.00168 | -0.00732
[RO-RO] [DIR] TRA 400/220 kV AT3 Portile de Fier | BC | -0.00734 | 6e-05 | -0.00318 | 0 | -0.01169 | -4e-05 | 0.00015 | 3e-05 | -3e-05 | -2e-05 | -0.00954 | -0.00194 | 0.00085 | -0.00013 | -0.00539 | -0.00923 | 1e-05 | 9e-05 | -3e-05 | 0.03635 | -0.00844 | -0.00045 | 0.00046 | -0.01128 | -0.00229 | -0.00775
[RO-RO] [DIR] TRA 400/220 kV AT3 Portile de Fier | N-1 TIE 400 kV Portile de Fier-Djerdap | -0.00746 | 0.00014 | -0.00184 | 0 | -0.01457 | -1e-05 | 9e-05 | 0 | -1e-05 | -1e-05 | -0.01089 | -0.00124 | 0.00089 | -4e-05 | -0.00454 | -0.01029 | 0 | -0.00022 | -1e-05 | 0.03058 | 0.00022 | -6e-05 | 0.00029 | -0.01392 | -0.00369 | -0.00783
[RO-RO] [DIR] TRA 400/220 kV AT3 Portile de Fier | N-1 OHL 220 kV Portile de Fier-Resita 1&2 | 0 | 0 | 0 | 0 | 0 | 0 | 0 | 0 | 0 | 0 | 0 | 0 | 0 | 0 | 0 | 0 | 0 | 0 | 0 | 0.05783 | 0 | 0 | 0 | 0 | 0 | 0
[RO-RO] [DIR] TRA 400/220 kV AT3 Portile de Fier | N-1 TRA 400/220 kV AT1 Portile de Fier | -0.01049 | 9e-05 | -0.00455 | 0 | -0.01671 | -6e-05 | 0.00021 | 4e-05 | -4e-05 | -3e-05 | -0.01364 | -0.00277 | 0.00121 | -0.00019 | -0.0077 | -0.01319 | 2e-05 | 0.00013 | -4e-05 | 0.05196 | -0.01206 | -0.00064 | 0.00066 | -0.01613 | -0.00328 | -0.01107
[RO-RO] [DIR] TRA 400/220 kV AT3 Portile de Fier | N-1 TRA 400/220 kV AT2 Portile de Fier | -0.01049 | 9e-05 | -0.00455 | 0 | -0.01671 | -6e-05 | 0.00021 | 4e-05 | -4e-05 | -3e-05 | -0.01364 | -0.00277 | 0.00121 | -0.00019 | -0.0077 | -0.01319 | 2e-05 | 0.00013 | -4e-05 | 0.05196 | -0.01206 | -0.00064 | 0.00066 | -0.01613 | -0.00328 | -0.01107
[RO-RO] [DIR] TRA 400/220 kV AT3 Portile de Fier | N-1 OHL 400 kV Portile de Fier-Urechesti | -0.00648 | 0 | -0.00375 | 0 | -0.00856 | -6e-05 | 0.00018 | 5e-05 | -4e-05 | -3e-05 | -0.00762 | -0.0022 | 0.00074 | -0.00018 | -0.00538 | -0.00753 | 2e-05 | 0.00029 | -4e-05 | 0.03882 | -0.01174 | -0.00066 | 0.00053 | -0.00837 | -0.00118 | -0.00686
[RO-RO] [DIR] TRA 400/220 kV AT3 Portile de Fier | N-1 OHL 400 kV Slatina-Portile de Fier | -0.00689 | 3e-05 | -0.00343 | 0 | -0.01008 | -5e-05 | 0.00016 | 4e-05 | -3e-05 | -3e-05 | -0.00856 | -0.00205 | 0.00078 | -0.00015 | -0.00535 | -0.00836 | 1e-05 | 0.00019 | -3e-05 | 0.03724 | -0.00995 | -0.00055 | 0.00049 | -0.00976 | -0.00167 | -0.00728
[RO-BG] [OPP] TIE 400 kV TINTARENI-KOZLODUI 1 | BC | -0.09324 | -0.00035 | -0.03167 | 0 | -0.14741 | -0.00055 | 0.00142 | 0.00045 | -0.00036 | -0.00032 | -0.12705 | -0.02149 | 0.00387 | -0.00163 | -0.06178 | -0.12412 | 0.00015 | 0.00369 | -0.00035 | 0.09018 | -0.00231 | -0.00576 | 0.00387 | -0.13816 | 0.00183 | -0.09898
[RO-BG] [OPP] TIE 400 kV TINTARENI-KOZLODUI 1 | N-1 TIE 400 kV Portile de Fier-Djerdap | -0.09297 | -0.00052 | -0.03475 | 0 | -0.14081 | -0.00062 | 0.00157 | 0.00052 | -0.0004 | -0.00036 | -0.12395 | -0.02309 | 0.00378 | -0.00183 | -0.06372 | -0.12168 | 0.00017 | 0.0044 | -0.0004 | 0.10343 | -0.02218 | -0.00666 | 0.00425 | -0.1321 | 0.00504 | -0.09879
[RO-BG] [OPP] TIE 400 kV TINTARENI-KOZLODUI 1 | N-1 TIE 400 kV TINTARENI-KOZLODUI 2 | -0.1549 | -0.00058 | -0.05262 | -1e-05 | -0.24491 | -0.00091 | 0.00236 | 0.00075 | -0.00059 | -0.00052 | -0.21107 | -0.03571 | 0.00642 | -0.00271 | -0.10265 | -0.2062 | 0.00025 | 0.00613 | -0.00059 | 0.14981 | -0.00384 | -0.00958 | 0.00642 | -0.22952 | 0.00304 | -0.16445
[RO-BG] [OPP] TIE 400 kV TINTARENI-KOZLODUI 1 | N-1 TIE 400 kV Isaccea - Vulcanesti | -0.09814 | -0.00059 | -0.03465 | 0 | -0.15494 | -0.00063 | 0.00154 | 0.00053 | -0.00041 | -0.00036 | -0.13303 | -0.02344 | 0.00344 | -0.00185 | -0.06581 | -0.12987 | 0.00017 | 0.00465 | -0.0004 | 0.08429 | -0.00639 | -0.00667 | 0.00409 | -0.14557 | 0.01093 | -0.10407
[RO-BG] [OPP] TIE 400 kV TINTARENI-KOZLODUI 1 | N-1 TIE 400 kV Resita-Pancevo c2 | -0.09324 | -0.00035 | -0.03167 | 0 | -0.14741 | -0.00055 | 0.00142 | 0.00045 | -0.00036 | -0.00032 | -0.12705 | -0.02149 | 0.00387 | -0.00163 | -0.06178 | -0.12412 | 0.00015 | 0.00369 | -0.00035 | 0.09018 | -0.00231 | -0.00576 | 0.00387 | -0.13816 | 0.00183 | -0.09898
[RO-BG] [OPP] TIE 400 kV TINTARENI-KOZLODUI 1 | N-1 TIE 400 kV Resita-Pancevo c1 | -0.09427 | -0.00049 | -0.03492 | 0 | -0.14372 | -0.00062 | 0.00157 | 0.00051 | -0.0004 | -0.00036 | -0.126 | -0.02323 | 0.00394 | -0.00183 | -0.06442 | -0.12358 | 0.00017 | 0.00432 | -0.0004 | 0.09946 | -0.0076 | -0.00662 | 0.00429 | -0.13487 | 0.00422 | -0.10013
[RO-BG] [OPP] TIE 400 kV TINTARENI-KOZLODUI 2 | BC | -0.09324 | -0.00035 | -0.03167 | 0 | -0.14741 | -0.00055 | 0.00142 | 0.00045 | -0.00036 | -0.00032 | -0.12705 | -0.02149 | 0.00387 | -0.00163 | -0.06178 | -0.12412 | 0.00015 | 0.00369 | -0.00035 | 0.09018 | -0.00231 | -0.00576 | 0.00387 | -0.13816 | 0.00183 | -0.09898
[RO-BG] [OPP] TIE 400 kV TINTARENI-KOZLODUI 2 | N-1 TIE 400 kV Portile de Fier-Djerdap | -0.09297 | -0.00052 | -0.03475 | 0 | -0.14081 | -0.00062 | 0.00157 | 0.00052 | -0.0004 | -0.00036 | -0.12395 | -0.02309 | 0.00378 | -0.00183 | -0.06372 | -0.12168 | 0.00017 | 0.0044 | -0.0004 | 0.10343 | -0.02218 | -0.00666 | 0.00425 | -0.1321 | 0.00504 | -0.09879
[RO-BG] [OPP] TIE 400 kV TINTARENI-KOZLODUI 2 | N-1 TIE 400 kV TINTARENI-KOZLODUI 1 | -0.1549 | -0.00058 | -0.05262 | -1e-05 | -0.24491 | -0.00091 | 0.00236 | 0.00075 | -0.00059 | -0.00052 | -0.21107 | -0.03571 | 0.00642 | -0.00271 | -0.10265 | -0.2062 | 0.00025 | 0.00613 | -0.00059 | 0.14981 | -0.00384 | -0.00958 | 0.00642 | -0.22952 | 0.00304 | -0.16445
[RO-BG] [OPP] TIE 400 kV TINTARENI-KOZLODUI 2 | N-1 TIE 400 kV Isaccea - Vulcanesti | -0.09814 | -0.00059 | -0.03465 | 0 | -0.15494 | -0.00063 | 0.00154 | 0.00053 | -0.00041 | -0.00036 | -0.13303 | -0.02344 | 0.00344 | -0.00185 | -0.06581 | -0.12987 | 0.00017 | 0.00465 | -0.0004 | 0.08429 | -0.00639 | -0.00667 | 0.00409 | -0.14557 | 0.01093 | -0.10407
[RO-BG] [OPP] TIE 400 kV TINTARENI-KOZLODUI 2 | N-1 TIE 400 kV Resita-Pancevo c2 | -0.09324 | -0.00035 | -0.03167 | 0 | -0.14741 | -0.00055 | 0.00142 | 0.00045 | -0.00036 | -0.00032 | -0.12705 | -0.02149 | 0.00387 | -0.00163 | -0.06178 | -0.12412 | 0.00015 | 0.00369 | -0.00035 | 0.09018 | -0.00231 | -0.00576 | 0.00387 | -0.13816 | 0.00183 | -0.09898
[RO-BG] [OPP] TIE 400 kV TINTARENI-KOZLODUI 2 | N-1 TIE 400 kV Resita-Pancevo c1 | -0.09427 | -0.00049 | -0.03492 | 0 | -0.14372 | -0.00062 | 0.00157 | 0.00051 | -0.0004 | -0.00036 | -0.126 | -0.02323 | 0.00394 | -0.00183 | -0.06442 | -0.12358 | 0.00017 | 0.00432 | -0.0004 | 0.09946 | -0.0076 | -0.00662 | 0.00429 | -0.13487 | 0.00422 | -0.10013
[RO-RS] [OPP] TIE 400 kV Portile de Fier-Djerdap | BC | -0.00245 | 0.00162 | 0.02827 | 0 | -0.06066 | 0.00067 | -0.00133 | -0.00059 | 0.00043 | 0.00038 | -0.02849 | 0.01468 | 0.00082 | 0.00188 | 0.01776 | -0.02241 | -0.00019 | -0.00649 | 0.00043 | -0.12172 | 0.18243 | 0.00821 | -0.00355 | -0.05557 | -0.0295 | -0.00178
[RO-RS] [OPP] TIE 400 kV Portile de Fier-Djerdap | N-1 TIE 400 kV Arad-Sandorfalva | -0.00372 | 0.00185 | 0.02868 | 0 | -0.06386 | 0.00072 | -0.00137 | -0.00063 | 0.00046 | 0.0004 | -0.03065 | 0.01506 | 0.00198 | 0.00199 | 0.01726 | -0.02442 | -0.0002 | -0.00709 | 0.00045 | -0.12714 | 0.18187 | 0.00875 | -0.00369 | -0.05861 | -0.03181 | -0.00318
[RO-RS] [OPP] TIE 400 kV Portile de Fier-Djerdap | N-1 TIE 400 kV Nadab-Bekescsaba | -0.00563 | 0.00179 | 0.02662 | 0 | -0.0653 | 0.00067 | -0.00123 | -0.00059 | 0.00043 | 0.00038 | -0.03239 | 0.01381 | 0.00172 | 0.00185 | 0.01523 | -0.02622 | -0.00019 | -0.00682 | 0.00042 | -0.12826 | 0.17931 | 0.00814 | -0.00315 | -0.06009 | -0.03163 | -0.00515
[RO-RS] [OPP] TIE 400 kV Portile de Fier-Djerdap | N-1 TIE 400 kV Rosiori-Mukacevo | -0.00823 | 0.00117 | 0.02394 | 0 | -0.06759 | 0.00054 | -0.00112 | -0.00047 | 0.00034 | 0.0003 | -0.03489 | 0.01182 | -0.00043 | 0.00152 | 0.01258 | -0.02877 | -0.00015 | -0.00499 | 0.00034 | -0.13109 | 0.17636 | 0.00667 | -0.00308 | -0.06239 | -0.02744 | -0.0078
[RO-RS] [OPP] TIE 400 kV Portile de Fier-Djerdap | N-1 TIE 400 kV TINTARENI-KOZLODUI 1 | 0.0031 | 0.00164 | 0.03015 | 0 | -0.0519 | 0.0007 | -0.00141 | -0.00061 | 0.00045 | 0.0004 | -0.02093 | 0.01596 | 0.00059 | 0.00198 | 0.02144 | -0.01503 | -0.0002 | -0.00671 | 0.00045 | -0.12708 | 0.18257 | 0.00855 | -0.00378 | -0.04735 | -0.02961 | 0.0041
[RO-RS] [OPP] TIE 400 kV Portile de Fier-Djerdap | N-1 TIE 400 kV TINTARENI-KOZLODUI 2 | 0.0031 | 0.00164 | 0.03015 | 0 | -0.0519 | 0.0007 | -0.00141 | -0.00061 | 0.00045 | 0.0004 | -0.02093 | 0.01596 | 0.00059 | 0.00198 | 0.02144 | -0.01503 | -0.0002 | -0.00671 | 0.00045 | -0.12708 | 0.18257 | 0.00855 | -0.00378 | -0.04735 | -0.02961 | 0.0041
[RO-RS] [OPP] TIE 400 kV Portile de Fier-Djerdap | N-1 TIE 400 kV Isaccea - Vulcanesti | -0.01188 | 0.00116 | 0.02255 | 0 | -0.07512 | 0.00052 | -0.0011 | -0.00045 | 0.00033 | 0.00029 | -0.04 | 0.01094 | -1e-05 | 0.00145 | 0.01003 | -0.03347 | -0.00014 | -0.00464 | 0.00033 | -0.13304 | 0.17461 | 0.00647 | -0.00313 | -0.06983 | -0.01202 | -0.01156
[RO-RS] [OPP] TIE 400 kV Portile de Fier-Djerdap | N-1 OHL 400 kV Mintia-Arad | -0.00681 | 0.00177 | 0.02653 | 0 | -0.0679 | 0.00067 | -0.00125 | -0.00059 | 0.00042 | 0.00038 | -0.03423 | 0.0137 | 0.00178 | 0.00185 | 0.0146 | -0.02793 | -0.00019 | -0.00673 | 0.00042 | -0.13192 | 0.17923 | 0.00815 | -0.00327 | -0.06258 | -0.03204 | -0.0064
[RO-RS] [OPP] TIE 400 kV Portile de Fier-Djerdap | N-1 OHL 220 kV Portile de Fier-Resita 1&2 | -0.00666 | 0.00166 | 0.02644 | 0 | -0.06737 | 0.00065 | -0.00124 | -0.00057 | 0.00041 | 0.00037 | -0.03396 | 0.01357 | 0.0013 | 0.0018 | 0.01467 | -0.0277 | -0.00018 | -0.00644 | 0.00041 | -0.13404 | 0.1776 | 0.00795 | -0.00329 | -0.06204 | -0.03082 | -0.00623
[RO-RS] [OPP] TIE 400 kV Portile de Fier-Djerdap | N-1 OHL 220 kV Resita-Timisoara 1&2 | -0.00817 | 0.00158 | 0.0242 | 0 | -0.06675 | 0.0006 | -0.00114 | -0.00053 | 0.00038 | 0.00034 | -0.03456 | 0.01234 | 0.00145 | 0.00167 | 0.01251 | -0.02856 | -0.00017 | -0.00607 | 0.00038 | -0.12812 | 0.17355 | 0.00741 | -0.00299 | -0.0616 | -0.02975 | -0.00785
[RO-RS] [OPP] TIE 400 kV Portile de Fier-Djerdap | N-1 TRA 400/220 kV AT3 Arad | -0.00436 | 0.00163 | 0.02707 | 0 | -0.06299 | 0.00065 | -0.00127 | -0.00057 | 0.00042 | 0.00037 | -0.03064 | 0.014 | 0.0011 | 0.00183 | 0.01611 | -0.02456 | -0.00018 | -0.00643 | 0.00041 | -0.12472 | 0.17985 | 0.00801 | -0.00338 | -0.05785 | -0.02988 | -0.00381
[RO-RS] [OPP] TIE 400 kV Portile de Fier-Djerdap | N-1 TIE 400 kV Resita-Pancevo c2 | -0.00245 | 0.00162 | 0.02827 | 0 | -0.06066 | 0.00067 | -0.00133 | -0.00059 | 0.00043 | 0.00038 | -0.02849 | 0.01468 | 0.00082 | 0.00188 | 0.01776 | -0.02241 | -0.00019 | -0.00649 | 0.00043 | -0.12172 | 0.18243 | 0.00821 | -0.00355 | -0.05557 | -0.0295 | -0.00178
[RO-RS] [OPP] TIE 400 kV Portile de Fier-Djerdap | N-1 TIE 400 kV Resita-Pancevo c1 | 0.00321 | 0.00241 | 0.04604 | 0 | -0.08085 | 0.00106 | -0.00216 | -0.00092 | 0.00068 | 0.0006 | -0.03421 | 0.02417 | 0.00043 | 0.00298 | 0.03219 | -0.02535 | -0.00029 | -0.00995 | 0.00067 | -0.17248 | 0.21133 | 0.01291 | -0.00585 | -0.07353 | -0.04257 | 0.00448
[RO-RO] [OPP] OHL 400 kV Portile de Fier-Resita | BC | 0.01921 | -0.00104 | -0.00792 | 0 | 0.06156 | -0.00027 | 0.00037 | 0.00025 | -0.00017 | -0.00015 | 0.03884 | -0.00341 | -0.0025 | -0.00072 | 0.00318 | 0.03481 | 8e-05 | 0.00335 | -0.00017 | 0.09663 | -0.00169 | -0.00344 | 0.00084 | 0.05779 | 0.02173 | 0.01994
[RO-RO] [OPP] OHL 400 kV Portile de Fier-Resita | N-1 TIE 400 kV Resita-Pancevo c2 | 0.01921 | -0.00104 | -0.00792 | 0 | 0.06156 | -0.00027 | 0.00037 | 0.00025 | -0.00017 | -0.00015 | 0.03884 | -0.00341 | -0.0025 | -0.00072 | 0.00318 | 0.03481 | 8e-05 | 0.00335 | -0.00017 | 0.09663 | -0.00169 | -0.00344 | 0.00084 | 0.05779 | 0.02173 | 0.01994
[RO-UA] [OPP] TIE 400 kV Isaccea-Vulcanesti | N-1 TIE 400 kV Resita-Pancevo c2 | 0.10953 | 0.00542 | 0.06637 | 1e-05 | 0.1679 | 0.00181 | -0.00264 | -0.00164 | 0.00115 | 0.00102 | 0.13367 | 0.04338 | 0.00954 | 0.00493 | 0.08978 | 0.12847 | -0.00051 | -0.02153 | 0.00114 | 0.13148 | 0.09091 | 0.0202 | -0.00489 | 0.1656 | -0.20308 | 0.1135
[RO-HU] [OPP] TIE 400 kV Arad-Sandorfalva | BC | -0.02288 | 0.00405 | 0.00754 | 0 | -0.05751 | 0.00078 | -0.00079 | -0.00074 | 0.00048 | 0.00043 | -0.03905 | 0.00684 | 0.02095 | 0.00196 | -0.00901 | -0.03618 | -0.00023 | -0.0108 | 0.00048 | -0.09759 | -0.01015 | 0.00968 | -0.00249 | -0.05487 | -0.0415 | -0.02514
[RO-HU] [OPP] TIE 400 kV Arad-Sandorfalva | N-1 TIE 400 kV Nadab-Bekescsaba | -0.06598 | 0.00635 | -0.0147 | 0 | -0.12027 | 0.00074 | 0.00048 | -0.00078 | 0.00043 | 0.00039 | -0.0919 | -0.0049 | 0.03315 | 0.00157 | -0.04326 | -0.08774 | -0.00023 | -0.01518 | 0.00043 | -0.18606 | -0.05245 | 0.00879 | 0.00297 | -0.11611 | -0.0703 | -0.07071
[RO-HU] [OPP] TIE 400 kV Arad-Sandorfalva | N-1 TIE 400 kV Rosiori-Mukacevo | -0.04763 | 0.00211 | -0.01096 | 0 | -0.08715 | 0.00021 | 0.0001 | -0.00022 | 0.00012 | 0.00011 | -0.06648 | -0.0054 | 0.0156 | 0.00041 | -0.03119 | -0.06341 | -6e-05 | -0.00437 | 0.00012 | -0.13768 | -0.03614 | 0.00309 | -0.00045 | -0.08407 | -0.03267 | -0.05087
[RO-HU] [OPP] TIE 400 kV Arad-Sandorfalva | N-1 TIE 400 kV Portile de Fier-Djerdap | -0.02309 | 0.00418 | 0.00987 | 0 | -0.06253 | 0.00084 | -0.0009 | -0.00079 | 0.00052 | 0.00046 | -0.04141 | 0.00805 | 0.02102 | 0.00212 | -0.00754 | -0.03803 | -0.00024 | -0.01134 | 0.00051 | -0.10765 | 0.00493 | 0.01036 | -0.00279 | -0.05947 | -0.04394 | -0.02528
[RO-HU] [OPP] TIE 400 kV Arad-Sandorfalva | N-1 OHL 400 kV Iernut-Sibiu Sud | -0.02463 | 0.00399 | 0.00648 | 0 | -0.05993 | 0.00076 | -0.00074 | -0.00072 | 0.00047 | 0.00041 | -0.04114 | 0.00617 | 0.02088 | 0.00189 | -0.01045 | -0.03822 | -0.00022 | -0.01057 | 0.00046 | -0.0998 | -0.01171 | 0.0094 | -0.00236 | -0.05722 | -0.0415 | -0.02697
[RO-HU] [OPP] TIE 400 kV Arad-Sandorfalva | N-1 TIE 400 kV Resita-Pancevo c2 | -0.02288 | 0.00405 | 0.00754 | 0 | -0.05751 | 0.00078 | -0.00079 | -0.00074 | 0.00048 | 0.00043 | -0.03905 | 0.00684 | 0.02095 | 0.00196 | -0.00901 | -0.03618 | -0.00023 | -0.0108 | 0.00048 | -0.09759 | -0.01015 | 0.00968 | -0.00249 | -0.05487 | -0.0415 | -0.02514
[RO-HU] [OPP] TIE 400 kV Arad-Sandorfalva | N-1 TIE 400 kV Resita-Pancevo c1 | -0.02159 | 0.00423 | 0.0116 | 0 | -0.06213 | 0.00087 | -0.00098 | -0.00082 | 0.00054 | 0.00048 | -0.04036 | 0.009 | 0.02086 | 0.00221 | -0.00571 | -0.03685 | -0.00025 | -0.01159 | 0.00053 | -0.10919 | -0.00355 | 0.01076 | -0.00302 | -0.05898 | -0.04449 | -0.0237
[RO-HU] [OPP] TIE 400 kV Nadab-Bekescsaba | BC | -0.07542 | 0.00403 | -0.03892 | 0 | -0.10984 | -8e-05 | 0.00222 | -7e-05 | -9e-05 | -7e-05 | -0.09249 | -0.02054 | 0.02135 | -0.00069 | -0.05996 | -0.09026 | 0 | -0.00767 | -8e-05 | -0.15486 | -0.07403 | -0.00156 | 0.00956 | -0.10718 | -0.0504 | -0.07976
[RO-HU] [OPP] TIE 400 kV Nadab-Bekescsaba | N-1 TIE 400 kV Arad-Sandorfalva | -0.09012 | 0.00663 | -0.03408 | 0 | -0.14677 | 0.00043 | 0.00172 | -0.00054 | 0.00022 | 0.0002 | -0.11757 | -0.01615 | 0.0348 | 0.00057 | -0.06574 | -0.11349 | -0.00014 | -0.01461 | 0.00022 | -0.21752 | -0.08054 | 0.00466 | 0.00796 | -0.14241 | -0.07705 | -0.0959
[RO-HU] [OPP] TIE 400 kV Nadab-Bekescsaba | N-1 TIE 400 kV Rosiori-Mukacevo | -0.12625 | 4e-05 | -0.0769 | -1e-05 | -0.1707 | -0.00126 | 0.00406 | 0.001 | -0.00083 | -0.00073 | -0.14882 | -0.04567 | 0.01036 | -0.00387 | -0.10551 | -0.14618 | 0.00034 | 0.00555 | -0.00082 | -0.2372 | -0.12741 | -0.0151 | 0.01375 | -0.16714 | -0.03226 | -0.13261
[RO-HU] [OPP] TIE 400 kV Nadab-Bekescsaba | N-1 TIE 400 kV Portile de Fier-Djerdap | -0.0756 | 0.00414 | -0.03692 | 0 | -0.11412 | -3e-05 | 0.00213 | -0.00011 | -5e-05 | -5e-05 | -0.0945 | -0.0195 | 0.02141 | -0.00056 | -0.0587 | -0.09184 | -1e-05 | -0.00813 | -5e-05 | -0.16346 | -0.06113 | -0.00098 | 0.00931 | -0.11111 | -0.05248 | -0.07989
[RO-HU] [OPP] TIE 400 kV Nadab-Bekescsaba | N-1 OHL 400 kV Iernut-Sibiu Sud | -0.07353 | 0.00409 | -0.03778 | 0 | -0.10723 | -5e-05 | 0.00217 | -9e-05 | -7e-05 | -6e-05 | -0.09023 | -0.01981 | 0.02143 | -0.00062 | -0.0584 | -0.08804 | -1e-05 | -0.00792 | -7e-05 | -0.15247 | -0.07234 | -0.00125 | 0.00941 | -0.10464 | -0.0504 | -0.07778
[RO-HU] [OPP] TIE 400 kV Nadab-Bekescsaba | N-1 TIE 400 kV Resita-Pancevo c2 | -0.07542 | 0.00403 | -0.03892 | 0 | -0.10984 | -8e-05 | 0.00222 | -7e-05 | -9e-05 | -7e-05 | -0.09249 | -0.02054 | 0.02135 | -0.00069 | -0.05996 | -0.09026 | 0 | -0.00767 | -8e-05 | -0.15486 | -0.07403 | -0.00156 | 0.00956 | -0.10718 | -0.0504 | -0.07976
[RO-HU] [OPP] TIE 400 kV Nadab-Bekescsaba | N-1 TIE 400 kV Resita-Pancevo c1 | -0.07431 | 0.00418 | -0.03543 | 0 | -0.1138 | 0 | 0.00206 | -0.00013 | -4e-05 | -3e-05 | -0.09361 | -0.01867 | 0.02127 | -0.00048 | -0.05712 | -0.09083 | -2e-05 | -0.00835 | -4e-05 | -0.16482 | -0.06836 | -0.00064 | 0.00911 | -0.1107 | -0.05296 | -0.07853
[RO-UA] [OPP]TIE 400 kV Rosiori-Mukacevo | BC | 0.12175 | 0.00955 | 0.09098 | 1e-05 | 0.14579 | 0.00283 | -0.00439 | -0.00256 | 0.00179 | 0.00158 | 0.13494 | 0.06021 | 0.02632 | 0.00762 | 0.10913 | 0.13397 | -0.0008 | -0.03166 | 0.00177 | 0.19725 | 0.12788 | 0.03243 | -0.01004 | 0.14363 | -0.04346 | 0.12659
[RO-UA] [OPP]TIE 400 kV Rosiori-Mukacevo | N-1 TIE 400 kV Arad-Sandorfalva | 0.12451 | 0.00907 | 0.09007 | 1e-05 | 0.15274 | 0.00274 | -0.0043 | -0.00247 | 0.00173 | 0.00153 | 0.13966 | 0.05939 | 0.02379 | 0.00738 | 0.11022 | 0.13834 | -0.00077 | -0.03036 | 0.00171 | 0.20905 | 0.12911 | 0.03126 | -0.00974 | 0.15026 | -0.03844 | 0.12963
[RO-UA] [OPP]TIE 400 kV Rosiori-Mukacevo | N-1 TIE 400 kV Nadab-Bekescsaba | 0.13841 | 0.00867 | 0.09958 | 1e-05 | 0.17005 | 0.00285 | -0.00488 | -0.00254 | 0.0018 | 0.0016 | 0.15536 | 0.06475 | 0.0216 | 0.00777 | 0.12237 | 0.1539 | -0.0008 | -0.02997 | 0.00179 | 0.23146 | 0.14423 | 0.03278 | -0.01215 | 0.1673 | -0.03233 | 0.14421
[RO-UA] [OPP]TIE 400 kV Rosiori-Mukacevo | N-1 TIE 400 kV Portile de Fier-Djerdap | 0.12185 | 0.00949 | 0.08979 | 1e-05 | 0.14834 | 0.0028 | -0.00434 | -0.00253 | 0.00177 | 0.00157 | 0.13613 | 0.0596 | 0.02628 | 0.00754 | 0.10838 | 0.13491 | -0.00079 | -0.03139 | 0.00175 | 0.20237 | 0.12021 | 0.03209 | -0.00989 | 0.14597 | -0.04222 | 0.12667
[RO-UA] [OPP]TIE 400 kV Rosiori-Mukacevo | N-1 OHL 400 kV Iernut-Sibiu Sud | 0.09691 | 0.00874 | 0.07603 | 1e-05 | 0.11157 | 0.00248 | -0.00367 | -0.00225 | 0.00156 | 0.00138 | 0.10527 | 0.05071 | 0.02533 | 0.00662 | 0.08867 | 0.10489 | -0.0007 | -0.02841 | 0.00154 | 0.16588 | 0.10576 | 0.02838 | -0.00813 | 0.11026 | -0.04347 | 0.10058
[RO-UA] [OPP]TIE 400 kV Rosiori-Mukacevo | N-1 OHL 400 kV Mintia-Arad | 0.12695 | 0.00938 | 0.09305 | 1e-05 | 0.15441 | 0.00284 | -0.00449 | -0.00256 | 0.00179 | 0.00159 | 0.14177 | 0.06137 | 0.02517 | 0.00766 | 0.1129 | 0.14054 | -0.0008 | -0.03138 | 0.00177 | 0.20939 | 0.1317 | 0.0325 | -0.01038 | 0.15198 | -0.04044 | 0.13209
[RO-UA] [OPP]TIE 400 kV Rosiori-Mukacevo | N-1 OHL 400 kV Sibiu Sud-Mintia | 0.12502 | 0.00942 | 0.09202 | 1e-05 | 0.15179 | 0.00283 | -0.00444 | -0.00255 | 0.00178 | 0.00158 | 0.13947 | 0.0608 | 0.02554 | 0.00762 | 0.11133 | 0.13827 | -0.0008 | -0.03139 | 0.00177 | 0.20381 | 0.12946 | 0.03238 | -0.01023 | 0.14943 | -0.04104 | 0.13004
[RO-UA] [OPP]TIE 400 kV Rosiori-Mukacevo | N-1 OHL 400 kV Arefu-Sibiu Sud | 0.1121 | 0.00943 | 0.08587 | 1e-05 | 0.13235 | 0.00273 | -0.00415 | -0.00247 | 0.00172 | 0.00153 | 0.1231 | 0.05704 | 0.02671 | 0.00733 | 0.10152 | 0.12233 | -0.00077 | -0.03093 | 0.00171 | 0.18739 | 0.12008 | 0.03132 | -0.00937 | 0.13067 | -0.04371 | 0.11641
[RO-UA] [OPP]TIE 400 kV Rosiori-Mukacevo | N-1 TIE 400 kV Resita-Pancevo c2 | 0.12175 | 0.00955 | 0.09098 | 1e-05 | 0.14579 | 0.00283 | -0.00439 | -0.00256 | 0.00179 | 0.00158 | 0.13494 | 0.06021 | 0.02632 | 0.00762 | 0.10913 | 0.13397 | -0.0008 | -0.03166 | 0.00177 | 0.19725 | 0.12788 | 0.03243 | -0.01004 | 0.14363 | -0.04346 | 0.12659
[RO-UA] [OPP]TIE 400 kV Rosiori-Mukacevo | N-1 OHL 400 kV Arefu-Tantareni | 0.11541 | 0.00946 | 0.0876 | 1e-05 | 0.13736 | 0.00276 | -0.00423 | -0.0025 | 0.00174 | 0.00155 | 0.12722 | 0.05811 | 0.02653 | 0.00743 | 0.10412 | 0.12632 | -0.00078 | -0.03114 | 0.00173 | 0.19478 | 0.12279 | 0.03168 | -0.00961 | 0.13555 | -0.04301 | 0.11988
[RO-UA] [OPP]TIE 400 kV Rosiori-Mukacevo | N-1 TIE 400 kV Resita-Pancevo c1 | 0.12121 | 0.00948 | 0.08928 | 1e-05 | 0.14772 | 0.00279 | -0.00431 | -0.00252 | 0.00176 | 0.00156 | 0.13548 | 0.05931 | 0.02636 | 0.00751 | 0.10775 | 0.13425 | -0.00079 | -0.03133 | 0.00174 | 0.20211 | 0.12512 | 0.03198 | -0.00982 | 0.14535 | -0.04221 | 0.12599
[RO-RS] [OPP] TIE 400 kV Resita-Pancevo c2 | BC | 0 | 0 | 0 |  | 0 | 0 |  | 0 | 0 | 0 | 0 | 0 |  |  | 0 | 0 | 0 |  | 0 | 0 | 0 | 0 | 0 | 0 |  | 0
[RO-RS] [OPP] TIE 400 kV Resita-Pancevo c2 | N-1 TIE 400 kV Arad-Sandorfalva | 0 | 0 | 0 |  | 0 | 0 |  | 0 | 0 | 0 | 0 | 0 |  |  | 0 | 0 | 0 |  | 0 | 0 | 0 | 0 | 0 | 0 |  | 0
[RO-RS] [OPP] TIE 400 kV Resita-Pancevo c2 | N-1 TIE 400 kV Nadab-Bekescsaba | 0 | 0 | 0 |  | 0 | 0 |  | 0 | 0 | 0 | 0 | 0 |  |  | 0 | 0 | 0 |  | 0 | 0 | 0 | 0 | 0 | 0 |  | 0
[RO-RS] [OPP] TIE 400 kV Resita-Pancevo c2 | N-1 TIE 400 kV Portile de Fier-Djerdap | 0 | 0 | 0 |  | 0 | 0 |  | 0 | 0 | 0 | 0 | 0 |  |  | 0 | 0 | 0 |  | 0 | 0 | 0 | 0 | 0 | 0 |  | 0
[RO-RS] [OPP] TIE 400 kV Resita-Pancevo c2 | N-1 OHL 400 kV Iernut-Sibiu Sud | 0 | 0 | 0 |  | 0 | 0 |  | 0 | 0 | 0 | 0 | 0 |  |  | 0 | 0 | 0 |  | 0 | 0 | 0 | 0 | 0 | 0 |  | 0
[RO-RS] [OPP] TIE 400 kV Resita-Pancevo c2 | N-1 OHL 400 kV Mintia-Arad | 0 | 0 | 0 |  | 0 | 0 |  | 0 | 0 | 0 | 0 | 0 |  |  | 0 | 0 | 0 |  | 0 | 0 | 0 | 0 | 0 | 0 |  | 0
[RO-RS] [OPP] TIE 400 kV Resita-Pancevo c2 | N-1 OHL 220 kV Portile de Fier-Resita c2 | 0 | 0 | 0 |  | 0 | 0 |  | 0 | 0 | 0 | 0 | 0 |  |  | 0 | 0 | 0 |  | 0 | 0 | 0 | 0 | 0 | 0 |  | 0
[RO-RS] [OPP] TIE 400 kV Resita-Pancevo c2 | N-1 OHL 220 kV Portile de Fier-Resita c1 | 0 | 0 | 0 |  | 0 | 0 |  | 0 | 0 | 0 | 0 | 0 |  |  | 0 | 0 | 0 |  | 0 | 0 | 0 | 0 | 0 | 0 |  | 0
[RO-RS] [OPP] TIE 400 kV Resita-Pancevo c2 | N-1 OHL 220 kV Resita-Timisoara c2 | 0 | 0 | 0 |  | 0 | 0 |  | 0 | 0 | 0 | 0 | 0 |  |  | 0 | 0 | 0 |  | 0 | 0 | 0 | 0 | 0 | 0 |  | 0
[RO-RS] [OPP] TIE 400 kV Resita-Pancevo c2 | N-1 OHL 220 kV Resita-Timisoara c1 | 0 | 0 | 0 |  | 0 | 0 |  | 0 | 0 | 0 | 0 | 0 |  |  | 0 | 0 | 0 |  | 0 | 0 | 0 | 0 | 0 | 0 |  | 0
[RO-RS] [OPP] TIE 400 kV Resita-Pancevo c2 | N-1 TRA 400/220 kV AT3 Arad | 0 | 0 | 0 |  | 0 | 0 |  | 0 | 0 | 0 | 0 | 0 |  |  | 0 | 0 | 0 |  | 0 | 0 | 0 | 0 | 0 | 0 |  | 0
[RO-RS] [OPP] TIE 400 kV Resita-Pancevo c2 | N-1 OHL 400 kV Djerdap - Drmno | 0 | 0 | 0 |  | 0 | 0 |  | 0 | 0 | 0 | 0 | 0 |  |  | 0 | 0 | 0 |  | 0 | 0 | 0 | 0 | 0 | 0 |  | 0
[RO-RS] [OPP] TIE 400 kV Resita-Pancevo c2 | N-1 OHL 400 kV Djerdap - Bor | 0 | 0 | 0 |  | 0 | 0 |  | 0 | 0 | 0 | 0 | 0 |  |  | 0 | 0 | 0 |  | 0 | 0 | 0 | 0 | 0 | 0 |  | 0
[RO-RS] [OPP] TIE 400 kV Resita-Pancevo c2 | N-1 OHL 400 kV Srbobran – Subotica 3 | 0 | 0 | 0 |  | 0 | 0 |  | 0 | 0 | 0 | 0 | 0 |  |  | 0 | 0 | 0 |  | 0 | 0 | 0 | 0 | 0 | 0 |  | 0
[RO-RS] [OPP] TIE 400 kV Resita-Pancevo c2 | N-1 TIE 400 kV Sandorfalva-Subotica 3 | 0 | 0 | 0 |  | 0 | 0 |  | 0 | 0 | 0 | 0 | 0 |  |  | 0 | 0 | 0 |  | 0 | 0 | 0 | 0 | 0 | 0 |  | 0
[RO-RS] [OPP] TIE 400 kV Resita-Pancevo c2 | N-1 OHL 400 kV Bor 2 – Nis 2 | 0 | 0 | 0 |  | 0 | 0 |  | 0 | 0 | 0 | 0 | 0 |  |  | 0 | 0 | 0 |  | 0 | 0 | 0 | 0 | 0 | 0 |  | 0
[RO-RS] [OPP] TIE 400 kV Resita-Pancevo c2 | N-1 OHL 400 kV Portile de Fier-Resita | 0 | 0 | 0 |  | 0 | 0 |  | 0 | 0 | 0 | 0 | 0 |  |  | 0 | 0 | 0 |  | 0 | 0 | 0 | 0 | 0 | 0 |  | 0
[RO-RS] [OPP] TIE 400 kV Resita-Pancevo c2 | N-1 OHL 400 kV Paks -Sandorfalva | 0 | 0 | 0 |  | 0 | 0 |  | 0 | 0 | 0 | 0 | 0 |  |  | 0 | 0 | 0 |  | 0 | 0 | 0 | 0 | 0 | 0 |  | 0
[RO-RS] [OPP] TIE 400 kV Resita-Pancevo c2 | N-1 TIE 400 kV Resita-Pancevo c1 | 0 | 0 | 0 |  | 0 | 0 |  | 0 | 0 | 0 | 0 | 0 |  |  | 0 | 0 | 0 |  | 0 | 0 | 0 | 0 | 0 | 0 |  | 0
[RO-RS] [OPP] TIE 400 kV Resita-Pancevo c1 | BC | 0.0114 | 0.00158 | 0.03581 | 0 | -0.04068 | 0.00078 | -0.00168 | -0.00067 | 0.0005 | 0.00044 | -0.01154 | 0.01912 | -0.00079 | 0.00222 | 0.02907 | -0.00592 | -0.00022 | -0.00697 | 0.0005 | -0.10228 | 0.05823 | 0.00947 | -0.00462 | -0.0362 | -0.02633 | 0.01263
[RO-RS] [OPP] TIE 400 kV Resita-Pancevo c1 | N-1 TIE 400 kV Arad-Sandorfalva | 0.0096 | 0.0019 | 0.0364 | 0 | -0.0452 | 0.00084 | -0.00174 | -0.00073 | 0.00054 | 0.00048 | -0.01461 | 0.01965 | 0.00086 | 0.00238 | 0.02837 | -0.00876 | -0.00023 | -0.00782 | 0.00054 | -0.10995 | 0.05743 | 0.01023 | -0.00482 | -0.04051 | -0.02959 | 0.01065
[RO-RS] [OPP] TIE 400 kV Resita-Pancevo c1 | N-1 TIE 400 kV Nadab-Bekescsaba | 0.00687 | 0.00182 | 0.03347 | 0 | -0.04727 | 0.00078 | -0.00155 | -0.00068 | 0.0005 | 0.00044 | -0.0171 | 0.01788 | 0.0005 | 0.00218 | 0.02547 | -0.01134 | -0.00022 | -0.00743 | 0.00049 | -0.11158 | 0.05379 | 0.00938 | -0.00405 | -0.04263 | -0.02935 | 0.00784
[RO-RS] [OPP] TIE 400 kV Resita-Pancevo c1 | N-1 TIE 400 kV Portile de Fier-Djerdap | 0.01014 | 0.00241 | 0.05029 | 1e-05 | -0.07175 | 0.00113 | -0.00236 | -0.00098 | 0.00072 | 0.00064 | -0.02613 | 0.02663 | -0.00037 | 0.00318 | 0.03817 | -0.0174 | -0.00031 | -0.0103 | 0.00072 | -0.16462 | 0.15166 | 0.01367 | -0.00644 | -0.06466 | -0.04144 | 0.01172
[RO-RS] [OPP] TIE 400 kV Resita-Pancevo c1 | N-1 OHL 400 kV Iernut-Sibiu Sud | 0.00859 | 0.00149 | 0.03412 | 0 | -0.04455 | 0.00074 | -0.0016 | -0.00064 | 0.00048 | 0.00042 | -0.0149 | 0.01804 | -0.0009 | 0.00211 | 0.02676 | -0.00921 | -0.00021 | -0.00661 | 0.00047 | -0.10583 | 0.05573 | 0.00901 | -0.00441 | -0.03997 | -0.02633 | 0.00969
[RO-RS] [OPP] TIE 400 kV Resita-Pancevo c1 | N-1 OHL 400 kV Mintia-Arad | 0.00827 | 0.00168 | 0.03457 | 0 | -0.04587 | 0.00078 | -0.00162 | -0.00067 | 0.0005 | 0.00044 | -0.01566 | 0.01842 | -9e-05 | 0.0022 | 0.0268 | -0.00988 | -0.00022 | -0.00714 | 0.00049 | -0.10959 | 0.05593 | 0.00943 | -0.00442 | -0.04122 | -0.02815 | 0.00932
[RO-RS] [OPP] TIE 400 kV Resita-Pancevo c1 | N-1 OHL 220 kV Resita-Timisoara c2 | 0.00727 | 0.00155 | 0.03288 | 0 | -0.04507 | 0.00073 | -0.00154 | -0.00063 | 0.00047 | 0.00042 | -0.01593 | 0.01743 | -0.00033 | 0.00207 | 0.02528 | -0.01036 | -0.0002 | -0.00667 | 0.00047 | -0.10691 | 0.05181 | 0.00889 | -0.00422 | -0.04055 | -0.02651 | 0.00825
[RO-RS] [OPP] TIE 400 kV Resita-Pancevo c1 | N-1 OHL 220 kV Resita-Timisoara c1 | 0.00727 | 0.00155 | 0.03288 | 0 | -0.04507 | 0.00073 | -0.00154 | -0.00063 | 0.00047 | 0.00042 | -0.01593 | 0.01743 | -0.00033 | 0.00207 | 0.02528 | -0.01036 | -0.0002 | -0.00667 | 0.00047 | -0.10691 | 0.05181 | 0.00889 | -0.00422 | -0.04055 | -0.02651 | 0.00825
[RO-RS] [OPP] TIE 400 kV Resita-Pancevo c1 | N-1 TRA 400/220 kV AT3 Arad | 0.0063 | 0.00161 | 0.03263 | 0 | -0.04689 | 0.00074 | -0.00153 | -0.00064 | 0.00047 | 0.00042 | -0.0173 | 0.01731 | -2e-05 | 0.00208 | 0.02466 | -0.01165 | -0.0002 | -0.0068 | 0.00047 | -0.11029 | 0.05134 | 0.00895 | -0.00417 | -0.0423 | -0.02733 | 0.00723
[RO-RS] [OPP] TIE 400 kV Resita-Pancevo c1 | N-1 OHL 400 kV Djerdap - Drmno | 0.01014 | 0.00241 | 0.05029 | 1e-05 | -0.07175 | 0.00113 | -0.00236 | -0.00098 | 0.00072 | 0.00064 | -0.02613 | 0.02663 | -0.00037 | 0.00318 | 0.03817 | -0.0174 | -0.00031 | -0.0103 | 0.00072 | -0.16462 | 0.09553 | 0.01367 | -0.00644 | -0.06466 | -0.04144 | 0.01172
[RO-RS] [OPP] TIE 400 kV Resita-Pancevo c1 | N-1 OHL 400 kV Djerdap - Bor | 0.0114 | 0.00158 | 0.03581 | 0 | -0.04068 | 0.00078 | -0.00168 | -0.00067 | 0.0005 | 0.00044 | -0.01154 | 0.01912 | -0.00079 | 0.00222 | 0.02907 | -0.00592 | -0.00022 | -0.00697 | 0.0005 | -0.10228 | 0.05823 | 0.00947 | -0.00462 | -0.0362 | -0.02633 | 0.01263
[RO-RS] [OPP] TIE 400 kV Resita-Pancevo c1 | N-1 OHL 400 kV Srbobran – Subotica 3 | 0.02409 | 0.00158 | 0.04694 | 0 | -0.03052 | 0.00095 | -0.00219 | -0.00081 | 0.00061 | 0.00054 | 0.00041 | 0.0252 | -0.00342 | 0.00274 | 0.04194 | 0.00653 | -0.00026 | -0.00787 | 0.00061 | -0.0953 | 0.07731 | 0.01148 | -0.0061 | -0.02584 | -0.02609 | 0.02612
[RO-RS] [OPP] TIE 400 kV Resita-Pancevo c1 | N-1 TIE 400 kV Sandorfalva-Subotica 3 | 0.0333 | 0.00163 | 0.05674 | 1e-05 | -0.02386 | 0.00112 | -0.00268 | -0.00095 | 0.00073 | 0.00064 | 0.00866 | 0.03069 | -0.00577 | 0.00326 | 0.05176 | 0.01515 | -0.00031 | -0.00885 | 0.00072 | -0.09133 | 0.09053 | 0.01356 | -0.00752 | -0.01899 | -0.0267 | 0.03568
[RO-RS] [OPP] TIE 400 kV Resita-Pancevo c1 | N-1 OHL 400 kV Bor 2 – Nis 2 | 0.01019 | 0.00159 | 0.03563 | 0 | -0.04144 | 0.00078 | -0.00167 | -0.00067 | 0.0005 | 0.00044 | -0.01282 | 0.01895 | -0.00074 | 0.00221 | 0.02839 | -0.0074 | -0.00022 | -0.00697 | 0.0005 | -0.10233 | 0.06011 | 0.00946 | -0.0046 | -0.03706 | -0.02641 | 0.01107
[RO-RS] [OPP] TIE 400 kV Resita-Pancevo c1 | N-1 OHL 400 kV Portile de Fier-Resita | 0.02214 | 0.001 | 0.03138 | 0 | -0.00624 | 0.00063 | -0.00147 | -0.00054 | 0.00041 | 0.00036 | 0.01018 | 0.01721 | -0.00218 | 0.00182 | 0.03086 | 0.01355 | -0.00017 | -0.0051 | 0.0004 | -0.04822 | 0.05728 | 0.00755 | -0.00415 | -0.00387 | -0.01417 | 0.02379
[RO-RS] [OPP] TIE 400 kV Resita-Pancevo c1 | N-1 OHL 400 kV Paks -Sandorfalva | 0.00965 | 0.00172 | 0.03485 | 0 | -0.04282 | 0.00079 | -0.00166 | -0.00069 | 0.00051 | 0.00045 | -0.01352 | 0.01872 | 0.00034 | 0.00223 | 0.02758 | -0.0079 | -0.00022 | -0.00723 | 0.0005 | -0.10479 | 0.05598 | 0.0096 | -0.00462 | -0.03831 | -0.02747 | 0.01074
[RO-RS] [OPP] TIE 400 kV Resita-Pancevo c1 | N-1 TIE 400 kV Resita-Pancevo c2 | 0.0114 | 0.00158 | 0.03581 | 0 | -0.04068 | 0.00078 | -0.00168 | -0.00067 | 0.0005 | 0.00044 | -0.01154 | 0.01912 | -0.00079 | 0.00222 | 0.02907 | -0.00592 | -0.00022 | -0.00697 | 0.0005 | -0.10228 | 0.05823 | 0.00947 | -0.00462 | -0.0362 | -0.02633 | 0.01263
[RO-BG] [OPP] TIE 400 kV DOBRUDJA- MEDGIDIA SUD | BC | -0.06598 | -0.00148 | -0.03016 | 0 | -0.14155 | -0.00068 | 0.00129 | 0.0006 | -0.00044 | -0.00039 | -0.09151 | -0.01993 | -0.00062 | -0.00193 | -0.04793 | -0.08309 | 0.00019 | 0.00683 | -0.00043 | 0.00712 | -0.02837 | -0.00753 | 0.00299 | -0.14097 | 0.0468 | -0.06698
[RO-BG] [OPP] TIE 400 kV DOBRUDJA- MEDGIDIA SUD | N-1 OHL 400 kV Isaccea - Stupina | -0.06405 | -0.00141 | -0.02912 | 0 | -0.13805 | -0.00066 | 0.00124 | 0.00058 | -0.00042 | -0.00037 | -0.089 | -0.01925 | -0.00054 | -0.00186 | -0.04643 | -0.08075 | 0.00018 | 0.00655 | -0.00042 | 0.00832 | -0.02708 | -0.00725 | 0.0029 | -0.1375 | 0.04462 | -0.06499
[RO-BG] [OPP] TIE 400 kV DOBRUDJA- MEDGIDIA SUD | N-1 TIE 400 kV MEDGIDIA SUD - VARNA | -0.11469 | -0.00257 | -0.05241 | -1e-05 | -0.24584 | -0.00119 | 0.00224 | 0.00104 | -0.00076 | -0.00067 | -0.15906 | -0.03463 | -0.00107 | -0.00335 | -0.08331 | -0.14443 | 0.00033 | 0.01186 | -0.00075 | 0.01237 | -0.0493 | -0.01309 | 0.0052 | -0.24509 | 0.08134 | -0.11641
[RO-BG] [OPP] TIE 400 kV DOBRUDJA- MEDGIDIA SUD | N-1 OHL 400 kV Cernavoda - Pelicanu | -0.0655 | -0.00172 | -0.03184 | 0 | -0.13219 | -0.00075 | 0.00135 | 0.00066 | -0.00048 | -0.00042 | -0.08858 | -0.02091 | -0.00126 | -0.00209 | -0.04883 | -0.08133 | 0.00021 | 0.00767 | -0.00047 | -0.01086 | -0.03409 | -0.00824 | 0.00306 | -0.13141 | 0.05553 | -0.0668
[RO-BG] [OPP] TIE 400 kV DOBRUDJA- MEDGIDIA SUD | N-1 OHL 400 kV Gura Ialomitei - Bucuresti Sud | -0.06598 | -0.00148 | -0.03016 | 0 | -0.14155 | -0.00068 | 0.00129 | 0.0006 | -0.00044 | -0.00039 | -0.09151 | -0.01993 | -0.00062 | -0.00193 | -0.04793 | -0.08309 | 0.00019 | 0.00683 | -0.00043 | 0.00712 | -0.02837 | -0.00753 | 0.00299 | -0.14097 | 0.0468 | -0.06698
[RO-BG] [OPP] TIE 400 kV DOBRUDJA- MEDGIDIA SUD | N-1 OHL 400 kV Gutinas – Smardan | -0.06301 | -0.0016 | -0.02945 | 0 | -0.13292 | -0.00069 | 0.00124 | 0.00061 | -0.00044 | -0.00039 | -0.08675 | -0.0195 | -0.00121 | -0.00193 | -0.04614 | -0.079 | 0.00019 | 0.00717 | -0.00044 | 0.00261 | -0.02819 | -0.00761 | 0.00277 | -0.13231 | 0.05423 | -0.06401
[RO-BG] [OPP] TIE 400 kV DOBRUDJA- MEDGIDIA SUD | N-1 TIE 400 kV Resita-Pancevo c2 | -0.06598 | -0.00148 | -0.03016 | 0 | -0.14155 | -0.00068 | 0.00129 | 0.0006 | -0.00044 | -0.00039 | -0.09151 | -0.01993 | -0.00062 | -0.00193 | -0.04793 | -0.08309 | 0.00019 | 0.00683 | -0.00043 | 0.00712 | -0.02837 | -0.00753 | 0.00299 | -0.14097 | 0.0468 | -0.06698
[RO-BG] [OPP] TIE 400 kV DOBRUDJA- MEDGIDIA SUD | N-1 TIE 400 kV Resita-Pancevo c1 | -0.06619 | -0.0015 | -0.0308 | 0 | -0.14082 | -0.0007 | 0.00132 | 0.00061 | -0.00045 | -0.0004 | -0.0913 | -0.02027 | -0.0006 | -0.00197 | -0.04845 | -0.08299 | 0.00019 | 0.00695 | -0.00044 | 0.00895 | -0.02941 | -0.0077 | 0.00307 | -0.14033 | 0.04727 | -0.0672
[RO-BG] [OPP] TIE 400 kV MEDGIDIA SUD - VARNA | BC | -0.06818 | -0.00152 | -0.03116 | 0 | -0.14601 | -0.00071 | 0.00133 | 0.00062 | -0.00045 | -0.0004 | -0.09457 | -0.02059 | -0.00064 | -0.00199 | -0.04953 | -0.08587 | 0.0002 | 0.00705 | -0.00045 | 0.00736 | -0.02931 | -0.00778 | 0.00309 | -0.14576 | 0.04836 | -0.0692
[RO-BG] [OPP] TIE 400 kV MEDGIDIA SUD - VARNA | N-1 OHL 400 kV Isaccea - Rahman | -0.06635 | -0.00146 | -0.03018 | 0 | -0.14268 | -0.00068 | 0.00129 | 0.0006 | -0.00044 | -0.00039 | -0.09219 | -0.01995 | -0.00057 | -0.00192 | -0.0481 | -0.08364 | 0.00019 | 0.00679 | -0.00043 | 0.0085 | -0.02809 | -0.00751 | 0.003 | -0.14246 | 0.04628 | -0.06732
[RO-BG] [OPP] TIE 400 kV MEDGIDIA SUD - VARNA | N-1 TIE 400 kV DOBRUDJA- MEDGIDIA SUD | -0.11575 | -0.00259 | -0.0529 | -1e-05 | -0.24805 | -0.0012 | 0.00226 | 0.00105 | -0.00077 | -0.00068 | -0.16054 | -0.03496 | -0.00108 | -0.00338 | -0.08409 | -0.14577 | 0.00033 | 0.01197 | -0.00076 | 0.01249 | -0.04975 | -0.01321 | 0.00524 | -0.24739 | 0.08209 | -0.11749
[RO-BG] [OPP] TIE 400 kV MEDGIDIA SUD - VARNA | N-1 OHL 400 kV Cernavoda - Pelicanu | -0.06769 | -0.00178 | -0.0329 | 0 | -0.13634 | -0.00077 | 0.0014 | 0.00068 | -0.00049 | -0.00044 | -0.09155 | -0.02161 | -0.0013 | -0.00215 | -0.05045 | -0.08405 | 0.00022 | 0.00792 | -0.00049 | -0.01122 | -0.03522 | -0.00852 | 0.00317 | -0.13588 | 0.05737 | -0.06902
[RO-BG] [OPP] TIE 400 kV MEDGIDIA SUD - VARNA | N-1 OHL 400 kV Gura Ialomitei - Bucuresti Sud | -0.06818 | -0.00152 | -0.03116 | 0 | -0.14601 | -0.00071 | 0.00133 | 0.00062 | -0.00045 | -0.0004 | -0.09457 | -0.02059 | -0.00064 | -0.00199 | -0.04953 | -0.08587 | 0.0002 | 0.00705 | -0.00045 | 0.00736 | -0.02931 | -0.00778 | 0.00309 | -0.14576 | 0.04836 | -0.0692
[RO-BG] [OPP] TIE 400 kV MEDGIDIA SUD - VARNA | N-1 OHL 400 kV Gutinas – Smardan | -0.06511 | -0.00166 | -0.03043 | 0 | -0.13709 | -0.00071 | 0.00128 | 0.00063 | -0.00046 | -0.0004 | -0.08966 | -0.02015 | -0.00125 | -0.002 | -0.04768 | -0.08164 | 0.0002 | 0.00741 | -0.00045 | 0.0027 | -0.02913 | -0.00786 | 0.00286 | -0.13681 | 0.05603 | -0.06614
[RO-BG] [OPP] TIE 400 kV MEDGIDIA SUD - VARNA | N-1 OHL 400 kV Medgidia Sud - Stupina | -0.06619 | -0.00146 | -0.03009 | 0 | -0.14239 | -0.00068 | 0.00129 | 0.0006 | -0.00044 | -0.00039 | -0.09198 | -0.01989 | -0.00056 | -0.00192 | -0.04798 | -0.08344 | 0.00019 | 0.00677 | -0.00043 | 0.0086 | -0.02798 | -0.00749 | 0.00299 | -0.14218 | 0.0461 | -0.06715
[RO-BG] [OPP] TIE 400 kV MEDGIDIA SUD - VARNA | N-1 OHL 400 kV Cernavodă - Medgidia Sud | -0.06293 | -0.00151 | -0.02949 | 0 | -0.1316 | -0.00068 | 0.00125 | 0.0006 | -0.00043 | -0.00038 | -0.08643 | -0.01944 | -0.00087 | -0.00191 | -0.04618 | -0.07881 | 0.00019 | 0.00688 | -0.00043 | -9e-05 | -0.02925 | -0.00749 | 0.00288 | -0.13131 | 0.04857 | -0.06399
[RO-BG] [OPP] TIE 400 kV MEDGIDIA SUD - VARNA | N-1 TIE 400 kV Resita-Pancevo c2 | -0.06818 | -0.00152 | -0.03116 | 0 | -0.14601 | -0.00071 | 0.00133 | 0.00062 | -0.00045 | -0.0004 | -0.09457 | -0.02059 | -0.00064 | -0.00199 | -0.04953 | -0.08587 | 0.0002 | 0.00705 | -0.00045 | 0.00736 | -0.02931 | -0.00778 | 0.00309 | -0.14576 | 0.04836 | -0.0692
[RO-BG] [OPP] TIE 400 kV MEDGIDIA SUD - VARNA | N-1 TIE 400 kV Resita-Pancevo c1 | -0.06839 | -0.00155 | -0.03182 | 0 | -0.14526 | -0.00072 | 0.00136 | 0.00063 | -0.00046 | -0.00041 | -0.09436 | -0.02094 | -0.00062 | -0.00203 | -0.05007 | -0.08576 | 0.0002 | 0.00718 | -0.00046 | 0.00925 | -0.03038 | -0.00795 | 0.00317 | -0.14509 | 0.04884 | -0.06944
[RO-RO] [OPP] OHL 400 kV Arad-Nadab | N-1 TIE 400 kV Arad-Sandorfalva | 0.09935 | -0.00121 | 0.05421 | 1e-05 | 0.13947 | 0.00068 | -0.00264 | -0.00051 | 0.00046 | 0.0004 | 0.1198 | 0.03127 | -0.01484 | 0.00221 | 0.08054 | 0.11738 | -0.00018 | -0.00101 | 0.00045 | 0.18619 | 0.1032 | 0.00792 | -0.00867 | 0.13616 | 0.03314 | 0.10491
[RO-RO] [OPP] OHL 400 kV Arad-Nadab | N-1 TIE 400 kV Resita-Pancevo c2 | 0.08253 | 0.00176 | 0.05974 | 1e-05 | 0.09721 | 0.00125 | -0.00322 | -0.00105 | 0.00081 | 0.00072 | 0.0911 | 0.03629 | 0.00056 | 0.00365 | 0.07393 | 0.0908 | -0.00034 | -0.00895 | 0.0008 | 0.11448 | 0.09574 | 0.01504 | -0.01051 | 0.09583 | 0.00264 | 0.08643
[RO-RO] [OPP] OHL 400 kV Mintia-Arad | BC | 0.05895 | -0.00193 | 0.02346 | 0 | 0.09772 | 8e-05 | -0.00109 | -1e-05 | 7e-05 | 6e-05 | 0.0775 | 0.01316 | -0.01306 | 0.00045 | 0.04275 | 0.07453 | -1e-05 | 0.00319 | 7e-05 | 0.13767 | 0.0433 | 0.00081 | -0.00388 | 0.0947 | 0.03428 | 0.06229
[RO-RO] [OPP] OHL 400 kV Mintia-Arad | N-1 TIE 400 kV Rosiori-Mukacevo | 0.06976 | -0.00108 | 0.03154 | 0 | 0.11066 | 0.00033 | -0.00148 | -0.00023 | 0.00023 | 0.0002 | 0.08948 | 0.0185 | -0.01072 | 0.00113 | 0.05244 | 0.08643 | -8e-05 | 0.00038 | 0.00022 | 0.15518 | 0.05465 | 0.00369 | -0.00477 | 0.10745 | 0.03042 | 0.07353
[RO-RO] [OPP] OHL 400 kV Mintia-Arad | N-1 TIE 400 kV Portile de Fier-Djerdap | 0.05911 | -0.00203 | 0.02159 | 0 | 0.10172 | 3e-05 | -0.001 | 3e-05 | 4e-05 | 3e-05 | 0.07939 | 0.01219 | -0.01311 | 0.00033 | 0.04158 | 0.07601 | 0 | 0.00362 | 4e-05 | 0.14571 | 0.03125 | 0.00027 | -0.00365 | 0.09837 | 0.03623 | 0.06241
[RO-RO] [OPP] OHL 400 kV Mintia-Arad | N-1 OHL 400 kV Iernut-Sibiu Sud | 0.08013 | -0.00123 | 0.03621 | 0 | 0.1269 | 0.00038 | -0.00171 | -0.00027 | 0.00026 | 0.00023 | 0.1028 | 0.02127 | -0.01221 | 0.0013 | 0.0602 | 0.09933 | -0.0001 | 0.00042 | 0.00026 | 0.16443 | 0.06217 | 0.00427 | -0.00551 | 0.12316 | 0.03429 | 0.08448
[RO-RO] [OPP] OHL 400 kV Mintia-Arad | N-1 OHL 220 kV Portile de Fier-Resita 1&2 | 0.05992 | -0.00193 | 0.02388 | 0 | 0.09926 | 8e-05 | -0.00111 | -1e-05 | 7e-05 | 6e-05 | 0.07877 | 0.01341 | -0.01317 | 0.00047 | 0.04347 | 0.07575 | -1e-05 | 0.00318 | 7e-05 | 0.14051 | 0.04442 | 0.00087 | -0.00394 | 0.09619 | 0.03459 | 0.06332
[RO-RO] [OPP] OHL 400 kV Mintia-Arad | N-1 OHL 220 kV Resita-Timisoara 1&2 | 0.06329 | -0.0019 | 0.02655 | 0 | 0.10233 | 0.00013 | -0.00124 | -5e-05 | 0.0001 | 9e-05 | 0.08212 | 0.01493 | -0.01354 | 0.00061 | 0.04675 | 0.0792 | -3e-05 | 0.00287 | 0.0001 | 0.14253 | 0.05005 | 0.00142 | -0.00431 | 0.09927 | 0.03447 | 0.06689
[RO-RO] [OPP] OHL 400 kV Mintia-Arad | N-1 OHL 220 kV Urechesti-Targu Jiu Nord | 0.05244 | -0.00196 | 0.01996 | 0 | 0.08859 | 2e-05 | -0.00093 | 4e-05 | 3e-05 | 3e-05 | 0.06959 | 0.01104 | -0.01254 | 0.00028 | 0.03756 | 0.06677 | 0 | 0.00355 | 3e-05 | 0.13135 | 0.03702 | 0.00014 | -0.0034 | 0.08583 | 0.03333 | 0.05543
[RO-RO] [OPP] OHL 400 kV Mintia-Arad | N-1 OHL 220 kV Paroseni-Targu Jiu Nord | 0.05244 | -0.00196 | 0.01996 | 0 | 0.08859 | 2e-05 | -0.00093 | 4e-05 | 3e-05 | 3e-05 | 0.06959 | 0.01104 | -0.01254 | 0.00028 | 0.03756 | 0.06677 | 0 | 0.00355 | 3e-05 | 0.13135 | 0.03702 | 0.00014 | -0.0034 | 0.08583 | 0.03333 | 0.05543
[RO-RO] [OPP] OHL 400 kV Mintia-Arad | N-1 TRA 400/220 kV AT3 Arad | 0.06582 | -0.00197 | 0.02776 | 0 | 0.1061 | 0.00014 | -0.00129 | -5e-05 | 0.00011 | 9e-05 | 0.08527 | 0.0156 | -0.0141 | 0.00064 | 0.04872 | 0.08228 | -3e-05 | 0.00296 | 0.00011 | 0.14848 | 0.0526 | 0.00151 | -0.0045 | 0.10293 | 0.03564 | 0.06958
[RO-RO] [OPP] OHL 400 kV Mintia-Arad | N-1 TIE 400 kV Resita-Pancevo c2 | 0.05895 | -0.00193 | 0.02346 | 0 | 0.09772 | 8e-05 | -0.00109 | -1e-05 | 7e-05 | 6e-05 | 0.0775 | 0.01316 | -0.01306 | 0.00045 | 0.04275 | 0.07453 | -1e-05 | 0.00319 | 7e-05 | 0.13767 | 0.0433 | 0.00081 | -0.00388 | 0.0947 | 0.03428 | 0.06229
[RO-RO] [OPP] OHL 400 kV Mintia-Arad | N-1 TIE 400 kV Resita-Pancevo c1 | 0.05843 | -0.002 | 0.02182 | 0 | 0.09958 | 4e-05 | -0.00101 | 2e-05 | 5e-05 | 4e-05 | 0.07803 | 0.01228 | -0.01302 | 0.00035 | 0.04142 | 0.07481 | 0 | 0.00351 | 4e-05 | 0.14236 | 0.04063 | 0.00038 | -0.00367 | 0.09636 | 0.03549 | 0.06171
[RO-RO] [OPP] OHL 400 kV Sibiu Sud-Mintia | N-1 TIE 400 kV Resita-Pancevo c2 | 0.04286 | -0.00174 | 0.01365 | 0 | 0.07849 | -5e-05 | -0.00064 | 9e-05 | -1e-05 | -1e-05 | 0.05932 | 0.00764 | -0.01023 | 6e-05 | 0.02888 | 0.05633 | 2e-05 | 0.00351 | -1e-05 | 0.08585 | 0.02066 | -0.00063 | -0.00248 | 0.07589 | 0.03165 | 0.04517
[RO-RO] [OPP] OHL 400 kV Iernut-Sibiu Sud | N-1 TIE 400 kV Resita-Pancevo c2 | -0.07969 | -0.00262 | -0.04796 | -1e-05 | -0.10981 | -0.00114 | 0.00231 | 0.00099 | -0.00073 | -0.00064 | -0.09518 | -0.03051 | -0.00318 | -0.0032 | -0.06562 | -0.09329 | 0.00032 | 0.01045 | -0.00072 | -0.10066 | -0.07098 | -0.013 | 0.00612 | -0.10709 | -4e-05 | -0.08346
[RO-RO] [OPP] OHL 400 kV Iernut-Gadalin | BC | 0.07372 | 0.0025 | 0.04465 | 0 | 0.103 | 0.00107 | -0.00216 | -0.00093 | 0.00068 | 0.00061 | 0.08815 | 0.02843 | 0.00327 | 0.003 | 0.06083 | 0.08615 | -0.0003 | -0.00984 | 0.00068 | 0.13043 | 0.06594 | 0.01222 | -0.00573 | 0.1007 | 0.00267 | 0.07708
[RO-RO] [OPP] OHL 400 kV Iernut-Gadalin | N-1 OHL 400 kV Mintia-Arad | 0.08705 | 0.00206 | 0.04995 | 1e-05 | 0.12511 | 0.00109 | -0.00241 | -0.00093 | 0.0007 | 0.00062 | 0.10568 | 0.03141 | 0.00032 | 0.0031 | 0.0705 | 0.10302 | -0.0003 | -0.00912 | 0.00069 | 0.16157 | 0.07574 | 0.0124 | -0.0066 | 0.12212 | 0.01043 | 0.09117
[RO-RO] [OPP] OHL 400 kV Iernut-Gadalin | N-1 TIE 400 kV Resita-Pancevo c2 | 0.07372 | 0.0025 | 0.04465 | 0 | 0.103 | 0.00107 | -0.00216 | -0.00093 | 0.00068 | 0.00061 | 0.08815 | 0.02843 | 0.00327 | 0.003 | 0.06083 | 0.08615 | -0.0003 | -0.00984 | 0.00068 | 0.13043 | 0.06594 | 0.01222 | -0.00573 | 0.1007 | 0.00267 | 0.07708
[RO-RO] [OPP] OHL 400 kV Iernut-Gadalin | N-1 TIE 400 kV Resita-Pancevo c1 | 0.07337 | 0.00245 | 0.04355 | 0 | 0.10425 | 0.00104 | -0.00211 | -0.00091 | 0.00067 | 0.00059 | 0.0885 | 0.02785 | 0.0033 | 0.00293 | 0.05994 | 0.08633 | -0.00029 | -0.00963 | 0.00066 | 0.13355 | 0.06416 | 0.01193 | -0.00558 | 0.1018 | 0.00348 | 0.07669
[RO-RO] [OPP] OHL 400 kV Rosiori-Gadalin | BC | -0.07443 | -0.00268 | -0.0457 | 0 | -0.10306 | -0.00111 | 0.00221 | 0.00097 | -0.00071 | -0.00063 | -0.08858 | -0.02915 | -0.00387 | -0.00311 | -0.06175 | -0.08666 | 0.00031 | 0.01038 | -0.0007 | -0.1373 | -0.06764 | -0.01271 | 0.00582 | -0.10081 | -0.00131 | -0.07781
[RO-RO] [OPP] OHL 400 kV Rosiori-Gadalin | N-1 OHL 400 kV Mintia-Arad | -0.08792 | -0.00224 | -0.05107 | -1e-05 | -0.12542 | -0.00113 | 0.00246 | 0.00097 | -0.00073 | -0.00064 | -0.10631 | -0.03216 | -0.00088 | -0.00321 | -0.07154 | -0.10371 | 0.00031 | 0.00965 | -0.00072 | -0.1688 | -0.07755 | -0.0129 | 0.00671 | -0.12248 | -0.00915 | -0.09206
[RO-RO] [OPP] OHL 400 kV Rosiori-Gadalin | N-1 TIE 400 kV Resita-Pancevo c2 | -0.07443 | -0.00268 | -0.0457 | 0 | -0.10306 | -0.00111 | 0.00221 | 0.00097 | -0.00071 | -0.00063 | -0.08858 | -0.02915 | -0.00387 | -0.00311 | -0.06175 | -0.08666 | 0.00031 | 0.01038 | -0.0007 | -0.1373 | -0.06764 | -0.01271 | 0.00582 | -0.10081 | -0.00131 | -0.07781
[RO-RO] [OPP] OHL 400 kV Rosiori-Gadalin | N-1 TIE 400 kV Resita-Pancevo c1 | -0.07406 | -0.00262 | -0.04454 | 0 | -0.10439 | -0.00109 | 0.00216 | 0.00095 | -0.00069 | -0.00061 | -0.08895 | -0.02853 | -0.00389 | -0.00304 | -0.06081 | -0.08685 | 0.0003 | 0.01016 | -0.00069 | -0.14063 | -0.06574 | -0.0124 | 0.00567 | -0.10199 | -0.00217 | -0.07739
[RO-RO] [OPP] OHL 400 kV Arefu-Tantareni | BC | -0.0646 | -0.00095 | -0.0344 | 0 | -0.08587 | -0.00067 | 0.0016 | 0.00057 | -0.00044 | -0.00039 | -0.07853 | -0.02145 | 0.00218 | -0.00196 | -0.05101 | -0.07784 | 0.00019 | 0.00528 | -0.00043 | -0.02518 | -0.0518 | -0.00763 | 0.0044 | -0.08227 | 0.00453 | -0.0684
[RO-RO] [OPP] OHL 400 kV Arefu-Tantareni | N-1 OHL 400 kV Brasov - Sibiu Sud | -0.07595 | -0.00091 | -0.03956 | 0 | -0.10626 | -0.00075 | 0.00186 | 0.00063 | -0.00049 | -0.00043 | -0.09355 | -0.02462 | 0.00318 | -0.0022 | -0.05942 | -0.092 | 0.00021 | 0.00553 | -0.00048 | -0.03432 | -0.05905 | -0.00849 | 0.00521 | -0.1023 | -0.00317 | -0.08019
[RO-RO] [OPP] OHL 400 kV Arefu-Tantareni | N-1 TIE 400 kV Rosiori-Mukacevo | -0.05261 | -1e-05 | -0.02544 | 0 | -0.07151 | -0.0004 | 0.00117 | 0.00032 | -0.00026 | -0.00023 | -0.06524 | -0.01551 | 0.00477 | -0.00121 | -0.04026 | -0.06464 | 0.00011 | 0.00216 | -0.00026 | -0.00575 | -0.0392 | -0.00443 | 0.00341 | -0.06812 | 0.00025 | -0.05593
[RO-RO] [OPP] OHL 400 kV Arefu-Tantareni | N-1 OHL 400 kV Mintia-Arad | -0.05694 | -0.0012 | -0.03135 | 0 | -0.07318 | -0.00066 | 0.00146 | 0.00057 | -0.00043 | -0.00038 | -0.06846 | -0.01974 | 0.00048 | -0.0019 | -0.04545 | -0.06815 | 0.00018 | 0.00569 | -0.00042 | -0.0073 | -0.04617 | -0.00752 | 0.00389 | -0.06997 | 0.00898 | -0.0603
[RO-RO] [OPP] OHL 400 kV Arefu-Tantareni | N-1 OHL 400 kV Sibiu Sud-Mintia | -0.05473 | -0.00135 | -0.03126 | 0 | -0.06781 | -0.00068 | 0.00145 | 0.00059 | -0.00044 | -0.00039 | -0.06488 | -0.01969 | -0.00018 | -0.00195 | -0.04436 | -0.06487 | 0.00019 | 0.00608 | -0.00044 | -0.00542 | -0.04704 | -0.00777 | 0.00383 | -0.06481 | 0.01181 | -0.058
[RO-RO] [OPP] OHL 400 kV Arefu-Tantareni | N-1 OHL 400 kV Tantareni-Urechesti | -0.07206 | -0.00083 | -0.03501 | 0 | -0.10128 | -0.00067 | 0.00162 | 0.00056 | -0.00043 | -0.00038 | -0.09032 | -0.02212 | 0.00269 | -0.00195 | -0.05469 | -0.08901 | 0.00018 | 0.00504 | -0.00043 | -0.02033 | -0.04461 | -0.00748 | 0.00448 | -0.09663 | 0.00239 | -0.07629
[RO-RO] [OPP] OHL 400 kV Arefu-Tantareni | N-1 OHL 220 kV Portile de Fier-Resita 1&2 | -0.0658 | -0.00094 | -0.03492 | 0 | -0.08779 | -0.00068 | 0.00162 | 0.00058 | -0.00044 | -0.00039 | -0.08009 | -0.02176 | 0.00231 | -0.00198 | -0.05189 | -0.07935 | 0.00019 | 0.00529 | -0.00044 | -0.0287 | -0.05318 | -0.0077 | 0.00447 | -0.08412 | 0.00415 | -0.06967
[RO-RO] [OPP] OHL 400 kV Arefu-Tantareni | N-1 OHL 220 kV Resita-Timisoara 1&2 | -0.07162 | -0.001 | -0.03939 | 0 | -0.09334 | -0.00076 | 0.00183 | 0.00064 | -0.00049 | -0.00044 | -0.08599 | -0.02431 | 0.00295 | -0.00221 | -0.05746 | -0.08538 | 0.00021 | 0.00579 | -0.00049 | -0.03305 | -0.06271 | -0.00861 | 0.00509 | -0.08967 | 0.00422 | -0.07584
[RO-RO] [OPP] OHL 400 kV Arefu-Tantareni | N-1 OHL 220 kV Urechesti-Targu Jiu Nord | -0.07024 | -0.00097 | -0.03744 | 0 | -0.09379 | -0.00073 | 0.00174 | 0.00061 | -0.00047 | -0.00042 | -0.0854 | -0.02328 | 0.00262 | -0.00212 | -0.05552 | -0.08457 | 0.0002 | 0.00559 | -0.00047 | -0.03067 | -0.05725 | -0.00821 | 0.00482 | -0.08996 | 0.0037 | -0.07435
[RO-RO] [OPP] OHL 400 kV Arefu-Tantareni | N-1 OHL 220 kV Paroseni-Targu Jiu Nord | -0.07024 | -0.00097 | -0.03744 | 0 | -0.09379 | -0.00073 | 0.00174 | 0.00061 | -0.00047 | -0.00042 | -0.0854 | -0.02328 | 0.00262 | -0.00212 | -0.05552 | -0.08457 | 0.0002 | 0.00559 | -0.00047 | -0.03067 | -0.05725 | -0.00821 | 0.00482 | -0.08996 | 0.0037 | -0.07435
[RO-RO] [OPP] OHL 400 kV Arefu-Tantareni | N-1 TRA 400/220 kV AT3 Arad | -0.06599 | -0.00094 | -0.03527 | 0 | -0.08757 | -0.00069 | 0.00164 | 0.00058 | -0.00044 | -0.00039 | -0.08011 | -0.02194 | 0.00239 | -0.002 | -0.05222 | -0.07941 | 0.00019 | 0.00532 | -0.00044 | -0.02738 | -0.05368 | -0.00777 | 0.00452 | -0.08394 | 0.00425 | -0.06988
[RO-RO] [OPP] OHL 400 kV Arefu-Tantareni | N-1 TIE 400 kV Resita-Pancevo c2 | -0.0646 | -0.00095 | -0.0344 | 0 | -0.08587 | -0.00067 | 0.0016 | 0.00057 | -0.00044 | -0.00039 | -0.07853 | -0.02145 | 0.00218 | -0.00196 | -0.05101 | -0.07784 | 0.00019 | 0.00528 | -0.00043 | -0.02518 | -0.0518 | -0.00763 | 0.0044 | -0.08227 | 0.00453 | -0.0684
[RO-RO] [OPP] OHL 400 kV Arefu-Tantareni | N-1 TIE 400 kV Resita-Pancevo c1 | -0.06438 | -0.00092 | -0.03371 | 0 | -0.08666 | -0.00066 | 0.00157 | 0.00056 | -0.00043 | -0.00038 | -0.07876 | -0.02108 | 0.00216 | -0.00192 | -0.05045 | -0.07795 | 0.00018 | 0.00514 | -0.00042 | -0.02716 | -0.05067 | -0.00745 | 0.00431 | -0.08297 | 0.00402 | -0.06815
[RO-RO] [OPP] OHL 400 kV Arefu-Sibiu Sud | BC | 0.07885 | 0.00101 | 0.04173 | 0 | 0.10979 | 0.0008 | -0.00196 | -0.00067 | 0.00052 | 0.00046 | 0.09668 | 0.02593 | -0.00318 | 0.00233 | 0.06211 | 0.09509 | -0.00022 | -0.00596 | 0.00051 | 0.08059 | 0.06372 | 0.00904 | -0.00548 | 0.10585 | 0.00204 | 0.08322
[RO-RO] [OPP] OHL 400 kV Arefu-Sibiu Sud | N-1 OHL 400 kV Brasov - Sibiu Sud | 0.1002 | 0.00095 | 0.05144 | 1e-05 | 0.14815 | 0.00094 | -0.00244 | -0.00078 | 0.00061 | 0.00054 | 0.12493 | 0.0319 | -0.00507 | 0.00278 | 0.07794 | 0.12173 | -0.00026 | -0.00644 | 0.00061 | 0.09777 | 0.07736 | 0.01067 | -0.007 | 0.14353 | 0.01653 | 0.10541
[RO-RO] [OPP] OHL 400 kV Arefu-Sibiu Sud | N-1 TIE 400 kV Rosiori-Mukacevo | 0.06254 | -0.00027 | 0.02955 | 0 | 0.09026 | 0.00042 | -0.00137 | -0.00033 | 0.00028 | 0.00025 | 0.07861 | 0.01786 | -0.0067 | 0.00131 | 0.04749 | 0.07715 | -0.00011 | -0.00172 | 0.00028 | 0.05418 | 0.04659 | 0.0047 | -0.00413 | 0.08661 | 0.00786 | 0.06627
[RO-RO] [OPP] OHL 400 kV Arefu-Sibiu Sud | N-1 OHL 400 kV Mintia-Arad | 0.06863 | 0.00134 | 0.03766 | 0 | 0.09285 | 0.00078 | -0.00177 | -0.00067 | 0.00051 | 0.00045 | 0.08325 | 0.02365 | -0.00092 | 0.00226 | 0.0547 | 0.08217 | -0.00022 | -0.00651 | 0.0005 | 0.05673 | 0.05621 | 0.0089 | -0.0048 | 0.08943 | -0.0039 | 0.07242
[RO-RO] [OPP] OHL 400 kV Arefu-Sibiu Sud | N-1 OHL 400 kV Sibiu Sud-Mintia | 0.06571 | 0.00154 | 0.03754 | 0 | 0.08572 | 0.00081 | -0.00176 | -0.0007 | 0.00052 | 0.00046 | 0.0785 | 0.02358 | -4e-05 | 0.00232 | 0.05325 | 0.07783 | -0.00022 | -0.00703 | 0.00052 | 0.05427 | 0.05738 | 0.00924 | -0.00472 | 0.08258 | -0.00767 | 0.06937
[RO-RO] [OPP] OHL 400 kV Arefu-Sibiu Sud | N-1 OHL 400 kV Tantareni-Urechesti | 0.08516 | 0.00091 | 0.04224 | 0 | 0.12283 | 0.00079 | -0.00198 | -0.00066 | 0.00051 | 0.00046 | 0.10665 | 0.0265 | -0.00362 | 0.00233 | 0.06522 | 0.10455 | -0.00022 | -0.00576 | 0.00051 | 0.07648 | 0.05763 | 0.00892 | -0.00554 | 0.11799 | 0.00385 | 0.0899
[RO-RO] [OPP] OHL 400 kV Arefu-Sibiu Sud | N-1 OHL 220 kV Portile de Fier-Resita 1&2 | 0.0804 | 0.001 | 0.0424 | 0 | 0.11226 | 0.00081 | -0.00199 | -0.00068 | 0.00052 | 0.00046 | 0.0987 | 0.02634 | -0.00336 | 0.00236 | 0.06324 | 0.09704 | -0.00022 | -0.00598 | 0.00052 | 0.08513 | 0.0655 | 0.00914 | -0.00557 | 0.10823 | 0.00252 | 0.08486
[RO-RO] [OPP] OHL 400 kV Arefu-Sibiu Sud | N-1 OHL 220 kV Resita-Timisoara 1&2 | 0.08789 | 0.00107 | 0.04816 | 1e-05 | 0.11941 | 0.00091 | -0.00226 | -0.00076 | 0.00059 | 0.00052 | 0.10629 | 0.02962 | -0.00418 | 0.00266 | 0.07042 | 0.10482 | -0.00025 | -0.00663 | 0.00058 | 0.09072 | 0.07777 | 0.01031 | -0.00636 | 0.11538 | 0.00243 | 0.09281
[RO-RO] [OPP] OHL 400 kV Arefu-Sibiu Sud | N-1 OHL 220 kV Urechesti-Targu Jiu Nord | 0.08625 | 0.00105 | 0.04572 | 0 | 0.12018 | 0.00087 | -0.00214 | -0.00073 | 0.00056 | 0.0005 | 0.10569 | 0.02834 | -0.00376 | 0.00254 | 0.06802 | 0.10393 | -0.00024 | -0.00636 | 0.00056 | 0.08779 | 0.07086 | 0.00981 | -0.00603 | 0.11593 | 0.00312 | 0.09103
[RO-RO] [OPP] OHL 400 kV Arefu-Sibiu Sud | N-1 OHL 220 kV Paroseni-Targu Jiu Nord | 0.08625 | 0.00105 | 0.04572 | 0 | 0.12018 | 0.00087 | -0.00214 | -0.00073 | 0.00056 | 0.0005 | 0.10569 | 0.02834 | -0.00376 | 0.00254 | 0.06802 | 0.10393 | -0.00024 | -0.00636 | 0.00056 | 0.08779 | 0.07086 | 0.00981 | -0.00603 | 0.11593 | 0.00312 | 0.09103
[RO-RO] [OPP] OHL 400 kV Arefu-Sibiu Sud | N-1 TRA 400/220 kV AT3 Arad | 0.08063 | 0.001 | 0.04284 | 0 | 0.11197 | 0.00081 | -0.00201 | -0.00068 | 0.00053 | 0.00047 | 0.0987 | 0.02656 | -0.00345 | 0.00238 | 0.06366 | 0.09711 | -0.00022 | -0.00602 | 0.00052 | 0.0834 | 0.06613 | 0.00923 | -0.00564 | 0.10799 | 0.00239 | 0.08511
[RO-RO] [OPP] OHL 400 kV Arefu-Sibiu Sud | N-1 TIE 400 kV Resita-Pancevo c2 | 0.07885 | 0.00101 | 0.04173 | 0 | 0.10979 | 0.0008 | -0.00196 | -0.00067 | 0.00052 | 0.00046 | 0.09668 | 0.02593 | -0.00318 | 0.00233 | 0.06211 | 0.09509 | -0.00022 | -0.00596 | 0.00051 | 0.08059 | 0.06372 | 0.00904 | -0.00548 | 0.10585 | 0.00204 | 0.08322
[RO-RO] [OPP] OHL 400 kV Arefu-Sibiu Sud | N-1 TIE 400 kV Resita-Pancevo c1 | 0.07855 | 0.00097 | 0.04081 | 0 | 0.11083 | 0.00078 | -0.00191 | -0.00065 | 0.00051 | 0.00045 | 0.09698 | 0.02544 | -0.00316 | 0.00228 | 0.06136 | 0.09524 | -0.00021 | -0.00578 | 0.0005 | 0.08321 | 0.06222 | 0.0088 | -0.00536 | 0.10677 | 0.00271 | 0.0829
[RO-RO] [OPP] OHL 400 kV Tantareni-Urechesti | BC | 0.05216 | -0.0008 | 0.00424 | 0 | 0.10769 | -5e-05 | -0.00016 | 6e-05 | -3e-05 | -2e-05 | 0.08237 | 0.00473 | -0.00363 | -6e-05 | 0.02573 | 0.07811 | 2e-05 | 0.00162 | -3e-05 | -0.03391 | -0.05024 | -0.00105 | -0.00055 | 0.10032 | 0.01497 | 0.05513
[RO-RO] [OPP] OHL 400 kV Tantareni-Urechesti | N-1 TIE 400 kV Portile de Fier-Djerdap | 0.05172 | -0.00051 | 0.00931 | 0 | 0.0968 | 7e-05 | -0.0004 | -4e-05 | 5e-05 | 5e-05 | 0.07725 | 0.00736 | -0.00348 | 0.00028 | 0.02892 | 0.07409 | -2e-05 | 0.00045 | 5e-05 | -0.05577 | -0.01748 | 0.00042 | -0.00119 | 0.09034 | 0.00967 | 0.05481
[RO-RO] [OPP] OHL 400 kV Tantareni-Urechesti | N-1 OHL 400 kV Portile de Fier-Urechesti | 0.03583 | 0.00028 | 0.01494 | 0 | 0.04832 | 0.00027 | -0.00067 | -0.00023 | 0.00018 | 0.00016 | 0.04597 | 0.00969 | -0.00152 | 0.0008 | 0.02564 | 0.04586 | -7e-05 | -0.00205 | 0.00018 | -0.08084 | 0.01248 | 0.00298 | -0.00179 | 0.04494 | -0.00623 | 0.03829
[RO-RO] [OPP] OHL 400 kV Tantareni-Urechesti | N-1 OHL 400 kV Slatina-Portile de Fier | 0.05947 | -0.00127 | 0.00029 | 0 | 0.13358 | -0.00018 | 2e-05 | 0.00018 | -0.00011 | -9e-05 | 0.09806 | 0.00293 | -0.00466 | -0.0004 | 0.02633 | 0.09197 | 5e-05 | 0.00316 | -0.0001 | -0.01969 | -0.07454 | -0.00265 | -0.00013 | 0.12467 | 0.02499 | 0.06263
[RO-RO] [OPP] OHL 400 kV Tantareni-Urechesti | N-1 OHL 400 kV Domnesti-Urechesti | 0.05002 | -0.00116 | 0.00018 | 0 | 0.11486 | -0.00016 | 1e-05 | 0.00016 | -0.0001 | -9e-05 | 0.08285 | 0.00235 | -0.00428 | -0.00037 | 0.02213 | 0.07735 | 5e-05 | 0.00293 | -0.0001 | -0.01557 | -0.06186 | -0.00238 | -0.00017 | 0.10762 | 0.02481 | 0.05255
[RO-RO] [OPP] OHL 400 kV Tantareni-Urechesti | N-1 TRA 400/220 kV AT Urechesti | 0.04119 | -0.00091 | -0.00226 | 0 | 0.09407 | -0.00017 | 0.00014 | 0.00016 | -0.0001 | -9e-05 | 0.06961 | 0.00083 | -0.00288 | -0.00041 | 0.01658 | 0.06539 | 5e-05 | 0.00243 | -0.0001 | -0.0399 | -0.06291 | -0.00239 | 0.00032 | 0.08713 | 0.01496 | 0.04351
[RO-RO] [OPP] OHL 400 kV Tantareni-Urechesti | N-1 TIE 400 kV Resita-Pancevo c2 | 0.05216 | -0.0008 | 0.00424 | 0 | 0.10769 | -5e-05 | -0.00016 | 6e-05 | -3e-05 | -2e-05 | 0.08237 | 0.00473 | -0.00363 | -6e-05 | 0.02573 | 0.07811 | 2e-05 | 0.00162 | -3e-05 | -0.03391 | -0.05024 | -0.00105 | -0.00055 | 0.10032 | 0.01497 | 0.05513
[RO-RO] [OPP] OHL 400 kV Tantareni-Urechesti | N-1 TIE 400 kV Resita-Pancevo c1 | 0.05368 | -0.00059 | 0.00902 | 0 | 0.10226 | 6e-05 | -0.00039 | -3e-05 | 4e-05 | 4e-05 | 0.08083 | 0.00728 | -0.00373 | 0.00023 | 0.02961 | 0.07732 | -1e-05 | 0.00069 | 4e-05 | -0.04758 | -0.04246 | 0.00022 | -0.00117 | 0.09548 | 0.01145 | 0.05682
[RO-RO] [OPP] OHL 400 kV Portile de Fier-Urechesti | N-1 TIE 400 kV Resita-Pancevo c2 | -0.0255 | 0.00169 | 0.01672 | 0 | -0.0927 | 0.0005 | -0.00079 | -0.00045 | 0.00032 | 0.00028 | -0.05683 | 0.00775 | 0.00329 | 0.00135 | -0.00013 | -0.05036 | -0.00014 | -0.00573 | 0.00031 | -0.07328 | 0.09794 | 0.00629 | -0.00194 | -0.08647 | -0.0331 | -0.0263
[RO-RO] [OPP] OHL 400 kV Slatina-Portile de Fier | N-1 TIE 400 kV Resita-Pancevo c2 | 0.01827 | -0.00116 | -0.00987 | 0 | 0.06474 | -0.00032 | 0.00046 | 0.00029 | -0.0002 | -0.00018 | 0.03924 | -0.00451 | -0.00257 | -0.00085 | 0.00151 | 0.03466 | 9e-05 | 0.00384 | -0.0002 | 0.03556 | -0.06077 | -0.004 | 0.00106 | 0.06088 | 0.02504 | 0.01876
[RO-RO] [OPP] OHL 400 kV Medgidia Sud - Stupina | N-1 OHL 400 kV Isaccea - Rahman | 0.06018 | 0.00202 | 0.03217 | 0 | 0.10887 | 0.00079 | -0.00134 | -0.0007 | 0.0005 | 0.00045 | 0.07801 | 0.02098 | 0.00234 | 0.0022 | 0.04673 | 0.07299 | -0.00022 | -0.00857 | 0.0005 | 0.0375 | 0.03992 | 0.00882 | -0.00291 | 0.108 | -0.06788 | 0.06182
[RO-RO] [OPP] OHL 400 kV Medgidia Sud - Stupina | N-1 OHL 400 kV Gura Ialomitei - Bucuresti Sud | 0.04285 | 0.00144 | 0.0229 | 0 | 0.07751 | 0.00056 | -0.00096 | -0.0005 | 0.00036 | 0.00032 | 0.05554 | 0.01493 | 0.00166 | 0.00156 | 0.03327 | 0.05197 | -0.00016 | -0.0061 | 0.00036 | 0.0267 | 0.02842 | 0.00628 | -0.00207 | 0.0769 | -0.04833 | 0.04402
[RO-RO] [OPP] OHL 400 kV Medgidia Sud - Stupina | N-1 OHL 400 kV Cernavodă - Medgidia Sud | 0.05896 | 0.00148 | 0.02803 | 0 | 0.12171 | 0.00065 | -0.00119 | -0.00057 | 0.00042 | 0.00037 | 0.08051 | 0.01846 | 0.00096 | 0.00182 | 0.04353 | 0.0736 | -0.00018 | -0.00664 | 0.00041 | 0.00385 | 0.02861 | 0.00718 | -0.00271 | 0.12123 | -0.04767 | 0.06002
[RO-RO] [OPP] OHL 400 kV Medgidia Sud - Rahman | N-1 OHL 400 kV Gura Ialomitei - Bucuresti Sud | -0.0404 | -0.00136 | -0.02159 | 0 | -0.07308 | -0.00053 | 0.0009 | 0.00047 | -0.00034 | -0.0003 | -0.05237 | -0.01408 | -0.00157 | -0.00147 | -0.03137 | -0.049 | 0.00015 | 0.00575 | -0.00034 | -0.02517 | -0.0268 | -0.00592 | 0.00195 | -0.0725 | 0.04557 | -0.0415
[RO-RO] [OPP] OHL 400 kV Medgidia Sud - Rahman | N-1 OHL 400 kV Cernavodă - Medgidia Sud | -0.05559 | -0.00139 | -0.02643 | 0 | -0.11475 | -0.00061 | 0.00112 | 0.00054 | -0.00039 | -0.00035 | -0.07591 | -0.0174 | -0.00091 | -0.00172 | -0.04104 | -0.0694 | 0.00017 | 0.00626 | -0.00039 | -0.00363 | -0.02697 | -0.00677 | 0.00256 | -0.1143 | 0.04495 | -0.05659
[RO-RO] [OPP] OHL 400 kV Medgidia Sud- Cernavoda | BC | 0.04724 | 0.00011 | 0.01503 | 0 | 0.12954 | 0.00025 | -0.00068 | -0.00021 | 0.00017 | 0.00015 | 0.07319 | 0.01033 | -0.00205 | 0.00076 | 0.03008 | 0.06343 | -7e-05 | -0.00159 | 0.00016 | -0.06696 | 0.00054 | 0.00265 | -0.00189 | 0.12995 | 0.00194 | 0.04691
[RO-RO] [OPP] OHL 400 kV Medgidia Sud- Cernavoda | N-1 OHL 400 kV Isaccea - Tulcea Vest | 0.03633 | -0.00033 | 0.00874 | 0 | 0.11175 | 9e-05 | -0.00042 | -6e-05 | 6e-05 | 6e-05 | 0.05958 | 0.00625 | -0.00265 | 0.00032 | 0.02131 | 0.05047 | -2e-05 | 0.0002 | 6e-05 | -0.07804 | -0.00806 | 0.00086 | -0.00134 | 0.11237 | 0.0167 | 0.03562
[RO-RO] [OPP] OHL 400 kV Medgidia Sud- Cernavoda | N-1 OHL 400 kV Lacu Sarat - Gura Ialomitei | 0.03008 | -0.00042 | 0.00577 | 0 | 0.09924 | 3e-05 | -0.00029 | -1e-05 | 3e-05 | 2e-05 | 0.05114 | 0.00435 | -0.0025 | 0.00015 | 0.01666 | 0.0427 | -1e-05 | 0.00069 | 2e-05 | -0.07953 | -0.01167 | 0.00019 | -0.00098 | 0.09992 | 0.01776 | 0.02923
[RO-RO] [OPP] OHL 400 kV Medgidia Sud- Cernavoda | N-1 OHL 400 kV Tulcea Vest - Tariverde | 0.03686 | -0.00031 | 0.00903 | 0 | 0.1127 | 0.0001 | -0.00044 | -7e-05 | 7e-05 | 6e-05 | 0.06025 | 0.00643 | -0.00263 | 0.00034 | 0.02172 | 0.0511 | -3e-05 | 0.00012 | 7e-05 | -0.0777 | -0.00771 | 0.00094 | -0.00137 | 0.11331 | 0.0161 | 0.03616
[RO-RO] [OPP] OHL 400 kV Medgidia Sud- Cernavoda | N-1 OHL 400 kV Gutinas – Smardan | 0.04726 | 0.00011 | 0.01503 | 0 | 0.12958 | 0.00025 | -0.00068 | -0.00021 | 0.00017 | 0.00015 | 0.07321 | 0.01033 | -0.00206 | 0.00076 | 0.03009 | 0.06345 | -7e-05 | -0.00159 | 0.00016 | -0.06698 | 0.00055 | 0.00265 | -0.00189 | 0.12999 | 0.00197 | 0.04692
[RO-RO] [OPP] OHL 400 kV Medgidia Sud- Cernavoda | N-1 OHL 400 kV Isaccea - Rahman | 0.06522 | 0.00071 | 0.02464 | 0 | 0.16206 | 0.00049 | -0.00109 | -0.00042 | 0.00032 | 0.00028 | 0.0965 | 0.01659 | -0.00136 | 0.00142 | 0.04404 | 0.08524 | -0.00013 | -0.00415 | 0.00031 | -0.05576 | 0.01247 | 0.00528 | -0.00276 | 0.16222 | -0.01834 | 0.06538
[RO-RO] [OPP] OHL 400 kV Medgidia Sud- Cernavoda | N-1 OHL 400 kV Isaccea - Stupina | 0.06679 | 0.00076 | 0.02548 | 0 | 0.1649 | 0.00051 | -0.00112 | -0.00044 | 0.00033 | 0.00029 | 0.09853 | 0.01714 | -0.00129 | 0.00147 | 0.04526 | 0.08714 | -0.00014 | -0.00437 | 0.00033 | -0.05478 | 0.01351 | 0.00551 | -0.00283 | 0.16503 | -0.02011 | 0.06699
[RO-RO] [OPP] OHL 400 kV Medgidia Sud- Cernavoda | N-1 TIE 400 kV MEDGIDIA SUD - VARNA | 0.03542 | -0.00016 | 0.00963 | 0 | 0.10422 | 0.00013 | -0.00045 | -0.0001 | 9e-05 | 8e-05 | 0.05679 | 0.00675 | -0.00216 | 0.00041 | 0.02149 | 0.04854 | -3e-05 | -0.00036 | 9e-05 | -0.06569 | -0.00454 | 0.0013 | -0.00135 | 0.10467 | 0.01033 | 0.03491
[RO-RO] [OPP] OHL 400 kV Medgidia Sud- Cernavoda | N-1 TIE 400 kV DOBRUDJA- MEDGIDIA SUD | 0.03607 | -0.00014 | 0.00992 | 0 | 0.10556 | 0.00014 | -0.00047 | -0.00011 | 9e-05 | 8e-05 | 0.05769 | 0.00695 | -0.00216 | 0.00043 | 0.02196 | 0.04935 | -4e-05 | -0.00043 | 9e-05 | -0.06576 | -0.00426 | 0.00137 | -0.00138 | 0.10607 | 0.00987 | 0.03556
[RO-RO] [OPP] OHL 400 kV Medgidia Sud- Cernavoda | N-1 OHL 400 kV Constanta Nord- Cernavoda | 0.03545 | -0.00039 | 0.00801 | 0 | 0.11131 | 7e-05 | -0.00039 | -5e-05 | 5e-05 | 4e-05 | 0.05874 | 0.00578 | -0.00279 | 0.00026 | 0.02046 | 0.04956 | -2e-05 | 0.00046 | 5e-05 | -0.08111 | -0.00945 | 0.00062 | -0.00129 | 0.11197 | 0.01914 | 0.03467
[RO-RO] [OPP] OHL 400 kV Medgidia Sud- Cernavoda | N-1 OHL 400 kV Cernavoda - Pelicanu | 0.04591 | 0.00078 | 0.0197 | 0 | 0.10366 | 0.00042 | -0.00086 | -0.00036 | 0.00027 | 0.00024 | 0.06511 | 0.01305 | -0.00027 | 0.0012 | 0.03255 | 0.05856 | -0.00012 | -0.00392 | 0.00027 | -0.01728 | 0.01637 | 0.00462 | -0.0021 | 0.10351 | -0.02218 | 0.04642
[RO-RO] [OPP] OHL 400 kV Medgidia Sud- Cernavoda | N-1 OHL 400 kV Pelicanu - Bucuresti Sud | 0.04615 | 0.00085 | 0.02034 | 0 | 0.10186 | 0.00044 | -0.00088 | -0.00038 | 0.00028 | 0.00025 | 0.06481 | 0.01343 | -0.00011 | 0.00125 | 0.03308 | 0.05854 | -0.00012 | -0.00417 | 0.00028 | -0.01306 | 0.01818 | 0.00485 | -0.00214 | 0.10165 | -0.02453 | 0.04675
[RO-RO] [OPP] OHL 400 kV Medgidia Sud- Cernavoda | N-1 OHL 400 kV Gura Ialomitei - Bucuresti Sud | 0.04724 | 0.00011 | 0.01503 | 0 | 0.12954 | 0.00025 | -0.00068 | -0.00021 | 0.00017 | 0.00015 | 0.07319 | 0.01033 | -0.00205 | 0.00076 | 0.03008 | 0.06343 | -7e-05 | -0.00159 | 0.00016 | -0.06696 | 0.00054 | 0.00265 | -0.00189 | 0.12995 | 0.00194 | 0.04691
[RO-RO] [OPP] OHL 400 kV Medgidia Sud- Cernavoda | N-1 OHL 400 kV Medgidia Sud - Stupina | 0.06679 | 0.00076 | 0.02548 | 0 | 0.1649 | 0.00051 | -0.00112 | -0.00044 | 0.00033 | 0.00029 | 0.09853 | 0.01714 | -0.00129 | 0.00147 | 0.04526 | 0.08714 | -0.00014 | -0.00437 | 0.00033 | -0.05478 | 0.01351 | 0.00551 | -0.00283 | 0.16503 | -0.02011 | 0.06699
[RO-RO] [OPP] OHL 400 kV Medgidia Sud- Cernavoda | N-1 OHL 400 kV Medgidia Sud - Rahman | 0.06522 | 0.00071 | 0.02464 | 0 | 0.16206 | 0.00049 | -0.00109 | -0.00042 | 0.00032 | 0.00028 | 0.0965 | 0.01659 | -0.00136 | 0.00142 | 0.04404 | 0.08524 | -0.00013 | -0.00415 | 0.00031 | -0.05576 | 0.01247 | 0.00528 | -0.00276 | 0.16222 | -0.01834 | 0.06538
[RO-RO] [OPP] OHL 400 kV Medgidia Sud- Cernavoda | N-1 TIE 400 kV Isaccea - Vulcanesti | 0.05133 | 0.00031 | 0.01751 | 0 | 0.1358 | 0.00032 | -0.00078 | -0.00027 | 0.00021 | 0.00018 | 0.07818 | 0.01194 | -0.0017 | 0.00094 | 0.03343 | 0.06822 | -9e-05 | -0.00239 | 0.00021 | -0.06206 | 0.00394 | 0.0034 | -0.00207 | 0.13613 | -0.00564 | 0.05114
[RO-RO] [OPP] OHL 400 kV Cernavoda - Pelicanu | BC | -0.00245 | 0.00125 | 0.00859 | 0 | -0.04763 | 0.00031 | -0.00032 | -0.00029 | 0.00019 | 0.00017 | -0.01488 | 0.00501 | 0.00328 | 0.00081 | 0.00455 | -0.00897 | -9e-05 | -0.00429 | 0.00019 | 0.09145 | 0.02912 | 0.00363 | -0.00038 | -0.04867 | -0.0444 | -0.0009
[RO-RO] [OPP] OHL 400 kV Cernavoda - Pelicanu | N-1 OHL 400 kV Isaccea - Tulcea Vest | -0.00377 | 0.00119 | 0.00783 | 0 | -0.04978 | 0.00029 | -0.00029 | -0.00027 | 0.00018 | 0.00016 | -0.01653 | 0.00451 | 0.0032 | 0.00076 | 0.00349 | -0.01054 | -8e-05 | -0.00407 | 0.00018 | 0.09011 | 0.02808 | 0.00341 | -0.00032 | -0.05079 | -0.04261 | -0.00227
[RO-RO] [OPP] OHL 400 kV Cernavoda - Pelicanu | N-1 OHL 400 kV Lacu Sarat - Gura Ialomitei | -0.00494 | 0.00117 | 0.00725 | 0 | -0.05201 | 0.00028 | -0.00026 | -0.00026 | 0.00017 | 0.00015 | -0.01807 | 0.00414 | 0.00321 | 0.00072 | 0.00261 | -0.01197 | -8e-05 | -0.00396 | 0.00017 | 0.08964 | 0.02735 | 0.00327 | -0.00025 | -0.05301 | -0.04211 | -0.00346
[RO-RO] [OPP] OHL 400 kV Cernavoda - Pelicanu | N-1 OHL 400 kV Tulcea Vest - Tariverde | -0.00366 | 0.0012 | 0.00789 | 0 | -0.04958 | 0.00029 | -0.00029 | -0.00027 | 0.00018 | 0.00016 | -0.01638 | 0.00456 | 0.00321 | 0.00076 | 0.00358 | -0.0104 | -8e-05 | -0.00409 | 0.00018 | 0.09021 | 0.02816 | 0.00343 | -0.00032 | -0.05059 | -0.04276 | -0.00214
[RO-RO] [OPP] OHL 400 kV Cernavoda - Pelicanu | N-1 OHL 400 kV Tariverde - Constanta Nord | -0.00366 | 0.0012 | 0.00789 | 0 | -0.04958 | 0.00029 | -0.00029 | -0.00027 | 0.00018 | 0.00016 | -0.01638 | 0.00456 | 0.00321 | 0.00076 | 0.00358 | -0.0104 | -8e-05 | -0.00409 | 0.00018 | 0.09021 | 0.02816 | 0.00343 | -0.00032 | -0.05059 | -0.04276 | -0.00214
[RO-RO] [OPP] OHL 400 kV Cernavoda - Pelicanu | N-1 OHL 400 kV Constanta Nord- Cernavoda | -0.00349 | 0.0012 | 0.00797 | 0 | -0.04923 | 0.0003 | -0.0003 | -0.00028 | 0.00018 | 0.00016 | -0.01615 | 0.00461 | 0.00321 | 0.00077 | 0.0037 | -0.01019 | -8e-05 | -0.00411 | 0.00018 | 0.09021 | 0.02824 | 0.00345 | -0.00033 | -0.05025 | -0.04288 | -0.00198
[RO-RO] [OPP] OHL 400 kV Cernavoda - Pelicanu | N-1 OHL 400 kV Gura Ialomitei - Bucuresti Sud | -0.00245 | 0.00125 | 0.00859 | 0 | -0.04763 | 0.00031 | -0.00032 | -0.00029 | 0.00019 | 0.00017 | -0.01488 | 0.00501 | 0.00328 | 0.00081 | 0.00455 | -0.00897 | -9e-05 | -0.00429 | 0.00019 | 0.09145 | 0.02912 | 0.00363 | -0.00038 | -0.04867 | -0.0444 | -0.0009
[RO-RO] [OPP] OHL 400 kV Cernavoda - Pelicanu | N-1 OHL 400 kV Gutinas – Smardan | -0.00713 | 0.00145 | 0.00748 | 0 | -0.06118 | 0.00032 | -0.00024 | -0.00031 | 0.0002 | 0.00018 | -0.02235 | 0.00434 | 0.00421 | 0.00082 | 0.00173 | -0.01539 | -9e-05 | -0.00483 | 0.0002 | 0.09853 | 0.02885 | 0.00375 | -3e-05 | -0.06227 | -0.05605 | -0.00555
[RO-RO] [OPP] OHL 400 kV Cernavoda - Pelicanu | N-1 OHL 400 kV Brasov – Gutinas | -0.00431 | 0.00147 | 0.00886 | 0 | -0.05628 | 0.00035 | -0.00031 | -0.00033 | 0.00022 | 0.00019 | -0.01869 | 0.00521 | 0.00409 | 0.0009 | 0.00387 | -0.01192 | -0.0001 | -0.00498 | 0.00021 | 0.09687 | 0.0307 | 0.00404 | -0.00024 | -0.05745 | -0.0543 | -0.00263
[RO-RO] [OPP] OHL 400 kV Pelicanu - Bucuresti Sud | BC | -0.00187 | 0.00128 | 0.00912 | 0 | -0.04752 | 0.00032 | -0.00034 | -0.0003 | 0.0002 | 0.00018 | -0.01439 | 0.00533 | 0.00333 | 0.00085 | 0.00515 | -0.0084 | -9e-05 | -0.00444 | 0.0002 | 0.09254 | 0.03028 | 0.00379 | -0.00043 | -0.04859 | -0.04544 | -0.00027
[RO-RO] [OPP] OHL 400 kV Pelicanu - Bucuresti Sud | N-1 OHL 400 kV Isaccea - Tulcea Vest | -0.00315 | 0.00123 | 0.00838 | 0 | -0.04961 | 0.00031 | -0.00031 | -0.00029 | 0.00019 | 0.00017 | -0.01599 | 0.00485 | 0.00326 | 0.0008 | 0.00412 | -0.00992 | -9e-05 | -0.00423 | 0.00019 | 0.09124 | 0.02927 | 0.00358 | -0.00037 | -0.05065 | -0.04371 | -0.00159
[RO-RO] [OPP] OHL 400 kV Pelicanu - Bucuresti Sud | N-1 OHL 400 kV Lacu Sarat - Gura Ialomitei | -0.00422 | 0.00121 | 0.00785 | 0 | -0.05167 | 0.00029 | -0.00029 | -0.00028 | 0.00018 | 0.00016 | -0.01741 | 0.00451 | 0.00327 | 0.00077 | 0.00331 | -0.01124 | -8e-05 | -0.00413 | 0.00018 | 0.09082 | 0.02861 | 0.00345 | -0.00031 | -0.0527 | -0.04327 | -0.00269
[RO-RO] [OPP] OHL 400 kV Pelicanu - Bucuresti Sud | N-1 OHL 400 kV Tulcea Vest - Tariverde | -0.00304 | 0.00124 | 0.00844 | 0 | -0.04941 | 0.00031 | -0.00032 | -0.00029 | 0.00019 | 0.00017 | -0.01584 | 0.00489 | 0.00326 | 0.0008 | 0.00421 | -0.00978 | -9e-05 | -0.00425 | 0.00019 | 0.09134 | 0.02935 | 0.00359 | -0.00037 | -0.05045 | -0.04385 | -0.00147
[RO-RO] [OPP] OHL 400 kV Pelicanu - Bucuresti Sud | N-1 OHL 400 kV Tariverde - Constanta Nord | -0.00304 | 0.00124 | 0.00844 | 0 | -0.04941 | 0.00031 | -0.00032 | -0.00029 | 0.00019 | 0.00017 | -0.01584 | 0.00489 | 0.00326 | 0.0008 | 0.00421 | -0.00978 | -9e-05 | -0.00425 | 0.00019 | 0.09134 | 0.02935 | 0.00359 | -0.00037 | -0.05045 | -0.04385 | -0.00147
[RO-RO] [OPP] OHL 400 kV Pelicanu - Bucuresti Sud | N-1 OHL 400 kV Constanta Nord- Cernavoda | -0.00288 | 0.00124 | 0.00852 | 0 | -0.04908 | 0.00031 | -0.00032 | -0.00029 | 0.00019 | 0.00017 | -0.01562 | 0.00494 | 0.00327 | 0.00081 | 0.00432 | -0.00959 | -9e-05 | -0.00426 | 0.00019 | 0.09133 | 0.02942 | 0.00361 | -0.00038 | -0.05012 | -0.04397 | -0.00131
[RO-RO] [OPP] OHL 400 kV Pelicanu - Bucuresti Sud | N-1 OHL 400 kV Gura Ialomitei - Bucuresti Sud | -0.00187 | 0.00128 | 0.00912 | 0 | -0.04752 | 0.00032 | -0.00034 | -0.0003 | 0.0002 | 0.00018 | -0.01439 | 0.00533 | 0.00333 | 0.00085 | 0.00515 | -0.0084 | -9e-05 | -0.00444 | 0.0002 | 0.09254 | 0.03028 | 0.00379 | -0.00043 | -0.04859 | -0.04544 | -0.00027
[RO-RO] [OPP] OHL 400 kV Pelicanu - Bucuresti Sud | N-1 OHL 400 kV Gutinas – Smardan | -0.00655 | 0.00148 | 0.008 | 0 | -0.0611 | 0.00034 | -0.00027 | -0.00032 | 0.00021 | 0.00018 | -0.02188 | 0.00466 | 0.00426 | 0.00086 | 0.00232 | -0.01483 | -0.0001 | -0.00498 | 0.00021 | 0.09964 | 0.03 | 0.00391 | -8e-05 | -0.06221 | -0.05712 | -0.00493
[RO-RO] [OPP] OHL 400 kV Pelicanu - Bucuresti Sud | N-1 OHL 400 kV Brasov – Gutinas | -0.00379 | 0.00151 | 0.0094 | 0 | -0.05645 | 0.00036 | -0.00034 | -0.00034 | 0.00023 | 0.0002 | -0.01832 | 0.00553 | 0.00417 | 0.00094 | 0.00444 | -0.01145 | -0.0001 | -0.00515 | 0.00022 | 0.09813 | 0.03191 | 0.00421 | -0.00029 | -0.05765 | -0.05566 | -0.00205
[RO-RO] [OPP] OHL 400 kV Gura Ialomitei - Bucuresti Sud | BC | 0 | 0 | 0 |  | 0 | 0 |  | 0 | 0 | 0 | 0 | 0 |  |  | 0 | 0 | 0 |  | 0 | 0 | 0 | 0 | 0 | 0 |  | 0
[RO-RO] [OPP] OHL 400 kV Gura Ialomitei - Bucuresti Sud | N-1 OHL 400 kV Isaccea - Tulcea Vest | 0 | 0 | 0 |  | 0 | 0 |  | 0 | 0 | 0 | 0 | 0 |  |  | 0 | 0 | 0 |  | 0 | 0 | 0 | 0 | 0 | 0 |  | 0
[RO-RO] [OPP] OHL 400 kV Gura Ialomitei - Bucuresti Sud | N-1 OHL 400 kV Lacu Sarat - Gura Ialomitei | 0 | 0 | 0 |  | 0 | 0 |  | 0 | 0 | 0 | 0 | 0 |  |  | 0 | 0 | 0 |  | 0 | 0 | 0 | 0 | 0 | 0 |  | 0
[RO-RO] [OPP] OHL 400 kV Gura Ialomitei - Bucuresti Sud | N-1 OHL 400 kV Tulcea Vest - Tariverde | 0 | 0 | 0 |  | 0 | 0 |  | 0 | 0 | 0 | 0 | 0 |  |  | 0 | 0 | 0 |  | 0 | 0 | 0 | 0 | 0 | 0 |  | 0
[RO-RO] [OPP] OHL 400 kV Gura Ialomitei - Bucuresti Sud | N-1 OHL 400 kV Tariverde - Constanta Nord | 0 | 0 | 0 |  | 0 | 0 |  | 0 | 0 | 0 | 0 | 0 |  |  | 0 | 0 | 0 |  | 0 | 0 | 0 | 0 | 0 | 0 |  | 0
[RO-RO] [OPP] OHL 400 kV Gura Ialomitei - Bucuresti Sud | N-1 OHL 400 kV Constanta Nord- Cernavoda | 0 | 0 | 0 |  | 0 | 0 |  | 0 | 0 | 0 | 0 | 0 |  |  | 0 | 0 | 0 |  | 0 | 0 | 0 | 0 | 0 | 0 |  | 0
[RO-RO] [OPP] OHL 400 kV Gura Ialomitei - Bucuresti Sud | N-1 OHL 400 kV Cernavoda - Pelicanu | 0 | 0 | 0 |  | 0 | 0 |  | 0 | 0 | 0 | 0 | 0 |  |  | 0 | 0 | 0 |  | 0 | 0 | 0 | 0 | 0 | 0 |  | 0
[RO-RO] [OPP] OHL 400 kV Gura Ialomitei - Bucuresti Sud | N-1 OHL 400 kV Gutinas – Smardan | 0 | 0 | 0 |  | 0 | 0 |  | 0 | 0 | 0 | 0 | 0 |  |  | 0 | 0 | 0 |  | 0 | 0 | 0 | 0 | 0 | 0 |  | 0
[RO-RO] [OPP] OHL 400 kV Gura Ialomitei - Bucuresti Sud | N-1 OHL 400 kV Brasov – Gutinas | 0 | 0 | 0 |  | 0 | 0 |  | 0 | 0 | 0 | 0 | 0 |  |  | 0 | 0 | 0 |  | 0 | 0 | 0 | 0 | 0 | 0 |  | 0
[RO-RO] [OPP] OHL 400 kV Gutinas - Smardan | BC | -0.01922 | 0.00082 | -0.00457 | 0 | -0.05574 | 4e-05 | 0.00032 | -6e-05 | 2e-05 | 2e-05 | -0.03073 | -0.00275 | 0.00384 | 4e-05 | -0.01158 | -0.02641 | -2e-05 | -0.00222 | 2e-05 | 0.02911 | -0.00113 | 0.00049 | 0.00144 | -0.05595 | -0.04795 | -0.01913
[RO-RO] [OPP] OHL 400 kV Gutinas - Smardan | N-1 OHL 400 kV Isaccea - Tulcea Vest | -0.01808 | 0.00086 | -0.00391 | 0 | -0.05387 | 6e-05 | 0.00029 | -8e-05 | 3e-05 | 3e-05 | -0.0293 | -0.00232 | 0.0039 | 8e-05 | -0.01066 | -0.02505 | -2e-05 | -0.0024 | 3e-05 | 0.03027 | -0.00022 | 0.00068 | 0.00139 | -0.0541 | -0.0495 | -0.01795
[RO-RO] [OPP] OHL 400 kV Gutinas - Smardan | N-1 OHL 400 kV Lacu Sarat - Gura Ialomitei | -0.01629 | 0.00091 | -0.00298 | 0 | -0.05056 | 8e-05 | 0.00025 | -0.0001 | 5e-05 | 4e-05 | -0.02696 | -0.00173 | 0.00391 | 0.00014 | -0.00929 | -0.02287 | -3e-05 | -0.0026 | 4e-05 | 0.03126 | 0.00096 | 0.00091 | 0.00129 | -0.05082 | -0.05066 | -0.01611
[RO-RO] [OPP] OHL 400 kV Gutinas - Smardan | N-1 OHL 400 kV Tulcea Vest - Tariverde | -0.0182 | 0.00086 | -0.00398 | 0 | -0.05408 | 6e-05 | 0.00029 | -8e-05 | 3e-05 | 3e-05 | -0.02946 | -0.00236 | 0.00389 | 8e-05 | -0.01076 | -0.0252 | -2e-05 | -0.00238 | 3e-05 | 0.03017 | -0.00031 | 0.00066 | 0.00139 | -0.05431 | -0.04935 | -0.01807
[RO-RO] [OPP] OHL 400 kV Gutinas - Smardan | N-1 OHL 400 kV Tariverde - Constanta Nord | -0.0182 | 0.00086 | -0.00398 | 0 | -0.05408 | 6e-05 | 0.00029 | -8e-05 | 3e-05 | 3e-05 | -0.02946 | -0.00236 | 0.00389 | 8e-05 | -0.01076 | -0.0252 | -2e-05 | -0.00238 | 3e-05 | 0.03017 | -0.00031 | 0.00066 | 0.00139 | -0.05431 | -0.04935 | -0.01807
[RO-RO] [OPP] OHL 400 kV Gutinas - Smardan | N-1 OHL 400 kV Constanta Nord- Cernavoda | -0.01847 | 0.00085 | -0.00411 | 0 | -0.05457 | 6e-05 | 0.0003 | -7e-05 | 3e-05 | 3e-05 | -0.0298 | -0.00245 | 0.00388 | 7e-05 | -0.01097 | -0.02552 | -2e-05 | -0.00235 | 3e-05 | 0.03002 | -0.00048 | 0.00062 | 0.0014 | -0.05479 | -0.04906 | -0.01834
[RO-RO] [OPP] OHL 400 kV Gutinas - Smardan | N-1 OHL 400 kV Cernavoda - Pelicanu | -0.01974 | 0.00108 | -0.00277 | 0 | -0.06568 | 0.00011 | 0.00025 | -0.00012 | 6e-05 | 6e-05 | -0.03384 | -0.0017 | 0.00452 | 0.00021 | -0.01064 | -0.02828 | -3e-05 | -0.00311 | 6e-05 | 0.0482 | 0.00495 | 0.00125 | 0.00136 | -0.06611 | -0.05722 | -0.01932
[RO-RO] [OPP] OHL 400 kV Gutinas - Smardan | N-1 OHL 400 kV Gura Ialomitei - Bucuresti Sud | -0.01922 | 0.00082 | -0.00457 | 0 | -0.05574 | 4e-05 | 0.00032 | -6e-05 | 2e-05 | 2e-05 | -0.03073 | -0.00275 | 0.00384 | 4e-05 | -0.01158 | -0.02641 | -2e-05 | -0.00222 | 2e-05 | 0.02911 | -0.00113 | 0.00049 | 0.00144 | -0.05595 | -0.04795 | -0.01913
[RO-RO] [OPP] OHL 400 kV Gutinas - Smardan | N-1 OHL 400 kV Bucuresti Sud - Domnesti | -0.01959 | 0.00084 | -0.00453 | 0 | -0.05731 | 5e-05 | 0.00032 | -7e-05 | 2e-05 | 2e-05 | -0.03146 | -0.00273 | 0.00393 | 5e-05 | -0.01172 | -0.027 | -2e-05 | -0.00229 | 2e-05 | 0.03523 | -0.00069 | 0.00054 | 0.00146 | -0.05752 | -0.049 | -0.01948
[RO-RO] [OPP] OHL 400 kV Gutinas - Smardan | N-1 OHL 400 kV Brasov – Gutinas | -0.0138 | 0.00017 | -0.00536 | 0 | -0.03047 | -6e-05 | 0.00029 | 4e-05 | -4e-05 | -4e-05 | -0.01961 | -0.00333 | 0.00147 | -0.00021 | -0.0096 | -0.01779 | 2e-05 | -0.0002 | -4e-05 | 0.01329 | -0.00575 | -0.0007 | 0.00103 | -0.03028 | -0.01901 | -0.01409
[RO-RO] [OPP] OHL 400 kV Gutinas - Smardan | N-1 TIE 400 kV Isaccea - Vulcanesti | -0.05037 | -0.00072 | -0.02344 | 0 | -0.10349 | -0.00047 | 0.00107 | 0.0004 | -0.0003 | -0.00027 | -0.06874 | -0.01508 | 0.00112 | -0.00136 | -0.03712 | -0.06294 | 0.00013 | 0.00391 | -0.0003 | -0.00828 | -0.02698 | -0.00525 | 0.00283 | -0.10304 | 0.0098 | -0.05141
[RO-RO] [OPP] OHL 400 kV Lacu Sarat - Gura Ialomitei | N-1 OHL 400 kV Gura Ialomitei - Bucuresti Sud | 0.02616 | 0.0008 | 0.01411 | 0 | 0.04619 | 0.00034 | -0.0006 | -0.0003 | 0.00021 | 0.00019 | 0.03362 | 0.00911 | 0.00069 | 0.00094 | 0.02045 | 0.0316 | -9e-05 | -0.00347 | 0.00021 | 0.01916 | 0.01862 | 0.00374 | -0.00138 | 0.04578 | -0.02412 | 0.02694
[RO-RO] [OPP] OHL 400 kV Isaccea - Tulcea Vest | N-1 OHL 400 kV Gura Ialomitei - Bucuresti Sud | 0.02063 | 0.00082 | 0.01189 | 0 | 0.03363 | 0.0003 | -0.00049 | -0.00027 | 0.00019 | 0.00017 | 0.02575 | 0.00771 | 0.00113 | 0.00083 | 0.01658 | 0.02451 | -9e-05 | -0.00337 | 0.00019 | 0.02095 | 0.01627 | 0.00338 | -0.00103 | 0.03324 | -0.02792 | 0.02134
[RO-RO] [OPP] OHL 400 kV Smardan - Isaccea c1 | BC | 0 | 0 | 0 |  | 0 | 0 |  | 0 | 0 | 0 | 0 | 0 |  |  | 0 | 0 | 0 |  | 0 | 0 | 0 | 0 | 0 | 0 |  | 0
[RO-RO] [OPP] OHL 400 kV Smardan - Isaccea c1 | N-1 OHL 400 kV Lacu Sarat - Isaccea | 0 | 0 | 0 |  | 0 | 0 |  | 0 | 0 | 0 | 0 | 0 |  |  | 0 | 0 | 0 |  | 0 | 0 | 0 | 0 | 0 | 0 |  | 0
[RO-RO] [OPP] OHL 400 kV Smardan - Isaccea c2 | BC | -0.00207 | 0.00098 | 0.00328 | 0 | -0.02031 | 0.00019 | -5e-05 | -0.00019 | 0.00012 | 0.0001 | -0.00726 | 0.00226 | 0.00316 | 0.00047 | 0.001 | -0.00494 | -6e-05 | -0.00327 | 0.00012 | 0.0327 | 0.00823 | 0.00213 | 0.00041 | -0.02067 | -0.04676 | -0.00162
[RO-RO] [OPP] OHL 400 kV Smardan - Isaccea c2 | N-1 OHL 400 kV Lacu Sarat - Isaccea | 0.00281 | 0.0015 | 0.00753 | 0 | -0.01779 | 0.00033 | -0.0002 | -0.00032 | 0.00021 | 0.00018 | -0.00266 | 0.00504 | 0.00444 | 0.00084 | 0.00578 | 8e-05 | -0.0001 | -0.00519 | 0.0002 | 0.04912 | 0.0153 | 0.00371 | 0.00025 | -0.01837 | -0.06859 | 0.00361
[RO-RO] [OPP] OHL 400 kV Cernavoda - Gura Ialomitei c1 | N-1 OHL 400 kV Gura Ialomitei - Bucuresti Sud | -0.02616 | -0.0008 | -0.01411 | 0 | -0.04619 | -0.00034 | 0.0006 | 0.0003 | -0.00021 | -0.00019 | -0.03362 | -0.00911 | -0.00069 | -0.00094 | -0.02045 | -0.0316 | 9e-05 | 0.00347 | -0.00021 | -0.01916 | -0.01862 | -0.00374 | 0.00138 | -0.04578 | 0.02412 | -0.02694
[RO-RO] [OPP] OHL 400 kV Cernavoda - Gura Ialomitei c2 | BC | 0 | 0 | 0 |  | 0 | 0 |  | 0 | 0 | 0 | 0 | 0 |  |  | 0 | 0 | 0 |  | 0 | 0 | 0 | 0 | 0 | 0 |  | 0
[RO-RO] [OPP] OHL 400 kV Cernavoda - Gura Ialomitei c2 | N-1 OHL 400 kV Cernavoda - Pelicanu | 0 | 0 | 0 |  | 0 | 0 |  | 0 | 0 | 0 | 0 | 0 |  |  | 0 | 0 | 0 |  | 0 | 0 | 0 | 0 | 0 | 0 |  | 0
[RO-RO] [OPP] OHL 400 kV Cernavoda - Gura Ialomitei c2 | N-1 OHL 400 kV Gura Ialomitei - Bucuresti Sud | 0 | 0 | 0 |  | 0 | 0 |  | 0 | 0 | 0 | 0 | 0 |  |  | 0 | 0 | 0 |  | 0 | 0 | 0 | 0 | 0 | 0 |  | 0
[RO-RO] [OPP] OHL 400 kV Bucuresti Sud - Domnesti | BC | -0.00596 | 0.00041 | 0.00062 | 0 | -0.02532 | 7e-05 | 0 | -7e-05 | 4e-05 | 4e-05 | -0.01186 | 0.00026 | 0.00145 | 0.00016 | -0.00222 | -0.00948 | -2e-05 | -0.00125 | 4e-05 | 0.0988 | 0.00704 | 0.00081 | 0.0002 | -0.02548 | -0.01693 | -0.00564
[RO-RO] [OPP] OHL 400 kV Bucuresti Sud - Domnesti | N-1 OHL 400 kV Gutinas – Smardan | -0.00842 | 0.00051 | 3e-05 | 0 | -0.03244 | 7e-05 | 4e-05 | -8e-05 | 4e-05 | 4e-05 | -0.01579 | -9e-05 | 0.00194 | 0.00017 | -0.0037 | -0.01286 | -2e-05 | -0.00154 | 4e-05 | 0.10252 | 0.0069 | 0.00087 | 0.00039 | -0.03263 | -0.02306 | -0.00808
[RO-RO] [OPP] OHL 400 kV Brasov – Gutinas | BC | -0.00793 | 0.00095 | 0.00116 | 0 | -0.03694 | 0.00015 | 3e-05 | -0.00015 | 9e-05 | 8e-05 | -0.01625 | 0.00085 | 0.00347 | 0.00036 | -0.0029 | -0.01261 | -5e-05 | -0.00295 | 9e-05 | 0.02313 | 0.00676 | 0.00174 | 0.00061 | -0.03751 | -0.0423 | -0.00737
[RO-RO] [OPP] OHL 400 kV Brasov - Darste | BC | 0 | 0 | 0 |  | 0 | 0 |  | 0 | 0 | 0 | 0 | 0 |  |  | 0 | 0 | 0 |  | 0 | 0 | 0 | 0 | 0 | 0 |  | 0
[RO-RO] [OPP] OHL 400 kV Brasov - Darste | N-1 OHL 400 kV Gutinas – Smardan | 0 | 0 | 0 |  | 0 | 0 |  | 0 | 0 | 0 | 0 | 0 |  |  | 0 | 0 | 0 |  | 0 | 0 | 0 | 0 | 0 | 0 |  | 0
[RO-RO] [OPP] OHL 220 kV Portile de Fier-Resita c1 | N-1 TIE 400 kV Resita-Pancevo c2 | 0.01106 | -9e-05 | 0.0048 | 0 | 0.01761 | 6e-05 | -0.00023 | -5e-05 | 4e-05 | 4e-05 | 0.01437 | 0.00292 | -0.00128 | 0.0002 | 0.00811 | 0.0139 | -2e-05 | -0.00014 | 4e-05 | 0.03235 | 0.01271 | 0.00068 | -0.0007 | 0.017 | 0.00345 | 0.01167
[RO-RO] [OPP] OHL 220 kV Portile de Fier-Resita c2 | N-1 TIE 400 kV Resita-Pancevo c2 | 0.01106 | -9e-05 | 0.0048 | 0 | 0.01761 | 6e-05 | -0.00023 | -5e-05 | 4e-05 | 4e-05 | 0.01437 | 0.00292 | -0.00128 | 0.0002 | 0.00811 | 0.0139 | -2e-05 | -0.00014 | 4e-05 | 0.03235 | 0.01271 | 0.00068 | -0.0007 | 0.017 | 0.00345 | 0.01167
[RO-RO] [OPP] OHL 220 kV Resita-Timisoara c1 | N-1 TIE 400 kV Resita-Pancevo c2 | 0.02636 | 0.00018 | 0.01874 | 0 | 0.02805 | 0.00032 | -0.00088 | -0.00026 | 0.00021 | 0.00018 | 0.02802 | 0.01077 | -0.00292 | 0.00095 | 0.02424 | 0.02834 | -9e-05 | -0.00195 | 0.00021 | 0.02953 | 0.04098 | 0.0037 | -0.00259 | 0.02779 | 0.00116 | 0.02795
[RO-RO] [OPP] OHL 220 kV Resita-Timisoara c2 | N-1 TIE 400 kV Resita-Pancevo c2 | 0.02636 | 0.00018 | 0.01874 | 0 | 0.02805 | 0.00032 | -0.00088 | -0.00026 | 0.00021 | 0.00018 | 0.02802 | 0.01077 | -0.00292 | 0.00095 | 0.02424 | 0.02834 | -9e-05 | -0.00195 | 0.00021 | 0.02953 | 0.04098 | 0.0037 | -0.00259 | 0.02779 | 0.00116 | 0.02795
[RO-RO] [OPP] OHL 220 kV Arad-Timisoara | N-1 TIE 400 kV Resita-Pancevo c2 | -0.03683 | 0.00012 | -0.02334 | 0 | -0.04444 | -0.00034 | 0.00109 | 0.00027 | -0.00023 | -0.0002 | -0.0414 | -0.01334 | 0.00516 | -0.00106 | -0.03212 | -0.04131 | 9e-05 | 0.00152 | -0.00022 | -0.05617 | -0.0501 | -0.00399 | 0.00332 | -0.0437 | -0.0064 | -0.03904
[RO-RO] [OPP] OHL 220 kV Arad-Calea Aradului | BC | 0 | 0 | 0 |  | 0 | 0 |  | 0 | 0 | 0 | 0 | 0 |  |  | 0 | 0 | 0 |  | 0 | 0 | 0 | 0 | 0 | 0 |  | 0
[RO-RO] [OPP] OHL 220 kV Arad-Calea Aradului | N-1 OHL 400 kV Mintia-Arad | 0 | 0 | 0 |  | 0 | 0 |  | 0 | 0 | 0 | 0 | 0 |  |  | 0 | 0 | 0 |  | 0 | 0 | 0 | 0 | 0 | 0 |  | 0
[RO-RO] [OPP] OHL 220 kV Arad-Calea Aradului | N-1 TRA 400/220 kV AT3 Arad | 0 | 0 | 0 |  | 0 | 0 |  | 0 | 0 | 0 | 0 | 0 |  |  | 0 | 0 | 0 |  | 0 | 0 | 0 | 0 | 0 | 0 |  | 0
[RO-RO] [OPP] OHL 220 kV Arad-Calea Aradului | N-1 TIE 400 kV Resita-Pancevo c2 | 0 | 0 | 0 |  | 0 | 0 |  | 0 | 0 | 0 | 0 | 0 |  |  | 0 | 0 | 0 |  | 0 | 0 | 0 | 0 | 0 | 0 |  | 0
[RO-RO] [OPP] OHL 220 kV Arad-Calea Aradului | N-1 TIE 400 kV Resita-Pancevo c1 | 0 | 0 | 0 |  | 0 | 0 |  | 0 | 0 | 0 | 0 | 0 |  |  | 0 | 0 | 0 |  | 0 | 0 | 0 | 0 | 0 | 0 |  | 0
[RO-RO] [OPP] OHL 220 kV CaleaAradului-Sacalaz | N-1 TIE 400 kV Resita-Pancevo c2 | 0 | 0 | 0 | 0 | 0 | 0 | 0 | 0 | 0 | 0 | 0 | 0 | 0 | 0 | 0 | 0 | 0 | 0 | 0 | 0 | 0 | 0 | 0 | 0 | 0 | 0
[RO-RO] [OPP] OHL 220 kV Sacalaz-Timisoara | N-1 TIE 400 kV Resita-Pancevo c2 | -0.00507 | 0 | -0.00326 | 0 | -0.00604 | -5e-05 | 0.00015 | 4e-05 | -3e-05 | -3e-05 | -0.00566 | -0.00188 | 0.00065 | -0.00015 | -0.00444 | -0.00566 | 1e-05 | 0.00025 | -3e-05 | -0.00746 | -0.00694 | -0.00059 | 0.00046 | -0.00595 | -0.00074 | -0.00537
[RO-RO] [OPP] OHL 220 kV Mintia-Timisoara | N-1 TIE 400 kV Resita-Pancevo c2 | -0.00373 | -0.00049 | -0.0063 | 0 | 0.00284 | -0.00017 | 0.0003 | 0.00015 | -0.00011 | -0.0001 | -0.00104 | -0.00369 | -0.00089 | -0.00046 | -0.00569 | -0.0018 | 5e-05 | 0.00177 | -0.00011 | 0.01502 | -0.0152 | -0.002 | 0.00075 | 0.00238 | 0.00587 | -0.00398
[RO-RO] [OPP] OHL 220 kV Urechesti-Targu Jiu Nord | N-1 TIE 400 kV Resita-Pancevo c2 | 0.02938 | 0.00014 | 0.01582 | 0 | 0.04123 | 0.00027 | -0.00075 | -0.00022 | 0.00017 | 0.00015 | 0.03575 | 0.00957 | -0.00231 | 0.0008 | 0.02347 | 0.03508 | -7e-05 | -0.00161 | 0.00017 | 0.02855 | 0.02836 | 0.00304 | -0.00218 | 0.04002 | 0.0043 | 0.031
[RO-RO] [OPP] OHL 220 kV Paroseni-Targu Jiu Nord | N-1 TIE 400 kV Resita-Pancevo c2 | -0.02938 | -0.00014 | -0.01582 | 0 | -0.04123 | -0.00027 | 0.00075 | 0.00022 | -0.00017 | -0.00015 | -0.03575 | -0.00957 | 0.00231 | -0.0008 | -0.02347 | -0.03508 | 7e-05 | 0.00161 | -0.00017 | -0.02855 | -0.02836 | -0.00304 | 0.00218 | -0.04002 | -0.0043 | -0.031
[RO-RO] [OPP] OHL 220 kV Paroseni-Baru Mare | N-1 TIE 400 kV Resita-Pancevo c2 | 0.02672 | 0.00013 | 0.01439 | 0 | 0.0375 | 0.00024 | -0.00068 | -0.0002 | 0.00016 | 0.00014 | 0.03252 | 0.0087 | -0.00211 | 0.00073 | 0.02135 | 0.0319 | -7e-05 | -0.00147 | 0.00016 | 0.02597 | 0.0258 | 0.00277 | -0.00198 | 0.0364 | 0.00391 | 0.02819
[RO-RO] [OPP] OHL 220 kV Baru Mare-Hasdat | N-1 TIE 400 kV Resita-Pancevo c2 | 0.02938 | 0.00014 | 0.01582 | 0 | 0.04123 | 0.00027 | -0.00075 | -0.00022 | 0.00017 | 0.00015 | 0.03575 | 0.00957 | -0.00231 | 0.0008 | 0.02347 | 0.03508 | -7e-05 | -0.00161 | 0.00017 | 0.02855 | 0.02836 | 0.00304 | -0.00218 | 0.04002 | 0.0043 | 0.031
[RO-RO] [OPP] OHL 220 kV Lacu Sarat - Filesti | BC | 0 | 0 | 0 |  | 0 | 0 |  | 0 | 0 | 0 | 0 | 0 |  |  | 0 | 0 | 0 |  | 0 | 0 | 0 | 0 | 0 | 0 |  | 0
[RO-RO] [OPP] OHL 220 kV Lacu Sarat - Filesti | N-1 OHL 400 kV Isaccea - Tulcea Vest | 0 | 0 | 0 |  | 0 | 0 |  | 0 | 0 | 0 | 0 | 0 |  |  | 0 | 0 | 0 |  | 0 | 0 | 0 | 0 | 0 | 0 |  | 0
[RO-RO] [OPP] OHL 220 kV Lacu Sarat - Filesti | N-1 OHL 400 kV Lacu Sarat - Gura Ialomitei | 0 | 0 | 0 |  | 0 | 0 |  | 0 | 0 | 0 | 0 | 0 |  |  | 0 | 0 | 0 |  | 0 | 0 | 0 | 0 | 0 | 0 |  | 0
[RO-RO] [OPP] OHL 220 kV Lacu Sarat - Filesti | N-1 OHL 400 kV Tulcea Vest - Tariverde | 0 | 0 | 0 |  | 0 | 0 |  | 0 | 0 | 0 | 0 | 0 |  |  | 0 | 0 | 0 |  | 0 | 0 | 0 | 0 | 0 | 0 |  | 0
[RO-RO] [OPP] OHL 220 kV Lacu Sarat - Filesti | N-1 OHL 400 kV Tariverde - Constanta Nord | 0 | 0 | 0 |  | 0 | 0 |  | 0 | 0 | 0 | 0 | 0 |  |  | 0 | 0 | 0 |  | 0 | 0 | 0 | 0 | 0 | 0 |  | 0
[RO-RO] [OPP] OHL 220 kV Lacu Sarat - Filesti | N-1 OHL 400 kV Constanta Nord- Cernavoda | 0 | 0 | 0 |  | 0 | 0 |  | 0 | 0 | 0 | 0 | 0 |  |  | 0 | 0 | 0 |  | 0 | 0 | 0 | 0 | 0 | 0 |  | 0
[RO-RO] [OPP] OHL 220 kV Lacu Sarat - Filesti | N-1 OHL 400 kV Cernavoda - Pelicanu | 0 | 0 | 0 |  | 0 | 0 |  | 0 | 0 | 0 | 0 | 0 |  |  | 0 | 0 | 0 |  | 0 | 0 | 0 | 0 | 0 | 0 |  | 0
[RO-RO] [OPP] OHL 220 kV Lacu Sarat - Filesti | N-1 OHL 400 kV Gura Ialomitei - Bucuresti Sud | 0 | 0 | 0 |  | 0 | 0 |  | 0 | 0 | 0 | 0 | 0 |  |  | 0 | 0 | 0 |  | 0 | 0 | 0 | 0 | 0 | 0 |  | 0
[RO-RO] [OPP] OHL 220 kV Lacu Sarat - Filesti | N-1 OHL 400 kV Bucuresti Sud - Domnesti | 0 | 0 | 0 |  | 0 | 0 |  | 0 | 0 | 0 | 0 | 0 |  |  | 0 | 0 | 0 |  | 0 | 0 | 0 | 0 | 0 | 0 |  | 0
[RO-RO] [OPP] OHL 220 kV Lacu Sarat - Filesti | N-1 OHL 400 kV Gutinas – Smardan | 0 | 0 | 0 |  | 0 | 0 |  | 0 | 0 | 0 | 0 | 0 |  |  | 0 | 0 | 0 |  | 0 | 0 | 0 | 0 | 0 | 0 |  | 0
[RO-RO] [OPP] OHL 220 kV Lacu Sarat - Filesti | N-1 OHL 400 kV Brasov – Gutinas | 0 | 0 | 0 |  | 0 | 0 |  | 0 | 0 | 0 | 0 | 0 |  |  | 0 | 0 | 0 |  | 0 | 0 | 0 | 0 | 0 | 0 |  | 0
[RO-RO] [OPP] OHL 220 kV Lacu Sarat - Filesti | N-1 TIE 400 kV Isaccea - Vulcanesti | 0 | 0 | 0 |  | 0 | 0 |  | 0 | 0 | 0 | 0 | 0 |  |  | 0 | 0 | 0 |  | 0 | 0 | 0 | 0 | 0 | 0 |  | 0
[RO-RO] [OPP] OHL 220 kV Filesti - Barbosi | N-1 OHL 400 kV Gura Ialomitei - Bucuresti Sud | -0.00223 | 0.0001 | -0.00049 | 0 | -0.00662 | 1e-05 | 4e-05 | -1e-05 | 0 | 0 | -0.00361 | -0.0003 | 0.00045 | 1e-05 | -0.00132 | -0.00309 | 0 | -0.00027 | 0 | 0.00459 | 2e-05 | 7e-05 | 0.00017 | -0.00664 | -0.00583 | -0.00222
[RO-RO] [OPP] TRA 400/220 kV AT3 Arad | N-1 TIE 400 kV Resita-Pancevo c2 | 0.03443 | -0.00021 | 0.0215 | 0 | 0.04197 | 0.0003 | -0.001 | -0.00024 | 0.0002 | 0.00018 | 0.03889 | 0.01223 | -0.00521 | 0.00095 | 0.02986 | 0.03876 | -8e-05 | -0.00116 | 0.0002 | 0.05413 | 0.04655 | 0.0035 | -0.00308 | 0.04125 | 0.0068 | 0.0365
[RO-RO] [OPP] TRA 400/220 kV AT Urechesti | N-1 TIE 400 kV Resita-Pancevo c2 | -0.02272 | -0.00023 | -0.01346 | 0 | -0.02822 | -0.00024 | 0.00063 | 0.0002 | -0.00016 | -0.00014 | -0.02643 | -0.00809 | 0.00154 | -0.00072 | -0.01895 | -0.02635 | 7e-05 | 0.00168 | -0.00016 | -0.01241 | -0.02625 | -0.00278 | 0.0018 | -0.02733 | -3e-05 | -0.02407
[RO-RO] [OPP] TRA 400/220 kV AT1 Portile de Fier | BC | -0.00739 | 6e-05 | -0.0032 | 0 | -0.01177 | -4e-05 | 0.00015 | 3e-05 | -3e-05 | -2e-05 | -0.0096 | -0.00195 | 0.00085 | -0.00013 | -0.00542 | -0.00929 | 1e-05 | 9e-05 | -3e-05 | 0.03658 | -0.00849 | -0.00045 | 0.00047 | -0.01135 | -0.00231 | -0.00779
[RO-RO] [OPP] TRA 400/220 kV AT1 Portile de Fier | N-1 TIE 400 kV Portile de Fier-Djerdap | -0.00751 | 0.00014 | -0.00185 | 0 | -0.01466 | -1e-05 | 9e-05 | 0 | -1e-05 | -1e-05 | -0.01096 | -0.00125 | 0.00089 | -4e-05 | -0.00457 | -0.01036 | 0 | -0.00022 | -1e-05 | 0.03077 | 0.00022 | -6e-05 | 0.0003 | -0.01401 | -0.00372 | -0.00788
[RO-RO] [OPP] TRA 400/220 kV AT1 Portile de Fier | N-1 OHL 220 kV Portile de Fier-Resita 1&2 | 0 | 0 | 0 | 0 | 0 | 0 | 0 | 0 | 0 | 0 | 0 | 0 | 0 | 0 | 0 | 0 | 0 | 0 | 0 | 0.0582 | 0 | 0 | 0 | 0 | 0 | 0
[RO-RO] [OPP] TRA 400/220 kV AT1 Portile de Fier | N-1 TRA 400/220 kV AT2 Portile de Fier | -0.01056 | 9e-05 | -0.00458 | 0 | -0.01682 | -6e-05 | 0.00021 | 4e-05 | -4e-05 | -3e-05 | -0.01372 | -0.00278 | 0.00122 | -0.00019 | -0.00775 | -0.01327 | 2e-05 | 0.00013 | -4e-05 | 0.05228 | -0.01213 | -0.00065 | 0.00067 | -0.01623 | -0.0033 | -0.01114
[RO-RO] [OPP] TRA 400/220 kV AT1 Portile de Fier | N-1 TRA 400/220 kV AT3 Portile de Fier | -0.01053 | 9e-05 | -0.00457 | 0 | -0.01677 | -6e-05 | 0.00021 | 4e-05 | -4e-05 | -3e-05 | -0.01369 | -0.00278 | 0.00122 | -0.00019 | -0.00772 | -0.01324 | 2e-05 | 0.00013 | -4e-05 | 0.05214 | -0.0121 | -0.00065 | 0.00066 | -0.01618 | -0.00329 | -0.01111
[RO-RO] [OPP] TRA 400/220 kV AT1 Portile de Fier | N-1 OHL 400 kV Portile de Fier-Urechesti | -0.00652 | 0 | -0.00377 | 0 | -0.00862 | -6e-05 | 0.00018 | 5e-05 | -4e-05 | -3e-05 | -0.00767 | -0.00221 | 0.00074 | -0.00018 | -0.00541 | -0.00758 | 2e-05 | 0.00029 | -4e-05 | 0.03907 | -0.01181 | -0.00067 | 0.00053 | -0.00842 | -0.00118 | -0.0069
[RO-RO] [OPP] TRA 400/220 kV AT1 Portile de Fier | N-1 OHL 400 kV Slatina-Portile de Fier | -0.00693 | 3e-05 | -0.00345 | 0 | -0.01014 | -5e-05 | 0.00016 | 4e-05 | -3e-05 | -3e-05 | -0.00862 | -0.00206 | 0.00079 | -0.00015 | -0.00538 | -0.00842 | 1e-05 | 0.00019 | -3e-05 | 0.03748 | -0.01002 | -0.00055 | 0.00049 | -0.00982 | -0.00168 | -0.00732
[RO-RO] [OPP] TRA 400/220 kV AT2 Portile de Fier | BC | -0.00739 | 6e-05 | -0.0032 | 0 | -0.01177 | -4e-05 | 0.00015 | 3e-05 | -3e-05 | -2e-05 | -0.0096 | -0.00195 | 0.00085 | -0.00013 | -0.00542 | -0.00929 | 1e-05 | 9e-05 | -3e-05 | 0.03658 | -0.00849 | -0.00045 | 0.00047 | -0.01135 | -0.00231 | -0.00779
[RO-RO] [OPP] TRA 400/220 kV AT2 Portile de Fier | N-1 TIE 400 kV Portile de Fier-Djerdap | -0.00751 | 0.00014 | -0.00185 | 0 | -0.01466 | -1e-05 | 9e-05 | 0 | -1e-05 | -1e-05 | -0.01096 | -0.00125 | 0.00089 | -4e-05 | -0.00457 | -0.01036 | 0 | -0.00022 | -1e-05 | 0.03077 | 0.00022 | -6e-05 | 0.0003 | -0.01401 | -0.00372 | -0.00788
[RO-RO] [OPP] TRA 400/220 kV AT2 Portile de Fier | N-1 OHL 220 kV Portile de Fier-Resita 1&2 | 0 | 0 | 0 | 0 | 0 | 0 | 0 | 0 | 0 | 0 | 0 | 0 | 0 | 0 | 0 | 0 | 0 | 0 | 0 | 0.0582 | 0 | 0 | 0 | 0 | 0 | 0
[RO-RO] [OPP] TRA 400/220 kV AT2 Portile de Fier | N-1 TRA 400/220 kV AT1 Portile de Fier | -0.01056 | 9e-05 | -0.00458 | 0 | -0.01682 | -6e-05 | 0.00021 | 4e-05 | -4e-05 | -3e-05 | -0.01372 | -0.00278 | 0.00122 | -0.00019 | -0.00775 | -0.01327 | 2e-05 | 0.00013 | -4e-05 | 0.05228 | -0.01213 | -0.00065 | 0.00067 | -0.01623 | -0.0033 | -0.01114
[RO-RO] [OPP] TRA 400/220 kV AT2 Portile de Fier | N-1 TRA 400/220 kV AT3 Portile de Fier | -0.01053 | 9e-05 | -0.00457 | 0 | -0.01677 | -6e-05 | 0.00021 | 4e-05 | -4e-05 | -3e-05 | -0.01369 | -0.00278 | 0.00122 | -0.00019 | -0.00772 | -0.01324 | 2e-05 | 0.00013 | -4e-05 | 0.05214 | -0.0121 | -0.00065 | 0.00066 | -0.01618 | -0.00329 | -0.01111
[RO-RO] [OPP] TRA 400/220 kV AT2 Portile de Fier | N-1 OHL 400 kV Portile de Fier-Urechesti | -0.00652 | 0 | -0.00377 | 0 | -0.00862 | -6e-05 | 0.00018 | 5e-05 | -4e-05 | -3e-05 | -0.00767 | -0.00221 | 0.00074 | -0.00018 | -0.00541 | -0.00758 | 2e-05 | 0.00029 | -4e-05 | 0.03907 | -0.01181 | -0.00067 | 0.00053 | -0.00842 | -0.00118 | -0.0069
[RO-RO] [OPP] TRA 400/220 kV AT2 Portile de Fier | N-1 OHL 400 kV Slatina-Portile de Fier | -0.00693 | 3e-05 | -0.00345 | 0 | -0.01014 | -5e-05 | 0.00016 | 4e-05 | -3e-05 | -3e-05 | -0.00862 | -0.00206 | 0.00079 | -0.00015 | -0.00538 | -0.00842 | 1e-05 | 0.00019 | -3e-05 | 0.03748 | -0.01002 | -0.00055 | 0.00049 | -0.00982 | -0.00168 | -0.00732
[RO-RO] [OPP] TRA 400/220 kV AT3 Portile de Fier | BC | -0.00734 | 6e-05 | -0.00318 | 0 | -0.01169 | -4e-05 | 0.00015 | 3e-05 | -3e-05 | -2e-05 | -0.00954 | -0.00194 | 0.00085 | -0.00013 | -0.00539 | -0.00923 | 1e-05 | 9e-05 | -3e-05 | 0.03635 | -0.00844 | -0.00045 | 0.00046 | -0.01128 | -0.00229 | -0.00775
[RO-RO] [OPP] TRA 400/220 kV AT3 Portile de Fier | N-1 TIE 400 kV Portile de Fier-Djerdap | -0.00746 | 0.00014 | -0.00184 | 0 | -0.01457 | -1e-05 | 9e-05 | 0 | -1e-05 | -1e-05 | -0.01089 | -0.00124 | 0.00089 | -4e-05 | -0.00454 | -0.01029 | 0 | -0.00022 | -1e-05 | 0.03058 | 0.00022 | -6e-05 | 0.00029 | -0.01392 | -0.00369 | -0.00783
[RO-RO] [OPP] TRA 400/220 kV AT3 Portile de Fier | N-1 OHL 220 kV Portile de Fier-Resita 1&2 | 0 | 0 | 0 | 0 | 0 | 0 | 0 | 0 | 0 | 0 | 0 | 0 | 0 | 0 | 0 | 0 | 0 | 0 | 0 | 0.05783 | 0 | 0 | 0 | 0 | 0 | 0
[RO-RO] [OPP] TRA 400/220 kV AT3 Portile de Fier | N-1 TRA 400/220 kV AT1 Portile de Fier | -0.01049 | 9e-05 | -0.00455 | 0 | -0.01671 | -6e-05 | 0.00021 | 4e-05 | -4e-05 | -3e-05 | -0.01364 | -0.00277 | 0.00121 | -0.00019 | -0.0077 | -0.01319 | 2e-05 | 0.00013 | -4e-05 | 0.05196 | -0.01206 | -0.00064 | 0.00066 | -0.01613 | -0.00328 | -0.01107
[RO-RO] [OPP] TRA 400/220 kV AT3 Portile de Fier | N-1 TRA 400/220 kV AT2 Portile de Fier | -0.01049 | 9e-05 | -0.00455 | 0 | -0.01671 | -6e-05 | 0.00021 | 4e-05 | -4e-05 | -3e-05 | -0.01364 | -0.00277 | 0.00121 | -0.00019 | -0.0077 | -0.01319 | 2e-05 | 0.00013 | -4e-05 | 0.05196 | -0.01206 | -0.00064 | 0.00066 | -0.01613 | -0.00328 | -0.01107
[RO-RO] [OPP] TRA 400/220 kV AT3 Portile de Fier | N-1 OHL 400 kV Portile de Fier-Urechesti | -0.00648 | 0 | -0.00375 | 0 | -0.00856 | -6e-05 | 0.00018 | 5e-05 | -4e-05 | -3e-05 | -0.00762 | -0.0022 | 0.00074 | -0.00018 | -0.00538 | -0.00753 | 2e-05 | 0.00029 | -4e-05 | 0.03882 | -0.01174 | -0.00066 | 0.00053 | -0.00837 | -0.00118 | -0.00686
[RO-RO] [OPP] TRA 400/220 kV AT3 Portile de Fier | N-1 OHL 400 kV Slatina-Portile de Fier | -0.00689 | 3e-05 | -0.00343 | 0 | -0.01008 | -5e-05 | 0.00016 | 4e-05 | -3e-05 | -3e-05 | -0.00856 | -0.00205 | 0.00078 | -0.00015 | -0.00535 | -0.00836 | 1e-05 | 0.00019 | -3e-05 | 0.03724 | -0.00995 | -0.00055 | 0.00049 | -0.00976 | -0.00167 | -0.00728

## 0830
PTDF report
Generated at: | 25/11/2025 22:22:22
Business day: | 2025-11-27
Horizon: | 2DA
Timestamp | 08:30
Border & direction: | South-Romania Exporting
Margin satisfied | False
Process | Reduction
CNE Name | CO Name | AL | AT | BA | BE | BG | CH | CZ | DE | ES | FR | GR | HR | HU | IT | ME | MK | NL | PL | PT | RO | RS | SI | SK | TR | UA | XK
[GR-BG] [DIR] TIE 400 kV Lagadas - Blagoevgrad | N-1 OHL 400 kV Amideo - Lagadas ck. 1&2 | 0.07106 | 0.00029 | 0.01756 | 0 | -0.00709 | 0.00026 | -0.00066 | -0.00021 | 0.00017 | 0.00015 | 0.15613 | 0.01091 | -0.00138 | 0.00076 | 0.03716 | 0.08828 | -7e-05 | -0.00202 | 0.00017 | -0.02325 | -0.00226 | 0.00278 | -0.00161 | 0.05276 | -0.00669 | 0.0458
[GR-MK] [DIR] TIE 400 kV Meliti - Bitola | N-1 OHL 400 kV Amideo - Lagadas ck. 1&2 | 0.06177 | -0.00018 | 0.00192 | 0 | 0.02584 | 1e-05 | -9e-05 | 0 | 1e-05 | 1e-05 | 0.28455 | 0.00256 | -0.0009 | 4e-05 | 0.00927 | -0.23503 | 0 | 0.00022 | 1e-05 | 0.00111 | -0.00822 | -8e-05 | -0.00025 | 0.0507 | 0.00297 | -0.04951
[GR-MK] [DIR] TIE 400 kV Thessaloniki - Dubrovo | N-1 OHL 400 kV Amideo - Lagadas ck. 1&2 | 0.00016 | -0.0004 | -0.00874 | 0 | 0.0541 | -0.00016 | 0.00032 | 0.00014 | -0.0001 | -9e-05 | 0.10012 | -0.00448 | -0.00017 | -0.00045 | -0.01306 | -0.10119 | 5e-05 | 0.0016 | -0.0001 | 0.01087 | -0.00741 | -0.00188 | 0.00072 | 0.09178 | 0.00903 | -0.0452
[GR-AL] [DIR] TIE 400 kV Kardia - Zemblak | N-1 OHL 400 kV Amideo - Lagadas ck. 1&2 | 0.2136 | 0.00076 | 0.04162 | 0 | -0.08689 | 0.00064 | -0.00159 | -0.00052 | 0.00042 | 0.00037 | -0.21263 | 0.02721 | -0.00308 | 0.00187 | 0.08914 | -0.10709 | -0.00018 | -0.00513 | 0.00041 | -0.03895 | -0.00606 | 0.00676 | -0.00377 | -0.10454 | -0.02112 | 0.03183
[GR-TR] [DIR] TIE 400 kV Nea Santa - Babaeski | N-1 OHL 400 kV Amideo - Lagadas ck. 1&2 | -0.04227 | -0.00045 | -0.01376 | 0 | 0.0652 | -0.00024 | 0.00052 | 0.0002 | -0.00015 | -0.00013 | -0.08627 | -0.00819 | 0.00034 | -0.00067 | -0.02542 | -0.05409 | 7e-05 | 0.00216 | -0.00015 | 0.01228 | -0.00475 | -0.00262 | 0.00117 | 0.3802 | 0.01146 | -0.03378
[GR-BG] [OPP] TIE 400 kV Lagadas - Blagoevgrad | N-1 OHL 400 kV Amideo - Lagadas ck. 1&2 | 0.07106 | 0.00029 | 0.01756 | 0 | -0.00709 | 0.00026 | -0.00066 | -0.00021 | 0.00017 | 0.00015 | 0.15613 | 0.01091 | -0.00138 | 0.00076 | 0.03716 | 0.08828 | -7e-05 | -0.00202 | 0.00017 | -0.02325 | -0.00226 | 0.00278 | -0.00161 | 0.05276 | -0.00669 | 0.0458
[GR-MK] [OPP] TIE 400 kV Meliti - Bitola | N-1 OHL 400 kV Amideo - Lagadas ck. 1&2 | 0.06177 | -0.00018 | 0.00192 | 0 | 0.02584 | 1e-05 | -9e-05 | 0 | 1e-05 | 1e-05 | 0.28455 | 0.00256 | -0.0009 | 4e-05 | 0.00927 | -0.23503 | 0 | 0.00022 | 1e-05 | 0.00111 | -0.00822 | -8e-05 | -0.00025 | 0.0507 | 0.00297 | -0.04951
[GR-MK] [OPP] TIE 400 kV Thessaloniki - Dubrovo | N-1 OHL 400 kV Amideo - Lagadas ck. 1&2 | 0.00016 | -0.0004 | -0.00874 | 0 | 0.0541 | -0.00016 | 0.00032 | 0.00014 | -0.0001 | -9e-05 | 0.10012 | -0.00448 | -0.00017 | -0.00045 | -0.01306 | -0.10119 | 5e-05 | 0.0016 | -0.0001 | 0.01087 | -0.00741 | -0.00188 | 0.00072 | 0.09178 | 0.00903 | -0.0452
[GR-AL] [OPP] TIE 400 kV Kardia - Zemblak | N-1 OHL 400 kV Amideo - Lagadas ck. 1&2 | 0.2136 | 0.00076 | 0.04162 | 0 | -0.08689 | 0.00064 | -0.00159 | -0.00052 | 0.00042 | 0.00037 | -0.21263 | 0.02721 | -0.00308 | 0.00187 | 0.08914 | -0.10709 | -0.00018 | -0.00513 | 0.00041 | -0.03895 | -0.00606 | 0.00676 | -0.00377 | -0.10454 | -0.02112 | 0.03183
[GR-TR] [OPP] TIE 400 kV Nea Santa - Babaeski | N-1 OHL 400 kV Amideo - Lagadas ck. 1&2 | -0.04227 | -0.00045 | -0.01376 | 0 | 0.0652 | -0.00024 | 0.00052 | 0.0002 | -0.00015 | -0.00013 | -0.08627 | -0.00819 | 0.00034 | -0.00067 | -0.02542 | -0.05409 | 7e-05 | 0.00216 | -0.00015 | 0.01228 | -0.00475 | -0.00262 | 0.00117 | 0.3802 | 0.01146 | -0.03378
[GR-BG] [DIR] TIE 400 kV Nea Santa - Maritsa Iztok | N-1 OHL 400 kV Amideo - Lagadas ck. 1&2 | 0.06205 | 0.00065 | 0.02004 | 0 | -0.10067 | 0.00034 | -0.00076 | -0.00028 | 0.00022 | 0.0002 | 0.12747 | 0.01195 | -0.00052 | 0.00098 | 0.03718 | 0.0794 | -0.0001 | -0.00313 | 0.00022 | -0.01815 | 0.00667 | 0.0038 | -0.00171 | 0.07302 | -0.01646 | 0.04933
[GR-BG] [OPP] TIE 400 kV Nea Santa - Maritsa Iztok | N-1 OHL 400 kV Amideo - Lagadas ck. 1&2 | 0.06205 | 0.00065 | 0.02004 | 0 | -0.10067 | 0.00034 | -0.00076 | -0.00028 | 0.00022 | 0.0002 | 0.12747 | 0.01195 | -0.00052 | 0.00098 | 0.03718 | 0.0794 | -0.0001 | -0.00313 | 0.00022 | -0.01815 | 0.00667 | 0.0038 | -0.00171 | 0.07302 | -0.01646 | 0.04933
[BG-RO] [DIR] TIE 400 kV TINTARENI-KOZLODUI 2 | BC | -0.09556 | -0.00041 | -0.03317 | 0 | -0.15035 | -0.00046 | 0.00127 | 0.00037 | -0.0003 | -0.00027 | -0.12964 | -0.01889 | 0.00319 | -0.00137 | -0.06347 | -0.12625 | 0.00013 | 0.00321 | -0.0003 | 0.0863 | 0.00041 | -0.0051 | 0.00335 | -0.14099 | 0.00032 | -0.10096
[BG-RO] [DIR] TIE 400 kV TINTARENI-KOZLODUI 2 | N-1 TIE 400 kV TINTARENI-KOZLODUI 1 | -0.15856 | -0.00068 | -0.05504 | 0 | -0.24947 | -0.00077 | 0.00211 | 0.00061 | -0.0005 | -0.00044 | -0.2151 | -0.03134 | 0.00529 | -0.00227 | -0.1053 | -0.20948 | 0.00021 | 0.00533 | -0.00049 | 0.1432 | 0.00069 | -0.00847 | 0.00555 | -0.23394 | 0.00053 | -0.16752
[BG-RO] [DIR] TIE 400 kV TINTARENI-KOZLODUI 2 | N-1 TIE 400 kV PORTILE DE FIER - DJERDAP | -0.09531 | -0.00055 | -0.03542 | 0 | -0.14537 | -0.00051 | 0.00138 | 0.00041 | -0.00033 | -0.0003 | -0.12725 | -0.01998 | 0.00307 | -0.00151 | -0.06489 | -0.12439 | 0.00014 | 0.00373 | -0.00033 | 0.09633 | -0.01778 | -0.00575 | 0.00359 | -0.13642 | 0.0027 | -0.10076
[BG-RO] [DIR] TIE 400 kV TINTARENI-KOZLODUI 2 | N-1 TIE 400 kV MEDGIDIA SUD - VARNA | -0.10225 | -0.00057 | -0.03631 | 0 | -0.16441 | -0.00053 | 0.00139 | 0.00042 | -0.00034 | -0.0003 | -0.13884 | -0.02069 | 0.00306 | -0.00154 | -0.06837 | -0.13458 | 0.00014 | 0.00387 | -0.00034 | 0.08683 | -0.00244 | -0.00582 | 0.00359 | -0.15503 | 0.00483 | -0.10772
[BG-RO] [DIR] TIE 400 kV TINTARENI-KOZLODUI 2 | N-1 TIE 400 kV MEDGIDIA SUD - DOBRUDJA | -0.10189 | -0.00056 | -0.03614 | 0 | -0.16366 | -0.00052 | 0.00139 | 0.00042 | -0.00034 | -0.0003 | -0.13833 | -0.02059 | 0.00306 | -0.00153 | -0.0681 | -0.13413 | 0.00014 | 0.00383 | -0.00034 | 0.0868 | -0.00228 | -0.00579 | 0.00357 | -0.15425 | 0.00458 | -0.10735
[BG-RO] [DIR] TIE 400 kV TINTARENI-KOZLODUI 1 | BC | -0.09556 | -0.00041 | -0.03317 | 0 | -0.15035 | -0.00046 | 0.00127 | 0.00037 | -0.0003 | -0.00027 | -0.12964 | -0.01889 | 0.00319 | -0.00137 | -0.06347 | -0.12625 | 0.00013 | 0.00321 | -0.0003 | 0.0863 | 0.00041 | -0.0051 | 0.00335 | -0.14099 | 0.00032 | -0.10096
[BG-RO] [DIR] TIE 400 kV TINTARENI-KOZLODUI 1 | N-1 TIE 400 kV TINTARENI-KOZLODUI 2 | -0.15856 | -0.00068 | -0.05504 | 0 | -0.24947 | -0.00077 | 0.00211 | 0.00061 | -0.0005 | -0.00044 | -0.2151 | -0.03134 | 0.00529 | -0.00227 | -0.1053 | -0.20948 | 0.00021 | 0.00533 | -0.00049 | 0.1432 | 0.00069 | -0.00847 | 0.00555 | -0.23394 | 0.00053 | -0.16752
[BG-RO] [DIR] TIE 400 kV TINTARENI-KOZLODUI 1 | N-1 TIE 400 kV PORTILE DE FIER - DJERDAP | -0.09531 | -0.00055 | -0.03542 | 0 | -0.14537 | -0.00051 | 0.00138 | 0.00041 | -0.00033 | -0.0003 | -0.12725 | -0.01998 | 0.00307 | -0.00151 | -0.06489 | -0.12439 | 0.00014 | 0.00373 | -0.00033 | 0.09633 | -0.01778 | -0.00575 | 0.00359 | -0.13642 | 0.0027 | -0.10076
[BG-RO] [DIR] TIE 400 kV TINTARENI-KOZLODUI 1 | N-1 TIE 400 kV MEDGIDIA SUD - VARNA | -0.10225 | -0.00057 | -0.03631 | 0 | -0.16441 | -0.00053 | 0.00139 | 0.00042 | -0.00034 | -0.0003 | -0.13884 | -0.02069 | 0.00306 | -0.00154 | -0.06837 | -0.13458 | 0.00014 | 0.00387 | -0.00034 | 0.08683 | -0.00244 | -0.00582 | 0.00359 | -0.15503 | 0.00483 | -0.10772
[BG-RO] [DIR] TIE 400 kV TINTARENI-KOZLODUI 1 | N-1 TIE 400 kV MEDGIDIA SUD - DOBRUDJA | -0.10189 | -0.00056 | -0.03614 | 0 | -0.16366 | -0.00052 | 0.00139 | 0.00042 | -0.00034 | -0.0003 | -0.13833 | -0.02059 | 0.00306 | -0.00153 | -0.0681 | -0.13413 | 0.00014 | 0.00383 | -0.00034 | 0.0868 | -0.00228 | -0.00579 | 0.00357 | -0.15425 | 0.00458 | -0.10735
[BG-RO] [DIR] TIE 400 kV DOBRUDJA- MEDGIDIA SUD | BC | -0.06825 | -0.00168 | -0.03205 | 0 | -0.14368 | -0.00065 | 0.00121 | 0.00055 | -0.00041 | -0.00037 | -0.09386 | -0.01839 | -0.00138 | -0.0018 | -0.05003 | -0.08499 | 0.00018 | 0.00674 | -0.00041 | 0.00539 | -0.0291 | -0.00734 | 0.00244 | -0.14311 | 0.046 | -0.06899
[BG-RO] [DIR] TIE 400 kV DOBRUDJA- MEDGIDIA SUD | N-1 TIE 400 kV MEDGIDIA SUD - VARNA | -0.11861 | -0.00293 | -0.05569 | 0 | -0.24949 | -0.00113 | 0.0021 | 0.00095 | -0.00072 | -0.00064 | -0.16312 | -0.03196 | -0.00239 | -0.00312 | -0.08695 | -0.14769 | 0.00032 | 0.01171 | -0.00071 | 0.00936 | -0.05056 | -0.01276 | 0.00425 | -0.24876 | 0.07994 | -0.11988
[BG-RO] [DIR] TIE 400 kV MEDGIDIA SUD - VARNA | BC | -0.07053 | -0.00174 | -0.03312 | 0 | -0.1482 | -0.00067 | 0.00125 | 0.00057 | -0.00043 | -0.00038 | -0.09701 | -0.019 | -0.00142 | -0.00186 | -0.0517 | -0.08782 | 0.00019 | 0.00696 | -0.00042 | 0.00557 | -0.03006 | -0.00759 | 0.00253 | -0.14797 | 0.04753 | -0.07128
[BG-RO] [DIR] TIE 400 kV MEDGIDIA SUD - VARNA | N-1 TIE 400 kV MEDGIDIA SUD - DOBRUDJA | -0.11971 | -0.00295 | -0.05621 | 0 | -0.25174 | -0.00114 | 0.00212 | 0.00096 | -0.00072 | -0.00064 | -0.16464 | -0.03226 | -0.00241 | -0.00315 | -0.08775 | -0.14907 | 0.00032 | 0.01181 | -0.00072 | 0.00945 | -0.05103 | -0.01288 | 0.00429 | -0.2511 | 0.08068 | -0.12099
[BG-RO] [OPP] TIE 400 kV TINTARENI-KOZLODUI 2 | BC | -0.09556 | -0.00041 | -0.03317 | 0 | -0.15035 | -0.00046 | 0.00127 | 0.00037 | -0.0003 | -0.00027 | -0.12964 | -0.01889 | 0.00319 | -0.00137 | -0.06347 | -0.12625 | 0.00013 | 0.00321 | -0.0003 | 0.0863 | 0.00041 | -0.0051 | 0.00335 | -0.14099 | 0.00032 | -0.10096
[BG-RO] [OPP] TIE 400 kV TINTARENI-KOZLODUI 2 | N-1 TIE 400 kV TINTARENI-KOZLODUI 1 | -0.15856 | -0.00068 | -0.05504 | 0 | -0.24947 | -0.00077 | 0.00211 | 0.00061 | -0.0005 | -0.00044 | -0.2151 | -0.03134 | 0.00529 | -0.00227 | -0.1053 | -0.20948 | 0.00021 | 0.00533 | -0.00049 | 0.1432 | 0.00069 | -0.00847 | 0.00555 | -0.23394 | 0.00053 | -0.16752
[BG-RO] [OPP] TIE 400 kV TINTARENI-KOZLODUI 2 | N-1 TIE 400 kV PORTILE DE FIER - DJERDAP | -0.09531 | -0.00055 | -0.03542 | 0 | -0.14537 | -0.00051 | 0.00138 | 0.00041 | -0.00033 | -0.0003 | -0.12725 | -0.01998 | 0.00307 | -0.00151 | -0.06489 | -0.12439 | 0.00014 | 0.00373 | -0.00033 | 0.09633 | -0.01778 | -0.00575 | 0.00359 | -0.13642 | 0.0027 | -0.10076
[BG-RO] [OPP] TIE 400 kV TINTARENI-KOZLODUI 2 | N-1 TIE 400 kV MEDGIDIA SUD - VARNA | -0.10225 | -0.00057 | -0.03631 | 0 | -0.16441 | -0.00053 | 0.00139 | 0.00042 | -0.00034 | -0.0003 | -0.13884 | -0.02069 | 0.00306 | -0.00154 | -0.06837 | -0.13458 | 0.00014 | 0.00387 | -0.00034 | 0.08683 | -0.00244 | -0.00582 | 0.00359 | -0.15503 | 0.00483 | -0.10772
[BG-RO] [OPP] TIE 400 kV TINTARENI-KOZLODUI 2 | N-1 TIE 400 kV MEDGIDIA SUD - DOBRUDJA | -0.10189 | -0.00056 | -0.03614 | 0 | -0.16366 | -0.00052 | 0.00139 | 0.00042 | -0.00034 | -0.0003 | -0.13833 | -0.02059 | 0.00306 | -0.00153 | -0.0681 | -0.13413 | 0.00014 | 0.00383 | -0.00034 | 0.0868 | -0.00228 | -0.00579 | 0.00357 | -0.15425 | 0.00458 | -0.10735
[BG-RO] [OPP] TIE 400 kV TINTARENI-KOZLODUI 1 | BC | -0.09556 | -0.00041 | -0.03317 | 0 | -0.15035 | -0.00046 | 0.00127 | 0.00037 | -0.0003 | -0.00027 | -0.12964 | -0.01889 | 0.00319 | -0.00137 | -0.06347 | -0.12625 | 0.00013 | 0.00321 | -0.0003 | 0.0863 | 0.00041 | -0.0051 | 0.00335 | -0.14099 | 0.00032 | -0.10096
[BG-RO] [OPP] TIE 400 kV TINTARENI-KOZLODUI 1 | N-1 TIE 400 kV TINTARENI-KOZLODUI 2 | -0.15856 | -0.00068 | -0.05504 | 0 | -0.24947 | -0.00077 | 0.00211 | 0.00061 | -0.0005 | -0.00044 | -0.2151 | -0.03134 | 0.00529 | -0.00227 | -0.1053 | -0.20948 | 0.00021 | 0.00533 | -0.00049 | 0.1432 | 0.00069 | -0.00847 | 0.00555 | -0.23394 | 0.00053 | -0.16752
[BG-RO] [OPP] TIE 400 kV TINTARENI-KOZLODUI 1 | N-1 TIE 400 kV PORTILE DE FIER - DJERDAP | -0.09531 | -0.00055 | -0.03542 | 0 | -0.14537 | -0.00051 | 0.00138 | 0.00041 | -0.00033 | -0.0003 | -0.12725 | -0.01998 | 0.00307 | -0.00151 | -0.06489 | -0.12439 | 0.00014 | 0.00373 | -0.00033 | 0.09633 | -0.01778 | -0.00575 | 0.00359 | -0.13642 | 0.0027 | -0.10076
[BG-RO] [OPP] TIE 400 kV TINTARENI-KOZLODUI 1 | N-1 TIE 400 kV MEDGIDIA SUD - VARNA | -0.10225 | -0.00057 | -0.03631 | 0 | -0.16441 | -0.00053 | 0.00139 | 0.00042 | -0.00034 | -0.0003 | -0.13884 | -0.02069 | 0.00306 | -0.00154 | -0.06837 | -0.13458 | 0.00014 | 0.00387 | -0.00034 | 0.08683 | -0.00244 | -0.00582 | 0.00359 | -0.15503 | 0.00483 | -0.10772
[BG-RO] [OPP] TIE 400 kV TINTARENI-KOZLODUI 1 | N-1 TIE 400 kV MEDGIDIA SUD - DOBRUDJA | -0.10189 | -0.00056 | -0.03614 | 0 | -0.16366 | -0.00052 | 0.00139 | 0.00042 | -0.00034 | -0.0003 | -0.13833 | -0.02059 | 0.00306 | -0.00153 | -0.0681 | -0.13413 | 0.00014 | 0.00383 | -0.00034 | 0.0868 | -0.00228 | -0.00579 | 0.00357 | -0.15425 | 0.00458 | -0.10735
[BG-RO] [OPP] TIE 400 kV DOBRUDJA- MEDGIDIA SUD | BC | -0.06825 | -0.00168 | -0.03205 | 0 | -0.14368 | -0.00065 | 0.00121 | 0.00055 | -0.00041 | -0.00037 | -0.09386 | -0.01839 | -0.00138 | -0.0018 | -0.05003 | -0.08499 | 0.00018 | 0.00674 | -0.00041 | 0.00539 | -0.0291 | -0.00734 | 0.00244 | -0.14311 | 0.046 | -0.06899
[BG-RO] [OPP] TIE 400 kV DOBRUDJA- MEDGIDIA SUD | N-1 TIE 400 kV MEDGIDIA SUD - VARNA | -0.11861 | -0.00293 | -0.05569 | 0 | -0.24949 | -0.00113 | 0.0021 | 0.00095 | -0.00072 | -0.00064 | -0.16312 | -0.03196 | -0.00239 | -0.00312 | -0.08695 | -0.14769 | 0.00032 | 0.01171 | -0.00071 | 0.00936 | -0.05056 | -0.01276 | 0.00425 | -0.24876 | 0.07994 | -0.11988
[BG-RO] [OPP] TIE 400 kV MEDGIDIA SUD - VARNA | BC | -0.07053 | -0.00174 | -0.03312 | 0 | -0.1482 | -0.00067 | 0.00125 | 0.00057 | -0.00043 | -0.00038 | -0.09701 | -0.019 | -0.00142 | -0.00186 | -0.0517 | -0.08782 | 0.00019 | 0.00696 | -0.00042 | 0.00557 | -0.03006 | -0.00759 | 0.00253 | -0.14797 | 0.04753 | -0.07128
[BG-RO] [OPP] TIE 400 kV MEDGIDIA SUD - VARNA | N-1 TIE 400 kV MEDGIDIA SUD - DOBRUDJA | -0.11971 | -0.00295 | -0.05621 | 0 | -0.25174 | -0.00114 | 0.00212 | 0.00096 | -0.00072 | -0.00064 | -0.16464 | -0.03226 | -0.00241 | -0.00315 | -0.08775 | -0.14907 | 0.00032 | 0.01181 | -0.00072 | 0.00945 | -0.05103 | -0.01288 | 0.00429 | -0.2511 | 0.08068 | -0.12099
[RO-BG] [DIR] TIE 400 kV TINTARENI-KOZLODUI 1 | BC | -0.09556 | -0.00041 | -0.03317 | 0 | -0.15035 | -0.00046 | 0.00127 | 0.00037 | -0.0003 | -0.00027 | -0.12964 | -0.01889 | 0.00319 | -0.00137 | -0.06347 | -0.12625 | 0.00013 | 0.00321 | -0.0003 | 0.0863 | 0.00041 | -0.0051 | 0.00335 | -0.14099 | 0.00032 | -0.10096
[RO-BG] [DIR] TIE 400 kV TINTARENI-KOZLODUI 1 | N-1 TIE 400 kV Portile de Fier-Djerdap | -0.09531 | -0.00055 | -0.03542 | 0 | -0.14537 | -0.00051 | 0.00138 | 0.00041 | -0.00033 | -0.0003 | -0.12725 | -0.01998 | 0.00307 | -0.00151 | -0.06489 | -0.12439 | 0.00014 | 0.00373 | -0.00033 | 0.09633 | -0.01778 | -0.00575 | 0.00359 | -0.13642 | 0.0027 | -0.10076
[RO-BG] [DIR] TIE 400 kV TINTARENI-KOZLODUI 1 | N-1 TIE 400 kV TINTARENI-KOZLODUI 2 | -0.15856 | -0.00068 | -0.05504 | 0 | -0.24947 | -0.00077 | 0.00211 | 0.00061 | -0.0005 | -0.00044 | -0.2151 | -0.03134 | 0.00529 | -0.00227 | -0.1053 | -0.20948 | 0.00021 | 0.00533 | -0.00049 | 0.1432 | 0.00069 | -0.00847 | 0.00555 | -0.23394 | 0.00053 | -0.16752
[RO-BG] [DIR] TIE 400 kV TINTARENI-KOZLODUI 1 | N-1 TIE 400 kV Isaccea - Vulcanesti | -0.10096 | -0.0007 | -0.03652 | 0 | -0.15843 | -0.00055 | 0.00139 | 0.00044 | -0.00035 | -0.00031 | -0.13614 | -0.02084 | 0.00264 | -0.00159 | -0.06794 | -0.1325 | 0.00015 | 0.00425 | -0.00035 | 0.07992 | -0.00412 | -0.00607 | 0.00351 | -0.14896 | 0.00997 | -0.10653
[RO-BG] [DIR] TIE 400 kV TINTARENI-KOZLODUI 1 | N-1 TIE 400 kV Resita-Pancevo c2 | -0.09588 | -0.00045 | -0.03404 | 0 | -0.14946 | -0.00048 | 0.00131 | 0.00038 | -0.00031 | -0.00028 | -0.12941 | -0.01931 | 0.0032 | -0.00142 | -0.0642 | -0.12617 | 0.00013 | 0.00337 | -0.00031 | 0.08864 | -0.00081 | -0.00532 | 0.00345 | -0.1402 | 0.00092 | -0.10131
[RO-BG] [DIR] TIE 400 kV TINTARENI-KOZLODUI 1 | N-1 TIE 400 kV Resita-Pancevo c1 | -0.09588 | -0.00045 | -0.03404 | 0 | -0.14946 | -0.00048 | 0.00131 | 0.00038 | -0.00031 | -0.00028 | -0.12941 | -0.01931 | 0.0032 | -0.00142 | -0.0642 | -0.12617 | 0.00013 | 0.00337 | -0.00031 | 0.08864 | -0.00081 | -0.00532 | 0.00345 | -0.1402 | 0.00092 | -0.10131
[RO-BG] [DIR] TIE 400 kV TINTARENI-KOZLODUI 2 | BC | -0.09556 | -0.00041 | -0.03317 | 0 | -0.15035 | -0.00046 | 0.00127 | 0.00037 | -0.0003 | -0.00027 | -0.12964 | -0.01889 | 0.00319 | -0.00137 | -0.06347 | -0.12625 | 0.00013 | 0.00321 | -0.0003 | 0.0863 | 0.00041 | -0.0051 | 0.00335 | -0.14099 | 0.00032 | -0.10096
[RO-BG] [DIR] TIE 400 kV TINTARENI-KOZLODUI 2 | N-1 TIE 400 kV Portile de Fier-Djerdap | -0.09531 | -0.00055 | -0.03542 | 0 | -0.14537 | -0.00051 | 0.00138 | 0.00041 | -0.00033 | -0.0003 | -0.12725 | -0.01998 | 0.00307 | -0.00151 | -0.06489 | -0.12439 | 0.00014 | 0.00373 | -0.00033 | 0.09633 | -0.01778 | -0.00575 | 0.00359 | -0.13642 | 0.0027 | -0.10076
[RO-BG] [DIR] TIE 400 kV TINTARENI-KOZLODUI 2 | N-1 TIE 400 kV TINTARENI-KOZLODUI 1 | -0.15856 | -0.00068 | -0.05504 | 0 | -0.24947 | -0.00077 | 0.00211 | 0.00061 | -0.0005 | -0.00044 | -0.2151 | -0.03134 | 0.00529 | -0.00227 | -0.1053 | -0.20948 | 0.00021 | 0.00533 | -0.00049 | 0.1432 | 0.00069 | -0.00847 | 0.00555 | -0.23394 | 0.00053 | -0.16752
[RO-BG] [DIR] TIE 400 kV TINTARENI-KOZLODUI 2 | N-1 TIE 400 kV Isaccea - Vulcanesti | -0.10096 | -0.0007 | -0.03652 | 0 | -0.15843 | -0.00055 | 0.00139 | 0.00044 | -0.00035 | -0.00031 | -0.13614 | -0.02084 | 0.00264 | -0.00159 | -0.06794 | -0.1325 | 0.00015 | 0.00425 | -0.00035 | 0.07992 | -0.00412 | -0.00607 | 0.00351 | -0.14896 | 0.00997 | -0.10653
[RO-BG] [DIR] TIE 400 kV TINTARENI-KOZLODUI 2 | N-1 TIE 400 kV Resita-Pancevo c2 | -0.09588 | -0.00045 | -0.03404 | 0 | -0.14946 | -0.00048 | 0.00131 | 0.00038 | -0.00031 | -0.00028 | -0.12941 | -0.01931 | 0.0032 | -0.00142 | -0.0642 | -0.12617 | 0.00013 | 0.00337 | -0.00031 | 0.08864 | -0.00081 | -0.00532 | 0.00345 | -0.1402 | 0.00092 | -0.10131
[RO-BG] [DIR] TIE 400 kV TINTARENI-KOZLODUI 2 | N-1 TIE 400 kV Resita-Pancevo c1 | -0.09588 | -0.00045 | -0.03404 | 0 | -0.14946 | -0.00048 | 0.00131 | 0.00038 | -0.00031 | -0.00028 | -0.12941 | -0.01931 | 0.0032 | -0.00142 | -0.0642 | -0.12617 | 0.00013 | 0.00337 | -0.00031 | 0.08864 | -0.00081 | -0.00532 | 0.00345 | -0.1402 | 0.00092 | -0.10131
[RO-RS] [DIR] TIE 400 kV Portile de Fier-Djerdap | BC | -0.0028 | 0.00159 | 0.02465 | 0 | -0.05454 | 0.00058 | -0.00114 | -0.00048 | 0.00037 | 0.00032 | -0.02611 | 0.01197 | 0.00128 | 0.00159 | 0.01559 | -0.02043 | -0.00016 | -0.00575 | 0.00036 | -0.10967 | 0.199 | 0.00709 | -0.00272 | -0.04999 | -0.026 | -0.00226
[RO-RS] [DIR] TIE 400 kV Portile de Fier-Djerdap | N-1 TIE 400 kV Arad-Sandorfalva | -0.00387 | 0.0018 | 0.02495 | 0 | -0.05712 | 0.00061 | -0.00118 | -0.00052 | 0.00039 | 0.00035 | -0.02789 | 0.01231 | 0.00226 | 0.00168 | 0.01514 | -0.02208 | -0.00017 | -0.00626 | 0.00039 | -0.11392 | 0.19835 | 0.00756 | -0.0028 | -0.05246 | -0.02788 | -0.00343
[RO-RS] [DIR] TIE 400 kV Portile de Fier-Djerdap | N-1 TIE 400 kV Nadab-Bekescsaba | -0.0055 | 0.00176 | 0.02323 | 0 | -0.05837 | 0.00058 | -0.00107 | -0.00049 | 0.00037 | 0.00033 | -0.02937 | 0.01138 | 0.00208 | 0.00158 | 0.01342 | -0.02362 | -0.00016 | -0.00607 | 0.00036 | -0.11494 | 0.19628 | 0.0071 | -0.00234 | -0.05374 | -0.02778 | -0.0051
[RO-RS] [DIR] TIE 400 kV Portile de Fier-Djerdap | N-1 TIE 400 kV Rosiori-Mukacevo | -0.00812 | 0.00113 | 0.02061 | 0 | -0.06076 | 0.00045 | -0.00096 | -0.00038 | 0.00029 | 0.00026 | -0.03193 | 0.00953 | 4e-05 | 0.00127 | 0.01077 | -0.02621 | -0.00013 | -0.00437 | 0.00029 | -0.11784 | 0.1934 | 0.0057 | -0.00242 | -0.05613 | -0.02427 | -0.00776
[RO-RS] [DIR] TIE 400 kV Portile de Fier-Djerdap | N-1 TIE 400 kV TINTARENI-KOZLODUI 1 | 0.00226 | 0.00161 | 0.02641 | 0 | -0.04657 | 0.0006 | -0.00121 | -0.0005 | 0.00038 | 0.00034 | -0.01924 | 0.01297 | 0.00111 | 0.00166 | 0.01895 | -0.01375 | -0.00017 | -0.00592 | 0.00038 | -0.11425 | 0.19898 | 0.00736 | -0.00289 | -0.04252 | -0.02601 | 0.00309
[RO-RS] [DIR] TIE 400 kV Portile de Fier-Djerdap | N-1 TIE 400 kV TINTARENI-KOZLODUI 2 | 0.00226 | 0.00161 | 0.02641 | 0 | -0.04657 | 0.0006 | -0.00121 | -0.0005 | 0.00038 | 0.00034 | -0.01924 | 0.01297 | 0.00111 | 0.00166 | 0.01895 | -0.01375 | -0.00017 | -0.00592 | 0.00038 | -0.11425 | 0.19898 | 0.00736 | -0.00289 | -0.04252 | -0.02601 | 0.00309
[RO-RS] [DIR] TIE 400 kV Portile de Fier-Djerdap | N-1 TIE 400 kV Isaccea - Vulcanesti | -0.01159 | 0.00112 | 0.01919 | 0 | -0.06769 | 0.00044 | -0.00095 | -0.00036 | 0.00028 | 0.00025 | -0.0367 | 0.00878 | 0.00038 | 0.00122 | 0.0083 | -0.03061 | -0.00012 | -0.00405 | 0.00028 | -0.12007 | 0.19162 | 0.00551 | -0.00245 | -0.06298 | -0.01028 | -0.01132
[RO-RS] [DIR] TIE 400 kV Portile de Fier-Djerdap | N-1 OHL 400 kV Mintia-Arad | -0.00671 | 0.00173 | 0.02301 | 0 | -0.06084 | 0.00058 | -0.00108 | -0.00049 | 0.00036 | 0.00032 | -0.03117 | 0.01124 | 0.00215 | 0.00157 | 0.0127 | -0.0253 | -0.00016 | -0.006 | 0.00036 | -0.11831 | 0.19592 | 0.00709 | -0.00244 | -0.05611 | -0.02823 | -0.00638
[RO-RS] [DIR] TIE 400 kV Portile de Fier-Djerdap | N-1 OHL 220 kV Portile de Fier-Resita 1&2 | -0.00749 | 0.00163 | 0.02261 | 0 | -0.06197 | 0.00056 | -0.00106 | -0.00047 | 0.00035 | 0.00031 | -0.03219 | 0.01093 | 0.00178 | 0.00152 | 0.01216 | -0.02629 | -0.00016 | -0.00573 | 0.00035 | -0.12387 | 0.19295 | 0.00687 | -0.00244 | -0.05717 | -0.0275 | -0.00718
[RO-RS] [DIR] TIE 400 kV Portile de Fier-Djerdap | N-1 OHL 220 kV Resita-Timisoara 1&2 | -0.00624 | 0.00157 | 0.02214 | 0 | -0.05808 | 0.00054 | -0.00103 | -0.00046 | 0.00034 | 0.0003 | -0.02971 | 0.01072 | 0.00163 | 0.00148 | 0.01237 | -0.02408 | -0.00015 | -0.00552 | 0.00034 | -0.11349 | 0.19363 | 0.00665 | -0.0024 | -0.05351 | -0.02617 | -0.00589
[RO-RS] [DIR] TIE 400 kV Portile de Fier-Djerdap | N-1 TRA 400/220 kV AT3 Arad | -0.00417 | 0.0016 | 0.02377 | 0 | -0.05615 | 0.00057 | -0.0011 | -0.00048 | 0.00036 | 0.00032 | -0.02763 | 0.01154 | 0.00148 | 0.00156 | 0.01438 | -0.02195 | -0.00016 | -0.00571 | 0.00036 | -0.11171 | 0.19711 | 0.00697 | -0.0026 | -0.05158 | -0.02626 | -0.00371
[RO-RS] [DIR] TIE 400 kV Portile de Fier-Djerdap | N-1 TIE 400 kV Resita-Pancevo c2 | -0.00111 | 0.00181 | 0.02934 | 0 | -0.05936 | 0.00067 | -0.00136 | -0.00056 | 0.00043 | 0.00038 | -0.0273 | 0.01426 | 0.00125 | 0.00186 | 0.01954 | -0.02088 | -0.00019 | -0.00663 | 0.00042 | -0.12222 | 0.20559 | 0.00828 | -0.00326 | -0.05425 | -0.02924 | -0.00041
[RO-RS] [DIR] TIE 400 kV Portile de Fier-Djerdap | N-1 TIE 400 kV Resita-Pancevo c1 | -0.00111 | 0.00181 | 0.02934 | 0 | -0.05935 | 0.00067 | -0.00136 | -0.00056 | 0.00043 | 0.00038 | -0.0273 | 0.01426 | 0.00125 | 0.00186 | 0.01954 | -0.02088 | -0.00019 | -0.00663 | 0.00042 | -0.12222 | 0.20559 | 0.00828 | -0.00326 | -0.05425 | -0.02924 | -0.00042
[RO-UA] [DIR] TIE 400 kV Isaccea-Vulcanesti | N-1 TIE 400 kV Resita-Pancevo c2 | 0.11349 | 0.00613 | 0.07039 | 0 | 0.1703 | 0.0018 | -0.0025 | -0.00156 | 0.00113 | 0.001 | 0.13698 | 0.04106 | 0.01157 | 0.0048 | 0.09411 | 0.13153 | -0.00051 | -0.02185 | 0.00112 | 0.13507 | 0.09501 | 0.02036 | -0.00341 | 0.16809 | -0.20298 | 0.11705
[RO-HU] [DIR] TIE 400 kV Arad-Sandorfalva | BC | -0.02339 | 0.00445 | 0.00644 | 0 | -0.05636 | 0.00084 | -0.00083 | -0.00075 | 0.00051 | 0.00046 | -0.03888 | 0.00738 | 0.02149 | 0.00209 | -0.00992 | -0.03599 | -0.00024 | -0.01133 | 0.00051 | -0.09276 | -0.01422 | 0.01013 | -0.00178 | -0.05386 | -0.04107 | -0.0256
[RO-HU] [DIR] TIE 400 kV Arad-Sandorfalva | N-1 TIE 400 kV Nadab-Bekescsaba | -0.0673 | 0.00721 | -0.01677 | 0 | -0.11878 | 0.00091 | 0.00041 | -0.00088 | 0.00054 | 0.00048 | -0.09201 | -0.0023 | 0.03462 | 0.00199 | -0.04534 | -0.08782 | -0.00028 | -0.01666 | 0.00053 | -0.17854 | -0.05858 | 0.01026 | 0.00441 | -0.11485 | -0.07013 | -0.07184
[RO-HU] [DIR] TIE 400 kV Arad-Sandorfalva | N-1 TIE 400 kV Rosiori-Mukacevo | -0.04938 | 0.0022 | -0.01332 | 0 | -0.08679 | 0.00025 | 6e-05 | -0.00024 | 0.00014 | 0.00013 | -0.06733 | -0.00455 | 0.01545 | 0.00052 | -0.03349 | -0.06424 | -8e-05 | -0.00462 | 0.00014 | -0.13268 | -0.0416 | 0.00331 | -0.00031 | -0.08388 | -0.03264 | -0.05249
[RO-HU] [DIR] TIE 400 kV Arad-Sandorfalva | N-1 TIE 400 kV Portile de Fier-Djerdap | -0.02357 | 0.00455 | 0.00803 | 0 | -0.05987 | 0.00087 | -0.00091 | -0.00079 | 0.00054 | 0.00048 | -0.04056 | 0.00815 | 0.02157 | 0.00219 | -0.00891 | -0.0373 | -0.00025 | -0.0117 | 0.00053 | -0.09981 | -0.00141 | 0.01059 | -0.00195 | -0.05708 | -0.04274 | -0.02575
[RO-HU] [DIR] TIE 400 kV Arad-Sandorfalva | N-1 OHL 400 kV Iernut-Sibiu Sud | -0.02487 | 0.00439 | 0.00553 | 0 | -0.05835 | 0.00082 | -0.00079 | -0.00074 | 0.0005 | 0.00045 | -0.04062 | 0.00686 | 0.0214 | 0.00203 | -0.01115 | -0.03769 | -0.00024 | -0.01114 | 0.0005 | -0.09465 | -0.01555 | 0.0099 | -0.00169 | -0.0558 | -0.04107 | -0.02714
[RO-HU] [DIR] TIE 400 kV Arad-Sandorfalva | N-1 TIE 400 kV Resita-Pancevo c2 | -0.023 | 0.0045 | 0.00754 | 0 | -0.05749 | 0.00086 | -0.00088 | -0.00077 | 0.00053 | 0.00047 | -0.03916 | 0.00791 | 0.02148 | 0.00215 | -0.00899 | -0.03609 | -0.00025 | -0.01154 | 0.00052 | -0.09569 | -0.01267 | 0.01041 | -0.00191 | -0.05486 | -0.04182 | -0.02517
[RO-HU] [DIR] TIE 400 kV Arad-Sandorfalva | N-1 TIE 400 kV Resita-Pancevo c1 | -0.023 | 0.0045 | 0.00754 | 0 | -0.05749 | 0.00086 | -0.00088 | -0.00077 | 0.00053 | 0.00047 | -0.03916 | 0.00791 | 0.02148 | 0.00215 | -0.00899 | -0.03609 | -0.00025 | -0.01154 | 0.00052 | -0.09569 | -0.01267 | 0.01041 | -0.00191 | -0.05486 | -0.04182 | -0.02517
[RO-HU] [DIR] TIE 400 kV Nadab-Bekescsaba | BC | -0.07705 | 0.00485 | -0.04074 | 0 | -0.10953 | 0.00012 | 0.00218 | -0.00023 | 4e-05 | 4e-05 | -0.09323 | -0.01699 | 0.02305 | -0.00016 | -0.06217 | -0.09096 | -6e-05 | -0.00935 | 4e-05 | -0.15055 | -0.07786 | 0.00021 | 0.01086 | -0.10703 | -0.051 | -0.08114
[RO-HU] [DIR] TIE 400 kV Nadab-Bekescsaba | N-1 TIE 400 kV Arad-Sandorfalva | -0.09199 | 0.00769 | -0.03662 | 0 | -0.14552 | 0.00066 | 0.00164 | -0.00071 | 0.00037 | 0.00033 | -0.11806 | -0.01228 | 0.03677 | 0.00117 | -0.0685 | -0.11394 | -0.00021 | -0.01659 | 0.00036 | -0.20978 | -0.08693 | 0.00669 | 0.00972 | -0.14142 | -0.07723 | -0.09748
[RO-HU] [DIR] TIE 400 kV Nadab-Bekescsaba | N-1 TIE 400 kV Rosiori-Mukacevo | -0.13065 | 0.00022 | -0.08151 | -1e-05 | -0.17229 | -0.00109 | 0.00402 | 0.00083 | -0.00072 | -0.00064 | -0.15191 | -0.04158 | 0.01058 | -0.00339 | -0.1108 | -0.14924 | 0.00029 | 0.00449 | -0.00072 | -0.23291 | -0.13435 | -0.01387 | 0.01389 | -0.16894 | -0.03361 | -0.1366
[RO-HU] [DIR] TIE 400 kV Nadab-Bekescsaba | N-1 TIE 400 kV Portile de Fier-Djerdap | -0.07721 | 0.00494 | -0.03938 | 0 | -0.11254 | 0.00016 | 0.00211 | -0.00026 | 6e-05 | 6e-05 | -0.09467 | -0.01633 | 0.02312 | -8e-05 | -0.06131 | -0.09209 | -6e-05 | -0.00967 | 6e-05 | -0.15659 | -0.0669 | 0.00061 | 0.01071 | -0.10978 | -0.05243 | -0.08126
[RO-HU] [DIR] TIE 400 kV Nadab-Bekescsaba | N-1 OHL 400 kV Iernut-Sibiu Sud | -0.07556 | 0.0049 | -0.03981 | 0 | -0.10753 | 0.00015 | 0.00214 | -0.00025 | 5e-05 | 5e-05 | -0.09147 | -0.01647 | 0.02313 | -0.00011 | -0.06092 | -0.08924 | -6e-05 | -0.00955 | 5e-05 | -0.14864 | -0.0765 | 0.00045 | 0.01077 | -0.10507 | -0.051 | -0.07958
[RO-HU] [DIR] TIE 400 kV Nadab-Bekescsaba | N-1 TIE 400 kV Resita-Pancevo c2 | -0.07671 | 0.00489 | -0.03979 | 0 | -0.1105 | 0.00014 | 0.00213 | -0.00025 | 5e-05 | 5e-05 | -0.09347 | -0.01653 | 0.02304 | -0.00011 | -0.06137 | -0.09105 | -6e-05 | -0.00953 | 5e-05 | -0.15308 | -0.07653 | 0.00045 | 0.01075 | -0.10788 | -0.05166 | -0.08076
[RO-UA] [DIR]TIE 400 kV Rosiori-Mukacevo | BC | 0.13044 | 0.01126 | 0.09923 | 1e-05 | 0.15273 | 0.00297 | -0.00447 | -0.00257 | 0.00186 | 0.00165 | 0.14281 | 0.05986 | 0.03033 | 0.00785 | 0.11835 | 0.14183 | -0.00085 | -0.03369 | 0.00184 | 0.20043 | 0.13747 | 0.03428 | -0.00738 | 0.15068 | -0.04232 | 0.13498
[RO-UA] [DIR]TIE 400 kV Rosiori-Mukacevo | N-1 TIE 400 kV Arad-Sandorfalva | 0.1332 | 0.01074 | 0.09847 | 1e-05 | 0.15938 | 0.00287 | -0.00438 | -0.00248 | 0.0018 | 0.0016 | 0.1474 | 0.05899 | 0.0278 | 0.00761 | 0.11952 | 0.14607 | -0.00082 | -0.03235 | 0.00178 | 0.21138 | 0.13915 | 0.03309 | -0.00717 | 0.15704 | -0.03747 | 0.138
[RO-UA] [DIR]TIE 400 kV Rosiori-Mukacevo | N-1 TIE 400 kV Nadab-Bekescsaba | 0.14718 | 0.01021 | 0.10808 | 1e-05 | 0.17653 | 0.00294 | -0.00495 | -0.00252 | 0.00185 | 0.00164 | 0.16306 | 0.06355 | 0.02532 | 0.00789 | 0.13186 | 0.16159 | -0.00084 | -0.03166 | 0.00183 | 0.23314 | 0.15439 | 0.03424 | -0.00974 | 0.17393 | -0.03124 | 0.15261
[RO-UA] [DIR]TIE 400 kV Rosiori-Mukacevo | N-1 TIE 400 kV Portile de Fier-Djerdap | 0.13054 | 0.01121 | 0.09839 | 1e-05 | 0.15458 | 0.00295 | -0.00444 | -0.00256 | 0.00184 | 0.00164 | 0.14369 | 0.05945 | 0.03029 | 0.0078 | 0.11782 | 0.14252 | -0.00084 | -0.03349 | 0.00183 | 0.20416 | 0.13072 | 0.03404 | -0.00728 | 0.15238 | -0.04144 | 0.13506
[RO-UA] [DIR]TIE 400 kV Rosiori-Mukacevo | N-1 OHL 400 kV Iernut-Sibiu Sud | 0.11031 | 0.0105 | 0.08675 | 1e-05 | 0.12568 | 0.00269 | -0.00392 | -0.00234 | 0.00168 | 0.0015 | 0.11909 | 0.05283 | 0.0292 | 0.0071 | 0.10153 | 0.11858 | -0.00077 | -0.03106 | 0.00167 | 0.17458 | 0.11925 | 0.03108 | -0.00611 | 0.12427 | -0.0424 | 0.11401
[RO-UA] [DIR]TIE 400 kV Rosiori-Mukacevo | N-1 OHL 400 kV Mintia-Arad | 0.13559 | 0.01107 | 0.10139 | 1e-05 | 0.16103 | 0.00297 | -0.00456 | -0.00257 | 0.00186 | 0.00165 | 0.14947 | 0.06082 | 0.02919 | 0.00787 | 0.12217 | 0.14823 | -0.00085 | -0.03336 | 0.00184 | 0.21181 | 0.14153 | 0.03429 | -0.00774 | 0.15873 | -0.03938 | 0.1404
[RO-UA] [DIR]TIE 400 kV Rosiori-Mukacevo | N-1 OHL 400 kV Sibiu Sud-Mintia | 0.13365 | 0.01111 | 0.10025 | 1e-05 | 0.1586 | 0.00296 | -0.00452 | -0.00256 | 0.00185 | 0.00165 | 0.14725 | 0.06028 | 0.02955 | 0.00784 | 0.12052 | 0.14603 | -0.00085 | -0.03337 | 0.00183 | 0.20719 | 0.13901 | 0.03417 | -0.00758 | 0.15636 | -0.0399 | 0.13835
[RO-UA] [DIR]TIE 400 kV Rosiori-Mukacevo | N-1 OHL 400 kV Arefu-Sibiu Sud | 0.12088 | 0.01112 | 0.09404 | 1e-05 | 0.13966 | 0.00288 | -0.00425 | -0.0025 | 0.0018 | 0.0016 | 0.13121 | 0.05707 | 0.03061 | 0.0076 | 0.11073 | 0.13042 | -0.00082 | -0.03301 | 0.00178 | 0.19044 | 0.12962 | 0.03326 | -0.0068 | 0.13807 | -0.04264 | 0.12494
[RO-UA] [DIR]TIE 400 kV Rosiori-Mukacevo | N-1 TIE 400 kV Resita-Pancevo c2 | 0.13027 | 0.01124 | 0.09875 | 1e-05 | 0.15322 | 0.00296 | -0.00445 | -0.00256 | 0.00185 | 0.00164 | 0.14293 | 0.05963 | 0.03033 | 0.00782 | 0.11795 | 0.14187 | -0.00085 | -0.0336 | 0.00183 | 0.2017 | 0.13681 | 0.03416 | -0.00732 | 0.15111 | -0.04199 | 0.1348
[RO-UA] [DIR]TIE 400 kV Rosiori-Mukacevo | N-1 OHL 400 kV Arefu-Tantareni | 0.12417 | 0.01116 | 0.09581 | 1e-05 | 0.14453 | 0.00291 | -0.00433 | -0.00252 | 0.00182 | 0.00162 | 0.13526 | 0.05801 | 0.03047 | 0.00768 | 0.11335 | 0.13435 | -0.00083 | -0.03321 | 0.0018 | 0.19787 | 0.1324 | 0.03359 | -0.00701 | 0.14282 | -0.04195 | 0.12837
[RO-UA] [DIR]TIE 400 kV Rosiori-Mukacevo | N-1 TIE 400 kV Resita-Pancevo c1 | 0.13027 | 0.01124 | 0.09876 | 1e-05 | 0.15322 | 0.00296 | -0.00445 | -0.00256 | 0.00185 | 0.00164 | 0.14293 | 0.05963 | 0.03033 | 0.00782 | 0.11795 | 0.14187 | -0.00085 | -0.0336 | 0.00183 | 0.2017 | 0.13681 | 0.03416 | -0.00732 | 0.15111 | -0.04199 | 0.1348
[RO-RS] [DIR] TIE 400 kV Resita-Pancevo c2 | BC | 0.00868 | 0.00114 | 0.024 | 0 | -0.02469 | 0.00049 | -0.00109 | -0.00041 | 0.00032 | 0.00028 | -0.0061 | 0.01176 | -0.00017 | 0.00139 | 0.02025 | -0.0023 | -0.00014 | -0.00452 | 0.00031 | -0.06432 | 0.0338 | 0.00606 | -0.00276 | -0.02182 | -0.01662 | 0.00947
[RO-RS] [DIR] TIE 400 kV Resita-Pancevo c2 | N-1 TIE 400 kV Arad-Sandorfalva | 0.00751 | 0.00136 | 0.02433 | 0 | -0.02752 | 0.00054 | -0.00113 | -0.00045 | 0.00034 | 0.0003 | -0.00805 | 0.01213 | 0.00091 | 0.00149 | 0.01975 | -0.00411 | -0.00015 | -0.00509 | 0.00034 | -0.06897 | 0.03308 | 0.00657 | -0.00285 | -0.02453 | -0.01868 | 0.00818
[RO-RS] [DIR] TIE 400 kV Resita-Pancevo c2 | N-1 TIE 400 kV Nadab-Bekescsaba | 0.00571 | 0.00133 | 0.02243 | 0 | -0.02891 | 0.0005 | -0.00101 | -0.00042 | 0.00032 | 0.00028 | -0.00969 | 0.0111 | 0.00072 | 0.00138 | 0.01786 | -0.00581 | -0.00014 | -0.00488 | 0.00031 | -0.07013 | 0.03079 | 0.00607 | -0.00234 | -0.02595 | -0.01858 | 0.00634
[RO-RS] [DIR] TIE 400 kV Resita-Pancevo c2 | N-1 TIE 400 kV Portile de Fier-Djerdap | 0.00784 | 0.00162 | 0.03142 | 0 | -0.04111 | 0.00067 | -0.00143 | -0.00055 | 0.00043 | 0.00038 | -0.01395 | 0.01536 | 0.00022 | 0.00186 | 0.02494 | -0.00845 | -0.00019 | -0.00625 | 0.00042 | -0.09733 | 0.09369 | 0.0082 | -0.00358 | -0.03687 | -0.02444 | 0.00879
[RO-RS] [DIR] TIE 400 kV Resita-Pancevo c2 | N-1 OHL 400 kV Iernut-Sibiu Sud | 0.00727 | 0.00109 | 0.02313 | 0 | -0.02658 | 0.00047 | -0.00105 | -0.00039 | 0.0003 | 0.00027 | -0.00776 | 0.01126 | -0.00025 | 0.00133 | 0.01908 | -0.00393 | -0.00013 | -0.00434 | 0.0003 | -0.06613 | 0.03252 | 0.00584 | -0.00267 | -0.02367 | -0.01662 | 0.008
[RO-RS] [DIR] TIE 400 kV Resita-Pancevo c2 | N-1 OHL 400 kV Mintia-Arad | 0.00637 | 0.00123 | 0.02303 | 0 | -0.02841 | 0.00049 | -0.00105 | -0.00041 | 0.00031 | 0.00028 | -0.00908 | 0.01132 | 0.00034 | 0.00138 | 0.01854 | -0.00517 | -0.00014 | -0.00467 | 0.00031 | -0.06942 | 0.03198 | 0.00606 | -0.0026 | -0.02543 | -0.01794 | 0.00704
[RO-RS] [DIR] TIE 400 kV Resita-Pancevo c2 | N-1 OHL 220 kV Portile de Fier-Resita c2 | 0.00945 | 0.00113 | 0.02434 | 0 | -0.02347 | 0.0005 | -0.0011 | -0.00041 | 0.00032 | 0.00028 | -0.0051 | 0.01193 | -0.00025 | 0.0014 | 0.02082 | -0.00134 | -0.00014 | -0.00452 | 0.00031 | -0.06199 | 0.03479 | 0.0061 | -0.0028 | -0.02064 | -0.01637 | 0.01028
[RO-RS] [DIR] TIE 400 kV Resita-Pancevo c2 | N-1 OHL 220 kV Portile de Fier-Resita c1 | 0.00945 | 0.00113 | 0.02434 | 0 | -0.02347 | 0.0005 | -0.0011 | -0.00041 | 0.00032 | 0.00028 | -0.0051 | 0.01193 | -0.00025 | 0.0014 | 0.02082 | -0.00134 | -0.00014 | -0.00452 | 0.00031 | -0.06199 | 0.03479 | 0.0061 | -0.0028 | -0.02064 | -0.01637 | 0.01028
[RO-RS] [DIR] TIE 400 kV Resita-Pancevo c2 | N-1 OHL 220 kV Resita-Timisoara c2 | 0.00626 | 0.00112 | 0.02224 | 0 | -0.02718 | 0.00047 | -0.00101 | -0.00039 | 0.0003 | 0.00026 | -0.00862 | 0.01088 | 8e-05 | 0.00131 | 0.01799 | -0.00486 | -0.00013 | -0.00436 | 0.0003 | -0.067 | 0.03003 | 0.00575 | -0.00254 | -0.02429 | -0.01674 | 0.00692
[RO-RS] [DIR] TIE 400 kV Resita-Pancevo c2 | N-1 OHL 220 kV Resita-Timisoara c1 | 0.00626 | 0.00112 | 0.02224 | 0 | -0.02718 | 0.00047 | -0.00101 | -0.00039 | 0.0003 | 0.00026 | -0.00862 | 0.01088 | 8e-05 | 0.00131 | 0.01799 | -0.00486 | -0.00013 | -0.00436 | 0.0003 | -0.067 | 0.03003 | 0.00575 | -0.00254 | -0.02429 | -0.01674 | 0.00692
[RO-RS] [DIR] TIE 400 kV Resita-Pancevo c2 | N-1 TRA 400/220 kV AT3 Arad | 0.00551 | 0.00116 | 0.02195 | 0 | -0.02841 | 0.00047 | -0.001 | -0.00039 | 0.0003 | 0.00027 | -0.0096 | 0.01076 | 0.00029 | 0.00131 | 0.01745 | -0.00581 | -0.00013 | -0.00444 | 0.0003 | -0.06903 | 0.02943 | 0.00577 | -0.00248 | -0.02549 | -0.01723 | 0.00613
[RO-RS] [DIR] TIE 400 kV Resita-Pancevo c2 | N-1 OHL 400 kV Djerdap - Drmno | 0.00784 | 0.00162 | 0.03142 | 0 | -0.04111 | 0.00067 | -0.00143 | -0.00055 | 0.00043 | 0.00038 | -0.01395 | 0.01536 | 0.00022 | 0.00186 | 0.02494 | -0.00845 | -0.00019 | -0.00625 | 0.00042 | -0.09733 | 0.05051 | 0.0082 | -0.00358 | -0.03687 | -0.02444 | 0.00879
[RO-RS] [DIR] TIE 400 kV Resita-Pancevo c2 | N-1 OHL 400 kV Djerdap - Bor | 0.00868 | 0.00114 | 0.024 | 0 | -0.02469 | 0.00049 | -0.00109 | -0.00041 | 0.00032 | 0.00028 | -0.0061 | 0.01176 | -0.00017 | 0.00139 | 0.02025 | -0.0023 | -0.00014 | -0.00452 | 0.00031 | -0.06432 | 0.0338 | 0.00606 | -0.00276 | -0.02182 | -0.01662 | 0.00947
[RO-RS] [DIR] TIE 400 kV Resita-Pancevo c2 | N-1 OHL 400 kV Srbobran – Subotica 3 | 0.01708 | 0.00113 | 0.03132 | 0 | -0.0179 | 0.00059 | -0.0014 | -0.00048 | 0.00038 | 0.00033 | 0.00182 | 0.01522 | -0.0018 | 0.00167 | 0.02878 | 0.00593 | -0.00016 | -0.00499 | 0.00037 | -0.05935 | 0.04587 | 0.00722 | -0.00366 | -0.01491 | -0.01626 | 0.01835
[RO-RS] [DIR] TIE 400 kV Resita-Pancevo c2 | N-1 TIE 400 kV Sandorfalva-Subotica 3 | 0.02316 | 0.00116 | 0.03771 | 0 | -0.01344 | 0.00068 | -0.00171 | -0.00056 | 0.00044 | 0.00039 | 0.00728 | 0.0184 | -0.00326 | 0.00196 | 0.03527 | 0.01163 | -0.00019 | -0.00554 | 0.00044 | -0.05644 | 0.05417 | 0.00844 | -0.00454 | -0.01034 | -0.01649 | 0.02462
[RO-RS] [DIR] TIE 400 kV Resita-Pancevo c2 | N-1 OHL 400 kV Bor 2 – Nis 2 | 0.00789 | 0.00115 | 0.02386 | 0 | -0.02518 | 0.00049 | -0.00109 | -0.00041 | 0.00031 | 0.00028 | -0.00692 | 0.01166 | -0.00014 | 0.00138 | 0.0198 | -0.00326 | -0.00014 | -0.00452 | 0.00031 | -0.06434 | 0.03493 | 0.00606 | -0.00275 | -0.02238 | -0.01667 | 0.00845
[RO-RS] [DIR] TIE 400 kV Resita-Pancevo c2 | N-1 OHL 400 kV Portile de Fier-Resita | 0.01411 | 0.00071 | 0.02003 | 0 | -0.00402 | 0.00037 | -0.0009 | -0.00031 | 0.00024 | 0.00021 | 0.00639 | 0.00989 | -0.00097 | 0.00106 | 0.01988 | 0.00861 | -0.0001 | -0.00315 | 0.00024 | -0.02937 | 0.03397 | 0.00457 | -0.00237 | -0.00251 | -0.00884 | 0.01506
[RO-RS] [DIR] TIE 400 kV Resita-Pancevo c2 | N-1 OHL 400 kV Paks -Sandorfalva | 0.00752 | 0.00123 | 0.02335 | 0 | -0.02608 | 0.0005 | -0.00108 | -0.00042 | 0.00032 | 0.00028 | -0.00739 | 0.01155 | 0.00052 | 0.0014 | 0.01925 | -0.0036 | -0.00014 | -0.0047 | 0.00032 | -0.06593 | 0.03233 | 0.00616 | -0.00275 | -0.0232 | -0.01735 | 0.00823
[RO-RS] [DIR] TIE 400 kV Resita-Pancevo c2 | N-1 TIE 400 kV Resita-Pancevo c1 | 0.01391 | 0.00183 | 0.03845 | 0 | -0.03955 | 0.00079 | -0.00175 | -0.00066 | 0.0005 | 0.00045 | -0.00976 | 0.01883 | -0.00027 | 0.00222 | 0.03244 | -0.00369 | -0.00022 | -0.00724 | 0.0005 | -0.10304 | 0.05414 | 0.00971 | -0.00442 | -0.03496 | -0.02662 | 0.01517
[RO-RS] [DIR] TIE 400 kV Resita-Pancevo c1 | BC | 0.00868 | 0.00114 | 0.024 | 0 | -0.02469 | 0.00049 | -0.00109 | -0.00041 | 0.00032 | 0.00028 | -0.0061 | 0.01176 | -0.00017 | 0.00139 | 0.02025 | -0.0023 | -0.00014 | -0.00452 | 0.00031 | -0.06432 | 0.03379 | 0.00606 | -0.00276 | -0.02182 | -0.01662 | 0.00947
[RO-RS] [DIR] TIE 400 kV Resita-Pancevo c1 | N-1 TIE 400 kV Arad-Sandorfalva | 0.00751 | 0.00136 | 0.02433 | 0 | -0.02752 | 0.00054 | -0.00113 | -0.00045 | 0.00034 | 0.0003 | -0.00805 | 0.01213 | 0.00091 | 0.00149 | 0.01975 | -0.00411 | -0.00015 | -0.00509 | 0.00034 | -0.06897 | 0.03308 | 0.00657 | -0.00285 | -0.02453 | -0.01868 | 0.00818
[RO-RS] [DIR] TIE 400 kV Resita-Pancevo c1 | N-1 TIE 400 kV Nadab-Bekescsaba | 0.00571 | 0.00133 | 0.02243 | 0 | -0.02891 | 0.0005 | -0.00101 | -0.00042 | 0.00032 | 0.00028 | -0.00969 | 0.0111 | 0.00072 | 0.00138 | 0.01786 | -0.00581 | -0.00014 | -0.00488 | 0.00031 | -0.07012 | 0.03079 | 0.00607 | -0.00234 | -0.02595 | -0.01858 | 0.00634
[RO-RS] [DIR] TIE 400 kV Resita-Pancevo c1 | N-1 TIE 400 kV Portile de Fier-Djerdap | 0.00784 | 0.00162 | 0.03142 | 0 | -0.0411 | 0.00067 | -0.00143 | -0.00055 | 0.00042 | 0.00038 | -0.01395 | 0.01536 | 0.00022 | 0.00186 | 0.02494 | -0.00845 | -0.00019 | -0.00625 | 0.00042 | -0.09733 | 0.09368 | 0.0082 | -0.00358 | -0.03687 | -0.02444 | 0.00879
[RO-RS] [DIR] TIE 400 kV Resita-Pancevo c1 | N-1 OHL 400 kV Iernut-Sibiu Sud | 0.00727 | 0.00109 | 0.02313 | 0 | -0.02658 | 0.00047 | -0.00105 | -0.00039 | 0.0003 | 0.00027 | -0.00775 | 0.01126 | -0.00025 | 0.00133 | 0.01907 | -0.00393 | -0.00013 | -0.00434 | 0.0003 | -0.06613 | 0.03252 | 0.00584 | -0.00267 | -0.02367 | -0.01662 | 0.008
[RO-RS] [DIR] TIE 400 kV Resita-Pancevo c1 | N-1 OHL 400 kV Mintia-Arad | 0.00637 | 0.00123 | 0.02303 | 0 | -0.02841 | 0.00049 | -0.00105 | -0.00041 | 0.00031 | 0.00028 | -0.00908 | 0.01132 | 0.00034 | 0.00138 | 0.01854 | -0.00517 | -0.00014 | -0.00467 | 0.00031 | -0.06941 | 0.03198 | 0.00606 | -0.0026 | -0.02543 | -0.01794 | 0.00704
[RO-RS] [DIR] TIE 400 kV Resita-Pancevo c1 | N-1 OHL 220 kV Portile de Fier-Resita c2 | 0.00945 | 0.00113 | 0.02434 | 0 | -0.02347 | 0.0005 | -0.0011 | -0.00041 | 0.00032 | 0.00028 | -0.00509 | 0.01193 | -0.00025 | 0.0014 | 0.02082 | -0.00134 | -0.00014 | -0.00452 | 0.00031 | -0.06198 | 0.03479 | 0.0061 | -0.0028 | -0.02064 | -0.01637 | 0.01028
[RO-RS] [DIR] TIE 400 kV Resita-Pancevo c1 | N-1 OHL 220 kV Portile de Fier-Resita c1 | 0.00945 | 0.00113 | 0.02434 | 0 | -0.02347 | 0.0005 | -0.0011 | -0.00041 | 0.00032 | 0.00028 | -0.00509 | 0.01193 | -0.00025 | 0.0014 | 0.02082 | -0.00134 | -0.00014 | -0.00452 | 0.00031 | -0.06198 | 0.03479 | 0.0061 | -0.0028 | -0.02064 | -0.01637 | 0.01028
[RO-RS] [DIR] TIE 400 kV Resita-Pancevo c1 | N-1 OHL 220 kV Resita-Timisoara c2 | 0.00626 | 0.00112 | 0.02224 | 0 | -0.02717 | 0.00047 | -0.00101 | -0.00039 | 0.0003 | 0.00026 | -0.00862 | 0.01088 | 8e-05 | 0.00131 | 0.01799 | -0.00486 | -0.00013 | -0.00436 | 0.0003 | -0.067 | 0.03003 | 0.00575 | -0.00254 | -0.02429 | -0.01673 | 0.00692
[RO-RS] [DIR] TIE 400 kV Resita-Pancevo c1 | N-1 OHL 220 kV Resita-Timisoara c1 | 0.00626 | 0.00112 | 0.02224 | 0 | -0.02717 | 0.00047 | -0.00101 | -0.00039 | 0.0003 | 0.00026 | -0.00862 | 0.01088 | 8e-05 | 0.00131 | 0.01799 | -0.00486 | -0.00013 | -0.00436 | 0.0003 | -0.067 | 0.03003 | 0.00575 | -0.00254 | -0.02429 | -0.01673 | 0.00692
[RO-RS] [DIR] TIE 400 kV Resita-Pancevo c1 | N-1 TRA 400/220 kV AT3 Arad | 0.00551 | 0.00116 | 0.02195 | 0 | -0.02841 | 0.00047 | -0.001 | -0.00039 | 0.0003 | 0.00027 | -0.0096 | 0.01076 | 0.00029 | 0.00131 | 0.01745 | -0.00581 | -0.00013 | -0.00444 | 0.0003 | -0.06903 | 0.02943 | 0.00577 | -0.00248 | -0.02549 | -0.01723 | 0.00613
[RO-RS] [DIR] TIE 400 kV Resita-Pancevo c1 | N-1 OHL 400 kV Djerdap - Drmno | 0.00784 | 0.00162 | 0.03142 | 0 | -0.0411 | 0.00067 | -0.00143 | -0.00055 | 0.00042 | 0.00038 | -0.01395 | 0.01536 | 0.00022 | 0.00186 | 0.02494 | -0.00845 | -0.00019 | -0.00625 | 0.00042 | -0.09733 | 0.05051 | 0.0082 | -0.00358 | -0.03687 | -0.02444 | 0.00879
[RO-RS] [DIR] TIE 400 kV Resita-Pancevo c1 | N-1 OHL 400 kV Djerdap - Bor | 0.00868 | 0.00114 | 0.024 | 0 | -0.02469 | 0.00049 | -0.00109 | -0.00041 | 0.00032 | 0.00028 | -0.0061 | 0.01176 | -0.00017 | 0.00139 | 0.02025 | -0.0023 | -0.00014 | -0.00452 | 0.00031 | -0.06432 | 0.03379 | 0.00606 | -0.00276 | -0.02182 | -0.01662 | 0.00947
[RO-RS] [DIR] TIE 400 kV Resita-Pancevo c1 | N-1 TIE 400 kV Sandorfalva-Subotica 3 | 0.02316 | 0.00116 | 0.03771 | 0 | -0.01344 | 0.00068 | -0.00171 | -0.00056 | 0.00044 | 0.00039 | 0.00728 | 0.0184 | -0.00326 | 0.00196 | 0.03527 | 0.01163 | -0.00019 | -0.00554 | 0.00044 | -0.05644 | 0.05417 | 0.00844 | -0.00454 | -0.01034 | -0.01649 | 0.02462
[RO-RS] [DIR] TIE 400 kV Resita-Pancevo c1 | N-1 OHL 400 kV Bor 2 – Nis 2 | 0.00789 | 0.00115 | 0.02386 | 0 | -0.02518 | 0.00049 | -0.00109 | -0.00041 | 0.00031 | 0.00028 | -0.00692 | 0.01166 | -0.00014 | 0.00138 | 0.0198 | -0.00326 | -0.00014 | -0.00452 | 0.00031 | -0.06434 | 0.03493 | 0.00606 | -0.00275 | -0.02238 | -0.01667 | 0.00845
[RO-RS] [DIR] TIE 400 kV Resita-Pancevo c1 | N-1 OHL 400 kV Portile de Fier-Resita | 0.01411 | 0.00071 | 0.02003 | 0 | -0.00402 | 0.00037 | -0.0009 | -0.00031 | 0.00024 | 0.00021 | 0.00639 | 0.00989 | -0.00097 | 0.00106 | 0.01988 | 0.00861 | -0.0001 | -0.00315 | 0.00024 | -0.02937 | 0.03397 | 0.00457 | -0.00237 | -0.00251 | -0.00884 | 0.01506
[RO-RS] [DIR] TIE 400 kV Resita-Pancevo c1 | N-1 OHL 400 kV Paks -Sandorfalva | 0.00752 | 0.00123 | 0.02335 | 0 | -0.02608 | 0.0005 | -0.00108 | -0.00042 | 0.00032 | 0.00028 | -0.00739 | 0.01155 | 0.00052 | 0.0014 | 0.01925 | -0.0036 | -0.00014 | -0.00469 | 0.00032 | -0.06593 | 0.03233 | 0.00616 | -0.00275 | -0.0232 | -0.01735 | 0.00823
[RO-RS] [DIR] TIE 400 kV Resita-Pancevo c1 | N-1 TIE 400 kV Resita-Pancevo c2 | 0.01391 | 0.00183 | 0.03845 | 0 | -0.03955 | 0.00079 | -0.00175 | -0.00066 | 0.0005 | 0.00045 | -0.00976 | 0.01883 | -0.00027 | 0.00222 | 0.03244 | -0.00369 | -0.00022 | -0.00724 | 0.0005 | -0.10304 | 0.05414 | 0.00971 | -0.00442 | -0.03496 | -0.02662 | 0.01517
[RO-BG] [DIR] TIE 400 kV DOBRUDJA- MEDGIDIA SUD | BC | -0.06825 | -0.00168 | -0.03205 | 0 | -0.14368 | -0.00065 | 0.00121 | 0.00055 | -0.00041 | -0.00037 | -0.09386 | -0.01839 | -0.00138 | -0.0018 | -0.05003 | -0.08499 | 0.00018 | 0.00674 | -0.00041 | 0.00539 | -0.0291 | -0.00734 | 0.00244 | -0.14311 | 0.046 | -0.06899
[RO-BG] [DIR] TIE 400 kV DOBRUDJA- MEDGIDIA SUD | N-1 OHL 400 kV Isaccea - Stupina | -0.06628 | -0.00161 | -0.03097 | 0 | -0.14018 | -0.00062 | 0.00117 | 0.00053 | -0.0004 | -0.00035 | -0.09133 | -0.01777 | -0.00128 | -0.00173 | -0.04848 | -0.08262 | 0.00018 | 0.00646 | -0.00039 | 0.00663 | -0.02778 | -0.00707 | 0.00237 | -0.13963 | 0.04387 | -0.06697
[RO-BG] [DIR] TIE 400 kV DOBRUDJA- MEDGIDIA SUD | N-1 TIE 400 kV MEDGIDIA SUD - VARNA | -0.11861 | -0.00293 | -0.05569 | 0 | -0.24949 | -0.00113 | 0.0021 | 0.00095 | -0.00072 | -0.00064 | -0.16312 | -0.03196 | -0.00239 | -0.00312 | -0.08695 | -0.14769 | 0.00032 | 0.01171 | -0.00071 | 0.00936 | -0.05056 | -0.01276 | 0.00425 | -0.24876 | 0.07994 | -0.11988
[RO-BG] [DIR] TIE 400 kV DOBRUDJA- MEDGIDIA SUD | N-1 OHL 400 kV Cernavoda - Pelicanu | -0.06781 | -0.00196 | -0.03384 | 0 | -0.13429 | -0.00071 | 0.00127 | 0.0006 | -0.00045 | -0.0004 | -0.09091 | -0.0194 | -0.00207 | -0.00196 | -0.05104 | -0.08325 | 0.0002 | 0.00762 | -0.00045 | -0.01255 | -0.0352 | -0.0081 | 0.00248 | -0.13353 | 0.05473 | -0.06886
[RO-BG] [DIR] TIE 400 kV DOBRUDJA- MEDGIDIA SUD | N-1 OHL 400 kV Gura Ialomitei - Bucuresti Sud | -0.06825 | -0.00168 | -0.03205 | 0 | -0.14368 | -0.00065 | 0.00121 | 0.00055 | -0.00041 | -0.00037 | -0.09386 | -0.01839 | -0.00138 | -0.0018 | -0.05003 | -0.08499 | 0.00018 | 0.00674 | -0.00041 | 0.00539 | -0.0291 | -0.00734 | 0.00244 | -0.14311 | 0.046 | -0.06899
[RO-BG] [DIR] TIE 400 kV DOBRUDJA- MEDGIDIA SUD | N-1 OHL 400 kV Gutinas – Smardan | -0.06537 | -0.00181 | -0.03135 | 0 | -0.13546 | -0.00066 | 0.00116 | 0.00056 | -0.00042 | -0.00037 | -0.08928 | -0.01808 | -0.00194 | -0.00181 | -0.0483 | -0.08107 | 0.00019 | 0.00709 | -0.00041 | 0.00149 | -0.02896 | -0.00745 | 0.00222 | -0.13487 | 0.05302 | -0.06613
[RO-BG] [DIR] TIE 400 kV DOBRUDJA- MEDGIDIA SUD | N-1 TIE 400 kV Resita-Pancevo c2 | -0.06832 | -0.00169 | -0.03223 | 0 | -0.1435 | -0.00065 | 0.00121 | 0.00055 | -0.00041 | -0.00037 | -0.09382 | -0.01848 | -0.00138 | -0.00181 | -0.05018 | -0.08497 | 0.00018 | 0.00677 | -0.00041 | 0.00586 | -0.02934 | -0.00739 | 0.00246 | -0.14295 | 0.04612 | -0.06906
[RO-BG] [DIR] TIE 400 kV DOBRUDJA- MEDGIDIA SUD | N-1 TIE 400 kV Resita-Pancevo c1 | -0.06832 | -0.00169 | -0.03223 | 0 | -0.1435 | -0.00065 | 0.00121 | 0.00055 | -0.00041 | -0.00037 | -0.09382 | -0.01848 | -0.00138 | -0.00181 | -0.05018 | -0.08497 | 0.00018 | 0.00677 | -0.00041 | 0.00586 | -0.02934 | -0.00739 | 0.00246 | -0.14295 | 0.04612 | -0.06906
[RO-BG] [DIR] TIE 400 kV MEDGIDIA SUD - VARNA | BC | -0.07053 | -0.00174 | -0.03312 | 0 | -0.1482 | -0.00067 | 0.00125 | 0.00057 | -0.00043 | -0.00038 | -0.09701 | -0.019 | -0.00142 | -0.00186 | -0.0517 | -0.08782 | 0.00019 | 0.00696 | -0.00042 | 0.00557 | -0.03006 | -0.00759 | 0.00253 | -0.14797 | 0.04753 | -0.07128
[RO-BG] [DIR] TIE 400 kV MEDGIDIA SUD - VARNA | N-1 OHL 400 kV Isaccea - Rahman | -0.06865 | -0.00167 | -0.03209 | 0 | -0.14487 | -0.00065 | 0.00121 | 0.00055 | -0.00041 | -0.00037 | -0.0946 | -0.01841 | -0.00133 | -0.00179 | -0.05023 | -0.08557 | 0.00018 | 0.0067 | -0.00041 | 0.00675 | -0.02881 | -0.00733 | 0.00246 | -0.14467 | 0.04551 | -0.06936
[RO-BG] [DIR] TIE 400 kV MEDGIDIA SUD - VARNA | N-1 TIE 400 kV DOBRUDJA- MEDGIDIA SUD | -0.11971 | -0.00295 | -0.05621 | 0 | -0.25174 | -0.00114 | 0.00212 | 0.00096 | -0.00072 | -0.00064 | -0.16464 | -0.03226 | -0.00241 | -0.00315 | -0.08775 | -0.14907 | 0.00032 | 0.01181 | -0.00072 | 0.00945 | -0.05103 | -0.01288 | 0.00429 | -0.2511 | 0.08068 | -0.12099
[RO-BG] [DIR] TIE 400 kV MEDGIDIA SUD - VARNA | N-1 OHL 400 kV Cernavoda - Pelicanu | -0.07007 | -0.00202 | -0.03496 | 0 | -0.1385 | -0.00074 | 0.00131 | 0.00063 | -0.00047 | -0.00042 | -0.09395 | -0.02005 | -0.00214 | -0.00203 | -0.05274 | -0.08603 | 0.00021 | 0.00787 | -0.00046 | -0.01297 | -0.03636 | -0.00837 | 0.00256 | -0.13808 | 0.05655 | -0.07115
[RO-BG] [DIR] TIE 400 kV MEDGIDIA SUD - VARNA | N-1 OHL 400 kV Gura Ialomitei - Bucuresti Sud | -0.07053 | -0.00174 | -0.03312 | 0 | -0.1482 | -0.00067 | 0.00125 | 0.00057 | -0.00043 | -0.00038 | -0.09701 | -0.019 | -0.00142 | -0.00186 | -0.0517 | -0.08782 | 0.00019 | 0.00696 | -0.00042 | 0.00557 | -0.03006 | -0.00759 | 0.00253 | -0.14797 | 0.04753 | -0.07128
[RO-BG] [DIR] TIE 400 kV MEDGIDIA SUD - VARNA | N-1 OHL 400 kV Gutinas – Smardan | -0.06755 | -0.00187 | -0.03239 | 0 | -0.13971 | -0.00068 | 0.0012 | 0.00058 | -0.00043 | -0.00038 | -0.09227 | -0.01868 | -0.00201 | -0.00187 | -0.04991 | -0.08377 | 0.00019 | 0.00732 | -0.00043 | 0.00154 | -0.02992 | -0.0077 | 0.0023 | -0.13946 | 0.05478 | -0.06833
[RO-BG] [DIR] TIE 400 kV MEDGIDIA SUD - VARNA | N-1 OHL 400 kV Medgidia Sud - Stupina | -0.06849 | -0.00166 | -0.032 | 0 | -0.14458 | -0.00065 | 0.00121 | 0.00054 | -0.00041 | -0.00036 | -0.09439 | -0.01836 | -0.00132 | -0.00179 | -0.0501 | -0.08538 | 0.00018 | 0.00668 | -0.00041 | 0.00685 | -0.0287 | -0.0073 | 0.00245 | -0.14438 | 0.04533 | -0.0692
[RO-BG] [DIR] TIE 400 kV MEDGIDIA SUD - VARNA | N-1 OHL 400 kV Cernavodă - Medgidia Sud | -0.06509 | -0.00172 | -0.03133 | 0 | -0.13355 | -0.00065 | 0.00118 | 0.00055 | -0.00041 | -0.00036 | -0.08863 | -0.01798 | -0.00162 | -0.00178 | -0.04822 | -0.0806 | 0.00018 | 0.00681 | -0.00041 | -0.00176 | -0.03009 | -0.00732 | 0.00234 | -0.13328 | 0.04782 | -0.0659
[RO-BG] [DIR] TIE 400 kV MEDGIDIA SUD - VARNA | N-1 TIE 400 kV Resita-Pancevo c2 | -0.07059 | -0.00175 | -0.0333 | 0 | -0.14801 | -0.00067 | 0.00126 | 0.00057 | -0.00043 | -0.00038 | -0.09696 | -0.01909 | -0.00142 | -0.00187 | -0.05186 | -0.08781 | 0.00019 | 0.00699 | -0.00042 | 0.00606 | -0.03032 | -0.00764 | 0.00255 | -0.14781 | 0.04766 | -0.07136
[RO-BG] [DIR] TIE 400 kV MEDGIDIA SUD - VARNA | N-1 TIE 400 kV Resita-Pancevo c1 | -0.07059 | -0.00175 | -0.0333 | 0 | -0.14801 | -0.00067 | 0.00126 | 0.00057 | -0.00043 | -0.00038 | -0.09696 | -0.01909 | -0.00142 | -0.00187 | -0.05186 | -0.08781 | 0.00019 | 0.00699 | -0.00042 | 0.00606 | -0.03032 | -0.00764 | 0.00255 | -0.14781 | 0.04766 | -0.07136
[RO-RO] [DIR] OHL 400 kV Portile de Fier-Resita | BC | 0.01757 | -0.00138 | -0.01284 | 0 | 0.06688 | -0.00039 | 0.00063 | 0.00034 | -0.00025 | -0.00022 | 0.04039 | -0.00605 | -0.00261 | -0.00104 | -0.0012 | 0.03532 | 0.00011 | 0.00444 | -0.00024 | 0.11309 | 0.00057 | -0.00484 | 0.00126 | 0.0625 | 0.02518 | 0.01809
[RO-RO] [DIR] OHL 400 kV Portile de Fier-Resita | N-1 TIE 400 kV Resita-Pancevo c2 | 0.01979 | -0.00109 | -0.00671 | 0 | 0.06057 | -0.00026 | 0.00035 | 0.00023 | -0.00016 | -0.00015 | 0.03883 | -0.00305 | -0.00265 | -0.00069 | 0.00397 | 0.03474 | 8e-05 | 0.00329 | -0.00016 | 0.09666 | 0.00921 | -0.00329 | 0.00056 | 0.05692 | 0.02093 | 0.02051
[RO-RO] [DIR] OHL 400 kV Arad-Nadab | N-1 TIE 400 kV Arad-Sandorfalva | 0.10209 | -0.00139 | 0.05797 | 0 | 0.13868 | 0.00055 | -0.00259 | -0.00039 | 0.00038 | 0.00033 | 0.12092 | 0.02814 | -0.01487 | 0.00184 | 0.08445 | 0.11858 | -0.00014 | -0.00021 | 0.00037 | 0.18086 | 0.10973 | 0.00701 | -0.0089 | 0.13563 | 0.0334 | 0.1073
[RO-RO] [DIR] OHL 400 kV Arad-Nadab | N-1 TIE 400 kV Resita-Pancevo c2 | 0.08471 | 0.00182 | 0.0619 | 0 | 0.09829 | 0.00115 | -0.00316 | -0.00092 | 0.00074 | 0.00066 | 0.0927 | 0.03316 | 0.00084 | 0.00333 | 0.07655 | 0.09236 | -0.00032 | -0.00835 | 0.00073 | 0.11516 | 0.09825 | 0.01422 | -0.01011 | 0.09698 | 0.00393 | 0.08829
[RO-RO] [DIR] OHL 400 kV Mintia-Arad | BC | 0.0602 | -0.00218 | 0.02532 | 0 | 0.09693 | -1e-05 | -0.00104 | 7e-05 | 1e-05 | 1e-05 | 0.07786 | 0.01125 | -0.01335 | 0.00021 | 0.04458 | 0.07485 | 1e-05 | 0.00385 | 1e-05 | 0.1329 | 0.04738 | 0.0001 | -0.00423 | 0.09407 | 0.0344 | 0.06334
[RO-RO] [DIR] OHL 400 kV Mintia-Arad | N-1 TIE 400 kV Rosiori-Mukacevo | 0.07157 | -0.0012 | 0.03397 | 0 | 0.11025 | 0.00025 | -0.00143 | -0.00016 | 0.00017 | 0.00015 | 0.09031 | 0.01647 | -0.0107 | 0.00089 | 0.0549 | 0.08721 | -6e-05 | 0.00091 | 0.00017 | 0.15038 | 0.05937 | 0.00309 | -0.00488 | 0.10721 | 0.03071 | 0.07511
[RO-RO] [DIR] OHL 400 kV Mintia-Arad | N-1 TIE 400 kV Portile de Fier-Djerdap | 0.06035 | -0.00227 | 0.02396 | 0 | 0.09994 | -4e-05 | -0.00098 | 9e-05 | -1e-05 | -1e-05 | 0.0793 | 0.01059 | -0.01342 | 0.00012 | 0.04372 | 0.07597 | 2e-05 | 0.00416 | -1e-05 | 0.13895 | 0.03641 | -0.00029 | -0.00408 | 0.09683 | 0.03583 | 0.06346
[RO-RO] [DIR] OHL 400 kV Mintia-Arad | N-1 OHL 400 kV Iernut-Sibiu Sud | 0.07778 | -0.00152 | 0.03621 | 0 | 0.12055 | 0.00023 | -0.00152 | -0.00014 | 0.00016 | 0.00014 | 0.09857 | 0.01739 | -0.01236 | 0.00087 | 0.05926 | 0.09515 | -6e-05 | 0.00156 | 0.00016 | 0.15548 | 0.06329 | 0.0029 | -0.00534 | 0.11714 | 0.03447 | 0.08166
[RO-RO] [DIR] OHL 400 kV Mintia-Arad | N-1 OHL 220 kV Portile de Fier-Resita 1&2 | 0.06104 | -0.00219 | 0.02569 | 0 | 0.09827 | -1e-05 | -0.00106 | 6e-05 | 1e-05 | 1e-05 | 0.07895 | 0.01144 | -0.01344 | 0.00022 | 0.0452 | 0.0759 | 1e-05 | 0.00384 | 1e-05 | 0.13546 | 0.04847 | 0.00014 | -0.00428 | 0.09536 | 0.03467 | 0.06422
[RO-RO] [DIR] OHL 400 kV Mintia-Arad | N-1 OHL 220 kV Resita-Timisoara 1&2 | 0.0654 | -0.00214 | 0.02911 | 0 | 0.10227 | 4e-05 | -0.0012 | 2e-05 | 5e-05 | 4e-05 | 0.08329 | 0.01314 | -0.01387 | 0.00037 | 0.04944 | 0.08035 | 0 | 0.0035 | 5e-05 | 0.13867 | 0.05548 | 0.00077 | -0.00471 | 0.09938 | 0.03465 | 0.06882
[RO-RO] [DIR] OHL 400 kV Mintia-Arad | N-1 OHL 220 kV Urechesti-Targu Jiu Nord | 0.05598 | -0.00219 | 0.02323 | 0 | 0.09066 | -4e-05 | -0.00095 | 9e-05 | -1e-05 | -1e-05 | 0.07257 | 0.01016 | -0.01304 | 0.00012 | 0.04133 | 0.06971 | 2e-05 | 0.00399 | -1e-05 | 0.1277 | 0.04384 | -0.00022 | -0.00397 | 0.08801 | 0.03351 | 0.05891
[RO-RO] [DIR] OHL 400 kV Mintia-Arad | N-1 OHL 220 kV Paroseni-Targu Jiu Nord | 0.05598 | -0.00219 | 0.02323 | 0 | 0.09066 | -4e-05 | -0.00095 | 9e-05 | -1e-05 | -1e-05 | 0.07257 | 0.01016 | -0.01304 | 0.00012 | 0.04133 | 0.06971 | 2e-05 | 0.00399 | -1e-05 | 0.1277 | 0.04384 | -0.00022 | -0.00397 | 0.08801 | 0.03351 | 0.05891
[RO-RO] [DIR] OHL 400 kV Mintia-Arad | N-1 TRA 400/220 kV AT3 Arad | 0.06746 | -0.00223 | 0.03002 | 0 | 0.10545 | 4e-05 | -0.00124 | 3e-05 | 5e-05 | 4e-05 | 0.0859 | 0.01353 | -0.0144 | 0.00038 | 0.05101 | 0.08288 | 0 | 0.00366 | 5e-05 | 0.1437 | 0.05738 | 0.00076 | -0.00486 | 0.10247 | 0.03581 | 0.071
[RO-RO] [DIR] OHL 400 kV Mintia-Arad | N-1 TIE 400 kV Resita-Pancevo c2 | 0.06002 | -0.0022 | 0.02481 | 0 | 0.09745 | -2e-05 | -0.00102 | 7e-05 | 1e-05 | 0 | 0.07799 | 0.01101 | -0.01334 | 0.00018 | 0.04415 | 0.07489 | 2e-05 | 0.00394 | 1e-05 | 0.13426 | 0.04667 | -3e-05 | -0.00418 | 0.09453 | 0.03475 | 0.06314
[RO-RO] [DIR] OHL 400 kV Mintia-Arad | N-1 TIE 400 kV Resita-Pancevo c1 | 0.06002 | -0.0022 | 0.02481 | 0 | 0.09745 | -2e-05 | -0.00102 | 7e-05 | 1e-05 | 0 | 0.07799 | 0.01101 | -0.01334 | 0.00018 | 0.04415 | 0.07489 | 2e-05 | 0.00394 | 1e-05 | 0.13426 | 0.04667 | -3e-05 | -0.00418 | 0.09453 | 0.03475 | 0.06314
[RO-RO] [DIR] OHL 400 kV Sibiu Sud-Mintia | N-1 TIE 400 kV Rosiori-Mukacevo | 0.05271 | -0.00116 | 0.02112 | 0 | 0.08988 | 9e-05 | -0.00088 | -4e-05 | 7e-05 | 6e-05 | 0.07004 | 0.0102 | -0.00818 | 0.0004 | 0.03776 | 0.06675 | -2e-05 | 0.00168 | 7e-05 | 0.10524 | 0.03083 | 0.00113 | -0.00322 | 0.08712 | 0.02914 | 0.05516
[RO-RO] [DIR] OHL 400 kV Sibiu Sud-Mintia | N-1 OHL 400 kV Iernut-Sibiu Sud | 0.07251 | -0.00089 | 0.03201 | 0 | 0.11817 | 0.00027 | -0.00136 | -0.00018 | 0.00018 | 0.00016 | 0.09419 | 0.01604 | -0.00879 | 0.00092 | 0.0536 | 0.09027 | -7e-05 | 0.00035 | 0.00018 | 0.12819 | 0.04729 | 0.00326 | -0.00453 | 0.11464 | 0.03244 | 0.07587
[RO-RO] [DIR] OHL 400 kV Sibiu Sud-Mintia | N-1 OHL 220 kV Portile de Fier-Resita 1&2 | 0.04467 | -0.00202 | 0.01443 | 0 | 0.08119 | -0.00013 | -0.00058 | 0.00015 | -7e-05 | -6e-05 | 0.06159 | 0.00609 | -0.01065 | -0.00017 | 0.03016 | 0.05829 | 4e-05 | 0.0042 | -7e-05 | 0.09551 | 0.02277 | -0.00136 | -0.00277 | 0.07849 | 0.03289 | 0.04687
[RO-RO] [DIR] OHL 400 kV Sibiu Sud-Mintia | N-1 TIE 400 kV Resita-Pancevo c2 | 0.04292 | -0.00201 | 0.0137 | 0 | 0.07836 | -0.00013 | -0.00055 | 0.00016 | -7e-05 | -6e-05 | 0.0593 | 0.00572 | -0.01046 | -0.00019 | 0.0289 | 0.05608 | 4e-05 | 0.0042 | -7e-05 | 0.09008 | 0.02055 | -0.00144 | -0.00267 | 0.07577 | 0.0323 | 0.04503
[RO-RO] [DIR] OHL 400 kV Iernut-Sibiu Sud | N-1 TIE 400 kV Resita-Pancevo c2 | -0.07688 | -0.00289 | -0.04744 | 0 | -0.10373 | -0.00104 | 0.0021 | 0.00088 | -0.00066 | -0.00059 | -0.09078 | -0.02674 | -0.00434 | -0.00288 | -0.06409 | -0.08893 | 0.00029 | 0.00998 | -0.00066 | -0.09959 | -0.06931 | -0.01217 | 0.0048 | -0.10125 | -0.00049 | -0.08012
[RO-RO] [DIR] OHL 400 kV Iernut-Gadalin | BC | 0.07729 | 0.00294 | 0.04804 | 0 | 0.10563 | 0.00106 | -0.00214 | -0.00089 | 0.00067 | 0.0006 | 0.09128 | 0.02708 | 0.00448 | 0.00292 | 0.06463 | 0.08917 | -0.0003 | -0.0101 | 0.00067 | 0.13282 | 0.07014 | 0.01237 | -0.00491 | 0.1034 | 0.00367 | 0.08042
[RO-RO] [DIR] OHL 400 kV Iernut-Gadalin | N-1 OHL 400 kV Mintia-Arad | 0.09053 | 0.00246 | 0.0536 | 0 | 0.12695 | 0.00106 | -0.00237 | -0.00087 | 0.00067 | 0.0006 | 0.1084 | 0.02955 | 0.00154 | 0.00297 | 0.07444 | 0.10563 | -0.0003 | -0.00925 | 0.00067 | 0.16204 | 0.08056 | 0.01239 | -0.00584 | 0.12409 | 0.01124 | 0.09435
[RO-RO] [DIR] OHL 400 kV Iernut-Gadalin | N-1 TIE 400 kV Resita-Pancevo c2 | 0.07718 | 0.00293 | 0.04774 | 0 | 0.10594 | 0.00105 | -0.00213 | -0.00088 | 0.00067 | 0.00059 | 0.09135 | 0.02693 | 0.00448 | 0.0029 | 0.06439 | 0.0892 | -0.0003 | -0.01004 | 0.00066 | 0.13361 | 0.06973 | 0.01229 | -0.00487 | 0.10367 | 0.00387 | 0.0803
[RO-RO] [DIR] OHL 400 kV Iernut-Gadalin | N-1 TIE 400 kV Resita-Pancevo c1 | 0.07718 | 0.00293 | 0.04774 | 0 | 0.10594 | 0.00105 | -0.00213 | -0.00088 | 0.00067 | 0.00059 | 0.09135 | 0.02693 | 0.00448 | 0.0029 | 0.06439 | 0.0892 | -0.0003 | -0.01004 | 0.00066 | 0.13361 | 0.06973 | 0.01229 | -0.00487 | 0.10367 | 0.00387 | 0.0803
[RO-RO] [DIR] OHL 400 kV Rosiori-Gadalin | BC | -0.07908 | -0.00321 | -0.04997 | 0 | -0.1068 | -0.00112 | 0.00223 | 0.00095 | -0.00071 | -0.00063 | -0.09283 | -0.02826 | -0.00526 | -0.00309 | -0.0666 | -0.09081 | 0.00032 | 0.01088 | -0.00071 | -0.1394 | -0.07325 | -0.01313 | 0.00503 | -0.1046 | -0.00204 | -0.08227
[RO-RO] [DIR] OHL 400 kV Rosiori-Gadalin | N-1 OHL 400 kV Mintia-Arad | -0.09271 | -0.00272 | -0.0557 | 0 | -0.12874 | -0.00112 | 0.00247 | 0.00093 | -0.00072 | -0.00063 | -0.11045 | -0.03081 | -0.00224 | -0.00314 | -0.07669 | -0.10775 | 0.00031 | 0.01001 | -0.00071 | -0.16948 | -0.08397 | -0.01315 | 0.00599 | -0.1259 | -0.00983 | -0.09661
[RO-RO] [DIR] OHL 400 kV Rosiori-Gadalin | N-1 TIE 400 kV Resita-Pancevo c2 | -0.07896 | -0.00319 | -0.04964 | 0 | -0.10714 | -0.00112 | 0.00222 | 0.00094 | -0.00071 | -0.00063 | -0.09291 | -0.0281 | -0.00526 | -0.00307 | -0.06632 | -0.09084 | 0.00032 | 0.01082 | -0.0007 | -0.14028 | -0.07278 | -0.01304 | 0.00499 | -0.1049 | -0.00227 | -0.08214
[RO-RO] [DIR] OHL 400 kV Rosiori-Gadalin | N-1 TIE 400 kV Resita-Pancevo c1 | -0.07896 | -0.00319 | -0.04964 | 0 | -0.10714 | -0.00112 | 0.00222 | 0.00094 | -0.00071 | -0.00063 | -0.09291 | -0.0281 | -0.00526 | -0.00307 | -0.06632 | -0.09084 | 0.00032 | 0.01082 | -0.0007 | -0.14028 | -0.07278 | -0.01304 | 0.00499 | -0.1049 | -0.00227 | -0.08214
[RO-RO] [DIR] OHL 400 kV Arefu-Tantareni | BC | -0.06613 | -0.0011 | -0.03606 | 0 | -0.08645 | -0.00062 | 0.00152 | 0.00051 | -0.0004 | -0.00035 | -0.07961 | -0.01949 | 0.00149 | -0.00178 | -0.05277 | -0.07884 | 0.00017 | 0.00507 | -0.0004 | -0.02701 | -0.05351 | -0.00727 | 0.0039 | -0.0829 | 0.00395 | -0.06968
[RO-RO] [DIR] OHL 400 kV Arefu-Tantareni | N-1 OHL 400 kV Brasov - Sibiu Sud | -0.07592 | -0.00105 | -0.04054 | 0 | -0.10402 | -0.00067 | 0.00172 | 0.00054 | -0.00043 | -0.00038 | -0.09253 | -0.02181 | 0.00234 | -0.00194 | -0.06004 | -0.09096 | 0.00019 | 0.00517 | -0.00043 | -0.035 | -0.05965 | -0.00787 | 0.00455 | -0.10016 | -0.00306 | -0.07979
[RO-RO] [DIR] OHL 400 kV Arefu-Tantareni | N-1 TIE 400 kV Rosiori-Mukacevo | -0.05364 | -2e-05 | -0.02655 | 0 | -0.07182 | -0.00034 | 0.00109 | 0.00026 | -0.00022 | -0.0002 | -0.06593 | -0.01376 | 0.00439 | -0.00103 | -0.04143 | -0.06525 | 9e-05 | 0.00184 | -0.00022 | -0.0078 | -0.04034 | -0.00398 | 0.00319 | -0.06846 | -0.0001 | -0.05675
[RO-RO] [DIR] OHL 400 kV Arefu-Tantareni | N-1 OHL 400 kV Mintia-Arad | -0.05855 | -0.00137 | -0.03287 | 0 | -0.07424 | -0.00062 | 0.00139 | 0.00052 | -0.0004 | -0.00035 | -0.0698 | -0.01807 | -0.00019 | -0.00176 | -0.04715 | -0.06941 | 0.00017 | 0.00555 | -0.00039 | -0.01026 | -0.04754 | -0.00725 | 0.00337 | -0.07104 | 0.00829 | -0.0617
[RO-RO] [DIR] OHL 400 kV Arefu-Tantareni | N-1 OHL 400 kV Sibiu Sud-Mintia | -0.05653 | -0.00155 | -0.033 | 0 | -0.06891 | -0.00065 | 0.0014 | 0.00054 | -0.00042 | -0.00037 | -0.06633 | -0.01822 | -0.00085 | -0.00182 | -0.04631 | -0.06628 | 0.00018 | 0.00601 | -0.00041 | -0.00682 | -0.04892 | -0.00759 | 0.0033 | -0.06593 | 0.01119 | -0.0596
[RO-RO] [DIR] OHL 400 kV Arefu-Tantareni | N-1 OHL 400 kV Tantareni-Urechesti | -0.07372 | -0.00096 | -0.0366 | 0 | -0.10229 | -0.0006 | 0.00152 | 0.00049 | -0.00039 | -0.00035 | -0.09167 | -0.01993 | 0.002 | -0.00174 | -0.0564 | -0.09021 | 0.00017 | 0.00475 | -0.00039 | -0.02239 | -0.04534 | -0.00702 | 0.00395 | -0.09764 | 0.0016 | -0.07767
[RO-RO] [DIR] OHL 400 kV Arefu-Tantareni | N-1 OHL 220 kV Portile de Fier-Resita 1&2 | -0.06741 | -0.00108 | -0.03662 | 0 | -0.08848 | -0.00063 | 0.00154 | 0.00051 | -0.0004 | -0.00036 | -0.08126 | -0.01977 | 0.00163 | -0.0018 | -0.05371 | -0.08043 | 0.00017 | 0.00507 | -0.0004 | -0.03087 | -0.05515 | -0.00733 | 0.00398 | -0.08485 | 0.00354 | -0.07102
[RO-RO] [DIR] OHL 400 kV Arefu-Tantareni | N-1 OHL 220 kV Resita-Timisoara 1&2 | -0.0726 | -0.00114 | -0.04078 | 0 | -0.09311 | -0.00069 | 0.00172 | 0.00056 | -0.00044 | -0.00039 | -0.08636 | -0.02184 | 0.00215 | -0.00199 | -0.05882 | -0.08569 | 0.00019 | 0.00549 | -0.00044 | -0.03418 | -0.06359 | -0.0081 | 0.00449 | -0.0895 | 0.00364 | -0.07651
[RO-RO] [DIR] OHL 400 kV Arefu-Tantareni | N-1 OHL 220 kV Urechesti-Targu Jiu Nord | -0.07058 | -0.0011 | -0.03826 | 0 | -0.09306 | -0.00065 | 0.00161 | 0.00053 | -0.00042 | -0.00037 | -0.08518 | -0.02064 | 0.00182 | -0.00187 | -0.05619 | -0.08425 | 0.00018 | 0.00522 | -0.00041 | -0.03248 | -0.05723 | -0.00761 | 0.00417 | -0.08928 | 0.00302 | -0.07435
[RO-RO] [DIR] OHL 400 kV Arefu-Tantareni | N-1 OHL 220 kV Paroseni-Targu Jiu Nord | -0.07058 | -0.0011 | -0.03826 | 0 | -0.09306 | -0.00065 | 0.00161 | 0.00053 | -0.00042 | -0.00037 | -0.08518 | -0.02064 | 0.00182 | -0.00187 | -0.05619 | -0.08425 | 0.00018 | 0.00522 | -0.00041 | -0.03248 | -0.05723 | -0.00761 | 0.00417 | -0.08928 | 0.00302 | -0.07435
[RO-RO] [DIR] OHL 400 kV Arefu-Tantareni | N-1 TRA 400/220 kV AT3 Arad | -0.06751 | -0.00109 | -0.03695 | 0 | -0.08807 | -0.00063 | 0.00156 | 0.00051 | -0.00041 | -0.00036 | -0.08114 | -0.01992 | 0.00169 | -0.00181 | -0.05399 | -0.08036 | 0.00018 | 0.0051 | -0.0004 | -0.02906 | -0.05541 | -0.00739 | 0.00402 | -0.08449 | 0.00368 | -0.07114
[RO-RO] [DIR] OHL 400 kV Arefu-Tantareni | N-1 TIE 400 kV Resita-Pancevo c2 | -0.06608 | -0.00109 | -0.0359 | 0 | -0.08662 | -0.00062 | 0.00151 | 0.0005 | -0.0004 | -0.00035 | -0.07965 | -0.01942 | 0.00149 | -0.00177 | -0.05264 | -0.07885 | 0.00017 | 0.00504 | -0.00039 | -0.02742 | -0.05329 | -0.00723 | 0.00388 | -0.08304 | 0.00384 | -0.06962
[RO-RO] [DIR] OHL 400 kV Arefu-Tantareni | N-1 TIE 400 kV Resita-Pancevo c1 | -0.06608 | -0.00109 | -0.0359 | 0 | -0.08662 | -0.00062 | 0.00151 | 0.0005 | -0.0004 | -0.00035 | -0.07965 | -0.01942 | 0.00149 | -0.00177 | -0.05264 | -0.07885 | 0.00017 | 0.00504 | -0.00039 | -0.02742 | -0.05329 | -0.00723 | 0.00388 | -0.08304 | 0.00384 | -0.06962
[RO-RO] [DIR] OHL 400 kV Arefu-Sibiu Sud | BC | 0.08073 | 0.00118 | 0.04383 | 0 | 0.11036 | 0.00073 | -0.00186 | -0.00059 | 0.00047 | 0.00042 | 0.09795 | 0.02356 | -0.00238 | 0.00212 | 0.06431 | 0.09626 | -0.0002 | -0.0057 | 0.00047 | 0.0844 | 0.06625 | 0.0086 | -0.00491 | 0.10649 | 0.00267 | 0.08479
[RO-RO] [DIR] OHL 400 kV Arefu-Sibiu Sud | N-1 OHL 400 kV Brasov - Sibiu Sud | 0.09903 | 0.00109 | 0.05221 | 0 | 0.14322 | 0.00083 | -0.00225 | -0.00066 | 0.00054 | 0.00047 | 0.12212 | 0.0279 | -0.00397 | 0.00241 | 0.07792 | 0.11895 | -0.00023 | -0.00589 | 0.00053 | 0.09936 | 0.07775 | 0.00973 | -0.00612 | 0.1388 | 0.01578 | 0.10371
[RO-RO] [DIR] OHL 400 kV Arefu-Sibiu Sud | N-1 TIE 400 kV Rosiori-Mukacevo | 0.06368 | -0.00029 | 0.03086 | 0 | 0.0904 | 0.00035 | -0.00128 | -0.00026 | 0.00023 | 0.0002 | 0.07928 | 0.01574 | -0.00634 | 0.00109 | 0.04884 | 0.07772 | -9e-05 | -0.00129 | 0.00023 | 0.0582 | 0.04828 | 0.00412 | -0.00395 | 0.0868 | 0.0082 | 0.06715
[RO-RO] [DIR] OHL 400 kV Arefu-Sibiu Sud | N-1 OHL 400 kV Mintia-Arad | 0.0705 | 0.00155 | 0.03953 | 0 | 0.09389 | 0.00073 | -0.00169 | -0.00061 | 0.00047 | 0.00042 | 0.08472 | 0.02165 | -0.00011 | 0.00208 | 0.05674 | 0.08354 | -0.00021 | -0.00635 | 0.00047 | 0.06182 | 0.0582 | 0.00858 | -0.00419 | 0.09051 | -0.00318 | 0.07403
[RO-RO] [DIR] OHL 400 kV Arefu-Sibiu Sud | N-1 OHL 400 kV Sibiu Sud-Mintia | 0.06776 | 0.00179 | 0.0397 | 0 | 0.08667 | 0.00077 | -0.0017 | -0.00064 | 0.00049 | 0.00044 | 0.08002 | 0.02184 | 0.00078 | 0.00217 | 0.05559 | 0.07931 | -0.00022 | -0.00697 | 0.00049 | 0.05714 | 0.06006 | 0.00904 | -0.0041 | 0.08358 | -0.0071 | 0.07118
[RO-RO] [DIR] OHL 400 kV Arefu-Sibiu Sud | N-1 OHL 400 kV Tantareni-Urechesti | 0.08702 | 0.00107 | 0.04428 | 0 | 0.1235 | 0.00072 | -0.00187 | -0.00058 | 0.00046 | 0.00041 | 0.10796 | 0.02393 | -0.0028 | 0.00208 | 0.06733 | 0.10569 | -0.0002 | -0.00544 | 0.00046 | 0.08057 | 0.05947 | 0.0084 | -0.00495 | 0.11873 | 0.00462 | 0.09142
[RO-RO] [DIR] OHL 400 kV Arefu-Sibiu Sud | N-1 OHL 220 kV Resita-Timisoara 1&2 | 0.08913 | 0.00124 | 0.04996 | 0 | 0.119 | 0.00082 | -0.00213 | -0.00066 | 0.00053 | 0.00047 | 0.10672 | 0.02662 | -0.00323 | 0.00238 | 0.07217 | 0.10515 | -0.00023 | -0.00625 | 0.00053 | 0.09372 | 0.07934 | 0.00968 | -0.00568 | 0.11507 | 0.00308 | 0.09365
[RO-RO] [DIR] OHL 400 kV Arefu-Sibiu Sud | N-1 OHL 220 kV Urechesti-Targu Jiu Nord | 0.08668 | 0.00119 | 0.04678 | 0 | 0.1192 | 0.00077 | -0.00199 | -0.00062 | 0.0005 | 0.00044 | 0.10541 | 0.0251 | -0.00282 | 0.00223 | 0.0689 | 0.1035 | -0.00021 | -0.0059 | 0.00049 | 0.09173 | 0.07124 | 0.00906 | -0.00528 | 0.11504 | 0.00392 | 0.09103
[RO-RO] [DIR] OHL 400 kV Arefu-Sibiu Sud | N-1 OHL 220 kV Paroseni-Targu Jiu Nord | 0.08668 | 0.00119 | 0.04678 | 0 | 0.1192 | 0.00077 | -0.00199 | -0.00062 | 0.0005 | 0.00044 | 0.10541 | 0.0251 | -0.00282 | 0.00223 | 0.0689 | 0.1035 | -0.00021 | -0.0059 | 0.00049 | 0.09173 | 0.07124 | 0.00906 | -0.00528 | 0.11504 | 0.00392 | 0.09103
[RO-RO] [DIR] OHL 400 kV Arefu-Sibiu Sud | N-1 TRA 400/220 kV AT3 Arad | 0.08251 | 0.00117 | 0.04498 | 0 | 0.11246 | 0.00075 | -0.00191 | -0.0006 | 0.00048 | 0.00043 | 0.09993 | 0.02412 | -0.00264 | 0.00216 | 0.0659 | 0.09824 | -0.00021 | -0.00574 | 0.00048 | 0.08706 | 0.06871 | 0.00876 | -0.00507 | 0.10856 | 0.00302 | 0.08668
[RO-RO] [DIR] OHL 400 kV Arefu-Sibiu Sud | N-1 TIE 400 kV Resita-Pancevo c2 | 0.08065 | 0.00117 | 0.04361 | 0 | 0.11058 | 0.00073 | -0.00186 | -0.00059 | 0.00047 | 0.00042 | 0.098 | 0.02346 | -0.00238 | 0.0021 | 0.06413 | 0.09628 | -0.0002 | -0.00566 | 0.00047 | 0.08497 | 0.06595 | 0.00855 | -0.00489 | 0.10669 | 0.00282 | 0.0847
[RO-RO] [DIR] OHL 400 kV Tantareni-Urechesti | BC | 0.05256 | -0.00094 | 0.00373 | 0 | 0.10965 | -0.00012 | -3e-05 | 0.00011 | -7e-05 | -6e-05 | 0.08351 | 0.00303 | -0.00354 | -0.00026 | 0.02516 | 0.07872 | 4e-05 | 0.00216 | -7e-05 | -0.03196 | -0.05656 | -0.00171 | -0.00037 | 0.10211 | 0.01627 | 0.0553
[RO-RO] [DIR] OHL 400 kV Tantareni-Urechesti | N-1 TIE 400 kV Portile de Fier-Djerdap | 0.05213 | -0.0007 | 0.00749 | 0 | 0.10133 | -3e-05 | -0.0002 | 4e-05 | -1e-05 | -1e-05 | 0.07953 | 0.00486 | -0.00334 | -2e-05 | 0.02754 | 0.0756 | 1e-05 | 0.00128 | -1e-05 | -0.04869 | -0.02621 | -0.00063 | -0.00079 | 0.09449 | 0.0123 | 0.05496
[RO-RO] [DIR] OHL 400 kV Tantareni-Urechesti | N-1 OHL 400 kV Portile de Fier-Urechesti | 0.03672 | 0.00023 | 0.0144 | 0 | 0.05161 | 0.00021 | -0.00056 | -0.00017 | 0.00014 | 0.00012 | 0.0479 | 0.00803 | -0.0013 | 0.00062 | 0.02558 | 0.04742 | -6e-05 | -0.00159 | 0.00014 | -0.07835 | 0.00826 | 0.00238 | -0.00144 | 0.04801 | -0.00448 | 0.03902
[RO-RO] [DIR] OHL 400 kV Tantareni-Urechesti | N-1 OHL 400 kV Slatina-Portile de Fier | 0.05961 | -0.00145 | -0.0004 | 0 | 0.1352 | -0.00025 | 0.00017 | 0.00023 | -0.00016 | -0.00014 | 0.09895 | 0.00108 | -0.00463 | -0.00062 | 0.0254 | 0.09222 | 7e-05 | 0.00378 | -0.00015 | -0.01755 | -0.0823 | -0.0034 | 0 | 0.12613 | 0.02625 | 0.06251
[RO-RO] [DIR] OHL 400 kV Tantareni-Urechesti | N-1 OHL 400 kV Domnesti-Urechesti | 0.04995 | -0.00135 | -0.00077 | 0 | 0.11643 | -0.00024 | 0.00016 | 0.00022 | -0.00014 | -0.00013 | 0.0836 | 0.00059 | -0.00429 | -0.00058 | 0.02102 | 0.07751 | 7e-05 | 0.00355 | -0.00014 | -0.01308 | -0.06927 | -0.00312 | -5e-05 | 0.10902 | 0.02609 | 0.05225
[RO-RO] [DIR] OHL 400 kV Tantareni-Urechesti | N-1 TRA 400/220 kV AT Urechesti | 0.04213 | -0.00102 | -0.00206 | 0 | 0.09595 | -0.0002 | 0.00022 | 0.00018 | -0.00013 | -0.00011 | 0.07106 | 1e-05 | -0.0029 | -0.00051 | 0.01671 | 0.06641 | 6e-05 | 0.00274 | -0.00012 | -0.04003 | -0.06752 | -0.00273 | 0.00031 | 0.08889 | 0.01565 | 0.04432
[RO-RO] [DIR] OHL 400 kV Tantareni-Urechesti | N-1 TIE 400 kV Resita-Pancevo c2 | 0.05302 | -0.00088 | 0.00501 | 0 | 0.10834 | -9e-05 | -9e-05 | 9e-05 | -5e-05 | -5e-05 | 0.08319 | 0.00366 | -0.00354 | -0.00019 | 0.02624 | 0.07859 | 3e-05 | 0.00192 | -5e-05 | -0.03538 | -0.05476 | -0.00139 | -0.00052 | 0.10095 | 0.01538 | 0.05581
[RO-RO] [DIR] OHL 400 kV Tantareni-Urechesti | N-1 TIE 400 kV Resita-Pancevo c1 | 0.05302 | -0.00088 | 0.00501 | 0 | 0.10834 | -9e-05 | -9e-05 | 9e-05 | -5e-05 | -5e-05 | 0.08319 | 0.00366 | -0.00354 | -0.00019 | 0.02624 | 0.07859 | 3e-05 | 0.00192 | -5e-05 | -0.03538 | -0.05476 | -0.00139 | -0.00052 | 0.10095 | 0.01538 | 0.05581
[RO-RO] [DIR] OHL 400 kV Portile de Fier-Urechesti | N-1 TIE 400 kV Resita-Pancevo c2 | -0.02588 | 0.0018 | 0.01555 | 0 | -0.09127 | 0.00049 | -0.00077 | -0.00043 | 0.00031 | 0.00028 | -0.05657 | 0.00726 | 0.00359 | 0.00132 | -0.00062 | -0.04991 | -0.00014 | -0.0057 | 0.00031 | -0.07013 | 0.10154 | 0.00615 | -0.00153 | -0.08517 | -0.03214 | -0.02664
[RO-RO] [DIR] OHL 400 kV Slatina-Portile de Fier | N-1 TIE 400 kV Resita-Pancevo c2 | 0.01823 | -0.00126 | -0.00949 | 0 | 0.06379 | -0.00033 | 0.00047 | 0.00028 | -0.0002 | -0.00018 | 0.0389 | -0.00447 | -0.00277 | -0.00086 | 0.00145 | 0.03415 | 9e-05 | 0.00392 | -0.0002 | 0.03388 | -0.06389 | -0.00404 | 0.00083 | 0.05999 | 0.02463 | 0.01867
[RO-RO] [DIR] OHL 400 kV Medgidia Sud - Stupina | N-1 OHL 400 kV Isaccea - Rahman | 0.0617 | 0.00227 | 0.03382 | 0 | 0.10945 | 0.00076 | -0.00126 | -0.00065 | 0.00048 | 0.00043 | 0.0792 | 0.01942 | 0.00316 | 0.00207 | 0.04843 | 0.07396 | -0.00022 | -0.0085 | 0.00048 | 0.03873 | 0.0411 | 0.00866 | -0.00226 | 0.10863 | -0.06656 | 0.0631
[RO-RO] [DIR] OHL 400 kV Medgidia Sud - Stupina | N-1 OHL 400 kV Gura Ialomitei - Bucuresti Sud | 0.04406 | 0.00162 | 0.02415 | 0 | 0.07816 | 0.00054 | -0.0009 | -0.00046 | 0.00034 | 0.00031 | 0.05656 | 0.01387 | 0.00226 | 0.00148 | 0.03459 | 0.05281 | -0.00015 | -0.00607 | 0.00034 | 0.02766 | 0.02935 | 0.00619 | -0.00162 | 0.07758 | -0.04753 | 0.04506
[RO-RO] [DIR] OHL 400 kV Medgidia Sud - Stupina | N-1 OHL 400 kV Cernavodă - Medgidia Sud | 0.06076 | 0.00167 | 0.02964 | 0 | 0.12317 | 0.00062 | -0.00111 | -0.00052 | 0.00039 | 0.00035 | 0.08228 | 0.01701 | 0.00166 | 0.0017 | 0.04527 | 0.07501 | -0.00017 | -0.00655 | 0.00039 | 0.00514 | 0.02927 | 0.007 | -0.00219 | 0.12271 | -0.04664 | 0.06158
[RO-RO] [DIR] OHL 400 kV Medgidia Sud - Rahman | N-1 OHL 400 kV Gura Ialomitei - Bucuresti Sud | -0.04154 | -0.00153 | -0.02277 | 0 | -0.07369 | -0.00051 | 0.00085 | 0.00044 | -0.00032 | -0.00029 | -0.05333 | -0.01307 | -0.00213 | -0.0014 | -0.03261 | -0.0498 | 0.00015 | 0.00572 | -0.00032 | -0.02608 | -0.02767 | -0.00583 | 0.00152 | -0.07314 | 0.04482 | -0.04249
[RO-RO] [DIR] OHL 400 kV Medgidia Sud - Rahman | N-1 OHL 400 kV Cernavodă - Medgidia Sud | -0.05729 | -0.00157 | -0.02794 | 0 | -0.11613 | -0.00058 | 0.00105 | 0.00049 | -0.00037 | -0.00033 | -0.07758 | -0.01604 | -0.00157 | -0.0016 | -0.04269 | -0.07072 | 0.00016 | 0.00617 | -0.00037 | -0.00485 | -0.0276 | -0.0066 | 0.00206 | -0.1157 | 0.04398 | -0.05806
[RO-RO] [DIR] OHL 400 kV Medgidia Sud- Cernavoda | BC | 0.04884 | 0.00014 | 0.01604 | 0 | 0.13161 | 0.00022 | -0.00062 | -0.00017 | 0.00014 | 0.00012 | 0.07521 | 0.00919 | -0.00174 | 0.00064 | 0.03125 | 0.0649 | -6e-05 | -0.00139 | 0.00014 | -0.06585 | -0.00023 | 0.00238 | -0.00167 | 0.13199 | 0.0026 | 0.04831
[RO-RO] [DIR] OHL 400 kV Medgidia Sud- Cernavoda | N-1 OHL 400 kV Isaccea - Tulcea Vest | 0.03738 | -0.00035 | 0.00928 | 0 | 0.11326 | 6e-05 | -0.00037 | -3e-05 | 4e-05 | 4e-05 | 0.06105 | 0.00531 | -0.00251 | 0.00021 | 0.02194 | 0.05144 | -1e-05 | 0.00043 | 4e-05 | -0.07733 | -0.00932 | 0.00057 | -0.00125 | 0.11384 | 0.01742 | 0.03652
[RO-RO] [DIR] OHL 400 kV Medgidia Sud- Cernavoda | N-1 OHL 400 kV Lacu Sarat - Gura Ialomitei | 0.03127 | -0.00044 | 0.00634 | 0 | 0.10111 | 1e-05 | -0.00025 | 1e-05 | 1e-05 | 1e-05 | 0.05283 | 0.00369 | -0.0024 | 7e-05 | 0.01737 | 0.04391 | 0 | 0.00084 | 1e-05 | -0.07871 | -0.01277 | -1e-05 | -0.00094 | 0.10174 | 0.01785 | 0.0303
[RO-RO] [DIR] OHL 400 kV Medgidia Sud- Cernavoda | N-1 OHL 400 kV Tulcea Vest - Tariverde | 0.03892 | -0.00029 | 0.01015 | 0 | 0.11588 | 8e-05 | -0.00041 | -5e-05 | 5e-05 | 5e-05 | 0.06299 | 0.00581 | -0.00242 | 0.00027 | 0.02316 | 0.05327 | -2e-05 | 0.0002 | 5e-05 | -0.07611 | -0.00821 | 0.0008 | -0.0013 | 0.11644 | 0.01562 | 0.0381
[RO-RO] [DIR] OHL 400 kV Medgidia Sud- Cernavoda | N-1 OHL 400 kV Gutinas – Smardan | 0.04884 | 0.00014 | 0.01604 | 0 | 0.1316 | 0.00022 | -0.00062 | -0.00017 | 0.00014 | 0.00012 | 0.07521 | 0.00919 | -0.00174 | 0.00064 | 0.03125 | 0.0649 | -6e-05 | -0.00139 | 0.00014 | -0.06585 | -0.00023 | 0.00238 | -0.00167 | 0.13198 | 0.00259 | 0.04831
[RO-RO] [DIR] OHL 400 kV Medgidia Sud- Cernavoda | N-1 OHL 400 kV Isaccea - Rahman | 0.06733 | 0.00082 | 0.02618 | 0 | 0.16441 | 0.00044 | -0.001 | -0.00037 | 0.00029 | 0.00025 | 0.09895 | 0.01501 | -0.00079 | 0.00127 | 0.04577 | 0.08707 | -0.00012 | -0.00394 | 0.00028 | -0.05424 | 0.01209 | 0.00498 | -0.00235 | 0.16455 | -0.01735 | 0.06723
[RO-RO] [DIR] OHL 400 kV Medgidia Sud- Cernavoda | N-1 OHL 400 kV Isaccea - Stupina | 0.06894 | 0.00088 | 0.02706 | 0 | 0.16727 | 0.00046 | -0.00103 | -0.00038 | 0.0003 | 0.00026 | 0.10102 | 0.01552 | -0.00071 | 0.00132 | 0.04703 | 0.089 | -0.00013 | -0.00416 | 0.00029 | -0.05323 | 0.01316 | 0.0052 | -0.00241 | 0.16738 | -0.01909 | 0.06887
[RO-RO] [DIR] OHL 400 kV Medgidia Sud- Cernavoda | N-1 TIE 400 kV MEDGIDIA SUD - VARNA | 0.03659 | -0.00016 | 0.01029 | 0 | 0.10587 | 0.0001 | -0.00041 | -7e-05 | 7e-05 | 6e-05 | 0.05836 | 0.00589 | -0.00198 | 0.00032 | 0.02227 | 0.04965 | -3e-05 | -0.00018 | 7e-05 | -0.06489 | -0.00545 | 0.00106 | -0.00123 | 0.10629 | 0.01085 | 0.03593
[RO-RO] [DIR] OHL 400 kV Medgidia Sud- Cernavoda | N-1 TIE 400 kV DOBRUDJA- MEDGIDIA SUD | 0.03726 | -0.00014 | 0.0106 | 0 | 0.10723 | 0.00011 | -0.00042 | -8e-05 | 7e-05 | 6e-05 | 0.05929 | 0.00607 | -0.00197 | 0.00034 | 0.02276 | 0.05048 | -3e-05 | -0.00025 | 7e-05 | -0.06494 | -0.00516 | 0.00113 | -0.00126 | 0.10771 | 0.0104 | 0.03661
[RO-RO] [DIR] OHL 400 kV Medgidia Sud- Cernavoda | N-1 OHL 400 kV Constanta Nord- Cernavoda | 0.03637 | -0.00043 | 0.00844 | 0 | 0.11269 | 3e-05 | -0.00034 | -1e-05 | 3e-05 | 2e-05 | 0.06009 | 0.00483 | -0.00268 | 0.00015 | 0.02096 | 0.05041 | -1e-05 | 0.00071 | 3e-05 | -0.08054 | -0.01086 | 0.00031 | -0.00121 | 0.1133 | 0.01998 | 0.03545
[RO-RO] [DIR] OHL 400 kV Medgidia Sud- Cernavoda | N-1 OHL 400 kV Cernavoda - Pelicanu | 0.04762 | 0.0009 | 0.021 | 0 | 0.10556 | 0.00039 | -0.0008 | -0.00033 | 0.00025 | 0.00022 | 0.06701 | 0.01199 | 0.0002 | 0.00111 | 0.03404 | 0.06007 | -0.00011 | -0.00383 | 0.00025 | -0.01608 | 0.0167 | 0.00447 | -0.00177 | 0.10541 | -0.02162 | 0.04795
[RO-RO] [DIR] OHL 400 kV Medgidia Sud- Cernavoda | N-1 OHL 400 kV Pelicanu - Bucuresti Sud | 0.04788 | 0.00098 | 0.02168 | 0 | 0.10374 | 0.00042 | -0.00083 | -0.00035 | 0.00026 | 0.00024 | 0.0667 | 0.01237 | 0.00037 | 0.00116 | 0.03461 | 0.06006 | -0.00012 | -0.00409 | 0.00026 | -0.01185 | 0.01863 | 0.00471 | -0.0018 | 0.10353 | -0.02398 | 0.0483
[RO-RO] [DIR] OHL 400 kV Medgidia Sud- Cernavoda | N-1 OHL 400 kV Gura Ialomitei - Bucuresti Sud | 0.04884 | 0.00014 | 0.01604 | 0 | 0.13161 | 0.00022 | -0.00062 | -0.00017 | 0.00014 | 0.00012 | 0.07521 | 0.00919 | -0.00174 | 0.00064 | 0.03125 | 0.0649 | -6e-05 | -0.00139 | 0.00014 | -0.06585 | -0.00023 | 0.00238 | -0.00167 | 0.13199 | 0.0026 | 0.04831
[RO-RO] [DIR] OHL 400 kV Medgidia Sud- Cernavoda | N-1 OHL 400 kV Medgidia Sud - Stupina | 0.06894 | 0.00088 | 0.02706 | 0 | 0.16727 | 0.00046 | -0.00103 | -0.00038 | 0.0003 | 0.00026 | 0.10102 | 0.01552 | -0.00071 | 0.00132 | 0.04703 | 0.089 | -0.00013 | -0.00416 | 0.00029 | -0.05323 | 0.01316 | 0.0052 | -0.00241 | 0.16738 | -0.01909 | 0.06887
[RO-RO] [DIR] OHL 400 kV Medgidia Sud- Cernavoda | N-1 OHL 400 kV Medgidia Sud - Rahman | 0.06733 | 0.00082 | 0.02618 | 0 | 0.16441 | 0.00044 | -0.001 | -0.00037 | 0.00029 | 0.00025 | 0.09895 | 0.01501 | -0.00079 | 0.00127 | 0.04577 | 0.08707 | -0.00012 | -0.00394 | 0.00028 | -0.05424 | 0.01209 | 0.00498 | -0.00235 | 0.16455 | -0.01735 | 0.06723
[RO-RO] [DIR] OHL 400 kV Medgidia Sud- Cernavoda | N-1 TIE 400 kV Isaccea - Vulcanesti | 0.05325 | 0.00038 | 0.01878 | 0 | 0.13821 | 0.00029 | -0.00072 | -0.00023 | 0.00018 | 0.00016 | 0.08053 | 0.01079 | -0.00129 | 0.00083 | 0.03491 | 0.07001 | -8e-05 | -0.00224 | 0.00018 | -0.06063 | 0.00347 | 0.00317 | -0.00181 | 0.1385 | -0.00529 | 0.05286
[RO-RO] [DIR] OHL 400 kV Cernavoda - Pelicanu | BC | -0.00225 | 0.0014 | 0.00915 | 0 | -0.04801 | 0.00033 | -0.00033 | -0.00029 | 0.00021 | 0.00018 | -0.01513 | 0.00516 | 0.00356 | 0.00085 | 0.00515 | -0.0089 | -0.0001 | -0.0045 | 0.0002 | 0.09176 | 0.0312 | 0.00385 | -0.00017 | -0.04899 | -0.04465 | -0.00067
[RO-RO] [DIR] OHL 400 kV Cernavoda - Pelicanu | N-1 OHL 400 kV Isaccea - Tulcea Vest | -0.00368 | 0.00134 | 0.00831 | 0 | -0.0503 | 0.00031 | -0.0003 | -0.00028 | 0.00019 | 0.00017 | -0.01689 | 0.00468 | 0.00346 | 0.0008 | 0.00399 | -0.01058 | -9e-05 | -0.00427 | 0.00019 | 0.09033 | 0.03007 | 0.00362 | -0.00012 | -0.05125 | -0.04281 | -0.00214
[RO-RO] [DIR] OHL 400 kV Cernavoda - Pelicanu | N-1 OHL 400 kV Lacu Sarat - Gura Ialomitei | -0.00482 | 0.00132 | 0.00773 | 0 | -0.05248 | 0.0003 | -0.00028 | -0.00027 | 0.00019 | 0.00017 | -0.0184 | 0.00435 | 0.00346 | 0.00077 | 0.00312 | -0.01197 | -9e-05 | -0.00417 | 0.00018 | 0.08988 | 0.02937 | 0.0035 | -6e-05 | -0.05342 | -0.04242 | -0.00331
[RO-RO] [DIR] OHL 400 kV Cernavoda - Pelicanu | N-1 OHL 400 kV Tulcea Vest - Tariverde | -0.00338 | 0.00135 | 0.00848 | 0 | -0.04981 | 0.00031 | -0.00031 | -0.00028 | 0.0002 | 0.00017 | -0.01652 | 0.00477 | 0.00348 | 0.00081 | 0.00423 | -0.01023 | -9e-05 | -0.00431 | 0.00019 | 0.09058 | 0.03029 | 0.00367 | -0.00013 | -0.05077 | -0.04316 | -0.00184
[RO-RO] [DIR] OHL 400 kV Cernavoda - Pelicanu | N-1 OHL 400 kV Tariverde - Constanta Nord | -0.00338 | 0.00135 | 0.00848 | 0 | -0.04981 | 0.00031 | -0.00031 | -0.00028 | 0.0002 | 0.00017 | -0.01652 | 0.00477 | 0.00348 | 0.00081 | 0.00423 | -0.01023 | -9e-05 | -0.00431 | 0.00019 | 0.09058 | 0.03029 | 0.00367 | -0.00013 | -0.05077 | -0.04316 | -0.00184
[RO-RO] [DIR] OHL 400 kV Cernavoda - Pelicanu | N-1 OHL 400 kV Constanta Nord- Cernavoda | -0.00336 | 0.00135 | 0.00847 | 0 | -0.04971 | 0.00031 | -0.00031 | -0.00028 | 0.00019 | 0.00017 | -0.01648 | 0.00477 | 0.00348 | 0.00081 | 0.00423 | -0.0102 | -9e-05 | -0.00431 | 0.00019 | 0.09044 | 0.03025 | 0.00366 | -0.00013 | -0.05066 | -0.0431 | -0.00182
[RO-RO] [DIR] OHL 400 kV Cernavoda - Pelicanu | N-1 OHL 400 kV Gura Ialomitei - Bucuresti Sud | -0.00225 | 0.0014 | 0.00915 | 0 | -0.04801 | 0.00033 | -0.00033 | -0.00029 | 0.00021 | 0.00018 | -0.01513 | 0.00516 | 0.00356 | 0.00085 | 0.00515 | -0.0089 | -0.0001 | -0.0045 | 0.0002 | 0.09176 | 0.0312 | 0.00385 | -0.00017 | -0.04899 | -0.04465 | -0.00067
[RO-RO] [DIR] OHL 400 kV Cernavoda - Pelicanu | N-1 OHL 400 kV Gutinas – Smardan | -0.00673 | 0.00161 | 0.00805 | 0 | -0.0608 | 0.00035 | -0.00027 | -0.00031 | 0.00021 | 0.00019 | -0.02226 | 0.00468 | 0.00444 | 0.00088 | 0.00245 | -0.015 | -0.0001 | -0.00504 | 0.00021 | 0.09783 | 0.031 | 0.00402 | 0.00017 | -0.06182 | -0.05558 | -0.00512
[RO-RO] [DIR] OHL 400 kV Cernavoda - Pelicanu | N-1 OHL 400 kV Brasov – Gutinas | -0.00464 | 0.00163 | 0.00915 | 0 | -0.05742 | 0.00036 | -0.00031 | -0.00033 | 0.00023 | 0.0002 | -0.01961 | 0.00527 | 0.0044 | 0.00093 | 0.00407 | -0.01248 | -0.00011 | -0.00517 | 0.00022 | 0.09631 | 0.03248 | 0.00423 | 3e-05 | -0.0585 | -0.05457 | -0.00295
[RO-RO] [DIR] OHL 400 kV Pelicanu - Bucuresti Sud | BC | -0.00165 | 0.00145 | 0.00971 | 0 | -0.04793 | 0.00034 | -0.00036 | -0.00031 | 0.00021 | 0.00019 | -0.01463 | 0.00547 | 0.00363 | 0.00089 | 0.00578 | -0.00833 | -0.0001 | -0.00465 | 0.00021 | 0.09287 | 0.03244 | 0.00401 | -0.00021 | -0.04893 | -0.04572 | -2e-05
[RO-RO] [DIR] OHL 400 kV Pelicanu - Bucuresti Sud | N-1 OHL 400 kV Isaccea - Tulcea Vest | -0.00303 | 0.00139 | 0.00889 | 0 | -0.05014 | 0.00032 | -0.00033 | -0.00029 | 0.0002 | 0.00018 | -0.01634 | 0.005 | 0.00354 | 0.00084 | 0.00466 | -0.00995 | -9e-05 | -0.00443 | 0.0002 | 0.09149 | 0.03134 | 0.00379 | -0.00016 | -0.05112 | -0.04393 | -0.00145
[RO-RO] [DIR] OHL 400 kV Pelicanu - Bucuresti Sud | N-1 OHL 400 kV Lacu Sarat - Gura Ialomitei | -0.00408 | 0.00136 | 0.00836 | 0 | -0.05215 | 0.00031 | -0.0003 | -0.00028 | 0.0002 | 0.00017 | -0.01773 | 0.00471 | 0.00354 | 0.00081 | 0.00386 | -0.01123 | -9e-05 | -0.00434 | 0.00019 | 0.09109 | 0.0307 | 0.00368 | -0.00011 | -0.05312 | -0.0436 | -0.00252
[RO-RO] [DIR] OHL 400 kV Pelicanu - Bucuresti Sud | N-1 OHL 400 kV Tulcea Vest - Tariverde | -0.00275 | 0.0014 | 0.00906 | 0 | -0.04967 | 0.00033 | -0.00033 | -0.00029 | 0.0002 | 0.00018 | -0.01599 | 0.00509 | 0.00355 | 0.00085 | 0.00488 | -0.00961 | -9e-05 | -0.00447 | 0.0002 | 0.09173 | 0.03155 | 0.00383 | -0.00017 | -0.05066 | -0.04427 | -0.00116
[RO-RO] [DIR] OHL 400 kV Pelicanu - Bucuresti Sud | N-1 OHL 400 kV Tariverde - Constanta Nord | -0.00275 | 0.0014 | 0.00906 | 0 | -0.04967 | 0.00033 | -0.00033 | -0.00029 | 0.0002 | 0.00018 | -0.01599 | 0.00509 | 0.00355 | 0.00085 | 0.00488 | -0.00961 | -9e-05 | -0.00447 | 0.0002 | 0.09173 | 0.03155 | 0.00383 | -0.00017 | -0.05066 | -0.04427 | -0.00116
[RO-RO] [DIR] OHL 400 kV Pelicanu - Bucuresti Sud | N-1 OHL 400 kV Constanta Nord- Cernavoda | -0.00273 | 0.00139 | 0.00905 | 0 | -0.04957 | 0.00033 | -0.00033 | -0.00029 | 0.0002 | 0.00018 | -0.01595 | 0.00509 | 0.00355 | 0.00085 | 0.00489 | -0.00959 | -9e-05 | -0.00447 | 0.0002 | 0.0916 | 0.03151 | 0.00383 | -0.00017 | -0.05056 | -0.0442 | -0.00114
[RO-RO] [DIR] OHL 400 kV Pelicanu - Bucuresti Sud | N-1 OHL 400 kV Gura Ialomitei - Bucuresti Sud | -0.00165 | 0.00145 | 0.00971 | 0 | -0.04793 | 0.00034 | -0.00036 | -0.00031 | 0.00021 | 0.00019 | -0.01463 | 0.00547 | 0.00363 | 0.00089 | 0.00578 | -0.00833 | -0.0001 | -0.00465 | 0.00021 | 0.09287 | 0.03244 | 0.00401 | -0.00021 | -0.04893 | -0.04572 | -2e-05
[RO-RO] [DIR] OHL 400 kV Pelicanu - Bucuresti Sud | N-1 OHL 400 kV Gutinas – Smardan | -0.00615 | 0.00165 | 0.00861 | 0 | -0.06078 | 0.00036 | -0.00029 | -0.00032 | 0.00022 | 0.0002 | -0.0218 | 0.00498 | 0.00452 | 0.00092 | 0.00306 | -0.01446 | -0.0001 | -0.0052 | 0.00022 | 0.09897 | 0.03223 | 0.00418 | 0.00013 | -0.06182 | -0.05669 | -0.00449
[RO-RO] [DIR] OHL 400 kV Pelicanu - Bucuresti Sud | N-1 OHL 400 kV Brasov – Gutinas | -0.00412 | 0.00169 | 0.0097 | 0 | -0.05763 | 0.00038 | -0.00034 | -0.00034 | 0.00024 | 0.00021 | -0.01926 | 0.00558 | 0.0045 | 0.00097 | 0.00467 | -0.01202 | -0.00011 | -0.00535 | 0.00023 | 0.09757 | 0.03375 | 0.0044 | 0 | -0.05874 | -0.05595 | -0.00237
[RO-RO] [DIR] OHL 400 kV Gura Ialomitei - Bucuresti Sud | BC | 0 | 0 | 0 |  | 0 | 0 |  | 0 | 0 | 0 | 0 | 0 |  |  | 0 | 0 | 0 |  | 0 | 0 | 0 | 0 | 0 | 0 |  | 0
[RO-RO] [DIR] OHL 400 kV Gura Ialomitei - Bucuresti Sud | N-1 OHL 400 kV Isaccea - Tulcea Vest | 0 | 0 | 0 |  | 0 | 0 |  | 0 | 0 | 0 | 0 | 0 |  |  | 0 | 0 | 0 |  | 0 | 0 | 0 | 0 | 0 | 0 |  | 0
[RO-RO] [DIR] OHL 400 kV Gura Ialomitei - Bucuresti Sud | N-1 OHL 400 kV Lacu Sarat - Gura Ialomitei | 0 | 0 | 0 |  | 0 | 0 |  | 0 | 0 | 0 | 0 | 0 |  |  | 0 | 0 | 0 |  | 0 | 0 | 0 | 0 | 0 | 0 |  | 0
[RO-RO] [DIR] OHL 400 kV Gura Ialomitei - Bucuresti Sud | N-1 OHL 400 kV Tulcea Vest - Tariverde | 0 | 0 | 0 |  | 0 | 0 |  | 0 | 0 | 0 | 0 | 0 |  |  | 0 | 0 | 0 |  | 0 | 0 | 0 | 0 | 0 | 0 |  | 0
[RO-RO] [DIR] OHL 400 kV Gura Ialomitei - Bucuresti Sud | N-1 OHL 400 kV Tariverde - Constanta Nord | 0 | 0 | 0 |  | 0 | 0 |  | 0 | 0 | 0 | 0 | 0 |  |  | 0 | 0 | 0 |  | 0 | 0 | 0 | 0 | 0 | 0 |  | 0
[RO-RO] [DIR] OHL 400 kV Gura Ialomitei - Bucuresti Sud | N-1 OHL 400 kV Constanta Nord- Cernavoda | 0 | 0 | 0 |  | 0 | 0 |  | 0 | 0 | 0 | 0 | 0 |  |  | 0 | 0 | 0 |  | 0 | 0 | 0 | 0 | 0 | 0 |  | 0
[RO-RO] [DIR] OHL 400 kV Gura Ialomitei - Bucuresti Sud | N-1 OHL 400 kV Cernavoda - Pelicanu | 0 | 0 | 0 |  | 0 | 0 |  | 0 | 0 | 0 | 0 | 0 |  |  | 0 | 0 | 0 |  | 0 | 0 | 0 | 0 | 0 | 0 |  | 0
[RO-RO] [DIR] OHL 400 kV Gura Ialomitei - Bucuresti Sud | N-1 OHL 400 kV Gutinas – Smardan | 0 | 0 | 0 |  | 0 | 0 |  | 0 | 0 | 0 | 0 | 0 |  |  | 0 | 0 | 0 |  | 0 | 0 | 0 | 0 | 0 | 0 |  | 0
[RO-RO] [DIR] OHL 400 kV Gura Ialomitei - Bucuresti Sud | N-1 OHL 400 kV Brasov – Gutinas | 0 | 0 | 0 |  | 0 | 0 |  | 0 | 0 | 0 | 0 | 0 |  |  | 0 | 0 | 0 |  | 0 | 0 | 0 | 0 | 0 | 0 |  | 0
[RO-RO] [DIR] OHL 400 kV Gutinas - Smardan | BC | -0.0195 | 0.00088 | -0.00477 | 0 | -0.05564 | 7e-05 | 0.0003 | -8e-05 | 4e-05 | 3e-05 | -0.03103 | -0.0021 | 0.00383 | 0.00012 | -0.01177 | -0.02655 | -2e-05 | -0.00238 | 4e-05 | 0.02642 | -0.00091 | 0.00073 | 0.00148 | -0.05581 | -0.04754 | -0.01934
[RO-RO] [DIR] OHL 400 kV Gutinas - Smardan | N-1 OHL 400 kV Isaccea - Tulcea Vest | -0.01829 | 0.00094 | -0.00405 | 0 | -0.0537 | 9e-05 | 0.00027 | -0.0001 | 5e-05 | 4e-05 | -0.02953 | -0.00169 | 0.00392 | 0.00016 | -0.01078 | -0.02513 | -3e-05 | -0.00257 | 5e-05 | 0.02764 | 5e-05 | 0.00093 | 0.00144 | -0.05389 | -0.04911 | -0.01809
[RO-RO] [DIR] OHL 400 kV Gutinas - Smardan | N-1 OHL 400 kV Lacu Sarat - Gura Ialomitei | -0.01661 | 0.00098 | -0.00317 | 0 | -0.05062 | 0.00011 | 0.00024 | -0.00011 | 6e-05 | 5e-05 | -0.02735 | -0.00119 | 0.00394 | 0.00021 | -0.00949 | -0.0231 | -3e-05 | -0.00275 | 6e-05 | 0.02854 | 0.00115 | 0.00113 | 0.00136 | -0.05083 | -0.05005 | -0.01637
[RO-RO] [DIR] OHL 400 kV Gutinas - Smardan | N-1 OHL 400 kV Tulcea Vest - Tariverde | -0.01857 | 0.00093 | -0.00421 | 0 | -0.05416 | 8e-05 | 0.00028 | -9e-05 | 5e-05 | 4e-05 | -0.02989 | -0.00178 | 0.0039 | 0.00015 | -0.01101 | -0.02546 | -3e-05 | -0.00253 | 5e-05 | 0.02738 | -0.00016 | 0.00088 | 0.00145 | -0.05436 | -0.04877 | -0.01838
[RO-RO] [DIR] OHL 400 kV Gutinas - Smardan | N-1 OHL 400 kV Tariverde - Constanta Nord | -0.01857 | 0.00093 | -0.00421 | 0 | -0.05416 | 8e-05 | 0.00028 | -9e-05 | 5e-05 | 4e-05 | -0.02989 | -0.00178 | 0.0039 | 0.00015 | -0.01101 | -0.02546 | -3e-05 | -0.00253 | 5e-05 | 0.02738 | -0.00016 | 0.00088 | 0.00145 | -0.05436 | -0.04877 | -0.01838
[RO-RO] [DIR] OHL 400 kV Gutinas - Smardan | N-1 OHL 400 kV Constanta Nord- Cernavoda | -0.0187 | 0.00092 | -0.00428 | 0 | -0.05443 | 8e-05 | 0.00028 | -9e-05 | 5e-05 | 4e-05 | -0.03006 | -0.00182 | 0.00389 | 0.00015 | -0.01111 | -0.02562 | -3e-05 | -0.00251 | 5e-05 | 0.02736 | -0.00023 | 0.00087 | 0.00145 | -0.05462 | -0.04866 | -0.01851
[RO-RO] [DIR] OHL 400 kV Gutinas - Smardan | N-1 OHL 400 kV Cernavoda - Pelicanu | -0.01996 | 0.00117 | -0.00291 | 0 | -0.06536 | 0.00014 | 0.00023 | -0.00014 | 8e-05 | 7e-05 | -0.0341 | -0.00105 | 0.00455 | 0.00029 | -0.01073 | -0.02835 | -4e-05 | -0.00329 | 8e-05 | 0.045 | 0.00541 | 0.00151 | 0.00145 | -0.06574 | -0.05659 | -0.01947
[RO-RO] [DIR] OHL 400 kV Gutinas - Smardan | N-1 OHL 400 kV Gura Ialomitei - Bucuresti Sud | -0.0195 | 0.00088 | -0.00477 | 0 | -0.05564 | 7e-05 | 0.0003 | -8e-05 | 4e-05 | 3e-05 | -0.03103 | -0.0021 | 0.00383 | 0.00012 | -0.01177 | -0.02655 | -2e-05 | -0.00238 | 4e-05 | 0.02642 | -0.00091 | 0.00073 | 0.00148 | -0.05581 | -0.04754 | -0.01934
[RO-RO] [DIR] OHL 400 kV Gutinas - Smardan | N-1 OHL 400 kV Bucuresti Sud - Domnesti | -0.01987 | 0.00091 | -0.00473 | 0 | -0.05717 | 8e-05 | 0.0003 | -9e-05 | 4e-05 | 4e-05 | -0.03177 | -0.00207 | 0.00392 | 0.00013 | -0.01191 | -0.02713 | -2e-05 | -0.00246 | 4e-05 | 0.03232 | -0.00046 | 0.00079 | 0.0015 | -0.05736 | -0.04856 | -0.01969
[RO-RO] [DIR] OHL 400 kV Gutinas - Smardan | N-1 OHL 400 kV Brasov – Gutinas | -0.01254 | 0.00021 | -0.00475 | 0 | -0.02826 | -3e-05 | 0.00024 | 2e-05 | -2e-05 | -2e-05 | -0.01797 | -0.00242 | 0.00139 | -0.00012 | -0.00863 | -0.01614 | 1e-05 | -0.00041 | -2e-05 | 0.01318 | -0.00462 | -0.00039 | 0.00088 | -0.02813 | -0.01867 | -0.01271
[RO-RO] [DIR] OHL 400 kV Gutinas - Smardan | N-1 TIE 400 kV Isaccea - Vulcanesti | -0.05126 | -0.00083 | -0.02452 | 0 | -0.10318 | -0.00043 | 0.001 | 0.00036 | -0.00028 | -0.00025 | -0.06931 | -0.01361 | 0.0006 | -0.00123 | -0.03814 | -0.06332 | 0.00012 | 0.00374 | -0.00027 | -0.01115 | -0.02758 | -0.00498 | 0.00244 | -0.10275 | 0.00926 | -0.05209
[RO-RO] [DIR] OHL 400 kV Lacu Sarat - Gura Ialomitei | N-1 OHL 400 kV Gura Ialomitei - Bucuresti Sud | 0.02693 | 0.00089 | 0.01486 | 0 | 0.04674 | 0.00032 | -0.00057 | -0.00027 | 0.0002 | 0.00018 | 0.0343 | 0.00843 | 0.00101 | 0.00088 | 0.02126 | 0.03216 | -9e-05 | -0.00342 | 0.0002 | 0.0197 | 0.01922 | 0.00366 | -0.00112 | 0.04635 | -0.02336 | 0.0276
[RO-RO] [DIR] OHL 400 kV Isaccea - Tulcea Vest | N-1 OHL 400 kV Gura Ialomitei - Bucuresti Sud | 0.02233 | 0.00096 | 0.01317 | 0 | 0.03573 | 0.00031 | -0.00049 | -0.00027 | 0.0002 | 0.00017 | 0.02759 | 0.00756 | 0.00151 | 0.00084 | 0.01814 | 0.02622 | -9e-05 | -0.00354 | 0.00019 | 0.02236 | 0.01771 | 0.00352 | -0.00083 | 0.03534 | -0.02887 | 0.02298
[RO-RO] [DIR] OHL 400 kV Smardan - Isaccea c1 | BC | 0 | 0 | 0 |  | 0 | 0 |  | 0 | 0 | 0 | 0 | 0 |  |  | 0 | 0 | 0 |  | 0 | 0 | 0 | 0 | 0 | 0 |  | 0
[RO-RO] [DIR] OHL 400 kV Smardan - Isaccea c1 | N-1 OHL 400 kV Lacu Sarat - Isaccea | 0 | 0 | 0 |  | 0 | 0 |  | 0 | 0 | 0 | 0 | 0 |  |  | 0 | 0 | 0 |  | 0 | 0 | 0 | 0 | 0 | 0 |  | 0
[RO-RO] [DIR] OHL 400 kV Smardan - Isaccea c2 | BC | -0.00218 | 0.0011 | 0.00348 | 0 | -0.02097 | 0.00021 | -5e-05 | -0.00019 | 0.00013 | 0.00011 | -0.00765 | 0.00242 | 0.00339 | 0.00051 | 0.00113 | -0.00517 | -6e-05 | -0.00344 | 0.00013 | 0.03208 | 0.00885 | 0.00231 | 0.00058 | -0.0213 | -0.04712 | -0.00171
[RO-RO] [DIR] OHL 400 kV Smardan - Isaccea c2 | N-1 OHL 400 kV Lacu Sarat - Isaccea | 0.00275 | 0.00169 | 0.00794 | 0 | -0.01881 | 0.00035 | -0.00019 | -0.00032 | 0.00022 | 0.00019 | -0.00318 | 0.00511 | 0.00483 | 0.00088 | 0.00609 | -0.00022 | -0.0001 | -0.00541 | 0.00021 | 0.04861 | 0.01628 | 0.00393 | 0.00055 | -0.01935 | -0.06908 | 0.00354
[RO-RO] [DIR] OHL 400 kV Cernavoda - Gura Ialomitei c1 | N-1 OHL 400 kV Gura Ialomitei - Bucuresti Sud | -0.02693 | -0.00089 | -0.01486 | 0 | -0.04674 | -0.00032 | 0.00057 | 0.00027 | -0.0002 | -0.00018 | -0.0343 | -0.00843 | -0.00101 | -0.00088 | -0.02126 | -0.03216 | 9e-05 | 0.00342 | -0.0002 | -0.0197 | -0.01922 | -0.00366 | 0.00112 | -0.04635 | 0.02336 | -0.0276
[RO-RO] [DIR] OHL 400 kV Cernavoda - Gura Ialomitei c2 | BC | 0 | 0 | 0 |  | 0 | 0 |  | 0 | 0 | 0 | 0 | 0 |  |  | 0 | 0 | 0 |  | 0 | 0 | 0 | 0 | 0 | 0 |  | 0
[RO-RO] [DIR] OHL 400 kV Cernavoda - Gura Ialomitei c2 | N-1 OHL 400 kV Cernavoda - Pelicanu | 0 | 0 | 0 |  | 0 | 0 |  | 0 | 0 | 0 | 0 | 0 |  |  | 0 | 0 | 0 |  | 0 | 0 | 0 | 0 | 0 | 0 |  | 0
[RO-RO] [DIR] OHL 400 kV Cernavoda - Gura Ialomitei c2 | N-1 OHL 400 kV Gura Ialomitei - Bucuresti Sud | 0 | 0 | 0 |  | 0 | 0 |  | 0 | 0 | 0 | 0 | 0 |  |  | 0 | 0 | 0 |  | 0 | 0 | 0 | 0 | 0 | 0 |  | 0
[RO-RO] [DIR] OHL 400 kV Bucuresti Sud - Domnesti | BC | -0.00629 | 0.00046 | 0.0006 | 0 | -0.02604 | 8e-05 | 0 | -7e-05 | 5e-05 | 4e-05 | -0.01244 | 0.00041 | 0.00151 | 0.00019 | -0.00232 | -0.00991 | -2e-05 | -0.00134 | 5e-05 | 0.10004 | 0.00767 | 0.0009 | 0.00026 | -0.02616 | -0.01721 | -0.00595
[RO-RO] [DIR] OHL 400 kV Bucuresti Sud - Domnesti | N-1 OHL 400 kV Gutinas – Smardan | -0.0086 | 0.00056 | 4e-05 | 0 | -0.03263 | 9e-05 | 3e-05 | -8e-05 | 5e-05 | 5e-05 | -0.01612 | 0.00016 | 0.00196 | 0.0002 | -0.00371 | -0.01306 | -3e-05 | -0.00162 | 5e-05 | 0.10316 | 0.00756 | 0.00099 | 0.00043 | -0.03277 | -0.02284 | -0.00824
[RO-RO] [DIR] OHL 400 kV Brasov - Darste | BC | 0 | 0 | 0 |  | 0 | 0 |  | 0 | 0 | 0 | 0 | 0 |  |  | 0 | 0 | 0 |  | 0 | 0 | 0 | 0 | 0 | 0 |  | 0
[RO-RO] [DIR] OHL 400 kV Brasov - Darste | N-1 OHL 400 kV Gutinas – Smardan | 0 | 0 | 0 |  | 0 | 0 |  | 0 | 0 | 0 | 0 | 0 |  |  | 0 | 0 | 0 |  | 0 | 0 | 0 | 0 | 0 | 0 |  | 0
[RO-RO] [DIR] OHL 220 kV Portile de Fier-Resita c1 | N-1 TIE 400 kV Resita-Pancevo c2 | 0.01161 | -8e-05 | 0.0055 | 0 | 0.01757 | 6e-05 | -0.00023 | -4e-05 | 4e-05 | 3e-05 | 0.01467 | 0.00279 | -0.00123 | 0.00018 | 0.00882 | 0.01422 | -2e-05 | -0.00014 | 4e-05 | 0.03317 | 0.01547 | 0.00069 | -0.00073 | 0.01699 | 0.0033 | 0.01219
[RO-RO] [DIR] OHL 220 kV Portile de Fier-Resita c2 | N-1 TIE 400 kV Resita-Pancevo c2 | 0.01161 | -8e-05 | 0.0055 | 0 | 0.01757 | 6e-05 | -0.00023 | -4e-05 | 4e-05 | 3e-05 | 0.01467 | 0.00279 | -0.00123 | 0.00018 | 0.00882 | 0.01422 | -2e-05 | -0.00014 | 4e-05 | 0.03317 | 0.01547 | 0.00069 | -0.00073 | 0.01699 | 0.0033 | 0.01219
[RO-RO] [DIR] OHL 220 kV Resita-Timisoara c1 | N-1 TIE 400 kV Resita-Pancevo c2 | 0.02674 | 0.00016 | 0.01883 | 0 | 0.02878 | 0.00027 | -0.00082 | -0.00021 | 0.00017 | 0.00015 | 0.02851 | 0.00939 | -0.00274 | 0.0008 | 0.02456 | 0.02875 | -7e-05 | -0.00162 | 0.00017 | 0.0325 | 0.04088 | 0.00325 | -0.00238 | 0.02848 | 0.00196 | 0.0282
[RO-RO] [DIR] OHL 220 kV Resita-Timisoara c2 | N-1 TIE 400 kV Resita-Pancevo c2 | 0.02674 | 0.00016 | 0.01883 | 0 | 0.02878 | 0.00027 | -0.00082 | -0.00021 | 0.00017 | 0.00015 | 0.02851 | 0.00939 | -0.00274 | 0.0008 | 0.02456 | 0.02875 | -7e-05 | -0.00162 | 0.00017 | 0.0325 | 0.04088 | 0.00325 | -0.00238 | 0.02848 | 0.00196 | 0.0282
[RO-RO] [DIR] OHL 220 kV Arad-Timisoara | N-1 TIE 400 kV Resita-Pancevo c2 | -0.03786 | 0.00019 | -0.02402 | 0 | -0.04554 | -0.00028 | 0.00103 | 0.00021 | -0.00019 | -0.00016 | -0.04243 | -0.01174 | 0.00509 | -0.00088 | -0.03314 | -0.04225 | 7e-05 | 0.00109 | -0.00018 | -0.05813 | -0.05145 | -0.00345 | 0.0032 | -0.04478 | -0.00731 | -0.03991
[RO-RO] [DIR] OHL 220 kV Arad-Calea Aradului | BC | 0 | 0 | 0 |  | 0 | 0 |  | 0 | 0 | 0 | 0 | 0 |  |  | 0 | 0 | 0 |  | 0 | 0 | 0 | 0 | 0 | 0 |  | 0
[RO-RO] [DIR] OHL 220 kV Arad-Calea Aradului | N-1 OHL 400 kV Mintia-Arad | 0 | 0 | 0 |  | 0 | 0 |  | 0 | 0 | 0 | 0 | 0 |  |  | 0 | 0 | 0 |  | 0 | 0 | 0 | 0 | 0 | 0 |  | 0
[RO-RO] [DIR] OHL 220 kV Arad-Calea Aradului | N-1 TRA 400/220 kV AT3 Arad | 0 | 0 | 0 |  | 0 | 0 |  | 0 | 0 | 0 | 0 | 0 |  |  | 0 | 0 | 0 |  | 0 | 0 | 0 | 0 | 0 | 0 |  | 0
[RO-RO] [DIR] OHL 220 kV Arad-Calea Aradului | N-1 TIE 400 kV Resita-Pancevo c2 | 0 | 0 | 0 |  | 0 | 0 |  | 0 | 0 | 0 | 0 | 0 |  |  | 0 | 0 | 0 |  | 0 | 0 | 0 | 0 | 0 | 0 |  | 0
[RO-RO] [DIR] OHL 220 kV Arad-Calea Aradului | N-1 TIE 400 kV Resita-Pancevo c1 | 0 | 0 | 0 |  | 0 | 0 |  | 0 | 0 | 0 | 0 | 0 |  |  | 0 | 0 | 0 |  | 0 | 0 | 0 | 0 | 0 | 0 |  | 0
[RO-RO] [DIR] OHL 220 kV CaleaAradului-Sacalaz | N-1 TIE 400 kV Resita-Pancevo c2 | 0 | 0 | 0 | 0 | 0 | 0 | 0 | 0 | 0 | 0 | 0 | 0 | 0 | 0 | 0 | 0 | 0 | 0 | 0 | 0 | 0 | 0 | 0 | 0 | 0 | 0
[RO-RO] [DIR] OHL 220 kV Sacalaz-Timisoara | N-1 TIE 400 kV Resita-Pancevo c2 | -0.00514 | 1e-05 | -0.00332 | 0 | -0.00611 | -4e-05 | 0.00014 | 3e-05 | -3e-05 | -2e-05 | -0.00573 | -0.00164 | 0.00062 | -0.00013 | -0.00453 | -0.00571 | 1e-05 | 0.0002 | -3e-05 | -0.00764 | -0.00703 | -0.00051 | 0.00043 | -0.00601 | -0.00086 | -0.00542
[RO-RO] [DIR] OHL 220 kV Mintia-Timisoara | N-1 TIE 400 kV Resita-Pancevo c2 | -0.00328 | -0.00052 | -0.00567 | 0 | 0.00265 | -0.00015 | 0.00026 | 0.00013 | -0.0001 | -9e-05 | -0.00084 | -0.0031 | -0.0011 | -0.00041 | -0.00512 | -0.00155 | 4e-05 | 0.00168 | -0.0001 | 0.01147 | -0.01344 | -0.00183 | 0.00051 | 0.00225 | 0.00545 | -0.00348
[RO-RO] [DIR] OHL 220 kV Urechesti-Targu Jiu Nord | N-1 TIE 400 kV Resita-Pancevo c2 | 0.02847 | 5e-05 | 0.0142 | 0 | 0.04209 | 0.00019 | -0.0006 | -0.00015 | 0.00012 | 0.00011 | 0.03557 | 0.0074 | -0.0021 | 0.00057 | 0.02198 | 0.03458 | -5e-05 | -0.00101 | 0.00012 | 0.03468 | 0.02398 | 0.00222 | -0.00176 | 0.04072 | 0.0059 | 0.02986
[RO-RO] [DIR] OHL 220 kV Paroseni-Targu Jiu Nord | N-1 TIE 400 kV Resita-Pancevo c2 | -0.02847 | -5e-05 | -0.0142 | 0 | -0.04209 | -0.00019 | 0.0006 | 0.00015 | -0.00012 | -0.00011 | -0.03557 | -0.0074 | 0.0021 | -0.00057 | -0.02198 | -0.03458 | 5e-05 | 0.00101 | -0.00012 | -0.03468 | -0.02398 | -0.00222 | 0.00176 | -0.04072 | -0.0059 | -0.02986
[RO-RO] [DIR] OHL 220 kV Paroseni-Baru Mare | N-1 TIE 400 kV Resita-Pancevo c2 | 0.02689 | 0.00013 | 0.0144 | 0 | 0.03787 | 0.0002 | -0.00062 | -0.00016 | 0.00013 | 0.00012 | 0.03276 | 0.00749 | -0.00188 | 0.0006 | 0.02143 | 0.03203 | -6e-05 | -0.00121 | 0.00013 | 0.03007 | 0.02546 | 0.0024 | -0.00177 | 0.03673 | 0.00449 | 0.02822
[RO-RO] [DIR] OHL 220 kV Baru Mare-Hasdat | N-1 TIE 400 kV Resita-Pancevo c2 | 0.03189 | 0.00032 | 0.01929 | 0 | 0.04069 | 0.00029 | -0.00083 | -0.00023 | 0.00019 | 0.00017 | 0.03697 | 0.01 | -0.002 | 0.00087 | 0.02692 | 0.03656 | -8e-05 | -0.00201 | 0.00019 | 0.02964 | 0.03651 | 0.00352 | -0.00233 | 0.0397 | 0.00289 | 0.03351
[RO-RO] [DIR] OHL 220 kV Lacu Sarat - Filesti | BC | 0 | 0 | 0 |  | 0 | 0 |  | 0 | 0 | 0 | 0 | 0 |  |  | 0 | 0 | 0 |  | 0 | 0 | 0 | 0 | 0 | 0 |  | 0
[RO-RO] [DIR] OHL 220 kV Lacu Sarat - Filesti | N-1 OHL 400 kV Isaccea - Tulcea Vest | 0 | 0 | 0 |  | 0 | 0 |  | 0 | 0 | 0 | 0 | 0 |  |  | 0 | 0 | 0 |  | 0 | 0 | 0 | 0 | 0 | 0 |  | 0
[RO-RO] [DIR] OHL 220 kV Lacu Sarat - Filesti | N-1 OHL 400 kV Lacu Sarat - Gura Ialomitei | 0 | 0 | 0 |  | 0 | 0 |  | 0 | 0 | 0 | 0 | 0 |  |  | 0 | 0 | 0 |  | 0 | 0 | 0 | 0 | 0 | 0 |  | 0
[RO-RO] [DIR] OHL 220 kV Lacu Sarat - Filesti | N-1 OHL 400 kV Tulcea Vest - Tariverde | 0 | 0 | 0 |  | 0 | 0 |  | 0 | 0 | 0 | 0 | 0 |  |  | 0 | 0 | 0 |  | 0 | 0 | 0 | 0 | 0 | 0 |  | 0
[RO-RO] [DIR] OHL 220 kV Lacu Sarat - Filesti | N-1 OHL 400 kV Tariverde - Constanta Nord | 0 | 0 | 0 |  | 0 | 0 |  | 0 | 0 | 0 | 0 | 0 |  |  | 0 | 0 | 0 |  | 0 | 0 | 0 | 0 | 0 | 0 |  | 0
[RO-RO] [DIR] OHL 220 kV Lacu Sarat - Filesti | N-1 OHL 400 kV Constanta Nord- Cernavoda | 0 | 0 | 0 |  | 0 | 0 |  | 0 | 0 | 0 | 0 | 0 |  |  | 0 | 0 | 0 |  | 0 | 0 | 0 | 0 | 0 | 0 |  | 0
[RO-RO] [DIR] OHL 220 kV Lacu Sarat - Filesti | N-1 OHL 400 kV Cernavoda - Pelicanu | 0 | 0 | 0 |  | 0 | 0 |  | 0 | 0 | 0 | 0 | 0 |  |  | 0 | 0 | 0 |  | 0 | 0 | 0 | 0 | 0 | 0 |  | 0
[RO-RO] [DIR] OHL 220 kV Lacu Sarat - Filesti | N-1 OHL 400 kV Gura Ialomitei - Bucuresti Sud | 0 | 0 | 0 |  | 0 | 0 |  | 0 | 0 | 0 | 0 | 0 |  |  | 0 | 0 | 0 |  | 0 | 0 | 0 | 0 | 0 | 0 |  | 0
[RO-RO] [DIR] OHL 220 kV Lacu Sarat - Filesti | N-1 OHL 400 kV Bucuresti Sud - Domnesti | 0 | 0 | 0 |  | 0 | 0 |  | 0 | 0 | 0 | 0 | 0 |  |  | 0 | 0 | 0 |  | 0 | 0 | 0 | 0 | 0 | 0 |  | 0
[RO-RO] [DIR] OHL 220 kV Lacu Sarat - Filesti | N-1 OHL 400 kV Gutinas – Smardan | 0 | 0 | 0 |  | 0 | 0 |  | 0 | 0 | 0 | 0 | 0 |  |  | 0 | 0 | 0 |  | 0 | 0 | 0 | 0 | 0 | 0 |  | 0
[RO-RO] [DIR] OHL 220 kV Lacu Sarat - Filesti | N-1 OHL 400 kV Brasov – Gutinas | 0 | 0 | 0 |  | 0 | 0 |  | 0 | 0 | 0 | 0 | 0 |  |  | 0 | 0 | 0 |  | 0 | 0 | 0 | 0 | 0 | 0 |  | 0
[RO-RO] [DIR] OHL 220 kV Lacu Sarat - Filesti | N-1 TIE 400 kV Isaccea - Vulcanesti | 0 | 0 | 0 |  | 0 | 0 |  | 0 | 0 | 0 | 0 | 0 |  |  | 0 | 0 | 0 |  | 0 | 0 | 0 | 0 | 0 | 0 |  | 0
[RO-RO] [DIR] OHL 220 kV Filesti - Barbosi | N-1 OHL 400 kV Gura Ialomitei - Bucuresti Sud | -0.00182 | 8e-05 | -0.00043 | 0 | -0.00522 | 1e-05 | 3e-05 | -1e-05 | 0 | 0 | -0.0029 | -0.00019 | 0.00036 | 1e-05 | -0.00109 | -0.00248 | 0 | -0.00023 | 0 | 0.00311 | -3e-05 | 7e-05 | 0.00014 | -0.00523 | -0.00452 | -0.0018
[RO-RO] [DIR] TRA 400/220 kV AT3 Arad | N-1 TIE 400 kV Resita-Pancevo c2 | 0.03579 | -0.00029 | 0.02237 | 0 | 0.0435 | 0.00024 | -0.00096 | -0.00018 | 0.00016 | 0.00014 | 0.04031 | 0.01084 | -0.00522 | 0.00078 | 0.03116 | 0.0401 | -6e-05 | -0.00074 | 0.00016 | 0.05653 | 0.04838 | 0.00302 | -0.00302 | 0.04275 | 0.00775 | 0.03775
[RO-RO] [DIR] TRA 400/220 kV AT Urechesti | N-1 TIE 400 kV Resita-Pancevo c2 | -0.02241 | -0.00018 | -0.01247 | 0 | -0.02937 | -0.00019 | 0.00053 | 0.00015 | -0.00012 | -0.00011 | -0.02672 | -0.00652 | 0.00136 | -0.00055 | -0.01817 | -0.02641 | 5e-05 | 0.00126 | -0.00012 | -0.01723 | -0.02357 | -0.00221 | 0.00148 | -0.02836 | -0.00129 | -0.0236
[RO-RO] [DIR] TRA 400/220 kV AT1 Portile de Fier | BC | -0.00763 | 7e-05 | -0.00332 | 0 | -0.0121 | -3e-05 | 0.00014 | 2e-05 | -2e-05 | -2e-05 | -0.00989 | -0.00169 | 0.00082 | -0.0001 | -0.00559 | -0.00954 | 1e-05 | 3e-05 | -2e-05 | 0.03742 | -0.00984 | -0.00037 | 0.00045 | -0.01167 | -0.00245 | -0.00801
[RO-RO] [DIR] TRA 400/220 kV AT1 Portile de Fier | N-1 TIE 400 kV Portile de Fier-Djerdap | -0.00776 | 0.00015 | -0.00211 | 0 | -0.01478 | 0 | 8e-05 | 0 | 0 | 0 | -0.01117 | -0.0011 | 0.00088 | -2e-05 | -0.00483 | -0.01054 | 0 | -0.00025 | 0 | 0.03202 | -4e-05 | -2e-05 | 0.00031 | -0.01413 | -0.00373 | -0.00812
[RO-RO] [DIR] TRA 400/220 kV AT1 Portile de Fier | N-1 OHL 220 kV Portile de Fier-Resita 1&2 | 0 | 0 | 0 | 0 | 0 | 0 | 0 | 0 | 0 | 0 | 0 | 0 | 0 | 0 | 0 | 0 | 0 | 0 | 0 | 0.06053 | 0 | 0 | 0 | 0 | 0 | 0
[RO-RO] [DIR] TRA 400/220 kV AT1 Portile de Fier | N-1 TRA 400/220 kV AT2 Portile de Fier | -0.01089 | 0.0001 | -0.00475 | 0 | -0.01728 | -4e-05 | 0.0002 | 3e-05 | -3e-05 | -3e-05 | -0.01412 | -0.00242 | 0.00117 | -0.00015 | -0.00799 | -0.01362 | 1e-05 | 4e-05 | -3e-05 | 0.05344 | -0.01405 | -0.00053 | 0.00064 | -0.01667 | -0.00349 | -0.01143
[RO-RO] [DIR] TRA 400/220 kV AT1 Portile de Fier | N-1 TRA 400/220 kV AT3 Portile de Fier | -0.01086 | 0.0001 | -0.00473 | 0 | -0.01723 | -4e-05 | 0.0002 | 3e-05 | -3e-05 | -3e-05 | -0.01408 | -0.00241 | 0.00117 | -0.00015 | -0.00797 | -0.01358 | 1e-05 | 4e-05 | -3e-05 | 0.0533 | -0.01401 | -0.00053 | 0.00064 | -0.01663 | -0.00348 | -0.0114
[RO-RO] [DIR] TRA 400/220 kV AT1 Portile de Fier | N-1 OHL 400 kV Portile de Fier-Urechesti | -0.00666 | 0 | -0.00397 | 0 | -0.00856 | -5e-05 | 0.00017 | 4e-05 | -3e-05 | -3e-05 | -0.00772 | -0.002 | 0.00068 | -0.00016 | -0.00562 | -0.00763 | 1e-05 | 0.00026 | -3e-05 | 0.04025 | -0.01379 | -0.00062 | 0.00051 | -0.00837 | -0.00118 | -0.00701
[RO-RO] [DIR] TRA 400/220 kV AT1 Portile de Fier | N-1 OHL 400 kV Slatina-Portile de Fier | -0.00712 | 3e-05 | -0.00362 | 0 | -0.01028 | -4e-05 | 0.00015 | 3e-05 | -3e-05 | -2e-05 | -0.00879 | -0.00183 | 0.00074 | -0.00013 | -0.00558 | -0.00857 | 1e-05 | 0.00015 | -3e-05 | 0.03845 | -0.01167 | -0.00049 | 0.00047 | -0.00996 | -0.00174 | -0.00749
[RO-RO] [DIR] TRA 400/220 kV AT2 Portile de Fier | BC | -0.00763 | 7e-05 | -0.00332 | 0 | -0.0121 | -3e-05 | 0.00014 | 2e-05 | -2e-05 | -2e-05 | -0.00989 | -0.00169 | 0.00082 | -0.0001 | -0.00559 | -0.00954 | 1e-05 | 3e-05 | -2e-05 | 0.03742 | -0.00984 | -0.00037 | 0.00045 | -0.01167 | -0.00245 | -0.00801
[RO-RO] [DIR] TRA 400/220 kV AT2 Portile de Fier | N-1 TIE 400 kV Portile de Fier-Djerdap | -0.00776 | 0.00015 | -0.00211 | 0 | -0.01478 | 0 | 8e-05 | 0 | 0 | 0 | -0.01117 | -0.0011 | 0.00088 | -2e-05 | -0.00483 | -0.01054 | 0 | -0.00025 | 0 | 0.03202 | -4e-05 | -2e-05 | 0.00031 | -0.01413 | -0.00373 | -0.00812
[RO-RO] [DIR] TRA 400/220 kV AT2 Portile de Fier | N-1 OHL 220 kV Portile de Fier-Resita 1&2 | 0 | 0 | 0 | 0 | 0 | 0 | 0 | 0 | 0 | 0 | 0 | 0 | 0 | 0 | 0 | 0 | 0 | 0 | 0 | 0.06053 | 0 | 0 | 0 | 0 | 0 | 0
[RO-RO] [DIR] TRA 400/220 kV AT2 Portile de Fier | N-1 TRA 400/220 kV AT1 Portile de Fier | -0.01089 | 0.0001 | -0.00475 | 0 | -0.01728 | -4e-05 | 0.0002 | 3e-05 | -3e-05 | -3e-05 | -0.01412 | -0.00242 | 0.00117 | -0.00015 | -0.00799 | -0.01362 | 1e-05 | 4e-05 | -3e-05 | 0.05344 | -0.01405 | -0.00053 | 0.00064 | -0.01667 | -0.00349 | -0.01143
[RO-RO] [DIR] TRA 400/220 kV AT2 Portile de Fier | N-1 TRA 400/220 kV AT3 Portile de Fier | -0.01086 | 0.0001 | -0.00473 | 0 | -0.01723 | -4e-05 | 0.0002 | 3e-05 | -3e-05 | -3e-05 | -0.01408 | -0.00241 | 0.00117 | -0.00015 | -0.00797 | -0.01358 | 1e-05 | 4e-05 | -3e-05 | 0.0533 | -0.01401 | -0.00053 | 0.00064 | -0.01663 | -0.00348 | -0.0114
[RO-RO] [DIR] TRA 400/220 kV AT2 Portile de Fier | N-1 OHL 400 kV Portile de Fier-Urechesti | -0.00666 | 0 | -0.00397 | 0 | -0.00856 | -5e-05 | 0.00017 | 4e-05 | -3e-05 | -3e-05 | -0.00772 | -0.002 | 0.00068 | -0.00016 | -0.00562 | -0.00763 | 1e-05 | 0.00026 | -3e-05 | 0.04025 | -0.01379 | -0.00062 | 0.00051 | -0.00837 | -0.00118 | -0.00701
[RO-RO] [DIR] TRA 400/220 kV AT2 Portile de Fier | N-1 OHL 400 kV Slatina-Portile de Fier | -0.00712 | 3e-05 | -0.00362 | 0 | -0.01028 | -4e-05 | 0.00015 | 3e-05 | -3e-05 | -2e-05 | -0.00879 | -0.00183 | 0.00074 | -0.00013 | -0.00558 | -0.00857 | 1e-05 | 0.00015 | -3e-05 | 0.03845 | -0.01167 | -0.00049 | 0.00047 | -0.00996 | -0.00174 | -0.00749
[RO-RO] [DIR] TRA 400/220 kV AT3 Portile de Fier | BC | -0.00758 | 7e-05 | -0.0033 | 0 | -0.01202 | -3e-05 | 0.00014 | 2e-05 | -2e-05 | -2e-05 | -0.00983 | -0.00168 | 0.00082 | -0.0001 | -0.00556 | -0.00948 | 1e-05 | 3e-05 | -2e-05 | 0.03719 | -0.00978 | -0.00037 | 0.00044 | -0.0116 | -0.00243 | -0.00796
[RO-RO] [DIR] TRA 400/220 kV AT3 Portile de Fier | N-1 TIE 400 kV Portile de Fier-Djerdap | -0.00771 | 0.00015 | -0.0021 | 0 | -0.01469 | 0 | 8e-05 | 0 | 0 | 0 | -0.0111 | -0.0011 | 0.00088 | -2e-05 | -0.00479 | -0.01048 | 0 | -0.00025 | 0 | 0.03182 | -4e-05 | -2e-05 | 0.00031 | -0.01405 | -0.0037 | -0.00807
[RO-RO] [DIR] TRA 400/220 kV AT3 Portile de Fier | N-1 OHL 220 kV Portile de Fier-Resita 1&2 | 0 | 0 | 0 | 0 | 0 | 0 | 0 | 0 | 0 | 0 | 0 | 0 | 0 | 0 | 0 | 0 | 0 | 0 | 0 | 0.06015 | 0 | 0 | 0 | 0 | 0 | 0
[RO-RO] [DIR] TRA 400/220 kV AT3 Portile de Fier | N-1 TRA 400/220 kV AT1 Portile de Fier | -0.01082 | 0.0001 | -0.00472 | 0 | -0.01717 | -4e-05 | 0.0002 | 3e-05 | -3e-05 | -3e-05 | -0.01403 | -0.0024 | 0.00117 | -0.00015 | -0.00794 | -0.01353 | 1e-05 | 4e-05 | -3e-05 | 0.05311 | -0.01396 | -0.00053 | 0.00063 | -0.01657 | -0.00347 | -0.01136
[RO-RO] [DIR] TRA 400/220 kV AT3 Portile de Fier | N-1 TRA 400/220 kV AT2 Portile de Fier | -0.01082 | 0.0001 | -0.00472 | 0 | -0.01717 | -4e-05 | 0.0002 | 3e-05 | -3e-05 | -3e-05 | -0.01403 | -0.0024 | 0.00117 | -0.00015 | -0.00794 | -0.01353 | 1e-05 | 4e-05 | -3e-05 | 0.05311 | -0.01396 | -0.00053 | 0.00063 | -0.01657 | -0.00347 | -0.01136
[RO-RO] [DIR] TRA 400/220 kV AT3 Portile de Fier | N-1 OHL 400 kV Portile de Fier-Urechesti | -0.00662 | 0 | -0.00395 | 0 | -0.00851 | -5e-05 | 0.00017 | 4e-05 | -3e-05 | -3e-05 | -0.00767 | -0.00198 | 0.00068 | -0.00016 | -0.00558 | -0.00758 | 1e-05 | 0.00026 | -3e-05 | 0.04 | -0.0137 | -0.00062 | 0.00051 | -0.00832 | -0.00117 | -0.00697
[RO-RO] [DIR] TRA 400/220 kV AT3 Portile de Fier | N-1 OHL 400 kV Slatina-Portile de Fier | -0.00708 | 3e-05 | -0.00359 | 0 | -0.01021 | -4e-05 | 0.00015 | 3e-05 | -3e-05 | -2e-05 | -0.00873 | -0.00182 | 0.00074 | -0.00013 | -0.00554 | -0.00852 | 1e-05 | 0.00014 | -3e-05 | 0.03821 | -0.0116 | -0.00049 | 0.00047 | -0.0099 | -0.00172 | -0.00745
[RO-BG] [OPP] TIE 400 kV TINTARENI-KOZLODUI 1 | BC | -0.09556 | -0.00041 | -0.03317 | 0 | -0.15035 | -0.00046 | 0.00127 | 0.00037 | -0.0003 | -0.00027 | -0.12964 | -0.01889 | 0.00319 | -0.00137 | -0.06347 | -0.12625 | 0.00013 | 0.00321 | -0.0003 | 0.0863 | 0.00041 | -0.0051 | 0.00335 | -0.14099 | 0.00032 | -0.10096
[RO-BG] [OPP] TIE 400 kV TINTARENI-KOZLODUI 1 | N-1 TIE 400 kV Portile de Fier-Djerdap | -0.09531 | -0.00055 | -0.03542 | 0 | -0.14537 | -0.00051 | 0.00138 | 0.00041 | -0.00033 | -0.0003 | -0.12725 | -0.01998 | 0.00307 | -0.00151 | -0.06489 | -0.12439 | 0.00014 | 0.00373 | -0.00033 | 0.09633 | -0.01778 | -0.00575 | 0.00359 | -0.13642 | 0.0027 | -0.10076
[RO-BG] [OPP] TIE 400 kV TINTARENI-KOZLODUI 1 | N-1 TIE 400 kV TINTARENI-KOZLODUI 2 | -0.15856 | -0.00068 | -0.05504 | 0 | -0.24947 | -0.00077 | 0.00211 | 0.00061 | -0.0005 | -0.00044 | -0.2151 | -0.03134 | 0.00529 | -0.00227 | -0.1053 | -0.20948 | 0.00021 | 0.00533 | -0.00049 | 0.1432 | 0.00069 | -0.00847 | 0.00555 | -0.23394 | 0.00053 | -0.16752
[RO-BG] [OPP] TIE 400 kV TINTARENI-KOZLODUI 1 | N-1 TIE 400 kV Isaccea - Vulcanesti | -0.10096 | -0.0007 | -0.03652 | 0 | -0.15843 | -0.00055 | 0.00139 | 0.00044 | -0.00035 | -0.00031 | -0.13614 | -0.02084 | 0.00264 | -0.00159 | -0.06794 | -0.1325 | 0.00015 | 0.00425 | -0.00035 | 0.07992 | -0.00412 | -0.00607 | 0.00351 | -0.14896 | 0.00997 | -0.10653
[RO-BG] [OPP] TIE 400 kV TINTARENI-KOZLODUI 1 | N-1 TIE 400 kV Resita-Pancevo c2 | -0.09588 | -0.00045 | -0.03404 | 0 | -0.14946 | -0.00048 | 0.00131 | 0.00038 | -0.00031 | -0.00028 | -0.12941 | -0.01931 | 0.0032 | -0.00142 | -0.0642 | -0.12617 | 0.00013 | 0.00337 | -0.00031 | 0.08864 | -0.00081 | -0.00532 | 0.00345 | -0.1402 | 0.00092 | -0.10131
[RO-BG] [OPP] TIE 400 kV TINTARENI-KOZLODUI 1 | N-1 TIE 400 kV Resita-Pancevo c1 | -0.09588 | -0.00045 | -0.03404 | 0 | -0.14946 | -0.00048 | 0.00131 | 0.00038 | -0.00031 | -0.00028 | -0.12941 | -0.01931 | 0.0032 | -0.00142 | -0.0642 | -0.12617 | 0.00013 | 0.00337 | -0.00031 | 0.08864 | -0.00081 | -0.00532 | 0.00345 | -0.1402 | 0.00092 | -0.10131
[RO-BG] [OPP] TIE 400 kV TINTARENI-KOZLODUI 2 | BC | -0.09556 | -0.00041 | -0.03317 | 0 | -0.15035 | -0.00046 | 0.00127 | 0.00037 | -0.0003 | -0.00027 | -0.12964 | -0.01889 | 0.00319 | -0.00137 | -0.06347 | -0.12625 | 0.00013 | 0.00321 | -0.0003 | 0.0863 | 0.00041 | -0.0051 | 0.00335 | -0.14099 | 0.00032 | -0.10096
[RO-BG] [OPP] TIE 400 kV TINTARENI-KOZLODUI 2 | N-1 TIE 400 kV Portile de Fier-Djerdap | -0.09531 | -0.00055 | -0.03542 | 0 | -0.14537 | -0.00051 | 0.00138 | 0.00041 | -0.00033 | -0.0003 | -0.12725 | -0.01998 | 0.00307 | -0.00151 | -0.06489 | -0.12439 | 0.00014 | 0.00373 | -0.00033 | 0.09633 | -0.01778 | -0.00575 | 0.00359 | -0.13642 | 0.0027 | -0.10076
[RO-BG] [OPP] TIE 400 kV TINTARENI-KOZLODUI 2 | N-1 TIE 400 kV TINTARENI-KOZLODUI 1 | -0.15856 | -0.00068 | -0.05504 | 0 | -0.24947 | -0.00077 | 0.00211 | 0.00061 | -0.0005 | -0.00044 | -0.2151 | -0.03134 | 0.00529 | -0.00227 | -0.1053 | -0.20948 | 0.00021 | 0.00533 | -0.00049 | 0.1432 | 0.00069 | -0.00847 | 0.00555 | -0.23394 | 0.00053 | -0.16752
[RO-BG] [OPP] TIE 400 kV TINTARENI-KOZLODUI 2 | N-1 TIE 400 kV Isaccea - Vulcanesti | -0.10096 | -0.0007 | -0.03652 | 0 | -0.15843 | -0.00055 | 0.00139 | 0.00044 | -0.00035 | -0.00031 | -0.13614 | -0.02084 | 0.00264 | -0.00159 | -0.06794 | -0.1325 | 0.00015 | 0.00425 | -0.00035 | 0.07992 | -0.00412 | -0.00607 | 0.00351 | -0.14896 | 0.00997 | -0.10653
[RO-BG] [OPP] TIE 400 kV TINTARENI-KOZLODUI 2 | N-1 TIE 400 kV Resita-Pancevo c2 | -0.09588 | -0.00045 | -0.03404 | 0 | -0.14946 | -0.00048 | 0.00131 | 0.00038 | -0.00031 | -0.00028 | -0.12941 | -0.01931 | 0.0032 | -0.00142 | -0.0642 | -0.12617 | 0.00013 | 0.00337 | -0.00031 | 0.08864 | -0.00081 | -0.00532 | 0.00345 | -0.1402 | 0.00092 | -0.10131
[RO-BG] [OPP] TIE 400 kV TINTARENI-KOZLODUI 2 | N-1 TIE 400 kV Resita-Pancevo c1 | -0.09588 | -0.00045 | -0.03404 | 0 | -0.14946 | -0.00048 | 0.00131 | 0.00038 | -0.00031 | -0.00028 | -0.12941 | -0.01931 | 0.0032 | -0.00142 | -0.0642 | -0.12617 | 0.00013 | 0.00337 | -0.00031 | 0.08864 | -0.00081 | -0.00532 | 0.00345 | -0.1402 | 0.00092 | -0.10131
[RO-RS] [OPP] TIE 400 kV Portile de Fier-Djerdap | BC | -0.0028 | 0.00159 | 0.02465 | 0 | -0.05454 | 0.00058 | -0.00114 | -0.00048 | 0.00037 | 0.00032 | -0.02611 | 0.01197 | 0.00128 | 0.00159 | 0.01559 | -0.02043 | -0.00016 | -0.00575 | 0.00036 | -0.10967 | 0.199 | 0.00709 | -0.00272 | -0.04999 | -0.026 | -0.00226
[RO-RS] [OPP] TIE 400 kV Portile de Fier-Djerdap | N-1 TIE 400 kV Arad-Sandorfalva | -0.00387 | 0.0018 | 0.02495 | 0 | -0.05712 | 0.00061 | -0.00118 | -0.00052 | 0.00039 | 0.00035 | -0.02789 | 0.01231 | 0.00226 | 0.00168 | 0.01514 | -0.02208 | -0.00017 | -0.00626 | 0.00039 | -0.11392 | 0.19835 | 0.00756 | -0.0028 | -0.05246 | -0.02788 | -0.00343
[RO-RS] [OPP] TIE 400 kV Portile de Fier-Djerdap | N-1 TIE 400 kV Nadab-Bekescsaba | -0.0055 | 0.00176 | 0.02323 | 0 | -0.05837 | 0.00058 | -0.00107 | -0.00049 | 0.00037 | 0.00033 | -0.02937 | 0.01138 | 0.00208 | 0.00158 | 0.01342 | -0.02362 | -0.00016 | -0.00607 | 0.00036 | -0.11494 | 0.19628 | 0.0071 | -0.00234 | -0.05374 | -0.02778 | -0.0051
[RO-RS] [OPP] TIE 400 kV Portile de Fier-Djerdap | N-1 TIE 400 kV Rosiori-Mukacevo | -0.00812 | 0.00113 | 0.02061 | 0 | -0.06076 | 0.00045 | -0.00096 | -0.00038 | 0.00029 | 0.00026 | -0.03193 | 0.00953 | 4e-05 | 0.00127 | 0.01077 | -0.02621 | -0.00013 | -0.00437 | 0.00029 | -0.11784 | 0.1934 | 0.0057 | -0.00242 | -0.05613 | -0.02427 | -0.00776
[RO-RS] [OPP] TIE 400 kV Portile de Fier-Djerdap | N-1 TIE 400 kV TINTARENI-KOZLODUI 1 | 0.00226 | 0.00161 | 0.02641 | 0 | -0.04657 | 0.0006 | -0.00121 | -0.0005 | 0.00038 | 0.00034 | -0.01924 | 0.01297 | 0.00111 | 0.00166 | 0.01895 | -0.01375 | -0.00017 | -0.00592 | 0.00038 | -0.11425 | 0.19898 | 0.00736 | -0.00289 | -0.04252 | -0.02601 | 0.00309
[RO-RS] [OPP] TIE 400 kV Portile de Fier-Djerdap | N-1 TIE 400 kV TINTARENI-KOZLODUI 2 | 0.00226 | 0.00161 | 0.02641 | 0 | -0.04657 | 0.0006 | -0.00121 | -0.0005 | 0.00038 | 0.00034 | -0.01924 | 0.01297 | 0.00111 | 0.00166 | 0.01895 | -0.01375 | -0.00017 | -0.00592 | 0.00038 | -0.11425 | 0.19898 | 0.00736 | -0.00289 | -0.04252 | -0.02601 | 0.00309
[RO-RS] [OPP] TIE 400 kV Portile de Fier-Djerdap | N-1 TIE 400 kV Isaccea - Vulcanesti | -0.01159 | 0.00112 | 0.01919 | 0 | -0.06769 | 0.00044 | -0.00095 | -0.00036 | 0.00028 | 0.00025 | -0.0367 | 0.00878 | 0.00038 | 0.00122 | 0.0083 | -0.03061 | -0.00012 | -0.00405 | 0.00028 | -0.12007 | 0.19162 | 0.00551 | -0.00245 | -0.06298 | -0.01028 | -0.01132
[RO-RS] [OPP] TIE 400 kV Portile de Fier-Djerdap | N-1 OHL 400 kV Mintia-Arad | -0.00671 | 0.00173 | 0.02301 | 0 | -0.06084 | 0.00058 | -0.00108 | -0.00049 | 0.00036 | 0.00032 | -0.03117 | 0.01124 | 0.00215 | 0.00157 | 0.0127 | -0.0253 | -0.00016 | -0.006 | 0.00036 | -0.11831 | 0.19592 | 0.00709 | -0.00244 | -0.05611 | -0.02823 | -0.00638
[RO-RS] [OPP] TIE 400 kV Portile de Fier-Djerdap | N-1 OHL 220 kV Portile de Fier-Resita 1&2 | -0.00749 | 0.00163 | 0.02261 | 0 | -0.06197 | 0.00056 | -0.00106 | -0.00047 | 0.00035 | 0.00031 | -0.03219 | 0.01093 | 0.00178 | 0.00152 | 0.01216 | -0.02629 | -0.00016 | -0.00573 | 0.00035 | -0.12387 | 0.19295 | 0.00687 | -0.00244 | -0.05717 | -0.0275 | -0.00718
[RO-RS] [OPP] TIE 400 kV Portile de Fier-Djerdap | N-1 OHL 220 kV Resita-Timisoara 1&2 | -0.00624 | 0.00157 | 0.02214 | 0 | -0.05808 | 0.00054 | -0.00103 | -0.00046 | 0.00034 | 0.0003 | -0.02971 | 0.01072 | 0.00163 | 0.00148 | 0.01237 | -0.02408 | -0.00015 | -0.00552 | 0.00034 | -0.11349 | 0.19363 | 0.00665 | -0.0024 | -0.05351 | -0.02617 | -0.00589
[RO-RS] [OPP] TIE 400 kV Portile de Fier-Djerdap | N-1 TRA 400/220 kV AT3 Arad | -0.00417 | 0.0016 | 0.02377 | 0 | -0.05615 | 0.00057 | -0.0011 | -0.00048 | 0.00036 | 0.00032 | -0.02763 | 0.01154 | 0.00148 | 0.00156 | 0.01438 | -0.02195 | -0.00016 | -0.00571 | 0.00036 | -0.11171 | 0.19711 | 0.00697 | -0.0026 | -0.05158 | -0.02626 | -0.00371
[RO-RS] [OPP] TIE 400 kV Portile de Fier-Djerdap | N-1 TIE 400 kV Resita-Pancevo c2 | -0.00111 | 0.00181 | 0.02934 | 0 | -0.05936 | 0.00067 | -0.00136 | -0.00056 | 0.00043 | 0.00038 | -0.0273 | 0.01426 | 0.00125 | 0.00186 | 0.01954 | -0.02088 | -0.00019 | -0.00663 | 0.00042 | -0.12222 | 0.20559 | 0.00828 | -0.00326 | -0.05425 | -0.02924 | -0.00041
[RO-RS] [OPP] TIE 400 kV Portile de Fier-Djerdap | N-1 TIE 400 kV Resita-Pancevo c1 | -0.00111 | 0.00181 | 0.02934 | 0 | -0.05935 | 0.00067 | -0.00136 | -0.00056 | 0.00043 | 0.00038 | -0.0273 | 0.01426 | 0.00125 | 0.00186 | 0.01954 | -0.02088 | -0.00019 | -0.00663 | 0.00042 | -0.12222 | 0.20559 | 0.00828 | -0.00326 | -0.05425 | -0.02924 | -0.00042
[RO-RO] [OPP] OHL 400 kV Portile de Fier-Resita | BC | 0.01757 | -0.00138 | -0.01284 | 0 | 0.06688 | -0.00039 | 0.00063 | 0.00034 | -0.00025 | -0.00022 | 0.04039 | -0.00605 | -0.00261 | -0.00104 | -0.0012 | 0.03532 | 0.00011 | 0.00444 | -0.00024 | 0.11309 | 0.00057 | -0.00484 | 0.00126 | 0.0625 | 0.02518 | 0.01809
[RO-RO] [OPP] OHL 400 kV Portile de Fier-Resita | N-1 TIE 400 kV Resita-Pancevo c2 | 0.01979 | -0.00109 | -0.00671 | 0 | 0.06057 | -0.00026 | 0.00035 | 0.00023 | -0.00016 | -0.00015 | 0.03883 | -0.00305 | -0.00265 | -0.00069 | 0.00397 | 0.03474 | 8e-05 | 0.00329 | -0.00016 | 0.09666 | 0.00921 | -0.00329 | 0.00056 | 0.05692 | 0.02093 | 0.02051
[RO-UA] [OPP] TIE 400 kV Isaccea-Vulcanesti | N-1 TIE 400 kV Resita-Pancevo c2 | 0.11349 | 0.00613 | 0.07039 | 0 | 0.1703 | 0.0018 | -0.0025 | -0.00156 | 0.00113 | 0.001 | 0.13698 | 0.04106 | 0.01157 | 0.0048 | 0.09411 | 0.13153 | -0.00051 | -0.02185 | 0.00112 | 0.13507 | 0.09501 | 0.02036 | -0.00341 | 0.16809 | -0.20298 | 0.11705
[RO-HU] [OPP] TIE 400 kV Arad-Sandorfalva | BC | -0.02339 | 0.00445 | 0.00644 | 0 | -0.05636 | 0.00084 | -0.00083 | -0.00075 | 0.00051 | 0.00046 | -0.03888 | 0.00738 | 0.02149 | 0.00209 | -0.00992 | -0.03599 | -0.00024 | -0.01133 | 0.00051 | -0.09276 | -0.01422 | 0.01013 | -0.00178 | -0.05386 | -0.04107 | -0.0256
[RO-HU] [OPP] TIE 400 kV Arad-Sandorfalva | N-1 TIE 400 kV Nadab-Bekescsaba | -0.0673 | 0.00721 | -0.01677 | 0 | -0.11878 | 0.00091 | 0.00041 | -0.00088 | 0.00054 | 0.00048 | -0.09201 | -0.0023 | 0.03462 | 0.00199 | -0.04534 | -0.08782 | -0.00028 | -0.01666 | 0.00053 | -0.17854 | -0.05858 | 0.01026 | 0.00441 | -0.11485 | -0.07013 | -0.07184
[RO-HU] [OPP] TIE 400 kV Arad-Sandorfalva | N-1 TIE 400 kV Rosiori-Mukacevo | -0.04938 | 0.0022 | -0.01332 | 0 | -0.08679 | 0.00025 | 6e-05 | -0.00024 | 0.00014 | 0.00013 | -0.06733 | -0.00455 | 0.01545 | 0.00052 | -0.03349 | -0.06424 | -8e-05 | -0.00462 | 0.00014 | -0.13268 | -0.0416 | 0.00331 | -0.00031 | -0.08388 | -0.03264 | -0.05249
[RO-HU] [OPP] TIE 400 kV Arad-Sandorfalva | N-1 TIE 400 kV Portile de Fier-Djerdap | -0.02357 | 0.00455 | 0.00803 | 0 | -0.05987 | 0.00087 | -0.00091 | -0.00079 | 0.00054 | 0.00048 | -0.04056 | 0.00815 | 0.02157 | 0.00219 | -0.00891 | -0.0373 | -0.00025 | -0.0117 | 0.00053 | -0.09981 | -0.00141 | 0.01059 | -0.00195 | -0.05708 | -0.04274 | -0.02575
[RO-HU] [OPP] TIE 400 kV Arad-Sandorfalva | N-1 OHL 400 kV Iernut-Sibiu Sud | -0.02487 | 0.00439 | 0.00553 | 0 | -0.05835 | 0.00082 | -0.00079 | -0.00074 | 0.0005 | 0.00045 | -0.04062 | 0.00686 | 0.0214 | 0.00203 | -0.01115 | -0.03769 | -0.00024 | -0.01114 | 0.0005 | -0.09465 | -0.01555 | 0.0099 | -0.00169 | -0.0558 | -0.04107 | -0.02714
[RO-HU] [OPP] TIE 400 kV Arad-Sandorfalva | N-1 TIE 400 kV Resita-Pancevo c2 | -0.023 | 0.0045 | 0.00754 | 0 | -0.05749 | 0.00086 | -0.00088 | -0.00077 | 0.00053 | 0.00047 | -0.03916 | 0.00791 | 0.02148 | 0.00215 | -0.00899 | -0.03609 | -0.00025 | -0.01154 | 0.00052 | -0.09569 | -0.01267 | 0.01041 | -0.00191 | -0.05486 | -0.04182 | -0.02517
[RO-HU] [OPP] TIE 400 kV Arad-Sandorfalva | N-1 TIE 400 kV Resita-Pancevo c1 | -0.023 | 0.0045 | 0.00754 | 0 | -0.05749 | 0.00086 | -0.00088 | -0.00077 | 0.00053 | 0.00047 | -0.03916 | 0.00791 | 0.02148 | 0.00215 | -0.00899 | -0.03609 | -0.00025 | -0.01154 | 0.00052 | -0.09569 | -0.01267 | 0.01041 | -0.00191 | -0.05486 | -0.04182 | -0.02517
[RO-HU] [OPP] TIE 400 kV Nadab-Bekescsaba | BC | -0.07705 | 0.00485 | -0.04074 | 0 | -0.10953 | 0.00012 | 0.00218 | -0.00023 | 4e-05 | 4e-05 | -0.09323 | -0.01699 | 0.02305 | -0.00016 | -0.06217 | -0.09096 | -6e-05 | -0.00935 | 4e-05 | -0.15055 | -0.07786 | 0.00021 | 0.01086 | -0.10703 | -0.051 | -0.08114
[RO-HU] [OPP] TIE 400 kV Nadab-Bekescsaba | N-1 TIE 400 kV Arad-Sandorfalva | -0.09199 | 0.00769 | -0.03662 | 0 | -0.14552 | 0.00066 | 0.00164 | -0.00071 | 0.00037 | 0.00033 | -0.11806 | -0.01228 | 0.03677 | 0.00117 | -0.0685 | -0.11394 | -0.00021 | -0.01659 | 0.00036 | -0.20978 | -0.08693 | 0.00669 | 0.00972 | -0.14142 | -0.07723 | -0.09748
[RO-HU] [OPP] TIE 400 kV Nadab-Bekescsaba | N-1 TIE 400 kV Rosiori-Mukacevo | -0.13065 | 0.00022 | -0.08151 | -1e-05 | -0.17229 | -0.00109 | 0.00402 | 0.00083 | -0.00072 | -0.00064 | -0.15191 | -0.04158 | 0.01058 | -0.00339 | -0.1108 | -0.14924 | 0.00029 | 0.00449 | -0.00072 | -0.23291 | -0.13435 | -0.01387 | 0.01389 | -0.16894 | -0.03361 | -0.1366
[RO-HU] [OPP] TIE 400 kV Nadab-Bekescsaba | N-1 TIE 400 kV Portile de Fier-Djerdap | -0.07721 | 0.00494 | -0.03938 | 0 | -0.11254 | 0.00016 | 0.00211 | -0.00026 | 6e-05 | 6e-05 | -0.09467 | -0.01633 | 0.02312 | -8e-05 | -0.06131 | -0.09209 | -6e-05 | -0.00967 | 6e-05 | -0.15659 | -0.0669 | 0.00061 | 0.01071 | -0.10978 | -0.05243 | -0.08126
[RO-HU] [OPP] TIE 400 kV Nadab-Bekescsaba | N-1 OHL 400 kV Iernut-Sibiu Sud | -0.07556 | 0.0049 | -0.03981 | 0 | -0.10753 | 0.00015 | 0.00214 | -0.00025 | 5e-05 | 5e-05 | -0.09147 | -0.01647 | 0.02313 | -0.00011 | -0.06092 | -0.08924 | -6e-05 | -0.00955 | 5e-05 | -0.14864 | -0.0765 | 0.00045 | 0.01077 | -0.10507 | -0.051 | -0.07958
[RO-HU] [OPP] TIE 400 kV Nadab-Bekescsaba | N-1 TIE 400 kV Resita-Pancevo c2 | -0.07671 | 0.00489 | -0.03979 | 0 | -0.1105 | 0.00014 | 0.00213 | -0.00025 | 5e-05 | 5e-05 | -0.09347 | -0.01653 | 0.02304 | -0.00011 | -0.06137 | -0.09105 | -6e-05 | -0.00953 | 5e-05 | -0.15308 | -0.07653 | 0.00045 | 0.01075 | -0.10788 | -0.05166 | -0.08076
[RO-UA] [OPP]TIE 400 kV Rosiori-Mukacevo | BC | 0.13044 | 0.01126 | 0.09923 | 1e-05 | 0.15273 | 0.00297 | -0.00447 | -0.00257 | 0.00186 | 0.00165 | 0.14281 | 0.05986 | 0.03033 | 0.00785 | 0.11835 | 0.14183 | -0.00085 | -0.03369 | 0.00184 | 0.20043 | 0.13747 | 0.03428 | -0.00738 | 0.15068 | -0.04232 | 0.13498
[RO-UA] [OPP]TIE 400 kV Rosiori-Mukacevo | N-1 TIE 400 kV Arad-Sandorfalva | 0.1332 | 0.01074 | 0.09847 | 1e-05 | 0.15938 | 0.00287 | -0.00438 | -0.00248 | 0.0018 | 0.0016 | 0.1474 | 0.05899 | 0.0278 | 0.00761 | 0.11952 | 0.14607 | -0.00082 | -0.03235 | 0.00178 | 0.21138 | 0.13915 | 0.03309 | -0.00717 | 0.15704 | -0.03747 | 0.138
[RO-UA] [OPP]TIE 400 kV Rosiori-Mukacevo | N-1 TIE 400 kV Nadab-Bekescsaba | 0.14718 | 0.01021 | 0.10808 | 1e-05 | 0.17653 | 0.00294 | -0.00495 | -0.00252 | 0.00185 | 0.00164 | 0.16306 | 0.06355 | 0.02532 | 0.00789 | 0.13186 | 0.16159 | -0.00084 | -0.03166 | 0.00183 | 0.23314 | 0.15439 | 0.03424 | -0.00974 | 0.17393 | -0.03124 | 0.15261
[RO-UA] [OPP]TIE 400 kV Rosiori-Mukacevo | N-1 TIE 400 kV Portile de Fier-Djerdap | 0.13054 | 0.01121 | 0.09839 | 1e-05 | 0.15458 | 0.00295 | -0.00444 | -0.00256 | 0.00184 | 0.00164 | 0.14369 | 0.05945 | 0.03029 | 0.0078 | 0.11782 | 0.14252 | -0.00084 | -0.03349 | 0.00183 | 0.20416 | 0.13072 | 0.03404 | -0.00728 | 0.15238 | -0.04144 | 0.13506
[RO-UA] [OPP]TIE 400 kV Rosiori-Mukacevo | N-1 OHL 400 kV Iernut-Sibiu Sud | 0.11031 | 0.0105 | 0.08675 | 1e-05 | 0.12568 | 0.00269 | -0.00392 | -0.00234 | 0.00168 | 0.0015 | 0.11909 | 0.05283 | 0.0292 | 0.0071 | 0.10153 | 0.11858 | -0.00077 | -0.03106 | 0.00167 | 0.17458 | 0.11925 | 0.03108 | -0.00611 | 0.12427 | -0.0424 | 0.11401
[RO-UA] [OPP]TIE 400 kV Rosiori-Mukacevo | N-1 OHL 400 kV Mintia-Arad | 0.13559 | 0.01107 | 0.10139 | 1e-05 | 0.16103 | 0.00297 | -0.00456 | -0.00257 | 0.00186 | 0.00165 | 0.14947 | 0.06082 | 0.02919 | 0.00787 | 0.12217 | 0.14823 | -0.00085 | -0.03336 | 0.00184 | 0.21181 | 0.14153 | 0.03429 | -0.00774 | 0.15873 | -0.03938 | 0.1404
[RO-UA] [OPP]TIE 400 kV Rosiori-Mukacevo | N-1 OHL 400 kV Sibiu Sud-Mintia | 0.13365 | 0.01111 | 0.10025 | 1e-05 | 0.1586 | 0.00296 | -0.00452 | -0.00256 | 0.00185 | 0.00165 | 0.14725 | 0.06028 | 0.02955 | 0.00784 | 0.12052 | 0.14603 | -0.00085 | -0.03337 | 0.00183 | 0.20719 | 0.13901 | 0.03417 | -0.00758 | 0.15636 | -0.0399 | 0.13835
[RO-UA] [OPP]TIE 400 kV Rosiori-Mukacevo | N-1 OHL 400 kV Arefu-Sibiu Sud | 0.12088 | 0.01112 | 0.09404 | 1e-05 | 0.13966 | 0.00288 | -0.00425 | -0.0025 | 0.0018 | 0.0016 | 0.13121 | 0.05707 | 0.03061 | 0.0076 | 0.11073 | 0.13042 | -0.00082 | -0.03301 | 0.00178 | 0.19044 | 0.12962 | 0.03326 | -0.0068 | 0.13807 | -0.04264 | 0.12494
[RO-UA] [OPP]TIE 400 kV Rosiori-Mukacevo | N-1 TIE 400 kV Resita-Pancevo c2 | 0.13027 | 0.01124 | 0.09875 | 1e-05 | 0.15322 | 0.00296 | -0.00445 | -0.00256 | 0.00185 | 0.00164 | 0.14293 | 0.05963 | 0.03033 | 0.00782 | 0.11795 | 0.14187 | -0.00085 | -0.0336 | 0.00183 | 0.2017 | 0.13681 | 0.03416 | -0.00732 | 0.15111 | -0.04199 | 0.1348
[RO-UA] [OPP]TIE 400 kV Rosiori-Mukacevo | N-1 OHL 400 kV Arefu-Tantareni | 0.12417 | 0.01116 | 0.09581 | 1e-05 | 0.14453 | 0.00291 | -0.00433 | -0.00252 | 0.00182 | 0.00162 | 0.13526 | 0.05801 | 0.03047 | 0.00768 | 0.11335 | 0.13435 | -0.00083 | -0.03321 | 0.0018 | 0.19787 | 0.1324 | 0.03359 | -0.00701 | 0.14282 | -0.04195 | 0.12837
[RO-UA] [OPP]TIE 400 kV Rosiori-Mukacevo | N-1 TIE 400 kV Resita-Pancevo c1 | 0.13027 | 0.01124 | 0.09876 | 1e-05 | 0.15322 | 0.00296 | -0.00445 | -0.00256 | 0.00185 | 0.00164 | 0.14293 | 0.05963 | 0.03033 | 0.00782 | 0.11795 | 0.14187 | -0.00085 | -0.0336 | 0.00183 | 0.2017 | 0.13681 | 0.03416 | -0.00732 | 0.15111 | -0.04199 | 0.1348
[RO-RS] [OPP] TIE 400 kV Resita-Pancevo c2 | BC | 0.00868 | 0.00114 | 0.024 | 0 | -0.02469 | 0.00049 | -0.00109 | -0.00041 | 0.00032 | 0.00028 | -0.0061 | 0.01176 | -0.00017 | 0.00139 | 0.02025 | -0.0023 | -0.00014 | -0.00452 | 0.00031 | -0.06432 | 0.0338 | 0.00606 | -0.00276 | -0.02182 | -0.01662 | 0.00947
[RO-RS] [OPP] TIE 400 kV Resita-Pancevo c2 | N-1 TIE 400 kV Arad-Sandorfalva | 0.00751 | 0.00136 | 0.02433 | 0 | -0.02752 | 0.00054 | -0.00113 | -0.00045 | 0.00034 | 0.0003 | -0.00805 | 0.01213 | 0.00091 | 0.00149 | 0.01975 | -0.00411 | -0.00015 | -0.00509 | 0.00034 | -0.06897 | 0.03308 | 0.00657 | -0.00285 | -0.02453 | -0.01868 | 0.00818
[RO-RS] [OPP] TIE 400 kV Resita-Pancevo c2 | N-1 TIE 400 kV Nadab-Bekescsaba | 0.00571 | 0.00133 | 0.02243 | 0 | -0.02891 | 0.0005 | -0.00101 | -0.00042 | 0.00032 | 0.00028 | -0.00969 | 0.0111 | 0.00072 | 0.00138 | 0.01786 | -0.00581 | -0.00014 | -0.00488 | 0.00031 | -0.07013 | 0.03079 | 0.00607 | -0.00234 | -0.02595 | -0.01858 | 0.00634
[RO-RS] [OPP] TIE 400 kV Resita-Pancevo c2 | N-1 TIE 400 kV Portile de Fier-Djerdap | 0.00784 | 0.00162 | 0.03142 | 0 | -0.04111 | 0.00067 | -0.00143 | -0.00055 | 0.00043 | 0.00038 | -0.01395 | 0.01536 | 0.00022 | 0.00186 | 0.02494 | -0.00845 | -0.00019 | -0.00625 | 0.00042 | -0.09733 | 0.09369 | 0.0082 | -0.00358 | -0.03687 | -0.02444 | 0.00879
[RO-RS] [OPP] TIE 400 kV Resita-Pancevo c2 | N-1 OHL 400 kV Iernut-Sibiu Sud | 0.00727 | 0.00109 | 0.02313 | 0 | -0.02658 | 0.00047 | -0.00105 | -0.00039 | 0.0003 | 0.00027 | -0.00776 | 0.01126 | -0.00025 | 0.00133 | 0.01908 | -0.00393 | -0.00013 | -0.00434 | 0.0003 | -0.06613 | 0.03252 | 0.00584 | -0.00267 | -0.02367 | -0.01662 | 0.008
[RO-RS] [OPP] TIE 400 kV Resita-Pancevo c2 | N-1 OHL 400 kV Mintia-Arad | 0.00637 | 0.00123 | 0.02303 | 0 | -0.02841 | 0.00049 | -0.00105 | -0.00041 | 0.00031 | 0.00028 | -0.00908 | 0.01132 | 0.00034 | 0.00138 | 0.01854 | -0.00517 | -0.00014 | -0.00467 | 0.00031 | -0.06942 | 0.03198 | 0.00606 | -0.0026 | -0.02543 | -0.01794 | 0.00704
[RO-RS] [OPP] TIE 400 kV Resita-Pancevo c2 | N-1 OHL 220 kV Portile de Fier-Resita c2 | 0.00945 | 0.00113 | 0.02434 | 0 | -0.02347 | 0.0005 | -0.0011 | -0.00041 | 0.00032 | 0.00028 | -0.0051 | 0.01193 | -0.00025 | 0.0014 | 0.02082 | -0.00134 | -0.00014 | -0.00452 | 0.00031 | -0.06199 | 0.03479 | 0.0061 | -0.0028 | -0.02064 | -0.01637 | 0.01028
[RO-RS] [OPP] TIE 400 kV Resita-Pancevo c2 | N-1 OHL 220 kV Portile de Fier-Resita c1 | 0.00945 | 0.00113 | 0.02434 | 0 | -0.02347 | 0.0005 | -0.0011 | -0.00041 | 0.00032 | 0.00028 | -0.0051 | 0.01193 | -0.00025 | 0.0014 | 0.02082 | -0.00134 | -0.00014 | -0.00452 | 0.00031 | -0.06199 | 0.03479 | 0.0061 | -0.0028 | -0.02064 | -0.01637 | 0.01028
[RO-RS] [OPP] TIE 400 kV Resita-Pancevo c2 | N-1 OHL 220 kV Resita-Timisoara c2 | 0.00626 | 0.00112 | 0.02224 | 0 | -0.02718 | 0.00047 | -0.00101 | -0.00039 | 0.0003 | 0.00026 | -0.00862 | 0.01088 | 8e-05 | 0.00131 | 0.01799 | -0.00486 | -0.00013 | -0.00436 | 0.0003 | -0.067 | 0.03003 | 0.00575 | -0.00254 | -0.02429 | -0.01674 | 0.00692
[RO-RS] [OPP] TIE 400 kV Resita-Pancevo c2 | N-1 OHL 220 kV Resita-Timisoara c1 | 0.00626 | 0.00112 | 0.02224 | 0 | -0.02718 | 0.00047 | -0.00101 | -0.00039 | 0.0003 | 0.00026 | -0.00862 | 0.01088 | 8e-05 | 0.00131 | 0.01799 | -0.00486 | -0.00013 | -0.00436 | 0.0003 | -0.067 | 0.03003 | 0.00575 | -0.00254 | -0.02429 | -0.01674 | 0.00692
[RO-RS] [OPP] TIE 400 kV Resita-Pancevo c2 | N-1 TRA 400/220 kV AT3 Arad | 0.00551 | 0.00116 | 0.02195 | 0 | -0.02841 | 0.00047 | -0.001 | -0.00039 | 0.0003 | 0.00027 | -0.0096 | 0.01076 | 0.00029 | 0.00131 | 0.01745 | -0.00581 | -0.00013 | -0.00444 | 0.0003 | -0.06903 | 0.02943 | 0.00577 | -0.00248 | -0.02549 | -0.01723 | 0.00613
[RO-RS] [OPP] TIE 400 kV Resita-Pancevo c2 | N-1 OHL 400 kV Djerdap - Drmno | 0.00784 | 0.00162 | 0.03142 | 0 | -0.04111 | 0.00067 | -0.00143 | -0.00055 | 0.00043 | 0.00038 | -0.01395 | 0.01536 | 0.00022 | 0.00186 | 0.02494 | -0.00845 | -0.00019 | -0.00625 | 0.00042 | -0.09733 | 0.05051 | 0.0082 | -0.00358 | -0.03687 | -0.02444 | 0.00879
[RO-RS] [OPP] TIE 400 kV Resita-Pancevo c2 | N-1 OHL 400 kV Djerdap - Bor | 0.00868 | 0.00114 | 0.024 | 0 | -0.02469 | 0.00049 | -0.00109 | -0.00041 | 0.00032 | 0.00028 | -0.0061 | 0.01176 | -0.00017 | 0.00139 | 0.02025 | -0.0023 | -0.00014 | -0.00452 | 0.00031 | -0.06432 | 0.0338 | 0.00606 | -0.00276 | -0.02182 | -0.01662 | 0.00947
[RO-RS] [OPP] TIE 400 kV Resita-Pancevo c2 | N-1 OHL 400 kV Srbobran – Subotica 3 | 0.01708 | 0.00113 | 0.03132 | 0 | -0.0179 | 0.00059 | -0.0014 | -0.00048 | 0.00038 | 0.00033 | 0.00182 | 0.01522 | -0.0018 | 0.00167 | 0.02878 | 0.00593 | -0.00016 | -0.00499 | 0.00037 | -0.05935 | 0.04587 | 0.00722 | -0.00366 | -0.01491 | -0.01626 | 0.01835
[RO-RS] [OPP] TIE 400 kV Resita-Pancevo c2 | N-1 TIE 400 kV Sandorfalva-Subotica 3 | 0.02316 | 0.00116 | 0.03771 | 0 | -0.01344 | 0.00068 | -0.00171 | -0.00056 | 0.00044 | 0.00039 | 0.00728 | 0.0184 | -0.00326 | 0.00196 | 0.03527 | 0.01163 | -0.00019 | -0.00554 | 0.00044 | -0.05644 | 0.05417 | 0.00844 | -0.00454 | -0.01034 | -0.01649 | 0.02462
[RO-RS] [OPP] TIE 400 kV Resita-Pancevo c2 | N-1 OHL 400 kV Bor 2 – Nis 2 | 0.00789 | 0.00115 | 0.02386 | 0 | -0.02518 | 0.00049 | -0.00109 | -0.00041 | 0.00031 | 0.00028 | -0.00692 | 0.01166 | -0.00014 | 0.00138 | 0.0198 | -0.00326 | -0.00014 | -0.00452 | 0.00031 | -0.06434 | 0.03493 | 0.00606 | -0.00275 | -0.02238 | -0.01667 | 0.00845
[RO-RS] [OPP] TIE 400 kV Resita-Pancevo c2 | N-1 OHL 400 kV Portile de Fier-Resita | 0.01411 | 0.00071 | 0.02003 | 0 | -0.00402 | 0.00037 | -0.0009 | -0.00031 | 0.00024 | 0.00021 | 0.00639 | 0.00989 | -0.00097 | 0.00106 | 0.01988 | 0.00861 | -0.0001 | -0.00315 | 0.00024 | -0.02937 | 0.03397 | 0.00457 | -0.00237 | -0.00251 | -0.00884 | 0.01506
[RO-RS] [OPP] TIE 400 kV Resita-Pancevo c2 | N-1 OHL 400 kV Paks -Sandorfalva | 0.00752 | 0.00123 | 0.02335 | 0 | -0.02608 | 0.0005 | -0.00108 | -0.00042 | 0.00032 | 0.00028 | -0.00739 | 0.01155 | 0.00052 | 0.0014 | 0.01925 | -0.0036 | -0.00014 | -0.0047 | 0.00032 | -0.06593 | 0.03233 | 0.00616 | -0.00275 | -0.0232 | -0.01735 | 0.00823
[RO-RS] [OPP] TIE 400 kV Resita-Pancevo c2 | N-1 TIE 400 kV Resita-Pancevo c1 | 0.01391 | 0.00183 | 0.03845 | 0 | -0.03955 | 0.00079 | -0.00175 | -0.00066 | 0.0005 | 0.00045 | -0.00976 | 0.01883 | -0.00027 | 0.00222 | 0.03244 | -0.00369 | -0.00022 | -0.00724 | 0.0005 | -0.10304 | 0.05414 | 0.00971 | -0.00442 | -0.03496 | -0.02662 | 0.01517
[RO-RS] [OPP] TIE 400 kV Resita-Pancevo c1 | BC | 0.00868 | 0.00114 | 0.024 | 0 | -0.02469 | 0.00049 | -0.00109 | -0.00041 | 0.00032 | 0.00028 | -0.0061 | 0.01176 | -0.00017 | 0.00139 | 0.02025 | -0.0023 | -0.00014 | -0.00452 | 0.00031 | -0.06432 | 0.03379 | 0.00606 | -0.00276 | -0.02182 | -0.01662 | 0.00947
[RO-RS] [OPP] TIE 400 kV Resita-Pancevo c1 | N-1 TIE 400 kV Arad-Sandorfalva | 0.00751 | 0.00136 | 0.02433 | 0 | -0.02752 | 0.00054 | -0.00113 | -0.00045 | 0.00034 | 0.0003 | -0.00805 | 0.01213 | 0.00091 | 0.00149 | 0.01975 | -0.00411 | -0.00015 | -0.00509 | 0.00034 | -0.06897 | 0.03308 | 0.00657 | -0.00285 | -0.02453 | -0.01868 | 0.00818
[RO-RS] [OPP] TIE 400 kV Resita-Pancevo c1 | N-1 TIE 400 kV Nadab-Bekescsaba | 0.00571 | 0.00133 | 0.02243 | 0 | -0.02891 | 0.0005 | -0.00101 | -0.00042 | 0.00032 | 0.00028 | -0.00969 | 0.0111 | 0.00072 | 0.00138 | 0.01786 | -0.00581 | -0.00014 | -0.00488 | 0.00031 | -0.07012 | 0.03079 | 0.00607 | -0.00234 | -0.02595 | -0.01858 | 0.00634
[RO-RS] [OPP] TIE 400 kV Resita-Pancevo c1 | N-1 TIE 400 kV Portile de Fier-Djerdap | 0.00784 | 0.00162 | 0.03142 | 0 | -0.0411 | 0.00067 | -0.00143 | -0.00055 | 0.00042 | 0.00038 | -0.01395 | 0.01536 | 0.00022 | 0.00186 | 0.02494 | -0.00845 | -0.00019 | -0.00625 | 0.00042 | -0.09733 | 0.09368 | 0.0082 | -0.00358 | -0.03687 | -0.02444 | 0.00879
[RO-RS] [OPP] TIE 400 kV Resita-Pancevo c1 | N-1 OHL 400 kV Iernut-Sibiu Sud | 0.00727 | 0.00109 | 0.02313 | 0 | -0.02658 | 0.00047 | -0.00105 | -0.00039 | 0.0003 | 0.00027 | -0.00775 | 0.01126 | -0.00025 | 0.00133 | 0.01907 | -0.00393 | -0.00013 | -0.00434 | 0.0003 | -0.06613 | 0.03252 | 0.00584 | -0.00267 | -0.02367 | -0.01662 | 0.008
[RO-RS] [OPP] TIE 400 kV Resita-Pancevo c1 | N-1 OHL 400 kV Mintia-Arad | 0.00637 | 0.00123 | 0.02303 | 0 | -0.02841 | 0.00049 | -0.00105 | -0.00041 | 0.00031 | 0.00028 | -0.00908 | 0.01132 | 0.00034 | 0.00138 | 0.01854 | -0.00517 | -0.00014 | -0.00467 | 0.00031 | -0.06941 | 0.03198 | 0.00606 | -0.0026 | -0.02543 | -0.01794 | 0.00704
[RO-RS] [OPP] TIE 400 kV Resita-Pancevo c1 | N-1 OHL 220 kV Portile de Fier-Resita c2 | 0.00945 | 0.00113 | 0.02434 | 0 | -0.02347 | 0.0005 | -0.0011 | -0.00041 | 0.00032 | 0.00028 | -0.00509 | 0.01193 | -0.00025 | 0.0014 | 0.02082 | -0.00134 | -0.00014 | -0.00452 | 0.00031 | -0.06198 | 0.03479 | 0.0061 | -0.0028 | -0.02064 | -0.01637 | 0.01028
[RO-RS] [OPP] TIE 400 kV Resita-Pancevo c1 | N-1 OHL 220 kV Portile de Fier-Resita c1 | 0.00945 | 0.00113 | 0.02434 | 0 | -0.02347 | 0.0005 | -0.0011 | -0.00041 | 0.00032 | 0.00028 | -0.00509 | 0.01193 | -0.00025 | 0.0014 | 0.02082 | -0.00134 | -0.00014 | -0.00452 | 0.00031 | -0.06198 | 0.03479 | 0.0061 | -0.0028 | -0.02064 | -0.01637 | 0.01028
[RO-RS] [OPP] TIE 400 kV Resita-Pancevo c1 | N-1 OHL 220 kV Resita-Timisoara c2 | 0.00626 | 0.00112 | 0.02224 | 0 | -0.02717 | 0.00047 | -0.00101 | -0.00039 | 0.0003 | 0.00026 | -0.00862 | 0.01088 | 8e-05 | 0.00131 | 0.01799 | -0.00486 | -0.00013 | -0.00436 | 0.0003 | -0.067 | 0.03003 | 0.00575 | -0.00254 | -0.02429 | -0.01673 | 0.00692
[RO-RS] [OPP] TIE 400 kV Resita-Pancevo c1 | N-1 OHL 220 kV Resita-Timisoara c1 | 0.00626 | 0.00112 | 0.02224 | 0 | -0.02717 | 0.00047 | -0.00101 | -0.00039 | 0.0003 | 0.00026 | -0.00862 | 0.01088 | 8e-05 | 0.00131 | 0.01799 | -0.00486 | -0.00013 | -0.00436 | 0.0003 | -0.067 | 0.03003 | 0.00575 | -0.00254 | -0.02429 | -0.01673 | 0.00692
[RO-RS] [OPP] TIE 400 kV Resita-Pancevo c1 | N-1 TRA 400/220 kV AT3 Arad | 0.00551 | 0.00116 | 0.02195 | 0 | -0.02841 | 0.00047 | -0.001 | -0.00039 | 0.0003 | 0.00027 | -0.0096 | 0.01076 | 0.00029 | 0.00131 | 0.01745 | -0.00581 | -0.00013 | -0.00444 | 0.0003 | -0.06903 | 0.02943 | 0.00577 | -0.00248 | -0.02549 | -0.01723 | 0.00613
[RO-RS] [OPP] TIE 400 kV Resita-Pancevo c1 | N-1 OHL 400 kV Djerdap - Drmno | 0.00784 | 0.00162 | 0.03142 | 0 | -0.0411 | 0.00067 | -0.00143 | -0.00055 | 0.00042 | 0.00038 | -0.01395 | 0.01536 | 0.00022 | 0.00186 | 0.02494 | -0.00845 | -0.00019 | -0.00625 | 0.00042 | -0.09733 | 0.05051 | 0.0082 | -0.00358 | -0.03687 | -0.02444 | 0.00879
[RO-RS] [OPP] TIE 400 kV Resita-Pancevo c1 | N-1 OHL 400 kV Djerdap - Bor | 0.00868 | 0.00114 | 0.024 | 0 | -0.02469 | 0.00049 | -0.00109 | -0.00041 | 0.00032 | 0.00028 | -0.0061 | 0.01176 | -0.00017 | 0.00139 | 0.02025 | -0.0023 | -0.00014 | -0.00452 | 0.00031 | -0.06432 | 0.03379 | 0.00606 | -0.00276 | -0.02182 | -0.01662 | 0.00947
[RO-RS] [OPP] TIE 400 kV Resita-Pancevo c1 | N-1 TIE 400 kV Sandorfalva-Subotica 3 | 0.02316 | 0.00116 | 0.03771 | 0 | -0.01344 | 0.00068 | -0.00171 | -0.00056 | 0.00044 | 0.00039 | 0.00728 | 0.0184 | -0.00326 | 0.00196 | 0.03527 | 0.01163 | -0.00019 | -0.00554 | 0.00044 | -0.05644 | 0.05417 | 0.00844 | -0.00454 | -0.01034 | -0.01649 | 0.02462
[RO-RS] [OPP] TIE 400 kV Resita-Pancevo c1 | N-1 OHL 400 kV Bor 2 – Nis 2 | 0.00789 | 0.00115 | 0.02386 | 0 | -0.02518 | 0.00049 | -0.00109 | -0.00041 | 0.00031 | 0.00028 | -0.00692 | 0.01166 | -0.00014 | 0.00138 | 0.0198 | -0.00326 | -0.00014 | -0.00452 | 0.00031 | -0.06434 | 0.03493 | 0.00606 | -0.00275 | -0.02238 | -0.01667 | 0.00845
[RO-RS] [OPP] TIE 400 kV Resita-Pancevo c1 | N-1 OHL 400 kV Portile de Fier-Resita | 0.01411 | 0.00071 | 0.02003 | 0 | -0.00402 | 0.00037 | -0.0009 | -0.00031 | 0.00024 | 0.00021 | 0.00639 | 0.00989 | -0.00097 | 0.00106 | 0.01988 | 0.00861 | -0.0001 | -0.00315 | 0.00024 | -0.02937 | 0.03397 | 0.00457 | -0.00237 | -0.00251 | -0.00884 | 0.01506
[RO-RS] [OPP] TIE 400 kV Resita-Pancevo c1 | N-1 OHL 400 kV Paks -Sandorfalva | 0.00752 | 0.00123 | 0.02335 | 0 | -0.02608 | 0.0005 | -0.00108 | -0.00042 | 0.00032 | 0.00028 | -0.00739 | 0.01155 | 0.00052 | 0.0014 | 0.01925 | -0.0036 | -0.00014 | -0.00469 | 0.00032 | -0.06593 | 0.03233 | 0.00616 | -0.00275 | -0.0232 | -0.01735 | 0.00823
[RO-RS] [OPP] TIE 400 kV Resita-Pancevo c1 | N-1 TIE 400 kV Resita-Pancevo c2 | 0.01391 | 0.00183 | 0.03845 | 0 | -0.03955 | 0.00079 | -0.00175 | -0.00066 | 0.0005 | 0.00045 | -0.00976 | 0.01883 | -0.00027 | 0.00222 | 0.03244 | -0.00369 | -0.00022 | -0.00724 | 0.0005 | -0.10304 | 0.05414 | 0.00971 | -0.00442 | -0.03496 | -0.02662 | 0.01517
[RO-BG] [OPP] TIE 400 kV DOBRUDJA- MEDGIDIA SUD | BC | -0.06825 | -0.00168 | -0.03205 | 0 | -0.14368 | -0.00065 | 0.00121 | 0.00055 | -0.00041 | -0.00037 | -0.09386 | -0.01839 | -0.00138 | -0.0018 | -0.05003 | -0.08499 | 0.00018 | 0.00674 | -0.00041 | 0.00539 | -0.0291 | -0.00734 | 0.00244 | -0.14311 | 0.046 | -0.06899
[RO-BG] [OPP] TIE 400 kV DOBRUDJA- MEDGIDIA SUD | N-1 OHL 400 kV Isaccea - Stupina | -0.06628 | -0.00161 | -0.03097 | 0 | -0.14018 | -0.00062 | 0.00117 | 0.00053 | -0.0004 | -0.00035 | -0.09133 | -0.01777 | -0.00128 | -0.00173 | -0.04848 | -0.08262 | 0.00018 | 0.00646 | -0.00039 | 0.00663 | -0.02778 | -0.00707 | 0.00237 | -0.13963 | 0.04387 | -0.06697
[RO-BG] [OPP] TIE 400 kV DOBRUDJA- MEDGIDIA SUD | N-1 TIE 400 kV MEDGIDIA SUD - VARNA | -0.11861 | -0.00293 | -0.05569 | 0 | -0.24949 | -0.00113 | 0.0021 | 0.00095 | -0.00072 | -0.00064 | -0.16312 | -0.03196 | -0.00239 | -0.00312 | -0.08695 | -0.14769 | 0.00032 | 0.01171 | -0.00071 | 0.00936 | -0.05056 | -0.01276 | 0.00425 | -0.24876 | 0.07994 | -0.11988
[RO-BG] [OPP] TIE 400 kV DOBRUDJA- MEDGIDIA SUD | N-1 OHL 400 kV Cernavoda - Pelicanu | -0.06781 | -0.00196 | -0.03384 | 0 | -0.13429 | -0.00071 | 0.00127 | 0.0006 | -0.00045 | -0.0004 | -0.09091 | -0.0194 | -0.00207 | -0.00196 | -0.05104 | -0.08325 | 0.0002 | 0.00762 | -0.00045 | -0.01255 | -0.0352 | -0.0081 | 0.00248 | -0.13353 | 0.05473 | -0.06886
[RO-BG] [OPP] TIE 400 kV DOBRUDJA- MEDGIDIA SUD | N-1 OHL 400 kV Gura Ialomitei - Bucuresti Sud | -0.06825 | -0.00168 | -0.03205 | 0 | -0.14368 | -0.00065 | 0.00121 | 0.00055 | -0.00041 | -0.00037 | -0.09386 | -0.01839 | -0.00138 | -0.0018 | -0.05003 | -0.08499 | 0.00018 | 0.00674 | -0.00041 | 0.00539 | -0.0291 | -0.00734 | 0.00244 | -0.14311 | 0.046 | -0.06899
[RO-BG] [OPP] TIE 400 kV DOBRUDJA- MEDGIDIA SUD | N-1 OHL 400 kV Gutinas – Smardan | -0.06537 | -0.00181 | -0.03135 | 0 | -0.13546 | -0.00066 | 0.00116 | 0.00056 | -0.00042 | -0.00037 | -0.08928 | -0.01808 | -0.00194 | -0.00181 | -0.0483 | -0.08107 | 0.00019 | 0.00709 | -0.00041 | 0.00149 | -0.02896 | -0.00745 | 0.00222 | -0.13487 | 0.05302 | -0.06613
[RO-BG] [OPP] TIE 400 kV DOBRUDJA- MEDGIDIA SUD | N-1 TIE 400 kV Resita-Pancevo c2 | -0.06832 | -0.00169 | -0.03223 | 0 | -0.1435 | -0.00065 | 0.00121 | 0.00055 | -0.00041 | -0.00037 | -0.09382 | -0.01848 | -0.00138 | -0.00181 | -0.05018 | -0.08497 | 0.00018 | 0.00677 | -0.00041 | 0.00586 | -0.02934 | -0.00739 | 0.00246 | -0.14295 | 0.04612 | -0.06906
[RO-BG] [OPP] TIE 400 kV DOBRUDJA- MEDGIDIA SUD | N-1 TIE 400 kV Resita-Pancevo c1 | -0.06832 | -0.00169 | -0.03223 | 0 | -0.1435 | -0.00065 | 0.00121 | 0.00055 | -0.00041 | -0.00037 | -0.09382 | -0.01848 | -0.00138 | -0.00181 | -0.05018 | -0.08497 | 0.00018 | 0.00677 | -0.00041 | 0.00586 | -0.02934 | -0.00739 | 0.00246 | -0.14295 | 0.04612 | -0.06906
[RO-BG] [OPP] TIE 400 kV MEDGIDIA SUD - VARNA | BC | -0.07053 | -0.00174 | -0.03312 | 0 | -0.1482 | -0.00067 | 0.00125 | 0.00057 | -0.00043 | -0.00038 | -0.09701 | -0.019 | -0.00142 | -0.00186 | -0.0517 | -0.08782 | 0.00019 | 0.00696 | -0.00042 | 0.00557 | -0.03006 | -0.00759 | 0.00253 | -0.14797 | 0.04753 | -0.07128
[RO-BG] [OPP] TIE 400 kV MEDGIDIA SUD - VARNA | N-1 OHL 400 kV Isaccea - Rahman | -0.06865 | -0.00167 | -0.03209 | 0 | -0.14487 | -0.00065 | 0.00121 | 0.00055 | -0.00041 | -0.00037 | -0.0946 | -0.01841 | -0.00133 | -0.00179 | -0.05023 | -0.08557 | 0.00018 | 0.0067 | -0.00041 | 0.00675 | -0.02881 | -0.00733 | 0.00246 | -0.14467 | 0.04551 | -0.06936
[RO-BG] [OPP] TIE 400 kV MEDGIDIA SUD - VARNA | N-1 TIE 400 kV DOBRUDJA- MEDGIDIA SUD | -0.11971 | -0.00295 | -0.05621 | 0 | -0.25174 | -0.00114 | 0.00212 | 0.00096 | -0.00072 | -0.00064 | -0.16464 | -0.03226 | -0.00241 | -0.00315 | -0.08775 | -0.14907 | 0.00032 | 0.01181 | -0.00072 | 0.00945 | -0.05103 | -0.01288 | 0.00429 | -0.2511 | 0.08068 | -0.12099
[RO-BG] [OPP] TIE 400 kV MEDGIDIA SUD - VARNA | N-1 OHL 400 kV Cernavoda - Pelicanu | -0.07007 | -0.00202 | -0.03496 | 0 | -0.1385 | -0.00074 | 0.00131 | 0.00063 | -0.00047 | -0.00042 | -0.09395 | -0.02005 | -0.00214 | -0.00203 | -0.05274 | -0.08603 | 0.00021 | 0.00787 | -0.00046 | -0.01297 | -0.03636 | -0.00837 | 0.00256 | -0.13808 | 0.05655 | -0.07115
[RO-BG] [OPP] TIE 400 kV MEDGIDIA SUD - VARNA | N-1 OHL 400 kV Gura Ialomitei - Bucuresti Sud | -0.07053 | -0.00174 | -0.03312 | 0 | -0.1482 | -0.00067 | 0.00125 | 0.00057 | -0.00043 | -0.00038 | -0.09701 | -0.019 | -0.00142 | -0.00186 | -0.0517 | -0.08782 | 0.00019 | 0.00696 | -0.00042 | 0.00557 | -0.03006 | -0.00759 | 0.00253 | -0.14797 | 0.04753 | -0.07128
[RO-BG] [OPP] TIE 400 kV MEDGIDIA SUD - VARNA | N-1 OHL 400 kV Gutinas – Smardan | -0.06755 | -0.00187 | -0.03239 | 0 | -0.13971 | -0.00068 | 0.0012 | 0.00058 | -0.00043 | -0.00038 | -0.09227 | -0.01868 | -0.00201 | -0.00187 | -0.04991 | -0.08377 | 0.00019 | 0.00732 | -0.00043 | 0.00154 | -0.02992 | -0.0077 | 0.0023 | -0.13946 | 0.05478 | -0.06833
[RO-BG] [OPP] TIE 400 kV MEDGIDIA SUD - VARNA | N-1 OHL 400 kV Medgidia Sud - Stupina | -0.06849 | -0.00166 | -0.032 | 0 | -0.14458 | -0.00065 | 0.00121 | 0.00054 | -0.00041 | -0.00036 | -0.09439 | -0.01836 | -0.00132 | -0.00179 | -0.0501 | -0.08538 | 0.00018 | 0.00668 | -0.00041 | 0.00685 | -0.0287 | -0.0073 | 0.00245 | -0.14438 | 0.04533 | -0.0692
[RO-BG] [OPP] TIE 400 kV MEDGIDIA SUD - VARNA | N-1 OHL 400 kV Cernavodă - Medgidia Sud | -0.06509 | -0.00172 | -0.03133 | 0 | -0.13355 | -0.00065 | 0.00118 | 0.00055 | -0.00041 | -0.00036 | -0.08863 | -0.01798 | -0.00162 | -0.00178 | -0.04822 | -0.0806 | 0.00018 | 0.00681 | -0.00041 | -0.00176 | -0.03009 | -0.00732 | 0.00234 | -0.13328 | 0.04782 | -0.0659
[RO-BG] [OPP] TIE 400 kV MEDGIDIA SUD - VARNA | N-1 TIE 400 kV Resita-Pancevo c2 | -0.07059 | -0.00175 | -0.0333 | 0 | -0.14801 | -0.00067 | 0.00126 | 0.00057 | -0.00043 | -0.00038 | -0.09696 | -0.01909 | -0.00142 | -0.00187 | -0.05186 | -0.08781 | 0.00019 | 0.00699 | -0.00042 | 0.00606 | -0.03032 | -0.00764 | 0.00255 | -0.14781 | 0.04766 | -0.07136
[RO-BG] [OPP] TIE 400 kV MEDGIDIA SUD - VARNA | N-1 TIE 400 kV Resita-Pancevo c1 | -0.07059 | -0.00175 | -0.0333 | 0 | -0.14801 | -0.00067 | 0.00126 | 0.00057 | -0.00043 | -0.00038 | -0.09696 | -0.01909 | -0.00142 | -0.00187 | -0.05186 | -0.08781 | 0.00019 | 0.00699 | -0.00042 | 0.00606 | -0.03032 | -0.00764 | 0.00255 | -0.14781 | 0.04766 | -0.07136
[RO-RO] [OPP] OHL 400 kV Arad-Nadab | N-1 TIE 400 kV Arad-Sandorfalva | 0.10209 | -0.00139 | 0.05797 | 0 | 0.13868 | 0.00055 | -0.00259 | -0.00039 | 0.00038 | 0.00033 | 0.12092 | 0.02814 | -0.01487 | 0.00184 | 0.08445 | 0.11858 | -0.00014 | -0.00021 | 0.00037 | 0.18086 | 0.10973 | 0.00701 | -0.0089 | 0.13563 | 0.0334 | 0.1073
[RO-RO] [OPP] OHL 400 kV Arad-Nadab | N-1 TIE 400 kV Resita-Pancevo c2 | 0.08471 | 0.00182 | 0.0619 | 0 | 0.09829 | 0.00115 | -0.00316 | -0.00092 | 0.00074 | 0.00066 | 0.0927 | 0.03316 | 0.00084 | 0.00333 | 0.07655 | 0.09236 | -0.00032 | -0.00835 | 0.00073 | 0.11516 | 0.09825 | 0.01422 | -0.01011 | 0.09698 | 0.00393 | 0.08829
[RO-RO] [OPP] OHL 400 kV Mintia-Arad | BC | 0.0602 | -0.00218 | 0.02532 | 0 | 0.09693 | -1e-05 | -0.00104 | 7e-05 | 1e-05 | 1e-05 | 0.07786 | 0.01125 | -0.01335 | 0.00021 | 0.04458 | 0.07485 | 1e-05 | 0.00385 | 1e-05 | 0.1329 | 0.04738 | 0.0001 | -0.00423 | 0.09407 | 0.0344 | 0.06334
[RO-RO] [OPP] OHL 400 kV Mintia-Arad | N-1 TIE 400 kV Rosiori-Mukacevo | 0.07157 | -0.0012 | 0.03397 | 0 | 0.11025 | 0.00025 | -0.00143 | -0.00016 | 0.00017 | 0.00015 | 0.09031 | 0.01647 | -0.0107 | 0.00089 | 0.0549 | 0.08721 | -6e-05 | 0.00091 | 0.00017 | 0.15038 | 0.05937 | 0.00309 | -0.00488 | 0.10721 | 0.03071 | 0.07511
[RO-RO] [OPP] OHL 400 kV Mintia-Arad | N-1 TIE 400 kV Portile de Fier-Djerdap | 0.06035 | -0.00227 | 0.02396 | 0 | 0.09994 | -4e-05 | -0.00098 | 9e-05 | -1e-05 | -1e-05 | 0.0793 | 0.01059 | -0.01342 | 0.00012 | 0.04372 | 0.07597 | 2e-05 | 0.00416 | -1e-05 | 0.13895 | 0.03641 | -0.00029 | -0.00408 | 0.09683 | 0.03583 | 0.06346
[RO-RO] [OPP] OHL 400 kV Mintia-Arad | N-1 OHL 400 kV Iernut-Sibiu Sud | 0.07778 | -0.00152 | 0.03621 | 0 | 0.12055 | 0.00023 | -0.00152 | -0.00014 | 0.00016 | 0.00014 | 0.09857 | 0.01739 | -0.01236 | 0.00087 | 0.05926 | 0.09515 | -6e-05 | 0.00156 | 0.00016 | 0.15548 | 0.06329 | 0.0029 | -0.00534 | 0.11714 | 0.03447 | 0.08166
[RO-RO] [OPP] OHL 400 kV Mintia-Arad | N-1 OHL 220 kV Portile de Fier-Resita 1&2 | 0.06104 | -0.00219 | 0.02569 | 0 | 0.09827 | -1e-05 | -0.00106 | 6e-05 | 1e-05 | 1e-05 | 0.07895 | 0.01144 | -0.01344 | 0.00022 | 0.0452 | 0.0759 | 1e-05 | 0.00384 | 1e-05 | 0.13546 | 0.04847 | 0.00014 | -0.00428 | 0.09536 | 0.03467 | 0.06422
[RO-RO] [OPP] OHL 400 kV Mintia-Arad | N-1 OHL 220 kV Resita-Timisoara 1&2 | 0.0654 | -0.00214 | 0.02911 | 0 | 0.10227 | 4e-05 | -0.0012 | 2e-05 | 5e-05 | 4e-05 | 0.08329 | 0.01314 | -0.01387 | 0.00037 | 0.04944 | 0.08035 | 0 | 0.0035 | 5e-05 | 0.13867 | 0.05548 | 0.00077 | -0.00471 | 0.09938 | 0.03465 | 0.06882
[RO-RO] [OPP] OHL 400 kV Mintia-Arad | N-1 OHL 220 kV Urechesti-Targu Jiu Nord | 0.05598 | -0.00219 | 0.02323 | 0 | 0.09066 | -4e-05 | -0.00095 | 9e-05 | -1e-05 | -1e-05 | 0.07257 | 0.01016 | -0.01304 | 0.00012 | 0.04133 | 0.06971 | 2e-05 | 0.00399 | -1e-05 | 0.1277 | 0.04384 | -0.00022 | -0.00397 | 0.08801 | 0.03351 | 0.05891
[RO-RO] [OPP] OHL 400 kV Mintia-Arad | N-1 OHL 220 kV Paroseni-Targu Jiu Nord | 0.05598 | -0.00219 | 0.02323 | 0 | 0.09066 | -4e-05 | -0.00095 | 9e-05 | -1e-05 | -1e-05 | 0.07257 | 0.01016 | -0.01304 | 0.00012 | 0.04133 | 0.06971 | 2e-05 | 0.00399 | -1e-05 | 0.1277 | 0.04384 | -0.00022 | -0.00397 | 0.08801 | 0.03351 | 0.05891
[RO-RO] [OPP] OHL 400 kV Mintia-Arad | N-1 TRA 400/220 kV AT3 Arad | 0.06746 | -0.00223 | 0.03002 | 0 | 0.10545 | 4e-05 | -0.00124 | 3e-05 | 5e-05 | 4e-05 | 0.0859 | 0.01353 | -0.0144 | 0.00038 | 0.05101 | 0.08288 | 0 | 0.00366 | 5e-05 | 0.1437 | 0.05738 | 0.00076 | -0.00486 | 0.10247 | 0.03581 | 0.071
[RO-RO] [OPP] OHL 400 kV Mintia-Arad | N-1 TIE 400 kV Resita-Pancevo c2 | 0.06002 | -0.0022 | 0.02481 | 0 | 0.09745 | -2e-05 | -0.00102 | 7e-05 | 1e-05 | 0 | 0.07799 | 0.01101 | -0.01334 | 0.00018 | 0.04415 | 0.07489 | 2e-05 | 0.00394 | 1e-05 | 0.13426 | 0.04667 | -3e-05 | -0.00418 | 0.09453 | 0.03475 | 0.06314
[RO-RO] [OPP] OHL 400 kV Mintia-Arad | N-1 TIE 400 kV Resita-Pancevo c1 | 0.06002 | -0.0022 | 0.02481 | 0 | 0.09745 | -2e-05 | -0.00102 | 7e-05 | 1e-05 | 0 | 0.07799 | 0.01101 | -0.01334 | 0.00018 | 0.04415 | 0.07489 | 2e-05 | 0.00394 | 1e-05 | 0.13426 | 0.04667 | -3e-05 | -0.00418 | 0.09453 | 0.03475 | 0.06314
[RO-RO] [OPP] OHL 400 kV Sibiu Sud-Mintia | N-1 TIE 400 kV Rosiori-Mukacevo | 0.05271 | -0.00116 | 0.02112 | 0 | 0.08988 | 9e-05 | -0.00088 | -4e-05 | 7e-05 | 6e-05 | 0.07004 | 0.0102 | -0.00818 | 0.0004 | 0.03776 | 0.06675 | -2e-05 | 0.00168 | 7e-05 | 0.10524 | 0.03083 | 0.00113 | -0.00322 | 0.08712 | 0.02914 | 0.05516
[RO-RO] [OPP] OHL 400 kV Sibiu Sud-Mintia | N-1 OHL 400 kV Iernut-Sibiu Sud | 0.07251 | -0.00089 | 0.03201 | 0 | 0.11817 | 0.00027 | -0.00136 | -0.00018 | 0.00018 | 0.00016 | 0.09419 | 0.01604 | -0.00879 | 0.00092 | 0.0536 | 0.09027 | -7e-05 | 0.00035 | 0.00018 | 0.12819 | 0.04729 | 0.00326 | -0.00453 | 0.11464 | 0.03244 | 0.07587
[RO-RO] [OPP] OHL 400 kV Sibiu Sud-Mintia | N-1 OHL 220 kV Portile de Fier-Resita 1&2 | 0.04467 | -0.00202 | 0.01443 | 0 | 0.08119 | -0.00013 | -0.00058 | 0.00015 | -7e-05 | -6e-05 | 0.06159 | 0.00609 | -0.01065 | -0.00017 | 0.03016 | 0.05829 | 4e-05 | 0.0042 | -7e-05 | 0.09551 | 0.02277 | -0.00136 | -0.00277 | 0.07849 | 0.03289 | 0.04687
[RO-RO] [OPP] OHL 400 kV Sibiu Sud-Mintia | N-1 TIE 400 kV Resita-Pancevo c2 | 0.04292 | -0.00201 | 0.0137 | 0 | 0.07836 | -0.00013 | -0.00055 | 0.00016 | -7e-05 | -6e-05 | 0.0593 | 0.00572 | -0.01046 | -0.00019 | 0.0289 | 0.05608 | 4e-05 | 0.0042 | -7e-05 | 0.09008 | 0.02055 | -0.00144 | -0.00267 | 0.07577 | 0.0323 | 0.04503
[RO-RO] [OPP] OHL 400 kV Iernut-Sibiu Sud | N-1 TIE 400 kV Resita-Pancevo c2 | -0.07688 | -0.00289 | -0.04744 | 0 | -0.10373 | -0.00104 | 0.0021 | 0.00088 | -0.00066 | -0.00059 | -0.09078 | -0.02674 | -0.00434 | -0.00288 | -0.06409 | -0.08893 | 0.00029 | 0.00998 | -0.00066 | -0.09959 | -0.06931 | -0.01217 | 0.0048 | -0.10125 | -0.00049 | -0.08012
[RO-RO] [OPP] OHL 400 kV Iernut-Gadalin | BC | 0.07729 | 0.00294 | 0.04804 | 0 | 0.10563 | 0.00106 | -0.00214 | -0.00089 | 0.00067 | 0.0006 | 0.09128 | 0.02708 | 0.00448 | 0.00292 | 0.06463 | 0.08917 | -0.0003 | -0.0101 | 0.00067 | 0.13282 | 0.07014 | 0.01237 | -0.00491 | 0.1034 | 0.00367 | 0.08042
[RO-RO] [OPP] OHL 400 kV Iernut-Gadalin | N-1 OHL 400 kV Mintia-Arad | 0.09053 | 0.00246 | 0.0536 | 0 | 0.12695 | 0.00106 | -0.00237 | -0.00087 | 0.00067 | 0.0006 | 0.1084 | 0.02955 | 0.00154 | 0.00297 | 0.07444 | 0.10563 | -0.0003 | -0.00925 | 0.00067 | 0.16204 | 0.08056 | 0.01239 | -0.00584 | 0.12409 | 0.01124 | 0.09435
[RO-RO] [OPP] OHL 400 kV Iernut-Gadalin | N-1 TIE 400 kV Resita-Pancevo c2 | 0.07718 | 0.00293 | 0.04774 | 0 | 0.10594 | 0.00105 | -0.00213 | -0.00088 | 0.00067 | 0.00059 | 0.09135 | 0.02693 | 0.00448 | 0.0029 | 0.06439 | 0.0892 | -0.0003 | -0.01004 | 0.00066 | 0.13361 | 0.06973 | 0.01229 | -0.00487 | 0.10367 | 0.00387 | 0.0803
[RO-RO] [OPP] OHL 400 kV Iernut-Gadalin | N-1 TIE 400 kV Resita-Pancevo c1 | 0.07718 | 0.00293 | 0.04774 | 0 | 0.10594 | 0.00105 | -0.00213 | -0.00088 | 0.00067 | 0.00059 | 0.09135 | 0.02693 | 0.00448 | 0.0029 | 0.06439 | 0.0892 | -0.0003 | -0.01004 | 0.00066 | 0.13361 | 0.06973 | 0.01229 | -0.00487 | 0.10367 | 0.00387 | 0.0803
[RO-RO] [OPP] OHL 400 kV Rosiori-Gadalin | BC | -0.07908 | -0.00321 | -0.04997 | 0 | -0.1068 | -0.00112 | 0.00223 | 0.00095 | -0.00071 | -0.00063 | -0.09283 | -0.02826 | -0.00526 | -0.00309 | -0.0666 | -0.09081 | 0.00032 | 0.01088 | -0.00071 | -0.1394 | -0.07325 | -0.01313 | 0.00503 | -0.1046 | -0.00204 | -0.08227
[RO-RO] [OPP] OHL 400 kV Rosiori-Gadalin | N-1 OHL 400 kV Mintia-Arad | -0.09271 | -0.00272 | -0.0557 | 0 | -0.12874 | -0.00112 | 0.00247 | 0.00093 | -0.00072 | -0.00063 | -0.11045 | -0.03081 | -0.00224 | -0.00314 | -0.07669 | -0.10775 | 0.00031 | 0.01001 | -0.00071 | -0.16948 | -0.08397 | -0.01315 | 0.00599 | -0.1259 | -0.00983 | -0.09661
[RO-RO] [OPP] OHL 400 kV Rosiori-Gadalin | N-1 TIE 400 kV Resita-Pancevo c2 | -0.07896 | -0.00319 | -0.04964 | 0 | -0.10714 | -0.00112 | 0.00222 | 0.00094 | -0.00071 | -0.00063 | -0.09291 | -0.0281 | -0.00526 | -0.00307 | -0.06632 | -0.09084 | 0.00032 | 0.01082 | -0.0007 | -0.14028 | -0.07278 | -0.01304 | 0.00499 | -0.1049 | -0.00227 | -0.08214
[RO-RO] [OPP] OHL 400 kV Rosiori-Gadalin | N-1 TIE 400 kV Resita-Pancevo c1 | -0.07896 | -0.00319 | -0.04964 | 0 | -0.10714 | -0.00112 | 0.00222 | 0.00094 | -0.00071 | -0.00063 | -0.09291 | -0.0281 | -0.00526 | -0.00307 | -0.06632 | -0.09084 | 0.00032 | 0.01082 | -0.0007 | -0.14028 | -0.07278 | -0.01304 | 0.00499 | -0.1049 | -0.00227 | -0.08214
[RO-RO] [OPP] OHL 400 kV Arefu-Tantareni | BC | -0.06613 | -0.0011 | -0.03606 | 0 | -0.08645 | -0.00062 | 0.00152 | 0.00051 | -0.0004 | -0.00035 | -0.07961 | -0.01949 | 0.00149 | -0.00178 | -0.05277 | -0.07884 | 0.00017 | 0.00507 | -0.0004 | -0.02701 | -0.05351 | -0.00727 | 0.0039 | -0.0829 | 0.00395 | -0.06968
[RO-RO] [OPP] OHL 400 kV Arefu-Tantareni | N-1 OHL 400 kV Brasov - Sibiu Sud | -0.07592 | -0.00105 | -0.04054 | 0 | -0.10402 | -0.00067 | 0.00172 | 0.00054 | -0.00043 | -0.00038 | -0.09253 | -0.02181 | 0.00234 | -0.00194 | -0.06004 | -0.09096 | 0.00019 | 0.00517 | -0.00043 | -0.035 | -0.05965 | -0.00787 | 0.00455 | -0.10016 | -0.00306 | -0.07979
[RO-RO] [OPP] OHL 400 kV Arefu-Tantareni | N-1 TIE 400 kV Rosiori-Mukacevo | -0.05364 | -2e-05 | -0.02655 | 0 | -0.07182 | -0.00034 | 0.00109 | 0.00026 | -0.00022 | -0.0002 | -0.06593 | -0.01376 | 0.00439 | -0.00103 | -0.04143 | -0.06525 | 9e-05 | 0.00184 | -0.00022 | -0.0078 | -0.04034 | -0.00398 | 0.00319 | -0.06846 | -0.0001 | -0.05675
[RO-RO] [OPP] OHL 400 kV Arefu-Tantareni | N-1 OHL 400 kV Mintia-Arad | -0.05855 | -0.00137 | -0.03287 | 0 | -0.07424 | -0.00062 | 0.00139 | 0.00052 | -0.0004 | -0.00035 | -0.0698 | -0.01807 | -0.00019 | -0.00176 | -0.04715 | -0.06941 | 0.00017 | 0.00555 | -0.00039 | -0.01026 | -0.04754 | -0.00725 | 0.00337 | -0.07104 | 0.00829 | -0.0617
[RO-RO] [OPP] OHL 400 kV Arefu-Tantareni | N-1 OHL 400 kV Sibiu Sud-Mintia | -0.05653 | -0.00155 | -0.033 | 0 | -0.06891 | -0.00065 | 0.0014 | 0.00054 | -0.00042 | -0.00037 | -0.06633 | -0.01822 | -0.00085 | -0.00182 | -0.04631 | -0.06628 | 0.00018 | 0.00601 | -0.00041 | -0.00682 | -0.04892 | -0.00759 | 0.0033 | -0.06593 | 0.01119 | -0.0596
[RO-RO] [OPP] OHL 400 kV Arefu-Tantareni | N-1 OHL 400 kV Tantareni-Urechesti | -0.07372 | -0.00096 | -0.0366 | 0 | -0.10229 | -0.0006 | 0.00152 | 0.00049 | -0.00039 | -0.00035 | -0.09167 | -0.01993 | 0.002 | -0.00174 | -0.0564 | -0.09021 | 0.00017 | 0.00475 | -0.00039 | -0.02239 | -0.04534 | -0.00702 | 0.00395 | -0.09764 | 0.0016 | -0.07767
[RO-RO] [OPP] OHL 400 kV Arefu-Tantareni | N-1 OHL 220 kV Portile de Fier-Resita 1&2 | -0.06741 | -0.00108 | -0.03662 | 0 | -0.08848 | -0.00063 | 0.00154 | 0.00051 | -0.0004 | -0.00036 | -0.08126 | -0.01977 | 0.00163 | -0.0018 | -0.05371 | -0.08043 | 0.00017 | 0.00507 | -0.0004 | -0.03087 | -0.05515 | -0.00733 | 0.00398 | -0.08485 | 0.00354 | -0.07102
[RO-RO] [OPP] OHL 400 kV Arefu-Tantareni | N-1 OHL 220 kV Resita-Timisoara 1&2 | -0.0726 | -0.00114 | -0.04078 | 0 | -0.09311 | -0.00069 | 0.00172 | 0.00056 | -0.00044 | -0.00039 | -0.08636 | -0.02184 | 0.00215 | -0.00199 | -0.05882 | -0.08569 | 0.00019 | 0.00549 | -0.00044 | -0.03418 | -0.06359 | -0.0081 | 0.00449 | -0.0895 | 0.00364 | -0.07651
[RO-RO] [OPP] OHL 400 kV Arefu-Tantareni | N-1 OHL 220 kV Urechesti-Targu Jiu Nord | -0.07058 | -0.0011 | -0.03826 | 0 | -0.09306 | -0.00065 | 0.00161 | 0.00053 | -0.00042 | -0.00037 | -0.08518 | -0.02064 | 0.00182 | -0.00187 | -0.05619 | -0.08425 | 0.00018 | 0.00522 | -0.00041 | -0.03248 | -0.05723 | -0.00761 | 0.00417 | -0.08928 | 0.00302 | -0.07435
[RO-RO] [OPP] OHL 400 kV Arefu-Tantareni | N-1 OHL 220 kV Paroseni-Targu Jiu Nord | -0.07058 | -0.0011 | -0.03826 | 0 | -0.09306 | -0.00065 | 0.00161 | 0.00053 | -0.00042 | -0.00037 | -0.08518 | -0.02064 | 0.00182 | -0.00187 | -0.05619 | -0.08425 | 0.00018 | 0.00522 | -0.00041 | -0.03248 | -0.05723 | -0.00761 | 0.00417 | -0.08928 | 0.00302 | -0.07435
[RO-RO] [OPP] OHL 400 kV Arefu-Tantareni | N-1 TRA 400/220 kV AT3 Arad | -0.06751 | -0.00109 | -0.03695 | 0 | -0.08807 | -0.00063 | 0.00156 | 0.00051 | -0.00041 | -0.00036 | -0.08114 | -0.01992 | 0.00169 | -0.00181 | -0.05399 | -0.08036 | 0.00018 | 0.0051 | -0.0004 | -0.02906 | -0.05541 | -0.00739 | 0.00402 | -0.08449 | 0.00368 | -0.07114
[RO-RO] [OPP] OHL 400 kV Arefu-Tantareni | N-1 TIE 400 kV Resita-Pancevo c2 | -0.06608 | -0.00109 | -0.0359 | 0 | -0.08662 | -0.00062 | 0.00151 | 0.0005 | -0.0004 | -0.00035 | -0.07965 | -0.01942 | 0.00149 | -0.00177 | -0.05264 | -0.07885 | 0.00017 | 0.00504 | -0.00039 | -0.02742 | -0.05329 | -0.00723 | 0.00388 | -0.08304 | 0.00384 | -0.06962
[RO-RO] [OPP] OHL 400 kV Arefu-Tantareni | N-1 TIE 400 kV Resita-Pancevo c1 | -0.06608 | -0.00109 | -0.0359 | 0 | -0.08662 | -0.00062 | 0.00151 | 0.0005 | -0.0004 | -0.00035 | -0.07965 | -0.01942 | 0.00149 | -0.00177 | -0.05264 | -0.07885 | 0.00017 | 0.00504 | -0.00039 | -0.02742 | -0.05329 | -0.00723 | 0.00388 | -0.08304 | 0.00384 | -0.06962
[RO-RO] [OPP] OHL 400 kV Arefu-Sibiu Sud | BC | 0.08073 | 0.00118 | 0.04383 | 0 | 0.11036 | 0.00073 | -0.00186 | -0.00059 | 0.00047 | 0.00042 | 0.09795 | 0.02356 | -0.00238 | 0.00212 | 0.06431 | 0.09626 | -0.0002 | -0.0057 | 0.00047 | 0.0844 | 0.06625 | 0.0086 | -0.00491 | 0.10649 | 0.00267 | 0.08479
[RO-RO] [OPP] OHL 400 kV Arefu-Sibiu Sud | N-1 OHL 400 kV Brasov - Sibiu Sud | 0.09903 | 0.00109 | 0.05221 | 0 | 0.14322 | 0.00083 | -0.00225 | -0.00066 | 0.00054 | 0.00047 | 0.12212 | 0.0279 | -0.00397 | 0.00241 | 0.07792 | 0.11895 | -0.00023 | -0.00589 | 0.00053 | 0.09936 | 0.07775 | 0.00973 | -0.00612 | 0.1388 | 0.01578 | 0.10371
[RO-RO] [OPP] OHL 400 kV Arefu-Sibiu Sud | N-1 TIE 400 kV Rosiori-Mukacevo | 0.06368 | -0.00029 | 0.03086 | 0 | 0.0904 | 0.00035 | -0.00128 | -0.00026 | 0.00023 | 0.0002 | 0.07928 | 0.01574 | -0.00634 | 0.00109 | 0.04884 | 0.07772 | -9e-05 | -0.00129 | 0.00023 | 0.0582 | 0.04828 | 0.00412 | -0.00395 | 0.0868 | 0.0082 | 0.06715
[RO-RO] [OPP] OHL 400 kV Arefu-Sibiu Sud | N-1 OHL 400 kV Mintia-Arad | 0.0705 | 0.00155 | 0.03953 | 0 | 0.09389 | 0.00073 | -0.00169 | -0.00061 | 0.00047 | 0.00042 | 0.08472 | 0.02165 | -0.00011 | 0.00208 | 0.05674 | 0.08354 | -0.00021 | -0.00635 | 0.00047 | 0.06182 | 0.0582 | 0.00858 | -0.00419 | 0.09051 | -0.00318 | 0.07403
[RO-RO] [OPP] OHL 400 kV Arefu-Sibiu Sud | N-1 OHL 400 kV Sibiu Sud-Mintia | 0.06776 | 0.00179 | 0.0397 | 0 | 0.08667 | 0.00077 | -0.0017 | -0.00064 | 0.00049 | 0.00044 | 0.08002 | 0.02184 | 0.00078 | 0.00217 | 0.05559 | 0.07931 | -0.00022 | -0.00697 | 0.00049 | 0.05714 | 0.06006 | 0.00904 | -0.0041 | 0.08358 | -0.0071 | 0.07118
[RO-RO] [OPP] OHL 400 kV Arefu-Sibiu Sud | N-1 OHL 400 kV Tantareni-Urechesti | 0.08702 | 0.00107 | 0.04428 | 0 | 0.1235 | 0.00072 | -0.00187 | -0.00058 | 0.00046 | 0.00041 | 0.10796 | 0.02393 | -0.0028 | 0.00208 | 0.06733 | 0.10569 | -0.0002 | -0.00544 | 0.00046 | 0.08057 | 0.05947 | 0.0084 | -0.00495 | 0.11873 | 0.00462 | 0.09142
[RO-RO] [OPP] OHL 400 kV Arefu-Sibiu Sud | N-1 OHL 220 kV Resita-Timisoara 1&2 | 0.08913 | 0.00124 | 0.04996 | 0 | 0.119 | 0.00082 | -0.00213 | -0.00066 | 0.00053 | 0.00047 | 0.10672 | 0.02662 | -0.00323 | 0.00238 | 0.07217 | 0.10515 | -0.00023 | -0.00625 | 0.00053 | 0.09372 | 0.07934 | 0.00968 | -0.00568 | 0.11507 | 0.00308 | 0.09365
[RO-RO] [OPP] OHL 400 kV Arefu-Sibiu Sud | N-1 OHL 220 kV Urechesti-Targu Jiu Nord | 0.08668 | 0.00119 | 0.04678 | 0 | 0.1192 | 0.00077 | -0.00199 | -0.00062 | 0.0005 | 0.00044 | 0.10541 | 0.0251 | -0.00282 | 0.00223 | 0.0689 | 0.1035 | -0.00021 | -0.0059 | 0.00049 | 0.09173 | 0.07124 | 0.00906 | -0.00528 | 0.11504 | 0.00392 | 0.09103
[RO-RO] [OPP] OHL 400 kV Arefu-Sibiu Sud | N-1 OHL 220 kV Paroseni-Targu Jiu Nord | 0.08668 | 0.00119 | 0.04678 | 0 | 0.1192 | 0.00077 | -0.00199 | -0.00062 | 0.0005 | 0.00044 | 0.10541 | 0.0251 | -0.00282 | 0.00223 | 0.0689 | 0.1035 | -0.00021 | -0.0059 | 0.00049 | 0.09173 | 0.07124 | 0.00906 | -0.00528 | 0.11504 | 0.00392 | 0.09103
[RO-RO] [OPP] OHL 400 kV Arefu-Sibiu Sud | N-1 TRA 400/220 kV AT3 Arad | 0.08251 | 0.00117 | 0.04498 | 0 | 0.11246 | 0.00075 | -0.00191 | -0.0006 | 0.00048 | 0.00043 | 0.09993 | 0.02412 | -0.00264 | 0.00216 | 0.0659 | 0.09824 | -0.00021 | -0.00574 | 0.00048 | 0.08706 | 0.06871 | 0.00876 | -0.00507 | 0.10856 | 0.00302 | 0.08668
[RO-RO] [OPP] OHL 400 kV Arefu-Sibiu Sud | N-1 TIE 400 kV Resita-Pancevo c2 | 0.08065 | 0.00117 | 0.04361 | 0 | 0.11058 | 0.00073 | -0.00186 | -0.00059 | 0.00047 | 0.00042 | 0.098 | 0.02346 | -0.00238 | 0.0021 | 0.06413 | 0.09628 | -0.0002 | -0.00566 | 0.00047 | 0.08497 | 0.06595 | 0.00855 | -0.00489 | 0.10669 | 0.00282 | 0.0847
[RO-RO] [OPP] OHL 400 kV Tantareni-Urechesti | BC | 0.05256 | -0.00094 | 0.00373 | 0 | 0.10965 | -0.00012 | -3e-05 | 0.00011 | -7e-05 | -6e-05 | 0.08351 | 0.00303 | -0.00354 | -0.00026 | 0.02516 | 0.07872 | 4e-05 | 0.00216 | -7e-05 | -0.03196 | -0.05656 | -0.00171 | -0.00037 | 0.10211 | 0.01627 | 0.0553
[RO-RO] [OPP] OHL 400 kV Tantareni-Urechesti | N-1 TIE 400 kV Portile de Fier-Djerdap | 0.05213 | -0.0007 | 0.00749 | 0 | 0.10133 | -3e-05 | -0.0002 | 4e-05 | -1e-05 | -1e-05 | 0.07953 | 0.00486 | -0.00334 | -2e-05 | 0.02754 | 0.0756 | 1e-05 | 0.00128 | -1e-05 | -0.04869 | -0.02621 | -0.00063 | -0.00079 | 0.09449 | 0.0123 | 0.05496
[RO-RO] [OPP] OHL 400 kV Tantareni-Urechesti | N-1 OHL 400 kV Portile de Fier-Urechesti | 0.03672 | 0.00023 | 0.0144 | 0 | 0.05161 | 0.00021 | -0.00056 | -0.00017 | 0.00014 | 0.00012 | 0.0479 | 0.00803 | -0.0013 | 0.00062 | 0.02558 | 0.04742 | -6e-05 | -0.00159 | 0.00014 | -0.07835 | 0.00826 | 0.00238 | -0.00144 | 0.04801 | -0.00448 | 0.03902
[RO-RO] [OPP] OHL 400 kV Tantareni-Urechesti | N-1 OHL 400 kV Slatina-Portile de Fier | 0.05961 | -0.00145 | -0.0004 | 0 | 0.1352 | -0.00025 | 0.00017 | 0.00023 | -0.00016 | -0.00014 | 0.09895 | 0.00108 | -0.00463 | -0.00062 | 0.0254 | 0.09222 | 7e-05 | 0.00378 | -0.00015 | -0.01755 | -0.0823 | -0.0034 | 0 | 0.12613 | 0.02625 | 0.06251
[RO-RO] [OPP] OHL 400 kV Tantareni-Urechesti | N-1 OHL 400 kV Domnesti-Urechesti | 0.04995 | -0.00135 | -0.00077 | 0 | 0.11643 | -0.00024 | 0.00016 | 0.00022 | -0.00014 | -0.00013 | 0.0836 | 0.00059 | -0.00429 | -0.00058 | 0.02102 | 0.07751 | 7e-05 | 0.00355 | -0.00014 | -0.01308 | -0.06927 | -0.00312 | -5e-05 | 0.10902 | 0.02609 | 0.05225
[RO-RO] [OPP] OHL 400 kV Tantareni-Urechesti | N-1 TRA 400/220 kV AT Urechesti | 0.04213 | -0.00102 | -0.00206 | 0 | 0.09595 | -0.0002 | 0.00022 | 0.00018 | -0.00013 | -0.00011 | 0.07106 | 1e-05 | -0.0029 | -0.00051 | 0.01671 | 0.06641 | 6e-05 | 0.00274 | -0.00012 | -0.04003 | -0.06752 | -0.00273 | 0.00031 | 0.08889 | 0.01565 | 0.04432
[RO-RO] [OPP] OHL 400 kV Tantareni-Urechesti | N-1 TIE 400 kV Resita-Pancevo c2 | 0.05302 | -0.00088 | 0.00501 | 0 | 0.10834 | -9e-05 | -9e-05 | 9e-05 | -5e-05 | -5e-05 | 0.08319 | 0.00366 | -0.00354 | -0.00019 | 0.02624 | 0.07859 | 3e-05 | 0.00192 | -5e-05 | -0.03538 | -0.05476 | -0.00139 | -0.00052 | 0.10095 | 0.01538 | 0.05581
[RO-RO] [OPP] OHL 400 kV Tantareni-Urechesti | N-1 TIE 400 kV Resita-Pancevo c1 | 0.05302 | -0.00088 | 0.00501 | 0 | 0.10834 | -9e-05 | -9e-05 | 9e-05 | -5e-05 | -5e-05 | 0.08319 | 0.00366 | -0.00354 | -0.00019 | 0.02624 | 0.07859 | 3e-05 | 0.00192 | -5e-05 | -0.03538 | -0.05476 | -0.00139 | -0.00052 | 0.10095 | 0.01538 | 0.05581
[RO-RO] [OPP] OHL 400 kV Portile de Fier-Urechesti | N-1 TIE 400 kV Resita-Pancevo c2 | -0.02588 | 0.0018 | 0.01555 | 0 | -0.09127 | 0.00049 | -0.00077 | -0.00043 | 0.00031 | 0.00028 | -0.05657 | 0.00726 | 0.00359 | 0.00132 | -0.00062 | -0.04991 | -0.00014 | -0.0057 | 0.00031 | -0.07013 | 0.10154 | 0.00615 | -0.00153 | -0.08517 | -0.03214 | -0.02664
[RO-RO] [OPP] OHL 400 kV Slatina-Portile de Fier | N-1 TIE 400 kV Resita-Pancevo c2 | 0.01823 | -0.00126 | -0.00949 | 0 | 0.06379 | -0.00033 | 0.00047 | 0.00028 | -0.0002 | -0.00018 | 0.0389 | -0.00447 | -0.00277 | -0.00086 | 0.00145 | 0.03415 | 9e-05 | 0.00392 | -0.0002 | 0.03388 | -0.06389 | -0.00404 | 0.00083 | 0.05999 | 0.02463 | 0.01867
[RO-RO] [OPP] OHL 400 kV Medgidia Sud - Stupina | N-1 OHL 400 kV Isaccea - Rahman | 0.0617 | 0.00227 | 0.03382 | 0 | 0.10945 | 0.00076 | -0.00126 | -0.00065 | 0.00048 | 0.00043 | 0.0792 | 0.01942 | 0.00316 | 0.00207 | 0.04843 | 0.07396 | -0.00022 | -0.0085 | 0.00048 | 0.03873 | 0.0411 | 0.00866 | -0.00226 | 0.10863 | -0.06656 | 0.0631
[RO-RO] [OPP] OHL 400 kV Medgidia Sud - Stupina | N-1 OHL 400 kV Gura Ialomitei - Bucuresti Sud | 0.04406 | 0.00162 | 0.02415 | 0 | 0.07816 | 0.00054 | -0.0009 | -0.00046 | 0.00034 | 0.00031 | 0.05656 | 0.01387 | 0.00226 | 0.00148 | 0.03459 | 0.05281 | -0.00015 | -0.00607 | 0.00034 | 0.02766 | 0.02935 | 0.00619 | -0.00162 | 0.07758 | -0.04753 | 0.04506
[RO-RO] [OPP] OHL 400 kV Medgidia Sud - Stupina | N-1 OHL 400 kV Cernavodă - Medgidia Sud | 0.06076 | 0.00167 | 0.02964 | 0 | 0.12317 | 0.00062 | -0.00111 | -0.00052 | 0.00039 | 0.00035 | 0.08228 | 0.01701 | 0.00166 | 0.0017 | 0.04527 | 0.07501 | -0.00017 | -0.00655 | 0.00039 | 0.00514 | 0.02927 | 0.007 | -0.00219 | 0.12271 | -0.04664 | 0.06158
[RO-RO] [OPP] OHL 400 kV Medgidia Sud - Rahman | N-1 OHL 400 kV Gura Ialomitei - Bucuresti Sud | -0.04154 | -0.00153 | -0.02277 | 0 | -0.07369 | -0.00051 | 0.00085 | 0.00044 | -0.00032 | -0.00029 | -0.05333 | -0.01307 | -0.00213 | -0.0014 | -0.03261 | -0.0498 | 0.00015 | 0.00572 | -0.00032 | -0.02608 | -0.02767 | -0.00583 | 0.00152 | -0.07314 | 0.04482 | -0.04249
[RO-RO] [OPP] OHL 400 kV Medgidia Sud - Rahman | N-1 OHL 400 kV Cernavodă - Medgidia Sud | -0.05729 | -0.00157 | -0.02794 | 0 | -0.11613 | -0.00058 | 0.00105 | 0.00049 | -0.00037 | -0.00033 | -0.07758 | -0.01604 | -0.00157 | -0.0016 | -0.04269 | -0.07072 | 0.00016 | 0.00617 | -0.00037 | -0.00485 | -0.0276 | -0.0066 | 0.00206 | -0.1157 | 0.04398 | -0.05806
[RO-RO] [OPP] OHL 400 kV Medgidia Sud- Cernavoda | BC | 0.04884 | 0.00014 | 0.01604 | 0 | 0.13161 | 0.00022 | -0.00062 | -0.00017 | 0.00014 | 0.00012 | 0.07521 | 0.00919 | -0.00174 | 0.00064 | 0.03125 | 0.0649 | -6e-05 | -0.00139 | 0.00014 | -0.06585 | -0.00023 | 0.00238 | -0.00167 | 0.13199 | 0.0026 | 0.04831
[RO-RO] [OPP] OHL 400 kV Medgidia Sud- Cernavoda | N-1 OHL 400 kV Isaccea - Tulcea Vest | 0.03738 | -0.00035 | 0.00928 | 0 | 0.11326 | 6e-05 | -0.00037 | -3e-05 | 4e-05 | 4e-05 | 0.06105 | 0.00531 | -0.00251 | 0.00021 | 0.02194 | 0.05144 | -1e-05 | 0.00043 | 4e-05 | -0.07733 | -0.00932 | 0.00057 | -0.00125 | 0.11384 | 0.01742 | 0.03652
[RO-RO] [OPP] OHL 400 kV Medgidia Sud- Cernavoda | N-1 OHL 400 kV Lacu Sarat - Gura Ialomitei | 0.03127 | -0.00044 | 0.00634 | 0 | 0.10111 | 1e-05 | -0.00025 | 1e-05 | 1e-05 | 1e-05 | 0.05283 | 0.00369 | -0.0024 | 7e-05 | 0.01737 | 0.04391 | 0 | 0.00084 | 1e-05 | -0.07871 | -0.01277 | -1e-05 | -0.00094 | 0.10174 | 0.01785 | 0.0303
[RO-RO] [OPP] OHL 400 kV Medgidia Sud- Cernavoda | N-1 OHL 400 kV Tulcea Vest - Tariverde | 0.03892 | -0.00029 | 0.01015 | 0 | 0.11588 | 8e-05 | -0.00041 | -5e-05 | 5e-05 | 5e-05 | 0.06299 | 0.00581 | -0.00242 | 0.00027 | 0.02316 | 0.05327 | -2e-05 | 0.0002 | 5e-05 | -0.07611 | -0.00821 | 0.0008 | -0.0013 | 0.11644 | 0.01562 | 0.0381
[RO-RO] [OPP] OHL 400 kV Medgidia Sud- Cernavoda | N-1 OHL 400 kV Gutinas – Smardan | 0.04884 | 0.00014 | 0.01604 | 0 | 0.1316 | 0.00022 | -0.00062 | -0.00017 | 0.00014 | 0.00012 | 0.07521 | 0.00919 | -0.00174 | 0.00064 | 0.03125 | 0.0649 | -6e-05 | -0.00139 | 0.00014 | -0.06585 | -0.00023 | 0.00238 | -0.00167 | 0.13198 | 0.00259 | 0.04831
[RO-RO] [OPP] OHL 400 kV Medgidia Sud- Cernavoda | N-1 OHL 400 kV Isaccea - Rahman | 0.06733 | 0.00082 | 0.02618 | 0 | 0.16441 | 0.00044 | -0.001 | -0.00037 | 0.00029 | 0.00025 | 0.09895 | 0.01501 | -0.00079 | 0.00127 | 0.04577 | 0.08707 | -0.00012 | -0.00394 | 0.00028 | -0.05424 | 0.01209 | 0.00498 | -0.00235 | 0.16455 | -0.01735 | 0.06723
[RO-RO] [OPP] OHL 400 kV Medgidia Sud- Cernavoda | N-1 OHL 400 kV Isaccea - Stupina | 0.06894 | 0.00088 | 0.02706 | 0 | 0.16727 | 0.00046 | -0.00103 | -0.00038 | 0.0003 | 0.00026 | 0.10102 | 0.01552 | -0.00071 | 0.00132 | 0.04703 | 0.089 | -0.00013 | -0.00416 | 0.00029 | -0.05323 | 0.01316 | 0.0052 | -0.00241 | 0.16738 | -0.01909 | 0.06887
[RO-RO] [OPP] OHL 400 kV Medgidia Sud- Cernavoda | N-1 TIE 400 kV MEDGIDIA SUD - VARNA | 0.03659 | -0.00016 | 0.01029 | 0 | 0.10587 | 0.0001 | -0.00041 | -7e-05 | 7e-05 | 6e-05 | 0.05836 | 0.00589 | -0.00198 | 0.00032 | 0.02227 | 0.04965 | -3e-05 | -0.00018 | 7e-05 | -0.06489 | -0.00545 | 0.00106 | -0.00123 | 0.10629 | 0.01085 | 0.03593
[RO-RO] [OPP] OHL 400 kV Medgidia Sud- Cernavoda | N-1 TIE 400 kV DOBRUDJA- MEDGIDIA SUD | 0.03726 | -0.00014 | 0.0106 | 0 | 0.10723 | 0.00011 | -0.00042 | -8e-05 | 7e-05 | 6e-05 | 0.05929 | 0.00607 | -0.00197 | 0.00034 | 0.02276 | 0.05048 | -3e-05 | -0.00025 | 7e-05 | -0.06494 | -0.00516 | 0.00113 | -0.00126 | 0.10771 | 0.0104 | 0.03661
[RO-RO] [OPP] OHL 400 kV Medgidia Sud- Cernavoda | N-1 OHL 400 kV Constanta Nord- Cernavoda | 0.03637 | -0.00043 | 0.00844 | 0 | 0.11269 | 3e-05 | -0.00034 | -1e-05 | 3e-05 | 2e-05 | 0.06009 | 0.00483 | -0.00268 | 0.00015 | 0.02096 | 0.05041 | -1e-05 | 0.00071 | 3e-05 | -0.08054 | -0.01086 | 0.00031 | -0.00121 | 0.1133 | 0.01998 | 0.03545
[RO-RO] [OPP] OHL 400 kV Medgidia Sud- Cernavoda | N-1 OHL 400 kV Cernavoda - Pelicanu | 0.04762 | 0.0009 | 0.021 | 0 | 0.10556 | 0.00039 | -0.0008 | -0.00033 | 0.00025 | 0.00022 | 0.06701 | 0.01199 | 0.0002 | 0.00111 | 0.03404 | 0.06007 | -0.00011 | -0.00383 | 0.00025 | -0.01608 | 0.0167 | 0.00447 | -0.00177 | 0.10541 | -0.02162 | 0.04795
[RO-RO] [OPP] OHL 400 kV Medgidia Sud- Cernavoda | N-1 OHL 400 kV Pelicanu - Bucuresti Sud | 0.04788 | 0.00098 | 0.02168 | 0 | 0.10374 | 0.00042 | -0.00083 | -0.00035 | 0.00026 | 0.00024 | 0.0667 | 0.01237 | 0.00037 | 0.00116 | 0.03461 | 0.06006 | -0.00012 | -0.00409 | 0.00026 | -0.01185 | 0.01863 | 0.00471 | -0.0018 | 0.10353 | -0.02398 | 0.0483
[RO-RO] [OPP] OHL 400 kV Medgidia Sud- Cernavoda | N-1 OHL 400 kV Gura Ialomitei - Bucuresti Sud | 0.04884 | 0.00014 | 0.01604 | 0 | 0.13161 | 0.00022 | -0.00062 | -0.00017 | 0.00014 | 0.00012 | 0.07521 | 0.00919 | -0.00174 | 0.00064 | 0.03125 | 0.0649 | -6e-05 | -0.00139 | 0.00014 | -0.06585 | -0.00023 | 0.00238 | -0.00167 | 0.13199 | 0.0026 | 0.04831
[RO-RO] [OPP] OHL 400 kV Medgidia Sud- Cernavoda | N-1 OHL 400 kV Medgidia Sud - Stupina | 0.06894 | 0.00088 | 0.02706 | 0 | 0.16727 | 0.00046 | -0.00103 | -0.00038 | 0.0003 | 0.00026 | 0.10102 | 0.01552 | -0.00071 | 0.00132 | 0.04703 | 0.089 | -0.00013 | -0.00416 | 0.00029 | -0.05323 | 0.01316 | 0.0052 | -0.00241 | 0.16738 | -0.01909 | 0.06887
[RO-RO] [OPP] OHL 400 kV Medgidia Sud- Cernavoda | N-1 OHL 400 kV Medgidia Sud - Rahman | 0.06733 | 0.00082 | 0.02618 | 0 | 0.16441 | 0.00044 | -0.001 | -0.00037 | 0.00029 | 0.00025 | 0.09895 | 0.01501 | -0.00079 | 0.00127 | 0.04577 | 0.08707 | -0.00012 | -0.00394 | 0.00028 | -0.05424 | 0.01209 | 0.00498 | -0.00235 | 0.16455 | -0.01735 | 0.06723
[RO-RO] [OPP] OHL 400 kV Medgidia Sud- Cernavoda | N-1 TIE 400 kV Isaccea - Vulcanesti | 0.05325 | 0.00038 | 0.01878 | 0 | 0.13821 | 0.00029 | -0.00072 | -0.00023 | 0.00018 | 0.00016 | 0.08053 | 0.01079 | -0.00129 | 0.00083 | 0.03491 | 0.07001 | -8e-05 | -0.00224 | 0.00018 | -0.06063 | 0.00347 | 0.00317 | -0.00181 | 0.1385 | -0.00529 | 0.05286
[RO-RO] [OPP] OHL 400 kV Cernavoda - Pelicanu | BC | -0.00225 | 0.0014 | 0.00915 | 0 | -0.04801 | 0.00033 | -0.00033 | -0.00029 | 0.00021 | 0.00018 | -0.01513 | 0.00516 | 0.00356 | 0.00085 | 0.00515 | -0.0089 | -0.0001 | -0.0045 | 0.0002 | 0.09176 | 0.0312 | 0.00385 | -0.00017 | -0.04899 | -0.04465 | -0.00067
[RO-RO] [OPP] OHL 400 kV Cernavoda - Pelicanu | N-1 OHL 400 kV Isaccea - Tulcea Vest | -0.00368 | 0.00134 | 0.00831 | 0 | -0.0503 | 0.00031 | -0.0003 | -0.00028 | 0.00019 | 0.00017 | -0.01689 | 0.00468 | 0.00346 | 0.0008 | 0.00399 | -0.01058 | -9e-05 | -0.00427 | 0.00019 | 0.09033 | 0.03007 | 0.00362 | -0.00012 | -0.05125 | -0.04281 | -0.00214
[RO-RO] [OPP] OHL 400 kV Cernavoda - Pelicanu | N-1 OHL 400 kV Lacu Sarat - Gura Ialomitei | -0.00482 | 0.00132 | 0.00773 | 0 | -0.05248 | 0.0003 | -0.00028 | -0.00027 | 0.00019 | 0.00017 | -0.0184 | 0.00435 | 0.00346 | 0.00077 | 0.00312 | -0.01197 | -9e-05 | -0.00417 | 0.00018 | 0.08988 | 0.02937 | 0.0035 | -6e-05 | -0.05342 | -0.04242 | -0.00331
[RO-RO] [OPP] OHL 400 kV Cernavoda - Pelicanu | N-1 OHL 400 kV Tulcea Vest - Tariverde | -0.00338 | 0.00135 | 0.00848 | 0 | -0.04981 | 0.00031 | -0.00031 | -0.00028 | 0.0002 | 0.00017 | -0.01652 | 0.00477 | 0.00348 | 0.00081 | 0.00423 | -0.01023 | -9e-05 | -0.00431 | 0.00019 | 0.09058 | 0.03029 | 0.00367 | -0.00013 | -0.05077 | -0.04316 | -0.00184
[RO-RO] [OPP] OHL 400 kV Cernavoda - Pelicanu | N-1 OHL 400 kV Tariverde - Constanta Nord | -0.00338 | 0.00135 | 0.00848 | 0 | -0.04981 | 0.00031 | -0.00031 | -0.00028 | 0.0002 | 0.00017 | -0.01652 | 0.00477 | 0.00348 | 0.00081 | 0.00423 | -0.01023 | -9e-05 | -0.00431 | 0.00019 | 0.09058 | 0.03029 | 0.00367 | -0.00013 | -0.05077 | -0.04316 | -0.00184
[RO-RO] [OPP] OHL 400 kV Cernavoda - Pelicanu | N-1 OHL 400 kV Constanta Nord- Cernavoda | -0.00336 | 0.00135 | 0.00847 | 0 | -0.04971 | 0.00031 | -0.00031 | -0.00028 | 0.00019 | 0.00017 | -0.01648 | 0.00477 | 0.00348 | 0.00081 | 0.00423 | -0.0102 | -9e-05 | -0.00431 | 0.00019 | 0.09044 | 0.03025 | 0.00366 | -0.00013 | -0.05066 | -0.0431 | -0.00182
[RO-RO] [OPP] OHL 400 kV Cernavoda - Pelicanu | N-1 OHL 400 kV Gura Ialomitei - Bucuresti Sud | -0.00225 | 0.0014 | 0.00915 | 0 | -0.04801 | 0.00033 | -0.00033 | -0.00029 | 0.00021 | 0.00018 | -0.01513 | 0.00516 | 0.00356 | 0.00085 | 0.00515 | -0.0089 | -0.0001 | -0.0045 | 0.0002 | 0.09176 | 0.0312 | 0.00385 | -0.00017 | -0.04899 | -0.04465 | -0.00067
[RO-RO] [OPP] OHL 400 kV Cernavoda - Pelicanu | N-1 OHL 400 kV Gutinas – Smardan | -0.00673 | 0.00161 | 0.00805 | 0 | -0.0608 | 0.00035 | -0.00027 | -0.00031 | 0.00021 | 0.00019 | -0.02226 | 0.00468 | 0.00444 | 0.00088 | 0.00245 | -0.015 | -0.0001 | -0.00504 | 0.00021 | 0.09783 | 0.031 | 0.00402 | 0.00017 | -0.06182 | -0.05558 | -0.00512
[RO-RO] [OPP] OHL 400 kV Cernavoda - Pelicanu | N-1 OHL 400 kV Brasov – Gutinas | -0.00464 | 0.00163 | 0.00915 | 0 | -0.05742 | 0.00036 | -0.00031 | -0.00033 | 0.00023 | 0.0002 | -0.01961 | 0.00527 | 0.0044 | 0.00093 | 0.00407 | -0.01248 | -0.00011 | -0.00517 | 0.00022 | 0.09631 | 0.03248 | 0.00423 | 3e-05 | -0.0585 | -0.05457 | -0.00295
[RO-RO] [OPP] OHL 400 kV Pelicanu - Bucuresti Sud | BC | -0.00165 | 0.00145 | 0.00971 | 0 | -0.04793 | 0.00034 | -0.00036 | -0.00031 | 0.00021 | 0.00019 | -0.01463 | 0.00547 | 0.00363 | 0.00089 | 0.00578 | -0.00833 | -0.0001 | -0.00465 | 0.00021 | 0.09287 | 0.03244 | 0.00401 | -0.00021 | -0.04893 | -0.04572 | -2e-05
[RO-RO] [OPP] OHL 400 kV Pelicanu - Bucuresti Sud | N-1 OHL 400 kV Isaccea - Tulcea Vest | -0.00303 | 0.00139 | 0.00889 | 0 | -0.05014 | 0.00032 | -0.00033 | -0.00029 | 0.0002 | 0.00018 | -0.01634 | 0.005 | 0.00354 | 0.00084 | 0.00466 | -0.00995 | -9e-05 | -0.00443 | 0.0002 | 0.09149 | 0.03134 | 0.00379 | -0.00016 | -0.05112 | -0.04393 | -0.00145
[RO-RO] [OPP] OHL 400 kV Pelicanu - Bucuresti Sud | N-1 OHL 400 kV Lacu Sarat - Gura Ialomitei | -0.00408 | 0.00136 | 0.00836 | 0 | -0.05215 | 0.00031 | -0.0003 | -0.00028 | 0.0002 | 0.00017 | -0.01773 | 0.00471 | 0.00354 | 0.00081 | 0.00386 | -0.01123 | -9e-05 | -0.00434 | 0.00019 | 0.09109 | 0.0307 | 0.00368 | -0.00011 | -0.05312 | -0.0436 | -0.00252
[RO-RO] [OPP] OHL 400 kV Pelicanu - Bucuresti Sud | N-1 OHL 400 kV Tulcea Vest - Tariverde | -0.00275 | 0.0014 | 0.00906 | 0 | -0.04967 | 0.00033 | -0.00033 | -0.00029 | 0.0002 | 0.00018 | -0.01599 | 0.00509 | 0.00355 | 0.00085 | 0.00488 | -0.00961 | -9e-05 | -0.00447 | 0.0002 | 0.09173 | 0.03155 | 0.00383 | -0.00017 | -0.05066 | -0.04427 | -0.00116
[RO-RO] [OPP] OHL 400 kV Pelicanu - Bucuresti Sud | N-1 OHL 400 kV Tariverde - Constanta Nord | -0.00275 | 0.0014 | 0.00906 | 0 | -0.04967 | 0.00033 | -0.00033 | -0.00029 | 0.0002 | 0.00018 | -0.01599 | 0.00509 | 0.00355 | 0.00085 | 0.00488 | -0.00961 | -9e-05 | -0.00447 | 0.0002 | 0.09173 | 0.03155 | 0.00383 | -0.00017 | -0.05066 | -0.04427 | -0.00116
[RO-RO] [OPP] OHL 400 kV Pelicanu - Bucuresti Sud | N-1 OHL 400 kV Constanta Nord- Cernavoda | -0.00273 | 0.00139 | 0.00905 | 0 | -0.04957 | 0.00033 | -0.00033 | -0.00029 | 0.0002 | 0.00018 | -0.01595 | 0.00509 | 0.00355 | 0.00085 | 0.00489 | -0.00959 | -9e-05 | -0.00447 | 0.0002 | 0.0916 | 0.03151 | 0.00383 | -0.00017 | -0.05056 | -0.0442 | -0.00114
[RO-RO] [OPP] OHL 400 kV Pelicanu - Bucuresti Sud | N-1 OHL 400 kV Gura Ialomitei - Bucuresti Sud | -0.00165 | 0.00145 | 0.00971 | 0 | -0.04793 | 0.00034 | -0.00036 | -0.00031 | 0.00021 | 0.00019 | -0.01463 | 0.00547 | 0.00363 | 0.00089 | 0.00578 | -0.00833 | -0.0001 | -0.00465 | 0.00021 | 0.09287 | 0.03244 | 0.00401 | -0.00021 | -0.04893 | -0.04572 | -2e-05
[RO-RO] [OPP] OHL 400 kV Pelicanu - Bucuresti Sud | N-1 OHL 400 kV Gutinas – Smardan | -0.00615 | 0.00165 | 0.00861 | 0 | -0.06078 | 0.00036 | -0.00029 | -0.00032 | 0.00022 | 0.0002 | -0.0218 | 0.00498 | 0.00452 | 0.00092 | 0.00306 | -0.01446 | -0.0001 | -0.0052 | 0.00022 | 0.09897 | 0.03223 | 0.00418 | 0.00013 | -0.06182 | -0.05669 | -0.00449
[RO-RO] [OPP] OHL 400 kV Pelicanu - Bucuresti Sud | N-1 OHL 400 kV Brasov – Gutinas | -0.00412 | 0.00169 | 0.0097 | 0 | -0.05763 | 0.00038 | -0.00034 | -0.00034 | 0.00024 | 0.00021 | -0.01926 | 0.00558 | 0.0045 | 0.00097 | 0.00467 | -0.01202 | -0.00011 | -0.00535 | 0.00023 | 0.09757 | 0.03375 | 0.0044 | 0 | -0.05874 | -0.05595 | -0.00237
[RO-RO] [OPP] OHL 400 kV Gura Ialomitei - Bucuresti Sud | BC | 0 | 0 | 0 |  | 0 | 0 |  | 0 | 0 | 0 | 0 | 0 |  |  | 0 | 0 | 0 |  | 0 | 0 | 0 | 0 | 0 | 0 |  | 0
[RO-RO] [OPP] OHL 400 kV Gura Ialomitei - Bucuresti Sud | N-1 OHL 400 kV Isaccea - Tulcea Vest | 0 | 0 | 0 |  | 0 | 0 |  | 0 | 0 | 0 | 0 | 0 |  |  | 0 | 0 | 0 |  | 0 | 0 | 0 | 0 | 0 | 0 |  | 0
[RO-RO] [OPP] OHL 400 kV Gura Ialomitei - Bucuresti Sud | N-1 OHL 400 kV Lacu Sarat - Gura Ialomitei | 0 | 0 | 0 |  | 0 | 0 |  | 0 | 0 | 0 | 0 | 0 |  |  | 0 | 0 | 0 |  | 0 | 0 | 0 | 0 | 0 | 0 |  | 0
[RO-RO] [OPP] OHL 400 kV Gura Ialomitei - Bucuresti Sud | N-1 OHL 400 kV Tulcea Vest - Tariverde | 0 | 0 | 0 |  | 0 | 0 |  | 0 | 0 | 0 | 0 | 0 |  |  | 0 | 0 | 0 |  | 0 | 0 | 0 | 0 | 0 | 0 |  | 0
[RO-RO] [OPP] OHL 400 kV Gura Ialomitei - Bucuresti Sud | N-1 OHL 400 kV Tariverde - Constanta Nord | 0 | 0 | 0 |  | 0 | 0 |  | 0 | 0 | 0 | 0 | 0 |  |  | 0 | 0 | 0 |  | 0 | 0 | 0 | 0 | 0 | 0 |  | 0
[RO-RO] [OPP] OHL 400 kV Gura Ialomitei - Bucuresti Sud | N-1 OHL 400 kV Constanta Nord- Cernavoda | 0 | 0 | 0 |  | 0 | 0 |  | 0 | 0 | 0 | 0 | 0 |  |  | 0 | 0 | 0 |  | 0 | 0 | 0 | 0 | 0 | 0 |  | 0
[RO-RO] [OPP] OHL 400 kV Gura Ialomitei - Bucuresti Sud | N-1 OHL 400 kV Cernavoda - Pelicanu | 0 | 0 | 0 |  | 0 | 0 |  | 0 | 0 | 0 | 0 | 0 |  |  | 0 | 0 | 0 |  | 0 | 0 | 0 | 0 | 0 | 0 |  | 0
[RO-RO] [OPP] OHL 400 kV Gura Ialomitei - Bucuresti Sud | N-1 OHL 400 kV Gutinas – Smardan | 0 | 0 | 0 |  | 0 | 0 |  | 0 | 0 | 0 | 0 | 0 |  |  | 0 | 0 | 0 |  | 0 | 0 | 0 | 0 | 0 | 0 |  | 0
[RO-RO] [OPP] OHL 400 kV Gura Ialomitei - Bucuresti Sud | N-1 OHL 400 kV Brasov – Gutinas | 0 | 0 | 0 |  | 0 | 0 |  | 0 | 0 | 0 | 0 | 0 |  |  | 0 | 0 | 0 |  | 0 | 0 | 0 | 0 | 0 | 0 |  | 0
[RO-RO] [OPP] OHL 400 kV Gutinas - Smardan | BC | -0.0195 | 0.00088 | -0.00477 | 0 | -0.05564 | 7e-05 | 0.0003 | -8e-05 | 4e-05 | 3e-05 | -0.03103 | -0.0021 | 0.00383 | 0.00012 | -0.01177 | -0.02655 | -2e-05 | -0.00238 | 4e-05 | 0.02642 | -0.00091 | 0.00073 | 0.00148 | -0.05581 | -0.04754 | -0.01934
[RO-RO] [OPP] OHL 400 kV Gutinas - Smardan | N-1 OHL 400 kV Isaccea - Tulcea Vest | -0.01829 | 0.00094 | -0.00405 | 0 | -0.0537 | 9e-05 | 0.00027 | -0.0001 | 5e-05 | 4e-05 | -0.02953 | -0.00169 | 0.00392 | 0.00016 | -0.01078 | -0.02513 | -3e-05 | -0.00257 | 5e-05 | 0.02764 | 5e-05 | 0.00093 | 0.00144 | -0.05389 | -0.04911 | -0.01809
[RO-RO] [OPP] OHL 400 kV Gutinas - Smardan | N-1 OHL 400 kV Lacu Sarat - Gura Ialomitei | -0.01661 | 0.00098 | -0.00317 | 0 | -0.05062 | 0.00011 | 0.00024 | -0.00011 | 6e-05 | 5e-05 | -0.02735 | -0.00119 | 0.00394 | 0.00021 | -0.00949 | -0.0231 | -3e-05 | -0.00275 | 6e-05 | 0.02854 | 0.00115 | 0.00113 | 0.00136 | -0.05083 | -0.05005 | -0.01637
[RO-RO] [OPP] OHL 400 kV Gutinas - Smardan | N-1 OHL 400 kV Tulcea Vest - Tariverde | -0.01857 | 0.00093 | -0.00421 | 0 | -0.05416 | 8e-05 | 0.00028 | -9e-05 | 5e-05 | 4e-05 | -0.02989 | -0.00178 | 0.0039 | 0.00015 | -0.01101 | -0.02546 | -3e-05 | -0.00253 | 5e-05 | 0.02738 | -0.00016 | 0.00088 | 0.00145 | -0.05436 | -0.04877 | -0.01838
[RO-RO] [OPP] OHL 400 kV Gutinas - Smardan | N-1 OHL 400 kV Tariverde - Constanta Nord | -0.01857 | 0.00093 | -0.00421 | 0 | -0.05416 | 8e-05 | 0.00028 | -9e-05 | 5e-05 | 4e-05 | -0.02989 | -0.00178 | 0.0039 | 0.00015 | -0.01101 | -0.02546 | -3e-05 | -0.00253 | 5e-05 | 0.02738 | -0.00016 | 0.00088 | 0.00145 | -0.05436 | -0.04877 | -0.01838
[RO-RO] [OPP] OHL 400 kV Gutinas - Smardan | N-1 OHL 400 kV Constanta Nord- Cernavoda | -0.0187 | 0.00092 | -0.00428 | 0 | -0.05443 | 8e-05 | 0.00028 | -9e-05 | 5e-05 | 4e-05 | -0.03006 | -0.00182 | 0.00389 | 0.00015 | -0.01111 | -0.02562 | -3e-05 | -0.00251 | 5e-05 | 0.02736 | -0.00023 | 0.00087 | 0.00145 | -0.05462 | -0.04866 | -0.01851
[RO-RO] [OPP] OHL 400 kV Gutinas - Smardan | N-1 OHL 400 kV Cernavoda - Pelicanu | -0.01996 | 0.00117 | -0.00291 | 0 | -0.06536 | 0.00014 | 0.00023 | -0.00014 | 8e-05 | 7e-05 | -0.0341 | -0.00105 | 0.00455 | 0.00029 | -0.01073 | -0.02835 | -4e-05 | -0.00329 | 8e-05 | 0.045 | 0.00541 | 0.00151 | 0.00145 | -0.06574 | -0.05659 | -0.01947
[RO-RO] [OPP] OHL 400 kV Gutinas - Smardan | N-1 OHL 400 kV Gura Ialomitei - Bucuresti Sud | -0.0195 | 0.00088 | -0.00477 | 0 | -0.05564 | 7e-05 | 0.0003 | -8e-05 | 4e-05 | 3e-05 | -0.03103 | -0.0021 | 0.00383 | 0.00012 | -0.01177 | -0.02655 | -2e-05 | -0.00238 | 4e-05 | 0.02642 | -0.00091 | 0.00073 | 0.00148 | -0.05581 | -0.04754 | -0.01934
[RO-RO] [OPP] OHL 400 kV Gutinas - Smardan | N-1 OHL 400 kV Bucuresti Sud - Domnesti | -0.01987 | 0.00091 | -0.00473 | 0 | -0.05717 | 8e-05 | 0.0003 | -9e-05 | 4e-05 | 4e-05 | -0.03177 | -0.00207 | 0.00392 | 0.00013 | -0.01191 | -0.02713 | -2e-05 | -0.00246 | 4e-05 | 0.03232 | -0.00046 | 0.00079 | 0.0015 | -0.05736 | -0.04856 | -0.01969
[RO-RO] [OPP] OHL 400 kV Gutinas - Smardan | N-1 OHL 400 kV Brasov – Gutinas | -0.01254 | 0.00021 | -0.00475 | 0 | -0.02826 | -3e-05 | 0.00024 | 2e-05 | -2e-05 | -2e-05 | -0.01797 | -0.00242 | 0.00139 | -0.00012 | -0.00863 | -0.01614 | 1e-05 | -0.00041 | -2e-05 | 0.01318 | -0.00462 | -0.00039 | 0.00088 | -0.02813 | -0.01867 | -0.01271
[RO-RO] [OPP] OHL 400 kV Gutinas - Smardan | N-1 TIE 400 kV Isaccea - Vulcanesti | -0.05126 | -0.00083 | -0.02452 | 0 | -0.10318 | -0.00043 | 0.001 | 0.00036 | -0.00028 | -0.00025 | -0.06931 | -0.01361 | 0.0006 | -0.00123 | -0.03814 | -0.06332 | 0.00012 | 0.00374 | -0.00027 | -0.01115 | -0.02758 | -0.00498 | 0.00244 | -0.10275 | 0.00926 | -0.05209
[RO-RO] [OPP] OHL 400 kV Lacu Sarat - Gura Ialomitei | N-1 OHL 400 kV Gura Ialomitei - Bucuresti Sud | 0.02693 | 0.00089 | 0.01486 | 0 | 0.04674 | 0.00032 | -0.00057 | -0.00027 | 0.0002 | 0.00018 | 0.0343 | 0.00843 | 0.00101 | 0.00088 | 0.02126 | 0.03216 | -9e-05 | -0.00342 | 0.0002 | 0.0197 | 0.01922 | 0.00366 | -0.00112 | 0.04635 | -0.02336 | 0.0276
[RO-RO] [OPP] OHL 400 kV Isaccea - Tulcea Vest | N-1 OHL 400 kV Gura Ialomitei - Bucuresti Sud | 0.02233 | 0.00096 | 0.01317 | 0 | 0.03573 | 0.00031 | -0.00049 | -0.00027 | 0.0002 | 0.00017 | 0.02759 | 0.00756 | 0.00151 | 0.00084 | 0.01814 | 0.02622 | -9e-05 | -0.00354 | 0.00019 | 0.02236 | 0.01771 | 0.00352 | -0.00083 | 0.03534 | -0.02887 | 0.02298
[RO-RO] [OPP] OHL 400 kV Smardan - Isaccea c1 | BC | 0 | 0 | 0 |  | 0 | 0 |  | 0 | 0 | 0 | 0 | 0 |  |  | 0 | 0 | 0 |  | 0 | 0 | 0 | 0 | 0 | 0 |  | 0
[RO-RO] [OPP] OHL 400 kV Smardan - Isaccea c1 | N-1 OHL 400 kV Lacu Sarat - Isaccea | 0 | 0 | 0 |  | 0 | 0 |  | 0 | 0 | 0 | 0 | 0 |  |  | 0 | 0 | 0 |  | 0 | 0 | 0 | 0 | 0 | 0 |  | 0
[RO-RO] [OPP] OHL 400 kV Smardan - Isaccea c2 | BC | -0.00218 | 0.0011 | 0.00348 | 0 | -0.02097 | 0.00021 | -5e-05 | -0.00019 | 0.00013 | 0.00011 | -0.00765 | 0.00242 | 0.00339 | 0.00051 | 0.00113 | -0.00517 | -6e-05 | -0.00344 | 0.00013 | 0.03208 | 0.00885 | 0.00231 | 0.00058 | -0.0213 | -0.04712 | -0.00171
[RO-RO] [OPP] OHL 400 kV Smardan - Isaccea c2 | N-1 OHL 400 kV Lacu Sarat - Isaccea | 0.00275 | 0.00169 | 0.00794 | 0 | -0.01881 | 0.00035 | -0.00019 | -0.00032 | 0.00022 | 0.00019 | -0.00318 | 0.00511 | 0.00483 | 0.00088 | 0.00609 | -0.00022 | -0.0001 | -0.00541 | 0.00021 | 0.04861 | 0.01628 | 0.00393 | 0.00055 | -0.01935 | -0.06908 | 0.00354
[RO-RO] [OPP] OHL 400 kV Cernavoda - Gura Ialomitei c1 | N-1 OHL 400 kV Gura Ialomitei - Bucuresti Sud | -0.02693 | -0.00089 | -0.01486 | 0 | -0.04674 | -0.00032 | 0.00057 | 0.00027 | -0.0002 | -0.00018 | -0.0343 | -0.00843 | -0.00101 | -0.00088 | -0.02126 | -0.03216 | 9e-05 | 0.00342 | -0.0002 | -0.0197 | -0.01922 | -0.00366 | 0.00112 | -0.04635 | 0.02336 | -0.0276
[RO-RO] [OPP] OHL 400 kV Cernavoda - Gura Ialomitei c2 | BC | 0 | 0 | 0 |  | 0 | 0 |  | 0 | 0 | 0 | 0 | 0 |  |  | 0 | 0 | 0 |  | 0 | 0 | 0 | 0 | 0 | 0 |  | 0
[RO-RO] [OPP] OHL 400 kV Cernavoda - Gura Ialomitei c2 | N-1 OHL 400 kV Cernavoda - Pelicanu | 0 | 0 | 0 |  | 0 | 0 |  | 0 | 0 | 0 | 0 | 0 |  |  | 0 | 0 | 0 |  | 0 | 0 | 0 | 0 | 0 | 0 |  | 0
[RO-RO] [OPP] OHL 400 kV Cernavoda - Gura Ialomitei c2 | N-1 OHL 400 kV Gura Ialomitei - Bucuresti Sud | 0 | 0 | 0 |  | 0 | 0 |  | 0 | 0 | 0 | 0 | 0 |  |  | 0 | 0 | 0 |  | 0 | 0 | 0 | 0 | 0 | 0 |  | 0
[RO-RO] [OPP] OHL 400 kV Bucuresti Sud - Domnesti | BC | -0.00629 | 0.00046 | 0.0006 | 0 | -0.02604 | 8e-05 | 0 | -7e-05 | 5e-05 | 4e-05 | -0.01244 | 0.00041 | 0.00151 | 0.00019 | -0.00232 | -0.00991 | -2e-05 | -0.00134 | 5e-05 | 0.10004 | 0.00767 | 0.0009 | 0.00026 | -0.02616 | -0.01721 | -0.00595
[RO-RO] [OPP] OHL 400 kV Bucuresti Sud - Domnesti | N-1 OHL 400 kV Gutinas – Smardan | -0.0086 | 0.00056 | 4e-05 | 0 | -0.03263 | 9e-05 | 3e-05 | -8e-05 | 5e-05 | 5e-05 | -0.01612 | 0.00016 | 0.00196 | 0.0002 | -0.00371 | -0.01306 | -3e-05 | -0.00162 | 5e-05 | 0.10316 | 0.00756 | 0.00099 | 0.00043 | -0.03277 | -0.02284 | -0.00824
[RO-RO] [OPP] OHL 400 kV Brasov - Darste | BC | 0 | 0 | 0 |  | 0 | 0 |  | 0 | 0 | 0 | 0 | 0 |  |  | 0 | 0 | 0 |  | 0 | 0 | 0 | 0 | 0 | 0 |  | 0
[RO-RO] [OPP] OHL 400 kV Brasov - Darste | N-1 OHL 400 kV Gutinas – Smardan | 0 | 0 | 0 |  | 0 | 0 |  | 0 | 0 | 0 | 0 | 0 |  |  | 0 | 0 | 0 |  | 0 | 0 | 0 | 0 | 0 | 0 |  | 0
[RO-RO] [OPP] OHL 220 kV Portile de Fier-Resita c1 | N-1 TIE 400 kV Resita-Pancevo c2 | 0.01161 | -8e-05 | 0.0055 | 0 | 0.01757 | 6e-05 | -0.00023 | -4e-05 | 4e-05 | 3e-05 | 0.01467 | 0.00279 | -0.00123 | 0.00018 | 0.00882 | 0.01422 | -2e-05 | -0.00014 | 4e-05 | 0.03317 | 0.01547 | 0.00069 | -0.00073 | 0.01699 | 0.0033 | 0.01219
[RO-RO] [OPP] OHL 220 kV Portile de Fier-Resita c2 | N-1 TIE 400 kV Resita-Pancevo c2 | 0.01161 | -8e-05 | 0.0055 | 0 | 0.01757 | 6e-05 | -0.00023 | -4e-05 | 4e-05 | 3e-05 | 0.01467 | 0.00279 | -0.00123 | 0.00018 | 0.00882 | 0.01422 | -2e-05 | -0.00014 | 4e-05 | 0.03317 | 0.01547 | 0.00069 | -0.00073 | 0.01699 | 0.0033 | 0.01219
[RO-RO] [OPP] OHL 220 kV Resita-Timisoara c1 | N-1 TIE 400 kV Resita-Pancevo c2 | 0.02674 | 0.00016 | 0.01883 | 0 | 0.02878 | 0.00027 | -0.00082 | -0.00021 | 0.00017 | 0.00015 | 0.02851 | 0.00939 | -0.00274 | 0.0008 | 0.02456 | 0.02875 | -7e-05 | -0.00162 | 0.00017 | 0.0325 | 0.04088 | 0.00325 | -0.00238 | 0.02848 | 0.00196 | 0.0282
[RO-RO] [OPP] OHL 220 kV Resita-Timisoara c2 | N-1 TIE 400 kV Resita-Pancevo c2 | 0.02674 | 0.00016 | 0.01883 | 0 | 0.02878 | 0.00027 | -0.00082 | -0.00021 | 0.00017 | 0.00015 | 0.02851 | 0.00939 | -0.00274 | 0.0008 | 0.02456 | 0.02875 | -7e-05 | -0.00162 | 0.00017 | 0.0325 | 0.04088 | 0.00325 | -0.00238 | 0.02848 | 0.00196 | 0.0282
[RO-RO] [OPP] OHL 220 kV Arad-Timisoara | N-1 TIE 400 kV Resita-Pancevo c2 | -0.03786 | 0.00019 | -0.02402 | 0 | -0.04554 | -0.00028 | 0.00103 | 0.00021 | -0.00019 | -0.00016 | -0.04243 | -0.01174 | 0.00509 | -0.00088 | -0.03314 | -0.04225 | 7e-05 | 0.00109 | -0.00018 | -0.05813 | -0.05145 | -0.00345 | 0.0032 | -0.04478 | -0.00731 | -0.03991
[RO-RO] [OPP] OHL 220 kV Arad-Calea Aradului | BC | 0 | 0 | 0 |  | 0 | 0 |  | 0 | 0 | 0 | 0 | 0 |  |  | 0 | 0 | 0 |  | 0 | 0 | 0 | 0 | 0 | 0 |  | 0
[RO-RO] [OPP] OHL 220 kV Arad-Calea Aradului | N-1 OHL 400 kV Mintia-Arad | 0 | 0 | 0 |  | 0 | 0 |  | 0 | 0 | 0 | 0 | 0 |  |  | 0 | 0 | 0 |  | 0 | 0 | 0 | 0 | 0 | 0 |  | 0
[RO-RO] [OPP] OHL 220 kV Arad-Calea Aradului | N-1 TRA 400/220 kV AT3 Arad | 0 | 0 | 0 |  | 0 | 0 |  | 0 | 0 | 0 | 0 | 0 |  |  | 0 | 0 | 0 |  | 0 | 0 | 0 | 0 | 0 | 0 |  | 0
[RO-RO] [OPP] OHL 220 kV Arad-Calea Aradului | N-1 TIE 400 kV Resita-Pancevo c2 | 0 | 0 | 0 |  | 0 | 0 |  | 0 | 0 | 0 | 0 | 0 |  |  | 0 | 0 | 0 |  | 0 | 0 | 0 | 0 | 0 | 0 |  | 0
[RO-RO] [OPP] OHL 220 kV Arad-Calea Aradului | N-1 TIE 400 kV Resita-Pancevo c1 | 0 | 0 | 0 |  | 0 | 0 |  | 0 | 0 | 0 | 0 | 0 |  |  | 0 | 0 | 0 |  | 0 | 0 | 0 | 0 | 0 | 0 |  | 0
[RO-RO] [OPP] OHL 220 kV CaleaAradului-Sacalaz | N-1 TIE 400 kV Resita-Pancevo c2 | 0 | 0 | 0 | 0 | 0 | 0 | 0 | 0 | 0 | 0 | 0 | 0 | 0 | 0 | 0 | 0 | 0 | 0 | 0 | 0 | 0 | 0 | 0 | 0 | 0 | 0
[RO-RO] [OPP] OHL 220 kV Sacalaz-Timisoara | N-1 TIE 400 kV Resita-Pancevo c2 | -0.00514 | 1e-05 | -0.00332 | 0 | -0.00611 | -4e-05 | 0.00014 | 3e-05 | -3e-05 | -2e-05 | -0.00573 | -0.00164 | 0.00062 | -0.00013 | -0.00453 | -0.00571 | 1e-05 | 0.0002 | -3e-05 | -0.00764 | -0.00703 | -0.00051 | 0.00043 | -0.00601 | -0.00086 | -0.00542
[RO-RO] [OPP] OHL 220 kV Mintia-Timisoara | N-1 TIE 400 kV Resita-Pancevo c2 | -0.00328 | -0.00052 | -0.00567 | 0 | 0.00265 | -0.00015 | 0.00026 | 0.00013 | -0.0001 | -9e-05 | -0.00084 | -0.0031 | -0.0011 | -0.00041 | -0.00512 | -0.00155 | 4e-05 | 0.00168 | -0.0001 | 0.01147 | -0.01344 | -0.00183 | 0.00051 | 0.00225 | 0.00545 | -0.00348
[RO-RO] [OPP] OHL 220 kV Urechesti-Targu Jiu Nord | N-1 TIE 400 kV Resita-Pancevo c2 | 0.02847 | 5e-05 | 0.0142 | 0 | 0.04209 | 0.00019 | -0.0006 | -0.00015 | 0.00012 | 0.00011 | 0.03557 | 0.0074 | -0.0021 | 0.00057 | 0.02198 | 0.03458 | -5e-05 | -0.00101 | 0.00012 | 0.03468 | 0.02398 | 0.00222 | -0.00176 | 0.04072 | 0.0059 | 0.02986
[RO-RO] [OPP] OHL 220 kV Paroseni-Targu Jiu Nord | N-1 TIE 400 kV Resita-Pancevo c2 | -0.02847 | -5e-05 | -0.0142 | 0 | -0.04209 | -0.00019 | 0.0006 | 0.00015 | -0.00012 | -0.00011 | -0.03557 | -0.0074 | 0.0021 | -0.00057 | -0.02198 | -0.03458 | 5e-05 | 0.00101 | -0.00012 | -0.03468 | -0.02398 | -0.00222 | 0.00176 | -0.04072 | -0.0059 | -0.02986
[RO-RO] [OPP] OHL 220 kV Paroseni-Baru Mare | N-1 TIE 400 kV Resita-Pancevo c2 | 0.02689 | 0.00013 | 0.0144 | 0 | 0.03787 | 0.0002 | -0.00062 | -0.00016 | 0.00013 | 0.00012 | 0.03276 | 0.00749 | -0.00188 | 0.0006 | 0.02143 | 0.03203 | -6e-05 | -0.00121 | 0.00013 | 0.03007 | 0.02546 | 0.0024 | -0.00177 | 0.03673 | 0.00449 | 0.02822
[RO-RO] [OPP] OHL 220 kV Baru Mare-Hasdat | N-1 TIE 400 kV Resita-Pancevo c2 | 0.03189 | 0.00032 | 0.01929 | 0 | 0.04069 | 0.00029 | -0.00083 | -0.00023 | 0.00019 | 0.00017 | 0.03697 | 0.01 | -0.002 | 0.00087 | 0.02692 | 0.03656 | -8e-05 | -0.00201 | 0.00019 | 0.02964 | 0.03651 | 0.00352 | -0.00233 | 0.0397 | 0.00289 | 0.03351
[RO-RO] [OPP] OHL 220 kV Lacu Sarat - Filesti | BC | 0 | 0 | 0 |  | 0 | 0 |  | 0 | 0 | 0 | 0 | 0 |  |  | 0 | 0 | 0 |  | 0 | 0 | 0 | 0 | 0 | 0 |  | 0
[RO-RO] [OPP] OHL 220 kV Lacu Sarat - Filesti | N-1 OHL 400 kV Isaccea - Tulcea Vest | 0 | 0 | 0 |  | 0 | 0 |  | 0 | 0 | 0 | 0 | 0 |  |  | 0 | 0 | 0 |  | 0 | 0 | 0 | 0 | 0 | 0 |  | 0
[RO-RO] [OPP] OHL 220 kV Lacu Sarat - Filesti | N-1 OHL 400 kV Lacu Sarat - Gura Ialomitei | 0 | 0 | 0 |  | 0 | 0 |  | 0 | 0 | 0 | 0 | 0 |  |  | 0 | 0 | 0 |  | 0 | 0 | 0 | 0 | 0 | 0 |  | 0
[RO-RO] [OPP] OHL 220 kV Lacu Sarat - Filesti | N-1 OHL 400 kV Tulcea Vest - Tariverde | 0 | 0 | 0 |  | 0 | 0 |  | 0 | 0 | 0 | 0 | 0 |  |  | 0 | 0 | 0 |  | 0 | 0 | 0 | 0 | 0 | 0 |  | 0
[RO-RO] [OPP] OHL 220 kV Lacu Sarat - Filesti | N-1 OHL 400 kV Tariverde - Constanta Nord | 0 | 0 | 0 |  | 0 | 0 |  | 0 | 0 | 0 | 0 | 0 |  |  | 0 | 0 | 0 |  | 0 | 0 | 0 | 0 | 0 | 0 |  | 0
[RO-RO] [OPP] OHL 220 kV Lacu Sarat - Filesti | N-1 OHL 400 kV Constanta Nord- Cernavoda | 0 | 0 | 0 |  | 0 | 0 |  | 0 | 0 | 0 | 0 | 0 |  |  | 0 | 0 | 0 |  | 0 | 0 | 0 | 0 | 0 | 0 |  | 0
[RO-RO] [OPP] OHL 220 kV Lacu Sarat - Filesti | N-1 OHL 400 kV Cernavoda - Pelicanu | 0 | 0 | 0 |  | 0 | 0 |  | 0 | 0 | 0 | 0 | 0 |  |  | 0 | 0 | 0 |  | 0 | 0 | 0 | 0 | 0 | 0 |  | 0
[RO-RO] [OPP] OHL 220 kV Lacu Sarat - Filesti | N-1 OHL 400 kV Gura Ialomitei - Bucuresti Sud | 0 | 0 | 0 |  | 0 | 0 |  | 0 | 0 | 0 | 0 | 0 |  |  | 0 | 0 | 0 |  | 0 | 0 | 0 | 0 | 0 | 0 |  | 0
[RO-RO] [OPP] OHL 220 kV Lacu Sarat - Filesti | N-1 OHL 400 kV Bucuresti Sud - Domnesti | 0 | 0 | 0 |  | 0 | 0 |  | 0 | 0 | 0 | 0 | 0 |  |  | 0 | 0 | 0 |  | 0 | 0 | 0 | 0 | 0 | 0 |  | 0
[RO-RO] [OPP] OHL 220 kV Lacu Sarat - Filesti | N-1 OHL 400 kV Gutinas – Smardan | 0 | 0 | 0 |  | 0 | 0 |  | 0 | 0 | 0 | 0 | 0 |  |  | 0 | 0 | 0 |  | 0 | 0 | 0 | 0 | 0 | 0 |  | 0
[RO-RO] [OPP] OHL 220 kV Lacu Sarat - Filesti | N-1 OHL 400 kV Brasov – Gutinas | 0 | 0 | 0 |  | 0 | 0 |  | 0 | 0 | 0 | 0 | 0 |  |  | 0 | 0 | 0 |  | 0 | 0 | 0 | 0 | 0 | 0 |  | 0
[RO-RO] [OPP] OHL 220 kV Lacu Sarat - Filesti | N-1 TIE 400 kV Isaccea - Vulcanesti | 0 | 0 | 0 |  | 0 | 0 |  | 0 | 0 | 0 | 0 | 0 |  |  | 0 | 0 | 0 |  | 0 | 0 | 0 | 0 | 0 | 0 |  | 0
[RO-RO] [OPP] OHL 220 kV Filesti - Barbosi | N-1 OHL 400 kV Gura Ialomitei - Bucuresti Sud | -0.00182 | 8e-05 | -0.00043 | 0 | -0.00522 | 1e-05 | 3e-05 | -1e-05 | 0 | 0 | -0.0029 | -0.00019 | 0.00036 | 1e-05 | -0.00109 | -0.00248 | 0 | -0.00023 | 0 | 0.00311 | -3e-05 | 7e-05 | 0.00014 | -0.00523 | -0.00452 | -0.0018
[RO-RO] [OPP] TRA 400/220 kV AT3 Arad | N-1 TIE 400 kV Resita-Pancevo c2 | 0.03579 | -0.00029 | 0.02237 | 0 | 0.0435 | 0.00024 | -0.00096 | -0.00018 | 0.00016 | 0.00014 | 0.04031 | 0.01084 | -0.00522 | 0.00078 | 0.03116 | 0.0401 | -6e-05 | -0.00074 | 0.00016 | 0.05653 | 0.04838 | 0.00302 | -0.00302 | 0.04275 | 0.00775 | 0.03775
[RO-RO] [OPP] TRA 400/220 kV AT Urechesti | N-1 TIE 400 kV Resita-Pancevo c2 | -0.02241 | -0.00018 | -0.01247 | 0 | -0.02937 | -0.00019 | 0.00053 | 0.00015 | -0.00012 | -0.00011 | -0.02672 | -0.00652 | 0.00136 | -0.00055 | -0.01817 | -0.02641 | 5e-05 | 0.00126 | -0.00012 | -0.01723 | -0.02357 | -0.00221 | 0.00148 | -0.02836 | -0.00129 | -0.0236
[RO-RO] [OPP] TRA 400/220 kV AT1 Portile de Fier | BC | -0.00763 | 7e-05 | -0.00332 | 0 | -0.0121 | -3e-05 | 0.00014 | 2e-05 | -2e-05 | -2e-05 | -0.00989 | -0.00169 | 0.00082 | -0.0001 | -0.00559 | -0.00954 | 1e-05 | 3e-05 | -2e-05 | 0.03742 | -0.00984 | -0.00037 | 0.00045 | -0.01167 | -0.00245 | -0.00801
[RO-RO] [OPP] TRA 400/220 kV AT1 Portile de Fier | N-1 TIE 400 kV Portile de Fier-Djerdap | -0.00776 | 0.00015 | -0.00211 | 0 | -0.01478 | 0 | 8e-05 | 0 | 0 | 0 | -0.01117 | -0.0011 | 0.00088 | -2e-05 | -0.00483 | -0.01054 | 0 | -0.00025 | 0 | 0.03202 | -4e-05 | -2e-05 | 0.00031 | -0.01413 | -0.00373 | -0.00812
[RO-RO] [OPP] TRA 400/220 kV AT1 Portile de Fier | N-1 OHL 220 kV Portile de Fier-Resita 1&2 | 0 | 0 | 0 | 0 | 0 | 0 | 0 | 0 | 0 | 0 | 0 | 0 | 0 | 0 | 0 | 0 | 0 | 0 | 0 | 0.06053 | 0 | 0 | 0 | 0 | 0 | 0
[RO-RO] [OPP] TRA 400/220 kV AT1 Portile de Fier | N-1 TRA 400/220 kV AT2 Portile de Fier | -0.01089 | 0.0001 | -0.00475 | 0 | -0.01728 | -4e-05 | 0.0002 | 3e-05 | -3e-05 | -3e-05 | -0.01412 | -0.00242 | 0.00117 | -0.00015 | -0.00799 | -0.01362 | 1e-05 | 4e-05 | -3e-05 | 0.05344 | -0.01405 | -0.00053 | 0.00064 | -0.01667 | -0.00349 | -0.01143
[RO-RO] [OPP] TRA 400/220 kV AT1 Portile de Fier | N-1 TRA 400/220 kV AT3 Portile de Fier | -0.01086 | 0.0001 | -0.00473 | 0 | -0.01723 | -4e-05 | 0.0002 | 3e-05 | -3e-05 | -3e-05 | -0.01408 | -0.00241 | 0.00117 | -0.00015 | -0.00797 | -0.01358 | 1e-05 | 4e-05 | -3e-05 | 0.0533 | -0.01401 | -0.00053 | 0.00064 | -0.01663 | -0.00348 | -0.0114
[RO-RO] [OPP] TRA 400/220 kV AT1 Portile de Fier | N-1 OHL 400 kV Portile de Fier-Urechesti | -0.00666 | 0 | -0.00397 | 0 | -0.00856 | -5e-05 | 0.00017 | 4e-05 | -3e-05 | -3e-05 | -0.00772 | -0.002 | 0.00068 | -0.00016 | -0.00562 | -0.00763 | 1e-05 | 0.00026 | -3e-05 | 0.04025 | -0.01379 | -0.00062 | 0.00051 | -0.00837 | -0.00118 | -0.00701
[RO-RO] [OPP] TRA 400/220 kV AT1 Portile de Fier | N-1 OHL 400 kV Slatina-Portile de Fier | -0.00712 | 3e-05 | -0.00362 | 0 | -0.01028 | -4e-05 | 0.00015 | 3e-05 | -3e-05 | -2e-05 | -0.00879 | -0.00183 | 0.00074 | -0.00013 | -0.00558 | -0.00857 | 1e-05 | 0.00015 | -3e-05 | 0.03845 | -0.01167 | -0.00049 | 0.00047 | -0.00996 | -0.00174 | -0.00749
[RO-RO] [OPP] TRA 400/220 kV AT2 Portile de Fier | BC | -0.00763 | 7e-05 | -0.00332 | 0 | -0.0121 | -3e-05 | 0.00014 | 2e-05 | -2e-05 | -2e-05 | -0.00989 | -0.00169 | 0.00082 | -0.0001 | -0.00559 | -0.00954 | 1e-05 | 3e-05 | -2e-05 | 0.03742 | -0.00984 | -0.00037 | 0.00045 | -0.01167 | -0.00245 | -0.00801
[RO-RO] [OPP] TRA 400/220 kV AT2 Portile de Fier | N-1 TIE 400 kV Portile de Fier-Djerdap | -0.00776 | 0.00015 | -0.00211 | 0 | -0.01478 | 0 | 8e-05 | 0 | 0 | 0 | -0.01117 | -0.0011 | 0.00088 | -2e-05 | -0.00483 | -0.01054 | 0 | -0.00025 | 0 | 0.03202 | -4e-05 | -2e-05 | 0.00031 | -0.01413 | -0.00373 | -0.00812
[RO-RO] [OPP] TRA 400/220 kV AT2 Portile de Fier | N-1 OHL 220 kV Portile de Fier-Resita 1&2 | 0 | 0 | 0 | 0 | 0 | 0 | 0 | 0 | 0 | 0 | 0 | 0 | 0 | 0 | 0 | 0 | 0 | 0 | 0 | 0.06053 | 0 | 0 | 0 | 0 | 0 | 0
[RO-RO] [OPP] TRA 400/220 kV AT2 Portile de Fier | N-1 TRA 400/220 kV AT1 Portile de Fier | -0.01089 | 0.0001 | -0.00475 | 0 | -0.01728 | -4e-05 | 0.0002 | 3e-05 | -3e-05 | -3e-05 | -0.01412 | -0.00242 | 0.00117 | -0.00015 | -0.00799 | -0.01362 | 1e-05 | 4e-05 | -3e-05 | 0.05344 | -0.01405 | -0.00053 | 0.00064 | -0.01667 | -0.00349 | -0.01143
[RO-RO] [OPP] TRA 400/220 kV AT2 Portile de Fier | N-1 TRA 400/220 kV AT3 Portile de Fier | -0.01086 | 0.0001 | -0.00473 | 0 | -0.01723 | -4e-05 | 0.0002 | 3e-05 | -3e-05 | -3e-05 | -0.01408 | -0.00241 | 0.00117 | -0.00015 | -0.00797 | -0.01358 | 1e-05 | 4e-05 | -3e-05 | 0.0533 | -0.01401 | -0.00053 | 0.00064 | -0.01663 | -0.00348 | -0.0114
[RO-RO] [OPP] TRA 400/220 kV AT2 Portile de Fier | N-1 OHL 400 kV Portile de Fier-Urechesti | -0.00666 | 0 | -0.00397 | 0 | -0.00856 | -5e-05 | 0.00017 | 4e-05 | -3e-05 | -3e-05 | -0.00772 | -0.002 | 0.00068 | -0.00016 | -0.00562 | -0.00763 | 1e-05 | 0.00026 | -3e-05 | 0.04025 | -0.01379 | -0.00062 | 0.00051 | -0.00837 | -0.00118 | -0.00701
[RO-RO] [OPP] TRA 400/220 kV AT2 Portile de Fier | N-1 OHL 400 kV Slatina-Portile de Fier | -0.00712 | 3e-05 | -0.00362 | 0 | -0.01028 | -4e-05 | 0.00015 | 3e-05 | -3e-05 | -2e-05 | -0.00879 | -0.00183 | 0.00074 | -0.00013 | -0.00558 | -0.00857 | 1e-05 | 0.00015 | -3e-05 | 0.03845 | -0.01167 | -0.00049 | 0.00047 | -0.00996 | -0.00174 | -0.00749
[RO-RO] [OPP] TRA 400/220 kV AT3 Portile de Fier | BC | -0.00758 | 7e-05 | -0.0033 | 0 | -0.01202 | -3e-05 | 0.00014 | 2e-05 | -2e-05 | -2e-05 | -0.00983 | -0.00168 | 0.00082 | -0.0001 | -0.00556 | -0.00948 | 1e-05 | 3e-05 | -2e-05 | 0.03719 | -0.00978 | -0.00037 | 0.00044 | -0.0116 | -0.00243 | -0.00796
[RO-RO] [OPP] TRA 400/220 kV AT3 Portile de Fier | N-1 TIE 400 kV Portile de Fier-Djerdap | -0.00771 | 0.00015 | -0.0021 | 0 | -0.01469 | 0 | 8e-05 | 0 | 0 | 0 | -0.0111 | -0.0011 | 0.00088 | -2e-05 | -0.00479 | -0.01048 | 0 | -0.00025 | 0 | 0.03182 | -4e-05 | -2e-05 | 0.00031 | -0.01405 | -0.0037 | -0.00807
[RO-RO] [OPP] TRA 400/220 kV AT3 Portile de Fier | N-1 OHL 220 kV Portile de Fier-Resita 1&2 | 0 | 0 | 0 | 0 | 0 | 0 | 0 | 0 | 0 | 0 | 0 | 0 | 0 | 0 | 0 | 0 | 0 | 0 | 0 | 0.06015 | 0 | 0 | 0 | 0 | 0 | 0
[RO-RO] [OPP] TRA 400/220 kV AT3 Portile de Fier | N-1 TRA 400/220 kV AT1 Portile de Fier | -0.01082 | 0.0001 | -0.00472 | 0 | -0.01717 | -4e-05 | 0.0002 | 3e-05 | -3e-05 | -3e-05 | -0.01403 | -0.0024 | 0.00117 | -0.00015 | -0.00794 | -0.01353 | 1e-05 | 4e-05 | -3e-05 | 0.05311 | -0.01396 | -0.00053 | 0.00063 | -0.01657 | -0.00347 | -0.01136
[RO-RO] [OPP] TRA 400/220 kV AT3 Portile de Fier | N-1 TRA 400/220 kV AT2 Portile de Fier | -0.01082 | 0.0001 | -0.00472 | 0 | -0.01717 | -4e-05 | 0.0002 | 3e-05 | -3e-05 | -3e-05 | -0.01403 | -0.0024 | 0.00117 | -0.00015 | -0.00794 | -0.01353 | 1e-05 | 4e-05 | -3e-05 | 0.05311 | -0.01396 | -0.00053 | 0.00063 | -0.01657 | -0.00347 | -0.01136
[RO-RO] [OPP] TRA 400/220 kV AT3 Portile de Fier | N-1 OHL 400 kV Portile de Fier-Urechesti | -0.00662 | 0 | -0.00395 | 0 | -0.00851 | -5e-05 | 0.00017 | 4e-05 | -3e-05 | -3e-05 | -0.00767 | -0.00198 | 0.00068 | -0.00016 | -0.00558 | -0.00758 | 1e-05 | 0.00026 | -3e-05 | 0.04 | -0.0137 | -0.00062 | 0.00051 | -0.00832 | -0.00117 | -0.00697
[RO-RO] [OPP] TRA 400/220 kV AT3 Portile de Fier | N-1 OHL 400 kV Slatina-Portile de Fier | -0.00708 | 3e-05 | -0.00359 | 0 | -0.01021 | -4e-05 | 0.00015 | 3e-05 | -3e-05 | -2e-05 | -0.00873 | -0.00182 | 0.00074 | -0.00013 | -0.00554 | -0.00852 | 1e-05 | 0.00014 | -3e-05 | 0.03821 | -0.0116 | -0.00049 | 0.00047 | -0.0099 | -0.00172 | -0.00745

## 0930
PTDF report
Generated at: | 25/11/2025 22:22:23
Business day: | 2025-11-27
Horizon: | 2DA
Timestamp | 09:30
Border & direction: | South-Romania Exporting
Margin satisfied | False
Process | Reduction
CNE Name | CO Name | AL | AT | BA | BE | BG | CH | CZ | DE | ES | FR | GR | HR | HU | IT | ME | MK | NL | PL | PT | RO | RS | SI | SK | TR | UA | XK
[GR-BG] [DIR] TIE 400 kV Lagadas - Blagoevgrad | N-1 OHL 400 kV Amideo - Lagadas ck. 1&2 | 0.07106 | 0.00031 | 0.01761 | 0 | -0.01051 | 0.00026 | -0.00066 | -0.00022 | 0.00017 | 0.00015 | 0.15613 | 0.01105 | -0.00136 | 0.00076 | 0.0372 | 0.08831 | -7e-05 | -0.00203 | 0.00017 | -0.02333 | -0.00258 | 0.00278 | -0.00162 | 0.05283 | -0.00672 | 0.04588
[GR-MK] [DIR] TIE 400 kV Meliti - Bitola | N-1 OHL 400 kV Amideo - Lagadas ck. 1&2 | 0.0617 | -0.00018 | 0.0019 | 0 | 0.02448 | 1e-05 | -8e-05 | 0 | 1e-05 | 0 | 0.28333 | 0.00258 | -0.00089 | 4e-05 | 0.00932 | -0.23525 | 0 | 0.00022 | 1e-05 | 0.00111 | -0.00813 | -9e-05 | -0.00024 | 0.05074 | 0.00301 | -0.04963
[GR-MK] [DIR] TIE 400 kV Thessaloniki - Dubrovo | N-1 OHL 400 kV Amideo - Lagadas ck. 1&2 | 9e-05 | -0.00041 | -0.00879 | 0 | 0.05204 | -0.00016 | 0.00033 | 0.00014 | -0.0001 | -9e-05 | 0.10053 | -0.00454 | -0.00018 | -0.00046 | -0.01308 | -0.10092 | 5e-05 | 0.00161 | -0.0001 | 0.0109 | -0.00721 | -0.00189 | 0.00074 | 0.09181 | 0.0091 | -0.04532
[GR-AL] [DIR] TIE 400 kV Kardia - Zemblak | N-1 OHL 400 kV Amideo - Lagadas ck. 1&2 | 0.21466 | 0.00079 | 0.04173 | 0 | -0.086 | 0.00064 | -0.00158 | -0.00055 | 0.00042 | 0.00037 | -0.21173 | 0.02756 | -0.00305 | 0.00187 | 0.08935 | -0.10696 | -0.00018 | -0.00514 | 0.00041 | -0.03905 | -0.00651 | 0.00676 | -0.0038 | -0.10455 | -0.02124 | 0.0319
[GR-TR] [DIR] TIE 400 kV Nea Santa - Babaeski | N-1 OHL 400 kV Amideo - Lagadas ck. 1&2 | -0.04236 | -0.00046 | -0.01383 | 0 | 0.06276 | -0.00024 | 0.00052 | 0.00021 | -0.00015 | -0.00014 | -0.08718 | -0.00831 | 0.00033 | -0.00068 | -0.0255 | -0.05419 | 7e-05 | 0.00217 | -0.00015 | 0.01231 | -0.00457 | -0.00263 | 0.0012 | 0.38062 | 0.01156 | -0.03391
[GR-BG] [OPP] TIE 400 kV Lagadas - Blagoevgrad | N-1 OHL 400 kV Amideo - Lagadas ck. 1&2 | 0.07106 | 0.00031 | 0.01761 | 0 | -0.01051 | 0.00026 | -0.00066 | -0.00022 | 0.00017 | 0.00015 | 0.15613 | 0.01105 | -0.00136 | 0.00076 | 0.0372 | 0.08831 | -7e-05 | -0.00203 | 0.00017 | -0.02333 | -0.00258 | 0.00278 | -0.00162 | 0.05283 | -0.00672 | 0.04588
[GR-MK] [OPP] TIE 400 kV Meliti - Bitola | N-1 OHL 400 kV Amideo - Lagadas ck. 1&2 | 0.0617 | -0.00018 | 0.0019 | 0 | 0.02448 | 1e-05 | -8e-05 | 0 | 1e-05 | 0 | 0.28333 | 0.00258 | -0.00089 | 4e-05 | 0.00932 | -0.23525 | 0 | 0.00022 | 1e-05 | 0.00111 | -0.00813 | -9e-05 | -0.00024 | 0.05074 | 0.00301 | -0.04963
[GR-MK] [OPP] TIE 400 kV Thessaloniki - Dubrovo | N-1 OHL 400 kV Amideo - Lagadas ck. 1&2 | 9e-05 | -0.00041 | -0.00879 | 0 | 0.05204 | -0.00016 | 0.00033 | 0.00014 | -0.0001 | -9e-05 | 0.10053 | -0.00454 | -0.00018 | -0.00046 | -0.01308 | -0.10092 | 5e-05 | 0.00161 | -0.0001 | 0.0109 | -0.00721 | -0.00189 | 0.00074 | 0.09181 | 0.0091 | -0.04532
[GR-AL] [OPP] TIE 400 kV Kardia - Zemblak | N-1 OHL 400 kV Amideo - Lagadas ck. 1&2 | 0.21466 | 0.00079 | 0.04173 | 0 | -0.086 | 0.00064 | -0.00158 | -0.00055 | 0.00042 | 0.00037 | -0.21173 | 0.02756 | -0.00305 | 0.00187 | 0.08935 | -0.10696 | -0.00018 | -0.00514 | 0.00041 | -0.03905 | -0.00651 | 0.00676 | -0.0038 | -0.10455 | -0.02124 | 0.0319
[GR-TR] [OPP] TIE 400 kV Nea Santa - Babaeski | N-1 OHL 400 kV Amideo - Lagadas ck. 1&2 | -0.04236 | -0.00046 | -0.01383 | 0 | 0.06276 | -0.00024 | 0.00052 | 0.00021 | -0.00015 | -0.00014 | -0.08718 | -0.00831 | 0.00033 | -0.00068 | -0.0255 | -0.05419 | 7e-05 | 0.00217 | -0.00015 | 0.01231 | -0.00457 | -0.00263 | 0.0012 | 0.38062 | 0.01156 | -0.03391
[GR-BG] [DIR] TIE 400 kV Nea Santa - Maritsa Iztok | N-1 OHL 400 kV Amideo - Lagadas ck. 1&2 | 0.06206 | 0.00066 | 0.02011 | 0 | -0.09529 | 0.00035 | -0.00075 | -0.0003 | 0.00022 | 0.0002 | 0.12859 | 0.0121 | -0.00051 | 0.00098 | 0.03722 | 0.07941 | -0.0001 | -0.00313 | 0.00022 | -0.01816 | 0.0064 | 0.00381 | -0.00174 | 0.07335 | -0.01656 | 0.04942
[GR-BG] [OPP] TIE 400 kV Nea Santa - Maritsa Iztok | N-1 OHL 400 kV Amideo - Lagadas ck. 1&2 | 0.06206 | 0.00066 | 0.02011 | 0 | -0.09529 | 0.00035 | -0.00075 | -0.0003 | 0.00022 | 0.0002 | 0.12859 | 0.0121 | -0.00051 | 0.00098 | 0.03722 | 0.07941 | -0.0001 | -0.00313 | 0.00022 | -0.01816 | 0.0064 | 0.00381 | -0.00174 | 0.07335 | -0.01656 | 0.04942
[BG-RO] [DIR] TIE 400 kV TINTARENI-KOZLODUI 2 | BC | -0.09562 | -0.00043 | -0.03327 | 0 | -0.15185 | -0.00046 | 0.00127 | 0.00039 | -0.0003 | -0.00027 | -0.12975 | -0.01913 | 0.00317 | -0.00137 | -0.06354 | -0.12624 | 0.00013 | 0.00322 | -0.0003 | 0.08668 | 0.00187 | -0.00511 | 0.00336 | -0.14096 | 0.00028 | -0.1012
[BG-RO] [DIR] TIE 400 kV TINTARENI-KOZLODUI 2 | N-1 TIE 400 kV TINTARENI-KOZLODUI 1 | -0.15867 | -0.00071 | -0.05521 | 0 | -0.25198 | -0.00077 | 0.00211 | 0.00064 | -0.0005 | -0.00044 | -0.21531 | -0.03175 | 0.00527 | -0.00227 | -0.10544 | -0.20948 | 0.00021 | 0.00534 | -0.00049 | 0.14384 | 0.00311 | -0.00848 | 0.00558 | -0.2339 | 0.00046 | -0.16793
[BG-RO] [DIR] TIE 400 kV TINTARENI-KOZLODUI 2 | N-1 TIE 400 kV PORTILE DE FIER - DJERDAP | -0.09537 | -0.00058 | -0.03553 | 0 | -0.14686 | -0.00052 | 0.00137 | 0.00043 | -0.00033 | -0.0003 | -0.12736 | -0.02023 | 0.00306 | -0.00151 | -0.06496 | -0.12438 | 0.00014 | 0.00374 | -0.00033 | 0.09671 | -0.0174 | -0.00576 | 0.00362 | -0.1364 | 0.00266 | -0.10099
[BG-RO] [DIR] TIE 400 kV TINTARENI-KOZLODUI 2 | N-1 TIE 400 kV MEDGIDIA SUD - VARNA | -0.10232 | -0.0006 | -0.03643 | 0 | -0.16578 | -0.00053 | 0.00139 | 0.00044 | -0.00034 | -0.0003 | -0.13899 | -0.02096 | 0.00304 | -0.00155 | -0.06846 | -0.13458 | 0.00015 | 0.00388 | -0.00034 | 0.0872 | -0.00097 | -0.00583 | 0.00361 | -0.155 | 0.00482 | -0.10798
[BG-RO] [DIR] TIE 400 kV TINTARENI-KOZLODUI 2 | N-1 TIE 400 kV MEDGIDIA SUD - DOBRUDJA | -0.10196 | -0.00059 | -0.03626 | 0 | -0.16505 | -0.00052 | 0.00138 | 0.00044 | -0.00034 | -0.0003 | -0.13848 | -0.02086 | 0.00305 | -0.00154 | -0.06819 | -0.13413 | 0.00015 | 0.00384 | -0.00034 | 0.08717 | -0.00082 | -0.00579 | 0.0036 | -0.15423 | 0.00457 | -0.10761
[BG-RO] [DIR] TIE 400 kV TINTARENI-KOZLODUI 1 | BC | -0.09562 | -0.00043 | -0.03327 | 0 | -0.15185 | -0.00046 | 0.00127 | 0.00039 | -0.0003 | -0.00027 | -0.12975 | -0.01913 | 0.00317 | -0.00137 | -0.06354 | -0.12624 | 0.00013 | 0.00322 | -0.0003 | 0.08668 | 0.00187 | -0.00511 | 0.00336 | -0.14096 | 0.00028 | -0.1012
[BG-RO] [DIR] TIE 400 kV TINTARENI-KOZLODUI 1 | N-1 TIE 400 kV TINTARENI-KOZLODUI 2 | -0.15867 | -0.00071 | -0.05521 | 0 | -0.25198 | -0.00077 | 0.00211 | 0.00064 | -0.0005 | -0.00044 | -0.21531 | -0.03175 | 0.00527 | -0.00227 | -0.10544 | -0.20948 | 0.00021 | 0.00534 | -0.00049 | 0.14384 | 0.00311 | -0.00848 | 0.00558 | -0.2339 | 0.00046 | -0.16793
[BG-RO] [DIR] TIE 400 kV TINTARENI-KOZLODUI 1 | N-1 TIE 400 kV PORTILE DE FIER - DJERDAP | -0.09537 | -0.00058 | -0.03553 | 0 | -0.14686 | -0.00052 | 0.00137 | 0.00043 | -0.00033 | -0.0003 | -0.12736 | -0.02023 | 0.00306 | -0.00151 | -0.06496 | -0.12438 | 0.00014 | 0.00374 | -0.00033 | 0.09671 | -0.0174 | -0.00576 | 0.00362 | -0.1364 | 0.00266 | -0.10099
[BG-RO] [DIR] TIE 400 kV TINTARENI-KOZLODUI 1 | N-1 TIE 400 kV MEDGIDIA SUD - VARNA | -0.10232 | -0.0006 | -0.03643 | 0 | -0.16578 | -0.00053 | 0.00139 | 0.00044 | -0.00034 | -0.0003 | -0.13899 | -0.02096 | 0.00304 | -0.00155 | -0.06846 | -0.13458 | 0.00015 | 0.00388 | -0.00034 | 0.0872 | -0.00097 | -0.00583 | 0.00361 | -0.155 | 0.00482 | -0.10798
[BG-RO] [DIR] TIE 400 kV TINTARENI-KOZLODUI 1 | N-1 TIE 400 kV MEDGIDIA SUD - DOBRUDJA | -0.10196 | -0.00059 | -0.03626 | 0 | -0.16505 | -0.00052 | 0.00138 | 0.00044 | -0.00034 | -0.0003 | -0.13848 | -0.02086 | 0.00305 | -0.00154 | -0.06819 | -0.13413 | 0.00015 | 0.00384 | -0.00034 | 0.08717 | -0.00082 | -0.00579 | 0.0036 | -0.15423 | 0.00457 | -0.10761
[BG-RO] [DIR] TIE 400 kV DOBRUDJA- MEDGIDIA SUD | N-1 TIE 400 kV MEDGIDIA SUD - VARNA | -0.11888 | -0.00299 | -0.05597 | 0 | -0.24727 | -0.00114 | 0.0021 | 0.00101 | -0.00072 | -0.00064 | -0.16377 | -0.03238 | -0.00242 | -0.00314 | -0.08719 | -0.14793 | 0.00032 | 0.01175 | -0.00071 | 0.00912 | -0.05041 | -0.01283 | 0.00439 | -0.24896 | 0.08053 | -0.1203
[BG-RO] [DIR] TIE 400 kV MEDGIDIA SUD - VARNA | BC | -0.07069 | -0.00178 | -0.03328 | 0 | -0.14683 | -0.00068 | 0.00125 | 0.0006 | -0.00043 | -0.00038 | -0.09739 | -0.01925 | -0.00144 | -0.00187 | -0.05184 | -0.08796 | 0.00019 | 0.00699 | -0.00042 | 0.00542 | -0.02997 | -0.00763 | 0.00261 | -0.14809 | 0.04788 | -0.07153
[BG-RO] [DIR] TIE 400 kV MEDGIDIA SUD - VARNA | N-1 TIE 400 kV MEDGIDIA SUD - DOBRUDJA | -0.11998 | -0.00302 | -0.05649 | 0 | -0.24947 | -0.00115 | 0.00212 | 0.00102 | -0.00073 | -0.00064 | -0.1653 | -0.03268 | -0.00245 | -0.00317 | -0.088 | -0.14931 | 0.00033 | 0.01186 | -0.00072 | 0.00921 | -0.05088 | -0.01295 | 0.00443 | -0.2513 | 0.08128 | -0.12142
[BG-RO] [OPP] TIE 400 kV TINTARENI-KOZLODUI 2 | BC | -0.09562 | -0.00043 | -0.03327 | 0 | -0.15185 | -0.00046 | 0.00127 | 0.00039 | -0.0003 | -0.00027 | -0.12975 | -0.01913 | 0.00317 | -0.00137 | -0.06354 | -0.12624 | 0.00013 | 0.00322 | -0.0003 | 0.08668 | 0.00187 | -0.00511 | 0.00336 | -0.14096 | 0.00028 | -0.1012
[BG-RO] [OPP] TIE 400 kV TINTARENI-KOZLODUI 2 | N-1 TIE 400 kV TINTARENI-KOZLODUI 1 | -0.15867 | -0.00071 | -0.05521 | 0 | -0.25198 | -0.00077 | 0.00211 | 0.00064 | -0.0005 | -0.00044 | -0.21531 | -0.03175 | 0.00527 | -0.00227 | -0.10544 | -0.20948 | 0.00021 | 0.00534 | -0.00049 | 0.14384 | 0.00311 | -0.00848 | 0.00558 | -0.2339 | 0.00046 | -0.16793
[BG-RO] [OPP] TIE 400 kV TINTARENI-KOZLODUI 2 | N-1 TIE 400 kV PORTILE DE FIER - DJERDAP | -0.09537 | -0.00058 | -0.03553 | 0 | -0.14686 | -0.00052 | 0.00137 | 0.00043 | -0.00033 | -0.0003 | -0.12736 | -0.02023 | 0.00306 | -0.00151 | -0.06496 | -0.12438 | 0.00014 | 0.00374 | -0.00033 | 0.09671 | -0.0174 | -0.00576 | 0.00362 | -0.1364 | 0.00266 | -0.10099
[BG-RO] [OPP] TIE 400 kV TINTARENI-KOZLODUI 2 | N-1 TIE 400 kV MEDGIDIA SUD - VARNA | -0.10232 | -0.0006 | -0.03643 | 0 | -0.16578 | -0.00053 | 0.00139 | 0.00044 | -0.00034 | -0.0003 | -0.13899 | -0.02096 | 0.00304 | -0.00155 | -0.06846 | -0.13458 | 0.00015 | 0.00388 | -0.00034 | 0.0872 | -0.00097 | -0.00583 | 0.00361 | -0.155 | 0.00482 | -0.10798
[BG-RO] [OPP] TIE 400 kV TINTARENI-KOZLODUI 2 | N-1 TIE 400 kV MEDGIDIA SUD - DOBRUDJA | -0.10196 | -0.00059 | -0.03626 | 0 | -0.16505 | -0.00052 | 0.00138 | 0.00044 | -0.00034 | -0.0003 | -0.13848 | -0.02086 | 0.00305 | -0.00154 | -0.06819 | -0.13413 | 0.00015 | 0.00384 | -0.00034 | 0.08717 | -0.00082 | -0.00579 | 0.0036 | -0.15423 | 0.00457 | -0.10761
[BG-RO] [OPP] TIE 400 kV TINTARENI-KOZLODUI 1 | BC | -0.09562 | -0.00043 | -0.03327 | 0 | -0.15185 | -0.00046 | 0.00127 | 0.00039 | -0.0003 | -0.00027 | -0.12975 | -0.01913 | 0.00317 | -0.00137 | -0.06354 | -0.12624 | 0.00013 | 0.00322 | -0.0003 | 0.08668 | 0.00187 | -0.00511 | 0.00336 | -0.14096 | 0.00028 | -0.1012
[BG-RO] [OPP] TIE 400 kV TINTARENI-KOZLODUI 1 | N-1 TIE 400 kV TINTARENI-KOZLODUI 2 | -0.15867 | -0.00071 | -0.05521 | 0 | -0.25198 | -0.00077 | 0.00211 | 0.00064 | -0.0005 | -0.00044 | -0.21531 | -0.03175 | 0.00527 | -0.00227 | -0.10544 | -0.20948 | 0.00021 | 0.00534 | -0.00049 | 0.14384 | 0.00311 | -0.00848 | 0.00558 | -0.2339 | 0.00046 | -0.16793
[BG-RO] [OPP] TIE 400 kV TINTARENI-KOZLODUI 1 | N-1 TIE 400 kV PORTILE DE FIER - DJERDAP | -0.09537 | -0.00058 | -0.03553 | 0 | -0.14686 | -0.00052 | 0.00137 | 0.00043 | -0.00033 | -0.0003 | -0.12736 | -0.02023 | 0.00306 | -0.00151 | -0.06496 | -0.12438 | 0.00014 | 0.00374 | -0.00033 | 0.09671 | -0.0174 | -0.00576 | 0.00362 | -0.1364 | 0.00266 | -0.10099
[BG-RO] [OPP] TIE 400 kV TINTARENI-KOZLODUI 1 | N-1 TIE 400 kV MEDGIDIA SUD - VARNA | -0.10232 | -0.0006 | -0.03643 | 0 | -0.16578 | -0.00053 | 0.00139 | 0.00044 | -0.00034 | -0.0003 | -0.13899 | -0.02096 | 0.00304 | -0.00155 | -0.06846 | -0.13458 | 0.00015 | 0.00388 | -0.00034 | 0.0872 | -0.00097 | -0.00583 | 0.00361 | -0.155 | 0.00482 | -0.10798
[BG-RO] [OPP] TIE 400 kV TINTARENI-KOZLODUI 1 | N-1 TIE 400 kV MEDGIDIA SUD - DOBRUDJA | -0.10196 | -0.00059 | -0.03626 | 0 | -0.16505 | -0.00052 | 0.00138 | 0.00044 | -0.00034 | -0.0003 | -0.13848 | -0.02086 | 0.00305 | -0.00154 | -0.06819 | -0.13413 | 0.00015 | 0.00384 | -0.00034 | 0.08717 | -0.00082 | -0.00579 | 0.0036 | -0.15423 | 0.00457 | -0.10761
[BG-RO] [OPP] TIE 400 kV DOBRUDJA- MEDGIDIA SUD | N-1 TIE 400 kV MEDGIDIA SUD - VARNA | -0.11888 | -0.00299 | -0.05597 | 0 | -0.24727 | -0.00114 | 0.0021 | 0.00101 | -0.00072 | -0.00064 | -0.16377 | -0.03238 | -0.00242 | -0.00314 | -0.08719 | -0.14793 | 0.00032 | 0.01175 | -0.00071 | 0.00912 | -0.05041 | -0.01283 | 0.00439 | -0.24896 | 0.08053 | -0.1203
[BG-RO] [OPP] TIE 400 kV MEDGIDIA SUD - VARNA | BC | -0.07069 | -0.00178 | -0.03328 | 0 | -0.14683 | -0.00068 | 0.00125 | 0.0006 | -0.00043 | -0.00038 | -0.09739 | -0.01925 | -0.00144 | -0.00187 | -0.05184 | -0.08796 | 0.00019 | 0.00699 | -0.00042 | 0.00542 | -0.02997 | -0.00763 | 0.00261 | -0.14809 | 0.04788 | -0.07153
[BG-RO] [OPP] TIE 400 kV MEDGIDIA SUD - VARNA | N-1 TIE 400 kV MEDGIDIA SUD - DOBRUDJA | -0.11998 | -0.00302 | -0.05649 | 0 | -0.24947 | -0.00115 | 0.00212 | 0.00102 | -0.00073 | -0.00064 | -0.1653 | -0.03268 | -0.00245 | -0.00317 | -0.088 | -0.14931 | 0.00033 | 0.01186 | -0.00072 | 0.00921 | -0.05088 | -0.01295 | 0.00443 | -0.2513 | 0.08128 | -0.12142
[RO-BG] [DIR] TIE 400 kV TINTARENI-KOZLODUI 1 | BC | -0.09562 | -0.00043 | -0.03327 | 0 | -0.15185 | -0.00046 | 0.00127 | 0.00039 | -0.0003 | -0.00027 | -0.12975 | -0.01913 | 0.00317 | -0.00137 | -0.06354 | -0.12624 | 0.00013 | 0.00322 | -0.0003 | 0.08668 | 0.00187 | -0.00511 | 0.00336 | -0.14096 | 0.00028 | -0.1012
[RO-BG] [DIR] TIE 400 kV TINTARENI-KOZLODUI 1 | N-1 TIE 400 kV Portile de Fier-Djerdap | -0.09537 | -0.00058 | -0.03553 | 0 | -0.14686 | -0.00052 | 0.00137 | 0.00043 | -0.00033 | -0.0003 | -0.12736 | -0.02023 | 0.00306 | -0.00151 | -0.06496 | -0.12438 | 0.00014 | 0.00374 | -0.00033 | 0.09671 | -0.0174 | -0.00576 | 0.00362 | -0.1364 | 0.00266 | -0.10099
[RO-BG] [DIR] TIE 400 kV TINTARENI-KOZLODUI 1 | N-1 TIE 400 kV TINTARENI-KOZLODUI 2 | -0.15867 | -0.00071 | -0.05521 | 0 | -0.25198 | -0.00077 | 0.00211 | 0.00064 | -0.0005 | -0.00044 | -0.21531 | -0.03175 | 0.00527 | -0.00227 | -0.10544 | -0.20948 | 0.00021 | 0.00534 | -0.00049 | 0.14384 | 0.00311 | -0.00848 | 0.00558 | -0.2339 | 0.00046 | -0.16793
[RO-BG] [DIR] TIE 400 kV TINTARENI-KOZLODUI 1 | N-1 TIE 400 kV Isaccea - Vulcanesti | -0.10103 | -0.00073 | -0.03665 | 0 | -0.15992 | -0.00055 | 0.00139 | 0.00047 | -0.00035 | -0.00031 | -0.13628 | -0.02111 | 0.00262 | -0.0016 | -0.06804 | -0.1325 | 0.00015 | 0.00426 | -0.00035 | 0.08027 | -0.00271 | -0.00609 | 0.00354 | -0.14894 | 0.00999 | -0.10678
[RO-BG] [DIR] TIE 400 kV TINTARENI-KOZLODUI 1 | N-1 TIE 400 kV Resita-Pancevo c2 | -0.09593 | -0.00047 | -0.03413 | 0 | -0.15096 | -0.00048 | 0.00131 | 0.0004 | -0.00031 | -0.00028 | -0.12953 | -0.01956 | 0.00318 | -0.00142 | -0.06426 | -0.12616 | 0.00013 | 0.00338 | -0.00031 | 0.089 | 0.00075 | -0.00533 | 0.00346 | -0.14017 | 0.00088 | -0.10153
[RO-BG] [DIR] TIE 400 kV TINTARENI-KOZLODUI 1 | N-1 TIE 400 kV Resita-Pancevo c1 | -0.09593 | -0.00047 | -0.03413 | 0 | -0.15096 | -0.00048 | 0.00131 | 0.0004 | -0.00031 | -0.00028 | -0.12953 | -0.01956 | 0.00318 | -0.00142 | -0.06426 | -0.12616 | 0.00013 | 0.00338 | -0.00031 | 0.089 | 0.00075 | -0.00533 | 0.00346 | -0.14017 | 0.00087 | -0.10153
[RO-BG] [DIR] TIE 400 kV TINTARENI-KOZLODUI 2 | BC | -0.09562 | -0.00043 | -0.03327 | 0 | -0.15185 | -0.00046 | 0.00127 | 0.00039 | -0.0003 | -0.00027 | -0.12975 | -0.01913 | 0.00317 | -0.00137 | -0.06354 | -0.12624 | 0.00013 | 0.00322 | -0.0003 | 0.08668 | 0.00187 | -0.00511 | 0.00336 | -0.14096 | 0.00028 | -0.1012
[RO-BG] [DIR] TIE 400 kV TINTARENI-KOZLODUI 2 | N-1 TIE 400 kV Portile de Fier-Djerdap | -0.09537 | -0.00058 | -0.03553 | 0 | -0.14686 | -0.00052 | 0.00137 | 0.00043 | -0.00033 | -0.0003 | -0.12736 | -0.02023 | 0.00306 | -0.00151 | -0.06496 | -0.12438 | 0.00014 | 0.00374 | -0.00033 | 0.09671 | -0.0174 | -0.00576 | 0.00362 | -0.1364 | 0.00266 | -0.10099
[RO-BG] [DIR] TIE 400 kV TINTARENI-KOZLODUI 2 | N-1 TIE 400 kV TINTARENI-KOZLODUI 1 | -0.15867 | -0.00071 | -0.05521 | 0 | -0.25198 | -0.00077 | 0.00211 | 0.00064 | -0.0005 | -0.00044 | -0.21531 | -0.03175 | 0.00527 | -0.00227 | -0.10544 | -0.20948 | 0.00021 | 0.00534 | -0.00049 | 0.14384 | 0.00311 | -0.00848 | 0.00558 | -0.2339 | 0.00046 | -0.16793
[RO-BG] [DIR] TIE 400 kV TINTARENI-KOZLODUI 2 | N-1 TIE 400 kV Isaccea - Vulcanesti | -0.10103 | -0.00073 | -0.03665 | 0 | -0.15992 | -0.00055 | 0.00139 | 0.00047 | -0.00035 | -0.00031 | -0.13628 | -0.02111 | 0.00262 | -0.0016 | -0.06804 | -0.1325 | 0.00015 | 0.00426 | -0.00035 | 0.08027 | -0.00271 | -0.00609 | 0.00354 | -0.14894 | 0.00999 | -0.10678
[RO-BG] [DIR] TIE 400 kV TINTARENI-KOZLODUI 2 | N-1 TIE 400 kV Resita-Pancevo c2 | -0.09593 | -0.00047 | -0.03413 | 0 | -0.15096 | -0.00048 | 0.00131 | 0.0004 | -0.00031 | -0.00028 | -0.12953 | -0.01956 | 0.00318 | -0.00142 | -0.06426 | -0.12616 | 0.00013 | 0.00338 | -0.00031 | 0.089 | 0.00075 | -0.00533 | 0.00346 | -0.14017 | 0.00088 | -0.10153
[RO-BG] [DIR] TIE 400 kV TINTARENI-KOZLODUI 2 | N-1 TIE 400 kV Resita-Pancevo c1 | -0.09593 | -0.00047 | -0.03413 | 0 | -0.15096 | -0.00048 | 0.00131 | 0.0004 | -0.00031 | -0.00028 | -0.12953 | -0.01956 | 0.00318 | -0.00142 | -0.06426 | -0.12616 | 0.00013 | 0.00338 | -0.00031 | 0.089 | 0.00075 | -0.00533 | 0.00346 | -0.14017 | 0.00087 | -0.10153
[RO-RS] [DIR] TIE 400 kV Portile de Fier-Djerdap | BC | -0.00274 | 0.00163 | 0.02469 | 0 | -0.05462 | 0.00058 | -0.00114 | -0.00051 | 0.00037 | 0.00033 | -0.02616 | 0.01206 | 0.00129 | 0.0016 | 0.0156 | -0.02033 | -0.00016 | -0.00576 | 0.00036 | -0.10972 | 0.21095 | 0.00712 | -0.00279 | -0.04988 | -0.02613 | -0.00232
[RO-RS] [DIR] TIE 400 kV Portile de Fier-Djerdap | N-1 TIE 400 kV Arad-Sandorfalva | -0.00373 | 0.00184 | 0.02507 | 0 | -0.05714 | 0.00062 | -0.00119 | -0.00055 | 0.00039 | 0.00035 | -0.02787 | 0.01244 | 0.00228 | 0.0017 | 0.01523 | -0.0219 | -0.00018 | -0.0063 | 0.00039 | -0.1139 | 0.21035 | 0.00761 | -0.0029 | -0.05229 | -0.02804 | -0.00342
[RO-RS] [DIR] TIE 400 kV Portile de Fier-Djerdap | N-1 TIE 400 kV Nadab-Bekescsaba | -0.00544 | 0.0018 | 0.02326 | 0 | -0.05846 | 0.00058 | -0.00107 | -0.00052 | 0.00037 | 0.00033 | -0.02943 | 0.01145 | 0.0021 | 0.00159 | 0.01342 | -0.02352 | -0.00017 | -0.00609 | 0.00036 | -0.11498 | 0.20818 | 0.00712 | -0.00242 | -0.05363 | -0.02792 | -0.00517
[RO-RS] [DIR] TIE 400 kV Portile de Fier-Djerdap | N-1 TIE 400 kV Rosiori-Mukacevo | -0.00809 | 0.00116 | 0.02061 | 0 | -0.06088 | 0.00046 | -0.00096 | -0.0004 | 0.00029 | 0.00026 | -0.03202 | 0.00959 | 6e-05 | 0.00127 | 0.01074 | -0.02615 | -0.00013 | -0.00438 | 0.00029 | -0.1179 | 0.20527 | 0.00571 | -0.00246 | -0.05606 | -0.02442 | -0.00786
[RO-RS] [DIR] TIE 400 kV Portile de Fier-Djerdap | N-1 TIE 400 kV TINTARENI-KOZLODUI 1 | 0.00233 | 0.00165 | 0.02645 | 0 | -0.04658 | 0.0006 | -0.00121 | -0.00053 | 0.00038 | 0.00034 | -0.01929 | 0.01307 | 0.00112 | 0.00167 | 0.01896 | -0.01365 | -0.00017 | -0.00593 | 0.00038 | -0.11431 | 0.21085 | 0.00739 | -0.00297 | -0.04242 | -0.02614 | 0.00303
[RO-RS] [DIR] TIE 400 kV Portile de Fier-Djerdap | N-1 TIE 400 kV TINTARENI-KOZLODUI 2 | 0.00233 | 0.00165 | 0.02645 | 0 | -0.04658 | 0.0006 | -0.00121 | -0.00053 | 0.00038 | 0.00034 | -0.01929 | 0.01307 | 0.00112 | 0.00167 | 0.01896 | -0.01365 | -0.00017 | -0.00593 | 0.00038 | -0.11431 | 0.21085 | 0.00739 | -0.00297 | -0.04242 | -0.02614 | 0.00303
[RO-RS] [DIR] TIE 400 kV Portile de Fier-Djerdap | N-1 TIE 400 kV Isaccea - Vulcanesti | -0.01155 | 0.00114 | 0.01919 | 0 | -0.06775 | 0.00044 | -0.00095 | -0.00038 | 0.00028 | 0.00025 | -0.03679 | 0.00883 | 0.00039 | 0.00122 | 0.00828 | -0.03053 | -0.00012 | -0.00406 | 0.00028 | -0.12016 | 0.20349 | 0.00553 | -0.0025 | -0.06289 | -0.01031 | -0.01142
[RO-RS] [DIR] TIE 400 kV Portile de Fier-Djerdap | N-1 OHL 400 kV Mintia-Arad | -0.00662 | 0.00177 | 0.02307 | 0 | -0.0609 | 0.00058 | -0.00108 | -0.00052 | 0.00037 | 0.00033 | -0.0312 | 0.01133 | 0.00216 | 0.00158 | 0.01273 | -0.02517 | -0.00017 | -0.00602 | 0.00036 | -0.1183 | 0.20785 | 0.00712 | -0.00253 | -0.05598 | -0.02839 | -0.00642
[RO-RS] [DIR] TIE 400 kV Portile de Fier-Djerdap | N-1 OHL 220 kV Portile de Fier-Resita 1&2 | -0.00741 | 0.00167 | 0.02265 | 0 | -0.06206 | 0.00056 | -0.00106 | -0.0005 | 0.00035 | 0.00031 | -0.03223 | 0.01101 | 0.00179 | 0.00153 | 0.01217 | -0.02618 | -0.00016 | -0.00575 | 0.00035 | -0.12393 | 0.20458 | 0.00689 | -0.00252 | -0.05704 | -0.02765 | -0.00724
[RO-RS] [DIR] TIE 400 kV Portile de Fier-Djerdap | N-1 OHL 220 kV Resita-Timisoara 1&2 | -0.00616 | 0.0016 | 0.02219 | 0 | -0.05816 | 0.00054 | -0.00103 | -0.00048 | 0.00034 | 0.0003 | -0.02974 | 0.0108 | 0.00164 | 0.00149 | 0.0124 | -0.02397 | -0.00015 | -0.00554 | 0.00034 | -0.11356 | 0.20554 | 0.00668 | -0.00248 | -0.05339 | -0.02631 | -0.00594
[RO-RS] [DIR] TIE 400 kV Portile de Fier-Djerdap | N-1 TRA 400/220 kV AT3 Arad | -0.0041 | 0.00164 | 0.02381 | 0 | -0.05622 | 0.00057 | -0.0011 | -0.0005 | 0.00036 | 0.00032 | -0.02767 | 0.01163 | 0.00149 | 0.00156 | 0.01439 | -0.02184 | -0.00016 | -0.00573 | 0.00036 | -0.11177 | 0.20904 | 0.00699 | -0.00267 | -0.05147 | -0.0264 | -0.00376
[RO-RS] [DIR] TIE 400 kV Portile de Fier-Djerdap | N-1 TIE 400 kV Resita-Pancevo c2 | -0.00105 | 0.00186 | 0.02935 | 0 | -0.05943 | 0.00068 | -0.00135 | -0.0006 | 0.00043 | 0.00038 | -0.02736 | 0.01436 | 0.00126 | 0.00187 | 0.01952 | -0.02078 | -0.00019 | -0.00664 | 0.00042 | -0.12223 | 0.21702 | 0.0083 | -0.00333 | -0.05412 | -0.02937 | -0.0005
[RO-RS] [DIR] TIE 400 kV Portile de Fier-Djerdap | N-1 TIE 400 kV Resita-Pancevo c1 | -0.00105 | 0.00186 | 0.02935 | 0 | -0.05943 | 0.00068 | -0.00135 | -0.0006 | 0.00043 | 0.00038 | -0.02736 | 0.01436 | 0.00126 | 0.00187 | 0.01951 | -0.02078 | -0.00019 | -0.00664 | 0.00042 | -0.12223 | 0.21702 | 0.0083 | -0.00333 | -0.05412 | -0.02937 | -0.0005
[RO-UA] [DIR] TIE 400 kV Isaccea-Vulcanesti | N-1 TIE 400 kV Resita-Pancevo c2 | 0.11406 | 0.00625 | 0.07092 | 0 | 0.17037 | 0.00181 | -0.00251 | -0.00166 | 0.00114 | 0.00101 | 0.13771 | 0.04165 | 0.01161 | 0.00484 | 0.09461 | 0.1321 | -0.00052 | -0.02195 | 0.00113 | 0.13587 | 0.0962 | 0.02051 | -0.00371 | 0.16864 | -0.20465 | 0.11771
[RO-HU] [DIR] TIE 400 kV Arad-Sandorfalva | BC | -0.02146 | 0.00458 | 0.00823 | 0 | -0.05465 | 0.00088 | -0.00094 | -0.00083 | 0.00054 | 0.00048 | -0.03708 | 0.00833 | 0.02137 | 0.00221 | -0.00795 | -0.03405 | -0.00026 | -0.01164 | 0.00054 | -0.09068 | -0.01295 | 0.01065 | -0.00236 | -0.05208 | -0.04144 | -0.02368
[RO-HU] [DIR] TIE 400 kV Arad-Sandorfalva | N-1 TIE 400 kV Nadab-Bekescsaba | -0.06552 | 0.00733 | -0.01514 | 0 | -0.11729 | 0.00095 | 0.00032 | -0.00097 | 0.00056 | 0.0005 | -0.09041 | -0.00158 | 0.03456 | 0.0021 | -0.04349 | -0.08604 | -0.00029 | -0.01694 | 0.00056 | -0.17652 | -0.05803 | 0.01073 | 0.0037 | -0.11323 | -0.0706 | -0.0701
[RO-HU] [DIR] TIE 400 kV Arad-Sandorfalva | N-1 TIE 400 kV Rosiori-Mukacevo | -0.04724 | 0.00233 | -0.01143 | 0 | -0.08482 | 0.00029 | -5e-05 | -0.0003 | 0.00017 | 0.00015 | -0.06529 | -0.00359 | 0.01543 | 0.00065 | -0.03135 | -0.06206 | -9e-05 | -0.00501 | 0.00017 | -0.13008 | -0.04026 | 0.00388 | -0.00076 | -0.08181 | -0.03323 | -0.05036
[RO-HU] [DIR] TIE 400 kV Arad-Sandorfalva | N-1 TIE 400 kV Portile de Fier-Djerdap | -0.02164 | 0.00468 | 0.00982 | 0 | -0.05818 | 0.00092 | -0.00101 | -0.00086 | 0.00056 | 0.0005 | -0.03877 | 0.00911 | 0.02146 | 0.00231 | -0.00695 | -0.03536 | -0.00027 | -0.01201 | 0.00056 | -0.09777 | 0.00068 | 0.01111 | -0.00254 | -0.05531 | -0.04312 | -0.02383
[RO-HU] [DIR] TIE 400 kV Arad-Sandorfalva | N-1 OHL 400 kV Iernut-Sibiu Sud | -0.02288 | 0.00452 | 0.00735 | 0 | -0.05655 | 0.00086 | -0.0009 | -0.00081 | 0.00053 | 0.00047 | -0.03874 | 0.00783 | 0.0213 | 0.00215 | -0.00914 | -0.03568 | -0.00025 | -0.01146 | 0.00052 | -0.09246 | -0.01424 | 0.01043 | -0.00227 | -0.05394 | -0.04145 | -0.02515
[RO-HU] [DIR] TIE 400 kV Arad-Sandorfalva | N-1 TIE 400 kV Resita-Pancevo c2 | -0.02107 | 0.00463 | 0.00932 | 0 | -0.05578 | 0.0009 | -0.00099 | -0.00085 | 0.00055 | 0.00049 | -0.03736 | 0.00887 | 0.02137 | 0.00227 | -0.00704 | -0.03415 | -0.00026 | -0.01185 | 0.00055 | -0.0936 | -0.01153 | 0.01093 | -0.00249 | -0.05307 | -0.04219 | -0.02325
[RO-HU] [DIR] TIE 400 kV Arad-Sandorfalva | N-1 TIE 400 kV Resita-Pancevo c1 | -0.02107 | 0.00463 | 0.00932 | 0 | -0.05578 | 0.0009 | -0.00099 | -0.00085 | 0.00055 | 0.00049 | -0.03736 | 0.00887 | 0.02137 | 0.00227 | -0.00704 | -0.03415 | -0.00026 | -0.01185 | 0.00055 | -0.0936 | -0.01153 | 0.01093 | -0.00249 | -0.05307 | -0.04219 | -0.02325
[RO-HU] [DIR] TIE 400 kV Nadab-Bekescsaba | BC | -0.07738 | 0.00484 | -0.04103 | 0 | -0.11001 | 0.00012 | 0.0022 | -0.00024 | 4e-05 | 3e-05 | -0.09367 | -0.0174 | 0.02316 | -0.00018 | -0.06241 | -0.09131 | -5e-05 | -0.00931 | 4e-05 | -0.15075 | -0.07918 | 0.00013 | 0.01065 | -0.1074 | -0.05121 | -0.08153
[RO-HU] [DIR] TIE 400 kV Nadab-Bekescsaba | N-1 TIE 400 kV Arad-Sandorfalva | -0.09112 | 0.00777 | -0.03576 | 0 | -0.145 | 0.00068 | 0.0016 | -0.00077 | 0.00038 | 0.00034 | -0.11741 | -0.01207 | 0.03685 | 0.00123 | -0.0675 | -0.11311 | -0.00022 | -0.01676 | 0.00038 | -0.20881 | -0.08747 | 0.00695 | 0.00913 | -0.14074 | -0.07774 | -0.09669
[RO-HU] [DIR] TIE 400 kV Nadab-Bekescsaba | N-1 TIE 400 kV Rosiori-Mukacevo | -0.13185 | 0.0001 | -0.08255 | -1e-05 | -0.17375 | -0.00112 | 0.00407 | 0.00089 | -0.00074 | -0.00065 | -0.15328 | -0.04257 | 0.0106 | -0.00346 | -0.11184 | -0.15049 | 0.0003 | 0.0047 | -0.00073 | -0.234 | -0.1369 | -0.01418 | 0.01404 | -0.17021 | -0.03388 | -0.1379
[RO-HU] [DIR] TIE 400 kV Nadab-Bekescsaba | N-1 TIE 400 kV Portile de Fier-Djerdap | -0.07753 | 0.00493 | -0.03967 | 0 | -0.11301 | 0.00015 | 0.00214 | -0.00027 | 6e-05 | 5e-05 | -0.09511 | -0.01674 | 0.02323 | -0.0001 | -0.06155 | -0.09243 | -6e-05 | -0.00963 | 6e-05 | -0.15678 | -0.06758 | 0.00052 | 0.01049 | -0.11014 | -0.05265 | -0.08166
[RO-HU] [DIR] TIE 400 kV Nadab-Bekescsaba | N-1 OHL 400 kV Iernut-Sibiu Sud | -0.0759 | 0.0049 | -0.04011 | 0 | -0.10801 | 0.00014 | 0.00216 | -0.00026 | 5e-05 | 5e-05 | -0.09192 | -0.01687 | 0.02324 | -0.00013 | -0.06117 | -0.08959 | -6e-05 | -0.0095 | 5e-05 | -0.14888 | -0.07782 | 0.00037 | 0.01055 | -0.10545 | -0.0512 | -0.07998
[RO-HU] [DIR] TIE 400 kV Nadab-Bekescsaba | N-1 TIE 400 kV Resita-Pancevo c2 | -0.07704 | 0.00489 | -0.04009 | 0 | -0.11097 | 0.00014 | 0.00216 | -0.00026 | 5e-05 | 4e-05 | -0.09391 | -0.01694 | 0.02315 | -0.00013 | -0.06162 | -0.0914 | -6e-05 | -0.00949 | 5e-05 | -0.15326 | -0.07796 | 0.00037 | 0.01054 | -0.10825 | -0.05187 | -0.08116
[RO-HU] [DIR] TIE 400 kV Nadab-Bekescsaba | N-1 TIE 400 kV Resita-Pancevo c1 | -0.07704 | 0.00489 | -0.04009 | 0 | -0.11097 | 0.00014 | 0.00216 | -0.00026 | 5e-05 | 4e-05 | -0.09391 | -0.01694 | 0.02315 | -0.00013 | -0.06162 | -0.0914 | -6e-05 | -0.00949 | 5e-05 | -0.15326 | -0.07796 | 0.00037 | 0.01054 | -0.10825 | -0.05187 | -0.08116
[RO-UA] [DIR]TIE 400 kV Rosiori-Mukacevo | BC | 0.13184 | 0.01148 | 0.1005 | 1e-05 | 0.15428 | 0.003 | -0.00452 | -0.00274 | 0.00187 | 0.00167 | 0.14427 | 0.06093 | 0.0304 | 0.00794 | 0.11965 | 0.14325 | -0.00087 | -0.03392 | 0.00186 | 0.20151 | 0.13972 | 0.03465 | -0.00821 | 0.15205 | -0.04196 | 0.13646
[RO-UA] [DIR]TIE 400 kV Rosiori-Mukacevo | N-1 TIE 400 kV Arad-Sandorfalva | 0.13433 | 0.01095 | 0.09955 | 1e-05 | 0.16062 | 0.0029 | -0.00441 | -0.00264 | 0.00181 | 0.00161 | 0.14857 | 0.05996 | 0.02792 | 0.00769 | 0.12057 | 0.14719 | -0.00084 | -0.03257 | 0.0018 | 0.21202 | 0.14122 | 0.03342 | -0.00794 | 0.15808 | -0.03716 | 0.1392
[RO-UA] [DIR]TIE 400 kV Rosiori-Mukacevo | N-1 TIE 400 kV Nadab-Bekescsaba | 0.14869 | 0.01043 | 0.10944 | 1e-05 | 0.17824 | 0.00298 | -0.005 | -0.00269 | 0.00187 | 0.00166 | 0.16467 | 0.06472 | 0.02535 | 0.00798 | 0.13324 | 0.16313 | -0.00085 | -0.03189 | 0.00185 | 0.23434 | 0.15696 | 0.03462 | -0.01053 | 0.17543 | -0.03081 | 0.15421
[RO-UA] [DIR]TIE 400 kV Rosiori-Mukacevo | N-1 TIE 400 kV Portile de Fier-Djerdap | 0.13193 | 0.01143 | 0.09967 | 1e-05 | 0.15612 | 0.00298 | -0.00448 | -0.00272 | 0.00186 | 0.00165 | 0.14515 | 0.06052 | 0.03035 | 0.00789 | 0.11912 | 0.14393 | -0.00086 | -0.03372 | 0.00185 | 0.20521 | 0.13261 | 0.03441 | -0.00812 | 0.15373 | -0.04108 | 0.13654
[RO-UA] [DIR]TIE 400 kV Rosiori-Mukacevo | N-1 OHL 400 kV Iernut-Sibiu Sud | 0.11168 | 0.01071 | 0.08798 | 1e-05 | 0.12716 | 0.00273 | -0.00397 | -0.0025 | 0.0017 | 0.00151 | 0.12051 | 0.05382 | 0.02926 | 0.00718 | 0.1028 | 0.11997 | -0.00079 | -0.03128 | 0.00169 | 0.17615 | 0.1213 | 0.03144 | -0.00689 | 0.12562 | -0.04211 | 0.11543
[RO-UA] [DIR]TIE 400 kV Rosiori-Mukacevo | N-1 OHL 400 kV Mintia-Arad | 0.1369 | 0.01129 | 0.10261 | 1e-05 | 0.16246 | 0.003 | -0.00461 | -0.00273 | 0.00188 | 0.00167 | 0.15083 | 0.06187 | 0.02927 | 0.00796 | 0.12337 | 0.14954 | -0.00086 | -0.03358 | 0.00186 | 0.21266 | 0.14375 | 0.03465 | -0.00855 | 0.15997 | -0.03902 | 0.14178
[RO-UA] [DIR]TIE 400 kV Rosiori-Mukacevo | N-1 OHL 400 kV Sibiu Sud-Mintia | 0.13499 | 0.01133 | 0.10149 | 1e-05 | 0.16007 | 0.00299 | -0.00456 | -0.00273 | 0.00187 | 0.00166 | 0.14864 | 0.06135 | 0.02962 | 0.00793 | 0.12176 | 0.14737 | -0.00086 | -0.0336 | 0.00185 | 0.20804 | 0.14123 | 0.03454 | -0.00839 | 0.15764 | -0.03955 | 0.13977
[RO-UA] [DIR]TIE 400 kV Rosiori-Mukacevo | N-1 OHL 400 kV Arefu-Sibiu Sud | 0.12228 | 0.01134 | 0.09531 | 1e-05 | 0.14115 | 0.00292 | -0.0043 | -0.00267 | 0.00182 | 0.00162 | 0.13267 | 0.05811 | 0.03068 | 0.00769 | 0.11204 | 0.13185 | -0.00084 | -0.03324 | 0.0018 | 0.19118 | 0.13179 | 0.03363 | -0.00762 | 0.13944 | -0.0423 | 0.12641
[RO-UA] [DIR]TIE 400 kV Rosiori-Mukacevo | N-1 TIE 400 kV Resita-Pancevo c2 | 0.13167 | 0.01146 | 0.10004 | 1e-05 | 0.15476 | 0.00299 | -0.0045 | -0.00273 | 0.00187 | 0.00166 | 0.14439 | 0.0607 | 0.0304 | 0.00792 | 0.11926 | 0.14329 | -0.00086 | -0.03383 | 0.00185 | 0.20276 | 0.13911 | 0.03453 | -0.00815 | 0.15247 | -0.04164 | 0.13628
[RO-UA] [DIR]TIE 400 kV Rosiori-Mukacevo | N-1 OHL 400 kV Arefu-Tantareni | 0.12557 | 0.01137 | 0.09708 | 1e-05 | 0.14603 | 0.00294 | -0.00438 | -0.00269 | 0.00184 | 0.00163 | 0.13672 | 0.05906 | 0.03054 | 0.00777 | 0.11465 | 0.13578 | -0.00085 | -0.03343 | 0.00182 | 0.19879 | 0.13459 | 0.03396 | -0.00783 | 0.14419 | -0.04159 | 0.12985
[RO-UA] [DIR]TIE 400 kV Rosiori-Mukacevo | N-1 TIE 400 kV Resita-Pancevo c1 | 0.13167 | 0.01146 | 0.10004 | 1e-05 | 0.15476 | 0.00299 | -0.0045 | -0.00273 | 0.00187 | 0.00166 | 0.14439 | 0.0607 | 0.0304 | 0.00792 | 0.11926 | 0.14329 | -0.00086 | -0.03383 | 0.00185 | 0.20276 | 0.13911 | 0.03453 | -0.00815 | 0.15247 | -0.04164 | 0.13628
[RO-RS] [DIR] TIE 400 kV Resita-Pancevo c2 | BC | 0.00862 | 0.00117 | 0.02388 | 0 | -0.02465 | 0.00049 | -0.00108 | -0.00043 | 0.00031 | 0.00028 | -0.00615 | 0.01178 | -0.00015 | 0.00138 | 0.02007 | -0.00228 | -0.00014 | -0.00451 | 0.00031 | -0.06405 | 0.03109 | 0.00605 | -0.00279 | -0.0217 | -0.01662 | 0.00932
[RO-RS] [DIR] TIE 400 kV Resita-Pancevo c2 | N-1 TIE 400 kV Arad-Sandorfalva | 0.00754 | 0.0014 | 0.02429 | 0 | -0.0274 | 0.00054 | -0.00113 | -0.00047 | 0.00034 | 0.0003 | -0.00801 | 0.0122 | 0.00092 | 0.00149 | 0.01967 | -0.00399 | -0.00015 | -0.0051 | 0.00034 | -0.06861 | 0.03044 | 0.00658 | -0.00291 | -0.02432 | -0.0187 | 0.00813
[RO-RS] [DIR] TIE 400 kV Resita-Pancevo c2 | N-1 TIE 400 kV Nadab-Bekescsaba | 0.00565 | 0.00135 | 0.0223 | 0 | -0.02887 | 0.0005 | -0.001 | -0.00044 | 0.00032 | 0.00028 | -0.00975 | 0.01111 | 0.00074 | 0.00138 | 0.01767 | -0.00578 | -0.00014 | -0.00487 | 0.00031 | -0.06984 | 0.02805 | 0.00605 | -0.00238 | -0.02582 | -0.01858 | 0.00619
[RO-RS] [DIR] TIE 400 kV Resita-Pancevo c2 | N-1 TIE 400 kV Portile de Fier-Djerdap | 0.0078 | 0.00166 | 0.03131 | 0 | -0.04109 | 0.00067 | -0.00143 | -0.00059 | 0.00042 | 0.00038 | -0.01403 | 0.01541 | 0.00024 | 0.00186 | 0.02477 | -0.0084 | -0.00019 | -0.00625 | 0.00042 | -0.09709 | 0.09462 | 0.00819 | -0.00363 | -0.03672 | -0.02448 | 0.00862
[RO-RS] [DIR] TIE 400 kV Resita-Pancevo c2 | N-1 OHL 400 kV Iernut-Sibiu Sud | 0.00721 | 0.00111 | 0.023 | 0 | -0.02654 | 0.00047 | -0.00104 | -0.00041 | 0.0003 | 0.00027 | -0.00781 | 0.01128 | -0.00023 | 0.00133 | 0.01889 | -0.0039 | -0.00013 | -0.00433 | 0.0003 | -0.06582 | 0.02981 | 0.00582 | -0.0027 | -0.02354 | -0.01663 | 0.00785
[RO-RS] [DIR] TIE 400 kV Resita-Pancevo c2 | N-1 OHL 400 kV Mintia-Arad | 0.00634 | 0.00125 | 0.02293 | 0 | -0.02834 | 0.00049 | -0.00104 | -0.00043 | 0.00031 | 0.00028 | -0.00911 | 0.01135 | 0.00036 | 0.00138 | 0.01838 | -0.00512 | -0.00014 | -0.00466 | 0.00031 | -0.06909 | 0.02927 | 0.00605 | -0.00264 | -0.02528 | -0.01794 | 0.00692
[RO-RS] [DIR] TIE 400 kV Resita-Pancevo c2 | N-1 OHL 220 kV Portile de Fier-Resita c2 | 0.00939 | 0.00116 | 0.02421 | 0 | -0.02343 | 0.0005 | -0.0011 | -0.00043 | 0.00032 | 0.00028 | -0.00515 | 0.01195 | -0.00023 | 0.00139 | 0.02063 | -0.00132 | -0.00014 | -0.00451 | 0.00031 | -0.06171 | 0.03214 | 0.00608 | -0.00284 | -0.02052 | -0.01637 | 0.01013
[RO-RS] [DIR] TIE 400 kV Resita-Pancevo c2 | N-1 OHL 220 kV Portile de Fier-Resita c1 | 0.00939 | 0.00116 | 0.02421 | 0 | -0.02343 | 0.0005 | -0.0011 | -0.00043 | 0.00032 | 0.00028 | -0.00515 | 0.01195 | -0.00023 | 0.00139 | 0.02063 | -0.00132 | -0.00014 | -0.00451 | 0.00031 | -0.06171 | 0.03214 | 0.00608 | -0.00284 | -0.02052 | -0.01637 | 0.01013
[RO-RS] [DIR] TIE 400 kV Resita-Pancevo c2 | N-1 OHL 220 kV Resita-Timisoara c2 | 0.00622 | 0.00115 | 0.02213 | 0 | -0.02713 | 0.00047 | -0.00101 | -0.00041 | 0.0003 | 0.00026 | -0.00866 | 0.0109 | 9e-05 | 0.00131 | 0.01783 | -0.00482 | -0.00013 | -0.00435 | 0.0003 | -0.06674 | 0.02731 | 0.00574 | -0.00257 | -0.02416 | -0.01674 | 0.00679
[RO-RS] [DIR] TIE 400 kV Resita-Pancevo c2 | N-1 OHL 220 kV Resita-Timisoara c1 | 0.00622 | 0.00115 | 0.02213 | 0 | -0.02713 | 0.00047 | -0.00101 | -0.00041 | 0.0003 | 0.00026 | -0.00866 | 0.0109 | 9e-05 | 0.00131 | 0.01783 | -0.00482 | -0.00013 | -0.00435 | 0.0003 | -0.06674 | 0.02731 | 0.00574 | -0.00257 | -0.02416 | -0.01674 | 0.00679
[RO-RS] [DIR] TIE 400 kV Resita-Pancevo c2 | N-1 TRA 400/220 kV AT3 Arad | 0.00548 | 0.00119 | 0.02185 | 0 | -0.02835 | 0.00047 | -0.001 | -0.00041 | 0.0003 | 0.00027 | -0.00963 | 0.01079 | 0.0003 | 0.00131 | 0.01729 | -0.00576 | -0.00013 | -0.00443 | 0.0003 | -0.06876 | 0.02671 | 0.00577 | -0.00252 | -0.02534 | -0.01724 | 0.006
[RO-RS] [DIR] TIE 400 kV Resita-Pancevo c2 | N-1 OHL 400 kV Djerdap - Drmno | 0.0078 | 0.00166 | 0.03131 | 0 | -0.04109 | 0.00067 | -0.00143 | -0.00059 | 0.00042 | 0.00038 | -0.01403 | 0.01541 | 0.00024 | 0.00186 | 0.02477 | -0.0084 | -0.00019 | -0.00625 | 0.00042 | -0.09709 | 0.04621 | 0.00819 | -0.00363 | -0.03672 | -0.02448 | 0.00862
[RO-RS] [DIR] TIE 400 kV Resita-Pancevo c2 | N-1 OHL 400 kV Djerdap - Bor | 0.00862 | 0.00117 | 0.02388 | 0 | -0.02465 | 0.00049 | -0.00108 | -0.00043 | 0.00031 | 0.00028 | -0.00615 | 0.01178 | -0.00015 | 0.00138 | 0.02007 | -0.00228 | -0.00014 | -0.00451 | 0.00031 | -0.06405 | 0.03109 | 0.00605 | -0.00279 | -0.0217 | -0.01662 | 0.00932
[RO-RS] [DIR] TIE 400 kV Resita-Pancevo c2 | N-1 OHL 400 kV Srbobran – Subotica 3 | 0.01693 | 0.00116 | 0.03111 | 0 | -0.01794 | 0.00058 | -0.00139 | -0.0005 | 0.00037 | 0.00033 | 0.00166 | 0.01523 | -0.00178 | 0.00167 | 0.0285 | 0.00586 | -0.00016 | -0.00497 | 0.00037 | -0.05916 | 0.04297 | 0.00718 | -0.00367 | -0.01488 | -0.01624 | 0.0181
[RO-RS] [DIR] TIE 400 kV Resita-Pancevo c2 | N-1 TIE 400 kV Sandorfalva-Subotica 3 | 0.02295 | 0.00119 | 0.03744 | 0 | -0.01354 | 0.00068 | -0.00169 | -0.00058 | 0.00044 | 0.00039 | 0.00707 | 0.0184 | -0.00323 | 0.00195 | 0.03493 | 0.0115 | -0.00019 | -0.00551 | 0.00043 | -0.0563 | 0.05114 | 0.00838 | -0.00453 | -0.01036 | -0.01645 | 0.02431
[RO-RS] [DIR] TIE 400 kV Resita-Pancevo c2 | N-1 OHL 400 kV Bor 2 – Nis 2 | 0.00783 | 0.00117 | 0.02374 | 0 | -0.02514 | 0.00049 | -0.00108 | -0.00043 | 0.00031 | 0.00028 | -0.00697 | 0.01168 | -0.00012 | 0.00138 | 0.01962 | -0.00324 | -0.00014 | -0.00451 | 0.00031 | -0.06407 | 0.03222 | 0.00604 | -0.00278 | -0.02226 | -0.01667 | 0.0083
[RO-RS] [DIR] TIE 400 kV Resita-Pancevo c2 | N-1 OHL 400 kV Portile de Fier-Resita | 0.01405 | 0.00073 | 0.01994 | 0 | -0.00401 | 0.00037 | -0.00089 | -0.00032 | 0.00024 | 0.00021 | 0.00633 | 0.00992 | -0.00096 | 0.00106 | 0.01974 | 0.0086 | -0.0001 | -0.00314 | 0.00024 | -0.02919 | 0.0327 | 0.00455 | -0.00238 | -0.00247 | -0.00882 | 0.01494
[RO-RS] [DIR] TIE 400 kV Resita-Pancevo c2 | N-1 OHL 400 kV Paks -Sandorfalva | 0.00745 | 0.00126 | 0.0232 | 0 | -0.02605 | 0.0005 | -0.00107 | -0.00044 | 0.00032 | 0.00028 | -0.00746 | 0.01156 | 0.0005 | 0.0014 | 0.01905 | -0.00359 | -0.00014 | -0.00468 | 0.00032 | -0.06567 | 0.0296 | 0.00613 | -0.00278 | -0.02309 | -0.01734 | 0.00806
[RO-RS] [DIR] TIE 400 kV Resita-Pancevo c2 | N-1 TIE 400 kV Resita-Pancevo c1 | 0.01382 | 0.00187 | 0.03827 | 0 | -0.0395 | 0.00079 | -0.00173 | -0.00069 | 0.0005 | 0.00045 | -0.00985 | 0.01888 | -0.00024 | 0.00222 | 0.03216 | -0.00365 | -0.00022 | -0.00723 | 0.0005 | -0.10265 | 0.04983 | 0.00969 | -0.00447 | -0.03478 | -0.02663 | 0.01494
[RO-RS] [DIR] TIE 400 kV Resita-Pancevo c1 | BC | 0.00862 | 0.00117 | 0.02388 | 0 | -0.02465 | 0.00049 | -0.00108 | -0.00043 | 0.00031 | 0.00028 | -0.00615 | 0.01178 | -0.00015 | 0.00138 | 0.02007 | -0.00228 | -0.00014 | -0.00451 | 0.00031 | -0.06405 | 0.03109 | 0.00605 | -0.00279 | -0.0217 | -0.01662 | 0.00932
[RO-RS] [DIR] TIE 400 kV Resita-Pancevo c1 | N-1 TIE 400 kV Arad-Sandorfalva | 0.00754 | 0.0014 | 0.02429 | 0 | -0.0274 | 0.00054 | -0.00113 | -0.00047 | 0.00034 | 0.0003 | -0.00801 | 0.0122 | 0.00092 | 0.00149 | 0.01967 | -0.00399 | -0.00015 | -0.0051 | 0.00034 | -0.06861 | 0.03044 | 0.00658 | -0.00291 | -0.02432 | -0.0187 | 0.00813
[RO-RS] [DIR] TIE 400 kV Resita-Pancevo c1 | N-1 TIE 400 kV Nadab-Bekescsaba | 0.00565 | 0.00135 | 0.0223 | 0 | -0.02887 | 0.0005 | -0.001 | -0.00044 | 0.00032 | 0.00028 | -0.00975 | 0.01111 | 0.00074 | 0.00138 | 0.01767 | -0.00578 | -0.00014 | -0.00487 | 0.00031 | -0.06984 | 0.02805 | 0.00605 | -0.00238 | -0.02582 | -0.01858 | 0.00619
[RO-RS] [DIR] TIE 400 kV Resita-Pancevo c1 | N-1 TIE 400 kV Portile de Fier-Djerdap | 0.0078 | 0.00166 | 0.03131 | 0 | -0.04109 | 0.00067 | -0.00143 | -0.00058 | 0.00042 | 0.00038 | -0.01403 | 0.01541 | 0.00024 | 0.00186 | 0.02477 | -0.0084 | -0.00019 | -0.00625 | 0.00042 | -0.09709 | 0.09461 | 0.00819 | -0.00363 | -0.03672 | -0.02448 | 0.00862
[RO-RS] [DIR] TIE 400 kV Resita-Pancevo c1 | N-1 OHL 400 kV Iernut-Sibiu Sud | 0.00721 | 0.00111 | 0.023 | 0 | -0.02654 | 0.00047 | -0.00104 | -0.00041 | 0.0003 | 0.00027 | -0.00781 | 0.01128 | -0.00023 | 0.00133 | 0.01889 | -0.0039 | -0.00013 | -0.00433 | 0.0003 | -0.06582 | 0.02981 | 0.00582 | -0.0027 | -0.02354 | -0.01663 | 0.00785
[RO-RS] [DIR] TIE 400 kV Resita-Pancevo c1 | N-1 OHL 400 kV Mintia-Arad | 0.00634 | 0.00125 | 0.02293 | 0 | -0.02834 | 0.00049 | -0.00104 | -0.00043 | 0.00031 | 0.00028 | -0.00911 | 0.01135 | 0.00036 | 0.00138 | 0.01838 | -0.00512 | -0.00014 | -0.00466 | 0.00031 | -0.06909 | 0.02927 | 0.00605 | -0.00264 | -0.02528 | -0.01794 | 0.00692
[RO-RS] [DIR] TIE 400 kV Resita-Pancevo c1 | N-1 OHL 220 kV Portile de Fier-Resita c2 | 0.00939 | 0.00116 | 0.02421 | 0 | -0.02342 | 0.0005 | -0.0011 | -0.00043 | 0.00032 | 0.00028 | -0.00515 | 0.01195 | -0.00023 | 0.00139 | 0.02063 | -0.00132 | -0.00014 | -0.00451 | 0.00031 | -0.06171 | 0.03214 | 0.00608 | -0.00284 | -0.02052 | -0.01637 | 0.01013
[RO-RS] [DIR] TIE 400 kV Resita-Pancevo c1 | N-1 OHL 220 kV Portile de Fier-Resita c1 | 0.00939 | 0.00116 | 0.02421 | 0 | -0.02342 | 0.0005 | -0.0011 | -0.00043 | 0.00032 | 0.00028 | -0.00515 | 0.01195 | -0.00023 | 0.00139 | 0.02063 | -0.00132 | -0.00014 | -0.00451 | 0.00031 | -0.06171 | 0.03214 | 0.00608 | -0.00284 | -0.02052 | -0.01637 | 0.01013
[RO-RS] [DIR] TIE 400 kV Resita-Pancevo c1 | N-1 OHL 220 kV Resita-Timisoara c2 | 0.00622 | 0.00115 | 0.02213 | 0 | -0.02713 | 0.00047 | -0.00101 | -0.00041 | 0.0003 | 0.00026 | -0.00866 | 0.0109 | 9e-05 | 0.00131 | 0.01783 | -0.00482 | -0.00013 | -0.00435 | 0.0003 | -0.06674 | 0.02731 | 0.00574 | -0.00257 | -0.02416 | -0.01674 | 0.00679
[RO-RS] [DIR] TIE 400 kV Resita-Pancevo c1 | N-1 OHL 220 kV Resita-Timisoara c1 | 0.00622 | 0.00115 | 0.02213 | 0 | -0.02713 | 0.00047 | -0.00101 | -0.00041 | 0.0003 | 0.00026 | -0.00866 | 0.0109 | 9e-05 | 0.00131 | 0.01783 | -0.00482 | -0.00013 | -0.00435 | 0.0003 | -0.06674 | 0.02731 | 0.00574 | -0.00257 | -0.02416 | -0.01674 | 0.00679
[RO-RS] [DIR] TIE 400 kV Resita-Pancevo c1 | N-1 TRA 400/220 kV AT3 Arad | 0.00548 | 0.00119 | 0.02185 | 0 | -0.02835 | 0.00047 | -0.001 | -0.00041 | 0.0003 | 0.00027 | -0.00963 | 0.01079 | 0.0003 | 0.00131 | 0.01729 | -0.00576 | -0.00013 | -0.00443 | 0.0003 | -0.06876 | 0.02671 | 0.00577 | -0.00252 | -0.02534 | -0.01724 | 0.006
[RO-RS] [DIR] TIE 400 kV Resita-Pancevo c1 | N-1 OHL 400 kV Djerdap - Drmno | 0.0078 | 0.00166 | 0.03131 | 0 | -0.04109 | 0.00067 | -0.00143 | -0.00058 | 0.00042 | 0.00038 | -0.01403 | 0.01541 | 0.00024 | 0.00186 | 0.02477 | -0.0084 | -0.00019 | -0.00625 | 0.00042 | -0.09709 | 0.04621 | 0.00819 | -0.00363 | -0.03672 | -0.02448 | 0.00862
[RO-RS] [DIR] TIE 400 kV Resita-Pancevo c1 | N-1 OHL 400 kV Djerdap - Bor | 0.00862 | 0.00117 | 0.02388 | 0 | -0.02465 | 0.00049 | -0.00108 | -0.00043 | 0.00031 | 0.00028 | -0.00615 | 0.01178 | -0.00015 | 0.00138 | 0.02007 | -0.00228 | -0.00014 | -0.00451 | 0.00031 | -0.06405 | 0.03109 | 0.00605 | -0.00279 | -0.0217 | -0.01662 | 0.00932
[RO-RS] [DIR] TIE 400 kV Resita-Pancevo c1 | N-1 OHL 400 kV Srbobran – Subotica 3 | 0.01693 | 0.00116 | 0.03111 | 0 | -0.01794 | 0.00058 | -0.00139 | -0.0005 | 0.00037 | 0.00033 | 0.00166 | 0.01523 | -0.00178 | 0.00167 | 0.0285 | 0.00586 | -0.00016 | -0.00497 | 0.00037 | -0.05916 | 0.04297 | 0.00718 | -0.00367 | -0.01488 | -0.01624 | 0.0181
[RO-RS] [DIR] TIE 400 kV Resita-Pancevo c1 | N-1 TIE 400 kV Sandorfalva-Subotica 3 | 0.02295 | 0.00119 | 0.03744 | 0 | -0.01354 | 0.00068 | -0.00169 | -0.00058 | 0.00044 | 0.00039 | 0.00706 | 0.0184 | -0.00323 | 0.00195 | 0.03493 | 0.0115 | -0.00019 | -0.00551 | 0.00043 | -0.0563 | 0.05114 | 0.00838 | -0.00453 | -0.01036 | -0.01645 | 0.02431
[RO-RS] [DIR] TIE 400 kV Resita-Pancevo c1 | N-1 OHL 400 kV Bor 2 – Nis 2 | 0.00783 | 0.00117 | 0.02374 | 0 | -0.02514 | 0.00049 | -0.00108 | -0.00043 | 0.00031 | 0.00028 | -0.00697 | 0.01168 | -0.00012 | 0.00138 | 0.01961 | -0.00324 | -0.00014 | -0.00451 | 0.00031 | -0.06407 | 0.03221 | 0.00604 | -0.00278 | -0.02225 | -0.01667 | 0.0083
[RO-RS] [DIR] TIE 400 kV Resita-Pancevo c1 | N-1 OHL 400 kV Portile de Fier-Resita | 0.01405 | 0.00073 | 0.01994 | 0 | -0.00401 | 0.00037 | -0.00089 | -0.00032 | 0.00024 | 0.00021 | 0.00633 | 0.00992 | -0.00096 | 0.00106 | 0.01974 | 0.0086 | -0.0001 | -0.00314 | 0.00024 | -0.02919 | 0.0327 | 0.00455 | -0.00238 | -0.00247 | -0.00882 | 0.01494
[RO-RS] [DIR] TIE 400 kV Resita-Pancevo c1 | N-1 OHL 400 kV Paks -Sandorfalva | 0.00745 | 0.00126 | 0.0232 | 0 | -0.02605 | 0.0005 | -0.00107 | -0.00044 | 0.00032 | 0.00028 | -0.00746 | 0.01156 | 0.0005 | 0.0014 | 0.01905 | -0.00359 | -0.00014 | -0.00468 | 0.00032 | -0.06567 | 0.0296 | 0.00613 | -0.00278 | -0.02309 | -0.01734 | 0.00806
[RO-RS] [DIR] TIE 400 kV Resita-Pancevo c1 | N-1 TIE 400 kV Resita-Pancevo c2 | 0.01382 | 0.00187 | 0.03827 | 0 | -0.0395 | 0.00079 | -0.00173 | -0.00069 | 0.0005 | 0.00045 | -0.00985 | 0.01888 | -0.00024 | 0.00222 | 0.03216 | -0.00365 | -0.00022 | -0.00723 | 0.0005 | -0.10265 | 0.04983 | 0.00969 | -0.00447 | -0.03478 | -0.02663 | 0.01494
[RO-BG] [DIR] TIE 400 kV DOBRUDJA- MEDGIDIA SUD | N-1 OHL 400 kV Isaccea - Stupina | -0.06643 | -0.00165 | -0.03112 | 0 | -0.13894 | -0.00063 | 0.00117 | 0.00056 | -0.0004 | -0.00035 | -0.09169 | -0.01801 | -0.00129 | -0.00174 | -0.04862 | -0.08275 | 0.00018 | 0.00649 | -0.0004 | 0.0065 | -0.02769 | -0.0071 | 0.00245 | -0.13974 | 0.0442 | -0.0672
[RO-BG] [DIR] TIE 400 kV DOBRUDJA- MEDGIDIA SUD | N-1 TIE 400 kV MEDGIDIA SUD - VARNA | -0.11888 | -0.00299 | -0.05597 | 0 | -0.24727 | -0.00114 | 0.0021 | 0.00101 | -0.00072 | -0.00064 | -0.16377 | -0.03238 | -0.00242 | -0.00314 | -0.08719 | -0.14793 | 0.00032 | 0.01175 | -0.00071 | 0.00912 | -0.05041 | -0.01283 | 0.00439 | -0.24896 | 0.08053 | -0.1203
[RO-BG] [DIR] TIE 400 kV DOBRUDJA- MEDGIDIA SUD | N-1 OHL 400 kV Cernavoda - Pelicanu | -0.06799 | -0.002 | -0.03402 | 0 | -0.13331 | -0.00072 | 0.00127 | 0.00064 | -0.00045 | -0.0004 | -0.09127 | -0.01966 | -0.00209 | -0.00197 | -0.0512 | -0.08341 | 0.0002 | 0.00764 | -0.00045 | -0.01285 | -0.03529 | -0.00814 | 0.00257 | -0.13367 | 0.05515 | -0.06911
[RO-BG] [DIR] TIE 400 kV DOBRUDJA- MEDGIDIA SUD | N-1 OHL 400 kV Gura Ialomitei - Bucuresti Sud | -0.06841 | -0.00172 | -0.03221 | 0 | -0.14243 | -0.00065 | 0.00121 | 0.00058 | -0.00041 | -0.00037 | -0.09423 | -0.01863 | -0.00139 | -0.00181 | -0.05017 | -0.08512 | 0.00019 | 0.00676 | -0.00041 | 0.00525 | -0.02901 | -0.00738 | 0.00253 | -0.14322 | 0.04634 | -0.06923
[RO-BG] [DIR] TIE 400 kV DOBRUDJA- MEDGIDIA SUD | N-1 OHL 400 kV Gutinas – Smardan | -0.06554 | -0.00185 | -0.03152 | 0 | -0.13434 | -0.00066 | 0.00117 | 0.00059 | -0.00042 | -0.00037 | -0.08965 | -0.01833 | -0.00196 | -0.00182 | -0.04845 | -0.08122 | 0.00019 | 0.00711 | -0.00042 | 0.00141 | -0.02891 | -0.00749 | 0.00231 | -0.135 | 0.05343 | -0.06638
[RO-BG] [DIR] TIE 400 kV DOBRUDJA- MEDGIDIA SUD | N-1 TIE 400 kV Resita-Pancevo c2 | -0.06847 | -0.00173 | -0.03239 | 0 | -0.14225 | -0.00066 | 0.00122 | 0.00058 | -0.00042 | -0.00037 | -0.09419 | -0.01872 | -0.00139 | -0.00182 | -0.05032 | -0.08511 | 0.00019 | 0.00679 | -0.00041 | 0.00572 | -0.02924 | -0.00743 | 0.00255 | -0.14306 | 0.04647 | -0.0693
[RO-BG] [DIR] TIE 400 kV MEDGIDIA SUD - VARNA | BC | -0.07069 | -0.00178 | -0.03328 | 0 | -0.14683 | -0.00068 | 0.00125 | 0.0006 | -0.00043 | -0.00038 | -0.09739 | -0.01925 | -0.00144 | -0.00187 | -0.05184 | -0.08796 | 0.00019 | 0.00699 | -0.00042 | 0.00542 | -0.02997 | -0.00763 | 0.00261 | -0.14809 | 0.04788 | -0.07153
[RO-BG] [DIR] TIE 400 kV MEDGIDIA SUD - VARNA | N-1 OHL 400 kV Isaccea - Rahman | -0.0688 | -0.00171 | -0.03225 | 0 | -0.14352 | -0.00065 | 0.00121 | 0.00058 | -0.00041 | -0.00037 | -0.09497 | -0.01866 | -0.00134 | -0.0018 | -0.05037 | -0.08571 | 0.00019 | 0.00673 | -0.00041 | 0.00662 | -0.02871 | -0.00736 | 0.00254 | -0.14478 | 0.04584 | -0.0696
[RO-BG] [DIR] TIE 400 kV MEDGIDIA SUD - VARNA | N-1 TIE 400 kV DOBRUDJA- MEDGIDIA SUD | -0.11998 | -0.00302 | -0.05649 | 0 | -0.24947 | -0.00115 | 0.00212 | 0.00102 | -0.00073 | -0.00064 | -0.1653 | -0.03268 | -0.00245 | -0.00317 | -0.088 | -0.14931 | 0.00033 | 0.01186 | -0.00072 | 0.00921 | -0.05088 | -0.01295 | 0.00443 | -0.2513 | 0.08128 | -0.12142
[RO-BG] [DIR] TIE 400 kV MEDGIDIA SUD - VARNA | N-1 OHL 400 kV Cernavoda - Pelicanu | -0.07026 | -0.00207 | -0.03515 | 0 | -0.13741 | -0.00074 | 0.00132 | 0.00066 | -0.00047 | -0.00042 | -0.09433 | -0.02031 | -0.00216 | -0.00204 | -0.0529 | -0.08619 | 0.00021 | 0.0079 | -0.00047 | -0.01327 | -0.03646 | -0.00841 | 0.00266 | -0.13822 | 0.05698 | -0.07141
[RO-BG] [DIR] TIE 400 kV MEDGIDIA SUD - VARNA | N-1 OHL 400 kV Gura Ialomitei - Bucuresti Sud | -0.07069 | -0.00178 | -0.03328 | 0 | -0.14683 | -0.00068 | 0.00125 | 0.0006 | -0.00043 | -0.00038 | -0.09739 | -0.01925 | -0.00144 | -0.00187 | -0.05184 | -0.08796 | 0.00019 | 0.00699 | -0.00042 | 0.00542 | -0.02997 | -0.00763 | 0.00261 | -0.14809 | 0.04788 | -0.07153
[RO-BG] [DIR] TIE 400 kV MEDGIDIA SUD - VARNA | N-1 OHL 400 kV Gutinas – Smardan | -0.06773 | -0.00192 | -0.03257 | 0 | -0.13848 | -0.00069 | 0.0012 | 0.00061 | -0.00043 | -0.00039 | -0.09265 | -0.01894 | -0.00203 | -0.00189 | -0.05006 | -0.08393 | 0.0002 | 0.00735 | -0.00043 | 0.00146 | -0.02987 | -0.00774 | 0.00239 | -0.13959 | 0.05521 | -0.06859
[RO-BG] [DIR] TIE 400 kV MEDGIDIA SUD - VARNA | N-1 OHL 400 kV Medgidia Sud - Stupina | -0.06864 | -0.0017 | -0.03216 | 0 | -0.14323 | -0.00065 | 0.00121 | 0.00058 | -0.00041 | -0.00037 | -0.09476 | -0.0186 | -0.00134 | -0.0018 | -0.05024 | -0.08551 | 0.00018 | 0.0067 | -0.00041 | 0.00672 | -0.0286 | -0.00734 | 0.00253 | -0.14449 | 0.04567 | -0.06944
[RO-BG] [DIR] TIE 400 kV MEDGIDIA SUD - VARNA | N-1 OHL 400 kV Cernavodă - Medgidia Sud | -0.06525 | -0.00176 | -0.03149 | 0 | -0.13238 | -0.00065 | 0.00118 | 0.00058 | -0.00041 | -0.00037 | -0.08899 | -0.01822 | -0.00163 | -0.00179 | -0.04836 | -0.08074 | 0.00019 | 0.00683 | -0.00041 | -0.00195 | -0.03007 | -0.00736 | 0.00242 | -0.1334 | 0.04818 | -0.06614
[RO-BG] [DIR] TIE 400 kV MEDGIDIA SUD - VARNA | N-1 TIE 400 kV Resita-Pancevo c2 | -0.07075 | -0.00179 | -0.03346 | 0 | -0.14664 | -0.00068 | 0.00126 | 0.0006 | -0.00043 | -0.00038 | -0.09734 | -0.01934 | -0.00144 | -0.00188 | -0.052 | -0.08795 | 0.00019 | 0.00702 | -0.00043 | 0.00591 | -0.03021 | -0.00767 | 0.00263 | -0.14792 | 0.04801 | -0.0716
[RO-BG] [DIR] TIE 400 kV MEDGIDIA SUD - VARNA | N-1 TIE 400 kV Resita-Pancevo c1 | -0.07075 | -0.00179 | -0.03346 | 0 | -0.14664 | -0.00068 | 0.00126 | 0.0006 | -0.00043 | -0.00038 | -0.09734 | -0.01934 | -0.00144 | -0.00188 | -0.052 | -0.08795 | 0.00019 | 0.00702 | -0.00043 | 0.00591 | -0.03021 | -0.00767 | 0.00263 | -0.14792 | 0.04801 | -0.0716
[RO-RO] [DIR] OHL 400 kV Portile de Fier-Resita | BC | 0.01758 | -0.00141 | -0.01276 | 0 | 0.06688 | -0.00039 | 0.00062 | 0.00036 | -0.00025 | -0.00022 | 0.04042 | -0.00604 | -0.00262 | -0.00104 | -0.00107 | 0.03523 | 0.00011 | 0.00444 | -0.00024 | 0.11293 | 0.0052 | -0.00484 | 0.00132 | 0.0623 | 0.02527 | 0.01821
[RO-RO] [DIR] OHL 400 kV Portile de Fier-Resita | N-1 TIE 400 kV Resita-Pancevo c2 | 0.01978 | -0.00111 | -0.00666 | 0 | 0.06059 | -0.00027 | 0.00035 | 0.00025 | -0.00016 | -0.00015 | 0.03885 | -0.00303 | -0.00265 | -0.00069 | 0.00405 | 0.03465 | 8e-05 | 0.00329 | -0.00016 | 0.09658 | 0.01314 | -0.00329 | 0.00061 | 0.05676 | 0.02103 | 0.02059
[RO-RO] [DIR] OHL 400 kV Arad-Nadab | N-1 TIE 400 kV Arad-Sandorfalva | 0.10189 | -0.00137 | 0.05775 | 0 | 0.13879 | 0.00055 | -0.00257 | -0.0004 | 0.00037 | 0.00033 | 0.12086 | 0.02833 | -0.01487 | 0.00183 | 0.08413 | 0.11841 | -0.00014 | -0.00017 | 0.00037 | 0.18049 | 0.11084 | 0.00694 | -0.00876 | 0.13555 | 0.03381 | 0.10716
[RO-RO] [DIR] OHL 400 kV Arad-Nadab | N-1 TIE 400 kV Resita-Pancevo c2 | 0.08592 | 0.00194 | 0.063 | 1e-05 | 0.09962 | 0.00118 | -0.00322 | -0.00099 | 0.00076 | 0.00067 | 0.09395 | 0.03404 | 0.00076 | 0.0034 | 0.07767 | 0.09359 | -0.00033 | -0.00854 | 0.00075 | 0.11625 | 0.10038 | 0.01453 | -0.0104 | 0.09817 | 0.00405 | 0.08955
[RO-RO] [DIR] OHL 400 kV Mintia-Arad | BC | 0.05973 | -0.0022 | 0.02489 | 0 | 0.09661 | -2e-05 | -0.00101 | 8e-05 | 1e-05 | 0 | 0.0775 | 0.01117 | -0.01333 | 0.00018 | 0.04406 | 0.07437 | 2e-05 | 0.00392 | 1e-05 | 0.13178 | 0.04761 | -3e-05 | -0.00403 | 0.09365 | 0.03471 | 0.06292
[RO-RO] [DIR] OHL 400 kV Mintia-Arad | N-1 TIE 400 kV Rosiori-Mukacevo | 0.07113 | -0.00121 | 0.03358 | 0 | 0.10994 | 0.00024 | -0.0014 | -0.00016 | 0.00017 | 0.00015 | 0.08997 | 0.01644 | -0.01071 | 0.00087 | 0.0544 | 0.08675 | -6e-05 | 0.00099 | 0.00017 | 0.14919 | 0.05969 | 0.00297 | -0.00474 | 0.1068 | 0.03109 | 0.07471
[RO-RO] [DIR] OHL 400 kV Mintia-Arad | N-1 TIE 400 kV Portile de Fier-Djerdap | 0.05988 | -0.00229 | 0.02353 | 0 | 0.09962 | -5e-05 | -0.00095 | 0.00011 | -1e-05 | -1e-05 | 0.07894 | 0.01051 | -0.01341 | 9e-05 | 0.0432 | 0.07549 | 2e-05 | 0.00424 | -1e-05 | 0.13783 | 0.03597 | -0.00042 | -0.00387 | 0.0964 | 0.03616 | 0.06305
[RO-RO] [DIR] OHL 400 kV Mintia-Arad | N-1 OHL 400 kV Iernut-Sibiu Sud | 0.07737 | -0.00152 | 0.03584 | 0 | 0.12034 | 0.00022 | -0.0015 | -0.00013 | 0.00016 | 0.00014 | 0.09829 | 0.01739 | -0.01234 | 0.00085 | 0.0588 | 0.09473 | -5e-05 | 0.00162 | 0.00016 | 0.15397 | 0.06372 | 0.00278 | -0.00518 | 0.11678 | 0.03484 | 0.08132
[RO-RO] [DIR] OHL 400 kV Mintia-Arad | N-1 OHL 220 kV Portile de Fier-Resita 1&2 | 0.06057 | -0.00221 | 0.02526 | 0 | 0.09795 | -2e-05 | -0.00103 | 8e-05 | 1e-05 | 1e-05 | 0.07859 | 0.01136 | -0.01342 | 0.00019 | 0.04467 | 0.07542 | 1e-05 | 0.00392 | 1e-05 | 0.13434 | 0.04876 | 1e-05 | -0.00408 | 0.09494 | 0.03499 | 0.06381
[RO-RO] [DIR] OHL 400 kV Mintia-Arad | N-1 OHL 220 kV Resita-Timisoara 1&2 | 0.06493 | -0.00216 | 0.02867 | 0 | 0.10197 | 3e-05 | -0.00118 | 3e-05 | 4e-05 | 4e-05 | 0.08293 | 0.01307 | -0.01386 | 0.00034 | 0.04891 | 0.07988 | 0 | 0.00358 | 4e-05 | 0.13759 | 0.0558 | 0.00064 | -0.0045 | 0.09897 | 0.03498 | 0.0684
[RO-RO] [DIR] OHL 400 kV Mintia-Arad | N-1 OHL 220 kV Urechesti-Targu Jiu Nord | 0.05551 | -0.00221 | 0.0228 | 0 | 0.09033 | -5e-05 | -0.00093 | 0.0001 | -1e-05 | -1e-05 | 0.07221 | 0.01007 | -0.01302 | 0.0001 | 0.04081 | 0.06924 | 2e-05 | 0.00407 | -1e-05 | 0.12654 | 0.04401 | -0.00035 | -0.00377 | 0.08759 | 0.03381 | 0.05849
[RO-RO] [DIR] OHL 400 kV Mintia-Arad | N-1 OHL 220 kV Paroseni-Targu Jiu Nord | 0.05551 | -0.00221 | 0.0228 | 0 | 0.09033 | -5e-05 | -0.00093 | 0.0001 | -1e-05 | -1e-05 | 0.07221 | 0.01007 | -0.01302 | 0.0001 | 0.04081 | 0.06924 | 2e-05 | 0.00407 | -1e-05 | 0.12654 | 0.04401 | -0.00035 | -0.00377 | 0.08759 | 0.03381 | 0.05849
[RO-RO] [DIR] OHL 400 kV Mintia-Arad | N-1 TRA 400/220 kV AT3 Arad | 0.06696 | -0.00225 | 0.02955 | 0 | 0.10513 | 3e-05 | -0.00121 | 4e-05 | 4e-05 | 3e-05 | 0.08552 | 0.01345 | -0.01438 | 0.00035 | 0.05045 | 0.08238 | 0 | 0.00374 | 4e-05 | 0.14261 | 0.0577 | 0.00062 | -0.00465 | 0.10204 | 0.03616 | 0.07055
[RO-RO] [DIR] OHL 400 kV Mintia-Arad | N-1 TIE 400 kV Resita-Pancevo c2 | 0.05955 | -0.00223 | 0.02439 | 0 | 0.09713 | -3e-05 | -0.00099 | 9e-05 | 0 | 0 | 0.07763 | 0.01092 | -0.01333 | 0.00015 | 0.04364 | 0.07442 | 2e-05 | 0.00402 | 0 | 0.13312 | 0.04695 | -0.00015 | -0.00397 | 0.09411 | 0.03506 | 0.06272
[RO-RO] [DIR] OHL 400 kV Mintia-Arad | N-1 TIE 400 kV Resita-Pancevo c1 | 0.05955 | -0.00223 | 0.02439 | 0 | 0.09713 | -3e-05 | -0.00099 | 9e-05 | 0 | 0 | 0.07763 | 0.01092 | -0.01333 | 0.00015 | 0.04364 | 0.07442 | 2e-05 | 0.00402 | 0 | 0.13312 | 0.04695 | -0.00015 | -0.00397 | 0.09411 | 0.03506 | 0.06272
[RO-RO] [DIR] OHL 400 kV Sibiu Sud-Mintia | N-1 TIE 400 kV Rosiori-Mukacevo | 0.05237 | -0.00118 | 0.02084 | 0 | 0.08958 | 8e-05 | -0.00086 | -3e-05 | 6e-05 | 6e-05 | 0.06979 | 0.01016 | -0.00819 | 0.00038 | 0.03741 | 0.06639 | -2e-05 | 0.00174 | 6e-05 | 0.10319 | 0.03087 | 0.00104 | -0.00311 | 0.08678 | 0.02946 | 0.05488
[RO-RO] [DIR] OHL 400 kV Sibiu Sud-Mintia | N-1 OHL 400 kV Iernut-Sibiu Sud | 0.07227 | -0.00089 | 0.0318 | 0 | 0.11805 | 0.00026 | -0.00134 | -0.00019 | 0.00018 | 0.00016 | 0.09406 | 0.0161 | -0.00878 | 0.00091 | 0.05332 | 0.09001 | -7e-05 | 0.00039 | 0.00018 | 0.12556 | 0.0476 | 0.00319 | -0.00444 | 0.1144 | 0.0328 | 0.0757
[RO-RO] [DIR] OHL 400 kV Sibiu Sud-Mintia | N-1 OHL 220 kV Portile de Fier-Resita 1&2 | 0.0443 | -0.00205 | 0.01411 | 0 | 0.08088 | -0.00014 | -0.00056 | 0.00017 | -7e-05 | -6e-05 | 0.06132 | 0.00601 | -0.01064 | -0.00019 | 0.02978 | 0.05791 | 5e-05 | 0.00426 | -7e-05 | 0.09351 | 0.02284 | -0.00146 | -0.0026 | 0.07814 | 0.03316 | 0.04656
[RO-RO] [DIR] OHL 400 kV Sibiu Sud-Mintia | N-1 TIE 400 kV Resita-Pancevo c2 | 0.04256 | -0.00203 | 0.01338 | 0 | 0.07804 | -0.00014 | -0.00053 | 0.00017 | -8e-05 | -7e-05 | 0.05903 | 0.00564 | -0.01045 | -0.00021 | 0.02852 | 0.05571 | 5e-05 | 0.00426 | -8e-05 | 0.08808 | 0.0205 | -0.00154 | -0.0025 | 0.07542 | 0.03256 | 0.04473
[RO-RO] [DIR] OHL 400 kV Iernut-Sibiu Sud | N-1 TIE 400 kV Resita-Pancevo c2 | -0.07722 | -0.00296 | -0.04774 | 0 | -0.10425 | -0.00105 | 0.00211 | 0.00093 | -0.00067 | -0.00059 | -0.09118 | -0.02712 | -0.00436 | -0.0029 | -0.06437 | -0.08926 | 0.0003 | 0.01004 | -0.00066 | -0.09798 | -0.07027 | -0.01226 | 0.00501 | -0.10159 | -0.00075 | -0.08051
[RO-RO] [DIR] OHL 400 kV Iernut-Gadalin | BC | 0.07763 | 0.00301 | 0.04834 | 0 | 0.10607 | 0.00107 | -0.00215 | -0.00094 | 0.00068 | 0.0006 | 0.0917 | 0.02746 | 0.0045 | 0.00294 | 0.06492 | 0.08951 | -0.0003 | -0.01015 | 0.00067 | 0.13239 | 0.07107 | 0.01245 | -0.00511 | 0.10374 | 0.00396 | 0.08081
[RO-RO] [DIR] OHL 400 kV Iernut-Gadalin | N-1 OHL 400 kV Mintia-Arad | 0.09075 | 0.00253 | 0.05381 | 0 | 0.1273 | 0.00106 | -0.00237 | -0.00093 | 0.00068 | 0.0006 | 0.10873 | 0.02991 | 0.00157 | 0.00298 | 0.0746 | 0.10585 | -0.0003 | -0.00929 | 0.00067 | 0.16135 | 0.08153 | 0.01245 | -0.006 | 0.12432 | 0.01159 | 0.09464
[RO-RO] [DIR] OHL 400 kV Iernut-Gadalin | N-1 TIE 400 kV Resita-Pancevo c2 | 0.07752 | 0.003 | 0.04805 | 0 | 0.10637 | 0.00106 | -0.00214 | -0.00094 | 0.00067 | 0.0006 | 0.09177 | 0.02731 | 0.0045 | 0.00293 | 0.06467 | 0.08954 | -0.0003 | -0.0101 | 0.00067 | 0.13317 | 0.07069 | 0.01238 | -0.00508 | 0.104 | 0.00416 | 0.0807
[RO-RO] [DIR] OHL 400 kV Iernut-Gadalin | N-1 TIE 400 kV Resita-Pancevo c1 | 0.07752 | 0.003 | 0.04805 | 0 | 0.10637 | 0.00106 | -0.00214 | -0.00094 | 0.00067 | 0.0006 | 0.09177 | 0.02731 | 0.0045 | 0.00293 | 0.06467 | 0.08954 | -0.0003 | -0.0101 | 0.00067 | 0.13317 | 0.07069 | 0.01238 | -0.00508 | 0.104 | 0.00416 | 0.0807
[RO-RO] [DIR] OHL 400 kV Rosiori-Gadalin | BC | -0.07946 | -0.00328 | -0.05031 | 0 | -0.10727 | -0.00113 | 0.00224 | 0.00101 | -0.00072 | -0.00064 | -0.09328 | -0.02866 | -0.00528 | -0.00312 | -0.06691 | -0.09118 | 0.00032 | 0.01094 | -0.00071 | -0.13917 | -0.07423 | -0.01322 | 0.00526 | -0.10498 | -0.00233 | -0.0827
[RO-RO] [DIR] OHL 400 kV Rosiori-Gadalin | N-1 OHL 400 kV Mintia-Arad | -0.09297 | -0.00279 | -0.05594 | 0 | -0.12912 | -0.00113 | 0.00247 | 0.00099 | -0.00072 | -0.00064 | -0.11081 | -0.03119 | -0.00227 | -0.00316 | -0.07688 | -0.108 | 0.00032 | 0.01005 | -0.00071 | -0.16898 | -0.085 | -0.01321 | 0.00617 | -0.12616 | -0.01018 | -0.09693
[RO-RO] [DIR] OHL 400 kV Rosiori-Gadalin | N-1 TIE 400 kV Resita-Pancevo c2 | -0.07934 | -0.00327 | -0.04998 | 0 | -0.1076 | -0.00113 | 0.00222 | 0.001 | -0.00071 | -0.00063 | -0.09336 | -0.0285 | -0.00529 | -0.0031 | -0.06664 | -0.09121 | 0.00032 | 0.01088 | -0.00071 | -0.14005 | -0.0738 | -0.01314 | 0.00522 | -0.10528 | -0.00256 | -0.08257
[RO-RO] [DIR] OHL 400 kV Rosiori-Gadalin | N-1 TIE 400 kV Resita-Pancevo c1 | -0.07934 | -0.00327 | -0.04998 | 0 | -0.1076 | -0.00113 | 0.00222 | 0.001 | -0.00071 | -0.00063 | -0.09336 | -0.0285 | -0.00529 | -0.0031 | -0.06664 | -0.09121 | 0.00032 | 0.01088 | -0.00071 | -0.14005 | -0.0738 | -0.01314 | 0.00522 | -0.10528 | -0.00256 | -0.08257
[RO-RO] [DIR] OHL 400 kV Arefu-Tantareni | BC | -0.06619 | -0.00113 | -0.03611 | 0 | -0.08714 | -0.00062 | 0.00151 | 0.00054 | -0.0004 | -0.00035 | -0.0797 | -0.01969 | 0.00147 | -0.00179 | -0.05278 | -0.07888 | 0.00017 | 0.00507 | -0.0004 | -0.02871 | -0.05409 | -0.00728 | 0.00395 | -0.08296 | 0.00386 | -0.06979
[RO-RO] [DIR] OHL 400 kV Arefu-Tantareni | N-1 OHL 400 kV Brasov - Sibiu Sud | -0.07596 | -0.00109 | -0.04058 | 0 | -0.10462 | -0.00067 | 0.00172 | 0.00057 | -0.00043 | -0.00038 | -0.09263 | -0.02203 | 0.00232 | -0.00194 | -0.06003 | -0.09099 | 0.00019 | 0.00517 | -0.00043 | -0.03717 | -0.06027 | -0.00788 | 0.00459 | -0.10021 | -0.00323 | -0.0799
[RO-RO] [DIR] OHL 400 kV Arefu-Tantareni | N-1 TIE 400 kV Rosiori-Mukacevo | -0.05353 | -3e-05 | -0.02646 | 0 | -0.07233 | -0.00034 | 0.00108 | 0.00027 | -0.00022 | -0.00019 | -0.06585 | -0.01384 | 0.00439 | -0.00102 | -0.04129 | -0.06513 | 9e-05 | 0.00182 | -0.00022 | -0.00937 | -0.04067 | -0.00395 | 0.00316 | -0.06836 | -0.00016 | -0.05669
[RO-RO] [DIR] OHL 400 kV Arefu-Tantareni | N-1 OHL 400 kV Mintia-Arad | -0.05866 | -0.00141 | -0.03297 | 0 | -0.07496 | -0.00063 | 0.00139 | 0.00055 | -0.0004 | -0.00035 | -0.06993 | -0.01828 | -0.00021 | -0.00176 | -0.04722 | -0.06951 | 0.00018 | 0.00557 | -0.0004 | -0.0121 | -0.04809 | -0.00728 | 0.00345 | -0.07115 | 0.00824 | -0.06186
[RO-RO] [DIR] OHL 400 kV Arefu-Tantareni | N-1 OHL 400 kV Sibiu Sud-Mintia | -0.05666 | -0.00159 | -0.03312 | 0 | -0.06966 | -0.00066 | 0.0014 | 0.00057 | -0.00042 | -0.00037 | -0.06648 | -0.01843 | -0.00087 | -0.00183 | -0.0464 | -0.06641 | 0.00019 | 0.00603 | -0.00041 | -0.00897 | -0.04951 | -0.00762 | 0.00339 | -0.06607 | 0.01116 | -0.05978
[RO-RO] [DIR] OHL 400 kV Arefu-Tantareni | N-1 OHL 400 kV Tantareni-Urechesti | -0.07377 | -0.00099 | -0.03666 | 0 | -0.10309 | -0.00061 | 0.00152 | 0.00052 | -0.00039 | -0.00035 | -0.09177 | -0.02014 | 0.00198 | -0.00175 | -0.05642 | -0.09024 | 0.00017 | 0.00476 | -0.00039 | -0.02401 | -0.04557 | -0.00703 | 0.004 | -0.09769 | 0.0015 | -0.0778
[RO-RO] [DIR] OHL 400 kV Arefu-Tantareni | N-1 OHL 220 kV Portile de Fier-Resita 1&2 | -0.06746 | -0.00112 | -0.03666 | 0 | -0.08917 | -0.00063 | 0.00154 | 0.00054 | -0.0004 | -0.00036 | -0.08136 | -0.01998 | 0.00161 | -0.0018 | -0.05371 | -0.08048 | 0.00018 | 0.00508 | -0.0004 | -0.03258 | -0.05582 | -0.00734 | 0.00403 | -0.08491 | 0.00345 | -0.07113
[RO-RO] [DIR] OHL 400 kV Arefu-Tantareni | N-1 OHL 220 kV Resita-Timisoara 1&2 | -0.07264 | -0.00118 | -0.04081 | 0 | -0.09381 | -0.00069 | 0.00172 | 0.00059 | -0.00044 | -0.00039 | -0.08645 | -0.02206 | 0.00212 | -0.00199 | -0.05881 | -0.08572 | 0.00019 | 0.0055 | -0.00044 | -0.03594 | -0.06427 | -0.0081 | 0.00454 | -0.08957 | 0.00353 | -0.0766
[RO-RO] [DIR] OHL 400 kV Arefu-Tantareni | N-1 OHL 220 kV Urechesti-Targu Jiu Nord | -0.07063 | -0.00114 | -0.03831 | 0 | -0.09376 | -0.00065 | 0.00161 | 0.00056 | -0.00042 | -0.00037 | -0.08527 | -0.02085 | 0.0018 | -0.00187 | -0.05619 | -0.08429 | 0.00018 | 0.00523 | -0.00042 | -0.03423 | -0.05788 | -0.00762 | 0.00423 | -0.08934 | 0.00291 | -0.07446
[RO-RO] [DIR] OHL 400 kV Arefu-Tantareni | N-1 OHL 220 kV Paroseni-Targu Jiu Nord | -0.07063 | -0.00114 | -0.03831 | 0 | -0.09376 | -0.00065 | 0.00161 | 0.00056 | -0.00042 | -0.00037 | -0.08527 | -0.02085 | 0.0018 | -0.00187 | -0.05619 | -0.08429 | 0.00018 | 0.00523 | -0.00042 | -0.03423 | -0.05788 | -0.00762 | 0.00423 | -0.08934 | 0.00291 | -0.07446
[RO-RO] [DIR] OHL 400 kV Arefu-Tantareni | N-1 TRA 400/220 kV AT3 Arad | -0.06756 | -0.00112 | -0.037 | 0 | -0.08876 | -0.00063 | 0.00155 | 0.00054 | -0.00041 | -0.00036 | -0.08123 | -0.02013 | 0.00167 | -0.00182 | -0.05399 | -0.0804 | 0.00018 | 0.00511 | -0.0004 | -0.03077 | -0.056 | -0.0074 | 0.00407 | -0.08455 | 0.00359 | -0.07124
[RO-RO] [DIR] OHL 400 kV Arefu-Tantareni | N-1 TIE 400 kV Resita-Pancevo c2 | -0.06613 | -0.00112 | -0.03596 | 0 | -0.0873 | -0.00062 | 0.00151 | 0.00053 | -0.0004 | -0.00035 | -0.07974 | -0.01962 | 0.00147 | -0.00178 | -0.05265 | -0.0789 | 0.00017 | 0.00504 | -0.00039 | -0.02913 | -0.05389 | -0.00724 | 0.00393 | -0.0831 | 0.00376 | -0.06973
[RO-RO] [DIR] OHL 400 kV Arefu-Tantareni | N-1 TIE 400 kV Resita-Pancevo c1 | -0.06613 | -0.00112 | -0.03596 | 0 | -0.0873 | -0.00062 | 0.00151 | 0.00053 | -0.0004 | -0.00035 | -0.07974 | -0.01962 | 0.00147 | -0.00178 | -0.05265 | -0.0789 | 0.00017 | 0.00504 | -0.00039 | -0.02913 | -0.05389 | -0.00724 | 0.00393 | -0.0831 | 0.00376 | -0.06973
[RO-RO] [DIR] OHL 400 kV Arefu-Sibiu Sud | BC | 0.08077 | 0.00122 | 0.04387 | 0 | 0.11095 | 0.00074 | -0.00186 | -0.00063 | 0.00047 | 0.00042 | 0.09807 | 0.0238 | -0.00236 | 0.00212 | 0.0643 | 0.0963 | -0.00021 | -0.0057 | 0.00047 | 0.08731 | 0.067 | 0.00861 | -0.00496 | 0.10655 | 0.00285 | 0.08491
[RO-RO] [DIR] OHL 400 kV Arefu-Sibiu Sud | N-1 OHL 400 kV Brasov - Sibiu Sud | 0.09905 | 0.00114 | 0.05223 | 0 | 0.14365 | 0.00083 | -0.00224 | -0.0007 | 0.00053 | 0.00047 | 0.12225 | 0.02817 | -0.00394 | 0.00242 | 0.07787 | 0.11895 | -0.00023 | -0.00589 | 0.00053 | 0.10312 | 0.07857 | 0.00973 | -0.00617 | 0.13883 | 0.01611 | 0.10382
[RO-RO] [DIR] OHL 400 kV Arefu-Sibiu Sud | N-1 TIE 400 kV Rosiori-Mukacevo | 0.06349 | -0.00029 | 0.0307 | 0 | 0.09074 | 0.00034 | -0.00127 | -0.00027 | 0.00023 | 0.0002 | 0.07916 | 0.01581 | -0.00634 | 0.00108 | 0.04862 | 0.07753 | -9e-05 | -0.00126 | 0.00023 | 0.0609 | 0.04869 | 0.00407 | -0.00389 | 0.08663 | 0.00835 | 0.06703
[RO-RO] [DIR] OHL 400 kV Arefu-Sibiu Sud | N-1 OHL 400 kV Mintia-Arad | 0.07062 | 0.00159 | 0.03964 | 0 | 0.09453 | 0.00074 | -0.00169 | -0.00064 | 0.00047 | 0.00042 | 0.08489 | 0.0219 | -9e-05 | 0.00209 | 0.05681 | 0.08365 | -0.00021 | -0.00637 | 0.00047 | 0.06491 | 0.0589 | 0.00861 | -0.00428 | 0.09063 | -0.00305 | 0.07421
[RO-RO] [DIR] OHL 400 kV Arefu-Sibiu Sud | N-1 OHL 400 kV Sibiu Sud-Mintia | 0.06791 | 0.00183 | 0.03984 | 0 | 0.08735 | 0.00078 | -0.0017 | -0.00068 | 0.0005 | 0.00044 | 0.08022 | 0.0221 | 0.0008 | 0.00218 | 0.05569 | 0.07945 | -0.00022 | -0.00699 | 0.00049 | 0.06065 | 0.06081 | 0.00908 | -0.00421 | 0.08374 | -0.00701 | 0.07139
[RO-RO] [DIR] OHL 400 kV Arefu-Sibiu Sud | N-1 OHL 400 kV Tantareni-Urechesti | 0.08706 | 0.0011 | 0.04432 | 0 | 0.12418 | 0.00072 | -0.00186 | -0.00061 | 0.00046 | 0.00041 | 0.10808 | 0.02417 | -0.00278 | 0.00209 | 0.06732 | 0.10571 | -0.0002 | -0.00544 | 0.00046 | 0.0834 | 0.05993 | 0.0084 | -0.005 | 0.11877 | 0.00481 | 0.09155
[RO-RO] [DIR] OHL 400 kV Arefu-Sibiu Sud | N-1 OHL 220 kV Resita-Timisoara 1&2 | 0.08915 | 0.00128 | 0.04998 | 0 | 0.11961 | 0.00082 | -0.00212 | -0.0007 | 0.00053 | 0.00047 | 0.10683 | 0.02687 | -0.00321 | 0.00238 | 0.07213 | 0.10518 | -0.00023 | -0.00626 | 0.00053 | 0.09669 | 0.08021 | 0.00968 | -0.00573 | 0.11513 | 0.00328 | 0.09375
[RO-RO] [DIR] OHL 400 kV Arefu-Sibiu Sud | N-1 OHL 220 kV Urechesti-Targu Jiu Nord | 0.08672 | 0.00123 | 0.04681 | 0 | 0.11981 | 0.00077 | -0.00198 | -0.00066 | 0.0005 | 0.00044 | 0.10552 | 0.02535 | -0.0028 | 0.00224 | 0.06887 | 0.10353 | -0.00022 | -0.00591 | 0.00049 | 0.09469 | 0.07208 | 0.00907 | -0.00533 | 0.1151 | 0.00412 | 0.09115
[RO-RO] [DIR] OHL 400 kV Arefu-Sibiu Sud | N-1 OHL 220 kV Paroseni-Targu Jiu Nord | 0.08672 | 0.00123 | 0.04681 | 0 | 0.11981 | 0.00077 | -0.00198 | -0.00066 | 0.0005 | 0.00044 | 0.10552 | 0.02535 | -0.0028 | 0.00224 | 0.06887 | 0.10353 | -0.00022 | -0.00591 | 0.00049 | 0.09469 | 0.07208 | 0.00907 | -0.00533 | 0.1151 | 0.00412 | 0.09115
[RO-RO] [DIR] OHL 400 kV Arefu-Sibiu Sud | N-1 TIE 400 kV Resita-Pancevo c2 | 0.08069 | 0.00121 | 0.04366 | 0 | 0.11117 | 0.00073 | -0.00185 | -0.00062 | 0.00047 | 0.00042 | 0.09812 | 0.02369 | -0.00236 | 0.00211 | 0.06412 | 0.09632 | -0.0002 | -0.00566 | 0.00047 | 0.08787 | 0.06672 | 0.00855 | -0.00494 | 0.10674 | 0.003 | 0.08482
[RO-RO] [DIR] OHL 400 kV Tantareni-Urechesti | BC | 0.05254 | -0.00095 | 0.00377 | 0 | 0.11044 | -0.00012 | -3e-05 | 0.00012 | -7e-05 | -6e-05 | 0.08355 | 0.00311 | -0.00354 | -0.00026 | 0.02521 | 0.07861 | 4e-05 | 0.00217 | -7e-05 | -0.03259 | -0.059 | -0.00172 | -0.00032 | 0.10196 | 0.01635 | 0.05545
[RO-RO] [DIR] OHL 400 kV Tantareni-Urechesti | N-1 TIE 400 kV Portile de Fier-Djerdap | 0.05212 | -0.0007 | 0.00754 | 0 | 0.10211 | -3e-05 | -0.0002 | 4e-05 | -1e-05 | -1e-05 | 0.07956 | 0.00495 | -0.00334 | -2e-05 | 0.02759 | 0.07552 | 1e-05 | 0.00129 | -1e-05 | -0.04931 | -0.02685 | -0.00064 | -0.00075 | 0.09436 | 0.01236 | 0.05509
[RO-RO] [DIR] OHL 400 kV Tantareni-Urechesti | N-1 OHL 400 kV Portile de Fier-Urechesti | 0.03674 | 0.00024 | 0.01443 | 0 | 0.05232 | 0.00021 | -0.00055 | -0.00018 | 0.00014 | 0.00012 | 0.04793 | 0.00813 | -0.00129 | 0.00062 | 0.02559 | 0.04742 | -6e-05 | -0.00159 | 0.00014 | -0.0791 | 0.00802 | 0.00238 | -0.00144 | 0.048 | -0.0045 | 0.0391
[RO-RO] [DIR] OHL 400 kV Tantareni-Urechesti | N-1 OHL 400 kV Slatina-Portile de Fier | 0.05957 | -0.00147 | -0.00036 | 0 | 0.136 | -0.00026 | 0.00017 | 0.00025 | -0.00016 | -0.00014 | 0.09901 | 0.00115 | -0.00463 | -0.00063 | 0.02546 | 0.09209 | 8e-05 | 0.00379 | -0.00015 | -0.01817 | -0.08565 | -0.00342 | 7e-05 | 0.12594 | 0.02639 | 0.06268
[RO-RO] [DIR] OHL 400 kV Tantareni-Urechesti | N-1 OHL 400 kV Domnesti-Urechesti | 0.0499 | -0.00136 | -0.00075 | 0 | 0.11695 | -0.00024 | 0.00016 | 0.00023 | -0.00015 | -0.00013 | 0.08364 | 0.00064 | -0.00429 | -0.00059 | 0.02105 | 0.07737 | 7e-05 | 0.00356 | -0.00014 | -0.0136 | -0.07204 | -0.00314 | 2e-05 | 0.10883 | 0.02624 | 0.05237
[RO-RO] [DIR] OHL 400 kV Tantareni-Urechesti | N-1 TRA 400/220 kV AT Urechesti | 0.04211 | -0.00104 | -0.00201 | 0 | 0.09667 | -0.00021 | 0.00022 | 0.00019 | -0.00013 | -0.00011 | 0.0711 | 6e-05 | -0.00291 | -0.00052 | 0.01678 | 0.06632 | 6e-05 | 0.00275 | -0.00013 | -0.04074 | -0.07019 | -0.00274 | 0.00036 | 0.08875 | 0.01571 | 0.04446
[RO-RO] [DIR] OHL 400 kV Tantareni-Urechesti | N-1 TIE 400 kV Resita-Pancevo c2 | 0.05299 | -0.00089 | 0.00504 | 0 | 0.10914 | -9e-05 | -8e-05 | 0.0001 | -5e-05 | -5e-05 | 0.08322 | 0.00374 | -0.00354 | -0.00019 | 0.02627 | 0.07849 | 3e-05 | 0.00193 | -5e-05 | -0.03597 | -0.05736 | -0.0014 | -0.00047 | 0.10082 | 0.01547 | 0.05594
[RO-RO] [DIR] OHL 400 kV Tantareni-Urechesti | N-1 TIE 400 kV Resita-Pancevo c1 | 0.05299 | -0.00089 | 0.00504 | 0 | 0.10914 | -9e-05 | -8e-05 | 0.0001 | -5e-05 | -5e-05 | 0.08322 | 0.00374 | -0.00354 | -0.00019 | 0.02627 | 0.07849 | 3e-05 | 0.00193 | -5e-05 | -0.03597 | -0.05736 | -0.0014 | -0.00047 | 0.10082 | 0.01547 | 0.05594
[RO-RO] [DIR] OHL 400 kV Portile de Fier-Urechesti | N-1 TIE 400 kV Resita-Pancevo c2 | -0.02581 | 0.00184 | 0.01555 | 0 | -0.09142 | 0.0005 | -0.00077 | -0.00045 | 0.00031 | 0.00028 | -0.0566 | 0.00728 | 0.0036 | 0.00132 | -0.00065 | -0.04976 | -0.00014 | -0.00572 | 0.00031 | -0.07038 | 0.10526 | 0.00617 | -0.00161 | -0.08496 | -0.0323 | -0.02673
[RO-RO] [DIR] OHL 400 kV Slatina-Portile de Fier | N-1 TIE 400 kV Resita-Pancevo c2 | 0.01817 | -0.00128 | -0.0095 | 0 | 0.06376 | -0.00033 | 0.00047 | 0.0003 | -0.00021 | -0.00018 | 0.03892 | -0.00449 | -0.00278 | -0.00087 | 0.00146 | 0.03404 | 9e-05 | 0.00393 | -0.0002 | 0.03391 | -0.06624 | -0.00406 | 0.00089 | 0.05984 | 0.02477 | 0.01871
[RO-RO] [DIR] OHL 400 kV Medgidia Sud - Stupina | N-1 OHL 400 kV Isaccea - Rahman | 0.0619 | 0.00232 | 0.03402 | 0 | 0.10892 | 0.00077 | -0.00126 | -0.00069 | 0.00048 | 0.00043 | 0.07955 | 0.01968 | 0.00318 | 0.00209 | 0.04861 | 0.07415 | -0.00022 | -0.00853 | 0.00048 | 0.0392 | 0.04144 | 0.00871 | -0.00237 | 0.10882 | -0.06708 | 0.06337
[RO-RO] [DIR] OHL 400 kV Medgidia Sud - Stupina | N-1 OHL 400 kV Gura Ialomitei - Bucuresti Sud | 0.04421 | 0.00165 | 0.02429 | 0 | 0.07778 | 0.00055 | -0.0009 | -0.00049 | 0.00035 | 0.00031 | 0.05681 | 0.01405 | 0.00227 | 0.00149 | 0.03471 | 0.05296 | -0.00016 | -0.00609 | 0.00034 | 0.02799 | 0.02959 | 0.00622 | -0.0017 | 0.07771 | -0.0479 | 0.04525
[RO-RO] [DIR] OHL 400 kV Medgidia Sud - Stupina | N-1 OHL 400 kV Cernavodă - Medgidia Sud | 0.06092 | 0.00171 | 0.02979 | 0 | 0.12217 | 0.00062 | -0.00111 | -0.00055 | 0.00039 | 0.00035 | 0.08261 | 0.01723 | 0.00168 | 0.00171 | 0.04541 | 0.07515 | -0.00018 | -0.00657 | 0.00039 | 0.00534 | 0.02929 | 0.00704 | -0.00227 | 0.12283 | -0.047 | 0.06181
[RO-RO] [DIR] OHL 400 kV Medgidia Sud - Rahman | N-1 OHL 400 kV Gura Ialomitei - Bucuresti Sud | -0.04168 | -0.00156 | -0.0229 | 0 | -0.07334 | -0.00052 | 0.00085 | 0.00046 | -0.00033 | -0.00029 | -0.05356 | -0.01325 | -0.00214 | -0.00141 | -0.03273 | -0.04993 | 0.00015 | 0.00575 | -0.00032 | -0.02639 | -0.0279 | -0.00587 | 0.0016 | -0.07327 | 0.04516 | -0.04267
[RO-RO] [DIR] OHL 400 kV Medgidia Sud - Rahman | N-1 OHL 400 kV Cernavodă - Medgidia Sud | -0.05743 | -0.00161 | -0.02809 | 0 | -0.11518 | -0.00059 | 0.00105 | 0.00052 | -0.00037 | -0.00033 | -0.07789 | -0.01625 | -0.00158 | -0.00161 | -0.04281 | -0.07085 | 0.00017 | 0.0062 | -0.00037 | -0.00503 | -0.02762 | -0.00663 | 0.00214 | -0.11581 | 0.04431 | -0.05828
[RO-RO] [DIR] OHL 400 kV Medgidia Sud- Cernavoda | BC | 0.04886 | 0.00015 | 0.01608 | 0 | 0.12978 | 0.00022 | -0.00062 | -0.00018 | 0.00014 | 0.00012 | 0.07546 | 0.00931 | -0.00173 | 0.00064 | 0.03128 | 0.06489 | -6e-05 | -0.00139 | 0.00014 | -0.06624 | -0.00087 | 0.00238 | -0.00168 | 0.13195 | 0.00265 | 0.04842
[RO-RO] [DIR] OHL 400 kV Medgidia Sud- Cernavoda | N-1 OHL 400 kV Isaccea - Tulcea Vest | 0.03735 | -0.00035 | 0.00928 | 0 | 0.11148 | 6e-05 | -0.00037 | -3e-05 | 4e-05 | 4e-05 | 0.06124 | 0.00538 | -0.00251 | 0.00021 | 0.02193 | 0.05139 | -1e-05 | 0.00043 | 4e-05 | -0.07784 | -0.01007 | 0.00056 | -0.00123 | 0.11376 | 0.01759 | 0.03657
[RO-RO] [DIR] OHL 400 kV Medgidia Sud- Cernavoda | N-1 OHL 400 kV Lacu Sarat - Gura Ialomitei | 0.03124 | -0.00044 | 0.00633 | 0 | 0.09942 | 1e-05 | -0.00025 | 1e-05 | 1e-05 | 1e-05 | 0.05299 | 0.00374 | -0.00239 | 7e-05 | 0.01736 | 0.04386 | 0 | 0.00084 | 1e-05 | -0.0793 | -0.01353 | -2e-05 | -0.00092 | 0.10165 | 0.01801 | 0.03034
[RO-RO] [DIR] OHL 400 kV Medgidia Sud- Cernavoda | N-1 OHL 400 kV Tulcea Vest - Tariverde | 0.0389 | -0.00029 | 0.01015 | 0 | 0.11408 | 8e-05 | -0.0004 | -5e-05 | 5e-05 | 5e-05 | 0.06319 | 0.00588 | -0.00242 | 0.00027 | 0.02316 | 0.05323 | -2e-05 | 0.0002 | 5e-05 | -0.07661 | -0.00894 | 0.00079 | -0.00129 | 0.11636 | 0.01577 | 0.03815
[RO-RO] [DIR] OHL 400 kV Medgidia Sud- Cernavoda | N-1 OHL 400 kV Gutinas – Smardan | 0.04886 | 0.00015 | 0.01608 | 0 | 0.12977 | 0.00022 | -0.00062 | -0.00018 | 0.00014 | 0.00012 | 0.07546 | 0.00931 | -0.00173 | 0.00064 | 0.03128 | 0.06489 | -6e-05 | -0.00139 | 0.00014 | -0.06624 | -0.00087 | 0.00238 | -0.00168 | 0.13194 | 0.00264 | 0.04841
[RO-RO] [DIR] OHL 400 kV Medgidia Sud- Cernavoda | N-1 OHL 400 kV Isaccea - Rahman | 0.06741 | 0.00085 | 0.02628 | 0 | 0.16243 | 0.00045 | -0.001 | -0.00039 | 0.00029 | 0.00025 | 0.09931 | 0.01521 | -0.00078 | 0.00127 | 0.04585 | 0.08712 | -0.00013 | -0.00395 | 0.00028 | -0.05449 | 0.01155 | 0.00499 | -0.00239 | 0.16457 | -0.01746 | 0.06741
[RO-RO] [DIR] OHL 400 kV Medgidia Sud- Cernavoda | N-1 OHL 400 kV Isaccea - Stupina | 0.06903 | 0.00091 | 0.02716 | 0 | 0.16527 | 0.00047 | -0.00103 | -0.0004 | 0.0003 | 0.00026 | 0.10138 | 0.01572 | -0.00069 | 0.00133 | 0.04712 | 0.08905 | -0.00013 | -0.00417 | 0.0003 | -0.05347 | 0.01263 | 0.00522 | -0.00245 | 0.1674 | -0.01921 | 0.06906
[RO-RO] [DIR] OHL 400 kV Medgidia Sud- Cernavoda | N-1 TIE 400 kV MEDGIDIA SUD - VARNA | 0.03658 | -0.00016 | 0.0103 | 0 | 0.10428 | 0.0001 | -0.0004 | -8e-05 | 7e-05 | 6e-05 | 0.05855 | 0.00597 | -0.00198 | 0.00032 | 0.02228 | 0.04962 | -3e-05 | -0.00018 | 7e-05 | -0.0653 | -0.00608 | 0.00106 | -0.00123 | 0.10623 | 0.01097 | 0.03599
[RO-RO] [DIR] OHL 400 kV Medgidia Sud- Cernavoda | N-1 TIE 400 kV DOBRUDJA- MEDGIDIA SUD | 0.03725 | -0.00014 | 0.01062 | 0 | 0.10562 | 0.00011 | -0.00042 | -8e-05 | 7e-05 | 6e-05 | 0.05948 | 0.00615 | -0.00196 | 0.00034 | 0.02277 | 0.05045 | -3e-05 | -0.00025 | 7e-05 | -0.06535 | -0.00579 | 0.00113 | -0.00125 | 0.10765 | 0.01051 | 0.03667
[RO-RO] [DIR] OHL 400 kV Medgidia Sud- Cernavoda | N-1 OHL 400 kV Constanta Nord- Cernavoda | 0.03634 | -0.00044 | 0.00843 | 0 | 0.11087 | 3e-05 | -0.00034 | -1e-05 | 3e-05 | 2e-05 | 0.06028 | 0.00489 | -0.00267 | 0.00015 | 0.02095 | 0.05035 | -1e-05 | 0.00071 | 3e-05 | -0.08108 | -0.01164 | 0.0003 | -0.00118 | 0.11321 | 0.02017 | 0.03549
[RO-RO] [DIR] OHL 400 kV Medgidia Sud- Cernavoda | N-1 OHL 400 kV Cernavoda - Pelicanu | 0.0477 | 0.00092 | 0.02109 | 0 | 0.10449 | 0.0004 | -0.0008 | -0.00035 | 0.00025 | 0.00022 | 0.06725 | 0.01215 | 0.00021 | 0.00111 | 0.03412 | 0.06014 | -0.00011 | -0.00384 | 0.00025 | -0.01604 | 0.01654 | 0.00448 | -0.00181 | 0.10546 | -0.02177 | 0.04809
[RO-RO] [DIR] OHL 400 kV Medgidia Sud- Cernavoda | N-1 OHL 400 kV Pelicanu - Bucuresti Sud | 0.04797 | 0.00101 | 0.02178 | 0 | 0.10273 | 0.00042 | -0.00083 | -0.00037 | 0.00027 | 0.00024 | 0.06695 | 0.01253 | 0.00039 | 0.00117 | 0.03469 | 0.06013 | -0.00012 | -0.00411 | 0.00026 | -0.01176 | 0.01853 | 0.00473 | -0.00185 | 0.10359 | -0.02415 | 0.04845
[RO-RO] [DIR] OHL 400 kV Medgidia Sud- Cernavoda | N-1 OHL 400 kV Gura Ialomitei - Bucuresti Sud | 0.04886 | 0.00015 | 0.01608 | 0 | 0.12978 | 0.00022 | -0.00062 | -0.00018 | 0.00014 | 0.00012 | 0.07546 | 0.00931 | -0.00173 | 0.00064 | 0.03128 | 0.06489 | -6e-05 | -0.00139 | 0.00014 | -0.06624 | -0.00087 | 0.00238 | -0.00168 | 0.13195 | 0.00265 | 0.04842
[RO-RO] [DIR] OHL 400 kV Medgidia Sud- Cernavoda | N-1 OHL 400 kV Medgidia Sud - Stupina | 0.06903 | 0.00091 | 0.02716 | 0 | 0.16527 | 0.00047 | -0.00103 | -0.0004 | 0.0003 | 0.00026 | 0.10138 | 0.01572 | -0.00069 | 0.00133 | 0.04712 | 0.08905 | -0.00013 | -0.00417 | 0.0003 | -0.05347 | 0.01263 | 0.00522 | -0.00245 | 0.1674 | -0.01921 | 0.06906
[RO-RO] [DIR] OHL 400 kV Medgidia Sud- Cernavoda | N-1 OHL 400 kV Medgidia Sud - Rahman | 0.06741 | 0.00085 | 0.02628 | 0 | 0.16243 | 0.00045 | -0.001 | -0.00039 | 0.00029 | 0.00025 | 0.09931 | 0.01521 | -0.00078 | 0.00127 | 0.04585 | 0.08712 | -0.00013 | -0.00395 | 0.00028 | -0.05449 | 0.01155 | 0.00499 | -0.00239 | 0.16457 | -0.01746 | 0.06741
[RO-RO] [DIR] OHL 400 kV Medgidia Sud- Cernavoda | N-1 TIE 400 kV Isaccea - Vulcanesti | 0.05329 | 0.00039 | 0.01884 | 0 | 0.13638 | 0.00029 | -0.00072 | -0.00024 | 0.00018 | 0.00016 | 0.08081 | 0.01093 | -0.00128 | 0.00083 | 0.03496 | 0.07002 | -8e-05 | -0.00225 | 0.00018 | -0.06099 | 0.00287 | 0.00318 | -0.00182 | 0.13848 | -0.0053 | 0.05299
[RO-RO] [DIR] OHL 400 kV Cernavoda - Pelicanu | BC | -0.00213 | 0.00143 | 0.00924 | 0 | -0.04663 | 0.00033 | -0.00034 | -0.00031 | 0.00021 | 0.00018 | -0.01514 | 0.00523 | 0.00357 | 0.00086 | 0.00523 | -0.00876 | -0.0001 | -0.00452 | 0.0002 | 0.09255 | 0.0321 | 0.00388 | -0.00024 | -0.04883 | -0.04502 | -0.00059
[RO-RO] [DIR] OHL 400 kV Cernavoda - Pelicanu | N-1 OHL 400 kV Isaccea - Tulcea Vest | -0.00357 | 0.00136 | 0.00839 | 0 | -0.04891 | 0.00031 | -0.00031 | -0.00029 | 0.00019 | 0.00017 | -0.01691 | 0.00474 | 0.00347 | 0.00081 | 0.00407 | -0.01044 | -9e-05 | -0.00429 | 0.00019 | 0.09111 | 0.03096 | 0.00365 | -0.00019 | -0.0511 | -0.04315 | -0.00207
[RO-RO] [DIR] OHL 400 kV Cernavoda - Pelicanu | N-1 OHL 400 kV Lacu Sarat - Gura Ialomitei | -0.00471 | 0.00134 | 0.00781 | 0 | -0.05108 | 0.0003 | -0.00028 | -0.00028 | 0.00019 | 0.00017 | -0.01842 | 0.00441 | 0.00347 | 0.00078 | 0.0032 | -0.01184 | -9e-05 | -0.00419 | 0.00019 | 0.09064 | 0.03025 | 0.00353 | -0.00013 | -0.05326 | -0.04277 | -0.00324
[RO-RO] [DIR] OHL 400 kV Cernavoda - Pelicanu | N-1 OHL 400 kV Tulcea Vest - Tariverde | -0.00327 | 0.00137 | 0.00856 | 0 | -0.04843 | 0.00032 | -0.00031 | -0.0003 | 0.0002 | 0.00017 | -0.01654 | 0.00484 | 0.00349 | 0.00082 | 0.00431 | -0.0101 | -9e-05 | -0.00433 | 0.00019 | 0.09137 | 0.03118 | 0.0037 | -0.0002 | -0.05061 | -0.04351 | -0.00177
[RO-RO] [DIR] OHL 400 kV Cernavoda - Pelicanu | N-1 OHL 400 kV Tariverde - Constanta Nord | -0.00327 | 0.00137 | 0.00856 | 0 | -0.04843 | 0.00032 | -0.00031 | -0.0003 | 0.0002 | 0.00017 | -0.01654 | 0.00484 | 0.00349 | 0.00082 | 0.00431 | -0.0101 | -9e-05 | -0.00433 | 0.00019 | 0.09137 | 0.03118 | 0.0037 | -0.0002 | -0.05061 | -0.04351 | -0.00177
[RO-RO] [DIR] OHL 400 kV Cernavoda - Pelicanu | N-1 OHL 400 kV Constanta Nord- Cernavoda | -0.00325 | 0.00137 | 0.00855 | 0 | -0.04832 | 0.00032 | -0.00031 | -0.0003 | 0.0002 | 0.00017 | -0.01649 | 0.00483 | 0.00348 | 0.00082 | 0.00431 | -0.01006 | -9e-05 | -0.00433 | 0.00019 | 0.09123 | 0.03114 | 0.00369 | -0.0002 | -0.05051 | -0.04345 | -0.00175
[RO-RO] [DIR] OHL 400 kV Cernavoda - Pelicanu | N-1 OHL 400 kV Gura Ialomitei - Bucuresti Sud | -0.00213 | 0.00143 | 0.00924 | 0 | -0.04663 | 0.00033 | -0.00034 | -0.00031 | 0.00021 | 0.00018 | -0.01514 | 0.00523 | 0.00357 | 0.00086 | 0.00523 | -0.00876 | -0.0001 | -0.00452 | 0.0002 | 0.09255 | 0.0321 | 0.00388 | -0.00024 | -0.04883 | -0.04502 | -0.00059
[RO-RO] [DIR] OHL 400 kV Cernavoda - Pelicanu | N-1 OHL 400 kV Gutinas – Smardan | -0.00659 | 0.00163 | 0.00816 | 0 | -0.05922 | 0.00035 | -0.00027 | -0.00033 | 0.00022 | 0.00019 | -0.02227 | 0.00475 | 0.00445 | 0.00089 | 0.00255 | -0.01484 | -0.0001 | -0.00507 | 0.00021 | 0.09853 | 0.03194 | 0.00405 | 9e-05 | -0.06164 | -0.05605 | -0.00503
[RO-RO] [DIR] OHL 400 kV Cernavoda - Pelicanu | N-1 OHL 400 kV Brasov – Gutinas | -0.0045 | 0.00166 | 0.00925 | 0 | -0.05584 | 0.00037 | -0.00032 | -0.00035 | 0.00023 | 0.0002 | -0.01962 | 0.00535 | 0.00441 | 0.00094 | 0.00418 | -0.01231 | -0.00011 | -0.0052 | 0.00023 | 0.09697 | 0.03344 | 0.00427 | -5e-05 | -0.05831 | -0.05503 | -0.00285
[RO-RO] [DIR] OHL 400 kV Pelicanu - Bucuresti Sud | BC | -0.00153 | 0.00147 | 0.0098 | 0 | -0.04652 | 0.00035 | -0.00036 | -0.00032 | 0.00022 | 0.00019 | -0.01464 | 0.00554 | 0.00364 | 0.0009 | 0.00587 | -0.00818 | -0.0001 | -0.00467 | 0.00021 | 0.09369 | 0.03336 | 0.00404 | -0.00029 | -0.04877 | -0.04609 | 6e-05
[RO-RO] [DIR] OHL 400 kV Pelicanu - Bucuresti Sud | N-1 OHL 400 kV Isaccea - Tulcea Vest | -0.00292 | 0.00141 | 0.00898 | 0 | -0.04873 | 0.00033 | -0.00033 | -0.00031 | 0.0002 | 0.00018 | -0.01636 | 0.00507 | 0.00354 | 0.00085 | 0.00474 | -0.00981 | -0.0001 | -0.00445 | 0.0002 | 0.09229 | 0.03225 | 0.00382 | -0.00023 | -0.05096 | -0.04429 | -0.00137
[RO-RO] [DIR] OHL 400 kV Pelicanu - Bucuresti Sud | N-1 OHL 400 kV Lacu Sarat - Gura Ialomitei | -0.00397 | 0.00139 | 0.00845 | 0 | -0.05073 | 0.00032 | -0.00031 | -0.0003 | 0.0002 | 0.00018 | -0.01775 | 0.00477 | 0.00354 | 0.00082 | 0.00394 | -0.0111 | -9e-05 | -0.00436 | 0.0002 | 0.09188 | 0.03161 | 0.00371 | -0.00018 | -0.05296 | -0.04396 | -0.00244
[RO-RO] [DIR] OHL 400 kV Pelicanu - Bucuresti Sud | N-1 OHL 400 kV Tulcea Vest - Tariverde | -0.00263 | 0.00142 | 0.00914 | 0 | -0.04826 | 0.00033 | -0.00034 | -0.00031 | 0.00021 | 0.00018 | -0.016 | 0.00516 | 0.00356 | 0.00086 | 0.00497 | -0.00948 | -0.0001 | -0.00449 | 0.0002 | 0.09254 | 0.03247 | 0.00386 | -0.00024 | -0.05049 | -0.04463 | -0.00108
[RO-RO] [DIR] OHL 400 kV Pelicanu - Bucuresti Sud | N-1 OHL 400 kV Tariverde - Constanta Nord | -0.00263 | 0.00142 | 0.00914 | 0 | -0.04826 | 0.00033 | -0.00034 | -0.00031 | 0.00021 | 0.00018 | -0.016 | 0.00516 | 0.00356 | 0.00086 | 0.00497 | -0.00948 | -0.0001 | -0.00449 | 0.0002 | 0.09254 | 0.03247 | 0.00386 | -0.00024 | -0.05049 | -0.04463 | -0.00108
[RO-RO] [DIR] OHL 400 kV Pelicanu - Bucuresti Sud | N-1 OHL 400 kV Constanta Nord- Cernavoda | -0.00262 | 0.00142 | 0.00913 | 0 | -0.04817 | 0.00033 | -0.00034 | -0.00031 | 0.00021 | 0.00018 | -0.01596 | 0.00516 | 0.00356 | 0.00086 | 0.00497 | -0.00945 | -0.0001 | -0.00449 | 0.0002 | 0.0924 | 0.03242 | 0.00386 | -0.00024 | -0.0504 | -0.04456 | -0.00107
[RO-RO] [DIR] OHL 400 kV Pelicanu - Bucuresti Sud | N-1 OHL 400 kV Gura Ialomitei - Bucuresti Sud | -0.00153 | 0.00147 | 0.0098 | 0 | -0.04652 | 0.00035 | -0.00036 | -0.00032 | 0.00022 | 0.00019 | -0.01464 | 0.00554 | 0.00364 | 0.0009 | 0.00587 | -0.00818 | -0.0001 | -0.00467 | 0.00021 | 0.09369 | 0.03336 | 0.00404 | -0.00029 | -0.04877 | -0.04609 | 6e-05
[RO-RO] [DIR] OHL 400 kV Pelicanu - Bucuresti Sud | N-1 OHL 400 kV Gutinas – Smardan | -0.00601 | 0.00168 | 0.00872 | 0 | -0.05917 | 0.00036 | -0.00029 | -0.00035 | 0.00022 | 0.0002 | -0.02181 | 0.00506 | 0.00452 | 0.00093 | 0.00317 | -0.01429 | -0.00011 | -0.00522 | 0.00022 | 0.09969 | 0.0332 | 0.00422 | 5e-05 | -0.06163 | -0.05717 | -0.00439
[RO-RO] [DIR] OHL 400 kV Pelicanu - Bucuresti Sud | N-1 OHL 400 kV Brasov – Gutinas | -0.00397 | 0.00171 | 0.00982 | 0 | -0.05602 | 0.00038 | -0.00034 | -0.00036 | 0.00024 | 0.00021 | -0.01927 | 0.00566 | 0.0045 | 0.00098 | 0.00478 | -0.01185 | -0.00011 | -0.00537 | 0.00024 | 0.09824 | 0.03474 | 0.00444 | -9e-05 | -0.05855 | -0.05641 | -0.00227
[RO-RO] [DIR] OHL 400 kV Gura Ialomitei - Bucuresti Sud | BC | 0 | 0 | 0 |  | 0 | 0 |  | 0 | 0 | 0 | 0 | 0 |  |  | 0 | 0 | 0 |  | 0 | 0 | 0 | 0 | 0 | 0 |  | 0
[RO-RO] [DIR] OHL 400 kV Gura Ialomitei - Bucuresti Sud | N-1 OHL 400 kV Isaccea - Tulcea Vest | 0 | 0 | 0 |  | 0 | 0 |  | 0 | 0 | 0 | 0 | 0 |  |  | 0 | 0 | 0 |  | 0 | 0 | 0 | 0 | 0 | 0 |  | 0
[RO-RO] [DIR] OHL 400 kV Gura Ialomitei - Bucuresti Sud | N-1 OHL 400 kV Lacu Sarat - Gura Ialomitei | 0 | 0 | 0 |  | 0 | 0 |  | 0 | 0 | 0 | 0 | 0 |  |  | 0 | 0 | 0 |  | 0 | 0 | 0 | 0 | 0 | 0 |  | 0
[RO-RO] [DIR] OHL 400 kV Gura Ialomitei - Bucuresti Sud | N-1 OHL 400 kV Tulcea Vest - Tariverde | 0 | 0 | 0 |  | 0 | 0 |  | 0 | 0 | 0 | 0 | 0 |  |  | 0 | 0 | 0 |  | 0 | 0 | 0 | 0 | 0 | 0 |  | 0
[RO-RO] [DIR] OHL 400 kV Gura Ialomitei - Bucuresti Sud | N-1 OHL 400 kV Tariverde - Constanta Nord | 0 | 0 | 0 |  | 0 | 0 |  | 0 | 0 | 0 | 0 | 0 |  |  | 0 | 0 | 0 |  | 0 | 0 | 0 | 0 | 0 | 0 |  | 0
[RO-RO] [DIR] OHL 400 kV Gura Ialomitei - Bucuresti Sud | N-1 OHL 400 kV Constanta Nord- Cernavoda | 0 | 0 | 0 |  | 0 | 0 |  | 0 | 0 | 0 | 0 | 0 |  |  | 0 | 0 | 0 |  | 0 | 0 | 0 | 0 | 0 | 0 |  | 0
[RO-RO] [DIR] OHL 400 kV Gura Ialomitei - Bucuresti Sud | N-1 OHL 400 kV Cernavoda - Pelicanu | 0 | 0 | 0 |  | 0 | 0 |  | 0 | 0 | 0 | 0 | 0 |  |  | 0 | 0 | 0 |  | 0 | 0 | 0 | 0 | 0 | 0 |  | 0
[RO-RO] [DIR] OHL 400 kV Gura Ialomitei - Bucuresti Sud | N-1 OHL 400 kV Gutinas – Smardan | 0 | 0 | 0 |  | 0 | 0 |  | 0 | 0 | 0 | 0 | 0 |  |  | 0 | 0 | 0 |  | 0 | 0 | 0 | 0 | 0 | 0 |  | 0
[RO-RO] [DIR] OHL 400 kV Gura Ialomitei - Bucuresti Sud | N-1 OHL 400 kV Brasov – Gutinas | 0 | 0 | 0 |  | 0 | 0 |  | 0 | 0 | 0 | 0 | 0 |  |  | 0 | 0 | 0 |  | 0 | 0 | 0 | 0 | 0 | 0 |  | 0
[RO-RO] [DIR] OHL 400 kV Gutinas - Smardan | BC | -0.0194 | 0.00089 | -0.00469 | 0 | -0.05475 | 7e-05 | 0.00029 | -9e-05 | 4e-05 | 4e-05 | -0.03104 | -0.00209 | 0.00383 | 0.00012 | -0.01167 | -0.02644 | -2e-05 | -0.0024 | 4e-05 | 0.02601 | -0.00069 | 0.00076 | 0.00144 | -0.0557 | -0.048 | -0.01927
[RO-RO] [DIR] OHL 400 kV Gutinas - Smardan | N-1 OHL 400 kV Isaccea - Tulcea Vest | -0.01818 | 0.00095 | -0.00397 | 0 | -0.05281 | 9e-05 | 0.00026 | -0.0001 | 5e-05 | 5e-05 | -0.02953 | -0.00168 | 0.00392 | 0.00017 | -0.01068 | -0.02501 | -3e-05 | -0.00259 | 5e-05 | 0.02723 | 0.00029 | 0.00095 | 0.00139 | -0.05378 | -0.04958 | -0.01802
[RO-RO] [DIR] OHL 400 kV Gutinas - Smardan | N-1 OHL 400 kV Lacu Sarat - Gura Ialomitei | -0.0165 | 0.00099 | -0.00308 | 0 | -0.04975 | 0.00011 | 0.00023 | -0.00012 | 6e-05 | 6e-05 | -0.02734 | -0.00118 | 0.00394 | 0.00022 | -0.00938 | -0.02298 | -3e-05 | -0.00277 | 6e-05 | 0.02816 | 0.0014 | 0.00116 | 0.00131 | -0.05071 | -0.05053 | -0.01629
[RO-RO] [DIR] OHL 400 kV Gutinas - Smardan | N-1 OHL 400 kV Tulcea Vest - Tariverde | -0.01847 | 0.00094 | -0.00413 | 0 | -0.05327 | 9e-05 | 0.00027 | -0.0001 | 5e-05 | 4e-05 | -0.02989 | -0.00177 | 0.0039 | 0.00016 | -0.01091 | -0.02535 | -3e-05 | -0.00255 | 5e-05 | 0.02698 | 7e-05 | 0.00091 | 0.0014 | -0.05424 | -0.04923 | -0.01831
[RO-RO] [DIR] OHL 400 kV Gutinas - Smardan | N-1 OHL 400 kV Tariverde - Constanta Nord | -0.01847 | 0.00094 | -0.00413 | 0 | -0.05327 | 9e-05 | 0.00027 | -0.0001 | 5e-05 | 4e-05 | -0.02989 | -0.00177 | 0.0039 | 0.00016 | -0.01091 | -0.02535 | -3e-05 | -0.00255 | 5e-05 | 0.02698 | 7e-05 | 0.00091 | 0.0014 | -0.05424 | -0.04923 | -0.01831
[RO-RO] [DIR] OHL 400 kV Gutinas - Smardan | N-1 OHL 400 kV Constanta Nord- Cernavoda | -0.0186 | 0.00093 | -0.0042 | 0 | -0.05353 | 9e-05 | 0.00027 | -0.0001 | 5e-05 | 4e-05 | -0.03007 | -0.00181 | 0.00389 | 0.00015 | -0.01101 | -0.02551 | -3e-05 | -0.00253 | 5e-05 | 0.02696 | 0 | 0.0009 | 0.00141 | -0.0545 | -0.04912 | -0.01844
[RO-RO] [DIR] OHL 400 kV Gutinas - Smardan | N-1 OHL 400 kV Cernavoda - Pelicanu | -0.01983 | 0.00118 | -0.00281 | 0 | -0.06419 | 0.00014 | 0.00022 | -0.00015 | 8e-05 | 7e-05 | -0.03411 | -0.00103 | 0.00456 | 0.0003 | -0.01061 | -0.02822 | -4e-05 | -0.00331 | 8e-05 | 0.04476 | 0.00582 | 0.00155 | 0.00139 | -0.06559 | -0.05712 | -0.01939
[RO-RO] [DIR] OHL 400 kV Gutinas - Smardan | N-1 OHL 400 kV Gura Ialomitei - Bucuresti Sud | -0.0194 | 0.00089 | -0.00469 | 0 | -0.05475 | 7e-05 | 0.00029 | -9e-05 | 4e-05 | 4e-05 | -0.03104 | -0.00209 | 0.00383 | 0.00012 | -0.01167 | -0.02644 | -2e-05 | -0.0024 | 4e-05 | 0.02601 | -0.00069 | 0.00076 | 0.00144 | -0.0557 | -0.048 | -0.01927
[RO-RO] [DIR] OHL 400 kV Gutinas - Smardan | N-1 OHL 400 kV Bucuresti Sud - Domnesti | -0.01977 | 0.00092 | -0.00465 | 0 | -0.05625 | 8e-05 | 0.00029 | -9e-05 | 4e-05 | 4e-05 | -0.03177 | -0.00207 | 0.00392 | 0.00013 | -0.01181 | -0.02702 | -3e-05 | -0.00248 | 4e-05 | 0.03195 | -0.00022 | 0.00082 | 0.00145 | -0.05724 | -0.04903 | -0.01962
[RO-RO] [DIR] OHL 400 kV Gutinas - Smardan | N-1 OHL 400 kV Brasov – Gutinas | -0.01252 | 0.00021 | -0.00473 | 0 | -0.02795 | -3e-05 | 0.00024 | 2e-05 | -2e-05 | -2e-05 | -0.018 | -0.00244 | 0.00139 | -0.00012 | -0.0086 | -0.01611 | 1e-05 | -0.00041 | -2e-05 | 0.01316 | -0.00458 | -0.00038 | 0.00088 | -0.0281 | -0.01887 | -0.0127
[RO-RO] [DIR] OHL 400 kV Gutinas - Smardan | N-1 TIE 400 kV Isaccea - Vulcanesti | -0.05133 | -0.00086 | -0.02459 | 0 | -0.10232 | -0.00043 | 0.001 | 0.00038 | -0.00028 | -0.00025 | -0.06954 | -0.01377 | 0.00059 | -0.00124 | -0.03819 | -0.06338 | 0.00012 | 0.00375 | -0.00028 | -0.01181 | -0.02768 | -0.00499 | 0.00249 | -0.1028 | 0.00928 | -0.05222
[RO-RO] [DIR] OHL 400 kV Lacu Sarat - Gura Ialomitei | N-1 OHL 400 kV Gura Ialomitei - Bucuresti Sud | 0.027 | 0.00091 | 0.01493 | 0 | 0.04653 | 0.00032 | -0.00057 | -0.00029 | 0.0002 | 0.00018 | 0.03444 | 0.00854 | 0.00102 | 0.00088 | 0.02133 | 0.03224 | -9e-05 | -0.00343 | 0.0002 | 0.02002 | 0.0194 | 0.00368 | -0.00117 | 0.04642 | -0.02353 | 0.0277
[RO-RO] [DIR] OHL 400 kV Isaccea - Tulcea Vest | N-1 OHL 400 kV Gura Ialomitei - Bucuresti Sud | 0.02242 | 0.00098 | 0.01325 | 0 | 0.03566 | 0.00031 | -0.00049 | -0.00028 | 0.0002 | 0.00017 | 0.02771 | 0.00766 | 0.00152 | 0.00084 | 0.01821 | 0.0263 | -9e-05 | -0.00355 | 0.00019 | 0.02259 | 0.01791 | 0.00354 | -0.00088 | 0.03543 | -0.0291 | 0.02309
[RO-RO] [DIR] OHL 400 kV Smardan - Isaccea c1 | BC | 0 | 0 | 0 |  | 0 | 0 |  | 0 | 0 | 0 | 0 | 0 |  |  | 0 | 0 | 0 |  | 0 | 0 | 0 | 0 | 0 | 0 |  | 0
[RO-RO] [DIR] OHL 400 kV Smardan - Isaccea c1 | N-1 OHL 400 kV Lacu Sarat - Isaccea | 0 | 0 | 0 |  | 0 | 0 |  | 0 | 0 | 0 | 0 | 0 |  |  | 0 | 0 | 0 |  | 0 | 0 | 0 | 0 | 0 | 0 |  | 0
[RO-RO] [DIR] OHL 400 kV Smardan - Isaccea c2 | BC | -0.00207 | 0.00112 | 0.00358 | 0 | -0.02037 | 0.00021 | -5e-05 | -0.0002 | 0.00013 | 0.00011 | -0.0076 | 0.00248 | 0.0034 | 0.00052 | 0.00123 | -0.00505 | -6e-05 | -0.00346 | 0.00013 | 0.03196 | 0.00912 | 0.00234 | 0.00053 | -0.02118 | -0.04754 | -0.00162
[RO-RO] [DIR] OHL 400 kV Smardan - Isaccea c2 | N-1 OHL 400 kV Lacu Sarat - Isaccea | 0.00292 | 0.00171 | 0.00809 | 0 | -0.01804 | 0.00036 | -0.0002 | -0.00034 | 0.00022 | 0.00019 | -0.00308 | 0.00521 | 0.00484 | 0.00089 | 0.00624 | -4e-05 | -0.0001 | -0.00544 | 0.00022 | 0.04852 | 0.0167 | 0.00398 | 0.00047 | -0.01917 | -0.06969 | 0.0037
[RO-RO] [DIR] OHL 400 kV Cernavoda - Gura Ialomitei c1 | N-1 OHL 400 kV Gura Ialomitei - Bucuresti Sud | -0.027 | -0.00091 | -0.01493 | 0 | -0.04653 | -0.00032 | 0.00057 | 0.00029 | -0.0002 | -0.00018 | -0.03444 | -0.00854 | -0.00102 | -0.00088 | -0.02133 | -0.03224 | 9e-05 | 0.00343 | -0.0002 | -0.02002 | -0.0194 | -0.00368 | 0.00117 | -0.04642 | 0.02353 | -0.0277
[RO-RO] [DIR] OHL 400 kV Cernavoda - Gura Ialomitei c2 | BC | 0 | 0 | 0 |  | 0 | 0 |  | 0 | 0 | 0 | 0 | 0 |  |  | 0 | 0 | 0 |  | 0 | 0 | 0 | 0 | 0 | 0 |  | 0
[RO-RO] [DIR] OHL 400 kV Cernavoda - Gura Ialomitei c2 | N-1 OHL 400 kV Cernavoda - Pelicanu | 0 | 0 | 0 |  | 0 | 0 |  | 0 | 0 | 0 | 0 | 0 |  |  | 0 | 0 | 0 |  | 0 | 0 | 0 | 0 | 0 | 0 |  | 0
[RO-RO] [DIR] OHL 400 kV Cernavoda - Gura Ialomitei c2 | N-1 OHL 400 kV Gura Ialomitei - Bucuresti Sud | 0 | 0 | 0 |  | 0 | 0 |  | 0 | 0 | 0 | 0 | 0 |  |  | 0 | 0 | 0 |  | 0 | 0 | 0 | 0 | 0 | 0 |  | 0
[RO-RO] [DIR] OHL 400 kV Bucuresti Sud - Domnesti | BC | -0.00625 | 0.00046 | 0.00063 | 0 | -0.02555 | 8e-05 | -1e-05 | -8e-05 | 5e-05 | 4e-05 | -0.01246 | 0.00042 | 0.00151 | 0.00019 | -0.00229 | -0.00986 | -2e-05 | -0.00134 | 5e-05 | 0.10086 | 0.00797 | 0.00091 | 0.00023 | -0.0261 | -0.01736 | -0.00593
[RO-RO] [DIR] OHL 400 kV Bucuresti Sud - Domnesti | N-1 OHL 400 kV Gutinas – Smardan | -0.00855 | 0.00057 | 8e-05 | 0 | -0.03203 | 9e-05 | 3e-05 | -9e-05 | 5e-05 | 5e-05 | -0.01613 | 0.00017 | 0.00196 | 0.0002 | -0.00367 | -0.013 | -3e-05 | -0.00163 | 5e-05 | 0.10394 | 0.00788 | 0.001 | 0.0004 | -0.0327 | -0.02304 | -0.00821
[RO-RO] [DIR] OHL 400 kV Brasov - Darste | BC | 0 | 0 | 0 |  | 0 | 0 |  | 0 | 0 | 0 | 0 | 0 |  |  | 0 | 0 | 0 |  | 0 | 0 | 0 | 0 | 0 | 0 |  | 0
[RO-RO] [DIR] OHL 400 kV Brasov - Darste | N-1 OHL 400 kV Gutinas – Smardan | 0 | 0 | 0 |  | 0 | 0 |  | 0 | 0 | 0 | 0 | 0 |  |  | 0 | 0 | 0 |  | 0 | 0 | 0 | 0 | 0 | 0 |  | 0
[RO-RO] [DIR] OHL 220 kV Portile de Fier-Resita c1 | N-1 TIE 400 kV Resita-Pancevo c2 | 0.01158 | -8e-05 | 0.00548 | 0 | 0.01758 | 6e-05 | -0.00023 | -4e-05 | 4e-05 | 3e-05 | 0.01465 | 0.00281 | -0.00123 | 0.00018 | 0.00879 | 0.01419 | -2e-05 | -0.00014 | 4e-05 | 0.0332 | 0.01619 | 0.00068 | -0.00072 | 0.01696 | 0.00333 | 0.01218
[RO-RO] [DIR] OHL 220 kV Portile de Fier-Resita c2 | N-1 TIE 400 kV Resita-Pancevo c2 | 0.01158 | -8e-05 | 0.00548 | 0 | 0.01758 | 6e-05 | -0.00023 | -4e-05 | 4e-05 | 3e-05 | 0.01465 | 0.00281 | -0.00123 | 0.00018 | 0.00879 | 0.01419 | -2e-05 | -0.00014 | 4e-05 | 0.0332 | 0.01619 | 0.00068 | -0.00072 | 0.01696 | 0.00333 | 0.01218
[RO-RO] [DIR] OHL 220 kV Resita-Timisoara c1 | N-1 TIE 400 kV Resita-Pancevo c2 | 0.02666 | 0.00017 | 0.01874 | 0 | 0.02881 | 0.00027 | -0.00081 | -0.00022 | 0.00017 | 0.00015 | 0.02845 | 0.00943 | -0.00273 | 0.0008 | 0.02443 | 0.02869 | -7e-05 | -0.00161 | 0.00017 | 0.03266 | 0.04137 | 0.00323 | -0.00236 | 0.02845 | 0.00204 | 0.02812
[RO-RO] [DIR] OHL 220 kV Resita-Timisoara c2 | N-1 TIE 400 kV Resita-Pancevo c2 | 0.02666 | 0.00017 | 0.01874 | 0 | 0.02881 | 0.00027 | -0.00081 | -0.00022 | 0.00017 | 0.00015 | 0.02845 | 0.00943 | -0.00273 | 0.0008 | 0.02443 | 0.02869 | -7e-05 | -0.00161 | 0.00017 | 0.03266 | 0.04137 | 0.00323 | -0.00236 | 0.02845 | 0.00204 | 0.02812
[RO-RO] [DIR] OHL 220 kV Arad-Timisoara | N-1 TIE 400 kV Resita-Pancevo c2 | -0.03769 | 0.00018 | -0.02386 | 0 | -0.04552 | -0.00028 | 0.00102 | 0.00022 | -0.00018 | -0.00016 | -0.04231 | -0.01177 | 0.00508 | -0.00087 | -0.03292 | -0.0421 | 7e-05 | 0.00106 | -0.00018 | -0.05826 | -0.05202 | -0.00341 | 0.00315 | -0.04468 | -0.00744 | -0.03975
[RO-RO] [DIR] OHL 220 kV Arad-Calea Aradului | BC | 0 | 0 | 0 |  | 0 | 0 |  | 0 | 0 | 0 | 0 | 0 |  |  | 0 | 0 | 0 |  | 0 | 0 | 0 | 0 | 0 | 0 |  | 0
[RO-RO] [DIR] OHL 220 kV Arad-Calea Aradului | N-1 OHL 400 kV Mintia-Arad | 0 | 0 | 0 |  | 0 | 0 |  | 0 | 0 | 0 | 0 | 0 |  |  | 0 | 0 | 0 |  | 0 | 0 | 0 | 0 | 0 | 0 |  | 0
[RO-RO] [DIR] OHL 220 kV Arad-Calea Aradului | N-1 TRA 400/220 kV AT3 Arad | 0 | 0 | 0 |  | 0 | 0 |  | 0 | 0 | 0 | 0 | 0 |  |  | 0 | 0 | 0 |  | 0 | 0 | 0 | 0 | 0 | 0 |  | 0
[RO-RO] [DIR] OHL 220 kV Arad-Calea Aradului | N-1 TIE 400 kV Resita-Pancevo c2 | 0 | 0 | 0 |  | 0 | 0 |  | 0 | 0 | 0 | 0 | 0 |  |  | 0 | 0 | 0 |  | 0 | 0 | 0 | 0 | 0 | 0 |  | 0
[RO-RO] [DIR] OHL 220 kV Arad-Calea Aradului | N-1 TIE 400 kV Resita-Pancevo c1 | 0 | 0 | 0 |  | 0 | 0 |  | 0 | 0 | 0 | 0 | 0 |  |  | 0 | 0 | 0 |  | 0 | 0 | 0 | 0 | 0 | 0 |  | 0
[RO-RO] [DIR] OHL 220 kV CaleaAradului-Sacalaz | N-1 TIE 400 kV Resita-Pancevo c2 | 0 | 0 | 0 | 0 | 0 | 0 | 0 | 0 | 0 | 0 | 0 | 0 | 0 | 0 | 0 | 0 | 0 | 0 | 0 | 0 | 0 | 0 | 0 | 0 | 0 | 0
[RO-RO] [DIR] OHL 220 kV Sacalaz-Timisoara | N-1 TIE 400 kV Resita-Pancevo c2 | -0.00512 | 1e-05 | -0.0033 | 0 | -0.00611 | -4e-05 | 0.00014 | 3e-05 | -3e-05 | -2e-05 | -0.00572 | -0.00164 | 0.00062 | -0.00013 | -0.0045 | -0.0057 | 1e-05 | 0.00019 | -3e-05 | -0.00766 | -0.00711 | -0.0005 | 0.00043 | -0.006 | -0.00087 | -0.0054
[RO-RO] [DIR] OHL 220 kV Mintia-Timisoara | N-1 TIE 400 kV Resita-Pancevo c2 | -0.00333 | -0.00053 | -0.00571 | 0 | 0.00257 | -0.00016 | 0.00026 | 0.00014 | -0.0001 | -9e-05 | -0.00088 | -0.00314 | -0.00111 | -0.00042 | -0.00515 | -0.00161 | 4e-05 | 0.00169 | -0.0001 | 0.01131 | -0.01364 | -0.00184 | 0.00055 | 0.00218 | 0.00546 | -0.00352
[RO-RO] [DIR] OHL 220 kV Urechesti-Targu Jiu Nord | N-1 TIE 400 kV Resita-Pancevo c2 | 0.02843 | 6e-05 | 0.01417 | 0 | 0.04218 | 0.00019 | -0.0006 | -0.00015 | 0.00012 | 0.00011 | 0.03557 | 0.00746 | -0.0021 | 0.00057 | 0.02193 | 0.03454 | -5e-05 | -0.001 | 0.00012 | 0.03492 | 0.02441 | 0.00221 | -0.00176 | 0.04069 | 0.00599 | 0.02986
[RO-RO] [DIR] OHL 220 kV Paroseni-Targu Jiu Nord | N-1 TIE 400 kV Resita-Pancevo c2 | -0.02843 | -6e-05 | -0.01417 | 0 | -0.04218 | -0.00019 | 0.0006 | 0.00015 | -0.00012 | -0.00011 | -0.03557 | -0.00746 | 0.0021 | -0.00057 | -0.02193 | -0.03454 | 5e-05 | 0.001 | -0.00012 | -0.03492 | -0.02441 | -0.00221 | 0.00176 | -0.04069 | -0.00599 | -0.02986
[RO-RO] [DIR] OHL 220 kV Paroseni-Baru Mare | N-1 TIE 400 kV Resita-Pancevo c2 | 0.02686 | 0.00013 | 0.01437 | 0 | 0.03796 | 0.0002 | -0.00061 | -0.00017 | 0.00013 | 0.00012 | 0.03276 | 0.00755 | -0.00188 | 0.0006 | 0.02138 | 0.03199 | -6e-05 | -0.00121 | 0.00013 | 0.0303 | 0.02589 | 0.00239 | -0.00177 | 0.03671 | 0.00457 | 0.02822
[RO-RO] [DIR] OHL 220 kV Baru Mare-Hasdat | N-1 TIE 400 kV Resita-Pancevo c2 | 0.03186 | 0.00033 | 0.01926 | 0 | 0.0408 | 0.00029 | -0.00083 | -0.00025 | 0.00019 | 0.00017 | 0.03697 | 0.01007 | -0.00199 | 0.00087 | 0.02685 | 0.03654 | -8e-05 | -0.00201 | 0.00019 | 0.02993 | 0.03704 | 0.00351 | -0.00233 | 0.03969 | 0.00298 | 0.0335
[RO-RO] [DIR] OHL 220 kV Lacu Sarat - Filesti | BC | 0 | 0 | 0 |  | 0 | 0 |  | 0 | 0 | 0 | 0 | 0 |  |  | 0 | 0 | 0 |  | 0 | 0 | 0 | 0 | 0 | 0 |  | 0
[RO-RO] [DIR] OHL 220 kV Lacu Sarat - Filesti | N-1 OHL 400 kV Isaccea - Tulcea Vest | 0 | 0 | 0 |  | 0 | 0 |  | 0 | 0 | 0 | 0 | 0 |  |  | 0 | 0 | 0 |  | 0 | 0 | 0 | 0 | 0 | 0 |  | 0
[RO-RO] [DIR] OHL 220 kV Lacu Sarat - Filesti | N-1 OHL 400 kV Lacu Sarat - Gura Ialomitei | 0 | 0 | 0 |  | 0 | 0 |  | 0 | 0 | 0 | 0 | 0 |  |  | 0 | 0 | 0 |  | 0 | 0 | 0 | 0 | 0 | 0 |  | 0
[RO-RO] [DIR] OHL 220 kV Lacu Sarat - Filesti | N-1 OHL 400 kV Tulcea Vest - Tariverde | 0 | 0 | 0 |  | 0 | 0 |  | 0 | 0 | 0 | 0 | 0 |  |  | 0 | 0 | 0 |  | 0 | 0 | 0 | 0 | 0 | 0 |  | 0
[RO-RO] [DIR] OHL 220 kV Lacu Sarat - Filesti | N-1 OHL 400 kV Tariverde - Constanta Nord | 0 | 0 | 0 |  | 0 | 0 |  | 0 | 0 | 0 | 0 | 0 |  |  | 0 | 0 | 0 |  | 0 | 0 | 0 | 0 | 0 | 0 |  | 0
[RO-RO] [DIR] OHL 220 kV Lacu Sarat - Filesti | N-1 OHL 400 kV Constanta Nord- Cernavoda | 0 | 0 | 0 |  | 0 | 0 |  | 0 | 0 | 0 | 0 | 0 |  |  | 0 | 0 | 0 |  | 0 | 0 | 0 | 0 | 0 | 0 |  | 0
[RO-RO] [DIR] OHL 220 kV Lacu Sarat - Filesti | N-1 OHL 400 kV Cernavoda - Pelicanu | 0 | 0 | 0 |  | 0 | 0 |  | 0 | 0 | 0 | 0 | 0 |  |  | 0 | 0 | 0 |  | 0 | 0 | 0 | 0 | 0 | 0 |  | 0
[RO-RO] [DIR] OHL 220 kV Lacu Sarat - Filesti | N-1 OHL 400 kV Gura Ialomitei - Bucuresti Sud | 0 | 0 | 0 |  | 0 | 0 |  | 0 | 0 | 0 | 0 | 0 |  |  | 0 | 0 | 0 |  | 0 | 0 | 0 | 0 | 0 | 0 |  | 0
[RO-RO] [DIR] OHL 220 kV Lacu Sarat - Filesti | N-1 OHL 400 kV Bucuresti Sud - Domnesti | 0 | 0 | 0 |  | 0 | 0 |  | 0 | 0 | 0 | 0 | 0 |  |  | 0 | 0 | 0 |  | 0 | 0 | 0 | 0 | 0 | 0 |  | 0
[RO-RO] [DIR] OHL 220 kV Lacu Sarat - Filesti | N-1 OHL 400 kV Gutinas – Smardan | 0 | 0 | 0 |  | 0 | 0 |  | 0 | 0 | 0 | 0 | 0 |  |  | 0 | 0 | 0 |  | 0 | 0 | 0 | 0 | 0 | 0 |  | 0
[RO-RO] [DIR] OHL 220 kV Lacu Sarat - Filesti | N-1 OHL 400 kV Brasov – Gutinas | 0 | 0 | 0 |  | 0 | 0 |  | 0 | 0 | 0 | 0 | 0 |  |  | 0 | 0 | 0 |  | 0 | 0 | 0 | 0 | 0 | 0 |  | 0
[RO-RO] [DIR] OHL 220 kV Lacu Sarat - Filesti | N-1 TIE 400 kV Isaccea - Vulcanesti | 0 | 0 | 0 |  | 0 | 0 |  | 0 | 0 | 0 | 0 | 0 |  |  | 0 | 0 | 0 |  | 0 | 0 | 0 | 0 | 0 | 0 |  | 0
[RO-RO] [DIR] OHL 220 kV Filesti - Barbosi | N-1 OHL 400 kV Gura Ialomitei - Bucuresti Sud | -0.00181 | 8e-05 | -0.00042 | 0 | -0.00513 | 1e-05 | 3e-05 | -1e-05 | 0 | 0 | -0.0029 | -0.00019 | 0.00036 | 1e-05 | -0.00108 | -0.00247 | 0 | -0.00023 | 0 | 0.00309 | 0 | 7e-05 | 0.00013 | -0.00522 | -0.00456 | -0.00179
[RO-RO] [DIR] TRA 400/220 kV AT3 Arad | N-1 TIE 400 kV Resita-Pancevo c2 | 0.03562 | -0.00028 | 0.0222 | 0 | 0.04347 | 0.00024 | -0.00094 | -0.00019 | 0.00016 | 0.00014 | 0.04018 | 0.01086 | -0.00521 | 0.00077 | 0.03093 | 0.03994 | -6e-05 | -0.00071 | 0.00016 | 0.05664 | 0.04891 | 0.00297 | -0.00297 | 0.04264 | 0.00788 | 0.03758
[RO-RO] [DIR] TRA 400/220 kV AT Urechesti | N-1 TIE 400 kV Resita-Pancevo c2 | -0.02239 | -0.00019 | -0.01245 | 0 | -0.02952 | -0.00019 | 0.00053 | 0.00016 | -0.00012 | -0.00011 | -0.02672 | -0.00657 | 0.00135 | -0.00055 | -0.01813 | -0.0264 | 5e-05 | 0.00125 | -0.00012 | -0.01741 | -0.02406 | -0.0022 | 0.00148 | -0.02835 | -0.00134 | -0.0236
[RO-RO] [DIR] TRA 400/220 kV AT1 Portile de Fier | BC | -0.00761 | 7e-05 | -0.00331 | 0 | -0.01211 | -3e-05 | 0.00014 | 2e-05 | -2e-05 | -2e-05 | -0.00988 | -0.0017 | 0.00082 | -0.0001 | -0.00558 | -0.00951 | 1e-05 | 3e-05 | -2e-05 | 0.03731 | -0.01036 | -0.00037 | 0.00044 | -0.01165 | -0.00247 | -0.008
[RO-RO] [DIR] TRA 400/220 kV AT1 Portile de Fier | N-1 TIE 400 kV Portile de Fier-Djerdap | -0.00774 | 0.00015 | -0.00209 | 0 | -0.0148 | 0 | 8e-05 | 0 | 0 | 0 | -0.01117 | -0.00111 | 0.00088 | -2e-05 | -0.00481 | -0.01051 | 0 | -0.00026 | 0 | 0.03191 | 3e-05 | -2e-05 | 0.0003 | -0.01411 | -0.00376 | -0.00811
[RO-RO] [DIR] TRA 400/220 kV AT1 Portile de Fier | N-1 OHL 220 kV Portile de Fier-Resita 1&2 | 0 | 0 | 0 | 0 | 0 | 0 | 0 | 0 | 0 | 0 | 0 | 0 | 0 | 0 | 0 | 0 | 0 | 0 | 0 | 0.06043 | 0 | 0 | 0 | 0 | 0 | 0
[RO-RO] [DIR] TRA 400/220 kV AT1 Portile de Fier | N-1 TRA 400/220 kV AT2 Portile de Fier | -0.01087 | 0.0001 | -0.00473 | 0 | -0.01729 | -4e-05 | 0.0002 | 3e-05 | -3e-05 | -3e-05 | -0.01411 | -0.00243 | 0.00117 | -0.00015 | -0.00796 | -0.01359 | 1e-05 | 4e-05 | -3e-05 | 0.05329 | -0.0148 | -0.00052 | 0.00063 | -0.01664 | -0.00353 | -0.01142
[RO-RO] [DIR] TRA 400/220 kV AT1 Portile de Fier | N-1 TRA 400/220 kV AT3 Portile de Fier | -0.01084 | 0.0001 | -0.00472 | 0 | -0.01725 | -4e-05 | 0.0002 | 3e-05 | -3e-05 | -3e-05 | -0.01407 | -0.00243 | 0.00117 | -0.00015 | -0.00794 | -0.01355 | 1e-05 | 4e-05 | -3e-05 | 0.05314 | -0.01476 | -0.00052 | 0.00062 | -0.01659 | -0.00352 | -0.01139
[RO-RO] [DIR] TRA 400/220 kV AT1 Portile de Fier | N-1 OHL 400 kV Portile de Fier-Urechesti | -0.00664 | 0 | -0.00396 | 0 | -0.00856 | -5e-05 | 0.00017 | 4e-05 | -3e-05 | -3e-05 | -0.00771 | -0.00201 | 0.00068 | -0.00016 | -0.0056 | -0.00761 | 1e-05 | 0.00026 | -3e-05 | 0.04015 | -0.01445 | -0.00062 | 0.00051 | -0.00836 | -0.0012 | -0.007
[RO-RO] [DIR] TRA 400/220 kV AT1 Portile de Fier | N-1 OHL 400 kV Slatina-Portile de Fier | -0.00711 | 3e-05 | -0.0036 | 0 | -0.01029 | -4e-05 | 0.00015 | 3e-05 | -3e-05 | -2e-05 | -0.00878 | -0.00184 | 0.00074 | -0.00013 | -0.00556 | -0.00856 | 1e-05 | 0.00014 | -3e-05 | 0.03834 | -0.01226 | -0.00049 | 0.00047 | -0.00994 | -0.00176 | -0.00748
[RO-RO] [DIR] TRA 400/220 kV AT2 Portile de Fier | BC | -0.00761 | 7e-05 | -0.00331 | 0 | -0.01211 | -3e-05 | 0.00014 | 2e-05 | -2e-05 | -2e-05 | -0.00988 | -0.0017 | 0.00082 | -0.0001 | -0.00558 | -0.00951 | 1e-05 | 3e-05 | -2e-05 | 0.03731 | -0.01036 | -0.00037 | 0.00044 | -0.01165 | -0.00247 | -0.008
[RO-RO] [DIR] TRA 400/220 kV AT2 Portile de Fier | N-1 TIE 400 kV Portile de Fier-Djerdap | -0.00774 | 0.00015 | -0.00209 | 0 | -0.0148 | 0 | 8e-05 | 0 | 0 | 0 | -0.01117 | -0.00111 | 0.00088 | -2e-05 | -0.00481 | -0.01051 | 0 | -0.00026 | 0 | 0.03191 | 3e-05 | -2e-05 | 0.0003 | -0.01411 | -0.00376 | -0.00811
[RO-RO] [DIR] TRA 400/220 kV AT2 Portile de Fier | N-1 OHL 220 kV Portile de Fier-Resita 1&2 | 0 | 0 | 0 | 0 | 0 | 0 | 0 | 0 | 0 | 0 | 0 | 0 | 0 | 0 | 0 | 0 | 0 | 0 | 0 | 0.06043 | 0 | 0 | 0 | 0 | 0 | 0
[RO-RO] [DIR] TRA 400/220 kV AT2 Portile de Fier | N-1 TRA 400/220 kV AT1 Portile de Fier | -0.01087 | 0.0001 | -0.00473 | 0 | -0.01729 | -4e-05 | 0.0002 | 3e-05 | -3e-05 | -3e-05 | -0.01411 | -0.00243 | 0.00117 | -0.00015 | -0.00796 | -0.01359 | 1e-05 | 4e-05 | -3e-05 | 0.05329 | -0.0148 | -0.00052 | 0.00063 | -0.01664 | -0.00353 | -0.01142
[RO-RO] [DIR] TRA 400/220 kV AT2 Portile de Fier | N-1 TRA 400/220 kV AT3 Portile de Fier | -0.01084 | 0.0001 | -0.00472 | 0 | -0.01725 | -4e-05 | 0.0002 | 3e-05 | -3e-05 | -3e-05 | -0.01407 | -0.00243 | 0.00117 | -0.00015 | -0.00794 | -0.01355 | 1e-05 | 4e-05 | -3e-05 | 0.05314 | -0.01476 | -0.00052 | 0.00062 | -0.01659 | -0.00352 | -0.01139
[RO-RO] [DIR] TRA 400/220 kV AT2 Portile de Fier | N-1 OHL 400 kV Portile de Fier-Urechesti | -0.00664 | 0 | -0.00396 | 0 | -0.00856 | -5e-05 | 0.00017 | 4e-05 | -3e-05 | -3e-05 | -0.00771 | -0.00201 | 0.00068 | -0.00016 | -0.0056 | -0.00761 | 1e-05 | 0.00026 | -3e-05 | 0.04015 | -0.01445 | -0.00062 | 0.00051 | -0.00836 | -0.0012 | -0.007
[RO-RO] [DIR] TRA 400/220 kV AT2 Portile de Fier | N-1 OHL 400 kV Slatina-Portile de Fier | -0.00711 | 3e-05 | -0.0036 | 0 | -0.01029 | -4e-05 | 0.00015 | 3e-05 | -3e-05 | -2e-05 | -0.00878 | -0.00184 | 0.00074 | -0.00013 | -0.00556 | -0.00856 | 1e-05 | 0.00014 | -3e-05 | 0.03834 | -0.01226 | -0.00049 | 0.00047 | -0.00994 | -0.00176 | -0.00748
[RO-RO] [DIR] TRA 400/220 kV AT3 Portile de Fier | BC | -0.00756 | 7e-05 | -0.00329 | 0 | -0.01203 | -3e-05 | 0.00014 | 2e-05 | -2e-05 | -2e-05 | -0.00982 | -0.00169 | 0.00081 | -0.0001 | -0.00554 | -0.00945 | 1e-05 | 3e-05 | -2e-05 | 0.03708 | -0.0103 | -0.00036 | 0.00044 | -0.01158 | -0.00246 | -0.00795
[RO-RO] [DIR] TRA 400/220 kV AT3 Portile de Fier | N-1 TIE 400 kV Portile de Fier-Djerdap | -0.00769 | 0.00015 | -0.00208 | 0 | -0.0147 | 0 | 8e-05 | 0 | 0 | 0 | -0.0111 | -0.0011 | 0.00088 | -2e-05 | -0.00478 | -0.01045 | 0 | -0.00025 | 0 | 0.03171 | 3e-05 | -2e-05 | 0.0003 | -0.01402 | -0.00373 | -0.00806
[RO-RO] [DIR] TRA 400/220 kV AT3 Portile de Fier | N-1 OHL 220 kV Portile de Fier-Resita 1&2 | 0 | 0 | 0 | 0 | 0 | 0 | 0 | 0 | 0 | 0 | 0 | 0 | 0 | 0 | 0 | 0 | 0 | 0 | 0 | 0.06006 | 0 | 0 | 0 | 0 | 0 | 0
[RO-RO] [DIR] TRA 400/220 kV AT3 Portile de Fier | N-1 TRA 400/220 kV AT1 Portile de Fier | -0.0108 | 0.0001 | -0.0047 | 0 | -0.01718 | -4e-05 | 0.00019 | 3e-05 | -3e-05 | -3e-05 | -0.01402 | -0.00242 | 0.00116 | -0.00014 | -0.00791 | -0.0135 | 1e-05 | 4e-05 | -3e-05 | 0.05295 | -0.0147 | -0.00052 | 0.00062 | -0.01653 | -0.00351 | -0.01135
[RO-RO] [DIR] TRA 400/220 kV AT3 Portile de Fier | N-1 TRA 400/220 kV AT2 Portile de Fier | -0.0108 | 0.0001 | -0.0047 | 0 | -0.01718 | -4e-05 | 0.00019 | 3e-05 | -3e-05 | -3e-05 | -0.01402 | -0.00242 | 0.00116 | -0.00014 | -0.00791 | -0.0135 | 1e-05 | 4e-05 | -3e-05 | 0.05295 | -0.0147 | -0.00052 | 0.00062 | -0.01653 | -0.00351 | -0.01135
[RO-RO] [DIR] TRA 400/220 kV AT3 Portile de Fier | N-1 OHL 400 kV Portile de Fier-Urechesti | -0.0066 | 0 | -0.00394 | 0 | -0.00851 | -5e-05 | 0.00017 | 4e-05 | -3e-05 | -3e-05 | -0.00766 | -0.002 | 0.00068 | -0.00015 | -0.00556 | -0.00756 | 1e-05 | 0.00025 | -3e-05 | 0.0399 | -0.01436 | -0.00061 | 0.0005 | -0.00831 | -0.00119 | -0.00696
[RO-RO] [DIR] TRA 400/220 kV AT3 Portile de Fier | N-1 OHL 400 kV Slatina-Portile de Fier | -0.00706 | 3e-05 | -0.00358 | 0 | -0.01022 | -4e-05 | 0.00015 | 3e-05 | -3e-05 | -2e-05 | -0.00872 | -0.00183 | 0.00074 | -0.00013 | -0.00552 | -0.0085 | 1e-05 | 0.00014 | -3e-05 | 0.0381 | -0.01218 | -0.00048 | 0.00046 | -0.00988 | -0.00175 | -0.00744
[RO-BG] [OPP] TIE 400 kV TINTARENI-KOZLODUI 1 | BC | -0.09562 | -0.00043 | -0.03327 | 0 | -0.15185 | -0.00046 | 0.00127 | 0.00039 | -0.0003 | -0.00027 | -0.12975 | -0.01913 | 0.00317 | -0.00137 | -0.06354 | -0.12624 | 0.00013 | 0.00322 | -0.0003 | 0.08668 | 0.00187 | -0.00511 | 0.00336 | -0.14096 | 0.00028 | -0.1012
[RO-BG] [OPP] TIE 400 kV TINTARENI-KOZLODUI 1 | N-1 TIE 400 kV Portile de Fier-Djerdap | -0.09537 | -0.00058 | -0.03553 | 0 | -0.14686 | -0.00052 | 0.00137 | 0.00043 | -0.00033 | -0.0003 | -0.12736 | -0.02023 | 0.00306 | -0.00151 | -0.06496 | -0.12438 | 0.00014 | 0.00374 | -0.00033 | 0.09671 | -0.0174 | -0.00576 | 0.00362 | -0.1364 | 0.00266 | -0.10099
[RO-BG] [OPP] TIE 400 kV TINTARENI-KOZLODUI 1 | N-1 TIE 400 kV TINTARENI-KOZLODUI 2 | -0.15867 | -0.00071 | -0.05521 | 0 | -0.25198 | -0.00077 | 0.00211 | 0.00064 | -0.0005 | -0.00044 | -0.21531 | -0.03175 | 0.00527 | -0.00227 | -0.10544 | -0.20948 | 0.00021 | 0.00534 | -0.00049 | 0.14384 | 0.00311 | -0.00848 | 0.00558 | -0.2339 | 0.00046 | -0.16793
[RO-BG] [OPP] TIE 400 kV TINTARENI-KOZLODUI 1 | N-1 TIE 400 kV Isaccea - Vulcanesti | -0.10103 | -0.00073 | -0.03665 | 0 | -0.15992 | -0.00055 | 0.00139 | 0.00047 | -0.00035 | -0.00031 | -0.13628 | -0.02111 | 0.00262 | -0.0016 | -0.06804 | -0.1325 | 0.00015 | 0.00426 | -0.00035 | 0.08027 | -0.00271 | -0.00609 | 0.00354 | -0.14894 | 0.00999 | -0.10678
[RO-BG] [OPP] TIE 400 kV TINTARENI-KOZLODUI 1 | N-1 TIE 400 kV Resita-Pancevo c2 | -0.09593 | -0.00047 | -0.03413 | 0 | -0.15096 | -0.00048 | 0.00131 | 0.0004 | -0.00031 | -0.00028 | -0.12953 | -0.01956 | 0.00318 | -0.00142 | -0.06426 | -0.12616 | 0.00013 | 0.00338 | -0.00031 | 0.089 | 0.00075 | -0.00533 | 0.00346 | -0.14017 | 0.00088 | -0.10153
[RO-BG] [OPP] TIE 400 kV TINTARENI-KOZLODUI 1 | N-1 TIE 400 kV Resita-Pancevo c1 | -0.09593 | -0.00047 | -0.03413 | 0 | -0.15096 | -0.00048 | 0.00131 | 0.0004 | -0.00031 | -0.00028 | -0.12953 | -0.01956 | 0.00318 | -0.00142 | -0.06426 | -0.12616 | 0.00013 | 0.00338 | -0.00031 | 0.089 | 0.00075 | -0.00533 | 0.00346 | -0.14017 | 0.00087 | -0.10153
[RO-BG] [OPP] TIE 400 kV TINTARENI-KOZLODUI 2 | BC | -0.09562 | -0.00043 | -0.03327 | 0 | -0.15185 | -0.00046 | 0.00127 | 0.00039 | -0.0003 | -0.00027 | -0.12975 | -0.01913 | 0.00317 | -0.00137 | -0.06354 | -0.12624 | 0.00013 | 0.00322 | -0.0003 | 0.08668 | 0.00187 | -0.00511 | 0.00336 | -0.14096 | 0.00028 | -0.1012
[RO-BG] [OPP] TIE 400 kV TINTARENI-KOZLODUI 2 | N-1 TIE 400 kV Portile de Fier-Djerdap | -0.09537 | -0.00058 | -0.03553 | 0 | -0.14686 | -0.00052 | 0.00137 | 0.00043 | -0.00033 | -0.0003 | -0.12736 | -0.02023 | 0.00306 | -0.00151 | -0.06496 | -0.12438 | 0.00014 | 0.00374 | -0.00033 | 0.09671 | -0.0174 | -0.00576 | 0.00362 | -0.1364 | 0.00266 | -0.10099
[RO-BG] [OPP] TIE 400 kV TINTARENI-KOZLODUI 2 | N-1 TIE 400 kV TINTARENI-KOZLODUI 1 | -0.15867 | -0.00071 | -0.05521 | 0 | -0.25198 | -0.00077 | 0.00211 | 0.00064 | -0.0005 | -0.00044 | -0.21531 | -0.03175 | 0.00527 | -0.00227 | -0.10544 | -0.20948 | 0.00021 | 0.00534 | -0.00049 | 0.14384 | 0.00311 | -0.00848 | 0.00558 | -0.2339 | 0.00046 | -0.16793
[RO-BG] [OPP] TIE 400 kV TINTARENI-KOZLODUI 2 | N-1 TIE 400 kV Isaccea - Vulcanesti | -0.10103 | -0.00073 | -0.03665 | 0 | -0.15992 | -0.00055 | 0.00139 | 0.00047 | -0.00035 | -0.00031 | -0.13628 | -0.02111 | 0.00262 | -0.0016 | -0.06804 | -0.1325 | 0.00015 | 0.00426 | -0.00035 | 0.08027 | -0.00271 | -0.00609 | 0.00354 | -0.14894 | 0.00999 | -0.10678
[RO-BG] [OPP] TIE 400 kV TINTARENI-KOZLODUI 2 | N-1 TIE 400 kV Resita-Pancevo c2 | -0.09593 | -0.00047 | -0.03413 | 0 | -0.15096 | -0.00048 | 0.00131 | 0.0004 | -0.00031 | -0.00028 | -0.12953 | -0.01956 | 0.00318 | -0.00142 | -0.06426 | -0.12616 | 0.00013 | 0.00338 | -0.00031 | 0.089 | 0.00075 | -0.00533 | 0.00346 | -0.14017 | 0.00088 | -0.10153
[RO-BG] [OPP] TIE 400 kV TINTARENI-KOZLODUI 2 | N-1 TIE 400 kV Resita-Pancevo c1 | -0.09593 | -0.00047 | -0.03413 | 0 | -0.15096 | -0.00048 | 0.00131 | 0.0004 | -0.00031 | -0.00028 | -0.12953 | -0.01956 | 0.00318 | -0.00142 | -0.06426 | -0.12616 | 0.00013 | 0.00338 | -0.00031 | 0.089 | 0.00075 | -0.00533 | 0.00346 | -0.14017 | 0.00087 | -0.10153
[RO-RS] [OPP] TIE 400 kV Portile de Fier-Djerdap | BC | -0.00274 | 0.00163 | 0.02469 | 0 | -0.05462 | 0.00058 | -0.00114 | -0.00051 | 0.00037 | 0.00033 | -0.02616 | 0.01206 | 0.00129 | 0.0016 | 0.0156 | -0.02033 | -0.00016 | -0.00576 | 0.00036 | -0.10972 | 0.21095 | 0.00712 | -0.00279 | -0.04988 | -0.02613 | -0.00232
[RO-RS] [OPP] TIE 400 kV Portile de Fier-Djerdap | N-1 TIE 400 kV Arad-Sandorfalva | -0.00373 | 0.00184 | 0.02507 | 0 | -0.05714 | 0.00062 | -0.00119 | -0.00055 | 0.00039 | 0.00035 | -0.02787 | 0.01244 | 0.00228 | 0.0017 | 0.01523 | -0.0219 | -0.00018 | -0.0063 | 0.00039 | -0.1139 | 0.21035 | 0.00761 | -0.0029 | -0.05229 | -0.02804 | -0.00342
[RO-RS] [OPP] TIE 400 kV Portile de Fier-Djerdap | N-1 TIE 400 kV Nadab-Bekescsaba | -0.00544 | 0.0018 | 0.02326 | 0 | -0.05846 | 0.00058 | -0.00107 | -0.00052 | 0.00037 | 0.00033 | -0.02943 | 0.01145 | 0.0021 | 0.00159 | 0.01342 | -0.02352 | -0.00017 | -0.00609 | 0.00036 | -0.11498 | 0.20818 | 0.00712 | -0.00242 | -0.05363 | -0.02792 | -0.00517
[RO-RS] [OPP] TIE 400 kV Portile de Fier-Djerdap | N-1 TIE 400 kV Rosiori-Mukacevo | -0.00809 | 0.00116 | 0.02061 | 0 | -0.06088 | 0.00046 | -0.00096 | -0.0004 | 0.00029 | 0.00026 | -0.03202 | 0.00959 | 6e-05 | 0.00127 | 0.01074 | -0.02615 | -0.00013 | -0.00438 | 0.00029 | -0.1179 | 0.20527 | 0.00571 | -0.00246 | -0.05606 | -0.02442 | -0.00786
[RO-RS] [OPP] TIE 400 kV Portile de Fier-Djerdap | N-1 TIE 400 kV TINTARENI-KOZLODUI 1 | 0.00233 | 0.00165 | 0.02645 | 0 | -0.04658 | 0.0006 | -0.00121 | -0.00053 | 0.00038 | 0.00034 | -0.01929 | 0.01307 | 0.00112 | 0.00167 | 0.01896 | -0.01365 | -0.00017 | -0.00593 | 0.00038 | -0.11431 | 0.21085 | 0.00739 | -0.00297 | -0.04242 | -0.02614 | 0.00303
[RO-RS] [OPP] TIE 400 kV Portile de Fier-Djerdap | N-1 TIE 400 kV TINTARENI-KOZLODUI 2 | 0.00233 | 0.00165 | 0.02645 | 0 | -0.04658 | 0.0006 | -0.00121 | -0.00053 | 0.00038 | 0.00034 | -0.01929 | 0.01307 | 0.00112 | 0.00167 | 0.01896 | -0.01365 | -0.00017 | -0.00593 | 0.00038 | -0.11431 | 0.21085 | 0.00739 | -0.00297 | -0.04242 | -0.02614 | 0.00303
[RO-RS] [OPP] TIE 400 kV Portile de Fier-Djerdap | N-1 TIE 400 kV Isaccea - Vulcanesti | -0.01155 | 0.00114 | 0.01919 | 0 | -0.06775 | 0.00044 | -0.00095 | -0.00038 | 0.00028 | 0.00025 | -0.03679 | 0.00883 | 0.00039 | 0.00122 | 0.00828 | -0.03053 | -0.00012 | -0.00406 | 0.00028 | -0.12016 | 0.20349 | 0.00553 | -0.0025 | -0.06289 | -0.01031 | -0.01142
[RO-RS] [OPP] TIE 400 kV Portile de Fier-Djerdap | N-1 OHL 400 kV Mintia-Arad | -0.00662 | 0.00177 | 0.02307 | 0 | -0.0609 | 0.00058 | -0.00108 | -0.00052 | 0.00037 | 0.00033 | -0.0312 | 0.01133 | 0.00216 | 0.00158 | 0.01273 | -0.02517 | -0.00017 | -0.00602 | 0.00036 | -0.1183 | 0.20785 | 0.00712 | -0.00253 | -0.05598 | -0.02839 | -0.00642
[RO-RS] [OPP] TIE 400 kV Portile de Fier-Djerdap | N-1 OHL 220 kV Portile de Fier-Resita 1&2 | -0.00741 | 0.00167 | 0.02265 | 0 | -0.06206 | 0.00056 | -0.00106 | -0.0005 | 0.00035 | 0.00031 | -0.03223 | 0.01101 | 0.00179 | 0.00153 | 0.01217 | -0.02618 | -0.00016 | -0.00575 | 0.00035 | -0.12393 | 0.20458 | 0.00689 | -0.00252 | -0.05704 | -0.02765 | -0.00724
[RO-RS] [OPP] TIE 400 kV Portile de Fier-Djerdap | N-1 OHL 220 kV Resita-Timisoara 1&2 | -0.00616 | 0.0016 | 0.02219 | 0 | -0.05816 | 0.00054 | -0.00103 | -0.00048 | 0.00034 | 0.0003 | -0.02974 | 0.0108 | 0.00164 | 0.00149 | 0.0124 | -0.02397 | -0.00015 | -0.00554 | 0.00034 | -0.11356 | 0.20554 | 0.00668 | -0.00248 | -0.05339 | -0.02631 | -0.00594
[RO-RS] [OPP] TIE 400 kV Portile de Fier-Djerdap | N-1 TRA 400/220 kV AT3 Arad | -0.0041 | 0.00164 | 0.02381 | 0 | -0.05622 | 0.00057 | -0.0011 | -0.0005 | 0.00036 | 0.00032 | -0.02767 | 0.01163 | 0.00149 | 0.00156 | 0.01439 | -0.02184 | -0.00016 | -0.00573 | 0.00036 | -0.11177 | 0.20904 | 0.00699 | -0.00267 | -0.05147 | -0.0264 | -0.00376
[RO-RS] [OPP] TIE 400 kV Portile de Fier-Djerdap | N-1 TIE 400 kV Resita-Pancevo c2 | -0.00105 | 0.00186 | 0.02935 | 0 | -0.05943 | 0.00068 | -0.00135 | -0.0006 | 0.00043 | 0.00038 | -0.02736 | 0.01436 | 0.00126 | 0.00187 | 0.01952 | -0.02078 | -0.00019 | -0.00664 | 0.00042 | -0.12223 | 0.21702 | 0.0083 | -0.00333 | -0.05412 | -0.02937 | -0.0005
[RO-RS] [OPP] TIE 400 kV Portile de Fier-Djerdap | N-1 TIE 400 kV Resita-Pancevo c1 | -0.00105 | 0.00186 | 0.02935 | 0 | -0.05943 | 0.00068 | -0.00135 | -0.0006 | 0.00043 | 0.00038 | -0.02736 | 0.01436 | 0.00126 | 0.00187 | 0.01951 | -0.02078 | -0.00019 | -0.00664 | 0.00042 | -0.12223 | 0.21702 | 0.0083 | -0.00333 | -0.05412 | -0.02937 | -0.0005
[RO-RO] [OPP] OHL 400 kV Portile de Fier-Resita | BC | 0.01758 | -0.00141 | -0.01276 | 0 | 0.06688 | -0.00039 | 0.00062 | 0.00036 | -0.00025 | -0.00022 | 0.04042 | -0.00604 | -0.00262 | -0.00104 | -0.00107 | 0.03523 | 0.00011 | 0.00444 | -0.00024 | 0.11293 | 0.0052 | -0.00484 | 0.00132 | 0.0623 | 0.02527 | 0.01821
[RO-RO] [OPP] OHL 400 kV Portile de Fier-Resita | N-1 TIE 400 kV Resita-Pancevo c2 | 0.01978 | -0.00111 | -0.00666 | 0 | 0.06059 | -0.00027 | 0.00035 | 0.00025 | -0.00016 | -0.00015 | 0.03885 | -0.00303 | -0.00265 | -0.00069 | 0.00405 | 0.03465 | 8e-05 | 0.00329 | -0.00016 | 0.09658 | 0.01314 | -0.00329 | 0.00061 | 0.05676 | 0.02103 | 0.02059
[RO-UA] [OPP] TIE 400 kV Isaccea-Vulcanesti | N-1 TIE 400 kV Resita-Pancevo c2 | 0.11406 | 0.00625 | 0.07092 | 0 | 0.17037 | 0.00181 | -0.00251 | -0.00166 | 0.00114 | 0.00101 | 0.13771 | 0.04165 | 0.01161 | 0.00484 | 0.09461 | 0.1321 | -0.00052 | -0.02195 | 0.00113 | 0.13587 | 0.0962 | 0.02051 | -0.00371 | 0.16864 | -0.20465 | 0.11771
[RO-HU] [OPP] TIE 400 kV Arad-Sandorfalva | BC | -0.02146 | 0.00458 | 0.00823 | 0 | -0.05465 | 0.00088 | -0.00094 | -0.00083 | 0.00054 | 0.00048 | -0.03708 | 0.00833 | 0.02137 | 0.00221 | -0.00795 | -0.03405 | -0.00026 | -0.01164 | 0.00054 | -0.09068 | -0.01295 | 0.01065 | -0.00236 | -0.05208 | -0.04144 | -0.02368
[RO-HU] [OPP] TIE 400 kV Arad-Sandorfalva | N-1 TIE 400 kV Nadab-Bekescsaba | -0.06552 | 0.00733 | -0.01514 | 0 | -0.11729 | 0.00095 | 0.00032 | -0.00097 | 0.00056 | 0.0005 | -0.09041 | -0.00158 | 0.03456 | 0.0021 | -0.04349 | -0.08604 | -0.00029 | -0.01694 | 0.00056 | -0.17652 | -0.05803 | 0.01073 | 0.0037 | -0.11323 | -0.0706 | -0.0701
[RO-HU] [OPP] TIE 400 kV Arad-Sandorfalva | N-1 TIE 400 kV Rosiori-Mukacevo | -0.04724 | 0.00233 | -0.01143 | 0 | -0.08482 | 0.00029 | -5e-05 | -0.0003 | 0.00017 | 0.00015 | -0.06529 | -0.00359 | 0.01543 | 0.00065 | -0.03135 | -0.06206 | -9e-05 | -0.00501 | 0.00017 | -0.13008 | -0.04026 | 0.00388 | -0.00076 | -0.08181 | -0.03323 | -0.05036
[RO-HU] [OPP] TIE 400 kV Arad-Sandorfalva | N-1 TIE 400 kV Portile de Fier-Djerdap | -0.02164 | 0.00468 | 0.00982 | 0 | -0.05818 | 0.00092 | -0.00101 | -0.00086 | 0.00056 | 0.0005 | -0.03877 | 0.00911 | 0.02146 | 0.00231 | -0.00695 | -0.03536 | -0.00027 | -0.01201 | 0.00056 | -0.09777 | 0.00068 | 0.01111 | -0.00254 | -0.05531 | -0.04312 | -0.02383
[RO-HU] [OPP] TIE 400 kV Arad-Sandorfalva | N-1 OHL 400 kV Iernut-Sibiu Sud | -0.02288 | 0.00452 | 0.00735 | 0 | -0.05655 | 0.00086 | -0.0009 | -0.00081 | 0.00053 | 0.00047 | -0.03874 | 0.00783 | 0.0213 | 0.00215 | -0.00914 | -0.03568 | -0.00025 | -0.01146 | 0.00052 | -0.09246 | -0.01424 | 0.01043 | -0.00227 | -0.05394 | -0.04145 | -0.02515
[RO-HU] [OPP] TIE 400 kV Arad-Sandorfalva | N-1 TIE 400 kV Resita-Pancevo c2 | -0.02107 | 0.00463 | 0.00932 | 0 | -0.05578 | 0.0009 | -0.00099 | -0.00085 | 0.00055 | 0.00049 | -0.03736 | 0.00887 | 0.02137 | 0.00227 | -0.00704 | -0.03415 | -0.00026 | -0.01185 | 0.00055 | -0.0936 | -0.01153 | 0.01093 | -0.00249 | -0.05307 | -0.04219 | -0.02325
[RO-HU] [OPP] TIE 400 kV Arad-Sandorfalva | N-1 TIE 400 kV Resita-Pancevo c1 | -0.02107 | 0.00463 | 0.00932 | 0 | -0.05578 | 0.0009 | -0.00099 | -0.00085 | 0.00055 | 0.00049 | -0.03736 | 0.00887 | 0.02137 | 0.00227 | -0.00704 | -0.03415 | -0.00026 | -0.01185 | 0.00055 | -0.0936 | -0.01153 | 0.01093 | -0.00249 | -0.05307 | -0.04219 | -0.02325
[RO-HU] [OPP] TIE 400 kV Nadab-Bekescsaba | BC | -0.07738 | 0.00484 | -0.04103 | 0 | -0.11001 | 0.00012 | 0.0022 | -0.00024 | 4e-05 | 3e-05 | -0.09367 | -0.0174 | 0.02316 | -0.00018 | -0.06241 | -0.09131 | -5e-05 | -0.00931 | 4e-05 | -0.15075 | -0.07918 | 0.00013 | 0.01065 | -0.1074 | -0.05121 | -0.08153
[RO-HU] [OPP] TIE 400 kV Nadab-Bekescsaba | N-1 TIE 400 kV Arad-Sandorfalva | -0.09112 | 0.00777 | -0.03576 | 0 | -0.145 | 0.00068 | 0.0016 | -0.00077 | 0.00038 | 0.00034 | -0.11741 | -0.01207 | 0.03685 | 0.00123 | -0.0675 | -0.11311 | -0.00022 | -0.01676 | 0.00038 | -0.20881 | -0.08747 | 0.00695 | 0.00913 | -0.14074 | -0.07774 | -0.09669
[RO-HU] [OPP] TIE 400 kV Nadab-Bekescsaba | N-1 TIE 400 kV Rosiori-Mukacevo | -0.13185 | 0.0001 | -0.08255 | -1e-05 | -0.17375 | -0.00112 | 0.00407 | 0.00089 | -0.00074 | -0.00065 | -0.15328 | -0.04257 | 0.0106 | -0.00346 | -0.11184 | -0.15049 | 0.0003 | 0.0047 | -0.00073 | -0.234 | -0.1369 | -0.01418 | 0.01404 | -0.17021 | -0.03388 | -0.1379
[RO-HU] [OPP] TIE 400 kV Nadab-Bekescsaba | N-1 TIE 400 kV Portile de Fier-Djerdap | -0.07753 | 0.00493 | -0.03967 | 0 | -0.11301 | 0.00015 | 0.00214 | -0.00027 | 6e-05 | 5e-05 | -0.09511 | -0.01674 | 0.02323 | -0.0001 | -0.06155 | -0.09243 | -6e-05 | -0.00963 | 6e-05 | -0.15678 | -0.06758 | 0.00052 | 0.01049 | -0.11014 | -0.05265 | -0.08166
[RO-HU] [OPP] TIE 400 kV Nadab-Bekescsaba | N-1 OHL 400 kV Iernut-Sibiu Sud | -0.0759 | 0.0049 | -0.04011 | 0 | -0.10801 | 0.00014 | 0.00216 | -0.00026 | 5e-05 | 5e-05 | -0.09192 | -0.01687 | 0.02324 | -0.00013 | -0.06117 | -0.08959 | -6e-05 | -0.0095 | 5e-05 | -0.14888 | -0.07782 | 0.00037 | 0.01055 | -0.10545 | -0.0512 | -0.07998
[RO-HU] [OPP] TIE 400 kV Nadab-Bekescsaba | N-1 TIE 400 kV Resita-Pancevo c2 | -0.07704 | 0.00489 | -0.04009 | 0 | -0.11097 | 0.00014 | 0.00216 | -0.00026 | 5e-05 | 4e-05 | -0.09391 | -0.01694 | 0.02315 | -0.00013 | -0.06162 | -0.0914 | -6e-05 | -0.00949 | 5e-05 | -0.15326 | -0.07796 | 0.00037 | 0.01054 | -0.10825 | -0.05187 | -0.08116
[RO-HU] [OPP] TIE 400 kV Nadab-Bekescsaba | N-1 TIE 400 kV Resita-Pancevo c1 | -0.07704 | 0.00489 | -0.04009 | 0 | -0.11097 | 0.00014 | 0.00216 | -0.00026 | 5e-05 | 4e-05 | -0.09391 | -0.01694 | 0.02315 | -0.00013 | -0.06162 | -0.0914 | -6e-05 | -0.00949 | 5e-05 | -0.15326 | -0.07796 | 0.00037 | 0.01054 | -0.10825 | -0.05187 | -0.08116
[RO-UA] [OPP]TIE 400 kV Rosiori-Mukacevo | BC | 0.13184 | 0.01148 | 0.1005 | 1e-05 | 0.15428 | 0.003 | -0.00452 | -0.00274 | 0.00187 | 0.00167 | 0.14427 | 0.06093 | 0.0304 | 0.00794 | 0.11965 | 0.14325 | -0.00087 | -0.03392 | 0.00186 | 0.20151 | 0.13972 | 0.03465 | -0.00821 | 0.15205 | -0.04196 | 0.13646
[RO-UA] [OPP]TIE 400 kV Rosiori-Mukacevo | N-1 TIE 400 kV Arad-Sandorfalva | 0.13433 | 0.01095 | 0.09955 | 1e-05 | 0.16062 | 0.0029 | -0.00441 | -0.00264 | 0.00181 | 0.00161 | 0.14857 | 0.05996 | 0.02792 | 0.00769 | 0.12057 | 0.14719 | -0.00084 | -0.03257 | 0.0018 | 0.21202 | 0.14122 | 0.03342 | -0.00794 | 0.15808 | -0.03716 | 0.1392
[RO-UA] [OPP]TIE 400 kV Rosiori-Mukacevo | N-1 TIE 400 kV Nadab-Bekescsaba | 0.14869 | 0.01043 | 0.10944 | 1e-05 | 0.17824 | 0.00298 | -0.005 | -0.00269 | 0.00187 | 0.00166 | 0.16467 | 0.06472 | 0.02535 | 0.00798 | 0.13324 | 0.16313 | -0.00085 | -0.03189 | 0.00185 | 0.23434 | 0.15696 | 0.03462 | -0.01053 | 0.17543 | -0.03081 | 0.15421
[RO-UA] [OPP]TIE 400 kV Rosiori-Mukacevo | N-1 TIE 400 kV Portile de Fier-Djerdap | 0.13193 | 0.01143 | 0.09967 | 1e-05 | 0.15612 | 0.00298 | -0.00448 | -0.00272 | 0.00186 | 0.00165 | 0.14515 | 0.06052 | 0.03035 | 0.00789 | 0.11912 | 0.14393 | -0.00086 | -0.03372 | 0.00185 | 0.20521 | 0.13261 | 0.03441 | -0.00812 | 0.15373 | -0.04108 | 0.13654
[RO-UA] [OPP]TIE 400 kV Rosiori-Mukacevo | N-1 OHL 400 kV Iernut-Sibiu Sud | 0.11168 | 0.01071 | 0.08798 | 1e-05 | 0.12716 | 0.00273 | -0.00397 | -0.0025 | 0.0017 | 0.00151 | 0.12051 | 0.05382 | 0.02926 | 0.00718 | 0.1028 | 0.11997 | -0.00079 | -0.03128 | 0.00169 | 0.17615 | 0.1213 | 0.03144 | -0.00689 | 0.12562 | -0.04211 | 0.11543
[RO-UA] [OPP]TIE 400 kV Rosiori-Mukacevo | N-1 OHL 400 kV Mintia-Arad | 0.1369 | 0.01129 | 0.10261 | 1e-05 | 0.16246 | 0.003 | -0.00461 | -0.00273 | 0.00188 | 0.00167 | 0.15083 | 0.06187 | 0.02927 | 0.00796 | 0.12337 | 0.14954 | -0.00086 | -0.03358 | 0.00186 | 0.21266 | 0.14375 | 0.03465 | -0.00855 | 0.15997 | -0.03902 | 0.14178
[RO-UA] [OPP]TIE 400 kV Rosiori-Mukacevo | N-1 OHL 400 kV Sibiu Sud-Mintia | 0.13499 | 0.01133 | 0.10149 | 1e-05 | 0.16007 | 0.00299 | -0.00456 | -0.00273 | 0.00187 | 0.00166 | 0.14864 | 0.06135 | 0.02962 | 0.00793 | 0.12176 | 0.14737 | -0.00086 | -0.0336 | 0.00185 | 0.20804 | 0.14123 | 0.03454 | -0.00839 | 0.15764 | -0.03955 | 0.13977
[RO-UA] [OPP]TIE 400 kV Rosiori-Mukacevo | N-1 OHL 400 kV Arefu-Sibiu Sud | 0.12228 | 0.01134 | 0.09531 | 1e-05 | 0.14115 | 0.00292 | -0.0043 | -0.00267 | 0.00182 | 0.00162 | 0.13267 | 0.05811 | 0.03068 | 0.00769 | 0.11204 | 0.13185 | -0.00084 | -0.03324 | 0.0018 | 0.19118 | 0.13179 | 0.03363 | -0.00762 | 0.13944 | -0.0423 | 0.12641
[RO-UA] [OPP]TIE 400 kV Rosiori-Mukacevo | N-1 TIE 400 kV Resita-Pancevo c2 | 0.13167 | 0.01146 | 0.10004 | 1e-05 | 0.15476 | 0.00299 | -0.0045 | -0.00273 | 0.00187 | 0.00166 | 0.14439 | 0.0607 | 0.0304 | 0.00792 | 0.11926 | 0.14329 | -0.00086 | -0.03383 | 0.00185 | 0.20276 | 0.13911 | 0.03453 | -0.00815 | 0.15247 | -0.04164 | 0.13628
[RO-UA] [OPP]TIE 400 kV Rosiori-Mukacevo | N-1 OHL 400 kV Arefu-Tantareni | 0.12557 | 0.01137 | 0.09708 | 1e-05 | 0.14603 | 0.00294 | -0.00438 | -0.00269 | 0.00184 | 0.00163 | 0.13672 | 0.05906 | 0.03054 | 0.00777 | 0.11465 | 0.13578 | -0.00085 | -0.03343 | 0.00182 | 0.19879 | 0.13459 | 0.03396 | -0.00783 | 0.14419 | -0.04159 | 0.12985
[RO-UA] [OPP]TIE 400 kV Rosiori-Mukacevo | N-1 TIE 400 kV Resita-Pancevo c1 | 0.13167 | 0.01146 | 0.10004 | 1e-05 | 0.15476 | 0.00299 | -0.0045 | -0.00273 | 0.00187 | 0.00166 | 0.14439 | 0.0607 | 0.0304 | 0.00792 | 0.11926 | 0.14329 | -0.00086 | -0.03383 | 0.00185 | 0.20276 | 0.13911 | 0.03453 | -0.00815 | 0.15247 | -0.04164 | 0.13628
[RO-RS] [OPP] TIE 400 kV Resita-Pancevo c2 | BC | 0.00862 | 0.00117 | 0.02388 | 0 | -0.02465 | 0.00049 | -0.00108 | -0.00043 | 0.00031 | 0.00028 | -0.00615 | 0.01178 | -0.00015 | 0.00138 | 0.02007 | -0.00228 | -0.00014 | -0.00451 | 0.00031 | -0.06405 | 0.03109 | 0.00605 | -0.00279 | -0.0217 | -0.01662 | 0.00932
[RO-RS] [OPP] TIE 400 kV Resita-Pancevo c2 | N-1 TIE 400 kV Arad-Sandorfalva | 0.00754 | 0.0014 | 0.02429 | 0 | -0.0274 | 0.00054 | -0.00113 | -0.00047 | 0.00034 | 0.0003 | -0.00801 | 0.0122 | 0.00092 | 0.00149 | 0.01967 | -0.00399 | -0.00015 | -0.0051 | 0.00034 | -0.06861 | 0.03044 | 0.00658 | -0.00291 | -0.02432 | -0.0187 | 0.00813
[RO-RS] [OPP] TIE 400 kV Resita-Pancevo c2 | N-1 TIE 400 kV Nadab-Bekescsaba | 0.00565 | 0.00135 | 0.0223 | 0 | -0.02887 | 0.0005 | -0.001 | -0.00044 | 0.00032 | 0.00028 | -0.00975 | 0.01111 | 0.00074 | 0.00138 | 0.01767 | -0.00578 | -0.00014 | -0.00487 | 0.00031 | -0.06984 | 0.02805 | 0.00605 | -0.00238 | -0.02582 | -0.01858 | 0.00619
[RO-RS] [OPP] TIE 400 kV Resita-Pancevo c2 | N-1 TIE 400 kV Portile de Fier-Djerdap | 0.0078 | 0.00166 | 0.03131 | 0 | -0.04109 | 0.00067 | -0.00143 | -0.00059 | 0.00042 | 0.00038 | -0.01403 | 0.01541 | 0.00024 | 0.00186 | 0.02477 | -0.0084 | -0.00019 | -0.00625 | 0.00042 | -0.09709 | 0.09462 | 0.00819 | -0.00363 | -0.03672 | -0.02448 | 0.00862
[RO-RS] [OPP] TIE 400 kV Resita-Pancevo c2 | N-1 OHL 400 kV Iernut-Sibiu Sud | 0.00721 | 0.00111 | 0.023 | 0 | -0.02654 | 0.00047 | -0.00104 | -0.00041 | 0.0003 | 0.00027 | -0.00781 | 0.01128 | -0.00023 | 0.00133 | 0.01889 | -0.0039 | -0.00013 | -0.00433 | 0.0003 | -0.06582 | 0.02981 | 0.00582 | -0.0027 | -0.02354 | -0.01663 | 0.00785
[RO-RS] [OPP] TIE 400 kV Resita-Pancevo c2 | N-1 OHL 400 kV Mintia-Arad | 0.00634 | 0.00125 | 0.02293 | 0 | -0.02834 | 0.00049 | -0.00104 | -0.00043 | 0.00031 | 0.00028 | -0.00911 | 0.01135 | 0.00036 | 0.00138 | 0.01838 | -0.00512 | -0.00014 | -0.00466 | 0.00031 | -0.06909 | 0.02927 | 0.00605 | -0.00264 | -0.02528 | -0.01794 | 0.00692
[RO-RS] [OPP] TIE 400 kV Resita-Pancevo c2 | N-1 OHL 220 kV Portile de Fier-Resita c2 | 0.00939 | 0.00116 | 0.02421 | 0 | -0.02343 | 0.0005 | -0.0011 | -0.00043 | 0.00032 | 0.00028 | -0.00515 | 0.01195 | -0.00023 | 0.00139 | 0.02063 | -0.00132 | -0.00014 | -0.00451 | 0.00031 | -0.06171 | 0.03214 | 0.00608 | -0.00284 | -0.02052 | -0.01637 | 0.01013
[RO-RS] [OPP] TIE 400 kV Resita-Pancevo c2 | N-1 OHL 220 kV Portile de Fier-Resita c1 | 0.00939 | 0.00116 | 0.02421 | 0 | -0.02343 | 0.0005 | -0.0011 | -0.00043 | 0.00032 | 0.00028 | -0.00515 | 0.01195 | -0.00023 | 0.00139 | 0.02063 | -0.00132 | -0.00014 | -0.00451 | 0.00031 | -0.06171 | 0.03214 | 0.00608 | -0.00284 | -0.02052 | -0.01637 | 0.01013
[RO-RS] [OPP] TIE 400 kV Resita-Pancevo c2 | N-1 OHL 220 kV Resita-Timisoara c2 | 0.00622 | 0.00115 | 0.02213 | 0 | -0.02713 | 0.00047 | -0.00101 | -0.00041 | 0.0003 | 0.00026 | -0.00866 | 0.0109 | 9e-05 | 0.00131 | 0.01783 | -0.00482 | -0.00013 | -0.00435 | 0.0003 | -0.06674 | 0.02731 | 0.00574 | -0.00257 | -0.02416 | -0.01674 | 0.00679
[RO-RS] [OPP] TIE 400 kV Resita-Pancevo c2 | N-1 OHL 220 kV Resita-Timisoara c1 | 0.00622 | 0.00115 | 0.02213 | 0 | -0.02713 | 0.00047 | -0.00101 | -0.00041 | 0.0003 | 0.00026 | -0.00866 | 0.0109 | 9e-05 | 0.00131 | 0.01783 | -0.00482 | -0.00013 | -0.00435 | 0.0003 | -0.06674 | 0.02731 | 0.00574 | -0.00257 | -0.02416 | -0.01674 | 0.00679
[RO-RS] [OPP] TIE 400 kV Resita-Pancevo c2 | N-1 TRA 400/220 kV AT3 Arad | 0.00548 | 0.00119 | 0.02185 | 0 | -0.02835 | 0.00047 | -0.001 | -0.00041 | 0.0003 | 0.00027 | -0.00963 | 0.01079 | 0.0003 | 0.00131 | 0.01729 | -0.00576 | -0.00013 | -0.00443 | 0.0003 | -0.06876 | 0.02671 | 0.00577 | -0.00252 | -0.02534 | -0.01724 | 0.006
[RO-RS] [OPP] TIE 400 kV Resita-Pancevo c2 | N-1 OHL 400 kV Djerdap - Drmno | 0.0078 | 0.00166 | 0.03131 | 0 | -0.04109 | 0.00067 | -0.00143 | -0.00059 | 0.00042 | 0.00038 | -0.01403 | 0.01541 | 0.00024 | 0.00186 | 0.02477 | -0.0084 | -0.00019 | -0.00625 | 0.00042 | -0.09709 | 0.04621 | 0.00819 | -0.00363 | -0.03672 | -0.02448 | 0.00862
[RO-RS] [OPP] TIE 400 kV Resita-Pancevo c2 | N-1 OHL 400 kV Djerdap - Bor | 0.00862 | 0.00117 | 0.02388 | 0 | -0.02465 | 0.00049 | -0.00108 | -0.00043 | 0.00031 | 0.00028 | -0.00615 | 0.01178 | -0.00015 | 0.00138 | 0.02007 | -0.00228 | -0.00014 | -0.00451 | 0.00031 | -0.06405 | 0.03109 | 0.00605 | -0.00279 | -0.0217 | -0.01662 | 0.00932
[RO-RS] [OPP] TIE 400 kV Resita-Pancevo c2 | N-1 OHL 400 kV Srbobran – Subotica 3 | 0.01693 | 0.00116 | 0.03111 | 0 | -0.01794 | 0.00058 | -0.00139 | -0.0005 | 0.00037 | 0.00033 | 0.00166 | 0.01523 | -0.00178 | 0.00167 | 0.0285 | 0.00586 | -0.00016 | -0.00497 | 0.00037 | -0.05916 | 0.04297 | 0.00718 | -0.00367 | -0.01488 | -0.01624 | 0.0181
[RO-RS] [OPP] TIE 400 kV Resita-Pancevo c2 | N-1 TIE 400 kV Sandorfalva-Subotica 3 | 0.02295 | 0.00119 | 0.03744 | 0 | -0.01354 | 0.00068 | -0.00169 | -0.00058 | 0.00044 | 0.00039 | 0.00707 | 0.0184 | -0.00323 | 0.00195 | 0.03493 | 0.0115 | -0.00019 | -0.00551 | 0.00043 | -0.0563 | 0.05114 | 0.00838 | -0.00453 | -0.01036 | -0.01645 | 0.02431
[RO-RS] [OPP] TIE 400 kV Resita-Pancevo c2 | N-1 OHL 400 kV Bor 2 – Nis 2 | 0.00783 | 0.00117 | 0.02374 | 0 | -0.02514 | 0.00049 | -0.00108 | -0.00043 | 0.00031 | 0.00028 | -0.00697 | 0.01168 | -0.00012 | 0.00138 | 0.01962 | -0.00324 | -0.00014 | -0.00451 | 0.00031 | -0.06407 | 0.03222 | 0.00604 | -0.00278 | -0.02226 | -0.01667 | 0.0083
[RO-RS] [OPP] TIE 400 kV Resita-Pancevo c2 | N-1 OHL 400 kV Portile de Fier-Resita | 0.01405 | 0.00073 | 0.01994 | 0 | -0.00401 | 0.00037 | -0.00089 | -0.00032 | 0.00024 | 0.00021 | 0.00633 | 0.00992 | -0.00096 | 0.00106 | 0.01974 | 0.0086 | -0.0001 | -0.00314 | 0.00024 | -0.02919 | 0.0327 | 0.00455 | -0.00238 | -0.00247 | -0.00882 | 0.01494
[RO-RS] [OPP] TIE 400 kV Resita-Pancevo c2 | N-1 OHL 400 kV Paks -Sandorfalva | 0.00745 | 0.00126 | 0.0232 | 0 | -0.02605 | 0.0005 | -0.00107 | -0.00044 | 0.00032 | 0.00028 | -0.00746 | 0.01156 | 0.0005 | 0.0014 | 0.01905 | -0.00359 | -0.00014 | -0.00468 | 0.00032 | -0.06567 | 0.0296 | 0.00613 | -0.00278 | -0.02309 | -0.01734 | 0.00806
[RO-RS] [OPP] TIE 400 kV Resita-Pancevo c2 | N-1 TIE 400 kV Resita-Pancevo c1 | 0.01382 | 0.00187 | 0.03827 | 0 | -0.0395 | 0.00079 | -0.00173 | -0.00069 | 0.0005 | 0.00045 | -0.00985 | 0.01888 | -0.00024 | 0.00222 | 0.03216 | -0.00365 | -0.00022 | -0.00723 | 0.0005 | -0.10265 | 0.04983 | 0.00969 | -0.00447 | -0.03478 | -0.02663 | 0.01494
[RO-RS] [OPP] TIE 400 kV Resita-Pancevo c1 | BC | 0.00862 | 0.00117 | 0.02388 | 0 | -0.02465 | 0.00049 | -0.00108 | -0.00043 | 0.00031 | 0.00028 | -0.00615 | 0.01178 | -0.00015 | 0.00138 | 0.02007 | -0.00228 | -0.00014 | -0.00451 | 0.00031 | -0.06405 | 0.03109 | 0.00605 | -0.00279 | -0.0217 | -0.01662 | 0.00932
[RO-RS] [OPP] TIE 400 kV Resita-Pancevo c1 | N-1 TIE 400 kV Arad-Sandorfalva | 0.00754 | 0.0014 | 0.02429 | 0 | -0.0274 | 0.00054 | -0.00113 | -0.00047 | 0.00034 | 0.0003 | -0.00801 | 0.0122 | 0.00092 | 0.00149 | 0.01967 | -0.00399 | -0.00015 | -0.0051 | 0.00034 | -0.06861 | 0.03044 | 0.00658 | -0.00291 | -0.02432 | -0.0187 | 0.00813
[RO-RS] [OPP] TIE 400 kV Resita-Pancevo c1 | N-1 TIE 400 kV Nadab-Bekescsaba | 0.00565 | 0.00135 | 0.0223 | 0 | -0.02887 | 0.0005 | -0.001 | -0.00044 | 0.00032 | 0.00028 | -0.00975 | 0.01111 | 0.00074 | 0.00138 | 0.01767 | -0.00578 | -0.00014 | -0.00487 | 0.00031 | -0.06984 | 0.02805 | 0.00605 | -0.00238 | -0.02582 | -0.01858 | 0.00619
[RO-RS] [OPP] TIE 400 kV Resita-Pancevo c1 | N-1 TIE 400 kV Portile de Fier-Djerdap | 0.0078 | 0.00166 | 0.03131 | 0 | -0.04109 | 0.00067 | -0.00143 | -0.00058 | 0.00042 | 0.00038 | -0.01403 | 0.01541 | 0.00024 | 0.00186 | 0.02477 | -0.0084 | -0.00019 | -0.00625 | 0.00042 | -0.09709 | 0.09461 | 0.00819 | -0.00363 | -0.03672 | -0.02448 | 0.00862
[RO-RS] [OPP] TIE 400 kV Resita-Pancevo c1 | N-1 OHL 400 kV Iernut-Sibiu Sud | 0.00721 | 0.00111 | 0.023 | 0 | -0.02654 | 0.00047 | -0.00104 | -0.00041 | 0.0003 | 0.00027 | -0.00781 | 0.01128 | -0.00023 | 0.00133 | 0.01889 | -0.0039 | -0.00013 | -0.00433 | 0.0003 | -0.06582 | 0.02981 | 0.00582 | -0.0027 | -0.02354 | -0.01663 | 0.00785
[RO-RS] [OPP] TIE 400 kV Resita-Pancevo c1 | N-1 OHL 400 kV Mintia-Arad | 0.00634 | 0.00125 | 0.02293 | 0 | -0.02834 | 0.00049 | -0.00104 | -0.00043 | 0.00031 | 0.00028 | -0.00911 | 0.01135 | 0.00036 | 0.00138 | 0.01838 | -0.00512 | -0.00014 | -0.00466 | 0.00031 | -0.06909 | 0.02927 | 0.00605 | -0.00264 | -0.02528 | -0.01794 | 0.00692
[RO-RS] [OPP] TIE 400 kV Resita-Pancevo c1 | N-1 OHL 220 kV Portile de Fier-Resita c2 | 0.00939 | 0.00116 | 0.02421 | 0 | -0.02342 | 0.0005 | -0.0011 | -0.00043 | 0.00032 | 0.00028 | -0.00515 | 0.01195 | -0.00023 | 0.00139 | 0.02063 | -0.00132 | -0.00014 | -0.00451 | 0.00031 | -0.06171 | 0.03214 | 0.00608 | -0.00284 | -0.02052 | -0.01637 | 0.01013
[RO-RS] [OPP] TIE 400 kV Resita-Pancevo c1 | N-1 OHL 220 kV Portile de Fier-Resita c1 | 0.00939 | 0.00116 | 0.02421 | 0 | -0.02342 | 0.0005 | -0.0011 | -0.00043 | 0.00032 | 0.00028 | -0.00515 | 0.01195 | -0.00023 | 0.00139 | 0.02063 | -0.00132 | -0.00014 | -0.00451 | 0.00031 | -0.06171 | 0.03214 | 0.00608 | -0.00284 | -0.02052 | -0.01637 | 0.01013
[RO-RS] [OPP] TIE 400 kV Resita-Pancevo c1 | N-1 OHL 220 kV Resita-Timisoara c2 | 0.00622 | 0.00115 | 0.02213 | 0 | -0.02713 | 0.00047 | -0.00101 | -0.00041 | 0.0003 | 0.00026 | -0.00866 | 0.0109 | 9e-05 | 0.00131 | 0.01783 | -0.00482 | -0.00013 | -0.00435 | 0.0003 | -0.06674 | 0.02731 | 0.00574 | -0.00257 | -0.02416 | -0.01674 | 0.00679
[RO-RS] [OPP] TIE 400 kV Resita-Pancevo c1 | N-1 OHL 220 kV Resita-Timisoara c1 | 0.00622 | 0.00115 | 0.02213 | 0 | -0.02713 | 0.00047 | -0.00101 | -0.00041 | 0.0003 | 0.00026 | -0.00866 | 0.0109 | 9e-05 | 0.00131 | 0.01783 | -0.00482 | -0.00013 | -0.00435 | 0.0003 | -0.06674 | 0.02731 | 0.00574 | -0.00257 | -0.02416 | -0.01674 | 0.00679
[RO-RS] [OPP] TIE 400 kV Resita-Pancevo c1 | N-1 TRA 400/220 kV AT3 Arad | 0.00548 | 0.00119 | 0.02185 | 0 | -0.02835 | 0.00047 | -0.001 | -0.00041 | 0.0003 | 0.00027 | -0.00963 | 0.01079 | 0.0003 | 0.00131 | 0.01729 | -0.00576 | -0.00013 | -0.00443 | 0.0003 | -0.06876 | 0.02671 | 0.00577 | -0.00252 | -0.02534 | -0.01724 | 0.006
[RO-RS] [OPP] TIE 400 kV Resita-Pancevo c1 | N-1 OHL 400 kV Djerdap - Drmno | 0.0078 | 0.00166 | 0.03131 | 0 | -0.04109 | 0.00067 | -0.00143 | -0.00058 | 0.00042 | 0.00038 | -0.01403 | 0.01541 | 0.00024 | 0.00186 | 0.02477 | -0.0084 | -0.00019 | -0.00625 | 0.00042 | -0.09709 | 0.04621 | 0.00819 | -0.00363 | -0.03672 | -0.02448 | 0.00862
[RO-RS] [OPP] TIE 400 kV Resita-Pancevo c1 | N-1 OHL 400 kV Djerdap - Bor | 0.00862 | 0.00117 | 0.02388 | 0 | -0.02465 | 0.00049 | -0.00108 | -0.00043 | 0.00031 | 0.00028 | -0.00615 | 0.01178 | -0.00015 | 0.00138 | 0.02007 | -0.00228 | -0.00014 | -0.00451 | 0.00031 | -0.06405 | 0.03109 | 0.00605 | -0.00279 | -0.0217 | -0.01662 | 0.00932
[RO-RS] [OPP] TIE 400 kV Resita-Pancevo c1 | N-1 OHL 400 kV Srbobran – Subotica 3 | 0.01693 | 0.00116 | 0.03111 | 0 | -0.01794 | 0.00058 | -0.00139 | -0.0005 | 0.00037 | 0.00033 | 0.00166 | 0.01523 | -0.00178 | 0.00167 | 0.0285 | 0.00586 | -0.00016 | -0.00497 | 0.00037 | -0.05916 | 0.04297 | 0.00718 | -0.00367 | -0.01488 | -0.01624 | 0.0181
[RO-RS] [OPP] TIE 400 kV Resita-Pancevo c1 | N-1 TIE 400 kV Sandorfalva-Subotica 3 | 0.02295 | 0.00119 | 0.03744 | 0 | -0.01354 | 0.00068 | -0.00169 | -0.00058 | 0.00044 | 0.00039 | 0.00706 | 0.0184 | -0.00323 | 0.00195 | 0.03493 | 0.0115 | -0.00019 | -0.00551 | 0.00043 | -0.0563 | 0.05114 | 0.00838 | -0.00453 | -0.01036 | -0.01645 | 0.02431
[RO-RS] [OPP] TIE 400 kV Resita-Pancevo c1 | N-1 OHL 400 kV Bor 2 – Nis 2 | 0.00783 | 0.00117 | 0.02374 | 0 | -0.02514 | 0.00049 | -0.00108 | -0.00043 | 0.00031 | 0.00028 | -0.00697 | 0.01168 | -0.00012 | 0.00138 | 0.01961 | -0.00324 | -0.00014 | -0.00451 | 0.00031 | -0.06407 | 0.03221 | 0.00604 | -0.00278 | -0.02225 | -0.01667 | 0.0083
[RO-RS] [OPP] TIE 400 kV Resita-Pancevo c1 | N-1 OHL 400 kV Portile de Fier-Resita | 0.01405 | 0.00073 | 0.01994 | 0 | -0.00401 | 0.00037 | -0.00089 | -0.00032 | 0.00024 | 0.00021 | 0.00633 | 0.00992 | -0.00096 | 0.00106 | 0.01974 | 0.0086 | -0.0001 | -0.00314 | 0.00024 | -0.02919 | 0.0327 | 0.00455 | -0.00238 | -0.00247 | -0.00882 | 0.01494
[RO-RS] [OPP] TIE 400 kV Resita-Pancevo c1 | N-1 OHL 400 kV Paks -Sandorfalva | 0.00745 | 0.00126 | 0.0232 | 0 | -0.02605 | 0.0005 | -0.00107 | -0.00044 | 0.00032 | 0.00028 | -0.00746 | 0.01156 | 0.0005 | 0.0014 | 0.01905 | -0.00359 | -0.00014 | -0.00468 | 0.00032 | -0.06567 | 0.0296 | 0.00613 | -0.00278 | -0.02309 | -0.01734 | 0.00806
[RO-RS] [OPP] TIE 400 kV Resita-Pancevo c1 | N-1 TIE 400 kV Resita-Pancevo c2 | 0.01382 | 0.00187 | 0.03827 | 0 | -0.0395 | 0.00079 | -0.00173 | -0.00069 | 0.0005 | 0.00045 | -0.00985 | 0.01888 | -0.00024 | 0.00222 | 0.03216 | -0.00365 | -0.00022 | -0.00723 | 0.0005 | -0.10265 | 0.04983 | 0.00969 | -0.00447 | -0.03478 | -0.02663 | 0.01494
[RO-BG] [OPP] TIE 400 kV DOBRUDJA- MEDGIDIA SUD | N-1 OHL 400 kV Isaccea - Stupina | -0.06643 | -0.00165 | -0.03112 | 0 | -0.13894 | -0.00063 | 0.00117 | 0.00056 | -0.0004 | -0.00035 | -0.09169 | -0.01801 | -0.00129 | -0.00174 | -0.04862 | -0.08275 | 0.00018 | 0.00649 | -0.0004 | 0.0065 | -0.02769 | -0.0071 | 0.00245 | -0.13974 | 0.0442 | -0.0672
[RO-BG] [OPP] TIE 400 kV DOBRUDJA- MEDGIDIA SUD | N-1 TIE 400 kV MEDGIDIA SUD - VARNA | -0.11888 | -0.00299 | -0.05597 | 0 | -0.24727 | -0.00114 | 0.0021 | 0.00101 | -0.00072 | -0.00064 | -0.16377 | -0.03238 | -0.00242 | -0.00314 | -0.08719 | -0.14793 | 0.00032 | 0.01175 | -0.00071 | 0.00912 | -0.05041 | -0.01283 | 0.00439 | -0.24896 | 0.08053 | -0.1203
[RO-BG] [OPP] TIE 400 kV DOBRUDJA- MEDGIDIA SUD | N-1 OHL 400 kV Cernavoda - Pelicanu | -0.06799 | -0.002 | -0.03402 | 0 | -0.13331 | -0.00072 | 0.00127 | 0.00064 | -0.00045 | -0.0004 | -0.09127 | -0.01966 | -0.00209 | -0.00197 | -0.0512 | -0.08341 | 0.0002 | 0.00764 | -0.00045 | -0.01285 | -0.03529 | -0.00814 | 0.00257 | -0.13367 | 0.05515 | -0.06911
[RO-BG] [OPP] TIE 400 kV DOBRUDJA- MEDGIDIA SUD | N-1 OHL 400 kV Gura Ialomitei - Bucuresti Sud | -0.06841 | -0.00172 | -0.03221 | 0 | -0.14243 | -0.00065 | 0.00121 | 0.00058 | -0.00041 | -0.00037 | -0.09423 | -0.01863 | -0.00139 | -0.00181 | -0.05017 | -0.08512 | 0.00019 | 0.00676 | -0.00041 | 0.00525 | -0.02901 | -0.00738 | 0.00253 | -0.14322 | 0.04634 | -0.06923
[RO-BG] [OPP] TIE 400 kV DOBRUDJA- MEDGIDIA SUD | N-1 OHL 400 kV Gutinas – Smardan | -0.06554 | -0.00185 | -0.03152 | 0 | -0.13434 | -0.00066 | 0.00117 | 0.00059 | -0.00042 | -0.00037 | -0.08965 | -0.01833 | -0.00196 | -0.00182 | -0.04845 | -0.08122 | 0.00019 | 0.00711 | -0.00042 | 0.00141 | -0.02891 | -0.00749 | 0.00231 | -0.135 | 0.05343 | -0.06638
[RO-BG] [OPP] TIE 400 kV DOBRUDJA- MEDGIDIA SUD | N-1 TIE 400 kV Resita-Pancevo c2 | -0.06847 | -0.00173 | -0.03239 | 0 | -0.14225 | -0.00066 | 0.00122 | 0.00058 | -0.00042 | -0.00037 | -0.09419 | -0.01872 | -0.00139 | -0.00182 | -0.05032 | -0.08511 | 0.00019 | 0.00679 | -0.00041 | 0.00572 | -0.02924 | -0.00743 | 0.00255 | -0.14306 | 0.04647 | -0.0693
[RO-BG] [OPP] TIE 400 kV MEDGIDIA SUD - VARNA | BC | -0.07069 | -0.00178 | -0.03328 | 0 | -0.14683 | -0.00068 | 0.00125 | 0.0006 | -0.00043 | -0.00038 | -0.09739 | -0.01925 | -0.00144 | -0.00187 | -0.05184 | -0.08796 | 0.00019 | 0.00699 | -0.00042 | 0.00542 | -0.02997 | -0.00763 | 0.00261 | -0.14809 | 0.04788 | -0.07153
[RO-BG] [OPP] TIE 400 kV MEDGIDIA SUD - VARNA | N-1 OHL 400 kV Isaccea - Rahman | -0.0688 | -0.00171 | -0.03225 | 0 | -0.14352 | -0.00065 | 0.00121 | 0.00058 | -0.00041 | -0.00037 | -0.09497 | -0.01866 | -0.00134 | -0.0018 | -0.05037 | -0.08571 | 0.00019 | 0.00673 | -0.00041 | 0.00662 | -0.02871 | -0.00736 | 0.00254 | -0.14478 | 0.04584 | -0.0696
[RO-BG] [OPP] TIE 400 kV MEDGIDIA SUD - VARNA | N-1 TIE 400 kV DOBRUDJA- MEDGIDIA SUD | -0.11998 | -0.00302 | -0.05649 | 0 | -0.24947 | -0.00115 | 0.00212 | 0.00102 | -0.00073 | -0.00064 | -0.1653 | -0.03268 | -0.00245 | -0.00317 | -0.088 | -0.14931 | 0.00033 | 0.01186 | -0.00072 | 0.00921 | -0.05088 | -0.01295 | 0.00443 | -0.2513 | 0.08128 | -0.12142
[RO-BG] [OPP] TIE 400 kV MEDGIDIA SUD - VARNA | N-1 OHL 400 kV Cernavoda - Pelicanu | -0.07026 | -0.00207 | -0.03515 | 0 | -0.13741 | -0.00074 | 0.00132 | 0.00066 | -0.00047 | -0.00042 | -0.09433 | -0.02031 | -0.00216 | -0.00204 | -0.0529 | -0.08619 | 0.00021 | 0.0079 | -0.00047 | -0.01327 | -0.03646 | -0.00841 | 0.00266 | -0.13822 | 0.05698 | -0.07141
[RO-BG] [OPP] TIE 400 kV MEDGIDIA SUD - VARNA | N-1 OHL 400 kV Gura Ialomitei - Bucuresti Sud | -0.07069 | -0.00178 | -0.03328 | 0 | -0.14683 | -0.00068 | 0.00125 | 0.0006 | -0.00043 | -0.00038 | -0.09739 | -0.01925 | -0.00144 | -0.00187 | -0.05184 | -0.08796 | 0.00019 | 0.00699 | -0.00042 | 0.00542 | -0.02997 | -0.00763 | 0.00261 | -0.14809 | 0.04788 | -0.07153
[RO-BG] [OPP] TIE 400 kV MEDGIDIA SUD - VARNA | N-1 OHL 400 kV Gutinas – Smardan | -0.06773 | -0.00192 | -0.03257 | 0 | -0.13848 | -0.00069 | 0.0012 | 0.00061 | -0.00043 | -0.00039 | -0.09265 | -0.01894 | -0.00203 | -0.00189 | -0.05006 | -0.08393 | 0.0002 | 0.00735 | -0.00043 | 0.00146 | -0.02987 | -0.00774 | 0.00239 | -0.13959 | 0.05521 | -0.06859
[RO-BG] [OPP] TIE 400 kV MEDGIDIA SUD - VARNA | N-1 OHL 400 kV Medgidia Sud - Stupina | -0.06864 | -0.0017 | -0.03216 | 0 | -0.14323 | -0.00065 | 0.00121 | 0.00058 | -0.00041 | -0.00037 | -0.09476 | -0.0186 | -0.00134 | -0.0018 | -0.05024 | -0.08551 | 0.00018 | 0.0067 | -0.00041 | 0.00672 | -0.0286 | -0.00734 | 0.00253 | -0.14449 | 0.04567 | -0.06944
[RO-BG] [OPP] TIE 400 kV MEDGIDIA SUD - VARNA | N-1 OHL 400 kV Cernavodă - Medgidia Sud | -0.06525 | -0.00176 | -0.03149 | 0 | -0.13238 | -0.00065 | 0.00118 | 0.00058 | -0.00041 | -0.00037 | -0.08899 | -0.01822 | -0.00163 | -0.00179 | -0.04836 | -0.08074 | 0.00019 | 0.00683 | -0.00041 | -0.00195 | -0.03007 | -0.00736 | 0.00242 | -0.1334 | 0.04818 | -0.06614
[RO-BG] [OPP] TIE 400 kV MEDGIDIA SUD - VARNA | N-1 TIE 400 kV Resita-Pancevo c2 | -0.07075 | -0.00179 | -0.03346 | 0 | -0.14664 | -0.00068 | 0.00126 | 0.0006 | -0.00043 | -0.00038 | -0.09734 | -0.01934 | -0.00144 | -0.00188 | -0.052 | -0.08795 | 0.00019 | 0.00702 | -0.00043 | 0.00591 | -0.03021 | -0.00767 | 0.00263 | -0.14792 | 0.04801 | -0.0716
[RO-BG] [OPP] TIE 400 kV MEDGIDIA SUD - VARNA | N-1 TIE 400 kV Resita-Pancevo c1 | -0.07075 | -0.00179 | -0.03346 | 0 | -0.14664 | -0.00068 | 0.00126 | 0.0006 | -0.00043 | -0.00038 | -0.09734 | -0.01934 | -0.00144 | -0.00188 | -0.052 | -0.08795 | 0.00019 | 0.00702 | -0.00043 | 0.00591 | -0.03021 | -0.00767 | 0.00263 | -0.14792 | 0.04801 | -0.0716
[RO-RO] [OPP] OHL 400 kV Arad-Nadab | N-1 TIE 400 kV Arad-Sandorfalva | 0.10189 | -0.00137 | 0.05775 | 0 | 0.13879 | 0.00055 | -0.00257 | -0.0004 | 0.00037 | 0.00033 | 0.12086 | 0.02833 | -0.01487 | 0.00183 | 0.08413 | 0.11841 | -0.00014 | -0.00017 | 0.00037 | 0.18049 | 0.11084 | 0.00694 | -0.00876 | 0.13555 | 0.03381 | 0.10716
[RO-RO] [OPP] OHL 400 kV Arad-Nadab | N-1 TIE 400 kV Resita-Pancevo c2 | 0.08592 | 0.00194 | 0.063 | 1e-05 | 0.09962 | 0.00118 | -0.00322 | -0.00099 | 0.00076 | 0.00067 | 0.09395 | 0.03404 | 0.00076 | 0.0034 | 0.07767 | 0.09359 | -0.00033 | -0.00854 | 0.00075 | 0.11625 | 0.10038 | 0.01453 | -0.0104 | 0.09817 | 0.00405 | 0.08955
[RO-RO] [OPP] OHL 400 kV Mintia-Arad | BC | 0.05973 | -0.0022 | 0.02489 | 0 | 0.09661 | -2e-05 | -0.00101 | 8e-05 | 1e-05 | 0 | 0.0775 | 0.01117 | -0.01333 | 0.00018 | 0.04406 | 0.07437 | 2e-05 | 0.00392 | 1e-05 | 0.13178 | 0.04761 | -3e-05 | -0.00403 | 0.09365 | 0.03471 | 0.06292
[RO-RO] [OPP] OHL 400 kV Mintia-Arad | N-1 TIE 400 kV Rosiori-Mukacevo | 0.07113 | -0.00121 | 0.03358 | 0 | 0.10994 | 0.00024 | -0.0014 | -0.00016 | 0.00017 | 0.00015 | 0.08997 | 0.01644 | -0.01071 | 0.00087 | 0.0544 | 0.08675 | -6e-05 | 0.00099 | 0.00017 | 0.14919 | 0.05969 | 0.00297 | -0.00474 | 0.1068 | 0.03109 | 0.07471
[RO-RO] [OPP] OHL 400 kV Mintia-Arad | N-1 TIE 400 kV Portile de Fier-Djerdap | 0.05988 | -0.00229 | 0.02353 | 0 | 0.09962 | -5e-05 | -0.00095 | 0.00011 | -1e-05 | -1e-05 | 0.07894 | 0.01051 | -0.01341 | 9e-05 | 0.0432 | 0.07549 | 2e-05 | 0.00424 | -1e-05 | 0.13783 | 0.03597 | -0.00042 | -0.00387 | 0.0964 | 0.03616 | 0.06305
[RO-RO] [OPP] OHL 400 kV Mintia-Arad | N-1 OHL 400 kV Iernut-Sibiu Sud | 0.07737 | -0.00152 | 0.03584 | 0 | 0.12034 | 0.00022 | -0.0015 | -0.00013 | 0.00016 | 0.00014 | 0.09829 | 0.01739 | -0.01234 | 0.00085 | 0.0588 | 0.09473 | -5e-05 | 0.00162 | 0.00016 | 0.15397 | 0.06372 | 0.00278 | -0.00518 | 0.11678 | 0.03484 | 0.08132
[RO-RO] [OPP] OHL 400 kV Mintia-Arad | N-1 OHL 220 kV Portile de Fier-Resita 1&2 | 0.06057 | -0.00221 | 0.02526 | 0 | 0.09795 | -2e-05 | -0.00103 | 8e-05 | 1e-05 | 1e-05 | 0.07859 | 0.01136 | -0.01342 | 0.00019 | 0.04467 | 0.07542 | 1e-05 | 0.00392 | 1e-05 | 0.13434 | 0.04876 | 1e-05 | -0.00408 | 0.09494 | 0.03499 | 0.06381
[RO-RO] [OPP] OHL 400 kV Mintia-Arad | N-1 OHL 220 kV Resita-Timisoara 1&2 | 0.06493 | -0.00216 | 0.02867 | 0 | 0.10197 | 3e-05 | -0.00118 | 3e-05 | 4e-05 | 4e-05 | 0.08293 | 0.01307 | -0.01386 | 0.00034 | 0.04891 | 0.07988 | 0 | 0.00358 | 4e-05 | 0.13759 | 0.0558 | 0.00064 | -0.0045 | 0.09897 | 0.03498 | 0.0684
[RO-RO] [OPP] OHL 400 kV Mintia-Arad | N-1 OHL 220 kV Urechesti-Targu Jiu Nord | 0.05551 | -0.00221 | 0.0228 | 0 | 0.09033 | -5e-05 | -0.00093 | 0.0001 | -1e-05 | -1e-05 | 0.07221 | 0.01007 | -0.01302 | 0.0001 | 0.04081 | 0.06924 | 2e-05 | 0.00407 | -1e-05 | 0.12654 | 0.04401 | -0.00035 | -0.00377 | 0.08759 | 0.03381 | 0.05849
[RO-RO] [OPP] OHL 400 kV Mintia-Arad | N-1 OHL 220 kV Paroseni-Targu Jiu Nord | 0.05551 | -0.00221 | 0.0228 | 0 | 0.09033 | -5e-05 | -0.00093 | 0.0001 | -1e-05 | -1e-05 | 0.07221 | 0.01007 | -0.01302 | 0.0001 | 0.04081 | 0.06924 | 2e-05 | 0.00407 | -1e-05 | 0.12654 | 0.04401 | -0.00035 | -0.00377 | 0.08759 | 0.03381 | 0.05849
[RO-RO] [OPP] OHL 400 kV Mintia-Arad | N-1 TRA 400/220 kV AT3 Arad | 0.06696 | -0.00225 | 0.02955 | 0 | 0.10513 | 3e-05 | -0.00121 | 4e-05 | 4e-05 | 3e-05 | 0.08552 | 0.01345 | -0.01438 | 0.00035 | 0.05045 | 0.08238 | 0 | 0.00374 | 4e-05 | 0.14261 | 0.0577 | 0.00062 | -0.00465 | 0.10204 | 0.03616 | 0.07055
[RO-RO] [OPP] OHL 400 kV Mintia-Arad | N-1 TIE 400 kV Resita-Pancevo c2 | 0.05955 | -0.00223 | 0.02439 | 0 | 0.09713 | -3e-05 | -0.00099 | 9e-05 | 0 | 0 | 0.07763 | 0.01092 | -0.01333 | 0.00015 | 0.04364 | 0.07442 | 2e-05 | 0.00402 | 0 | 0.13312 | 0.04695 | -0.00015 | -0.00397 | 0.09411 | 0.03506 | 0.06272
[RO-RO] [OPP] OHL 400 kV Mintia-Arad | N-1 TIE 400 kV Resita-Pancevo c1 | 0.05955 | -0.00223 | 0.02439 | 0 | 0.09713 | -3e-05 | -0.00099 | 9e-05 | 0 | 0 | 0.07763 | 0.01092 | -0.01333 | 0.00015 | 0.04364 | 0.07442 | 2e-05 | 0.00402 | 0 | 0.13312 | 0.04695 | -0.00015 | -0.00397 | 0.09411 | 0.03506 | 0.06272
[RO-RO] [OPP] OHL 400 kV Sibiu Sud-Mintia | N-1 TIE 400 kV Rosiori-Mukacevo | 0.05237 | -0.00118 | 0.02084 | 0 | 0.08958 | 8e-05 | -0.00086 | -3e-05 | 6e-05 | 6e-05 | 0.06979 | 0.01016 | -0.00819 | 0.00038 | 0.03741 | 0.06639 | -2e-05 | 0.00174 | 6e-05 | 0.10319 | 0.03087 | 0.00104 | -0.00311 | 0.08678 | 0.02946 | 0.05488
[RO-RO] [OPP] OHL 400 kV Sibiu Sud-Mintia | N-1 OHL 400 kV Iernut-Sibiu Sud | 0.07227 | -0.00089 | 0.0318 | 0 | 0.11805 | 0.00026 | -0.00134 | -0.00019 | 0.00018 | 0.00016 | 0.09406 | 0.0161 | -0.00878 | 0.00091 | 0.05332 | 0.09001 | -7e-05 | 0.00039 | 0.00018 | 0.12556 | 0.0476 | 0.00319 | -0.00444 | 0.1144 | 0.0328 | 0.0757
[RO-RO] [OPP] OHL 400 kV Sibiu Sud-Mintia | N-1 OHL 220 kV Portile de Fier-Resita 1&2 | 0.0443 | -0.00205 | 0.01411 | 0 | 0.08088 | -0.00014 | -0.00056 | 0.00017 | -7e-05 | -6e-05 | 0.06132 | 0.00601 | -0.01064 | -0.00019 | 0.02978 | 0.05791 | 5e-05 | 0.00426 | -7e-05 | 0.09351 | 0.02284 | -0.00146 | -0.0026 | 0.07814 | 0.03316 | 0.04656
[RO-RO] [OPP] OHL 400 kV Sibiu Sud-Mintia | N-1 TIE 400 kV Resita-Pancevo c2 | 0.04256 | -0.00203 | 0.01338 | 0 | 0.07804 | -0.00014 | -0.00053 | 0.00017 | -8e-05 | -7e-05 | 0.05903 | 0.00564 | -0.01045 | -0.00021 | 0.02852 | 0.05571 | 5e-05 | 0.00426 | -8e-05 | 0.08808 | 0.0205 | -0.00154 | -0.0025 | 0.07542 | 0.03256 | 0.04473
[RO-RO] [OPP] OHL 400 kV Iernut-Sibiu Sud | N-1 TIE 400 kV Resita-Pancevo c2 | -0.07722 | -0.00296 | -0.04774 | 0 | -0.10425 | -0.00105 | 0.00211 | 0.00093 | -0.00067 | -0.00059 | -0.09118 | -0.02712 | -0.00436 | -0.0029 | -0.06437 | -0.08926 | 0.0003 | 0.01004 | -0.00066 | -0.09798 | -0.07027 | -0.01226 | 0.00501 | -0.10159 | -0.00075 | -0.08051
[RO-RO] [OPP] OHL 400 kV Iernut-Gadalin | BC | 0.07763 | 0.00301 | 0.04834 | 0 | 0.10607 | 0.00107 | -0.00215 | -0.00094 | 0.00068 | 0.0006 | 0.0917 | 0.02746 | 0.0045 | 0.00294 | 0.06492 | 0.08951 | -0.0003 | -0.01015 | 0.00067 | 0.13239 | 0.07107 | 0.01245 | -0.00511 | 0.10374 | 0.00396 | 0.08081
[RO-RO] [OPP] OHL 400 kV Iernut-Gadalin | N-1 OHL 400 kV Mintia-Arad | 0.09075 | 0.00253 | 0.05381 | 0 | 0.1273 | 0.00106 | -0.00237 | -0.00093 | 0.00068 | 0.0006 | 0.10873 | 0.02991 | 0.00157 | 0.00298 | 0.0746 | 0.10585 | -0.0003 | -0.00929 | 0.00067 | 0.16135 | 0.08153 | 0.01245 | -0.006 | 0.12432 | 0.01159 | 0.09464
[RO-RO] [OPP] OHL 400 kV Iernut-Gadalin | N-1 TIE 400 kV Resita-Pancevo c2 | 0.07752 | 0.003 | 0.04805 | 0 | 0.10637 | 0.00106 | -0.00214 | -0.00094 | 0.00067 | 0.0006 | 0.09177 | 0.02731 | 0.0045 | 0.00293 | 0.06467 | 0.08954 | -0.0003 | -0.0101 | 0.00067 | 0.13317 | 0.07069 | 0.01238 | -0.00508 | 0.104 | 0.00416 | 0.0807
[RO-RO] [OPP] OHL 400 kV Iernut-Gadalin | N-1 TIE 400 kV Resita-Pancevo c1 | 0.07752 | 0.003 | 0.04805 | 0 | 0.10637 | 0.00106 | -0.00214 | -0.00094 | 0.00067 | 0.0006 | 0.09177 | 0.02731 | 0.0045 | 0.00293 | 0.06467 | 0.08954 | -0.0003 | -0.0101 | 0.00067 | 0.13317 | 0.07069 | 0.01238 | -0.00508 | 0.104 | 0.00416 | 0.0807
[RO-RO] [OPP] OHL 400 kV Rosiori-Gadalin | BC | -0.07946 | -0.00328 | -0.05031 | 0 | -0.10727 | -0.00113 | 0.00224 | 0.00101 | -0.00072 | -0.00064 | -0.09328 | -0.02866 | -0.00528 | -0.00312 | -0.06691 | -0.09118 | 0.00032 | 0.01094 | -0.00071 | -0.13917 | -0.07423 | -0.01322 | 0.00526 | -0.10498 | -0.00233 | -0.0827
[RO-RO] [OPP] OHL 400 kV Rosiori-Gadalin | N-1 OHL 400 kV Mintia-Arad | -0.09297 | -0.00279 | -0.05594 | 0 | -0.12912 | -0.00113 | 0.00247 | 0.00099 | -0.00072 | -0.00064 | -0.11081 | -0.03119 | -0.00227 | -0.00316 | -0.07688 | -0.108 | 0.00032 | 0.01005 | -0.00071 | -0.16898 | -0.085 | -0.01321 | 0.00617 | -0.12616 | -0.01018 | -0.09693
[RO-RO] [OPP] OHL 400 kV Rosiori-Gadalin | N-1 TIE 400 kV Resita-Pancevo c2 | -0.07934 | -0.00327 | -0.04998 | 0 | -0.1076 | -0.00113 | 0.00222 | 0.001 | -0.00071 | -0.00063 | -0.09336 | -0.0285 | -0.00529 | -0.0031 | -0.06664 | -0.09121 | 0.00032 | 0.01088 | -0.00071 | -0.14005 | -0.0738 | -0.01314 | 0.00522 | -0.10528 | -0.00256 | -0.08257
[RO-RO] [OPP] OHL 400 kV Rosiori-Gadalin | N-1 TIE 400 kV Resita-Pancevo c1 | -0.07934 | -0.00327 | -0.04998 | 0 | -0.1076 | -0.00113 | 0.00222 | 0.001 | -0.00071 | -0.00063 | -0.09336 | -0.0285 | -0.00529 | -0.0031 | -0.06664 | -0.09121 | 0.00032 | 0.01088 | -0.00071 | -0.14005 | -0.0738 | -0.01314 | 0.00522 | -0.10528 | -0.00256 | -0.08257
[RO-RO] [OPP] OHL 400 kV Arefu-Tantareni | BC | -0.06619 | -0.00113 | -0.03611 | 0 | -0.08714 | -0.00062 | 0.00151 | 0.00054 | -0.0004 | -0.00035 | -0.0797 | -0.01969 | 0.00147 | -0.00179 | -0.05278 | -0.07888 | 0.00017 | 0.00507 | -0.0004 | -0.02871 | -0.05409 | -0.00728 | 0.00395 | -0.08296 | 0.00386 | -0.06979
[RO-RO] [OPP] OHL 400 kV Arefu-Tantareni | N-1 OHL 400 kV Brasov - Sibiu Sud | -0.07596 | -0.00109 | -0.04058 | 0 | -0.10462 | -0.00067 | 0.00172 | 0.00057 | -0.00043 | -0.00038 | -0.09263 | -0.02203 | 0.00232 | -0.00194 | -0.06003 | -0.09099 | 0.00019 | 0.00517 | -0.00043 | -0.03717 | -0.06027 | -0.00788 | 0.00459 | -0.10021 | -0.00323 | -0.0799
[RO-RO] [OPP] OHL 400 kV Arefu-Tantareni | N-1 TIE 400 kV Rosiori-Mukacevo | -0.05353 | -3e-05 | -0.02646 | 0 | -0.07233 | -0.00034 | 0.00108 | 0.00027 | -0.00022 | -0.00019 | -0.06585 | -0.01384 | 0.00439 | -0.00102 | -0.04129 | -0.06513 | 9e-05 | 0.00182 | -0.00022 | -0.00937 | -0.04067 | -0.00395 | 0.00316 | -0.06836 | -0.00016 | -0.05669
[RO-RO] [OPP] OHL 400 kV Arefu-Tantareni | N-1 OHL 400 kV Mintia-Arad | -0.05866 | -0.00141 | -0.03297 | 0 | -0.07496 | -0.00063 | 0.00139 | 0.00055 | -0.0004 | -0.00035 | -0.06993 | -0.01828 | -0.00021 | -0.00176 | -0.04722 | -0.06951 | 0.00018 | 0.00557 | -0.0004 | -0.0121 | -0.04809 | -0.00728 | 0.00345 | -0.07115 | 0.00824 | -0.06186
[RO-RO] [OPP] OHL 400 kV Arefu-Tantareni | N-1 OHL 400 kV Sibiu Sud-Mintia | -0.05666 | -0.00159 | -0.03312 | 0 | -0.06966 | -0.00066 | 0.0014 | 0.00057 | -0.00042 | -0.00037 | -0.06648 | -0.01843 | -0.00087 | -0.00183 | -0.0464 | -0.06641 | 0.00019 | 0.00603 | -0.00041 | -0.00897 | -0.04951 | -0.00762 | 0.00339 | -0.06607 | 0.01116 | -0.05978
[RO-RO] [OPP] OHL 400 kV Arefu-Tantareni | N-1 OHL 400 kV Tantareni-Urechesti | -0.07377 | -0.00099 | -0.03666 | 0 | -0.10309 | -0.00061 | 0.00152 | 0.00052 | -0.00039 | -0.00035 | -0.09177 | -0.02014 | 0.00198 | -0.00175 | -0.05642 | -0.09024 | 0.00017 | 0.00476 | -0.00039 | -0.02401 | -0.04557 | -0.00703 | 0.004 | -0.09769 | 0.0015 | -0.0778
[RO-RO] [OPP] OHL 400 kV Arefu-Tantareni | N-1 OHL 220 kV Portile de Fier-Resita 1&2 | -0.06746 | -0.00112 | -0.03666 | 0 | -0.08917 | -0.00063 | 0.00154 | 0.00054 | -0.0004 | -0.00036 | -0.08136 | -0.01998 | 0.00161 | -0.0018 | -0.05371 | -0.08048 | 0.00018 | 0.00508 | -0.0004 | -0.03258 | -0.05582 | -0.00734 | 0.00403 | -0.08491 | 0.00345 | -0.07113
[RO-RO] [OPP] OHL 400 kV Arefu-Tantareni | N-1 OHL 220 kV Resita-Timisoara 1&2 | -0.07264 | -0.00118 | -0.04081 | 0 | -0.09381 | -0.00069 | 0.00172 | 0.00059 | -0.00044 | -0.00039 | -0.08645 | -0.02206 | 0.00212 | -0.00199 | -0.05881 | -0.08572 | 0.00019 | 0.0055 | -0.00044 | -0.03594 | -0.06427 | -0.0081 | 0.00454 | -0.08957 | 0.00353 | -0.0766
[RO-RO] [OPP] OHL 400 kV Arefu-Tantareni | N-1 OHL 220 kV Urechesti-Targu Jiu Nord | -0.07063 | -0.00114 | -0.03831 | 0 | -0.09376 | -0.00065 | 0.00161 | 0.00056 | -0.00042 | -0.00037 | -0.08527 | -0.02085 | 0.0018 | -0.00187 | -0.05619 | -0.08429 | 0.00018 | 0.00523 | -0.00042 | -0.03423 | -0.05788 | -0.00762 | 0.00423 | -0.08934 | 0.00291 | -0.07446
[RO-RO] [OPP] OHL 400 kV Arefu-Tantareni | N-1 OHL 220 kV Paroseni-Targu Jiu Nord | -0.07063 | -0.00114 | -0.03831 | 0 | -0.09376 | -0.00065 | 0.00161 | 0.00056 | -0.00042 | -0.00037 | -0.08527 | -0.02085 | 0.0018 | -0.00187 | -0.05619 | -0.08429 | 0.00018 | 0.00523 | -0.00042 | -0.03423 | -0.05788 | -0.00762 | 0.00423 | -0.08934 | 0.00291 | -0.07446
[RO-RO] [OPP] OHL 400 kV Arefu-Tantareni | N-1 TRA 400/220 kV AT3 Arad | -0.06756 | -0.00112 | -0.037 | 0 | -0.08876 | -0.00063 | 0.00155 | 0.00054 | -0.00041 | -0.00036 | -0.08123 | -0.02013 | 0.00167 | -0.00182 | -0.05399 | -0.0804 | 0.00018 | 0.00511 | -0.0004 | -0.03077 | -0.056 | -0.0074 | 0.00407 | -0.08455 | 0.00359 | -0.07124
[RO-RO] [OPP] OHL 400 kV Arefu-Tantareni | N-1 TIE 400 kV Resita-Pancevo c2 | -0.06613 | -0.00112 | -0.03596 | 0 | -0.0873 | -0.00062 | 0.00151 | 0.00053 | -0.0004 | -0.00035 | -0.07974 | -0.01962 | 0.00147 | -0.00178 | -0.05265 | -0.0789 | 0.00017 | 0.00504 | -0.00039 | -0.02913 | -0.05389 | -0.00724 | 0.00393 | -0.0831 | 0.00376 | -0.06973
[RO-RO] [OPP] OHL 400 kV Arefu-Tantareni | N-1 TIE 400 kV Resita-Pancevo c1 | -0.06613 | -0.00112 | -0.03596 | 0 | -0.0873 | -0.00062 | 0.00151 | 0.00053 | -0.0004 | -0.00035 | -0.07974 | -0.01962 | 0.00147 | -0.00178 | -0.05265 | -0.0789 | 0.00017 | 0.00504 | -0.00039 | -0.02913 | -0.05389 | -0.00724 | 0.00393 | -0.0831 | 0.00376 | -0.06973
[RO-RO] [OPP] OHL 400 kV Arefu-Sibiu Sud | BC | 0.08077 | 0.00122 | 0.04387 | 0 | 0.11095 | 0.00074 | -0.00186 | -0.00063 | 0.00047 | 0.00042 | 0.09807 | 0.0238 | -0.00236 | 0.00212 | 0.0643 | 0.0963 | -0.00021 | -0.0057 | 0.00047 | 0.08731 | 0.067 | 0.00861 | -0.00496 | 0.10655 | 0.00285 | 0.08491
[RO-RO] [OPP] OHL 400 kV Arefu-Sibiu Sud | N-1 OHL 400 kV Brasov - Sibiu Sud | 0.09905 | 0.00114 | 0.05223 | 0 | 0.14365 | 0.00083 | -0.00224 | -0.0007 | 0.00053 | 0.00047 | 0.12225 | 0.02817 | -0.00394 | 0.00242 | 0.07787 | 0.11895 | -0.00023 | -0.00589 | 0.00053 | 0.10312 | 0.07857 | 0.00973 | -0.00617 | 0.13883 | 0.01611 | 0.10382
[RO-RO] [OPP] OHL 400 kV Arefu-Sibiu Sud | N-1 TIE 400 kV Rosiori-Mukacevo | 0.06349 | -0.00029 | 0.0307 | 0 | 0.09074 | 0.00034 | -0.00127 | -0.00027 | 0.00023 | 0.0002 | 0.07916 | 0.01581 | -0.00634 | 0.00108 | 0.04862 | 0.07753 | -9e-05 | -0.00126 | 0.00023 | 0.0609 | 0.04869 | 0.00407 | -0.00389 | 0.08663 | 0.00835 | 0.06703
[RO-RO] [OPP] OHL 400 kV Arefu-Sibiu Sud | N-1 OHL 400 kV Mintia-Arad | 0.07062 | 0.00159 | 0.03964 | 0 | 0.09453 | 0.00074 | -0.00169 | -0.00064 | 0.00047 | 0.00042 | 0.08489 | 0.0219 | -9e-05 | 0.00209 | 0.05681 | 0.08365 | -0.00021 | -0.00637 | 0.00047 | 0.06491 | 0.0589 | 0.00861 | -0.00428 | 0.09063 | -0.00305 | 0.07421
[RO-RO] [OPP] OHL 400 kV Arefu-Sibiu Sud | N-1 OHL 400 kV Sibiu Sud-Mintia | 0.06791 | 0.00183 | 0.03984 | 0 | 0.08735 | 0.00078 | -0.0017 | -0.00068 | 0.0005 | 0.00044 | 0.08022 | 0.0221 | 0.0008 | 0.00218 | 0.05569 | 0.07945 | -0.00022 | -0.00699 | 0.00049 | 0.06065 | 0.06081 | 0.00908 | -0.00421 | 0.08374 | -0.00701 | 0.07139
[RO-RO] [OPP] OHL 400 kV Arefu-Sibiu Sud | N-1 OHL 400 kV Tantareni-Urechesti | 0.08706 | 0.0011 | 0.04432 | 0 | 0.12418 | 0.00072 | -0.00186 | -0.00061 | 0.00046 | 0.00041 | 0.10808 | 0.02417 | -0.00278 | 0.00209 | 0.06732 | 0.10571 | -0.0002 | -0.00544 | 0.00046 | 0.0834 | 0.05993 | 0.0084 | -0.005 | 0.11877 | 0.00481 | 0.09155
[RO-RO] [OPP] OHL 400 kV Arefu-Sibiu Sud | N-1 OHL 220 kV Resita-Timisoara 1&2 | 0.08915 | 0.00128 | 0.04998 | 0 | 0.11961 | 0.00082 | -0.00212 | -0.0007 | 0.00053 | 0.00047 | 0.10683 | 0.02687 | -0.00321 | 0.00238 | 0.07213 | 0.10518 | -0.00023 | -0.00626 | 0.00053 | 0.09669 | 0.08021 | 0.00968 | -0.00573 | 0.11513 | 0.00328 | 0.09375
[RO-RO] [OPP] OHL 400 kV Arefu-Sibiu Sud | N-1 OHL 220 kV Urechesti-Targu Jiu Nord | 0.08672 | 0.00123 | 0.04681 | 0 | 0.11981 | 0.00077 | -0.00198 | -0.00066 | 0.0005 | 0.00044 | 0.10552 | 0.02535 | -0.0028 | 0.00224 | 0.06887 | 0.10353 | -0.00022 | -0.00591 | 0.00049 | 0.09469 | 0.07208 | 0.00907 | -0.00533 | 0.1151 | 0.00412 | 0.09115
[RO-RO] [OPP] OHL 400 kV Arefu-Sibiu Sud | N-1 OHL 220 kV Paroseni-Targu Jiu Nord | 0.08672 | 0.00123 | 0.04681 | 0 | 0.11981 | 0.00077 | -0.00198 | -0.00066 | 0.0005 | 0.00044 | 0.10552 | 0.02535 | -0.0028 | 0.00224 | 0.06887 | 0.10353 | -0.00022 | -0.00591 | 0.00049 | 0.09469 | 0.07208 | 0.00907 | -0.00533 | 0.1151 | 0.00412 | 0.09115
[RO-RO] [OPP] OHL 400 kV Arefu-Sibiu Sud | N-1 TIE 400 kV Resita-Pancevo c2 | 0.08069 | 0.00121 | 0.04366 | 0 | 0.11117 | 0.00073 | -0.00185 | -0.00062 | 0.00047 | 0.00042 | 0.09812 | 0.02369 | -0.00236 | 0.00211 | 0.06412 | 0.09632 | -0.0002 | -0.00566 | 0.00047 | 0.08787 | 0.06672 | 0.00855 | -0.00494 | 0.10674 | 0.003 | 0.08482
[RO-RO] [OPP] OHL 400 kV Tantareni-Urechesti | BC | 0.05254 | -0.00095 | 0.00377 | 0 | 0.11044 | -0.00012 | -3e-05 | 0.00012 | -7e-05 | -6e-05 | 0.08355 | 0.00311 | -0.00354 | -0.00026 | 0.02521 | 0.07861 | 4e-05 | 0.00217 | -7e-05 | -0.03259 | -0.059 | -0.00172 | -0.00032 | 0.10196 | 0.01635 | 0.05545
[RO-RO] [OPP] OHL 400 kV Tantareni-Urechesti | N-1 TIE 400 kV Portile de Fier-Djerdap | 0.05212 | -0.0007 | 0.00754 | 0 | 0.10211 | -3e-05 | -0.0002 | 4e-05 | -1e-05 | -1e-05 | 0.07956 | 0.00495 | -0.00334 | -2e-05 | 0.02759 | 0.07552 | 1e-05 | 0.00129 | -1e-05 | -0.04931 | -0.02685 | -0.00064 | -0.00075 | 0.09436 | 0.01236 | 0.05509
[RO-RO] [OPP] OHL 400 kV Tantareni-Urechesti | N-1 OHL 400 kV Portile de Fier-Urechesti | 0.03674 | 0.00024 | 0.01443 | 0 | 0.05232 | 0.00021 | -0.00055 | -0.00018 | 0.00014 | 0.00012 | 0.04793 | 0.00813 | -0.00129 | 0.00062 | 0.02559 | 0.04742 | -6e-05 | -0.00159 | 0.00014 | -0.0791 | 0.00802 | 0.00238 | -0.00144 | 0.048 | -0.0045 | 0.0391
[RO-RO] [OPP] OHL 400 kV Tantareni-Urechesti | N-1 OHL 400 kV Slatina-Portile de Fier | 0.05957 | -0.00147 | -0.00036 | 0 | 0.136 | -0.00026 | 0.00017 | 0.00025 | -0.00016 | -0.00014 | 0.09901 | 0.00115 | -0.00463 | -0.00063 | 0.02546 | 0.09209 | 8e-05 | 0.00379 | -0.00015 | -0.01817 | -0.08565 | -0.00342 | 7e-05 | 0.12594 | 0.02639 | 0.06268
[RO-RO] [OPP] OHL 400 kV Tantareni-Urechesti | N-1 OHL 400 kV Domnesti-Urechesti | 0.0499 | -0.00136 | -0.00075 | 0 | 0.11695 | -0.00024 | 0.00016 | 0.00023 | -0.00015 | -0.00013 | 0.08364 | 0.00064 | -0.00429 | -0.00059 | 0.02105 | 0.07737 | 7e-05 | 0.00356 | -0.00014 | -0.0136 | -0.07204 | -0.00314 | 2e-05 | 0.10883 | 0.02624 | 0.05237
[RO-RO] [OPP] OHL 400 kV Tantareni-Urechesti | N-1 TRA 400/220 kV AT Urechesti | 0.04211 | -0.00104 | -0.00201 | 0 | 0.09667 | -0.00021 | 0.00022 | 0.00019 | -0.00013 | -0.00011 | 0.0711 | 6e-05 | -0.00291 | -0.00052 | 0.01678 | 0.06632 | 6e-05 | 0.00275 | -0.00013 | -0.04074 | -0.07019 | -0.00274 | 0.00036 | 0.08875 | 0.01571 | 0.04446
[RO-RO] [OPP] OHL 400 kV Tantareni-Urechesti | N-1 TIE 400 kV Resita-Pancevo c2 | 0.05299 | -0.00089 | 0.00504 | 0 | 0.10914 | -9e-05 | -8e-05 | 0.0001 | -5e-05 | -5e-05 | 0.08322 | 0.00374 | -0.00354 | -0.00019 | 0.02627 | 0.07849 | 3e-05 | 0.00193 | -5e-05 | -0.03597 | -0.05736 | -0.0014 | -0.00047 | 0.10082 | 0.01547 | 0.05594
[RO-RO] [OPP] OHL 400 kV Tantareni-Urechesti | N-1 TIE 400 kV Resita-Pancevo c1 | 0.05299 | -0.00089 | 0.00504 | 0 | 0.10914 | -9e-05 | -8e-05 | 0.0001 | -5e-05 | -5e-05 | 0.08322 | 0.00374 | -0.00354 | -0.00019 | 0.02627 | 0.07849 | 3e-05 | 0.00193 | -5e-05 | -0.03597 | -0.05736 | -0.0014 | -0.00047 | 0.10082 | 0.01547 | 0.05594
[RO-RO] [OPP] OHL 400 kV Portile de Fier-Urechesti | N-1 TIE 400 kV Resita-Pancevo c2 | -0.02581 | 0.00184 | 0.01555 | 0 | -0.09142 | 0.0005 | -0.00077 | -0.00045 | 0.00031 | 0.00028 | -0.0566 | 0.00728 | 0.0036 | 0.00132 | -0.00065 | -0.04976 | -0.00014 | -0.00572 | 0.00031 | -0.07038 | 0.10526 | 0.00617 | -0.00161 | -0.08496 | -0.0323 | -0.02673
[RO-RO] [OPP] OHL 400 kV Slatina-Portile de Fier | N-1 TIE 400 kV Resita-Pancevo c2 | 0.01817 | -0.00128 | -0.0095 | 0 | 0.06376 | -0.00033 | 0.00047 | 0.0003 | -0.00021 | -0.00018 | 0.03892 | -0.00449 | -0.00278 | -0.00087 | 0.00146 | 0.03404 | 9e-05 | 0.00393 | -0.0002 | 0.03391 | -0.06624 | -0.00406 | 0.00089 | 0.05984 | 0.02477 | 0.01871
[RO-RO] [OPP] OHL 400 kV Medgidia Sud - Stupina | N-1 OHL 400 kV Isaccea - Rahman | 0.0619 | 0.00232 | 0.03402 | 0 | 0.10892 | 0.00077 | -0.00126 | -0.00069 | 0.00048 | 0.00043 | 0.07955 | 0.01968 | 0.00318 | 0.00209 | 0.04861 | 0.07415 | -0.00022 | -0.00853 | 0.00048 | 0.0392 | 0.04144 | 0.00871 | -0.00237 | 0.10882 | -0.06708 | 0.06337
[RO-RO] [OPP] OHL 400 kV Medgidia Sud - Stupina | N-1 OHL 400 kV Gura Ialomitei - Bucuresti Sud | 0.04421 | 0.00165 | 0.02429 | 0 | 0.07778 | 0.00055 | -0.0009 | -0.00049 | 0.00035 | 0.00031 | 0.05681 | 0.01405 | 0.00227 | 0.00149 | 0.03471 | 0.05296 | -0.00016 | -0.00609 | 0.00034 | 0.02799 | 0.02959 | 0.00622 | -0.0017 | 0.07771 | -0.0479 | 0.04525
[RO-RO] [OPP] OHL 400 kV Medgidia Sud - Stupina | N-1 OHL 400 kV Cernavodă - Medgidia Sud | 0.06092 | 0.00171 | 0.02979 | 0 | 0.12217 | 0.00062 | -0.00111 | -0.00055 | 0.00039 | 0.00035 | 0.08261 | 0.01723 | 0.00168 | 0.00171 | 0.04541 | 0.07515 | -0.00018 | -0.00657 | 0.00039 | 0.00534 | 0.02929 | 0.00704 | -0.00227 | 0.12283 | -0.047 | 0.06181
[RO-RO] [OPP] OHL 400 kV Medgidia Sud - Rahman | N-1 OHL 400 kV Gura Ialomitei - Bucuresti Sud | -0.04168 | -0.00156 | -0.0229 | 0 | -0.07334 | -0.00052 | 0.00085 | 0.00046 | -0.00033 | -0.00029 | -0.05356 | -0.01325 | -0.00214 | -0.00141 | -0.03273 | -0.04993 | 0.00015 | 0.00575 | -0.00032 | -0.02639 | -0.0279 | -0.00587 | 0.0016 | -0.07327 | 0.04516 | -0.04267
[RO-RO] [OPP] OHL 400 kV Medgidia Sud - Rahman | N-1 OHL 400 kV Cernavodă - Medgidia Sud | -0.05743 | -0.00161 | -0.02809 | 0 | -0.11518 | -0.00059 | 0.00105 | 0.00052 | -0.00037 | -0.00033 | -0.07789 | -0.01625 | -0.00158 | -0.00161 | -0.04281 | -0.07085 | 0.00017 | 0.0062 | -0.00037 | -0.00503 | -0.02762 | -0.00663 | 0.00214 | -0.11581 | 0.04431 | -0.05828
[RO-RO] [OPP] OHL 400 kV Medgidia Sud- Cernavoda | BC | 0.04886 | 0.00015 | 0.01608 | 0 | 0.12978 | 0.00022 | -0.00062 | -0.00018 | 0.00014 | 0.00012 | 0.07546 | 0.00931 | -0.00173 | 0.00064 | 0.03128 | 0.06489 | -6e-05 | -0.00139 | 0.00014 | -0.06624 | -0.00087 | 0.00238 | -0.00168 | 0.13195 | 0.00265 | 0.04842
[RO-RO] [OPP] OHL 400 kV Medgidia Sud- Cernavoda | N-1 OHL 400 kV Isaccea - Tulcea Vest | 0.03735 | -0.00035 | 0.00928 | 0 | 0.11148 | 6e-05 | -0.00037 | -3e-05 | 4e-05 | 4e-05 | 0.06124 | 0.00538 | -0.00251 | 0.00021 | 0.02193 | 0.05139 | -1e-05 | 0.00043 | 4e-05 | -0.07784 | -0.01007 | 0.00056 | -0.00123 | 0.11376 | 0.01759 | 0.03657
[RO-RO] [OPP] OHL 400 kV Medgidia Sud- Cernavoda | N-1 OHL 400 kV Lacu Sarat - Gura Ialomitei | 0.03124 | -0.00044 | 0.00633 | 0 | 0.09942 | 1e-05 | -0.00025 | 1e-05 | 1e-05 | 1e-05 | 0.05299 | 0.00374 | -0.00239 | 7e-05 | 0.01736 | 0.04386 | 0 | 0.00084 | 1e-05 | -0.0793 | -0.01353 | -2e-05 | -0.00092 | 0.10165 | 0.01801 | 0.03034
[RO-RO] [OPP] OHL 400 kV Medgidia Sud- Cernavoda | N-1 OHL 400 kV Tulcea Vest - Tariverde | 0.0389 | -0.00029 | 0.01015 | 0 | 0.11408 | 8e-05 | -0.0004 | -5e-05 | 5e-05 | 5e-05 | 0.06319 | 0.00588 | -0.00242 | 0.00027 | 0.02316 | 0.05323 | -2e-05 | 0.0002 | 5e-05 | -0.07661 | -0.00894 | 0.00079 | -0.00129 | 0.11636 | 0.01577 | 0.03815
[RO-RO] [OPP] OHL 400 kV Medgidia Sud- Cernavoda | N-1 OHL 400 kV Gutinas – Smardan | 0.04886 | 0.00015 | 0.01608 | 0 | 0.12977 | 0.00022 | -0.00062 | -0.00018 | 0.00014 | 0.00012 | 0.07546 | 0.00931 | -0.00173 | 0.00064 | 0.03128 | 0.06489 | -6e-05 | -0.00139 | 0.00014 | -0.06624 | -0.00087 | 0.00238 | -0.00168 | 0.13194 | 0.00264 | 0.04841
[RO-RO] [OPP] OHL 400 kV Medgidia Sud- Cernavoda | N-1 OHL 400 kV Isaccea - Rahman | 0.06741 | 0.00085 | 0.02628 | 0 | 0.16243 | 0.00045 | -0.001 | -0.00039 | 0.00029 | 0.00025 | 0.09931 | 0.01521 | -0.00078 | 0.00127 | 0.04585 | 0.08712 | -0.00013 | -0.00395 | 0.00028 | -0.05449 | 0.01155 | 0.00499 | -0.00239 | 0.16457 | -0.01746 | 0.06741
[RO-RO] [OPP] OHL 400 kV Medgidia Sud- Cernavoda | N-1 OHL 400 kV Isaccea - Stupina | 0.06903 | 0.00091 | 0.02716 | 0 | 0.16527 | 0.00047 | -0.00103 | -0.0004 | 0.0003 | 0.00026 | 0.10138 | 0.01572 | -0.00069 | 0.00133 | 0.04712 | 0.08905 | -0.00013 | -0.00417 | 0.0003 | -0.05347 | 0.01263 | 0.00522 | -0.00245 | 0.1674 | -0.01921 | 0.06906
[RO-RO] [OPP] OHL 400 kV Medgidia Sud- Cernavoda | N-1 TIE 400 kV MEDGIDIA SUD - VARNA | 0.03658 | -0.00016 | 0.0103 | 0 | 0.10428 | 0.0001 | -0.0004 | -8e-05 | 7e-05 | 6e-05 | 0.05855 | 0.00597 | -0.00198 | 0.00032 | 0.02228 | 0.04962 | -3e-05 | -0.00018 | 7e-05 | -0.0653 | -0.00608 | 0.00106 | -0.00123 | 0.10623 | 0.01097 | 0.03599
[RO-RO] [OPP] OHL 400 kV Medgidia Sud- Cernavoda | N-1 TIE 400 kV DOBRUDJA- MEDGIDIA SUD | 0.03725 | -0.00014 | 0.01062 | 0 | 0.10562 | 0.00011 | -0.00042 | -8e-05 | 7e-05 | 6e-05 | 0.05948 | 0.00615 | -0.00196 | 0.00034 | 0.02277 | 0.05045 | -3e-05 | -0.00025 | 7e-05 | -0.06535 | -0.00579 | 0.00113 | -0.00125 | 0.10765 | 0.01051 | 0.03667
[RO-RO] [OPP] OHL 400 kV Medgidia Sud- Cernavoda | N-1 OHL 400 kV Constanta Nord- Cernavoda | 0.03634 | -0.00044 | 0.00843 | 0 | 0.11087 | 3e-05 | -0.00034 | -1e-05 | 3e-05 | 2e-05 | 0.06028 | 0.00489 | -0.00267 | 0.00015 | 0.02095 | 0.05035 | -1e-05 | 0.00071 | 3e-05 | -0.08108 | -0.01164 | 0.0003 | -0.00118 | 0.11321 | 0.02017 | 0.03549
[RO-RO] [OPP] OHL 400 kV Medgidia Sud- Cernavoda | N-1 OHL 400 kV Cernavoda - Pelicanu | 0.0477 | 0.00092 | 0.02109 | 0 | 0.10449 | 0.0004 | -0.0008 | -0.00035 | 0.00025 | 0.00022 | 0.06725 | 0.01215 | 0.00021 | 0.00111 | 0.03412 | 0.06014 | -0.00011 | -0.00384 | 0.00025 | -0.01604 | 0.01654 | 0.00448 | -0.00181 | 0.10546 | -0.02177 | 0.04809
[RO-RO] [OPP] OHL 400 kV Medgidia Sud- Cernavoda | N-1 OHL 400 kV Pelicanu - Bucuresti Sud | 0.04797 | 0.00101 | 0.02178 | 0 | 0.10273 | 0.00042 | -0.00083 | -0.00037 | 0.00027 | 0.00024 | 0.06695 | 0.01253 | 0.00039 | 0.00117 | 0.03469 | 0.06013 | -0.00012 | -0.00411 | 0.00026 | -0.01176 | 0.01853 | 0.00473 | -0.00185 | 0.10359 | -0.02415 | 0.04845
[RO-RO] [OPP] OHL 400 kV Medgidia Sud- Cernavoda | N-1 OHL 400 kV Gura Ialomitei - Bucuresti Sud | 0.04886 | 0.00015 | 0.01608 | 0 | 0.12978 | 0.00022 | -0.00062 | -0.00018 | 0.00014 | 0.00012 | 0.07546 | 0.00931 | -0.00173 | 0.00064 | 0.03128 | 0.06489 | -6e-05 | -0.00139 | 0.00014 | -0.06624 | -0.00087 | 0.00238 | -0.00168 | 0.13195 | 0.00265 | 0.04842
[RO-RO] [OPP] OHL 400 kV Medgidia Sud- Cernavoda | N-1 OHL 400 kV Medgidia Sud - Stupina | 0.06903 | 0.00091 | 0.02716 | 0 | 0.16527 | 0.00047 | -0.00103 | -0.0004 | 0.0003 | 0.00026 | 0.10138 | 0.01572 | -0.00069 | 0.00133 | 0.04712 | 0.08905 | -0.00013 | -0.00417 | 0.0003 | -0.05347 | 0.01263 | 0.00522 | -0.00245 | 0.1674 | -0.01921 | 0.06906
[RO-RO] [OPP] OHL 400 kV Medgidia Sud- Cernavoda | N-1 OHL 400 kV Medgidia Sud - Rahman | 0.06741 | 0.00085 | 0.02628 | 0 | 0.16243 | 0.00045 | -0.001 | -0.00039 | 0.00029 | 0.00025 | 0.09931 | 0.01521 | -0.00078 | 0.00127 | 0.04585 | 0.08712 | -0.00013 | -0.00395 | 0.00028 | -0.05449 | 0.01155 | 0.00499 | -0.00239 | 0.16457 | -0.01746 | 0.06741
[RO-RO] [OPP] OHL 400 kV Medgidia Sud- Cernavoda | N-1 TIE 400 kV Isaccea - Vulcanesti | 0.05329 | 0.00039 | 0.01884 | 0 | 0.13638 | 0.00029 | -0.00072 | -0.00024 | 0.00018 | 0.00016 | 0.08081 | 0.01093 | -0.00128 | 0.00083 | 0.03496 | 0.07002 | -8e-05 | -0.00225 | 0.00018 | -0.06099 | 0.00287 | 0.00318 | -0.00182 | 0.13848 | -0.0053 | 0.05299
[RO-RO] [OPP] OHL 400 kV Cernavoda - Pelicanu | BC | -0.00213 | 0.00143 | 0.00924 | 0 | -0.04663 | 0.00033 | -0.00034 | -0.00031 | 0.00021 | 0.00018 | -0.01514 | 0.00523 | 0.00357 | 0.00086 | 0.00523 | -0.00876 | -0.0001 | -0.00452 | 0.0002 | 0.09255 | 0.0321 | 0.00388 | -0.00024 | -0.04883 | -0.04502 | -0.00059
[RO-RO] [OPP] OHL 400 kV Cernavoda - Pelicanu | N-1 OHL 400 kV Isaccea - Tulcea Vest | -0.00357 | 0.00136 | 0.00839 | 0 | -0.04891 | 0.00031 | -0.00031 | -0.00029 | 0.00019 | 0.00017 | -0.01691 | 0.00474 | 0.00347 | 0.00081 | 0.00407 | -0.01044 | -9e-05 | -0.00429 | 0.00019 | 0.09111 | 0.03096 | 0.00365 | -0.00019 | -0.0511 | -0.04315 | -0.00207
[RO-RO] [OPP] OHL 400 kV Cernavoda - Pelicanu | N-1 OHL 400 kV Lacu Sarat - Gura Ialomitei | -0.00471 | 0.00134 | 0.00781 | 0 | -0.05108 | 0.0003 | -0.00028 | -0.00028 | 0.00019 | 0.00017 | -0.01842 | 0.00441 | 0.00347 | 0.00078 | 0.0032 | -0.01184 | -9e-05 | -0.00419 | 0.00019 | 0.09064 | 0.03025 | 0.00353 | -0.00013 | -0.05326 | -0.04277 | -0.00324
[RO-RO] [OPP] OHL 400 kV Cernavoda - Pelicanu | N-1 OHL 400 kV Tulcea Vest - Tariverde | -0.00327 | 0.00137 | 0.00856 | 0 | -0.04843 | 0.00032 | -0.00031 | -0.0003 | 0.0002 | 0.00017 | -0.01654 | 0.00484 | 0.00349 | 0.00082 | 0.00431 | -0.0101 | -9e-05 | -0.00433 | 0.00019 | 0.09137 | 0.03118 | 0.0037 | -0.0002 | -0.05061 | -0.04351 | -0.00177
[RO-RO] [OPP] OHL 400 kV Cernavoda - Pelicanu | N-1 OHL 400 kV Tariverde - Constanta Nord | -0.00327 | 0.00137 | 0.00856 | 0 | -0.04843 | 0.00032 | -0.00031 | -0.0003 | 0.0002 | 0.00017 | -0.01654 | 0.00484 | 0.00349 | 0.00082 | 0.00431 | -0.0101 | -9e-05 | -0.00433 | 0.00019 | 0.09137 | 0.03118 | 0.0037 | -0.0002 | -0.05061 | -0.04351 | -0.00177
[RO-RO] [OPP] OHL 400 kV Cernavoda - Pelicanu | N-1 OHL 400 kV Constanta Nord- Cernavoda | -0.00325 | 0.00137 | 0.00855 | 0 | -0.04832 | 0.00032 | -0.00031 | -0.0003 | 0.0002 | 0.00017 | -0.01649 | 0.00483 | 0.00348 | 0.00082 | 0.00431 | -0.01006 | -9e-05 | -0.00433 | 0.00019 | 0.09123 | 0.03114 | 0.00369 | -0.0002 | -0.05051 | -0.04345 | -0.00175
[RO-RO] [OPP] OHL 400 kV Cernavoda - Pelicanu | N-1 OHL 400 kV Gura Ialomitei - Bucuresti Sud | -0.00213 | 0.00143 | 0.00924 | 0 | -0.04663 | 0.00033 | -0.00034 | -0.00031 | 0.00021 | 0.00018 | -0.01514 | 0.00523 | 0.00357 | 0.00086 | 0.00523 | -0.00876 | -0.0001 | -0.00452 | 0.0002 | 0.09255 | 0.0321 | 0.00388 | -0.00024 | -0.04883 | -0.04502 | -0.00059
[RO-RO] [OPP] OHL 400 kV Cernavoda - Pelicanu | N-1 OHL 400 kV Gutinas – Smardan | -0.00659 | 0.00163 | 0.00816 | 0 | -0.05922 | 0.00035 | -0.00027 | -0.00033 | 0.00022 | 0.00019 | -0.02227 | 0.00475 | 0.00445 | 0.00089 | 0.00255 | -0.01484 | -0.0001 | -0.00507 | 0.00021 | 0.09853 | 0.03194 | 0.00405 | 9e-05 | -0.06164 | -0.05605 | -0.00503
[RO-RO] [OPP] OHL 400 kV Cernavoda - Pelicanu | N-1 OHL 400 kV Brasov – Gutinas | -0.0045 | 0.00166 | 0.00925 | 0 | -0.05584 | 0.00037 | -0.00032 | -0.00035 | 0.00023 | 0.0002 | -0.01962 | 0.00535 | 0.00441 | 0.00094 | 0.00418 | -0.01231 | -0.00011 | -0.0052 | 0.00023 | 0.09697 | 0.03344 | 0.00427 | -5e-05 | -0.05831 | -0.05503 | -0.00285
[RO-RO] [OPP] OHL 400 kV Pelicanu - Bucuresti Sud | BC | -0.00153 | 0.00147 | 0.0098 | 0 | -0.04652 | 0.00035 | -0.00036 | -0.00032 | 0.00022 | 0.00019 | -0.01464 | 0.00554 | 0.00364 | 0.0009 | 0.00587 | -0.00818 | -0.0001 | -0.00467 | 0.00021 | 0.09369 | 0.03336 | 0.00404 | -0.00029 | -0.04877 | -0.04609 | 6e-05
[RO-RO] [OPP] OHL 400 kV Pelicanu - Bucuresti Sud | N-1 OHL 400 kV Isaccea - Tulcea Vest | -0.00292 | 0.00141 | 0.00898 | 0 | -0.04873 | 0.00033 | -0.00033 | -0.00031 | 0.0002 | 0.00018 | -0.01636 | 0.00507 | 0.00354 | 0.00085 | 0.00474 | -0.00981 | -0.0001 | -0.00445 | 0.0002 | 0.09229 | 0.03225 | 0.00382 | -0.00023 | -0.05096 | -0.04429 | -0.00137
[RO-RO] [OPP] OHL 400 kV Pelicanu - Bucuresti Sud | N-1 OHL 400 kV Lacu Sarat - Gura Ialomitei | -0.00397 | 0.00139 | 0.00845 | 0 | -0.05073 | 0.00032 | -0.00031 | -0.0003 | 0.0002 | 0.00018 | -0.01775 | 0.00477 | 0.00354 | 0.00082 | 0.00394 | -0.0111 | -9e-05 | -0.00436 | 0.0002 | 0.09188 | 0.03161 | 0.00371 | -0.00018 | -0.05296 | -0.04396 | -0.00244
[RO-RO] [OPP] OHL 400 kV Pelicanu - Bucuresti Sud | N-1 OHL 400 kV Tulcea Vest - Tariverde | -0.00263 | 0.00142 | 0.00914 | 0 | -0.04826 | 0.00033 | -0.00034 | -0.00031 | 0.00021 | 0.00018 | -0.016 | 0.00516 | 0.00356 | 0.00086 | 0.00497 | -0.00948 | -0.0001 | -0.00449 | 0.0002 | 0.09254 | 0.03247 | 0.00386 | -0.00024 | -0.05049 | -0.04463 | -0.00108
[RO-RO] [OPP] OHL 400 kV Pelicanu - Bucuresti Sud | N-1 OHL 400 kV Tariverde - Constanta Nord | -0.00263 | 0.00142 | 0.00914 | 0 | -0.04826 | 0.00033 | -0.00034 | -0.00031 | 0.00021 | 0.00018 | -0.016 | 0.00516 | 0.00356 | 0.00086 | 0.00497 | -0.00948 | -0.0001 | -0.00449 | 0.0002 | 0.09254 | 0.03247 | 0.00386 | -0.00024 | -0.05049 | -0.04463 | -0.00108
[RO-RO] [OPP] OHL 400 kV Pelicanu - Bucuresti Sud | N-1 OHL 400 kV Constanta Nord- Cernavoda | -0.00262 | 0.00142 | 0.00913 | 0 | -0.04817 | 0.00033 | -0.00034 | -0.00031 | 0.00021 | 0.00018 | -0.01596 | 0.00516 | 0.00356 | 0.00086 | 0.00497 | -0.00945 | -0.0001 | -0.00449 | 0.0002 | 0.0924 | 0.03242 | 0.00386 | -0.00024 | -0.0504 | -0.04456 | -0.00107
[RO-RO] [OPP] OHL 400 kV Pelicanu - Bucuresti Sud | N-1 OHL 400 kV Gura Ialomitei - Bucuresti Sud | -0.00153 | 0.00147 | 0.0098 | 0 | -0.04652 | 0.00035 | -0.00036 | -0.00032 | 0.00022 | 0.00019 | -0.01464 | 0.00554 | 0.00364 | 0.0009 | 0.00587 | -0.00818 | -0.0001 | -0.00467 | 0.00021 | 0.09369 | 0.03336 | 0.00404 | -0.00029 | -0.04877 | -0.04609 | 6e-05
[RO-RO] [OPP] OHL 400 kV Pelicanu - Bucuresti Sud | N-1 OHL 400 kV Gutinas – Smardan | -0.00601 | 0.00168 | 0.00872 | 0 | -0.05917 | 0.00036 | -0.00029 | -0.00035 | 0.00022 | 0.0002 | -0.02181 | 0.00506 | 0.00452 | 0.00093 | 0.00317 | -0.01429 | -0.00011 | -0.00522 | 0.00022 | 0.09969 | 0.0332 | 0.00422 | 5e-05 | -0.06163 | -0.05717 | -0.00439
[RO-RO] [OPP] OHL 400 kV Pelicanu - Bucuresti Sud | N-1 OHL 400 kV Brasov – Gutinas | -0.00397 | 0.00171 | 0.00982 | 0 | -0.05602 | 0.00038 | -0.00034 | -0.00036 | 0.00024 | 0.00021 | -0.01927 | 0.00566 | 0.0045 | 0.00098 | 0.00478 | -0.01185 | -0.00011 | -0.00537 | 0.00024 | 0.09824 | 0.03474 | 0.00444 | -9e-05 | -0.05855 | -0.05641 | -0.00227
[RO-RO] [OPP] OHL 400 kV Gura Ialomitei - Bucuresti Sud | BC | 0 | 0 | 0 |  | 0 | 0 |  | 0 | 0 | 0 | 0 | 0 |  |  | 0 | 0 | 0 |  | 0 | 0 | 0 | 0 | 0 | 0 |  | 0
[RO-RO] [OPP] OHL 400 kV Gura Ialomitei - Bucuresti Sud | N-1 OHL 400 kV Isaccea - Tulcea Vest | 0 | 0 | 0 |  | 0 | 0 |  | 0 | 0 | 0 | 0 | 0 |  |  | 0 | 0 | 0 |  | 0 | 0 | 0 | 0 | 0 | 0 |  | 0
[RO-RO] [OPP] OHL 400 kV Gura Ialomitei - Bucuresti Sud | N-1 OHL 400 kV Lacu Sarat - Gura Ialomitei | 0 | 0 | 0 |  | 0 | 0 |  | 0 | 0 | 0 | 0 | 0 |  |  | 0 | 0 | 0 |  | 0 | 0 | 0 | 0 | 0 | 0 |  | 0
[RO-RO] [OPP] OHL 400 kV Gura Ialomitei - Bucuresti Sud | N-1 OHL 400 kV Tulcea Vest - Tariverde | 0 | 0 | 0 |  | 0 | 0 |  | 0 | 0 | 0 | 0 | 0 |  |  | 0 | 0 | 0 |  | 0 | 0 | 0 | 0 | 0 | 0 |  | 0
[RO-RO] [OPP] OHL 400 kV Gura Ialomitei - Bucuresti Sud | N-1 OHL 400 kV Tariverde - Constanta Nord | 0 | 0 | 0 |  | 0 | 0 |  | 0 | 0 | 0 | 0 | 0 |  |  | 0 | 0 | 0 |  | 0 | 0 | 0 | 0 | 0 | 0 |  | 0
[RO-RO] [OPP] OHL 400 kV Gura Ialomitei - Bucuresti Sud | N-1 OHL 400 kV Constanta Nord- Cernavoda | 0 | 0 | 0 |  | 0 | 0 |  | 0 | 0 | 0 | 0 | 0 |  |  | 0 | 0 | 0 |  | 0 | 0 | 0 | 0 | 0 | 0 |  | 0
[RO-RO] [OPP] OHL 400 kV Gura Ialomitei - Bucuresti Sud | N-1 OHL 400 kV Cernavoda - Pelicanu | 0 | 0 | 0 |  | 0 | 0 |  | 0 | 0 | 0 | 0 | 0 |  |  | 0 | 0 | 0 |  | 0 | 0 | 0 | 0 | 0 | 0 |  | 0
[RO-RO] [OPP] OHL 400 kV Gura Ialomitei - Bucuresti Sud | N-1 OHL 400 kV Gutinas – Smardan | 0 | 0 | 0 |  | 0 | 0 |  | 0 | 0 | 0 | 0 | 0 |  |  | 0 | 0 | 0 |  | 0 | 0 | 0 | 0 | 0 | 0 |  | 0
[RO-RO] [OPP] OHL 400 kV Gura Ialomitei - Bucuresti Sud | N-1 OHL 400 kV Brasov – Gutinas | 0 | 0 | 0 |  | 0 | 0 |  | 0 | 0 | 0 | 0 | 0 |  |  | 0 | 0 | 0 |  | 0 | 0 | 0 | 0 | 0 | 0 |  | 0
[RO-RO] [OPP] OHL 400 kV Gutinas - Smardan | BC | -0.0194 | 0.00089 | -0.00469 | 0 | -0.05475 | 7e-05 | 0.00029 | -9e-05 | 4e-05 | 4e-05 | -0.03104 | -0.00209 | 0.00383 | 0.00012 | -0.01167 | -0.02644 | -2e-05 | -0.0024 | 4e-05 | 0.02601 | -0.00069 | 0.00076 | 0.00144 | -0.0557 | -0.048 | -0.01927
[RO-RO] [OPP] OHL 400 kV Gutinas - Smardan | N-1 OHL 400 kV Isaccea - Tulcea Vest | -0.01818 | 0.00095 | -0.00397 | 0 | -0.05281 | 9e-05 | 0.00026 | -0.0001 | 5e-05 | 5e-05 | -0.02953 | -0.00168 | 0.00392 | 0.00017 | -0.01068 | -0.02501 | -3e-05 | -0.00259 | 5e-05 | 0.02723 | 0.00029 | 0.00095 | 0.00139 | -0.05378 | -0.04958 | -0.01802
[RO-RO] [OPP] OHL 400 kV Gutinas - Smardan | N-1 OHL 400 kV Lacu Sarat - Gura Ialomitei | -0.0165 | 0.00099 | -0.00308 | 0 | -0.04975 | 0.00011 | 0.00023 | -0.00012 | 6e-05 | 6e-05 | -0.02734 | -0.00118 | 0.00394 | 0.00022 | -0.00938 | -0.02298 | -3e-05 | -0.00277 | 6e-05 | 0.02816 | 0.0014 | 0.00116 | 0.00131 | -0.05071 | -0.05053 | -0.01629
[RO-RO] [OPP] OHL 400 kV Gutinas - Smardan | N-1 OHL 400 kV Tulcea Vest - Tariverde | -0.01847 | 0.00094 | -0.00413 | 0 | -0.05327 | 9e-05 | 0.00027 | -0.0001 | 5e-05 | 4e-05 | -0.02989 | -0.00177 | 0.0039 | 0.00016 | -0.01091 | -0.02535 | -3e-05 | -0.00255 | 5e-05 | 0.02698 | 7e-05 | 0.00091 | 0.0014 | -0.05424 | -0.04923 | -0.01831
[RO-RO] [OPP] OHL 400 kV Gutinas - Smardan | N-1 OHL 400 kV Tariverde - Constanta Nord | -0.01847 | 0.00094 | -0.00413 | 0 | -0.05327 | 9e-05 | 0.00027 | -0.0001 | 5e-05 | 4e-05 | -0.02989 | -0.00177 | 0.0039 | 0.00016 | -0.01091 | -0.02535 | -3e-05 | -0.00255 | 5e-05 | 0.02698 | 7e-05 | 0.00091 | 0.0014 | -0.05424 | -0.04923 | -0.01831
[RO-RO] [OPP] OHL 400 kV Gutinas - Smardan | N-1 OHL 400 kV Constanta Nord- Cernavoda | -0.0186 | 0.00093 | -0.0042 | 0 | -0.05353 | 9e-05 | 0.00027 | -0.0001 | 5e-05 | 4e-05 | -0.03007 | -0.00181 | 0.00389 | 0.00015 | -0.01101 | -0.02551 | -3e-05 | -0.00253 | 5e-05 | 0.02696 | 0 | 0.0009 | 0.00141 | -0.0545 | -0.04912 | -0.01844
[RO-RO] [OPP] OHL 400 kV Gutinas - Smardan | N-1 OHL 400 kV Cernavoda - Pelicanu | -0.01983 | 0.00118 | -0.00281 | 0 | -0.06419 | 0.00014 | 0.00022 | -0.00015 | 8e-05 | 7e-05 | -0.03411 | -0.00103 | 0.00456 | 0.0003 | -0.01061 | -0.02822 | -4e-05 | -0.00331 | 8e-05 | 0.04476 | 0.00582 | 0.00155 | 0.00139 | -0.06559 | -0.05712 | -0.01939
[RO-RO] [OPP] OHL 400 kV Gutinas - Smardan | N-1 OHL 400 kV Gura Ialomitei - Bucuresti Sud | -0.0194 | 0.00089 | -0.00469 | 0 | -0.05475 | 7e-05 | 0.00029 | -9e-05 | 4e-05 | 4e-05 | -0.03104 | -0.00209 | 0.00383 | 0.00012 | -0.01167 | -0.02644 | -2e-05 | -0.0024 | 4e-05 | 0.02601 | -0.00069 | 0.00076 | 0.00144 | -0.0557 | -0.048 | -0.01927
[RO-RO] [OPP] OHL 400 kV Gutinas - Smardan | N-1 OHL 400 kV Bucuresti Sud - Domnesti | -0.01977 | 0.00092 | -0.00465 | 0 | -0.05625 | 8e-05 | 0.00029 | -9e-05 | 4e-05 | 4e-05 | -0.03177 | -0.00207 | 0.00392 | 0.00013 | -0.01181 | -0.02702 | -3e-05 | -0.00248 | 4e-05 | 0.03195 | -0.00022 | 0.00082 | 0.00145 | -0.05724 | -0.04903 | -0.01962
[RO-RO] [OPP] OHL 400 kV Gutinas - Smardan | N-1 OHL 400 kV Brasov – Gutinas | -0.01252 | 0.00021 | -0.00473 | 0 | -0.02795 | -3e-05 | 0.00024 | 2e-05 | -2e-05 | -2e-05 | -0.018 | -0.00244 | 0.00139 | -0.00012 | -0.0086 | -0.01611 | 1e-05 | -0.00041 | -2e-05 | 0.01316 | -0.00458 | -0.00038 | 0.00088 | -0.0281 | -0.01887 | -0.0127
[RO-RO] [OPP] OHL 400 kV Gutinas - Smardan | N-1 TIE 400 kV Isaccea - Vulcanesti | -0.05133 | -0.00086 | -0.02459 | 0 | -0.10232 | -0.00043 | 0.001 | 0.00038 | -0.00028 | -0.00025 | -0.06954 | -0.01377 | 0.00059 | -0.00124 | -0.03819 | -0.06338 | 0.00012 | 0.00375 | -0.00028 | -0.01181 | -0.02768 | -0.00499 | 0.00249 | -0.1028 | 0.00928 | -0.05222
[RO-RO] [OPP] OHL 400 kV Lacu Sarat - Gura Ialomitei | N-1 OHL 400 kV Gura Ialomitei - Bucuresti Sud | 0.027 | 0.00091 | 0.01493 | 0 | 0.04653 | 0.00032 | -0.00057 | -0.00029 | 0.0002 | 0.00018 | 0.03444 | 0.00854 | 0.00102 | 0.00088 | 0.02133 | 0.03224 | -9e-05 | -0.00343 | 0.0002 | 0.02002 | 0.0194 | 0.00368 | -0.00117 | 0.04642 | -0.02353 | 0.0277
[RO-RO] [OPP] OHL 400 kV Isaccea - Tulcea Vest | N-1 OHL 400 kV Gura Ialomitei - Bucuresti Sud | 0.02242 | 0.00098 | 0.01325 | 0 | 0.03566 | 0.00031 | -0.00049 | -0.00028 | 0.0002 | 0.00017 | 0.02771 | 0.00766 | 0.00152 | 0.00084 | 0.01821 | 0.0263 | -9e-05 | -0.00355 | 0.00019 | 0.02259 | 0.01791 | 0.00354 | -0.00088 | 0.03543 | -0.0291 | 0.02309
[RO-RO] [OPP] OHL 400 kV Smardan - Isaccea c1 | BC | 0 | 0 | 0 |  | 0 | 0 |  | 0 | 0 | 0 | 0 | 0 |  |  | 0 | 0 | 0 |  | 0 | 0 | 0 | 0 | 0 | 0 |  | 0
[RO-RO] [OPP] OHL 400 kV Smardan - Isaccea c1 | N-1 OHL 400 kV Lacu Sarat - Isaccea | 0 | 0 | 0 |  | 0 | 0 |  | 0 | 0 | 0 | 0 | 0 |  |  | 0 | 0 | 0 |  | 0 | 0 | 0 | 0 | 0 | 0 |  | 0
[RO-RO] [OPP] OHL 400 kV Smardan - Isaccea c2 | BC | -0.00207 | 0.00112 | 0.00358 | 0 | -0.02037 | 0.00021 | -5e-05 | -0.0002 | 0.00013 | 0.00011 | -0.0076 | 0.00248 | 0.0034 | 0.00052 | 0.00123 | -0.00505 | -6e-05 | -0.00346 | 0.00013 | 0.03196 | 0.00912 | 0.00234 | 0.00053 | -0.02118 | -0.04754 | -0.00162
[RO-RO] [OPP] OHL 400 kV Smardan - Isaccea c2 | N-1 OHL 400 kV Lacu Sarat - Isaccea | 0.00292 | 0.00171 | 0.00809 | 0 | -0.01804 | 0.00036 | -0.0002 | -0.00034 | 0.00022 | 0.00019 | -0.00308 | 0.00521 | 0.00484 | 0.00089 | 0.00624 | -4e-05 | -0.0001 | -0.00544 | 0.00022 | 0.04852 | 0.0167 | 0.00398 | 0.00047 | -0.01917 | -0.06969 | 0.0037
[RO-RO] [OPP] OHL 400 kV Cernavoda - Gura Ialomitei c1 | N-1 OHL 400 kV Gura Ialomitei - Bucuresti Sud | -0.027 | -0.00091 | -0.01493 | 0 | -0.04653 | -0.00032 | 0.00057 | 0.00029 | -0.0002 | -0.00018 | -0.03444 | -0.00854 | -0.00102 | -0.00088 | -0.02133 | -0.03224 | 9e-05 | 0.00343 | -0.0002 | -0.02002 | -0.0194 | -0.00368 | 0.00117 | -0.04642 | 0.02353 | -0.0277
[RO-RO] [OPP] OHL 400 kV Cernavoda - Gura Ialomitei c2 | BC | 0 | 0 | 0 |  | 0 | 0 |  | 0 | 0 | 0 | 0 | 0 |  |  | 0 | 0 | 0 |  | 0 | 0 | 0 | 0 | 0 | 0 |  | 0
[RO-RO] [OPP] OHL 400 kV Cernavoda - Gura Ialomitei c2 | N-1 OHL 400 kV Cernavoda - Pelicanu | 0 | 0 | 0 |  | 0 | 0 |  | 0 | 0 | 0 | 0 | 0 |  |  | 0 | 0 | 0 |  | 0 | 0 | 0 | 0 | 0 | 0 |  | 0
[RO-RO] [OPP] OHL 400 kV Cernavoda - Gura Ialomitei c2 | N-1 OHL 400 kV Gura Ialomitei - Bucuresti Sud | 0 | 0 | 0 |  | 0 | 0 |  | 0 | 0 | 0 | 0 | 0 |  |  | 0 | 0 | 0 |  | 0 | 0 | 0 | 0 | 0 | 0 |  | 0
[RO-RO] [OPP] OHL 400 kV Bucuresti Sud - Domnesti | BC | -0.00625 | 0.00046 | 0.00063 | 0 | -0.02555 | 8e-05 | -1e-05 | -8e-05 | 5e-05 | 4e-05 | -0.01246 | 0.00042 | 0.00151 | 0.00019 | -0.00229 | -0.00986 | -2e-05 | -0.00134 | 5e-05 | 0.10086 | 0.00797 | 0.00091 | 0.00023 | -0.0261 | -0.01736 | -0.00593
[RO-RO] [OPP] OHL 400 kV Bucuresti Sud - Domnesti | N-1 OHL 400 kV Gutinas – Smardan | -0.00855 | 0.00057 | 8e-05 | 0 | -0.03203 | 9e-05 | 3e-05 | -9e-05 | 5e-05 | 5e-05 | -0.01613 | 0.00017 | 0.00196 | 0.0002 | -0.00367 | -0.013 | -3e-05 | -0.00163 | 5e-05 | 0.10394 | 0.00788 | 0.001 | 0.0004 | -0.0327 | -0.02304 | -0.00821
[RO-RO] [OPP] OHL 400 kV Brasov - Darste | BC | 0 | 0 | 0 |  | 0 | 0 |  | 0 | 0 | 0 | 0 | 0 |  |  | 0 | 0 | 0 |  | 0 | 0 | 0 | 0 | 0 | 0 |  | 0
[RO-RO] [OPP] OHL 400 kV Brasov - Darste | N-1 OHL 400 kV Gutinas – Smardan | 0 | 0 | 0 |  | 0 | 0 |  | 0 | 0 | 0 | 0 | 0 |  |  | 0 | 0 | 0 |  | 0 | 0 | 0 | 0 | 0 | 0 |  | 0
[RO-RO] [OPP] OHL 220 kV Portile de Fier-Resita c1 | N-1 TIE 400 kV Resita-Pancevo c2 | 0.01158 | -8e-05 | 0.00548 | 0 | 0.01758 | 6e-05 | -0.00023 | -4e-05 | 4e-05 | 3e-05 | 0.01465 | 0.00281 | -0.00123 | 0.00018 | 0.00879 | 0.01419 | -2e-05 | -0.00014 | 4e-05 | 0.0332 | 0.01619 | 0.00068 | -0.00072 | 0.01696 | 0.00333 | 0.01218
[RO-RO] [OPP] OHL 220 kV Portile de Fier-Resita c2 | N-1 TIE 400 kV Resita-Pancevo c2 | 0.01158 | -8e-05 | 0.00548 | 0 | 0.01758 | 6e-05 | -0.00023 | -4e-05 | 4e-05 | 3e-05 | 0.01465 | 0.00281 | -0.00123 | 0.00018 | 0.00879 | 0.01419 | -2e-05 | -0.00014 | 4e-05 | 0.0332 | 0.01619 | 0.00068 | -0.00072 | 0.01696 | 0.00333 | 0.01218
[RO-RO] [OPP] OHL 220 kV Resita-Timisoara c1 | N-1 TIE 400 kV Resita-Pancevo c2 | 0.02666 | 0.00017 | 0.01874 | 0 | 0.02881 | 0.00027 | -0.00081 | -0.00022 | 0.00017 | 0.00015 | 0.02845 | 0.00943 | -0.00273 | 0.0008 | 0.02443 | 0.02869 | -7e-05 | -0.00161 | 0.00017 | 0.03266 | 0.04137 | 0.00323 | -0.00236 | 0.02845 | 0.00204 | 0.02812
[RO-RO] [OPP] OHL 220 kV Resita-Timisoara c2 | N-1 TIE 400 kV Resita-Pancevo c2 | 0.02666 | 0.00017 | 0.01874 | 0 | 0.02881 | 0.00027 | -0.00081 | -0.00022 | 0.00017 | 0.00015 | 0.02845 | 0.00943 | -0.00273 | 0.0008 | 0.02443 | 0.02869 | -7e-05 | -0.00161 | 0.00017 | 0.03266 | 0.04137 | 0.00323 | -0.00236 | 0.02845 | 0.00204 | 0.02812
[RO-RO] [OPP] OHL 220 kV Arad-Timisoara | N-1 TIE 400 kV Resita-Pancevo c2 | -0.03769 | 0.00018 | -0.02386 | 0 | -0.04552 | -0.00028 | 0.00102 | 0.00022 | -0.00018 | -0.00016 | -0.04231 | -0.01177 | 0.00508 | -0.00087 | -0.03292 | -0.0421 | 7e-05 | 0.00106 | -0.00018 | -0.05826 | -0.05202 | -0.00341 | 0.00315 | -0.04468 | -0.00744 | -0.03975
[RO-RO] [OPP] OHL 220 kV Arad-Calea Aradului | BC | 0 | 0 | 0 |  | 0 | 0 |  | 0 | 0 | 0 | 0 | 0 |  |  | 0 | 0 | 0 |  | 0 | 0 | 0 | 0 | 0 | 0 |  | 0
[RO-RO] [OPP] OHL 220 kV Arad-Calea Aradului | N-1 OHL 400 kV Mintia-Arad | 0 | 0 | 0 |  | 0 | 0 |  | 0 | 0 | 0 | 0 | 0 |  |  | 0 | 0 | 0 |  | 0 | 0 | 0 | 0 | 0 | 0 |  | 0
[RO-RO] [OPP] OHL 220 kV Arad-Calea Aradului | N-1 TRA 400/220 kV AT3 Arad | 0 | 0 | 0 |  | 0 | 0 |  | 0 | 0 | 0 | 0 | 0 |  |  | 0 | 0 | 0 |  | 0 | 0 | 0 | 0 | 0 | 0 |  | 0
[RO-RO] [OPP] OHL 220 kV Arad-Calea Aradului | N-1 TIE 400 kV Resita-Pancevo c2 | 0 | 0 | 0 |  | 0 | 0 |  | 0 | 0 | 0 | 0 | 0 |  |  | 0 | 0 | 0 |  | 0 | 0 | 0 | 0 | 0 | 0 |  | 0
[RO-RO] [OPP] OHL 220 kV Arad-Calea Aradului | N-1 TIE 400 kV Resita-Pancevo c1 | 0 | 0 | 0 |  | 0 | 0 |  | 0 | 0 | 0 | 0 | 0 |  |  | 0 | 0 | 0 |  | 0 | 0 | 0 | 0 | 0 | 0 |  | 0
[RO-RO] [OPP] OHL 220 kV CaleaAradului-Sacalaz | N-1 TIE 400 kV Resita-Pancevo c2 | 0 | 0 | 0 | 0 | 0 | 0 | 0 | 0 | 0 | 0 | 0 | 0 | 0 | 0 | 0 | 0 | 0 | 0 | 0 | 0 | 0 | 0 | 0 | 0 | 0 | 0
[RO-RO] [OPP] OHL 220 kV Sacalaz-Timisoara | N-1 TIE 400 kV Resita-Pancevo c2 | -0.00512 | 1e-05 | -0.0033 | 0 | -0.00611 | -4e-05 | 0.00014 | 3e-05 | -3e-05 | -2e-05 | -0.00572 | -0.00164 | 0.00062 | -0.00013 | -0.0045 | -0.0057 | 1e-05 | 0.00019 | -3e-05 | -0.00766 | -0.00711 | -0.0005 | 0.00043 | -0.006 | -0.00087 | -0.0054
[RO-RO] [OPP] OHL 220 kV Mintia-Timisoara | N-1 TIE 400 kV Resita-Pancevo c2 | -0.00333 | -0.00053 | -0.00571 | 0 | 0.00257 | -0.00016 | 0.00026 | 0.00014 | -0.0001 | -9e-05 | -0.00088 | -0.00314 | -0.00111 | -0.00042 | -0.00515 | -0.00161 | 4e-05 | 0.00169 | -0.0001 | 0.01131 | -0.01364 | -0.00184 | 0.00055 | 0.00218 | 0.00546 | -0.00352
[RO-RO] [OPP] OHL 220 kV Urechesti-Targu Jiu Nord | N-1 TIE 400 kV Resita-Pancevo c2 | 0.02843 | 6e-05 | 0.01417 | 0 | 0.04218 | 0.00019 | -0.0006 | -0.00015 | 0.00012 | 0.00011 | 0.03557 | 0.00746 | -0.0021 | 0.00057 | 0.02193 | 0.03454 | -5e-05 | -0.001 | 0.00012 | 0.03492 | 0.02441 | 0.00221 | -0.00176 | 0.04069 | 0.00599 | 0.02986
[RO-RO] [OPP] OHL 220 kV Paroseni-Targu Jiu Nord | N-1 TIE 400 kV Resita-Pancevo c2 | -0.02843 | -6e-05 | -0.01417 | 0 | -0.04218 | -0.00019 | 0.0006 | 0.00015 | -0.00012 | -0.00011 | -0.03557 | -0.00746 | 0.0021 | -0.00057 | -0.02193 | -0.03454 | 5e-05 | 0.001 | -0.00012 | -0.03492 | -0.02441 | -0.00221 | 0.00176 | -0.04069 | -0.00599 | -0.02986
[RO-RO] [OPP] OHL 220 kV Paroseni-Baru Mare | N-1 TIE 400 kV Resita-Pancevo c2 | 0.02686 | 0.00013 | 0.01437 | 0 | 0.03796 | 0.0002 | -0.00061 | -0.00017 | 0.00013 | 0.00012 | 0.03276 | 0.00755 | -0.00188 | 0.0006 | 0.02138 | 0.03199 | -6e-05 | -0.00121 | 0.00013 | 0.0303 | 0.02589 | 0.00239 | -0.00177 | 0.03671 | 0.00457 | 0.02822
[RO-RO] [OPP] OHL 220 kV Baru Mare-Hasdat | N-1 TIE 400 kV Resita-Pancevo c2 | 0.03186 | 0.00033 | 0.01926 | 0 | 0.0408 | 0.00029 | -0.00083 | -0.00025 | 0.00019 | 0.00017 | 0.03697 | 0.01007 | -0.00199 | 0.00087 | 0.02685 | 0.03654 | -8e-05 | -0.00201 | 0.00019 | 0.02993 | 0.03704 | 0.00351 | -0.00233 | 0.03969 | 0.00298 | 0.0335
[RO-RO] [OPP] OHL 220 kV Lacu Sarat - Filesti | BC | 0 | 0 | 0 |  | 0 | 0 |  | 0 | 0 | 0 | 0 | 0 |  |  | 0 | 0 | 0 |  | 0 | 0 | 0 | 0 | 0 | 0 |  | 0
[RO-RO] [OPP] OHL 220 kV Lacu Sarat - Filesti | N-1 OHL 400 kV Isaccea - Tulcea Vest | 0 | 0 | 0 |  | 0 | 0 |  | 0 | 0 | 0 | 0 | 0 |  |  | 0 | 0 | 0 |  | 0 | 0 | 0 | 0 | 0 | 0 |  | 0
[RO-RO] [OPP] OHL 220 kV Lacu Sarat - Filesti | N-1 OHL 400 kV Lacu Sarat - Gura Ialomitei | 0 | 0 | 0 |  | 0 | 0 |  | 0 | 0 | 0 | 0 | 0 |  |  | 0 | 0 | 0 |  | 0 | 0 | 0 | 0 | 0 | 0 |  | 0
[RO-RO] [OPP] OHL 220 kV Lacu Sarat - Filesti | N-1 OHL 400 kV Tulcea Vest - Tariverde | 0 | 0 | 0 |  | 0 | 0 |  | 0 | 0 | 0 | 0 | 0 |  |  | 0 | 0 | 0 |  | 0 | 0 | 0 | 0 | 0 | 0 |  | 0
[RO-RO] [OPP] OHL 220 kV Lacu Sarat - Filesti | N-1 OHL 400 kV Tariverde - Constanta Nord | 0 | 0 | 0 |  | 0 | 0 |  | 0 | 0 | 0 | 0 | 0 |  |  | 0 | 0 | 0 |  | 0 | 0 | 0 | 0 | 0 | 0 |  | 0
[RO-RO] [OPP] OHL 220 kV Lacu Sarat - Filesti | N-1 OHL 400 kV Constanta Nord- Cernavoda | 0 | 0 | 0 |  | 0 | 0 |  | 0 | 0 | 0 | 0 | 0 |  |  | 0 | 0 | 0 |  | 0 | 0 | 0 | 0 | 0 | 0 |  | 0
[RO-RO] [OPP] OHL 220 kV Lacu Sarat - Filesti | N-1 OHL 400 kV Cernavoda - Pelicanu | 0 | 0 | 0 |  | 0 | 0 |  | 0 | 0 | 0 | 0 | 0 |  |  | 0 | 0 | 0 |  | 0 | 0 | 0 | 0 | 0 | 0 |  | 0
[RO-RO] [OPP] OHL 220 kV Lacu Sarat - Filesti | N-1 OHL 400 kV Gura Ialomitei - Bucuresti Sud | 0 | 0 | 0 |  | 0 | 0 |  | 0 | 0 | 0 | 0 | 0 |  |  | 0 | 0 | 0 |  | 0 | 0 | 0 | 0 | 0 | 0 |  | 0
[RO-RO] [OPP] OHL 220 kV Lacu Sarat - Filesti | N-1 OHL 400 kV Bucuresti Sud - Domnesti | 0 | 0 | 0 |  | 0 | 0 |  | 0 | 0 | 0 | 0 | 0 |  |  | 0 | 0 | 0 |  | 0 | 0 | 0 | 0 | 0 | 0 |  | 0
[RO-RO] [OPP] OHL 220 kV Lacu Sarat - Filesti | N-1 OHL 400 kV Gutinas – Smardan | 0 | 0 | 0 |  | 0 | 0 |  | 0 | 0 | 0 | 0 | 0 |  |  | 0 | 0 | 0 |  | 0 | 0 | 0 | 0 | 0 | 0 |  | 0
[RO-RO] [OPP] OHL 220 kV Lacu Sarat - Filesti | N-1 OHL 400 kV Brasov – Gutinas | 0 | 0 | 0 |  | 0 | 0 |  | 0 | 0 | 0 | 0 | 0 |  |  | 0 | 0 | 0 |  | 0 | 0 | 0 | 0 | 0 | 0 |  | 0
[RO-RO] [OPP] OHL 220 kV Lacu Sarat - Filesti | N-1 TIE 400 kV Isaccea - Vulcanesti | 0 | 0 | 0 |  | 0 | 0 |  | 0 | 0 | 0 | 0 | 0 |  |  | 0 | 0 | 0 |  | 0 | 0 | 0 | 0 | 0 | 0 |  | 0
[RO-RO] [OPP] OHL 220 kV Filesti - Barbosi | N-1 OHL 400 kV Gura Ialomitei - Bucuresti Sud | -0.00181 | 8e-05 | -0.00042 | 0 | -0.00513 | 1e-05 | 3e-05 | -1e-05 | 0 | 0 | -0.0029 | -0.00019 | 0.00036 | 1e-05 | -0.00108 | -0.00247 | 0 | -0.00023 | 0 | 0.00309 | 0 | 7e-05 | 0.00013 | -0.00522 | -0.00456 | -0.00179
[RO-RO] [OPP] TRA 400/220 kV AT3 Arad | N-1 TIE 400 kV Resita-Pancevo c2 | 0.03562 | -0.00028 | 0.0222 | 0 | 0.04347 | 0.00024 | -0.00094 | -0.00019 | 0.00016 | 0.00014 | 0.04018 | 0.01086 | -0.00521 | 0.00077 | 0.03093 | 0.03994 | -6e-05 | -0.00071 | 0.00016 | 0.05664 | 0.04891 | 0.00297 | -0.00297 | 0.04264 | 0.00788 | 0.03758
[RO-RO] [OPP] TRA 400/220 kV AT Urechesti | N-1 TIE 400 kV Resita-Pancevo c2 | -0.02239 | -0.00019 | -0.01245 | 0 | -0.02952 | -0.00019 | 0.00053 | 0.00016 | -0.00012 | -0.00011 | -0.02672 | -0.00657 | 0.00135 | -0.00055 | -0.01813 | -0.0264 | 5e-05 | 0.00125 | -0.00012 | -0.01741 | -0.02406 | -0.0022 | 0.00148 | -0.02835 | -0.00134 | -0.0236
[RO-RO] [OPP] TRA 400/220 kV AT1 Portile de Fier | BC | -0.00761 | 7e-05 | -0.00331 | 0 | -0.01211 | -3e-05 | 0.00014 | 2e-05 | -2e-05 | -2e-05 | -0.00988 | -0.0017 | 0.00082 | -0.0001 | -0.00558 | -0.00951 | 1e-05 | 3e-05 | -2e-05 | 0.03731 | -0.01036 | -0.00037 | 0.00044 | -0.01165 | -0.00247 | -0.008
[RO-RO] [OPP] TRA 400/220 kV AT1 Portile de Fier | N-1 TIE 400 kV Portile de Fier-Djerdap | -0.00774 | 0.00015 | -0.00209 | 0 | -0.0148 | 0 | 8e-05 | 0 | 0 | 0 | -0.01117 | -0.00111 | 0.00088 | -2e-05 | -0.00481 | -0.01051 | 0 | -0.00026 | 0 | 0.03191 | 3e-05 | -2e-05 | 0.0003 | -0.01411 | -0.00376 | -0.00811
[RO-RO] [OPP] TRA 400/220 kV AT1 Portile de Fier | N-1 OHL 220 kV Portile de Fier-Resita 1&2 | 0 | 0 | 0 | 0 | 0 | 0 | 0 | 0 | 0 | 0 | 0 | 0 | 0 | 0 | 0 | 0 | 0 | 0 | 0 | 0.06043 | 0 | 0 | 0 | 0 | 0 | 0
[RO-RO] [OPP] TRA 400/220 kV AT1 Portile de Fier | N-1 TRA 400/220 kV AT2 Portile de Fier | -0.01087 | 0.0001 | -0.00473 | 0 | -0.01729 | -4e-05 | 0.0002 | 3e-05 | -3e-05 | -3e-05 | -0.01411 | -0.00243 | 0.00117 | -0.00015 | -0.00796 | -0.01359 | 1e-05 | 4e-05 | -3e-05 | 0.05329 | -0.0148 | -0.00052 | 0.00063 | -0.01664 | -0.00353 | -0.01142
[RO-RO] [OPP] TRA 400/220 kV AT1 Portile de Fier | N-1 TRA 400/220 kV AT3 Portile de Fier | -0.01084 | 0.0001 | -0.00472 | 0 | -0.01725 | -4e-05 | 0.0002 | 3e-05 | -3e-05 | -3e-05 | -0.01407 | -0.00243 | 0.00117 | -0.00015 | -0.00794 | -0.01355 | 1e-05 | 4e-05 | -3e-05 | 0.05314 | -0.01476 | -0.00052 | 0.00062 | -0.01659 | -0.00352 | -0.01139
[RO-RO] [OPP] TRA 400/220 kV AT1 Portile de Fier | N-1 OHL 400 kV Portile de Fier-Urechesti | -0.00664 | 0 | -0.00396 | 0 | -0.00856 | -5e-05 | 0.00017 | 4e-05 | -3e-05 | -3e-05 | -0.00771 | -0.00201 | 0.00068 | -0.00016 | -0.0056 | -0.00761 | 1e-05 | 0.00026 | -3e-05 | 0.04015 | -0.01445 | -0.00062 | 0.00051 | -0.00836 | -0.0012 | -0.007
[RO-RO] [OPP] TRA 400/220 kV AT1 Portile de Fier | N-1 OHL 400 kV Slatina-Portile de Fier | -0.00711 | 3e-05 | -0.0036 | 0 | -0.01029 | -4e-05 | 0.00015 | 3e-05 | -3e-05 | -2e-05 | -0.00878 | -0.00184 | 0.00074 | -0.00013 | -0.00556 | -0.00856 | 1e-05 | 0.00014 | -3e-05 | 0.03834 | -0.01226 | -0.00049 | 0.00047 | -0.00994 | -0.00176 | -0.00748
[RO-RO] [OPP] TRA 400/220 kV AT2 Portile de Fier | BC | -0.00761 | 7e-05 | -0.00331 | 0 | -0.01211 | -3e-05 | 0.00014 | 2e-05 | -2e-05 | -2e-05 | -0.00988 | -0.0017 | 0.00082 | -0.0001 | -0.00558 | -0.00951 | 1e-05 | 3e-05 | -2e-05 | 0.03731 | -0.01036 | -0.00037 | 0.00044 | -0.01165 | -0.00247 | -0.008
[RO-RO] [OPP] TRA 400/220 kV AT2 Portile de Fier | N-1 TIE 400 kV Portile de Fier-Djerdap | -0.00774 | 0.00015 | -0.00209 | 0 | -0.0148 | 0 | 8e-05 | 0 | 0 | 0 | -0.01117 | -0.00111 | 0.00088 | -2e-05 | -0.00481 | -0.01051 | 0 | -0.00026 | 0 | 0.03191 | 3e-05 | -2e-05 | 0.0003 | -0.01411 | -0.00376 | -0.00811
[RO-RO] [OPP] TRA 400/220 kV AT2 Portile de Fier | N-1 OHL 220 kV Portile de Fier-Resita 1&2 | 0 | 0 | 0 | 0 | 0 | 0 | 0 | 0 | 0 | 0 | 0 | 0 | 0 | 0 | 0 | 0 | 0 | 0 | 0 | 0.06043 | 0 | 0 | 0 | 0 | 0 | 0
[RO-RO] [OPP] TRA 400/220 kV AT2 Portile de Fier | N-1 TRA 400/220 kV AT1 Portile de Fier | -0.01087 | 0.0001 | -0.00473 | 0 | -0.01729 | -4e-05 | 0.0002 | 3e-05 | -3e-05 | -3e-05 | -0.01411 | -0.00243 | 0.00117 | -0.00015 | -0.00796 | -0.01359 | 1e-05 | 4e-05 | -3e-05 | 0.05329 | -0.0148 | -0.00052 | 0.00063 | -0.01664 | -0.00353 | -0.01142
[RO-RO] [OPP] TRA 400/220 kV AT2 Portile de Fier | N-1 TRA 400/220 kV AT3 Portile de Fier | -0.01084 | 0.0001 | -0.00472 | 0 | -0.01725 | -4e-05 | 0.0002 | 3e-05 | -3e-05 | -3e-05 | -0.01407 | -0.00243 | 0.00117 | -0.00015 | -0.00794 | -0.01355 | 1e-05 | 4e-05 | -3e-05 | 0.05314 | -0.01476 | -0.00052 | 0.00062 | -0.01659 | -0.00352 | -0.01139
[RO-RO] [OPP] TRA 400/220 kV AT2 Portile de Fier | N-1 OHL 400 kV Portile de Fier-Urechesti | -0.00664 | 0 | -0.00396 | 0 | -0.00856 | -5e-05 | 0.00017 | 4e-05 | -3e-05 | -3e-05 | -0.00771 | -0.00201 | 0.00068 | -0.00016 | -0.0056 | -0.00761 | 1e-05 | 0.00026 | -3e-05 | 0.04015 | -0.01445 | -0.00062 | 0.00051 | -0.00836 | -0.0012 | -0.007
[RO-RO] [OPP] TRA 400/220 kV AT2 Portile de Fier | N-1 OHL 400 kV Slatina-Portile de Fier | -0.00711 | 3e-05 | -0.0036 | 0 | -0.01029 | -4e-05 | 0.00015 | 3e-05 | -3e-05 | -2e-05 | -0.00878 | -0.00184 | 0.00074 | -0.00013 | -0.00556 | -0.00856 | 1e-05 | 0.00014 | -3e-05 | 0.03834 | -0.01226 | -0.00049 | 0.00047 | -0.00994 | -0.00176 | -0.00748
[RO-RO] [OPP] TRA 400/220 kV AT3 Portile de Fier | BC | -0.00756 | 7e-05 | -0.00329 | 0 | -0.01203 | -3e-05 | 0.00014 | 2e-05 | -2e-05 | -2e-05 | -0.00982 | -0.00169 | 0.00081 | -0.0001 | -0.00554 | -0.00945 | 1e-05 | 3e-05 | -2e-05 | 0.03708 | -0.0103 | -0.00036 | 0.00044 | -0.01158 | -0.00246 | -0.00795
[RO-RO] [OPP] TRA 400/220 kV AT3 Portile de Fier | N-1 TIE 400 kV Portile de Fier-Djerdap | -0.00769 | 0.00015 | -0.00208 | 0 | -0.0147 | 0 | 8e-05 | 0 | 0 | 0 | -0.0111 | -0.0011 | 0.00088 | -2e-05 | -0.00478 | -0.01045 | 0 | -0.00025 | 0 | 0.03171 | 3e-05 | -2e-05 | 0.0003 | -0.01402 | -0.00373 | -0.00806
[RO-RO] [OPP] TRA 400/220 kV AT3 Portile de Fier | N-1 OHL 220 kV Portile de Fier-Resita 1&2 | 0 | 0 | 0 | 0 | 0 | 0 | 0 | 0 | 0 | 0 | 0 | 0 | 0 | 0 | 0 | 0 | 0 | 0 | 0 | 0.06006 | 0 | 0 | 0 | 0 | 0 | 0
[RO-RO] [OPP] TRA 400/220 kV AT3 Portile de Fier | N-1 TRA 400/220 kV AT1 Portile de Fier | -0.0108 | 0.0001 | -0.0047 | 0 | -0.01718 | -4e-05 | 0.00019 | 3e-05 | -3e-05 | -3e-05 | -0.01402 | -0.00242 | 0.00116 | -0.00014 | -0.00791 | -0.0135 | 1e-05 | 4e-05 | -3e-05 | 0.05295 | -0.0147 | -0.00052 | 0.00062 | -0.01653 | -0.00351 | -0.01135
[RO-RO] [OPP] TRA 400/220 kV AT3 Portile de Fier | N-1 TRA 400/220 kV AT2 Portile de Fier | -0.0108 | 0.0001 | -0.0047 | 0 | -0.01718 | -4e-05 | 0.00019 | 3e-05 | -3e-05 | -3e-05 | -0.01402 | -0.00242 | 0.00116 | -0.00014 | -0.00791 | -0.0135 | 1e-05 | 4e-05 | -3e-05 | 0.05295 | -0.0147 | -0.00052 | 0.00062 | -0.01653 | -0.00351 | -0.01135
[RO-RO] [OPP] TRA 400/220 kV AT3 Portile de Fier | N-1 OHL 400 kV Portile de Fier-Urechesti | -0.0066 | 0 | -0.00394 | 0 | -0.00851 | -5e-05 | 0.00017 | 4e-05 | -3e-05 | -3e-05 | -0.00766 | -0.002 | 0.00068 | -0.00015 | -0.00556 | -0.00756 | 1e-05 | 0.00025 | -3e-05 | 0.0399 | -0.01436 | -0.00061 | 0.0005 | -0.00831 | -0.00119 | -0.00696
[RO-RO] [OPP] TRA 400/220 kV AT3 Portile de Fier | N-1 OHL 400 kV Slatina-Portile de Fier | -0.00706 | 3e-05 | -0.00358 | 0 | -0.01022 | -4e-05 | 0.00015 | 3e-05 | -3e-05 | -2e-05 | -0.00872 | -0.00183 | 0.00074 | -0.00013 | -0.00552 | -0.0085 | 1e-05 | 0.00014 | -3e-05 | 0.0381 | -0.01218 | -0.00048 | 0.00046 | -0.00988 | -0.00175 | -0.00744

## 1030
PTDF report
Generated at: | 25/11/2025 22:22:23
Business day: | 2025-11-27
Horizon: | 2DA
Timestamp | 10:30
Border & direction: | South-Romania Exporting
Margin satisfied | True
Process | Adjustment
CNE Name | CO Name | AL | AT | BA | BE | BG | CH | CZ | DE | ES | FR | GR | HR | HU | IT | ME | MK | NL | PL | PT | RO | RS | SI | SK | TR | UA | XK
[GR-BG] [DIR] TIE 400 kV Lagadas - Blagoevgrad | N-1 OHL 400 kV Amideo - Lagadas ck. 1&2 | 0.07189 | 0.00031 | 0.01711 | 0 | -0.00257 | 0.00026 | -0.00066 | -0.00022 | 0.00017 | 0.00015 | 0.15636 | 0.01123 | -0.00136 | 0.00076 | 0.03728 | 0.08989 | -7e-05 | -0.00202 | 0.00017 | -0.02345 | -0.00271 | 0.00278 | -0.00159 | 0.05292 | -0.00671 | 0.04716
[GR-MK] [DIR] TIE 400 kV Meliti - Bitola | N-1 OHL 400 kV Amideo - Lagadas ck. 1&2 | 0.06196 | -0.00018 | 0.00152 | 0 | 0.02752 | 1e-05 | -8e-05 | 0 | 0 | 0 | 0.28409 | 0.00256 | -0.00088 | 3e-05 | 0.00909 | -0.24194 | 0 | 0.00023 | 0 | 0.00113 | -0.00805 | -0.0001 | -0.00025 | 0.05082 | 0.00304 | -0.05139
[GR-MK] [DIR] TIE 400 kV Thessaloniki - Dubrovo | N-1 OHL 400 kV Amideo - Lagadas ck. 1&2 | -6e-05 | -0.00041 | -0.00876 | 0 | 0.0563 | -0.00016 | 0.00032 | 0.00015 | -0.0001 | -9e-05 | 0.09996 | -0.0046 | -0.00018 | -0.00045 | -0.01311 | -0.09944 | 5e-05 | 0.00161 | -0.0001 | 0.0109 | -0.00713 | -0.00189 | 0.0007 | 0.09154 | 0.00911 | -0.04609
[GR-AL] [DIR] TIE 400 kV Kardia - Zemblak | N-1 OHL 400 kV Amideo - Lagadas ck. 1&2 | 0.21605 | 0.0008 | 0.04035 | 0 | -0.0876 | 0.00064 | -0.00157 | -0.00055 | 0.00041 | 0.00036 | -0.21107 | 0.0279 | -0.00302 | 0.00187 | 0.08925 | -0.10886 | -0.00018 | -0.00513 | 0.00041 | -0.03926 | -0.00659 | 0.00676 | -0.0037 | -0.10446 | -0.02128 | 0.03229
[GR-TR] [DIR] TIE 400 kV Nea Santa - Babaeski | N-1 OHL 400 kV Amideo - Lagadas ck. 1&2 | -0.04271 | -0.00047 | -0.01355 | 0 | 0.06931 | -0.00024 | 0.00051 | 0.00021 | -0.00015 | -0.00013 | -0.08726 | -0.00841 | 0.00032 | -0.00067 | -0.0255 | -0.05478 | 7e-05 | 0.00217 | -0.00015 | 0.01234 | -0.00452 | -0.00263 | 0.00114 | 0.38023 | 0.01158 | -0.03455
[GR-BG] [OPP] TIE 400 kV Lagadas - Blagoevgrad | N-1 OHL 400 kV Amideo - Lagadas ck. 1&2 | 0.07189 | 0.00031 | 0.01711 | 0 | -0.00257 | 0.00026 | -0.00066 | -0.00022 | 0.00017 | 0.00015 | 0.15636 | 0.01123 | -0.00136 | 0.00076 | 0.03728 | 0.08989 | -7e-05 | -0.00202 | 0.00017 | -0.02345 | -0.00271 | 0.00278 | -0.00159 | 0.05292 | -0.00671 | 0.04716
[GR-MK] [OPP] TIE 400 kV Meliti - Bitola | N-1 OHL 400 kV Amideo - Lagadas ck. 1&2 | 0.06196 | -0.00018 | 0.00152 | 0 | 0.02752 | 1e-05 | -8e-05 | 0 | 0 | 0 | 0.28409 | 0.00256 | -0.00088 | 3e-05 | 0.00909 | -0.24194 | 0 | 0.00023 | 0 | 0.00113 | -0.00805 | -0.0001 | -0.00025 | 0.05082 | 0.00304 | -0.05139
[GR-MK] [OPP] TIE 400 kV Thessaloniki - Dubrovo | N-1 OHL 400 kV Amideo - Lagadas ck. 1&2 | -6e-05 | -0.00041 | -0.00876 | 0 | 0.0563 | -0.00016 | 0.00032 | 0.00015 | -0.0001 | -9e-05 | 0.09996 | -0.0046 | -0.00018 | -0.00045 | -0.01311 | -0.09944 | 5e-05 | 0.00161 | -0.0001 | 0.0109 | -0.00713 | -0.00189 | 0.0007 | 0.09154 | 0.00911 | -0.04609
[GR-AL] [OPP] TIE 400 kV Kardia - Zemblak | N-1 OHL 400 kV Amideo - Lagadas ck. 1&2 | 0.21605 | 0.0008 | 0.04035 | 0 | -0.0876 | 0.00064 | -0.00157 | -0.00055 | 0.00041 | 0.00036 | -0.21107 | 0.0279 | -0.00302 | 0.00187 | 0.08925 | -0.10886 | -0.00018 | -0.00513 | 0.00041 | -0.03926 | -0.00659 | 0.00676 | -0.0037 | -0.10446 | -0.02128 | 0.03229
[GR-TR] [OPP] TIE 400 kV Nea Santa - Babaeski | N-1 OHL 400 kV Amideo - Lagadas ck. 1&2 | -0.04271 | -0.00047 | -0.01355 | 0 | 0.06931 | -0.00024 | 0.00051 | 0.00021 | -0.00015 | -0.00013 | -0.08726 | -0.00841 | 0.00032 | -0.00067 | -0.0255 | -0.05478 | 7e-05 | 0.00217 | -0.00015 | 0.01234 | -0.00452 | -0.00263 | 0.00114 | 0.38023 | 0.01158 | -0.03455
[GR-BG] [DIR] TIE 400 kV Nea Santa - Maritsa Iztok | N-1 OHL 400 kV Amideo - Lagadas ck. 1&2 | 0.0627 | 0.00067 | 0.01974 | 0 | -0.10567 | 0.00034 | -0.00075 | -0.0003 | 0.00022 | 0.00019 | 0.12895 | 0.01226 | -0.00049 | 0.00098 | 0.03729 | 0.08042 | -0.0001 | -0.00313 | 0.00022 | -0.01825 | 0.00633 | 0.00381 | -0.00167 | 0.07316 | -0.01662 | 0.05045
[GR-BG] [OPP] TIE 400 kV Nea Santa - Maritsa Iztok | N-1 OHL 400 kV Amideo - Lagadas ck. 1&2 | 0.0627 | 0.00067 | 0.01974 | 0 | -0.10567 | 0.00034 | -0.00075 | -0.0003 | 0.00022 | 0.00019 | 0.12895 | 0.01226 | -0.00049 | 0.00098 | 0.03729 | 0.08042 | -0.0001 | -0.00313 | 0.00022 | -0.01825 | 0.00633 | 0.00381 | -0.00167 | 0.07316 | -0.01662 | 0.05045
[BG-RO] [DIR] TIE 400 kV TINTARENI-KOZLODUI 2 | BC | -0.09652 | -0.00043 | -0.0327 | 0 | -0.14731 | -0.00046 | 0.00127 | 0.00039 | -0.0003 | -0.00026 | -0.13024 | -0.01942 | 0.00318 | -0.00137 | -0.06364 | -0.12702 | 0.00013 | 0.00321 | -0.0003 | 0.08735 | 0.00198 | -0.00511 | 0.00331 | -0.14113 | 0.00024 | -0.10292
[BG-RO] [DIR] TIE 400 kV TINTARENI-KOZLODUI 2 | N-1 TIE 400 kV TINTARENI-KOZLODUI 1 | -0.16025 | -0.00072 | -0.05429 | 0 | -0.24458 | -0.00077 | 0.0021 | 0.00065 | -0.0005 | -0.00044 | -0.21624 | -0.03224 | 0.00528 | -0.00227 | -0.10566 | -0.21089 | 0.00021 | 0.00533 | -0.0005 | 0.14502 | 0.00328 | -0.00849 | 0.0055 | -0.23432 | 0.0004 | -0.17088
[BG-RO] [DIR] TIE 400 kV TINTARENI-KOZLODUI 2 | N-1 TIE 400 kV PORTILE DE FIER - DJERDAP | -0.09618 | -0.00058 | -0.03501 | 0 | -0.14224 | -0.00051 | 0.00137 | 0.00044 | -0.00033 | -0.00029 | -0.12777 | -0.02052 | 0.00306 | -0.00151 | -0.06505 | -0.12505 | 0.00014 | 0.00374 | -0.00033 | 0.09754 | -0.01748 | -0.00577 | 0.00355 | -0.13648 | 0.00266 | -0.10256
[BG-RO] [DIR] TIE 400 kV TINTARENI-KOZLODUI 2 | N-1 TIE 400 kV MEDGIDIA SUD - VARNA | -0.10327 | -0.0006 | -0.03583 | 0 | -0.16176 | -0.00053 | 0.00138 | 0.00045 | -0.00034 | -0.0003 | -0.1395 | -0.02126 | 0.00304 | -0.00154 | -0.06857 | -0.1354 | 0.00015 | 0.00388 | -0.00034 | 0.08786 | -0.00087 | -0.00584 | 0.00354 | -0.15518 | 0.00481 | -0.10979
[BG-RO] [DIR] TIE 400 kV TINTARENI-KOZLODUI 2 | N-1 TIE 400 kV MEDGIDIA SUD - DOBRUDJA | -0.1029 | -0.00059 | -0.03566 | 0 | -0.16101 | -0.00052 | 0.00138 | 0.00045 | -0.00034 | -0.0003 | -0.13899 | -0.02116 | 0.00305 | -0.00153 | -0.0683 | -0.13495 | 0.00015 | 0.00384 | -0.00034 | 0.08783 | -0.00072 | -0.0058 | 0.00353 | -0.1544 | 0.00456 | -0.10941
[BG-RO] [DIR] TIE 400 kV TINTARENI-KOZLODUI 1 | BC | -0.09652 | -0.00043 | -0.0327 | 0 | -0.14731 | -0.00046 | 0.00127 | 0.00039 | -0.0003 | -0.00026 | -0.13024 | -0.01942 | 0.00318 | -0.00137 | -0.06364 | -0.12702 | 0.00013 | 0.00321 | -0.0003 | 0.08735 | 0.00198 | -0.00511 | 0.00331 | -0.14113 | 0.00024 | -0.10292
[BG-RO] [DIR] TIE 400 kV TINTARENI-KOZLODUI 1 | N-1 TIE 400 kV TINTARENI-KOZLODUI 2 | -0.16025 | -0.00072 | -0.05429 | 0 | -0.24458 | -0.00077 | 0.0021 | 0.00065 | -0.0005 | -0.00044 | -0.21624 | -0.03224 | 0.00528 | -0.00227 | -0.10566 | -0.21089 | 0.00021 | 0.00533 | -0.0005 | 0.14502 | 0.00328 | -0.00849 | 0.0055 | -0.23432 | 0.0004 | -0.17088
[BG-RO] [DIR] TIE 400 kV TINTARENI-KOZLODUI 1 | N-1 TIE 400 kV PORTILE DE FIER - DJERDAP | -0.09618 | -0.00058 | -0.03501 | 0 | -0.14224 | -0.00051 | 0.00137 | 0.00044 | -0.00033 | -0.00029 | -0.12777 | -0.02052 | 0.00306 | -0.00151 | -0.06505 | -0.12505 | 0.00014 | 0.00374 | -0.00033 | 0.09754 | -0.01748 | -0.00577 | 0.00355 | -0.13648 | 0.00266 | -0.10256
[BG-RO] [DIR] TIE 400 kV TINTARENI-KOZLODUI 1 | N-1 TIE 400 kV MEDGIDIA SUD - VARNA | -0.10327 | -0.0006 | -0.03583 | 0 | -0.16176 | -0.00053 | 0.00138 | 0.00045 | -0.00034 | -0.0003 | -0.1395 | -0.02126 | 0.00304 | -0.00154 | -0.06857 | -0.1354 | 0.00015 | 0.00388 | -0.00034 | 0.08786 | -0.00087 | -0.00584 | 0.00354 | -0.15518 | 0.00481 | -0.10979
[BG-RO] [DIR] TIE 400 kV TINTARENI-KOZLODUI 1 | N-1 TIE 400 kV MEDGIDIA SUD - DOBRUDJA | -0.1029 | -0.00059 | -0.03566 | 0 | -0.16101 | -0.00052 | 0.00138 | 0.00045 | -0.00034 | -0.0003 | -0.13899 | -0.02116 | 0.00305 | -0.00153 | -0.0683 | -0.13495 | 0.00015 | 0.00384 | -0.00034 | 0.08783 | -0.00072 | -0.0058 | 0.00353 | -0.1544 | 0.00456 | -0.10941
[BG-RO] [DIR] TIE 400 kV MEDGIDIA SUD - VARNA | BC | -0.07109 | -0.00179 | -0.033 | 0 | -0.15225 | -0.00067 | 0.00124 | 0.00061 | -0.00043 | -0.00038 | -0.09751 | -0.01945 | -0.0015 | -0.00186 | -0.05185 | -0.08833 | 0.00019 | 0.00699 | -0.00042 | 0.00538 | -0.02999 | -0.00763 | 0.00242 | -0.14794 | 0.04811 | -0.07232
[BG-RO] [DIR] TIE 400 kV MEDGIDIA SUD - VARNA | N-1 TIE 400 kV MEDGIDIA SUD - DOBRUDJA | -0.1207 | -0.00305 | -0.05603 | 0 | -0.25876 | -0.00114 | 0.0021 | 0.00103 | -0.00073 | -0.00064 | -0.16555 | -0.03302 | -0.00255 | -0.00316 | -0.08805 | -0.14999 | 0.00033 | 0.01187 | -0.00072 | 0.00914 | -0.05092 | -0.01296 | 0.00411 | -0.25114 | 0.08169 | -0.12279
[BG-RO] [OPP] TIE 400 kV TINTARENI-KOZLODUI 2 | BC | -0.09652 | -0.00043 | -0.0327 | 0 | -0.14731 | -0.00046 | 0.00127 | 0.00039 | -0.0003 | -0.00026 | -0.13024 | -0.01942 | 0.00318 | -0.00137 | -0.06364 | -0.12702 | 0.00013 | 0.00321 | -0.0003 | 0.08735 | 0.00198 | -0.00511 | 0.00331 | -0.14113 | 0.00024 | -0.10292
[BG-RO] [OPP] TIE 400 kV TINTARENI-KOZLODUI 2 | N-1 TIE 400 kV TINTARENI-KOZLODUI 1 | -0.16025 | -0.00072 | -0.05429 | 0 | -0.24458 | -0.00077 | 0.0021 | 0.00065 | -0.0005 | -0.00044 | -0.21624 | -0.03224 | 0.00528 | -0.00227 | -0.10566 | -0.21089 | 0.00021 | 0.00533 | -0.0005 | 0.14502 | 0.00328 | -0.00849 | 0.0055 | -0.23432 | 0.0004 | -0.17088
[BG-RO] [OPP] TIE 400 kV TINTARENI-KOZLODUI 2 | N-1 TIE 400 kV PORTILE DE FIER - DJERDAP | -0.09618 | -0.00058 | -0.03501 | 0 | -0.14224 | -0.00051 | 0.00137 | 0.00044 | -0.00033 | -0.00029 | -0.12777 | -0.02052 | 0.00306 | -0.00151 | -0.06505 | -0.12505 | 0.00014 | 0.00374 | -0.00033 | 0.09754 | -0.01748 | -0.00577 | 0.00355 | -0.13648 | 0.00266 | -0.10256
[BG-RO] [OPP] TIE 400 kV TINTARENI-KOZLODUI 2 | N-1 TIE 400 kV MEDGIDIA SUD - VARNA | -0.10327 | -0.0006 | -0.03583 | 0 | -0.16176 | -0.00053 | 0.00138 | 0.00045 | -0.00034 | -0.0003 | -0.1395 | -0.02126 | 0.00304 | -0.00154 | -0.06857 | -0.1354 | 0.00015 | 0.00388 | -0.00034 | 0.08786 | -0.00087 | -0.00584 | 0.00354 | -0.15518 | 0.00481 | -0.10979
[BG-RO] [OPP] TIE 400 kV TINTARENI-KOZLODUI 2 | N-1 TIE 400 kV MEDGIDIA SUD - DOBRUDJA | -0.1029 | -0.00059 | -0.03566 | 0 | -0.16101 | -0.00052 | 0.00138 | 0.00045 | -0.00034 | -0.0003 | -0.13899 | -0.02116 | 0.00305 | -0.00153 | -0.0683 | -0.13495 | 0.00015 | 0.00384 | -0.00034 | 0.08783 | -0.00072 | -0.0058 | 0.00353 | -0.1544 | 0.00456 | -0.10941
[BG-RO] [OPP] TIE 400 kV TINTARENI-KOZLODUI 1 | BC | -0.09652 | -0.00043 | -0.0327 | 0 | -0.14731 | -0.00046 | 0.00127 | 0.00039 | -0.0003 | -0.00026 | -0.13024 | -0.01942 | 0.00318 | -0.00137 | -0.06364 | -0.12702 | 0.00013 | 0.00321 | -0.0003 | 0.08735 | 0.00198 | -0.00511 | 0.00331 | -0.14113 | 0.00024 | -0.10292
[BG-RO] [OPP] TIE 400 kV TINTARENI-KOZLODUI 1 | N-1 TIE 400 kV TINTARENI-KOZLODUI 2 | -0.16025 | -0.00072 | -0.05429 | 0 | -0.24458 | -0.00077 | 0.0021 | 0.00065 | -0.0005 | -0.00044 | -0.21624 | -0.03224 | 0.00528 | -0.00227 | -0.10566 | -0.21089 | 0.00021 | 0.00533 | -0.0005 | 0.14502 | 0.00328 | -0.00849 | 0.0055 | -0.23432 | 0.0004 | -0.17088
[BG-RO] [OPP] TIE 400 kV TINTARENI-KOZLODUI 1 | N-1 TIE 400 kV PORTILE DE FIER - DJERDAP | -0.09618 | -0.00058 | -0.03501 | 0 | -0.14224 | -0.00051 | 0.00137 | 0.00044 | -0.00033 | -0.00029 | -0.12777 | -0.02052 | 0.00306 | -0.00151 | -0.06505 | -0.12505 | 0.00014 | 0.00374 | -0.00033 | 0.09754 | -0.01748 | -0.00577 | 0.00355 | -0.13648 | 0.00266 | -0.10256
[BG-RO] [OPP] TIE 400 kV TINTARENI-KOZLODUI 1 | N-1 TIE 400 kV MEDGIDIA SUD - VARNA | -0.10327 | -0.0006 | -0.03583 | 0 | -0.16176 | -0.00053 | 0.00138 | 0.00045 | -0.00034 | -0.0003 | -0.1395 | -0.02126 | 0.00304 | -0.00154 | -0.06857 | -0.1354 | 0.00015 | 0.00388 | -0.00034 | 0.08786 | -0.00087 | -0.00584 | 0.00354 | -0.15518 | 0.00481 | -0.10979
[BG-RO] [OPP] TIE 400 kV TINTARENI-KOZLODUI 1 | N-1 TIE 400 kV MEDGIDIA SUD - DOBRUDJA | -0.1029 | -0.00059 | -0.03566 | 0 | -0.16101 | -0.00052 | 0.00138 | 0.00045 | -0.00034 | -0.0003 | -0.13899 | -0.02116 | 0.00305 | -0.00153 | -0.0683 | -0.13495 | 0.00015 | 0.00384 | -0.00034 | 0.08783 | -0.00072 | -0.0058 | 0.00353 | -0.1544 | 0.00456 | -0.10941
[BG-RO] [OPP] TIE 400 kV MEDGIDIA SUD - VARNA | BC | -0.07109 | -0.00179 | -0.033 | 0 | -0.15225 | -0.00067 | 0.00124 | 0.00061 | -0.00043 | -0.00038 | -0.09751 | -0.01945 | -0.0015 | -0.00186 | -0.05185 | -0.08833 | 0.00019 | 0.00699 | -0.00042 | 0.00538 | -0.02999 | -0.00763 | 0.00242 | -0.14794 | 0.04811 | -0.07232
[BG-RO] [OPP] TIE 400 kV MEDGIDIA SUD - VARNA | N-1 TIE 400 kV MEDGIDIA SUD - DOBRUDJA | -0.1207 | -0.00305 | -0.05603 | 0 | -0.25876 | -0.00114 | 0.0021 | 0.00103 | -0.00073 | -0.00064 | -0.16555 | -0.03302 | -0.00255 | -0.00316 | -0.08805 | -0.14999 | 0.00033 | 0.01187 | -0.00072 | 0.00914 | -0.05092 | -0.01296 | 0.00411 | -0.25114 | 0.08169 | -0.12279
[RO-BG] [DIR] TIE 400 kV TINTARENI-KOZLODUI 1 | BC | -0.09652 | -0.00043 | -0.0327 | 0 | -0.14731 | -0.00046 | 0.00127 | 0.00039 | -0.0003 | -0.00026 | -0.13024 | -0.01942 | 0.00318 | -0.00137 | -0.06364 | -0.12702 | 0.00013 | 0.00321 | -0.0003 | 0.08735 | 0.00198 | -0.00511 | 0.00331 | -0.14113 | 0.00024 | -0.10292
[RO-BG] [DIR] TIE 400 kV TINTARENI-KOZLODUI 1 | N-1 TIE 400 kV Portile de Fier-Djerdap | -0.09618 | -0.00058 | -0.03501 | 0 | -0.14224 | -0.00051 | 0.00137 | 0.00044 | -0.00033 | -0.00029 | -0.12777 | -0.02052 | 0.00306 | -0.00151 | -0.06505 | -0.12505 | 0.00014 | 0.00374 | -0.00033 | 0.09754 | -0.01748 | -0.00577 | 0.00355 | -0.13648 | 0.00266 | -0.10256
[RO-BG] [DIR] TIE 400 kV TINTARENI-KOZLODUI 1 | N-1 TIE 400 kV TINTARENI-KOZLODUI 2 | -0.16025 | -0.00072 | -0.05429 | 0 | -0.24458 | -0.00077 | 0.0021 | 0.00065 | -0.0005 | -0.00044 | -0.21624 | -0.03224 | 0.00528 | -0.00227 | -0.10566 | -0.21089 | 0.00021 | 0.00533 | -0.0005 | 0.14502 | 0.00328 | -0.00849 | 0.0055 | -0.23432 | 0.0004 | -0.17088
[RO-BG] [DIR] TIE 400 kV TINTARENI-KOZLODUI 1 | N-1 TIE 400 kV Isaccea - Vulcanesti | -0.10201 | -0.00073 | -0.0361 | 0 | -0.15557 | -0.00055 | 0.00139 | 0.00047 | -0.00035 | -0.00031 | -0.13685 | -0.02143 | 0.00262 | -0.0016 | -0.06818 | -0.13336 | 0.00015 | 0.00426 | -0.00035 | 0.08086 | -0.00264 | -0.0061 | 0.00346 | -0.14921 | 0.00999 | -0.1086
[RO-BG] [DIR] TIE 400 kV TINTARENI-KOZLODUI 1 | N-1 TIE 400 kV Resita-Pancevo c2 | -0.09679 | -0.00047 | -0.03353 | 0 | -0.14643 | -0.00048 | 0.0013 | 0.00041 | -0.00031 | -0.00027 | -0.13 | -0.01982 | 0.00319 | -0.00141 | -0.06432 | -0.1269 | 0.00013 | 0.00337 | -0.00031 | 0.08961 | 0.00096 | -0.00532 | 0.0034 | -0.14036 | 0.00082 | -0.10319
[RO-BG] [DIR] TIE 400 kV TINTARENI-KOZLODUI 1 | N-1 TIE 400 kV Resita-Pancevo c1 | -0.09679 | -0.00047 | -0.03353 | 0 | -0.14643 | -0.00048 | 0.0013 | 0.00041 | -0.00031 | -0.00027 | -0.13 | -0.01982 | 0.00319 | -0.00141 | -0.06432 | -0.1269 | 0.00013 | 0.00337 | -0.00031 | 0.08961 | 0.00096 | -0.00532 | 0.0034 | -0.14036 | 0.00082 | -0.10319
[RO-BG] [DIR] TIE 400 kV TINTARENI-KOZLODUI 2 | BC | -0.09652 | -0.00043 | -0.0327 | 0 | -0.14731 | -0.00046 | 0.00127 | 0.00039 | -0.0003 | -0.00026 | -0.13024 | -0.01942 | 0.00318 | -0.00137 | -0.06364 | -0.12702 | 0.00013 | 0.00321 | -0.0003 | 0.08735 | 0.00198 | -0.00511 | 0.00331 | -0.14113 | 0.00024 | -0.10292
[RO-BG] [DIR] TIE 400 kV TINTARENI-KOZLODUI 2 | N-1 TIE 400 kV Portile de Fier-Djerdap | -0.09618 | -0.00058 | -0.03501 | 0 | -0.14224 | -0.00051 | 0.00137 | 0.00044 | -0.00033 | -0.00029 | -0.12777 | -0.02052 | 0.00306 | -0.00151 | -0.06505 | -0.12505 | 0.00014 | 0.00374 | -0.00033 | 0.09754 | -0.01748 | -0.00577 | 0.00355 | -0.13648 | 0.00266 | -0.10256
[RO-BG] [DIR] TIE 400 kV TINTARENI-KOZLODUI 2 | N-1 TIE 400 kV TINTARENI-KOZLODUI 1 | -0.16025 | -0.00072 | -0.05429 | 0 | -0.24458 | -0.00077 | 0.0021 | 0.00065 | -0.0005 | -0.00044 | -0.21624 | -0.03224 | 0.00528 | -0.00227 | -0.10566 | -0.21089 | 0.00021 | 0.00533 | -0.0005 | 0.14502 | 0.00328 | -0.00849 | 0.0055 | -0.23432 | 0.0004 | -0.17088
[RO-BG] [DIR] TIE 400 kV TINTARENI-KOZLODUI 2 | N-1 TIE 400 kV Isaccea - Vulcanesti | -0.10201 | -0.00073 | -0.0361 | 0 | -0.15557 | -0.00055 | 0.00139 | 0.00047 | -0.00035 | -0.00031 | -0.13685 | -0.02143 | 0.00262 | -0.0016 | -0.06818 | -0.13336 | 0.00015 | 0.00426 | -0.00035 | 0.08086 | -0.00264 | -0.0061 | 0.00346 | -0.14921 | 0.00999 | -0.1086
[RO-BG] [DIR] TIE 400 kV TINTARENI-KOZLODUI 2 | N-1 TIE 400 kV Resita-Pancevo c2 | -0.09679 | -0.00047 | -0.03353 | 0 | -0.14643 | -0.00048 | 0.0013 | 0.00041 | -0.00031 | -0.00027 | -0.13 | -0.01982 | 0.00319 | -0.00141 | -0.06432 | -0.1269 | 0.00013 | 0.00337 | -0.00031 | 0.08961 | 0.00096 | -0.00532 | 0.0034 | -0.14036 | 0.00082 | -0.10319
[RO-BG] [DIR] TIE 400 kV TINTARENI-KOZLODUI 2 | N-1 TIE 400 kV Resita-Pancevo c1 | -0.09679 | -0.00047 | -0.03353 | 0 | -0.14643 | -0.00048 | 0.0013 | 0.00041 | -0.00031 | -0.00027 | -0.13 | -0.01982 | 0.00319 | -0.00141 | -0.06432 | -0.1269 | 0.00013 | 0.00337 | -0.00031 | 0.08961 | 0.00096 | -0.00532 | 0.0034 | -0.14036 | 0.00082 | -0.10319
[RO-RS] [DIR] TIE 400 kV Portile de Fier-Djerdap | BC | -0.00371 | 0.00165 | 0.02518 | 0 | -0.05539 | 0.00058 | -0.00113 | -0.00052 | 0.00037 | 0.00032 | -0.02707 | 0.01202 | 0.00135 | 0.00159 | 0.0154 | -0.02145 | -0.00017 | -0.00577 | 0.00036 | -0.11124 | 0.21245 | 0.00713 | -0.00261 | -0.05077 | -0.02636 | -0.00399
[RO-RS] [DIR] TIE 400 kV Portile de Fier-Djerdap | N-1 TIE 400 kV Arad-Sandorfalva | -0.0047 | 0.00186 | 0.0256 | 0 | -0.05792 | 0.00062 | -0.00117 | -0.00056 | 0.00039 | 0.00034 | -0.02878 | 0.01242 | 0.00235 | 0.00169 | 0.01505 | -0.02302 | -0.00018 | -0.00631 | 0.00039 | -0.11542 | 0.21188 | 0.00762 | -0.0027 | -0.05317 | -0.02828 | -0.00509
[RO-RS] [DIR] TIE 400 kV Portile de Fier-Djerdap | N-1 TIE 400 kV Nadab-Bekescsaba | -0.00641 | 0.00182 | 0.02376 | 0 | -0.05923 | 0.00058 | -0.00105 | -0.00053 | 0.00037 | 0.00032 | -0.03033 | 0.01142 | 0.00217 | 0.00159 | 0.01323 | -0.02463 | -0.00017 | -0.0061 | 0.00037 | -0.1165 | 0.20971 | 0.00713 | -0.00221 | -0.05451 | -0.02815 | -0.00684
[RO-RS] [DIR] TIE 400 kV Portile de Fier-Djerdap | N-1 TIE 400 kV Rosiori-Mukacevo | -0.00898 | 0.00118 | 0.02117 | 0 | -0.06152 | 0.00046 | -0.00095 | -0.00041 | 0.00029 | 0.00026 | -0.03282 | 0.00958 | 0.00011 | 0.00127 | 0.01063 | -0.02716 | -0.00013 | -0.00441 | 0.00029 | -0.11928 | 0.20688 | 0.00574 | -0.00235 | -0.05683 | -0.02467 | -0.00944
[RO-RS] [DIR] TIE 400 kV Portile de Fier-Djerdap | N-1 TIE 400 kV TINTARENI-KOZLODUI 1 | 0.00141 | 0.00167 | 0.02691 | 0 | -0.04757 | 0.0006 | -0.0012 | -0.00054 | 0.00038 | 0.00034 | -0.02015 | 0.01306 | 0.00118 | 0.00166 | 0.01878 | -0.01471 | -0.00017 | -0.00594 | 0.00038 | -0.11587 | 0.21234 | 0.0074 | -0.00279 | -0.04328 | -0.02637 | 0.00147
[RO-RS] [DIR] TIE 400 kV Portile de Fier-Djerdap | N-1 TIE 400 kV TINTARENI-KOZLODUI 2 | 0.00141 | 0.00167 | 0.02691 | 0 | -0.04757 | 0.0006 | -0.0012 | -0.00054 | 0.00038 | 0.00034 | -0.02015 | 0.01306 | 0.00118 | 0.00166 | 0.01878 | -0.01471 | -0.00017 | -0.00594 | 0.00038 | -0.11587 | 0.21234 | 0.0074 | -0.00279 | -0.04328 | -0.02637 | 0.00147
[RO-RS] [DIR] TIE 400 kV Portile de Fier-Djerdap | N-1 TIE 400 kV Isaccea - Vulcanesti | -0.01278 | 0.00115 | 0.01957 | 0 | -0.06903 | 0.00043 | -0.00093 | -0.00039 | 0.00028 | 0.00024 | -0.03798 | 0.0087 | 0.00042 | 0.00121 | 0.0079 | -0.03193 | -0.00012 | -0.00404 | 0.00027 | -0.12195 | 0.20482 | 0.0055 | -0.00236 | -0.06411 | -0.01025 | -0.01336
[RO-RS] [DIR] TIE 400 kV Portile de Fier-Djerdap | N-1 OHL 400 kV Mintia-Arad | -0.0078 | 0.0018 | 0.02354 | 0 | -0.06202 | 0.00058 | -0.00106 | -0.00052 | 0.00037 | 0.00032 | -0.03237 | 0.01127 | 0.00226 | 0.00158 | 0.01243 | -0.02654 | -0.00017 | -0.00604 | 0.00036 | -0.12021 | 0.20931 | 0.00713 | -0.00232 | -0.05719 | -0.02874 | -0.00831
[RO-RS] [DIR] TIE 400 kV Portile de Fier-Djerdap | N-1 OHL 220 kV Portile de Fier-Resita 1&2 | -0.00842 | 0.0017 | 0.02332 | 0 | -0.06309 | 0.00056 | -0.00105 | -0.00051 | 0.00036 | 0.00031 | -0.03329 | 0.01104 | 0.00187 | 0.00154 | 0.01207 | -0.02742 | -0.00016 | -0.00579 | 0.00035 | -0.12621 | 0.20639 | 0.00695 | -0.00235 | -0.0582 | -0.02805 | -0.00896
[RO-RS] [DIR] TIE 400 kV Portile de Fier-Djerdap | N-1 OHL 220 kV Resita-Timisoara 1&2 | -0.00711 | 0.00161 | 0.02265 | 0 | -0.05878 | 0.00054 | -0.00102 | -0.00049 | 0.00034 | 0.0003 | -0.03058 | 0.01074 | 0.00168 | 0.00148 | 0.01219 | -0.02502 | -0.00016 | -0.00553 | 0.00034 | -0.11491 | 0.20695 | 0.00667 | -0.0023 | -0.05416 | -0.02648 | -0.00756
[RO-RS] [DIR] TIE 400 kV Portile de Fier-Djerdap | N-1 TRA 400/220 kV AT3 Arad | -0.00504 | 0.00165 | 0.02431 | 0 | -0.05693 | 0.00057 | -0.00109 | -0.00051 | 0.00036 | 0.00032 | -0.02853 | 0.0116 | 0.00154 | 0.00156 | 0.01422 | -0.02291 | -0.00016 | -0.00573 | 0.00036 | -0.11321 | 0.21056 | 0.007 | -0.00249 | -0.05229 | -0.02661 | -0.00539
[RO-RS] [DIR] TIE 400 kV Portile de Fier-Djerdap | N-1 TIE 400 kV Resita-Pancevo c2 | -0.00227 | 0.00187 | 0.02972 | 0 | -0.06024 | 0.00067 | -0.00133 | -0.0006 | 0.00042 | 0.00037 | -0.02842 | 0.01423 | 0.00133 | 0.00185 | 0.01912 | -0.02209 | -0.00019 | -0.00662 | 0.00042 | -0.12371 | 0.21807 | 0.00826 | -0.00311 | -0.05506 | -0.02952 | -0.0025
[RO-RS] [DIR] TIE 400 kV Portile de Fier-Djerdap | N-1 TIE 400 kV Resita-Pancevo c1 | -0.00227 | 0.00187 | 0.02972 | 0 | -0.06024 | 0.00067 | -0.00133 | -0.0006 | 0.00042 | 0.00037 | -0.02842 | 0.01423 | 0.00133 | 0.00185 | 0.01912 | -0.02209 | -0.00019 | -0.00662 | 0.00042 | -0.12371 | 0.21806 | 0.00826 | -0.00311 | -0.05506 | -0.02952 | -0.0025
[RO-UA] [DIR] TIE 400 kV Isaccea-Vulcanesti | N-1 TIE 400 kV Resita-Pancevo c2 | 0.11516 | 0.0063 | 0.07106 | 0 | 0.17374 | 0.00181 | -0.00249 | -0.00168 | 0.00114 | 0.001 | 0.13882 | 0.04212 | 0.01177 | 0.00484 | 0.09516 | 0.13333 | -0.00053 | -0.02196 | 0.00113 | 0.13693 | 0.09669 | 0.02057 | -0.00313 | 0.16986 | -0.20459 | 0.11914
[RO-HU] [DIR] TIE 400 kV Arad-Sandorfalva | BC | -0.02134 | 0.00462 | 0.00902 | 0 | -0.05455 | 0.00089 | -0.00093 | -0.00085 | 0.00054 | 0.00048 | -0.03688 | 0.00846 | 0.0215 | 0.00222 | -0.00747 | -0.03395 | -0.00026 | -0.01169 | 0.00054 | -0.0901 | -0.01209 | 0.01075 | -0.00186 | -0.05186 | -0.04149 | -0.02381
[RO-HU] [DIR] TIE 400 kV Arad-Sandorfalva | N-1 TIE 400 kV Nadab-Bekescsaba | -0.0653 | 0.0074 | -0.014 | 0 | -0.11703 | 0.00096 | 0.00032 | -0.00099 | 0.00057 | 0.0005 | -0.09008 | -0.00145 | 0.03483 | 0.00213 | -0.04274 | -0.08584 | -0.00029 | -0.01705 | 0.00056 | -0.17571 | -0.0567 | 0.01089 | 0.00471 | -0.11287 | -0.07074 | -0.07023
[RO-HU] [DIR] TIE 400 kV Arad-Sandorfalva | N-1 TIE 400 kV Rosiori-Mukacevo | -0.04712 | 0.00235 | -0.01064 | 0 | -0.08459 | 0.0003 | -6e-05 | -0.0003 | 0.00018 | 0.00016 | -0.06506 | -0.00352 | 0.01541 | 0.00067 | -0.03084 | -0.06194 | -9e-05 | -0.00504 | 0.00018 | -0.12951 | -0.03933 | 0.00395 | -0.00061 | -0.08154 | -0.03322 | -0.0505
[RO-HU] [DIR] TIE 400 kV Arad-Sandorfalva | N-1 TIE 400 kV Portile de Fier-Djerdap | -0.02158 | 0.00472 | 0.01065 | 0 | -0.05815 | 0.00092 | -0.001 | -0.00088 | 0.00057 | 0.0005 | -0.03863 | 0.00924 | 0.02158 | 0.00232 | -0.00647 | -0.03534 | -0.00027 | -0.01207 | 0.00056 | -0.09733 | 0.0017 | 0.01121 | -0.00203 | -0.05515 | -0.0432 | -0.02407
[RO-HU] [DIR] TIE 400 kV Arad-Sandorfalva | N-1 OHL 400 kV Iernut-Sibiu Sud | -0.02299 | 0.00455 | 0.008 | 0 | -0.05676 | 0.00086 | -0.00089 | -0.00083 | 0.00053 | 0.00047 | -0.03882 | 0.00788 | 0.0214 | 0.00216 | -0.00884 | -0.03585 | -0.00026 | -0.01148 | 0.00053 | -0.09207 | -0.01359 | 0.01049 | -0.00176 | -0.05402 | -0.04152 | -0.02554
[RO-HU] [DIR] TIE 400 kV Arad-Sandorfalva | N-1 TIE 400 kV Resita-Pancevo c2 | -0.02101 | 0.00467 | 0.01005 | 0 | -0.05566 | 0.00091 | -0.00098 | -0.00087 | 0.00056 | 0.00049 | -0.03719 | 0.00897 | 0.02149 | 0.00228 | -0.00662 | -0.03409 | -0.00027 | -0.01189 | 0.00055 | -0.09295 | -0.01081 | 0.01101 | -0.00197 | -0.05284 | -0.04221 | -0.02348
[RO-HU] [DIR] TIE 400 kV Arad-Sandorfalva | N-1 TIE 400 kV Resita-Pancevo c1 | -0.02101 | 0.00467 | 0.01005 | 0 | -0.05566 | 0.00091 | -0.00098 | -0.00087 | 0.00056 | 0.00049 | -0.03719 | 0.00897 | 0.02149 | 0.00228 | -0.00662 | -0.03409 | -0.00027 | -0.01189 | 0.00055 | -0.09295 | -0.01081 | 0.01101 | -0.00197 | -0.05284 | -0.04221 | -0.02348
[RO-HU] [DIR] TIE 400 kV Nadab-Bekescsaba | BC | -0.07704 | 0.00488 | -0.04033 | 0 | -0.10948 | 0.00013 | 0.00219 | -0.00025 | 4e-05 | 4e-05 | -0.09323 | -0.01737 | 0.02336 | -0.00015 | -0.0618 | -0.09094 | -6e-05 | -0.00938 | 4e-05 | -0.15002 | -0.07818 | 0.00025 | 0.01151 | -0.10692 | -0.05126 | -0.08134
[RO-HU] [DIR] TIE 400 kV Nadab-Bekescsaba | N-1 TIE 400 kV Arad-Sandorfalva | -0.09074 | 0.00784 | -0.03455 | 0 | -0.14449 | 0.0007 | 0.0016 | -0.0008 | 0.00039 | 0.00035 | -0.1169 | -0.01194 | 0.03716 | 0.00127 | -0.06659 | -0.11273 | -0.00023 | -0.01688 | 0.00039 | -0.20785 | -0.08594 | 0.00715 | 0.01032 | -0.1402 | -0.07789 | -0.09662
[RO-HU] [DIR] TIE 400 kV Nadab-Bekescsaba | N-1 TIE 400 kV Rosiori-Mukacevo | -0.13145 | 8e-05 | -0.08182 | -1e-05 | -0.17288 | -0.00111 | 0.00403 | 0.00089 | -0.00073 | -0.00064 | -0.15273 | -0.04265 | 0.01052 | -0.00343 | -0.11112 | -0.15004 | 0.0003 | 0.00468 | -0.00073 | -0.2332 | -0.13567 | -0.01409 | 0.01415 | -0.16958 | -0.0338 | -0.13767
[RO-HU] [DIR] TIE 400 kV Nadab-Bekescsaba | N-1 TIE 400 kV Portile de Fier-Djerdap | -0.07725 | 0.00497 | -0.03894 | 0 | -0.11254 | 0.00016 | 0.00213 | -0.00028 | 6e-05 | 6e-05 | -0.09473 | -0.0167 | 0.02343 | -7e-05 | -0.06095 | -0.09213 | -7e-05 | -0.0097 | 6e-05 | -0.15616 | -0.06645 | 0.00064 | 0.01137 | -0.10972 | -0.05272 | -0.08156
[RO-HU] [DIR] TIE 400 kV Nadab-Bekescsaba | N-1 OHL 400 kV Iernut-Sibiu Sud | -0.07497 | 0.00496 | -0.03906 | 0 | -0.1067 | 0.00016 | 0.00214 | -0.00028 | 6e-05 | 6e-05 | -0.09079 | -0.01663 | 0.02348 | -8e-05 | -0.06007 | -0.08855 | -7e-05 | -0.00965 | 6e-05 | -0.14755 | -0.07629 | 0.00058 | 0.01139 | -0.10419 | -0.05123 | -0.07917
[RO-HU] [DIR] TIE 400 kV Nadab-Bekescsaba | N-1 TIE 400 kV Resita-Pancevo c2 | -0.07676 | 0.00492 | -0.03945 | 0 | -0.11043 | 0.00015 | 0.00216 | -0.00027 | 5e-05 | 5e-05 | -0.09349 | -0.01693 | 0.02336 | -0.0001 | -0.06107 | -0.09107 | -6e-05 | -0.00954 | 5e-05 | -0.15246 | -0.07708 | 0.00047 | 0.01141 | -0.10775 | -0.05188 | -0.08105
[RO-HU] [DIR] TIE 400 kV Nadab-Bekescsaba | N-1 TIE 400 kV Resita-Pancevo c1 | -0.07676 | 0.00492 | -0.03945 | 0 | -0.11043 | 0.00015 | 0.00216 | -0.00027 | 5e-05 | 5e-05 | -0.09349 | -0.01693 | 0.02336 | -0.0001 | -0.06107 | -0.09107 | -6e-05 | -0.00954 | 5e-05 | -0.15246 | -0.07708 | 0.00047 | 0.01141 | -0.10775 | -0.05188 | -0.08105
[RO-UA] [DIR]TIE 400 kV Rosiori-Mukacevo | BC | 0.13041 | 0.01149 | 0.09943 | 0 | 0.15196 | 0.00297 | -0.0044 | -0.00275 | 0.00186 | 0.00164 | 0.14259 | 0.06061 | 0.03077 | 0.00785 | 0.11822 | 0.14163 | -0.00087 | -0.03369 | 0.00185 | 0.19936 | 0.13779 | 0.03437 | -0.00632 | 0.1502 | -0.04186 | 0.13502
[RO-UA] [DIR]TIE 400 kV Rosiori-Mukacevo | N-1 TIE 400 kV Arad-Sandorfalva | 0.1329 | 0.01095 | 0.09838 | 0 | 0.15832 | 0.00287 | -0.00429 | -0.00265 | 0.00179 | 0.00158 | 0.14689 | 0.05962 | 0.02827 | 0.0076 | 0.11909 | 0.14559 | -0.00084 | -0.03233 | 0.00178 | 0.20986 | 0.1392 | 0.03312 | -0.0061 | 0.15624 | -0.03702 | 0.13779
[RO-UA] [DIR]TIE 400 kV Rosiori-Mukacevo | N-1 TIE 400 kV Nadab-Bekescsaba | 0.14727 | 0.01042 | 0.10826 | 1e-05 | 0.17591 | 0.00294 | -0.00488 | -0.00269 | 0.00185 | 0.00163 | 0.16299 | 0.06441 | 0.02566 | 0.00789 | 0.13174 | 0.16153 | -0.00085 | -0.03164 | 0.00184 | 0.23218 | 0.1549 | 0.03432 | -0.00884 | 0.17359 | -0.03064 | 0.15281
[RO-UA] [DIR]TIE 400 kV Rosiori-Mukacevo | N-1 TIE 400 kV Portile de Fier-Djerdap | 0.13054 | 0.01144 | 0.09859 | 0 | 0.1538 | 0.00295 | -0.00436 | -0.00273 | 0.00184 | 0.00163 | 0.1435 | 0.06021 | 0.03073 | 0.0078 | 0.11771 | 0.14235 | -0.00086 | -0.0335 | 0.00183 | 0.20307 | 0.13071 | 0.03414 | -0.00623 | 0.15189 | -0.04098 | 0.13515
[RO-UA] [DIR]TIE 400 kV Rosiori-Mukacevo | N-1 OHL 400 kV Iernut-Sibiu Sud | 0.10451 | 0.01051 | 0.08349 | 0 | 0.11724 | 0.00262 | -0.0037 | -0.00243 | 0.00164 | 0.00144 | 0.11209 | 0.05148 | 0.02934 | 0.00689 | 0.09667 | 0.11174 | -0.00077 | -0.03036 | 0.00163 | 0.16842 | 0.11426 | 0.03029 | -0.00479 | 0.11623 | -0.04223 | 0.10795
[RO-UA] [DIR]TIE 400 kV Rosiori-Mukacevo | N-1 OHL 400 kV Mintia-Arad | 0.13555 | 0.0113 | 0.1015 | 1e-05 | 0.16031 | 0.00297 | -0.00448 | -0.00274 | 0.00186 | 0.00164 | 0.14928 | 0.06156 | 0.02963 | 0.00787 | 0.12196 | 0.14805 | -0.00086 | -0.03335 | 0.00185 | 0.21065 | 0.14174 | 0.03436 | -0.00669 | 0.15829 | -0.03885 | 0.14045
[RO-UA] [DIR]TIE 400 kV Rosiori-Mukacevo | N-1 OHL 400 kV Sibiu Sud-Mintia | 0.13366 | 0.01134 | 0.10045 | 0 | 0.15784 | 0.00296 | -0.00444 | -0.00273 | 0.00185 | 0.00163 | 0.14706 | 0.06106 | 0.02998 | 0.00784 | 0.12039 | 0.14586 | -0.00086 | -0.03338 | 0.00184 | 0.20565 | 0.1394 | 0.03427 | -0.00653 | 0.15587 | -0.03943 | 0.13845
[RO-UA] [DIR]TIE 400 kV Rosiori-Mukacevo | N-1 OHL 400 kV Arefu-Sibiu Sud | 0.12042 | 0.01134 | 0.09404 | 0 | 0.13848 | 0.00288 | -0.00417 | -0.00267 | 0.0018 | 0.00158 | 0.1305 | 0.05764 | 0.03106 | 0.00759 | 0.11029 | 0.12974 | -0.00084 | -0.03298 | 0.00179 | 0.18802 | 0.1295 | 0.03331 | -0.00573 | 0.13707 | -0.04223 | 0.12448
[RO-UA] [DIR]TIE 400 kV Rosiori-Mukacevo | N-1 TIE 400 kV Resita-Pancevo c2 | 0.13028 | 0.01147 | 0.09901 | 0 | 0.15241 | 0.00296 | -0.00438 | -0.00274 | 0.00185 | 0.00163 | 0.14272 | 0.0604 | 0.03078 | 0.00783 | 0.11787 | 0.14169 | -0.00086 | -0.03361 | 0.00184 | 0.20053 | 0.13727 | 0.03427 | -0.00627 | 0.1506 | -0.04156 | 0.13488
[RO-UA] [DIR]TIE 400 kV Rosiori-Mukacevo | N-1 OHL 400 kV Arefu-Tantareni | 0.12386 | 0.01138 | 0.09587 | 0 | 0.14356 | 0.00291 | -0.00425 | -0.00269 | 0.00182 | 0.0016 | 0.13473 | 0.05864 | 0.03092 | 0.00768 | 0.113 | 0.13384 | -0.00085 | -0.03319 | 0.00181 | 0.1962 | 0.1324 | 0.03365 | -0.00594 | 0.14201 | -0.04149 | 0.12808
[RO-UA] [DIR]TIE 400 kV Rosiori-Mukacevo | N-1 TIE 400 kV Resita-Pancevo c1 | 0.13028 | 0.01147 | 0.09901 | 0 | 0.15241 | 0.00296 | -0.00438 | -0.00274 | 0.00185 | 0.00163 | 0.14272 | 0.0604 | 0.03078 | 0.00783 | 0.11787 | 0.14169 | -0.00086 | -0.03361 | 0.00184 | 0.20053 | 0.13727 | 0.03427 | -0.00627 | 0.1506 | -0.04156 | 0.13488
[RO-RS] [DIR] TIE 400 kV Resita-Pancevo c2 | BC | 0.00741 | 0.00113 | 0.02327 | 0 | -0.02484 | 0.00047 | -0.00103 | -0.00042 | 0.0003 | 0.00027 | -0.00691 | 0.01131 | -0.00013 | 0.00133 | 0.01906 | -0.00329 | -0.00013 | -0.00433 | 0.0003 | -0.06386 | 0.02877 | 0.00582 | -0.00257 | -0.02197 | -0.01618 | 0.00761
[RO-RS] [DIR] TIE 400 kV Resita-Pancevo c2 | N-1 TIE 400 kV Arad-Sandorfalva | 0.00637 | 0.00136 | 0.02372 | 0 | -0.02752 | 0.00052 | -0.00108 | -0.00046 | 0.00033 | 0.00029 | -0.00872 | 0.01173 | 0.00093 | 0.00143 | 0.0187 | -0.00495 | -0.00015 | -0.00491 | 0.00033 | -0.06828 | 0.02818 | 0.00634 | -0.00266 | -0.02451 | -0.01821 | 0.00645
[RO-RS] [DIR] TIE 400 kV Resita-Pancevo c2 | N-1 TIE 400 kV Nadab-Bekescsaba | 0.00454 | 0.00131 | 0.02177 | 0 | -0.02892 | 0.00048 | -0.00095 | -0.00043 | 0.0003 | 0.00027 | -0.01038 | 0.01067 | 0.00074 | 0.00132 | 0.01676 | -0.00668 | -0.00014 | -0.00468 | 0.0003 | -0.06945 | 0.02586 | 0.00583 | -0.00214 | -0.02595 | -0.01809 | 0.00458
[RO-RS] [DIR] TIE 400 kV Resita-Pancevo c2 | N-1 TIE 400 kV Portile de Fier-Djerdap | 0.0063 | 0.00163 | 0.03084 | 0 | -0.04149 | 0.00065 | -0.00137 | -0.00057 | 0.00041 | 0.00036 | -0.01504 | 0.01493 | 0.00028 | 0.0018 | 0.02369 | -0.00974 | -0.00018 | -0.00607 | 0.00041 | -0.09729 | 0.09261 | 0.00796 | -0.00335 | -0.03722 | -0.0241 | 0.00642
[RO-RS] [DIR] TIE 400 kV Resita-Pancevo c2 | N-1 OHL 400 kV Iernut-Sibiu Sud | 0.00559 | 0.00106 | 0.02216 | 0 | -0.02728 | 0.00045 | -0.00098 | -0.0004 | 0.00029 | 0.00025 | -0.00905 | 0.01067 | -0.00023 | 0.00126 | 0.01755 | -0.00539 | -0.00013 | -0.0041 | 0.00028 | -0.06603 | 0.02712 | 0.00553 | -0.00246 | -0.02435 | -0.01621 | 0.00572
[RO-RS] [DIR] TIE 400 kV Resita-Pancevo c2 | N-1 OHL 400 kV Mintia-Arad | 0.00543 | 0.0012 | 0.02248 | 0 | -0.02807 | 0.00047 | -0.001 | -0.00042 | 0.0003 | 0.00027 | -0.00949 | 0.01095 | 0.00032 | 0.00132 | 0.01762 | -0.00577 | -0.00014 | -0.00447 | 0.0003 | -0.06822 | 0.02725 | 0.00582 | -0.00243 | -0.02509 | -0.01734 | 0.00552
[RO-RS] [DIR] TIE 400 kV Resita-Pancevo c2 | N-1 OHL 220 kV Portile de Fier-Resita c2 | 0.00824 | 0.00112 | 0.0236 | 0 | -0.02349 | 0.00048 | -0.00104 | -0.00042 | 0.0003 | 0.00027 | -0.00582 | 0.01149 | -0.00022 | 0.00133 | 0.01965 | -0.00224 | -0.00014 | -0.00433 | 0.0003 | -0.06123 | 0.02984 | 0.00585 | -0.00261 | -0.02066 | -0.01588 | 0.00849
[RO-RS] [DIR] TIE 400 kV Resita-Pancevo c2 | N-1 OHL 220 kV Portile de Fier-Resita c1 | 0.00824 | 0.00112 | 0.0236 | 0 | -0.02349 | 0.00048 | -0.00104 | -0.00042 | 0.0003 | 0.00027 | -0.00582 | 0.01149 | -0.00022 | 0.00133 | 0.01965 | -0.00224 | -0.00014 | -0.00433 | 0.0003 | -0.06123 | 0.02984 | 0.00585 | -0.00261 | -0.02066 | -0.01588 | 0.00849
[RO-RS] [DIR] TIE 400 kV Resita-Pancevo c2 | N-1 OHL 220 kV Resita-Timisoara c2 | 0.00475 | 0.00111 | 0.02129 | 0 | -0.0275 | 0.00044 | -0.00095 | -0.00039 | 0.00028 | 0.00025 | -0.00966 | 0.01031 | 0.00014 | 0.00124 | 0.01655 | -0.00609 | -0.00013 | -0.00415 | 0.00028 | -0.06674 | 0.02447 | 0.00546 | -0.00232 | -0.02463 | -0.01627 | 0.00481
[RO-RS] [DIR] TIE 400 kV Resita-Pancevo c2 | N-1 OHL 220 kV Resita-Timisoara c1 | 0.00475 | 0.00111 | 0.02129 | 0 | -0.0275 | 0.00044 | -0.00095 | -0.00039 | 0.00028 | 0.00025 | -0.00966 | 0.01031 | 0.00014 | 0.00124 | 0.01655 | -0.00609 | -0.00013 | -0.00415 | 0.00028 | -0.06674 | 0.02447 | 0.00546 | -0.00232 | -0.02463 | -0.01627 | 0.00481
[RO-RS] [DIR] TIE 400 kV Resita-Pancevo c2 | N-1 TRA 400/220 kV AT3 Arad | 0.00415 | 0.00115 | 0.02115 | 0 | -0.02862 | 0.00045 | -0.00094 | -0.0004 | 0.00029 | 0.00025 | -0.01051 | 0.01026 | 0.00034 | 0.00125 | 0.01617 | -0.00689 | -0.00013 | -0.00424 | 0.00028 | -0.0687 | 0.02416 | 0.00551 | -0.00228 | -0.02571 | -0.0168 | 0.00417
[RO-RS] [DIR] TIE 400 kV Resita-Pancevo c2 | N-1 OHL 400 kV Djerdap - Drmno | 0.0063 | 0.00163 | 0.03084 | 0 | -0.04149 | 0.00065 | -0.00137 | -0.00057 | 0.00041 | 0.00036 | -0.01504 | 0.01493 | 0.00028 | 0.0018 | 0.02369 | -0.00974 | -0.00018 | -0.00607 | 0.00041 | -0.09729 | 0.0438 | 0.00796 | -0.00335 | -0.03722 | -0.0241 | 0.00642
[RO-RS] [DIR] TIE 400 kV Resita-Pancevo c2 | N-1 OHL 400 kV Djerdap - Bor | 0.00741 | 0.00113 | 0.02327 | 0 | -0.02484 | 0.00047 | -0.00103 | -0.00042 | 0.0003 | 0.00027 | -0.00691 | 0.01131 | -0.00013 | 0.00133 | 0.01906 | -0.00329 | -0.00013 | -0.00433 | 0.0003 | -0.06386 | 0.02877 | 0.00582 | -0.00257 | -0.02197 | -0.01618 | 0.00761
[RO-RS] [DIR] TIE 400 kV Resita-Pancevo c2 | N-1 OHL 400 kV Srbobran – Subotica 3 | 0.0155 | 0.00112 | 0.03038 | 0 | -0.01835 | 0.00056 | -0.00133 | -0.00049 | 0.00036 | 0.00032 | 0.0007 | 0.01472 | -0.00171 | 0.0016 | 0.0273 | 0.00462 | -0.00016 | -0.00479 | 0.00036 | -0.05906 | 0.04039 | 0.00693 | -0.00344 | -0.01531 | -0.01582 | 0.01612
[RO-RS] [DIR] TIE 400 kV Resita-Pancevo c2 | N-1 TIE 400 kV Sandorfalva-Subotica 3 | 0.02138 | 0.00116 | 0.03662 | 0 | -0.01406 | 0.00065 | -0.00162 | -0.00057 | 0.00042 | 0.00037 | 0.00598 | 0.01783 | -0.00312 | 0.00188 | 0.0336 | 0.01013 | -0.00019 | -0.00532 | 0.00042 | -0.05623 | 0.04841 | 0.00811 | -0.00428 | -0.01089 | -0.01604 | 0.02215
[RO-RS] [DIR] TIE 400 kV Resita-Pancevo c2 | N-1 OHL 400 kV Bor 2 – Nis 2 | 0.00662 | 0.00114 | 0.02315 | 0 | -0.02533 | 0.00047 | -0.00103 | -0.00042 | 0.0003 | 0.00026 | -0.00773 | 0.01122 | -0.0001 | 0.00132 | 0.01862 | -0.00424 | -0.00013 | -0.00433 | 0.0003 | -0.06389 | 0.02988 | 0.00581 | -0.00256 | -0.02252 | -0.01623 | 0.00659
[RO-RS] [DIR] TIE 400 kV Resita-Pancevo c2 | N-1 OHL 400 kV Portile de Fier-Resita | 0.01308 | 0.00066 | 0.01869 | 0 | -0.00318 | 0.00034 | -0.00082 | -0.0003 | 0.00022 | 0.00019 | 0.00617 | 0.00922 | -0.00098 | 0.00097 | 0.01843 | 0.00815 | -0.0001 | -0.00284 | 0.00022 | -0.02695 | 0.0296 | 0.00418 | -0.00216 | -0.00173 | -0.00782 | 0.01367
[RO-RS] [DIR] TIE 400 kV Resita-Pancevo c2 | N-1 OHL 400 kV Paks -Sandorfalva | 0.00626 | 0.00122 | 0.02262 | 0 | -0.02621 | 0.00048 | -0.00102 | -0.00043 | 0.00031 | 0.00027 | -0.00819 | 0.01109 | 0.0005 | 0.00134 | 0.01807 | -0.00457 | -0.00014 | -0.0045 | 0.0003 | -0.06544 | 0.02732 | 0.0059 | -0.00255 | -0.02332 | -0.01688 | 0.00639
[RO-RS] [DIR] TIE 400 kV Resita-Pancevo c2 | N-1 TIE 400 kV Resita-Pancevo c1 | 0.01192 | 0.00182 | 0.03742 | 0 | -0.03995 | 0.00076 | -0.00166 | -0.00067 | 0.00048 | 0.00043 | -0.01111 | 0.01819 | -0.0002 | 0.00213 | 0.03065 | -0.00529 | -0.00022 | -0.00697 | 0.00048 | -0.10269 | 0.04627 | 0.00935 | -0.00413 | -0.03532 | -0.02601 | 0.01224
[RO-RS] [DIR] TIE 400 kV Resita-Pancevo c1 | BC | 0.00741 | 0.00113 | 0.02327 | 0 | -0.02484 | 0.00047 | -0.00103 | -0.00042 | 0.0003 | 0.00027 | -0.00691 | 0.01131 | -0.00013 | 0.00133 | 0.01906 | -0.00329 | -0.00013 | -0.00433 | 0.0003 | -0.06386 | 0.02877 | 0.00582 | -0.00257 | -0.02197 | -0.01618 | 0.00761
[RO-RS] [DIR] TIE 400 kV Resita-Pancevo c1 | N-1 TIE 400 kV Arad-Sandorfalva | 0.00637 | 0.00136 | 0.02372 | 0 | -0.02752 | 0.00052 | -0.00108 | -0.00046 | 0.00033 | 0.00029 | -0.00872 | 0.01173 | 0.00093 | 0.00143 | 0.0187 | -0.00495 | -0.00015 | -0.00491 | 0.00033 | -0.06828 | 0.02818 | 0.00634 | -0.00266 | -0.02451 | -0.01821 | 0.00645
[RO-RS] [DIR] TIE 400 kV Resita-Pancevo c1 | N-1 TIE 400 kV Nadab-Bekescsaba | 0.00454 | 0.00131 | 0.02177 | 0 | -0.02892 | 0.00048 | -0.00095 | -0.00043 | 0.0003 | 0.00027 | -0.01038 | 0.01067 | 0.00074 | 0.00132 | 0.01676 | -0.00668 | -0.00014 | -0.00468 | 0.0003 | -0.06945 | 0.02586 | 0.00583 | -0.00214 | -0.02595 | -0.01809 | 0.00458
[RO-RS] [DIR] TIE 400 kV Resita-Pancevo c1 | N-1 TIE 400 kV Portile de Fier-Djerdap | 0.0063 | 0.00163 | 0.03084 | 0 | -0.04148 | 0.00065 | -0.00137 | -0.00057 | 0.00041 | 0.00036 | -0.01504 | 0.01493 | 0.00028 | 0.0018 | 0.02369 | -0.00974 | -0.00018 | -0.00607 | 0.00041 | -0.09728 | 0.0926 | 0.00796 | -0.00335 | -0.03722 | -0.0241 | 0.00642
[RO-RS] [DIR] TIE 400 kV Resita-Pancevo c1 | N-1 OHL 400 kV Iernut-Sibiu Sud | 0.00559 | 0.00106 | 0.02216 | 0 | -0.02728 | 0.00045 | -0.00098 | -0.0004 | 0.00029 | 0.00025 | -0.00905 | 0.01067 | -0.00023 | 0.00126 | 0.01755 | -0.00539 | -0.00013 | -0.0041 | 0.00028 | -0.06603 | 0.02712 | 0.00553 | -0.00246 | -0.02435 | -0.0162 | 0.00572
[RO-RS] [DIR] TIE 400 kV Resita-Pancevo c1 | N-1 OHL 400 kV Mintia-Arad | 0.00543 | 0.0012 | 0.02248 | 0 | -0.02807 | 0.00047 | -0.001 | -0.00042 | 0.0003 | 0.00027 | -0.00949 | 0.01095 | 0.00032 | 0.00132 | 0.01762 | -0.00577 | -0.00014 | -0.00447 | 0.0003 | -0.06822 | 0.02725 | 0.00582 | -0.00242 | -0.02509 | -0.01734 | 0.00552
[RO-RS] [DIR] TIE 400 kV Resita-Pancevo c1 | N-1 OHL 220 kV Portile de Fier-Resita c2 | 0.00824 | 0.00112 | 0.0236 | 0 | -0.02349 | 0.00048 | -0.00104 | -0.00042 | 0.0003 | 0.00027 | -0.00582 | 0.01149 | -0.00022 | 0.00133 | 0.01965 | -0.00224 | -0.00014 | -0.00433 | 0.0003 | -0.06123 | 0.02984 | 0.00585 | -0.00261 | -0.02066 | -0.01588 | 0.00849
[RO-RS] [DIR] TIE 400 kV Resita-Pancevo c1 | N-1 OHL 220 kV Portile de Fier-Resita c1 | 0.00824 | 0.00112 | 0.0236 | 0 | -0.02349 | 0.00048 | -0.00104 | -0.00042 | 0.0003 | 0.00027 | -0.00582 | 0.01149 | -0.00022 | 0.00133 | 0.01965 | -0.00224 | -0.00014 | -0.00433 | 0.0003 | -0.06123 | 0.02984 | 0.00585 | -0.00261 | -0.02066 | -0.01588 | 0.00849
[RO-RS] [DIR] TIE 400 kV Resita-Pancevo c1 | N-1 OHL 220 kV Resita-Timisoara c2 | 0.00475 | 0.00111 | 0.02129 | 0 | -0.0275 | 0.00044 | -0.00095 | -0.00039 | 0.00028 | 0.00025 | -0.00966 | 0.01031 | 0.00014 | 0.00124 | 0.01655 | -0.00609 | -0.00013 | -0.00415 | 0.00028 | -0.06674 | 0.02447 | 0.00546 | -0.00232 | -0.02463 | -0.01627 | 0.00481
[RO-RS] [DIR] TIE 400 kV Resita-Pancevo c1 | N-1 OHL 220 kV Resita-Timisoara c1 | 0.00475 | 0.00111 | 0.02129 | 0 | -0.0275 | 0.00044 | -0.00095 | -0.00039 | 0.00028 | 0.00025 | -0.00966 | 0.01031 | 0.00014 | 0.00124 | 0.01655 | -0.00609 | -0.00013 | -0.00415 | 0.00028 | -0.06674 | 0.02447 | 0.00546 | -0.00232 | -0.02463 | -0.01627 | 0.00481
[RO-RS] [DIR] TIE 400 kV Resita-Pancevo c1 | N-1 TRA 400/220 kV AT3 Arad | 0.00415 | 0.00115 | 0.02115 | 0 | -0.02862 | 0.00045 | -0.00094 | -0.0004 | 0.00029 | 0.00025 | -0.01051 | 0.01026 | 0.00034 | 0.00125 | 0.01617 | -0.00689 | -0.00013 | -0.00424 | 0.00028 | -0.0687 | 0.02416 | 0.00551 | -0.00228 | -0.02571 | -0.0168 | 0.00417
[RO-RS] [DIR] TIE 400 kV Resita-Pancevo c1 | N-1 OHL 400 kV Djerdap - Drmno | 0.0063 | 0.00163 | 0.03084 | 0 | -0.04148 | 0.00065 | -0.00137 | -0.00057 | 0.00041 | 0.00036 | -0.01504 | 0.01493 | 0.00028 | 0.0018 | 0.02369 | -0.00974 | -0.00018 | -0.00607 | 0.00041 | -0.09728 | 0.0438 | 0.00796 | -0.00335 | -0.03722 | -0.0241 | 0.00642
[RO-RS] [DIR] TIE 400 kV Resita-Pancevo c1 | N-1 OHL 400 kV Djerdap - Bor | 0.00741 | 0.00113 | 0.02327 | 0 | -0.02484 | 0.00047 | -0.00103 | -0.00042 | 0.0003 | 0.00027 | -0.00691 | 0.01131 | -0.00013 | 0.00133 | 0.01906 | -0.00329 | -0.00013 | -0.00433 | 0.0003 | -0.06386 | 0.02877 | 0.00582 | -0.00257 | -0.02197 | -0.01618 | 0.00761
[RO-RS] [DIR] TIE 400 kV Resita-Pancevo c1 | N-1 OHL 400 kV Srbobran – Subotica 3 | 0.0155 | 0.00112 | 0.03038 | 0 | -0.01835 | 0.00056 | -0.00133 | -0.00049 | 0.00036 | 0.00032 | 0.0007 | 0.01472 | -0.00171 | 0.0016 | 0.0273 | 0.00462 | -0.00016 | -0.00479 | 0.00036 | -0.05906 | 0.04039 | 0.00693 | -0.00344 | -0.01531 | -0.01582 | 0.01612
[RO-RS] [DIR] TIE 400 kV Resita-Pancevo c1 | N-1 TIE 400 kV Sandorfalva-Subotica 3 | 0.02138 | 0.00116 | 0.03662 | 0 | -0.01406 | 0.00065 | -0.00162 | -0.00057 | 0.00042 | 0.00037 | 0.00598 | 0.01783 | -0.00312 | 0.00188 | 0.0336 | 0.01013 | -0.00019 | -0.00532 | 0.00042 | -0.05622 | 0.04841 | 0.0081 | -0.00428 | -0.01089 | -0.01603 | 0.02215
[RO-RS] [DIR] TIE 400 kV Resita-Pancevo c1 | N-1 OHL 400 kV Bor 2 – Nis 2 | 0.00662 | 0.00114 | 0.02315 | 0 | -0.02533 | 0.00047 | -0.00103 | -0.00042 | 0.0003 | 0.00026 | -0.00773 | 0.01122 | -0.0001 | 0.00132 | 0.01862 | -0.00424 | -0.00013 | -0.00433 | 0.0003 | -0.06389 | 0.02988 | 0.00581 | -0.00256 | -0.02252 | -0.01623 | 0.00659
[RO-RS] [DIR] TIE 400 kV Resita-Pancevo c1 | N-1 OHL 400 kV Portile de Fier-Resita | 0.01308 | 0.00066 | 0.01869 | 0 | -0.00318 | 0.00034 | -0.00082 | -0.0003 | 0.00022 | 0.00019 | 0.00617 | 0.00922 | -0.00098 | 0.00097 | 0.01843 | 0.00815 | -0.0001 | -0.00284 | 0.00022 | -0.02695 | 0.0296 | 0.00418 | -0.00216 | -0.00173 | -0.00782 | 0.01367
[RO-RS] [DIR] TIE 400 kV Resita-Pancevo c1 | N-1 OHL 400 kV Paks -Sandorfalva | 0.00626 | 0.00122 | 0.02261 | 0 | -0.02621 | 0.00048 | -0.00102 | -0.00043 | 0.00031 | 0.00027 | -0.00819 | 0.01109 | 0.0005 | 0.00134 | 0.01807 | -0.00457 | -0.00014 | -0.0045 | 0.0003 | -0.06544 | 0.02732 | 0.0059 | -0.00255 | -0.02332 | -0.01688 | 0.00639
[RO-RS] [DIR] TIE 400 kV Resita-Pancevo c1 | N-1 TIE 400 kV Resita-Pancevo c2 | 0.01192 | 0.00182 | 0.03742 | 0 | -0.03995 | 0.00076 | -0.00166 | -0.00067 | 0.00048 | 0.00043 | -0.01111 | 0.01819 | -0.0002 | 0.00213 | 0.03065 | -0.00529 | -0.00022 | -0.00697 | 0.00048 | -0.10268 | 0.04627 | 0.00935 | -0.00413 | -0.03532 | -0.02601 | 0.01224
[RO-BG] [DIR] TIE 400 kV DOBRUDJA- MEDGIDIA SUD | N-1 OHL 400 kV Isaccea - Stupina | -0.06677 | -0.00166 | -0.03084 | 0 | -0.14406 | -0.00063 | 0.00116 | 0.00056 | -0.0004 | -0.00035 | -0.09176 | -0.01818 | -0.00135 | -0.00174 | -0.0486 | -0.08307 | 0.00018 | 0.00649 | -0.0004 | 0.00651 | -0.02767 | -0.0071 | 0.00227 | -0.13956 | 0.04438 | -0.06791
[RO-BG] [DIR] TIE 400 kV DOBRUDJA- MEDGIDIA SUD | N-1 OHL 400 kV Cernavoda - Pelicanu | -0.06839 | -0.00202 | -0.03383 | 0 | -0.13765 | -0.00072 | 0.00126 | 0.00065 | -0.00046 | -0.0004 | -0.0914 | -0.01987 | -0.00217 | -0.00197 | -0.05126 | -0.08377 | 0.00021 | 0.00766 | -0.00045 | -0.01339 | -0.03544 | -0.00816 | 0.00236 | -0.13351 | 0.05546 | -0.06984
[RO-BG] [DIR] TIE 400 kV DOBRUDJA- MEDGIDIA SUD | N-1 OHL 400 kV Gura Ialomitei - Bucuresti Sud | -0.06879 | -0.00174 | -0.03194 | 0 | -0.14768 | -0.00065 | 0.0012 | 0.00059 | -0.00041 | -0.00036 | -0.09435 | -0.01882 | -0.00145 | -0.0018 | -0.05018 | -0.08548 | 0.00019 | 0.00677 | -0.00041 | 0.00521 | -0.02902 | -0.00739 | 0.00234 | -0.14308 | 0.04656 | -0.06999
[RO-BG] [DIR] TIE 400 kV DOBRUDJA- MEDGIDIA SUD | N-1 OHL 400 kV Gutinas – Smardan | -0.06575 | -0.00188 | -0.03124 | 0 | -0.13866 | -0.00066 | 0.00115 | 0.0006 | -0.00042 | -0.00037 | -0.0895 | -0.01849 | -0.00206 | -0.00182 | -0.04837 | -0.08134 | 0.00019 | 0.00715 | -0.00042 | 0.00112 | -0.02893 | -0.00751 | 0.0021 | -0.13438 | 0.05414 | -0.06694
[RO-BG] [DIR] TIE 400 kV DOBRUDJA- MEDGIDIA SUD | N-1 TIE 400 kV Resita-Pancevo c2 | -0.06884 | -0.00174 | -0.0321 | 0 | -0.1475 | -0.00066 | 0.0012 | 0.00059 | -0.00042 | -0.00037 | -0.0943 | -0.0189 | -0.00145 | -0.00181 | -0.05032 | -0.08546 | 0.00019 | 0.0068 | -0.00041 | 0.00566 | -0.02923 | -0.00743 | 0.00236 | -0.14293 | 0.04667 | -0.07004
[RO-BG] [DIR] TIE 400 kV MEDGIDIA SUD - VARNA | BC | -0.07109 | -0.00179 | -0.033 | 0 | -0.15225 | -0.00067 | 0.00124 | 0.00061 | -0.00043 | -0.00038 | -0.09751 | -0.01945 | -0.0015 | -0.00186 | -0.05185 | -0.08833 | 0.00019 | 0.00699 | -0.00042 | 0.00538 | -0.02999 | -0.00763 | 0.00242 | -0.14794 | 0.04811 | -0.07232
[RO-BG] [DIR] TIE 400 kV MEDGIDIA SUD - VARNA | N-1 OHL 400 kV Isaccea - Rahman | -0.06917 | -0.00172 | -0.03195 | 0 | -0.14881 | -0.00065 | 0.0012 | 0.00058 | -0.00041 | -0.00036 | -0.09505 | -0.01883 | -0.0014 | -0.0018 | -0.05035 | -0.08604 | 0.00019 | 0.00673 | -0.00041 | 0.00662 | -0.0287 | -0.00736 | 0.00235 | -0.14459 | 0.04603 | -0.07035
[RO-BG] [DIR] TIE 400 kV MEDGIDIA SUD - VARNA | N-1 TIE 400 kV DOBRUDJA- MEDGIDIA SUD | -0.1207 | -0.00305 | -0.05603 | 0 | -0.25876 | -0.00114 | 0.0021 | 0.00103 | -0.00073 | -0.00064 | -0.16555 | -0.03302 | -0.00255 | -0.00316 | -0.08805 | -0.14999 | 0.00033 | 0.01187 | -0.00072 | 0.00914 | -0.05092 | -0.01296 | 0.00411 | -0.25114 | 0.08169 | -0.12279
[RO-BG] [DIR] TIE 400 kV MEDGIDIA SUD - VARNA | N-1 OHL 400 kV Cernavoda - Pelicanu | -0.07067 | -0.00209 | -0.03496 | 0 | -0.14189 | -0.00074 | 0.00131 | 0.00067 | -0.00047 | -0.00041 | -0.09447 | -0.02053 | -0.00224 | -0.00204 | -0.05297 | -0.08656 | 0.00021 | 0.00792 | -0.00047 | -0.01383 | -0.03662 | -0.00843 | 0.00244 | -0.13806 | 0.0573 | -0.07217
[RO-BG] [DIR] TIE 400 kV MEDGIDIA SUD - VARNA | N-1 OHL 400 kV Gura Ialomitei - Bucuresti Sud | -0.07109 | -0.00179 | -0.033 | 0 | -0.15225 | -0.00067 | 0.00124 | 0.00061 | -0.00043 | -0.00038 | -0.09751 | -0.01945 | -0.0015 | -0.00186 | -0.05185 | -0.08833 | 0.00019 | 0.00699 | -0.00042 | 0.00538 | -0.02999 | -0.00763 | 0.00242 | -0.14794 | 0.04811 | -0.07232
[RO-BG] [DIR] TIE 400 kV MEDGIDIA SUD - VARNA | N-1 OHL 400 kV Gutinas – Smardan | -0.06794 | -0.00194 | -0.03228 | 0 | -0.14293 | -0.00069 | 0.00119 | 0.00062 | -0.00043 | -0.00038 | -0.0925 | -0.01911 | -0.00213 | -0.00188 | -0.04998 | -0.08406 | 0.0002 | 0.00738 | -0.00043 | 0.00116 | -0.02989 | -0.00776 | 0.00217 | -0.13895 | 0.05594 | -0.06917
[RO-BG] [DIR] TIE 400 kV MEDGIDIA SUD - VARNA | N-1 OHL 400 kV Medgidia Sud - Stupina | -0.069 | -0.00172 | -0.03186 | 0 | -0.14851 | -0.00065 | 0.00119 | 0.00058 | -0.00041 | -0.00036 | -0.09484 | -0.01878 | -0.00139 | -0.00179 | -0.05022 | -0.08584 | 0.00019 | 0.0067 | -0.00041 | 0.00673 | -0.02859 | -0.00734 | 0.00235 | -0.1443 | 0.04585 | -0.07017
[RO-BG] [DIR] TIE 400 kV MEDGIDIA SUD - VARNA | N-1 OHL 400 kV Cernavodă - Medgidia Sud | -0.06565 | -0.00178 | -0.03127 | 0 | -0.13713 | -0.00065 | 0.00117 | 0.00059 | -0.00041 | -0.00036 | -0.08915 | -0.01841 | -0.00169 | -0.00179 | -0.04841 | -0.08112 | 0.00019 | 0.00684 | -0.00041 | -0.00212 | -0.03013 | -0.00738 | 0.00224 | -0.13334 | 0.04841 | -0.06688
[RO-BG] [DIR] TIE 400 kV MEDGIDIA SUD - VARNA | N-1 TIE 400 kV Resita-Pancevo c2 | -0.07114 | -0.0018 | -0.03317 | 0 | -0.15207 | -0.00068 | 0.00124 | 0.00061 | -0.00043 | -0.00038 | -0.09746 | -0.01953 | -0.0015 | -0.00187 | -0.05199 | -0.08831 | 0.00019 | 0.00702 | -0.00043 | 0.00585 | -0.03019 | -0.00768 | 0.00244 | -0.14778 | 0.04822 | -0.07237
[RO-RO] [DIR] OHL 400 kV Portile de Fier-Resita | BC | 0.01778 | -0.00148 | -0.0144 | 0 | 0.06798 | -0.00041 | 0.00067 | 0.00038 | -0.00026 | -0.00023 | 0.04107 | -0.00656 | -0.00269 | -0.00111 | -0.002 | 0.03592 | 0.00012 | 0.00468 | -0.00026 | 0.11585 | 0.0026 | -0.00515 | 0.00129 | 0.06352 | 0.02623 | 0.01901
[RO-RO] [DIR] OHL 400 kV Portile de Fier-Resita | N-1 TIE 400 kV Resita-Pancevo c2 | 0.01972 | -0.00119 | -0.00832 | 0 | 0.06149 | -0.00029 | 0.0004 | 0.00027 | -0.00018 | -0.00016 | 0.03926 | -0.00361 | -0.00272 | -0.00076 | 0.00298 | 0.03506 | 9e-05 | 0.00355 | -0.00018 | 0.09917 | 0.01012 | -0.00363 | 0.00062 | 0.05779 | 0.022 | 0.021
[RO-RO] [DIR] OHL 400 kV Arad-Nadab | N-1 TIE 400 kV Arad-Sandorfalva | 0.1026 | -0.00135 | 0.05768 | 0 | 0.13935 | 0.00055 | -0.00257 | -0.00041 | 0.00037 | 0.00033 | 0.12161 | 0.02872 | -0.01486 | 0.00184 | 0.08437 | 0.11922 | -0.00015 | -0.00024 | 0.00037 | 0.18083 | 0.1109 | 0.00699 | -0.00903 | 0.13638 | 0.03387 | 0.10807
[RO-RO] [DIR] OHL 400 kV Arad-Nadab | N-1 TIE 400 kV Resita-Pancevo c2 | 0.08672 | 0.002 | 0.06353 | 0 | 0.10019 | 0.00118 | -0.00322 | -0.00101 | 0.00076 | 0.00067 | 0.09482 | 0.03455 | 0.00089 | 0.00342 | 0.07828 | 0.09446 | -0.00033 | -0.00867 | 0.00076 | 0.11688 | 0.10111 | 0.01468 | -0.01031 | 0.0991 | 0.004 | 0.09038
[RO-RO] [DIR] OHL 400 kV Mintia-Arad | BC | 0.06017 | -0.00223 | 0.02416 | 0 | 0.09778 | -3e-05 | -0.001 | 9e-05 | 0 | 0 | 0.07823 | 0.01114 | -0.0134 | 0.00015 | 0.04379 | 0.07512 | 2e-05 | 0.004 | 0 | 0.13221 | 0.04627 | -0.00014 | -0.00431 | 0.09472 | 0.03518 | 0.06364
[RO-RO] [DIR] OHL 400 kV Mintia-Arad | N-1 TIE 400 kV Rosiori-Mukacevo | 0.07149 | -0.00123 | 0.03279 | 0 | 0.11097 | 0.00023 | -0.00138 | -0.00015 | 0.00016 | 0.00014 | 0.09061 | 0.0164 | -0.01073 | 0.00083 | 0.05405 | 0.08742 | -6e-05 | 0.00108 | 0.00016 | 0.14952 | 0.05823 | 0.00284 | -0.00486 | 0.10776 | 0.03155 | 0.07537
[RO-RO] [DIR] OHL 400 kV Mintia-Arad | N-1 TIE 400 kV Portile de Fier-Djerdap | 0.06038 | -0.00232 | 0.02272 | 0 | 0.10093 | -6e-05 | -0.00094 | 0.00012 | -2e-05 | -2e-05 | 0.07977 | 0.01046 | -0.01348 | 6e-05 | 0.04291 | 0.07634 | 3e-05 | 0.00433 | -2e-05 | 0.13855 | 0.03417 | -0.00055 | -0.00416 | 0.09761 | 0.03669 | 0.06387
[RO-RO] [DIR] OHL 400 kV Mintia-Arad | N-1 OHL 400 kV Iernut-Sibiu Sud | 0.08239 | -0.00139 | 0.03783 | 0 | 0.12756 | 0.00027 | -0.0016 | -0.00018 | 0.00019 | 0.00017 | 0.1044 | 0.01897 | -0.01217 | 0.00098 | 0.06227 | 0.10076 | -7e-05 | 0.00115 | 0.00019 | 0.15875 | 0.06646 | 0.00336 | -0.00562 | 0.12386 | 0.0355 | 0.08686
[RO-RO] [DIR] OHL 400 kV Mintia-Arad | N-1 OHL 220 kV Portile de Fier-Resita 1&2 | 0.06119 | -0.00224 | 0.02456 | 0 | 0.09946 | -3e-05 | -0.00102 | 9e-05 | 0 | 0 | 0.07959 | 0.01136 | -0.01351 | 0.00016 | 0.04452 | 0.07642 | 2e-05 | 0.00401 | 0 | 0.13548 | 0.04759 | -0.0001 | -0.00436 | 0.09634 | 0.03555 | 0.06473
[RO-RO] [DIR] OHL 400 kV Mintia-Arad | N-1 OHL 220 kV Resita-Timisoara 1&2 | 0.06444 | -0.00219 | 0.02734 | 0 | 0.10204 | 2e-05 | -0.00114 | 5e-05 | 3e-05 | 2e-05 | 0.08264 | 0.01275 | -0.01382 | 0.00029 | 0.04782 | 0.0796 | 0 | 0.0037 | 3e-05 | 0.13683 | 0.05317 | 0.00043 | -0.0047 | 0.09899 | 0.03533 | 0.06814
[RO-RO] [DIR] OHL 400 kV Mintia-Arad | N-1 OHL 220 kV Urechesti-Targu Jiu Nord | 0.05342 | -0.00227 | 0.02046 | 0 | 0.08857 | -8e-05 | -0.00084 | 0.00013 | -4e-05 | -3e-05 | 0.07013 | 0.00918 | -0.01294 | -1e-05 | 0.03836 | 0.06717 | 3e-05 | 0.00433 | -3e-05 | 0.1249 | 0.03948 | -0.00078 | -0.00386 | 0.08573 | 0.03414 | 0.05654
[RO-RO] [DIR] OHL 400 kV Mintia-Arad | N-1 OHL 220 kV Paroseni-Targu Jiu Nord | 0.05342 | -0.00227 | 0.02046 | 0 | 0.08857 | -8e-05 | -0.00084 | 0.00013 | -4e-05 | -3e-05 | 0.07013 | 0.00918 | -0.01294 | -1e-05 | 0.03836 | 0.06717 | 3e-05 | 0.00433 | -3e-05 | 0.1249 | 0.03948 | -0.00078 | -0.00386 | 0.08573 | 0.03414 | 0.05654
[RO-RO] [DIR] OHL 400 kV Mintia-Arad | N-1 TRA 400/220 kV AT3 Arad | 0.06723 | -0.00227 | 0.02876 | 0 | 0.10596 | 2e-05 | -0.0012 | 5e-05 | 3e-05 | 3e-05 | 0.08602 | 0.01342 | -0.01441 | 0.00032 | 0.05006 | 0.0829 | 0 | 0.0038 | 3e-05 | 0.14269 | 0.05625 | 0.00051 | -0.00493 | 0.10282 | 0.03652 | 0.07109
[RO-RO] [DIR] OHL 400 kV Mintia-Arad | N-1 TIE 400 kV Resita-Pancevo c2 | 0.06003 | -0.00225 | 0.02374 | 0 | 0.09822 | -4e-05 | -0.00098 | 0.0001 | -1e-05 | -1e-05 | 0.07835 | 0.01094 | -0.0134 | 0.00013 | 0.04345 | 0.07518 | 2e-05 | 0.00408 | -1e-05 | 0.13336 | 0.04575 | -0.00025 | -0.00426 | 0.09512 | 0.03548 | 0.06351
[RO-RO] [DIR] OHL 400 kV Mintia-Arad | N-1 TIE 400 kV Resita-Pancevo c1 | 0.06003 | -0.00225 | 0.02374 | 0 | 0.09822 | -4e-05 | -0.00098 | 0.0001 | -1e-05 | -1e-05 | 0.07835 | 0.01094 | -0.0134 | 0.00013 | 0.04345 | 0.07518 | 2e-05 | 0.00408 | -1e-05 | 0.13336 | 0.04575 | -0.00025 | -0.00426 | 0.09512 | 0.03548 | 0.06351
[RO-RO] [DIR] OHL 400 kV Sibiu Sud-Mintia | N-1 TIE 400 kV Rosiori-Mukacevo | 0.05326 | -0.00118 | 0.02103 | 0 | 0.09021 | 9e-05 | -0.00089 | -4e-05 | 7e-05 | 6e-05 | 0.07048 | 0.01054 | -0.0083 | 0.0004 | 0.03798 | 0.06723 | -2e-05 | 0.0017 | 7e-05 | 0.09922 | 0.03186 | 0.00112 | -0.00333 | 0.08724 | 0.02944 | 0.05611
[RO-RO] [DIR] OHL 400 kV Sibiu Sud-Mintia | N-1 OHL 400 kV Iernut-Sibiu Sud | 0.08025 | -0.00064 | 0.03621 | 0 | 0.12807 | 0.00036 | -0.00155 | -0.00027 | 0.00024 | 0.00021 | 0.10308 | 0.01896 | -0.00855 | 0.00118 | 0.0597 | 0.09904 | -0.0001 | -0.00051 | 0.00024 | 0.1282 | 0.05494 | 0.00434 | -0.00503 | 0.12417 | 0.03308 | 0.0844
[RO-RO] [DIR] OHL 400 kV Sibiu Sud-Mintia | N-1 OHL 220 kV Portile de Fier-Resita 1&2 | 0.04521 | -0.00205 | 0.01428 | 0 | 0.0816 | -0.00013 | -0.00059 | 0.00016 | -7e-05 | -6e-05 | 0.06205 | 0.00638 | -0.01078 | -0.00017 | 0.03034 | 0.05879 | 4e-05 | 0.00421 | -7e-05 | 0.08965 | 0.02373 | -0.00138 | -0.00295 | 0.07867 | 0.03315 | 0.04781
[RO-RO] [DIR] OHL 400 kV Sibiu Sud-Mintia | N-1 TIE 400 kV Resita-Pancevo c2 | 0.04355 | -0.00203 | 0.01362 | 0 | 0.07889 | -0.00013 | -0.00056 | 0.00017 | -7e-05 | -6e-05 | 0.05986 | 0.00603 | -0.01059 | -0.00019 | 0.02917 | 0.05668 | 5e-05 | 0.00421 | -7e-05 | 0.08438 | 0.02159 | -0.00145 | -0.00286 | 0.07606 | 0.03256 | 0.04605
[RO-RO] [DIR] OHL 400 kV Sibiu Sud-Mintia | N-1 TIE 400 kV Resita-Pancevo c1 | 0.04355 | -0.00203 | 0.01362 | 0 | 0.07889 | -0.00013 | -0.00056 | 0.00017 | -7e-05 | -6e-05 | 0.05986 | 0.00603 | -0.01059 | -0.00019 | 0.02917 | 0.05668 | 5e-05 | 0.00421 | -7e-05 | 0.08438 | 0.02159 | -0.00145 | -0.00286 | 0.07606 | 0.03256 | 0.04605
[RO-RO] [DIR] OHL 400 kV Iernut-Sibiu Sud | N-1 TIE 400 kV Resita-Pancevo c2 | -0.08363 | -0.00317 | -0.05124 | 0 | -0.11251 | -0.00112 | 0.00225 | 0.001 | -0.00071 | -0.00063 | -0.09869 | -0.02937 | -0.00465 | -0.0031 | -0.06942 | -0.09667 | 0.00032 | 0.0107 | -0.00071 | -0.10077 | -0.07573 | -0.01312 | 0.00493 | -0.11005 | -0.00138 | -0.08739
[RO-RO] [DIR] OHL 400 kV Iernut-Gadalin | BC | 0.0775 | 0.00304 | 0.04801 | 0 | 0.10547 | 0.00106 | -0.00212 | -0.00095 | 0.00067 | 0.00059 | 0.09137 | 0.02755 | 0.00468 | 0.00293 | 0.06461 | 0.08929 | -0.00031 | -0.01016 | 0.00067 | 0.13118 | 0.07069 | 0.01243 | -0.00462 | 0.10322 | 0.00378 | 0.08085
[RO-RO] [DIR] OHL 400 kV Iernut-Gadalin | N-1 OHL 400 kV Mintia-Arad | 0.09108 | 0.00254 | 0.05346 | 0 | 0.12754 | 0.00106 | -0.00234 | -0.00093 | 0.00067 | 0.00059 | 0.10903 | 0.03007 | 0.00165 | 0.00296 | 0.0745 | 0.10625 | -0.0003 | -0.00925 | 0.00067 | 0.16103 | 0.08113 | 0.0124 | -0.00559 | 0.1246 | 0.01172 | 0.09521
[RO-RO] [DIR] OHL 400 kV Iernut-Gadalin | N-1 TIE 400 kV Resita-Pancevo c2 | 0.07741 | 0.00303 | 0.04773 | 0 | 0.10576 | 0.00106 | -0.0021 | -0.00095 | 0.00067 | 0.00059 | 0.09145 | 0.02742 | 0.00468 | 0.00291 | 0.06439 | 0.08933 | -0.0003 | -0.0101 | 0.00067 | 0.13194 | 0.07035 | 0.01236 | -0.00459 | 0.10348 | 0.00397 | 0.08076
[RO-RO] [DIR] OHL 400 kV Iernut-Gadalin | N-1 TIE 400 kV Resita-Pancevo c1 | 0.07741 | 0.00303 | 0.04773 | 0 | 0.10576 | 0.00106 | -0.00211 | -0.00095 | 0.00067 | 0.00059 | 0.09145 | 0.02742 | 0.00468 | 0.00291 | 0.06439 | 0.08933 | -0.0003 | -0.0101 | 0.00067 | 0.13194 | 0.07035 | 0.01236 | -0.00459 | 0.10348 | 0.00397 | 0.08076
[RO-RO] [DIR] OHL 400 kV Rosiori-Gadalin | BC | -0.07832 | -0.00325 | -0.0492 | 0 | -0.1056 | -0.00111 | 0.00217 | 0.001 | -0.0007 | -0.00062 | -0.09189 | -0.02831 | -0.00534 | -0.00305 | -0.06567 | -0.08989 | 0.00032 | 0.01074 | -0.0007 | -0.1367 | -0.07255 | -0.01297 | 0.00465 | -0.10341 | -0.00241 | -0.08167
[RO-RO] [DIR] OHL 400 kV Rosiori-Gadalin | N-1 OHL 400 kV Mintia-Arad | -0.09205 | -0.00274 | -0.05472 | 0 | -0.12792 | -0.0011 | 0.0024 | 0.00097 | -0.0007 | -0.00062 | -0.10975 | -0.03086 | -0.00228 | -0.00308 | -0.07567 | -0.10704 | 0.00031 | 0.00983 | -0.0007 | -0.16688 | -0.08311 | -0.01294 | 0.00564 | -0.12503 | -0.01044 | -0.0962
[RO-RO] [DIR] OHL 400 kV Rosiori-Gadalin | N-1 TIE 400 kV Resita-Pancevo c2 | -0.07822 | -0.00324 | -0.04891 | 0 | -0.10591 | -0.0011 | 0.00216 | 0.00099 | -0.0007 | -0.00062 | -0.09198 | -0.02817 | -0.00534 | -0.00303 | -0.06543 | -0.08993 | 0.00032 | 0.01069 | -0.00069 | -0.13751 | -0.07219 | -0.0129 | 0.00462 | -0.10368 | -0.00261 | -0.08158
[RO-RO] [DIR] OHL 400 kV Rosiori-Gadalin | N-1 TIE 400 kV Resita-Pancevo c1 | -0.07822 | -0.00324 | -0.04891 | 0 | -0.10591 | -0.0011 | 0.00216 | 0.00099 | -0.0007 | -0.00062 | -0.09198 | -0.02817 | -0.00534 | -0.00303 | -0.06543 | -0.08993 | 0.00032 | 0.01069 | -0.00069 | -0.13751 | -0.07219 | -0.0129 | 0.00462 | -0.10368 | -0.00261 | -0.08158
[RO-RO] [DIR] OHL 400 kV Arefu-Tantareni | BC | -0.06725 | -0.00116 | -0.03651 | 0 | -0.08619 | -0.00063 | 0.00153 | 0.00055 | -0.00041 | -0.00036 | -0.08069 | -0.02018 | 0.00145 | -0.00181 | -0.05352 | -0.07995 | 0.00018 | 0.00516 | -0.0004 | -0.03242 | -0.05529 | -0.0074 | 0.00387 | -0.08392 | 0.00377 | -0.07113
[RO-RO] [DIR] OHL 400 kV Arefu-Tantareni | N-1 OHL 400 kV Brasov - Sibiu Sud | -0.07901 | -0.00113 | -0.04194 | 0 | -0.10709 | -0.0007 | 0.00178 | 0.0006 | -0.00045 | -0.00039 | -0.09607 | -0.02309 | 0.00239 | -0.00201 | -0.06228 | -0.09442 | 0.0002 | 0.00535 | -0.00045 | -0.04381 | -0.06298 | -0.00818 | 0.00464 | -0.10421 | -0.00421 | -0.08335
[RO-RO] [DIR] OHL 400 kV Arefu-Tantareni | N-1 TIE 400 kV Rosiori-Mukacevo | -0.05437 | -3e-05 | -0.02669 | 0 | -0.07117 | -0.00034 | 0.0011 | 0.00028 | -0.00022 | -0.0002 | -0.0666 | -0.01419 | 0.00449 | -0.00103 | -0.04184 | -0.06595 | 9e-05 | 0.00183 | -0.00022 | -0.01272 | -0.04168 | -0.00401 | 0.00325 | -0.06909 | -0.00037 | -0.05779
[RO-RO] [DIR] OHL 400 kV Arefu-Tantareni | N-1 OHL 400 kV Mintia-Arad | -0.05943 | -0.00145 | -0.03337 | 0 | -0.07347 | -0.00064 | 0.0014 | 0.00056 | -0.00041 | -0.00036 | -0.07051 | -0.01873 | -0.00029 | -0.00179 | -0.04782 | -0.07018 | 0.00018 | 0.00568 | -0.0004 | -0.01523 | -0.04927 | -0.00742 | 0.00331 | -0.07161 | 0.00834 | -0.06285
[RO-RO] [DIR] OHL 400 kV Arefu-Tantareni | N-1 OHL 400 kV Sibiu Sud-Mintia | -0.05723 | -0.00163 | -0.03338 | 0 | -0.06803 | -0.00066 | 0.0014 | 0.00059 | -0.00042 | -0.00037 | -0.06691 | -0.01879 | -0.00099 | -0.00185 | -0.0468 | -0.0669 | 0.00019 | 0.00612 | -0.00042 | -0.013 | -0.05032 | -0.00773 | 0.00321 | -0.06642 | 0.01126 | -0.06053
[RO-RO] [DIR] OHL 400 kV Arefu-Tantareni | N-1 OHL 400 kV Tantareni-Urechesti | -0.07492 | -0.00102 | -0.03698 | 0 | -0.10167 | -0.00062 | 0.00153 | 0.00053 | -0.0004 | -0.00035 | -0.09275 | -0.02066 | 0.00197 | -0.00177 | -0.05716 | -0.09134 | 0.00017 | 0.00485 | -0.00039 | -0.02747 | -0.04681 | -0.00716 | 0.00394 | -0.09858 | 0.00142 | -0.07933
[RO-RO] [DIR] OHL 400 kV Arefu-Tantareni | N-1 OHL 220 kV Portile de Fier-Resita 1&2 | -0.06849 | -0.00115 | -0.037 | 0 | -0.0882 | -0.00064 | 0.00155 | 0.00055 | -0.00041 | -0.00036 | -0.08231 | -0.02044 | 0.00159 | -0.00182 | -0.05439 | -0.08151 | 0.00018 | 0.00515 | -0.00041 | -0.03634 | -0.05688 | -0.00745 | 0.00394 | -0.08587 | 0.00333 | -0.07243
[RO-RO] [DIR] OHL 400 kV Arefu-Tantareni | N-1 OHL 220 kV Resita-Timisoara 1&2 | -0.07438 | -0.00123 | -0.04182 | 0 | -0.09331 | -0.00071 | 0.00176 | 0.00061 | -0.00046 | -0.0004 | -0.08805 | -0.02287 | 0.00215 | -0.00204 | -0.06025 | -0.08743 | 0.0002 | 0.00566 | -0.00045 | -0.04012 | -0.06682 | -0.00835 | 0.00453 | -0.09105 | 0.00352 | -0.07863
[RO-RO] [DIR] OHL 400 kV Arefu-Tantareni | N-1 OHL 220 kV Urechesti-Targu Jiu Nord | -0.07311 | -0.0012 | -0.03972 | 0 | -0.09418 | -0.00068 | 0.00167 | 0.00059 | -0.00044 | -0.00038 | -0.08772 | -0.02189 | 0.00185 | -0.00195 | -0.05823 | -0.08684 | 0.00019 | 0.00544 | -0.00043 | -0.03876 | -0.06119 | -0.00795 | 0.00426 | -0.09173 | 0.00286 | -0.07729
[RO-RO] [DIR] OHL 400 kV Arefu-Tantareni | N-1 OHL 220 kV Paroseni-Targu Jiu Nord | -0.07311 | -0.0012 | -0.03972 | 0 | -0.09418 | -0.00068 | 0.00167 | 0.00059 | -0.00044 | -0.00038 | -0.08772 | -0.02189 | 0.00185 | -0.00195 | -0.05823 | -0.08684 | 0.00019 | 0.00544 | -0.00043 | -0.03876 | -0.06119 | -0.00795 | 0.00426 | -0.09173 | 0.00286 | -0.07729
[RO-RO] [DIR] OHL 400 kV Arefu-Tantareni | N-1 TRA 400/220 kV AT3 Arad | -0.06868 | -0.00115 | -0.03744 | 0 | -0.08784 | -0.00064 | 0.00157 | 0.00056 | -0.00041 | -0.00036 | -0.08225 | -0.02064 | 0.00166 | -0.00184 | -0.05478 | -0.08151 | 0.00018 | 0.0052 | -0.00041 | -0.03453 | -0.0573 | -0.00753 | 0.004 | -0.08556 | 0.0035 | -0.07263
[RO-RO] [DIR] OHL 400 kV Arefu-Tantareni | N-1 TIE 400 kV Resita-Pancevo c2 | -0.0672 | -0.00115 | -0.03634 | 0 | -0.08637 | -0.00063 | 0.00152 | 0.00055 | -0.0004 | -0.00036 | -0.08074 | -0.0201 | 0.00145 | -0.0018 | -0.05337 | -0.07997 | 0.00018 | 0.00512 | -0.0004 | -0.0329 | -0.05507 | -0.00736 | 0.00385 | -0.08409 | 0.00365 | -0.07107
[RO-RO] [DIR] OHL 400 kV Arefu-Tantareni | N-1 TIE 400 kV Resita-Pancevo c1 | -0.0672 | -0.00115 | -0.03634 | 0 | -0.08637 | -0.00063 | 0.00152 | 0.00055 | -0.0004 | -0.00036 | -0.08074 | -0.0201 | 0.00145 | -0.0018 | -0.05337 | -0.07997 | 0.00018 | 0.00512 | -0.0004 | -0.0329 | -0.05507 | -0.00736 | 0.00385 | -0.08409 | 0.00365 | -0.07107
[RO-RO] [DIR] OHL 400 kV Arefu-Sibiu Sud | N-1 OHL 400 kV Brasov - Sibiu Sud | 0.10416 | 0.0012 | 0.05448 | 0 | 0.15 | 0.00087 | -0.00234 | -0.00074 | 0.00056 | 0.00049 | 0.12822 | 0.02982 | -0.0041 | 0.00253 | 0.0816 | 0.12485 | -0.00024 | -0.00616 | 0.00056 | 0.11456 | 0.08256 | 0.01021 | -0.00631 | 0.14595 | 0.01807 | 0.1095
[RO-RO] [DIR] OHL 400 kV Arefu-Sibiu Sud | N-1 TIE 400 kV Rosiori-Mukacevo | 0.0645 | -0.0003 | 0.03089 | 0 | 0.09024 | 0.00034 | -0.00128 | -0.00027 | 0.00023 | 0.0002 | 0.08011 | 0.0162 | -0.00648 | 0.00109 | 0.04922 | 0.07856 | -9e-05 | -0.00126 | 0.00023 | 0.06631 | 0.04955 | 0.00411 | -0.00402 | 0.08759 | 0.0087 | 0.06834
[RO-RO] [DIR] OHL 400 kV Arefu-Sibiu Sud | N-1 OHL 400 kV Mintia-Arad | 0.07161 | 0.00164 | 0.04008 | 0 | 0.09373 | 0.00075 | -0.0017 | -0.00066 | 0.00048 | 0.00042 | 0.08572 | 0.02242 | -1e-05 | 0.00212 | 0.05753 | 0.08459 | -0.00021 | -0.00648 | 0.00048 | 0.0702 | 0.06007 | 0.00876 | -0.00412 | 0.09137 | -0.00303 | 0.07546
[RO-RO] [DIR] OHL 400 kV Arefu-Sibiu Sud | N-1 OHL 400 kV Sibiu Sud-Mintia | 0.06869 | 0.00187 | 0.04009 | 0 | 0.0865 | 0.00079 | -0.0017 | -0.00069 | 0.0005 | 0.00044 | 0.08094 | 0.0225 | 0.00091 | 0.0022 | 0.05618 | 0.08024 | -0.00022 | -0.00708 | 0.0005 | 0.06727 | 0.06147 | 0.00918 | -0.00399 | 0.08448 | -0.00691 | 0.07238
[RO-RO] [DIR] OHL 400 kV Arefu-Sibiu Sud | N-1 OHL 400 kV Tantareni-Urechesti | 0.08854 | 0.00113 | 0.04466 | 0 | 0.12382 | 0.00073 | -0.00188 | -0.00063 | 0.00047 | 0.00041 | 0.10952 | 0.02475 | -0.00277 | 0.00211 | 0.06821 | 0.10728 | -0.00021 | -0.00553 | 0.00047 | 0.08893 | 0.0609 | 0.00853 | -0.00492 | 0.12022 | 0.00506 | 0.09345
[RO-RO] [DIR] OHL 400 kV Arefu-Sibiu Sud | N-1 TIE 400 kV Resita-Pancevo c2 | 0.08197 | 0.00124 | 0.04403 | 0 | 0.11094 | 0.00074 | -0.00186 | -0.00064 | 0.00048 | 0.00042 | 0.09936 | 0.02424 | -0.00234 | 0.00213 | 0.06494 | 0.09765 | -0.00021 | -0.00575 | 0.00047 | 0.09377 | 0.06781 | 0.00868 | -0.00484 | 0.10802 | 0.00323 | 0.08642
[RO-RO] [DIR] OHL 400 kV Tantareni-Urechesti | BC | 0.05352 | -0.00095 | 0.00328 | 0 | 0.10809 | -0.00012 | -4e-05 | 0.00012 | -7e-05 | -6e-05 | 0.08418 | 0.00332 | -0.00358 | -0.00026 | 0.02541 | 0.07954 | 4e-05 | 0.00215 | -7e-05 | -0.03455 | -0.05918 | -0.0017 | -0.00045 | 0.1023 | 0.01639 | 0.05724
[RO-RO] [DIR] OHL 400 kV Tantareni-Urechesti | N-1 TIE 400 kV Portile de Fier-Djerdap | 0.05295 | -0.0007 | 0.00713 | 0 | 0.09961 | -3e-05 | -0.00021 | 4e-05 | -1e-05 | -1e-05 | 0.08004 | 0.00516 | -0.00337 | -1e-05 | 0.02777 | 0.07625 | 1e-05 | 0.00127 | -1e-05 | -0.05158 | -0.02667 | -0.00061 | -0.00085 | 0.09453 | 0.01235 | 0.05663
[RO-RO] [DIR] OHL 400 kV Tantareni-Urechesti | N-1 OHL 400 kV Portile de Fier-Urechesti | 0.03713 | 0.00033 | 0.01561 | 0 | 0.04775 | 0.00024 | -0.00061 | -0.00021 | 0.00016 | 0.00014 | 0.0471 | 0.0089 | -0.00122 | 0.0007 | 0.02659 | 0.04695 | -7e-05 | -0.00189 | 0.00016 | -0.08376 | 0.01237 | 0.00276 | -0.00156 | 0.04595 | -0.00578 | 0.03976
[RO-RO] [DIR] OHL 400 kV Tantareni-Urechesti | N-1 OHL 400 kV Slatina-Portile de Fier | 0.06078 | -0.0015 | -0.00126 | 0 | 0.13417 | -0.00026 | 0.00017 | 0.00025 | -0.00016 | -0.00014 | 0.09998 | 0.00127 | -0.0047 | -0.00063 | 0.02553 | 0.09338 | 8e-05 | 0.00383 | -0.00016 | -0.01966 | -0.08662 | -0.00346 | -9e-05 | 0.12676 | 0.0267 | 0.06493
[RO-RO] [DIR] OHL 400 kV Tantareni-Urechesti | N-1 OHL 400 kV Domnesti-Urechesti | 0.05117 | -0.00137 | -0.00117 | 0 | 0.11584 | -0.00024 | 0.00014 | 0.00023 | -0.00014 | -0.00013 | 0.08459 | 0.00092 | -0.00435 | -0.00057 | 0.02144 | 0.07863 | 7e-05 | 0.00353 | -0.00014 | -0.01503 | -0.07208 | -0.0031 | -0.00016 | 0.10954 | 0.02637 | 0.05452
[RO-RO] [DIR] OHL 400 kV Tantareni-Urechesti | N-1 TRA 400/220 kV AT Urechesti | 0.04215 | -0.00109 | -0.0036 | 0 | 0.09445 | -0.00022 | 0.00025 | 0.00021 | -0.00014 | -0.00012 | 0.07113 | -0.00033 | -0.00294 | -0.00057 | 0.01583 | 0.06652 | 7e-05 | 0.00293 | -0.00014 | -0.04191 | -0.07295 | -0.00298 | 0.00035 | 0.08892 | 0.01625 | 0.04524
[RO-RO] [DIR] OHL 400 kV Tantareni-Urechesti | N-1 TIE 400 kV Resita-Pancevo c2 | 0.05391 | -0.00089 | 0.00449 | 0 | 0.10679 | -9e-05 | -9e-05 | 0.0001 | -5e-05 | -5e-05 | 0.08382 | 0.00391 | -0.00359 | -0.00019 | 0.02641 | 0.07936 | 3e-05 | 0.00192 | -5e-05 | -0.03788 | -0.05768 | -0.0014 | -0.00058 | 0.10116 | 0.01554 | 0.05764
[RO-RO] [DIR] OHL 400 kV Tantareni-Urechesti | N-1 TIE 400 kV Resita-Pancevo c1 | 0.05391 | -0.00089 | 0.00449 | 0 | 0.10679 | -9e-05 | -9e-05 | 0.0001 | -5e-05 | -5e-05 | 0.08382 | 0.00391 | -0.00359 | -0.00019 | 0.02641 | 0.07936 | 3e-05 | 0.00193 | -5e-05 | -0.03788 | -0.05768 | -0.0014 | -0.00058 | 0.10116 | 0.01554 | 0.05764
[RO-RO] [DIR] OHL 400 kV Portile de Fier-Urechesti | N-1 OHL 400 kV Slatina-Portile de Fier | -0.0369 | 0.00286 | 0.02632 | 0 | -0.1348 | 0.00078 | -0.00122 | -0.00072 | 0.00049 | 0.00043 | -0.08248 | 0.01191 | 0.00543 | 0.00209 | 0.00165 | -0.07243 | -0.00023 | -0.00893 | 0.00049 | -0.09998 | 0.1544 | 0.0097 | -0.0023 | -0.12604 | -0.05066 | -0.03927
[RO-RO] [DIR] OHL 400 kV Portile de Fier-Urechesti | N-1 TIE 400 kV Resita-Pancevo c2 | -0.0261 | 0.00193 | 0.01762 | 0 | -0.0924 | 0.00053 | -0.00082 | -0.00048 | 0.00033 | 0.00029 | -0.05737 | 0.00792 | 0.00369 | 0.0014 | 0.0005 | -0.05062 | -0.00015 | -0.00601 | 0.00033 | -0.07231 | 0.10962 | 0.00655 | -0.00156 | -0.08639 | -0.03345 | -0.02782
[RO-RO] [DIR] OHL 400 kV Slatina-Portile de Fier | N-1 TIE 400 kV Resita-Pancevo c2 | 0.01869 | -0.00132 | -0.01044 | 0 | 0.06484 | -0.00034 | 0.00048 | 0.00031 | -0.00021 | -0.00019 | 0.03963 | -0.00469 | -0.00284 | -0.0009 | 0.00113 | 0.03485 | 0.0001 | 0.00405 | -0.00021 | 0.03481 | -0.06807 | -0.0042 | 0.0008 | 0.06084 | 0.02535 | 0.01977
[RO-RO] [DIR] OHL 400 kV Medgidia Sud - Stupina | N-1 OHL 400 kV Isaccea - Rahman | 0.063 | 0.00237 | 0.03434 | 0 | 0.11297 | 0.00078 | -0.00127 | -0.00071 | 0.00049 | 0.00043 | 0.08064 | 0.02012 | 0.0033 | 0.00211 | 0.04929 | 0.07536 | -0.00022 | -0.00866 | 0.00049 | 0.04058 | 0.04216 | 0.00884 | -0.00216 | 0.11001 | -0.06811 | 0.06473
[RO-RO] [DIR] OHL 400 kV Medgidia Sud - Stupina | N-1 OHL 400 kV Gura Ialomitei - Bucuresti Sud | 0.04485 | 0.00169 | 0.02445 | 0 | 0.08043 | 0.00055 | -0.0009 | -0.0005 | 0.00035 | 0.00031 | 0.05741 | 0.01433 | 0.00235 | 0.0015 | 0.03509 | 0.05365 | -0.00016 | -0.00616 | 0.00035 | 0.02889 | 0.03002 | 0.0063 | -0.00154 | 0.07832 | -0.04849 | 0.04608
[RO-RO] [DIR] OHL 400 kV Medgidia Sud - Stupina | N-1 OHL 400 kV Cernavodă - Medgidia Sud | 0.06153 | 0.00173 | 0.02975 | 0 | 0.12681 | 0.00063 | -0.00111 | -0.00056 | 0.0004 | 0.00035 | 0.08306 | 0.0175 | 0.00176 | 0.00172 | 0.04566 | 0.07578 | -0.00018 | -0.00662 | 0.00039 | 0.00587 | 0.02958 | 0.00709 | -0.0021 | 0.12314 | -0.04756 | 0.06275
[RO-RO] [DIR] OHL 400 kV Medgidia Sud - Rahman | N-1 OHL 400 kV Gura Ialomitei - Bucuresti Sud | -0.04229 | -0.00159 | -0.02305 | 0 | -0.07583 | -0.00052 | 0.00085 | 0.00047 | -0.00033 | -0.00029 | -0.05413 | -0.01351 | -0.00221 | -0.00142 | -0.03308 | -0.05058 | 0.00015 | 0.00581 | -0.00033 | -0.02724 | -0.0283 | -0.00594 | 0.00145 | -0.07384 | 0.04572 | -0.04345
[RO-RO] [DIR] OHL 400 kV Medgidia Sud - Rahman | N-1 OHL 400 kV Cernavodă - Medgidia Sud | -0.05802 | -0.00163 | -0.02805 | 0 | -0.11956 | -0.00059 | 0.00105 | 0.00053 | -0.00037 | -0.00033 | -0.07831 | -0.0165 | -0.00166 | -0.00162 | -0.04305 | -0.07145 | 0.00017 | 0.00624 | -0.00037 | -0.00553 | -0.02789 | -0.00669 | 0.00198 | -0.1161 | 0.04484 | -0.05916
[RO-RO] [DIR] OHL 400 kV Medgidia Sud- Cernavoda | BC | 0.0489 | 0.00014 | 0.01554 | 0 | 0.13594 | 0.00021 | -0.00061 | -0.00018 | 0.00014 | 0.00012 | 0.07517 | 0.00932 | -0.00173 | 0.00063 | 0.03098 | 0.06487 | -6e-05 | -0.00135 | 0.00014 | -0.06748 | -0.00129 | 0.00233 | -0.00163 | 0.13136 | 0.00273 | 0.04885
[RO-RO] [DIR] OHL 400 kV Medgidia Sud- Cernavoda | N-1 OHL 400 kV Isaccea - Tulcea Vest | 0.03746 | -0.00036 | 0.0088 | 0 | 0.11755 | 5e-05 | -0.00036 | -3e-05 | 4e-05 | 3e-05 | 0.06108 | 0.00538 | -0.00252 | 0.0002 | 0.02171 | 0.05146 | -1e-05 | 0.00046 | 4e-05 | -0.07925 | -0.01046 | 0.00052 | -0.00124 | 0.11341 | 0.01758 | 0.03703
[RO-RO] [DIR] OHL 400 kV Medgidia Sud- Cernavoda | N-1 OHL 400 kV Lacu Sarat - Gura Ialomitei | 0.03095 | -0.00047 | 0.00566 | 0 | 0.10456 | 0 | -0.00023 | 2e-05 | 0 | 0 | 0.05239 | 0.00359 | -0.00245 | 4e-05 | 0.01684 | 0.04349 | 0 | 0.00094 | 0 | -0.08128 | -0.01426 | -0.00013 | -0.00093 | 0.10079 | 0.01857 | 0.03037
[RO-RO] [DIR] OHL 400 kV Medgidia Sud- Cernavoda | N-1 OHL 400 kV Tulcea Vest - Tariverde | 0.03801 | -0.00034 | 0.00911 | 0 | 0.11853 | 6e-05 | -0.00037 | -4e-05 | 4e-05 | 4e-05 | 0.06178 | 0.00556 | -0.00249 | 0.00022 | 0.02214 | 0.05212 | -1e-05 | 0.00038 | 4e-05 | -0.07888 | -0.01009 | 0.0006 | -0.00126 | 0.11437 | 0.01697 | 0.03759
[RO-RO] [DIR] OHL 400 kV Medgidia Sud- Cernavoda | N-1 OHL 400 kV Gutinas – Smardan | 0.04891 | 0.00014 | 0.01554 | 0 | 0.13597 | 0.00021 | -0.00061 | -0.00018 | 0.00014 | 0.00012 | 0.07519 | 0.00932 | -0.00174 | 0.00063 | 0.03099 | 0.06489 | -6e-05 | -0.00135 | 0.00014 | -0.0675 | -0.00129 | 0.00233 | -0.00163 | 0.1314 | 0.00276 | 0.04886
[RO-RO] [DIR] OHL 400 kV Medgidia Sud- Cernavoda | N-1 OHL 400 kV Isaccea - Rahman | 0.06773 | 0.00085 | 0.0258 | 0 | 0.1697 | 0.00044 | -0.00099 | -0.00039 | 0.00028 | 0.00025 | 0.09927 | 0.01533 | -0.00075 | 0.00126 | 0.04571 | 0.08739 | -0.00013 | -0.00394 | 0.00028 | -0.05536 | 0.01131 | 0.00497 | -0.00228 | 0.16423 | -0.01762 | 0.06819
[RO-RO] [DIR] OHL 400 kV Medgidia Sud- Cernavoda | N-1 OHL 400 kV Isaccea - Stupina | 0.06937 | 0.00091 | 0.02669 | 0 | 0.17264 | 0.00046 | -0.00102 | -0.00041 | 0.0003 | 0.00026 | 0.10137 | 0.01585 | -0.00066 | 0.00132 | 0.047 | 0.08936 | -0.00013 | -0.00416 | 0.0003 | -0.0543 | 0.01241 | 0.0052 | -0.00234 | 0.1671 | -0.0194 | 0.06988
[RO-RO] [DIR] OHL 400 kV Medgidia Sud- Cernavoda | N-1 TIE 400 kV MEDGIDIA SUD - VARNA | 0.03658 | -0.00017 | 0.00981 | 0 | 0.10954 | 9e-05 | -0.0004 | -7e-05 | 6e-05 | 6e-05 | 0.05826 | 0.00594 | -0.00199 | 0.00031 | 0.02199 | 0.04956 | -3e-05 | -0.00014 | 6e-05 | -0.06655 | -0.00649 | 0.001 | -0.00121 | 0.10571 | 0.01107 | 0.03631
[RO-RO] [DIR] OHL 400 kV Medgidia Sud- Cernavoda | N-1 TIE 400 kV DOBRUDJA- MEDGIDIA SUD | 0.03725 | -0.00015 | 0.01013 | 0 | 0.11092 | 0.0001 | -0.00041 | -8e-05 | 7e-05 | 6e-05 | 0.05919 | 0.00613 | -0.00198 | 0.00033 | 0.02248 | 0.05039 | -3e-05 | -0.00021 | 7e-05 | -0.0666 | -0.00621 | 0.00108 | -0.00124 | 0.10712 | 0.01062 | 0.03699
[RO-RO] [DIR] OHL 400 kV Medgidia Sud- Cernavoda | N-1 OHL 400 kV Constanta Nord- Cernavoda | 0.03652 | -0.00044 | 0.008 | 0 | 0.11713 | 3e-05 | -0.00033 | -1e-05 | 2e-05 | 2e-05 | 0.0602 | 0.00492 | -0.00269 | 0.00014 | 0.02078 | 0.05051 | -1e-05 | 0.00073 | 2e-05 | -0.08244 | -0.01198 | 0.00027 | -0.00121 | 0.11298 | 0.02004 | 0.03603
[RO-RO] [DIR] OHL 400 kV Medgidia Sud- Cernavoda | N-1 OHL 400 kV Cernavoda - Pelicanu | 0.04778 | 0.00093 | 0.02078 | 0 | 0.10824 | 0.00039 | -0.00079 | -0.00035 | 0.00025 | 0.00022 | 0.06705 | 0.01222 | 0.00024 | 0.0011 | 0.03397 | 0.06014 | -0.00011 | -0.00383 | 0.00025 | -0.0161 | 0.01645 | 0.00447 | -0.0017 | 0.10492 | -0.02185 | 0.04845
[RO-RO] [DIR] OHL 400 kV Medgidia Sud- Cernavoda | N-1 OHL 400 kV Pelicanu - Bucuresti Sud | 0.04806 | 0.00101 | 0.02149 | 0 | 0.10628 | 0.00042 | -0.00082 | -0.00037 | 0.00026 | 0.00023 | 0.06676 | 0.01261 | 0.00042 | 0.00116 | 0.03456 | 0.06015 | -0.00012 | -0.0041 | 0.00026 | -0.01173 | 0.01847 | 0.00472 | -0.00173 | 0.10308 | -0.02424 | 0.04881
[RO-RO] [DIR] OHL 400 kV Medgidia Sud- Cernavoda | N-1 OHL 400 kV Gura Ialomitei - Bucuresti Sud | 0.0489 | 0.00014 | 0.01554 | 0 | 0.13594 | 0.00021 | -0.00061 | -0.00018 | 0.00014 | 0.00012 | 0.07517 | 0.00932 | -0.00173 | 0.00063 | 0.03098 | 0.06487 | -6e-05 | -0.00135 | 0.00014 | -0.06748 | -0.00129 | 0.00233 | -0.00163 | 0.13136 | 0.00273 | 0.04885
[RO-RO] [DIR] OHL 400 kV Medgidia Sud- Cernavoda | N-1 OHL 400 kV Medgidia Sud - Stupina | 0.06937 | 0.00091 | 0.02669 | 0 | 0.17264 | 0.00046 | -0.00102 | -0.00041 | 0.0003 | 0.00026 | 0.10137 | 0.01585 | -0.00066 | 0.00132 | 0.047 | 0.08936 | -0.00013 | -0.00416 | 0.0003 | -0.0543 | 0.01241 | 0.0052 | -0.00234 | 0.1671 | -0.0194 | 0.06988
[RO-RO] [DIR] OHL 400 kV Medgidia Sud- Cernavoda | N-1 OHL 400 kV Medgidia Sud - Rahman | 0.06773 | 0.00085 | 0.0258 | 0 | 0.1697 | 0.00044 | -0.00099 | -0.00039 | 0.00028 | 0.00025 | 0.09927 | 0.01533 | -0.00075 | 0.00126 | 0.04571 | 0.08739 | -0.00013 | -0.00394 | 0.00028 | -0.05536 | 0.01131 | 0.00497 | -0.00228 | 0.16423 | -0.01762 | 0.06819
[RO-RO] [DIR] OHL 400 kV Medgidia Sud- Cernavoda | N-1 TIE 400 kV Isaccea - Vulcanesti | 0.05336 | 0.00039 | 0.01829 | 0 | 0.14264 | 0.00028 | -0.00071 | -0.00024 | 0.00018 | 0.00016 | 0.08054 | 0.01095 | -0.00128 | 0.00082 | 0.03467 | 0.07003 | -8e-05 | -0.0022 | 0.00018 | -0.06221 | 0.00246 | 0.00313 | -0.00176 | 0.13792 | -0.00518 | 0.05346
[RO-RO] [DIR] OHL 400 kV Cernavoda - Pelicanu | BC | -0.00207 | 0.00145 | 0.00965 | 0 | -0.05097 | 0.00034 | -0.00034 | -0.00032 | 0.00021 | 0.00018 | -0.01495 | 0.00534 | 0.00363 | 0.00087 | 0.00549 | -0.0087 | -0.0001 | -0.00456 | 0.00021 | 0.09454 | 0.03264 | 0.00394 | -0.00012 | -0.04864 | -0.04523 | -0.00073
[RO-RO] [DIR] OHL 400 kV Cernavoda - Pelicanu | N-1 OHL 400 kV Isaccea - Tulcea Vest | -0.00345 | 0.00139 | 0.00883 | 0 | -0.05319 | 0.00032 | -0.00031 | -0.0003 | 0.0002 | 0.00017 | -0.01666 | 0.00487 | 0.00354 | 0.00082 | 0.00437 | -0.01032 | -9e-05 | -0.00434 | 0.0002 | 0.09312 | 0.03153 | 0.00372 | -7e-05 | -0.05081 | -0.04343 | -0.00216
[RO-RO] [DIR] OHL 400 kV Cernavoda - Pelicanu | N-1 OHL 400 kV Lacu Sarat - Gura Ialomitei | -0.00466 | 0.00136 | 0.00822 | 0 | -0.05551 | 0.00031 | -0.00028 | -0.00029 | 0.00019 | 0.00017 | -0.01825 | 0.00452 | 0.00353 | 0.00079 | 0.00345 | -0.01179 | -9e-05 | -0.00423 | 0.00019 | 0.09255 | 0.03076 | 0.00358 | -1e-05 | -0.05306 | -0.04294 | -0.00341
[RO-RO] [DIR] OHL 400 kV Cernavoda - Pelicanu | N-1 OHL 400 kV Tulcea Vest - Tariverde | -0.00333 | 0.00139 | 0.0089 | 0 | -0.05298 | 0.00032 | -0.00031 | -0.0003 | 0.0002 | 0.00017 | -0.0165 | 0.00491 | 0.00354 | 0.00082 | 0.00447 | -0.01018 | -9e-05 | -0.00436 | 0.0002 | 0.09322 | 0.03162 | 0.00374 | -7e-05 | -0.05061 | -0.04358 | -0.00203
[RO-RO] [DIR] OHL 400 kV Cernavoda - Pelicanu | N-1 OHL 400 kV Tariverde - Constanta Nord | -0.00333 | 0.00139 | 0.0089 | 0 | -0.05298 | 0.00032 | -0.00031 | -0.0003 | 0.0002 | 0.00017 | -0.0165 | 0.00491 | 0.00354 | 0.00082 | 0.00447 | -0.01018 | -9e-05 | -0.00436 | 0.0002 | 0.09322 | 0.03162 | 0.00374 | -7e-05 | -0.05061 | -0.04358 | -0.00203
[RO-RO] [DIR] OHL 400 kV Cernavoda - Pelicanu | N-1 OHL 400 kV Constanta Nord- Cernavoda | -0.00315 | 0.0014 | 0.00898 | 0 | -0.05262 | 0.00032 | -0.00031 | -0.00031 | 0.0002 | 0.00018 | -0.01627 | 0.00496 | 0.00355 | 0.00083 | 0.0046 | -0.00996 | -9e-05 | -0.00438 | 0.0002 | 0.09323 | 0.0317 | 0.00376 | -8e-05 | -0.05026 | -0.04371 | -0.00186
[RO-RO] [DIR] OHL 400 kV Cernavoda - Pelicanu | N-1 OHL 400 kV Gura Ialomitei - Bucuresti Sud | -0.00207 | 0.00145 | 0.00965 | 0 | -0.05097 | 0.00034 | -0.00034 | -0.00032 | 0.00021 | 0.00018 | -0.01495 | 0.00534 | 0.00363 | 0.00087 | 0.00549 | -0.0087 | -0.0001 | -0.00456 | 0.00021 | 0.09454 | 0.03264 | 0.00394 | -0.00012 | -0.04864 | -0.04523 | -0.00073
[RO-RO] [DIR] OHL 400 kV Cernavoda - Pelicanu | N-1 OHL 400 kV Gutinas – Smardan | -0.00684 | 0.00167 | 0.00855 | 0 | -0.06512 | 0.00036 | -0.00027 | -0.00034 | 0.00022 | 0.00019 | -0.02255 | 0.00483 | 0.00459 | 0.0009 | 0.00265 | -0.01519 | -0.00011 | -0.00516 | 0.00022 | 0.10096 | 0.03249 | 0.00413 | 0.00025 | -0.0623 | -0.05714 | -0.00551
[RO-RO] [DIR] OHL 400 kV Cernavoda - Pelicanu | N-1 OHL 400 kV Brasov – Gutinas | -0.00391 | 0.0017 | 0.01001 | 0 | -0.06008 | 0.00038 | -0.00033 | -0.00036 | 0.00023 | 0.00021 | -0.01878 | 0.00564 | 0.0045 | 0.00097 | 0.00489 | -0.01163 | -0.00011 | -0.0053 | 0.00023 | 0.09935 | 0.03446 | 0.00441 | 7e-05 | -0.05741 | -0.05531 | -0.00247
[RO-RO] [DIR] OHL 400 kV Pelicanu - Bucuresti Sud | BC | -0.00145 | 0.00149 | 0.01022 | 0 | -0.05089 | 0.00035 | -0.00036 | -0.00033 | 0.00022 | 0.00019 | -0.01444 | 0.00566 | 0.0037 | 0.00091 | 0.00614 | -0.00811 | -0.0001 | -0.00472 | 0.00022 | 0.09568 | 0.03391 | 0.0041 | -0.00016 | -0.04854 | -0.04629 | -7e-05
[RO-RO] [DIR] OHL 400 kV Pelicanu - Bucuresti Sud | N-1 OHL 400 kV Isaccea - Tulcea Vest | -0.00279 | 0.00143 | 0.00943 | 0 | -0.05305 | 0.00033 | -0.00033 | -0.00032 | 0.00021 | 0.00018 | -0.01609 | 0.0052 | 0.00361 | 0.00086 | 0.00505 | -0.00968 | -0.0001 | -0.0045 | 0.00021 | 0.0943 | 0.03284 | 0.00389 | -0.00011 | -0.05065 | -0.04455 | -0.00145
[RO-RO] [DIR] OHL 400 kV Pelicanu - Bucuresti Sud | N-1 OHL 400 kV Lacu Sarat - Gura Ialomitei | -0.00391 | 0.00141 | 0.00886 | 0 | -0.05519 | 0.00032 | -0.00031 | -0.00031 | 0.0002 | 0.00018 | -0.01756 | 0.00488 | 0.0036 | 0.00083 | 0.0042 | -0.01103 | -9e-05 | -0.0044 | 0.0002 | 0.09379 | 0.03214 | 0.00376 | -6e-05 | -0.05273 | -0.04412 | -0.0026
[RO-RO] [DIR] OHL 400 kV Pelicanu - Bucuresti Sud | N-1 OHL 400 kV Tulcea Vest - Tariverde | -0.00267 | 0.00144 | 0.0095 | 0 | -0.05284 | 0.00033 | -0.00033 | -0.00032 | 0.00021 | 0.00018 | -0.01594 | 0.00524 | 0.00362 | 0.00086 | 0.00515 | -0.00954 | -0.0001 | -0.00452 | 0.00021 | 0.0944 | 0.03293 | 0.00391 | -0.00012 | -0.05045 | -0.04469 | -0.00133
[RO-RO] [DIR] OHL 400 kV Pelicanu - Bucuresti Sud | N-1 OHL 400 kV Tariverde - Constanta Nord | -0.00267 | 0.00144 | 0.0095 | 0 | -0.05284 | 0.00033 | -0.00033 | -0.00032 | 0.00021 | 0.00018 | -0.01594 | 0.00524 | 0.00362 | 0.00086 | 0.00515 | -0.00954 | -0.0001 | -0.00452 | 0.00021 | 0.0944 | 0.03293 | 0.00391 | -0.00012 | -0.05045 | -0.04469 | -0.00133
[RO-RO] [DIR] OHL 400 kV Pelicanu - Bucuresti Sud | N-1 OHL 400 kV Constanta Nord- Cernavoda | -0.00251 | 0.00144 | 0.00957 | 0 | -0.0525 | 0.00034 | -0.00034 | -0.00032 | 0.00021 | 0.00018 | -0.01572 | 0.00528 | 0.00362 | 0.00087 | 0.00527 | -0.00933 | -0.0001 | -0.00454 | 0.00021 | 0.0944 | 0.033 | 0.00392 | -0.00012 | -0.05012 | -0.04481 | -0.00116
[RO-RO] [DIR] OHL 400 kV Pelicanu - Bucuresti Sud | N-1 OHL 400 kV Gura Ialomitei - Bucuresti Sud | -0.00145 | 0.00149 | 0.01022 | 0 | -0.05089 | 0.00035 | -0.00036 | -0.00033 | 0.00022 | 0.00019 | -0.01444 | 0.00566 | 0.0037 | 0.00091 | 0.00614 | -0.00811 | -0.0001 | -0.00472 | 0.00022 | 0.09568 | 0.03391 | 0.0041 | -0.00016 | -0.04854 | -0.04629 | -7e-05
[RO-RO] [DIR] OHL 400 kV Pelicanu - Bucuresti Sud | N-1 OHL 400 kV Gutinas – Smardan | -0.00623 | 0.00172 | 0.00912 | 0 | -0.06507 | 0.00037 | -0.00029 | -0.00036 | 0.00023 | 0.0002 | -0.02205 | 0.00514 | 0.00466 | 0.00094 | 0.00329 | -0.01461 | -0.00011 | -0.00531 | 0.00023 | 0.10211 | 0.03376 | 0.00429 | 0.00021 | -0.06224 | -0.05821 | -0.00486
[RO-RO] [DIR] OHL 400 kV Pelicanu - Bucuresti Sud | N-1 OHL 400 kV Brasov – Gutinas | -0.00335 | 0.00176 | 0.0106 | 0 | -0.06031 | 0.00039 | -0.00036 | -0.00038 | 0.00024 | 0.00022 | -0.01839 | 0.00596 | 0.00459 | 0.00101 | 0.00551 | -0.01113 | -0.00012 | -0.00548 | 0.00024 | 0.10065 | 0.03579 | 0.00458 | 3e-05 | -0.0576 | -0.05669 | -0.00186
[RO-RO] [DIR] OHL 400 kV Gura Ialomitei - Bucuresti Sud | BC | 0 | 0 | 0 |  | 0 | 0 |  | 0 | 0 | 0 | 0 | 0 |  |  | 0 | 0 | 0 |  | 0 | 0 | 0 | 0 | 0 | 0 |  | 0
[RO-RO] [DIR] OHL 400 kV Gura Ialomitei - Bucuresti Sud | N-1 OHL 400 kV Isaccea - Tulcea Vest | 0 | 0 | 0 |  | 0 | 0 |  | 0 | 0 | 0 | 0 | 0 |  |  | 0 | 0 | 0 |  | 0 | 0 | 0 | 0 | 0 | 0 |  | 0
[RO-RO] [DIR] OHL 400 kV Gura Ialomitei - Bucuresti Sud | N-1 OHL 400 kV Lacu Sarat - Gura Ialomitei | 0 | 0 | 0 |  | 0 | 0 |  | 0 | 0 | 0 | 0 | 0 |  |  | 0 | 0 | 0 |  | 0 | 0 | 0 | 0 | 0 | 0 |  | 0
[RO-RO] [DIR] OHL 400 kV Gura Ialomitei - Bucuresti Sud | N-1 OHL 400 kV Tulcea Vest - Tariverde | 0 | 0 | 0 |  | 0 | 0 |  | 0 | 0 | 0 | 0 | 0 |  |  | 0 | 0 | 0 |  | 0 | 0 | 0 | 0 | 0 | 0 |  | 0
[RO-RO] [DIR] OHL 400 kV Gura Ialomitei - Bucuresti Sud | N-1 OHL 400 kV Tariverde - Constanta Nord | 0 | 0 | 0 |  | 0 | 0 |  | 0 | 0 | 0 | 0 | 0 |  |  | 0 | 0 | 0 |  | 0 | 0 | 0 | 0 | 0 | 0 |  | 0
[RO-RO] [DIR] OHL 400 kV Gura Ialomitei - Bucuresti Sud | N-1 OHL 400 kV Constanta Nord- Cernavoda | 0 | 0 | 0 |  | 0 | 0 |  | 0 | 0 | 0 | 0 | 0 |  |  | 0 | 0 | 0 |  | 0 | 0 | 0 | 0 | 0 | 0 |  | 0
[RO-RO] [DIR] OHL 400 kV Gura Ialomitei - Bucuresti Sud | N-1 OHL 400 kV Cernavoda - Pelicanu | 0 | 0 | 0 |  | 0 | 0 |  | 0 | 0 | 0 | 0 | 0 |  |  | 0 | 0 | 0 |  | 0 | 0 | 0 | 0 | 0 | 0 |  | 0
[RO-RO] [DIR] OHL 400 kV Gura Ialomitei - Bucuresti Sud | N-1 OHL 400 kV Gutinas – Smardan | 0 | 0 | 0 |  | 0 | 0 |  | 0 | 0 | 0 | 0 | 0 |  |  | 0 | 0 | 0 |  | 0 | 0 | 0 | 0 | 0 | 0 |  | 0
[RO-RO] [DIR] OHL 400 kV Gura Ialomitei - Bucuresti Sud | N-1 OHL 400 kV Brasov – Gutinas | 0 | 0 | 0 |  | 0 | 0 |  | 0 | 0 | 0 | 0 | 0 |  |  | 0 | 0 | 0 |  | 0 | 0 | 0 | 0 | 0 | 0 |  | 0
[RO-RO] [DIR] OHL 400 kV Gutinas - Smardan | BC | -0.01964 | 0.00092 | -0.00451 | 0 | -0.05823 | 8e-05 | 0.0003 | -9e-05 | 4e-05 | 4e-05 | -0.03127 | -0.00212 | 0.00393 | 0.00013 | -0.01169 | -0.02672 | -3e-05 | -0.00245 | 4e-05 | 0.02642 | -0.00061 | 0.0008 | 0.00153 | -0.05622 | -0.04898 | -0.01967
[RO-RO] [DIR] OHL 400 kV Gutinas - Smardan | N-1 OHL 400 kV Isaccea - Tulcea Vest | -0.01844 | 0.00097 | -0.00381 | 0 | -0.0563 | 9e-05 | 0.00027 | -0.00011 | 5e-05 | 5e-05 | -0.02979 | -0.00171 | 0.00401 | 0.00017 | -0.01072 | -0.02531 | -3e-05 | -0.00264 | 5e-05 | 0.02765 | 0.00035 | 0.00099 | 0.00148 | -0.05433 | -0.05054 | -0.01843
[RO-RO] [DIR] OHL 400 kV Gutinas - Smardan | N-1 OHL 400 kV Lacu Sarat - Gura Ialomitei | -0.01658 | 0.00102 | -0.00283 | 0 | -0.05287 | 0.00011 | 0.00023 | -0.00013 | 7e-05 | 6e-05 | -0.02738 | -0.00115 | 0.00405 | 0.00023 | -0.00928 | -0.02307 | -4e-05 | -0.00284 | 6e-05 | 0.02877 | 0.0016 | 0.00122 | 0.00141 | -0.051 | -0.05168 | -0.01651
[RO-RO] [DIR] OHL 400 kV Gutinas - Smardan | N-1 OHL 400 kV Tulcea Vest - Tariverde | -0.01857 | 0.00097 | -0.00388 | 0 | -0.05652 | 9e-05 | 0.00027 | -0.00011 | 5e-05 | 5e-05 | -0.02995 | -0.00175 | 0.004 | 0.00017 | -0.01082 | -0.02546 | -3e-05 | -0.00262 | 5e-05 | 0.02754 | 0.00025 | 0.00097 | 0.00149 | -0.05455 | -0.05038 | -0.01856
[RO-RO] [DIR] OHL 400 kV Gutinas - Smardan | N-1 OHL 400 kV Tariverde - Constanta Nord | -0.01857 | 0.00097 | -0.00388 | 0 | -0.05652 | 9e-05 | 0.00027 | -0.00011 | 5e-05 | 5e-05 | -0.02995 | -0.00175 | 0.004 | 0.00017 | -0.01082 | -0.02546 | -3e-05 | -0.00262 | 5e-05 | 0.02754 | 0.00025 | 0.00097 | 0.00149 | -0.05455 | -0.05038 | -0.01856
[RO-RO] [DIR] OHL 400 kV Gutinas - Smardan | N-1 OHL 400 kV Constanta Nord- Cernavoda | -0.01885 | 0.00096 | -0.00403 | 0 | -0.05702 | 9e-05 | 0.00028 | -0.0001 | 5e-05 | 4e-05 | -0.03031 | -0.00184 | 0.00399 | 0.00016 | -0.01104 | -0.02579 | -3e-05 | -0.00259 | 5e-05 | 0.02738 | 7e-05 | 0.00093 | 0.0015 | -0.05504 | -0.05009 | -0.01884
[RO-RO] [DIR] OHL 400 kV Gutinas - Smardan | N-1 OHL 400 kV Cernavoda - Pelicanu | -0.02007 | 0.00122 | -0.0025 | 0 | -0.06887 | 0.00015 | 0.00022 | -0.00016 | 9e-05 | 8e-05 | -0.03439 | -0.00101 | 0.00469 | 0.00031 | -0.01055 | -0.02853 | -5e-05 | -0.00341 | 9e-05 | 0.04614 | 0.0062 | 0.00162 | 0.0015 | -0.06637 | -0.05842 | -0.01982
[RO-RO] [DIR] OHL 400 kV Gutinas - Smardan | N-1 OHL 400 kV Gura Ialomitei - Bucuresti Sud | -0.01964 | 0.00092 | -0.00451 | 0 | -0.05823 | 8e-05 | 0.0003 | -9e-05 | 4e-05 | 4e-05 | -0.03127 | -0.00212 | 0.00393 | 0.00013 | -0.01169 | -0.02672 | -3e-05 | -0.00245 | 4e-05 | 0.02642 | -0.00061 | 0.0008 | 0.00153 | -0.05622 | -0.04898 | -0.01967
[RO-RO] [DIR] OHL 400 kV Gutinas - Smardan | N-1 OHL 400 kV Bucuresti Sud - Domnesti | -0.02002 | 0.00095 | -0.00446 | 0 | -0.05988 | 8e-05 | 0.00029 | -0.0001 | 5e-05 | 4e-05 | -0.03202 | -0.00209 | 0.00402 | 0.00014 | -0.01182 | -0.02731 | -3e-05 | -0.00254 | 4e-05 | 0.03279 | -0.00011 | 0.00085 | 0.00154 | -0.0578 | -0.05005 | -0.02003
[RO-RO] [DIR] OHL 400 kV Gutinas - Smardan | N-1 TIE 400 kV Isaccea - Vulcanesti | -0.05254 | -0.00088 | -0.02487 | 0 | -0.10775 | -0.00044 | 0.00101 | 0.00039 | -0.00028 | -0.00025 | -0.07088 | -0.01418 | 0.00057 | -0.00126 | -0.03891 | -0.06477 | 0.00013 | 0.00383 | -0.00028 | -0.01248 | -0.0283 | -0.00509 | 0.00243 | -0.10464 | 0.00947 | -0.0537
[RO-RO] [DIR] OHL 400 kV Lacu Sarat - Gura Ialomitei | N-1 OHL 400 kV Gura Ialomitei - Bucuresti Sud | 0.02736 | 0.00094 | 0.01506 | 0 | 0.04783 | 0.00033 | -0.00057 | -0.0003 | 0.00021 | 0.00018 | 0.03472 | 0.00872 | 0.00109 | 0.0009 | 0.02156 | 0.03259 | -9e-05 | -0.00349 | 0.00021 | 0.02103 | 0.01977 | 0.00374 | -0.00108 | 0.0466 | -0.02414 | 0.02817
[RO-RO] [DIR] OHL 400 kV Isaccea - Tulcea Vest | N-1 OHL 400 kV Gura Ialomitei - Bucuresti Sud | 0.02164 | 0.00096 | 0.01273 | 0 | 0.03477 | 0.0003 | -0.00047 | -0.00027 | 0.00019 | 0.00017 | 0.02665 | 0.00744 | 0.00149 | 0.00081 | 0.01755 | 0.02536 | -9e-05 | -0.00342 | 0.00019 | 0.02226 | 0.01734 | 0.00342 | -0.00075 | 0.03394 | -0.02807 | 0.02236
[RO-RO] [DIR] OHL 400 kV Smardan - Isaccea c1 | BC | 0 | 0 | 0 |  | 0 | 0 |  | 0 | 0 | 0 | 0 | 0 |  |  | 0 | 0 | 0 |  | 0 | 0 | 0 | 0 | 0 | 0 |  | 0
[RO-RO] [DIR] OHL 400 kV Smardan - Isaccea c1 | N-1 OHL 400 kV Lacu Sarat - Isaccea | 0 | 0 | 0 |  | 0 | 0 |  | 0 | 0 | 0 | 0 | 0 |  |  | 0 | 0 | 0 |  | 0 | 0 | 0 | 0 | 0 | 0 |  | 0
[RO-RO] [DIR] OHL 400 kV Smardan - Isaccea c2 | BC | -0.00182 | 0.00112 | 0.00377 | 0 | -0.02144 | 0.00021 | -5e-05 | -0.00021 | 0.00013 | 0.00011 | -0.00715 | 0.00254 | 0.00342 | 0.00052 | 0.00145 | -0.0047 | -6e-05 | -0.00346 | 0.00013 | 0.03174 | 0.00919 | 0.00236 | 0.00062 | -0.02049 | -0.04753 | -0.00145
[RO-RO] [DIR] OHL 400 kV Smardan - Isaccea c2 | N-1 OHL 400 kV Lacu Sarat - Isaccea | 0.00342 | 0.00173 | 0.0084 | 0 | -0.01897 | 0.00036 | -0.0002 | -0.00035 | 0.00022 | 0.00019 | -0.00228 | 0.00534 | 0.00487 | 0.0009 | 0.00663 | 0.00062 | -0.00011 | -0.00545 | 0.00022 | 0.04827 | 0.01687 | 0.00401 | 0.0006 | -0.01795 | -0.06964 | 0.00411
[RO-RO] [DIR] OHL 400 kV Cernavoda - Gura Ialomitei c1 | N-1 OHL 400 kV Gura Ialomitei - Bucuresti Sud | -0.02736 | -0.00094 | -0.01506 | 0 | -0.04783 | -0.00033 | 0.00057 | 0.0003 | -0.00021 | -0.00018 | -0.03472 | -0.00872 | -0.00109 | -0.0009 | -0.02156 | -0.03259 | 9e-05 | 0.00349 | -0.00021 | -0.02103 | -0.01977 | -0.00374 | 0.00108 | -0.0466 | 0.02414 | -0.02817
[RO-RO] [DIR] OHL 400 kV Cernavoda - Gura Ialomitei c2 | BC | 0 | 0 | 0 |  | 0 | 0 |  | 0 | 0 | 0 | 0 | 0 |  |  | 0 | 0 | 0 |  | 0 | 0 | 0 | 0 | 0 | 0 |  | 0
[RO-RO] [DIR] OHL 400 kV Cernavoda - Gura Ialomitei c2 | N-1 OHL 400 kV Cernavoda - Pelicanu | 0 | 0 | 0 |  | 0 | 0 |  | 0 | 0 | 0 | 0 | 0 |  |  | 0 | 0 | 0 |  | 0 | 0 | 0 | 0 | 0 | 0 |  | 0
[RO-RO] [DIR] OHL 400 kV Cernavoda - Gura Ialomitei c2 | N-1 OHL 400 kV Gura Ialomitei - Bucuresti Sud | 0 | 0 | 0 |  | 0 | 0 |  | 0 | 0 | 0 | 0 | 0 |  |  | 0 | 0 | 0 |  | 0 | 0 | 0 | 0 | 0 | 0 |  | 0
[RO-RO] [DIR] OHL 400 kV Tantareni - Bradu | N-1 OHL 400 kV Domnesti-Urechesti | 0.03712 | 0.00099 | 0.02179 | 0 | 0.03786 | 0.00042 | -0.00089 | -0.00037 | 0.00027 | 0.00024 | 0.04237 | 0.01216 | 0.0002 | 0.00118 | 0.03058 | 0.04325 | -0.00012 | -0.00393 | 0.00027 | -0.00283 | 0.03435 | 0.0049 | -0.00203 | 0.03699 | -0.01487 | 0.0396
[RO-RO] [DIR] OHL 400 kV Bucuresti Sud - Domnesti | BC | -0.00602 | 0.00047 | 0.00086 | 0 | -0.02667 | 8e-05 | -1e-05 | -8e-05 | 5e-05 | 4e-05 | -0.01206 | 0.00049 | 0.00153 | 0.0002 | -0.00205 | -0.00954 | -2e-05 | -0.00137 | 5e-05 | 0.10289 | 0.0081 | 0.00094 | 0.00026 | -0.02559 | -0.01731 | -0.00578
[RO-RO] [DIR] OHL 400 kV Bucuresti Sud - Domnesti | N-1 OHL 400 kV Gutinas – Smardan | -0.00853 | 0.00059 | 0.00028 | 0 | -0.03411 | 9e-05 | 3e-05 | -9e-05 | 5e-05 | 5e-05 | -0.01605 | 0.00022 | 0.00203 | 0.00021 | -0.00355 | -0.01296 | -3e-05 | -0.00168 | 5e-05 | 0.10627 | 0.00803 | 0.00105 | 0.00046 | -0.03278 | -0.02357 | -0.0083
[RO-RO] [DIR] OHL 400 kV Brasov - Darste | BC | 0 | 0 | 0 |  | 0 | 0 |  | 0 | 0 | 0 | 0 | 0 |  |  | 0 | 0 | 0 |  | 0 | 0 | 0 | 0 | 0 | 0 |  | 0
[RO-RO] [DIR] OHL 400 kV Brasov - Darste | N-1 OHL 400 kV Gutinas – Smardan | 0 | 0 | 0 |  | 0 | 0 |  | 0 | 0 | 0 | 0 | 0 |  |  | 0 | 0 | 0 |  | 0 | 0 | 0 | 0 | 0 | 0 |  | 0
[RO-RO] [DIR] OHL 220 kV Portile de Fier-Resita c1 | N-1 TIE 400 kV Resita-Pancevo c2 | 0.0114 | -0.0001 | 0.00499 | 0 | 0.01775 | 5e-05 | -0.00021 | -4e-05 | 3e-05 | 3e-05 | 0.01466 | 0.00262 | -0.00124 | 0.00016 | 0.00839 | 0.01416 | -1e-05 | -5e-05 | 3e-05 | 0.03414 | 0.01513 | 0.00057 | -0.00068 | 0.01719 | 0.00364 | 0.01204
[RO-RO] [DIR] OHL 220 kV Portile de Fier-Resita c2 | N-1 TIE 400 kV Resita-Pancevo c2 | 0.0114 | -0.0001 | 0.00499 | 0 | 0.01775 | 5e-05 | -0.00021 | -4e-05 | 3e-05 | 3e-05 | 0.01466 | 0.00262 | -0.00124 | 0.00016 | 0.00839 | 0.01416 | -1e-05 | -5e-05 | 3e-05 | 0.03414 | 0.01513 | 0.00057 | -0.00068 | 0.01719 | 0.00364 | 0.01204
[RO-RO] [DIR] OHL 220 kV Resita-Timisoara c1 | N-1 TIE 400 kV Resita-Pancevo c2 | 0.02722 | 0.00022 | 0.01954 | 0 | 0.02853 | 0.00028 | -0.00084 | -0.00024 | 0.00018 | 0.00016 | 0.02873 | 0.00991 | -0.0027 | 0.00084 | 0.0252 | 0.02904 | -8e-05 | -0.00176 | 0.00018 | 0.03238 | 0.04332 | 0.00343 | -0.00244 | 0.02843 | 0.00164 | 0.02866
[RO-RO] [DIR] OHL 220 kV Resita-Timisoara c2 | N-1 TIE 400 kV Resita-Pancevo c2 | 0.02722 | 0.00022 | 0.01954 | 0 | 0.02853 | 0.00028 | -0.00084 | -0.00024 | 0.00018 | 0.00016 | 0.02873 | 0.00991 | -0.0027 | 0.00084 | 0.0252 | 0.02904 | -8e-05 | -0.00176 | 0.00018 | 0.03238 | 0.04332 | 0.00343 | -0.00244 | 0.02843 | 0.00164 | 0.02866
[RO-RO] [DIR] OHL 220 kV Arad-Timisoara | N-1 TIE 400 kV Resita-Pancevo c2 | -0.03789 | 0.00014 | -0.02422 | 0 | -0.045 | -0.00029 | 0.00103 | 0.00023 | -0.00019 | -0.00017 | -0.04228 | -0.01209 | 0.005 | -0.0009 | -0.03323 | -0.04213 | 8e-05 | 0.00119 | -0.00019 | -0.058 | -0.05299 | -0.00354 | 0.00323 | -0.04442 | -0.00708 | -0.03996
[RO-RO] [DIR] OHL 220 kV Arad-Calea Aradului | BC | 0 | 0 | 0 |  | 0 | 0 |  | 0 | 0 | 0 | 0 | 0 |  |  | 0 | 0 | 0 |  | 0 | 0 | 0 | 0 | 0 | 0 |  | 0
[RO-RO] [DIR] OHL 220 kV Arad-Calea Aradului | N-1 OHL 400 kV Mintia-Arad | 0 | 0 | 0 |  | 0 | 0 |  | 0 | 0 | 0 | 0 | 0 |  |  | 0 | 0 | 0 |  | 0 | 0 | 0 | 0 | 0 | 0 |  | 0
[RO-RO] [DIR] OHL 220 kV Arad-Calea Aradului | N-1 TRA 400/220 kV AT3 Arad | 0 | 0 | 0 |  | 0 | 0 |  | 0 | 0 | 0 | 0 | 0 |  |  | 0 | 0 | 0 |  | 0 | 0 | 0 | 0 | 0 | 0 |  | 0
[RO-RO] [DIR] OHL 220 kV Arad-Calea Aradului | N-1 TIE 400 kV Resita-Pancevo c2 | 0 | 0 | 0 |  | 0 | 0 |  | 0 | 0 | 0 | 0 | 0 |  |  | 0 | 0 | 0 |  | 0 | 0 | 0 | 0 | 0 | 0 |  | 0
[RO-RO] [DIR] OHL 220 kV Arad-Calea Aradului | N-1 TIE 400 kV Resita-Pancevo c1 | 0 | 0 | 0 |  | 0 | 0 |  | 0 | 0 | 0 | 0 | 0 |  |  | 0 | 0 | 0 |  | 0 | 0 | 0 | 0 | 0 | 0 |  | 0
[RO-RO] [DIR] OHL 220 kV CaleaAradului-Sacalaz | N-1 TIE 400 kV Resita-Pancevo c2 | 0 | 0 | 0 | 0 | 0 | 0 | 0 | 0 | 0 | 0 | 0 | 0 | 0 | 0 | 0 | 0 | 0 | 0 | 0 | 0 | 0 | 0 | 0 | 0 | 0 | 0
[RO-RO] [DIR] OHL 220 kV Sacalaz-Timisoara | N-1 TIE 400 kV Resita-Pancevo c2 | -0.00522 | 0 | -0.00339 | 0 | -0.00613 | -4e-05 | 0.00015 | 4e-05 | -3e-05 | -2e-05 | -0.00579 | -0.00171 | 0.00062 | -0.00013 | -0.00461 | -0.00578 | 1e-05 | 0.00021 | -3e-05 | -0.00773 | -0.00734 | -0.00053 | 0.00044 | -0.00605 | -0.00084 | -0.0055
[RO-RO] [DIR] OHL 220 kV Mintia-Timisoara | N-1 TIE 400 kV Resita-Pancevo c2 | -0.00401 | -0.00057 | -0.00672 | 0 | 0.00265 | -0.00017 | 0.0003 | 0.00016 | -0.00011 | -0.0001 | -0.00129 | -0.00362 | -0.00108 | -0.00047 | -0.00612 | -0.00208 | 5e-05 | 0.00184 | -0.00011 | 0.01179 | -0.01602 | -0.00206 | 0.00059 | 0.00209 | 0.00582 | -0.00416
[RO-RO] [DIR] OHL 220 kV Urechesti-Targu Jiu Nord | N-1 TIE 400 kV Resita-Pancevo c2 | 0.03042 | 0.00018 | 0.01658 | 0 | 0.04174 | 0.00024 | -0.00071 | -0.0002 | 0.00015 | 0.00014 | 0.03664 | 0.00882 | -0.00209 | 0.00071 | 0.02443 | 0.03591 | -7e-05 | -0.00146 | 0.00015 | 0.03335 | 0.03053 | 0.00282 | -0.00202 | 0.04072 | 0.0048 | 0.03204
[RO-RO] [DIR] OHL 220 kV Paroseni-Targu Jiu Nord | N-1 TIE 400 kV Resita-Pancevo c2 | -0.03042 | -0.00018 | -0.01658 | 0 | -0.04174 | -0.00024 | 0.00071 | 0.0002 | -0.00015 | -0.00014 | -0.03664 | -0.00882 | 0.00209 | -0.00071 | -0.02443 | -0.03591 | 7e-05 | 0.00146 | -0.00015 | -0.03335 | -0.03053 | -0.00282 | 0.00202 | -0.04072 | -0.0048 | -0.03204
[RO-RO] [DIR] OHL 220 kV Paroseni-Baru Mare | N-1 TIE 400 kV Resita-Pancevo c2 | 0.02766 | 0.00017 | 0.01508 | 0 | 0.03796 | 0.00022 | -0.00064 | -0.00018 | 0.00014 | 0.00012 | 0.03332 | 0.00802 | -0.0019 | 0.00064 | 0.02222 | 0.03266 | -6e-05 | -0.00133 | 0.00014 | 0.03033 | 0.02776 | 0.00257 | -0.00184 | 0.03704 | 0.00436 | 0.02914
[RO-RO] [DIR] OHL 220 kV Baru Mare-Hasdat | N-1 TIE 400 kV Resita-Pancevo c2 | 0.03042 | 0.00018 | 0.01658 | 0 | 0.04174 | 0.00024 | -0.00071 | -0.0002 | 0.00015 | 0.00014 | 0.03664 | 0.00882 | -0.00209 | 0.00071 | 0.02443 | 0.03591 | -7e-05 | -0.00146 | 0.00015 | 0.03335 | 0.03053 | 0.00282 | -0.00202 | 0.04072 | 0.0048 | 0.03204
[RO-RO] [DIR] OHL 220 kV Lacu Sarat - Filesti | BC | 0 | 0 | 0 |  | 0 | 0 |  | 0 | 0 | 0 | 0 | 0 |  |  | 0 | 0 | 0 |  | 0 | 0 | 0 | 0 | 0 | 0 |  | 0
[RO-RO] [DIR] OHL 220 kV Lacu Sarat - Filesti | N-1 OHL 400 kV Isaccea - Tulcea Vest | 0 | 0 | 0 |  | 0 | 0 |  | 0 | 0 | 0 | 0 | 0 |  |  | 0 | 0 | 0 |  | 0 | 0 | 0 | 0 | 0 | 0 |  | 0
[RO-RO] [DIR] OHL 220 kV Lacu Sarat - Filesti | N-1 OHL 400 kV Lacu Sarat - Gura Ialomitei | 0 | 0 | 0 |  | 0 | 0 |  | 0 | 0 | 0 | 0 | 0 |  |  | 0 | 0 | 0 |  | 0 | 0 | 0 | 0 | 0 | 0 |  | 0
[RO-RO] [DIR] OHL 220 kV Lacu Sarat - Filesti | N-1 OHL 400 kV Tulcea Vest - Tariverde | 0 | 0 | 0 |  | 0 | 0 |  | 0 | 0 | 0 | 0 | 0 |  |  | 0 | 0 | 0 |  | 0 | 0 | 0 | 0 | 0 | 0 |  | 0
[RO-RO] [DIR] OHL 220 kV Lacu Sarat - Filesti | N-1 OHL 400 kV Tariverde - Constanta Nord | 0 | 0 | 0 |  | 0 | 0 |  | 0 | 0 | 0 | 0 | 0 |  |  | 0 | 0 | 0 |  | 0 | 0 | 0 | 0 | 0 | 0 |  | 0
[RO-RO] [DIR] OHL 220 kV Lacu Sarat - Filesti | N-1 OHL 400 kV Constanta Nord- Cernavoda | 0 | 0 | 0 |  | 0 | 0 |  | 0 | 0 | 0 | 0 | 0 |  |  | 0 | 0 | 0 |  | 0 | 0 | 0 | 0 | 0 | 0 |  | 0
[RO-RO] [DIR] OHL 220 kV Lacu Sarat - Filesti | N-1 OHL 400 kV Cernavoda - Pelicanu | 0 | 0 | 0 |  | 0 | 0 |  | 0 | 0 | 0 | 0 | 0 |  |  | 0 | 0 | 0 |  | 0 | 0 | 0 | 0 | 0 | 0 |  | 0
[RO-RO] [DIR] OHL 220 kV Lacu Sarat - Filesti | N-1 OHL 400 kV Gura Ialomitei - Bucuresti Sud | 0 | 0 | 0 |  | 0 | 0 |  | 0 | 0 | 0 | 0 | 0 |  |  | 0 | 0 | 0 |  | 0 | 0 | 0 | 0 | 0 | 0 |  | 0
[RO-RO] [DIR] OHL 220 kV Lacu Sarat - Filesti | N-1 OHL 400 kV Bucuresti Sud - Domnesti | 0 | 0 | 0 |  | 0 | 0 |  | 0 | 0 | 0 | 0 | 0 |  |  | 0 | 0 | 0 |  | 0 | 0 | 0 | 0 | 0 | 0 |  | 0
[RO-RO] [DIR] OHL 220 kV Lacu Sarat - Filesti | N-1 OHL 400 kV Gutinas – Smardan | 0 | 0 | 0 |  | 0 | 0 |  | 0 | 0 | 0 | 0 | 0 |  |  | 0 | 0 | 0 |  | 0 | 0 | 0 | 0 | 0 | 0 |  | 0
[RO-RO] [DIR] OHL 220 kV Lacu Sarat - Filesti | N-1 OHL 400 kV Brasov – Gutinas | 0 | 0 | 0 |  | 0 | 0 |  | 0 | 0 | 0 | 0 | 0 |  |  | 0 | 0 | 0 |  | 0 | 0 | 0 | 0 | 0 | 0 |  | 0
[RO-RO] [DIR] OHL 220 kV Lacu Sarat - Filesti | N-1 TIE 400 kV Isaccea - Vulcanesti | 0 | 0 | 0 |  | 0 | 0 |  | 0 | 0 | 0 | 0 | 0 |  |  | 0 | 0 | 0 |  | 0 | 0 | 0 | 0 | 0 | 0 |  | 0
[RO-RO] [DIR] OHL 220 kV Filesti - Barbosi | N-1 OHL 400 kV Gura Ialomitei - Bucuresti Sud | -0.00228 | 0.00011 | -0.00048 | 0 | -0.00692 | 1e-05 | 3e-05 | -1e-05 | 1e-05 | 1e-05 | -0.00367 | -0.00022 | 0.00047 | 2e-05 | -0.00133 | -0.00313 | 0 | -0.0003 | 1e-05 | 0.00436 | 0.0001 | 0.00011 | 0.00018 | -0.00668 | -0.00595 | -0.00228
[RO-RO] [DIR] TRA 400/220 kV AT3 Arad | N-1 TIE 400 kV Resita-Pancevo c2 | 0.03537 | -0.00024 | 0.02226 | 0 | 0.04245 | 0.00025 | -0.00095 | -0.00019 | 0.00016 | 0.00014 | 0.03966 | 0.01102 | -0.00508 | 0.00078 | 0.03085 | 0.03948 | -7e-05 | -0.00081 | 0.00016 | 0.05573 | 0.04922 | 0.00306 | -0.00302 | 0.04188 | 0.00745 | 0.03732
[RO-RO] [DIR] TRA 400/220 kV AT Urechesti | N-1 TIE 400 kV Resita-Pancevo c2 | -0.02355 | -0.00028 | -0.01413 | 0 | -0.02847 | -0.00022 | 0.0006 | 0.00019 | -0.00014 | -0.00013 | -0.02713 | -0.0075 | 0.00133 | -0.00065 | -0.01976 | -0.02703 | 6e-05 | 0.00158 | -0.00014 | -0.0157 | -0.02838 | -0.00263 | 0.00164 | -0.02792 | -0.00039 | -0.02487
[RO-RO] [DIR] TRA 400/220 kV AT1 Portile de Fier | BC | -0.0075 | 9e-05 | -0.00296 | 0 | -0.01226 | -2e-05 | 0.00012 | 2e-05 | -2e-05 | -1e-05 | -0.0099 | -0.00157 | 0.00083 | -8e-05 | -0.0053 | -0.00951 | 1e-05 | -3e-05 | -2e-05 | 0.03764 | -0.00964 | -0.00029 | 0.00042 | -0.01184 | -0.00269 | -0.00792
[RO-RO] [DIR] TRA 400/220 kV AT1 Portile de Fier | N-1 TIE 400 kV Portile de Fier-Djerdap | -0.00768 | 0.00017 | -0.00171 | 0 | -0.01502 | 0 | 7e-05 | -1e-05 | 0 | 0 | -0.01125 | -0.00097 | 0.00089 | 0 | -0.00453 | -0.01058 | 0 | -0.00032 | 0 | 0.0321 | 0.00094 | 7e-05 | 0.00029 | -0.01437 | -0.00401 | -0.00812
[RO-RO] [DIR] TRA 400/220 kV AT1 Portile de Fier | N-1 OHL 220 kV Portile de Fier-Resita 1&2 | 0 | 0 | 0 | 0 | 0 | 0 | 0 | 0 | 0 | 0 | 0 | 0 | 0 | 0 | 0 | 0 | 0 | 0 | 0 | 0.06147 | 0 | 0 | 0 | 0 | 0 | 0
[RO-RO] [DIR] TRA 400/220 kV AT1 Portile de Fier | N-1 TRA 400/220 kV AT2 Portile de Fier | -0.01071 | 0.00012 | -0.00423 | 0 | -0.01752 | -3e-05 | 0.00018 | 2e-05 | -2e-05 | -2e-05 | -0.01415 | -0.00224 | 0.00118 | -0.00012 | -0.00757 | -0.01359 | 1e-05 | -5e-05 | -2e-05 | 0.05378 | -0.01378 | -0.00041 | 0.00059 | -0.01692 | -0.00385 | -0.01132
[RO-RO] [DIR] TRA 400/220 kV AT1 Portile de Fier | N-1 TRA 400/220 kV AT3 Portile de Fier | -0.01069 | 0.00012 | -0.00422 | 0 | -0.01747 | -3e-05 | 0.00018 | 2e-05 | -2e-05 | -2e-05 | -0.01411 | -0.00223 | 0.00118 | -0.00012 | -0.00755 | -0.01355 | 1e-05 | -5e-05 | -2e-05 | 0.05364 | -0.01374 | -0.00041 | 0.00059 | -0.01687 | -0.00384 | -0.01129
[RO-RO] [DIR] TRA 400/220 kV AT1 Portile de Fier | N-1 OHL 400 kV Portile de Fier-Urechesti | -0.0066 | 1e-05 | -0.00364 | 0 | -0.00895 | -4e-05 | 0.00015 | 4e-05 | -3e-05 | -3e-05 | -0.00787 | -0.00187 | 0.0007 | -0.00014 | -0.00536 | -0.00772 | 1e-05 | 0.00019 | -3e-05 | 0.04034 | -0.01357 | -0.00053 | 0.00048 | -0.00875 | -0.00148 | -0.00696
[RO-RO] [DIR] TRA 400/220 kV AT1 Portile de Fier | N-1 OHL 400 kV Slatina-Portile de Fier | -0.00702 | 5e-05 | -0.00326 | 0 | -0.01054 | -3e-05 | 0.00014 | 3e-05 | -2e-05 | -2e-05 | -0.00886 | -0.0017 | 0.00075 | -0.00011 | -0.00529 | -0.0086 | 1e-05 | 8e-05 | -2e-05 | 0.03862 | -0.01146 | -0.0004 | 0.00044 | -0.01022 | -0.00201 | -0.00741
[RO-RO] [DIR] TRA 400/220 kV AT2 Portile de Fier | BC | -0.0075 | 9e-05 | -0.00296 | 0 | -0.01226 | -2e-05 | 0.00012 | 2e-05 | -2e-05 | -1e-05 | -0.0099 | -0.00157 | 0.00083 | -8e-05 | -0.0053 | -0.00951 | 1e-05 | -3e-05 | -2e-05 | 0.03764 | -0.00964 | -0.00029 | 0.00042 | -0.01184 | -0.00269 | -0.00792
[RO-RO] [DIR] TRA 400/220 kV AT2 Portile de Fier | N-1 TIE 400 kV Portile de Fier-Djerdap | -0.00768 | 0.00017 | -0.00171 | 0 | -0.01502 | 0 | 7e-05 | -1e-05 | 0 | 0 | -0.01125 | -0.00097 | 0.00089 | 0 | -0.00453 | -0.01058 | 0 | -0.00032 | 0 | 0.0321 | 0.00094 | 7e-05 | 0.00029 | -0.01437 | -0.00401 | -0.00812
[RO-RO] [DIR] TRA 400/220 kV AT2 Portile de Fier | N-1 OHL 220 kV Portile de Fier-Resita 1&2 | 0 | 0 | 0 | 0 | 0 | 0 | 0 | 0 | 0 | 0 | 0 | 0 | 0 | 0 | 0 | 0 | 0 | 0 | 0 | 0.06147 | 0 | 0 | 0 | 0 | 0 | 0
[RO-RO] [DIR] TRA 400/220 kV AT2 Portile de Fier | N-1 TRA 400/220 kV AT1 Portile de Fier | -0.01071 | 0.00012 | -0.00423 | 0 | -0.01752 | -3e-05 | 0.00018 | 2e-05 | -2e-05 | -2e-05 | -0.01415 | -0.00224 | 0.00118 | -0.00012 | -0.00757 | -0.01359 | 1e-05 | -5e-05 | -2e-05 | 0.05378 | -0.01378 | -0.00041 | 0.00059 | -0.01692 | -0.00385 | -0.01132
[RO-RO] [DIR] TRA 400/220 kV AT2 Portile de Fier | N-1 TRA 400/220 kV AT3 Portile de Fier | -0.01069 | 0.00012 | -0.00422 | 0 | -0.01747 | -3e-05 | 0.00018 | 2e-05 | -2e-05 | -2e-05 | -0.01411 | -0.00223 | 0.00118 | -0.00012 | -0.00755 | -0.01355 | 1e-05 | -5e-05 | -2e-05 | 0.05364 | -0.01374 | -0.00041 | 0.00059 | -0.01687 | -0.00384 | -0.01129
[RO-RO] [DIR] TRA 400/220 kV AT2 Portile de Fier | N-1 OHL 400 kV Portile de Fier-Urechesti | -0.0066 | 1e-05 | -0.00364 | 0 | -0.00895 | -4e-05 | 0.00015 | 4e-05 | -3e-05 | -3e-05 | -0.00787 | -0.00187 | 0.0007 | -0.00014 | -0.00536 | -0.00772 | 1e-05 | 0.00019 | -3e-05 | 0.04034 | -0.01357 | -0.00053 | 0.00048 | -0.00875 | -0.00148 | -0.00696
[RO-RO] [DIR] TRA 400/220 kV AT2 Portile de Fier | N-1 OHL 400 kV Slatina-Portile de Fier | -0.00702 | 5e-05 | -0.00326 | 0 | -0.01054 | -3e-05 | 0.00014 | 3e-05 | -2e-05 | -2e-05 | -0.00886 | -0.0017 | 0.00075 | -0.00011 | -0.00529 | -0.0086 | 1e-05 | 8e-05 | -2e-05 | 0.03862 | -0.01146 | -0.0004 | 0.00044 | -0.01022 | -0.00201 | -0.00741
[RO-RO] [DIR] TRA 400/220 kV AT3 Portile de Fier | BC | -0.00745 | 8e-05 | -0.00294 | 0 | -0.01218 | -2e-05 | 0.00012 | 2e-05 | -2e-05 | -1e-05 | -0.00984 | -0.00156 | 0.00082 | -8e-05 | -0.00526 | -0.00945 | 1e-05 | -3e-05 | -2e-05 | 0.0374 | -0.00958 | -0.00028 | 0.00041 | -0.01177 | -0.00268 | -0.00787
[RO-RO] [DIR] TRA 400/220 kV AT3 Portile de Fier | N-1 TIE 400 kV Portile de Fier-Djerdap | -0.00764 | 0.00017 | -0.0017 | 0 | -0.01493 | 0 | 7e-05 | -1e-05 | 0 | 0 | -0.01118 | -0.00096 | 0.00089 | 0 | -0.0045 | -0.01051 | 0 | -0.00032 | 0 | 0.0319 | 0.00094 | 7e-05 | 0.00028 | -0.01428 | -0.00398 | -0.00807
[RO-RO] [DIR] TRA 400/220 kV AT3 Portile de Fier | N-1 OHL 220 kV Portile de Fier-Resita 1&2 | 0 | 0 | 0 | 0 | 0 | 0 | 0 | 0 | 0 | 0 | 0 | 0 | 0 | 0 | 0 | 0 | 0 | 0 | 0 | 0.06109 | 0 | 0 | 0 | 0 | 0 | 0
[RO-RO] [DIR] TRA 400/220 kV AT3 Portile de Fier | N-1 TRA 400/220 kV AT1 Portile de Fier | -0.01065 | 0.00012 | -0.00421 | 0 | -0.01741 | -3e-05 | 0.00018 | 2e-05 | -2e-05 | -2e-05 | -0.01406 | -0.00223 | 0.00117 | -0.00012 | -0.00752 | -0.01351 | 1e-05 | -5e-05 | -2e-05 | 0.05345 | -0.01369 | -0.00041 | 0.00059 | -0.01681 | -0.00383 | -0.01125
[RO-RO] [DIR] TRA 400/220 kV AT3 Portile de Fier | N-1 TRA 400/220 kV AT2 Portile de Fier | -0.01065 | 0.00012 | -0.00421 | 0 | -0.01741 | -3e-05 | 0.00018 | 2e-05 | -2e-05 | -2e-05 | -0.01406 | -0.00223 | 0.00117 | -0.00012 | -0.00752 | -0.01351 | 1e-05 | -5e-05 | -2e-05 | 0.05345 | -0.01369 | -0.00041 | 0.00059 | -0.01681 | -0.00383 | -0.01125
[RO-RO] [DIR] TRA 400/220 kV AT3 Portile de Fier | N-1 OHL 400 kV Portile de Fier-Urechesti | -0.00656 | 1e-05 | -0.00362 | 0 | -0.0089 | -4e-05 | 0.00015 | 4e-05 | -3e-05 | -3e-05 | -0.00782 | -0.00186 | 0.00069 | -0.00014 | -0.00533 | -0.00768 | 1e-05 | 0.00019 | -3e-05 | 0.04009 | -0.01348 | -0.00053 | 0.00047 | -0.0087 | -0.00147 | -0.00692
[RO-RO] [DIR] TRA 400/220 kV AT3 Portile de Fier | N-1 OHL 400 kV Slatina-Portile de Fier | -0.00697 | 5e-05 | -0.00324 | 0 | -0.01047 | -3e-05 | 0.00014 | 3e-05 | -2e-05 | -2e-05 | -0.0088 | -0.00169 | 0.00075 | -0.00011 | -0.00526 | -0.00854 | 1e-05 | 8e-05 | -2e-05 | 0.03838 | -0.01138 | -0.0004 | 0.00044 | -0.01016 | -0.002 | -0.00737
[RO-BG] [OPP] TIE 400 kV TINTARENI-KOZLODUI 1 | BC | -0.09652 | -0.00043 | -0.0327 | 0 | -0.14731 | -0.00046 | 0.00127 | 0.00039 | -0.0003 | -0.00026 | -0.13024 | -0.01942 | 0.00318 | -0.00137 | -0.06364 | -0.12702 | 0.00013 | 0.00321 | -0.0003 | 0.08735 | 0.00198 | -0.00511 | 0.00331 | -0.14113 | 0.00024 | -0.10292
[RO-BG] [OPP] TIE 400 kV TINTARENI-KOZLODUI 1 | N-1 TIE 400 kV Portile de Fier-Djerdap | -0.09618 | -0.00058 | -0.03501 | 0 | -0.14224 | -0.00051 | 0.00137 | 0.00044 | -0.00033 | -0.00029 | -0.12777 | -0.02052 | 0.00306 | -0.00151 | -0.06505 | -0.12505 | 0.00014 | 0.00374 | -0.00033 | 0.09754 | -0.01748 | -0.00577 | 0.00355 | -0.13648 | 0.00266 | -0.10256
[RO-BG] [OPP] TIE 400 kV TINTARENI-KOZLODUI 1 | N-1 TIE 400 kV TINTARENI-KOZLODUI 2 | -0.16025 | -0.00072 | -0.05429 | 0 | -0.24458 | -0.00077 | 0.0021 | 0.00065 | -0.0005 | -0.00044 | -0.21624 | -0.03224 | 0.00528 | -0.00227 | -0.10566 | -0.21089 | 0.00021 | 0.00533 | -0.0005 | 0.14502 | 0.00328 | -0.00849 | 0.0055 | -0.23432 | 0.0004 | -0.17088
[RO-BG] [OPP] TIE 400 kV TINTARENI-KOZLODUI 1 | N-1 TIE 400 kV Isaccea - Vulcanesti | -0.10201 | -0.00073 | -0.0361 | 0 | -0.15557 | -0.00055 | 0.00139 | 0.00047 | -0.00035 | -0.00031 | -0.13685 | -0.02143 | 0.00262 | -0.0016 | -0.06818 | -0.13336 | 0.00015 | 0.00426 | -0.00035 | 0.08086 | -0.00264 | -0.0061 | 0.00346 | -0.14921 | 0.00999 | -0.1086
[RO-BG] [OPP] TIE 400 kV TINTARENI-KOZLODUI 1 | N-1 TIE 400 kV Resita-Pancevo c2 | -0.09679 | -0.00047 | -0.03353 | 0 | -0.14643 | -0.00048 | 0.0013 | 0.00041 | -0.00031 | -0.00027 | -0.13 | -0.01982 | 0.00319 | -0.00141 | -0.06432 | -0.1269 | 0.00013 | 0.00337 | -0.00031 | 0.08961 | 0.00096 | -0.00532 | 0.0034 | -0.14036 | 0.00082 | -0.10319
[RO-BG] [OPP] TIE 400 kV TINTARENI-KOZLODUI 1 | N-1 TIE 400 kV Resita-Pancevo c1 | -0.09679 | -0.00047 | -0.03353 | 0 | -0.14643 | -0.00048 | 0.0013 | 0.00041 | -0.00031 | -0.00027 | -0.13 | -0.01982 | 0.00319 | -0.00141 | -0.06432 | -0.1269 | 0.00013 | 0.00337 | -0.00031 | 0.08961 | 0.00096 | -0.00532 | 0.0034 | -0.14036 | 0.00082 | -0.10319
[RO-BG] [OPP] TIE 400 kV TINTARENI-KOZLODUI 2 | BC | -0.09652 | -0.00043 | -0.0327 | 0 | -0.14731 | -0.00046 | 0.00127 | 0.00039 | -0.0003 | -0.00026 | -0.13024 | -0.01942 | 0.00318 | -0.00137 | -0.06364 | -0.12702 | 0.00013 | 0.00321 | -0.0003 | 0.08735 | 0.00198 | -0.00511 | 0.00331 | -0.14113 | 0.00024 | -0.10292
[RO-BG] [OPP] TIE 400 kV TINTARENI-KOZLODUI 2 | N-1 TIE 400 kV Portile de Fier-Djerdap | -0.09618 | -0.00058 | -0.03501 | 0 | -0.14224 | -0.00051 | 0.00137 | 0.00044 | -0.00033 | -0.00029 | -0.12777 | -0.02052 | 0.00306 | -0.00151 | -0.06505 | -0.12505 | 0.00014 | 0.00374 | -0.00033 | 0.09754 | -0.01748 | -0.00577 | 0.00355 | -0.13648 | 0.00266 | -0.10256
[RO-BG] [OPP] TIE 400 kV TINTARENI-KOZLODUI 2 | N-1 TIE 400 kV TINTARENI-KOZLODUI 1 | -0.16025 | -0.00072 | -0.05429 | 0 | -0.24458 | -0.00077 | 0.0021 | 0.00065 | -0.0005 | -0.00044 | -0.21624 | -0.03224 | 0.00528 | -0.00227 | -0.10566 | -0.21089 | 0.00021 | 0.00533 | -0.0005 | 0.14502 | 0.00328 | -0.00849 | 0.0055 | -0.23432 | 0.0004 | -0.17088
[RO-BG] [OPP] TIE 400 kV TINTARENI-KOZLODUI 2 | N-1 TIE 400 kV Isaccea - Vulcanesti | -0.10201 | -0.00073 | -0.0361 | 0 | -0.15557 | -0.00055 | 0.00139 | 0.00047 | -0.00035 | -0.00031 | -0.13685 | -0.02143 | 0.00262 | -0.0016 | -0.06818 | -0.13336 | 0.00015 | 0.00426 | -0.00035 | 0.08086 | -0.00264 | -0.0061 | 0.00346 | -0.14921 | 0.00999 | -0.1086
[RO-BG] [OPP] TIE 400 kV TINTARENI-KOZLODUI 2 | N-1 TIE 400 kV Resita-Pancevo c2 | -0.09679 | -0.00047 | -0.03353 | 0 | -0.14643 | -0.00048 | 0.0013 | 0.00041 | -0.00031 | -0.00027 | -0.13 | -0.01982 | 0.00319 | -0.00141 | -0.06432 | -0.1269 | 0.00013 | 0.00337 | -0.00031 | 0.08961 | 0.00096 | -0.00532 | 0.0034 | -0.14036 | 0.00082 | -0.10319
[RO-BG] [OPP] TIE 400 kV TINTARENI-KOZLODUI 2 | N-1 TIE 400 kV Resita-Pancevo c1 | -0.09679 | -0.00047 | -0.03353 | 0 | -0.14643 | -0.00048 | 0.0013 | 0.00041 | -0.00031 | -0.00027 | -0.13 | -0.01982 | 0.00319 | -0.00141 | -0.06432 | -0.1269 | 0.00013 | 0.00337 | -0.00031 | 0.08961 | 0.00096 | -0.00532 | 0.0034 | -0.14036 | 0.00082 | -0.10319
[RO-RS] [OPP] TIE 400 kV Portile de Fier-Djerdap | BC | -0.00371 | 0.00165 | 0.02518 | 0 | -0.05539 | 0.00058 | -0.00113 | -0.00052 | 0.00037 | 0.00032 | -0.02707 | 0.01202 | 0.00135 | 0.00159 | 0.0154 | -0.02145 | -0.00017 | -0.00577 | 0.00036 | -0.11124 | 0.21245 | 0.00713 | -0.00261 | -0.05077 | -0.02636 | -0.00399
[RO-RS] [OPP] TIE 400 kV Portile de Fier-Djerdap | N-1 TIE 400 kV Arad-Sandorfalva | -0.0047 | 0.00186 | 0.0256 | 0 | -0.05792 | 0.00062 | -0.00117 | -0.00056 | 0.00039 | 0.00034 | -0.02878 | 0.01242 | 0.00235 | 0.00169 | 0.01505 | -0.02302 | -0.00018 | -0.00631 | 0.00039 | -0.11542 | 0.21188 | 0.00762 | -0.0027 | -0.05317 | -0.02828 | -0.00509
[RO-RS] [OPP] TIE 400 kV Portile de Fier-Djerdap | N-1 TIE 400 kV Nadab-Bekescsaba | -0.00641 | 0.00182 | 0.02376 | 0 | -0.05923 | 0.00058 | -0.00105 | -0.00053 | 0.00037 | 0.00032 | -0.03033 | 0.01142 | 0.00217 | 0.00159 | 0.01323 | -0.02463 | -0.00017 | -0.0061 | 0.00037 | -0.1165 | 0.20971 | 0.00713 | -0.00221 | -0.05451 | -0.02815 | -0.00684
[RO-RS] [OPP] TIE 400 kV Portile de Fier-Djerdap | N-1 TIE 400 kV Rosiori-Mukacevo | -0.00898 | 0.00118 | 0.02117 | 0 | -0.06152 | 0.00046 | -0.00095 | -0.00041 | 0.00029 | 0.00026 | -0.03282 | 0.00958 | 0.00011 | 0.00127 | 0.01063 | -0.02716 | -0.00013 | -0.00441 | 0.00029 | -0.11928 | 0.20688 | 0.00574 | -0.00235 | -0.05683 | -0.02467 | -0.00944
[RO-RS] [OPP] TIE 400 kV Portile de Fier-Djerdap | N-1 TIE 400 kV TINTARENI-KOZLODUI 1 | 0.00141 | 0.00167 | 0.02691 | 0 | -0.04757 | 0.0006 | -0.0012 | -0.00054 | 0.00038 | 0.00034 | -0.02015 | 0.01306 | 0.00118 | 0.00166 | 0.01878 | -0.01471 | -0.00017 | -0.00594 | 0.00038 | -0.11587 | 0.21234 | 0.0074 | -0.00279 | -0.04328 | -0.02637 | 0.00147
[RO-RS] [OPP] TIE 400 kV Portile de Fier-Djerdap | N-1 TIE 400 kV TINTARENI-KOZLODUI 2 | 0.00141 | 0.00167 | 0.02691 | 0 | -0.04757 | 0.0006 | -0.0012 | -0.00054 | 0.00038 | 0.00034 | -0.02015 | 0.01306 | 0.00118 | 0.00166 | 0.01878 | -0.01471 | -0.00017 | -0.00594 | 0.00038 | -0.11587 | 0.21234 | 0.0074 | -0.00279 | -0.04328 | -0.02637 | 0.00147
[RO-RS] [OPP] TIE 400 kV Portile de Fier-Djerdap | N-1 TIE 400 kV Isaccea - Vulcanesti | -0.01278 | 0.00115 | 0.01957 | 0 | -0.06903 | 0.00043 | -0.00093 | -0.00039 | 0.00028 | 0.00024 | -0.03798 | 0.0087 | 0.00042 | 0.00121 | 0.0079 | -0.03193 | -0.00012 | -0.00404 | 0.00027 | -0.12195 | 0.20482 | 0.0055 | -0.00236 | -0.06411 | -0.01025 | -0.01336
[RO-RS] [OPP] TIE 400 kV Portile de Fier-Djerdap | N-1 OHL 400 kV Mintia-Arad | -0.0078 | 0.0018 | 0.02354 | 0 | -0.06202 | 0.00058 | -0.00106 | -0.00052 | 0.00037 | 0.00032 | -0.03237 | 0.01127 | 0.00226 | 0.00158 | 0.01243 | -0.02654 | -0.00017 | -0.00604 | 0.00036 | -0.12021 | 0.20931 | 0.00713 | -0.00232 | -0.05719 | -0.02874 | -0.00831
[RO-RS] [OPP] TIE 400 kV Portile de Fier-Djerdap | N-1 OHL 220 kV Portile de Fier-Resita 1&2 | -0.00842 | 0.0017 | 0.02332 | 0 | -0.06309 | 0.00056 | -0.00105 | -0.00051 | 0.00036 | 0.00031 | -0.03329 | 0.01104 | 0.00187 | 0.00154 | 0.01207 | -0.02742 | -0.00016 | -0.00579 | 0.00035 | -0.12621 | 0.20639 | 0.00695 | -0.00235 | -0.0582 | -0.02805 | -0.00896
[RO-RS] [OPP] TIE 400 kV Portile de Fier-Djerdap | N-1 OHL 220 kV Resita-Timisoara 1&2 | -0.00711 | 0.00161 | 0.02265 | 0 | -0.05878 | 0.00054 | -0.00102 | -0.00049 | 0.00034 | 0.0003 | -0.03058 | 0.01074 | 0.00168 | 0.00148 | 0.01219 | -0.02502 | -0.00016 | -0.00553 | 0.00034 | -0.11491 | 0.20695 | 0.00667 | -0.0023 | -0.05416 | -0.02648 | -0.00756
[RO-RS] [OPP] TIE 400 kV Portile de Fier-Djerdap | N-1 TRA 400/220 kV AT3 Arad | -0.00504 | 0.00165 | 0.02431 | 0 | -0.05693 | 0.00057 | -0.00109 | -0.00051 | 0.00036 | 0.00032 | -0.02853 | 0.0116 | 0.00154 | 0.00156 | 0.01422 | -0.02291 | -0.00016 | -0.00573 | 0.00036 | -0.11321 | 0.21056 | 0.007 | -0.00249 | -0.05229 | -0.02661 | -0.00539
[RO-RS] [OPP] TIE 400 kV Portile de Fier-Djerdap | N-1 TIE 400 kV Resita-Pancevo c2 | -0.00227 | 0.00187 | 0.02972 | 0 | -0.06024 | 0.00067 | -0.00133 | -0.0006 | 0.00042 | 0.00037 | -0.02842 | 0.01423 | 0.00133 | 0.00185 | 0.01912 | -0.02209 | -0.00019 | -0.00662 | 0.00042 | -0.12371 | 0.21807 | 0.00826 | -0.00311 | -0.05506 | -0.02952 | -0.0025
[RO-RS] [OPP] TIE 400 kV Portile de Fier-Djerdap | N-1 TIE 400 kV Resita-Pancevo c1 | -0.00227 | 0.00187 | 0.02972 | 0 | -0.06024 | 0.00067 | -0.00133 | -0.0006 | 0.00042 | 0.00037 | -0.02842 | 0.01423 | 0.00133 | 0.00185 | 0.01912 | -0.02209 | -0.00019 | -0.00662 | 0.00042 | -0.12371 | 0.21806 | 0.00826 | -0.00311 | -0.05506 | -0.02952 | -0.0025
[RO-RO] [OPP] OHL 400 kV Portile de Fier-Resita | BC | 0.01778 | -0.00148 | -0.0144 | 0 | 0.06798 | -0.00041 | 0.00067 | 0.00038 | -0.00026 | -0.00023 | 0.04107 | -0.00656 | -0.00269 | -0.00111 | -0.002 | 0.03592 | 0.00012 | 0.00468 | -0.00026 | 0.11585 | 0.0026 | -0.00515 | 0.00129 | 0.06352 | 0.02623 | 0.01901
[RO-RO] [OPP] OHL 400 kV Portile de Fier-Resita | N-1 TIE 400 kV Resita-Pancevo c2 | 0.01972 | -0.00119 | -0.00832 | 0 | 0.06149 | -0.00029 | 0.0004 | 0.00027 | -0.00018 | -0.00016 | 0.03926 | -0.00361 | -0.00272 | -0.00076 | 0.00298 | 0.03506 | 9e-05 | 0.00355 | -0.00018 | 0.09917 | 0.01012 | -0.00363 | 0.00062 | 0.05779 | 0.022 | 0.021
[RO-UA] [OPP] TIE 400 kV Isaccea-Vulcanesti | N-1 TIE 400 kV Resita-Pancevo c2 | 0.11516 | 0.0063 | 0.07106 | 0 | 0.17374 | 0.00181 | -0.00249 | -0.00168 | 0.00114 | 0.001 | 0.13882 | 0.04212 | 0.01177 | 0.00484 | 0.09516 | 0.13333 | -0.00053 | -0.02196 | 0.00113 | 0.13693 | 0.09669 | 0.02057 | -0.00313 | 0.16986 | -0.20459 | 0.11914
[RO-HU] [OPP] TIE 400 kV Arad-Sandorfalva | BC | -0.02134 | 0.00462 | 0.00902 | 0 | -0.05455 | 0.00089 | -0.00093 | -0.00085 | 0.00054 | 0.00048 | -0.03688 | 0.00846 | 0.0215 | 0.00222 | -0.00747 | -0.03395 | -0.00026 | -0.01169 | 0.00054 | -0.0901 | -0.01209 | 0.01075 | -0.00186 | -0.05186 | -0.04149 | -0.02381
[RO-HU] [OPP] TIE 400 kV Arad-Sandorfalva | N-1 TIE 400 kV Nadab-Bekescsaba | -0.0653 | 0.0074 | -0.014 | 0 | -0.11703 | 0.00096 | 0.00032 | -0.00099 | 0.00057 | 0.0005 | -0.09008 | -0.00145 | 0.03483 | 0.00213 | -0.04274 | -0.08584 | -0.00029 | -0.01705 | 0.00056 | -0.17571 | -0.0567 | 0.01089 | 0.00471 | -0.11287 | -0.07074 | -0.07023
[RO-HU] [OPP] TIE 400 kV Arad-Sandorfalva | N-1 TIE 400 kV Rosiori-Mukacevo | -0.04712 | 0.00235 | -0.01064 | 0 | -0.08459 | 0.0003 | -6e-05 | -0.0003 | 0.00018 | 0.00016 | -0.06506 | -0.00352 | 0.01541 | 0.00067 | -0.03084 | -0.06194 | -9e-05 | -0.00504 | 0.00018 | -0.12951 | -0.03933 | 0.00395 | -0.00061 | -0.08154 | -0.03322 | -0.0505
[RO-HU] [OPP] TIE 400 kV Arad-Sandorfalva | N-1 TIE 400 kV Portile de Fier-Djerdap | -0.02158 | 0.00472 | 0.01065 | 0 | -0.05815 | 0.00092 | -0.001 | -0.00088 | 0.00057 | 0.0005 | -0.03863 | 0.00924 | 0.02158 | 0.00232 | -0.00647 | -0.03534 | -0.00027 | -0.01207 | 0.00056 | -0.09733 | 0.0017 | 0.01121 | -0.00203 | -0.05515 | -0.0432 | -0.02407
[RO-HU] [OPP] TIE 400 kV Arad-Sandorfalva | N-1 OHL 400 kV Iernut-Sibiu Sud | -0.02299 | 0.00455 | 0.008 | 0 | -0.05676 | 0.00086 | -0.00089 | -0.00083 | 0.00053 | 0.00047 | -0.03882 | 0.00788 | 0.0214 | 0.00216 | -0.00884 | -0.03585 | -0.00026 | -0.01148 | 0.00053 | -0.09207 | -0.01359 | 0.01049 | -0.00176 | -0.05402 | -0.04152 | -0.02554
[RO-HU] [OPP] TIE 400 kV Arad-Sandorfalva | N-1 TIE 400 kV Resita-Pancevo c2 | -0.02101 | 0.00467 | 0.01005 | 0 | -0.05566 | 0.00091 | -0.00098 | -0.00087 | 0.00056 | 0.00049 | -0.03719 | 0.00897 | 0.02149 | 0.00228 | -0.00662 | -0.03409 | -0.00027 | -0.01189 | 0.00055 | -0.09295 | -0.01081 | 0.01101 | -0.00197 | -0.05284 | -0.04221 | -0.02348
[RO-HU] [OPP] TIE 400 kV Arad-Sandorfalva | N-1 TIE 400 kV Resita-Pancevo c1 | -0.02101 | 0.00467 | 0.01005 | 0 | -0.05566 | 0.00091 | -0.00098 | -0.00087 | 0.00056 | 0.00049 | -0.03719 | 0.00897 | 0.02149 | 0.00228 | -0.00662 | -0.03409 | -0.00027 | -0.01189 | 0.00055 | -0.09295 | -0.01081 | 0.01101 | -0.00197 | -0.05284 | -0.04221 | -0.02348
[RO-HU] [OPP] TIE 400 kV Nadab-Bekescsaba | BC | -0.07704 | 0.00488 | -0.04033 | 0 | -0.10948 | 0.00013 | 0.00219 | -0.00025 | 4e-05 | 4e-05 | -0.09323 | -0.01737 | 0.02336 | -0.00015 | -0.0618 | -0.09094 | -6e-05 | -0.00938 | 4e-05 | -0.15002 | -0.07818 | 0.00025 | 0.01151 | -0.10692 | -0.05126 | -0.08134
[RO-HU] [OPP] TIE 400 kV Nadab-Bekescsaba | N-1 TIE 400 kV Arad-Sandorfalva | -0.09074 | 0.00784 | -0.03455 | 0 | -0.14449 | 0.0007 | 0.0016 | -0.0008 | 0.00039 | 0.00035 | -0.1169 | -0.01194 | 0.03716 | 0.00127 | -0.06659 | -0.11273 | -0.00023 | -0.01688 | 0.00039 | -0.20785 | -0.08594 | 0.00715 | 0.01032 | -0.1402 | -0.07789 | -0.09662
[RO-HU] [OPP] TIE 400 kV Nadab-Bekescsaba | N-1 TIE 400 kV Rosiori-Mukacevo | -0.13145 | 8e-05 | -0.08182 | -1e-05 | -0.17288 | -0.00111 | 0.00403 | 0.00089 | -0.00073 | -0.00064 | -0.15273 | -0.04265 | 0.01052 | -0.00343 | -0.11112 | -0.15004 | 0.0003 | 0.00468 | -0.00073 | -0.2332 | -0.13567 | -0.01409 | 0.01415 | -0.16958 | -0.0338 | -0.13767
[RO-HU] [OPP] TIE 400 kV Nadab-Bekescsaba | N-1 TIE 400 kV Portile de Fier-Djerdap | -0.07725 | 0.00497 | -0.03894 | 0 | -0.11254 | 0.00016 | 0.00213 | -0.00028 | 6e-05 | 6e-05 | -0.09473 | -0.0167 | 0.02343 | -7e-05 | -0.06095 | -0.09213 | -7e-05 | -0.0097 | 6e-05 | -0.15616 | -0.06645 | 0.00064 | 0.01137 | -0.10972 | -0.05272 | -0.08156
[RO-HU] [OPP] TIE 400 kV Nadab-Bekescsaba | N-1 OHL 400 kV Iernut-Sibiu Sud | -0.07497 | 0.00496 | -0.03906 | 0 | -0.1067 | 0.00016 | 0.00214 | -0.00028 | 6e-05 | 6e-05 | -0.09079 | -0.01663 | 0.02348 | -8e-05 | -0.06007 | -0.08855 | -7e-05 | -0.00965 | 6e-05 | -0.14755 | -0.07629 | 0.00058 | 0.01139 | -0.10419 | -0.05123 | -0.07917
[RO-HU] [OPP] TIE 400 kV Nadab-Bekescsaba | N-1 TIE 400 kV Resita-Pancevo c2 | -0.07676 | 0.00492 | -0.03945 | 0 | -0.11043 | 0.00015 | 0.00216 | -0.00027 | 5e-05 | 5e-05 | -0.09349 | -0.01693 | 0.02336 | -0.0001 | -0.06107 | -0.09107 | -6e-05 | -0.00954 | 5e-05 | -0.15246 | -0.07708 | 0.00047 | 0.01141 | -0.10775 | -0.05188 | -0.08105
[RO-HU] [OPP] TIE 400 kV Nadab-Bekescsaba | N-1 TIE 400 kV Resita-Pancevo c1 | -0.07676 | 0.00492 | -0.03945 | 0 | -0.11043 | 0.00015 | 0.00216 | -0.00027 | 5e-05 | 5e-05 | -0.09349 | -0.01693 | 0.02336 | -0.0001 | -0.06107 | -0.09107 | -6e-05 | -0.00954 | 5e-05 | -0.15246 | -0.07708 | 0.00047 | 0.01141 | -0.10775 | -0.05188 | -0.08105
[RO-UA] [OPP]TIE 400 kV Rosiori-Mukacevo | BC | 0.13041 | 0.01149 | 0.09943 | 0 | 0.15196 | 0.00297 | -0.0044 | -0.00275 | 0.00186 | 0.00164 | 0.14259 | 0.06061 | 0.03077 | 0.00785 | 0.11822 | 0.14163 | -0.00087 | -0.03369 | 0.00185 | 0.19936 | 0.13779 | 0.03437 | -0.00632 | 0.1502 | -0.04186 | 0.13502
[RO-UA] [OPP]TIE 400 kV Rosiori-Mukacevo | N-1 TIE 400 kV Arad-Sandorfalva | 0.1329 | 0.01095 | 0.09838 | 0 | 0.15832 | 0.00287 | -0.00429 | -0.00265 | 0.00179 | 0.00158 | 0.14689 | 0.05962 | 0.02827 | 0.0076 | 0.11909 | 0.14559 | -0.00084 | -0.03233 | 0.00178 | 0.20986 | 0.1392 | 0.03312 | -0.0061 | 0.15624 | -0.03702 | 0.13779
[RO-UA] [OPP]TIE 400 kV Rosiori-Mukacevo | N-1 TIE 400 kV Nadab-Bekescsaba | 0.14727 | 0.01042 | 0.10826 | 1e-05 | 0.17591 | 0.00294 | -0.00488 | -0.00269 | 0.00185 | 0.00163 | 0.16299 | 0.06441 | 0.02566 | 0.00789 | 0.13174 | 0.16153 | -0.00085 | -0.03164 | 0.00184 | 0.23218 | 0.1549 | 0.03432 | -0.00884 | 0.17359 | -0.03064 | 0.15281
[RO-UA] [OPP]TIE 400 kV Rosiori-Mukacevo | N-1 TIE 400 kV Portile de Fier-Djerdap | 0.13054 | 0.01144 | 0.09859 | 0 | 0.1538 | 0.00295 | -0.00436 | -0.00273 | 0.00184 | 0.00163 | 0.1435 | 0.06021 | 0.03073 | 0.0078 | 0.11771 | 0.14235 | -0.00086 | -0.0335 | 0.00183 | 0.20307 | 0.13071 | 0.03414 | -0.00623 | 0.15189 | -0.04098 | 0.13515
[RO-UA] [OPP]TIE 400 kV Rosiori-Mukacevo | N-1 OHL 400 kV Iernut-Sibiu Sud | 0.10451 | 0.01051 | 0.08349 | 0 | 0.11724 | 0.00262 | -0.0037 | -0.00243 | 0.00164 | 0.00144 | 0.11209 | 0.05148 | 0.02934 | 0.00689 | 0.09667 | 0.11174 | -0.00077 | -0.03036 | 0.00163 | 0.16842 | 0.11426 | 0.03029 | -0.00479 | 0.11623 | -0.04223 | 0.10795
[RO-UA] [OPP]TIE 400 kV Rosiori-Mukacevo | N-1 OHL 400 kV Mintia-Arad | 0.13555 | 0.0113 | 0.1015 | 1e-05 | 0.16031 | 0.00297 | -0.00448 | -0.00274 | 0.00186 | 0.00164 | 0.14928 | 0.06156 | 0.02963 | 0.00787 | 0.12196 | 0.14805 | -0.00086 | -0.03335 | 0.00185 | 0.21065 | 0.14174 | 0.03436 | -0.00669 | 0.15829 | -0.03885 | 0.14045
[RO-UA] [OPP]TIE 400 kV Rosiori-Mukacevo | N-1 OHL 400 kV Sibiu Sud-Mintia | 0.13366 | 0.01134 | 0.10045 | 0 | 0.15784 | 0.00296 | -0.00444 | -0.00273 | 0.00185 | 0.00163 | 0.14706 | 0.06106 | 0.02998 | 0.00784 | 0.12039 | 0.14586 | -0.00086 | -0.03338 | 0.00184 | 0.20565 | 0.1394 | 0.03427 | -0.00653 | 0.15587 | -0.03943 | 0.13845
[RO-UA] [OPP]TIE 400 kV Rosiori-Mukacevo | N-1 OHL 400 kV Arefu-Sibiu Sud | 0.12042 | 0.01134 | 0.09404 | 0 | 0.13848 | 0.00288 | -0.00417 | -0.00267 | 0.0018 | 0.00158 | 0.1305 | 0.05764 | 0.03106 | 0.00759 | 0.11029 | 0.12974 | -0.00084 | -0.03298 | 0.00179 | 0.18802 | 0.1295 | 0.03331 | -0.00573 | 0.13707 | -0.04223 | 0.12448
[RO-UA] [OPP]TIE 400 kV Rosiori-Mukacevo | N-1 TIE 400 kV Resita-Pancevo c2 | 0.13028 | 0.01147 | 0.09901 | 0 | 0.15241 | 0.00296 | -0.00438 | -0.00274 | 0.00185 | 0.00163 | 0.14272 | 0.0604 | 0.03078 | 0.00783 | 0.11787 | 0.14169 | -0.00086 | -0.03361 | 0.00184 | 0.20053 | 0.13727 | 0.03427 | -0.00627 | 0.1506 | -0.04156 | 0.13488
[RO-UA] [OPP]TIE 400 kV Rosiori-Mukacevo | N-1 OHL 400 kV Arefu-Tantareni | 0.12386 | 0.01138 | 0.09587 | 0 | 0.14356 | 0.00291 | -0.00425 | -0.00269 | 0.00182 | 0.0016 | 0.13473 | 0.05864 | 0.03092 | 0.00768 | 0.113 | 0.13384 | -0.00085 | -0.03319 | 0.00181 | 0.1962 | 0.1324 | 0.03365 | -0.00594 | 0.14201 | -0.04149 | 0.12808
[RO-UA] [OPP]TIE 400 kV Rosiori-Mukacevo | N-1 TIE 400 kV Resita-Pancevo c1 | 0.13028 | 0.01147 | 0.09901 | 0 | 0.15241 | 0.00296 | -0.00438 | -0.00274 | 0.00185 | 0.00163 | 0.14272 | 0.0604 | 0.03078 | 0.00783 | 0.11787 | 0.14169 | -0.00086 | -0.03361 | 0.00184 | 0.20053 | 0.13727 | 0.03427 | -0.00627 | 0.1506 | -0.04156 | 0.13488
[RO-RS] [OPP] TIE 400 kV Resita-Pancevo c2 | BC | 0.00741 | 0.00113 | 0.02327 | 0 | -0.02484 | 0.00047 | -0.00103 | -0.00042 | 0.0003 | 0.00027 | -0.00691 | 0.01131 | -0.00013 | 0.00133 | 0.01906 | -0.00329 | -0.00013 | -0.00433 | 0.0003 | -0.06386 | 0.02877 | 0.00582 | -0.00257 | -0.02197 | -0.01618 | 0.00761
[RO-RS] [OPP] TIE 400 kV Resita-Pancevo c2 | N-1 TIE 400 kV Arad-Sandorfalva | 0.00637 | 0.00136 | 0.02372 | 0 | -0.02752 | 0.00052 | -0.00108 | -0.00046 | 0.00033 | 0.00029 | -0.00872 | 0.01173 | 0.00093 | 0.00143 | 0.0187 | -0.00495 | -0.00015 | -0.00491 | 0.00033 | -0.06828 | 0.02818 | 0.00634 | -0.00266 | -0.02451 | -0.01821 | 0.00645
[RO-RS] [OPP] TIE 400 kV Resita-Pancevo c2 | N-1 TIE 400 kV Nadab-Bekescsaba | 0.00454 | 0.00131 | 0.02177 | 0 | -0.02892 | 0.00048 | -0.00095 | -0.00043 | 0.0003 | 0.00027 | -0.01038 | 0.01067 | 0.00074 | 0.00132 | 0.01676 | -0.00668 | -0.00014 | -0.00468 | 0.0003 | -0.06945 | 0.02586 | 0.00583 | -0.00214 | -0.02595 | -0.01809 | 0.00458
[RO-RS] [OPP] TIE 400 kV Resita-Pancevo c2 | N-1 TIE 400 kV Portile de Fier-Djerdap | 0.0063 | 0.00163 | 0.03084 | 0 | -0.04149 | 0.00065 | -0.00137 | -0.00057 | 0.00041 | 0.00036 | -0.01504 | 0.01493 | 0.00028 | 0.0018 | 0.02369 | -0.00974 | -0.00018 | -0.00607 | 0.00041 | -0.09729 | 0.09261 | 0.00796 | -0.00335 | -0.03722 | -0.0241 | 0.00642
[RO-RS] [OPP] TIE 400 kV Resita-Pancevo c2 | N-1 OHL 400 kV Iernut-Sibiu Sud | 0.00559 | 0.00106 | 0.02216 | 0 | -0.02728 | 0.00045 | -0.00098 | -0.0004 | 0.00029 | 0.00025 | -0.00905 | 0.01067 | -0.00023 | 0.00126 | 0.01755 | -0.00539 | -0.00013 | -0.0041 | 0.00028 | -0.06603 | 0.02712 | 0.00553 | -0.00246 | -0.02435 | -0.01621 | 0.00572
[RO-RS] [OPP] TIE 400 kV Resita-Pancevo c2 | N-1 OHL 400 kV Mintia-Arad | 0.00543 | 0.0012 | 0.02248 | 0 | -0.02807 | 0.00047 | -0.001 | -0.00042 | 0.0003 | 0.00027 | -0.00949 | 0.01095 | 0.00032 | 0.00132 | 0.01762 | -0.00577 | -0.00014 | -0.00447 | 0.0003 | -0.06822 | 0.02725 | 0.00582 | -0.00243 | -0.02509 | -0.01734 | 0.00552
[RO-RS] [OPP] TIE 400 kV Resita-Pancevo c2 | N-1 OHL 220 kV Portile de Fier-Resita c2 | 0.00824 | 0.00112 | 0.0236 | 0 | -0.02349 | 0.00048 | -0.00104 | -0.00042 | 0.0003 | 0.00027 | -0.00582 | 0.01149 | -0.00022 | 0.00133 | 0.01965 | -0.00224 | -0.00014 | -0.00433 | 0.0003 | -0.06123 | 0.02984 | 0.00585 | -0.00261 | -0.02066 | -0.01588 | 0.00849
[RO-RS] [OPP] TIE 400 kV Resita-Pancevo c2 | N-1 OHL 220 kV Portile de Fier-Resita c1 | 0.00824 | 0.00112 | 0.0236 | 0 | -0.02349 | 0.00048 | -0.00104 | -0.00042 | 0.0003 | 0.00027 | -0.00582 | 0.01149 | -0.00022 | 0.00133 | 0.01965 | -0.00224 | -0.00014 | -0.00433 | 0.0003 | -0.06123 | 0.02984 | 0.00585 | -0.00261 | -0.02066 | -0.01588 | 0.00849
[RO-RS] [OPP] TIE 400 kV Resita-Pancevo c2 | N-1 OHL 220 kV Resita-Timisoara c2 | 0.00475 | 0.00111 | 0.02129 | 0 | -0.0275 | 0.00044 | -0.00095 | -0.00039 | 0.00028 | 0.00025 | -0.00966 | 0.01031 | 0.00014 | 0.00124 | 0.01655 | -0.00609 | -0.00013 | -0.00415 | 0.00028 | -0.06674 | 0.02447 | 0.00546 | -0.00232 | -0.02463 | -0.01627 | 0.00481
[RO-RS] [OPP] TIE 400 kV Resita-Pancevo c2 | N-1 OHL 220 kV Resita-Timisoara c1 | 0.00475 | 0.00111 | 0.02129 | 0 | -0.0275 | 0.00044 | -0.00095 | -0.00039 | 0.00028 | 0.00025 | -0.00966 | 0.01031 | 0.00014 | 0.00124 | 0.01655 | -0.00609 | -0.00013 | -0.00415 | 0.00028 | -0.06674 | 0.02447 | 0.00546 | -0.00232 | -0.02463 | -0.01627 | 0.00481
[RO-RS] [OPP] TIE 400 kV Resita-Pancevo c2 | N-1 TRA 400/220 kV AT3 Arad | 0.00415 | 0.00115 | 0.02115 | 0 | -0.02862 | 0.00045 | -0.00094 | -0.0004 | 0.00029 | 0.00025 | -0.01051 | 0.01026 | 0.00034 | 0.00125 | 0.01617 | -0.00689 | -0.00013 | -0.00424 | 0.00028 | -0.0687 | 0.02416 | 0.00551 | -0.00228 | -0.02571 | -0.0168 | 0.00417
[RO-RS] [OPP] TIE 400 kV Resita-Pancevo c2 | N-1 OHL 400 kV Djerdap - Drmno | 0.0063 | 0.00163 | 0.03084 | 0 | -0.04149 | 0.00065 | -0.00137 | -0.00057 | 0.00041 | 0.00036 | -0.01504 | 0.01493 | 0.00028 | 0.0018 | 0.02369 | -0.00974 | -0.00018 | -0.00607 | 0.00041 | -0.09729 | 0.0438 | 0.00796 | -0.00335 | -0.03722 | -0.0241 | 0.00642
[RO-RS] [OPP] TIE 400 kV Resita-Pancevo c2 | N-1 OHL 400 kV Djerdap - Bor | 0.00741 | 0.00113 | 0.02327 | 0 | -0.02484 | 0.00047 | -0.00103 | -0.00042 | 0.0003 | 0.00027 | -0.00691 | 0.01131 | -0.00013 | 0.00133 | 0.01906 | -0.00329 | -0.00013 | -0.00433 | 0.0003 | -0.06386 | 0.02877 | 0.00582 | -0.00257 | -0.02197 | -0.01618 | 0.00761
[RO-RS] [OPP] TIE 400 kV Resita-Pancevo c2 | N-1 OHL 400 kV Srbobran – Subotica 3 | 0.0155 | 0.00112 | 0.03038 | 0 | -0.01835 | 0.00056 | -0.00133 | -0.00049 | 0.00036 | 0.00032 | 0.0007 | 0.01472 | -0.00171 | 0.0016 | 0.0273 | 0.00462 | -0.00016 | -0.00479 | 0.00036 | -0.05906 | 0.04039 | 0.00693 | -0.00344 | -0.01531 | -0.01582 | 0.01612
[RO-RS] [OPP] TIE 400 kV Resita-Pancevo c2 | N-1 TIE 400 kV Sandorfalva-Subotica 3 | 0.02138 | 0.00116 | 0.03662 | 0 | -0.01406 | 0.00065 | -0.00162 | -0.00057 | 0.00042 | 0.00037 | 0.00598 | 0.01783 | -0.00312 | 0.00188 | 0.0336 | 0.01013 | -0.00019 | -0.00532 | 0.00042 | -0.05623 | 0.04841 | 0.00811 | -0.00428 | -0.01089 | -0.01604 | 0.02215
[RO-RS] [OPP] TIE 400 kV Resita-Pancevo c2 | N-1 OHL 400 kV Bor 2 – Nis 2 | 0.00662 | 0.00114 | 0.02315 | 0 | -0.02533 | 0.00047 | -0.00103 | -0.00042 | 0.0003 | 0.00026 | -0.00773 | 0.01122 | -0.0001 | 0.00132 | 0.01862 | -0.00424 | -0.00013 | -0.00433 | 0.0003 | -0.06389 | 0.02988 | 0.00581 | -0.00256 | -0.02252 | -0.01623 | 0.00659
[RO-RS] [OPP] TIE 400 kV Resita-Pancevo c2 | N-1 OHL 400 kV Portile de Fier-Resita | 0.01308 | 0.00066 | 0.01869 | 0 | -0.00318 | 0.00034 | -0.00082 | -0.0003 | 0.00022 | 0.00019 | 0.00617 | 0.00922 | -0.00098 | 0.00097 | 0.01843 | 0.00815 | -0.0001 | -0.00284 | 0.00022 | -0.02695 | 0.0296 | 0.00418 | -0.00216 | -0.00173 | -0.00782 | 0.01367
[RO-RS] [OPP] TIE 400 kV Resita-Pancevo c2 | N-1 OHL 400 kV Paks -Sandorfalva | 0.00626 | 0.00122 | 0.02262 | 0 | -0.02621 | 0.00048 | -0.00102 | -0.00043 | 0.00031 | 0.00027 | -0.00819 | 0.01109 | 0.0005 | 0.00134 | 0.01807 | -0.00457 | -0.00014 | -0.0045 | 0.0003 | -0.06544 | 0.02732 | 0.0059 | -0.00255 | -0.02332 | -0.01688 | 0.00639
[RO-RS] [OPP] TIE 400 kV Resita-Pancevo c2 | N-1 TIE 400 kV Resita-Pancevo c1 | 0.01192 | 0.00182 | 0.03742 | 0 | -0.03995 | 0.00076 | -0.00166 | -0.00067 | 0.00048 | 0.00043 | -0.01111 | 0.01819 | -0.0002 | 0.00213 | 0.03065 | -0.00529 | -0.00022 | -0.00697 | 0.00048 | -0.10269 | 0.04627 | 0.00935 | -0.00413 | -0.03532 | -0.02601 | 0.01224
[RO-RS] [OPP] TIE 400 kV Resita-Pancevo c1 | BC | 0.00741 | 0.00113 | 0.02327 | 0 | -0.02484 | 0.00047 | -0.00103 | -0.00042 | 0.0003 | 0.00027 | -0.00691 | 0.01131 | -0.00013 | 0.00133 | 0.01906 | -0.00329 | -0.00013 | -0.00433 | 0.0003 | -0.06386 | 0.02877 | 0.00582 | -0.00257 | -0.02197 | -0.01618 | 0.00761
[RO-RS] [OPP] TIE 400 kV Resita-Pancevo c1 | N-1 TIE 400 kV Arad-Sandorfalva | 0.00637 | 0.00136 | 0.02372 | 0 | -0.02752 | 0.00052 | -0.00108 | -0.00046 | 0.00033 | 0.00029 | -0.00872 | 0.01173 | 0.00093 | 0.00143 | 0.0187 | -0.00495 | -0.00015 | -0.00491 | 0.00033 | -0.06828 | 0.02818 | 0.00634 | -0.00266 | -0.02451 | -0.01821 | 0.00645
[RO-RS] [OPP] TIE 400 kV Resita-Pancevo c1 | N-1 TIE 400 kV Nadab-Bekescsaba | 0.00454 | 0.00131 | 0.02177 | 0 | -0.02892 | 0.00048 | -0.00095 | -0.00043 | 0.0003 | 0.00027 | -0.01038 | 0.01067 | 0.00074 | 0.00132 | 0.01676 | -0.00668 | -0.00014 | -0.00468 | 0.0003 | -0.06945 | 0.02586 | 0.00583 | -0.00214 | -0.02595 | -0.01809 | 0.00458
[RO-RS] [OPP] TIE 400 kV Resita-Pancevo c1 | N-1 TIE 400 kV Portile de Fier-Djerdap | 0.0063 | 0.00163 | 0.03084 | 0 | -0.04148 | 0.00065 | -0.00137 | -0.00057 | 0.00041 | 0.00036 | -0.01504 | 0.01493 | 0.00028 | 0.0018 | 0.02369 | -0.00974 | -0.00018 | -0.00607 | 0.00041 | -0.09728 | 0.0926 | 0.00796 | -0.00335 | -0.03722 | -0.0241 | 0.00642
[RO-RS] [OPP] TIE 400 kV Resita-Pancevo c1 | N-1 OHL 400 kV Iernut-Sibiu Sud | 0.00559 | 0.00106 | 0.02216 | 0 | -0.02728 | 0.00045 | -0.00098 | -0.0004 | 0.00029 | 0.00025 | -0.00905 | 0.01067 | -0.00023 | 0.00126 | 0.01755 | -0.00539 | -0.00013 | -0.0041 | 0.00028 | -0.06603 | 0.02712 | 0.00553 | -0.00246 | -0.02435 | -0.0162 | 0.00572
[RO-RS] [OPP] TIE 400 kV Resita-Pancevo c1 | N-1 OHL 400 kV Mintia-Arad | 0.00543 | 0.0012 | 0.02248 | 0 | -0.02807 | 0.00047 | -0.001 | -0.00042 | 0.0003 | 0.00027 | -0.00949 | 0.01095 | 0.00032 | 0.00132 | 0.01762 | -0.00577 | -0.00014 | -0.00447 | 0.0003 | -0.06822 | 0.02725 | 0.00582 | -0.00242 | -0.02509 | -0.01734 | 0.00552
[RO-RS] [OPP] TIE 400 kV Resita-Pancevo c1 | N-1 OHL 220 kV Portile de Fier-Resita c2 | 0.00824 | 0.00112 | 0.0236 | 0 | -0.02349 | 0.00048 | -0.00104 | -0.00042 | 0.0003 | 0.00027 | -0.00582 | 0.01149 | -0.00022 | 0.00133 | 0.01965 | -0.00224 | -0.00014 | -0.00433 | 0.0003 | -0.06123 | 0.02984 | 0.00585 | -0.00261 | -0.02066 | -0.01588 | 0.00849
[RO-RS] [OPP] TIE 400 kV Resita-Pancevo c1 | N-1 OHL 220 kV Portile de Fier-Resita c1 | 0.00824 | 0.00112 | 0.0236 | 0 | -0.02349 | 0.00048 | -0.00104 | -0.00042 | 0.0003 | 0.00027 | -0.00582 | 0.01149 | -0.00022 | 0.00133 | 0.01965 | -0.00224 | -0.00014 | -0.00433 | 0.0003 | -0.06123 | 0.02984 | 0.00585 | -0.00261 | -0.02066 | -0.01588 | 0.00849
[RO-RS] [OPP] TIE 400 kV Resita-Pancevo c1 | N-1 OHL 220 kV Resita-Timisoara c2 | 0.00475 | 0.00111 | 0.02129 | 0 | -0.0275 | 0.00044 | -0.00095 | -0.00039 | 0.00028 | 0.00025 | -0.00966 | 0.01031 | 0.00014 | 0.00124 | 0.01655 | -0.00609 | -0.00013 | -0.00415 | 0.00028 | -0.06674 | 0.02447 | 0.00546 | -0.00232 | -0.02463 | -0.01627 | 0.00481
[RO-RS] [OPP] TIE 400 kV Resita-Pancevo c1 | N-1 OHL 220 kV Resita-Timisoara c1 | 0.00475 | 0.00111 | 0.02129 | 0 | -0.0275 | 0.00044 | -0.00095 | -0.00039 | 0.00028 | 0.00025 | -0.00966 | 0.01031 | 0.00014 | 0.00124 | 0.01655 | -0.00609 | -0.00013 | -0.00415 | 0.00028 | -0.06674 | 0.02447 | 0.00546 | -0.00232 | -0.02463 | -0.01627 | 0.00481
[RO-RS] [OPP] TIE 400 kV Resita-Pancevo c1 | N-1 TRA 400/220 kV AT3 Arad | 0.00415 | 0.00115 | 0.02115 | 0 | -0.02862 | 0.00045 | -0.00094 | -0.0004 | 0.00029 | 0.00025 | -0.01051 | 0.01026 | 0.00034 | 0.00125 | 0.01617 | -0.00689 | -0.00013 | -0.00424 | 0.00028 | -0.0687 | 0.02416 | 0.00551 | -0.00228 | -0.02571 | -0.0168 | 0.00417
[RO-RS] [OPP] TIE 400 kV Resita-Pancevo c1 | N-1 OHL 400 kV Djerdap - Drmno | 0.0063 | 0.00163 | 0.03084 | 0 | -0.04148 | 0.00065 | -0.00137 | -0.00057 | 0.00041 | 0.00036 | -0.01504 | 0.01493 | 0.00028 | 0.0018 | 0.02369 | -0.00974 | -0.00018 | -0.00607 | 0.00041 | -0.09728 | 0.0438 | 0.00796 | -0.00335 | -0.03722 | -0.0241 | 0.00642
[RO-RS] [OPP] TIE 400 kV Resita-Pancevo c1 | N-1 OHL 400 kV Djerdap - Bor | 0.00741 | 0.00113 | 0.02327 | 0 | -0.02484 | 0.00047 | -0.00103 | -0.00042 | 0.0003 | 0.00027 | -0.00691 | 0.01131 | -0.00013 | 0.00133 | 0.01906 | -0.00329 | -0.00013 | -0.00433 | 0.0003 | -0.06386 | 0.02877 | 0.00582 | -0.00257 | -0.02197 | -0.01618 | 0.00761
[RO-RS] [OPP] TIE 400 kV Resita-Pancevo c1 | N-1 OHL 400 kV Srbobran – Subotica 3 | 0.0155 | 0.00112 | 0.03038 | 0 | -0.01835 | 0.00056 | -0.00133 | -0.00049 | 0.00036 | 0.00032 | 0.0007 | 0.01472 | -0.00171 | 0.0016 | 0.0273 | 0.00462 | -0.00016 | -0.00479 | 0.00036 | -0.05906 | 0.04039 | 0.00693 | -0.00344 | -0.01531 | -0.01582 | 0.01612
[RO-RS] [OPP] TIE 400 kV Resita-Pancevo c1 | N-1 TIE 400 kV Sandorfalva-Subotica 3 | 0.02138 | 0.00116 | 0.03662 | 0 | -0.01406 | 0.00065 | -0.00162 | -0.00057 | 0.00042 | 0.00037 | 0.00598 | 0.01783 | -0.00312 | 0.00188 | 0.0336 | 0.01013 | -0.00019 | -0.00532 | 0.00042 | -0.05622 | 0.04841 | 0.0081 | -0.00428 | -0.01089 | -0.01603 | 0.02215
[RO-RS] [OPP] TIE 400 kV Resita-Pancevo c1 | N-1 OHL 400 kV Bor 2 – Nis 2 | 0.00662 | 0.00114 | 0.02315 | 0 | -0.02533 | 0.00047 | -0.00103 | -0.00042 | 0.0003 | 0.00026 | -0.00773 | 0.01122 | -0.0001 | 0.00132 | 0.01862 | -0.00424 | -0.00013 | -0.00433 | 0.0003 | -0.06389 | 0.02988 | 0.00581 | -0.00256 | -0.02252 | -0.01623 | 0.00659
[RO-RS] [OPP] TIE 400 kV Resita-Pancevo c1 | N-1 OHL 400 kV Portile de Fier-Resita | 0.01308 | 0.00066 | 0.01869 | 0 | -0.00318 | 0.00034 | -0.00082 | -0.0003 | 0.00022 | 0.00019 | 0.00617 | 0.00922 | -0.00098 | 0.00097 | 0.01843 | 0.00815 | -0.0001 | -0.00284 | 0.00022 | -0.02695 | 0.0296 | 0.00418 | -0.00216 | -0.00173 | -0.00782 | 0.01367
[RO-RS] [OPP] TIE 400 kV Resita-Pancevo c1 | N-1 OHL 400 kV Paks -Sandorfalva | 0.00626 | 0.00122 | 0.02261 | 0 | -0.02621 | 0.00048 | -0.00102 | -0.00043 | 0.00031 | 0.00027 | -0.00819 | 0.01109 | 0.0005 | 0.00134 | 0.01807 | -0.00457 | -0.00014 | -0.0045 | 0.0003 | -0.06544 | 0.02732 | 0.0059 | -0.00255 | -0.02332 | -0.01688 | 0.00639
[RO-RS] [OPP] TIE 400 kV Resita-Pancevo c1 | N-1 TIE 400 kV Resita-Pancevo c2 | 0.01192 | 0.00182 | 0.03742 | 0 | -0.03995 | 0.00076 | -0.00166 | -0.00067 | 0.00048 | 0.00043 | -0.01111 | 0.01819 | -0.0002 | 0.00213 | 0.03065 | -0.00529 | -0.00022 | -0.00697 | 0.00048 | -0.10268 | 0.04627 | 0.00935 | -0.00413 | -0.03532 | -0.02601 | 0.01224
[RO-BG] [OPP] TIE 400 kV DOBRUDJA- MEDGIDIA SUD | N-1 OHL 400 kV Isaccea - Stupina | -0.06677 | -0.00166 | -0.03084 | 0 | -0.14406 | -0.00063 | 0.00116 | 0.00056 | -0.0004 | -0.00035 | -0.09176 | -0.01818 | -0.00135 | -0.00174 | -0.0486 | -0.08307 | 0.00018 | 0.00649 | -0.0004 | 0.00651 | -0.02767 | -0.0071 | 0.00227 | -0.13956 | 0.04438 | -0.06791
[RO-BG] [OPP] TIE 400 kV DOBRUDJA- MEDGIDIA SUD | N-1 OHL 400 kV Cernavoda - Pelicanu | -0.06839 | -0.00202 | -0.03383 | 0 | -0.13765 | -0.00072 | 0.00126 | 0.00065 | -0.00046 | -0.0004 | -0.0914 | -0.01987 | -0.00217 | -0.00197 | -0.05126 | -0.08377 | 0.00021 | 0.00766 | -0.00045 | -0.01339 | -0.03544 | -0.00816 | 0.00236 | -0.13351 | 0.05546 | -0.06984
[RO-BG] [OPP] TIE 400 kV DOBRUDJA- MEDGIDIA SUD | N-1 OHL 400 kV Gura Ialomitei - Bucuresti Sud | -0.06879 | -0.00174 | -0.03194 | 0 | -0.14768 | -0.00065 | 0.0012 | 0.00059 | -0.00041 | -0.00036 | -0.09435 | -0.01882 | -0.00145 | -0.0018 | -0.05018 | -0.08548 | 0.00019 | 0.00677 | -0.00041 | 0.00521 | -0.02902 | -0.00739 | 0.00234 | -0.14308 | 0.04656 | -0.06999
[RO-BG] [OPP] TIE 400 kV DOBRUDJA- MEDGIDIA SUD | N-1 OHL 400 kV Gutinas – Smardan | -0.06575 | -0.00188 | -0.03124 | 0 | -0.13866 | -0.00066 | 0.00115 | 0.0006 | -0.00042 | -0.00037 | -0.0895 | -0.01849 | -0.00206 | -0.00182 | -0.04837 | -0.08134 | 0.00019 | 0.00715 | -0.00042 | 0.00112 | -0.02893 | -0.00751 | 0.0021 | -0.13438 | 0.05414 | -0.06694
[RO-BG] [OPP] TIE 400 kV DOBRUDJA- MEDGIDIA SUD | N-1 TIE 400 kV Resita-Pancevo c2 | -0.06884 | -0.00174 | -0.0321 | 0 | -0.1475 | -0.00066 | 0.0012 | 0.00059 | -0.00042 | -0.00037 | -0.0943 | -0.0189 | -0.00145 | -0.00181 | -0.05032 | -0.08546 | 0.00019 | 0.0068 | -0.00041 | 0.00566 | -0.02923 | -0.00743 | 0.00236 | -0.14293 | 0.04667 | -0.07004
[RO-BG] [OPP] TIE 400 kV MEDGIDIA SUD - VARNA | BC | -0.07109 | -0.00179 | -0.033 | 0 | -0.15225 | -0.00067 | 0.00124 | 0.00061 | -0.00043 | -0.00038 | -0.09751 | -0.01945 | -0.0015 | -0.00186 | -0.05185 | -0.08833 | 0.00019 | 0.00699 | -0.00042 | 0.00538 | -0.02999 | -0.00763 | 0.00242 | -0.14794 | 0.04811 | -0.07232
[RO-BG] [OPP] TIE 400 kV MEDGIDIA SUD - VARNA | N-1 OHL 400 kV Isaccea - Rahman | -0.06917 | -0.00172 | -0.03195 | 0 | -0.14881 | -0.00065 | 0.0012 | 0.00058 | -0.00041 | -0.00036 | -0.09505 | -0.01883 | -0.0014 | -0.0018 | -0.05035 | -0.08604 | 0.00019 | 0.00673 | -0.00041 | 0.00662 | -0.0287 | -0.00736 | 0.00235 | -0.14459 | 0.04603 | -0.07035
[RO-BG] [OPP] TIE 400 kV MEDGIDIA SUD - VARNA | N-1 TIE 400 kV DOBRUDJA- MEDGIDIA SUD | -0.1207 | -0.00305 | -0.05603 | 0 | -0.25876 | -0.00114 | 0.0021 | 0.00103 | -0.00073 | -0.00064 | -0.16555 | -0.03302 | -0.00255 | -0.00316 | -0.08805 | -0.14999 | 0.00033 | 0.01187 | -0.00072 | 0.00914 | -0.05092 | -0.01296 | 0.00411 | -0.25114 | 0.08169 | -0.12279
[RO-BG] [OPP] TIE 400 kV MEDGIDIA SUD - VARNA | N-1 OHL 400 kV Cernavoda - Pelicanu | -0.07067 | -0.00209 | -0.03496 | 0 | -0.14189 | -0.00074 | 0.00131 | 0.00067 | -0.00047 | -0.00041 | -0.09447 | -0.02053 | -0.00224 | -0.00204 | -0.05297 | -0.08656 | 0.00021 | 0.00792 | -0.00047 | -0.01383 | -0.03662 | -0.00843 | 0.00244 | -0.13806 | 0.0573 | -0.07217
[RO-BG] [OPP] TIE 400 kV MEDGIDIA SUD - VARNA | N-1 OHL 400 kV Gura Ialomitei - Bucuresti Sud | -0.07109 | -0.00179 | -0.033 | 0 | -0.15225 | -0.00067 | 0.00124 | 0.00061 | -0.00043 | -0.00038 | -0.09751 | -0.01945 | -0.0015 | -0.00186 | -0.05185 | -0.08833 | 0.00019 | 0.00699 | -0.00042 | 0.00538 | -0.02999 | -0.00763 | 0.00242 | -0.14794 | 0.04811 | -0.07232
[RO-BG] [OPP] TIE 400 kV MEDGIDIA SUD - VARNA | N-1 OHL 400 kV Gutinas – Smardan | -0.06794 | -0.00194 | -0.03228 | 0 | -0.14293 | -0.00069 | 0.00119 | 0.00062 | -0.00043 | -0.00038 | -0.0925 | -0.01911 | -0.00213 | -0.00188 | -0.04998 | -0.08406 | 0.0002 | 0.00738 | -0.00043 | 0.00116 | -0.02989 | -0.00776 | 0.00217 | -0.13895 | 0.05594 | -0.06917
[RO-BG] [OPP] TIE 400 kV MEDGIDIA SUD - VARNA | N-1 OHL 400 kV Medgidia Sud - Stupina | -0.069 | -0.00172 | -0.03186 | 0 | -0.14851 | -0.00065 | 0.00119 | 0.00058 | -0.00041 | -0.00036 | -0.09484 | -0.01878 | -0.00139 | -0.00179 | -0.05022 | -0.08584 | 0.00019 | 0.0067 | -0.00041 | 0.00673 | -0.02859 | -0.00734 | 0.00235 | -0.1443 | 0.04585 | -0.07017
[RO-BG] [OPP] TIE 400 kV MEDGIDIA SUD - VARNA | N-1 OHL 400 kV Cernavodă - Medgidia Sud | -0.06565 | -0.00178 | -0.03127 | 0 | -0.13713 | -0.00065 | 0.00117 | 0.00059 | -0.00041 | -0.00036 | -0.08915 | -0.01841 | -0.00169 | -0.00179 | -0.04841 | -0.08112 | 0.00019 | 0.00684 | -0.00041 | -0.00212 | -0.03013 | -0.00738 | 0.00224 | -0.13334 | 0.04841 | -0.06688
[RO-BG] [OPP] TIE 400 kV MEDGIDIA SUD - VARNA | N-1 TIE 400 kV Resita-Pancevo c2 | -0.07114 | -0.0018 | -0.03317 | 0 | -0.15207 | -0.00068 | 0.00124 | 0.00061 | -0.00043 | -0.00038 | -0.09746 | -0.01953 | -0.0015 | -0.00187 | -0.05199 | -0.08831 | 0.00019 | 0.00702 | -0.00043 | 0.00585 | -0.03019 | -0.00768 | 0.00244 | -0.14778 | 0.04822 | -0.07237
[RO-RO] [OPP] OHL 400 kV Arad-Nadab | N-1 TIE 400 kV Arad-Sandorfalva | 0.1026 | -0.00135 | 0.05768 | 0 | 0.13935 | 0.00055 | -0.00257 | -0.00041 | 0.00037 | 0.00033 | 0.12161 | 0.02872 | -0.01486 | 0.00184 | 0.08437 | 0.11922 | -0.00015 | -0.00024 | 0.00037 | 0.18083 | 0.1109 | 0.00699 | -0.00903 | 0.13638 | 0.03387 | 0.10807
[RO-RO] [OPP] OHL 400 kV Arad-Nadab | N-1 TIE 400 kV Resita-Pancevo c2 | 0.08672 | 0.002 | 0.06353 | 0 | 0.10019 | 0.00118 | -0.00322 | -0.00101 | 0.00076 | 0.00067 | 0.09482 | 0.03455 | 0.00089 | 0.00342 | 0.07828 | 0.09446 | -0.00033 | -0.00867 | 0.00076 | 0.11688 | 0.10111 | 0.01468 | -0.01031 | 0.0991 | 0.004 | 0.09038
[RO-RO] [OPP] OHL 400 kV Mintia-Arad | BC | 0.06017 | -0.00223 | 0.02416 | 0 | 0.09778 | -3e-05 | -0.001 | 9e-05 | 0 | 0 | 0.07823 | 0.01114 | -0.0134 | 0.00015 | 0.04379 | 0.07512 | 2e-05 | 0.004 | 0 | 0.13221 | 0.04627 | -0.00014 | -0.00431 | 0.09472 | 0.03518 | 0.06364
[RO-RO] [OPP] OHL 400 kV Mintia-Arad | N-1 TIE 400 kV Rosiori-Mukacevo | 0.07149 | -0.00123 | 0.03279 | 0 | 0.11097 | 0.00023 | -0.00138 | -0.00015 | 0.00016 | 0.00014 | 0.09061 | 0.0164 | -0.01073 | 0.00083 | 0.05405 | 0.08742 | -6e-05 | 0.00108 | 0.00016 | 0.14952 | 0.05823 | 0.00284 | -0.00486 | 0.10776 | 0.03155 | 0.07537
[RO-RO] [OPP] OHL 400 kV Mintia-Arad | N-1 TIE 400 kV Portile de Fier-Djerdap | 0.06038 | -0.00232 | 0.02272 | 0 | 0.10093 | -6e-05 | -0.00094 | 0.00012 | -2e-05 | -2e-05 | 0.07977 | 0.01046 | -0.01348 | 6e-05 | 0.04291 | 0.07634 | 3e-05 | 0.00433 | -2e-05 | 0.13855 | 0.03417 | -0.00055 | -0.00416 | 0.09761 | 0.03669 | 0.06387
[RO-RO] [OPP] OHL 400 kV Mintia-Arad | N-1 OHL 400 kV Iernut-Sibiu Sud | 0.08239 | -0.00139 | 0.03783 | 0 | 0.12756 | 0.00027 | -0.0016 | -0.00018 | 0.00019 | 0.00017 | 0.1044 | 0.01897 | -0.01217 | 0.00098 | 0.06227 | 0.10076 | -7e-05 | 0.00115 | 0.00019 | 0.15875 | 0.06646 | 0.00336 | -0.00562 | 0.12386 | 0.0355 | 0.08686
[RO-RO] [OPP] OHL 400 kV Mintia-Arad | N-1 OHL 220 kV Portile de Fier-Resita 1&2 | 0.06119 | -0.00224 | 0.02456 | 0 | 0.09946 | -3e-05 | -0.00102 | 9e-05 | 0 | 0 | 0.07959 | 0.01136 | -0.01351 | 0.00016 | 0.04452 | 0.07642 | 2e-05 | 0.00401 | 0 | 0.13548 | 0.04759 | -0.0001 | -0.00436 | 0.09634 | 0.03555 | 0.06473
[RO-RO] [OPP] OHL 400 kV Mintia-Arad | N-1 OHL 220 kV Resita-Timisoara 1&2 | 0.06444 | -0.00219 | 0.02734 | 0 | 0.10204 | 2e-05 | -0.00114 | 5e-05 | 3e-05 | 2e-05 | 0.08264 | 0.01275 | -0.01382 | 0.00029 | 0.04782 | 0.0796 | 0 | 0.0037 | 3e-05 | 0.13683 | 0.05317 | 0.00043 | -0.0047 | 0.09899 | 0.03533 | 0.06814
[RO-RO] [OPP] OHL 400 kV Mintia-Arad | N-1 OHL 220 kV Urechesti-Targu Jiu Nord | 0.05342 | -0.00227 | 0.02046 | 0 | 0.08857 | -8e-05 | -0.00084 | 0.00013 | -4e-05 | -3e-05 | 0.07013 | 0.00918 | -0.01294 | -1e-05 | 0.03836 | 0.06717 | 3e-05 | 0.00433 | -3e-05 | 0.1249 | 0.03948 | -0.00078 | -0.00386 | 0.08573 | 0.03414 | 0.05654
[RO-RO] [OPP] OHL 400 kV Mintia-Arad | N-1 OHL 220 kV Paroseni-Targu Jiu Nord | 0.05342 | -0.00227 | 0.02046 | 0 | 0.08857 | -8e-05 | -0.00084 | 0.00013 | -4e-05 | -3e-05 | 0.07013 | 0.00918 | -0.01294 | -1e-05 | 0.03836 | 0.06717 | 3e-05 | 0.00433 | -3e-05 | 0.1249 | 0.03948 | -0.00078 | -0.00386 | 0.08573 | 0.03414 | 0.05654
[RO-RO] [OPP] OHL 400 kV Mintia-Arad | N-1 TRA 400/220 kV AT3 Arad | 0.06723 | -0.00227 | 0.02876 | 0 | 0.10596 | 2e-05 | -0.0012 | 5e-05 | 3e-05 | 3e-05 | 0.08602 | 0.01342 | -0.01441 | 0.00032 | 0.05006 | 0.0829 | 0 | 0.0038 | 3e-05 | 0.14269 | 0.05625 | 0.00051 | -0.00493 | 0.10282 | 0.03652 | 0.07109
[RO-RO] [OPP] OHL 400 kV Mintia-Arad | N-1 TIE 400 kV Resita-Pancevo c2 | 0.06003 | -0.00225 | 0.02374 | 0 | 0.09822 | -4e-05 | -0.00098 | 0.0001 | -1e-05 | -1e-05 | 0.07835 | 0.01094 | -0.0134 | 0.00013 | 0.04345 | 0.07518 | 2e-05 | 0.00408 | -1e-05 | 0.13336 | 0.04575 | -0.00025 | -0.00426 | 0.09512 | 0.03548 | 0.06351
[RO-RO] [OPP] OHL 400 kV Mintia-Arad | N-1 TIE 400 kV Resita-Pancevo c1 | 0.06003 | -0.00225 | 0.02374 | 0 | 0.09822 | -4e-05 | -0.00098 | 0.0001 | -1e-05 | -1e-05 | 0.07835 | 0.01094 | -0.0134 | 0.00013 | 0.04345 | 0.07518 | 2e-05 | 0.00408 | -1e-05 | 0.13336 | 0.04575 | -0.00025 | -0.00426 | 0.09512 | 0.03548 | 0.06351
[RO-RO] [OPP] OHL 400 kV Sibiu Sud-Mintia | N-1 TIE 400 kV Rosiori-Mukacevo | 0.05326 | -0.00118 | 0.02103 | 0 | 0.09021 | 9e-05 | -0.00089 | -4e-05 | 7e-05 | 6e-05 | 0.07048 | 0.01054 | -0.0083 | 0.0004 | 0.03798 | 0.06723 | -2e-05 | 0.0017 | 7e-05 | 0.09922 | 0.03186 | 0.00112 | -0.00333 | 0.08724 | 0.02944 | 0.05611
[RO-RO] [OPP] OHL 400 kV Sibiu Sud-Mintia | N-1 OHL 400 kV Iernut-Sibiu Sud | 0.08025 | -0.00064 | 0.03621 | 0 | 0.12807 | 0.00036 | -0.00155 | -0.00027 | 0.00024 | 0.00021 | 0.10308 | 0.01896 | -0.00855 | 0.00118 | 0.0597 | 0.09904 | -0.0001 | -0.00051 | 0.00024 | 0.1282 | 0.05494 | 0.00434 | -0.00503 | 0.12417 | 0.03308 | 0.0844
[RO-RO] [OPP] OHL 400 kV Sibiu Sud-Mintia | N-1 OHL 220 kV Portile de Fier-Resita 1&2 | 0.04521 | -0.00205 | 0.01428 | 0 | 0.0816 | -0.00013 | -0.00059 | 0.00016 | -7e-05 | -6e-05 | 0.06205 | 0.00638 | -0.01078 | -0.00017 | 0.03034 | 0.05879 | 4e-05 | 0.00421 | -7e-05 | 0.08965 | 0.02373 | -0.00138 | -0.00295 | 0.07867 | 0.03315 | 0.04781
[RO-RO] [OPP] OHL 400 kV Sibiu Sud-Mintia | N-1 TIE 400 kV Resita-Pancevo c2 | 0.04355 | -0.00203 | 0.01362 | 0 | 0.07889 | -0.00013 | -0.00056 | 0.00017 | -7e-05 | -6e-05 | 0.05986 | 0.00603 | -0.01059 | -0.00019 | 0.02917 | 0.05668 | 5e-05 | 0.00421 | -7e-05 | 0.08438 | 0.02159 | -0.00145 | -0.00286 | 0.07606 | 0.03256 | 0.04605
[RO-RO] [OPP] OHL 400 kV Sibiu Sud-Mintia | N-1 TIE 400 kV Resita-Pancevo c1 | 0.04355 | -0.00203 | 0.01362 | 0 | 0.07889 | -0.00013 | -0.00056 | 0.00017 | -7e-05 | -6e-05 | 0.05986 | 0.00603 | -0.01059 | -0.00019 | 0.02917 | 0.05668 | 5e-05 | 0.00421 | -7e-05 | 0.08438 | 0.02159 | -0.00145 | -0.00286 | 0.07606 | 0.03256 | 0.04605
[RO-RO] [OPP] OHL 400 kV Iernut-Sibiu Sud | N-1 TIE 400 kV Resita-Pancevo c2 | -0.08363 | -0.00317 | -0.05124 | 0 | -0.11251 | -0.00112 | 0.00225 | 0.001 | -0.00071 | -0.00063 | -0.09869 | -0.02937 | -0.00465 | -0.0031 | -0.06942 | -0.09667 | 0.00032 | 0.0107 | -0.00071 | -0.10077 | -0.07573 | -0.01312 | 0.00493 | -0.11005 | -0.00138 | -0.08739
[RO-RO] [OPP] OHL 400 kV Iernut-Gadalin | BC | 0.0775 | 0.00304 | 0.04801 | 0 | 0.10547 | 0.00106 | -0.00212 | -0.00095 | 0.00067 | 0.00059 | 0.09137 | 0.02755 | 0.00468 | 0.00293 | 0.06461 | 0.08929 | -0.00031 | -0.01016 | 0.00067 | 0.13118 | 0.07069 | 0.01243 | -0.00462 | 0.10322 | 0.00378 | 0.08085
[RO-RO] [OPP] OHL 400 kV Iernut-Gadalin | N-1 OHL 400 kV Mintia-Arad | 0.09108 | 0.00254 | 0.05346 | 0 | 0.12754 | 0.00106 | -0.00234 | -0.00093 | 0.00067 | 0.00059 | 0.10903 | 0.03007 | 0.00165 | 0.00296 | 0.0745 | 0.10625 | -0.0003 | -0.00925 | 0.00067 | 0.16103 | 0.08113 | 0.0124 | -0.00559 | 0.1246 | 0.01172 | 0.09521
[RO-RO] [OPP] OHL 400 kV Iernut-Gadalin | N-1 TIE 400 kV Resita-Pancevo c2 | 0.07741 | 0.00303 | 0.04773 | 0 | 0.10576 | 0.00106 | -0.0021 | -0.00095 | 0.00067 | 0.00059 | 0.09145 | 0.02742 | 0.00468 | 0.00291 | 0.06439 | 0.08933 | -0.0003 | -0.0101 | 0.00067 | 0.13194 | 0.07035 | 0.01236 | -0.00459 | 0.10348 | 0.00397 | 0.08076
[RO-RO] [OPP] OHL 400 kV Iernut-Gadalin | N-1 TIE 400 kV Resita-Pancevo c1 | 0.07741 | 0.00303 | 0.04773 | 0 | 0.10576 | 0.00106 | -0.00211 | -0.00095 | 0.00067 | 0.00059 | 0.09145 | 0.02742 | 0.00468 | 0.00291 | 0.06439 | 0.08933 | -0.0003 | -0.0101 | 0.00067 | 0.13194 | 0.07035 | 0.01236 | -0.00459 | 0.10348 | 0.00397 | 0.08076
[RO-RO] [OPP] OHL 400 kV Rosiori-Gadalin | BC | -0.07832 | -0.00325 | -0.0492 | 0 | -0.1056 | -0.00111 | 0.00217 | 0.001 | -0.0007 | -0.00062 | -0.09189 | -0.02831 | -0.00534 | -0.00305 | -0.06567 | -0.08989 | 0.00032 | 0.01074 | -0.0007 | -0.1367 | -0.07255 | -0.01297 | 0.00465 | -0.10341 | -0.00241 | -0.08167
[RO-RO] [OPP] OHL 400 kV Rosiori-Gadalin | N-1 OHL 400 kV Mintia-Arad | -0.09205 | -0.00274 | -0.05472 | 0 | -0.12792 | -0.0011 | 0.0024 | 0.00097 | -0.0007 | -0.00062 | -0.10975 | -0.03086 | -0.00228 | -0.00308 | -0.07567 | -0.10704 | 0.00031 | 0.00983 | -0.0007 | -0.16688 | -0.08311 | -0.01294 | 0.00564 | -0.12503 | -0.01044 | -0.0962
[RO-RO] [OPP] OHL 400 kV Rosiori-Gadalin | N-1 TIE 400 kV Resita-Pancevo c2 | -0.07822 | -0.00324 | -0.04891 | 0 | -0.10591 | -0.0011 | 0.00216 | 0.00099 | -0.0007 | -0.00062 | -0.09198 | -0.02817 | -0.00534 | -0.00303 | -0.06543 | -0.08993 | 0.00032 | 0.01069 | -0.00069 | -0.13751 | -0.07219 | -0.0129 | 0.00462 | -0.10368 | -0.00261 | -0.08158
[RO-RO] [OPP] OHL 400 kV Rosiori-Gadalin | N-1 TIE 400 kV Resita-Pancevo c1 | -0.07822 | -0.00324 | -0.04891 | 0 | -0.10591 | -0.0011 | 0.00216 | 0.00099 | -0.0007 | -0.00062 | -0.09198 | -0.02817 | -0.00534 | -0.00303 | -0.06543 | -0.08993 | 0.00032 | 0.01069 | -0.00069 | -0.13751 | -0.07219 | -0.0129 | 0.00462 | -0.10368 | -0.00261 | -0.08158
[RO-RO] [OPP] OHL 400 kV Arefu-Tantareni | BC | -0.06725 | -0.00116 | -0.03651 | 0 | -0.08619 | -0.00063 | 0.00153 | 0.00055 | -0.00041 | -0.00036 | -0.08069 | -0.02018 | 0.00145 | -0.00181 | -0.05352 | -0.07995 | 0.00018 | 0.00516 | -0.0004 | -0.03242 | -0.05529 | -0.0074 | 0.00387 | -0.08392 | 0.00377 | -0.07113
[RO-RO] [OPP] OHL 400 kV Arefu-Tantareni | N-1 OHL 400 kV Brasov - Sibiu Sud | -0.07901 | -0.00113 | -0.04194 | 0 | -0.10709 | -0.0007 | 0.00178 | 0.0006 | -0.00045 | -0.00039 | -0.09607 | -0.02309 | 0.00239 | -0.00201 | -0.06228 | -0.09442 | 0.0002 | 0.00535 | -0.00045 | -0.04381 | -0.06298 | -0.00818 | 0.00464 | -0.10421 | -0.00421 | -0.08335
[RO-RO] [OPP] OHL 400 kV Arefu-Tantareni | N-1 TIE 400 kV Rosiori-Mukacevo | -0.05437 | -3e-05 | -0.02669 | 0 | -0.07117 | -0.00034 | 0.0011 | 0.00028 | -0.00022 | -0.0002 | -0.0666 | -0.01419 | 0.00449 | -0.00103 | -0.04184 | -0.06595 | 9e-05 | 0.00183 | -0.00022 | -0.01272 | -0.04168 | -0.00401 | 0.00325 | -0.06909 | -0.00037 | -0.05779
[RO-RO] [OPP] OHL 400 kV Arefu-Tantareni | N-1 OHL 400 kV Mintia-Arad | -0.05943 | -0.00145 | -0.03337 | 0 | -0.07347 | -0.00064 | 0.0014 | 0.00056 | -0.00041 | -0.00036 | -0.07051 | -0.01873 | -0.00029 | -0.00179 | -0.04782 | -0.07018 | 0.00018 | 0.00568 | -0.0004 | -0.01523 | -0.04927 | -0.00742 | 0.00331 | -0.07161 | 0.00834 | -0.06285
[RO-RO] [OPP] OHL 400 kV Arefu-Tantareni | N-1 OHL 400 kV Sibiu Sud-Mintia | -0.05723 | -0.00163 | -0.03338 | 0 | -0.06803 | -0.00066 | 0.0014 | 0.00059 | -0.00042 | -0.00037 | -0.06691 | -0.01879 | -0.00099 | -0.00185 | -0.0468 | -0.0669 | 0.00019 | 0.00612 | -0.00042 | -0.013 | -0.05032 | -0.00773 | 0.00321 | -0.06642 | 0.01126 | -0.06053
[RO-RO] [OPP] OHL 400 kV Arefu-Tantareni | N-1 OHL 400 kV Tantareni-Urechesti | -0.07492 | -0.00102 | -0.03698 | 0 | -0.10167 | -0.00062 | 0.00153 | 0.00053 | -0.0004 | -0.00035 | -0.09275 | -0.02066 | 0.00197 | -0.00177 | -0.05716 | -0.09134 | 0.00017 | 0.00485 | -0.00039 | -0.02747 | -0.04681 | -0.00716 | 0.00394 | -0.09858 | 0.00142 | -0.07933
[RO-RO] [OPP] OHL 400 kV Arefu-Tantareni | N-1 OHL 220 kV Portile de Fier-Resita 1&2 | -0.06849 | -0.00115 | -0.037 | 0 | -0.0882 | -0.00064 | 0.00155 | 0.00055 | -0.00041 | -0.00036 | -0.08231 | -0.02044 | 0.00159 | -0.00182 | -0.05439 | -0.08151 | 0.00018 | 0.00515 | -0.00041 | -0.03634 | -0.05688 | -0.00745 | 0.00394 | -0.08587 | 0.00333 | -0.07243
[RO-RO] [OPP] OHL 400 kV Arefu-Tantareni | N-1 OHL 220 kV Resita-Timisoara 1&2 | -0.07438 | -0.00123 | -0.04182 | 0 | -0.09331 | -0.00071 | 0.00176 | 0.00061 | -0.00046 | -0.0004 | -0.08805 | -0.02287 | 0.00215 | -0.00204 | -0.06025 | -0.08743 | 0.0002 | 0.00566 | -0.00045 | -0.04012 | -0.06682 | -0.00835 | 0.00453 | -0.09105 | 0.00352 | -0.07863
[RO-RO] [OPP] OHL 400 kV Arefu-Tantareni | N-1 OHL 220 kV Urechesti-Targu Jiu Nord | -0.07311 | -0.0012 | -0.03972 | 0 | -0.09418 | -0.00068 | 0.00167 | 0.00059 | -0.00044 | -0.00038 | -0.08772 | -0.02189 | 0.00185 | -0.00195 | -0.05823 | -0.08684 | 0.00019 | 0.00544 | -0.00043 | -0.03876 | -0.06119 | -0.00795 | 0.00426 | -0.09173 | 0.00286 | -0.07729
[RO-RO] [OPP] OHL 400 kV Arefu-Tantareni | N-1 OHL 220 kV Paroseni-Targu Jiu Nord | -0.07311 | -0.0012 | -0.03972 | 0 | -0.09418 | -0.00068 | 0.00167 | 0.00059 | -0.00044 | -0.00038 | -0.08772 | -0.02189 | 0.00185 | -0.00195 | -0.05823 | -0.08684 | 0.00019 | 0.00544 | -0.00043 | -0.03876 | -0.06119 | -0.00795 | 0.00426 | -0.09173 | 0.00286 | -0.07729
[RO-RO] [OPP] OHL 400 kV Arefu-Tantareni | N-1 TRA 400/220 kV AT3 Arad | -0.06868 | -0.00115 | -0.03744 | 0 | -0.08784 | -0.00064 | 0.00157 | 0.00056 | -0.00041 | -0.00036 | -0.08225 | -0.02064 | 0.00166 | -0.00184 | -0.05478 | -0.08151 | 0.00018 | 0.0052 | -0.00041 | -0.03453 | -0.0573 | -0.00753 | 0.004 | -0.08556 | 0.0035 | -0.07263
[RO-RO] [OPP] OHL 400 kV Arefu-Tantareni | N-1 TIE 400 kV Resita-Pancevo c2 | -0.0672 | -0.00115 | -0.03634 | 0 | -0.08637 | -0.00063 | 0.00152 | 0.00055 | -0.0004 | -0.00036 | -0.08074 | -0.0201 | 0.00145 | -0.0018 | -0.05337 | -0.07997 | 0.00018 | 0.00512 | -0.0004 | -0.0329 | -0.05507 | -0.00736 | 0.00385 | -0.08409 | 0.00365 | -0.07107
[RO-RO] [OPP] OHL 400 kV Arefu-Tantareni | N-1 TIE 400 kV Resita-Pancevo c1 | -0.0672 | -0.00115 | -0.03634 | 0 | -0.08637 | -0.00063 | 0.00152 | 0.00055 | -0.0004 | -0.00036 | -0.08074 | -0.0201 | 0.00145 | -0.0018 | -0.05337 | -0.07997 | 0.00018 | 0.00512 | -0.0004 | -0.0329 | -0.05507 | -0.00736 | 0.00385 | -0.08409 | 0.00365 | -0.07107
[RO-RO] [OPP] OHL 400 kV Arefu-Sibiu Sud | N-1 OHL 400 kV Brasov - Sibiu Sud | 0.10416 | 0.0012 | 0.05448 | 0 | 0.15 | 0.00087 | -0.00234 | -0.00074 | 0.00056 | 0.00049 | 0.12822 | 0.02982 | -0.0041 | 0.00253 | 0.0816 | 0.12485 | -0.00024 | -0.00616 | 0.00056 | 0.11456 | 0.08256 | 0.01021 | -0.00631 | 0.14595 | 0.01807 | 0.1095
[RO-RO] [OPP] OHL 400 kV Arefu-Sibiu Sud | N-1 TIE 400 kV Rosiori-Mukacevo | 0.0645 | -0.0003 | 0.03089 | 0 | 0.09024 | 0.00034 | -0.00128 | -0.00027 | 0.00023 | 0.0002 | 0.08011 | 0.0162 | -0.00648 | 0.00109 | 0.04922 | 0.07856 | -9e-05 | -0.00126 | 0.00023 | 0.06631 | 0.04955 | 0.00411 | -0.00402 | 0.08759 | 0.0087 | 0.06834
[RO-RO] [OPP] OHL 400 kV Arefu-Sibiu Sud | N-1 OHL 400 kV Mintia-Arad | 0.07161 | 0.00164 | 0.04008 | 0 | 0.09373 | 0.00075 | -0.0017 | -0.00066 | 0.00048 | 0.00042 | 0.08572 | 0.02242 | -1e-05 | 0.00212 | 0.05753 | 0.08459 | -0.00021 | -0.00648 | 0.00048 | 0.0702 | 0.06007 | 0.00876 | -0.00412 | 0.09137 | -0.00303 | 0.07546
[RO-RO] [OPP] OHL 400 kV Arefu-Sibiu Sud | N-1 OHL 400 kV Sibiu Sud-Mintia | 0.06869 | 0.00187 | 0.04009 | 0 | 0.0865 | 0.00079 | -0.0017 | -0.00069 | 0.0005 | 0.00044 | 0.08094 | 0.0225 | 0.00091 | 0.0022 | 0.05618 | 0.08024 | -0.00022 | -0.00708 | 0.0005 | 0.06727 | 0.06147 | 0.00918 | -0.00399 | 0.08448 | -0.00691 | 0.07238
[RO-RO] [OPP] OHL 400 kV Arefu-Sibiu Sud | N-1 OHL 400 kV Tantareni-Urechesti | 0.08854 | 0.00113 | 0.04466 | 0 | 0.12382 | 0.00073 | -0.00188 | -0.00063 | 0.00047 | 0.00041 | 0.10952 | 0.02475 | -0.00277 | 0.00211 | 0.06821 | 0.10728 | -0.00021 | -0.00553 | 0.00047 | 0.08893 | 0.0609 | 0.00853 | -0.00492 | 0.12022 | 0.00506 | 0.09345
[RO-RO] [OPP] OHL 400 kV Arefu-Sibiu Sud | N-1 TIE 400 kV Resita-Pancevo c2 | 0.08197 | 0.00124 | 0.04403 | 0 | 0.11094 | 0.00074 | -0.00186 | -0.00064 | 0.00048 | 0.00042 | 0.09936 | 0.02424 | -0.00234 | 0.00213 | 0.06494 | 0.09765 | -0.00021 | -0.00575 | 0.00047 | 0.09377 | 0.06781 | 0.00868 | -0.00484 | 0.10802 | 0.00323 | 0.08642
[RO-RO] [OPP] OHL 400 kV Tantareni-Urechesti | BC | 0.05352 | -0.00095 | 0.00328 | 0 | 0.10809 | -0.00012 | -4e-05 | 0.00012 | -7e-05 | -6e-05 | 0.08418 | 0.00332 | -0.00358 | -0.00026 | 0.02541 | 0.07954 | 4e-05 | 0.00215 | -7e-05 | -0.03455 | -0.05918 | -0.0017 | -0.00045 | 0.1023 | 0.01639 | 0.05724
[RO-RO] [OPP] OHL 400 kV Tantareni-Urechesti | N-1 TIE 400 kV Portile de Fier-Djerdap | 0.05295 | -0.0007 | 0.00713 | 0 | 0.09961 | -3e-05 | -0.00021 | 4e-05 | -1e-05 | -1e-05 | 0.08004 | 0.00516 | -0.00337 | -1e-05 | 0.02777 | 0.07625 | 1e-05 | 0.00127 | -1e-05 | -0.05158 | -0.02667 | -0.00061 | -0.00085 | 0.09453 | 0.01235 | 0.05663
[RO-RO] [OPP] OHL 400 kV Tantareni-Urechesti | N-1 OHL 400 kV Portile de Fier-Urechesti | 0.03713 | 0.00033 | 0.01561 | 0 | 0.04775 | 0.00024 | -0.00061 | -0.00021 | 0.00016 | 0.00014 | 0.0471 | 0.0089 | -0.00122 | 0.0007 | 0.02659 | 0.04695 | -7e-05 | -0.00189 | 0.00016 | -0.08376 | 0.01237 | 0.00276 | -0.00156 | 0.04595 | -0.00578 | 0.03976
[RO-RO] [OPP] OHL 400 kV Tantareni-Urechesti | N-1 OHL 400 kV Slatina-Portile de Fier | 0.06078 | -0.0015 | -0.00126 | 0 | 0.13417 | -0.00026 | 0.00017 | 0.00025 | -0.00016 | -0.00014 | 0.09998 | 0.00127 | -0.0047 | -0.00063 | 0.02553 | 0.09338 | 8e-05 | 0.00383 | -0.00016 | -0.01966 | -0.08662 | -0.00346 | -9e-05 | 0.12676 | 0.0267 | 0.06493
[RO-RO] [OPP] OHL 400 kV Tantareni-Urechesti | N-1 OHL 400 kV Domnesti-Urechesti | 0.05117 | -0.00137 | -0.00117 | 0 | 0.11584 | -0.00024 | 0.00014 | 0.00023 | -0.00014 | -0.00013 | 0.08459 | 0.00092 | -0.00435 | -0.00057 | 0.02144 | 0.07863 | 7e-05 | 0.00353 | -0.00014 | -0.01503 | -0.07208 | -0.0031 | -0.00016 | 0.10954 | 0.02637 | 0.05452
[RO-RO] [OPP] OHL 400 kV Tantareni-Urechesti | N-1 TRA 400/220 kV AT Urechesti | 0.04215 | -0.00109 | -0.0036 | 0 | 0.09445 | -0.00022 | 0.00025 | 0.00021 | -0.00014 | -0.00012 | 0.07113 | -0.00033 | -0.00294 | -0.00057 | 0.01583 | 0.06652 | 7e-05 | 0.00293 | -0.00014 | -0.04191 | -0.07295 | -0.00298 | 0.00035 | 0.08892 | 0.01625 | 0.04524
[RO-RO] [OPP] OHL 400 kV Tantareni-Urechesti | N-1 TIE 400 kV Resita-Pancevo c2 | 0.05391 | -0.00089 | 0.00449 | 0 | 0.10679 | -9e-05 | -9e-05 | 0.0001 | -5e-05 | -5e-05 | 0.08382 | 0.00391 | -0.00359 | -0.00019 | 0.02641 | 0.07936 | 3e-05 | 0.00192 | -5e-05 | -0.03788 | -0.05768 | -0.0014 | -0.00058 | 0.10116 | 0.01554 | 0.05764
[RO-RO] [OPP] OHL 400 kV Tantareni-Urechesti | N-1 TIE 400 kV Resita-Pancevo c1 | 0.05391 | -0.00089 | 0.00449 | 0 | 0.10679 | -9e-05 | -9e-05 | 0.0001 | -5e-05 | -5e-05 | 0.08382 | 0.00391 | -0.00359 | -0.00019 | 0.02641 | 0.07936 | 3e-05 | 0.00193 | -5e-05 | -0.03788 | -0.05768 | -0.0014 | -0.00058 | 0.10116 | 0.01554 | 0.05764
[RO-RO] [OPP] OHL 400 kV Portile de Fier-Urechesti | N-1 OHL 400 kV Slatina-Portile de Fier | -0.0369 | 0.00286 | 0.02632 | 0 | -0.1348 | 0.00078 | -0.00122 | -0.00072 | 0.00049 | 0.00043 | -0.08248 | 0.01191 | 0.00543 | 0.00209 | 0.00165 | -0.07243 | -0.00023 | -0.00893 | 0.00049 | -0.09998 | 0.1544 | 0.0097 | -0.0023 | -0.12604 | -0.05066 | -0.03927
[RO-RO] [OPP] OHL 400 kV Portile de Fier-Urechesti | N-1 TIE 400 kV Resita-Pancevo c2 | -0.0261 | 0.00193 | 0.01762 | 0 | -0.0924 | 0.00053 | -0.00082 | -0.00048 | 0.00033 | 0.00029 | -0.05737 | 0.00792 | 0.00369 | 0.0014 | 0.0005 | -0.05062 | -0.00015 | -0.00601 | 0.00033 | -0.07231 | 0.10962 | 0.00655 | -0.00156 | -0.08639 | -0.03345 | -0.02782
[RO-RO] [OPP] OHL 400 kV Slatina-Portile de Fier | N-1 TIE 400 kV Resita-Pancevo c2 | 0.01869 | -0.00132 | -0.01044 | 0 | 0.06484 | -0.00034 | 0.00048 | 0.00031 | -0.00021 | -0.00019 | 0.03963 | -0.00469 | -0.00284 | -0.0009 | 0.00113 | 0.03485 | 0.0001 | 0.00405 | -0.00021 | 0.03481 | -0.06807 | -0.0042 | 0.0008 | 0.06084 | 0.02535 | 0.01977
[RO-RO] [OPP] OHL 400 kV Medgidia Sud - Stupina | N-1 OHL 400 kV Isaccea - Rahman | 0.063 | 0.00237 | 0.03434 | 0 | 0.11297 | 0.00078 | -0.00127 | -0.00071 | 0.00049 | 0.00043 | 0.08064 | 0.02012 | 0.0033 | 0.00211 | 0.04929 | 0.07536 | -0.00022 | -0.00866 | 0.00049 | 0.04058 | 0.04216 | 0.00884 | -0.00216 | 0.11001 | -0.06811 | 0.06473
[RO-RO] [OPP] OHL 400 kV Medgidia Sud - Stupina | N-1 OHL 400 kV Gura Ialomitei - Bucuresti Sud | 0.04485 | 0.00169 | 0.02445 | 0 | 0.08043 | 0.00055 | -0.0009 | -0.0005 | 0.00035 | 0.00031 | 0.05741 | 0.01433 | 0.00235 | 0.0015 | 0.03509 | 0.05365 | -0.00016 | -0.00616 | 0.00035 | 0.02889 | 0.03002 | 0.0063 | -0.00154 | 0.07832 | -0.04849 | 0.04608
[RO-RO] [OPP] OHL 400 kV Medgidia Sud - Stupina | N-1 OHL 400 kV Cernavodă - Medgidia Sud | 0.06153 | 0.00173 | 0.02975 | 0 | 0.12681 | 0.00063 | -0.00111 | -0.00056 | 0.0004 | 0.00035 | 0.08306 | 0.0175 | 0.00176 | 0.00172 | 0.04566 | 0.07578 | -0.00018 | -0.00662 | 0.00039 | 0.00587 | 0.02958 | 0.00709 | -0.0021 | 0.12314 | -0.04756 | 0.06275
[RO-RO] [OPP] OHL 400 kV Medgidia Sud - Rahman | N-1 OHL 400 kV Gura Ialomitei - Bucuresti Sud | -0.04229 | -0.00159 | -0.02305 | 0 | -0.07583 | -0.00052 | 0.00085 | 0.00047 | -0.00033 | -0.00029 | -0.05413 | -0.01351 | -0.00221 | -0.00142 | -0.03308 | -0.05058 | 0.00015 | 0.00581 | -0.00033 | -0.02724 | -0.0283 | -0.00594 | 0.00145 | -0.07384 | 0.04572 | -0.04345
[RO-RO] [OPP] OHL 400 kV Medgidia Sud - Rahman | N-1 OHL 400 kV Cernavodă - Medgidia Sud | -0.05802 | -0.00163 | -0.02805 | 0 | -0.11956 | -0.00059 | 0.00105 | 0.00053 | -0.00037 | -0.00033 | -0.07831 | -0.0165 | -0.00166 | -0.00162 | -0.04305 | -0.07145 | 0.00017 | 0.00624 | -0.00037 | -0.00553 | -0.02789 | -0.00669 | 0.00198 | -0.1161 | 0.04484 | -0.05916
[RO-RO] [OPP] OHL 400 kV Medgidia Sud- Cernavoda | BC | 0.0489 | 0.00014 | 0.01554 | 0 | 0.13594 | 0.00021 | -0.00061 | -0.00018 | 0.00014 | 0.00012 | 0.07517 | 0.00932 | -0.00173 | 0.00063 | 0.03098 | 0.06487 | -6e-05 | -0.00135 | 0.00014 | -0.06748 | -0.00129 | 0.00233 | -0.00163 | 0.13136 | 0.00273 | 0.04885
[RO-RO] [OPP] OHL 400 kV Medgidia Sud- Cernavoda | N-1 OHL 400 kV Isaccea - Tulcea Vest | 0.03746 | -0.00036 | 0.0088 | 0 | 0.11755 | 5e-05 | -0.00036 | -3e-05 | 4e-05 | 3e-05 | 0.06108 | 0.00538 | -0.00252 | 0.0002 | 0.02171 | 0.05146 | -1e-05 | 0.00046 | 4e-05 | -0.07925 | -0.01046 | 0.00052 | -0.00124 | 0.11341 | 0.01758 | 0.03703
[RO-RO] [OPP] OHL 400 kV Medgidia Sud- Cernavoda | N-1 OHL 400 kV Lacu Sarat - Gura Ialomitei | 0.03095 | -0.00047 | 0.00566 | 0 | 0.10456 | 0 | -0.00023 | 2e-05 | 0 | 0 | 0.05239 | 0.00359 | -0.00245 | 4e-05 | 0.01684 | 0.04349 | 0 | 0.00094 | 0 | -0.08128 | -0.01426 | -0.00013 | -0.00093 | 0.10079 | 0.01857 | 0.03037
[RO-RO] [OPP] OHL 400 kV Medgidia Sud- Cernavoda | N-1 OHL 400 kV Tulcea Vest - Tariverde | 0.03801 | -0.00034 | 0.00911 | 0 | 0.11853 | 6e-05 | -0.00037 | -4e-05 | 4e-05 | 4e-05 | 0.06178 | 0.00556 | -0.00249 | 0.00022 | 0.02214 | 0.05212 | -1e-05 | 0.00038 | 4e-05 | -0.07888 | -0.01009 | 0.0006 | -0.00126 | 0.11437 | 0.01697 | 0.03759
[RO-RO] [OPP] OHL 400 kV Medgidia Sud- Cernavoda | N-1 OHL 400 kV Gutinas – Smardan | 0.04891 | 0.00014 | 0.01554 | 0 | 0.13597 | 0.00021 | -0.00061 | -0.00018 | 0.00014 | 0.00012 | 0.07519 | 0.00932 | -0.00174 | 0.00063 | 0.03099 | 0.06489 | -6e-05 | -0.00135 | 0.00014 | -0.0675 | -0.00129 | 0.00233 | -0.00163 | 0.1314 | 0.00276 | 0.04886
[RO-RO] [OPP] OHL 400 kV Medgidia Sud- Cernavoda | N-1 OHL 400 kV Isaccea - Rahman | 0.06773 | 0.00085 | 0.0258 | 0 | 0.1697 | 0.00044 | -0.00099 | -0.00039 | 0.00028 | 0.00025 | 0.09927 | 0.01533 | -0.00075 | 0.00126 | 0.04571 | 0.08739 | -0.00013 | -0.00394 | 0.00028 | -0.05536 | 0.01131 | 0.00497 | -0.00228 | 0.16423 | -0.01762 | 0.06819
[RO-RO] [OPP] OHL 400 kV Medgidia Sud- Cernavoda | N-1 OHL 400 kV Isaccea - Stupina | 0.06937 | 0.00091 | 0.02669 | 0 | 0.17264 | 0.00046 | -0.00102 | -0.00041 | 0.0003 | 0.00026 | 0.10137 | 0.01585 | -0.00066 | 0.00132 | 0.047 | 0.08936 | -0.00013 | -0.00416 | 0.0003 | -0.0543 | 0.01241 | 0.0052 | -0.00234 | 0.1671 | -0.0194 | 0.06988
[RO-RO] [OPP] OHL 400 kV Medgidia Sud- Cernavoda | N-1 TIE 400 kV MEDGIDIA SUD - VARNA | 0.03658 | -0.00017 | 0.00981 | 0 | 0.10954 | 9e-05 | -0.0004 | -7e-05 | 6e-05 | 6e-05 | 0.05826 | 0.00594 | -0.00199 | 0.00031 | 0.02199 | 0.04956 | -3e-05 | -0.00014 | 6e-05 | -0.06655 | -0.00649 | 0.001 | -0.00121 | 0.10571 | 0.01107 | 0.03631
[RO-RO] [OPP] OHL 400 kV Medgidia Sud- Cernavoda | N-1 TIE 400 kV DOBRUDJA- MEDGIDIA SUD | 0.03725 | -0.00015 | 0.01013 | 0 | 0.11092 | 0.0001 | -0.00041 | -8e-05 | 7e-05 | 6e-05 | 0.05919 | 0.00613 | -0.00198 | 0.00033 | 0.02248 | 0.05039 | -3e-05 | -0.00021 | 7e-05 | -0.0666 | -0.00621 | 0.00108 | -0.00124 | 0.10712 | 0.01062 | 0.03699
[RO-RO] [OPP] OHL 400 kV Medgidia Sud- Cernavoda | N-1 OHL 400 kV Constanta Nord- Cernavoda | 0.03652 | -0.00044 | 0.008 | 0 | 0.11713 | 3e-05 | -0.00033 | -1e-05 | 2e-05 | 2e-05 | 0.0602 | 0.00492 | -0.00269 | 0.00014 | 0.02078 | 0.05051 | -1e-05 | 0.00073 | 2e-05 | -0.08244 | -0.01198 | 0.00027 | -0.00121 | 0.11298 | 0.02004 | 0.03603
[RO-RO] [OPP] OHL 400 kV Medgidia Sud- Cernavoda | N-1 OHL 400 kV Cernavoda - Pelicanu | 0.04778 | 0.00093 | 0.02078 | 0 | 0.10824 | 0.00039 | -0.00079 | -0.00035 | 0.00025 | 0.00022 | 0.06705 | 0.01222 | 0.00024 | 0.0011 | 0.03397 | 0.06014 | -0.00011 | -0.00383 | 0.00025 | -0.0161 | 0.01645 | 0.00447 | -0.0017 | 0.10492 | -0.02185 | 0.04845
[RO-RO] [OPP] OHL 400 kV Medgidia Sud- Cernavoda | N-1 OHL 400 kV Pelicanu - Bucuresti Sud | 0.04806 | 0.00101 | 0.02149 | 0 | 0.10628 | 0.00042 | -0.00082 | -0.00037 | 0.00026 | 0.00023 | 0.06676 | 0.01261 | 0.00042 | 0.00116 | 0.03456 | 0.06015 | -0.00012 | -0.0041 | 0.00026 | -0.01173 | 0.01847 | 0.00472 | -0.00173 | 0.10308 | -0.02424 | 0.04881
[RO-RO] [OPP] OHL 400 kV Medgidia Sud- Cernavoda | N-1 OHL 400 kV Gura Ialomitei - Bucuresti Sud | 0.0489 | 0.00014 | 0.01554 | 0 | 0.13594 | 0.00021 | -0.00061 | -0.00018 | 0.00014 | 0.00012 | 0.07517 | 0.00932 | -0.00173 | 0.00063 | 0.03098 | 0.06487 | -6e-05 | -0.00135 | 0.00014 | -0.06748 | -0.00129 | 0.00233 | -0.00163 | 0.13136 | 0.00273 | 0.04885
[RO-RO] [OPP] OHL 400 kV Medgidia Sud- Cernavoda | N-1 OHL 400 kV Medgidia Sud - Stupina | 0.06937 | 0.00091 | 0.02669 | 0 | 0.17264 | 0.00046 | -0.00102 | -0.00041 | 0.0003 | 0.00026 | 0.10137 | 0.01585 | -0.00066 | 0.00132 | 0.047 | 0.08936 | -0.00013 | -0.00416 | 0.0003 | -0.0543 | 0.01241 | 0.0052 | -0.00234 | 0.1671 | -0.0194 | 0.06988
[RO-RO] [OPP] OHL 400 kV Medgidia Sud- Cernavoda | N-1 OHL 400 kV Medgidia Sud - Rahman | 0.06773 | 0.00085 | 0.0258 | 0 | 0.1697 | 0.00044 | -0.00099 | -0.00039 | 0.00028 | 0.00025 | 0.09927 | 0.01533 | -0.00075 | 0.00126 | 0.04571 | 0.08739 | -0.00013 | -0.00394 | 0.00028 | -0.05536 | 0.01131 | 0.00497 | -0.00228 | 0.16423 | -0.01762 | 0.06819
[RO-RO] [OPP] OHL 400 kV Medgidia Sud- Cernavoda | N-1 TIE 400 kV Isaccea - Vulcanesti | 0.05336 | 0.00039 | 0.01829 | 0 | 0.14264 | 0.00028 | -0.00071 | -0.00024 | 0.00018 | 0.00016 | 0.08054 | 0.01095 | -0.00128 | 0.00082 | 0.03467 | 0.07003 | -8e-05 | -0.0022 | 0.00018 | -0.06221 | 0.00246 | 0.00313 | -0.00176 | 0.13792 | -0.00518 | 0.05346
[RO-RO] [OPP] OHL 400 kV Cernavoda - Pelicanu | BC | -0.00207 | 0.00145 | 0.00965 | 0 | -0.05097 | 0.00034 | -0.00034 | -0.00032 | 0.00021 | 0.00018 | -0.01495 | 0.00534 | 0.00363 | 0.00087 | 0.00549 | -0.0087 | -0.0001 | -0.00456 | 0.00021 | 0.09454 | 0.03264 | 0.00394 | -0.00012 | -0.04864 | -0.04523 | -0.00073
[RO-RO] [OPP] OHL 400 kV Cernavoda - Pelicanu | N-1 OHL 400 kV Isaccea - Tulcea Vest | -0.00345 | 0.00139 | 0.00883 | 0 | -0.05319 | 0.00032 | -0.00031 | -0.0003 | 0.0002 | 0.00017 | -0.01666 | 0.00487 | 0.00354 | 0.00082 | 0.00437 | -0.01032 | -9e-05 | -0.00434 | 0.0002 | 0.09312 | 0.03153 | 0.00372 | -7e-05 | -0.05081 | -0.04343 | -0.00216
[RO-RO] [OPP] OHL 400 kV Cernavoda - Pelicanu | N-1 OHL 400 kV Lacu Sarat - Gura Ialomitei | -0.00466 | 0.00136 | 0.00822 | 0 | -0.05551 | 0.00031 | -0.00028 | -0.00029 | 0.00019 | 0.00017 | -0.01825 | 0.00452 | 0.00353 | 0.00079 | 0.00345 | -0.01179 | -9e-05 | -0.00423 | 0.00019 | 0.09255 | 0.03076 | 0.00358 | -1e-05 | -0.05306 | -0.04294 | -0.00341
[RO-RO] [OPP] OHL 400 kV Cernavoda - Pelicanu | N-1 OHL 400 kV Tulcea Vest - Tariverde | -0.00333 | 0.00139 | 0.0089 | 0 | -0.05298 | 0.00032 | -0.00031 | -0.0003 | 0.0002 | 0.00017 | -0.0165 | 0.00491 | 0.00354 | 0.00082 | 0.00447 | -0.01018 | -9e-05 | -0.00436 | 0.0002 | 0.09322 | 0.03162 | 0.00374 | -7e-05 | -0.05061 | -0.04358 | -0.00203
[RO-RO] [OPP] OHL 400 kV Cernavoda - Pelicanu | N-1 OHL 400 kV Tariverde - Constanta Nord | -0.00333 | 0.00139 | 0.0089 | 0 | -0.05298 | 0.00032 | -0.00031 | -0.0003 | 0.0002 | 0.00017 | -0.0165 | 0.00491 | 0.00354 | 0.00082 | 0.00447 | -0.01018 | -9e-05 | -0.00436 | 0.0002 | 0.09322 | 0.03162 | 0.00374 | -7e-05 | -0.05061 | -0.04358 | -0.00203
[RO-RO] [OPP] OHL 400 kV Cernavoda - Pelicanu | N-1 OHL 400 kV Constanta Nord- Cernavoda | -0.00315 | 0.0014 | 0.00898 | 0 | -0.05262 | 0.00032 | -0.00031 | -0.00031 | 0.0002 | 0.00018 | -0.01627 | 0.00496 | 0.00355 | 0.00083 | 0.0046 | -0.00996 | -9e-05 | -0.00438 | 0.0002 | 0.09323 | 0.0317 | 0.00376 | -8e-05 | -0.05026 | -0.04371 | -0.00186
[RO-RO] [OPP] OHL 400 kV Cernavoda - Pelicanu | N-1 OHL 400 kV Gura Ialomitei - Bucuresti Sud | -0.00207 | 0.00145 | 0.00965 | 0 | -0.05097 | 0.00034 | -0.00034 | -0.00032 | 0.00021 | 0.00018 | -0.01495 | 0.00534 | 0.00363 | 0.00087 | 0.00549 | -0.0087 | -0.0001 | -0.00456 | 0.00021 | 0.09454 | 0.03264 | 0.00394 | -0.00012 | -0.04864 | -0.04523 | -0.00073
[RO-RO] [OPP] OHL 400 kV Cernavoda - Pelicanu | N-1 OHL 400 kV Gutinas – Smardan | -0.00684 | 0.00167 | 0.00855 | 0 | -0.06512 | 0.00036 | -0.00027 | -0.00034 | 0.00022 | 0.00019 | -0.02255 | 0.00483 | 0.00459 | 0.0009 | 0.00265 | -0.01519 | -0.00011 | -0.00516 | 0.00022 | 0.10096 | 0.03249 | 0.00413 | 0.00025 | -0.0623 | -0.05714 | -0.00551
[RO-RO] [OPP] OHL 400 kV Cernavoda - Pelicanu | N-1 OHL 400 kV Brasov – Gutinas | -0.00391 | 0.0017 | 0.01001 | 0 | -0.06008 | 0.00038 | -0.00033 | -0.00036 | 0.00023 | 0.00021 | -0.01878 | 0.00564 | 0.0045 | 0.00097 | 0.00489 | -0.01163 | -0.00011 | -0.0053 | 0.00023 | 0.09935 | 0.03446 | 0.00441 | 7e-05 | -0.05741 | -0.05531 | -0.00247
[RO-RO] [OPP] OHL 400 kV Pelicanu - Bucuresti Sud | BC | -0.00145 | 0.00149 | 0.01022 | 0 | -0.05089 | 0.00035 | -0.00036 | -0.00033 | 0.00022 | 0.00019 | -0.01444 | 0.00566 | 0.0037 | 0.00091 | 0.00614 | -0.00811 | -0.0001 | -0.00472 | 0.00022 | 0.09568 | 0.03391 | 0.0041 | -0.00016 | -0.04854 | -0.04629 | -7e-05
[RO-RO] [OPP] OHL 400 kV Pelicanu - Bucuresti Sud | N-1 OHL 400 kV Isaccea - Tulcea Vest | -0.00279 | 0.00143 | 0.00943 | 0 | -0.05305 | 0.00033 | -0.00033 | -0.00032 | 0.00021 | 0.00018 | -0.01609 | 0.0052 | 0.00361 | 0.00086 | 0.00505 | -0.00968 | -0.0001 | -0.0045 | 0.00021 | 0.0943 | 0.03284 | 0.00389 | -0.00011 | -0.05065 | -0.04455 | -0.00145
[RO-RO] [OPP] OHL 400 kV Pelicanu - Bucuresti Sud | N-1 OHL 400 kV Lacu Sarat - Gura Ialomitei | -0.00391 | 0.00141 | 0.00886 | 0 | -0.05519 | 0.00032 | -0.00031 | -0.00031 | 0.0002 | 0.00018 | -0.01756 | 0.00488 | 0.0036 | 0.00083 | 0.0042 | -0.01103 | -9e-05 | -0.0044 | 0.0002 | 0.09379 | 0.03214 | 0.00376 | -6e-05 | -0.05273 | -0.04412 | -0.0026
[RO-RO] [OPP] OHL 400 kV Pelicanu - Bucuresti Sud | N-1 OHL 400 kV Tulcea Vest - Tariverde | -0.00267 | 0.00144 | 0.0095 | 0 | -0.05284 | 0.00033 | -0.00033 | -0.00032 | 0.00021 | 0.00018 | -0.01594 | 0.00524 | 0.00362 | 0.00086 | 0.00515 | -0.00954 | -0.0001 | -0.00452 | 0.00021 | 0.0944 | 0.03293 | 0.00391 | -0.00012 | -0.05045 | -0.04469 | -0.00133
[RO-RO] [OPP] OHL 400 kV Pelicanu - Bucuresti Sud | N-1 OHL 400 kV Tariverde - Constanta Nord | -0.00267 | 0.00144 | 0.0095 | 0 | -0.05284 | 0.00033 | -0.00033 | -0.00032 | 0.00021 | 0.00018 | -0.01594 | 0.00524 | 0.00362 | 0.00086 | 0.00515 | -0.00954 | -0.0001 | -0.00452 | 0.00021 | 0.0944 | 0.03293 | 0.00391 | -0.00012 | -0.05045 | -0.04469 | -0.00133
[RO-RO] [OPP] OHL 400 kV Pelicanu - Bucuresti Sud | N-1 OHL 400 kV Constanta Nord- Cernavoda | -0.00251 | 0.00144 | 0.00957 | 0 | -0.0525 | 0.00034 | -0.00034 | -0.00032 | 0.00021 | 0.00018 | -0.01572 | 0.00528 | 0.00362 | 0.00087 | 0.00527 | -0.00933 | -0.0001 | -0.00454 | 0.00021 | 0.0944 | 0.033 | 0.00392 | -0.00012 | -0.05012 | -0.04481 | -0.00116
[RO-RO] [OPP] OHL 400 kV Pelicanu - Bucuresti Sud | N-1 OHL 400 kV Gura Ialomitei - Bucuresti Sud | -0.00145 | 0.00149 | 0.01022 | 0 | -0.05089 | 0.00035 | -0.00036 | -0.00033 | 0.00022 | 0.00019 | -0.01444 | 0.00566 | 0.0037 | 0.00091 | 0.00614 | -0.00811 | -0.0001 | -0.00472 | 0.00022 | 0.09568 | 0.03391 | 0.0041 | -0.00016 | -0.04854 | -0.04629 | -7e-05
[RO-RO] [OPP] OHL 400 kV Pelicanu - Bucuresti Sud | N-1 OHL 400 kV Gutinas – Smardan | -0.00623 | 0.00172 | 0.00912 | 0 | -0.06507 | 0.00037 | -0.00029 | -0.00036 | 0.00023 | 0.0002 | -0.02205 | 0.00514 | 0.00466 | 0.00094 | 0.00329 | -0.01461 | -0.00011 | -0.00531 | 0.00023 | 0.10211 | 0.03376 | 0.00429 | 0.00021 | -0.06224 | -0.05821 | -0.00486
[RO-RO] [OPP] OHL 400 kV Pelicanu - Bucuresti Sud | N-1 OHL 400 kV Brasov – Gutinas | -0.00335 | 0.00176 | 0.0106 | 0 | -0.06031 | 0.00039 | -0.00036 | -0.00038 | 0.00024 | 0.00022 | -0.01839 | 0.00596 | 0.00459 | 0.00101 | 0.00551 | -0.01113 | -0.00012 | -0.00548 | 0.00024 | 0.10065 | 0.03579 | 0.00458 | 3e-05 | -0.0576 | -0.05669 | -0.00186
[RO-RO] [OPP] OHL 400 kV Gura Ialomitei - Bucuresti Sud | BC | 0 | 0 | 0 |  | 0 | 0 |  | 0 | 0 | 0 | 0 | 0 |  |  | 0 | 0 | 0 |  | 0 | 0 | 0 | 0 | 0 | 0 |  | 0
[RO-RO] [OPP] OHL 400 kV Gura Ialomitei - Bucuresti Sud | N-1 OHL 400 kV Isaccea - Tulcea Vest | 0 | 0 | 0 |  | 0 | 0 |  | 0 | 0 | 0 | 0 | 0 |  |  | 0 | 0 | 0 |  | 0 | 0 | 0 | 0 | 0 | 0 |  | 0
[RO-RO] [OPP] OHL 400 kV Gura Ialomitei - Bucuresti Sud | N-1 OHL 400 kV Lacu Sarat - Gura Ialomitei | 0 | 0 | 0 |  | 0 | 0 |  | 0 | 0 | 0 | 0 | 0 |  |  | 0 | 0 | 0 |  | 0 | 0 | 0 | 0 | 0 | 0 |  | 0
[RO-RO] [OPP] OHL 400 kV Gura Ialomitei - Bucuresti Sud | N-1 OHL 400 kV Tulcea Vest - Tariverde | 0 | 0 | 0 |  | 0 | 0 |  | 0 | 0 | 0 | 0 | 0 |  |  | 0 | 0 | 0 |  | 0 | 0 | 0 | 0 | 0 | 0 |  | 0
[RO-RO] [OPP] OHL 400 kV Gura Ialomitei - Bucuresti Sud | N-1 OHL 400 kV Tariverde - Constanta Nord | 0 | 0 | 0 |  | 0 | 0 |  | 0 | 0 | 0 | 0 | 0 |  |  | 0 | 0 | 0 |  | 0 | 0 | 0 | 0 | 0 | 0 |  | 0
[RO-RO] [OPP] OHL 400 kV Gura Ialomitei - Bucuresti Sud | N-1 OHL 400 kV Constanta Nord- Cernavoda | 0 | 0 | 0 |  | 0 | 0 |  | 0 | 0 | 0 | 0 | 0 |  |  | 0 | 0 | 0 |  | 0 | 0 | 0 | 0 | 0 | 0 |  | 0
[RO-RO] [OPP] OHL 400 kV Gura Ialomitei - Bucuresti Sud | N-1 OHL 400 kV Cernavoda - Pelicanu | 0 | 0 | 0 |  | 0 | 0 |  | 0 | 0 | 0 | 0 | 0 |  |  | 0 | 0 | 0 |  | 0 | 0 | 0 | 0 | 0 | 0 |  | 0
[RO-RO] [OPP] OHL 400 kV Gura Ialomitei - Bucuresti Sud | N-1 OHL 400 kV Gutinas – Smardan | 0 | 0 | 0 |  | 0 | 0 |  | 0 | 0 | 0 | 0 | 0 |  |  | 0 | 0 | 0 |  | 0 | 0 | 0 | 0 | 0 | 0 |  | 0
[RO-RO] [OPP] OHL 400 kV Gura Ialomitei - Bucuresti Sud | N-1 OHL 400 kV Brasov – Gutinas | 0 | 0 | 0 |  | 0 | 0 |  | 0 | 0 | 0 | 0 | 0 |  |  | 0 | 0 | 0 |  | 0 | 0 | 0 | 0 | 0 | 0 |  | 0
[RO-RO] [OPP] OHL 400 kV Gutinas - Smardan | BC | -0.01964 | 0.00092 | -0.00451 | 0 | -0.05823 | 8e-05 | 0.0003 | -9e-05 | 4e-05 | 4e-05 | -0.03127 | -0.00212 | 0.00393 | 0.00013 | -0.01169 | -0.02672 | -3e-05 | -0.00245 | 4e-05 | 0.02642 | -0.00061 | 0.0008 | 0.00153 | -0.05622 | -0.04898 | -0.01967
[RO-RO] [OPP] OHL 400 kV Gutinas - Smardan | N-1 OHL 400 kV Isaccea - Tulcea Vest | -0.01844 | 0.00097 | -0.00381 | 0 | -0.0563 | 9e-05 | 0.00027 | -0.00011 | 5e-05 | 5e-05 | -0.02979 | -0.00171 | 0.00401 | 0.00017 | -0.01072 | -0.02531 | -3e-05 | -0.00264 | 5e-05 | 0.02765 | 0.00035 | 0.00099 | 0.00148 | -0.05433 | -0.05054 | -0.01843
[RO-RO] [OPP] OHL 400 kV Gutinas - Smardan | N-1 OHL 400 kV Lacu Sarat - Gura Ialomitei | -0.01658 | 0.00102 | -0.00283 | 0 | -0.05287 | 0.00011 | 0.00023 | -0.00013 | 7e-05 | 6e-05 | -0.02738 | -0.00115 | 0.00405 | 0.00023 | -0.00928 | -0.02307 | -4e-05 | -0.00284 | 6e-05 | 0.02877 | 0.0016 | 0.00122 | 0.00141 | -0.051 | -0.05168 | -0.01651
[RO-RO] [OPP] OHL 400 kV Gutinas - Smardan | N-1 OHL 400 kV Tulcea Vest - Tariverde | -0.01857 | 0.00097 | -0.00388 | 0 | -0.05652 | 9e-05 | 0.00027 | -0.00011 | 5e-05 | 5e-05 | -0.02995 | -0.00175 | 0.004 | 0.00017 | -0.01082 | -0.02546 | -3e-05 | -0.00262 | 5e-05 | 0.02754 | 0.00025 | 0.00097 | 0.00149 | -0.05455 | -0.05038 | -0.01856
[RO-RO] [OPP] OHL 400 kV Gutinas - Smardan | N-1 OHL 400 kV Tariverde - Constanta Nord | -0.01857 | 0.00097 | -0.00388 | 0 | -0.05652 | 9e-05 | 0.00027 | -0.00011 | 5e-05 | 5e-05 | -0.02995 | -0.00175 | 0.004 | 0.00017 | -0.01082 | -0.02546 | -3e-05 | -0.00262 | 5e-05 | 0.02754 | 0.00025 | 0.00097 | 0.00149 | -0.05455 | -0.05038 | -0.01856
[RO-RO] [OPP] OHL 400 kV Gutinas - Smardan | N-1 OHL 400 kV Constanta Nord- Cernavoda | -0.01885 | 0.00096 | -0.00403 | 0 | -0.05702 | 9e-05 | 0.00028 | -0.0001 | 5e-05 | 4e-05 | -0.03031 | -0.00184 | 0.00399 | 0.00016 | -0.01104 | -0.02579 | -3e-05 | -0.00259 | 5e-05 | 0.02738 | 7e-05 | 0.00093 | 0.0015 | -0.05504 | -0.05009 | -0.01884
[RO-RO] [OPP] OHL 400 kV Gutinas - Smardan | N-1 OHL 400 kV Cernavoda - Pelicanu | -0.02007 | 0.00122 | -0.0025 | 0 | -0.06887 | 0.00015 | 0.00022 | -0.00016 | 9e-05 | 8e-05 | -0.03439 | -0.00101 | 0.00469 | 0.00031 | -0.01055 | -0.02853 | -5e-05 | -0.00341 | 9e-05 | 0.04614 | 0.0062 | 0.00162 | 0.0015 | -0.06637 | -0.05842 | -0.01982
[RO-RO] [OPP] OHL 400 kV Gutinas - Smardan | N-1 OHL 400 kV Gura Ialomitei - Bucuresti Sud | -0.01964 | 0.00092 | -0.00451 | 0 | -0.05823 | 8e-05 | 0.0003 | -9e-05 | 4e-05 | 4e-05 | -0.03127 | -0.00212 | 0.00393 | 0.00013 | -0.01169 | -0.02672 | -3e-05 | -0.00245 | 4e-05 | 0.02642 | -0.00061 | 0.0008 | 0.00153 | -0.05622 | -0.04898 | -0.01967
[RO-RO] [OPP] OHL 400 kV Gutinas - Smardan | N-1 OHL 400 kV Bucuresti Sud - Domnesti | -0.02002 | 0.00095 | -0.00446 | 0 | -0.05988 | 8e-05 | 0.00029 | -0.0001 | 5e-05 | 4e-05 | -0.03202 | -0.00209 | 0.00402 | 0.00014 | -0.01182 | -0.02731 | -3e-05 | -0.00254 | 4e-05 | 0.03279 | -0.00011 | 0.00085 | 0.00154 | -0.0578 | -0.05005 | -0.02003
[RO-RO] [OPP] OHL 400 kV Gutinas - Smardan | N-1 TIE 400 kV Isaccea - Vulcanesti | -0.05254 | -0.00088 | -0.02487 | 0 | -0.10775 | -0.00044 | 0.00101 | 0.00039 | -0.00028 | -0.00025 | -0.07088 | -0.01418 | 0.00057 | -0.00126 | -0.03891 | -0.06477 | 0.00013 | 0.00383 | -0.00028 | -0.01248 | -0.0283 | -0.00509 | 0.00243 | -0.10464 | 0.00947 | -0.0537
[RO-RO] [OPP] OHL 400 kV Lacu Sarat - Gura Ialomitei | N-1 OHL 400 kV Gura Ialomitei - Bucuresti Sud | 0.02736 | 0.00094 | 0.01506 | 0 | 0.04783 | 0.00033 | -0.00057 | -0.0003 | 0.00021 | 0.00018 | 0.03472 | 0.00872 | 0.00109 | 0.0009 | 0.02156 | 0.03259 | -9e-05 | -0.00349 | 0.00021 | 0.02103 | 0.01977 | 0.00374 | -0.00108 | 0.0466 | -0.02414 | 0.02817
[RO-RO] [OPP] OHL 400 kV Isaccea - Tulcea Vest | N-1 OHL 400 kV Gura Ialomitei - Bucuresti Sud | 0.02164 | 0.00096 | 0.01273 | 0 | 0.03477 | 0.0003 | -0.00047 | -0.00027 | 0.00019 | 0.00017 | 0.02665 | 0.00744 | 0.00149 | 0.00081 | 0.01755 | 0.02536 | -9e-05 | -0.00342 | 0.00019 | 0.02226 | 0.01734 | 0.00342 | -0.00075 | 0.03394 | -0.02807 | 0.02236
[RO-RO] [OPP] OHL 400 kV Smardan - Isaccea c1 | BC | 0 | 0 | 0 |  | 0 | 0 |  | 0 | 0 | 0 | 0 | 0 |  |  | 0 | 0 | 0 |  | 0 | 0 | 0 | 0 | 0 | 0 |  | 0
[RO-RO] [OPP] OHL 400 kV Smardan - Isaccea c1 | N-1 OHL 400 kV Lacu Sarat - Isaccea | 0 | 0 | 0 |  | 0 | 0 |  | 0 | 0 | 0 | 0 | 0 |  |  | 0 | 0 | 0 |  | 0 | 0 | 0 | 0 | 0 | 0 |  | 0
[RO-RO] [OPP] OHL 400 kV Smardan - Isaccea c2 | BC | -0.00182 | 0.00112 | 0.00377 | 0 | -0.02144 | 0.00021 | -5e-05 | -0.00021 | 0.00013 | 0.00011 | -0.00715 | 0.00254 | 0.00342 | 0.00052 | 0.00145 | -0.0047 | -6e-05 | -0.00346 | 0.00013 | 0.03174 | 0.00919 | 0.00236 | 0.00062 | -0.02049 | -0.04753 | -0.00145
[RO-RO] [OPP] OHL 400 kV Smardan - Isaccea c2 | N-1 OHL 400 kV Lacu Sarat - Isaccea | 0.00342 | 0.00173 | 0.0084 | 0 | -0.01897 | 0.00036 | -0.0002 | -0.00035 | 0.00022 | 0.00019 | -0.00228 | 0.00534 | 0.00487 | 0.0009 | 0.00663 | 0.00062 | -0.00011 | -0.00545 | 0.00022 | 0.04827 | 0.01687 | 0.00401 | 0.0006 | -0.01795 | -0.06964 | 0.00411
[RO-RO] [OPP] OHL 400 kV Cernavoda - Gura Ialomitei c1 | N-1 OHL 400 kV Gura Ialomitei - Bucuresti Sud | -0.02736 | -0.00094 | -0.01506 | 0 | -0.04783 | -0.00033 | 0.00057 | 0.0003 | -0.00021 | -0.00018 | -0.03472 | -0.00872 | -0.00109 | -0.0009 | -0.02156 | -0.03259 | 9e-05 | 0.00349 | -0.00021 | -0.02103 | -0.01977 | -0.00374 | 0.00108 | -0.0466 | 0.02414 | -0.02817
[RO-RO] [OPP] OHL 400 kV Cernavoda - Gura Ialomitei c2 | BC | 0 | 0 | 0 |  | 0 | 0 |  | 0 | 0 | 0 | 0 | 0 |  |  | 0 | 0 | 0 |  | 0 | 0 | 0 | 0 | 0 | 0 |  | 0
[RO-RO] [OPP] OHL 400 kV Cernavoda - Gura Ialomitei c2 | N-1 OHL 400 kV Cernavoda - Pelicanu | 0 | 0 | 0 |  | 0 | 0 |  | 0 | 0 | 0 | 0 | 0 |  |  | 0 | 0 | 0 |  | 0 | 0 | 0 | 0 | 0 | 0 |  | 0
[RO-RO] [OPP] OHL 400 kV Cernavoda - Gura Ialomitei c2 | N-1 OHL 400 kV Gura Ialomitei - Bucuresti Sud | 0 | 0 | 0 |  | 0 | 0 |  | 0 | 0 | 0 | 0 | 0 |  |  | 0 | 0 | 0 |  | 0 | 0 | 0 | 0 | 0 | 0 |  | 0
[RO-RO] [OPP] OHL 400 kV Tantareni - Bradu | N-1 OHL 400 kV Domnesti-Urechesti | 0.03712 | 0.00099 | 0.02179 | 0 | 0.03786 | 0.00042 | -0.00089 | -0.00037 | 0.00027 | 0.00024 | 0.04237 | 0.01216 | 0.0002 | 0.00118 | 0.03058 | 0.04325 | -0.00012 | -0.00393 | 0.00027 | -0.00283 | 0.03435 | 0.0049 | -0.00203 | 0.03699 | -0.01487 | 0.0396
[RO-RO] [OPP] OHL 400 kV Bucuresti Sud - Domnesti | BC | -0.00602 | 0.00047 | 0.00086 | 0 | -0.02667 | 8e-05 | -1e-05 | -8e-05 | 5e-05 | 4e-05 | -0.01206 | 0.00049 | 0.00153 | 0.0002 | -0.00205 | -0.00954 | -2e-05 | -0.00137 | 5e-05 | 0.10289 | 0.0081 | 0.00094 | 0.00026 | -0.02559 | -0.01731 | -0.00578
[RO-RO] [OPP] OHL 400 kV Bucuresti Sud - Domnesti | N-1 OHL 400 kV Gutinas – Smardan | -0.00853 | 0.00059 | 0.00028 | 0 | -0.03411 | 9e-05 | 3e-05 | -9e-05 | 5e-05 | 5e-05 | -0.01605 | 0.00022 | 0.00203 | 0.00021 | -0.00355 | -0.01296 | -3e-05 | -0.00168 | 5e-05 | 0.10627 | 0.00803 | 0.00105 | 0.00046 | -0.03278 | -0.02357 | -0.0083
[RO-RO] [OPP] OHL 400 kV Brasov - Darste | BC | 0 | 0 | 0 |  | 0 | 0 |  | 0 | 0 | 0 | 0 | 0 |  |  | 0 | 0 | 0 |  | 0 | 0 | 0 | 0 | 0 | 0 |  | 0
[RO-RO] [OPP] OHL 400 kV Brasov - Darste | N-1 OHL 400 kV Gutinas – Smardan | 0 | 0 | 0 |  | 0 | 0 |  | 0 | 0 | 0 | 0 | 0 |  |  | 0 | 0 | 0 |  | 0 | 0 | 0 | 0 | 0 | 0 |  | 0
[RO-RO] [OPP] OHL 220 kV Portile de Fier-Resita c1 | N-1 TIE 400 kV Resita-Pancevo c2 | 0.0114 | -0.0001 | 0.00499 | 0 | 0.01775 | 5e-05 | -0.00021 | -4e-05 | 3e-05 | 3e-05 | 0.01466 | 0.00262 | -0.00124 | 0.00016 | 0.00839 | 0.01416 | -1e-05 | -5e-05 | 3e-05 | 0.03414 | 0.01513 | 0.00057 | -0.00068 | 0.01719 | 0.00364 | 0.01204
[RO-RO] [OPP] OHL 220 kV Portile de Fier-Resita c2 | N-1 TIE 400 kV Resita-Pancevo c2 | 0.0114 | -0.0001 | 0.00499 | 0 | 0.01775 | 5e-05 | -0.00021 | -4e-05 | 3e-05 | 3e-05 | 0.01466 | 0.00262 | -0.00124 | 0.00016 | 0.00839 | 0.01416 | -1e-05 | -5e-05 | 3e-05 | 0.03414 | 0.01513 | 0.00057 | -0.00068 | 0.01719 | 0.00364 | 0.01204
[RO-RO] [OPP] OHL 220 kV Resita-Timisoara c1 | N-1 TIE 400 kV Resita-Pancevo c2 | 0.02722 | 0.00022 | 0.01954 | 0 | 0.02853 | 0.00028 | -0.00084 | -0.00024 | 0.00018 | 0.00016 | 0.02873 | 0.00991 | -0.0027 | 0.00084 | 0.0252 | 0.02904 | -8e-05 | -0.00176 | 0.00018 | 0.03238 | 0.04332 | 0.00343 | -0.00244 | 0.02843 | 0.00164 | 0.02866
[RO-RO] [OPP] OHL 220 kV Resita-Timisoara c2 | N-1 TIE 400 kV Resita-Pancevo c2 | 0.02722 | 0.00022 | 0.01954 | 0 | 0.02853 | 0.00028 | -0.00084 | -0.00024 | 0.00018 | 0.00016 | 0.02873 | 0.00991 | -0.0027 | 0.00084 | 0.0252 | 0.02904 | -8e-05 | -0.00176 | 0.00018 | 0.03238 | 0.04332 | 0.00343 | -0.00244 | 0.02843 | 0.00164 | 0.02866
[RO-RO] [OPP] OHL 220 kV Arad-Timisoara | N-1 TIE 400 kV Resita-Pancevo c2 | -0.03789 | 0.00014 | -0.02422 | 0 | -0.045 | -0.00029 | 0.00103 | 0.00023 | -0.00019 | -0.00017 | -0.04228 | -0.01209 | 0.005 | -0.0009 | -0.03323 | -0.04213 | 8e-05 | 0.00119 | -0.00019 | -0.058 | -0.05299 | -0.00354 | 0.00323 | -0.04442 | -0.00708 | -0.03996
[RO-RO] [OPP] OHL 220 kV Arad-Calea Aradului | BC | 0 | 0 | 0 |  | 0 | 0 |  | 0 | 0 | 0 | 0 | 0 |  |  | 0 | 0 | 0 |  | 0 | 0 | 0 | 0 | 0 | 0 |  | 0
[RO-RO] [OPP] OHL 220 kV Arad-Calea Aradului | N-1 OHL 400 kV Mintia-Arad | 0 | 0 | 0 |  | 0 | 0 |  | 0 | 0 | 0 | 0 | 0 |  |  | 0 | 0 | 0 |  | 0 | 0 | 0 | 0 | 0 | 0 |  | 0
[RO-RO] [OPP] OHL 220 kV Arad-Calea Aradului | N-1 TRA 400/220 kV AT3 Arad | 0 | 0 | 0 |  | 0 | 0 |  | 0 | 0 | 0 | 0 | 0 |  |  | 0 | 0 | 0 |  | 0 | 0 | 0 | 0 | 0 | 0 |  | 0
[RO-RO] [OPP] OHL 220 kV Arad-Calea Aradului | N-1 TIE 400 kV Resita-Pancevo c2 | 0 | 0 | 0 |  | 0 | 0 |  | 0 | 0 | 0 | 0 | 0 |  |  | 0 | 0 | 0 |  | 0 | 0 | 0 | 0 | 0 | 0 |  | 0
[RO-RO] [OPP] OHL 220 kV Arad-Calea Aradului | N-1 TIE 400 kV Resita-Pancevo c1 | 0 | 0 | 0 |  | 0 | 0 |  | 0 | 0 | 0 | 0 | 0 |  |  | 0 | 0 | 0 |  | 0 | 0 | 0 | 0 | 0 | 0 |  | 0
[RO-RO] [OPP] OHL 220 kV CaleaAradului-Sacalaz | N-1 TIE 400 kV Resita-Pancevo c2 | 0 | 0 | 0 | 0 | 0 | 0 | 0 | 0 | 0 | 0 | 0 | 0 | 0 | 0 | 0 | 0 | 0 | 0 | 0 | 0 | 0 | 0 | 0 | 0 | 0 | 0
[RO-RO] [OPP] OHL 220 kV Sacalaz-Timisoara | N-1 TIE 400 kV Resita-Pancevo c2 | -0.00522 | 0 | -0.00339 | 0 | -0.00613 | -4e-05 | 0.00015 | 4e-05 | -3e-05 | -2e-05 | -0.00579 | -0.00171 | 0.00062 | -0.00013 | -0.00461 | -0.00578 | 1e-05 | 0.00021 | -3e-05 | -0.00773 | -0.00734 | -0.00053 | 0.00044 | -0.00605 | -0.00084 | -0.0055
[RO-RO] [OPP] OHL 220 kV Mintia-Timisoara | N-1 TIE 400 kV Resita-Pancevo c2 | -0.00401 | -0.00057 | -0.00672 | 0 | 0.00265 | -0.00017 | 0.0003 | 0.00016 | -0.00011 | -0.0001 | -0.00129 | -0.00362 | -0.00108 | -0.00047 | -0.00612 | -0.00208 | 5e-05 | 0.00184 | -0.00011 | 0.01179 | -0.01602 | -0.00206 | 0.00059 | 0.00209 | 0.00582 | -0.00416
[RO-RO] [OPP] OHL 220 kV Urechesti-Targu Jiu Nord | N-1 TIE 400 kV Resita-Pancevo c2 | 0.03042 | 0.00018 | 0.01658 | 0 | 0.04174 | 0.00024 | -0.00071 | -0.0002 | 0.00015 | 0.00014 | 0.03664 | 0.00882 | -0.00209 | 0.00071 | 0.02443 | 0.03591 | -7e-05 | -0.00146 | 0.00015 | 0.03335 | 0.03053 | 0.00282 | -0.00202 | 0.04072 | 0.0048 | 0.03204
[RO-RO] [OPP] OHL 220 kV Paroseni-Targu Jiu Nord | N-1 TIE 400 kV Resita-Pancevo c2 | -0.03042 | -0.00018 | -0.01658 | 0 | -0.04174 | -0.00024 | 0.00071 | 0.0002 | -0.00015 | -0.00014 | -0.03664 | -0.00882 | 0.00209 | -0.00071 | -0.02443 | -0.03591 | 7e-05 | 0.00146 | -0.00015 | -0.03335 | -0.03053 | -0.00282 | 0.00202 | -0.04072 | -0.0048 | -0.03204
[RO-RO] [OPP] OHL 220 kV Paroseni-Baru Mare | N-1 TIE 400 kV Resita-Pancevo c2 | 0.02766 | 0.00017 | 0.01508 | 0 | 0.03796 | 0.00022 | -0.00064 | -0.00018 | 0.00014 | 0.00012 | 0.03332 | 0.00802 | -0.0019 | 0.00064 | 0.02222 | 0.03266 | -6e-05 | -0.00133 | 0.00014 | 0.03033 | 0.02776 | 0.00257 | -0.00184 | 0.03704 | 0.00436 | 0.02914
[RO-RO] [OPP] OHL 220 kV Baru Mare-Hasdat | N-1 TIE 400 kV Resita-Pancevo c2 | 0.03042 | 0.00018 | 0.01658 | 0 | 0.04174 | 0.00024 | -0.00071 | -0.0002 | 0.00015 | 0.00014 | 0.03664 | 0.00882 | -0.00209 | 0.00071 | 0.02443 | 0.03591 | -7e-05 | -0.00146 | 0.00015 | 0.03335 | 0.03053 | 0.00282 | -0.00202 | 0.04072 | 0.0048 | 0.03204
[RO-RO] [OPP] OHL 220 kV Lacu Sarat - Filesti | BC | 0 | 0 | 0 |  | 0 | 0 |  | 0 | 0 | 0 | 0 | 0 |  |  | 0 | 0 | 0 |  | 0 | 0 | 0 | 0 | 0 | 0 |  | 0
[RO-RO] [OPP] OHL 220 kV Lacu Sarat - Filesti | N-1 OHL 400 kV Isaccea - Tulcea Vest | 0 | 0 | 0 |  | 0 | 0 |  | 0 | 0 | 0 | 0 | 0 |  |  | 0 | 0 | 0 |  | 0 | 0 | 0 | 0 | 0 | 0 |  | 0
[RO-RO] [OPP] OHL 220 kV Lacu Sarat - Filesti | N-1 OHL 400 kV Lacu Sarat - Gura Ialomitei | 0 | 0 | 0 |  | 0 | 0 |  | 0 | 0 | 0 | 0 | 0 |  |  | 0 | 0 | 0 |  | 0 | 0 | 0 | 0 | 0 | 0 |  | 0
[RO-RO] [OPP] OHL 220 kV Lacu Sarat - Filesti | N-1 OHL 400 kV Tulcea Vest - Tariverde | 0 | 0 | 0 |  | 0 | 0 |  | 0 | 0 | 0 | 0 | 0 |  |  | 0 | 0 | 0 |  | 0 | 0 | 0 | 0 | 0 | 0 |  | 0
[RO-RO] [OPP] OHL 220 kV Lacu Sarat - Filesti | N-1 OHL 400 kV Tariverde - Constanta Nord | 0 | 0 | 0 |  | 0 | 0 |  | 0 | 0 | 0 | 0 | 0 |  |  | 0 | 0 | 0 |  | 0 | 0 | 0 | 0 | 0 | 0 |  | 0
[RO-RO] [OPP] OHL 220 kV Lacu Sarat - Filesti | N-1 OHL 400 kV Constanta Nord- Cernavoda | 0 | 0 | 0 |  | 0 | 0 |  | 0 | 0 | 0 | 0 | 0 |  |  | 0 | 0 | 0 |  | 0 | 0 | 0 | 0 | 0 | 0 |  | 0
[RO-RO] [OPP] OHL 220 kV Lacu Sarat - Filesti | N-1 OHL 400 kV Cernavoda - Pelicanu | 0 | 0 | 0 |  | 0 | 0 |  | 0 | 0 | 0 | 0 | 0 |  |  | 0 | 0 | 0 |  | 0 | 0 | 0 | 0 | 0 | 0 |  | 0
[RO-RO] [OPP] OHL 220 kV Lacu Sarat - Filesti | N-1 OHL 400 kV Gura Ialomitei - Bucuresti Sud | 0 | 0 | 0 |  | 0 | 0 |  | 0 | 0 | 0 | 0 | 0 |  |  | 0 | 0 | 0 |  | 0 | 0 | 0 | 0 | 0 | 0 |  | 0
[RO-RO] [OPP] OHL 220 kV Lacu Sarat - Filesti | N-1 OHL 400 kV Bucuresti Sud - Domnesti | 0 | 0 | 0 |  | 0 | 0 |  | 0 | 0 | 0 | 0 | 0 |  |  | 0 | 0 | 0 |  | 0 | 0 | 0 | 0 | 0 | 0 |  | 0
[RO-RO] [OPP] OHL 220 kV Lacu Sarat - Filesti | N-1 OHL 400 kV Gutinas – Smardan | 0 | 0 | 0 |  | 0 | 0 |  | 0 | 0 | 0 | 0 | 0 |  |  | 0 | 0 | 0 |  | 0 | 0 | 0 | 0 | 0 | 0 |  | 0
[RO-RO] [OPP] OHL 220 kV Lacu Sarat - Filesti | N-1 OHL 400 kV Brasov – Gutinas | 0 | 0 | 0 |  | 0 | 0 |  | 0 | 0 | 0 | 0 | 0 |  |  | 0 | 0 | 0 |  | 0 | 0 | 0 | 0 | 0 | 0 |  | 0
[RO-RO] [OPP] OHL 220 kV Lacu Sarat - Filesti | N-1 TIE 400 kV Isaccea - Vulcanesti | 0 | 0 | 0 |  | 0 | 0 |  | 0 | 0 | 0 | 0 | 0 |  |  | 0 | 0 | 0 |  | 0 | 0 | 0 | 0 | 0 | 0 |  | 0
[RO-RO] [OPP] OHL 220 kV Filesti - Barbosi | N-1 OHL 400 kV Gura Ialomitei - Bucuresti Sud | -0.00228 | 0.00011 | -0.00048 | 0 | -0.00692 | 1e-05 | 3e-05 | -1e-05 | 1e-05 | 1e-05 | -0.00367 | -0.00022 | 0.00047 | 2e-05 | -0.00133 | -0.00313 | 0 | -0.0003 | 1e-05 | 0.00436 | 0.0001 | 0.00011 | 0.00018 | -0.00668 | -0.00595 | -0.00228
[RO-RO] [OPP] TRA 400/220 kV AT3 Arad | N-1 TIE 400 kV Resita-Pancevo c2 | 0.03537 | -0.00024 | 0.02226 | 0 | 0.04245 | 0.00025 | -0.00095 | -0.00019 | 0.00016 | 0.00014 | 0.03966 | 0.01102 | -0.00508 | 0.00078 | 0.03085 | 0.03948 | -7e-05 | -0.00081 | 0.00016 | 0.05573 | 0.04922 | 0.00306 | -0.00302 | 0.04188 | 0.00745 | 0.03732
[RO-RO] [OPP] TRA 400/220 kV AT Urechesti | N-1 TIE 400 kV Resita-Pancevo c2 | -0.02355 | -0.00028 | -0.01413 | 0 | -0.02847 | -0.00022 | 0.0006 | 0.00019 | -0.00014 | -0.00013 | -0.02713 | -0.0075 | 0.00133 | -0.00065 | -0.01976 | -0.02703 | 6e-05 | 0.00158 | -0.00014 | -0.0157 | -0.02838 | -0.00263 | 0.00164 | -0.02792 | -0.00039 | -0.02487
[RO-RO] [OPP] TRA 400/220 kV AT1 Portile de Fier | BC | -0.0075 | 9e-05 | -0.00296 | 0 | -0.01226 | -2e-05 | 0.00012 | 2e-05 | -2e-05 | -1e-05 | -0.0099 | -0.00157 | 0.00083 | -8e-05 | -0.0053 | -0.00951 | 1e-05 | -3e-05 | -2e-05 | 0.03764 | -0.00964 | -0.00029 | 0.00042 | -0.01184 | -0.00269 | -0.00792
[RO-RO] [OPP] TRA 400/220 kV AT1 Portile de Fier | N-1 TIE 400 kV Portile de Fier-Djerdap | -0.00768 | 0.00017 | -0.00171 | 0 | -0.01502 | 0 | 7e-05 | -1e-05 | 0 | 0 | -0.01125 | -0.00097 | 0.00089 | 0 | -0.00453 | -0.01058 | 0 | -0.00032 | 0 | 0.0321 | 0.00094 | 7e-05 | 0.00029 | -0.01437 | -0.00401 | -0.00812
[RO-RO] [OPP] TRA 400/220 kV AT1 Portile de Fier | N-1 OHL 220 kV Portile de Fier-Resita 1&2 | 0 | 0 | 0 | 0 | 0 | 0 | 0 | 0 | 0 | 0 | 0 | 0 | 0 | 0 | 0 | 0 | 0 | 0 | 0 | 0.06147 | 0 | 0 | 0 | 0 | 0 | 0
[RO-RO] [OPP] TRA 400/220 kV AT1 Portile de Fier | N-1 TRA 400/220 kV AT2 Portile de Fier | -0.01071 | 0.00012 | -0.00423 | 0 | -0.01752 | -3e-05 | 0.00018 | 2e-05 | -2e-05 | -2e-05 | -0.01415 | -0.00224 | 0.00118 | -0.00012 | -0.00757 | -0.01359 | 1e-05 | -5e-05 | -2e-05 | 0.05378 | -0.01378 | -0.00041 | 0.00059 | -0.01692 | -0.00385 | -0.01132
[RO-RO] [OPP] TRA 400/220 kV AT1 Portile de Fier | N-1 TRA 400/220 kV AT3 Portile de Fier | -0.01069 | 0.00012 | -0.00422 | 0 | -0.01747 | -3e-05 | 0.00018 | 2e-05 | -2e-05 | -2e-05 | -0.01411 | -0.00223 | 0.00118 | -0.00012 | -0.00755 | -0.01355 | 1e-05 | -5e-05 | -2e-05 | 0.05364 | -0.01374 | -0.00041 | 0.00059 | -0.01687 | -0.00384 | -0.01129
[RO-RO] [OPP] TRA 400/220 kV AT1 Portile de Fier | N-1 OHL 400 kV Portile de Fier-Urechesti | -0.0066 | 1e-05 | -0.00364 | 0 | -0.00895 | -4e-05 | 0.00015 | 4e-05 | -3e-05 | -3e-05 | -0.00787 | -0.00187 | 0.0007 | -0.00014 | -0.00536 | -0.00772 | 1e-05 | 0.00019 | -3e-05 | 0.04034 | -0.01357 | -0.00053 | 0.00048 | -0.00875 | -0.00148 | -0.00696
[RO-RO] [OPP] TRA 400/220 kV AT1 Portile de Fier | N-1 OHL 400 kV Slatina-Portile de Fier | -0.00702 | 5e-05 | -0.00326 | 0 | -0.01054 | -3e-05 | 0.00014 | 3e-05 | -2e-05 | -2e-05 | -0.00886 | -0.0017 | 0.00075 | -0.00011 | -0.00529 | -0.0086 | 1e-05 | 8e-05 | -2e-05 | 0.03862 | -0.01146 | -0.0004 | 0.00044 | -0.01022 | -0.00201 | -0.00741
[RO-RO] [OPP] TRA 400/220 kV AT2 Portile de Fier | BC | -0.0075 | 9e-05 | -0.00296 | 0 | -0.01226 | -2e-05 | 0.00012 | 2e-05 | -2e-05 | -1e-05 | -0.0099 | -0.00157 | 0.00083 | -8e-05 | -0.0053 | -0.00951 | 1e-05 | -3e-05 | -2e-05 | 0.03764 | -0.00964 | -0.00029 | 0.00042 | -0.01184 | -0.00269 | -0.00792
[RO-RO] [OPP] TRA 400/220 kV AT2 Portile de Fier | N-1 TIE 400 kV Portile de Fier-Djerdap | -0.00768 | 0.00017 | -0.00171 | 0 | -0.01502 | 0 | 7e-05 | -1e-05 | 0 | 0 | -0.01125 | -0.00097 | 0.00089 | 0 | -0.00453 | -0.01058 | 0 | -0.00032 | 0 | 0.0321 | 0.00094 | 7e-05 | 0.00029 | -0.01437 | -0.00401 | -0.00812
[RO-RO] [OPP] TRA 400/220 kV AT2 Portile de Fier | N-1 OHL 220 kV Portile de Fier-Resita 1&2 | 0 | 0 | 0 | 0 | 0 | 0 | 0 | 0 | 0 | 0 | 0 | 0 | 0 | 0 | 0 | 0 | 0 | 0 | 0 | 0.06147 | 0 | 0 | 0 | 0 | 0 | 0
[RO-RO] [OPP] TRA 400/220 kV AT2 Portile de Fier | N-1 TRA 400/220 kV AT1 Portile de Fier | -0.01071 | 0.00012 | -0.00423 | 0 | -0.01752 | -3e-05 | 0.00018 | 2e-05 | -2e-05 | -2e-05 | -0.01415 | -0.00224 | 0.00118 | -0.00012 | -0.00757 | -0.01359 | 1e-05 | -5e-05 | -2e-05 | 0.05378 | -0.01378 | -0.00041 | 0.00059 | -0.01692 | -0.00385 | -0.01132
[RO-RO] [OPP] TRA 400/220 kV AT2 Portile de Fier | N-1 TRA 400/220 kV AT3 Portile de Fier | -0.01069 | 0.00012 | -0.00422 | 0 | -0.01747 | -3e-05 | 0.00018 | 2e-05 | -2e-05 | -2e-05 | -0.01411 | -0.00223 | 0.00118 | -0.00012 | -0.00755 | -0.01355 | 1e-05 | -5e-05 | -2e-05 | 0.05364 | -0.01374 | -0.00041 | 0.00059 | -0.01687 | -0.00384 | -0.01129
[RO-RO] [OPP] TRA 400/220 kV AT2 Portile de Fier | N-1 OHL 400 kV Portile de Fier-Urechesti | -0.0066 | 1e-05 | -0.00364 | 0 | -0.00895 | -4e-05 | 0.00015 | 4e-05 | -3e-05 | -3e-05 | -0.00787 | -0.00187 | 0.0007 | -0.00014 | -0.00536 | -0.00772 | 1e-05 | 0.00019 | -3e-05 | 0.04034 | -0.01357 | -0.00053 | 0.00048 | -0.00875 | -0.00148 | -0.00696
[RO-RO] [OPP] TRA 400/220 kV AT2 Portile de Fier | N-1 OHL 400 kV Slatina-Portile de Fier | -0.00702 | 5e-05 | -0.00326 | 0 | -0.01054 | -3e-05 | 0.00014 | 3e-05 | -2e-05 | -2e-05 | -0.00886 | -0.0017 | 0.00075 | -0.00011 | -0.00529 | -0.0086 | 1e-05 | 8e-05 | -2e-05 | 0.03862 | -0.01146 | -0.0004 | 0.00044 | -0.01022 | -0.00201 | -0.00741
[RO-RO] [OPP] TRA 400/220 kV AT3 Portile de Fier | BC | -0.00745 | 8e-05 | -0.00294 | 0 | -0.01218 | -2e-05 | 0.00012 | 2e-05 | -2e-05 | -1e-05 | -0.00984 | -0.00156 | 0.00082 | -8e-05 | -0.00526 | -0.00945 | 1e-05 | -3e-05 | -2e-05 | 0.0374 | -0.00958 | -0.00028 | 0.00041 | -0.01177 | -0.00268 | -0.00787
[RO-RO] [OPP] TRA 400/220 kV AT3 Portile de Fier | N-1 TIE 400 kV Portile de Fier-Djerdap | -0.00764 | 0.00017 | -0.0017 | 0 | -0.01493 | 0 | 7e-05 | -1e-05 | 0 | 0 | -0.01118 | -0.00096 | 0.00089 | 0 | -0.0045 | -0.01051 | 0 | -0.00032 | 0 | 0.0319 | 0.00094 | 7e-05 | 0.00028 | -0.01428 | -0.00398 | -0.00807
[RO-RO] [OPP] TRA 400/220 kV AT3 Portile de Fier | N-1 OHL 220 kV Portile de Fier-Resita 1&2 | 0 | 0 | 0 | 0 | 0 | 0 | 0 | 0 | 0 | 0 | 0 | 0 | 0 | 0 | 0 | 0 | 0 | 0 | 0 | 0.06109 | 0 | 0 | 0 | 0 | 0 | 0
[RO-RO] [OPP] TRA 400/220 kV AT3 Portile de Fier | N-1 TRA 400/220 kV AT1 Portile de Fier | -0.01065 | 0.00012 | -0.00421 | 0 | -0.01741 | -3e-05 | 0.00018 | 2e-05 | -2e-05 | -2e-05 | -0.01406 | -0.00223 | 0.00117 | -0.00012 | -0.00752 | -0.01351 | 1e-05 | -5e-05 | -2e-05 | 0.05345 | -0.01369 | -0.00041 | 0.00059 | -0.01681 | -0.00383 | -0.01125
[RO-RO] [OPP] TRA 400/220 kV AT3 Portile de Fier | N-1 TRA 400/220 kV AT2 Portile de Fier | -0.01065 | 0.00012 | -0.00421 | 0 | -0.01741 | -3e-05 | 0.00018 | 2e-05 | -2e-05 | -2e-05 | -0.01406 | -0.00223 | 0.00117 | -0.00012 | -0.00752 | -0.01351 | 1e-05 | -5e-05 | -2e-05 | 0.05345 | -0.01369 | -0.00041 | 0.00059 | -0.01681 | -0.00383 | -0.01125
[RO-RO] [OPP] TRA 400/220 kV AT3 Portile de Fier | N-1 OHL 400 kV Portile de Fier-Urechesti | -0.00656 | 1e-05 | -0.00362 | 0 | -0.0089 | -4e-05 | 0.00015 | 4e-05 | -3e-05 | -3e-05 | -0.00782 | -0.00186 | 0.00069 | -0.00014 | -0.00533 | -0.00768 | 1e-05 | 0.00019 | -3e-05 | 0.04009 | -0.01348 | -0.00053 | 0.00047 | -0.0087 | -0.00147 | -0.00692
[RO-RO] [OPP] TRA 400/220 kV AT3 Portile de Fier | N-1 OHL 400 kV Slatina-Portile de Fier | -0.00697 | 5e-05 | -0.00324 | 0 | -0.01047 | -3e-05 | 0.00014 | 3e-05 | -2e-05 | -2e-05 | -0.0088 | -0.00169 | 0.00075 | -0.00011 | -0.00526 | -0.00854 | 1e-05 | 8e-05 | -2e-05 | 0.03838 | -0.01138 | -0.0004 | 0.00044 | -0.01016 | -0.002 | -0.00737

## 1130
PTDF report
Generated at: | 25/11/2025 22:22:24
Business day: | 2025-11-27
Horizon: | 2DA
Timestamp | 11:30
Border & direction: | South-Romania Exporting
Margin satisfied | True
Process | Adjustment
CNE Name | CO Name | AL | AT | BA | BE | BG | CH | CZ | DE | ES | FR | GR | HR | HU | IT | ME | MK | NL | PL | PT | RO | RS | SI | SK | TR | UA | XK
[GR-BG] [DIR] TIE 400 kV Lagadas - Blagoevgrad | N-1 OHL 400 kV Amideo - Lagadas ck. 1&2 | 0.07216 | 0.00031 | 0.01712 | 0 | -0.00169 | 0.00026 | -0.00065 | -0.00022 | 0.00017 | 0.00015 | 0.15636 | 0.01122 | -0.00138 | 0.00076 | 0.03741 | 0.08985 | -7e-05 | -0.00202 | 0.00017 | -0.02344 | -0.00272 | 0.00278 | -0.00159 | 0.05289 | -0.00671 | 0.04713
[GR-MK] [DIR] TIE 400 kV Meliti - Bitola | N-1 OHL 400 kV Amideo - Lagadas ck. 1&2 | 0.06278 | -0.00018 | 0.00154 | 0 | 0.02791 | 1e-05 | -8e-05 | 0 | 1e-05 | 0 | 0.28426 | 0.00257 | -0.00088 | 4e-05 | 0.00927 | -0.24168 | 0 | 0.00022 | 1e-05 | 0.00128 | -0.00802 | -0.0001 | -0.00025 | 0.05084 | 0.00303 | -0.05131
[GR-MK] [DIR] TIE 400 kV Thessaloniki - Dubrovo | N-1 OHL 400 kV Amideo - Lagadas ck. 1&2 | 0.00026 | -0.00041 | -0.00874 | 0 | 0.05688 | -0.00016 | 0.00031 | 0.00014 | -0.0001 | -9e-05 | 0.09997 | -0.00458 | -0.00017 | -0.00045 | -0.01305 | -0.09954 | 5e-05 | 0.0016 | -0.0001 | 0.01114 | -0.00709 | -0.00188 | 0.00069 | 0.09158 | 0.00909 | -0.04603
[GR-AL] [DIR] TIE 400 kV Kardia - Zemblak | N-1 OHL 400 kV Amideo - Lagadas ck. 1&2 | 0.21735 | 0.00081 | 0.04035 | 0 | -0.08788 | 0.00064 | -0.00155 | -0.00055 | 0.00041 | 0.00036 | -0.21116 | 0.02786 | -0.00306 | 0.00185 | 0.08969 | -0.10887 | -0.00018 | -0.00512 | 0.00041 | -0.03949 | -0.00661 | 0.00676 | -0.0037 | -0.10451 | -0.02126 | 0.03228
[GR-TR] [DIR] TIE 400 kV Nea Santa - Babaeski | N-1 OHL 400 kV Amideo - Lagadas ck. 1&2 | -0.04279 | -0.00047 | -0.01353 | 0 | 0.06998 | -0.00024 | 0.0005 | 0.00021 | -0.00015 | -0.00013 | -0.0872 | -0.00839 | 0.00033 | -0.00067 | -0.02554 | -0.05472 | 7e-05 | 0.00216 | -0.00015 | 0.01261 | -0.00448 | -0.00262 | 0.00114 | 0.38016 | 0.01156 | -0.0345
[GR-BG] [OPP] TIE 400 kV Lagadas - Blagoevgrad | N-1 OHL 400 kV Amideo - Lagadas ck. 1&2 | 0.07216 | 0.00031 | 0.01712 | 0 | -0.00169 | 0.00026 | -0.00065 | -0.00022 | 0.00017 | 0.00015 | 0.15636 | 0.01122 | -0.00138 | 0.00076 | 0.03741 | 0.08985 | -7e-05 | -0.00202 | 0.00017 | -0.02344 | -0.00272 | 0.00278 | -0.00159 | 0.05289 | -0.00671 | 0.04713
[GR-MK] [OPP] TIE 400 kV Meliti - Bitola | N-1 OHL 400 kV Amideo - Lagadas ck. 1&2 | 0.06278 | -0.00018 | 0.00154 | 0 | 0.02791 | 1e-05 | -8e-05 | 0 | 1e-05 | 0 | 0.28426 | 0.00257 | -0.00088 | 4e-05 | 0.00927 | -0.24168 | 0 | 0.00022 | 1e-05 | 0.00128 | -0.00802 | -0.0001 | -0.00025 | 0.05084 | 0.00303 | -0.05131
[GR-MK] [OPP] TIE 400 kV Thessaloniki - Dubrovo | N-1 OHL 400 kV Amideo - Lagadas ck. 1&2 | 0.00026 | -0.00041 | -0.00874 | 0 | 0.05688 | -0.00016 | 0.00031 | 0.00014 | -0.0001 | -9e-05 | 0.09997 | -0.00458 | -0.00017 | -0.00045 | -0.01305 | -0.09954 | 5e-05 | 0.0016 | -0.0001 | 0.01114 | -0.00709 | -0.00188 | 0.00069 | 0.09158 | 0.00909 | -0.04603
[GR-AL] [OPP] TIE 400 kV Kardia - Zemblak | N-1 OHL 400 kV Amideo - Lagadas ck. 1&2 | 0.21735 | 0.00081 | 0.04035 | 0 | -0.08788 | 0.00064 | -0.00155 | -0.00055 | 0.00041 | 0.00036 | -0.21116 | 0.02786 | -0.00306 | 0.00185 | 0.08969 | -0.10887 | -0.00018 | -0.00512 | 0.00041 | -0.03949 | -0.00661 | 0.00676 | -0.0037 | -0.10451 | -0.02126 | 0.03228
[GR-TR] [OPP] TIE 400 kV Nea Santa - Babaeski | N-1 OHL 400 kV Amideo - Lagadas ck. 1&2 | -0.04279 | -0.00047 | -0.01353 | 0 | 0.06998 | -0.00024 | 0.0005 | 0.00021 | -0.00015 | -0.00013 | -0.0872 | -0.00839 | 0.00033 | -0.00067 | -0.02554 | -0.05472 | 7e-05 | 0.00216 | -0.00015 | 0.01261 | -0.00448 | -0.00262 | 0.00114 | 0.38016 | 0.01156 | -0.0345
[GR-BG] [DIR] TIE 400 kV Nea Santa - Maritsa Iztok | N-1 OHL 400 kV Amideo - Lagadas ck. 1&2 | 0.06282 | 0.00068 | 0.01971 | 0 | -0.10716 | 0.00034 | -0.00073 | -0.0003 | 0.00022 | 0.00019 | 0.12885 | 0.01223 | -0.00051 | 0.00097 | 0.03734 | 0.08034 | -0.0001 | -0.00312 | 0.00022 | -0.01862 | 0.00628 | 0.0038 | -0.00166 | 0.07301 | -0.0166 | 0.05038
[GR-BG] [OPP] TIE 400 kV Nea Santa - Maritsa Iztok | N-1 OHL 400 kV Amideo - Lagadas ck. 1&2 | 0.06282 | 0.00068 | 0.01971 | 0 | -0.10716 | 0.00034 | -0.00073 | -0.0003 | 0.00022 | 0.00019 | 0.12885 | 0.01223 | -0.00051 | 0.00097 | 0.03734 | 0.08034 | -0.0001 | -0.00312 | 0.00022 | -0.01862 | 0.00628 | 0.0038 | -0.00166 | 0.07301 | -0.0166 | 0.05038
[BG-RO] [DIR] TIE 400 kV TINTARENI-KOZLODUI 2 | BC | -0.09665 | -0.00044 | -0.03274 | 0 | -0.14695 | -0.00046 | 0.00125 | 0.00039 | -0.0003 | -0.00026 | -0.13025 | -0.01941 | 0.00322 | -0.00136 | -0.0638 | -0.12704 | 0.00013 | 0.00321 | -0.0003 | 0.08677 | 0.00196 | -0.00512 | 0.00332 | -0.14114 | 0.00028 | -0.10294
[BG-RO] [DIR] TIE 400 kV TINTARENI-KOZLODUI 2 | N-1 TIE 400 kV TINTARENI-KOZLODUI 1 | -0.16047 | -0.00073 | -0.05436 | 0 | -0.24398 | -0.00076 | 0.00208 | 0.00065 | -0.0005 | -0.00043 | -0.21626 | -0.03223 | 0.00535 | -0.00226 | -0.10593 | -0.21091 | 0.00022 | 0.00534 | -0.0005 | 0.14407 | 0.00326 | -0.00851 | 0.00551 | -0.23432 | 0.00046 | -0.17091
[BG-RO] [DIR] TIE 400 kV TINTARENI-KOZLODUI 2 | N-1 TIE 400 kV PORTILE DE FIER - DJERDAP | -0.0963 | -0.00059 | -0.03504 | 0 | -0.14187 | -0.00051 | 0.00135 | 0.00044 | -0.00033 | -0.00029 | -0.12776 | -0.02051 | 0.00311 | -0.0015 | -0.06519 | -0.12506 | 0.00015 | 0.00374 | -0.00033 | 0.09677 | -0.01753 | -0.00577 | 0.00356 | -0.13647 | 0.00269 | -0.10257
[BG-RO] [DIR] TIE 400 kV TINTARENI-KOZLODUI 2 | N-1 TIE 400 kV MEDGIDIA SUD - VARNA | -0.10339 | -0.00061 | -0.03586 | 0 | -0.16141 | -0.00052 | 0.00137 | 0.00045 | -0.00034 | -0.0003 | -0.13949 | -0.02125 | 0.00308 | -0.00153 | -0.06872 | -0.1354 | 0.00015 | 0.00387 | -0.00034 | 0.08743 | -0.00087 | -0.00584 | 0.00355 | -0.15516 | 0.00484 | -0.10979
[BG-RO] [DIR] TIE 400 kV TINTARENI-KOZLODUI 2 | N-1 TIE 400 kV MEDGIDIA SUD - DOBRUDJA | -0.10302 | -0.0006 | -0.03569 | 0 | -0.16065 | -0.00052 | 0.00136 | 0.00044 | -0.00034 | -0.00029 | -0.13898 | -0.02115 | 0.00309 | -0.00152 | -0.06845 | -0.13494 | 0.00015 | 0.00384 | -0.00034 | 0.08739 | -0.00071 | -0.0058 | 0.00353 | -0.15438 | 0.00459 | -0.10942
[BG-RO] [DIR] TIE 400 kV TINTARENI-KOZLODUI 1 | BC | -0.09665 | -0.00044 | -0.03274 | 0 | -0.14695 | -0.00046 | 0.00125 | 0.00039 | -0.0003 | -0.00026 | -0.13025 | -0.01941 | 0.00322 | -0.00136 | -0.0638 | -0.12704 | 0.00013 | 0.00321 | -0.0003 | 0.08677 | 0.00196 | -0.00512 | 0.00332 | -0.14114 | 0.00028 | -0.10294
[BG-RO] [DIR] TIE 400 kV TINTARENI-KOZLODUI 1 | N-1 TIE 400 kV TINTARENI-KOZLODUI 2 | -0.16047 | -0.00073 | -0.05436 | 0 | -0.24398 | -0.00076 | 0.00208 | 0.00065 | -0.0005 | -0.00043 | -0.21626 | -0.03223 | 0.00535 | -0.00226 | -0.10593 | -0.21091 | 0.00022 | 0.00534 | -0.0005 | 0.14407 | 0.00326 | -0.00851 | 0.00551 | -0.23432 | 0.00046 | -0.17091
[BG-RO] [DIR] TIE 400 kV TINTARENI-KOZLODUI 1 | N-1 TIE 400 kV PORTILE DE FIER - DJERDAP | -0.0963 | -0.00059 | -0.03504 | 0 | -0.14187 | -0.00051 | 0.00135 | 0.00044 | -0.00033 | -0.00029 | -0.12776 | -0.02051 | 0.00311 | -0.0015 | -0.06519 | -0.12506 | 0.00015 | 0.00374 | -0.00033 | 0.09677 | -0.01753 | -0.00577 | 0.00356 | -0.13647 | 0.00269 | -0.10257
[BG-RO] [DIR] TIE 400 kV TINTARENI-KOZLODUI 1 | N-1 TIE 400 kV MEDGIDIA SUD - VARNA | -0.10339 | -0.00061 | -0.03586 | 0 | -0.16141 | -0.00052 | 0.00137 | 0.00045 | -0.00034 | -0.0003 | -0.13949 | -0.02125 | 0.00308 | -0.00153 | -0.06872 | -0.1354 | 0.00015 | 0.00387 | -0.00034 | 0.08743 | -0.00087 | -0.00584 | 0.00355 | -0.15516 | 0.00484 | -0.10979
[BG-RO] [DIR] TIE 400 kV TINTARENI-KOZLODUI 1 | N-1 TIE 400 kV MEDGIDIA SUD - DOBRUDJA | -0.10302 | -0.0006 | -0.03569 | 0 | -0.16065 | -0.00052 | 0.00136 | 0.00044 | -0.00034 | -0.00029 | -0.13898 | -0.02115 | 0.00309 | -0.00152 | -0.06845 | -0.13494 | 0.00015 | 0.00384 | -0.00034 | 0.08739 | -0.00071 | -0.0058 | 0.00353 | -0.15438 | 0.00459 | -0.10942
[BG-RO] [DIR] TIE 400 kV DOBRUDJA- MEDGIDIA SUD | BC | -0.06868 | -0.00175 | -0.0318 | 0 | -0.14774 | -0.00065 | 0.00116 | 0.00058 | -0.00041 | -0.00036 | -0.09413 | -0.01873 | -0.00142 | -0.00178 | -0.05009 | -0.08528 | 0.00019 | 0.00674 | -0.00041 | 0.00665 | -0.02885 | -0.00735 | 0.00231 | -0.14286 | 0.04648 | -0.06979
[BG-RO] [DIR] TIE 400 kV DOBRUDJA- MEDGIDIA SUD | N-1 TIE 400 kV MEDGIDIA SUD - VARNA | -0.11941 | -0.00305 | -0.05528 | 0 | -0.25661 | -0.00112 | 0.00202 | 0.00101 | -0.00072 | -0.00062 | -0.16366 | -0.03257 | -0.00247 | -0.0031 | -0.08707 | -0.14825 | 0.00033 | 0.01171 | -0.00071 | 0.01156 | -0.05015 | -0.01278 | 0.00402 | -0.24842 | 0.0808 | -0.12133
[BG-RO] [DIR] TIE 400 kV MEDGIDIA SUD - VARNA | BC | -0.07098 | -0.00181 | -0.03286 | 0 | -0.15233 | -0.00067 | 0.0012 | 0.0006 | -0.00043 | -0.00037 | -0.09728 | -0.01936 | -0.00147 | -0.00184 | -0.05175 | -0.08812 | 0.00019 | 0.00696 | -0.00042 | 0.00687 | -0.02981 | -0.0076 | 0.00239 | -0.14771 | 0.04802 | -0.07212
[BG-RO] [DIR] TIE 400 kV MEDGIDIA SUD - VARNA | N-1 TIE 400 kV MEDGIDIA SUD - DOBRUDJA | -0.12052 | -0.00308 | -0.05579 | 0 | -0.25889 | -0.00113 | 0.00203 | 0.00102 | -0.00072 | -0.00063 | -0.16518 | -0.03287 | -0.00249 | -0.00313 | -0.08788 | -0.14963 | 0.00033 | 0.01182 | -0.00072 | 0.01167 | -0.05061 | -0.0129 | 0.00405 | -0.25075 | 0.08154 | -0.12246
[BG-RO] [OPP] TIE 400 kV TINTARENI-KOZLODUI 2 | BC | -0.09665 | -0.00044 | -0.03274 | 0 | -0.14695 | -0.00046 | 0.00125 | 0.00039 | -0.0003 | -0.00026 | -0.13025 | -0.01941 | 0.00322 | -0.00136 | -0.0638 | -0.12704 | 0.00013 | 0.00321 | -0.0003 | 0.08677 | 0.00196 | -0.00512 | 0.00332 | -0.14114 | 0.00028 | -0.10294
[BG-RO] [OPP] TIE 400 kV TINTARENI-KOZLODUI 2 | N-1 TIE 400 kV TINTARENI-KOZLODUI 1 | -0.16047 | -0.00073 | -0.05436 | 0 | -0.24398 | -0.00076 | 0.00208 | 0.00065 | -0.0005 | -0.00043 | -0.21626 | -0.03223 | 0.00535 | -0.00226 | -0.10593 | -0.21091 | 0.00022 | 0.00534 | -0.0005 | 0.14407 | 0.00326 | -0.00851 | 0.00551 | -0.23432 | 0.00046 | -0.17091
[BG-RO] [OPP] TIE 400 kV TINTARENI-KOZLODUI 2 | N-1 TIE 400 kV PORTILE DE FIER - DJERDAP | -0.0963 | -0.00059 | -0.03504 | 0 | -0.14187 | -0.00051 | 0.00135 | 0.00044 | -0.00033 | -0.00029 | -0.12776 | -0.02051 | 0.00311 | -0.0015 | -0.06519 | -0.12506 | 0.00015 | 0.00374 | -0.00033 | 0.09677 | -0.01753 | -0.00577 | 0.00356 | -0.13647 | 0.00269 | -0.10257
[BG-RO] [OPP] TIE 400 kV TINTARENI-KOZLODUI 2 | N-1 TIE 400 kV MEDGIDIA SUD - VARNA | -0.10339 | -0.00061 | -0.03586 | 0 | -0.16141 | -0.00052 | 0.00137 | 0.00045 | -0.00034 | -0.0003 | -0.13949 | -0.02125 | 0.00308 | -0.00153 | -0.06872 | -0.1354 | 0.00015 | 0.00387 | -0.00034 | 0.08743 | -0.00087 | -0.00584 | 0.00355 | -0.15516 | 0.00484 | -0.10979
[BG-RO] [OPP] TIE 400 kV TINTARENI-KOZLODUI 2 | N-1 TIE 400 kV MEDGIDIA SUD - DOBRUDJA | -0.10302 | -0.0006 | -0.03569 | 0 | -0.16065 | -0.00052 | 0.00136 | 0.00044 | -0.00034 | -0.00029 | -0.13898 | -0.02115 | 0.00309 | -0.00152 | -0.06845 | -0.13494 | 0.00015 | 0.00384 | -0.00034 | 0.08739 | -0.00071 | -0.0058 | 0.00353 | -0.15438 | 0.00459 | -0.10942
[BG-RO] [OPP] TIE 400 kV TINTARENI-KOZLODUI 1 | BC | -0.09665 | -0.00044 | -0.03274 | 0 | -0.14695 | -0.00046 | 0.00125 | 0.00039 | -0.0003 | -0.00026 | -0.13025 | -0.01941 | 0.00322 | -0.00136 | -0.0638 | -0.12704 | 0.00013 | 0.00321 | -0.0003 | 0.08677 | 0.00196 | -0.00512 | 0.00332 | -0.14114 | 0.00028 | -0.10294
[BG-RO] [OPP] TIE 400 kV TINTARENI-KOZLODUI 1 | N-1 TIE 400 kV TINTARENI-KOZLODUI 2 | -0.16047 | -0.00073 | -0.05436 | 0 | -0.24398 | -0.00076 | 0.00208 | 0.00065 | -0.0005 | -0.00043 | -0.21626 | -0.03223 | 0.00535 | -0.00226 | -0.10593 | -0.21091 | 0.00022 | 0.00534 | -0.0005 | 0.14407 | 0.00326 | -0.00851 | 0.00551 | -0.23432 | 0.00046 | -0.17091
[BG-RO] [OPP] TIE 400 kV TINTARENI-KOZLODUI 1 | N-1 TIE 400 kV PORTILE DE FIER - DJERDAP | -0.0963 | -0.00059 | -0.03504 | 0 | -0.14187 | -0.00051 | 0.00135 | 0.00044 | -0.00033 | -0.00029 | -0.12776 | -0.02051 | 0.00311 | -0.0015 | -0.06519 | -0.12506 | 0.00015 | 0.00374 | -0.00033 | 0.09677 | -0.01753 | -0.00577 | 0.00356 | -0.13647 | 0.00269 | -0.10257
[BG-RO] [OPP] TIE 400 kV TINTARENI-KOZLODUI 1 | N-1 TIE 400 kV MEDGIDIA SUD - VARNA | -0.10339 | -0.00061 | -0.03586 | 0 | -0.16141 | -0.00052 | 0.00137 | 0.00045 | -0.00034 | -0.0003 | -0.13949 | -0.02125 | 0.00308 | -0.00153 | -0.06872 | -0.1354 | 0.00015 | 0.00387 | -0.00034 | 0.08743 | -0.00087 | -0.00584 | 0.00355 | -0.15516 | 0.00484 | -0.10979
[BG-RO] [OPP] TIE 400 kV TINTARENI-KOZLODUI 1 | N-1 TIE 400 kV MEDGIDIA SUD - DOBRUDJA | -0.10302 | -0.0006 | -0.03569 | 0 | -0.16065 | -0.00052 | 0.00136 | 0.00044 | -0.00034 | -0.00029 | -0.13898 | -0.02115 | 0.00309 | -0.00152 | -0.06845 | -0.13494 | 0.00015 | 0.00384 | -0.00034 | 0.08739 | -0.00071 | -0.0058 | 0.00353 | -0.15438 | 0.00459 | -0.10942
[BG-RO] [OPP] TIE 400 kV DOBRUDJA- MEDGIDIA SUD | BC | -0.06868 | -0.00175 | -0.0318 | 0 | -0.14774 | -0.00065 | 0.00116 | 0.00058 | -0.00041 | -0.00036 | -0.09413 | -0.01873 | -0.00142 | -0.00178 | -0.05009 | -0.08528 | 0.00019 | 0.00674 | -0.00041 | 0.00665 | -0.02885 | -0.00735 | 0.00231 | -0.14286 | 0.04648 | -0.06979
[BG-RO] [OPP] TIE 400 kV DOBRUDJA- MEDGIDIA SUD | N-1 TIE 400 kV MEDGIDIA SUD - VARNA | -0.11941 | -0.00305 | -0.05528 | 0 | -0.25661 | -0.00112 | 0.00202 | 0.00101 | -0.00072 | -0.00062 | -0.16366 | -0.03257 | -0.00247 | -0.0031 | -0.08707 | -0.14825 | 0.00033 | 0.01171 | -0.00071 | 0.01156 | -0.05015 | -0.01278 | 0.00402 | -0.24842 | 0.0808 | -0.12133
[BG-RO] [OPP] TIE 400 kV MEDGIDIA SUD - VARNA | BC | -0.07098 | -0.00181 | -0.03286 | 0 | -0.15233 | -0.00067 | 0.0012 | 0.0006 | -0.00043 | -0.00037 | -0.09728 | -0.01936 | -0.00147 | -0.00184 | -0.05175 | -0.08812 | 0.00019 | 0.00696 | -0.00042 | 0.00687 | -0.02981 | -0.0076 | 0.00239 | -0.14771 | 0.04802 | -0.07212
[BG-RO] [OPP] TIE 400 kV MEDGIDIA SUD - VARNA | N-1 TIE 400 kV MEDGIDIA SUD - DOBRUDJA | -0.12052 | -0.00308 | -0.05579 | 0 | -0.25889 | -0.00113 | 0.00203 | 0.00102 | -0.00072 | -0.00063 | -0.16518 | -0.03287 | -0.00249 | -0.00313 | -0.08788 | -0.14963 | 0.00033 | 0.01182 | -0.00072 | 0.01167 | -0.05061 | -0.0129 | 0.00405 | -0.25075 | 0.08154 | -0.12246
[RO-BG] [DIR] TIE 400 kV TINTARENI-KOZLODUI 1 | BC | -0.09665 | -0.00044 | -0.03274 | 0 | -0.14695 | -0.00046 | 0.00125 | 0.00039 | -0.0003 | -0.00026 | -0.13025 | -0.01941 | 0.00322 | -0.00136 | -0.0638 | -0.12704 | 0.00013 | 0.00321 | -0.0003 | 0.08677 | 0.00196 | -0.00512 | 0.00332 | -0.14114 | 0.00028 | -0.10294
[RO-BG] [DIR] TIE 400 kV TINTARENI-KOZLODUI 1 | N-1 TIE 400 kV Portile de Fier-Djerdap | -0.0963 | -0.00059 | -0.03504 | 0 | -0.14187 | -0.00051 | 0.00135 | 0.00044 | -0.00033 | -0.00029 | -0.12776 | -0.02051 | 0.00311 | -0.0015 | -0.06519 | -0.12506 | 0.00015 | 0.00374 | -0.00033 | 0.09677 | -0.01753 | -0.00577 | 0.00356 | -0.13647 | 0.00269 | -0.10257
[RO-BG] [DIR] TIE 400 kV TINTARENI-KOZLODUI 1 | N-1 TIE 400 kV TINTARENI-KOZLODUI 2 | -0.16047 | -0.00073 | -0.05436 | 0 | -0.24398 | -0.00076 | 0.00208 | 0.00065 | -0.0005 | -0.00043 | -0.21626 | -0.03223 | 0.00535 | -0.00226 | -0.10593 | -0.21091 | 0.00022 | 0.00534 | -0.0005 | 0.14407 | 0.00326 | -0.00851 | 0.00551 | -0.23432 | 0.00046 | -0.17091
[RO-BG] [DIR] TIE 400 kV TINTARENI-KOZLODUI 1 | N-1 TIE 400 kV Isaccea - Vulcanesti | -0.10212 | -0.00074 | -0.03611 | 0 | -0.15519 | -0.00055 | 0.00137 | 0.00047 | -0.00036 | -0.00031 | -0.13683 | -0.02141 | 0.00267 | -0.00159 | -0.06832 | -0.13335 | 0.00016 | 0.00425 | -0.00035 | 0.0803 | -0.00262 | -0.0061 | 0.00346 | -0.14919 | 0.00999 | -0.10859
[RO-BG] [DIR] TIE 400 kV TINTARENI-KOZLODUI 1 | N-1 TIE 400 kV Resita-Pancevo c2 | -0.09691 | -0.00048 | -0.03357 | 0 | -0.14607 | -0.00048 | 0.00129 | 0.00041 | -0.00031 | -0.00027 | -0.13001 | -0.01981 | 0.00323 | -0.00141 | -0.06447 | -0.12692 | 0.00013 | 0.00337 | -0.00031 | 0.089 | 0.00095 | -0.00533 | 0.00341 | -0.14036 | 0.00085 | -0.10321
[RO-BG] [DIR] TIE 400 kV TINTARENI-KOZLODUI 1 | N-1 TIE 400 kV Resita-Pancevo c1 | -0.09691 | -0.00048 | -0.03357 | 0 | -0.14607 | -0.00048 | 0.00129 | 0.00041 | -0.00031 | -0.00027 | -0.13001 | -0.01981 | 0.00323 | -0.00141 | -0.06447 | -0.12692 | 0.00013 | 0.00337 | -0.00031 | 0.08899 | 0.00095 | -0.00533 | 0.00341 | -0.14036 | 0.00085 | -0.10321
[RO-BG] [DIR] TIE 400 kV TINTARENI-KOZLODUI 2 | BC | -0.09665 | -0.00044 | -0.03274 | 0 | -0.14695 | -0.00046 | 0.00125 | 0.00039 | -0.0003 | -0.00026 | -0.13025 | -0.01941 | 0.00322 | -0.00136 | -0.0638 | -0.12704 | 0.00013 | 0.00321 | -0.0003 | 0.08677 | 0.00196 | -0.00512 | 0.00332 | -0.14114 | 0.00028 | -0.10294
[RO-BG] [DIR] TIE 400 kV TINTARENI-KOZLODUI 2 | N-1 TIE 400 kV Portile de Fier-Djerdap | -0.0963 | -0.00059 | -0.03504 | 0 | -0.14187 | -0.00051 | 0.00135 | 0.00044 | -0.00033 | -0.00029 | -0.12776 | -0.02051 | 0.00311 | -0.0015 | -0.06519 | -0.12506 | 0.00015 | 0.00374 | -0.00033 | 0.09677 | -0.01753 | -0.00577 | 0.00356 | -0.13647 | 0.00269 | -0.10257
[RO-BG] [DIR] TIE 400 kV TINTARENI-KOZLODUI 2 | N-1 TIE 400 kV TINTARENI-KOZLODUI 1 | -0.16047 | -0.00073 | -0.05436 | 0 | -0.24398 | -0.00076 | 0.00208 | 0.00065 | -0.0005 | -0.00043 | -0.21626 | -0.03223 | 0.00535 | -0.00226 | -0.10593 | -0.21091 | 0.00022 | 0.00534 | -0.0005 | 0.14407 | 0.00326 | -0.00851 | 0.00551 | -0.23432 | 0.00046 | -0.17091
[RO-BG] [DIR] TIE 400 kV TINTARENI-KOZLODUI 2 | N-1 TIE 400 kV Isaccea - Vulcanesti | -0.10212 | -0.00074 | -0.03611 | 0 | -0.15519 | -0.00055 | 0.00137 | 0.00047 | -0.00036 | -0.00031 | -0.13683 | -0.02141 | 0.00267 | -0.00159 | -0.06832 | -0.13335 | 0.00016 | 0.00425 | -0.00035 | 0.0803 | -0.00262 | -0.0061 | 0.00346 | -0.14919 | 0.00999 | -0.10859
[RO-BG] [DIR] TIE 400 kV TINTARENI-KOZLODUI 2 | N-1 TIE 400 kV Resita-Pancevo c2 | -0.09691 | -0.00048 | -0.03357 | 0 | -0.14607 | -0.00048 | 0.00129 | 0.00041 | -0.00031 | -0.00027 | -0.13001 | -0.01981 | 0.00323 | -0.00141 | -0.06447 | -0.12692 | 0.00013 | 0.00337 | -0.00031 | 0.089 | 0.00095 | -0.00533 | 0.00341 | -0.14036 | 0.00085 | -0.10321
[RO-BG] [DIR] TIE 400 kV TINTARENI-KOZLODUI 2 | N-1 TIE 400 kV Resita-Pancevo c1 | -0.09691 | -0.00048 | -0.03357 | 0 | -0.14607 | -0.00048 | 0.00129 | 0.00041 | -0.00031 | -0.00027 | -0.13001 | -0.01981 | 0.00323 | -0.00141 | -0.06447 | -0.12692 | 0.00013 | 0.00337 | -0.00031 | 0.08899 | 0.00095 | -0.00533 | 0.00341 | -0.14036 | 0.00085 | -0.10321
[RO-RS] [DIR] TIE 400 kV Portile de Fier-Djerdap | BC | -0.00391 | 0.00166 | 0.02505 | 0 | -0.05546 | 0.00057 | -0.0011 | -0.00051 | 0.00036 | 0.00032 | -0.02719 | 0.01197 | 0.00129 | 0.00157 | 0.01516 | -0.02158 | -0.00017 | -0.00574 | 0.00036 | -0.10907 | 0.21278 | 0.0071 | -0.00259 | -0.05089 | -0.02631 | -0.00412
[RO-RS] [DIR] TIE 400 kV Portile de Fier-Djerdap | N-1 TIE 400 kV Arad-Sandorfalva | -0.00498 | 0.00187 | 0.02538 | 0 | -0.05804 | 0.00061 | -0.00113 | -0.00055 | 0.00039 | 0.00034 | -0.02897 | 0.01232 | 0.00228 | 0.00167 | 0.01473 | -0.02322 | -0.00018 | -0.00627 | 0.00039 | -0.11333 | 0.21212 | 0.00757 | -0.00265 | -0.05335 | -0.0282 | -0.0053
[RO-RS] [DIR] TIE 400 kV Portile de Fier-Djerdap | N-1 TIE 400 kV Nadab-Bekescsaba | -0.0066 | 0.00184 | 0.02364 | 0 | -0.05928 | 0.00058 | -0.00102 | -0.00052 | 0.00037 | 0.00032 | -0.03044 | 0.01137 | 0.00212 | 0.00157 | 0.01301 | -0.02475 | -0.00017 | -0.00607 | 0.00036 | -0.11435 | 0.21006 | 0.00711 | -0.00218 | -0.05462 | -0.0281 | -0.00695
[RO-RS] [DIR] TIE 400 kV Portile de Fier-Djerdap | N-1 TIE 400 kV Rosiori-Mukacevo | -0.00913 | 0.00119 | 0.02108 | 0 | -0.06154 | 0.00045 | -0.00093 | -0.0004 | 0.00029 | 0.00025 | -0.0329 | 0.00955 | 5e-05 | 0.00126 | 0.01044 | -0.02725 | -0.00013 | -0.00439 | 0.00029 | -0.11713 | 0.20728 | 0.00572 | -0.00234 | -0.05691 | -0.02461 | -0.00952
[RO-RS] [DIR] TIE 400 kV Portile de Fier-Djerdap | N-1 TIE 400 kV TINTARENI-KOZLODUI 1 | 0.00122 | 0.00169 | 0.02678 | 0 | -0.04766 | 0.0006 | -0.00116 | -0.00054 | 0.00038 | 0.00033 | -0.02028 | 0.013 | 0.00112 | 0.00165 | 0.01855 | -0.01483 | -0.00017 | -0.00591 | 0.00038 | -0.11367 | 0.21268 | 0.00737 | -0.00276 | -0.0434 | -0.02632 | 0.00135
[RO-RS] [DIR] TIE 400 kV Portile de Fier-Djerdap | N-1 TIE 400 kV TINTARENI-KOZLODUI 2 | 0.00122 | 0.00169 | 0.02678 | 0 | -0.04766 | 0.0006 | -0.00116 | -0.00054 | 0.00038 | 0.00033 | -0.02028 | 0.013 | 0.00112 | 0.00165 | 0.01855 | -0.01483 | -0.00017 | -0.00591 | 0.00038 | -0.11367 | 0.21268 | 0.00737 | -0.00276 | -0.0434 | -0.02632 | 0.00135
[RO-RS] [DIR] TIE 400 kV Portile de Fier-Djerdap | N-1 TIE 400 kV Isaccea - Vulcanesti | -0.01296 | 0.00116 | 0.01947 | 0 | -0.06911 | 0.00043 | -0.00091 | -0.00038 | 0.00028 | 0.00024 | -0.03809 | 0.00867 | 0.00037 | 0.0012 | 0.00768 | -0.03205 | -0.00012 | -0.00402 | 0.00027 | -0.11979 | 0.20519 | 0.00548 | -0.00235 | -0.06423 | -0.01022 | -0.01347
[RO-RS] [DIR] TIE 400 kV Portile de Fier-Djerdap | N-1 OHL 400 kV Mintia-Arad | -0.00802 | 0.00181 | 0.02338 | 0 | -0.06209 | 0.00057 | -0.00103 | -0.00052 | 0.00036 | 0.00032 | -0.03251 | 0.0112 | 0.0022 | 0.00156 | 0.01217 | -0.02668 | -0.00017 | -0.00601 | 0.00036 | -0.11805 | 0.20961 | 0.0071 | -0.00229 | -0.05732 | -0.02867 | -0.00845
[RO-RS] [DIR] TIE 400 kV Portile de Fier-Djerdap | N-1 OHL 220 kV Portile de Fier-Resita 1&2 | -0.00865 | 0.00172 | 0.02317 | 0 | -0.06318 | 0.00056 | -0.00102 | -0.0005 | 0.00035 | 0.00031 | -0.03344 | 0.01098 | 0.00182 | 0.00152 | 0.01181 | -0.02758 | -0.00016 | -0.00576 | 0.00035 | -0.12323 | 0.20669 | 0.00691 | -0.00232 | -0.05835 | -0.028 | -0.00912
[RO-RS] [DIR] TIE 400 kV Portile de Fier-Djerdap | N-1 OHL 220 kV Resita-Timisoara 1&2 | -0.00732 | 0.00163 | 0.02251 | 0 | -0.05887 | 0.00054 | -0.00099 | -0.00048 | 0.00034 | 0.0003 | -0.03072 | 0.01069 | 0.00163 | 0.00146 | 0.01195 | -0.02516 | -0.00016 | -0.0055 | 0.00034 | -0.11252 | 0.20728 | 0.00664 | -0.00227 | -0.0543 | -0.02643 | -0.00771
[RO-RS] [DIR] TIE 400 kV Portile de Fier-Djerdap | N-1 TRA 400/220 kV AT3 Arad | -0.00525 | 0.00167 | 0.02418 | 0 | -0.057 | 0.00056 | -0.00106 | -0.00051 | 0.00036 | 0.00031 | -0.02866 | 0.01154 | 0.00148 | 0.00154 | 0.01398 | -0.02305 | -0.00016 | -0.0057 | 0.00036 | -0.11102 | 0.2109 | 0.00697 | -0.00247 | -0.05242 | -0.02655 | -0.00552
[RO-RS] [DIR] TIE 400 kV Portile de Fier-Djerdap | N-1 TIE 400 kV Resita-Pancevo c2 | -0.00248 | 0.00189 | 0.02958 | 0 | -0.06031 | 0.00066 | -0.00129 | -0.0006 | 0.00042 | 0.00037 | -0.02855 | 0.01418 | 0.00126 | 0.00183 | 0.01886 | -0.02223 | -0.00019 | -0.00659 | 0.00042 | -0.12129 | 0.21835 | 0.00823 | -0.00309 | -0.05518 | -0.02946 | -0.00264
[RO-RS] [DIR] TIE 400 kV Portile de Fier-Djerdap | N-1 TIE 400 kV Resita-Pancevo c1 | -0.00248 | 0.00189 | 0.02958 | 0 | -0.06031 | 0.00066 | -0.00129 | -0.0006 | 0.00042 | 0.00037 | -0.02855 | 0.01418 | 0.00126 | 0.00183 | 0.01886 | -0.02223 | -0.00019 | -0.00659 | 0.00042 | -0.12129 | 0.21835 | 0.00823 | -0.00309 | -0.05518 | -0.02946 | -0.00264
[RO-UA] [DIR] TIE 400 kV Isaccea-Vulcanesti | N-1 TIE 400 kV Resita-Pancevo c2 | 0.11476 | 0.00635 | 0.07056 | 0 | 0.17348 | 0.00179 | -0.00237 | -0.00166 | 0.00113 | 0.00098 | 0.13838 | 0.04183 | 0.01169 | 0.00478 | 0.09471 | 0.13287 | -0.00053 | -0.02183 | 0.00112 | 0.13677 | 0.09604 | 0.02043 | -0.00301 | 0.16948 | -0.20395 | 0.11865
[RO-HU] [DIR] TIE 400 kV Arad-Sandorfalva | BC | -0.02322 | 0.00459 | 0.00725 | 0 | -0.0562 | 0.00084 | -0.00076 | -0.00081 | 0.00052 | 0.00045 | -0.03867 | 0.0075 | 0.02144 | 0.0021 | -0.00936 | -0.03578 | -0.00025 | -0.01138 | 0.00052 | -0.09263 | -0.01438 | 0.01024 | -0.00145 | -0.05354 | -0.04118 | -0.0257
[RO-HU] [DIR] TIE 400 kV Arad-Sandorfalva | N-1 TIE 400 kV Nadab-Bekescsaba | -0.06701 | 0.00741 | -0.01559 | 0 | -0.11844 | 0.00092 | 0.00051 | -0.00096 | 0.00055 | 0.00048 | -0.09166 | -0.0023 | 0.03492 | 0.00202 | -0.04445 | -0.08746 | -0.00029 | -0.01676 | 0.00054 | -0.17862 | -0.05877 | 0.01044 | 0.00508 | -0.11434 | -0.07043 | -0.0719
[RO-HU] [DIR] TIE 400 kV Arad-Sandorfalva | N-1 TIE 400 kV Rosiori-Mukacevo | -0.04921 | 0.00226 | -0.01252 | 0 | -0.08651 | 0.00025 | 7e-05 | -0.00026 | 0.00015 | 0.00013 | -0.0671 | -0.00457 | 0.01525 | 0.00054 | -0.0329 | -0.06402 | -8e-05 | -0.00464 | 0.00015 | -0.13281 | -0.0418 | 0.00339 | -0.00023 | -0.08351 | -0.03274 | -0.0526
[RO-HU] [DIR] TIE 400 kV Arad-Sandorfalva | N-1 TIE 400 kV Portile de Fier-Djerdap | -0.02348 | 0.0047 | 0.00887 | 0 | -0.05978 | 0.00088 | -0.00083 | -0.00085 | 0.00054 | 0.00047 | -0.04043 | 0.00827 | 0.02153 | 0.0022 | -0.00838 | -0.03717 | -0.00026 | -0.01175 | 0.00054 | -0.09968 | -0.00063 | 0.0107 | -0.00161 | -0.05682 | -0.04289 | -0.02596
[RO-HU] [DIR] TIE 400 kV Arad-Sandorfalva | N-1 OHL 400 kV Iernut-Sibiu Sud | -0.02493 | 0.00453 | 0.0062 | 0 | -0.05848 | 0.00082 | -0.00072 | -0.00079 | 0.0005 | 0.00044 | -0.04067 | 0.0069 | 0.02135 | 0.00203 | -0.01078 | -0.03774 | -0.00025 | -0.01116 | 0.0005 | -0.09442 | -0.01592 | 0.00998 | -0.00135 | -0.05577 | -0.04121 | -0.02748
[RO-HU] [DIR] TIE 400 kV Arad-Sandorfalva | N-1 TIE 400 kV Resita-Pancevo c2 | -0.0229 | 0.00464 | 0.00828 | 0 | -0.0573 | 0.00086 | -0.00081 | -0.00083 | 0.00053 | 0.00046 | -0.03898 | 0.008 | 0.02144 | 0.00215 | -0.00852 | -0.03593 | -0.00026 | -0.01157 | 0.00053 | -0.09542 | -0.01311 | 0.0105 | -0.00156 | -0.05451 | -0.0419 | -0.02536
[RO-HU] [DIR] TIE 400 kV Arad-Sandorfalva | N-1 TIE 400 kV Resita-Pancevo c1 | -0.0229 | 0.00464 | 0.00828 | 0 | -0.0573 | 0.00086 | -0.00081 | -0.00083 | 0.00053 | 0.00046 | -0.03898 | 0.008 | 0.02144 | 0.00215 | -0.00852 | -0.03593 | -0.00026 | -0.01157 | 0.00053 | -0.09542 | -0.01311 | 0.0105 | -0.00156 | -0.05451 | -0.0419 | -0.02536
[RO-HU] [DIR] TIE 400 kV Nadab-Bekescsaba | BC | -0.07666 | 0.00494 | -0.03997 | 0 | -0.10898 | 0.00014 | 0.00222 | -0.00026 | 5e-05 | 4e-05 | -0.09277 | -0.01715 | 0.02359 | -0.00013 | -0.06142 | -0.09049 | -6e-05 | -0.00941 | 5e-05 | -0.15055 | -0.07772 | 0.00035 | 0.01143 | -0.10644 | -0.0512 | -0.08089
[RO-HU] [DIR] TIE 400 kV Nadab-Bekescsaba | N-1 TIE 400 kV Arad-Sandorfalva | -0.09153 | 0.00788 | -0.03533 | 0 | -0.14496 | 0.00068 | 0.00173 | -0.00078 | 0.00038 | 0.00033 | -0.11753 | -0.01235 | 0.03732 | 0.00121 | -0.06742 | -0.1134 | -0.00022 | -0.0167 | 0.00038 | -0.20986 | -0.08693 | 0.00691 | 0.0105 | -0.14072 | -0.07757 | -0.09735
[RO-HU] [DIR] TIE 400 kV Nadab-Bekescsaba | N-1 TIE 400 kV Rosiori-Mukacevo | -0.13022 | 0.00013 | -0.0807 | -1e-05 | -0.17145 | -0.00108 | 0.00394 | 0.00087 | -0.00072 | -0.00062 | -0.15136 | -0.04201 | 0.01083 | -0.00334 | -0.10992 | -0.14867 | 0.0003 | 0.00446 | -0.00071 | -0.23334 | -0.13423 | -0.01377 | 0.01393 | -0.16821 | -0.0338 | -0.13633
[RO-HU] [DIR] TIE 400 kV Nadab-Bekescsaba | N-1 TIE 400 kV Portile de Fier-Djerdap | -0.07688 | 0.00503 | -0.03859 | 0 | -0.11204 | 0.00017 | 0.00216 | -0.00029 | 7e-05 | 6e-05 | -0.09427 | -0.01649 | 0.02366 | -4e-05 | -0.06058 | -0.09168 | -7e-05 | -0.00973 | 7e-05 | -0.15658 | -0.06597 | 0.00074 | 0.01129 | -0.10926 | -0.05266 | -0.08112
[RO-HU] [DIR] TIE 400 kV Nadab-Bekescsaba | N-1 OHL 400 kV Iernut-Sibiu Sud | -0.07453 | 0.00502 | -0.03867 | 0 | -0.10612 | 0.00017 | 0.00217 | -0.00029 | 6e-05 | 6e-05 | -0.09026 | -0.0164 | 0.02371 | -5e-05 | -0.05965 | -0.08803 | -7e-05 | -0.00969 | 6e-05 | -0.14831 | -0.07579 | 0.00068 | 0.0113 | -0.10364 | -0.05117 | -0.07866
[RO-HU] [DIR] TIE 400 kV Nadab-Bekescsaba | N-1 TIE 400 kV Resita-Pancevo c2 | -0.07638 | 0.00499 | -0.03909 | 0 | -0.10993 | 0.00016 | 0.00218 | -0.00028 | 6e-05 | 5e-05 | -0.09304 | -0.01672 | 0.02358 | -8e-05 | -0.0607 | -0.09062 | -6e-05 | -0.00958 | 6e-05 | -0.15294 | -0.07663 | 0.00057 | 0.01133 | -0.10728 | -0.05182 | -0.0806
[RO-HU] [DIR] TIE 400 kV Nadab-Bekescsaba | N-1 TIE 400 kV Resita-Pancevo c1 | -0.07638 | 0.00499 | -0.03909 | 0 | -0.10993 | 0.00016 | 0.00218 | -0.00028 | 6e-05 | 5e-05 | -0.09304 | -0.01672 | 0.02358 | -8e-05 | -0.0607 | -0.09062 | -6e-05 | -0.00958 | 6e-05 | -0.15294 | -0.07663 | 0.00057 | 0.01133 | -0.10728 | -0.05182 | -0.0806
[RO-UA] [DIR]TIE 400 kV Rosiori-Mukacevo | BC | 0.12897 | 0.01158 | 0.09808 | 0 | 0.15045 | 0.00293 | -0.00414 | -0.00272 | 0.00184 | 0.0016 | 0.1411 | 0.05987 | 0.03072 | 0.00772 | 0.11679 | 0.14012 | -0.00086 | -0.03342 | 0.00183 | 0.19937 | 0.13607 | 0.03401 | -0.00601 | 0.14873 | -0.04192 | 0.13349
[RO-UA] [DIR]TIE 400 kV Rosiori-Mukacevo | N-1 TIE 400 kV Arad-Sandorfalva | 0.13173 | 0.01103 | 0.09722 | 0 | 0.15713 | 0.00283 | -0.00405 | -0.00262 | 0.00178 | 0.00155 | 0.14569 | 0.05898 | 0.02817 | 0.00747 | 0.1179 | 0.14437 | -0.00083 | -0.03207 | 0.00177 | 0.21037 | 0.13778 | 0.03279 | -0.00584 | 0.15509 | -0.03702 | 0.13655
[RO-UA] [DIR]TIE 400 kV Rosiori-Mukacevo | N-1 TIE 400 kV Nadab-Bekescsaba | 0.14572 | 0.0105 | 0.10681 | 0 | 0.17426 | 0.0029 | -0.00462 | -0.00266 | 0.00183 | 0.00159 | 0.16136 | 0.06361 | 0.02557 | 0.00775 | 0.1302 | 0.15989 | -0.00085 | -0.03136 | 0.00182 | 0.23225 | 0.15305 | 0.03393 | -0.00851 | 0.17198 | -0.03073 | 0.15116
[RO-UA] [DIR]TIE 400 kV Rosiori-Mukacevo | N-1 TIE 400 kV Portile de Fier-Djerdap | 0.1291 | 0.01152 | 0.09724 | 0 | 0.15231 | 0.00291 | -0.0041 | -0.0027 | 0.00183 | 0.00159 | 0.14201 | 0.05947 | 0.03068 | 0.00767 | 0.11628 | 0.14084 | -0.00086 | -0.03323 | 0.00182 | 0.20302 | 0.12894 | 0.03377 | -0.00593 | 0.15044 | -0.04104 | 0.13363
[RO-UA] [DIR]TIE 400 kV Rosiori-Mukacevo | N-1 OHL 400 kV Iernut-Sibiu Sud | 0.10315 | 0.01059 | 0.08225 | 0 | 0.11581 | 0.00259 | -0.00346 | -0.00241 | 0.00162 | 0.00141 | 0.11067 | 0.0508 | 0.02932 | 0.00677 | 0.09533 | 0.11031 | -0.00076 | -0.03012 | 0.00161 | 0.17221 | 0.11267 | 0.02996 | -0.0045 | 0.11483 | -0.0423 | 0.10652
[RO-UA] [DIR]TIE 400 kV Rosiori-Mukacevo | N-1 OHL 400 kV Mintia-Arad | 0.13421 | 0.01138 | 0.1002 | 0 | 0.15892 | 0.00293 | -0.00423 | -0.00271 | 0.00184 | 0.0016 | 0.14789 | 0.06085 | 0.02956 | 0.00774 | 0.12061 | 0.14665 | -0.00086 | -0.03308 | 0.00183 | 0.21084 | 0.14012 | 0.034 | -0.00639 | 0.15694 | -0.03889 | 0.13903
[RO-UA] [DIR]TIE 400 kV Rosiori-Mukacevo | N-1 OHL 400 kV Sibiu Sud-Mintia | 0.13228 | 0.01142 | 0.09913 | 0 | 0.15642 | 0.00292 | -0.00418 | -0.00271 | 0.00184 | 0.0016 | 0.14563 | 0.06034 | 0.02992 | 0.00771 | 0.11902 | 0.14442 | -0.00086 | -0.03311 | 0.00182 | 0.20518 | 0.13773 | 0.03391 | -0.00623 | 0.15448 | -0.03948 | 0.13699
[RO-UA] [DIR]TIE 400 kV Rosiori-Mukacevo | N-1 OHL 400 kV Arefu-Sibiu Sud | 0.11894 | 0.01142 | 0.09267 | 0 | 0.13692 | 0.00284 | -0.00391 | -0.00264 | 0.00178 | 0.00155 | 0.12895 | 0.0569 | 0.03102 | 0.00746 | 0.10882 | 0.12819 | -0.00084 | -0.03272 | 0.00177 | 0.18725 | 0.12776 | 0.03294 | -0.00542 | 0.13554 | -0.0423 | 0.12292
[RO-UA] [DIR]TIE 400 kV Rosiori-Mukacevo | N-1 TIE 400 kV Resita-Pancevo c2 | 0.12884 | 0.01156 | 0.09765 | 0 | 0.15091 | 0.00292 | -0.00412 | -0.00271 | 0.00183 | 0.0016 | 0.14122 | 0.05966 | 0.03072 | 0.0077 | 0.11644 | 0.14018 | -0.00086 | -0.03334 | 0.00182 | 0.20052 | 0.13555 | 0.0339 | -0.00597 | 0.14914 | -0.04162 | 0.13335
[RO-UA] [DIR]TIE 400 kV Rosiori-Mukacevo | N-1 OHL 400 kV Arefu-Tantareni | 0.1224 | 0.01146 | 0.09452 | 0 | 0.14204 | 0.00287 | -0.00399 | -0.00267 | 0.0018 | 0.00157 | 0.13321 | 0.0579 | 0.03087 | 0.00755 | 0.11156 | 0.13231 | -0.00084 | -0.03292 | 0.00179 | 0.19603 | 0.13068 | 0.03328 | -0.00563 | 0.14053 | -0.04155 | 0.12655
[RO-UA] [DIR]TIE 400 kV Rosiori-Mukacevo | N-1 TIE 400 kV Resita-Pancevo c1 | 0.12884 | 0.01156 | 0.09765 | 0 | 0.15091 | 0.00292 | -0.00412 | -0.00271 | 0.00183 | 0.0016 | 0.14122 | 0.05966 | 0.03072 | 0.0077 | 0.11644 | 0.14018 | -0.00086 | -0.03334 | 0.00182 | 0.20052 | 0.13555 | 0.0339 | -0.00597 | 0.14914 | -0.04162 | 0.13335
[RO-RS] [DIR] TIE 400 kV Resita-Pancevo c2 | BC | 0.00732 | 0.00114 | 0.02321 | 0 | -0.02484 | 0.00047 | -0.00101 | -0.00042 | 0.0003 | 0.00026 | -0.00695 | 0.01129 | -0.00018 | 0.00131 | 0.01894 | -0.00333 | -0.00013 | -0.00432 | 0.0003 | -0.06261 | 0.02851 | 0.0058 | -0.00256 | -0.02199 | -0.01615 | 0.00757
[RO-RS] [DIR] TIE 400 kV Resita-Pancevo c2 | N-1 TIE 400 kV Arad-Sandorfalva | 0.00619 | 0.00137 | 0.02357 | 0 | -0.02758 | 0.00051 | -0.00105 | -0.00046 | 0.00033 | 0.00028 | -0.00883 | 0.01166 | 0.00087 | 0.00142 | 0.01848 | -0.00508 | -0.00015 | -0.00487 | 0.00032 | -0.06712 | 0.0278 | 0.0063 | -0.00263 | -0.0246 | -0.01815 | 0.00632
[RO-RS] [DIR] TIE 400 kV Resita-Pancevo c2 | N-1 TIE 400 kV Nadab-Bekescsaba | 0.00446 | 0.00133 | 0.02172 | 0 | -0.0289 | 0.00047 | -0.00092 | -0.00043 | 0.0003 | 0.00026 | -0.01041 | 0.01065 | 0.0007 | 0.00131 | 0.01665 | -0.00671 | -0.00014 | -0.00467 | 0.0003 | -0.06822 | 0.02561 | 0.00582 | -0.00213 | -0.02596 | -0.01805 | 0.00455
[RO-RS] [DIR] TIE 400 kV Resita-Pancevo c2 | N-1 TIE 400 kV Portile de Fier-Djerdap | 0.00614 | 0.00164 | 0.03074 | 0 | -0.0415 | 0.00064 | -0.00134 | -0.00057 | 0.00041 | 0.00036 | -0.01512 | 0.01489 | 0.00021 | 0.00179 | 0.0235 | -0.00981 | -0.00018 | -0.00604 | 0.00041 | -0.09538 | 0.09243 | 0.00794 | -0.00333 | -0.03728 | -0.02405 | 0.00633
[RO-RS] [DIR] TIE 400 kV Resita-Pancevo c2 | N-1 OHL 400 kV Iernut-Sibiu Sud | 0.00551 | 0.00108 | 0.02211 | 0 | -0.02727 | 0.00045 | -0.00096 | -0.00039 | 0.00029 | 0.00025 | -0.00908 | 0.01066 | -0.00028 | 0.00125 | 0.01744 | -0.00542 | -0.00013 | -0.00409 | 0.00028 | -0.06451 | 0.02687 | 0.00552 | -0.00245 | -0.02437 | -0.01617 | 0.00568
[RO-RS] [DIR] TIE 400 kV Resita-Pancevo c2 | N-1 OHL 400 kV Mintia-Arad | 0.00532 | 0.00122 | 0.0224 | 0 | -0.02807 | 0.00047 | -0.00097 | -0.00042 | 0.0003 | 0.00026 | -0.00954 | 0.01092 | 0.00026 | 0.00131 | 0.01748 | -0.00582 | -0.00014 | -0.00445 | 0.0003 | -0.06698 | 0.02696 | 0.0058 | -0.00241 | -0.02512 | -0.0173 | 0.00546
[RO-RS] [DIR] TIE 400 kV Resita-Pancevo c2 | N-1 OHL 220 kV Portile de Fier-Resita c2 | 0.00815 | 0.00114 | 0.02354 | 0 | -0.02348 | 0.00047 | -0.00102 | -0.00042 | 0.0003 | 0.00026 | -0.00585 | 0.01147 | -0.00027 | 0.00132 | 0.01953 | -0.00228 | -0.00014 | -0.00432 | 0.0003 | -0.06012 | 0.02958 | 0.00584 | -0.0026 | -0.02068 | -0.01585 | 0.00845
[RO-RS] [DIR] TIE 400 kV Resita-Pancevo c2 | N-1 OHL 220 kV Portile de Fier-Resita c1 | 0.00815 | 0.00114 | 0.02354 | 0 | -0.02348 | 0.00047 | -0.00102 | -0.00042 | 0.0003 | 0.00026 | -0.00585 | 0.01147 | -0.00027 | 0.00132 | 0.01953 | -0.00228 | -0.00014 | -0.00432 | 0.0003 | -0.06012 | 0.02958 | 0.00584 | -0.0026 | -0.02068 | -0.01585 | 0.00845
[RO-RS] [DIR] TIE 400 kV Resita-Pancevo c2 | N-1 OHL 220 kV Resita-Timisoara c2 | 0.00465 | 0.00112 | 0.02122 | 0 | -0.02751 | 0.00044 | -0.00092 | -0.00039 | 0.00028 | 0.00025 | -0.00971 | 0.01029 | 9e-05 | 0.00123 | 0.01642 | -0.00614 | -0.00013 | -0.00413 | 0.00028 | -0.06531 | 0.02419 | 0.00545 | -0.00231 | -0.02467 | -0.01624 | 0.00476
[RO-RS] [DIR] TIE 400 kV Resita-Pancevo c2 | N-1 OHL 220 kV Resita-Timisoara c1 | 0.00465 | 0.00112 | 0.02122 | 0 | -0.02751 | 0.00044 | -0.00092 | -0.00039 | 0.00028 | 0.00025 | -0.00971 | 0.01029 | 9e-05 | 0.00123 | 0.01642 | -0.00614 | -0.00013 | -0.00413 | 0.00028 | -0.06531 | 0.02419 | 0.00545 | -0.00231 | -0.02467 | -0.01624 | 0.00476
[RO-RS] [DIR] TIE 400 kV Resita-Pancevo c2 | N-1 TRA 400/220 kV AT3 Arad | 0.00405 | 0.00116 | 0.02108 | 0 | -0.02863 | 0.00044 | -0.00092 | -0.0004 | 0.00028 | 0.00025 | -0.01055 | 0.01024 | 0.00029 | 0.00124 | 0.01603 | -0.00694 | -0.00013 | -0.00423 | 0.00028 | -0.0674 | 0.02388 | 0.0055 | -0.00227 | -0.02574 | -0.01676 | 0.00412
[RO-RS] [DIR] TIE 400 kV Resita-Pancevo c2 | N-1 OHL 400 kV Djerdap - Drmno | 0.00614 | 0.00164 | 0.03074 | 0 | -0.0415 | 0.00064 | -0.00134 | -0.00057 | 0.00041 | 0.00036 | -0.01512 | 0.01489 | 0.00021 | 0.00179 | 0.0235 | -0.00981 | -0.00018 | -0.00604 | 0.00041 | -0.09538 | 0.04341 | 0.00794 | -0.00333 | -0.03728 | -0.02405 | 0.00633
[RO-RS] [DIR] TIE 400 kV Resita-Pancevo c2 | N-1 OHL 400 kV Djerdap - Bor | 0.00732 | 0.00114 | 0.02321 | 0 | -0.02484 | 0.00047 | -0.00101 | -0.00042 | 0.0003 | 0.00026 | -0.00695 | 0.01129 | -0.00018 | 0.00131 | 0.01894 | -0.00333 | -0.00013 | -0.00432 | 0.0003 | -0.06261 | 0.02851 | 0.0058 | -0.00256 | -0.02199 | -0.01615 | 0.00757
[RO-RS] [DIR] TIE 400 kV Resita-Pancevo c2 | N-1 OHL 400 kV Srbobran – Subotica 3 | 0.01548 | 0.00114 | 0.03038 | 0 | -0.01827 | 0.00056 | -0.00131 | -0.00049 | 0.00036 | 0.00031 | 0.00074 | 0.01474 | -0.00177 | 0.00159 | 0.02725 | 0.00466 | -0.00016 | -0.00479 | 0.00036 | -0.05781 | 0.04021 | 0.00694 | -0.00344 | -0.01527 | -0.0158 | 0.01615
[RO-RS] [DIR] TIE 400 kV Resita-Pancevo c2 | N-1 TIE 400 kV Sandorfalva-Subotica 3 | 0.02141 | 0.00118 | 0.03667 | 0 | -0.01393 | 0.00065 | -0.0016 | -0.00057 | 0.00042 | 0.00037 | 0.00607 | 0.01788 | -0.0032 | 0.00187 | 0.03359 | 0.01022 | -0.00019 | -0.00533 | 0.00042 | -0.05499 | 0.04828 | 0.00813 | -0.0043 | -0.01079 | -0.01603 | 0.02224
[RO-RS] [DIR] TIE 400 kV Resita-Pancevo c2 | N-1 OHL 400 kV Bor 2 – Nis 2 | 0.00653 | 0.00115 | 0.02308 | 0 | -0.02533 | 0.00047 | -0.001 | -0.00042 | 0.0003 | 0.00026 | -0.00777 | 0.0112 | -0.00015 | 0.00131 | 0.01849 | -0.00429 | -0.00013 | -0.00432 | 0.0003 | -0.06264 | 0.02961 | 0.0058 | -0.00255 | -0.02255 | -0.0162 | 0.00654
[RO-RS] [DIR] TIE 400 kV Resita-Pancevo c2 | N-1 OHL 400 kV Portile de Fier-Resita | 0.01307 | 0.00067 | 0.01868 | 0 | -0.00314 | 0.00034 | -0.00081 | -0.0003 | 0.00022 | 0.00019 | 0.0062 | 0.00922 | -0.00103 | 0.00097 | 0.01839 | 0.00817 | -0.0001 | -0.00284 | 0.00022 | -0.0264 | 0.02949 | 0.00418 | -0.00216 | -0.00169 | -0.00781 | 0.01368
[RO-RS] [DIR] TIE 400 kV Resita-Pancevo c2 | N-1 OHL 400 kV Paks -Sandorfalva | 0.0062 | 0.00124 | 0.02258 | 0 | -0.02618 | 0.00048 | -0.001 | -0.00042 | 0.00031 | 0.00027 | -0.0082 | 0.01109 | 0.00043 | 0.00133 | 0.01797 | -0.00459 | -0.00014 | -0.00449 | 0.0003 | -0.06416 | 0.02708 | 0.0059 | -0.00254 | -0.02332 | -0.01686 | 0.00637
[RO-RS] [DIR] TIE 400 kV Resita-Pancevo c2 | N-1 TIE 400 kV Resita-Pancevo c1 | 0.01177 | 0.00184 | 0.03732 | 0 | -0.03994 | 0.00075 | -0.00162 | -0.00067 | 0.00048 | 0.00042 | -0.01117 | 0.01816 | -0.00029 | 0.00211 | 0.03045 | -0.00536 | -0.00022 | -0.00694 | 0.00048 | -0.10066 | 0.04583 | 0.00933 | -0.00411 | -0.03536 | -0.02596 | 0.01217
[RO-RS] [DIR] TIE 400 kV Resita-Pancevo c1 | BC | 0.00732 | 0.00114 | 0.02321 | 0 | -0.02484 | 0.00047 | -0.00101 | -0.00042 | 0.0003 | 0.00026 | -0.00695 | 0.01129 | -0.00018 | 0.00131 | 0.01894 | -0.00333 | -0.00013 | -0.00432 | 0.0003 | -0.06261 | 0.0285 | 0.0058 | -0.00256 | -0.02199 | -0.01615 | 0.00757
[RO-RS] [DIR] TIE 400 kV Resita-Pancevo c1 | N-1 TIE 400 kV Arad-Sandorfalva | 0.00619 | 0.00137 | 0.02357 | 0 | -0.02758 | 0.00051 | -0.00104 | -0.00046 | 0.00033 | 0.00028 | -0.00883 | 0.01166 | 0.00087 | 0.00142 | 0.01848 | -0.00508 | -0.00015 | -0.00487 | 0.00032 | -0.06712 | 0.0278 | 0.0063 | -0.00263 | -0.0246 | -0.01815 | 0.00632
[RO-RS] [DIR] TIE 400 kV Resita-Pancevo c1 | N-1 TIE 400 kV Nadab-Bekescsaba | 0.00446 | 0.00133 | 0.02172 | 0 | -0.0289 | 0.00047 | -0.00092 | -0.00043 | 0.0003 | 0.00026 | -0.0104 | 0.01065 | 0.0007 | 0.00131 | 0.01665 | -0.00671 | -0.00014 | -0.00467 | 0.0003 | -0.06822 | 0.02561 | 0.00582 | -0.00213 | -0.02596 | -0.01805 | 0.00455
[RO-RS] [DIR] TIE 400 kV Resita-Pancevo c1 | N-1 TIE 400 kV Portile de Fier-Djerdap | 0.00614 | 0.00164 | 0.03074 | 0 | -0.0415 | 0.00064 | -0.00134 | -0.00057 | 0.00041 | 0.00036 | -0.01512 | 0.01489 | 0.00021 | 0.00179 | 0.02349 | -0.00981 | -0.00018 | -0.00604 | 0.00041 | -0.09537 | 0.09243 | 0.00794 | -0.00333 | -0.03728 | -0.02405 | 0.00633
[RO-RS] [DIR] TIE 400 kV Resita-Pancevo c1 | N-1 OHL 400 kV Iernut-Sibiu Sud | 0.00551 | 0.00108 | 0.0221 | 0 | -0.02726 | 0.00045 | -0.00096 | -0.00039 | 0.00029 | 0.00025 | -0.00908 | 0.01066 | -0.00028 | 0.00125 | 0.01744 | -0.00542 | -0.00013 | -0.00409 | 0.00028 | -0.06451 | 0.02687 | 0.00552 | -0.00245 | -0.02437 | -0.01617 | 0.00568
[RO-RS] [DIR] TIE 400 kV Resita-Pancevo c1 | N-1 OHL 400 kV Mintia-Arad | 0.00532 | 0.00122 | 0.0224 | 0 | -0.02807 | 0.00047 | -0.00097 | -0.00042 | 0.0003 | 0.00026 | -0.00954 | 0.01092 | 0.00026 | 0.00131 | 0.01748 | -0.00582 | -0.00014 | -0.00445 | 0.0003 | -0.06698 | 0.02696 | 0.0058 | -0.00241 | -0.02512 | -0.0173 | 0.00546
[RO-RS] [DIR] TIE 400 kV Resita-Pancevo c1 | N-1 OHL 220 kV Portile de Fier-Resita c2 | 0.00815 | 0.00114 | 0.02354 | 0 | -0.02348 | 0.00047 | -0.00102 | -0.00042 | 0.0003 | 0.00026 | -0.00585 | 0.01147 | -0.00027 | 0.00132 | 0.01953 | -0.00228 | -0.00014 | -0.00432 | 0.0003 | -0.06011 | 0.02958 | 0.00584 | -0.0026 | -0.02068 | -0.01585 | 0.00845
[RO-RS] [DIR] TIE 400 kV Resita-Pancevo c1 | N-1 OHL 220 kV Portile de Fier-Resita c1 | 0.00815 | 0.00114 | 0.02354 | 0 | -0.02348 | 0.00047 | -0.00102 | -0.00042 | 0.0003 | 0.00026 | -0.00585 | 0.01147 | -0.00027 | 0.00132 | 0.01953 | -0.00228 | -0.00014 | -0.00432 | 0.0003 | -0.06011 | 0.02958 | 0.00584 | -0.0026 | -0.02068 | -0.01585 | 0.00845
[RO-RS] [DIR] TIE 400 kV Resita-Pancevo c1 | N-1 OHL 220 kV Resita-Timisoara c2 | 0.00465 | 0.00112 | 0.02122 | 0 | -0.02751 | 0.00044 | -0.00092 | -0.00039 | 0.00028 | 0.00025 | -0.00971 | 0.01029 | 9e-05 | 0.00123 | 0.01642 | -0.00614 | -0.00013 | -0.00413 | 0.00028 | -0.06531 | 0.02419 | 0.00545 | -0.00231 | -0.02467 | -0.01624 | 0.00476
[RO-RS] [DIR] TIE 400 kV Resita-Pancevo c1 | N-1 OHL 220 kV Resita-Timisoara c1 | 0.00465 | 0.00112 | 0.02122 | 0 | -0.02751 | 0.00044 | -0.00092 | -0.00039 | 0.00028 | 0.00025 | -0.00971 | 0.01029 | 9e-05 | 0.00123 | 0.01642 | -0.00614 | -0.00013 | -0.00413 | 0.00028 | -0.06531 | 0.02419 | 0.00545 | -0.00231 | -0.02467 | -0.01624 | 0.00476
[RO-RS] [DIR] TIE 400 kV Resita-Pancevo c1 | N-1 TRA 400/220 kV AT3 Arad | 0.00405 | 0.00116 | 0.02108 | 0 | -0.02863 | 0.00044 | -0.00092 | -0.0004 | 0.00028 | 0.00025 | -0.01055 | 0.01024 | 0.00029 | 0.00124 | 0.01603 | -0.00694 | -0.00013 | -0.00423 | 0.00028 | -0.06739 | 0.02388 | 0.0055 | -0.00227 | -0.02574 | -0.01676 | 0.00412
[RO-RS] [DIR] TIE 400 kV Resita-Pancevo c1 | N-1 OHL 400 kV Djerdap - Drmno | 0.00614 | 0.00164 | 0.03074 | 0 | -0.0415 | 0.00064 | -0.00134 | -0.00057 | 0.00041 | 0.00036 | -0.01512 | 0.01489 | 0.00021 | 0.00179 | 0.02349 | -0.00981 | -0.00018 | -0.00604 | 0.00041 | -0.09537 | 0.04341 | 0.00794 | -0.00333 | -0.03728 | -0.02405 | 0.00633
[RO-RS] [DIR] TIE 400 kV Resita-Pancevo c1 | N-1 OHL 400 kV Djerdap - Bor | 0.00732 | 0.00114 | 0.02321 | 0 | -0.02484 | 0.00047 | -0.00101 | -0.00042 | 0.0003 | 0.00026 | -0.00695 | 0.01129 | -0.00018 | 0.00131 | 0.01894 | -0.00333 | -0.00013 | -0.00432 | 0.0003 | -0.06261 | 0.0285 | 0.0058 | -0.00256 | -0.02199 | -0.01615 | 0.00757
[RO-RS] [DIR] TIE 400 kV Resita-Pancevo c1 | N-1 OHL 400 kV Srbobran – Subotica 3 | 0.01548 | 0.00114 | 0.03038 | 0 | -0.01827 | 0.00056 | -0.00131 | -0.00049 | 0.00036 | 0.00031 | 0.00074 | 0.01474 | -0.00177 | 0.00159 | 0.02725 | 0.00466 | -0.00016 | -0.00479 | 0.00036 | -0.05781 | 0.04021 | 0.00694 | -0.00344 | -0.01527 | -0.0158 | 0.01615
[RO-RS] [DIR] TIE 400 kV Resita-Pancevo c1 | N-1 TIE 400 kV Sandorfalva-Subotica 3 | 0.02141 | 0.00118 | 0.03666 | 0 | -0.01393 | 0.00065 | -0.0016 | -0.00057 | 0.00042 | 0.00037 | 0.00607 | 0.01788 | -0.0032 | 0.00187 | 0.03359 | 0.01021 | -0.00019 | -0.00533 | 0.00042 | -0.05499 | 0.04828 | 0.00813 | -0.0043 | -0.01079 | -0.01603 | 0.02224
[RO-RS] [DIR] TIE 400 kV Resita-Pancevo c1 | N-1 OHL 400 kV Bor 2 – Nis 2 | 0.00653 | 0.00115 | 0.02308 | 0 | -0.02533 | 0.00047 | -0.001 | -0.00042 | 0.0003 | 0.00026 | -0.00777 | 0.0112 | -0.00015 | 0.00131 | 0.01849 | -0.00429 | -0.00013 | -0.00432 | 0.0003 | -0.06264 | 0.02961 | 0.0058 | -0.00255 | -0.02255 | -0.0162 | 0.00654
[RO-RS] [DIR] TIE 400 kV Resita-Pancevo c1 | N-1 OHL 400 kV Portile de Fier-Resita | 0.01307 | 0.00067 | 0.01868 | 0 | -0.00314 | 0.00034 | -0.00081 | -0.0003 | 0.00022 | 0.00019 | 0.0062 | 0.00922 | -0.00103 | 0.00097 | 0.01839 | 0.00817 | -0.0001 | -0.00284 | 0.00022 | -0.0264 | 0.02949 | 0.00418 | -0.00216 | -0.00169 | -0.0078 | 0.01368
[RO-RS] [DIR] TIE 400 kV Resita-Pancevo c1 | N-1 OHL 400 kV Paks -Sandorfalva | 0.0062 | 0.00124 | 0.02258 | 0 | -0.02618 | 0.00048 | -0.001 | -0.00042 | 0.00031 | 0.00027 | -0.0082 | 0.01109 | 0.00043 | 0.00133 | 0.01797 | -0.00459 | -0.00014 | -0.00449 | 0.0003 | -0.06416 | 0.02708 | 0.0059 | -0.00254 | -0.02332 | -0.01686 | 0.00637
[RO-RS] [DIR] TIE 400 kV Resita-Pancevo c1 | N-1 TIE 400 kV Resita-Pancevo c2 | 0.01177 | 0.00184 | 0.03732 | 0 | -0.03994 | 0.00075 | -0.00162 | -0.00067 | 0.00048 | 0.00042 | -0.01117 | 0.01816 | -0.00029 | 0.00211 | 0.03045 | -0.00536 | -0.00022 | -0.00694 | 0.00048 | -0.10066 | 0.04583 | 0.00933 | -0.00411 | -0.03536 | -0.02596 | 0.01217
[RO-BG] [DIR] TIE 400 kV DOBRUDJA- MEDGIDIA SUD | BC | -0.06868 | -0.00175 | -0.0318 | 0 | -0.14774 | -0.00065 | 0.00116 | 0.00058 | -0.00041 | -0.00036 | -0.09413 | -0.01873 | -0.00142 | -0.00178 | -0.05009 | -0.08528 | 0.00019 | 0.00674 | -0.00041 | 0.00665 | -0.02885 | -0.00735 | 0.00231 | -0.14286 | 0.04648 | -0.06979
[RO-BG] [DIR] TIE 400 kV DOBRUDJA- MEDGIDIA SUD | N-1 OHL 400 kV Isaccea - Stupina | -0.06667 | -0.00168 | -0.0307 | 0 | -0.14411 | -0.00062 | 0.00112 | 0.00056 | -0.0004 | -0.00035 | -0.09155 | -0.01809 | -0.00132 | -0.00172 | -0.04851 | -0.08286 | 0.00018 | 0.00646 | -0.00039 | 0.00796 | -0.0275 | -0.00707 | 0.00224 | -0.13933 | 0.0443 | -0.06772
[RO-BG] [DIR] TIE 400 kV DOBRUDJA- MEDGIDIA SUD | N-1 TIE 400 kV MEDGIDIA SUD - VARNA | -0.11941 | -0.00305 | -0.05528 | 0 | -0.25661 | -0.00112 | 0.00202 | 0.00101 | -0.00072 | -0.00062 | -0.16366 | -0.03257 | -0.00247 | -0.0031 | -0.08707 | -0.14825 | 0.00033 | 0.01171 | -0.00071 | 0.01156 | -0.05015 | -0.01278 | 0.00402 | -0.24842 | 0.0808 | -0.12133
[RO-BG] [DIR] TIE 400 kV DOBRUDJA- MEDGIDIA SUD | N-1 OHL 400 kV Cernavoda - Pelicanu | -0.06829 | -0.00204 | -0.03368 | 0 | -0.13772 | -0.00071 | 0.00122 | 0.00065 | -0.00045 | -0.00039 | -0.09123 | -0.01978 | -0.00213 | -0.00195 | -0.05116 | -0.0836 | 0.00021 | 0.00763 | -0.00045 | -0.01275 | -0.03525 | -0.00812 | 0.00233 | -0.13335 | 0.05531 | -0.06967
[RO-BG] [DIR] TIE 400 kV DOBRUDJA- MEDGIDIA SUD | N-1 OHL 400 kV Gura Ialomitei - Bucuresti Sud | -0.06868 | -0.00175 | -0.0318 | 0 | -0.14774 | -0.00065 | 0.00116 | 0.00058 | -0.00041 | -0.00036 | -0.09413 | -0.01873 | -0.00142 | -0.00178 | -0.05009 | -0.08528 | 0.00019 | 0.00674 | -0.00041 | 0.00665 | -0.02885 | -0.00735 | 0.00231 | -0.14286 | 0.04648 | -0.06979
[RO-BG] [DIR] TIE 400 kV DOBRUDJA- MEDGIDIA SUD | N-1 OHL 400 kV Gutinas – Smardan | -0.06561 | -0.0019 | -0.03108 | 0 | -0.13865 | -0.00066 | 0.00111 | 0.0006 | -0.00042 | -0.00036 | -0.08925 | -0.01839 | -0.00203 | -0.0018 | -0.04824 | -0.0811 | 0.00019 | 0.00711 | -0.00042 | 0.0029 | -0.02873 | -0.00747 | 0.00207 | -0.13411 | 0.05405 | -0.06671
[RO-BG] [DIR] TIE 400 kV DOBRUDJA- MEDGIDIA SUD | N-1 TIE 400 kV Resita-Pancevo c2 | -0.06874 | -0.00176 | -0.03196 | 0 | -0.14756 | -0.00065 | 0.00117 | 0.00059 | -0.00041 | -0.00036 | -0.09408 | -0.01881 | -0.00142 | -0.00179 | -0.05022 | -0.08525 | 0.00019 | 0.00677 | -0.00041 | 0.00709 | -0.02905 | -0.00739 | 0.00233 | -0.1427 | 0.04659 | -0.06984
[RO-BG] [DIR] TIE 400 kV DOBRUDJA- MEDGIDIA SUD | N-1 TIE 400 kV Resita-Pancevo c1 | -0.06874 | -0.00176 | -0.03196 | 0 | -0.14756 | -0.00065 | 0.00117 | 0.00059 | -0.00041 | -0.00036 | -0.09408 | -0.01881 | -0.00142 | -0.00179 | -0.05022 | -0.08525 | 0.00019 | 0.00677 | -0.00041 | 0.00709 | -0.02905 | -0.00739 | 0.00233 | -0.1427 | 0.04659 | -0.06984
[RO-BG] [DIR] TIE 400 kV MEDGIDIA SUD - VARNA | BC | -0.07098 | -0.00181 | -0.03286 | 0 | -0.15233 | -0.00067 | 0.0012 | 0.0006 | -0.00043 | -0.00037 | -0.09728 | -0.01936 | -0.00147 | -0.00184 | -0.05175 | -0.08812 | 0.00019 | 0.00696 | -0.00042 | 0.00687 | -0.02981 | -0.0076 | 0.00239 | -0.14771 | 0.04802 | -0.07212
[RO-BG] [DIR] TIE 400 kV MEDGIDIA SUD - VARNA | N-1 OHL 400 kV Isaccea - Rahman | -0.06906 | -0.00174 | -0.03182 | 0 | -0.14889 | -0.00064 | 0.00116 | 0.00058 | -0.00041 | -0.00036 | -0.09483 | -0.01875 | -0.00137 | -0.00178 | -0.05025 | -0.08583 | 0.00019 | 0.0067 | -0.00041 | 0.00812 | -0.02853 | -0.00733 | 0.00232 | -0.14436 | 0.04595 | -0.07015
[RO-BG] [DIR] TIE 400 kV MEDGIDIA SUD - VARNA | N-1 TIE 400 kV DOBRUDJA- MEDGIDIA SUD | -0.12052 | -0.00308 | -0.05579 | 0 | -0.25889 | -0.00113 | 0.00203 | 0.00102 | -0.00072 | -0.00063 | -0.16518 | -0.03287 | -0.00249 | -0.00313 | -0.08788 | -0.14963 | 0.00033 | 0.01182 | -0.00072 | 0.01167 | -0.05061 | -0.0129 | 0.00405 | -0.25075 | 0.08154 | -0.12246
[RO-BG] [DIR] TIE 400 kV MEDGIDIA SUD - VARNA | N-1 OHL 400 kV Cernavoda - Pelicanu | -0.07057 | -0.00211 | -0.03481 | 0 | -0.14199 | -0.00074 | 0.00126 | 0.00067 | -0.00047 | -0.00041 | -0.09428 | -0.02044 | -0.0022 | -0.00202 | -0.05286 | -0.08639 | 0.00021 | 0.00788 | -0.00047 | -0.01318 | -0.03642 | -0.00839 | 0.00241 | -0.13789 | 0.05715 | -0.07199
[RO-BG] [DIR] TIE 400 kV MEDGIDIA SUD - VARNA | N-1 OHL 400 kV Gura Ialomitei - Bucuresti Sud | -0.07098 | -0.00181 | -0.03286 | 0 | -0.15233 | -0.00067 | 0.0012 | 0.0006 | -0.00043 | -0.00037 | -0.09728 | -0.01936 | -0.00147 | -0.00184 | -0.05175 | -0.08812 | 0.00019 | 0.00696 | -0.00042 | 0.00687 | -0.02981 | -0.0076 | 0.00239 | -0.14771 | 0.04802 | -0.07212
[RO-BG] [DIR] TIE 400 kV MEDGIDIA SUD - VARNA | N-1 OHL 400 kV Gutinas – Smardan | -0.0678 | -0.00196 | -0.03211 | 0 | -0.14294 | -0.00068 | 0.00115 | 0.00062 | -0.00043 | -0.00038 | -0.09224 | -0.01901 | -0.0021 | -0.00186 | -0.04985 | -0.08381 | 0.0002 | 0.00735 | -0.00043 | 0.003 | -0.02968 | -0.00772 | 0.00214 | -0.13867 | 0.05584 | -0.06894
[RO-BG] [DIR] TIE 400 kV MEDGIDIA SUD - VARNA | N-1 OHL 400 kV Medgidia Sud - Stupina | -0.06889 | -0.00173 | -0.03173 | 0 | -0.14859 | -0.00064 | 0.00116 | 0.00058 | -0.00041 | -0.00036 | -0.09462 | -0.01869 | -0.00136 | -0.00177 | -0.05012 | -0.08563 | 0.00019 | 0.00667 | -0.00041 | 0.00823 | -0.02842 | -0.00731 | 0.00232 | -0.14407 | 0.04577 | -0.06998
[RO-BG] [DIR] TIE 400 kV MEDGIDIA SUD - VARNA | N-1 OHL 400 kV Cernavodă - Medgidia Sud | -0.06555 | -0.0018 | -0.03114 | 0 | -0.13722 | -0.00065 | 0.00113 | 0.00058 | -0.00041 | -0.00036 | -0.08896 | -0.01833 | -0.00166 | -0.00177 | -0.04831 | -0.08094 | 0.00019 | 0.00681 | -0.00041 | -0.00102 | -0.02995 | -0.00734 | 0.00221 | -0.13315 | 0.04831 | -0.06671
[RO-BG] [DIR] TIE 400 kV MEDGIDIA SUD - VARNA | N-1 TIE 400 kV Resita-Pancevo c2 | -0.07103 | -0.00182 | -0.03303 | 0 | -0.15215 | -0.00067 | 0.00121 | 0.00061 | -0.00043 | -0.00037 | -0.09723 | -0.01944 | -0.00147 | -0.00185 | -0.05189 | -0.0881 | 0.00019 | 0.00699 | -0.00043 | 0.00732 | -0.03001 | -0.00764 | 0.00241 | -0.14755 | 0.04814 | -0.07217
[RO-BG] [DIR] TIE 400 kV MEDGIDIA SUD - VARNA | N-1 TIE 400 kV Resita-Pancevo c1 | -0.07103 | -0.00182 | -0.03303 | 0 | -0.15215 | -0.00067 | 0.00121 | 0.00061 | -0.00043 | -0.00037 | -0.09723 | -0.01944 | -0.00147 | -0.00185 | -0.05189 | -0.0881 | 0.00019 | 0.00699 | -0.00043 | 0.00732 | -0.03001 | -0.00764 | 0.00241 | -0.14755 | 0.04814 | -0.07217
[RO-RO] [DIR] OHL 400 kV Portile de Fier-Resita | BC | 0.01803 | -0.0015 | -0.01424 | 0 | 0.06812 | -0.00041 | 0.00063 | 0.00038 | -0.00026 | -0.00023 | 0.04125 | -0.0065 | -0.00266 | -0.00109 | -0.00173 | 0.0361 | 0.00012 | 0.00465 | -0.00026 | 0.11363 | 0.00309 | -0.00511 | 0.00126 | 0.06371 | 0.02618 | 0.01919
[RO-RO] [DIR] OHL 400 kV Portile de Fier-Resita | N-1 TIE 400 kV Resita-Pancevo c2 | 0.01994 | -0.0012 | -0.00817 | 0 | 0.06163 | -0.00029 | 0.00037 | 0.00027 | -0.00018 | -0.00016 | 0.03943 | -0.00355 | -0.00271 | -0.00075 | 0.00322 | 0.03523 | 8e-05 | 0.00352 | -0.00018 | 0.09728 | 0.01054 | -0.00359 | 0.00059 | 0.05797 | 0.02196 | 0.02117
[RO-RO] [DIR] OHL 400 kV Arad-Nadab | N-1 TIE 400 kV Arad-Sandorfalva | 0.10267 | -0.00135 | 0.05778 | 0 | 0.13917 | 0.00055 | -0.00258 | -0.00041 | 0.00038 | 0.00033 | 0.12156 | 0.02876 | -0.015 | 0.00183 | 0.08447 | 0.11919 | -0.00015 | -0.00027 | 0.00037 | 0.17992 | 0.11105 | 0.00704 | -0.00906 | 0.13626 | 0.03365 | 0.10808
[RO-RO] [DIR] OHL 400 kV Arad-Nadab | N-1 TIE 400 kV Resita-Pancevo c2 | 0.08542 | 0.00198 | 0.06234 | 0 | 0.09881 | 0.00115 | -0.00311 | -0.00099 | 0.00075 | 0.00065 | 0.09346 | 0.03389 | 0.00071 | 0.00333 | 0.077 | 0.0931 | -0.00033 | -0.00847 | 0.00074 | 0.1141 | 0.09959 | 0.01435 | -0.01004 | 0.09776 | 0.00401 | 0.08901
[RO-RO] [DIR] OHL 400 kV Mintia-Arad | BC | 0.06055 | -0.00223 | 0.02456 | 0 | 0.09792 | -2e-05 | -0.00104 | 8e-05 | 1e-05 | 0 | 0.0785 | 0.01135 | -0.01345 | 0.00018 | 0.04421 | 0.07541 | 2e-05 | 0.00391 | 1e-05 | 0.13262 | 0.0468 | -2e-05 | -0.0044 | 0.09491 | 0.03496 | 0.06398
[RO-RO] [DIR] OHL 400 kV Mintia-Arad | N-1 TIE 400 kV Rosiori-Mukacevo | 0.07186 | -0.00122 | 0.03316 | 0 | 0.11112 | 0.00024 | -0.00141 | -0.00016 | 0.00017 | 0.00014 | 0.09087 | 0.0166 | -0.01076 | 0.00086 | 0.05445 | 0.0877 | -6e-05 | 0.00098 | 0.00017 | 0.1501 | 0.05873 | 0.00296 | -0.00493 | 0.10795 | 0.03128 | 0.07568
[RO-RO] [DIR] OHL 400 kV Mintia-Arad | N-1 TIE 400 kV Portile de Fier-Djerdap | 0.06078 | -0.00233 | 0.02313 | 0 | 0.10108 | -5e-05 | -0.00098 | 0.00011 | -2e-05 | -1e-05 | 0.08005 | 0.01067 | -0.01353 | 9e-05 | 0.04335 | 0.07664 | 2e-05 | 0.00424 | -2e-05 | 0.13882 | 0.03471 | -0.00042 | -0.00425 | 0.0978 | 0.03645 | 0.06421
[RO-RO] [DIR] OHL 400 kV Mintia-Arad | N-1 OHL 400 kV Iernut-Sibiu Sud | 0.0827 | -0.00138 | 0.03814 | 0 | 0.12764 | 0.00027 | -0.00162 | -0.00018 | 0.00019 | 0.00017 | 0.1046 | 0.01912 | -0.01225 | 0.00099 | 0.06261 | 0.10098 | -7e-05 | 0.00109 | 0.00019 | 0.15591 | 0.06687 | 0.00345 | -0.0057 | 0.12399 | 0.03529 | 0.08711
[RO-RO] [DIR] OHL 400 kV Mintia-Arad | N-1 OHL 220 kV Portile de Fier-Resita 1&2 | 0.06158 | -0.00224 | 0.02496 | 0 | 0.0996 | -2e-05 | -0.00106 | 8e-05 | 1e-05 | 1e-05 | 0.07986 | 0.01156 | -0.01357 | 0.00019 | 0.04494 | 0.07672 | 1e-05 | 0.00392 | 1e-05 | 0.1357 | 0.04813 | 2e-05 | -0.00446 | 0.09653 | 0.03533 | 0.06507
[RO-RO] [DIR] OHL 400 kV Mintia-Arad | N-1 OHL 220 kV Resita-Timisoara 1&2 | 0.06481 | -0.00219 | 0.02772 | 0 | 0.10218 | 2e-05 | -0.00118 | 4e-05 | 4e-05 | 3e-05 | 0.0829 | 0.01295 | -0.01388 | 0.00032 | 0.04822 | 0.07988 | 0 | 0.00361 | 4e-05 | 0.13692 | 0.05367 | 0.00055 | -0.0048 | 0.09917 | 0.03511 | 0.06846
[RO-RO] [DIR] OHL 400 kV Mintia-Arad | N-1 OHL 220 kV Urechesti-Targu Jiu Nord | 0.05393 | -0.00228 | 0.02089 | 0 | 0.08897 | -7e-05 | -0.00089 | 0.00013 | -3e-05 | -3e-05 | 0.07057 | 0.0094 | -0.013 | 2e-05 | 0.03885 | 0.06763 | 3e-05 | 0.00425 | -3e-05 | 0.12616 | 0.04002 | -0.00065 | -0.00396 | 0.08616 | 0.03402 | 0.057
[RO-RO] [DIR] OHL 400 kV Mintia-Arad | N-1 OHL 220 kV Paroseni-Targu Jiu Nord | 0.05393 | -0.00228 | 0.02089 | 0 | 0.08897 | -7e-05 | -0.00089 | 0.00013 | -3e-05 | -3e-05 | 0.07057 | 0.0094 | -0.013 | 2e-05 | 0.03885 | 0.06763 | 3e-05 | 0.00425 | -3e-05 | 0.12616 | 0.04002 | -0.00065 | -0.00396 | 0.08616 | 0.03402 | 0.057
[RO-RO] [DIR] OHL 400 kV Mintia-Arad | N-1 TRA 400/220 kV AT3 Arad | 0.06764 | -0.00227 | 0.02918 | 0 | 0.10613 | 3e-05 | -0.00124 | 4e-05 | 4e-05 | 3e-05 | 0.08631 | 0.01364 | -0.01447 | 0.00035 | 0.0505 | 0.08322 | 0 | 0.00371 | 4e-05 | 0.14299 | 0.05682 | 0.00064 | -0.00503 | 0.10303 | 0.03628 | 0.07145
[RO-RO] [DIR] OHL 400 kV Mintia-Arad | N-1 TIE 400 kV Resita-Pancevo c2 | 0.06042 | -0.00225 | 0.02414 | 0 | 0.09837 | -3e-05 | -0.00103 | 9e-05 | 0 | 0 | 0.07862 | 0.01114 | -0.01345 | 0.00015 | 0.04387 | 0.07547 | 2e-05 | 0.00399 | 0 | 0.13374 | 0.04629 | -0.00012 | -0.00436 | 0.09531 | 0.03525 | 0.06384
[RO-RO] [DIR] OHL 400 kV Mintia-Arad | N-1 TIE 400 kV Resita-Pancevo c1 | 0.06042 | -0.00225 | 0.02414 | 0 | 0.09837 | -3e-05 | -0.00103 | 9e-05 | 0 | 0 | 0.07862 | 0.01114 | -0.01345 | 0.00015 | 0.04387 | 0.07547 | 2e-05 | 0.00399 | 0 | 0.13374 | 0.04629 | -0.00012 | -0.00436 | 0.09531 | 0.03525 | 0.06384
[RO-RO] [DIR] OHL 400 kV Sibiu Sud-Mintia | N-1 TIE 400 kV Rosiori-Mukacevo | 0.05384 | -0.00117 | 0.0214 | 0 | 0.0909 | 9e-05 | -0.00091 | -4e-05 | 7e-05 | 6e-05 | 0.07108 | 0.01073 | -0.00836 | 0.00042 | 0.03848 | 0.06782 | -2e-05 | 0.00164 | 7e-05 | 0.09253 | 0.03231 | 0.00121 | -0.0034 | 0.08794 | 0.02944 | 0.05665
[RO-RO] [DIR] OHL 400 kV Sibiu Sud-Mintia | N-1 OHL 400 kV Iernut-Sibiu Sud | 0.0809 | -0.00063 | 0.03657 | 0 | 0.12888 | 0.00036 | -0.00156 | -0.00028 | 0.00025 | 0.00021 | 0.10377 | 0.01915 | -0.00865 | 0.00119 | 0.06024 | 0.09971 | -0.0001 | -0.00055 | 0.00025 | 0.11623 | 0.05539 | 0.00442 | -0.0051 | 0.125 | 0.03311 | 0.085
[RO-RO] [DIR] OHL 400 kV Sibiu Sud-Mintia | N-1 TIE 400 kV Resita-Pancevo c2 | 0.04423 | -0.00204 | 0.01409 | 0 | 0.07969 | -0.00013 | -0.00061 | 0.00016 | -6e-05 | -6e-05 | 0.06056 | 0.00627 | -0.01065 | -0.00016 | 0.02977 | 0.05738 | 4e-05 | 0.00413 | -6e-05 | 0.07769 | 0.02216 | -0.00133 | -0.00295 | 0.07686 | 0.03257 | 0.0467
[RO-RO] [DIR] OHL 400 kV Iernut-Sibiu Sud | N-1 TIE 400 kV Resita-Pancevo c2 | -0.08341 | -0.00319 | -0.05092 | 0 | -0.11232 | -0.00111 | 0.00217 | 0.00099 | -0.00071 | -0.00062 | -0.09847 | -0.02918 | -0.00455 | -0.00305 | -0.06915 | -0.09644 | 0.00032 | 0.01061 | -0.0007 | -0.08856 | -0.07531 | -0.01302 | 0.00486 | -0.1099 | -0.00143 | -0.08712
[RO-RO] [DIR] OHL 400 kV Iernut-Gadalin | BC | 0.07726 | 0.00305 | 0.04767 | 0 | 0.1053 | 0.00105 | -0.00204 | -0.00094 | 0.00067 | 0.00058 | 0.09114 | 0.02735 | 0.00456 | 0.00288 | 0.06433 | 0.08905 | -0.0003 | -0.01005 | 0.00066 | 0.12756 | 0.07026 | 0.01231 | -0.00455 | 0.10306 | 0.00385 | 0.08056
[RO-RO] [DIR] OHL 400 kV Iernut-Gadalin | N-1 OHL 400 kV Mintia-Arad | 0.09097 | 0.00255 | 0.05323 | 0 | 0.12747 | 0.00104 | -0.00228 | -0.00092 | 0.00067 | 0.00058 | 0.10891 | 0.02992 | 0.00151 | 0.00292 | 0.07433 | 0.10612 | -0.0003 | -0.00917 | 0.00066 | 0.15758 | 0.08085 | 0.01231 | -0.00555 | 0.12455 | 0.01177 | 0.09505
[RO-RO] [DIR] OHL 400 kV Iernut-Gadalin | N-1 TIE 400 kV Resita-Pancevo c2 | 0.07718 | 0.00304 | 0.04739 | 0 | 0.10559 | 0.00104 | -0.00203 | -0.00094 | 0.00067 | 0.00058 | 0.09122 | 0.02722 | 0.00456 | 0.00287 | 0.0641 | 0.08909 | -0.0003 | -0.01 | 0.00066 | 0.1283 | 0.06992 | 0.01225 | -0.00452 | 0.10332 | 0.00405 | 0.08047
[RO-RO] [DIR] OHL 400 kV Iernut-Gadalin | N-1 TIE 400 kV Resita-Pancevo c1 | 0.07718 | 0.00304 | 0.04739 | 0 | 0.10559 | 0.00104 | -0.00203 | -0.00094 | 0.00067 | 0.00058 | 0.09122 | 0.02722 | 0.00456 | 0.00287 | 0.0641 | 0.08909 | -0.0003 | -0.01 | 0.00066 | 0.1283 | 0.06992 | 0.01225 | -0.00452 | 0.10332 | 0.00405 | 0.08047
[RO-RO] [DIR] OHL 400 kV Rosiori-Gadalin | BC | -0.07796 | -0.00329 | -0.04888 | 0 | -0.10512 | -0.0011 | 0.00209 | 0.00099 | -0.0007 | -0.00061 | -0.09146 | -0.02814 | -0.00532 | -0.00301 | -0.06534 | -0.08947 | 0.00032 | 0.0107 | -0.00069 | -0.13594 | -0.07214 | -0.0129 | 0.00457 | -0.10296 | -0.00224 | -0.08126
[RO-RO] [DIR] OHL 400 kV Rosiori-Gadalin | N-1 OHL 400 kV Mintia-Arad | -0.09178 | -0.00278 | -0.05448 | 0 | -0.12746 | -0.00109 | 0.00233 | 0.00097 | -0.0007 | -0.00061 | -0.10937 | -0.03073 | -0.00225 | -0.00305 | -0.07542 | -0.10667 | 0.00032 | 0.00981 | -0.0007 | -0.16618 | -0.08282 | -0.01289 | 0.00557 | -0.12461 | -0.01021 | -0.09585
[RO-RO] [DIR] OHL 400 kV Rosiori-Gadalin | N-1 TIE 400 kV Resita-Pancevo c2 | -0.07787 | -0.00328 | -0.04858 | 0 | -0.10544 | -0.00109 | 0.00208 | 0.00098 | -0.0007 | -0.00061 | -0.09155 | -0.02799 | -0.00532 | -0.003 | -0.06509 | -0.08951 | 0.00032 | 0.01064 | -0.00069 | -0.13673 | -0.07178 | -0.01282 | 0.00454 | -0.10324 | -0.00244 | -0.08116
[RO-RO] [DIR] OHL 400 kV Rosiori-Gadalin | N-1 TIE 400 kV Resita-Pancevo c1 | -0.07787 | -0.00328 | -0.04858 | 0 | -0.10544 | -0.00109 | 0.00208 | 0.00098 | -0.0007 | -0.00061 | -0.09155 | -0.02799 | -0.00532 | -0.003 | -0.06509 | -0.08951 | 0.00032 | 0.01064 | -0.00069 | -0.13673 | -0.07178 | -0.01282 | 0.00454 | -0.10324 | -0.00244 | -0.08116
[RO-RO] [DIR] OHL 400 kV Arefu-Tantareni | BC | -0.06732 | -0.00117 | -0.03649 | 0 | -0.08614 | -0.00063 | 0.0015 | 0.00055 | -0.00041 | -0.00035 | -0.08074 | -0.02016 | 0.00153 | -0.0018 | -0.05356 | -0.07999 | 0.00018 | 0.00514 | -0.0004 | -0.03421 | -0.05526 | -0.00739 | 0.00387 | -0.08402 | 0.00374 | -0.07115
[RO-RO] [DIR] OHL 400 kV Arefu-Tantareni | N-1 OHL 400 kV Brasov - Sibiu Sud | -0.07916 | -0.00115 | -0.04196 | 0 | -0.10718 | -0.00069 | 0.00175 | 0.0006 | -0.00045 | -0.00039 | -0.09622 | -0.02309 | 0.00248 | -0.002 | -0.06238 | -0.09456 | 0.0002 | 0.00534 | -0.00045 | -0.04707 | -0.063 | -0.00818 | 0.00464 | -0.10443 | -0.00424 | -0.08346
[RO-RO] [DIR] OHL 400 kV Arefu-Tantareni | N-1 TIE 400 kV Rosiori-Mukacevo | -0.05461 | -3e-05 | -0.02682 | 0 | -0.07131 | -0.00034 | 0.00109 | 0.00028 | -0.00022 | -0.00019 | -0.06683 | -0.01426 | 0.00455 | -0.00103 | -0.04205 | -0.06618 | 9e-05 | 0.00184 | -0.00022 | -0.01456 | -0.04185 | -0.00404 | 0.00327 | -0.06936 | -0.00039 | -0.058
[RO-RO] [DIR] OHL 400 kV Arefu-Tantareni | N-1 OHL 400 kV Mintia-Arad | -0.05944 | -0.00146 | -0.0333 | 0 | -0.0734 | -0.00063 | 0.00137 | 0.00056 | -0.00041 | -0.00035 | -0.07053 | -0.01868 | -0.00023 | -0.00177 | -0.0478 | -0.07018 | 0.00018 | 0.00565 | -0.0004 | -0.01695 | -0.04917 | -0.00739 | 0.00329 | -0.07167 | 0.00829 | -0.06283
[RO-RO] [DIR] OHL 400 kV Arefu-Tantareni | N-1 OHL 400 kV Sibiu Sud-Mintia | -0.05716 | -0.00164 | -0.03325 | 0 | -0.06784 | -0.00066 | 0.00136 | 0.00058 | -0.00042 | -0.00037 | -0.06683 | -0.01872 | -0.00092 | -0.00183 | -0.04672 | -0.06682 | 0.00019 | 0.00609 | -0.00042 | -0.01637 | -0.05017 | -0.00769 | 0.00319 | -0.06637 | 0.01122 | -0.06043
[RO-RO] [DIR] OHL 400 kV Arefu-Tantareni | N-1 OHL 400 kV Tantareni-Urechesti | -0.07547 | -0.00103 | -0.03707 | 0 | -0.10248 | -0.00061 | 0.00151 | 0.00053 | -0.0004 | -0.00034 | -0.09348 | -0.0207 | 0.00207 | -0.00176 | -0.05749 | -0.09203 | 0.00017 | 0.00482 | -0.00039 | -0.03029 | -0.04659 | -0.00715 | 0.00395 | -0.09953 | 0.0012 | -0.07984
[RO-RO] [DIR] OHL 400 kV Arefu-Tantareni | N-1 OHL 220 kV Portile de Fier-Resita 1&2 | -0.06857 | -0.00116 | -0.03698 | 0 | -0.08817 | -0.00063 | 0.00152 | 0.00055 | -0.00041 | -0.00036 | -0.08238 | -0.02042 | 0.00166 | -0.00181 | -0.05444 | -0.08157 | 0.00018 | 0.00513 | -0.00041 | -0.03792 | -0.05686 | -0.00744 | 0.00394 | -0.08598 | 0.00329 | -0.07247
[RO-RO] [DIR] OHL 400 kV Arefu-Tantareni | N-1 OHL 220 kV Resita-Timisoara 1&2 | -0.0745 | -0.00124 | -0.04183 | 0 | -0.09332 | -0.00071 | 0.00173 | 0.00061 | -0.00046 | -0.0004 | -0.08816 | -0.02286 | 0.00224 | -0.00203 | -0.06033 | -0.08753 | 0.0002 | 0.00564 | -0.00045 | -0.04147 | -0.06684 | -0.00835 | 0.00453 | -0.09121 | 0.00349 | -0.07871
[RO-RO] [DIR] OHL 400 kV Arefu-Tantareni | N-1 OHL 220 kV Urechesti-Targu Jiu Nord | -0.07312 | -0.00121 | -0.0397 | 0 | -0.09397 | -0.00067 | 0.00164 | 0.00059 | -0.00044 | -0.00038 | -0.08767 | -0.02186 | 0.00192 | -0.00193 | -0.05824 | -0.0868 | 0.00019 | 0.00543 | -0.00043 | -0.03986 | -0.06119 | -0.00794 | 0.00426 | -0.09167 | 0.00291 | -0.07725
[RO-RO] [DIR] OHL 400 kV Arefu-Tantareni | N-1 OHL 220 kV Paroseni-Targu Jiu Nord | -0.07312 | -0.00121 | -0.0397 | 0 | -0.09397 | -0.00067 | 0.00164 | 0.00059 | -0.00044 | -0.00038 | -0.08767 | -0.02186 | 0.00192 | -0.00193 | -0.05824 | -0.0868 | 0.00019 | 0.00543 | -0.00043 | -0.03986 | -0.06119 | -0.00794 | 0.00426 | -0.09167 | 0.00291 | -0.07725
[RO-RO] [DIR] OHL 400 kV Arefu-Tantareni | N-1 TRA 400/220 kV AT3 Arad | -0.06875 | -0.00117 | -0.03742 | 0 | -0.08779 | -0.00064 | 0.00154 | 0.00056 | -0.00041 | -0.00036 | -0.08231 | -0.02062 | 0.00173 | -0.00183 | -0.05482 | -0.08157 | 0.00018 | 0.00518 | -0.00041 | -0.0363 | -0.05728 | -0.00752 | 0.00399 | -0.08565 | 0.00347 | -0.07266
[RO-RO] [DIR] OHL 400 kV Arefu-Tantareni | N-1 TIE 400 kV Resita-Pancevo c2 | -0.06727 | -0.00116 | -0.03632 | 0 | -0.08633 | -0.00062 | 0.00149 | 0.00054 | -0.0004 | -0.00035 | -0.08079 | -0.02007 | 0.00152 | -0.00179 | -0.05342 | -0.08002 | 0.00018 | 0.00511 | -0.0004 | -0.03468 | -0.05505 | -0.00735 | 0.00385 | -0.08419 | 0.00362 | -0.0711
[RO-RO] [DIR] OHL 400 kV Arefu-Tantareni | N-1 TIE 400 kV Resita-Pancevo c1 | -0.06727 | -0.00116 | -0.03632 | 0 | -0.08633 | -0.00062 | 0.00149 | 0.00054 | -0.0004 | -0.00035 | -0.08079 | -0.02007 | 0.00152 | -0.00179 | -0.05342 | -0.08002 | 0.00018 | 0.00511 | -0.0004 | -0.03468 | -0.05505 | -0.00735 | 0.00385 | -0.08419 | 0.00362 | -0.0711
[RO-RO] [DIR] OHL 400 kV Arefu-Sibiu Sud | BC | 0.08224 | 0.00126 | 0.04429 | 0 | 0.11087 | 0.00074 | -0.00184 | -0.00064 | 0.00048 | 0.00042 | 0.0995 | 0.02435 | -0.00244 | 0.00213 | 0.06525 | 0.0978 | -0.00021 | -0.00577 | 0.00048 | 0.09931 | 0.06811 | 0.00873 | -0.00487 | 0.10809 | 0.00314 | 0.08664
[RO-RO] [DIR] OHL 400 kV Arefu-Sibiu Sud | N-1 OHL 400 kV Brasov - Sibiu Sud | 0.10452 | 0.00121 | 0.05457 | 0 | 0.15046 | 0.00086 | -0.00231 | -0.00074 | 0.00056 | 0.00049 | 0.12861 | 0.02986 | -0.00423 | 0.00251 | 0.08185 | 0.12521 | -0.00024 | -0.00614 | 0.00056 | 0.1235 | 0.08266 | 0.01022 | -0.00633 | 0.14649 | 0.01815 | 0.10979
[RO-RO] [DIR] OHL 400 kV Arefu-Sibiu Sud | N-1 TIE 400 kV Rosiori-Mukacevo | 0.06492 | -0.00029 | 0.03112 | 0 | 0.09067 | 0.00035 | -0.00129 | -0.00027 | 0.00023 | 0.0002 | 0.08055 | 0.01631 | -0.00656 | 0.00109 | 0.04957 | 0.07899 | -0.0001 | -0.00128 | 0.00023 | 0.07254 | 0.04984 | 0.00417 | -0.00406 | 0.08812 | 0.00877 | 0.06872
[RO-RO] [DIR] OHL 400 kV Arefu-Sibiu Sud | N-1 OHL 400 kV Mintia-Arad | 0.07171 | 0.00165 | 0.04002 | 0 | 0.09385 | 0.00074 | -0.00166 | -0.00065 | 0.00048 | 0.00042 | 0.08585 | 0.02238 | -0.0001 | 0.0021 | 0.05757 | 0.0847 | -0.00021 | -0.00645 | 0.00047 | 0.07626 | 0.05998 | 0.00874 | -0.00411 | 0.09159 | -0.00294 | 0.07552
[RO-RO] [DIR] OHL 400 kV Arefu-Sibiu Sud | N-1 OHL 400 kV Sibiu Sud-Mintia | 0.06873 | 0.00189 | 0.03999 | 0 | 0.08653 | 0.00078 | -0.00166 | -0.00069 | 0.0005 | 0.00043 | 0.081 | 0.02243 | 0.00082 | 0.00218 | 0.05616 | 0.08028 | -0.00022 | -0.00703 | 0.0005 | 0.07558 | 0.06134 | 0.00914 | -0.00397 | 0.08462 | -0.00681 | 0.07238
[RO-RO] [DIR] OHL 400 kV Arefu-Sibiu Sud | N-1 OHL 400 kV Tantareni-Urechesti | 0.08925 | 0.00114 | 0.04479 | 0 | 0.12494 | 0.00073 | -0.00185 | -0.00063 | 0.00047 | 0.00041 | 0.11047 | 0.02481 | -0.00291 | 0.0021 | 0.06864 | 0.10817 | -0.00021 | -0.0055 | 0.00047 | 0.09594 | 0.06065 | 0.00853 | -0.00494 | 0.12145 | 0.00532 | 0.09413
[RO-RO] [DIR] OHL 400 kV Arefu-Sibiu Sud | N-1 OHL 220 kV Resita-Timisoara 1&2 | 0.09149 | 0.00135 | 0.05118 | 0 | 0.12013 | 0.00084 | -0.00214 | -0.00072 | 0.00055 | 0.00047 | 0.10907 | 0.02784 | -0.00336 | 0.00243 | 0.07399 | 0.10753 | -0.00024 | -0.00642 | 0.00054 | 0.10868 | 0.08305 | 0.00997 | -0.00573 | 0.11736 | 0.00346 | 0.09639
[RO-RO] [DIR] OHL 400 kV Arefu-Sibiu Sud | N-1 OHL 220 kV Urechesti-Targu Jiu Nord | 0.08975 | 0.00131 | 0.04845 | 0 | 0.12103 | 0.0008 | -0.00202 | -0.00069 | 0.00052 | 0.00045 | 0.10849 | 0.02656 | -0.00295 | 0.00231 | 0.07133 | 0.10664 | -0.00023 | -0.00615 | 0.00051 | 0.10664 | 0.0758 | 0.00945 | -0.00538 | 0.11802 | 0.00421 | 0.09456
[RO-RO] [DIR] OHL 400 kV Arefu-Sibiu Sud | N-1 OHL 220 kV Paroseni-Targu Jiu Nord | 0.08975 | 0.00131 | 0.04845 | 0 | 0.12103 | 0.0008 | -0.00202 | -0.00069 | 0.00052 | 0.00045 | 0.10849 | 0.02656 | -0.00295 | 0.00231 | 0.07133 | 0.10664 | -0.00023 | -0.00615 | 0.00051 | 0.10664 | 0.0758 | 0.00945 | -0.00538 | 0.11802 | 0.00421 | 0.09456
[RO-RO] [DIR] OHL 400 kV Arefu-Sibiu Sud | N-1 TIE 400 kV Resita-Pancevo c2 | 0.08216 | 0.00125 | 0.04406 | 0 | 0.11112 | 0.00074 | -0.00183 | -0.00064 | 0.00048 | 0.00041 | 0.09957 | 0.02424 | -0.00244 | 0.00212 | 0.06506 | 0.09784 | -0.00021 | -0.00573 | 0.00047 | 0.09993 | 0.06783 | 0.00867 | -0.00485 | 0.10831 | 0.0033 | 0.08657
[RO-RO] [DIR] OHL 400 kV Tantareni-Urechesti | BC | 0.05508 | -0.00098 | 0.0039 | 0 | 0.1105 | -0.00011 | -8e-05 | 0.00012 | -6e-05 | -6e-05 | 0.08613 | 0.00363 | -0.00371 | -0.00023 | 0.02658 | 0.08138 | 3e-05 | 0.00214 | -6e-05 | -0.02648 | -0.05862 | -0.00162 | -0.00055 | 0.10486 | 0.01714 | 0.05876
[RO-RO] [DIR] OHL 400 kV Tantareni-Urechesti | N-1 TIE 400 kV Portile de Fier-Djerdap | 0.05448 | -0.00072 | 0.00773 | 0 | 0.10202 | -2e-05 | -0.00024 | 4e-05 | -1e-05 | -1e-05 | 0.08198 | 0.00546 | -0.00352 | 1e-05 | 0.0289 | 0.07808 | 1e-05 | 0.00127 | -1e-05 | -0.04316 | -0.02609 | -0.00054 | -0.00095 | 0.09708 | 0.01312 | 0.05813
[RO-RO] [DIR] OHL 400 kV Tantareni-Urechesti | N-1 OHL 400 kV Portile de Fier-Urechesti | 0.03844 | 0.00036 | 0.01674 | 0 | 0.04898 | 0.00026 | -0.00065 | -0.00022 | 0.00017 | 0.00015 | 0.04834 | 0.00947 | -0.00136 | 0.00075 | 0.02794 | 0.04818 | -7e-05 | -0.00201 | 0.00017 | -0.07975 | 0.01558 | 0.00298 | -0.00171 | 0.04735 | -0.00543 | 0.04107
[RO-RO] [DIR] OHL 400 kV Tantareni-Urechesti | N-1 OHL 400 kV Slatina-Portile de Fier | 0.06334 | -0.00157 | -0.00077 | 0 | 0.13926 | -0.00026 | 0.00013 | 0.00026 | -0.00016 | -0.00014 | 0.10366 | 0.00153 | -0.00495 | -0.00063 | 0.02706 | 0.09678 | 8e-05 | 0.00394 | -0.00016 | -0.00715 | -0.08787 | -0.00349 | -0.00019 | 0.13185 | 0.02841 | 0.06746
[RO-RO] [DIR] OHL 400 kV Tantareni-Urechesti | N-1 OHL 400 kV Domnesti-Urechesti | 0.05298 | -0.00142 | -0.00059 | 0 | 0.11926 | -0.00023 | 0.0001 | 0.00023 | -0.00014 | -0.00012 | 0.08701 | 0.0012 | -0.00455 | -0.00056 | 0.0227 | 0.08086 | 7e-05 | 0.00358 | -0.00014 | -0.00149 | -0.07193 | -0.00306 | -0.00028 | 0.113 | 0.02771 | 0.05628
[RO-RO] [DIR] OHL 400 kV Tantareni-Urechesti | N-1 TRA 400/220 kV AT Urechesti | 0.0425 | -0.0011 | -0.00339 | 0 | 0.09454 | -0.00022 | 0.00023 | 0.00021 | -0.00014 | -0.00012 | 0.07141 | -0.00024 | -0.00293 | -0.00056 | 0.01619 | 0.06681 | 7e-05 | 0.00289 | -0.00014 | -0.03487 | -0.07272 | -0.00294 | 0.00032 | 0.08922 | 0.01623 | 0.0455
[RO-RO] [DIR] OHL 400 kV Tantareni-Urechesti | N-1 TIE 400 kV Resita-Pancevo c2 | 0.05546 | -0.00092 | 0.00512 | 0 | 0.1092 | -9e-05 | -0.00013 | 9e-05 | -5e-05 | -4e-05 | 0.08577 | 0.00423 | -0.00372 | -0.00016 | 0.02758 | 0.0812 | 3e-05 | 0.00192 | -5e-05 | -0.02976 | -0.05713 | -0.00132 | -0.00068 | 0.10371 | 0.0163 | 0.05915
[RO-RO] [DIR] OHL 400 kV Tantareni-Urechesti | N-1 TIE 400 kV Resita-Pancevo c1 | 0.05546 | -0.00092 | 0.00512 | 0 | 0.1092 | -9e-05 | -0.00013 | 9e-05 | -5e-05 | -4e-05 | 0.08577 | 0.00423 | -0.00372 | -0.00016 | 0.02758 | 0.0812 | 3e-05 | 0.00192 | -5e-05 | -0.02976 | -0.05713 | -0.00132 | -0.00068 | 0.10371 | 0.0163 | 0.05915
[RO-RO] [DIR] OHL 400 kV Portile de Fier-Urechesti | N-1 OHL 400 kV Slatina-Portile de Fier | -0.03698 | 0.00287 | 0.02607 | 0 | -0.13412 | 0.00077 | -0.00117 | -0.00071 | 0.00049 | 0.00042 | -0.08219 | 0.01181 | 0.00532 | 0.00205 | 0.00135 | -0.07221 | -0.00023 | -0.00884 | 0.00048 | -0.10809 | 0.15392 | 0.00962 | -0.00226 | -0.12553 | -0.05024 | -0.03918
[RO-RO] [DIR] OHL 400 kV Portile de Fier-Urechesti | N-1 OHL 220 kV Resita-Timisoara 1&2 | -0.00795 | 0.00218 | 0.03207 | 0 | -0.07555 | 0.00074 | -0.00141 | -0.00067 | 0.00047 | 0.00041 | -0.03923 | 0.01523 | 0.00184 | 0.00204 | 0.01819 | -0.03202 | -0.00021 | -0.00747 | 0.00047 | -0.06289 | 0.13933 | 0.00921 | -0.00333 | -0.06947 | -0.03339 | -0.00863
[RO-RO] [DIR] OHL 400 kV Portile de Fier-Urechesti | N-1 TIE 400 kV Resita-Pancevo c2 | -0.02557 | 0.00194 | 0.01772 | 0 | -0.09092 | 0.00052 | -0.0008 | -0.00048 | 0.00033 | 0.00029 | -0.05643 | 0.00799 | 0.00356 | 0.00139 | 0.00073 | -0.04976 | -0.00015 | -0.00596 | 0.00033 | -0.07584 | 0.10974 | 0.00653 | -0.00157 | -0.08506 | -0.03286 | -0.02716
[RO-RO] [DIR] OHL 400 kV Slatina-Portile de Fier | N-1 TIE 400 kV Resita-Pancevo c2 | 0.01979 | -0.00135 | -0.00997 | 0 | 0.06664 | -0.00033 | 0.00044 | 0.00031 | -0.00021 | -0.00018 | 0.04099 | -0.00445 | -0.00291 | -0.00087 | 0.00198 | 0.03614 | 0.0001 | 0.00403 | -0.00021 | 0.04276 | -0.06765 | -0.00414 | 0.00072 | 0.06262 | 0.02583 | 0.02084
[RO-RO] [DIR] OHL 400 kV Medgidia Sud - Stupina | N-1 OHL 400 kV Isaccea - Rahman | 0.06291 | 0.00239 | 0.03417 | 0 | 0.11304 | 0.00077 | -0.00122 | -0.0007 | 0.00049 | 0.00043 | 0.08051 | 0.02002 | 0.00325 | 0.00209 | 0.04917 | 0.07522 | -0.00022 | -0.00861 | 0.00048 | 0.04102 | 0.04195 | 0.0088 | -0.00213 | 0.10991 | -0.0679 | 0.06458
[RO-RO] [DIR] OHL 400 kV Medgidia Sud - Stupina | N-1 OHL 400 kV Gura Ialomitei - Bucuresti Sud | 0.04478 | 0.0017 | 0.02433 | 0 | 0.08047 | 0.00055 | -0.00087 | -0.0005 | 0.00035 | 0.0003 | 0.05732 | 0.01426 | 0.00232 | 0.00149 | 0.03501 | 0.05355 | -0.00016 | -0.00613 | 0.00035 | 0.0292 | 0.02986 | 0.00626 | -0.00151 | 0.07825 | -0.04834 | 0.04597
[RO-RO] [DIR] OHL 400 kV Medgidia Sud - Stupina | N-1 OHL 400 kV Cernavodă - Medgidia Sud | 0.06144 | 0.00175 | 0.02962 | 0 | 0.12688 | 0.00062 | -0.00107 | -0.00056 | 0.00039 | 0.00034 | 0.08289 | 0.01742 | 0.00172 | 0.0017 | 0.04557 | 0.07562 | -0.00018 | -0.00659 | 0.00039 | 0.00499 | 0.02941 | 0.00706 | -0.00207 | 0.12297 | -0.04745 | 0.06258
[RO-RO] [DIR] OHL 400 kV Medgidia Sud - Rahman | N-1 OHL 400 kV Gura Ialomitei - Bucuresti Sud | -0.04222 | -0.0016 | -0.02294 | 0 | -0.07587 | -0.00052 | 0.00082 | 0.00047 | -0.00033 | -0.00029 | -0.05404 | -0.01344 | -0.00218 | -0.0014 | -0.033 | -0.05049 | 0.00015 | 0.00578 | -0.00033 | -0.02754 | -0.02816 | -0.0059 | 0.00143 | -0.07378 | 0.04557 | -0.04335
[RO-RO] [DIR] OHL 400 kV Medgidia Sud - Rahman | N-1 OHL 400 kV Cernavodă - Medgidia Sud | -0.05793 | -0.00165 | -0.02792 | 0 | -0.11963 | -0.00058 | 0.00101 | 0.00053 | -0.00037 | -0.00032 | -0.07815 | -0.01643 | -0.00163 | -0.0016 | -0.04296 | -0.07129 | 0.00017 | 0.00621 | -0.00037 | -0.0047 | -0.02773 | -0.00665 | 0.00195 | -0.11594 | 0.04474 | -0.05901
[RO-RO] [DIR] OHL 400 kV Medgidia Sud- Cernavoda | BC | 0.04882 | 0.00015 | 0.0155 | 0 | 0.13599 | 0.00021 | -0.0006 | -0.00018 | 0.00014 | 0.00012 | 0.07493 | 0.00928 | -0.00173 | 0.00063 | 0.03095 | 0.06465 | -6e-05 | -0.00136 | 0.00014 | -0.07098 | -0.00134 | 0.00233 | -0.00163 | 0.13104 | 0.0026 | 0.04867
[RO-RO] [DIR] OHL 400 kV Medgidia Sud- Cernavoda | N-1 OHL 400 kV Isaccea - Tulcea Vest | 0.03739 | -0.00036 | 0.0088 | 0 | 0.11759 | 5e-05 | -0.00036 | -3e-05 | 4e-05 | 3e-05 | 0.06085 | 0.00536 | -0.00251 | 0.0002 | 0.0217 | 0.05126 | -1e-05 | 0.00045 | 4e-05 | -0.083 | -0.01046 | 0.00053 | -0.00124 | 0.1131 | 0.01739 | 0.03687
[RO-RO] [DIR] OHL 400 kV Medgidia Sud- Cernavoda | N-1 OHL 400 kV Lacu Sarat - Gura Ialomitei | 0.03086 | -0.00047 | 0.00565 | 0 | 0.10455 | 0 | -0.00024 | 2e-05 | 0 | 0 | 0.05215 | 0.00358 | -0.00243 | 4e-05 | 0.01682 | 0.04327 | 0 | 0.00092 | 0 | -0.08534 | -0.01426 | -0.00011 | -0.00093 | 0.10045 | 0.01837 | 0.03021
[RO-RO] [DIR] OHL 400 kV Medgidia Sud- Cernavoda | N-1 OHL 400 kV Tulcea Vest - Tariverde | 0.03793 | -0.00034 | 0.0091 | 0 | 0.11857 | 6e-05 | -0.00037 | -4e-05 | 4e-05 | 4e-05 | 0.06155 | 0.00554 | -0.00249 | 0.00022 | 0.02213 | 0.05192 | -2e-05 | 0.00037 | 4e-05 | -0.08262 | -0.01009 | 0.00061 | -0.00126 | 0.11405 | 0.01679 | 0.03744
[RO-RO] [DIR] OHL 400 kV Medgidia Sud- Cernavoda | N-1 OHL 400 kV Gutinas – Smardan | 0.04882 | 0.00015 | 0.0155 | 0 | 0.13601 | 0.00021 | -0.0006 | -0.00018 | 0.00014 | 0.00012 | 0.07494 | 0.00928 | -0.00174 | 0.00063 | 0.03096 | 0.06466 | -6e-05 | -0.00135 | 0.00014 | -0.07098 | -0.00134 | 0.00233 | -0.00163 | 0.13106 | 0.00261 | 0.04868
[RO-RO] [DIR] OHL 400 kV Medgidia Sud- Cernavoda | N-1 OHL 400 kV Isaccea - Rahman | 0.06761 | 0.00086 | 0.02571 | 0 | 0.16976 | 0.00044 | -0.00097 | -0.00039 | 0.00028 | 0.00025 | 0.09898 | 0.01526 | -0.00076 | 0.00125 | 0.04564 | 0.08713 | -0.00013 | -0.00393 | 0.00028 | -0.05872 | 0.0112 | 0.00496 | -0.00226 | 0.16388 | -0.01769 | 0.06797
[RO-RO] [DIR] OHL 400 kV Medgidia Sud- Cernavoda | N-1 OHL 400 kV Isaccea - Stupina | 0.06925 | 0.00092 | 0.0266 | 0 | 0.17271 | 0.00046 | -0.001 | -0.00041 | 0.0003 | 0.00026 | 0.10108 | 0.01579 | -0.00068 | 0.0013 | 0.04693 | 0.08909 | -0.00013 | -0.00415 | 0.00029 | -0.05765 | 0.01229 | 0.00519 | -0.00232 | 0.16675 | -0.01946 | 0.06965
[RO-RO] [DIR] OHL 400 kV Medgidia Sud- Cernavoda | N-1 TIE 400 kV MEDGIDIA SUD - VARNA | 0.03652 | -0.00017 | 0.0098 | 0 | 0.10959 | 9e-05 | -0.00039 | -7e-05 | 6e-05 | 6e-05 | 0.05807 | 0.00593 | -0.00199 | 0.00031 | 0.02199 | 0.04938 | -3e-05 | -0.00015 | 6e-05 | -0.06979 | -0.0065 | 0.00101 | -0.00121 | 0.10545 | 0.01092 | 0.03618
[RO-RO] [DIR] OHL 400 kV Medgidia Sud- Cernavoda | N-1 TIE 400 kV DOBRUDJA- MEDGIDIA SUD | 0.03719 | -0.00015 | 0.01011 | 0 | 0.11098 | 0.0001 | -0.0004 | -8e-05 | 7e-05 | 6e-05 | 0.059 | 0.00611 | -0.00198 | 0.00032 | 0.02248 | 0.05022 | -3e-05 | -0.00022 | 7e-05 | -0.06985 | -0.00622 | 0.00108 | -0.00124 | 0.10686 | 0.01046 | 0.03686
[RO-RO] [DIR] OHL 400 kV Medgidia Sud- Cernavoda | N-1 OHL 400 kV Constanta Nord- Cernavoda | 0.03645 | -0.00044 | 0.008 | 0 | 0.11717 | 3e-05 | -0.00034 | -1e-05 | 2e-05 | 2e-05 | 0.05998 | 0.0049 | -0.00267 | 0.00015 | 0.02078 | 0.0503 | -1e-05 | 0.00071 | 2e-05 | -0.08629 | -0.01197 | 0.00028 | -0.00121 | 0.11265 | 0.01984 | 0.03588
[RO-RO] [DIR] OHL 400 kV Medgidia Sud- Cernavoda | N-1 OHL 400 kV Cernavoda - Pelicanu | 0.04772 | 0.00094 | 0.0207 | 0 | 0.10833 | 0.00039 | -0.00077 | -0.00035 | 0.00025 | 0.00022 | 0.06691 | 0.01217 | 0.00022 | 0.00109 | 0.03392 | 0.06001 | -0.00011 | -0.00381 | 0.00025 | -0.01738 | 0.01635 | 0.00445 | -0.00168 | 0.10478 | -0.02182 | 0.04833
[RO-RO] [DIR] OHL 400 kV Medgidia Sud- Cernavoda | N-1 OHL 400 kV Pelicanu - Bucuresti Sud | 0.048 | 0.00102 | 0.02141 | 0 | 0.10638 | 0.00041 | -0.0008 | -0.00037 | 0.00026 | 0.00023 | 0.06663 | 0.01256 | 0.0004 | 0.00115 | 0.03451 | 0.06002 | -0.00012 | -0.00408 | 0.00026 | -0.01285 | 0.01836 | 0.0047 | -0.00171 | 0.10294 | -0.02419 | 0.04869
[RO-RO] [DIR] OHL 400 kV Medgidia Sud- Cernavoda | N-1 OHL 400 kV Gura Ialomitei - Bucuresti Sud | 0.04882 | 0.00015 | 0.0155 | 0 | 0.13599 | 0.00021 | -0.0006 | -0.00018 | 0.00014 | 0.00012 | 0.07493 | 0.00928 | -0.00173 | 0.00063 | 0.03095 | 0.06465 | -6e-05 | -0.00136 | 0.00014 | -0.07098 | -0.00134 | 0.00233 | -0.00163 | 0.13104 | 0.0026 | 0.04867
[RO-RO] [DIR] OHL 400 kV Medgidia Sud- Cernavoda | N-1 OHL 400 kV Medgidia Sud - Stupina | 0.06925 | 0.00092 | 0.0266 | 0 | 0.17271 | 0.00046 | -0.001 | -0.00041 | 0.0003 | 0.00026 | 0.10108 | 0.01579 | -0.00068 | 0.0013 | 0.04693 | 0.08909 | -0.00013 | -0.00415 | 0.00029 | -0.05765 | 0.01229 | 0.00519 | -0.00232 | 0.16675 | -0.01946 | 0.06965
[RO-RO] [DIR] OHL 400 kV Medgidia Sud- Cernavoda | N-1 OHL 400 kV Medgidia Sud - Rahman | 0.06761 | 0.00086 | 0.02571 | 0 | 0.16976 | 0.00044 | -0.00097 | -0.00039 | 0.00028 | 0.00025 | 0.09898 | 0.01526 | -0.00076 | 0.00125 | 0.04564 | 0.08713 | -0.00013 | -0.00393 | 0.00028 | -0.05872 | 0.0112 | 0.00496 | -0.00226 | 0.16388 | -0.01769 | 0.06797
[RO-RO] [DIR] OHL 400 kV Medgidia Sud- Cernavoda | N-1 TIE 400 kV Isaccea - Vulcanesti | 0.05318 | 0.00039 | 0.01819 | 0 | 0.14257 | 0.00028 | -0.00069 | -0.00024 | 0.00018 | 0.00016 | 0.08018 | 0.01087 | -0.00129 | 0.00081 | 0.03456 | 0.0697 | -8e-05 | -0.00219 | 0.00018 | -0.06581 | 0.00232 | 0.00311 | -0.00174 | 0.13747 | -0.00516 | 0.05318
[RO-RO] [DIR] OHL 400 kV Cernavoda - Pelicanu | BC | -0.00201 | 0.00146 | 0.00959 | 0 | -0.05092 | 0.00033 | -0.00032 | -0.00032 | 0.00021 | 0.00018 | -0.01477 | 0.00532 | 0.0036 | 0.00086 | 0.00547 | -0.00854 | -0.0001 | -0.00453 | 0.00021 | 0.09868 | 0.03255 | 0.00391 | -0.0001 | -0.04834 | -0.04495 | -0.00063
[RO-RO] [DIR] OHL 400 kV Cernavoda - Pelicanu | N-1 OHL 400 kV Isaccea - Tulcea Vest | -0.0034 | 0.0014 | 0.00878 | 0 | -0.05314 | 0.00032 | -0.00029 | -0.0003 | 0.0002 | 0.00017 | -0.01647 | 0.00484 | 0.0035 | 0.00081 | 0.00435 | -0.01016 | -9e-05 | -0.00431 | 0.00019 | 0.09722 | 0.03145 | 0.00369 | -5e-05 | -0.05051 | -0.04316 | -0.00206
[RO-RO] [DIR] OHL 400 kV Cernavoda - Pelicanu | N-1 OHL 400 kV Lacu Sarat - Gura Ialomitei | -0.00461 | 0.00137 | 0.00816 | 0 | -0.05546 | 0.0003 | -0.00026 | -0.00029 | 0.00019 | 0.00016 | -0.01806 | 0.00449 | 0.00349 | 0.00078 | 0.00343 | -0.01163 | -9e-05 | -0.0042 | 0.00019 | 0.0966 | 0.03068 | 0.00355 | 0 | -0.05276 | -0.04267 | -0.0033
[RO-RO] [DIR] OHL 400 kV Cernavoda - Pelicanu | N-1 OHL 400 kV Tulcea Vest - Tariverde | -0.00327 | 0.0014 | 0.00885 | 0 | -0.05293 | 0.00032 | -0.00029 | -0.0003 | 0.0002 | 0.00017 | -0.01631 | 0.00488 | 0.00351 | 0.00081 | 0.00445 | -0.01001 | -9e-05 | -0.00433 | 0.0002 | 0.09733 | 0.03154 | 0.00371 | -6e-05 | -0.05031 | -0.04331 | -0.00193
[RO-RO] [DIR] OHL 400 kV Cernavoda - Pelicanu | N-1 OHL 400 kV Tariverde - Constanta Nord | -0.00327 | 0.0014 | 0.00885 | 0 | -0.05293 | 0.00032 | -0.00029 | -0.0003 | 0.0002 | 0.00017 | -0.01631 | 0.00488 | 0.00351 | 0.00081 | 0.00445 | -0.01001 | -9e-05 | -0.00433 | 0.0002 | 0.09733 | 0.03154 | 0.00371 | -6e-05 | -0.05031 | -0.04331 | -0.00193
[RO-RO] [DIR] OHL 400 kV Cernavoda - Pelicanu | N-1 OHL 400 kV Constanta Nord- Cernavoda | -0.0031 | 0.00141 | 0.00893 | 0 | -0.05257 | 0.00032 | -0.00029 | -0.0003 | 0.0002 | 0.00017 | -0.01608 | 0.00493 | 0.00351 | 0.00082 | 0.00457 | -0.0098 | -9e-05 | -0.00434 | 0.0002 | 0.09733 | 0.03162 | 0.00373 | -6e-05 | -0.04996 | -0.04344 | -0.00176
[RO-RO] [DIR] OHL 400 kV Cernavoda - Pelicanu | N-1 OHL 400 kV Gura Ialomitei - Bucuresti Sud | -0.00201 | 0.00146 | 0.00959 | 0 | -0.05092 | 0.00033 | -0.00032 | -0.00032 | 0.00021 | 0.00018 | -0.01477 | 0.00532 | 0.0036 | 0.00086 | 0.00547 | -0.00854 | -0.0001 | -0.00453 | 0.00021 | 0.09868 | 0.03255 | 0.00391 | -0.0001 | -0.04834 | -0.04495 | -0.00063
[RO-RO] [DIR] OHL 400 kV Cernavoda - Pelicanu | N-1 OHL 400 kV Gutinas – Smardan | -0.00683 | 0.00168 | 0.00846 | 0 | -0.06515 | 0.00035 | -0.00024 | -0.00034 | 0.00022 | 0.00019 | -0.0224 | 0.00479 | 0.00455 | 0.00089 | 0.00258 | -0.01508 | -0.00011 | -0.00512 | 0.00022 | 0.10455 | 0.03236 | 0.00409 | 0.00028 | -0.06204 | -0.05681 | -0.00545
[RO-RO] [DIR] OHL 400 kV Cernavoda - Pelicanu | N-1 OHL 400 kV Brasov – Gutinas | -0.0039 | 0.00171 | 0.00992 | 0 | -0.06011 | 0.00038 | -0.00031 | -0.00036 | 0.00023 | 0.0002 | -0.01864 | 0.00559 | 0.00446 | 0.00096 | 0.00482 | -0.01152 | -0.00011 | -0.00526 | 0.00023 | 0.10316 | 0.03432 | 0.00437 | 9e-05 | -0.05715 | -0.05499 | -0.00241
[RO-RO] [DIR] OHL 400 kV Pelicanu - Bucuresti Sud | BC | -0.0014 | 0.0015 | 0.01016 | 0 | -0.05085 | 0.00035 | -0.00034 | -0.00033 | 0.00022 | 0.00019 | -0.01425 | 0.00563 | 0.00366 | 0.0009 | 0.00611 | -0.00795 | -0.0001 | -0.00468 | 0.00022 | 0.09982 | 0.03382 | 0.00407 | -0.00014 | -0.04825 | -0.046 | 3e-05
[RO-RO] [DIR] OHL 400 kV Pelicanu - Bucuresti Sud | N-1 OHL 400 kV Isaccea - Tulcea Vest | -0.00274 | 0.00144 | 0.00937 | 0 | -0.053 | 0.00033 | -0.00031 | -0.00031 | 0.00021 | 0.00018 | -0.0159 | 0.00517 | 0.00357 | 0.00085 | 0.00503 | -0.00952 | -0.0001 | -0.00447 | 0.0002 | 0.09841 | 0.03275 | 0.00386 | -9e-05 | -0.05035 | -0.04427 | -0.00135
[RO-RO] [DIR] OHL 400 kV Pelicanu - Bucuresti Sud | N-1 OHL 400 kV Lacu Sarat - Gura Ialomitei | -0.00385 | 0.00142 | 0.00881 | 0 | -0.05515 | 0.00032 | -0.00029 | -0.0003 | 0.0002 | 0.00017 | -0.01737 | 0.00485 | 0.00357 | 0.00082 | 0.00418 | -0.01087 | -9e-05 | -0.00437 | 0.0002 | 0.09785 | 0.03205 | 0.00373 | -4e-05 | -0.05243 | -0.04384 | -0.0025
[RO-RO] [DIR] OHL 400 kV Pelicanu - Bucuresti Sud | N-1 OHL 400 kV Tulcea Vest - Tariverde | -0.00262 | 0.00145 | 0.00944 | 0 | -0.0528 | 0.00033 | -0.00031 | -0.00031 | 0.00021 | 0.00018 | -0.01575 | 0.00521 | 0.00358 | 0.00085 | 0.00512 | -0.00937 | -0.0001 | -0.00449 | 0.0002 | 0.09851 | 0.03284 | 0.00387 | -0.0001 | -0.05015 | -0.04441 | -0.00123
[RO-RO] [DIR] OHL 400 kV Pelicanu - Bucuresti Sud | N-1 OHL 400 kV Tariverde - Constanta Nord | -0.00262 | 0.00145 | 0.00944 | 0 | -0.0528 | 0.00033 | -0.00031 | -0.00031 | 0.00021 | 0.00018 | -0.01575 | 0.00521 | 0.00358 | 0.00085 | 0.00512 | -0.00937 | -0.0001 | -0.00449 | 0.0002 | 0.09851 | 0.03284 | 0.00387 | -0.0001 | -0.05015 | -0.04441 | -0.00123
[RO-RO] [DIR] OHL 400 kV Pelicanu - Bucuresti Sud | N-1 OHL 400 kV Constanta Nord- Cernavoda | -0.00245 | 0.00145 | 0.00952 | 0 | -0.05245 | 0.00033 | -0.00031 | -0.00032 | 0.00021 | 0.00018 | -0.01553 | 0.00526 | 0.00358 | 0.00086 | 0.00524 | -0.00917 | -0.0001 | -0.0045 | 0.00021 | 0.09851 | 0.03291 | 0.00389 | -0.0001 | -0.04982 | -0.04453 | -0.00106
[RO-RO] [DIR] OHL 400 kV Pelicanu - Bucuresti Sud | N-1 OHL 400 kV Gura Ialomitei - Bucuresti Sud | -0.0014 | 0.0015 | 0.01016 | 0 | -0.05085 | 0.00035 | -0.00034 | -0.00033 | 0.00022 | 0.00019 | -0.01425 | 0.00563 | 0.00366 | 0.0009 | 0.00611 | -0.00795 | -0.0001 | -0.00468 | 0.00022 | 0.09982 | 0.03382 | 0.00407 | -0.00014 | -0.04825 | -0.046 | 3e-05
[RO-RO] [DIR] OHL 400 kV Pelicanu - Bucuresti Sud | N-1 OHL 400 kV Gutinas – Smardan | -0.00623 | 0.00173 | 0.00903 | 0 | -0.06511 | 0.00037 | -0.00026 | -0.00035 | 0.00023 | 0.0002 | -0.02191 | 0.0051 | 0.00462 | 0.00093 | 0.00322 | -0.01449 | -0.00011 | -0.00527 | 0.00023 | 0.1057 | 0.03363 | 0.00425 | 0.00024 | -0.06197 | -0.05788 | -0.0048
[RO-RO] [DIR] OHL 400 kV Pelicanu - Bucuresti Sud | N-1 OHL 400 kV Brasov – Gutinas | -0.00335 | 0.00177 | 0.0105 | 0 | -0.06034 | 0.00039 | -0.00033 | -0.00037 | 0.00024 | 0.00021 | -0.01825 | 0.00592 | 0.00456 | 0.001 | 0.00544 | -0.01102 | -0.00012 | -0.00544 | 0.00024 | 0.10445 | 0.03565 | 0.00454 | 6e-05 | -0.05734 | -0.05637 | -0.00181
[RO-RO] [DIR] OHL 400 kV Gura Ialomitei - Bucuresti Sud | BC | 0 | 0 | 0 |  | 0 | 0 |  | 0 | 0 | 0 | 0 | 0 |  |  | 0 | 0 | 0 |  | 0 | 0 | 0 | 0 | 0 | 0 |  | 0
[RO-RO] [DIR] OHL 400 kV Gura Ialomitei - Bucuresti Sud | N-1 OHL 400 kV Isaccea - Tulcea Vest | 0 | 0 | 0 |  | 0 | 0 |  | 0 | 0 | 0 | 0 | 0 |  |  | 0 | 0 | 0 |  | 0 | 0 | 0 | 0 | 0 | 0 |  | 0
[RO-RO] [DIR] OHL 400 kV Gura Ialomitei - Bucuresti Sud | N-1 OHL 400 kV Lacu Sarat - Gura Ialomitei | 0 | 0 | 0 |  | 0 | 0 |  | 0 | 0 | 0 | 0 | 0 |  |  | 0 | 0 | 0 |  | 0 | 0 | 0 | 0 | 0 | 0 |  | 0
[RO-RO] [DIR] OHL 400 kV Gura Ialomitei - Bucuresti Sud | N-1 OHL 400 kV Tulcea Vest - Tariverde | 0 | 0 | 0 |  | 0 | 0 |  | 0 | 0 | 0 | 0 | 0 |  |  | 0 | 0 | 0 |  | 0 | 0 | 0 | 0 | 0 | 0 |  | 0
[RO-RO] [DIR] OHL 400 kV Gura Ialomitei - Bucuresti Sud | N-1 OHL 400 kV Tariverde - Constanta Nord | 0 | 0 | 0 |  | 0 | 0 |  | 0 | 0 | 0 | 0 | 0 |  |  | 0 | 0 | 0 |  | 0 | 0 | 0 | 0 | 0 | 0 |  | 0
[RO-RO] [DIR] OHL 400 kV Gura Ialomitei - Bucuresti Sud | N-1 OHL 400 kV Constanta Nord- Cernavoda | 0 | 0 | 0 |  | 0 | 0 |  | 0 | 0 | 0 | 0 | 0 |  |  | 0 | 0 | 0 |  | 0 | 0 | 0 | 0 | 0 | 0 |  | 0
[RO-RO] [DIR] OHL 400 kV Gura Ialomitei - Bucuresti Sud | N-1 OHL 400 kV Cernavoda - Pelicanu | 0 | 0 | 0 |  | 0 | 0 |  | 0 | 0 | 0 | 0 | 0 |  |  | 0 | 0 | 0 |  | 0 | 0 | 0 | 0 | 0 | 0 |  | 0
[RO-RO] [DIR] OHL 400 kV Gura Ialomitei - Bucuresti Sud | N-1 OHL 400 kV Gutinas – Smardan | 0 | 0 | 0 |  | 0 | 0 |  | 0 | 0 | 0 | 0 | 0 |  |  | 0 | 0 | 0 |  | 0 | 0 | 0 | 0 | 0 | 0 |  | 0
[RO-RO] [DIR] OHL 400 kV Gura Ialomitei - Bucuresti Sud | N-1 OHL 400 kV Brasov – Gutinas | 0 | 0 | 0 |  | 0 | 0 |  | 0 | 0 | 0 | 0 | 0 |  |  | 0 | 0 | 0 |  | 0 | 0 | 0 | 0 | 0 | 0 |  | 0
[RO-RO] [DIR] OHL 400 kV Gutinas - Smardan | BC | -0.01986 | 0.00092 | -0.00465 | 0 | -0.05866 | 7e-05 | 0.00031 | -9e-05 | 4e-05 | 4e-05 | -0.03148 | -0.00219 | 0.00395 | 0.00012 | -0.01189 | -0.02693 | -2e-05 | -0.00243 | 4e-05 | 0.02419 | -0.00077 | 0.00076 | 0.00155 | -0.05646 | -0.04887 | -0.01986
[RO-RO] [DIR] OHL 400 kV Gutinas - Smardan | N-1 OHL 400 kV Isaccea - Tulcea Vest | -0.01867 | 0.00098 | -0.00395 | 0 | -0.05673 | 9e-05 | 0.00029 | -0.00011 | 5e-05 | 4e-05 | -0.03001 | -0.00178 | 0.00404 | 0.00017 | -0.01092 | -0.02552 | -3e-05 | -0.00262 | 5e-05 | 0.02545 | 0.00018 | 0.00095 | 0.00151 | -0.05458 | -0.05042 | -0.01862
[RO-RO] [DIR] OHL 400 kV Gutinas - Smardan | N-1 OHL 400 kV Lacu Sarat - Gura Ialomitei | -0.0168 | 0.00103 | -0.00297 | 0 | -0.05329 | 0.00011 | 0.00025 | -0.00012 | 6e-05 | 6e-05 | -0.02759 | -0.00122 | 0.00407 | 0.00022 | -0.00947 | -0.02328 | -4e-05 | -0.00282 | 6e-05 | 0.02664 | 0.00143 | 0.00118 | 0.00144 | -0.05124 | -0.05156 | -0.01671
[RO-RO] [DIR] OHL 400 kV Gutinas - Smardan | N-1 OHL 400 kV Tulcea Vest - Tariverde | -0.01879 | 0.00097 | -0.00402 | 0 | -0.05694 | 9e-05 | 0.00029 | -0.0001 | 5e-05 | 4e-05 | -0.03017 | -0.00182 | 0.00403 | 0.00016 | -0.01102 | -0.02567 | -3e-05 | -0.0026 | 5e-05 | 0.02533 | 9e-05 | 0.00093 | 0.00152 | -0.05479 | -0.05026 | -0.01876
[RO-RO] [DIR] OHL 400 kV Gutinas - Smardan | N-1 OHL 400 kV Tariverde - Constanta Nord | -0.01879 | 0.00097 | -0.00402 | 0 | -0.05694 | 9e-05 | 0.00029 | -0.0001 | 5e-05 | 4e-05 | -0.03017 | -0.00182 | 0.00403 | 0.00016 | -0.01102 | -0.02567 | -3e-05 | -0.0026 | 5e-05 | 0.02533 | 9e-05 | 0.00093 | 0.00152 | -0.05479 | -0.05026 | -0.01876
[RO-RO] [DIR] OHL 400 kV Gutinas - Smardan | N-1 OHL 400 kV Constanta Nord- Cernavoda | -0.01907 | 0.00096 | -0.00417 | 0 | -0.05745 | 9e-05 | 0.00029 | -0.0001 | 5e-05 | 4e-05 | -0.03052 | -0.00191 | 0.00401 | 0.00015 | -0.01123 | -0.02601 | -3e-05 | -0.00256 | 5e-05 | 0.02517 | -9e-05 | 0.0009 | 0.00153 | -0.05528 | -0.04997 | -0.01904
[RO-RO] [DIR] OHL 400 kV Gutinas - Smardan | N-1 OHL 400 kV Cernavoda - Pelicanu | -0.02028 | 0.00123 | -0.00265 | 0 | -0.06927 | 0.00014 | 0.00024 | -0.00016 | 8e-05 | 7e-05 | -0.03456 | -0.00108 | 0.0047 | 0.0003 | -0.01075 | -0.02871 | -5e-05 | -0.00338 | 8e-05 | 0.04476 | 0.00601 | 0.00158 | 0.00153 | -0.06654 | -0.05824 | -0.01999
[RO-RO] [DIR] OHL 400 kV Gutinas - Smardan | N-1 OHL 400 kV Gura Ialomitei - Bucuresti Sud | -0.01986 | 0.00092 | -0.00465 | 0 | -0.05866 | 7e-05 | 0.00031 | -9e-05 | 4e-05 | 4e-05 | -0.03148 | -0.00219 | 0.00395 | 0.00012 | -0.01189 | -0.02693 | -2e-05 | -0.00243 | 4e-05 | 0.02419 | -0.00077 | 0.00076 | 0.00155 | -0.05646 | -0.04887 | -0.01986
[RO-RO] [DIR] OHL 400 kV Gutinas - Smardan | N-1 OHL 400 kV Bucuresti Sud - Domnesti | -0.02027 | 0.00095 | -0.00461 | 0 | -0.06039 | 8e-05 | 0.00031 | -0.0001 | 4e-05 | 4e-05 | -0.03228 | -0.00217 | 0.00405 | 0.00013 | -0.01204 | -0.02756 | -3e-05 | -0.00252 | 4e-05 | 0.03103 | -0.00028 | 0.00082 | 0.00157 | -0.05812 | -0.04996 | -0.02026
[RO-RO] [DIR] OHL 400 kV Gutinas - Smardan | N-1 TIE 400 kV Isaccea - Vulcanesti | -0.05268 | -0.00089 | -0.02488 | 0 | -0.10815 | -0.00044 | 0.00099 | 0.00039 | -0.00028 | -0.00025 | -0.071 | -0.01418 | 0.00061 | -0.00125 | -0.03901 | -0.06488 | 0.00013 | 0.00382 | -0.00028 | -0.0147 | -0.0283 | -0.00509 | 0.00242 | -0.10482 | 0.00946 | -0.05379
[RO-RO] [DIR] OHL 400 kV Lacu Sarat - Gura Ialomitei | N-1 OHL 400 kV Gura Ialomitei - Bucuresti Sud | 0.02736 | 0.00095 | 0.01501 | 0 | 0.04792 | 0.00032 | -0.00055 | -0.00029 | 0.00021 | 0.00018 | 0.03472 | 0.00869 | 0.00106 | 0.00089 | 0.02154 | 0.03259 | -9e-05 | -0.00347 | 0.0002 | 0.0219 | 0.0197 | 0.00372 | -0.00107 | 0.04663 | -0.02404 | 0.02815
[RO-RO] [DIR] OHL 400 kV Isaccea - Tulcea Vest | N-1 OHL 400 kV Gura Ialomitei - Bucuresti Sud | 0.02161 | 0.00096 | 0.01267 | 0 | 0.03479 | 0.0003 | -0.00045 | -0.00027 | 0.00019 | 0.00016 | 0.02662 | 0.00741 | 0.00148 | 0.0008 | 0.0175 | 0.02532 | -9e-05 | -0.0034 | 0.00019 | 0.02273 | 0.01726 | 0.0034 | -0.00073 | 0.03393 | -0.02797 | 0.02231
[RO-RO] [DIR] OHL 400 kV Smardan - Isaccea c1 | BC | 0 | 0 | 0 |  | 0 | 0 |  | 0 | 0 | 0 | 0 | 0 |  |  | 0 | 0 | 0 |  | 0 | 0 | 0 | 0 | 0 | 0 |  | 0
[RO-RO] [DIR] OHL 400 kV Smardan - Isaccea c1 | N-1 OHL 400 kV Lacu Sarat - Isaccea | 0 | 0 | 0 |  | 0 | 0 |  | 0 | 0 | 0 | 0 | 0 |  |  | 0 | 0 | 0 |  | 0 | 0 | 0 | 0 | 0 | 0 |  | 0
[RO-RO] [DIR] OHL 400 kV Smardan - Isaccea c2 | BC | -0.00198 | 0.00113 | 0.00365 | 0 | -0.0217 | 0.00021 | -3e-05 | -0.00021 | 0.00013 | 0.00011 | -0.0073 | 0.00247 | 0.00342 | 0.00051 | 0.0013 | -0.00485 | -6e-05 | -0.00344 | 0.00013 | 0.03069 | 0.00904 | 0.00233 | 0.00064 | -0.02065 | -0.0474 | -0.00159
[RO-RO] [DIR] OHL 400 kV Smardan - Isaccea c2 | N-1 OHL 400 kV Lacu Sarat - Isaccea | 0.0032 | 0.00174 | 0.00822 | 0 | -0.01931 | 0.00035 | -0.00017 | -0.00034 | 0.00022 | 0.00019 | -0.00248 | 0.00524 | 0.00487 | 0.00088 | 0.00642 | 0.00041 | -0.00011 | -0.00541 | 0.00022 | 0.0471 | 0.01665 | 0.00397 | 0.00064 | -0.01815 | -0.06944 | 0.00391
[RO-RO] [DIR] OHL 400 kV Cernavoda - Gura Ialomitei c1 | N-1 OHL 400 kV Gura Ialomitei - Bucuresti Sud | -0.02736 | -0.00095 | -0.01501 | 0 | -0.04792 | -0.00032 | 0.00055 | 0.00029 | -0.00021 | -0.00018 | -0.03472 | -0.00869 | -0.00106 | -0.00089 | -0.02154 | -0.03259 | 9e-05 | 0.00347 | -0.0002 | -0.0219 | -0.0197 | -0.00372 | 0.00107 | -0.04663 | 0.02404 | -0.02815
[RO-RO] [DIR] OHL 400 kV Cernavoda - Gura Ialomitei c2 | BC | 0 | 0 | 0 |  | 0 | 0 |  | 0 | 0 | 0 | 0 | 0 |  |  | 0 | 0 | 0 |  | 0 | 0 | 0 | 0 | 0 | 0 |  | 0
[RO-RO] [DIR] OHL 400 kV Cernavoda - Gura Ialomitei c2 | N-1 OHL 400 kV Cernavoda - Pelicanu | 0 | 0 | 0 |  | 0 | 0 |  | 0 | 0 | 0 | 0 | 0 |  |  | 0 | 0 | 0 |  | 0 | 0 | 0 | 0 | 0 | 0 |  | 0
[RO-RO] [DIR] OHL 400 kV Cernavoda - Gura Ialomitei c2 | N-1 OHL 400 kV Gura Ialomitei - Bucuresti Sud | 0 | 0 | 0 |  | 0 | 0 |  | 0 | 0 | 0 | 0 | 0 |  |  | 0 | 0 | 0 |  | 0 | 0 | 0 | 0 | 0 | 0 |  | 0
[RO-RO] [DIR] OHL 400 kV Tantareni - Bradu | N-1 OHL 400 kV Domnesti-Urechesti | 0.03699 | 0.001 | 0.0217 | 0 | 0.03747 | 0.00042 | -0.00086 | -0.00037 | 0.00027 | 0.00023 | 0.04219 | 0.01211 | 0.00018 | 0.00117 | 0.03048 | 0.04307 | -0.00012 | -0.00391 | 0.00027 | -0.00532 | 0.03428 | 0.00488 | -0.00201 | 0.03675 | -0.01492 | 0.03945
[RO-RO] [DIR] OHL 400 kV Bucuresti Sud - Domnesti | BC | -0.00656 | 0.00048 | 0.00064 | 0 | -0.02772 | 8e-05 | 1e-05 | -8e-05 | 5e-05 | 4e-05 | -0.01276 | 0.00037 | 0.00158 | 0.00019 | -0.00245 | -0.0102 | -2e-05 | -0.00136 | 5e-05 | 0.10948 | 0.00789 | 0.00092 | 0.0003 | -0.02652 | -0.01755 | -0.00633
[RO-RO] [DIR] OHL 400 kV Bucuresti Sud - Domnesti | N-1 OHL 400 kV Gutinas – Smardan | -0.00912 | 0.0006 | 4e-05 | 0 | -0.03526 | 9e-05 | 5e-05 | -9e-05 | 5e-05 | 5e-05 | -0.01681 | 9e-05 | 0.00209 | 0.0002 | -0.00397 | -0.01367 | -3e-05 | -0.00168 | 5e-05 | 0.11259 | 0.00779 | 0.00101 | 0.0005 | -0.03378 | -0.02383 | -0.00888
[RO-RO] [DIR] OHL 400 kV Brasov - Darste | BC | 0 | 0 | 0 |  | 0 | 0 |  | 0 | 0 | 0 | 0 | 0 |  |  | 0 | 0 | 0 |  | 0 | 0 | 0 | 0 | 0 | 0 |  | 0
[RO-RO] [DIR] OHL 400 kV Brasov - Darste | N-1 OHL 400 kV Gutinas – Smardan | 0 | 0 | 0 |  | 0 | 0 |  | 0 | 0 | 0 | 0 | 0 |  |  | 0 | 0 | 0 |  | 0 | 0 | 0 | 0 | 0 | 0 |  | 0
[RO-RO] [DIR] OHL 220 kV Portile de Fier-Resita c1 | N-1 TIE 400 kV Resita-Pancevo c2 | 0.01147 | -0.0001 | 0.00503 | 0 | 0.01781 | 5e-05 | -0.00021 | -4e-05 | 3e-05 | 3e-05 | 0.01472 | 0.00264 | -0.00125 | 0.00016 | 0.00845 | 0.01422 | -1e-05 | -6e-05 | 3e-05 | 0.03225 | 0.01521 | 0.00058 | -0.00069 | 0.01726 | 0.00364 | 0.0121
[RO-RO] [DIR] OHL 220 kV Portile de Fier-Resita c2 | N-1 TIE 400 kV Resita-Pancevo c2 | 0.01147 | -0.0001 | 0.00503 | 0 | 0.01781 | 5e-05 | -0.00021 | -4e-05 | 3e-05 | 3e-05 | 0.01472 | 0.00264 | -0.00125 | 0.00016 | 0.00845 | 0.01422 | -1e-05 | -6e-05 | 3e-05 | 0.03225 | 0.01521 | 0.00058 | -0.00069 | 0.01726 | 0.00364 | 0.0121
[RO-RO] [DIR] OHL 220 kV Resita-Timisoara c1 | N-1 TIE 400 kV Resita-Pancevo c2 | 0.02732 | 0.00022 | 0.01961 | 0 | 0.02865 | 0.00028 | -0.00084 | -0.00024 | 0.00018 | 0.00016 | 0.02885 | 0.00994 | -0.00275 | 0.00084 | 0.02528 | 0.02916 | -8e-05 | -0.00177 | 0.00018 | 0.03055 | 0.0434 | 0.00345 | -0.00245 | 0.02857 | 0.00164 | 0.02877
[RO-RO] [DIR] OHL 220 kV Resita-Timisoara c2 | N-1 TIE 400 kV Resita-Pancevo c2 | 0.02732 | 0.00022 | 0.01961 | 0 | 0.02865 | 0.00028 | -0.00084 | -0.00024 | 0.00018 | 0.00016 | 0.02885 | 0.00994 | -0.00275 | 0.00084 | 0.02528 | 0.02916 | -8e-05 | -0.00177 | 0.00018 | 0.03055 | 0.0434 | 0.00345 | -0.00245 | 0.02857 | 0.00164 | 0.02877
[RO-RO] [DIR] OHL 220 kV Arad-Timisoara | N-1 TIE 400 kV Resita-Pancevo c2 | -0.03801 | 0.00013 | -0.02434 | 0 | -0.04506 | -0.00029 | 0.00104 | 0.00023 | -0.00019 | -0.00017 | -0.04237 | -0.01215 | 0.00505 | -0.0009 | -0.03334 | -0.04224 | 8e-05 | 0.00121 | -0.00019 | -0.05723 | -0.05314 | -0.00358 | 0.00326 | -0.0445 | -0.00702 | -0.04007
[RO-RO] [DIR] OHL 220 kV Arad-Calea Aradului | BC | 0 | 0 | 0 |  | 0 | 0 |  | 0 | 0 | 0 | 0 | 0 |  |  | 0 | 0 | 0 |  | 0 | 0 | 0 | 0 | 0 | 0 |  | 0
[RO-RO] [DIR] OHL 220 kV Arad-Calea Aradului | N-1 OHL 400 kV Mintia-Arad | 0 | 0 | 0 |  | 0 | 0 |  | 0 | 0 | 0 | 0 | 0 |  |  | 0 | 0 | 0 |  | 0 | 0 | 0 | 0 | 0 | 0 |  | 0
[RO-RO] [DIR] OHL 220 kV Arad-Calea Aradului | N-1 TRA 400/220 kV AT3 Arad | 0 | 0 | 0 |  | 0 | 0 |  | 0 | 0 | 0 | 0 | 0 |  |  | 0 | 0 | 0 |  | 0 | 0 | 0 | 0 | 0 | 0 |  | 0
[RO-RO] [DIR] OHL 220 kV Arad-Calea Aradului | N-1 TIE 400 kV Resita-Pancevo c2 | 0 | 0 | 0 |  | 0 | 0 |  | 0 | 0 | 0 | 0 | 0 |  |  | 0 | 0 | 0 |  | 0 | 0 | 0 | 0 | 0 | 0 |  | 0
[RO-RO] [DIR] OHL 220 kV Arad-Calea Aradului | N-1 TIE 400 kV Resita-Pancevo c1 | 0 | 0 | 0 |  | 0 | 0 |  | 0 | 0 | 0 | 0 | 0 |  |  | 0 | 0 | 0 |  | 0 | 0 | 0 | 0 | 0 | 0 |  | 0
[RO-RO] [DIR] OHL 220 kV CaleaAradului-Sacalaz | N-1 TIE 400 kV Resita-Pancevo c2 | 0 | 0 | 0 | 0 | 0 | 0 | 0 | 0 | 0 | 0 | 0 | 0 | 0 | 0 | 0 | 0 | 0 | 0 | 0 | 0 | 0 | 0 | 0 | 0 | 0 | 0
[RO-RO] [DIR] OHL 220 kV Sacalaz-Timisoara | N-1 TIE 400 kV Resita-Pancevo c2 | -0.00523 | 0 | -0.00341 | 0 | -0.00613 | -4e-05 | 0.00015 | 4e-05 | -3e-05 | -2e-05 | -0.0058 | -0.00172 | 0.00063 | -0.00013 | -0.00462 | -0.00579 | 1e-05 | 0.00021 | -3e-05 | -0.0076 | -0.00736 | -0.00053 | 0.00045 | -0.00606 | -0.00083 | -0.00551
[RO-RO] [DIR] OHL 220 kV Mintia-Timisoara | N-1 TIE 400 kV Resita-Pancevo c2 | -0.00407 | -0.00058 | -0.00671 | 0 | 0.00246 | -0.00017 | 0.00029 | 0.00016 | -0.00011 | -9e-05 | -0.0014 | -0.00362 | -0.00106 | -0.00046 | -0.00613 | -0.00218 | 5e-05 | 0.00182 | -0.00011 | 0.01438 | -0.01599 | -0.00204 | 0.00058 | 0.00192 | 0.00573 | -0.00423
[RO-RO] [DIR] OHL 220 kV Urechesti-Targu Jiu Nord | N-1 TIE 400 kV Resita-Pancevo c2 | 0.02977 | 0.0002 | 0.01636 | 0 | 0.04041 | 0.00023 | -0.00069 | -0.0002 | 0.00015 | 0.00013 | 0.03571 | 0.00869 | -0.00204 | 0.0007 | 0.024 | 0.03504 | -7e-05 | -0.00148 | 0.00015 | 0.0294 | 0.03035 | 0.00281 | -0.00199 | 0.03947 | 0.00433 | 0.03134
[RO-RO] [DIR] OHL 220 kV Paroseni-Targu Jiu Nord | N-1 TIE 400 kV Resita-Pancevo c2 | -0.02977 | -0.0002 | -0.01636 | 0 | -0.04041 | -0.00023 | 0.00069 | 0.0002 | -0.00015 | -0.00013 | -0.03571 | -0.00869 | 0.00204 | -0.0007 | -0.024 | -0.03504 | 7e-05 | 0.00148 | -0.00015 | -0.0294 | -0.03035 | -0.00281 | 0.00199 | -0.03947 | -0.00433 | -0.03134
[RO-RO] [DIR] OHL 220 kV Paroseni-Baru Mare | N-1 TIE 400 kV Resita-Pancevo c2 | 0.02707 | 0.00018 | 0.01488 | 0 | 0.03675 | 0.00021 | -0.00063 | -0.00018 | 0.00014 | 0.00012 | 0.03247 | 0.00791 | -0.00185 | 0.00063 | 0.02182 | 0.03187 | -6e-05 | -0.00134 | 0.00014 | 0.02673 | 0.0276 | 0.00256 | -0.00181 | 0.03589 | 0.00394 | 0.0285
[RO-RO] [DIR] OHL 220 kV Baru Mare-Hasdat | N-1 TIE 400 kV Resita-Pancevo c2 | 0.02977 | 0.0002 | 0.01636 | 0 | 0.04041 | 0.00023 | -0.00069 | -0.0002 | 0.00015 | 0.00013 | 0.03571 | 0.00869 | -0.00204 | 0.0007 | 0.024 | 0.03504 | -7e-05 | -0.00148 | 0.00015 | 0.0294 | 0.03035 | 0.00281 | -0.00199 | 0.03947 | 0.00433 | 0.03134
[RO-RO] [DIR] OHL 220 kV Lacu Sarat - Filesti | BC | 0 | 0 | 0 |  | 0 | 0 |  | 0 | 0 | 0 | 0 | 0 |  |  | 0 | 0 | 0 |  | 0 | 0 | 0 | 0 | 0 | 0 |  | 0
[RO-RO] [DIR] OHL 220 kV Lacu Sarat - Filesti | N-1 OHL 400 kV Isaccea - Tulcea Vest | 0 | 0 | 0 |  | 0 | 0 |  | 0 | 0 | 0 | 0 | 0 |  |  | 0 | 0 | 0 |  | 0 | 0 | 0 | 0 | 0 | 0 |  | 0
[RO-RO] [DIR] OHL 220 kV Lacu Sarat - Filesti | N-1 OHL 400 kV Lacu Sarat - Gura Ialomitei | 0 | 0 | 0 |  | 0 | 0 |  | 0 | 0 | 0 | 0 | 0 |  |  | 0 | 0 | 0 |  | 0 | 0 | 0 | 0 | 0 | 0 |  | 0
[RO-RO] [DIR] OHL 220 kV Lacu Sarat - Filesti | N-1 OHL 400 kV Tulcea Vest - Tariverde | 0 | 0 | 0 |  | 0 | 0 |  | 0 | 0 | 0 | 0 | 0 |  |  | 0 | 0 | 0 |  | 0 | 0 | 0 | 0 | 0 | 0 |  | 0
[RO-RO] [DIR] OHL 220 kV Lacu Sarat - Filesti | N-1 OHL 400 kV Tariverde - Constanta Nord | 0 | 0 | 0 |  | 0 | 0 |  | 0 | 0 | 0 | 0 | 0 |  |  | 0 | 0 | 0 |  | 0 | 0 | 0 | 0 | 0 | 0 |  | 0
[RO-RO] [DIR] OHL 220 kV Lacu Sarat - Filesti | N-1 OHL 400 kV Constanta Nord- Cernavoda | 0 | 0 | 0 |  | 0 | 0 |  | 0 | 0 | 0 | 0 | 0 |  |  | 0 | 0 | 0 |  | 0 | 0 | 0 | 0 | 0 | 0 |  | 0
[RO-RO] [DIR] OHL 220 kV Lacu Sarat - Filesti | N-1 OHL 400 kV Cernavoda - Pelicanu | 0 | 0 | 0 |  | 0 | 0 |  | 0 | 0 | 0 | 0 | 0 |  |  | 0 | 0 | 0 |  | 0 | 0 | 0 | 0 | 0 | 0 |  | 0
[RO-RO] [DIR] OHL 220 kV Lacu Sarat - Filesti | N-1 OHL 400 kV Gura Ialomitei - Bucuresti Sud | 0 | 0 | 0 |  | 0 | 0 |  | 0 | 0 | 0 | 0 | 0 |  |  | 0 | 0 | 0 |  | 0 | 0 | 0 | 0 | 0 | 0 |  | 0
[RO-RO] [DIR] OHL 220 kV Lacu Sarat - Filesti | N-1 OHL 400 kV Bucuresti Sud - Domnesti | 0 | 0 | 0 |  | 0 | 0 |  | 0 | 0 | 0 | 0 | 0 |  |  | 0 | 0 | 0 |  | 0 | 0 | 0 | 0 | 0 | 0 |  | 0
[RO-RO] [DIR] OHL 220 kV Lacu Sarat - Filesti | N-1 OHL 400 kV Gutinas – Smardan | 0 | 0 | 0 |  | 0 | 0 |  | 0 | 0 | 0 | 0 | 0 |  |  | 0 | 0 | 0 |  | 0 | 0 | 0 | 0 | 0 | 0 |  | 0
[RO-RO] [DIR] OHL 220 kV Lacu Sarat - Filesti | N-1 OHL 400 kV Brasov – Gutinas | 0 | 0 | 0 |  | 0 | 0 |  | 0 | 0 | 0 | 0 | 0 |  |  | 0 | 0 | 0 |  | 0 | 0 | 0 | 0 | 0 | 0 |  | 0
[RO-RO] [DIR] OHL 220 kV Lacu Sarat - Filesti | N-1 TIE 400 kV Isaccea - Vulcanesti | 0 | 0 | 0 |  | 0 | 0 |  | 0 | 0 | 0 | 0 | 0 |  |  | 0 | 0 | 0 |  | 0 | 0 | 0 | 0 | 0 | 0 |  | 0
[RO-RO] [DIR] OHL 220 kV Filesti - Barbosi | N-1 OHL 400 kV Gura Ialomitei - Bucuresti Sud | -0.0023 | 0.00011 | -0.00049 | 0 | -0.00696 | 1e-05 | 3e-05 | -1e-05 | 1e-05 | 0 | -0.0037 | -0.00023 | 0.00047 | 2e-05 | -0.00135 | -0.00315 | 0 | -0.0003 | 1e-05 | 0.0042 | 8e-05 | 0.0001 | 0.00018 | -0.0067 | -0.00593 | -0.0023
[RO-RO] [DIR] TRA 400/220 kV AT3 Arad | N-1 TIE 400 kV Resita-Pancevo c2 | 0.0355 | -0.00024 | 0.02239 | 0 | 0.04253 | 0.00025 | -0.00095 | -0.0002 | 0.00017 | 0.00014 | 0.03977 | 0.01109 | -0.00513 | 0.00079 | 0.03097 | 0.0396 | -7e-05 | -0.00084 | 0.00017 | 0.05514 | 0.04938 | 0.0031 | -0.00305 | 0.04198 | 0.00739 | 0.03744
[RO-RO] [DIR] TRA 400/220 kV AT Urechesti | N-1 TIE 400 kV Resita-Pancevo c2 | -0.02626 | -0.00025 | -0.01512 | 0 | -0.03354 | -0.00023 | 0.00064 | 0.00019 | -0.00015 | -0.00013 | -0.03083 | -0.00803 | 0.00164 | -0.00067 | -0.02162 | -0.03049 | 6e-05 | 0.00155 | -0.00015 | -0.01793 | -0.02932 | -0.00272 | 0.00179 | -0.03285 | -0.00201 | -0.02768
[RO-RO] [DIR] TRA 400/220 kV AT1 Portile de Fier | BC | -0.00754 | 9e-05 | -0.00299 | 0 | -0.0123 | -2e-05 | 0.00012 | 2e-05 | -2e-05 | -1e-05 | -0.00995 | -0.00158 | 0.00083 | -8e-05 | -0.00534 | -0.00955 | 1e-05 | -3e-05 | -2e-05 | 0.03238 | -0.0097 | -0.00029 | 0.00042 | -0.01189 | -0.00269 | -0.00796
[RO-RO] [DIR] TRA 400/220 kV AT1 Portile de Fier | N-1 TIE 400 kV Portile de Fier-Djerdap | -0.00774 | 0.00017 | -0.00174 | 0 | -0.01506 | 0 | 7e-05 | -1e-05 | 0 | 0 | -0.0113 | -0.00098 | 0.0009 | -1e-05 | -0.00458 | -0.01063 | 0 | -0.00032 | 0 | 0.02695 | 0.0009 | 6e-05 | 0.00029 | -0.01442 | -0.004 | -0.00816
[RO-RO] [DIR] TRA 400/220 kV AT1 Portile de Fier | N-1 OHL 220 kV Portile de Fier-Resita 1&2 | 0 | 0 | 0 | 0 | 0 | 0 | 0 | 0 | 0 | 0 | 0 | 0 | 0 | 0 | 0 | 0 | 0 | 0 | 0 | 0.05493 | 0 | 0 | 0 | 0 | 0 | 0
[RO-RO] [DIR] TRA 400/220 kV AT1 Portile de Fier | N-1 TRA 400/220 kV AT2 Portile de Fier | -0.01078 | 0.00012 | -0.00427 | 0 | -0.01757 | -4e-05 | 0.00018 | 3e-05 | -2e-05 | -2e-05 | -0.01421 | -0.00226 | 0.00119 | -0.00012 | -0.00763 | -0.01365 | 1e-05 | -4e-05 | -2e-05 | 0.04627 | -0.01386 | -0.00042 | 0.0006 | -0.01699 | -0.00384 | -0.01137
[RO-RO] [DIR] TRA 400/220 kV AT1 Portile de Fier | N-1 TRA 400/220 kV AT3 Portile de Fier | -0.01075 | 0.00012 | -0.00426 | 0 | -0.01753 | -4e-05 | 0.00018 | 3e-05 | -2e-05 | -2e-05 | -0.01417 | -0.00225 | 0.00119 | -0.00012 | -0.00761 | -0.01361 | 1e-05 | -4e-05 | -2e-05 | 0.04615 | -0.01383 | -0.00042 | 0.0006 | -0.01694 | -0.00383 | -0.01134
[RO-RO] [DIR] TRA 400/220 kV AT1 Portile de Fier | N-1 OHL 400 kV Portile de Fier-Urechesti | -0.00665 | 1e-05 | -0.00368 | 0 | -0.00899 | -4e-05 | 0.00016 | 4e-05 | -3e-05 | -3e-05 | -0.00791 | -0.00189 | 0.00071 | -0.00014 | -0.00541 | -0.00777 | 1e-05 | 0.00019 | -3e-05 | 0.03525 | -0.01369 | -0.00054 | 0.00048 | -0.0088 | -0.00148 | -0.00701
[RO-RO] [DIR] TRA 400/220 kV AT1 Portile de Fier | N-1 OHL 400 kV Slatina-Portile de Fier | -0.00703 | 5e-05 | -0.00328 | 0 | -0.01052 | -3e-05 | 0.00014 | 3e-05 | -2e-05 | -2e-05 | -0.00886 | -0.00171 | 0.00076 | -0.00011 | -0.00531 | -0.0086 | 1e-05 | 8e-05 | -2e-05 | 0.03358 | -0.01152 | -0.00041 | 0.00044 | -0.01021 | -0.00199 | -0.00742
[RO-RO] [DIR] TRA 400/220 kV AT2 Portile de Fier | BC | -0.00754 | 9e-05 | -0.00299 | 0 | -0.0123 | -2e-05 | 0.00012 | 2e-05 | -2e-05 | -1e-05 | -0.00995 | -0.00158 | 0.00083 | -8e-05 | -0.00534 | -0.00955 | 1e-05 | -3e-05 | -2e-05 | 0.03238 | -0.0097 | -0.00029 | 0.00042 | -0.01189 | -0.00269 | -0.00796
[RO-RO] [DIR] TRA 400/220 kV AT2 Portile de Fier | N-1 TIE 400 kV Portile de Fier-Djerdap | -0.00774 | 0.00017 | -0.00174 | 0 | -0.01506 | 0 | 7e-05 | -1e-05 | 0 | 0 | -0.0113 | -0.00098 | 0.0009 | -1e-05 | -0.00458 | -0.01063 | 0 | -0.00032 | 0 | 0.02695 | 0.0009 | 6e-05 | 0.00029 | -0.01442 | -0.004 | -0.00816
[RO-RO] [DIR] TRA 400/220 kV AT2 Portile de Fier | N-1 OHL 220 kV Portile de Fier-Resita 1&2 | 0 | 0 | 0 | 0 | 0 | 0 | 0 | 0 | 0 | 0 | 0 | 0 | 0 | 0 | 0 | 0 | 0 | 0 | 0 | 0.05493 | 0 | 0 | 0 | 0 | 0 | 0
[RO-RO] [DIR] TRA 400/220 kV AT2 Portile de Fier | N-1 TRA 400/220 kV AT1 Portile de Fier | -0.01078 | 0.00012 | -0.00427 | 0 | -0.01757 | -4e-05 | 0.00018 | 3e-05 | -2e-05 | -2e-05 | -0.01421 | -0.00226 | 0.00119 | -0.00012 | -0.00763 | -0.01365 | 1e-05 | -4e-05 | -2e-05 | 0.04627 | -0.01386 | -0.00042 | 0.0006 | -0.01699 | -0.00384 | -0.01137
[RO-RO] [DIR] TRA 400/220 kV AT2 Portile de Fier | N-1 TRA 400/220 kV AT3 Portile de Fier | -0.01075 | 0.00012 | -0.00426 | 0 | -0.01753 | -4e-05 | 0.00018 | 3e-05 | -2e-05 | -2e-05 | -0.01417 | -0.00225 | 0.00119 | -0.00012 | -0.00761 | -0.01361 | 1e-05 | -4e-05 | -2e-05 | 0.04615 | -0.01383 | -0.00042 | 0.0006 | -0.01694 | -0.00383 | -0.01134
[RO-RO] [DIR] TRA 400/220 kV AT2 Portile de Fier | N-1 OHL 400 kV Portile de Fier-Urechesti | -0.00665 | 1e-05 | -0.00368 | 0 | -0.00899 | -4e-05 | 0.00016 | 4e-05 | -3e-05 | -3e-05 | -0.00791 | -0.00189 | 0.00071 | -0.00014 | -0.00541 | -0.00777 | 1e-05 | 0.00019 | -3e-05 | 0.03525 | -0.01369 | -0.00054 | 0.00048 | -0.0088 | -0.00148 | -0.00701
[RO-RO] [DIR] TRA 400/220 kV AT2 Portile de Fier | N-1 OHL 400 kV Slatina-Portile de Fier | -0.00703 | 5e-05 | -0.00328 | 0 | -0.01052 | -3e-05 | 0.00014 | 3e-05 | -2e-05 | -2e-05 | -0.00886 | -0.00171 | 0.00076 | -0.00011 | -0.00531 | -0.0086 | 1e-05 | 8e-05 | -2e-05 | 0.03358 | -0.01152 | -0.00041 | 0.00044 | -0.01021 | -0.00199 | -0.00742
[RO-RO] [DIR] TRA 400/220 kV AT3 Portile de Fier | BC | -0.0075 | 8e-05 | -0.00297 | 0 | -0.01222 | -2e-05 | 0.00012 | 2e-05 | -2e-05 | -1e-05 | -0.00988 | -0.00157 | 0.00083 | -8e-05 | -0.0053 | -0.00949 | 1e-05 | -3e-05 | -2e-05 | 0.03218 | -0.00964 | -0.00029 | 0.00042 | -0.01181 | -0.00267 | -0.00791
[RO-RO] [DIR] TRA 400/220 kV AT3 Portile de Fier | N-1 TIE 400 kV Portile de Fier-Djerdap | -0.00769 | 0.00017 | -0.00173 | 0 | -0.01497 | 0 | 7e-05 | -1e-05 | 0 | 0 | -0.01123 | -0.00098 | 0.00089 | -1e-05 | -0.00455 | -0.01056 | 0 | -0.00031 | 0 | 0.02678 | 0.00089 | 6e-05 | 0.00029 | -0.01433 | -0.00398 | -0.00811
[RO-RO] [DIR] TRA 400/220 kV AT3 Portile de Fier | N-1 OHL 220 kV Portile de Fier-Resita 1&2 | 0 | 0 | 0 | 0 | 0 | 0 | 0 | 0 | 0 | 0 | 0 | 0 | 0 | 0 | 0 | 0 | 0 | 0 | 0 | 0.05459 | 0 | 0 | 0 | 0 | 0 | 0
[RO-RO] [DIR] TRA 400/220 kV AT3 Portile de Fier | N-1 TRA 400/220 kV AT1 Portile de Fier | -0.01071 | 0.00012 | -0.00425 | 0 | -0.01746 | -3e-05 | 0.00018 | 2e-05 | -2e-05 | -2e-05 | -0.01412 | -0.00224 | 0.00119 | -0.00012 | -0.00758 | -0.01357 | 1e-05 | -4e-05 | -2e-05 | 0.04598 | -0.01378 | -0.00042 | 0.0006 | -0.01688 | -0.00382 | -0.0113
[RO-RO] [DIR] TRA 400/220 kV AT3 Portile de Fier | N-1 TRA 400/220 kV AT2 Portile de Fier | -0.01071 | 0.00012 | -0.00425 | 0 | -0.01746 | -3e-05 | 0.00018 | 2e-05 | -2e-05 | -2e-05 | -0.01412 | -0.00224 | 0.00119 | -0.00012 | -0.00758 | -0.01357 | 1e-05 | -4e-05 | -2e-05 | 0.04598 | -0.01378 | -0.00042 | 0.0006 | -0.01688 | -0.00382 | -0.0113
[RO-RO] [DIR] TRA 400/220 kV AT3 Portile de Fier | N-1 OHL 400 kV Portile de Fier-Urechesti | -0.00661 | 1e-05 | -0.00366 | 0 | -0.00894 | -4e-05 | 0.00015 | 4e-05 | -3e-05 | -3e-05 | -0.00786 | -0.00188 | 0.0007 | -0.00014 | -0.00538 | -0.00772 | 1e-05 | 0.00019 | -3e-05 | 0.03503 | -0.0136 | -0.00054 | 0.00048 | -0.00874 | -0.00147 | -0.00697
[RO-RO] [DIR] TRA 400/220 kV AT3 Portile de Fier | N-1 OHL 400 kV Slatina-Portile de Fier | -0.00699 | 5e-05 | -0.00326 | 0 | -0.01045 | -3e-05 | 0.00014 | 3e-05 | -2e-05 | -2e-05 | -0.0088 | -0.0017 | 0.00075 | -0.00011 | -0.00527 | -0.00854 | 1e-05 | 8e-05 | -2e-05 | 0.03337 | -0.01144 | -0.00041 | 0.00044 | -0.01015 | -0.00198 | -0.00737
[RO-BG] [OPP] TIE 400 kV TINTARENI-KOZLODUI 1 | BC | -0.09665 | -0.00044 | -0.03274 | 0 | -0.14695 | -0.00046 | 0.00125 | 0.00039 | -0.0003 | -0.00026 | -0.13025 | -0.01941 | 0.00322 | -0.00136 | -0.0638 | -0.12704 | 0.00013 | 0.00321 | -0.0003 | 0.08677 | 0.00196 | -0.00512 | 0.00332 | -0.14114 | 0.00028 | -0.10294
[RO-BG] [OPP] TIE 400 kV TINTARENI-KOZLODUI 1 | N-1 TIE 400 kV Portile de Fier-Djerdap | -0.0963 | -0.00059 | -0.03504 | 0 | -0.14187 | -0.00051 | 0.00135 | 0.00044 | -0.00033 | -0.00029 | -0.12776 | -0.02051 | 0.00311 | -0.0015 | -0.06519 | -0.12506 | 0.00015 | 0.00374 | -0.00033 | 0.09677 | -0.01753 | -0.00577 | 0.00356 | -0.13647 | 0.00269 | -0.10257
[RO-BG] [OPP] TIE 400 kV TINTARENI-KOZLODUI 1 | N-1 TIE 400 kV TINTARENI-KOZLODUI 2 | -0.16047 | -0.00073 | -0.05436 | 0 | -0.24398 | -0.00076 | 0.00208 | 0.00065 | -0.0005 | -0.00043 | -0.21626 | -0.03223 | 0.00535 | -0.00226 | -0.10593 | -0.21091 | 0.00022 | 0.00534 | -0.0005 | 0.14407 | 0.00326 | -0.00851 | 0.00551 | -0.23432 | 0.00046 | -0.17091
[RO-BG] [OPP] TIE 400 kV TINTARENI-KOZLODUI 1 | N-1 TIE 400 kV Isaccea - Vulcanesti | -0.10212 | -0.00074 | -0.03611 | 0 | -0.15519 | -0.00055 | 0.00137 | 0.00047 | -0.00036 | -0.00031 | -0.13683 | -0.02141 | 0.00267 | -0.00159 | -0.06832 | -0.13335 | 0.00016 | 0.00425 | -0.00035 | 0.0803 | -0.00262 | -0.0061 | 0.00346 | -0.14919 | 0.00999 | -0.10859
[RO-BG] [OPP] TIE 400 kV TINTARENI-KOZLODUI 1 | N-1 TIE 400 kV Resita-Pancevo c2 | -0.09691 | -0.00048 | -0.03357 | 0 | -0.14607 | -0.00048 | 0.00129 | 0.00041 | -0.00031 | -0.00027 | -0.13001 | -0.01981 | 0.00323 | -0.00141 | -0.06447 | -0.12692 | 0.00013 | 0.00337 | -0.00031 | 0.089 | 0.00095 | -0.00533 | 0.00341 | -0.14036 | 0.00085 | -0.10321
[RO-BG] [OPP] TIE 400 kV TINTARENI-KOZLODUI 1 | N-1 TIE 400 kV Resita-Pancevo c1 | -0.09691 | -0.00048 | -0.03357 | 0 | -0.14607 | -0.00048 | 0.00129 | 0.00041 | -0.00031 | -0.00027 | -0.13001 | -0.01981 | 0.00323 | -0.00141 | -0.06447 | -0.12692 | 0.00013 | 0.00337 | -0.00031 | 0.08899 | 0.00095 | -0.00533 | 0.00341 | -0.14036 | 0.00085 | -0.10321
[RO-BG] [OPP] TIE 400 kV TINTARENI-KOZLODUI 2 | BC | -0.09665 | -0.00044 | -0.03274 | 0 | -0.14695 | -0.00046 | 0.00125 | 0.00039 | -0.0003 | -0.00026 | -0.13025 | -0.01941 | 0.00322 | -0.00136 | -0.0638 | -0.12704 | 0.00013 | 0.00321 | -0.0003 | 0.08677 | 0.00196 | -0.00512 | 0.00332 | -0.14114 | 0.00028 | -0.10294
[RO-BG] [OPP] TIE 400 kV TINTARENI-KOZLODUI 2 | N-1 TIE 400 kV Portile de Fier-Djerdap | -0.0963 | -0.00059 | -0.03504 | 0 | -0.14187 | -0.00051 | 0.00135 | 0.00044 | -0.00033 | -0.00029 | -0.12776 | -0.02051 | 0.00311 | -0.0015 | -0.06519 | -0.12506 | 0.00015 | 0.00374 | -0.00033 | 0.09677 | -0.01753 | -0.00577 | 0.00356 | -0.13647 | 0.00269 | -0.10257
[RO-BG] [OPP] TIE 400 kV TINTARENI-KOZLODUI 2 | N-1 TIE 400 kV TINTARENI-KOZLODUI 1 | -0.16047 | -0.00073 | -0.05436 | 0 | -0.24398 | -0.00076 | 0.00208 | 0.00065 | -0.0005 | -0.00043 | -0.21626 | -0.03223 | 0.00535 | -0.00226 | -0.10593 | -0.21091 | 0.00022 | 0.00534 | -0.0005 | 0.14407 | 0.00326 | -0.00851 | 0.00551 | -0.23432 | 0.00046 | -0.17091
[RO-BG] [OPP] TIE 400 kV TINTARENI-KOZLODUI 2 | N-1 TIE 400 kV Isaccea - Vulcanesti | -0.10212 | -0.00074 | -0.03611 | 0 | -0.15519 | -0.00055 | 0.00137 | 0.00047 | -0.00036 | -0.00031 | -0.13683 | -0.02141 | 0.00267 | -0.00159 | -0.06832 | -0.13335 | 0.00016 | 0.00425 | -0.00035 | 0.0803 | -0.00262 | -0.0061 | 0.00346 | -0.14919 | 0.00999 | -0.10859
[RO-BG] [OPP] TIE 400 kV TINTARENI-KOZLODUI 2 | N-1 TIE 400 kV Resita-Pancevo c2 | -0.09691 | -0.00048 | -0.03357 | 0 | -0.14607 | -0.00048 | 0.00129 | 0.00041 | -0.00031 | -0.00027 | -0.13001 | -0.01981 | 0.00323 | -0.00141 | -0.06447 | -0.12692 | 0.00013 | 0.00337 | -0.00031 | 0.089 | 0.00095 | -0.00533 | 0.00341 | -0.14036 | 0.00085 | -0.10321
[RO-BG] [OPP] TIE 400 kV TINTARENI-KOZLODUI 2 | N-1 TIE 400 kV Resita-Pancevo c1 | -0.09691 | -0.00048 | -0.03357 | 0 | -0.14607 | -0.00048 | 0.00129 | 0.00041 | -0.00031 | -0.00027 | -0.13001 | -0.01981 | 0.00323 | -0.00141 | -0.06447 | -0.12692 | 0.00013 | 0.00337 | -0.00031 | 0.08899 | 0.00095 | -0.00533 | 0.00341 | -0.14036 | 0.00085 | -0.10321
[RO-RS] [OPP] TIE 400 kV Portile de Fier-Djerdap | BC | -0.00391 | 0.00166 | 0.02505 | 0 | -0.05546 | 0.00057 | -0.0011 | -0.00051 | 0.00036 | 0.00032 | -0.02719 | 0.01197 | 0.00129 | 0.00157 | 0.01516 | -0.02158 | -0.00017 | -0.00574 | 0.00036 | -0.10907 | 0.21278 | 0.0071 | -0.00259 | -0.05089 | -0.02631 | -0.00412
[RO-RS] [OPP] TIE 400 kV Portile de Fier-Djerdap | N-1 TIE 400 kV Arad-Sandorfalva | -0.00498 | 0.00187 | 0.02538 | 0 | -0.05804 | 0.00061 | -0.00113 | -0.00055 | 0.00039 | 0.00034 | -0.02897 | 0.01232 | 0.00228 | 0.00167 | 0.01473 | -0.02322 | -0.00018 | -0.00627 | 0.00039 | -0.11333 | 0.21212 | 0.00757 | -0.00265 | -0.05335 | -0.0282 | -0.0053
[RO-RS] [OPP] TIE 400 kV Portile de Fier-Djerdap | N-1 TIE 400 kV Nadab-Bekescsaba | -0.0066 | 0.00184 | 0.02364 | 0 | -0.05928 | 0.00058 | -0.00102 | -0.00052 | 0.00037 | 0.00032 | -0.03044 | 0.01137 | 0.00212 | 0.00157 | 0.01301 | -0.02475 | -0.00017 | -0.00607 | 0.00036 | -0.11435 | 0.21006 | 0.00711 | -0.00218 | -0.05462 | -0.0281 | -0.00695
[RO-RS] [OPP] TIE 400 kV Portile de Fier-Djerdap | N-1 TIE 400 kV Rosiori-Mukacevo | -0.00913 | 0.00119 | 0.02108 | 0 | -0.06154 | 0.00045 | -0.00093 | -0.0004 | 0.00029 | 0.00025 | -0.0329 | 0.00955 | 5e-05 | 0.00126 | 0.01044 | -0.02725 | -0.00013 | -0.00439 | 0.00029 | -0.11713 | 0.20728 | 0.00572 | -0.00234 | -0.05691 | -0.02461 | -0.00952
[RO-RS] [OPP] TIE 400 kV Portile de Fier-Djerdap | N-1 TIE 400 kV TINTARENI-KOZLODUI 1 | 0.00122 | 0.00169 | 0.02678 | 0 | -0.04766 | 0.0006 | -0.00116 | -0.00054 | 0.00038 | 0.00033 | -0.02028 | 0.013 | 0.00112 | 0.00165 | 0.01855 | -0.01483 | -0.00017 | -0.00591 | 0.00038 | -0.11367 | 0.21268 | 0.00737 | -0.00276 | -0.0434 | -0.02632 | 0.00135
[RO-RS] [OPP] TIE 400 kV Portile de Fier-Djerdap | N-1 TIE 400 kV TINTARENI-KOZLODUI 2 | 0.00122 | 0.00169 | 0.02678 | 0 | -0.04766 | 0.0006 | -0.00116 | -0.00054 | 0.00038 | 0.00033 | -0.02028 | 0.013 | 0.00112 | 0.00165 | 0.01855 | -0.01483 | -0.00017 | -0.00591 | 0.00038 | -0.11367 | 0.21268 | 0.00737 | -0.00276 | -0.0434 | -0.02632 | 0.00135
[RO-RS] [OPP] TIE 400 kV Portile de Fier-Djerdap | N-1 TIE 400 kV Isaccea - Vulcanesti | -0.01296 | 0.00116 | 0.01947 | 0 | -0.06911 | 0.00043 | -0.00091 | -0.00038 | 0.00028 | 0.00024 | -0.03809 | 0.00867 | 0.00037 | 0.0012 | 0.00768 | -0.03205 | -0.00012 | -0.00402 | 0.00027 | -0.11979 | 0.20519 | 0.00548 | -0.00235 | -0.06423 | -0.01022 | -0.01347
[RO-RS] [OPP] TIE 400 kV Portile de Fier-Djerdap | N-1 OHL 400 kV Mintia-Arad | -0.00802 | 0.00181 | 0.02338 | 0 | -0.06209 | 0.00057 | -0.00103 | -0.00052 | 0.00036 | 0.00032 | -0.03251 | 0.0112 | 0.0022 | 0.00156 | 0.01217 | -0.02668 | -0.00017 | -0.00601 | 0.00036 | -0.11805 | 0.20961 | 0.0071 | -0.00229 | -0.05732 | -0.02867 | -0.00845
[RO-RS] [OPP] TIE 400 kV Portile de Fier-Djerdap | N-1 OHL 220 kV Portile de Fier-Resita 1&2 | -0.00865 | 0.00172 | 0.02317 | 0 | -0.06318 | 0.00056 | -0.00102 | -0.0005 | 0.00035 | 0.00031 | -0.03344 | 0.01098 | 0.00182 | 0.00152 | 0.01181 | -0.02758 | -0.00016 | -0.00576 | 0.00035 | -0.12323 | 0.20669 | 0.00691 | -0.00232 | -0.05835 | -0.028 | -0.00912
[RO-RS] [OPP] TIE 400 kV Portile de Fier-Djerdap | N-1 OHL 220 kV Resita-Timisoara 1&2 | -0.00732 | 0.00163 | 0.02251 | 0 | -0.05887 | 0.00054 | -0.00099 | -0.00048 | 0.00034 | 0.0003 | -0.03072 | 0.01069 | 0.00163 | 0.00146 | 0.01195 | -0.02516 | -0.00016 | -0.0055 | 0.00034 | -0.11252 | 0.20728 | 0.00664 | -0.00227 | -0.0543 | -0.02643 | -0.00771
[RO-RS] [OPP] TIE 400 kV Portile de Fier-Djerdap | N-1 TRA 400/220 kV AT3 Arad | -0.00525 | 0.00167 | 0.02418 | 0 | -0.057 | 0.00056 | -0.00106 | -0.00051 | 0.00036 | 0.00031 | -0.02866 | 0.01154 | 0.00148 | 0.00154 | 0.01398 | -0.02305 | -0.00016 | -0.0057 | 0.00036 | -0.11102 | 0.2109 | 0.00697 | -0.00247 | -0.05242 | -0.02655 | -0.00552
[RO-RS] [OPP] TIE 400 kV Portile de Fier-Djerdap | N-1 TIE 400 kV Resita-Pancevo c2 | -0.00248 | 0.00189 | 0.02958 | 0 | -0.06031 | 0.00066 | -0.00129 | -0.0006 | 0.00042 | 0.00037 | -0.02855 | 0.01418 | 0.00126 | 0.00183 | 0.01886 | -0.02223 | -0.00019 | -0.00659 | 0.00042 | -0.12129 | 0.21835 | 0.00823 | -0.00309 | -0.05518 | -0.02946 | -0.00264
[RO-RS] [OPP] TIE 400 kV Portile de Fier-Djerdap | N-1 TIE 400 kV Resita-Pancevo c1 | -0.00248 | 0.00189 | 0.02958 | 0 | -0.06031 | 0.00066 | -0.00129 | -0.0006 | 0.00042 | 0.00037 | -0.02855 | 0.01418 | 0.00126 | 0.00183 | 0.01886 | -0.02223 | -0.00019 | -0.00659 | 0.00042 | -0.12129 | 0.21835 | 0.00823 | -0.00309 | -0.05518 | -0.02946 | -0.00264
[RO-RO] [OPP] OHL 400 kV Portile de Fier-Resita | BC | 0.01803 | -0.0015 | -0.01424 | 0 | 0.06812 | -0.00041 | 0.00063 | 0.00038 | -0.00026 | -0.00023 | 0.04125 | -0.0065 | -0.00266 | -0.00109 | -0.00173 | 0.0361 | 0.00012 | 0.00465 | -0.00026 | 0.11363 | 0.00309 | -0.00511 | 0.00126 | 0.06371 | 0.02618 | 0.01919
[RO-RO] [OPP] OHL 400 kV Portile de Fier-Resita | N-1 TIE 400 kV Resita-Pancevo c2 | 0.01994 | -0.0012 | -0.00817 | 0 | 0.06163 | -0.00029 | 0.00037 | 0.00027 | -0.00018 | -0.00016 | 0.03943 | -0.00355 | -0.00271 | -0.00075 | 0.00322 | 0.03523 | 8e-05 | 0.00352 | -0.00018 | 0.09728 | 0.01054 | -0.00359 | 0.00059 | 0.05797 | 0.02196 | 0.02117
[RO-UA] [OPP] TIE 400 kV Isaccea-Vulcanesti | N-1 TIE 400 kV Resita-Pancevo c2 | 0.11476 | 0.00635 | 0.07056 | 0 | 0.17348 | 0.00179 | -0.00237 | -0.00166 | 0.00113 | 0.00098 | 0.13838 | 0.04183 | 0.01169 | 0.00478 | 0.09471 | 0.13287 | -0.00053 | -0.02183 | 0.00112 | 0.13677 | 0.09604 | 0.02043 | -0.00301 | 0.16948 | -0.20395 | 0.11865
[RO-HU] [OPP] TIE 400 kV Arad-Sandorfalva | BC | -0.02322 | 0.00459 | 0.00725 | 0 | -0.0562 | 0.00084 | -0.00076 | -0.00081 | 0.00052 | 0.00045 | -0.03867 | 0.0075 | 0.02144 | 0.0021 | -0.00936 | -0.03578 | -0.00025 | -0.01138 | 0.00052 | -0.09263 | -0.01438 | 0.01024 | -0.00145 | -0.05354 | -0.04118 | -0.0257
[RO-HU] [OPP] TIE 400 kV Arad-Sandorfalva | N-1 TIE 400 kV Nadab-Bekescsaba | -0.06701 | 0.00741 | -0.01559 | 0 | -0.11844 | 0.00092 | 0.00051 | -0.00096 | 0.00055 | 0.00048 | -0.09166 | -0.0023 | 0.03492 | 0.00202 | -0.04445 | -0.08746 | -0.00029 | -0.01676 | 0.00054 | -0.17862 | -0.05877 | 0.01044 | 0.00508 | -0.11434 | -0.07043 | -0.0719
[RO-HU] [OPP] TIE 400 kV Arad-Sandorfalva | N-1 TIE 400 kV Rosiori-Mukacevo | -0.04921 | 0.00226 | -0.01252 | 0 | -0.08651 | 0.00025 | 7e-05 | -0.00026 | 0.00015 | 0.00013 | -0.0671 | -0.00457 | 0.01525 | 0.00054 | -0.0329 | -0.06402 | -8e-05 | -0.00464 | 0.00015 | -0.13281 | -0.0418 | 0.00339 | -0.00023 | -0.08351 | -0.03274 | -0.0526
[RO-HU] [OPP] TIE 400 kV Arad-Sandorfalva | N-1 TIE 400 kV Portile de Fier-Djerdap | -0.02348 | 0.0047 | 0.00887 | 0 | -0.05978 | 0.00088 | -0.00083 | -0.00085 | 0.00054 | 0.00047 | -0.04043 | 0.00827 | 0.02153 | 0.0022 | -0.00838 | -0.03717 | -0.00026 | -0.01175 | 0.00054 | -0.09968 | -0.00063 | 0.0107 | -0.00161 | -0.05682 | -0.04289 | -0.02596
[RO-HU] [OPP] TIE 400 kV Arad-Sandorfalva | N-1 OHL 400 kV Iernut-Sibiu Sud | -0.02493 | 0.00453 | 0.0062 | 0 | -0.05848 | 0.00082 | -0.00072 | -0.00079 | 0.0005 | 0.00044 | -0.04067 | 0.0069 | 0.02135 | 0.00203 | -0.01078 | -0.03774 | -0.00025 | -0.01116 | 0.0005 | -0.09442 | -0.01592 | 0.00998 | -0.00135 | -0.05577 | -0.04121 | -0.02748
[RO-HU] [OPP] TIE 400 kV Arad-Sandorfalva | N-1 TIE 400 kV Resita-Pancevo c2 | -0.0229 | 0.00464 | 0.00828 | 0 | -0.0573 | 0.00086 | -0.00081 | -0.00083 | 0.00053 | 0.00046 | -0.03898 | 0.008 | 0.02144 | 0.00215 | -0.00852 | -0.03593 | -0.00026 | -0.01157 | 0.00053 | -0.09542 | -0.01311 | 0.0105 | -0.00156 | -0.05451 | -0.0419 | -0.02536
[RO-HU] [OPP] TIE 400 kV Arad-Sandorfalva | N-1 TIE 400 kV Resita-Pancevo c1 | -0.0229 | 0.00464 | 0.00828 | 0 | -0.0573 | 0.00086 | -0.00081 | -0.00083 | 0.00053 | 0.00046 | -0.03898 | 0.008 | 0.02144 | 0.00215 | -0.00852 | -0.03593 | -0.00026 | -0.01157 | 0.00053 | -0.09542 | -0.01311 | 0.0105 | -0.00156 | -0.05451 | -0.0419 | -0.02536
[RO-HU] [OPP] TIE 400 kV Nadab-Bekescsaba | BC | -0.07666 | 0.00494 | -0.03997 | 0 | -0.10898 | 0.00014 | 0.00222 | -0.00026 | 5e-05 | 4e-05 | -0.09277 | -0.01715 | 0.02359 | -0.00013 | -0.06142 | -0.09049 | -6e-05 | -0.00941 | 5e-05 | -0.15055 | -0.07772 | 0.00035 | 0.01143 | -0.10644 | -0.0512 | -0.08089
[RO-HU] [OPP] TIE 400 kV Nadab-Bekescsaba | N-1 TIE 400 kV Arad-Sandorfalva | -0.09153 | 0.00788 | -0.03533 | 0 | -0.14496 | 0.00068 | 0.00173 | -0.00078 | 0.00038 | 0.00033 | -0.11753 | -0.01235 | 0.03732 | 0.00121 | -0.06742 | -0.1134 | -0.00022 | -0.0167 | 0.00038 | -0.20986 | -0.08693 | 0.00691 | 0.0105 | -0.14072 | -0.07757 | -0.09735
[RO-HU] [OPP] TIE 400 kV Nadab-Bekescsaba | N-1 TIE 400 kV Rosiori-Mukacevo | -0.13022 | 0.00013 | -0.0807 | -1e-05 | -0.17145 | -0.00108 | 0.00394 | 0.00087 | -0.00072 | -0.00062 | -0.15136 | -0.04201 | 0.01083 | -0.00334 | -0.10992 | -0.14867 | 0.0003 | 0.00446 | -0.00071 | -0.23334 | -0.13423 | -0.01377 | 0.01393 | -0.16821 | -0.0338 | -0.13633
[RO-HU] [OPP] TIE 400 kV Nadab-Bekescsaba | N-1 TIE 400 kV Portile de Fier-Djerdap | -0.07688 | 0.00503 | -0.03859 | 0 | -0.11204 | 0.00017 | 0.00216 | -0.00029 | 7e-05 | 6e-05 | -0.09427 | -0.01649 | 0.02366 | -4e-05 | -0.06058 | -0.09168 | -7e-05 | -0.00973 | 7e-05 | -0.15658 | -0.06597 | 0.00074 | 0.01129 | -0.10926 | -0.05266 | -0.08112
[RO-HU] [OPP] TIE 400 kV Nadab-Bekescsaba | N-1 OHL 400 kV Iernut-Sibiu Sud | -0.07453 | 0.00502 | -0.03867 | 0 | -0.10612 | 0.00017 | 0.00217 | -0.00029 | 6e-05 | 6e-05 | -0.09026 | -0.0164 | 0.02371 | -5e-05 | -0.05965 | -0.08803 | -7e-05 | -0.00969 | 6e-05 | -0.14831 | -0.07579 | 0.00068 | 0.0113 | -0.10364 | -0.05117 | -0.07866
[RO-HU] [OPP] TIE 400 kV Nadab-Bekescsaba | N-1 TIE 400 kV Resita-Pancevo c2 | -0.07638 | 0.00499 | -0.03909 | 0 | -0.10993 | 0.00016 | 0.00218 | -0.00028 | 6e-05 | 5e-05 | -0.09304 | -0.01672 | 0.02358 | -8e-05 | -0.0607 | -0.09062 | -6e-05 | -0.00958 | 6e-05 | -0.15294 | -0.07663 | 0.00057 | 0.01133 | -0.10728 | -0.05182 | -0.0806
[RO-HU] [OPP] TIE 400 kV Nadab-Bekescsaba | N-1 TIE 400 kV Resita-Pancevo c1 | -0.07638 | 0.00499 | -0.03909 | 0 | -0.10993 | 0.00016 | 0.00218 | -0.00028 | 6e-05 | 5e-05 | -0.09304 | -0.01672 | 0.02358 | -8e-05 | -0.0607 | -0.09062 | -6e-05 | -0.00958 | 6e-05 | -0.15294 | -0.07663 | 0.00057 | 0.01133 | -0.10728 | -0.05182 | -0.0806
[RO-UA] [OPP]TIE 400 kV Rosiori-Mukacevo | BC | 0.12897 | 0.01158 | 0.09808 | 0 | 0.15045 | 0.00293 | -0.00414 | -0.00272 | 0.00184 | 0.0016 | 0.1411 | 0.05987 | 0.03072 | 0.00772 | 0.11679 | 0.14012 | -0.00086 | -0.03342 | 0.00183 | 0.19937 | 0.13607 | 0.03401 | -0.00601 | 0.14873 | -0.04192 | 0.13349
[RO-UA] [OPP]TIE 400 kV Rosiori-Mukacevo | N-1 TIE 400 kV Arad-Sandorfalva | 0.13173 | 0.01103 | 0.09722 | 0 | 0.15713 | 0.00283 | -0.00405 | -0.00262 | 0.00178 | 0.00155 | 0.14569 | 0.05898 | 0.02817 | 0.00747 | 0.1179 | 0.14437 | -0.00083 | -0.03207 | 0.00177 | 0.21037 | 0.13778 | 0.03279 | -0.00584 | 0.15509 | -0.03702 | 0.13655
[RO-UA] [OPP]TIE 400 kV Rosiori-Mukacevo | N-1 TIE 400 kV Nadab-Bekescsaba | 0.14572 | 0.0105 | 0.10681 | 0 | 0.17426 | 0.0029 | -0.00462 | -0.00266 | 0.00183 | 0.00159 | 0.16136 | 0.06361 | 0.02557 | 0.00775 | 0.1302 | 0.15989 | -0.00085 | -0.03136 | 0.00182 | 0.23225 | 0.15305 | 0.03393 | -0.00851 | 0.17198 | -0.03073 | 0.15116
[RO-UA] [OPP]TIE 400 kV Rosiori-Mukacevo | N-1 TIE 400 kV Portile de Fier-Djerdap | 0.1291 | 0.01152 | 0.09724 | 0 | 0.15231 | 0.00291 | -0.0041 | -0.0027 | 0.00183 | 0.00159 | 0.14201 | 0.05947 | 0.03068 | 0.00767 | 0.11628 | 0.14084 | -0.00086 | -0.03323 | 0.00182 | 0.20302 | 0.12894 | 0.03377 | -0.00593 | 0.15044 | -0.04104 | 0.13363
[RO-UA] [OPP]TIE 400 kV Rosiori-Mukacevo | N-1 OHL 400 kV Iernut-Sibiu Sud | 0.10315 | 0.01059 | 0.08225 | 0 | 0.11581 | 0.00259 | -0.00346 | -0.00241 | 0.00162 | 0.00141 | 0.11067 | 0.0508 | 0.02932 | 0.00677 | 0.09533 | 0.11031 | -0.00076 | -0.03012 | 0.00161 | 0.17221 | 0.11267 | 0.02996 | -0.0045 | 0.11483 | -0.0423 | 0.10652
[RO-UA] [OPP]TIE 400 kV Rosiori-Mukacevo | N-1 OHL 400 kV Mintia-Arad | 0.13421 | 0.01138 | 0.1002 | 0 | 0.15892 | 0.00293 | -0.00423 | -0.00271 | 0.00184 | 0.0016 | 0.14789 | 0.06085 | 0.02956 | 0.00774 | 0.12061 | 0.14665 | -0.00086 | -0.03308 | 0.00183 | 0.21084 | 0.14012 | 0.034 | -0.00639 | 0.15694 | -0.03889 | 0.13903
[RO-UA] [OPP]TIE 400 kV Rosiori-Mukacevo | N-1 OHL 400 kV Sibiu Sud-Mintia | 0.13228 | 0.01142 | 0.09913 | 0 | 0.15642 | 0.00292 | -0.00418 | -0.00271 | 0.00184 | 0.0016 | 0.14563 | 0.06034 | 0.02992 | 0.00771 | 0.11902 | 0.14442 | -0.00086 | -0.03311 | 0.00182 | 0.20518 | 0.13773 | 0.03391 | -0.00623 | 0.15448 | -0.03948 | 0.13699
[RO-UA] [OPP]TIE 400 kV Rosiori-Mukacevo | N-1 OHL 400 kV Arefu-Sibiu Sud | 0.11894 | 0.01142 | 0.09267 | 0 | 0.13692 | 0.00284 | -0.00391 | -0.00264 | 0.00178 | 0.00155 | 0.12895 | 0.0569 | 0.03102 | 0.00746 | 0.10882 | 0.12819 | -0.00084 | -0.03272 | 0.00177 | 0.18725 | 0.12776 | 0.03294 | -0.00542 | 0.13554 | -0.0423 | 0.12292
[RO-UA] [OPP]TIE 400 kV Rosiori-Mukacevo | N-1 TIE 400 kV Resita-Pancevo c2 | 0.12884 | 0.01156 | 0.09765 | 0 | 0.15091 | 0.00292 | -0.00412 | -0.00271 | 0.00183 | 0.0016 | 0.14122 | 0.05966 | 0.03072 | 0.0077 | 0.11644 | 0.14018 | -0.00086 | -0.03334 | 0.00182 | 0.20052 | 0.13555 | 0.0339 | -0.00597 | 0.14914 | -0.04162 | 0.13335
[RO-UA] [OPP]TIE 400 kV Rosiori-Mukacevo | N-1 OHL 400 kV Arefu-Tantareni | 0.1224 | 0.01146 | 0.09452 | 0 | 0.14204 | 0.00287 | -0.00399 | -0.00267 | 0.0018 | 0.00157 | 0.13321 | 0.0579 | 0.03087 | 0.00755 | 0.11156 | 0.13231 | -0.00084 | -0.03292 | 0.00179 | 0.19603 | 0.13068 | 0.03328 | -0.00563 | 0.14053 | -0.04155 | 0.12655
[RO-UA] [OPP]TIE 400 kV Rosiori-Mukacevo | N-1 TIE 400 kV Resita-Pancevo c1 | 0.12884 | 0.01156 | 0.09765 | 0 | 0.15091 | 0.00292 | -0.00412 | -0.00271 | 0.00183 | 0.0016 | 0.14122 | 0.05966 | 0.03072 | 0.0077 | 0.11644 | 0.14018 | -0.00086 | -0.03334 | 0.00182 | 0.20052 | 0.13555 | 0.0339 | -0.00597 | 0.14914 | -0.04162 | 0.13335
[RO-RS] [OPP] TIE 400 kV Resita-Pancevo c2 | BC | 0.00732 | 0.00114 | 0.02321 | 0 | -0.02484 | 0.00047 | -0.00101 | -0.00042 | 0.0003 | 0.00026 | -0.00695 | 0.01129 | -0.00018 | 0.00131 | 0.01894 | -0.00333 | -0.00013 | -0.00432 | 0.0003 | -0.06261 | 0.02851 | 0.0058 | -0.00256 | -0.02199 | -0.01615 | 0.00757
[RO-RS] [OPP] TIE 400 kV Resita-Pancevo c2 | N-1 TIE 400 kV Arad-Sandorfalva | 0.00619 | 0.00137 | 0.02357 | 0 | -0.02758 | 0.00051 | -0.00105 | -0.00046 | 0.00033 | 0.00028 | -0.00883 | 0.01166 | 0.00087 | 0.00142 | 0.01848 | -0.00508 | -0.00015 | -0.00487 | 0.00032 | -0.06712 | 0.0278 | 0.0063 | -0.00263 | -0.0246 | -0.01815 | 0.00632
[RO-RS] [OPP] TIE 400 kV Resita-Pancevo c2 | N-1 TIE 400 kV Nadab-Bekescsaba | 0.00446 | 0.00133 | 0.02172 | 0 | -0.0289 | 0.00047 | -0.00092 | -0.00043 | 0.0003 | 0.00026 | -0.01041 | 0.01065 | 0.0007 | 0.00131 | 0.01665 | -0.00671 | -0.00014 | -0.00467 | 0.0003 | -0.06822 | 0.02561 | 0.00582 | -0.00213 | -0.02596 | -0.01805 | 0.00455
[RO-RS] [OPP] TIE 400 kV Resita-Pancevo c2 | N-1 TIE 400 kV Portile de Fier-Djerdap | 0.00614 | 0.00164 | 0.03074 | 0 | -0.0415 | 0.00064 | -0.00134 | -0.00057 | 0.00041 | 0.00036 | -0.01512 | 0.01489 | 0.00021 | 0.00179 | 0.0235 | -0.00981 | -0.00018 | -0.00604 | 0.00041 | -0.09538 | 0.09243 | 0.00794 | -0.00333 | -0.03728 | -0.02405 | 0.00633
[RO-RS] [OPP] TIE 400 kV Resita-Pancevo c2 | N-1 OHL 400 kV Iernut-Sibiu Sud | 0.00551 | 0.00108 | 0.02211 | 0 | -0.02727 | 0.00045 | -0.00096 | -0.00039 | 0.00029 | 0.00025 | -0.00908 | 0.01066 | -0.00028 | 0.00125 | 0.01744 | -0.00542 | -0.00013 | -0.00409 | 0.00028 | -0.06451 | 0.02687 | 0.00552 | -0.00245 | -0.02437 | -0.01617 | 0.00568
[RO-RS] [OPP] TIE 400 kV Resita-Pancevo c2 | N-1 OHL 400 kV Mintia-Arad | 0.00532 | 0.00122 | 0.0224 | 0 | -0.02807 | 0.00047 | -0.00097 | -0.00042 | 0.0003 | 0.00026 | -0.00954 | 0.01092 | 0.00026 | 0.00131 | 0.01748 | -0.00582 | -0.00014 | -0.00445 | 0.0003 | -0.06698 | 0.02696 | 0.0058 | -0.00241 | -0.02512 | -0.0173 | 0.00546
[RO-RS] [OPP] TIE 400 kV Resita-Pancevo c2 | N-1 OHL 220 kV Portile de Fier-Resita c2 | 0.00815 | 0.00114 | 0.02354 | 0 | -0.02348 | 0.00047 | -0.00102 | -0.00042 | 0.0003 | 0.00026 | -0.00585 | 0.01147 | -0.00027 | 0.00132 | 0.01953 | -0.00228 | -0.00014 | -0.00432 | 0.0003 | -0.06012 | 0.02958 | 0.00584 | -0.0026 | -0.02068 | -0.01585 | 0.00845
[RO-RS] [OPP] TIE 400 kV Resita-Pancevo c2 | N-1 OHL 220 kV Portile de Fier-Resita c1 | 0.00815 | 0.00114 | 0.02354 | 0 | -0.02348 | 0.00047 | -0.00102 | -0.00042 | 0.0003 | 0.00026 | -0.00585 | 0.01147 | -0.00027 | 0.00132 | 0.01953 | -0.00228 | -0.00014 | -0.00432 | 0.0003 | -0.06012 | 0.02958 | 0.00584 | -0.0026 | -0.02068 | -0.01585 | 0.00845
[RO-RS] [OPP] TIE 400 kV Resita-Pancevo c2 | N-1 OHL 220 kV Resita-Timisoara c2 | 0.00465 | 0.00112 | 0.02122 | 0 | -0.02751 | 0.00044 | -0.00092 | -0.00039 | 0.00028 | 0.00025 | -0.00971 | 0.01029 | 9e-05 | 0.00123 | 0.01642 | -0.00614 | -0.00013 | -0.00413 | 0.00028 | -0.06531 | 0.02419 | 0.00545 | -0.00231 | -0.02467 | -0.01624 | 0.00476
[RO-RS] [OPP] TIE 400 kV Resita-Pancevo c2 | N-1 OHL 220 kV Resita-Timisoara c1 | 0.00465 | 0.00112 | 0.02122 | 0 | -0.02751 | 0.00044 | -0.00092 | -0.00039 | 0.00028 | 0.00025 | -0.00971 | 0.01029 | 9e-05 | 0.00123 | 0.01642 | -0.00614 | -0.00013 | -0.00413 | 0.00028 | -0.06531 | 0.02419 | 0.00545 | -0.00231 | -0.02467 | -0.01624 | 0.00476
[RO-RS] [OPP] TIE 400 kV Resita-Pancevo c2 | N-1 TRA 400/220 kV AT3 Arad | 0.00405 | 0.00116 | 0.02108 | 0 | -0.02863 | 0.00044 | -0.00092 | -0.0004 | 0.00028 | 0.00025 | -0.01055 | 0.01024 | 0.00029 | 0.00124 | 0.01603 | -0.00694 | -0.00013 | -0.00423 | 0.00028 | -0.0674 | 0.02388 | 0.0055 | -0.00227 | -0.02574 | -0.01676 | 0.00412
[RO-RS] [OPP] TIE 400 kV Resita-Pancevo c2 | N-1 OHL 400 kV Djerdap - Drmno | 0.00614 | 0.00164 | 0.03074 | 0 | -0.0415 | 0.00064 | -0.00134 | -0.00057 | 0.00041 | 0.00036 | -0.01512 | 0.01489 | 0.00021 | 0.00179 | 0.0235 | -0.00981 | -0.00018 | -0.00604 | 0.00041 | -0.09538 | 0.04341 | 0.00794 | -0.00333 | -0.03728 | -0.02405 | 0.00633
[RO-RS] [OPP] TIE 400 kV Resita-Pancevo c2 | N-1 OHL 400 kV Djerdap - Bor | 0.00732 | 0.00114 | 0.02321 | 0 | -0.02484 | 0.00047 | -0.00101 | -0.00042 | 0.0003 | 0.00026 | -0.00695 | 0.01129 | -0.00018 | 0.00131 | 0.01894 | -0.00333 | -0.00013 | -0.00432 | 0.0003 | -0.06261 | 0.02851 | 0.0058 | -0.00256 | -0.02199 | -0.01615 | 0.00757
[RO-RS] [OPP] TIE 400 kV Resita-Pancevo c2 | N-1 OHL 400 kV Srbobran – Subotica 3 | 0.01548 | 0.00114 | 0.03038 | 0 | -0.01827 | 0.00056 | -0.00131 | -0.00049 | 0.00036 | 0.00031 | 0.00074 | 0.01474 | -0.00177 | 0.00159 | 0.02725 | 0.00466 | -0.00016 | -0.00479 | 0.00036 | -0.05781 | 0.04021 | 0.00694 | -0.00344 | -0.01527 | -0.0158 | 0.01615
[RO-RS] [OPP] TIE 400 kV Resita-Pancevo c2 | N-1 TIE 400 kV Sandorfalva-Subotica 3 | 0.02141 | 0.00118 | 0.03667 | 0 | -0.01393 | 0.00065 | -0.0016 | -0.00057 | 0.00042 | 0.00037 | 0.00607 | 0.01788 | -0.0032 | 0.00187 | 0.03359 | 0.01022 | -0.00019 | -0.00533 | 0.00042 | -0.05499 | 0.04828 | 0.00813 | -0.0043 | -0.01079 | -0.01603 | 0.02224
[RO-RS] [OPP] TIE 400 kV Resita-Pancevo c2 | N-1 OHL 400 kV Bor 2 – Nis 2 | 0.00653 | 0.00115 | 0.02308 | 0 | -0.02533 | 0.00047 | -0.001 | -0.00042 | 0.0003 | 0.00026 | -0.00777 | 0.0112 | -0.00015 | 0.00131 | 0.01849 | -0.00429 | -0.00013 | -0.00432 | 0.0003 | -0.06264 | 0.02961 | 0.0058 | -0.00255 | -0.02255 | -0.0162 | 0.00654
[RO-RS] [OPP] TIE 400 kV Resita-Pancevo c2 | N-1 OHL 400 kV Portile de Fier-Resita | 0.01307 | 0.00067 | 0.01868 | 0 | -0.00314 | 0.00034 | -0.00081 | -0.0003 | 0.00022 | 0.00019 | 0.0062 | 0.00922 | -0.00103 | 0.00097 | 0.01839 | 0.00817 | -0.0001 | -0.00284 | 0.00022 | -0.0264 | 0.02949 | 0.00418 | -0.00216 | -0.00169 | -0.00781 | 0.01368
[RO-RS] [OPP] TIE 400 kV Resita-Pancevo c2 | N-1 OHL 400 kV Paks -Sandorfalva | 0.0062 | 0.00124 | 0.02258 | 0 | -0.02618 | 0.00048 | -0.001 | -0.00042 | 0.00031 | 0.00027 | -0.0082 | 0.01109 | 0.00043 | 0.00133 | 0.01797 | -0.00459 | -0.00014 | -0.00449 | 0.0003 | -0.06416 | 0.02708 | 0.0059 | -0.00254 | -0.02332 | -0.01686 | 0.00637
[RO-RS] [OPP] TIE 400 kV Resita-Pancevo c2 | N-1 TIE 400 kV Resita-Pancevo c1 | 0.01177 | 0.00184 | 0.03732 | 0 | -0.03994 | 0.00075 | -0.00162 | -0.00067 | 0.00048 | 0.00042 | -0.01117 | 0.01816 | -0.00029 | 0.00211 | 0.03045 | -0.00536 | -0.00022 | -0.00694 | 0.00048 | -0.10066 | 0.04583 | 0.00933 | -0.00411 | -0.03536 | -0.02596 | 0.01217
[RO-RS] [OPP] TIE 400 kV Resita-Pancevo c1 | BC | 0.00732 | 0.00114 | 0.02321 | 0 | -0.02484 | 0.00047 | -0.00101 | -0.00042 | 0.0003 | 0.00026 | -0.00695 | 0.01129 | -0.00018 | 0.00131 | 0.01894 | -0.00333 | -0.00013 | -0.00432 | 0.0003 | -0.06261 | 0.0285 | 0.0058 | -0.00256 | -0.02199 | -0.01615 | 0.00757
[RO-RS] [OPP] TIE 400 kV Resita-Pancevo c1 | N-1 TIE 400 kV Arad-Sandorfalva | 0.00619 | 0.00137 | 0.02357 | 0 | -0.02758 | 0.00051 | -0.00104 | -0.00046 | 0.00033 | 0.00028 | -0.00883 | 0.01166 | 0.00087 | 0.00142 | 0.01848 | -0.00508 | -0.00015 | -0.00487 | 0.00032 | -0.06712 | 0.0278 | 0.0063 | -0.00263 | -0.0246 | -0.01815 | 0.00632
[RO-RS] [OPP] TIE 400 kV Resita-Pancevo c1 | N-1 TIE 400 kV Nadab-Bekescsaba | 0.00446 | 0.00133 | 0.02172 | 0 | -0.0289 | 0.00047 | -0.00092 | -0.00043 | 0.0003 | 0.00026 | -0.0104 | 0.01065 | 0.0007 | 0.00131 | 0.01665 | -0.00671 | -0.00014 | -0.00467 | 0.0003 | -0.06822 | 0.02561 | 0.00582 | -0.00213 | -0.02596 | -0.01805 | 0.00455
[RO-RS] [OPP] TIE 400 kV Resita-Pancevo c1 | N-1 TIE 400 kV Portile de Fier-Djerdap | 0.00614 | 0.00164 | 0.03074 | 0 | -0.0415 | 0.00064 | -0.00134 | -0.00057 | 0.00041 | 0.00036 | -0.01512 | 0.01489 | 0.00021 | 0.00179 | 0.02349 | -0.00981 | -0.00018 | -0.00604 | 0.00041 | -0.09537 | 0.09243 | 0.00794 | -0.00333 | -0.03728 | -0.02405 | 0.00633
[RO-RS] [OPP] TIE 400 kV Resita-Pancevo c1 | N-1 OHL 400 kV Iernut-Sibiu Sud | 0.00551 | 0.00108 | 0.0221 | 0 | -0.02726 | 0.00045 | -0.00096 | -0.00039 | 0.00029 | 0.00025 | -0.00908 | 0.01066 | -0.00028 | 0.00125 | 0.01744 | -0.00542 | -0.00013 | -0.00409 | 0.00028 | -0.06451 | 0.02687 | 0.00552 | -0.00245 | -0.02437 | -0.01617 | 0.00568
[RO-RS] [OPP] TIE 400 kV Resita-Pancevo c1 | N-1 OHL 400 kV Mintia-Arad | 0.00532 | 0.00122 | 0.0224 | 0 | -0.02807 | 0.00047 | -0.00097 | -0.00042 | 0.0003 | 0.00026 | -0.00954 | 0.01092 | 0.00026 | 0.00131 | 0.01748 | -0.00582 | -0.00014 | -0.00445 | 0.0003 | -0.06698 | 0.02696 | 0.0058 | -0.00241 | -0.02512 | -0.0173 | 0.00546
[RO-RS] [OPP] TIE 400 kV Resita-Pancevo c1 | N-1 OHL 220 kV Portile de Fier-Resita c2 | 0.00815 | 0.00114 | 0.02354 | 0 | -0.02348 | 0.00047 | -0.00102 | -0.00042 | 0.0003 | 0.00026 | -0.00585 | 0.01147 | -0.00027 | 0.00132 | 0.01953 | -0.00228 | -0.00014 | -0.00432 | 0.0003 | -0.06011 | 0.02958 | 0.00584 | -0.0026 | -0.02068 | -0.01585 | 0.00845
[RO-RS] [OPP] TIE 400 kV Resita-Pancevo c1 | N-1 OHL 220 kV Portile de Fier-Resita c1 | 0.00815 | 0.00114 | 0.02354 | 0 | -0.02348 | 0.00047 | -0.00102 | -0.00042 | 0.0003 | 0.00026 | -0.00585 | 0.01147 | -0.00027 | 0.00132 | 0.01953 | -0.00228 | -0.00014 | -0.00432 | 0.0003 | -0.06011 | 0.02958 | 0.00584 | -0.0026 | -0.02068 | -0.01585 | 0.00845
[RO-RS] [OPP] TIE 400 kV Resita-Pancevo c1 | N-1 OHL 220 kV Resita-Timisoara c2 | 0.00465 | 0.00112 | 0.02122 | 0 | -0.02751 | 0.00044 | -0.00092 | -0.00039 | 0.00028 | 0.00025 | -0.00971 | 0.01029 | 9e-05 | 0.00123 | 0.01642 | -0.00614 | -0.00013 | -0.00413 | 0.00028 | -0.06531 | 0.02419 | 0.00545 | -0.00231 | -0.02467 | -0.01624 | 0.00476
[RO-RS] [OPP] TIE 400 kV Resita-Pancevo c1 | N-1 OHL 220 kV Resita-Timisoara c1 | 0.00465 | 0.00112 | 0.02122 | 0 | -0.02751 | 0.00044 | -0.00092 | -0.00039 | 0.00028 | 0.00025 | -0.00971 | 0.01029 | 9e-05 | 0.00123 | 0.01642 | -0.00614 | -0.00013 | -0.00413 | 0.00028 | -0.06531 | 0.02419 | 0.00545 | -0.00231 | -0.02467 | -0.01624 | 0.00476
[RO-RS] [OPP] TIE 400 kV Resita-Pancevo c1 | N-1 TRA 400/220 kV AT3 Arad | 0.00405 | 0.00116 | 0.02108 | 0 | -0.02863 | 0.00044 | -0.00092 | -0.0004 | 0.00028 | 0.00025 | -0.01055 | 0.01024 | 0.00029 | 0.00124 | 0.01603 | -0.00694 | -0.00013 | -0.00423 | 0.00028 | -0.06739 | 0.02388 | 0.0055 | -0.00227 | -0.02574 | -0.01676 | 0.00412
[RO-RS] [OPP] TIE 400 kV Resita-Pancevo c1 | N-1 OHL 400 kV Djerdap - Drmno | 0.00614 | 0.00164 | 0.03074 | 0 | -0.0415 | 0.00064 | -0.00134 | -0.00057 | 0.00041 | 0.00036 | -0.01512 | 0.01489 | 0.00021 | 0.00179 | 0.02349 | -0.00981 | -0.00018 | -0.00604 | 0.00041 | -0.09537 | 0.04341 | 0.00794 | -0.00333 | -0.03728 | -0.02405 | 0.00633
[RO-RS] [OPP] TIE 400 kV Resita-Pancevo c1 | N-1 OHL 400 kV Djerdap - Bor | 0.00732 | 0.00114 | 0.02321 | 0 | -0.02484 | 0.00047 | -0.00101 | -0.00042 | 0.0003 | 0.00026 | -0.00695 | 0.01129 | -0.00018 | 0.00131 | 0.01894 | -0.00333 | -0.00013 | -0.00432 | 0.0003 | -0.06261 | 0.0285 | 0.0058 | -0.00256 | -0.02199 | -0.01615 | 0.00757
[RO-RS] [OPP] TIE 400 kV Resita-Pancevo c1 | N-1 OHL 400 kV Srbobran – Subotica 3 | 0.01548 | 0.00114 | 0.03038 | 0 | -0.01827 | 0.00056 | -0.00131 | -0.00049 | 0.00036 | 0.00031 | 0.00074 | 0.01474 | -0.00177 | 0.00159 | 0.02725 | 0.00466 | -0.00016 | -0.00479 | 0.00036 | -0.05781 | 0.04021 | 0.00694 | -0.00344 | -0.01527 | -0.0158 | 0.01615
[RO-RS] [OPP] TIE 400 kV Resita-Pancevo c1 | N-1 TIE 400 kV Sandorfalva-Subotica 3 | 0.02141 | 0.00118 | 0.03666 | 0 | -0.01393 | 0.00065 | -0.0016 | -0.00057 | 0.00042 | 0.00037 | 0.00607 | 0.01788 | -0.0032 | 0.00187 | 0.03359 | 0.01021 | -0.00019 | -0.00533 | 0.00042 | -0.05499 | 0.04828 | 0.00813 | -0.0043 | -0.01079 | -0.01603 | 0.02224
[RO-RS] [OPP] TIE 400 kV Resita-Pancevo c1 | N-1 OHL 400 kV Bor 2 – Nis 2 | 0.00653 | 0.00115 | 0.02308 | 0 | -0.02533 | 0.00047 | -0.001 | -0.00042 | 0.0003 | 0.00026 | -0.00777 | 0.0112 | -0.00015 | 0.00131 | 0.01849 | -0.00429 | -0.00013 | -0.00432 | 0.0003 | -0.06264 | 0.02961 | 0.0058 | -0.00255 | -0.02255 | -0.0162 | 0.00654
[RO-RS] [OPP] TIE 400 kV Resita-Pancevo c1 | N-1 OHL 400 kV Portile de Fier-Resita | 0.01307 | 0.00067 | 0.01868 | 0 | -0.00314 | 0.00034 | -0.00081 | -0.0003 | 0.00022 | 0.00019 | 0.0062 | 0.00922 | -0.00103 | 0.00097 | 0.01839 | 0.00817 | -0.0001 | -0.00284 | 0.00022 | -0.0264 | 0.02949 | 0.00418 | -0.00216 | -0.00169 | -0.0078 | 0.01368
[RO-RS] [OPP] TIE 400 kV Resita-Pancevo c1 | N-1 OHL 400 kV Paks -Sandorfalva | 0.0062 | 0.00124 | 0.02258 | 0 | -0.02618 | 0.00048 | -0.001 | -0.00042 | 0.00031 | 0.00027 | -0.0082 | 0.01109 | 0.00043 | 0.00133 | 0.01797 | -0.00459 | -0.00014 | -0.00449 | 0.0003 | -0.06416 | 0.02708 | 0.0059 | -0.00254 | -0.02332 | -0.01686 | 0.00637
[RO-RS] [OPP] TIE 400 kV Resita-Pancevo c1 | N-1 TIE 400 kV Resita-Pancevo c2 | 0.01177 | 0.00184 | 0.03732 | 0 | -0.03994 | 0.00075 | -0.00162 | -0.00067 | 0.00048 | 0.00042 | -0.01117 | 0.01816 | -0.00029 | 0.00211 | 0.03045 | -0.00536 | -0.00022 | -0.00694 | 0.00048 | -0.10066 | 0.04583 | 0.00933 | -0.00411 | -0.03536 | -0.02596 | 0.01217
[RO-BG] [OPP] TIE 400 kV DOBRUDJA- MEDGIDIA SUD | BC | -0.06868 | -0.00175 | -0.0318 | 0 | -0.14774 | -0.00065 | 0.00116 | 0.00058 | -0.00041 | -0.00036 | -0.09413 | -0.01873 | -0.00142 | -0.00178 | -0.05009 | -0.08528 | 0.00019 | 0.00674 | -0.00041 | 0.00665 | -0.02885 | -0.00735 | 0.00231 | -0.14286 | 0.04648 | -0.06979
[RO-BG] [OPP] TIE 400 kV DOBRUDJA- MEDGIDIA SUD | N-1 OHL 400 kV Isaccea - Stupina | -0.06667 | -0.00168 | -0.0307 | 0 | -0.14411 | -0.00062 | 0.00112 | 0.00056 | -0.0004 | -0.00035 | -0.09155 | -0.01809 | -0.00132 | -0.00172 | -0.04851 | -0.08286 | 0.00018 | 0.00646 | -0.00039 | 0.00796 | -0.0275 | -0.00707 | 0.00224 | -0.13933 | 0.0443 | -0.06772
[RO-BG] [OPP] TIE 400 kV DOBRUDJA- MEDGIDIA SUD | N-1 TIE 400 kV MEDGIDIA SUD - VARNA | -0.11941 | -0.00305 | -0.05528 | 0 | -0.25661 | -0.00112 | 0.00202 | 0.00101 | -0.00072 | -0.00062 | -0.16366 | -0.03257 | -0.00247 | -0.0031 | -0.08707 | -0.14825 | 0.00033 | 0.01171 | -0.00071 | 0.01156 | -0.05015 | -0.01278 | 0.00402 | -0.24842 | 0.0808 | -0.12133
[RO-BG] [OPP] TIE 400 kV DOBRUDJA- MEDGIDIA SUD | N-1 OHL 400 kV Cernavoda - Pelicanu | -0.06829 | -0.00204 | -0.03368 | 0 | -0.13772 | -0.00071 | 0.00122 | 0.00065 | -0.00045 | -0.00039 | -0.09123 | -0.01978 | -0.00213 | -0.00195 | -0.05116 | -0.0836 | 0.00021 | 0.00763 | -0.00045 | -0.01275 | -0.03525 | -0.00812 | 0.00233 | -0.13335 | 0.05531 | -0.06967
[RO-BG] [OPP] TIE 400 kV DOBRUDJA- MEDGIDIA SUD | N-1 OHL 400 kV Gura Ialomitei - Bucuresti Sud | -0.06868 | -0.00175 | -0.0318 | 0 | -0.14774 | -0.00065 | 0.00116 | 0.00058 | -0.00041 | -0.00036 | -0.09413 | -0.01873 | -0.00142 | -0.00178 | -0.05009 | -0.08528 | 0.00019 | 0.00674 | -0.00041 | 0.00665 | -0.02885 | -0.00735 | 0.00231 | -0.14286 | 0.04648 | -0.06979
[RO-BG] [OPP] TIE 400 kV DOBRUDJA- MEDGIDIA SUD | N-1 OHL 400 kV Gutinas – Smardan | -0.06561 | -0.0019 | -0.03108 | 0 | -0.13865 | -0.00066 | 0.00111 | 0.0006 | -0.00042 | -0.00036 | -0.08925 | -0.01839 | -0.00203 | -0.0018 | -0.04824 | -0.0811 | 0.00019 | 0.00711 | -0.00042 | 0.0029 | -0.02873 | -0.00747 | 0.00207 | -0.13411 | 0.05405 | -0.06671
[RO-BG] [OPP] TIE 400 kV DOBRUDJA- MEDGIDIA SUD | N-1 TIE 400 kV Resita-Pancevo c2 | -0.06874 | -0.00176 | -0.03196 | 0 | -0.14756 | -0.00065 | 0.00117 | 0.00059 | -0.00041 | -0.00036 | -0.09408 | -0.01881 | -0.00142 | -0.00179 | -0.05022 | -0.08525 | 0.00019 | 0.00677 | -0.00041 | 0.00709 | -0.02905 | -0.00739 | 0.00233 | -0.1427 | 0.04659 | -0.06984
[RO-BG] [OPP] TIE 400 kV DOBRUDJA- MEDGIDIA SUD | N-1 TIE 400 kV Resita-Pancevo c1 | -0.06874 | -0.00176 | -0.03196 | 0 | -0.14756 | -0.00065 | 0.00117 | 0.00059 | -0.00041 | -0.00036 | -0.09408 | -0.01881 | -0.00142 | -0.00179 | -0.05022 | -0.08525 | 0.00019 | 0.00677 | -0.00041 | 0.00709 | -0.02905 | -0.00739 | 0.00233 | -0.1427 | 0.04659 | -0.06984
[RO-BG] [OPP] TIE 400 kV MEDGIDIA SUD - VARNA | BC | -0.07098 | -0.00181 | -0.03286 | 0 | -0.15233 | -0.00067 | 0.0012 | 0.0006 | -0.00043 | -0.00037 | -0.09728 | -0.01936 | -0.00147 | -0.00184 | -0.05175 | -0.08812 | 0.00019 | 0.00696 | -0.00042 | 0.00687 | -0.02981 | -0.0076 | 0.00239 | -0.14771 | 0.04802 | -0.07212
[RO-BG] [OPP] TIE 400 kV MEDGIDIA SUD - VARNA | N-1 OHL 400 kV Isaccea - Rahman | -0.06906 | -0.00174 | -0.03182 | 0 | -0.14889 | -0.00064 | 0.00116 | 0.00058 | -0.00041 | -0.00036 | -0.09483 | -0.01875 | -0.00137 | -0.00178 | -0.05025 | -0.08583 | 0.00019 | 0.0067 | -0.00041 | 0.00812 | -0.02853 | -0.00733 | 0.00232 | -0.14436 | 0.04595 | -0.07015
[RO-BG] [OPP] TIE 400 kV MEDGIDIA SUD - VARNA | N-1 TIE 400 kV DOBRUDJA- MEDGIDIA SUD | -0.12052 | -0.00308 | -0.05579 | 0 | -0.25889 | -0.00113 | 0.00203 | 0.00102 | -0.00072 | -0.00063 | -0.16518 | -0.03287 | -0.00249 | -0.00313 | -0.08788 | -0.14963 | 0.00033 | 0.01182 | -0.00072 | 0.01167 | -0.05061 | -0.0129 | 0.00405 | -0.25075 | 0.08154 | -0.12246
[RO-BG] [OPP] TIE 400 kV MEDGIDIA SUD - VARNA | N-1 OHL 400 kV Cernavoda - Pelicanu | -0.07057 | -0.00211 | -0.03481 | 0 | -0.14199 | -0.00074 | 0.00126 | 0.00067 | -0.00047 | -0.00041 | -0.09428 | -0.02044 | -0.0022 | -0.00202 | -0.05286 | -0.08639 | 0.00021 | 0.00788 | -0.00047 | -0.01318 | -0.03642 | -0.00839 | 0.00241 | -0.13789 | 0.05715 | -0.07199
[RO-BG] [OPP] TIE 400 kV MEDGIDIA SUD - VARNA | N-1 OHL 400 kV Gura Ialomitei - Bucuresti Sud | -0.07098 | -0.00181 | -0.03286 | 0 | -0.15233 | -0.00067 | 0.0012 | 0.0006 | -0.00043 | -0.00037 | -0.09728 | -0.01936 | -0.00147 | -0.00184 | -0.05175 | -0.08812 | 0.00019 | 0.00696 | -0.00042 | 0.00687 | -0.02981 | -0.0076 | 0.00239 | -0.14771 | 0.04802 | -0.07212
[RO-BG] [OPP] TIE 400 kV MEDGIDIA SUD - VARNA | N-1 OHL 400 kV Gutinas – Smardan | -0.0678 | -0.00196 | -0.03211 | 0 | -0.14294 | -0.00068 | 0.00115 | 0.00062 | -0.00043 | -0.00038 | -0.09224 | -0.01901 | -0.0021 | -0.00186 | -0.04985 | -0.08381 | 0.0002 | 0.00735 | -0.00043 | 0.003 | -0.02968 | -0.00772 | 0.00214 | -0.13867 | 0.05584 | -0.06894
[RO-BG] [OPP] TIE 400 kV MEDGIDIA SUD - VARNA | N-1 OHL 400 kV Medgidia Sud - Stupina | -0.06889 | -0.00173 | -0.03173 | 0 | -0.14859 | -0.00064 | 0.00116 | 0.00058 | -0.00041 | -0.00036 | -0.09462 | -0.01869 | -0.00136 | -0.00177 | -0.05012 | -0.08563 | 0.00019 | 0.00667 | -0.00041 | 0.00823 | -0.02842 | -0.00731 | 0.00232 | -0.14407 | 0.04577 | -0.06998
[RO-BG] [OPP] TIE 400 kV MEDGIDIA SUD - VARNA | N-1 OHL 400 kV Cernavodă - Medgidia Sud | -0.06555 | -0.0018 | -0.03114 | 0 | -0.13722 | -0.00065 | 0.00113 | 0.00058 | -0.00041 | -0.00036 | -0.08896 | -0.01833 | -0.00166 | -0.00177 | -0.04831 | -0.08094 | 0.00019 | 0.00681 | -0.00041 | -0.00102 | -0.02995 | -0.00734 | 0.00221 | -0.13315 | 0.04831 | -0.06671
[RO-BG] [OPP] TIE 400 kV MEDGIDIA SUD - VARNA | N-1 TIE 400 kV Resita-Pancevo c2 | -0.07103 | -0.00182 | -0.03303 | 0 | -0.15215 | -0.00067 | 0.00121 | 0.00061 | -0.00043 | -0.00037 | -0.09723 | -0.01944 | -0.00147 | -0.00185 | -0.05189 | -0.0881 | 0.00019 | 0.00699 | -0.00043 | 0.00732 | -0.03001 | -0.00764 | 0.00241 | -0.14755 | 0.04814 | -0.07217
[RO-BG] [OPP] TIE 400 kV MEDGIDIA SUD - VARNA | N-1 TIE 400 kV Resita-Pancevo c1 | -0.07103 | -0.00182 | -0.03303 | 0 | -0.15215 | -0.00067 | 0.00121 | 0.00061 | -0.00043 | -0.00037 | -0.09723 | -0.01944 | -0.00147 | -0.00185 | -0.05189 | -0.0881 | 0.00019 | 0.00699 | -0.00043 | 0.00732 | -0.03001 | -0.00764 | 0.00241 | -0.14755 | 0.04814 | -0.07217
[RO-RO] [OPP] OHL 400 kV Arad-Nadab | N-1 TIE 400 kV Arad-Sandorfalva | 0.10267 | -0.00135 | 0.05778 | 0 | 0.13917 | 0.00055 | -0.00258 | -0.00041 | 0.00038 | 0.00033 | 0.12156 | 0.02876 | -0.015 | 0.00183 | 0.08447 | 0.11919 | -0.00015 | -0.00027 | 0.00037 | 0.17992 | 0.11105 | 0.00704 | -0.00906 | 0.13626 | 0.03365 | 0.10808
[RO-RO] [OPP] OHL 400 kV Arad-Nadab | N-1 TIE 400 kV Resita-Pancevo c2 | 0.08542 | 0.00198 | 0.06234 | 0 | 0.09881 | 0.00115 | -0.00311 | -0.00099 | 0.00075 | 0.00065 | 0.09346 | 0.03389 | 0.00071 | 0.00333 | 0.077 | 0.0931 | -0.00033 | -0.00847 | 0.00074 | 0.1141 | 0.09959 | 0.01435 | -0.01004 | 0.09776 | 0.00401 | 0.08901
[RO-RO] [OPP] OHL 400 kV Mintia-Arad | BC | 0.06055 | -0.00223 | 0.02456 | 0 | 0.09792 | -2e-05 | -0.00104 | 8e-05 | 1e-05 | 0 | 0.0785 | 0.01135 | -0.01345 | 0.00018 | 0.04421 | 0.07541 | 2e-05 | 0.00391 | 1e-05 | 0.13262 | 0.0468 | -2e-05 | -0.0044 | 0.09491 | 0.03496 | 0.06398
[RO-RO] [OPP] OHL 400 kV Mintia-Arad | N-1 TIE 400 kV Rosiori-Mukacevo | 0.07186 | -0.00122 | 0.03316 | 0 | 0.11112 | 0.00024 | -0.00141 | -0.00016 | 0.00017 | 0.00014 | 0.09087 | 0.0166 | -0.01076 | 0.00086 | 0.05445 | 0.0877 | -6e-05 | 0.00098 | 0.00017 | 0.1501 | 0.05873 | 0.00296 | -0.00493 | 0.10795 | 0.03128 | 0.07568
[RO-RO] [OPP] OHL 400 kV Mintia-Arad | N-1 TIE 400 kV Portile de Fier-Djerdap | 0.06078 | -0.00233 | 0.02313 | 0 | 0.10108 | -5e-05 | -0.00098 | 0.00011 | -2e-05 | -1e-05 | 0.08005 | 0.01067 | -0.01353 | 9e-05 | 0.04335 | 0.07664 | 2e-05 | 0.00424 | -2e-05 | 0.13882 | 0.03471 | -0.00042 | -0.00425 | 0.0978 | 0.03645 | 0.06421
[RO-RO] [OPP] OHL 400 kV Mintia-Arad | N-1 OHL 400 kV Iernut-Sibiu Sud | 0.0827 | -0.00138 | 0.03814 | 0 | 0.12764 | 0.00027 | -0.00162 | -0.00018 | 0.00019 | 0.00017 | 0.1046 | 0.01912 | -0.01225 | 0.00099 | 0.06261 | 0.10098 | -7e-05 | 0.00109 | 0.00019 | 0.15591 | 0.06687 | 0.00345 | -0.0057 | 0.12399 | 0.03529 | 0.08711
[RO-RO] [OPP] OHL 400 kV Mintia-Arad | N-1 OHL 220 kV Portile de Fier-Resita 1&2 | 0.06158 | -0.00224 | 0.02496 | 0 | 0.0996 | -2e-05 | -0.00106 | 8e-05 | 1e-05 | 1e-05 | 0.07986 | 0.01156 | -0.01357 | 0.00019 | 0.04494 | 0.07672 | 1e-05 | 0.00392 | 1e-05 | 0.1357 | 0.04813 | 2e-05 | -0.00446 | 0.09653 | 0.03533 | 0.06507
[RO-RO] [OPP] OHL 400 kV Mintia-Arad | N-1 OHL 220 kV Resita-Timisoara 1&2 | 0.06481 | -0.00219 | 0.02772 | 0 | 0.10218 | 2e-05 | -0.00118 | 4e-05 | 4e-05 | 3e-05 | 0.0829 | 0.01295 | -0.01388 | 0.00032 | 0.04822 | 0.07988 | 0 | 0.00361 | 4e-05 | 0.13692 | 0.05367 | 0.00055 | -0.0048 | 0.09917 | 0.03511 | 0.06846
[RO-RO] [OPP] OHL 400 kV Mintia-Arad | N-1 OHL 220 kV Urechesti-Targu Jiu Nord | 0.05393 | -0.00228 | 0.02089 | 0 | 0.08897 | -7e-05 | -0.00089 | 0.00013 | -3e-05 | -3e-05 | 0.07057 | 0.0094 | -0.013 | 2e-05 | 0.03885 | 0.06763 | 3e-05 | 0.00425 | -3e-05 | 0.12616 | 0.04002 | -0.00065 | -0.00396 | 0.08616 | 0.03402 | 0.057
[RO-RO] [OPP] OHL 400 kV Mintia-Arad | N-1 OHL 220 kV Paroseni-Targu Jiu Nord | 0.05393 | -0.00228 | 0.02089 | 0 | 0.08897 | -7e-05 | -0.00089 | 0.00013 | -3e-05 | -3e-05 | 0.07057 | 0.0094 | -0.013 | 2e-05 | 0.03885 | 0.06763 | 3e-05 | 0.00425 | -3e-05 | 0.12616 | 0.04002 | -0.00065 | -0.00396 | 0.08616 | 0.03402 | 0.057
[RO-RO] [OPP] OHL 400 kV Mintia-Arad | N-1 TRA 400/220 kV AT3 Arad | 0.06764 | -0.00227 | 0.02918 | 0 | 0.10613 | 3e-05 | -0.00124 | 4e-05 | 4e-05 | 3e-05 | 0.08631 | 0.01364 | -0.01447 | 0.00035 | 0.0505 | 0.08322 | 0 | 0.00371 | 4e-05 | 0.14299 | 0.05682 | 0.00064 | -0.00503 | 0.10303 | 0.03628 | 0.07145
[RO-RO] [OPP] OHL 400 kV Mintia-Arad | N-1 TIE 400 kV Resita-Pancevo c2 | 0.06042 | -0.00225 | 0.02414 | 0 | 0.09837 | -3e-05 | -0.00103 | 9e-05 | 0 | 0 | 0.07862 | 0.01114 | -0.01345 | 0.00015 | 0.04387 | 0.07547 | 2e-05 | 0.00399 | 0 | 0.13374 | 0.04629 | -0.00012 | -0.00436 | 0.09531 | 0.03525 | 0.06384
[RO-RO] [OPP] OHL 400 kV Mintia-Arad | N-1 TIE 400 kV Resita-Pancevo c1 | 0.06042 | -0.00225 | 0.02414 | 0 | 0.09837 | -3e-05 | -0.00103 | 9e-05 | 0 | 0 | 0.07862 | 0.01114 | -0.01345 | 0.00015 | 0.04387 | 0.07547 | 2e-05 | 0.00399 | 0 | 0.13374 | 0.04629 | -0.00012 | -0.00436 | 0.09531 | 0.03525 | 0.06384
[RO-RO] [OPP] OHL 400 kV Sibiu Sud-Mintia | N-1 TIE 400 kV Rosiori-Mukacevo | 0.05384 | -0.00117 | 0.0214 | 0 | 0.0909 | 9e-05 | -0.00091 | -4e-05 | 7e-05 | 6e-05 | 0.07108 | 0.01073 | -0.00836 | 0.00042 | 0.03848 | 0.06782 | -2e-05 | 0.00164 | 7e-05 | 0.09253 | 0.03231 | 0.00121 | -0.0034 | 0.08794 | 0.02944 | 0.05665
[RO-RO] [OPP] OHL 400 kV Sibiu Sud-Mintia | N-1 OHL 400 kV Iernut-Sibiu Sud | 0.0809 | -0.00063 | 0.03657 | 0 | 0.12888 | 0.00036 | -0.00156 | -0.00028 | 0.00025 | 0.00021 | 0.10377 | 0.01915 | -0.00865 | 0.00119 | 0.06024 | 0.09971 | -0.0001 | -0.00055 | 0.00025 | 0.11623 | 0.05539 | 0.00442 | -0.0051 | 0.125 | 0.03311 | 0.085
[RO-RO] [OPP] OHL 400 kV Sibiu Sud-Mintia | N-1 TIE 400 kV Resita-Pancevo c2 | 0.04423 | -0.00204 | 0.01409 | 0 | 0.07969 | -0.00013 | -0.00061 | 0.00016 | -6e-05 | -6e-05 | 0.06056 | 0.00627 | -0.01065 | -0.00016 | 0.02977 | 0.05738 | 4e-05 | 0.00413 | -6e-05 | 0.07769 | 0.02216 | -0.00133 | -0.00295 | 0.07686 | 0.03257 | 0.0467
[RO-RO] [OPP] OHL 400 kV Iernut-Sibiu Sud | N-1 TIE 400 kV Resita-Pancevo c2 | -0.08341 | -0.00319 | -0.05092 | 0 | -0.11232 | -0.00111 | 0.00217 | 0.00099 | -0.00071 | -0.00062 | -0.09847 | -0.02918 | -0.00455 | -0.00305 | -0.06915 | -0.09644 | 0.00032 | 0.01061 | -0.0007 | -0.08856 | -0.07531 | -0.01302 | 0.00486 | -0.1099 | -0.00143 | -0.08712
[RO-RO] [OPP] OHL 400 kV Iernut-Gadalin | BC | 0.07726 | 0.00305 | 0.04767 | 0 | 0.1053 | 0.00105 | -0.00204 | -0.00094 | 0.00067 | 0.00058 | 0.09114 | 0.02735 | 0.00456 | 0.00288 | 0.06433 | 0.08905 | -0.0003 | -0.01005 | 0.00066 | 0.12756 | 0.07026 | 0.01231 | -0.00455 | 0.10306 | 0.00385 | 0.08056
[RO-RO] [OPP] OHL 400 kV Iernut-Gadalin | N-1 OHL 400 kV Mintia-Arad | 0.09097 | 0.00255 | 0.05323 | 0 | 0.12747 | 0.00104 | -0.00228 | -0.00092 | 0.00067 | 0.00058 | 0.10891 | 0.02992 | 0.00151 | 0.00292 | 0.07433 | 0.10612 | -0.0003 | -0.00917 | 0.00066 | 0.15758 | 0.08085 | 0.01231 | -0.00555 | 0.12455 | 0.01177 | 0.09505
[RO-RO] [OPP] OHL 400 kV Iernut-Gadalin | N-1 TIE 400 kV Resita-Pancevo c2 | 0.07718 | 0.00304 | 0.04739 | 0 | 0.10559 | 0.00104 | -0.00203 | -0.00094 | 0.00067 | 0.00058 | 0.09122 | 0.02722 | 0.00456 | 0.00287 | 0.0641 | 0.08909 | -0.0003 | -0.01 | 0.00066 | 0.1283 | 0.06992 | 0.01225 | -0.00452 | 0.10332 | 0.00405 | 0.08047
[RO-RO] [OPP] OHL 400 kV Iernut-Gadalin | N-1 TIE 400 kV Resita-Pancevo c1 | 0.07718 | 0.00304 | 0.04739 | 0 | 0.10559 | 0.00104 | -0.00203 | -0.00094 | 0.00067 | 0.00058 | 0.09122 | 0.02722 | 0.00456 | 0.00287 | 0.0641 | 0.08909 | -0.0003 | -0.01 | 0.00066 | 0.1283 | 0.06992 | 0.01225 | -0.00452 | 0.10332 | 0.00405 | 0.08047
[RO-RO] [OPP] OHL 400 kV Rosiori-Gadalin | BC | -0.07796 | -0.00329 | -0.04888 | 0 | -0.10512 | -0.0011 | 0.00209 | 0.00099 | -0.0007 | -0.00061 | -0.09146 | -0.02814 | -0.00532 | -0.00301 | -0.06534 | -0.08947 | 0.00032 | 0.0107 | -0.00069 | -0.13594 | -0.07214 | -0.0129 | 0.00457 | -0.10296 | -0.00224 | -0.08126
[RO-RO] [OPP] OHL 400 kV Rosiori-Gadalin | N-1 OHL 400 kV Mintia-Arad | -0.09178 | -0.00278 | -0.05448 | 0 | -0.12746 | -0.00109 | 0.00233 | 0.00097 | -0.0007 | -0.00061 | -0.10937 | -0.03073 | -0.00225 | -0.00305 | -0.07542 | -0.10667 | 0.00032 | 0.00981 | -0.0007 | -0.16618 | -0.08282 | -0.01289 | 0.00557 | -0.12461 | -0.01021 | -0.09585
[RO-RO] [OPP] OHL 400 kV Rosiori-Gadalin | N-1 TIE 400 kV Resita-Pancevo c2 | -0.07787 | -0.00328 | -0.04858 | 0 | -0.10544 | -0.00109 | 0.00208 | 0.00098 | -0.0007 | -0.00061 | -0.09155 | -0.02799 | -0.00532 | -0.003 | -0.06509 | -0.08951 | 0.00032 | 0.01064 | -0.00069 | -0.13673 | -0.07178 | -0.01282 | 0.00454 | -0.10324 | -0.00244 | -0.08116
[RO-RO] [OPP] OHL 400 kV Rosiori-Gadalin | N-1 TIE 400 kV Resita-Pancevo c1 | -0.07787 | -0.00328 | -0.04858 | 0 | -0.10544 | -0.00109 | 0.00208 | 0.00098 | -0.0007 | -0.00061 | -0.09155 | -0.02799 | -0.00532 | -0.003 | -0.06509 | -0.08951 | 0.00032 | 0.01064 | -0.00069 | -0.13673 | -0.07178 | -0.01282 | 0.00454 | -0.10324 | -0.00244 | -0.08116
[RO-RO] [OPP] OHL 400 kV Arefu-Tantareni | BC | -0.06732 | -0.00117 | -0.03649 | 0 | -0.08614 | -0.00063 | 0.0015 | 0.00055 | -0.00041 | -0.00035 | -0.08074 | -0.02016 | 0.00153 | -0.0018 | -0.05356 | -0.07999 | 0.00018 | 0.00514 | -0.0004 | -0.03421 | -0.05526 | -0.00739 | 0.00387 | -0.08402 | 0.00374 | -0.07115
[RO-RO] [OPP] OHL 400 kV Arefu-Tantareni | N-1 OHL 400 kV Brasov - Sibiu Sud | -0.07916 | -0.00115 | -0.04196 | 0 | -0.10718 | -0.00069 | 0.00175 | 0.0006 | -0.00045 | -0.00039 | -0.09622 | -0.02309 | 0.00248 | -0.002 | -0.06238 | -0.09456 | 0.0002 | 0.00534 | -0.00045 | -0.04707 | -0.063 | -0.00818 | 0.00464 | -0.10443 | -0.00424 | -0.08346
[RO-RO] [OPP] OHL 400 kV Arefu-Tantareni | N-1 TIE 400 kV Rosiori-Mukacevo | -0.05461 | -3e-05 | -0.02682 | 0 | -0.07131 | -0.00034 | 0.00109 | 0.00028 | -0.00022 | -0.00019 | -0.06683 | -0.01426 | 0.00455 | -0.00103 | -0.04205 | -0.06618 | 9e-05 | 0.00184 | -0.00022 | -0.01456 | -0.04185 | -0.00404 | 0.00327 | -0.06936 | -0.00039 | -0.058
[RO-RO] [OPP] OHL 400 kV Arefu-Tantareni | N-1 OHL 400 kV Mintia-Arad | -0.05944 | -0.00146 | -0.0333 | 0 | -0.0734 | -0.00063 | 0.00137 | 0.00056 | -0.00041 | -0.00035 | -0.07053 | -0.01868 | -0.00023 | -0.00177 | -0.0478 | -0.07018 | 0.00018 | 0.00565 | -0.0004 | -0.01695 | -0.04917 | -0.00739 | 0.00329 | -0.07167 | 0.00829 | -0.06283
[RO-RO] [OPP] OHL 400 kV Arefu-Tantareni | N-1 OHL 400 kV Sibiu Sud-Mintia | -0.05716 | -0.00164 | -0.03325 | 0 | -0.06784 | -0.00066 | 0.00136 | 0.00058 | -0.00042 | -0.00037 | -0.06683 | -0.01872 | -0.00092 | -0.00183 | -0.04672 | -0.06682 | 0.00019 | 0.00609 | -0.00042 | -0.01637 | -0.05017 | -0.00769 | 0.00319 | -0.06637 | 0.01122 | -0.06043
[RO-RO] [OPP] OHL 400 kV Arefu-Tantareni | N-1 OHL 400 kV Tantareni-Urechesti | -0.07547 | -0.00103 | -0.03707 | 0 | -0.10248 | -0.00061 | 0.00151 | 0.00053 | -0.0004 | -0.00034 | -0.09348 | -0.0207 | 0.00207 | -0.00176 | -0.05749 | -0.09203 | 0.00017 | 0.00482 | -0.00039 | -0.03029 | -0.04659 | -0.00715 | 0.00395 | -0.09953 | 0.0012 | -0.07984
[RO-RO] [OPP] OHL 400 kV Arefu-Tantareni | N-1 OHL 220 kV Portile de Fier-Resita 1&2 | -0.06857 | -0.00116 | -0.03698 | 0 | -0.08817 | -0.00063 | 0.00152 | 0.00055 | -0.00041 | -0.00036 | -0.08238 | -0.02042 | 0.00166 | -0.00181 | -0.05444 | -0.08157 | 0.00018 | 0.00513 | -0.00041 | -0.03792 | -0.05686 | -0.00744 | 0.00394 | -0.08598 | 0.00329 | -0.07247
[RO-RO] [OPP] OHL 400 kV Arefu-Tantareni | N-1 OHL 220 kV Resita-Timisoara 1&2 | -0.0745 | -0.00124 | -0.04183 | 0 | -0.09332 | -0.00071 | 0.00173 | 0.00061 | -0.00046 | -0.0004 | -0.08816 | -0.02286 | 0.00224 | -0.00203 | -0.06033 | -0.08753 | 0.0002 | 0.00564 | -0.00045 | -0.04147 | -0.06684 | -0.00835 | 0.00453 | -0.09121 | 0.00349 | -0.07871
[RO-RO] [OPP] OHL 400 kV Arefu-Tantareni | N-1 OHL 220 kV Urechesti-Targu Jiu Nord | -0.07312 | -0.00121 | -0.0397 | 0 | -0.09397 | -0.00067 | 0.00164 | 0.00059 | -0.00044 | -0.00038 | -0.08767 | -0.02186 | 0.00192 | -0.00193 | -0.05824 | -0.0868 | 0.00019 | 0.00543 | -0.00043 | -0.03986 | -0.06119 | -0.00794 | 0.00426 | -0.09167 | 0.00291 | -0.07725
[RO-RO] [OPP] OHL 400 kV Arefu-Tantareni | N-1 OHL 220 kV Paroseni-Targu Jiu Nord | -0.07312 | -0.00121 | -0.0397 | 0 | -0.09397 | -0.00067 | 0.00164 | 0.00059 | -0.00044 | -0.00038 | -0.08767 | -0.02186 | 0.00192 | -0.00193 | -0.05824 | -0.0868 | 0.00019 | 0.00543 | -0.00043 | -0.03986 | -0.06119 | -0.00794 | 0.00426 | -0.09167 | 0.00291 | -0.07725
[RO-RO] [OPP] OHL 400 kV Arefu-Tantareni | N-1 TRA 400/220 kV AT3 Arad | -0.06875 | -0.00117 | -0.03742 | 0 | -0.08779 | -0.00064 | 0.00154 | 0.00056 | -0.00041 | -0.00036 | -0.08231 | -0.02062 | 0.00173 | -0.00183 | -0.05482 | -0.08157 | 0.00018 | 0.00518 | -0.00041 | -0.0363 | -0.05728 | -0.00752 | 0.00399 | -0.08565 | 0.00347 | -0.07266
[RO-RO] [OPP] OHL 400 kV Arefu-Tantareni | N-1 TIE 400 kV Resita-Pancevo c2 | -0.06727 | -0.00116 | -0.03632 | 0 | -0.08633 | -0.00062 | 0.00149 | 0.00054 | -0.0004 | -0.00035 | -0.08079 | -0.02007 | 0.00152 | -0.00179 | -0.05342 | -0.08002 | 0.00018 | 0.00511 | -0.0004 | -0.03468 | -0.05505 | -0.00735 | 0.00385 | -0.08419 | 0.00362 | -0.0711
[RO-RO] [OPP] OHL 400 kV Arefu-Tantareni | N-1 TIE 400 kV Resita-Pancevo c1 | -0.06727 | -0.00116 | -0.03632 | 0 | -0.08633 | -0.00062 | 0.00149 | 0.00054 | -0.0004 | -0.00035 | -0.08079 | -0.02007 | 0.00152 | -0.00179 | -0.05342 | -0.08002 | 0.00018 | 0.00511 | -0.0004 | -0.03468 | -0.05505 | -0.00735 | 0.00385 | -0.08419 | 0.00362 | -0.0711
[RO-RO] [OPP] OHL 400 kV Arefu-Sibiu Sud | BC | 0.08224 | 0.00126 | 0.04429 | 0 | 0.11087 | 0.00074 | -0.00184 | -0.00064 | 0.00048 | 0.00042 | 0.0995 | 0.02435 | -0.00244 | 0.00213 | 0.06525 | 0.0978 | -0.00021 | -0.00577 | 0.00048 | 0.09931 | 0.06811 | 0.00873 | -0.00487 | 0.10809 | 0.00314 | 0.08664
[RO-RO] [OPP] OHL 400 kV Arefu-Sibiu Sud | N-1 OHL 400 kV Brasov - Sibiu Sud | 0.10452 | 0.00121 | 0.05457 | 0 | 0.15046 | 0.00086 | -0.00231 | -0.00074 | 0.00056 | 0.00049 | 0.12861 | 0.02986 | -0.00423 | 0.00251 | 0.08185 | 0.12521 | -0.00024 | -0.00614 | 0.00056 | 0.1235 | 0.08266 | 0.01022 | -0.00633 | 0.14649 | 0.01815 | 0.10979
[RO-RO] [OPP] OHL 400 kV Arefu-Sibiu Sud | N-1 TIE 400 kV Rosiori-Mukacevo | 0.06492 | -0.00029 | 0.03112 | 0 | 0.09067 | 0.00035 | -0.00129 | -0.00027 | 0.00023 | 0.0002 | 0.08055 | 0.01631 | -0.00656 | 0.00109 | 0.04957 | 0.07899 | -0.0001 | -0.00128 | 0.00023 | 0.07254 | 0.04984 | 0.00417 | -0.00406 | 0.08812 | 0.00877 | 0.06872
[RO-RO] [OPP] OHL 400 kV Arefu-Sibiu Sud | N-1 OHL 400 kV Mintia-Arad | 0.07171 | 0.00165 | 0.04002 | 0 | 0.09385 | 0.00074 | -0.00166 | -0.00065 | 0.00048 | 0.00042 | 0.08585 | 0.02238 | -0.0001 | 0.0021 | 0.05757 | 0.0847 | -0.00021 | -0.00645 | 0.00047 | 0.07626 | 0.05998 | 0.00874 | -0.00411 | 0.09159 | -0.00294 | 0.07552
[RO-RO] [OPP] OHL 400 kV Arefu-Sibiu Sud | N-1 OHL 400 kV Sibiu Sud-Mintia | 0.06873 | 0.00189 | 0.03999 | 0 | 0.08653 | 0.00078 | -0.00166 | -0.00069 | 0.0005 | 0.00043 | 0.081 | 0.02243 | 0.00082 | 0.00218 | 0.05616 | 0.08028 | -0.00022 | -0.00703 | 0.0005 | 0.07558 | 0.06134 | 0.00914 | -0.00397 | 0.08462 | -0.00681 | 0.07238
[RO-RO] [OPP] OHL 400 kV Arefu-Sibiu Sud | N-1 OHL 400 kV Tantareni-Urechesti | 0.08925 | 0.00114 | 0.04479 | 0 | 0.12494 | 0.00073 | -0.00185 | -0.00063 | 0.00047 | 0.00041 | 0.11047 | 0.02481 | -0.00291 | 0.0021 | 0.06864 | 0.10817 | -0.00021 | -0.0055 | 0.00047 | 0.09594 | 0.06065 | 0.00853 | -0.00494 | 0.12145 | 0.00532 | 0.09413
[RO-RO] [OPP] OHL 400 kV Arefu-Sibiu Sud | N-1 OHL 220 kV Resita-Timisoara 1&2 | 0.09149 | 0.00135 | 0.05118 | 0 | 0.12013 | 0.00084 | -0.00214 | -0.00072 | 0.00055 | 0.00047 | 0.10907 | 0.02784 | -0.00336 | 0.00243 | 0.07399 | 0.10753 | -0.00024 | -0.00642 | 0.00054 | 0.10868 | 0.08305 | 0.00997 | -0.00573 | 0.11736 | 0.00346 | 0.09639
[RO-RO] [OPP] OHL 400 kV Arefu-Sibiu Sud | N-1 OHL 220 kV Urechesti-Targu Jiu Nord | 0.08975 | 0.00131 | 0.04845 | 0 | 0.12103 | 0.0008 | -0.00202 | -0.00069 | 0.00052 | 0.00045 | 0.10849 | 0.02656 | -0.00295 | 0.00231 | 0.07133 | 0.10664 | -0.00023 | -0.00615 | 0.00051 | 0.10664 | 0.0758 | 0.00945 | -0.00538 | 0.11802 | 0.00421 | 0.09456
[RO-RO] [OPP] OHL 400 kV Arefu-Sibiu Sud | N-1 OHL 220 kV Paroseni-Targu Jiu Nord | 0.08975 | 0.00131 | 0.04845 | 0 | 0.12103 | 0.0008 | -0.00202 | -0.00069 | 0.00052 | 0.00045 | 0.10849 | 0.02656 | -0.00295 | 0.00231 | 0.07133 | 0.10664 | -0.00023 | -0.00615 | 0.00051 | 0.10664 | 0.0758 | 0.00945 | -0.00538 | 0.11802 | 0.00421 | 0.09456
[RO-RO] [OPP] OHL 400 kV Arefu-Sibiu Sud | N-1 TIE 400 kV Resita-Pancevo c2 | 0.08216 | 0.00125 | 0.04406 | 0 | 0.11112 | 0.00074 | -0.00183 | -0.00064 | 0.00048 | 0.00041 | 0.09957 | 0.02424 | -0.00244 | 0.00212 | 0.06506 | 0.09784 | -0.00021 | -0.00573 | 0.00047 | 0.09993 | 0.06783 | 0.00867 | -0.00485 | 0.10831 | 0.0033 | 0.08657
[RO-RO] [OPP] OHL 400 kV Tantareni-Urechesti | BC | 0.05508 | -0.00098 | 0.0039 | 0 | 0.1105 | -0.00011 | -8e-05 | 0.00012 | -6e-05 | -6e-05 | 0.08613 | 0.00363 | -0.00371 | -0.00023 | 0.02658 | 0.08138 | 3e-05 | 0.00214 | -6e-05 | -0.02648 | -0.05862 | -0.00162 | -0.00055 | 0.10486 | 0.01714 | 0.05876
[RO-RO] [OPP] OHL 400 kV Tantareni-Urechesti | N-1 TIE 400 kV Portile de Fier-Djerdap | 0.05448 | -0.00072 | 0.00773 | 0 | 0.10202 | -2e-05 | -0.00024 | 4e-05 | -1e-05 | -1e-05 | 0.08198 | 0.00546 | -0.00352 | 1e-05 | 0.0289 | 0.07808 | 1e-05 | 0.00127 | -1e-05 | -0.04316 | -0.02609 | -0.00054 | -0.00095 | 0.09708 | 0.01312 | 0.05813
[RO-RO] [OPP] OHL 400 kV Tantareni-Urechesti | N-1 OHL 400 kV Portile de Fier-Urechesti | 0.03844 | 0.00036 | 0.01674 | 0 | 0.04898 | 0.00026 | -0.00065 | -0.00022 | 0.00017 | 0.00015 | 0.04834 | 0.00947 | -0.00136 | 0.00075 | 0.02794 | 0.04818 | -7e-05 | -0.00201 | 0.00017 | -0.07975 | 0.01558 | 0.00298 | -0.00171 | 0.04735 | -0.00543 | 0.04107
[RO-RO] [OPP] OHL 400 kV Tantareni-Urechesti | N-1 OHL 400 kV Slatina-Portile de Fier | 0.06334 | -0.00157 | -0.00077 | 0 | 0.13926 | -0.00026 | 0.00013 | 0.00026 | -0.00016 | -0.00014 | 0.10366 | 0.00153 | -0.00495 | -0.00063 | 0.02706 | 0.09678 | 8e-05 | 0.00394 | -0.00016 | -0.00715 | -0.08787 | -0.00349 | -0.00019 | 0.13185 | 0.02841 | 0.06746
[RO-RO] [OPP] OHL 400 kV Tantareni-Urechesti | N-1 OHL 400 kV Domnesti-Urechesti | 0.05298 | -0.00142 | -0.00059 | 0 | 0.11926 | -0.00023 | 0.0001 | 0.00023 | -0.00014 | -0.00012 | 0.08701 | 0.0012 | -0.00455 | -0.00056 | 0.0227 | 0.08086 | 7e-05 | 0.00358 | -0.00014 | -0.00149 | -0.07193 | -0.00306 | -0.00028 | 0.113 | 0.02771 | 0.05628
[RO-RO] [OPP] OHL 400 kV Tantareni-Urechesti | N-1 TRA 400/220 kV AT Urechesti | 0.0425 | -0.0011 | -0.00339 | 0 | 0.09454 | -0.00022 | 0.00023 | 0.00021 | -0.00014 | -0.00012 | 0.07141 | -0.00024 | -0.00293 | -0.00056 | 0.01619 | 0.06681 | 7e-05 | 0.00289 | -0.00014 | -0.03487 | -0.07272 | -0.00294 | 0.00032 | 0.08922 | 0.01623 | 0.0455
[RO-RO] [OPP] OHL 400 kV Tantareni-Urechesti | N-1 TIE 400 kV Resita-Pancevo c2 | 0.05546 | -0.00092 | 0.00512 | 0 | 0.1092 | -9e-05 | -0.00013 | 9e-05 | -5e-05 | -4e-05 | 0.08577 | 0.00423 | -0.00372 | -0.00016 | 0.02758 | 0.0812 | 3e-05 | 0.00192 | -5e-05 | -0.02976 | -0.05713 | -0.00132 | -0.00068 | 0.10371 | 0.0163 | 0.05915
[RO-RO] [OPP] OHL 400 kV Tantareni-Urechesti | N-1 TIE 400 kV Resita-Pancevo c1 | 0.05546 | -0.00092 | 0.00512 | 0 | 0.1092 | -9e-05 | -0.00013 | 9e-05 | -5e-05 | -4e-05 | 0.08577 | 0.00423 | -0.00372 | -0.00016 | 0.02758 | 0.0812 | 3e-05 | 0.00192 | -5e-05 | -0.02976 | -0.05713 | -0.00132 | -0.00068 | 0.10371 | 0.0163 | 0.05915
[RO-RO] [OPP] OHL 400 kV Portile de Fier-Urechesti | N-1 OHL 400 kV Slatina-Portile de Fier | -0.03698 | 0.00287 | 0.02607 | 0 | -0.13412 | 0.00077 | -0.00117 | -0.00071 | 0.00049 | 0.00042 | -0.08219 | 0.01181 | 0.00532 | 0.00205 | 0.00135 | -0.07221 | -0.00023 | -0.00884 | 0.00048 | -0.10809 | 0.15392 | 0.00962 | -0.00226 | -0.12553 | -0.05024 | -0.03918
[RO-RO] [OPP] OHL 400 kV Portile de Fier-Urechesti | N-1 OHL 220 kV Resita-Timisoara 1&2 | -0.00795 | 0.00218 | 0.03207 | 0 | -0.07555 | 0.00074 | -0.00141 | -0.00067 | 0.00047 | 0.00041 | -0.03923 | 0.01523 | 0.00184 | 0.00204 | 0.01819 | -0.03202 | -0.00021 | -0.00747 | 0.00047 | -0.06289 | 0.13933 | 0.00921 | -0.00333 | -0.06947 | -0.03339 | -0.00863
[RO-RO] [OPP] OHL 400 kV Portile de Fier-Urechesti | N-1 TIE 400 kV Resita-Pancevo c2 | -0.02557 | 0.00194 | 0.01772 | 0 | -0.09092 | 0.00052 | -0.0008 | -0.00048 | 0.00033 | 0.00029 | -0.05643 | 0.00799 | 0.00356 | 0.00139 | 0.00073 | -0.04976 | -0.00015 | -0.00596 | 0.00033 | -0.07584 | 0.10974 | 0.00653 | -0.00157 | -0.08506 | -0.03286 | -0.02716
[RO-RO] [OPP] OHL 400 kV Slatina-Portile de Fier | N-1 TIE 400 kV Resita-Pancevo c2 | 0.01979 | -0.00135 | -0.00997 | 0 | 0.06664 | -0.00033 | 0.00044 | 0.00031 | -0.00021 | -0.00018 | 0.04099 | -0.00445 | -0.00291 | -0.00087 | 0.00198 | 0.03614 | 0.0001 | 0.00403 | -0.00021 | 0.04276 | -0.06765 | -0.00414 | 0.00072 | 0.06262 | 0.02583 | 0.02084
[RO-RO] [OPP] OHL 400 kV Medgidia Sud - Stupina | N-1 OHL 400 kV Isaccea - Rahman | 0.06291 | 0.00239 | 0.03417 | 0 | 0.11304 | 0.00077 | -0.00122 | -0.0007 | 0.00049 | 0.00043 | 0.08051 | 0.02002 | 0.00325 | 0.00209 | 0.04917 | 0.07522 | -0.00022 | -0.00861 | 0.00048 | 0.04102 | 0.04195 | 0.0088 | -0.00213 | 0.10991 | -0.0679 | 0.06458
[RO-RO] [OPP] OHL 400 kV Medgidia Sud - Stupina | N-1 OHL 400 kV Gura Ialomitei - Bucuresti Sud | 0.04478 | 0.0017 | 0.02433 | 0 | 0.08047 | 0.00055 | -0.00087 | -0.0005 | 0.00035 | 0.0003 | 0.05732 | 0.01426 | 0.00232 | 0.00149 | 0.03501 | 0.05355 | -0.00016 | -0.00613 | 0.00035 | 0.0292 | 0.02986 | 0.00626 | -0.00151 | 0.07825 | -0.04834 | 0.04597
[RO-RO] [OPP] OHL 400 kV Medgidia Sud - Stupina | N-1 OHL 400 kV Cernavodă - Medgidia Sud | 0.06144 | 0.00175 | 0.02962 | 0 | 0.12688 | 0.00062 | -0.00107 | -0.00056 | 0.00039 | 0.00034 | 0.08289 | 0.01742 | 0.00172 | 0.0017 | 0.04557 | 0.07562 | -0.00018 | -0.00659 | 0.00039 | 0.00499 | 0.02941 | 0.00706 | -0.00207 | 0.12297 | -0.04745 | 0.06258
[RO-RO] [OPP] OHL 400 kV Medgidia Sud - Rahman | N-1 OHL 400 kV Gura Ialomitei - Bucuresti Sud | -0.04222 | -0.0016 | -0.02294 | 0 | -0.07587 | -0.00052 | 0.00082 | 0.00047 | -0.00033 | -0.00029 | -0.05404 | -0.01344 | -0.00218 | -0.0014 | -0.033 | -0.05049 | 0.00015 | 0.00578 | -0.00033 | -0.02754 | -0.02816 | -0.0059 | 0.00143 | -0.07378 | 0.04557 | -0.04335
[RO-RO] [OPP] OHL 400 kV Medgidia Sud - Rahman | N-1 OHL 400 kV Cernavodă - Medgidia Sud | -0.05793 | -0.00165 | -0.02792 | 0 | -0.11963 | -0.00058 | 0.00101 | 0.00053 | -0.00037 | -0.00032 | -0.07815 | -0.01643 | -0.00163 | -0.0016 | -0.04296 | -0.07129 | 0.00017 | 0.00621 | -0.00037 | -0.0047 | -0.02773 | -0.00665 | 0.00195 | -0.11594 | 0.04474 | -0.05901
[RO-RO] [OPP] OHL 400 kV Medgidia Sud- Cernavoda | BC | 0.04882 | 0.00015 | 0.0155 | 0 | 0.13599 | 0.00021 | -0.0006 | -0.00018 | 0.00014 | 0.00012 | 0.07493 | 0.00928 | -0.00173 | 0.00063 | 0.03095 | 0.06465 | -6e-05 | -0.00136 | 0.00014 | -0.07098 | -0.00134 | 0.00233 | -0.00163 | 0.13104 | 0.0026 | 0.04867
[RO-RO] [OPP] OHL 400 kV Medgidia Sud- Cernavoda | N-1 OHL 400 kV Isaccea - Tulcea Vest | 0.03739 | -0.00036 | 0.0088 | 0 | 0.11759 | 5e-05 | -0.00036 | -3e-05 | 4e-05 | 3e-05 | 0.06085 | 0.00536 | -0.00251 | 0.0002 | 0.0217 | 0.05126 | -1e-05 | 0.00045 | 4e-05 | -0.083 | -0.01046 | 0.00053 | -0.00124 | 0.1131 | 0.01739 | 0.03687
[RO-RO] [OPP] OHL 400 kV Medgidia Sud- Cernavoda | N-1 OHL 400 kV Lacu Sarat - Gura Ialomitei | 0.03086 | -0.00047 | 0.00565 | 0 | 0.10455 | 0 | -0.00024 | 2e-05 | 0 | 0 | 0.05215 | 0.00358 | -0.00243 | 4e-05 | 0.01682 | 0.04327 | 0 | 0.00092 | 0 | -0.08534 | -0.01426 | -0.00011 | -0.00093 | 0.10045 | 0.01837 | 0.03021
[RO-RO] [OPP] OHL 400 kV Medgidia Sud- Cernavoda | N-1 OHL 400 kV Tulcea Vest - Tariverde | 0.03793 | -0.00034 | 0.0091 | 0 | 0.11857 | 6e-05 | -0.00037 | -4e-05 | 4e-05 | 4e-05 | 0.06155 | 0.00554 | -0.00249 | 0.00022 | 0.02213 | 0.05192 | -2e-05 | 0.00037 | 4e-05 | -0.08262 | -0.01009 | 0.00061 | -0.00126 | 0.11405 | 0.01679 | 0.03744
[RO-RO] [OPP] OHL 400 kV Medgidia Sud- Cernavoda | N-1 OHL 400 kV Gutinas – Smardan | 0.04882 | 0.00015 | 0.0155 | 0 | 0.13601 | 0.00021 | -0.0006 | -0.00018 | 0.00014 | 0.00012 | 0.07494 | 0.00928 | -0.00174 | 0.00063 | 0.03096 | 0.06466 | -6e-05 | -0.00135 | 0.00014 | -0.07098 | -0.00134 | 0.00233 | -0.00163 | 0.13106 | 0.00261 | 0.04868
[RO-RO] [OPP] OHL 400 kV Medgidia Sud- Cernavoda | N-1 OHL 400 kV Isaccea - Rahman | 0.06761 | 0.00086 | 0.02571 | 0 | 0.16976 | 0.00044 | -0.00097 | -0.00039 | 0.00028 | 0.00025 | 0.09898 | 0.01526 | -0.00076 | 0.00125 | 0.04564 | 0.08713 | -0.00013 | -0.00393 | 0.00028 | -0.05872 | 0.0112 | 0.00496 | -0.00226 | 0.16388 | -0.01769 | 0.06797
[RO-RO] [OPP] OHL 400 kV Medgidia Sud- Cernavoda | N-1 OHL 400 kV Isaccea - Stupina | 0.06925 | 0.00092 | 0.0266 | 0 | 0.17271 | 0.00046 | -0.001 | -0.00041 | 0.0003 | 0.00026 | 0.10108 | 0.01579 | -0.00068 | 0.0013 | 0.04693 | 0.08909 | -0.00013 | -0.00415 | 0.00029 | -0.05765 | 0.01229 | 0.00519 | -0.00232 | 0.16675 | -0.01946 | 0.06965
[RO-RO] [OPP] OHL 400 kV Medgidia Sud- Cernavoda | N-1 TIE 400 kV MEDGIDIA SUD - VARNA | 0.03652 | -0.00017 | 0.0098 | 0 | 0.10959 | 9e-05 | -0.00039 | -7e-05 | 6e-05 | 6e-05 | 0.05807 | 0.00593 | -0.00199 | 0.00031 | 0.02199 | 0.04938 | -3e-05 | -0.00015 | 6e-05 | -0.06979 | -0.0065 | 0.00101 | -0.00121 | 0.10545 | 0.01092 | 0.03618
[RO-RO] [OPP] OHL 400 kV Medgidia Sud- Cernavoda | N-1 TIE 400 kV DOBRUDJA- MEDGIDIA SUD | 0.03719 | -0.00015 | 0.01011 | 0 | 0.11098 | 0.0001 | -0.0004 | -8e-05 | 7e-05 | 6e-05 | 0.059 | 0.00611 | -0.00198 | 0.00032 | 0.02248 | 0.05022 | -3e-05 | -0.00022 | 7e-05 | -0.06985 | -0.00622 | 0.00108 | -0.00124 | 0.10686 | 0.01046 | 0.03686
[RO-RO] [OPP] OHL 400 kV Medgidia Sud- Cernavoda | N-1 OHL 400 kV Constanta Nord- Cernavoda | 0.03645 | -0.00044 | 0.008 | 0 | 0.11717 | 3e-05 | -0.00034 | -1e-05 | 2e-05 | 2e-05 | 0.05998 | 0.0049 | -0.00267 | 0.00015 | 0.02078 | 0.0503 | -1e-05 | 0.00071 | 2e-05 | -0.08629 | -0.01197 | 0.00028 | -0.00121 | 0.11265 | 0.01984 | 0.03588
[RO-RO] [OPP] OHL 400 kV Medgidia Sud- Cernavoda | N-1 OHL 400 kV Cernavoda - Pelicanu | 0.04772 | 0.00094 | 0.0207 | 0 | 0.10833 | 0.00039 | -0.00077 | -0.00035 | 0.00025 | 0.00022 | 0.06691 | 0.01217 | 0.00022 | 0.00109 | 0.03392 | 0.06001 | -0.00011 | -0.00381 | 0.00025 | -0.01738 | 0.01635 | 0.00445 | -0.00168 | 0.10478 | -0.02182 | 0.04833
[RO-RO] [OPP] OHL 400 kV Medgidia Sud- Cernavoda | N-1 OHL 400 kV Pelicanu - Bucuresti Sud | 0.048 | 0.00102 | 0.02141 | 0 | 0.10638 | 0.00041 | -0.0008 | -0.00037 | 0.00026 | 0.00023 | 0.06663 | 0.01256 | 0.0004 | 0.00115 | 0.03451 | 0.06002 | -0.00012 | -0.00408 | 0.00026 | -0.01285 | 0.01836 | 0.0047 | -0.00171 | 0.10294 | -0.02419 | 0.04869
[RO-RO] [OPP] OHL 400 kV Medgidia Sud- Cernavoda | N-1 OHL 400 kV Gura Ialomitei - Bucuresti Sud | 0.04882 | 0.00015 | 0.0155 | 0 | 0.13599 | 0.00021 | -0.0006 | -0.00018 | 0.00014 | 0.00012 | 0.07493 | 0.00928 | -0.00173 | 0.00063 | 0.03095 | 0.06465 | -6e-05 | -0.00136 | 0.00014 | -0.07098 | -0.00134 | 0.00233 | -0.00163 | 0.13104 | 0.0026 | 0.04867
[RO-RO] [OPP] OHL 400 kV Medgidia Sud- Cernavoda | N-1 OHL 400 kV Medgidia Sud - Stupina | 0.06925 | 0.00092 | 0.0266 | 0 | 0.17271 | 0.00046 | -0.001 | -0.00041 | 0.0003 | 0.00026 | 0.10108 | 0.01579 | -0.00068 | 0.0013 | 0.04693 | 0.08909 | -0.00013 | -0.00415 | 0.00029 | -0.05765 | 0.01229 | 0.00519 | -0.00232 | 0.16675 | -0.01946 | 0.06965
[RO-RO] [OPP] OHL 400 kV Medgidia Sud- Cernavoda | N-1 OHL 400 kV Medgidia Sud - Rahman | 0.06761 | 0.00086 | 0.02571 | 0 | 0.16976 | 0.00044 | -0.00097 | -0.00039 | 0.00028 | 0.00025 | 0.09898 | 0.01526 | -0.00076 | 0.00125 | 0.04564 | 0.08713 | -0.00013 | -0.00393 | 0.00028 | -0.05872 | 0.0112 | 0.00496 | -0.00226 | 0.16388 | -0.01769 | 0.06797
[RO-RO] [OPP] OHL 400 kV Medgidia Sud- Cernavoda | N-1 TIE 400 kV Isaccea - Vulcanesti | 0.05318 | 0.00039 | 0.01819 | 0 | 0.14257 | 0.00028 | -0.00069 | -0.00024 | 0.00018 | 0.00016 | 0.08018 | 0.01087 | -0.00129 | 0.00081 | 0.03456 | 0.0697 | -8e-05 | -0.00219 | 0.00018 | -0.06581 | 0.00232 | 0.00311 | -0.00174 | 0.13747 | -0.00516 | 0.05318
[RO-RO] [OPP] OHL 400 kV Cernavoda - Pelicanu | BC | -0.00201 | 0.00146 | 0.00959 | 0 | -0.05092 | 0.00033 | -0.00032 | -0.00032 | 0.00021 | 0.00018 | -0.01477 | 0.00532 | 0.0036 | 0.00086 | 0.00547 | -0.00854 | -0.0001 | -0.00453 | 0.00021 | 0.09868 | 0.03255 | 0.00391 | -0.0001 | -0.04834 | -0.04495 | -0.00063
[RO-RO] [OPP] OHL 400 kV Cernavoda - Pelicanu | N-1 OHL 400 kV Isaccea - Tulcea Vest | -0.0034 | 0.0014 | 0.00878 | 0 | -0.05314 | 0.00032 | -0.00029 | -0.0003 | 0.0002 | 0.00017 | -0.01647 | 0.00484 | 0.0035 | 0.00081 | 0.00435 | -0.01016 | -9e-05 | -0.00431 | 0.00019 | 0.09722 | 0.03145 | 0.00369 | -5e-05 | -0.05051 | -0.04316 | -0.00206
[RO-RO] [OPP] OHL 400 kV Cernavoda - Pelicanu | N-1 OHL 400 kV Lacu Sarat - Gura Ialomitei | -0.00461 | 0.00137 | 0.00816 | 0 | -0.05546 | 0.0003 | -0.00026 | -0.00029 | 0.00019 | 0.00016 | -0.01806 | 0.00449 | 0.00349 | 0.00078 | 0.00343 | -0.01163 | -9e-05 | -0.0042 | 0.00019 | 0.0966 | 0.03068 | 0.00355 | 0 | -0.05276 | -0.04267 | -0.0033
[RO-RO] [OPP] OHL 400 kV Cernavoda - Pelicanu | N-1 OHL 400 kV Tulcea Vest - Tariverde | -0.00327 | 0.0014 | 0.00885 | 0 | -0.05293 | 0.00032 | -0.00029 | -0.0003 | 0.0002 | 0.00017 | -0.01631 | 0.00488 | 0.00351 | 0.00081 | 0.00445 | -0.01001 | -9e-05 | -0.00433 | 0.0002 | 0.09733 | 0.03154 | 0.00371 | -6e-05 | -0.05031 | -0.04331 | -0.00193
[RO-RO] [OPP] OHL 400 kV Cernavoda - Pelicanu | N-1 OHL 400 kV Tariverde - Constanta Nord | -0.00327 | 0.0014 | 0.00885 | 0 | -0.05293 | 0.00032 | -0.00029 | -0.0003 | 0.0002 | 0.00017 | -0.01631 | 0.00488 | 0.00351 | 0.00081 | 0.00445 | -0.01001 | -9e-05 | -0.00433 | 0.0002 | 0.09733 | 0.03154 | 0.00371 | -6e-05 | -0.05031 | -0.04331 | -0.00193
[RO-RO] [OPP] OHL 400 kV Cernavoda - Pelicanu | N-1 OHL 400 kV Constanta Nord- Cernavoda | -0.0031 | 0.00141 | 0.00893 | 0 | -0.05257 | 0.00032 | -0.00029 | -0.0003 | 0.0002 | 0.00017 | -0.01608 | 0.00493 | 0.00351 | 0.00082 | 0.00457 | -0.0098 | -9e-05 | -0.00434 | 0.0002 | 0.09733 | 0.03162 | 0.00373 | -6e-05 | -0.04996 | -0.04344 | -0.00176
[RO-RO] [OPP] OHL 400 kV Cernavoda - Pelicanu | N-1 OHL 400 kV Gura Ialomitei - Bucuresti Sud | -0.00201 | 0.00146 | 0.00959 | 0 | -0.05092 | 0.00033 | -0.00032 | -0.00032 | 0.00021 | 0.00018 | -0.01477 | 0.00532 | 0.0036 | 0.00086 | 0.00547 | -0.00854 | -0.0001 | -0.00453 | 0.00021 | 0.09868 | 0.03255 | 0.00391 | -0.0001 | -0.04834 | -0.04495 | -0.00063
[RO-RO] [OPP] OHL 400 kV Cernavoda - Pelicanu | N-1 OHL 400 kV Gutinas – Smardan | -0.00683 | 0.00168 | 0.00846 | 0 | -0.06515 | 0.00035 | -0.00024 | -0.00034 | 0.00022 | 0.00019 | -0.0224 | 0.00479 | 0.00455 | 0.00089 | 0.00258 | -0.01508 | -0.00011 | -0.00512 | 0.00022 | 0.10455 | 0.03236 | 0.00409 | 0.00028 | -0.06204 | -0.05681 | -0.00545
[RO-RO] [OPP] OHL 400 kV Cernavoda - Pelicanu | N-1 OHL 400 kV Brasov – Gutinas | -0.0039 | 0.00171 | 0.00992 | 0 | -0.06011 | 0.00038 | -0.00031 | -0.00036 | 0.00023 | 0.0002 | -0.01864 | 0.00559 | 0.00446 | 0.00096 | 0.00482 | -0.01152 | -0.00011 | -0.00526 | 0.00023 | 0.10316 | 0.03432 | 0.00437 | 9e-05 | -0.05715 | -0.05499 | -0.00241
[RO-RO] [OPP] OHL 400 kV Pelicanu - Bucuresti Sud | BC | -0.0014 | 0.0015 | 0.01016 | 0 | -0.05085 | 0.00035 | -0.00034 | -0.00033 | 0.00022 | 0.00019 | -0.01425 | 0.00563 | 0.00366 | 0.0009 | 0.00611 | -0.00795 | -0.0001 | -0.00468 | 0.00022 | 0.09982 | 0.03382 | 0.00407 | -0.00014 | -0.04825 | -0.046 | 3e-05
[RO-RO] [OPP] OHL 400 kV Pelicanu - Bucuresti Sud | N-1 OHL 400 kV Isaccea - Tulcea Vest | -0.00274 | 0.00144 | 0.00937 | 0 | -0.053 | 0.00033 | -0.00031 | -0.00031 | 0.00021 | 0.00018 | -0.0159 | 0.00517 | 0.00357 | 0.00085 | 0.00503 | -0.00952 | -0.0001 | -0.00447 | 0.0002 | 0.09841 | 0.03275 | 0.00386 | -9e-05 | -0.05035 | -0.04427 | -0.00135
[RO-RO] [OPP] OHL 400 kV Pelicanu - Bucuresti Sud | N-1 OHL 400 kV Lacu Sarat - Gura Ialomitei | -0.00385 | 0.00142 | 0.00881 | 0 | -0.05515 | 0.00032 | -0.00029 | -0.0003 | 0.0002 | 0.00017 | -0.01737 | 0.00485 | 0.00357 | 0.00082 | 0.00418 | -0.01087 | -9e-05 | -0.00437 | 0.0002 | 0.09785 | 0.03205 | 0.00373 | -4e-05 | -0.05243 | -0.04384 | -0.0025
[RO-RO] [OPP] OHL 400 kV Pelicanu - Bucuresti Sud | N-1 OHL 400 kV Tulcea Vest - Tariverde | -0.00262 | 0.00145 | 0.00944 | 0 | -0.0528 | 0.00033 | -0.00031 | -0.00031 | 0.00021 | 0.00018 | -0.01575 | 0.00521 | 0.00358 | 0.00085 | 0.00512 | -0.00937 | -0.0001 | -0.00449 | 0.0002 | 0.09851 | 0.03284 | 0.00387 | -0.0001 | -0.05015 | -0.04441 | -0.00123
[RO-RO] [OPP] OHL 400 kV Pelicanu - Bucuresti Sud | N-1 OHL 400 kV Tariverde - Constanta Nord | -0.00262 | 0.00145 | 0.00944 | 0 | -0.0528 | 0.00033 | -0.00031 | -0.00031 | 0.00021 | 0.00018 | -0.01575 | 0.00521 | 0.00358 | 0.00085 | 0.00512 | -0.00937 | -0.0001 | -0.00449 | 0.0002 | 0.09851 | 0.03284 | 0.00387 | -0.0001 | -0.05015 | -0.04441 | -0.00123
[RO-RO] [OPP] OHL 400 kV Pelicanu - Bucuresti Sud | N-1 OHL 400 kV Constanta Nord- Cernavoda | -0.00245 | 0.00145 | 0.00952 | 0 | -0.05245 | 0.00033 | -0.00031 | -0.00032 | 0.00021 | 0.00018 | -0.01553 | 0.00526 | 0.00358 | 0.00086 | 0.00524 | -0.00917 | -0.0001 | -0.0045 | 0.00021 | 0.09851 | 0.03291 | 0.00389 | -0.0001 | -0.04982 | -0.04453 | -0.00106
[RO-RO] [OPP] OHL 400 kV Pelicanu - Bucuresti Sud | N-1 OHL 400 kV Gura Ialomitei - Bucuresti Sud | -0.0014 | 0.0015 | 0.01016 | 0 | -0.05085 | 0.00035 | -0.00034 | -0.00033 | 0.00022 | 0.00019 | -0.01425 | 0.00563 | 0.00366 | 0.0009 | 0.00611 | -0.00795 | -0.0001 | -0.00468 | 0.00022 | 0.09982 | 0.03382 | 0.00407 | -0.00014 | -0.04825 | -0.046 | 3e-05
[RO-RO] [OPP] OHL 400 kV Pelicanu - Bucuresti Sud | N-1 OHL 400 kV Gutinas – Smardan | -0.00623 | 0.00173 | 0.00903 | 0 | -0.06511 | 0.00037 | -0.00026 | -0.00035 | 0.00023 | 0.0002 | -0.02191 | 0.0051 | 0.00462 | 0.00093 | 0.00322 | -0.01449 | -0.00011 | -0.00527 | 0.00023 | 0.1057 | 0.03363 | 0.00425 | 0.00024 | -0.06197 | -0.05788 | -0.0048
[RO-RO] [OPP] OHL 400 kV Pelicanu - Bucuresti Sud | N-1 OHL 400 kV Brasov – Gutinas | -0.00335 | 0.00177 | 0.0105 | 0 | -0.06034 | 0.00039 | -0.00033 | -0.00037 | 0.00024 | 0.00021 | -0.01825 | 0.00592 | 0.00456 | 0.001 | 0.00544 | -0.01102 | -0.00012 | -0.00544 | 0.00024 | 0.10445 | 0.03565 | 0.00454 | 6e-05 | -0.05734 | -0.05637 | -0.00181
[RO-RO] [OPP] OHL 400 kV Gura Ialomitei - Bucuresti Sud | BC | 0 | 0 | 0 |  | 0 | 0 |  | 0 | 0 | 0 | 0 | 0 |  |  | 0 | 0 | 0 |  | 0 | 0 | 0 | 0 | 0 | 0 |  | 0
[RO-RO] [OPP] OHL 400 kV Gura Ialomitei - Bucuresti Sud | N-1 OHL 400 kV Isaccea - Tulcea Vest | 0 | 0 | 0 |  | 0 | 0 |  | 0 | 0 | 0 | 0 | 0 |  |  | 0 | 0 | 0 |  | 0 | 0 | 0 | 0 | 0 | 0 |  | 0
[RO-RO] [OPP] OHL 400 kV Gura Ialomitei - Bucuresti Sud | N-1 OHL 400 kV Lacu Sarat - Gura Ialomitei | 0 | 0 | 0 |  | 0 | 0 |  | 0 | 0 | 0 | 0 | 0 |  |  | 0 | 0 | 0 |  | 0 | 0 | 0 | 0 | 0 | 0 |  | 0
[RO-RO] [OPP] OHL 400 kV Gura Ialomitei - Bucuresti Sud | N-1 OHL 400 kV Tulcea Vest - Tariverde | 0 | 0 | 0 |  | 0 | 0 |  | 0 | 0 | 0 | 0 | 0 |  |  | 0 | 0 | 0 |  | 0 | 0 | 0 | 0 | 0 | 0 |  | 0
[RO-RO] [OPP] OHL 400 kV Gura Ialomitei - Bucuresti Sud | N-1 OHL 400 kV Tariverde - Constanta Nord | 0 | 0 | 0 |  | 0 | 0 |  | 0 | 0 | 0 | 0 | 0 |  |  | 0 | 0 | 0 |  | 0 | 0 | 0 | 0 | 0 | 0 |  | 0
[RO-RO] [OPP] OHL 400 kV Gura Ialomitei - Bucuresti Sud | N-1 OHL 400 kV Constanta Nord- Cernavoda | 0 | 0 | 0 |  | 0 | 0 |  | 0 | 0 | 0 | 0 | 0 |  |  | 0 | 0 | 0 |  | 0 | 0 | 0 | 0 | 0 | 0 |  | 0
[RO-RO] [OPP] OHL 400 kV Gura Ialomitei - Bucuresti Sud | N-1 OHL 400 kV Cernavoda - Pelicanu | 0 | 0 | 0 |  | 0 | 0 |  | 0 | 0 | 0 | 0 | 0 |  |  | 0 | 0 | 0 |  | 0 | 0 | 0 | 0 | 0 | 0 |  | 0
[RO-RO] [OPP] OHL 400 kV Gura Ialomitei - Bucuresti Sud | N-1 OHL 400 kV Gutinas – Smardan | 0 | 0 | 0 |  | 0 | 0 |  | 0 | 0 | 0 | 0 | 0 |  |  | 0 | 0 | 0 |  | 0 | 0 | 0 | 0 | 0 | 0 |  | 0
[RO-RO] [OPP] OHL 400 kV Gura Ialomitei - Bucuresti Sud | N-1 OHL 400 kV Brasov – Gutinas | 0 | 0 | 0 |  | 0 | 0 |  | 0 | 0 | 0 | 0 | 0 |  |  | 0 | 0 | 0 |  | 0 | 0 | 0 | 0 | 0 | 0 |  | 0
[RO-RO] [OPP] OHL 400 kV Gutinas - Smardan | BC | -0.01986 | 0.00092 | -0.00465 | 0 | -0.05866 | 7e-05 | 0.00031 | -9e-05 | 4e-05 | 4e-05 | -0.03148 | -0.00219 | 0.00395 | 0.00012 | -0.01189 | -0.02693 | -2e-05 | -0.00243 | 4e-05 | 0.02419 | -0.00077 | 0.00076 | 0.00155 | -0.05646 | -0.04887 | -0.01986
[RO-RO] [OPP] OHL 400 kV Gutinas - Smardan | N-1 OHL 400 kV Isaccea - Tulcea Vest | -0.01867 | 0.00098 | -0.00395 | 0 | -0.05673 | 9e-05 | 0.00029 | -0.00011 | 5e-05 | 4e-05 | -0.03001 | -0.00178 | 0.00404 | 0.00017 | -0.01092 | -0.02552 | -3e-05 | -0.00262 | 5e-05 | 0.02545 | 0.00018 | 0.00095 | 0.00151 | -0.05458 | -0.05042 | -0.01862
[RO-RO] [OPP] OHL 400 kV Gutinas - Smardan | N-1 OHL 400 kV Lacu Sarat - Gura Ialomitei | -0.0168 | 0.00103 | -0.00297 | 0 | -0.05329 | 0.00011 | 0.00025 | -0.00012 | 6e-05 | 6e-05 | -0.02759 | -0.00122 | 0.00407 | 0.00022 | -0.00947 | -0.02328 | -4e-05 | -0.00282 | 6e-05 | 0.02664 | 0.00143 | 0.00118 | 0.00144 | -0.05124 | -0.05156 | -0.01671
[RO-RO] [OPP] OHL 400 kV Gutinas - Smardan | N-1 OHL 400 kV Tulcea Vest - Tariverde | -0.01879 | 0.00097 | -0.00402 | 0 | -0.05694 | 9e-05 | 0.00029 | -0.0001 | 5e-05 | 4e-05 | -0.03017 | -0.00182 | 0.00403 | 0.00016 | -0.01102 | -0.02567 | -3e-05 | -0.0026 | 5e-05 | 0.02533 | 9e-05 | 0.00093 | 0.00152 | -0.05479 | -0.05026 | -0.01876
[RO-RO] [OPP] OHL 400 kV Gutinas - Smardan | N-1 OHL 400 kV Tariverde - Constanta Nord | -0.01879 | 0.00097 | -0.00402 | 0 | -0.05694 | 9e-05 | 0.00029 | -0.0001 | 5e-05 | 4e-05 | -0.03017 | -0.00182 | 0.00403 | 0.00016 | -0.01102 | -0.02567 | -3e-05 | -0.0026 | 5e-05 | 0.02533 | 9e-05 | 0.00093 | 0.00152 | -0.05479 | -0.05026 | -0.01876
[RO-RO] [OPP] OHL 400 kV Gutinas - Smardan | N-1 OHL 400 kV Constanta Nord- Cernavoda | -0.01907 | 0.00096 | -0.00417 | 0 | -0.05745 | 9e-05 | 0.00029 | -0.0001 | 5e-05 | 4e-05 | -0.03052 | -0.00191 | 0.00401 | 0.00015 | -0.01123 | -0.02601 | -3e-05 | -0.00256 | 5e-05 | 0.02517 | -9e-05 | 0.0009 | 0.00153 | -0.05528 | -0.04997 | -0.01904
[RO-RO] [OPP] OHL 400 kV Gutinas - Smardan | N-1 OHL 400 kV Cernavoda - Pelicanu | -0.02028 | 0.00123 | -0.00265 | 0 | -0.06927 | 0.00014 | 0.00024 | -0.00016 | 8e-05 | 7e-05 | -0.03456 | -0.00108 | 0.0047 | 0.0003 | -0.01075 | -0.02871 | -5e-05 | -0.00338 | 8e-05 | 0.04476 | 0.00601 | 0.00158 | 0.00153 | -0.06654 | -0.05824 | -0.01999
[RO-RO] [OPP] OHL 400 kV Gutinas - Smardan | N-1 OHL 400 kV Gura Ialomitei - Bucuresti Sud | -0.01986 | 0.00092 | -0.00465 | 0 | -0.05866 | 7e-05 | 0.00031 | -9e-05 | 4e-05 | 4e-05 | -0.03148 | -0.00219 | 0.00395 | 0.00012 | -0.01189 | -0.02693 | -2e-05 | -0.00243 | 4e-05 | 0.02419 | -0.00077 | 0.00076 | 0.00155 | -0.05646 | -0.04887 | -0.01986
[RO-RO] [OPP] OHL 400 kV Gutinas - Smardan | N-1 OHL 400 kV Bucuresti Sud - Domnesti | -0.02027 | 0.00095 | -0.00461 | 0 | -0.06039 | 8e-05 | 0.00031 | -0.0001 | 4e-05 | 4e-05 | -0.03228 | -0.00217 | 0.00405 | 0.00013 | -0.01204 | -0.02756 | -3e-05 | -0.00252 | 4e-05 | 0.03103 | -0.00028 | 0.00082 | 0.00157 | -0.05812 | -0.04996 | -0.02026
[RO-RO] [OPP] OHL 400 kV Gutinas - Smardan | N-1 TIE 400 kV Isaccea - Vulcanesti | -0.05268 | -0.00089 | -0.02488 | 0 | -0.10815 | -0.00044 | 0.00099 | 0.00039 | -0.00028 | -0.00025 | -0.071 | -0.01418 | 0.00061 | -0.00125 | -0.03901 | -0.06488 | 0.00013 | 0.00382 | -0.00028 | -0.0147 | -0.0283 | -0.00509 | 0.00242 | -0.10482 | 0.00946 | -0.05379
[RO-RO] [OPP] OHL 400 kV Lacu Sarat - Gura Ialomitei | N-1 OHL 400 kV Gura Ialomitei - Bucuresti Sud | 0.02736 | 0.00095 | 0.01501 | 0 | 0.04792 | 0.00032 | -0.00055 | -0.00029 | 0.00021 | 0.00018 | 0.03472 | 0.00869 | 0.00106 | 0.00089 | 0.02154 | 0.03259 | -9e-05 | -0.00347 | 0.0002 | 0.0219 | 0.0197 | 0.00372 | -0.00107 | 0.04663 | -0.02404 | 0.02815
[RO-RO] [OPP] OHL 400 kV Isaccea - Tulcea Vest | N-1 OHL 400 kV Gura Ialomitei - Bucuresti Sud | 0.02161 | 0.00096 | 0.01267 | 0 | 0.03479 | 0.0003 | -0.00045 | -0.00027 | 0.00019 | 0.00016 | 0.02662 | 0.00741 | 0.00148 | 0.0008 | 0.0175 | 0.02532 | -9e-05 | -0.0034 | 0.00019 | 0.02273 | 0.01726 | 0.0034 | -0.00073 | 0.03393 | -0.02797 | 0.02231
[RO-RO] [OPP] OHL 400 kV Smardan - Isaccea c1 | BC | 0 | 0 | 0 |  | 0 | 0 |  | 0 | 0 | 0 | 0 | 0 |  |  | 0 | 0 | 0 |  | 0 | 0 | 0 | 0 | 0 | 0 |  | 0
[RO-RO] [OPP] OHL 400 kV Smardan - Isaccea c1 | N-1 OHL 400 kV Lacu Sarat - Isaccea | 0 | 0 | 0 |  | 0 | 0 |  | 0 | 0 | 0 | 0 | 0 |  |  | 0 | 0 | 0 |  | 0 | 0 | 0 | 0 | 0 | 0 |  | 0
[RO-RO] [OPP] OHL 400 kV Smardan - Isaccea c2 | BC | -0.00198 | 0.00113 | 0.00365 | 0 | -0.0217 | 0.00021 | -3e-05 | -0.00021 | 0.00013 | 0.00011 | -0.0073 | 0.00247 | 0.00342 | 0.00051 | 0.0013 | -0.00485 | -6e-05 | -0.00344 | 0.00013 | 0.03069 | 0.00904 | 0.00233 | 0.00064 | -0.02065 | -0.0474 | -0.00159
[RO-RO] [OPP] OHL 400 kV Smardan - Isaccea c2 | N-1 OHL 400 kV Lacu Sarat - Isaccea | 0.0032 | 0.00174 | 0.00822 | 0 | -0.01931 | 0.00035 | -0.00017 | -0.00034 | 0.00022 | 0.00019 | -0.00248 | 0.00524 | 0.00487 | 0.00088 | 0.00642 | 0.00041 | -0.00011 | -0.00541 | 0.00022 | 0.0471 | 0.01665 | 0.00397 | 0.00064 | -0.01815 | -0.06944 | 0.00391
[RO-RO] [OPP] OHL 400 kV Cernavoda - Gura Ialomitei c1 | N-1 OHL 400 kV Gura Ialomitei - Bucuresti Sud | -0.02736 | -0.00095 | -0.01501 | 0 | -0.04792 | -0.00032 | 0.00055 | 0.00029 | -0.00021 | -0.00018 | -0.03472 | -0.00869 | -0.00106 | -0.00089 | -0.02154 | -0.03259 | 9e-05 | 0.00347 | -0.0002 | -0.0219 | -0.0197 | -0.00372 | 0.00107 | -0.04663 | 0.02404 | -0.02815
[RO-RO] [OPP] OHL 400 kV Cernavoda - Gura Ialomitei c2 | BC | 0 | 0 | 0 |  | 0 | 0 |  | 0 | 0 | 0 | 0 | 0 |  |  | 0 | 0 | 0 |  | 0 | 0 | 0 | 0 | 0 | 0 |  | 0
[RO-RO] [OPP] OHL 400 kV Cernavoda - Gura Ialomitei c2 | N-1 OHL 400 kV Cernavoda - Pelicanu | 0 | 0 | 0 |  | 0 | 0 |  | 0 | 0 | 0 | 0 | 0 |  |  | 0 | 0 | 0 |  | 0 | 0 | 0 | 0 | 0 | 0 |  | 0
[RO-RO] [OPP] OHL 400 kV Cernavoda - Gura Ialomitei c2 | N-1 OHL 400 kV Gura Ialomitei - Bucuresti Sud | 0 | 0 | 0 |  | 0 | 0 |  | 0 | 0 | 0 | 0 | 0 |  |  | 0 | 0 | 0 |  | 0 | 0 | 0 | 0 | 0 | 0 |  | 0
[RO-RO] [OPP] OHL 400 kV Tantareni - Bradu | N-1 OHL 400 kV Domnesti-Urechesti | 0.03699 | 0.001 | 0.0217 | 0 | 0.03747 | 0.00042 | -0.00086 | -0.00037 | 0.00027 | 0.00023 | 0.04219 | 0.01211 | 0.00018 | 0.00117 | 0.03048 | 0.04307 | -0.00012 | -0.00391 | 0.00027 | -0.00532 | 0.03428 | 0.00488 | -0.00201 | 0.03675 | -0.01492 | 0.03945
[RO-RO] [OPP] OHL 400 kV Bucuresti Sud - Domnesti | BC | -0.00656 | 0.00048 | 0.00064 | 0 | -0.02772 | 8e-05 | 1e-05 | -8e-05 | 5e-05 | 4e-05 | -0.01276 | 0.00037 | 0.00158 | 0.00019 | -0.00245 | -0.0102 | -2e-05 | -0.00136 | 5e-05 | 0.10948 | 0.00789 | 0.00092 | 0.0003 | -0.02652 | -0.01755 | -0.00633
[RO-RO] [OPP] OHL 400 kV Bucuresti Sud - Domnesti | N-1 OHL 400 kV Gutinas – Smardan | -0.00912 | 0.0006 | 4e-05 | 0 | -0.03526 | 9e-05 | 5e-05 | -9e-05 | 5e-05 | 5e-05 | -0.01681 | 9e-05 | 0.00209 | 0.0002 | -0.00397 | -0.01367 | -3e-05 | -0.00168 | 5e-05 | 0.11259 | 0.00779 | 0.00101 | 0.0005 | -0.03378 | -0.02383 | -0.00888
[RO-RO] [OPP] OHL 400 kV Brasov - Darste | BC | 0 | 0 | 0 |  | 0 | 0 |  | 0 | 0 | 0 | 0 | 0 |  |  | 0 | 0 | 0 |  | 0 | 0 | 0 | 0 | 0 | 0 |  | 0
[RO-RO] [OPP] OHL 400 kV Brasov - Darste | N-1 OHL 400 kV Gutinas – Smardan | 0 | 0 | 0 |  | 0 | 0 |  | 0 | 0 | 0 | 0 | 0 |  |  | 0 | 0 | 0 |  | 0 | 0 | 0 | 0 | 0 | 0 |  | 0
[RO-RO] [OPP] OHL 220 kV Portile de Fier-Resita c1 | N-1 TIE 400 kV Resita-Pancevo c2 | 0.01147 | -0.0001 | 0.00503 | 0 | 0.01781 | 5e-05 | -0.00021 | -4e-05 | 3e-05 | 3e-05 | 0.01472 | 0.00264 | -0.00125 | 0.00016 | 0.00845 | 0.01422 | -1e-05 | -6e-05 | 3e-05 | 0.03225 | 0.01521 | 0.00058 | -0.00069 | 0.01726 | 0.00364 | 0.0121
[RO-RO] [OPP] OHL 220 kV Portile de Fier-Resita c2 | N-1 TIE 400 kV Resita-Pancevo c2 | 0.01147 | -0.0001 | 0.00503 | 0 | 0.01781 | 5e-05 | -0.00021 | -4e-05 | 3e-05 | 3e-05 | 0.01472 | 0.00264 | -0.00125 | 0.00016 | 0.00845 | 0.01422 | -1e-05 | -6e-05 | 3e-05 | 0.03225 | 0.01521 | 0.00058 | -0.00069 | 0.01726 | 0.00364 | 0.0121
[RO-RO] [OPP] OHL 220 kV Resita-Timisoara c1 | N-1 TIE 400 kV Resita-Pancevo c2 | 0.02732 | 0.00022 | 0.01961 | 0 | 0.02865 | 0.00028 | -0.00084 | -0.00024 | 0.00018 | 0.00016 | 0.02885 | 0.00994 | -0.00275 | 0.00084 | 0.02528 | 0.02916 | -8e-05 | -0.00177 | 0.00018 | 0.03055 | 0.0434 | 0.00345 | -0.00245 | 0.02857 | 0.00164 | 0.02877
[RO-RO] [OPP] OHL 220 kV Resita-Timisoara c2 | N-1 TIE 400 kV Resita-Pancevo c2 | 0.02732 | 0.00022 | 0.01961 | 0 | 0.02865 | 0.00028 | -0.00084 | -0.00024 | 0.00018 | 0.00016 | 0.02885 | 0.00994 | -0.00275 | 0.00084 | 0.02528 | 0.02916 | -8e-05 | -0.00177 | 0.00018 | 0.03055 | 0.0434 | 0.00345 | -0.00245 | 0.02857 | 0.00164 | 0.02877
[RO-RO] [OPP] OHL 220 kV Arad-Timisoara | N-1 TIE 400 kV Resita-Pancevo c2 | -0.03801 | 0.00013 | -0.02434 | 0 | -0.04506 | -0.00029 | 0.00104 | 0.00023 | -0.00019 | -0.00017 | -0.04237 | -0.01215 | 0.00505 | -0.0009 | -0.03334 | -0.04224 | 8e-05 | 0.00121 | -0.00019 | -0.05723 | -0.05314 | -0.00358 | 0.00326 | -0.0445 | -0.00702 | -0.04007
[RO-RO] [OPP] OHL 220 kV Arad-Calea Aradului | BC | 0 | 0 | 0 |  | 0 | 0 |  | 0 | 0 | 0 | 0 | 0 |  |  | 0 | 0 | 0 |  | 0 | 0 | 0 | 0 | 0 | 0 |  | 0
[RO-RO] [OPP] OHL 220 kV Arad-Calea Aradului | N-1 OHL 400 kV Mintia-Arad | 0 | 0 | 0 |  | 0 | 0 |  | 0 | 0 | 0 | 0 | 0 |  |  | 0 | 0 | 0 |  | 0 | 0 | 0 | 0 | 0 | 0 |  | 0
[RO-RO] [OPP] OHL 220 kV Arad-Calea Aradului | N-1 TRA 400/220 kV AT3 Arad | 0 | 0 | 0 |  | 0 | 0 |  | 0 | 0 | 0 | 0 | 0 |  |  | 0 | 0 | 0 |  | 0 | 0 | 0 | 0 | 0 | 0 |  | 0
[RO-RO] [OPP] OHL 220 kV Arad-Calea Aradului | N-1 TIE 400 kV Resita-Pancevo c2 | 0 | 0 | 0 |  | 0 | 0 |  | 0 | 0 | 0 | 0 | 0 |  |  | 0 | 0 | 0 |  | 0 | 0 | 0 | 0 | 0 | 0 |  | 0
[RO-RO] [OPP] OHL 220 kV Arad-Calea Aradului | N-1 TIE 400 kV Resita-Pancevo c1 | 0 | 0 | 0 |  | 0 | 0 |  | 0 | 0 | 0 | 0 | 0 |  |  | 0 | 0 | 0 |  | 0 | 0 | 0 | 0 | 0 | 0 |  | 0
[RO-RO] [OPP] OHL 220 kV CaleaAradului-Sacalaz | N-1 TIE 400 kV Resita-Pancevo c2 | 0 | 0 | 0 | 0 | 0 | 0 | 0 | 0 | 0 | 0 | 0 | 0 | 0 | 0 | 0 | 0 | 0 | 0 | 0 | 0 | 0 | 0 | 0 | 0 | 0 | 0
[RO-RO] [OPP] OHL 220 kV Sacalaz-Timisoara | N-1 TIE 400 kV Resita-Pancevo c2 | -0.00523 | 0 | -0.00341 | 0 | -0.00613 | -4e-05 | 0.00015 | 4e-05 | -3e-05 | -2e-05 | -0.0058 | -0.00172 | 0.00063 | -0.00013 | -0.00462 | -0.00579 | 1e-05 | 0.00021 | -3e-05 | -0.0076 | -0.00736 | -0.00053 | 0.00045 | -0.00606 | -0.00083 | -0.00551
[RO-RO] [OPP] OHL 220 kV Mintia-Timisoara | N-1 TIE 400 kV Resita-Pancevo c2 | -0.00407 | -0.00058 | -0.00671 | 0 | 0.00246 | -0.00017 | 0.00029 | 0.00016 | -0.00011 | -9e-05 | -0.0014 | -0.00362 | -0.00106 | -0.00046 | -0.00613 | -0.00218 | 5e-05 | 0.00182 | -0.00011 | 0.01438 | -0.01599 | -0.00204 | 0.00058 | 0.00192 | 0.00573 | -0.00423
[RO-RO] [OPP] OHL 220 kV Urechesti-Targu Jiu Nord | N-1 TIE 400 kV Resita-Pancevo c2 | 0.02977 | 0.0002 | 0.01636 | 0 | 0.04041 | 0.00023 | -0.00069 | -0.0002 | 0.00015 | 0.00013 | 0.03571 | 0.00869 | -0.00204 | 0.0007 | 0.024 | 0.03504 | -7e-05 | -0.00148 | 0.00015 | 0.0294 | 0.03035 | 0.00281 | -0.00199 | 0.03947 | 0.00433 | 0.03134
[RO-RO] [OPP] OHL 220 kV Paroseni-Targu Jiu Nord | N-1 TIE 400 kV Resita-Pancevo c2 | -0.02977 | -0.0002 | -0.01636 | 0 | -0.04041 | -0.00023 | 0.00069 | 0.0002 | -0.00015 | -0.00013 | -0.03571 | -0.00869 | 0.00204 | -0.0007 | -0.024 | -0.03504 | 7e-05 | 0.00148 | -0.00015 | -0.0294 | -0.03035 | -0.00281 | 0.00199 | -0.03947 | -0.00433 | -0.03134
[RO-RO] [OPP] OHL 220 kV Paroseni-Baru Mare | N-1 TIE 400 kV Resita-Pancevo c2 | 0.02707 | 0.00018 | 0.01488 | 0 | 0.03675 | 0.00021 | -0.00063 | -0.00018 | 0.00014 | 0.00012 | 0.03247 | 0.00791 | -0.00185 | 0.00063 | 0.02182 | 0.03187 | -6e-05 | -0.00134 | 0.00014 | 0.02673 | 0.0276 | 0.00256 | -0.00181 | 0.03589 | 0.00394 | 0.0285
[RO-RO] [OPP] OHL 220 kV Baru Mare-Hasdat | N-1 TIE 400 kV Resita-Pancevo c2 | 0.02977 | 0.0002 | 0.01636 | 0 | 0.04041 | 0.00023 | -0.00069 | -0.0002 | 0.00015 | 0.00013 | 0.03571 | 0.00869 | -0.00204 | 0.0007 | 0.024 | 0.03504 | -7e-05 | -0.00148 | 0.00015 | 0.0294 | 0.03035 | 0.00281 | -0.00199 | 0.03947 | 0.00433 | 0.03134
[RO-RO] [OPP] OHL 220 kV Lacu Sarat - Filesti | BC | 0 | 0 | 0 |  | 0 | 0 |  | 0 | 0 | 0 | 0 | 0 |  |  | 0 | 0 | 0 |  | 0 | 0 | 0 | 0 | 0 | 0 |  | 0
[RO-RO] [OPP] OHL 220 kV Lacu Sarat - Filesti | N-1 OHL 400 kV Isaccea - Tulcea Vest | 0 | 0 | 0 |  | 0 | 0 |  | 0 | 0 | 0 | 0 | 0 |  |  | 0 | 0 | 0 |  | 0 | 0 | 0 | 0 | 0 | 0 |  | 0
[RO-RO] [OPP] OHL 220 kV Lacu Sarat - Filesti | N-1 OHL 400 kV Lacu Sarat - Gura Ialomitei | 0 | 0 | 0 |  | 0 | 0 |  | 0 | 0 | 0 | 0 | 0 |  |  | 0 | 0 | 0 |  | 0 | 0 | 0 | 0 | 0 | 0 |  | 0
[RO-RO] [OPP] OHL 220 kV Lacu Sarat - Filesti | N-1 OHL 400 kV Tulcea Vest - Tariverde | 0 | 0 | 0 |  | 0 | 0 |  | 0 | 0 | 0 | 0 | 0 |  |  | 0 | 0 | 0 |  | 0 | 0 | 0 | 0 | 0 | 0 |  | 0
[RO-RO] [OPP] OHL 220 kV Lacu Sarat - Filesti | N-1 OHL 400 kV Tariverde - Constanta Nord | 0 | 0 | 0 |  | 0 | 0 |  | 0 | 0 | 0 | 0 | 0 |  |  | 0 | 0 | 0 |  | 0 | 0 | 0 | 0 | 0 | 0 |  | 0
[RO-RO] [OPP] OHL 220 kV Lacu Sarat - Filesti | N-1 OHL 400 kV Constanta Nord- Cernavoda | 0 | 0 | 0 |  | 0 | 0 |  | 0 | 0 | 0 | 0 | 0 |  |  | 0 | 0 | 0 |  | 0 | 0 | 0 | 0 | 0 | 0 |  | 0
[RO-RO] [OPP] OHL 220 kV Lacu Sarat - Filesti | N-1 OHL 400 kV Cernavoda - Pelicanu | 0 | 0 | 0 |  | 0 | 0 |  | 0 | 0 | 0 | 0 | 0 |  |  | 0 | 0 | 0 |  | 0 | 0 | 0 | 0 | 0 | 0 |  | 0
[RO-RO] [OPP] OHL 220 kV Lacu Sarat - Filesti | N-1 OHL 400 kV Gura Ialomitei - Bucuresti Sud | 0 | 0 | 0 |  | 0 | 0 |  | 0 | 0 | 0 | 0 | 0 |  |  | 0 | 0 | 0 |  | 0 | 0 | 0 | 0 | 0 | 0 |  | 0
[RO-RO] [OPP] OHL 220 kV Lacu Sarat - Filesti | N-1 OHL 400 kV Bucuresti Sud - Domnesti | 0 | 0 | 0 |  | 0 | 0 |  | 0 | 0 | 0 | 0 | 0 |  |  | 0 | 0 | 0 |  | 0 | 0 | 0 | 0 | 0 | 0 |  | 0
[RO-RO] [OPP] OHL 220 kV Lacu Sarat - Filesti | N-1 OHL 400 kV Gutinas – Smardan | 0 | 0 | 0 |  | 0 | 0 |  | 0 | 0 | 0 | 0 | 0 |  |  | 0 | 0 | 0 |  | 0 | 0 | 0 | 0 | 0 | 0 |  | 0
[RO-RO] [OPP] OHL 220 kV Lacu Sarat - Filesti | N-1 OHL 400 kV Brasov – Gutinas | 0 | 0 | 0 |  | 0 | 0 |  | 0 | 0 | 0 | 0 | 0 |  |  | 0 | 0 | 0 |  | 0 | 0 | 0 | 0 | 0 | 0 |  | 0
[RO-RO] [OPP] OHL 220 kV Lacu Sarat - Filesti | N-1 TIE 400 kV Isaccea - Vulcanesti | 0 | 0 | 0 |  | 0 | 0 |  | 0 | 0 | 0 | 0 | 0 |  |  | 0 | 0 | 0 |  | 0 | 0 | 0 | 0 | 0 | 0 |  | 0
[RO-RO] [OPP] OHL 220 kV Filesti - Barbosi | N-1 OHL 400 kV Gura Ialomitei - Bucuresti Sud | -0.0023 | 0.00011 | -0.00049 | 0 | -0.00696 | 1e-05 | 3e-05 | -1e-05 | 1e-05 | 0 | -0.0037 | -0.00023 | 0.00047 | 2e-05 | -0.00135 | -0.00315 | 0 | -0.0003 | 1e-05 | 0.0042 | 8e-05 | 0.0001 | 0.00018 | -0.0067 | -0.00593 | -0.0023
[RO-RO] [OPP] TRA 400/220 kV AT3 Arad | N-1 TIE 400 kV Resita-Pancevo c2 | 0.0355 | -0.00024 | 0.02239 | 0 | 0.04253 | 0.00025 | -0.00095 | -0.0002 | 0.00017 | 0.00014 | 0.03977 | 0.01109 | -0.00513 | 0.00079 | 0.03097 | 0.0396 | -7e-05 | -0.00084 | 0.00017 | 0.05514 | 0.04938 | 0.0031 | -0.00305 | 0.04198 | 0.00739 | 0.03744
[RO-RO] [OPP] TRA 400/220 kV AT Urechesti | N-1 TIE 400 kV Resita-Pancevo c2 | -0.02626 | -0.00025 | -0.01512 | 0 | -0.03354 | -0.00023 | 0.00064 | 0.00019 | -0.00015 | -0.00013 | -0.03083 | -0.00803 | 0.00164 | -0.00067 | -0.02162 | -0.03049 | 6e-05 | 0.00155 | -0.00015 | -0.01793 | -0.02932 | -0.00272 | 0.00179 | -0.03285 | -0.00201 | -0.02768
[RO-RO] [OPP] TRA 400/220 kV AT1 Portile de Fier | BC | -0.00754 | 9e-05 | -0.00299 | 0 | -0.0123 | -2e-05 | 0.00012 | 2e-05 | -2e-05 | -1e-05 | -0.00995 | -0.00158 | 0.00083 | -8e-05 | -0.00534 | -0.00955 | 1e-05 | -3e-05 | -2e-05 | 0.03238 | -0.0097 | -0.00029 | 0.00042 | -0.01189 | -0.00269 | -0.00796
[RO-RO] [OPP] TRA 400/220 kV AT1 Portile de Fier | N-1 TIE 400 kV Portile de Fier-Djerdap | -0.00774 | 0.00017 | -0.00174 | 0 | -0.01506 | 0 | 7e-05 | -1e-05 | 0 | 0 | -0.0113 | -0.00098 | 0.0009 | -1e-05 | -0.00458 | -0.01063 | 0 | -0.00032 | 0 | 0.02695 | 0.0009 | 6e-05 | 0.00029 | -0.01442 | -0.004 | -0.00816
[RO-RO] [OPP] TRA 400/220 kV AT1 Portile de Fier | N-1 OHL 220 kV Portile de Fier-Resita 1&2 | 0 | 0 | 0 | 0 | 0 | 0 | 0 | 0 | 0 | 0 | 0 | 0 | 0 | 0 | 0 | 0 | 0 | 0 | 0 | 0.05493 | 0 | 0 | 0 | 0 | 0 | 0
[RO-RO] [OPP] TRA 400/220 kV AT1 Portile de Fier | N-1 TRA 400/220 kV AT2 Portile de Fier | -0.01078 | 0.00012 | -0.00427 | 0 | -0.01757 | -4e-05 | 0.00018 | 3e-05 | -2e-05 | -2e-05 | -0.01421 | -0.00226 | 0.00119 | -0.00012 | -0.00763 | -0.01365 | 1e-05 | -4e-05 | -2e-05 | 0.04627 | -0.01386 | -0.00042 | 0.0006 | -0.01699 | -0.00384 | -0.01137
[RO-RO] [OPP] TRA 400/220 kV AT1 Portile de Fier | N-1 TRA 400/220 kV AT3 Portile de Fier | -0.01075 | 0.00012 | -0.00426 | 0 | -0.01753 | -4e-05 | 0.00018 | 3e-05 | -2e-05 | -2e-05 | -0.01417 | -0.00225 | 0.00119 | -0.00012 | -0.00761 | -0.01361 | 1e-05 | -4e-05 | -2e-05 | 0.04615 | -0.01383 | -0.00042 | 0.0006 | -0.01694 | -0.00383 | -0.01134
[RO-RO] [OPP] TRA 400/220 kV AT1 Portile de Fier | N-1 OHL 400 kV Portile de Fier-Urechesti | -0.00665 | 1e-05 | -0.00368 | 0 | -0.00899 | -4e-05 | 0.00016 | 4e-05 | -3e-05 | -3e-05 | -0.00791 | -0.00189 | 0.00071 | -0.00014 | -0.00541 | -0.00777 | 1e-05 | 0.00019 | -3e-05 | 0.03525 | -0.01369 | -0.00054 | 0.00048 | -0.0088 | -0.00148 | -0.00701
[RO-RO] [OPP] TRA 400/220 kV AT1 Portile de Fier | N-1 OHL 400 kV Slatina-Portile de Fier | -0.00703 | 5e-05 | -0.00328 | 0 | -0.01052 | -3e-05 | 0.00014 | 3e-05 | -2e-05 | -2e-05 | -0.00886 | -0.00171 | 0.00076 | -0.00011 | -0.00531 | -0.0086 | 1e-05 | 8e-05 | -2e-05 | 0.03358 | -0.01152 | -0.00041 | 0.00044 | -0.01021 | -0.00199 | -0.00742
[RO-RO] [OPP] TRA 400/220 kV AT2 Portile de Fier | BC | -0.00754 | 9e-05 | -0.00299 | 0 | -0.0123 | -2e-05 | 0.00012 | 2e-05 | -2e-05 | -1e-05 | -0.00995 | -0.00158 | 0.00083 | -8e-05 | -0.00534 | -0.00955 | 1e-05 | -3e-05 | -2e-05 | 0.03238 | -0.0097 | -0.00029 | 0.00042 | -0.01189 | -0.00269 | -0.00796
[RO-RO] [OPP] TRA 400/220 kV AT2 Portile de Fier | N-1 TIE 400 kV Portile de Fier-Djerdap | -0.00774 | 0.00017 | -0.00174 | 0 | -0.01506 | 0 | 7e-05 | -1e-05 | 0 | 0 | -0.0113 | -0.00098 | 0.0009 | -1e-05 | -0.00458 | -0.01063 | 0 | -0.00032 | 0 | 0.02695 | 0.0009 | 6e-05 | 0.00029 | -0.01442 | -0.004 | -0.00816
[RO-RO] [OPP] TRA 400/220 kV AT2 Portile de Fier | N-1 OHL 220 kV Portile de Fier-Resita 1&2 | 0 | 0 | 0 | 0 | 0 | 0 | 0 | 0 | 0 | 0 | 0 | 0 | 0 | 0 | 0 | 0 | 0 | 0 | 0 | 0.05493 | 0 | 0 | 0 | 0 | 0 | 0
[RO-RO] [OPP] TRA 400/220 kV AT2 Portile de Fier | N-1 TRA 400/220 kV AT1 Portile de Fier | -0.01078 | 0.00012 | -0.00427 | 0 | -0.01757 | -4e-05 | 0.00018 | 3e-05 | -2e-05 | -2e-05 | -0.01421 | -0.00226 | 0.00119 | -0.00012 | -0.00763 | -0.01365 | 1e-05 | -4e-05 | -2e-05 | 0.04627 | -0.01386 | -0.00042 | 0.0006 | -0.01699 | -0.00384 | -0.01137
[RO-RO] [OPP] TRA 400/220 kV AT2 Portile de Fier | N-1 TRA 400/220 kV AT3 Portile de Fier | -0.01075 | 0.00012 | -0.00426 | 0 | -0.01753 | -4e-05 | 0.00018 | 3e-05 | -2e-05 | -2e-05 | -0.01417 | -0.00225 | 0.00119 | -0.00012 | -0.00761 | -0.01361 | 1e-05 | -4e-05 | -2e-05 | 0.04615 | -0.01383 | -0.00042 | 0.0006 | -0.01694 | -0.00383 | -0.01134
[RO-RO] [OPP] TRA 400/220 kV AT2 Portile de Fier | N-1 OHL 400 kV Portile de Fier-Urechesti | -0.00665 | 1e-05 | -0.00368 | 0 | -0.00899 | -4e-05 | 0.00016 | 4e-05 | -3e-05 | -3e-05 | -0.00791 | -0.00189 | 0.00071 | -0.00014 | -0.00541 | -0.00777 | 1e-05 | 0.00019 | -3e-05 | 0.03525 | -0.01369 | -0.00054 | 0.00048 | -0.0088 | -0.00148 | -0.00701
[RO-RO] [OPP] TRA 400/220 kV AT2 Portile de Fier | N-1 OHL 400 kV Slatina-Portile de Fier | -0.00703 | 5e-05 | -0.00328 | 0 | -0.01052 | -3e-05 | 0.00014 | 3e-05 | -2e-05 | -2e-05 | -0.00886 | -0.00171 | 0.00076 | -0.00011 | -0.00531 | -0.0086 | 1e-05 | 8e-05 | -2e-05 | 0.03358 | -0.01152 | -0.00041 | 0.00044 | -0.01021 | -0.00199 | -0.00742
[RO-RO] [OPP] TRA 400/220 kV AT3 Portile de Fier | BC | -0.0075 | 8e-05 | -0.00297 | 0 | -0.01222 | -2e-05 | 0.00012 | 2e-05 | -2e-05 | -1e-05 | -0.00988 | -0.00157 | 0.00083 | -8e-05 | -0.0053 | -0.00949 | 1e-05 | -3e-05 | -2e-05 | 0.03218 | -0.00964 | -0.00029 | 0.00042 | -0.01181 | -0.00267 | -0.00791
[RO-RO] [OPP] TRA 400/220 kV AT3 Portile de Fier | N-1 TIE 400 kV Portile de Fier-Djerdap | -0.00769 | 0.00017 | -0.00173 | 0 | -0.01497 | 0 | 7e-05 | -1e-05 | 0 | 0 | -0.01123 | -0.00098 | 0.00089 | -1e-05 | -0.00455 | -0.01056 | 0 | -0.00031 | 0 | 0.02678 | 0.00089 | 6e-05 | 0.00029 | -0.01433 | -0.00398 | -0.00811
[RO-RO] [OPP] TRA 400/220 kV AT3 Portile de Fier | N-1 OHL 220 kV Portile de Fier-Resita 1&2 | 0 | 0 | 0 | 0 | 0 | 0 | 0 | 0 | 0 | 0 | 0 | 0 | 0 | 0 | 0 | 0 | 0 | 0 | 0 | 0.05459 | 0 | 0 | 0 | 0 | 0 | 0
[RO-RO] [OPP] TRA 400/220 kV AT3 Portile de Fier | N-1 TRA 400/220 kV AT1 Portile de Fier | -0.01071 | 0.00012 | -0.00425 | 0 | -0.01746 | -3e-05 | 0.00018 | 2e-05 | -2e-05 | -2e-05 | -0.01412 | -0.00224 | 0.00119 | -0.00012 | -0.00758 | -0.01357 | 1e-05 | -4e-05 | -2e-05 | 0.04598 | -0.01378 | -0.00042 | 0.0006 | -0.01688 | -0.00382 | -0.0113
[RO-RO] [OPP] TRA 400/220 kV AT3 Portile de Fier | N-1 TRA 400/220 kV AT2 Portile de Fier | -0.01071 | 0.00012 | -0.00425 | 0 | -0.01746 | -3e-05 | 0.00018 | 2e-05 | -2e-05 | -2e-05 | -0.01412 | -0.00224 | 0.00119 | -0.00012 | -0.00758 | -0.01357 | 1e-05 | -4e-05 | -2e-05 | 0.04598 | -0.01378 | -0.00042 | 0.0006 | -0.01688 | -0.00382 | -0.0113
[RO-RO] [OPP] TRA 400/220 kV AT3 Portile de Fier | N-1 OHL 400 kV Portile de Fier-Urechesti | -0.00661 | 1e-05 | -0.00366 | 0 | -0.00894 | -4e-05 | 0.00015 | 4e-05 | -3e-05 | -3e-05 | -0.00786 | -0.00188 | 0.0007 | -0.00014 | -0.00538 | -0.00772 | 1e-05 | 0.00019 | -3e-05 | 0.03503 | -0.0136 | -0.00054 | 0.00048 | -0.00874 | -0.00147 | -0.00697
[RO-RO] [OPP] TRA 400/220 kV AT3 Portile de Fier | N-1 OHL 400 kV Slatina-Portile de Fier | -0.00699 | 5e-05 | -0.00326 | 0 | -0.01045 | -3e-05 | 0.00014 | 3e-05 | -2e-05 | -2e-05 | -0.0088 | -0.0017 | 0.00075 | -0.00011 | -0.00527 | -0.00854 | 1e-05 | 8e-05 | -2e-05 | 0.03337 | -0.01144 | -0.00041 | 0.00044 | -0.01015 | -0.00198 | -0.00737

## 1230
PTDF report
Generated at: | 25/11/2025 22:22:25
Business day: | 2025-11-27
Horizon: | 2DA
Timestamp | 12:30
Border & direction: | South-Romania Exporting
Margin satisfied | True
Process | Adjustment
CNE Name | CO Name | AL | AT | BA | BE | BG | CH | CZ | DE | ES | FR | GR | HR | HU | IT | ME | MK | NL | PL | PT | RO | RS | SI | SK | TR | UA | XK
[GR-BG] [DIR] TIE 400 kV Lagadas - Blagoevgrad | N-1 OHL 400 kV Amideo - Lagadas ck. 1&2 | 0.071 | 0.00027 | 0.01705 | 0 | -0.00175 | 0.00026 | -0.00068 | -0.00023 | 0.00017 | 0.00015 | 0.15626 | 0.01111 | -0.00149 | 0.00077 | 0.03744 | 0.08929 | -8e-05 | -0.00206 | 0.00017 | -0.02348 | -0.00269 | 0.00267 | -0.00165 | 0.05281 | -0.00677 | 0.047
[GR-MK] [DIR] TIE 400 kV Meliti - Bitola | N-1 OHL 400 kV Amideo - Lagadas ck. 1&2 | 0.05995 | -0.00018 | 0.00157 | 0 | 0.02793 | 1e-05 | -8e-05 | 0 | 0 | 0 | 0.28418 | 0.00257 | -0.00087 | 4e-05 | 0.00944 | -0.2379 | 0 | 0.00023 | 0 | 0.00129 | -0.00805 | -8e-05 | -0.00025 | 0.05086 | 0.00302 | -0.05125
[GR-MK] [DIR] TIE 400 kV Thessaloniki - Dubrovo | N-1 OHL 400 kV Amideo - Lagadas ck. 1&2 | -0.00066 | -0.00039 | -0.00867 | 0 | 0.05695 | -0.00017 | 0.00034 | 0.00015 | -0.00011 | -9e-05 | 0.10005 | -0.00451 | -0.0001 | -0.00046 | -0.01295 | -0.10255 | 5e-05 | 0.00163 | -0.0001 | 0.0112 | -0.00711 | -0.0018 | 0.00074 | 0.09165 | 0.00912 | -0.04594
[GR-AL] [DIR] TIE 400 kV Kardia - Zemblak | N-1 OHL 400 kV Amideo - Lagadas ck. 1&2 | 0.21168 | 0.00072 | 0.04021 | 0 | -0.08808 | 0.00065 | -0.00163 | -0.00057 | 0.00042 | 0.00037 | -0.21131 | 0.0276 | -0.00331 | 0.00188 | 0.0899 | -0.10911 | -0.00019 | -0.00523 | 0.00042 | -0.03965 | -0.00665 | 0.00649 | -0.00386 | -0.1047 | -0.02138 | 0.03207
[GR-TR] [DIR] TIE 400 kV Nea Santa - Babaeski | N-1 OHL 400 kV Amideo - Lagadas ck. 1&2 | -0.04224 | -0.00043 | -0.01346 | 0 | 0.07007 | -0.00024 | 0.00054 | 0.00022 | -0.00015 | -0.00013 | -0.08717 | -0.00829 | 0.00043 | -0.00068 | -0.02551 | -0.05454 | 7e-05 | 0.0022 | -0.00015 | 0.01269 | -0.00447 | -0.00251 | 0.0012 | 0.38032 | 0.0116 | -0.0344
[GR-BG] [OPP] TIE 400 kV Lagadas - Blagoevgrad | N-1 OHL 400 kV Amideo - Lagadas ck. 1&2 | 0.071 | 0.00027 | 0.01705 | 0 | -0.00175 | 0.00026 | -0.00068 | -0.00023 | 0.00017 | 0.00015 | 0.15626 | 0.01111 | -0.00149 | 0.00077 | 0.03744 | 0.08929 | -8e-05 | -0.00206 | 0.00017 | -0.02348 | -0.00269 | 0.00267 | -0.00165 | 0.05281 | -0.00677 | 0.047
[GR-MK] [OPP] TIE 400 kV Meliti - Bitola | N-1 OHL 400 kV Amideo - Lagadas ck. 1&2 | 0.05995 | -0.00018 | 0.00157 | 0 | 0.02793 | 1e-05 | -8e-05 | 0 | 0 | 0 | 0.28418 | 0.00257 | -0.00087 | 4e-05 | 0.00944 | -0.2379 | 0 | 0.00023 | 0 | 0.00129 | -0.00805 | -8e-05 | -0.00025 | 0.05086 | 0.00302 | -0.05125
[GR-MK] [OPP] TIE 400 kV Thessaloniki - Dubrovo | N-1 OHL 400 kV Amideo - Lagadas ck. 1&2 | -0.00066 | -0.00039 | -0.00867 | 0 | 0.05695 | -0.00017 | 0.00034 | 0.00015 | -0.00011 | -9e-05 | 0.10005 | -0.00451 | -0.0001 | -0.00046 | -0.01295 | -0.10255 | 5e-05 | 0.00163 | -0.0001 | 0.0112 | -0.00711 | -0.0018 | 0.00074 | 0.09165 | 0.00912 | -0.04594
[GR-AL] [OPP] TIE 400 kV Kardia - Zemblak | N-1 OHL 400 kV Amideo - Lagadas ck. 1&2 | 0.21168 | 0.00072 | 0.04021 | 0 | -0.08808 | 0.00065 | -0.00163 | -0.00057 | 0.00042 | 0.00037 | -0.21131 | 0.0276 | -0.00331 | 0.00188 | 0.0899 | -0.10911 | -0.00019 | -0.00523 | 0.00042 | -0.03965 | -0.00665 | 0.00649 | -0.00386 | -0.1047 | -0.02138 | 0.03207
[GR-TR] [OPP] TIE 400 kV Nea Santa - Babaeski | N-1 OHL 400 kV Amideo - Lagadas ck. 1&2 | -0.04224 | -0.00043 | -0.01346 | 0 | 0.07007 | -0.00024 | 0.00054 | 0.00022 | -0.00015 | -0.00013 | -0.08717 | -0.00829 | 0.00043 | -0.00068 | -0.02551 | -0.05454 | 7e-05 | 0.0022 | -0.00015 | 0.01269 | -0.00447 | -0.00251 | 0.0012 | 0.38032 | 0.0116 | -0.0344
[GR-BG] [DIR] TIE 400 kV Nea Santa - Maritsa Iztok | N-1 OHL 400 kV Amideo - Lagadas ck. 1&2 | 0.06201 | 0.00062 | 0.0196 | 0 | -0.10732 | 0.00035 | -0.00078 | -0.00031 | 0.00022 | 0.0002 | 0.12882 | 0.01209 | -0.00066 | 0.00098 | 0.0373 | 0.08007 | -0.0001 | -0.00319 | 0.00022 | -0.01874 | 0.00627 | 0.00364 | -0.00176 | 0.07295 | -0.01665 | 0.05024
[GR-BG] [OPP] TIE 400 kV Nea Santa - Maritsa Iztok | N-1 OHL 400 kV Amideo - Lagadas ck. 1&2 | 0.06201 | 0.00062 | 0.0196 | 0 | -0.10732 | 0.00035 | -0.00078 | -0.00031 | 0.00022 | 0.0002 | 0.12882 | 0.01209 | -0.00066 | 0.00098 | 0.0373 | 0.08007 | -0.0001 | -0.00319 | 0.00022 | -0.01874 | 0.00627 | 0.00364 | -0.00176 | 0.07295 | -0.01665 | 0.05024
[BG-RO] [DIR] TIE 400 kV TINTARENI-KOZLODUI 2 | BC | -0.09594 | -0.00037 | -0.03259 | 0 | -0.14678 | -0.00047 | 0.00132 | 0.0004 | -0.00031 | -0.00027 | -0.13008 | -0.01921 | 0.00343 | -0.00138 | -0.06373 | -0.12712 | 0.00013 | 0.00329 | -0.0003 | 0.08671 | 0.00168 | -0.00492 | 0.00344 | -0.14097 | 0.00044 | -0.10278
[BG-RO] [DIR] TIE 400 kV TINTARENI-KOZLODUI 2 | N-1 TIE 400 kV TINTARENI-KOZLODUI 1 | -0.15928 | -0.00061 | -0.05411 | 0 | -0.24369 | -0.00078 | 0.00218 | 0.00067 | -0.00051 | -0.00044 | -0.21597 | -0.0319 | 0.0057 | -0.00228 | -0.1058 | -0.21106 | 0.00022 | 0.00547 | -0.0005 | 0.14396 | 0.00279 | -0.00817 | 0.00571 | -0.23404 | 0.00073 | -0.17064
[BG-RO] [DIR] TIE 400 kV TINTARENI-KOZLODUI 2 | N-1 TIE 400 kV PORTILE DE FIER - DJERDAP | -0.09559 | -0.00051 | -0.03487 | 0 | -0.14168 | -0.00052 | 0.00143 | 0.00045 | -0.00034 | -0.0003 | -0.12758 | -0.02029 | 0.00334 | -0.00152 | -0.06509 | -0.12512 | 0.00015 | 0.00383 | -0.00034 | 0.0967 | -0.0175 | -0.00554 | 0.00369 | -0.13629 | 0.00286 | -0.10239
[BG-RO] [DIR] TIE 400 kV TINTARENI-KOZLODUI 2 | N-1 TIE 400 kV MEDGIDIA SUD - VARNA | -0.10262 | -0.00053 | -0.03569 | 0 | -0.16122 | -0.00053 | 0.00144 | 0.00046 | -0.00035 | -0.0003 | -0.1393 | -0.02102 | 0.00332 | -0.00155 | -0.06862 | -0.13548 | 0.00015 | 0.00397 | -0.00034 | 0.08739 | -0.00114 | -0.00561 | 0.00369 | -0.15497 | 0.005 | -0.1096
[BG-RO] [DIR] TIE 400 kV TINTARENI-KOZLODUI 2 | N-1 TIE 400 kV MEDGIDIA SUD - DOBRUDJA | -0.10225 | -0.00052 | -0.03552 | 0 | -0.16046 | -0.00053 | 0.00143 | 0.00046 | -0.00034 | -0.0003 | -0.13879 | -0.02092 | 0.00333 | -0.00154 | -0.06835 | -0.13502 | 0.00015 | 0.00393 | -0.00034 | 0.08736 | -0.00098 | -0.00557 | 0.00367 | -0.15419 | 0.00475 | -0.10923
[BG-RO] [DIR] TIE 400 kV TINTARENI-KOZLODUI 1 | BC | -0.09594 | -0.00037 | -0.03259 | 0 | -0.14678 | -0.00047 | 0.00132 | 0.0004 | -0.00031 | -0.00027 | -0.13008 | -0.01921 | 0.00343 | -0.00138 | -0.06373 | -0.12712 | 0.00013 | 0.00329 | -0.0003 | 0.08671 | 0.00168 | -0.00492 | 0.00344 | -0.14097 | 0.00044 | -0.10278
[BG-RO] [DIR] TIE 400 kV TINTARENI-KOZLODUI 1 | N-1 TIE 400 kV TINTARENI-KOZLODUI 2 | -0.15928 | -0.00061 | -0.05411 | 0 | -0.24369 | -0.00078 | 0.00218 | 0.00067 | -0.00051 | -0.00044 | -0.21597 | -0.0319 | 0.0057 | -0.00228 | -0.1058 | -0.21106 | 0.00022 | 0.00547 | -0.0005 | 0.14396 | 0.00279 | -0.00817 | 0.00571 | -0.23404 | 0.00073 | -0.17064
[BG-RO] [DIR] TIE 400 kV TINTARENI-KOZLODUI 1 | N-1 TIE 400 kV PORTILE DE FIER - DJERDAP | -0.09559 | -0.00051 | -0.03487 | 0 | -0.14168 | -0.00052 | 0.00143 | 0.00045 | -0.00034 | -0.0003 | -0.12758 | -0.02029 | 0.00334 | -0.00152 | -0.06509 | -0.12512 | 0.00015 | 0.00383 | -0.00034 | 0.0967 | -0.0175 | -0.00554 | 0.00369 | -0.13629 | 0.00286 | -0.10239
[BG-RO] [DIR] TIE 400 kV TINTARENI-KOZLODUI 1 | N-1 TIE 400 kV MEDGIDIA SUD - VARNA | -0.10262 | -0.00053 | -0.03569 | 0 | -0.16122 | -0.00053 | 0.00144 | 0.00046 | -0.00035 | -0.0003 | -0.1393 | -0.02102 | 0.00332 | -0.00155 | -0.06862 | -0.13548 | 0.00015 | 0.00397 | -0.00034 | 0.08739 | -0.00114 | -0.00561 | 0.00369 | -0.15497 | 0.005 | -0.1096
[BG-RO] [DIR] TIE 400 kV TINTARENI-KOZLODUI 1 | N-1 TIE 400 kV MEDGIDIA SUD - DOBRUDJA | -0.10225 | -0.00052 | -0.03552 | 0 | -0.16046 | -0.00053 | 0.00143 | 0.00046 | -0.00034 | -0.0003 | -0.13879 | -0.02092 | 0.00333 | -0.00154 | -0.06835 | -0.13502 | 0.00015 | 0.00393 | -0.00034 | 0.08736 | -0.00098 | -0.00557 | 0.00367 | -0.15419 | 0.00475 | -0.10923
[BG-RO] [DIR] TIE 400 kV DOBRUDJA- MEDGIDIA SUD | BC | -0.0681 | -0.00165 | -0.03157 | 0 | -0.14752 | -0.00066 | 0.00126 | 0.00061 | -0.00042 | -0.00037 | -0.09392 | -0.01846 | -0.00114 | -0.00181 | -0.0499 | -0.08515 | 0.00019 | 0.00687 | -0.00042 | 0.007 | -0.02871 | -0.00704 | 0.0025 | -0.14264 | 0.04652 | -0.06956
[BG-RO] [DIR] TIE 400 kV DOBRUDJA- MEDGIDIA SUD | N-1 TIE 400 kV MEDGIDIA SUD - VARNA | -0.11839 | -0.00287 | -0.05488 | 0 | -0.25622 | -0.00115 | 0.00219 | 0.00106 | -0.00073 | -0.00064 | -0.16329 | -0.03209 | -0.00198 | -0.00314 | -0.08675 | -0.14803 | 0.00034 | 0.01194 | -0.00073 | 0.01217 | -0.04991 | -0.01223 | 0.00435 | -0.24804 | 0.08088 | -0.12093
[BG-RO] [DIR] TIE 400 kV MEDGIDIA SUD - VARNA | BC | -0.07037 | -0.00171 | -0.03262 | 0 | -0.15211 | -0.00068 | 0.0013 | 0.00063 | -0.00043 | -0.00038 | -0.09707 | -0.01907 | -0.00118 | -0.00187 | -0.05156 | -0.08799 | 0.0002 | 0.00709 | -0.00043 | 0.00723 | -0.02966 | -0.00727 | 0.00259 | -0.14748 | 0.04807 | -0.07188
[BG-RO] [DIR] TIE 400 kV MEDGIDIA SUD - VARNA | N-1 TIE 400 kV MEDGIDIA SUD - DOBRUDJA | -0.11949 | -0.0029 | -0.05539 | 0 | -0.25851 | -0.00116 | 0.00221 | 0.00106 | -0.00074 | -0.00064 | -0.16481 | -0.03238 | -0.002 | -0.00317 | -0.08755 | -0.1494 | 0.00034 | 0.01205 | -0.00073 | 0.01228 | -0.05037 | -0.01235 | 0.00439 | -0.25036 | 0.08162 | -0.12205
[BG-RO] [OPP] TIE 400 kV TINTARENI-KOZLODUI 2 | BC | -0.09594 | -0.00037 | -0.03259 | 0 | -0.14678 | -0.00047 | 0.00132 | 0.0004 | -0.00031 | -0.00027 | -0.13008 | -0.01921 | 0.00343 | -0.00138 | -0.06373 | -0.12712 | 0.00013 | 0.00329 | -0.0003 | 0.08671 | 0.00168 | -0.00492 | 0.00344 | -0.14097 | 0.00044 | -0.10278
[BG-RO] [OPP] TIE 400 kV TINTARENI-KOZLODUI 2 | N-1 TIE 400 kV TINTARENI-KOZLODUI 1 | -0.15928 | -0.00061 | -0.05411 | 0 | -0.24369 | -0.00078 | 0.00218 | 0.00067 | -0.00051 | -0.00044 | -0.21597 | -0.0319 | 0.0057 | -0.00228 | -0.1058 | -0.21106 | 0.00022 | 0.00547 | -0.0005 | 0.14396 | 0.00279 | -0.00817 | 0.00571 | -0.23404 | 0.00073 | -0.17064
[BG-RO] [OPP] TIE 400 kV TINTARENI-KOZLODUI 2 | N-1 TIE 400 kV PORTILE DE FIER - DJERDAP | -0.09559 | -0.00051 | -0.03487 | 0 | -0.14168 | -0.00052 | 0.00143 | 0.00045 | -0.00034 | -0.0003 | -0.12758 | -0.02029 | 0.00334 | -0.00152 | -0.06509 | -0.12512 | 0.00015 | 0.00383 | -0.00034 | 0.0967 | -0.0175 | -0.00554 | 0.00369 | -0.13629 | 0.00286 | -0.10239
[BG-RO] [OPP] TIE 400 kV TINTARENI-KOZLODUI 2 | N-1 TIE 400 kV MEDGIDIA SUD - VARNA | -0.10262 | -0.00053 | -0.03569 | 0 | -0.16122 | -0.00053 | 0.00144 | 0.00046 | -0.00035 | -0.0003 | -0.1393 | -0.02102 | 0.00332 | -0.00155 | -0.06862 | -0.13548 | 0.00015 | 0.00397 | -0.00034 | 0.08739 | -0.00114 | -0.00561 | 0.00369 | -0.15497 | 0.005 | -0.1096
[BG-RO] [OPP] TIE 400 kV TINTARENI-KOZLODUI 2 | N-1 TIE 400 kV MEDGIDIA SUD - DOBRUDJA | -0.10225 | -0.00052 | -0.03552 | 0 | -0.16046 | -0.00053 | 0.00143 | 0.00046 | -0.00034 | -0.0003 | -0.13879 | -0.02092 | 0.00333 | -0.00154 | -0.06835 | -0.13502 | 0.00015 | 0.00393 | -0.00034 | 0.08736 | -0.00098 | -0.00557 | 0.00367 | -0.15419 | 0.00475 | -0.10923
[BG-RO] [OPP] TIE 400 kV TINTARENI-KOZLODUI 1 | BC | -0.09594 | -0.00037 | -0.03259 | 0 | -0.14678 | -0.00047 | 0.00132 | 0.0004 | -0.00031 | -0.00027 | -0.13008 | -0.01921 | 0.00343 | -0.00138 | -0.06373 | -0.12712 | 0.00013 | 0.00329 | -0.0003 | 0.08671 | 0.00168 | -0.00492 | 0.00344 | -0.14097 | 0.00044 | -0.10278
[BG-RO] [OPP] TIE 400 kV TINTARENI-KOZLODUI 1 | N-1 TIE 400 kV TINTARENI-KOZLODUI 2 | -0.15928 | -0.00061 | -0.05411 | 0 | -0.24369 | -0.00078 | 0.00218 | 0.00067 | -0.00051 | -0.00044 | -0.21597 | -0.0319 | 0.0057 | -0.00228 | -0.1058 | -0.21106 | 0.00022 | 0.00547 | -0.0005 | 0.14396 | 0.00279 | -0.00817 | 0.00571 | -0.23404 | 0.00073 | -0.17064
[BG-RO] [OPP] TIE 400 kV TINTARENI-KOZLODUI 1 | N-1 TIE 400 kV PORTILE DE FIER - DJERDAP | -0.09559 | -0.00051 | -0.03487 | 0 | -0.14168 | -0.00052 | 0.00143 | 0.00045 | -0.00034 | -0.0003 | -0.12758 | -0.02029 | 0.00334 | -0.00152 | -0.06509 | -0.12512 | 0.00015 | 0.00383 | -0.00034 | 0.0967 | -0.0175 | -0.00554 | 0.00369 | -0.13629 | 0.00286 | -0.10239
[BG-RO] [OPP] TIE 400 kV TINTARENI-KOZLODUI 1 | N-1 TIE 400 kV MEDGIDIA SUD - VARNA | -0.10262 | -0.00053 | -0.03569 | 0 | -0.16122 | -0.00053 | 0.00144 | 0.00046 | -0.00035 | -0.0003 | -0.1393 | -0.02102 | 0.00332 | -0.00155 | -0.06862 | -0.13548 | 0.00015 | 0.00397 | -0.00034 | 0.08739 | -0.00114 | -0.00561 | 0.00369 | -0.15497 | 0.005 | -0.1096
[BG-RO] [OPP] TIE 400 kV TINTARENI-KOZLODUI 1 | N-1 TIE 400 kV MEDGIDIA SUD - DOBRUDJA | -0.10225 | -0.00052 | -0.03552 | 0 | -0.16046 | -0.00053 | 0.00143 | 0.00046 | -0.00034 | -0.0003 | -0.13879 | -0.02092 | 0.00333 | -0.00154 | -0.06835 | -0.13502 | 0.00015 | 0.00393 | -0.00034 | 0.08736 | -0.00098 | -0.00557 | 0.00367 | -0.15419 | 0.00475 | -0.10923
[BG-RO] [OPP] TIE 400 kV DOBRUDJA- MEDGIDIA SUD | BC | -0.0681 | -0.00165 | -0.03157 | 0 | -0.14752 | -0.00066 | 0.00126 | 0.00061 | -0.00042 | -0.00037 | -0.09392 | -0.01846 | -0.00114 | -0.00181 | -0.0499 | -0.08515 | 0.00019 | 0.00687 | -0.00042 | 0.007 | -0.02871 | -0.00704 | 0.0025 | -0.14264 | 0.04652 | -0.06956
[BG-RO] [OPP] TIE 400 kV DOBRUDJA- MEDGIDIA SUD | N-1 TIE 400 kV MEDGIDIA SUD - VARNA | -0.11839 | -0.00287 | -0.05488 | 0 | -0.25622 | -0.00115 | 0.00219 | 0.00106 | -0.00073 | -0.00064 | -0.16329 | -0.03209 | -0.00198 | -0.00314 | -0.08675 | -0.14803 | 0.00034 | 0.01194 | -0.00073 | 0.01217 | -0.04991 | -0.01223 | 0.00435 | -0.24804 | 0.08088 | -0.12093
[BG-RO] [OPP] TIE 400 kV MEDGIDIA SUD - VARNA | BC | -0.07037 | -0.00171 | -0.03262 | 0 | -0.15211 | -0.00068 | 0.0013 | 0.00063 | -0.00043 | -0.00038 | -0.09707 | -0.01907 | -0.00118 | -0.00187 | -0.05156 | -0.08799 | 0.0002 | 0.00709 | -0.00043 | 0.00723 | -0.02966 | -0.00727 | 0.00259 | -0.14748 | 0.04807 | -0.07188
[BG-RO] [OPP] TIE 400 kV MEDGIDIA SUD - VARNA | N-1 TIE 400 kV MEDGIDIA SUD - DOBRUDJA | -0.11949 | -0.0029 | -0.05539 | 0 | -0.25851 | -0.00116 | 0.00221 | 0.00106 | -0.00074 | -0.00064 | -0.16481 | -0.03238 | -0.002 | -0.00317 | -0.08755 | -0.1494 | 0.00034 | 0.01205 | -0.00073 | 0.01228 | -0.05037 | -0.01235 | 0.00439 | -0.25036 | 0.08162 | -0.12205
[RO-BG] [DIR] TIE 400 kV TINTARENI-KOZLODUI 1 | BC | -0.09594 | -0.00037 | -0.03259 | 0 | -0.14678 | -0.00047 | 0.00132 | 0.0004 | -0.00031 | -0.00027 | -0.13008 | -0.01921 | 0.00343 | -0.00138 | -0.06373 | -0.12712 | 0.00013 | 0.00329 | -0.0003 | 0.08671 | 0.00168 | -0.00492 | 0.00344 | -0.14097 | 0.00044 | -0.10278
[RO-BG] [DIR] TIE 400 kV TINTARENI-KOZLODUI 1 | N-1 TIE 400 kV Portile de Fier-Djerdap | -0.09559 | -0.00051 | -0.03487 | 0 | -0.14168 | -0.00052 | 0.00143 | 0.00045 | -0.00034 | -0.0003 | -0.12758 | -0.02029 | 0.00334 | -0.00152 | -0.06509 | -0.12512 | 0.00015 | 0.00383 | -0.00034 | 0.0967 | -0.0175 | -0.00554 | 0.00369 | -0.13629 | 0.00286 | -0.10239
[RO-BG] [DIR] TIE 400 kV TINTARENI-KOZLODUI 1 | N-1 TIE 400 kV TINTARENI-KOZLODUI 2 | -0.15928 | -0.00061 | -0.05411 | 0 | -0.24369 | -0.00078 | 0.00218 | 0.00067 | -0.00051 | -0.00044 | -0.21597 | -0.0319 | 0.0057 | -0.00228 | -0.1058 | -0.21106 | 0.00022 | 0.00547 | -0.0005 | 0.14396 | 0.00279 | -0.00817 | 0.00571 | -0.23404 | 0.00073 | -0.17064
[RO-BG] [DIR] TIE 400 kV TINTARENI-KOZLODUI 1 | N-1 TIE 400 kV Isaccea - Vulcanesti | -0.10134 | -0.00066 | -0.03592 | 0 | -0.15498 | -0.00056 | 0.00144 | 0.00049 | -0.00036 | -0.00031 | -0.13662 | -0.02117 | 0.00291 | -0.00161 | -0.0682 | -0.13341 | 0.00016 | 0.00435 | -0.00036 | 0.08027 | -0.00286 | -0.00585 | 0.00361 | -0.14898 | 0.01013 | -0.10839
[RO-BG] [DIR] TIE 400 kV TINTARENI-KOZLODUI 1 | N-1 TIE 400 kV Resita-Pancevo c2 | -0.0962 | -0.00041 | -0.03341 | 0 | -0.14589 | -0.00049 | 0.00135 | 0.00042 | -0.00032 | -0.00028 | -0.12983 | -0.01961 | 0.00345 | -0.00142 | -0.06439 | -0.127 | 0.00014 | 0.00345 | -0.00031 | 0.08893 | 0.00065 | -0.00512 | 0.00354 | -0.14018 | 0.00102 | -0.10304
[RO-BG] [DIR] TIE 400 kV TINTARENI-KOZLODUI 1 | N-1 TIE 400 kV Resita-Pancevo c1 | -0.0962 | -0.00041 | -0.03341 | 0 | -0.14589 | -0.00049 | 0.00135 | 0.00042 | -0.00032 | -0.00028 | -0.12983 | -0.01961 | 0.00345 | -0.00142 | -0.06439 | -0.127 | 0.00014 | 0.00345 | -0.00031 | 0.08893 | 0.00065 | -0.00512 | 0.00354 | -0.14018 | 0.00102 | -0.10304
[RO-BG] [DIR] TIE 400 kV TINTARENI-KOZLODUI 2 | BC | -0.09594 | -0.00037 | -0.03259 | 0 | -0.14678 | -0.00047 | 0.00132 | 0.0004 | -0.00031 | -0.00027 | -0.13008 | -0.01921 | 0.00343 | -0.00138 | -0.06373 | -0.12712 | 0.00013 | 0.00329 | -0.0003 | 0.08671 | 0.00168 | -0.00492 | 0.00344 | -0.14097 | 0.00044 | -0.10278
[RO-BG] [DIR] TIE 400 kV TINTARENI-KOZLODUI 2 | N-1 TIE 400 kV Portile de Fier-Djerdap | -0.09559 | -0.00051 | -0.03487 | 0 | -0.14168 | -0.00052 | 0.00143 | 0.00045 | -0.00034 | -0.0003 | -0.12758 | -0.02029 | 0.00334 | -0.00152 | -0.06509 | -0.12512 | 0.00015 | 0.00383 | -0.00034 | 0.0967 | -0.0175 | -0.00554 | 0.00369 | -0.13629 | 0.00286 | -0.10239
[RO-BG] [DIR] TIE 400 kV TINTARENI-KOZLODUI 2 | N-1 TIE 400 kV TINTARENI-KOZLODUI 1 | -0.15928 | -0.00061 | -0.05411 | 0 | -0.24369 | -0.00078 | 0.00218 | 0.00067 | -0.00051 | -0.00044 | -0.21597 | -0.0319 | 0.0057 | -0.00228 | -0.1058 | -0.21106 | 0.00022 | 0.00547 | -0.0005 | 0.14396 | 0.00279 | -0.00817 | 0.00571 | -0.23404 | 0.00073 | -0.17064
[RO-BG] [DIR] TIE 400 kV TINTARENI-KOZLODUI 2 | N-1 TIE 400 kV Isaccea - Vulcanesti | -0.10134 | -0.00066 | -0.03592 | 0 | -0.15498 | -0.00056 | 0.00144 | 0.00049 | -0.00036 | -0.00031 | -0.13662 | -0.02117 | 0.00291 | -0.00161 | -0.0682 | -0.13341 | 0.00016 | 0.00435 | -0.00036 | 0.08027 | -0.00286 | -0.00585 | 0.00361 | -0.14898 | 0.01013 | -0.10839
[RO-BG] [DIR] TIE 400 kV TINTARENI-KOZLODUI 2 | N-1 TIE 400 kV Resita-Pancevo c2 | -0.0962 | -0.00041 | -0.03341 | 0 | -0.14589 | -0.00049 | 0.00135 | 0.00042 | -0.00032 | -0.00028 | -0.12983 | -0.01961 | 0.00345 | -0.00142 | -0.06439 | -0.127 | 0.00014 | 0.00345 | -0.00031 | 0.08893 | 0.00065 | -0.00512 | 0.00354 | -0.14018 | 0.00102 | -0.10304
[RO-BG] [DIR] TIE 400 kV TINTARENI-KOZLODUI 2 | N-1 TIE 400 kV Resita-Pancevo c1 | -0.0962 | -0.00041 | -0.03341 | 0 | -0.14589 | -0.00049 | 0.00135 | 0.00042 | -0.00032 | -0.00028 | -0.12983 | -0.01961 | 0.00345 | -0.00142 | -0.06439 | -0.127 | 0.00014 | 0.00345 | -0.00031 | 0.08893 | 0.00065 | -0.00512 | 0.00354 | -0.14018 | 0.00102 | -0.10304
[RO-RS] [DIR] TIE 400 kV Portile de Fier-Djerdap | BC | -0.00375 | 0.00156 | 0.02482 | 0 | -0.05561 | 0.00059 | -0.0012 | -0.00054 | 0.00037 | 0.00032 | -0.02736 | 0.01174 | 0.00099 | 0.0016 | 0.01489 | -0.02189 | -0.00017 | -0.00587 | 0.00037 | -0.1091 | 0.20931 | 0.00679 | -0.00278 | -0.05105 | -0.02644 | -0.00429
[RO-RS] [DIR] TIE 400 kV Portile de Fier-Djerdap | N-1 TIE 400 kV Arad-Sandorfalva | -0.00483 | 0.00176 | 0.02514 | 0 | -0.05822 | 0.00063 | -0.00124 | -0.00058 | 0.0004 | 0.00035 | -0.02916 | 0.01207 | 0.00195 | 0.00169 | 0.01444 | -0.02356 | -0.00018 | -0.00641 | 0.00039 | -0.11339 | 0.20865 | 0.00723 | -0.00286 | -0.05353 | -0.02835 | -0.00549
[RO-RS] [DIR] TIE 400 kV Portile de Fier-Djerdap | N-1 TIE 400 kV Nadab-Bekescsaba | -0.00644 | 0.00173 | 0.02341 | 0 | -0.05944 | 0.00059 | -0.00112 | -0.00055 | 0.00037 | 0.00033 | -0.03062 | 0.01113 | 0.00183 | 0.00159 | 0.01273 | -0.02508 | -0.00017 | -0.00621 | 0.00037 | -0.1144 | 0.20659 | 0.00679 | -0.00238 | -0.05479 | -0.02823 | -0.00713
[RO-RS] [DIR] TIE 400 kV Portile de Fier-Djerdap | N-1 TIE 400 kV Rosiori-Mukacevo | -0.00894 | 0.00111 | 0.02089 | 0 | -0.06167 | 0.00046 | -0.00101 | -0.00042 | 0.0003 | 0.00026 | -0.03305 | 0.00936 | -0.00021 | 0.00128 | 0.0102 | -0.02754 | -0.00014 | -0.00449 | 0.00029 | -0.11715 | 0.20384 | 0.00547 | -0.0025 | -0.05704 | -0.02469 | -0.00966
[RO-RS] [DIR] TIE 400 kV Portile de Fier-Djerdap | N-1 TIE 400 kV TINTARENI-KOZLODUI 1 | 0.00134 | 0.00158 | 0.02655 | 0 | -0.04782 | 0.00061 | -0.00127 | -0.00056 | 0.00039 | 0.00034 | -0.02046 | 0.01276 | 0.0008 | 0.00167 | 0.01828 | -0.01515 | -0.00018 | -0.00605 | 0.00039 | -0.1137 | 0.20922 | 0.00705 | -0.00296 | -0.04356 | -0.02646 | 0.00117
[RO-RS] [DIR] TIE 400 kV Portile de Fier-Djerdap | N-1 TIE 400 kV TINTARENI-KOZLODUI 2 | 0.00134 | 0.00158 | 0.02655 | 0 | -0.04782 | 0.00061 | -0.00127 | -0.00056 | 0.00039 | 0.00034 | -0.02046 | 0.01276 | 0.0008 | 0.00167 | 0.01828 | -0.01515 | -0.00018 | -0.00605 | 0.00039 | -0.1137 | 0.20922 | 0.00705 | -0.00296 | -0.04356 | -0.02646 | 0.00117
[RO-RS] [DIR] TIE 400 kV Portile de Fier-Djerdap | N-1 TIE 400 kV Isaccea - Vulcanesti | -0.01272 | 0.00108 | 0.0193 | 0 | -0.0692 | 0.00044 | -0.00099 | -0.0004 | 0.00028 | 0.00024 | -0.0382 | 0.0085 | 0.00013 | 0.00121 | 0.00747 | -0.03231 | -0.00013 | -0.00412 | 0.00028 | -0.11977 | 0.20179 | 0.00525 | -0.0025 | -0.06432 | -0.01038 | -0.01358
[RO-RS] [DIR] TIE 400 kV Portile de Fier-Djerdap | N-1 OHL 400 kV Mintia-Arad | -0.00785 | 0.00171 | 0.02315 | 0 | -0.06226 | 0.00059 | -0.00113 | -0.00054 | 0.00037 | 0.00032 | -0.0327 | 0.01097 | 0.00191 | 0.00158 | 0.01189 | -0.02703 | -0.00017 | -0.00614 | 0.00037 | -0.11813 | 0.20615 | 0.00678 | -0.00248 | -0.05749 | -0.0288 | -0.00864
[RO-RS] [DIR] TIE 400 kV Portile de Fier-Djerdap | N-1 OHL 220 kV Portile de Fier-Resita 1&2 | -0.00846 | 0.00162 | 0.02295 | 0 | -0.06332 | 0.00057 | -0.00112 | -0.00053 | 0.00036 | 0.00031 | -0.0336 | 0.01075 | 0.00152 | 0.00154 | 0.01155 | -0.02789 | -0.00017 | -0.00589 | 0.00036 | -0.12322 | 0.20333 | 0.00661 | -0.00251 | -0.0585 | -0.02811 | -0.00928
[RO-RS] [DIR] TIE 400 kV Portile de Fier-Djerdap | N-1 OHL 220 kV Resita-Timisoara 1&2 | -0.00714 | 0.00153 | 0.0223 | 0 | -0.059 | 0.00055 | -0.00108 | -0.00051 | 0.00035 | 0.0003 | -0.03086 | 0.01047 | 0.00135 | 0.00149 | 0.0117 | -0.02545 | -0.00016 | -0.00563 | 0.00035 | -0.11251 | 0.20386 | 0.00635 | -0.00245 | -0.05444 | -0.02654 | -0.00785
[RO-RS] [DIR] TIE 400 kV Portile de Fier-Djerdap | N-1 TRA 400/220 kV AT3 Arad | -0.00508 | 0.00157 | 0.02396 | 0 | -0.05715 | 0.00058 | -0.00116 | -0.00053 | 0.00037 | 0.00032 | -0.02883 | 0.01131 | 0.00118 | 0.00157 | 0.01372 | -0.02336 | -0.00017 | -0.00583 | 0.00036 | -0.11105 | 0.20744 | 0.00667 | -0.00266 | -0.05257 | -0.02668 | -0.00569
[RO-RS] [DIR] TIE 400 kV Portile de Fier-Djerdap | N-1 TIE 400 kV Resita-Pancevo c2 | -0.00232 | 0.00177 | 0.02932 | 0 | -0.06049 | 0.00068 | -0.00141 | -0.00062 | 0.00043 | 0.00038 | -0.02875 | 0.01391 | 0.0009 | 0.00186 | 0.01855 | -0.02259 | -0.0002 | -0.00674 | 0.00043 | -0.12135 | 0.21498 | 0.00787 | -0.00331 | -0.05537 | -0.02961 | -0.00284
[RO-RS] [DIR] TIE 400 kV Portile de Fier-Djerdap | N-1 TIE 400 kV Resita-Pancevo c1 | -0.00232 | 0.00177 | 0.02932 | 0 | -0.06049 | 0.00068 | -0.00141 | -0.00062 | 0.00043 | 0.00038 | -0.02875 | 0.01391 | 0.0009 | 0.00186 | 0.01855 | -0.02259 | -0.0002 | -0.00674 | 0.00043 | -0.12135 | 0.21498 | 0.00787 | -0.00331 | -0.05537 | -0.02961 | -0.00284
[RO-UA] [DIR] TIE 400 kV Isaccea-Vulcanesti | N-1 TIE 400 kV Resita-Pancevo c2 | 0.1137 | 0.00606 | 0.06984 | 0 | 0.1728 | 0.00183 | -0.00266 | -0.00173 | 0.00115 | 0.001 | 0.1377 | 0.04105 | 0.01095 | 0.00484 | 0.09404 | 0.1323 | -0.00054 | -0.02221 | 0.00114 | 0.13615 | 0.0952 | 0.0195 | -0.00356 | 0.1688 | -0.20377 | 0.11796
[RO-HU] [DIR] TIE 400 kV Arad-Sandorfalva | BC | -0.02339 | 0.00444 | 0.00681 | 0 | -0.0566 | 0.00087 | -0.00093 | -0.00085 | 0.00053 | 0.00046 | -0.03908 | 0.00708 | 0.021 | 0.00212 | -0.00981 | -0.03628 | -0.00026 | -0.01159 | 0.00053 | -0.09318 | -0.01449 | 0.00972 | -0.00176 | -0.05394 | -0.04146 | -0.02611
[RO-HU] [DIR] TIE 400 kV Arad-Sandorfalva | N-1 TIE 400 kV Nadab-Bekescsaba | -0.06709 | 0.00727 | -0.01608 | 0 | -0.1189 | 0.00095 | 0.00032 | -0.00101 | 0.00056 | 0.00049 | -0.09213 | -0.00276 | 0.03466 | 0.00205 | -0.04497 | -0.08808 | -0.0003 | -0.01699 | 0.00055 | -0.1793 | -0.0588 | 0.00985 | 0.00474 | -0.1148 | -0.07069 | -0.07238
[RO-HU] [DIR] TIE 400 kV Arad-Sandorfalva | N-1 TIE 400 kV Rosiori-Mukacevo | -0.04911 | 0.00221 | -0.0127 | 0 | -0.08669 | 0.00026 | 1e-05 | -0.00028 | 0.00015 | 0.00013 | -0.06728 | -0.00472 | 0.01505 | 0.00055 | -0.03311 | -0.0643 | -8e-05 | -0.00472 | 0.00015 | -0.13314 | -0.04165 | 0.00319 | -0.00035 | -0.08368 | -0.03277 | -0.05278
[RO-HU] [DIR] TIE 400 kV Arad-Sandorfalva | N-1 TIE 400 kV Portile de Fier-Djerdap | -0.02364 | 0.00454 | 0.00842 | 0 | -0.06019 | 0.0009 | -0.00101 | -0.00089 | 0.00055 | 0.00048 | -0.04085 | 0.00784 | 0.02106 | 0.00223 | -0.00885 | -0.03769 | -0.00027 | -0.01197 | 0.00055 | -0.10023 | -0.00096 | 0.01016 | -0.00194 | -0.05724 | -0.04317 | -0.02639
[RO-HU] [DIR] TIE 400 kV Arad-Sandorfalva | N-1 OHL 400 kV Iernut-Sibiu Sud | -0.02507 | 0.00438 | 0.00578 | 0 | -0.05886 | 0.00084 | -0.00088 | -0.00083 | 0.00052 | 0.00045 | -0.04106 | 0.0065 | 0.02092 | 0.00206 | -0.01121 | -0.03822 | -0.00025 | -0.01137 | 0.00051 | -0.09495 | -0.01602 | 0.00947 | -0.00165 | -0.05615 | -0.04147 | -0.02787
[RO-HU] [DIR] TIE 400 kV Arad-Sandorfalva | N-1 TIE 400 kV Resita-Pancevo c2 | -0.02307 | 0.00449 | 0.00784 | 0 | -0.05771 | 0.00089 | -0.00098 | -0.00087 | 0.00054 | 0.00048 | -0.0394 | 0.00757 | 0.02098 | 0.00218 | -0.00898 | -0.03644 | -0.00027 | -0.01178 | 0.00054 | -0.09597 | -0.0132 | 0.00997 | -0.00188 | -0.05492 | -0.04218 | -0.02578
[RO-HU] [DIR] TIE 400 kV Arad-Sandorfalva | N-1 TIE 400 kV Resita-Pancevo c1 | -0.02307 | 0.00449 | 0.00784 | 0 | -0.05771 | 0.00089 | -0.00098 | -0.00087 | 0.00054 | 0.00048 | -0.0394 | 0.00757 | 0.02098 | 0.00218 | -0.00898 | -0.03644 | -0.00027 | -0.01178 | 0.00054 | -0.09597 | -0.0132 | 0.00997 | -0.00188 | -0.05492 | -0.04218 | -0.02578
[RO-HU] [DIR] TIE 400 kV Nadab-Bekescsaba | BC | -0.07651 | 0.00495 | -0.04009 | 0 | -0.10909 | 0.00014 | 0.00218 | -0.00028 | 5e-05 | 5e-05 | -0.09289 | -0.01724 | 0.02392 | -0.00013 | -0.06155 | -0.09069 | -6e-05 | -0.00947 | 5e-05 | -0.15079 | -0.07757 | 0.00023 | 0.01137 | -0.10656 | -0.05117 | -0.08101
[RO-HU] [DIR] TIE 400 kV Nadab-Bekescsaba | N-1 TIE 400 kV Arad-Sandorfalva | -0.09149 | 0.00779 | -0.03573 | -1e-05 | -0.14532 | 0.0007 | 0.00159 | -0.00082 | 0.00039 | 0.00034 | -0.1179 | -0.0127 | 0.03736 | 0.00123 | -0.06783 | -0.11392 | -0.00023 | -0.01689 | 0.00039 | -0.21044 | -0.08685 | 0.00645 | 0.01024 | -0.14109 | -0.07771 | -0.09772
[RO-HU] [DIR] TIE 400 kV Nadab-Bekescsaba | N-1 TIE 400 kV Rosiori-Mukacevo | -0.12949 | 0.00035 | -0.0803 | 0 | -0.17109 | -0.0011 | 0.00411 | 0.0009 | -0.00073 | -0.00063 | -0.151 | -0.04154 | 0.01165 | -0.00338 | -0.10955 | -0.14843 | 0.00031 | 0.00467 | -0.00073 | -0.23311 | -0.13353 | -0.01323 | 0.01426 | -0.16784 | -0.03327 | -0.13596
[RO-HU] [DIR] TIE 400 kV Nadab-Bekescsaba | N-1 TIE 400 kV Portile de Fier-Djerdap | -0.07672 | 0.00504 | -0.03871 | 0 | -0.11216 | 0.00018 | 0.00212 | -0.00031 | 7e-05 | 6e-05 | -0.0944 | -0.01659 | 0.02397 | -4e-05 | -0.06073 | -0.0919 | -7e-05 | -0.00979 | 7e-05 | -0.15682 | -0.066 | 0.0006 | 0.01121 | -0.10938 | -0.05263 | -0.08124
[RO-HU] [DIR] TIE 400 kV Nadab-Bekescsaba | N-1 OHL 400 kV Iernut-Sibiu Sud | -0.07438 | 0.00503 | -0.03878 | 0 | -0.10622 | 0.00017 | 0.00212 | -0.00031 | 7e-05 | 6e-05 | -0.09037 | -0.0165 | 0.02402 | -5e-05 | -0.05978 | -0.08823 | -7e-05 | -0.00975 | 7e-05 | -0.14854 | -0.07564 | 0.00055 | 0.01123 | -0.10375 | -0.05115 | -0.07878
[RO-HU] [DIR] TIE 400 kV Nadab-Bekescsaba | N-1 TIE 400 kV Resita-Pancevo c2 | -0.07623 | 0.00499 | -0.03921 | 0 | -0.11004 | 0.00016 | 0.00214 | -0.0003 | 6e-05 | 6e-05 | -0.09316 | -0.01681 | 0.0239 | -8e-05 | -0.06084 | -0.09083 | -7e-05 | -0.00964 | 6e-05 | -0.15318 | -0.07646 | 0.00044 | 0.01126 | -0.1074 | -0.05179 | -0.08072
[RO-HU] [DIR] TIE 400 kV Nadab-Bekescsaba | N-1 TIE 400 kV Resita-Pancevo c1 | -0.07623 | 0.00499 | -0.03921 | 0 | -0.11004 | 0.00016 | 0.00214 | -0.0003 | 6e-05 | 6e-05 | -0.09316 | -0.01681 | 0.0239 | -8e-05 | -0.06084 | -0.09083 | -7e-05 | -0.00964 | 6e-05 | -0.15318 | -0.07646 | 0.00044 | 0.01126 | -0.1074 | -0.05179 | -0.08072
[RO-UA] [DIR]TIE 400 kV Rosiori-Mukacevo | BC | 0.12764 | 0.01109 | 0.09687 | 0 | 0.14938 | 0.003 | -0.00464 | -0.00284 | 0.00188 | 0.00164 | 0.14 | 0.05856 | 0.02954 | 0.00783 | 0.11564 | 0.1391 | -0.00089 | -0.03407 | 0.00186 | 0.19834 | 0.13482 | 0.03243 | -0.00697 | 0.14766 | -0.04313 | 0.13239
[RO-UA] [DIR]TIE 400 kV Rosiori-Mukacevo | N-1 TIE 400 kV Arad-Sandorfalva | 0.13042 | 0.01056 | 0.09607 | 0 | 0.15611 | 0.0029 | -0.00453 | -0.00274 | 0.00181 | 0.00158 | 0.14464 | 0.05772 | 0.02705 | 0.00757 | 0.11681 | 0.14341 | -0.00086 | -0.03269 | 0.0018 | 0.20941 | 0.13654 | 0.03127 | -0.00676 | 0.15407 | -0.03821 | 0.13549
[RO-UA] [DIR]TIE 400 kV Rosiori-Mukacevo | N-1 TIE 400 kV Nadab-Bekescsaba | 0.14435 | 0.01001 | 0.10563 | 0 | 0.17321 | 0.00297 | -0.00512 | -0.00278 | 0.00187 | 0.00163 | 0.16029 | 0.06233 | 0.02432 | 0.00785 | 0.12909 | 0.15891 | -0.00088 | -0.032 | 0.00185 | 0.23128 | 0.15176 | 0.03238 | -0.00945 | 0.17093 | -0.03196 | 0.15008
[RO-UA] [DIR]TIE 400 kV Rosiori-Mukacevo | N-1 TIE 400 kV Portile de Fier-Djerdap | 0.12777 | 0.01104 | 0.09604 | 0 | 0.15125 | 0.00298 | -0.0046 | -0.00282 | 0.00186 | 0.00162 | 0.14092 | 0.05817 | 0.02951 | 0.00777 | 0.11514 | 0.13983 | -0.00088 | -0.03387 | 0.00185 | 0.20201 | 0.12778 | 0.0322 | -0.00687 | 0.14938 | -0.04224 | 0.13253
[RO-UA] [DIR]TIE 400 kV Rosiori-Mukacevo | N-1 OHL 400 kV Iernut-Sibiu Sud | 0.10198 | 0.01016 | 0.08115 | 0 | 0.11481 | 0.00265 | -0.00391 | -0.00252 | 0.00165 | 0.00144 | 0.10966 | 0.04963 | 0.0283 | 0.00686 | 0.09428 | 0.10934 | -0.00079 | -0.03069 | 0.00164 | 0.17128 | 0.11155 | 0.02855 | -0.00535 | 0.11383 | -0.04336 | 0.1055
[RO-UA] [DIR]TIE 400 kV Rosiori-Mukacevo | N-1 OHL 400 kV Mintia-Arad | 0.13286 | 0.0109 | 0.099 | 0 | 0.15785 | 0.003 | -0.00473 | -0.00283 | 0.00188 | 0.00164 | 0.14679 | 0.05954 | 0.02837 | 0.00784 | 0.11947 | 0.14563 | -0.00089 | -0.03373 | 0.00186 | 0.20983 | 0.13885 | 0.03243 | -0.00735 | 0.15587 | -0.04012 | 0.13792
[RO-UA] [DIR]TIE 400 kV Rosiori-Mukacevo | N-1 OHL 400 kV Sibiu Sud-Mintia | 0.13093 | 0.01094 | 0.09794 | 0 | 0.15534 | 0.00299 | -0.00469 | -0.00283 | 0.00187 | 0.00163 | 0.14453 | 0.05904 | 0.02875 | 0.00781 | 0.11788 | 0.14339 | -0.00089 | -0.03376 | 0.00186 | 0.20411 | 0.13648 | 0.03234 | -0.00718 | 0.1534 | -0.04071 | 0.13588
[RO-UA] [DIR]TIE 400 kV Rosiori-Mukacevo | N-1 OHL 400 kV Arefu-Sibiu Sud | 0.11763 | 0.01095 | 0.09147 | 0 | 0.13582 | 0.00291 | -0.0044 | -0.00276 | 0.00182 | 0.00158 | 0.12784 | 0.05561 | 0.02989 | 0.00756 | 0.10767 | 0.12713 | -0.00086 | -0.03334 | 0.0018 | 0.18626 | 0.1265 | 0.0314 | -0.00634 | 0.13444 | -0.04348 | 0.12179
[RO-UA] [DIR]TIE 400 kV Rosiori-Mukacevo | N-1 TIE 400 kV Resita-Pancevo c2 | 0.12751 | 0.01107 | 0.09645 | 0 | 0.14984 | 0.00299 | -0.00462 | -0.00283 | 0.00187 | 0.00163 | 0.14013 | 0.05836 | 0.02955 | 0.0078 | 0.1153 | 0.13916 | -0.00089 | -0.03399 | 0.00186 | 0.1995 | 0.13428 | 0.03232 | -0.00692 | 0.14807 | -0.04283 | 0.13225
[RO-UA] [DIR]TIE 400 kV Rosiori-Mukacevo | N-1 OHL 400 kV Arefu-Tantareni | 0.12121 | 0.01099 | 0.09339 | 0 | 0.14112 | 0.00294 | -0.00449 | -0.00278 | 0.00184 | 0.0016 | 0.13225 | 0.05665 | 0.02972 | 0.00765 | 0.11051 | 0.13141 | -0.00087 | -0.03356 | 0.00182 | 0.19511 | 0.12955 | 0.03175 | -0.00658 | 0.1396 | -0.04275 | 0.12556
[RO-UA] [DIR]TIE 400 kV Rosiori-Mukacevo | N-1 TIE 400 kV Resita-Pancevo c1 | 0.12751 | 0.01107 | 0.09645 | 0 | 0.14984 | 0.00299 | -0.00462 | -0.00283 | 0.00187 | 0.00163 | 0.14013 | 0.05836 | 0.02955 | 0.0078 | 0.1153 | 0.13916 | -0.00089 | -0.03399 | 0.00186 | 0.1995 | 0.13428 | 0.03232 | -0.00692 | 0.14807 | -0.04283 | 0.13225
[RO-RS] [DIR] TIE 400 kV Resita-Pancevo c2 | BC | 0.00737 | 0.00106 | 0.02302 | 0 | -0.02499 | 0.00048 | -0.00109 | -0.00043 | 0.00031 | 0.00027 | -0.0071 | 0.0111 | -0.00043 | 0.00133 | 0.01872 | -0.00358 | -0.00014 | -0.00442 | 0.0003 | -0.06273 | 0.02903 | 0.00555 | -0.00271 | -0.02214 | -0.01627 | 0.00741
[RO-RS] [DIR] TIE 400 kV Resita-Pancevo c2 | N-1 TIE 400 kV Arad-Sandorfalva | 0.00622 | 0.00128 | 0.02336 | 0 | -0.02775 | 0.00052 | -0.00113 | -0.00048 | 0.00033 | 0.00029 | -0.00901 | 0.01144 | 0.00059 | 0.00144 | 0.01824 | -0.00535 | -0.00015 | -0.00499 | 0.00033 | -0.06727 | 0.02832 | 0.00603 | -0.0028 | -0.02477 | -0.01829 | 0.00614
[RO-RS] [DIR] TIE 400 kV Resita-Pancevo c2 | N-1 TIE 400 kV Nadab-Bekescsaba | 0.00451 | 0.00124 | 0.02153 | 0 | -0.02905 | 0.00049 | -0.00101 | -0.00044 | 0.00031 | 0.00027 | -0.01057 | 0.01045 | 0.00046 | 0.00133 | 0.01642 | -0.00696 | -0.00014 | -0.00478 | 0.00031 | -0.06835 | 0.02614 | 0.00556 | -0.00229 | -0.02612 | -0.01818 | 0.00439
[RO-RS] [DIR] TIE 400 kV Resita-Pancevo c2 | N-1 TIE 400 kV Portile de Fier-Djerdap | 0.00624 | 0.00153 | 0.03048 | 0 | -0.04169 | 0.00066 | -0.00145 | -0.0006 | 0.00042 | 0.00036 | -0.01532 | 0.01462 | -0.00014 | 0.00181 | 0.02319 | -0.01015 | -0.00019 | -0.00619 | 0.00042 | -0.0955 | 0.0919 | 0.00759 | -0.00355 | -0.03748 | -0.02421 | 0.00613
[RO-RS] [DIR] TIE 400 kV Resita-Pancevo c2 | N-1 OHL 400 kV Iernut-Sibiu Sud | 0.00556 | 0.00099 | 0.02192 | 0 | -0.02742 | 0.00046 | -0.00104 | -0.00041 | 0.00029 | 0.00025 | -0.00923 | 0.01047 | -0.00052 | 0.00126 | 0.01722 | -0.00567 | -0.00013 | -0.00419 | 0.00029 | -0.06463 | 0.02739 | 0.00528 | -0.0026 | -0.02452 | -0.01629 | 0.00553
[RO-RS] [DIR] TIE 400 kV Resita-Pancevo c2 | N-1 OHL 400 kV Mintia-Arad | 0.00537 | 0.00113 | 0.02221 | 0 | -0.02822 | 0.00048 | -0.00106 | -0.00044 | 0.00031 | 0.00027 | -0.0097 | 0.01072 | 1e-05 | 0.00133 | 0.01725 | -0.00607 | -0.00014 | -0.00455 | 0.0003 | -0.06712 | 0.02749 | 0.00555 | -0.00257 | -0.02528 | -0.01742 | 0.0053
[RO-RS] [DIR] TIE 400 kV Resita-Pancevo c2 | N-1 OHL 220 kV Portile de Fier-Resita c2 | 0.00819 | 0.00105 | 0.02335 | 0 | -0.02363 | 0.00048 | -0.0011 | -0.00044 | 0.00031 | 0.00027 | -0.00601 | 0.01127 | -0.00053 | 0.00134 | 0.01931 | -0.00252 | -0.00014 | -0.00442 | 0.00031 | -0.06025 | 0.03008 | 0.00558 | -0.00276 | -0.02083 | -0.01598 | 0.00829
[RO-RS] [DIR] TIE 400 kV Resita-Pancevo c2 | N-1 OHL 220 kV Portile de Fier-Resita c1 | 0.00819 | 0.00105 | 0.02335 | 0 | -0.02363 | 0.00048 | -0.0011 | -0.00044 | 0.00031 | 0.00027 | -0.00601 | 0.01127 | -0.00053 | 0.00134 | 0.01931 | -0.00252 | -0.00014 | -0.00442 | 0.00031 | -0.06025 | 0.03008 | 0.00558 | -0.00276 | -0.02083 | -0.01598 | 0.00829
[RO-RS] [DIR] TIE 400 kV Resita-Pancevo c2 | N-1 OHL 220 kV Resita-Timisoara c2 | 0.00471 | 0.00104 | 0.02105 | 0 | -0.02764 | 0.00045 | -0.001 | -0.00041 | 0.00029 | 0.00025 | -0.00985 | 0.0101 | -0.00015 | 0.00125 | 0.01621 | -0.00637 | -0.00013 | -0.00423 | 0.00029 | -0.06541 | 0.02475 | 0.00521 | -0.00246 | -0.0248 | -0.01635 | 0.00462
[RO-RS] [DIR] TIE 400 kV Resita-Pancevo c2 | N-1 OHL 220 kV Resita-Timisoara c1 | 0.00471 | 0.00104 | 0.02105 | 0 | -0.02764 | 0.00045 | -0.001 | -0.00041 | 0.00029 | 0.00025 | -0.00985 | 0.0101 | -0.00015 | 0.00125 | 0.01621 | -0.00637 | -0.00013 | -0.00423 | 0.00029 | -0.06541 | 0.02475 | 0.00521 | -0.00246 | -0.0248 | -0.01635 | 0.00462
[RO-RS] [DIR] TIE 400 kV Resita-Pancevo c2 | N-1 TRA 400/220 kV AT3 Arad | 0.00411 | 0.00108 | 0.0209 | 0 | -0.02876 | 0.00046 | -0.00099 | -0.00041 | 0.00029 | 0.00025 | -0.0107 | 0.01005 | 5e-05 | 0.00125 | 0.01583 | -0.00717 | -0.00013 | -0.00432 | 0.00029 | -0.06751 | 0.02443 | 0.00526 | -0.00242 | -0.02588 | -0.01687 | 0.00397
[RO-RS] [DIR] TIE 400 kV Resita-Pancevo c2 | N-1 OHL 400 kV Djerdap - Drmno | 0.00624 | 0.00153 | 0.03048 | 0 | -0.04169 | 0.00066 | -0.00145 | -0.0006 | 0.00042 | 0.00036 | -0.01532 | 0.01462 | -0.00014 | 0.00181 | 0.02319 | -0.01015 | -0.00019 | -0.00619 | 0.00042 | -0.0955 | 0.04433 | 0.00759 | -0.00355 | -0.03748 | -0.02421 | 0.00613
[RO-RS] [DIR] TIE 400 kV Resita-Pancevo c2 | N-1 OHL 400 kV Djerdap - Bor | 0.00737 | 0.00106 | 0.02302 | 0 | -0.02499 | 0.00048 | -0.00109 | -0.00043 | 0.00031 | 0.00027 | -0.0071 | 0.0111 | -0.00043 | 0.00133 | 0.01872 | -0.00358 | -0.00014 | -0.00442 | 0.0003 | -0.06273 | 0.02903 | 0.00555 | -0.00271 | -0.02214 | -0.01627 | 0.00741
[RO-RS] [DIR] TIE 400 kV Resita-Pancevo c2 | N-1 OHL 400 kV Srbobran – Subotica 3 | 0.0155 | 0.00104 | 0.03016 | 0 | -0.01845 | 0.00057 | -0.0014 | -0.00051 | 0.00037 | 0.00032 | 0.00055 | 0.0145 | -0.00208 | 0.00161 | 0.02699 | 0.00438 | -0.00017 | -0.00491 | 0.00037 | -0.05798 | 0.04072 | 0.00664 | -0.00362 | -0.01545 | -0.01596 | 0.01596
[RO-RS] [DIR] TIE 400 kV Resita-Pancevo c2 | N-1 TIE 400 kV Sandorfalva-Subotica 3 | 0.02139 | 0.00106 | 0.0364 | 0 | -0.01415 | 0.00067 | -0.00171 | -0.00059 | 0.00043 | 0.00037 | 0.00584 | 0.01761 | -0.00357 | 0.0019 | 0.03328 | 0.00989 | -0.00019 | -0.00547 | 0.00043 | -0.05521 | 0.04876 | 0.00779 | -0.00451 | -0.01101 | -0.01622 | 0.02201
[RO-RS] [DIR] TIE 400 kV Resita-Pancevo c2 | N-1 OHL 400 kV Bor 2 – Nis 2 | 0.00658 | 0.00106 | 0.0229 | 0 | -0.02547 | 0.00048 | -0.00108 | -0.00043 | 0.00031 | 0.00027 | -0.00792 | 0.011 | -0.00041 | 0.00133 | 0.01827 | -0.00453 | -0.00014 | -0.00442 | 0.0003 | -0.06276 | 0.03014 | 0.00555 | -0.0027 | -0.0227 | -0.01633 | 0.00639
[RO-RS] [DIR] TIE 400 kV Resita-Pancevo c2 | N-1 OHL 400 kV Portile de Fier-Resita | 0.01304 | 0.00061 | 0.01854 | 0 | -0.00326 | 0.00035 | -0.00086 | -0.00031 | 0.00022 | 0.00019 | 0.00607 | 0.00908 | -0.00121 | 0.00098 | 0.01823 | 0.00801 | -0.0001 | -0.00291 | 0.00022 | -0.02656 | 0.02965 | 0.004 | -0.00226 | -0.00181 | -0.00791 | 0.01356
[RO-RS] [DIR] TIE 400 kV Resita-Pancevo c2 | N-1 OHL 400 kV Paks -Sandorfalva | 0.00624 | 0.00115 | 0.02239 | 0 | -0.02633 | 0.00049 | -0.00108 | -0.00044 | 0.00031 | 0.00027 | -0.00836 | 0.01089 | 0.00016 | 0.00135 | 0.01774 | -0.00484 | -0.00014 | -0.00459 | 0.00031 | -0.06429 | 0.0276 | 0.00564 | -0.0027 | -0.02348 | -0.01699 | 0.00621
[RO-RS] [DIR] TIE 400 kV Resita-Pancevo c2 | N-1 TIE 400 kV Resita-Pancevo c1 | 0.01184 | 0.0017 | 0.03702 | 0 | -0.04018 | 0.00077 | -0.00175 | -0.0007 | 0.00049 | 0.00043 | -0.01142 | 0.01784 | -0.0007 | 0.00214 | 0.0301 | -0.00575 | -0.00022 | -0.00711 | 0.00049 | -0.10086 | 0.04667 | 0.00893 | -0.00436 | -0.0356 | -0.02616 | 0.01192
[RO-RS] [DIR] TIE 400 kV Resita-Pancevo c1 | BC | 0.00736 | 0.00106 | 0.02302 | 0 | -0.02499 | 0.00048 | -0.00109 | -0.00043 | 0.00031 | 0.00027 | -0.0071 | 0.0111 | -0.00043 | 0.00133 | 0.01872 | -0.00358 | -0.00014 | -0.00442 | 0.0003 | -0.06273 | 0.02903 | 0.00555 | -0.00271 | -0.02214 | -0.01627 | 0.00741
[RO-RS] [DIR] TIE 400 kV Resita-Pancevo c1 | N-1 TIE 400 kV Arad-Sandorfalva | 0.00622 | 0.00128 | 0.02336 | 0 | -0.02775 | 0.00052 | -0.00113 | -0.00048 | 0.00033 | 0.00029 | -0.00901 | 0.01144 | 0.00059 | 0.00144 | 0.01824 | -0.00535 | -0.00015 | -0.00499 | 0.00033 | -0.06727 | 0.02832 | 0.00603 | -0.0028 | -0.02477 | -0.01829 | 0.00614
[RO-RS] [DIR] TIE 400 kV Resita-Pancevo c1 | N-1 TIE 400 kV Nadab-Bekescsaba | 0.00451 | 0.00124 | 0.02153 | 0 | -0.02905 | 0.00049 | -0.00101 | -0.00044 | 0.00031 | 0.00027 | -0.01057 | 0.01045 | 0.00046 | 0.00133 | 0.01642 | -0.00696 | -0.00014 | -0.00478 | 0.00031 | -0.06835 | 0.02614 | 0.00556 | -0.00229 | -0.02612 | -0.01818 | 0.00439
[RO-RS] [DIR] TIE 400 kV Resita-Pancevo c1 | N-1 TIE 400 kV Portile de Fier-Djerdap | 0.00624 | 0.00153 | 0.03048 | 0 | -0.04169 | 0.00066 | -0.00145 | -0.0006 | 0.00042 | 0.00036 | -0.01532 | 0.01462 | -0.00014 | 0.00181 | 0.02319 | -0.01015 | -0.00019 | -0.00619 | 0.00042 | -0.0955 | 0.0919 | 0.00759 | -0.00355 | -0.03747 | -0.02421 | 0.00613
[RO-RS] [DIR] TIE 400 kV Resita-Pancevo c1 | N-1 OHL 400 kV Iernut-Sibiu Sud | 0.00556 | 0.00099 | 0.02192 | 0 | -0.02741 | 0.00046 | -0.00104 | -0.00041 | 0.00029 | 0.00025 | -0.00923 | 0.01047 | -0.00052 | 0.00126 | 0.01722 | -0.00567 | -0.00013 | -0.00419 | 0.00029 | -0.06463 | 0.02739 | 0.00528 | -0.0026 | -0.02452 | -0.01629 | 0.00553
[RO-RS] [DIR] TIE 400 kV Resita-Pancevo c1 | N-1 OHL 400 kV Mintia-Arad | 0.00537 | 0.00113 | 0.02221 | 0 | -0.02822 | 0.00048 | -0.00106 | -0.00044 | 0.00031 | 0.00027 | -0.0097 | 0.01072 | 1e-05 | 0.00133 | 0.01725 | -0.00607 | -0.00014 | -0.00455 | 0.0003 | -0.06712 | 0.02749 | 0.00555 | -0.00257 | -0.02528 | -0.01742 | 0.0053
[RO-RS] [DIR] TIE 400 kV Resita-Pancevo c1 | N-1 OHL 220 kV Portile de Fier-Resita c2 | 0.00819 | 0.00105 | 0.02335 | 0 | -0.02363 | 0.00048 | -0.0011 | -0.00044 | 0.00031 | 0.00027 | -0.00601 | 0.01127 | -0.00053 | 0.00134 | 0.01931 | -0.00252 | -0.00014 | -0.00442 | 0.00031 | -0.06025 | 0.03008 | 0.00558 | -0.00276 | -0.02083 | -0.01598 | 0.00829
[RO-RS] [DIR] TIE 400 kV Resita-Pancevo c1 | N-1 OHL 220 kV Portile de Fier-Resita c1 | 0.00819 | 0.00105 | 0.02335 | 0 | -0.02363 | 0.00048 | -0.0011 | -0.00044 | 0.00031 | 0.00027 | -0.00601 | 0.01127 | -0.00053 | 0.00134 | 0.01931 | -0.00252 | -0.00014 | -0.00442 | 0.00031 | -0.06025 | 0.03008 | 0.00558 | -0.00276 | -0.02083 | -0.01598 | 0.00829
[RO-RS] [DIR] TIE 400 kV Resita-Pancevo c1 | N-1 OHL 220 kV Resita-Timisoara c2 | 0.00471 | 0.00104 | 0.02105 | 0 | -0.02764 | 0.00045 | -0.001 | -0.00041 | 0.00029 | 0.00025 | -0.00985 | 0.0101 | -0.00015 | 0.00125 | 0.01621 | -0.00637 | -0.00013 | -0.00423 | 0.00029 | -0.06541 | 0.02475 | 0.00521 | -0.00246 | -0.0248 | -0.01635 | 0.00462
[RO-RS] [DIR] TIE 400 kV Resita-Pancevo c1 | N-1 OHL 220 kV Resita-Timisoara c1 | 0.00471 | 0.00104 | 0.02105 | 0 | -0.02764 | 0.00045 | -0.001 | -0.00041 | 0.00029 | 0.00025 | -0.00985 | 0.0101 | -0.00015 | 0.00125 | 0.01621 | -0.00637 | -0.00013 | -0.00423 | 0.00029 | -0.06541 | 0.02475 | 0.00521 | -0.00246 | -0.0248 | -0.01635 | 0.00462
[RO-RS] [DIR] TIE 400 kV Resita-Pancevo c1 | N-1 TRA 400/220 kV AT3 Arad | 0.00411 | 0.00108 | 0.0209 | 0 | -0.02876 | 0.00046 | -0.00099 | -0.00041 | 0.00029 | 0.00025 | -0.0107 | 0.01005 | 5e-05 | 0.00125 | 0.01582 | -0.00717 | -0.00013 | -0.00432 | 0.00029 | -0.06751 | 0.02443 | 0.00526 | -0.00242 | -0.02588 | -0.01687 | 0.00397
[RO-RS] [DIR] TIE 400 kV Resita-Pancevo c1 | N-1 OHL 400 kV Djerdap - Drmno | 0.00624 | 0.00153 | 0.03048 | 0 | -0.04169 | 0.00066 | -0.00145 | -0.0006 | 0.00042 | 0.00036 | -0.01532 | 0.01462 | -0.00014 | 0.00181 | 0.02319 | -0.01015 | -0.00019 | -0.00619 | 0.00042 | -0.0955 | 0.04433 | 0.00759 | -0.00355 | -0.03747 | -0.02421 | 0.00613
[RO-RS] [DIR] TIE 400 kV Resita-Pancevo c1 | N-1 OHL 400 kV Djerdap - Bor | 0.00736 | 0.00106 | 0.02302 | 0 | -0.02499 | 0.00048 | -0.00109 | -0.00043 | 0.00031 | 0.00027 | -0.0071 | 0.0111 | -0.00043 | 0.00133 | 0.01872 | -0.00358 | -0.00014 | -0.00442 | 0.0003 | -0.06273 | 0.02903 | 0.00555 | -0.00271 | -0.02214 | -0.01627 | 0.00741
[RO-RS] [DIR] TIE 400 kV Resita-Pancevo c1 | N-1 OHL 400 kV Srbobran – Subotica 3 | 0.0155 | 0.00104 | 0.03016 | 0 | -0.01845 | 0.00057 | -0.0014 | -0.00051 | 0.00037 | 0.00032 | 0.00055 | 0.0145 | -0.00208 | 0.00161 | 0.02699 | 0.00438 | -0.00017 | -0.00491 | 0.00037 | -0.05798 | 0.04072 | 0.00664 | -0.00362 | -0.01545 | -0.01596 | 0.01596
[RO-RS] [DIR] TIE 400 kV Resita-Pancevo c1 | N-1 TIE 400 kV Sandorfalva-Subotica 3 | 0.02139 | 0.00106 | 0.0364 | 0 | -0.01415 | 0.00067 | -0.00171 | -0.00059 | 0.00043 | 0.00037 | 0.00584 | 0.01761 | -0.00357 | 0.0019 | 0.03328 | 0.00989 | -0.00019 | -0.00547 | 0.00043 | -0.0552 | 0.04876 | 0.00779 | -0.00451 | -0.01101 | -0.01622 | 0.02201
[RO-RS] [DIR] TIE 400 kV Resita-Pancevo c1 | N-1 OHL 400 kV Bor 2 – Nis 2 | 0.00658 | 0.00106 | 0.02289 | 0 | -0.02547 | 0.00048 | -0.00108 | -0.00043 | 0.00031 | 0.00027 | -0.00792 | 0.011 | -0.00041 | 0.00133 | 0.01827 | -0.00453 | -0.00014 | -0.00442 | 0.0003 | -0.06276 | 0.03014 | 0.00555 | -0.0027 | -0.0227 | -0.01633 | 0.00639
[RO-RS] [DIR] TIE 400 kV Resita-Pancevo c1 | N-1 OHL 400 kV Portile de Fier-Resita | 0.01303 | 0.00061 | 0.01854 | 0 | -0.00326 | 0.00035 | -0.00086 | -0.00031 | 0.00022 | 0.00019 | 0.00607 | 0.00908 | -0.00121 | 0.00098 | 0.01823 | 0.00801 | -0.0001 | -0.00291 | 0.00022 | -0.02656 | 0.02965 | 0.004 | -0.00226 | -0.00181 | -0.00791 | 0.01356
[RO-RS] [DIR] TIE 400 kV Resita-Pancevo c1 | N-1 OHL 400 kV Paks -Sandorfalva | 0.00624 | 0.00115 | 0.02239 | 0 | -0.02633 | 0.00049 | -0.00108 | -0.00044 | 0.00031 | 0.00027 | -0.00836 | 0.01089 | 0.00016 | 0.00135 | 0.01774 | -0.00484 | -0.00014 | -0.00459 | 0.00031 | -0.06429 | 0.0276 | 0.00564 | -0.0027 | -0.02348 | -0.01699 | 0.00621
[RO-RS] [DIR] TIE 400 kV Resita-Pancevo c1 | N-1 TIE 400 kV Resita-Pancevo c2 | 0.01184 | 0.0017 | 0.03702 | 0 | -0.04017 | 0.00077 | -0.00175 | -0.0007 | 0.00049 | 0.00043 | -0.01142 | 0.01784 | -0.0007 | 0.00214 | 0.0301 | -0.00575 | -0.00022 | -0.00711 | 0.00049 | -0.10086 | 0.04667 | 0.00893 | -0.00436 | -0.0356 | -0.02616 | 0.01192
[RO-BG] [DIR] TIE 400 kV DOBRUDJA- MEDGIDIA SUD | BC | -0.0681 | -0.00165 | -0.03157 | 0 | -0.14752 | -0.00066 | 0.00126 | 0.00061 | -0.00042 | -0.00037 | -0.09392 | -0.01846 | -0.00114 | -0.00181 | -0.0499 | -0.08515 | 0.00019 | 0.00687 | -0.00042 | 0.007 | -0.02871 | -0.00704 | 0.0025 | -0.14264 | 0.04652 | -0.06956
[RO-BG] [DIR] TIE 400 kV DOBRUDJA- MEDGIDIA SUD | N-1 TIE 400 kV MEDGIDIA SUD - VARNA | -0.11839 | -0.00287 | -0.05488 | 0 | -0.25622 | -0.00115 | 0.00219 | 0.00106 | -0.00073 | -0.00064 | -0.16329 | -0.03209 | -0.00198 | -0.00314 | -0.08675 | -0.14803 | 0.00034 | 0.01194 | -0.00073 | 0.01217 | -0.04991 | -0.01223 | 0.00435 | -0.24804 | 0.08088 | -0.12093
[RO-BG] [DIR] TIE 400 kV DOBRUDJA- MEDGIDIA SUD | N-1 OHL 400 kV Cernavoda - Pelicanu | -0.06768 | -0.00193 | -0.0334 | 0 | -0.13745 | -0.00073 | 0.00133 | 0.00067 | -0.00046 | -0.0004 | -0.09096 | -0.01946 | -0.00182 | -0.00198 | -0.05092 | -0.08341 | 0.00021 | 0.00777 | -0.00046 | -0.0122 | -0.03499 | -0.00776 | 0.00254 | -0.13308 | 0.05535 | -0.06938
[RO-BG] [DIR] TIE 400 kV DOBRUDJA- MEDGIDIA SUD | N-1 OHL 400 kV Gura Ialomitei - Bucuresti Sud | -0.0681 | -0.00165 | -0.03157 | 0 | -0.14752 | -0.00066 | 0.00126 | 0.00061 | -0.00042 | -0.00037 | -0.09392 | -0.01846 | -0.00114 | -0.00181 | -0.0499 | -0.08515 | 0.00019 | 0.00687 | -0.00042 | 0.007 | -0.02871 | -0.00704 | 0.0025 | -0.14264 | 0.04652 | -0.06956
[RO-BG] [DIR] TIE 400 kV DOBRUDJA- MEDGIDIA SUD | N-1 OHL 400 kV Gutinas – Smardan | -0.06506 | -0.00179 | -0.03085 | 0 | -0.13846 | -0.00067 | 0.00122 | 0.00062 | -0.00043 | -0.00037 | -0.08906 | -0.01812 | -0.00175 | -0.00183 | -0.04807 | -0.08099 | 0.0002 | 0.00725 | -0.00042 | 0.00308 | -0.02861 | -0.00715 | 0.00227 | -0.13391 | 0.05406 | -0.0665
[RO-BG] [DIR] TIE 400 kV DOBRUDJA- MEDGIDIA SUD | N-1 TIE 400 kV Resita-Pancevo c2 | -0.06815 | -0.00166 | -0.03173 | 0 | -0.14734 | -0.00066 | 0.00127 | 0.00061 | -0.00042 | -0.00037 | -0.09387 | -0.01853 | -0.00114 | -0.00182 | -0.05003 | -0.08512 | 0.00019 | 0.0069 | -0.00042 | 0.00744 | -0.02891 | -0.00708 | 0.00252 | -0.14248 | 0.04664 | -0.06962
[RO-BG] [DIR] TIE 400 kV DOBRUDJA- MEDGIDIA SUD | N-1 TIE 400 kV Resita-Pancevo c1 | -0.06815 | -0.00166 | -0.03173 | 0 | -0.14734 | -0.00066 | 0.00127 | 0.00061 | -0.00042 | -0.00037 | -0.09387 | -0.01853 | -0.00114 | -0.00182 | -0.05003 | -0.08512 | 0.00019 | 0.0069 | -0.00042 | 0.00744 | -0.02891 | -0.00708 | 0.00252 | -0.14248 | 0.04664 | -0.06962
[RO-BG] [DIR] TIE 400 kV MEDGIDIA SUD - VARNA | BC | -0.07037 | -0.00171 | -0.03262 | 0 | -0.15211 | -0.00068 | 0.0013 | 0.00063 | -0.00043 | -0.00038 | -0.09707 | -0.01907 | -0.00118 | -0.00187 | -0.05156 | -0.08799 | 0.0002 | 0.00709 | -0.00043 | 0.00723 | -0.02966 | -0.00727 | 0.00259 | -0.14748 | 0.04807 | -0.07188
[RO-BG] [DIR] TIE 400 kV MEDGIDIA SUD - VARNA | N-1 OHL 400 kV Isaccea - Rahman | -0.06847 | -0.00164 | -0.03159 | 0 | -0.14867 | -0.00066 | 0.00126 | 0.0006 | -0.00042 | -0.00036 | -0.09462 | -0.01847 | -0.00109 | -0.0018 | -0.05007 | -0.0857 | 0.00019 | 0.00683 | -0.00042 | 0.00846 | -0.0284 | -0.00701 | 0.00251 | -0.14414 | 0.046 | -0.06992
[RO-BG] [DIR] TIE 400 kV MEDGIDIA SUD - VARNA | N-1 TIE 400 kV DOBRUDJA- MEDGIDIA SUD | -0.11949 | -0.0029 | -0.05539 | 0 | -0.25851 | -0.00116 | 0.00221 | 0.00106 | -0.00074 | -0.00064 | -0.16481 | -0.03238 | -0.002 | -0.00317 | -0.08755 | -0.1494 | 0.00034 | 0.01205 | -0.00073 | 0.01228 | -0.05037 | -0.01235 | 0.00439 | -0.25036 | 0.08162 | -0.12205
[RO-BG] [DIR] TIE 400 kV MEDGIDIA SUD - VARNA | N-1 OHL 400 kV Cernavoda - Pelicanu | -0.06994 | -0.00199 | -0.03451 | 0 | -0.14171 | -0.00075 | 0.00138 | 0.00069 | -0.00048 | -0.00042 | -0.09401 | -0.02011 | -0.00188 | -0.00204 | -0.05261 | -0.08619 | 0.00022 | 0.00803 | -0.00047 | -0.0126 | -0.03615 | -0.00802 | 0.00263 | -0.13761 | 0.05718 | -0.07169
[RO-BG] [DIR] TIE 400 kV MEDGIDIA SUD - VARNA | N-1 OHL 400 kV Gura Ialomitei - Bucuresti Sud | -0.07037 | -0.00171 | -0.03262 | 0 | -0.15211 | -0.00068 | 0.0013 | 0.00063 | -0.00043 | -0.00038 | -0.09707 | -0.01907 | -0.00118 | -0.00187 | -0.05156 | -0.08799 | 0.0002 | 0.00709 | -0.00043 | 0.00723 | -0.02966 | -0.00727 | 0.00259 | -0.14748 | 0.04807 | -0.07188
[RO-BG] [DIR] TIE 400 kV MEDGIDIA SUD - VARNA | N-1 OHL 400 kV Gutinas – Smardan | -0.06723 | -0.00185 | -0.03188 | 0 | -0.14274 | -0.00069 | 0.00126 | 0.00064 | -0.00044 | -0.00038 | -0.09205 | -0.01872 | -0.00181 | -0.00189 | -0.04967 | -0.08369 | 0.0002 | 0.00749 | -0.00044 | 0.00319 | -0.02955 | -0.00739 | 0.00234 | -0.13847 | 0.05585 | -0.06872
[RO-BG] [DIR] TIE 400 kV MEDGIDIA SUD - VARNA | N-1 OHL 400 kV Medgidia Sud - Stupina | -0.06831 | -0.00163 | -0.0315 | 0 | -0.14837 | -0.00066 | 0.00126 | 0.0006 | -0.00042 | -0.00036 | -0.09441 | -0.01842 | -0.00108 | -0.0018 | -0.04994 | -0.0855 | 0.00019 | 0.0068 | -0.00041 | 0.00857 | -0.02829 | -0.00699 | 0.00251 | -0.14385 | 0.04582 | -0.06975
[RO-BG] [DIR] TIE 400 kV MEDGIDIA SUD - VARNA | N-1 OHL 400 kV Cernavodă - Medgidia Sud | -0.06498 | -0.00169 | -0.03089 | 0 | -0.13699 | -0.00066 | 0.00123 | 0.00061 | -0.00042 | -0.00036 | -0.08874 | -0.01805 | -0.00138 | -0.0018 | -0.04811 | -0.08079 | 0.00019 | 0.00694 | -0.00042 | -0.00062 | -0.02978 | -0.00702 | 0.0024 | -0.13291 | 0.04835 | -0.06647
[RO-BG] [DIR] TIE 400 kV MEDGIDIA SUD - VARNA | N-1 TIE 400 kV Resita-Pancevo c2 | -0.07042 | -0.00171 | -0.03278 | 0 | -0.15192 | -0.00069 | 0.00131 | 0.00063 | -0.00044 | -0.00038 | -0.09702 | -0.01915 | -0.00117 | -0.00188 | -0.0517 | -0.08796 | 0.0002 | 0.00713 | -0.00043 | 0.00769 | -0.02987 | -0.00731 | 0.00261 | -0.14732 | 0.04819 | -0.07193
[RO-BG] [DIR] TIE 400 kV MEDGIDIA SUD - VARNA | N-1 TIE 400 kV Resita-Pancevo c1 | -0.07042 | -0.00171 | -0.03278 | 0 | -0.15192 | -0.00069 | 0.00131 | 0.00063 | -0.00044 | -0.00038 | -0.09702 | -0.01915 | -0.00117 | -0.00188 | -0.0517 | -0.08796 | 0.0002 | 0.00713 | -0.00043 | 0.00769 | -0.02987 | -0.00731 | 0.00261 | -0.14732 | 0.04819 | -0.07193
[RO-RO] [DIR] OHL 400 kV Portile de Fier-Resita | BC | 0.01779 | -0.00142 | -0.01408 | 0 | 0.0682 | -0.00042 | 0.00071 | 0.0004 | -0.00026 | -0.00023 | 0.04135 | -0.00633 | -0.00245 | -0.00111 | -0.00153 | 0.03635 | 0.00012 | 0.00475 | -0.00026 | 0.11353 | 0.00196 | -0.00488 | 0.0014 | 0.0638 | 0.02625 | 0.01929
[RO-RO] [DIR] OHL 400 kV Portile de Fier-Resita | N-1 TIE 400 kV Resita-Pancevo c2 | 0.01972 | -0.00114 | -0.00807 | 0 | 0.06167 | -0.0003 | 0.00043 | 0.00028 | -0.00018 | -0.00016 | 0.03949 | -0.00344 | -0.00256 | -0.00076 | 0.00336 | 0.03542 | 9e-05 | 0.00359 | -0.00018 | 0.09714 | 0.00955 | -0.00343 | 0.00069 | 0.05802 | 0.022 | 0.02123
[RO-RO] [DIR] OHL 400 kV Arad-Nadab | N-1 TIE 400 kV Arad-Sandorfalva | 0.1022 | -0.00145 | 0.05761 | 0 | 0.13902 | 0.00056 | -0.00265 | -0.00042 | 0.00038 | 0.00033 | 0.12141 | 0.02854 | -0.01543 | 0.00186 | 0.08433 | 0.11915 | -0.00015 | -0.00037 | 0.00038 | 0.18002 | 0.1105 | 0.0068 | -0.00921 | 0.13611 | 0.03335 | 0.10793
[RO-RO] [DIR] OHL 400 kV Arad-Nadab | N-1 TIE 400 kV Resita-Pancevo c2 | 0.08483 | 0.00176 | 0.06186 | 0 | 0.09838 | 0.00118 | -0.0033 | -0.00103 | 0.00076 | 0.00066 | 0.09302 | 0.03337 | -3e-05 | 0.00337 | 0.07654 | 0.0927 | -0.00034 | -0.00871 | 0.00076 | 0.11381 | 0.09894 | 0.01373 | -0.01041 | 0.09732 | 0.00351 | 0.08857
[RO-RO] [DIR] OHL 400 kV Mintia-Arad | BC | 0.06037 | -0.00223 | 0.02465 | 0 | 0.09803 | -2e-05 | -0.00103 | 9e-05 | 1e-05 | 0 | 0.0786 | 0.01139 | -0.01354 | 0.00018 | 0.04434 | 0.07562 | 2e-05 | 0.00393 | 1e-05 | 0.13301 | 0.0467 | 4e-05 | -0.00437 | 0.09502 | 0.03488 | 0.06408
[RO-RO] [DIR] OHL 400 kV Mintia-Arad | N-1 TIE 400 kV Rosiori-Mukacevo | 0.07154 | -0.00126 | 0.03312 | 0 | 0.1111 | 0.00024 | -0.00143 | -0.00016 | 0.00017 | 0.00015 | 0.09085 | 0.01652 | -0.01095 | 0.00087 | 0.05446 | 0.08779 | -6e-05 | 0.00095 | 0.00017 | 0.15037 | 0.0585 | 0.00288 | -0.00498 | 0.10794 | 0.03111 | 0.07567
[RO-RO] [DIR] OHL 400 kV Mintia-Arad | N-1 TIE 400 kV Portile de Fier-Djerdap | 0.06058 | -0.00232 | 0.02323 | 0 | 0.1012 | -6e-05 | -0.00096 | 0.00012 | -2e-05 | -2e-05 | 0.08016 | 0.01073 | -0.01359 | 9e-05 | 0.04349 | 0.07687 | 3e-05 | 0.00427 | -2e-05 | 0.13923 | 0.03478 | -0.00034 | -0.00422 | 0.09792 | 0.03639 | 0.06432
[RO-RO] [DIR] OHL 400 kV Mintia-Arad | N-1 OHL 400 kV Iernut-Sibiu Sud | 0.08233 | -0.00144 | 0.0381 | 0 | 0.12761 | 0.00028 | -0.00165 | -0.00019 | 0.0002 | 0.00017 | 0.10457 | 0.01904 | -0.01247 | 0.00101 | 0.06262 | 0.10109 | -7e-05 | 0.00105 | 0.0002 | 0.15617 | 0.06661 | 0.00336 | -0.00576 | 0.12397 | 0.03508 | 0.08709
[RO-RO] [DIR] OHL 400 kV Mintia-Arad | N-1 OHL 220 kV Portile de Fier-Resita 1&2 | 0.06139 | -0.00225 | 0.02505 | 0 | 0.09971 | -2e-05 | -0.00104 | 9e-05 | 1e-05 | 1e-05 | 0.07996 | 0.01161 | -0.01365 | 0.00019 | 0.04507 | 0.07693 | 1e-05 | 0.00394 | 1e-05 | 0.13609 | 0.048 | 8e-05 | -0.00443 | 0.09664 | 0.03525 | 0.06517
[RO-RO] [DIR] OHL 400 kV Mintia-Arad | N-1 OHL 220 kV Resita-Timisoara 1&2 | 0.06461 | -0.0022 | 0.0278 | 0 | 0.10227 | 2e-05 | -0.00117 | 5e-05 | 4e-05 | 3e-05 | 0.08299 | 0.01298 | -0.01399 | 0.00032 | 0.04834 | 0.08008 | 0 | 0.00363 | 4e-05 | 0.13729 | 0.05353 | 0.00059 | -0.00478 | 0.09927 | 0.03501 | 0.06855
[RO-RO] [DIR] OHL 400 kV Mintia-Arad | N-1 OHL 220 kV Urechesti-Targu Jiu Nord | 0.05381 | -0.00227 | 0.02102 | 0 | 0.08913 | -8e-05 | -0.00087 | 0.00013 | -3e-05 | -3e-05 | 0.07072 | 0.00948 | -0.01306 | 2e-05 | 0.03902 | 0.06788 | 3e-05 | 0.00428 | -3e-05 | 0.12673 | 0.04 | -0.00056 | -0.00392 | 0.08632 | 0.03397 | 0.05715
[RO-RO] [DIR] OHL 400 kV Mintia-Arad | N-1 OHL 220 kV Paroseni-Targu Jiu Nord | 0.05381 | -0.00227 | 0.02102 | 0 | 0.08913 | -8e-05 | -0.00087 | 0.00013 | -3e-05 | -3e-05 | 0.07072 | 0.00948 | -0.01306 | 2e-05 | 0.03902 | 0.06788 | 3e-05 | 0.00428 | -3e-05 | 0.12673 | 0.04 | -0.00056 | -0.00392 | 0.08632 | 0.03397 | 0.05715
[RO-RO] [DIR] OHL 400 kV Mintia-Arad | N-1 TRA 400/220 kV AT3 Arad | 0.06742 | -0.00228 | 0.02925 | 0 | 0.10621 | 3e-05 | -0.00123 | 5e-05 | 4e-05 | 3e-05 | 0.08639 | 0.01366 | -0.01459 | 0.00035 | 0.05061 | 0.08341 | 0 | 0.00372 | 4e-05 | 0.14337 | 0.05666 | 0.00068 | -0.00502 | 0.10311 | 0.03618 | 0.07153
[RO-RO] [DIR] OHL 400 kV Mintia-Arad | N-1 TIE 400 kV Resita-Pancevo c2 | 0.06023 | -0.00225 | 0.02423 | 0 | 0.09848 | -3e-05 | -0.00101 | 0.0001 | 0 | 0 | 0.07873 | 0.01119 | -0.01353 | 0.00016 | 0.044 | 0.07568 | 2e-05 | 0.00401 | 0 | 0.13414 | 0.04617 | -6e-05 | -0.00433 | 0.09542 | 0.03518 | 0.06395
[RO-RO] [DIR] OHL 400 kV Mintia-Arad | N-1 TIE 400 kV Resita-Pancevo c1 | 0.06023 | -0.00225 | 0.02423 | 0 | 0.09848 | -3e-05 | -0.00101 | 0.0001 | 0 | 0 | 0.07873 | 0.01119 | -0.01353 | 0.00016 | 0.044 | 0.07568 | 2e-05 | 0.00401 | 0 | 0.13414 | 0.04617 | -6e-05 | -0.00433 | 0.09542 | 0.03518 | 0.06395
[RO-RO] [DIR] OHL 400 kV Sibiu Sud-Mintia | N-1 TIE 400 kV Resita-Pancevo c2 | 0.04416 | -0.00202 | 0.01425 | 0 | 0.07991 | -0.00013 | -0.00058 | 0.00017 | -7e-05 | -6e-05 | 0.06076 | 0.00638 | -0.01066 | -0.00016 | 0.02998 | 0.05767 | 4e-05 | 0.00416 | -7e-05 | 0.07745 | 0.02229 | -0.00121 | -0.0029 | 0.07707 | 0.03253 | 0.04689
[RO-RO] [DIR] OHL 400 kV Iernut-Sibiu Sud | N-1 TIE 400 kV Resita-Pancevo c2 | -0.08284 | -0.003 | -0.05054 | 0 | -0.11203 | -0.00113 | 0.00236 | 0.00104 | -0.00072 | -0.00063 | -0.09816 | -0.02873 | -0.00404 | -0.0031 | -0.06882 | -0.09622 | 0.00033 | 0.01085 | -0.00072 | -0.08822 | -0.07486 | -0.01245 | 0.00521 | -0.10961 | -0.00094 | -0.0868
[RO-RO] [DIR] OHL 400 kV Iernut-Gadalin | BC | 0.0767 | 0.00287 | 0.04729 | 0 | 0.10499 | 0.00107 | -0.00222 | -0.00098 | 0.00068 | 0.00059 | 0.09082 | 0.02691 | 0.00408 | 0.00292 | 0.06399 | 0.0888 | -0.00031 | -0.01028 | 0.00068 | 0.12722 | 0.0698 | 0.01178 | -0.00488 | 0.10275 | 0.00337 | 0.08023
[RO-RO] [DIR] OHL 400 kV Iernut-Gadalin | N-1 OHL 400 kV Mintia-Arad | 0.09035 | 0.00237 | 0.05286 | 0 | 0.12715 | 0.00107 | -0.00245 | -0.00096 | 0.00068 | 0.00059 | 0.10859 | 0.02948 | 0.00102 | 0.00297 | 0.07402 | 0.1059 | -0.00031 | -0.00939 | 0.00068 | 0.15729 | 0.08036 | 0.01178 | -0.00587 | 0.12424 | 0.01126 | 0.09472
[RO-RO] [DIR] OHL 400 kV Iernut-Gadalin | N-1 TIE 400 kV Resita-Pancevo c2 | 0.07661 | 0.00286 | 0.04702 | 0 | 0.10528 | 0.00107 | -0.00221 | -0.00098 | 0.00068 | 0.00059 | 0.0909 | 0.02678 | 0.00409 | 0.00291 | 0.06377 | 0.08884 | -0.00031 | -0.01023 | 0.00067 | 0.12796 | 0.06946 | 0.01171 | -0.00485 | 0.10301 | 0.00356 | 0.08014
[RO-RO] [DIR] OHL 400 kV Iernut-Gadalin | N-1 TIE 400 kV Resita-Pancevo c1 | 0.07661 | 0.00286 | 0.04702 | 0 | 0.10528 | 0.00107 | -0.00221 | -0.00098 | 0.00068 | 0.00059 | 0.0909 | 0.02678 | 0.00409 | 0.00291 | 0.06377 | 0.08884 | -0.00031 | -0.01023 | 0.00067 | 0.12796 | 0.06946 | 0.01171 | -0.00485 | 0.10301 | 0.00356 | 0.08014
[RO-RO] [DIR] OHL 400 kV Rosiori-Gadalin | BC | -0.07738 | -0.0031 | -0.04847 | 0 | -0.10478 | -0.00112 | 0.00228 | 0.00103 | -0.00071 | -0.00062 | -0.09111 | -0.02767 | -0.00483 | -0.00305 | -0.06497 | -0.08919 | 0.00033 | 0.01094 | -0.00071 | -0.13558 | -0.07165 | -0.01233 | 0.00492 | -0.10262 | -0.00174 | -0.0809
[RO-RO] [DIR] OHL 400 kV Rosiori-Gadalin | N-1 OHL 400 kV Mintia-Arad | -0.09113 | -0.0026 | -0.05409 | 0 | -0.12712 | -0.00112 | 0.00251 | 0.00101 | -0.00071 | -0.00062 | -0.10902 | -0.03027 | -0.00174 | -0.0031 | -0.07508 | -0.10642 | 0.00033 | 0.01004 | -0.00071 | -0.16589 | -0.08229 | -0.01234 | 0.00592 | -0.12427 | -0.00968 | -0.0955
[RO-RO] [DIR] OHL 400 kV Rosiori-Gadalin | N-1 TIE 400 kV Resita-Pancevo c2 | -0.07728 | -0.00309 | -0.04818 | 0 | -0.1051 | -0.00112 | 0.00226 | 0.00103 | -0.00071 | -0.00062 | -0.0912 | -0.02753 | -0.00483 | -0.00304 | -0.06473 | -0.08924 | 0.00033 | 0.01088 | -0.0007 | -0.13638 | -0.07128 | -0.01226 | 0.00489 | -0.1029 | -0.00194 | -0.08081
[RO-RO] [DIR] OHL 400 kV Rosiori-Gadalin | N-1 TIE 400 kV Resita-Pancevo c1 | -0.07728 | -0.00309 | -0.04818 | 0 | -0.1051 | -0.00112 | 0.00226 | 0.00103 | -0.00071 | -0.00062 | -0.0912 | -0.02753 | -0.00483 | -0.00304 | -0.06473 | -0.08924 | 0.00033 | 0.01088 | -0.0007 | -0.13638 | -0.07128 | -0.01226 | 0.00489 | -0.1029 | -0.00194 | -0.08081
[RO-RO] [DIR] OHL 400 kV Arefu-Tantareni | BC | -0.06659 | -0.00106 | -0.03606 | 0 | -0.08557 | -0.00064 | 0.00159 | 0.00057 | -0.00041 | -0.00036 | -0.08021 | -0.01979 | 0.00183 | -0.00181 | -0.0531 | -0.07957 | 0.00018 | 0.00523 | -0.00041 | -0.03342 | -0.05448 | -0.00704 | 0.00403 | -0.08346 | 0.00398 | -0.07064
[RO-RO] [DIR] OHL 400 kV Arefu-Tantareni | N-1 OHL 400 kV Brasov - Sibiu Sud | -0.07835 | -0.00102 | -0.04151 | 0 | -0.10659 | -0.0007 | 0.00185 | 0.00062 | -0.00046 | -0.0004 | -0.09566 | -0.02268 | 0.00282 | -0.00201 | -0.06191 | -0.09413 | 0.0002 | 0.00544 | -0.00045 | -0.04635 | -0.06217 | -0.0078 | 0.00482 | -0.10383 | -0.00394 | -0.08292
[RO-RO] [DIR] OHL 400 kV Arefu-Tantareni | N-1 TIE 400 kV Rosiori-Mukacevo | -0.05409 | 3e-05 | -0.02658 | 0 | -0.07095 | -0.00034 | 0.00114 | 0.00029 | -0.00023 | -0.0002 | -0.0665 | -0.01405 | 0.00472 | -0.00104 | -0.04178 | -0.06595 | 0.0001 | 0.0019 | -0.00023 | -0.014 | -0.04128 | -0.00386 | 0.00335 | -0.069 | -0.00024 | -0.05768
[RO-RO] [DIR] OHL 400 kV Arefu-Tantareni | N-1 OHL 400 kV Mintia-Arad | -0.05879 | -0.00135 | -0.03288 | 0 | -0.0729 | -0.00064 | 0.00146 | 0.00058 | -0.00041 | -0.00036 | -0.07005 | -0.01831 | 8e-05 | -0.00179 | -0.04737 | -0.06979 | 0.00019 | 0.00574 | -0.00041 | -0.01623 | -0.04844 | -0.00703 | 0.00347 | -0.07117 | 0.00849 | -0.06236
[RO-RO] [DIR] OHL 400 kV Arefu-Tantareni | N-1 OHL 400 kV Sibiu Sud-Mintia | -0.05653 | -0.00152 | -0.03282 | 0 | -0.06737 | -0.00067 | 0.00146 | 0.0006 | -0.00043 | -0.00037 | -0.06637 | -0.01833 | -0.0006 | -0.00185 | -0.04627 | -0.06643 | 0.00019 | 0.00618 | -0.00042 | -0.01578 | -0.0494 | -0.00731 | 0.00337 | -0.0659 | 0.01139 | -0.05996
[RO-RO] [DIR] OHL 400 kV Arefu-Tantareni | N-1 OHL 400 kV Tantareni-Urechesti | -0.07476 | -0.00092 | -0.03667 | 0 | -0.10208 | -0.00062 | 0.0016 | 0.00055 | -0.0004 | -0.00035 | -0.09308 | -0.02034 | 0.00237 | -0.00177 | -0.05711 | -0.09176 | 0.00018 | 0.00491 | -0.0004 | -0.02951 | -0.04589 | -0.00681 | 0.00411 | -0.09912 | 0.00143 | -0.07943
[RO-RO] [DIR] OHL 400 kV Arefu-Tantareni | N-1 OHL 220 kV Portile de Fier-Resita 1&2 | -0.06781 | -0.00104 | -0.03655 | 0 | -0.08758 | -0.00064 | 0.00161 | 0.00057 | -0.00041 | -0.00036 | -0.08183 | -0.02004 | 0.00197 | -0.00182 | -0.05397 | -0.08113 | 0.00019 | 0.00523 | -0.00041 | -0.03709 | -0.05603 | -0.00709 | 0.0041 | -0.08539 | 0.00354 | -0.07194
[RO-RO] [DIR] OHL 400 kV Arefu-Tantareni | N-1 OHL 220 kV Resita-Timisoara 1&2 | -0.07367 | -0.00111 | -0.04133 | 0 | -0.09266 | -0.00072 | 0.00183 | 0.00063 | -0.00046 | -0.0004 | -0.08754 | -0.02243 | 0.00258 | -0.00204 | -0.05978 | -0.08701 | 0.00021 | 0.00575 | -0.00046 | -0.04056 | -0.06589 | -0.00795 | 0.00471 | -0.09055 | 0.00376 | -0.0781
[RO-RO] [DIR] OHL 400 kV Arefu-Tantareni | N-1 OHL 220 kV Urechesti-Targu Jiu Nord | -0.07227 | -0.00109 | -0.03921 | 0 | -0.09328 | -0.00068 | 0.00173 | 0.0006 | -0.00044 | -0.00038 | -0.08704 | -0.02144 | 0.00224 | -0.00195 | -0.05771 | -0.08628 | 0.0002 | 0.00553 | -0.00044 | -0.03887 | -0.06028 | -0.00756 | 0.00443 | -0.09099 | 0.00319 | -0.07665
[RO-RO] [DIR] OHL 400 kV Arefu-Tantareni | N-1 OHL 220 kV Paroseni-Targu Jiu Nord | -0.07227 | -0.00109 | -0.03921 | 0 | -0.09328 | -0.00068 | 0.00173 | 0.0006 | -0.00044 | -0.00038 | -0.08704 | -0.02144 | 0.00224 | -0.00195 | -0.05771 | -0.08628 | 0.0002 | 0.00553 | -0.00044 | -0.03887 | -0.06028 | -0.00756 | 0.00443 | -0.09099 | 0.00319 | -0.07665
[RO-RO] [DIR] OHL 400 kV Arefu-Tantareni | N-1 TRA 400/220 kV AT3 Arad | -0.068 | -0.00105 | -0.03698 | 0 | -0.0872 | -0.00065 | 0.00163 | 0.00057 | -0.00042 | -0.00036 | -0.08176 | -0.02024 | 0.00204 | -0.00184 | -0.05435 | -0.08112 | 0.00019 | 0.00528 | -0.00042 | -0.03549 | -0.05646 | -0.00717 | 0.00416 | -0.08507 | 0.00372 | -0.07213
[RO-RO] [DIR] OHL 400 kV Arefu-Tantareni | N-1 TIE 400 kV Resita-Pancevo c2 | -0.06654 | -0.00105 | -0.03589 | 0 | -0.08576 | -0.00063 | 0.00158 | 0.00056 | -0.00041 | -0.00036 | -0.08026 | -0.0197 | 0.00182 | -0.0018 | -0.05296 | -0.0796 | 0.00018 | 0.0052 | -0.00041 | -0.03389 | -0.05426 | -0.007 | 0.00401 | -0.08362 | 0.00386 | -0.07059
[RO-RO] [DIR] OHL 400 kV Arefu-Tantareni | N-1 TIE 400 kV Resita-Pancevo c1 | -0.06654 | -0.00105 | -0.03589 | 0 | -0.08576 | -0.00063 | 0.00158 | 0.00056 | -0.00041 | -0.00036 | -0.08026 | -0.0197 | 0.00182 | -0.0018 | -0.05296 | -0.0796 | 0.00018 | 0.0052 | -0.00041 | -0.03389 | -0.05426 | -0.007 | 0.00401 | -0.08362 | 0.00386 | -0.07059
[RO-RO] [DIR] OHL 400 kV Arefu-Sibiu Sud | BC | 0.08189 | 0.00114 | 0.04416 | 0 | 0.11088 | 0.00076 | -0.00197 | -0.00067 | 0.00049 | 0.00043 | 0.09947 | 0.02411 | -0.00281 | 0.00216 | 0.0652 | 0.09789 | -0.00022 | -0.00594 | 0.00049 | 0.09879 | 0.06797 | 0.0084 | -0.00511 | 0.1081 | 0.00284 | 0.0866
[RO-RO] [DIR] OHL 400 kV Arefu-Sibiu Sud | N-1 OHL 400 kV Brasov - Sibiu Sud | 0.10403 | 0.00107 | 0.0544 | 0 | 0.15043 | 0.00088 | -0.00245 | -0.00077 | 0.00057 | 0.0005 | 0.12855 | 0.02956 | -0.00468 | 0.00255 | 0.08177 | 0.1253 | -0.00025 | -0.00633 | 0.00057 | 0.12311 | 0.08244 | 0.00982 | -0.0066 | 0.14645 | 0.01774 | 0.10971
[RO-RO] [DIR] OHL 400 kV Arefu-Sibiu Sud | N-1 TIE 400 kV Rosiori-Mukacevo | 0.06468 | -0.00035 | 0.0311 | 0 | 0.09074 | 0.00035 | -0.00134 | -0.00028 | 0.00024 | 0.00021 | 0.08059 | 0.01621 | -0.0068 | 0.00111 | 0.04961 | 0.07914 | -0.0001 | -0.00134 | 0.00023 | 0.07205 | 0.04979 | 0.00403 | -0.00417 | 0.08819 | 0.00865 | 0.06875
[RO-RO] [DIR] OHL 400 kV Arefu-Sibiu Sud | N-1 OHL 400 kV Mintia-Arad | 0.07136 | 0.00153 | 0.03986 | 0 | 0.09378 | 0.00076 | -0.00179 | -0.00068 | 0.00049 | 0.00042 | 0.08576 | 0.02212 | -0.00045 | 0.00213 | 0.05747 | 0.0847 | -0.00022 | -0.00662 | 0.00049 | 0.07558 | 0.05982 | 0.00839 | -0.00435 | 0.09152 | -0.00325 | 0.07542
[RO-RO] [DIR] OHL 400 kV Arefu-Sibiu Sud | N-1 OHL 400 kV Sibiu Sud-Mintia | 0.06835 | 0.00176 | 0.03979 | 0 | 0.08638 | 0.0008 | -0.00179 | -0.00072 | 0.00051 | 0.00044 | 0.08084 | 0.02215 | 0.00046 | 0.00221 | 0.05601 | 0.08021 | -0.00023 | -0.00721 | 0.00051 | 0.07505 | 0.06113 | 0.00877 | -0.00422 | 0.08447 | -0.00714 | 0.07223
[RO-RO] [DIR] OHL 400 kV Arefu-Sibiu Sud | N-1 OHL 400 kV Tantareni-Urechesti | 0.08881 | 0.00102 | 0.04468 | 0 | 0.12486 | 0.00074 | -0.00197 | -0.00065 | 0.00048 | 0.00042 | 0.11037 | 0.02458 | -0.00327 | 0.00214 | 0.0686 | 0.10822 | -0.00021 | -0.00566 | 0.00048 | 0.09548 | 0.06069 | 0.00821 | -0.00517 | 0.12137 | 0.005 | 0.09405
[RO-RO] [DIR] OHL 400 kV Arefu-Sibiu Sud | N-1 OHL 220 kV Portile de Fier-Resita 1&2 | 0.0835 | 0.00112 | 0.0448 | 0 | 0.11352 | 0.00076 | -0.00199 | -0.00067 | 0.00049 | 0.00043 | 0.1016 | 0.02444 | -0.003 | 0.00218 | 0.06635 | 0.09994 | -0.00022 | -0.00593 | 0.00049 | 0.10361 | 0.07001 | 0.00846 | -0.0052 | 0.11065 | 0.00341 | 0.08831
[RO-RO] [DIR] OHL 400 kV Arefu-Sibiu Sud | N-1 OHL 220 kV Resita-Timisoara 1&2 | 0.09114 | 0.00121 | 0.05104 | 0 | 0.12014 | 0.00086 | -0.00228 | -0.00076 | 0.00056 | 0.00048 | 0.10904 | 0.02757 | -0.0038 | 0.00247 | 0.07393 | 0.10762 | -0.00025 | -0.00661 | 0.00055 | 0.10811 | 0.08288 | 0.00959 | -0.006 | 0.11737 | 0.00312 | 0.09635
[RO-RO] [DIR] OHL 400 kV Arefu-Sibiu Sud | N-1 OHL 220 kV Urechesti-Targu Jiu Nord | 0.0894 | 0.00118 | 0.04831 | 0 | 0.12106 | 0.00082 | -0.00215 | -0.00072 | 0.00053 | 0.00046 | 0.10849 | 0.0263 | -0.00336 | 0.00235 | 0.07129 | 0.10675 | -0.00024 | -0.00633 | 0.00053 | 0.10598 | 0.07563 | 0.00909 | -0.00563 | 0.11804 | 0.00388 | 0.09453
[RO-RO] [DIR] OHL 400 kV Arefu-Sibiu Sud | N-1 OHL 220 kV Paroseni-Targu Jiu Nord | 0.0894 | 0.00118 | 0.04831 | 0 | 0.12106 | 0.00082 | -0.00215 | -0.00072 | 0.00053 | 0.00046 | 0.10849 | 0.0263 | -0.00336 | 0.00235 | 0.07129 | 0.10675 | -0.00024 | -0.00633 | 0.00053 | 0.10598 | 0.07563 | 0.00909 | -0.00563 | 0.11804 | 0.00388 | 0.09453
[RO-RO] [DIR] OHL 400 kV Arefu-Sibiu Sud | N-1 TRA 400/220 kV AT3 Arad | 0.08372 | 0.00113 | 0.04536 | 0 | 0.113 | 0.00077 | -0.00202 | -0.00068 | 0.0005 | 0.00043 | 0.10149 | 0.0247 | -0.00309 | 0.00221 | 0.06683 | 0.09991 | -0.00022 | -0.00599 | 0.0005 | 0.10147 | 0.07055 | 0.00856 | -0.00528 | 0.1102 | 0.00317 | 0.08854
[RO-RO] [DIR] OHL 400 kV Arefu-Sibiu Sud | N-1 TIE 400 kV Resita-Pancevo c2 | 0.08182 | 0.00113 | 0.04393 | 0 | 0.11113 | 0.00075 | -0.00196 | -0.00066 | 0.00049 | 0.00042 | 0.09954 | 0.024 | -0.00281 | 0.00215 | 0.06502 | 0.09793 | -0.00022 | -0.00589 | 0.00048 | 0.09942 | 0.06767 | 0.00834 | -0.00508 | 0.10832 | 0.003 | 0.08653
[RO-RO] [DIR] OHL 400 kV Arefu-Sibiu Sud | N-1 TIE 400 kV Resita-Pancevo c1 | 0.08182 | 0.00113 | 0.04393 | 0 | 0.11113 | 0.00075 | -0.00196 | -0.00066 | 0.00049 | 0.00042 | 0.09954 | 0.024 | -0.00281 | 0.00215 | 0.06502 | 0.09793 | -0.00022 | -0.00589 | 0.00048 | 0.09942 | 0.06767 | 0.00834 | -0.00508 | 0.10832 | 0.003 | 0.08653
[RO-RO] [DIR] OHL 400 kV Tantareni-Urechesti | BC | 0.05479 | -0.00095 | 0.00409 | 0 | 0.11073 | -0.00011 | -5e-05 | 0.00012 | -7e-05 | -6e-05 | 0.08635 | 0.00374 | -0.00365 | -0.00023 | 0.02687 | 0.08181 | 4e-05 | 0.00217 | -6e-05 | -0.02622 | -0.05763 | -0.00151 | -0.00051 | 0.10509 | 0.01715 | 0.05896
[RO-RO] [DIR] OHL 400 kV Tantareni-Urechesti | N-1 TIE 400 kV Portile de Fier-Djerdap | 0.05422 | -0.00071 | 0.00787 | 0 | 0.10225 | -2e-05 | -0.00023 | 4e-05 | -1e-05 | -1e-05 | 0.08217 | 0.00553 | -0.0035 | 1e-05 | 0.02914 | 0.07847 | 1e-05 | 0.00127 | -1e-05 | -0.04287 | -0.02569 | -0.00048 | -0.00093 | 0.0973 | 0.01311 | 0.05831
[RO-RO] [DIR] OHL 400 kV Tantareni-Urechesti | N-1 OHL 400 kV Portile de Fier-Urechesti | 0.03831 | 0.00032 | 0.01675 | 0 | 0.04905 | 0.00027 | -0.0007 | -0.00023 | 0.00017 | 0.00015 | 0.04839 | 0.00941 | -0.00149 | 0.00077 | 0.028 | 0.04832 | -8e-05 | -0.00208 | 0.00017 | -0.07948 | 0.01574 | 0.00288 | -0.00179 | 0.04743 | -0.0055 | 0.04113
[RO-RO] [DIR] OHL 400 kV Tantareni-Urechesti | N-1 OHL 400 kV Slatina-Portile de Fier | 0.06293 | -0.00152 | -0.00056 | 0 | 0.1395 | -0.00027 | 0.00019 | 0.00027 | -0.00016 | -0.00014 | 0.10389 | 0.00168 | -0.00481 | -0.00064 | 0.02739 | 0.09728 | 8e-05 | 0.004 | -0.00016 | -0.00697 | -0.08668 | -0.0033 | -9e-05 | 0.1321 | 0.02845 | 0.06768
[RO-RO] [DIR] OHL 400 kV Tantareni-Urechesti | N-1 OHL 400 kV Domnesti-Urechesti | 0.05267 | -0.00137 | -0.00039 | 0 | 0.11949 | -0.00024 | 0.00014 | 0.00024 | -0.00014 | -0.00013 | 0.08723 | 0.00135 | -0.00443 | -0.00056 | 0.023 | 0.0813 | 7e-05 | 0.00363 | -0.00014 | -0.0014 | -0.07087 | -0.00289 | -0.00019 | 0.11324 | 0.02773 | 0.05649
[RO-RO] [DIR] OHL 400 kV Tantareni-Urechesti | N-1 TRA 400/220 kV AT Urechesti | 0.04225 | -0.00105 | -0.0032 | 0 | 0.09474 | -0.00023 | 0.00027 | 0.00022 | -0.00014 | -0.00012 | 0.07161 | -0.0001 | -0.0028 | -0.00056 | 0.01647 | 0.06721 | 7e-05 | 0.00294 | -0.00014 | -0.03441 | -0.07169 | -0.00278 | 0.00039 | 0.08943 | 0.01628 | 0.0457
[RO-RO] [DIR] OHL 400 kV Tantareni-Urechesti | N-1 TIE 400 kV Resita-Pancevo c2 | 0.05518 | -0.00089 | 0.00529 | 0 | 0.10942 | -9e-05 | -0.00011 | 0.0001 | -5e-05 | -4e-05 | 0.08597 | 0.00432 | -0.00367 | -0.00016 | 0.02785 | 0.08162 | 3e-05 | 0.00193 | -5e-05 | -0.0295 | -0.05611 | -0.00122 | -0.00065 | 0.10393 | 0.01629 | 0.05935
[RO-RO] [DIR] OHL 400 kV Tantareni-Urechesti | N-1 TIE 400 kV Resita-Pancevo c1 | 0.05518 | -0.00089 | 0.00529 | 0 | 0.10942 | -9e-05 | -0.00011 | 0.0001 | -5e-05 | -4e-05 | 0.08597 | 0.00432 | -0.00367 | -0.00016 | 0.02785 | 0.08162 | 3e-05 | 0.00193 | -5e-05 | -0.0295 | -0.05611 | -0.00122 | -0.00065 | 0.10393 | 0.01629 | 0.05935
[RO-RO] [DIR] OHL 400 kV Portile de Fier-Urechesti | N-1 TIE 400 kV Resita-Pancevo c2 | -0.02533 | 0.00184 | 0.01746 | 0 | -0.09113 | 0.00054 | -0.0009 | -0.0005 | 0.00034 | 0.00029 | -0.05665 | 0.00776 | 0.00329 | 0.00141 | 0.0004 | -0.05018 | -0.00016 | -0.00608 | 0.00033 | -0.07583 | 0.10844 | 0.00622 | -0.00175 | -0.08528 | -0.03296 | -0.02738
[RO-RO] [DIR] OHL 400 kV Slatina-Portile de Fier | N-1 TIE 400 kV Resita-Pancevo c2 | 0.01948 | -0.00129 | -0.0099 | 0 | 0.06659 | -0.00034 | 0.00051 | 0.00033 | -0.00021 | -0.00019 | 0.04097 | -0.00436 | -0.00274 | -0.00089 | 0.00206 | 0.03625 | 0.0001 | 0.00412 | -0.00021 | 0.04251 | -0.06705 | -0.00396 | 0.00085 | 0.06257 | 0.02587 | 0.02083
[RO-RO] [DIR] OHL 400 kV Medgidia Sud - Stupina | N-1 OHL 400 kV Isaccea - Rahman | 0.06231 | 0.00226 | 0.03384 | 0 | 0.1127 | 0.00079 | -0.00134 | -0.00073 | 0.0005 | 0.00043 | 0.08018 | 0.01967 | 0.00292 | 0.00211 | 0.04886 | 0.07496 | -0.00023 | -0.00876 | 0.00049 | 0.04032 | 0.04156 | 0.0084 | -0.00236 | 0.10957 | -0.0679 | 0.06424
[RO-RO] [DIR] OHL 400 kV Medgidia Sud - Stupina | N-1 OHL 400 kV Gura Ialomitei - Bucuresti Sud | 0.04436 | 0.00161 | 0.02409 | 0 | 0.08023 | 0.00056 | -0.00096 | -0.00052 | 0.00035 | 0.00031 | 0.05708 | 0.014 | 0.00208 | 0.00151 | 0.03479 | 0.05337 | -0.00016 | -0.00624 | 0.00035 | 0.0287 | 0.02959 | 0.00598 | -0.00168 | 0.07801 | -0.04834 | 0.04573
[RO-RO] [DIR] OHL 400 kV Medgidia Sud - Stupina | N-1 OHL 400 kV Cernavodă - Medgidia Sud | 0.0609 | 0.00165 | 0.02938 | 0 | 0.12665 | 0.00063 | -0.00117 | -0.00058 | 0.0004 | 0.00035 | 0.08267 | 0.01715 | 0.00146 | 0.00172 | 0.04537 | 0.07547 | -0.00019 | -0.00672 | 0.0004 | 0.00458 | 0.02922 | 0.00675 | -0.00225 | 0.12274 | -0.04748 | 0.06235
[RO-RO] [DIR] OHL 400 kV Medgidia Sud - Rahman | N-1 OHL 400 kV Gura Ialomitei - Bucuresti Sud | -0.04183 | -0.00152 | -0.02272 | 0 | -0.07565 | -0.00053 | 0.0009 | 0.00049 | -0.00033 | -0.00029 | -0.05382 | -0.0132 | -0.00196 | -0.00142 | -0.0328 | -0.05032 | 0.00016 | 0.00588 | -0.00033 | -0.02706 | -0.0279 | -0.00564 | 0.00158 | -0.07355 | 0.04558 | -0.04312
[RO-RO] [DIR] OHL 400 kV Medgidia Sud - Rahman | N-1 OHL 400 kV Cernavodă - Medgidia Sud | -0.05742 | -0.00156 | -0.0277 | 0 | -0.11941 | -0.0006 | 0.00111 | 0.00055 | -0.00038 | -0.00033 | -0.07794 | -0.01617 | -0.00137 | -0.00162 | -0.04278 | -0.07115 | 0.00017 | 0.00633 | -0.00038 | -0.00432 | -0.02755 | -0.00636 | 0.00212 | -0.11572 | 0.04477 | -0.05879
[RO-RO] [DIR] OHL 400 kV Medgidia Sud- Cernavoda | BC | 0.04848 | 0.00012 | 0.0155 | 0 | 0.13603 | 0.00021 | -0.00063 | -0.00018 | 0.00014 | 0.00012 | 0.07497 | 0.00922 | -0.00183 | 0.00064 | 0.03101 | 0.06476 | -6e-05 | -0.0014 | 0.00014 | -0.07069 | -0.00108 | 0.00225 | -0.00169 | 0.13108 | 0.00252 | 0.04869
[RO-RO] [DIR] OHL 400 kV Medgidia Sud- Cernavoda | N-1 OHL 400 kV Isaccea - Tulcea Vest | 0.03716 | -0.00037 | 0.00887 | 0 | 0.11771 | 5e-05 | -0.00037 | -3e-05 | 4e-05 | 3e-05 | 0.06097 | 0.00538 | -0.00255 | 0.00021 | 0.02183 | 0.05143 | -1e-05 | 0.00043 | 4e-05 | -0.08254 | -0.01011 | 0.00053 | -0.00126 | 0.11321 | 0.01731 | 0.03697
[RO-RO] [DIR] OHL 400 kV Medgidia Sud- Cernavoda | N-1 OHL 400 kV Lacu Sarat - Gura Ialomitei | 0.03072 | -0.00047 | 0.00576 | 0 | 0.10471 | 0 | -0.00024 | 2e-05 | 0 | 0 | 0.05231 | 0.00363 | -0.00244 | 5e-05 | 0.01699 | 0.04348 | 0 | 0.00092 | 0 | -0.0847 | -0.01385 | -8e-05 | -0.00093 | 0.10061 | 0.0183 | 0.03034
[RO-RO] [DIR] OHL 400 kV Medgidia Sud- Cernavoda | N-1 OHL 400 kV Tulcea Vest - Tariverde | 0.03771 | -0.00035 | 0.00917 | 0 | 0.11868 | 6e-05 | -0.00038 | -4e-05 | 4e-05 | 4e-05 | 0.06166 | 0.00555 | -0.00252 | 0.00023 | 0.02225 | 0.05209 | -2e-05 | 0.00035 | 4e-05 | -0.08217 | -0.00974 | 0.00061 | -0.00128 | 0.11416 | 0.0167 | 0.03753
[RO-RO] [DIR] OHL 400 kV Medgidia Sud- Cernavoda | N-1 OHL 400 kV Gutinas – Smardan | 0.0485 | 0.00012 | 0.0155 | 0 | 0.13608 | 0.00021 | -0.00063 | -0.00018 | 0.00014 | 0.00012 | 0.075 | 0.00923 | -0.00184 | 0.00064 | 0.03102 | 0.06479 | -6e-05 | -0.0014 | 0.00014 | -0.07071 | -0.00108 | 0.00225 | -0.00169 | 0.13113 | 0.00256 | 0.04871
[RO-RO] [DIR] OHL 400 kV Medgidia Sud- Cernavoda | N-1 OHL 400 kV Isaccea - Rahman | 0.0671 | 0.00079 | 0.02561 | 0 | 0.1697 | 0.00045 | -0.00103 | -0.0004 | 0.00029 | 0.00025 | 0.09893 | 0.0151 | -0.00096 | 0.00127 | 0.04561 | 0.08716 | -0.00013 | -0.00402 | 0.00029 | -0.05864 | 0.01134 | 0.00476 | -0.00239 | 0.16382 | -0.01778 | 0.06789
[RO-RO] [DIR] OHL 400 kV Medgidia Sud- Cernavoda | N-1 OHL 400 kV Isaccea - Stupina | 0.06873 | 0.00085 | 0.02649 | 0 | 0.17264 | 0.00047 | -0.00107 | -0.00042 | 0.0003 | 0.00026 | 0.10102 | 0.01562 | -0.00088 | 0.00132 | 0.04689 | 0.08912 | -0.00014 | -0.00425 | 0.0003 | -0.05759 | 0.01243 | 0.00498 | -0.00246 | 0.16668 | -0.01955 | 0.06956
[RO-RO] [DIR] OHL 400 kV Medgidia Sud- Cernavoda | N-1 TIE 400 kV MEDGIDIA SUD - VARNA | 0.03628 | -0.00018 | 0.00984 | 0 | 0.10967 | 0.0001 | -0.00041 | -8e-05 | 7e-05 | 6e-05 | 0.05815 | 0.00592 | -0.00204 | 0.00031 | 0.02208 | 0.04951 | -3e-05 | -0.00017 | 7e-05 | -0.06943 | -0.00622 | 0.00099 | -0.00124 | 0.10552 | 0.01085 | 0.03623
[RO-RO] [DIR] OHL 400 kV Medgidia Sud- Cernavoda | N-1 TIE 400 kV DOBRUDJA- MEDGIDIA SUD | 0.03695 | -0.00016 | 0.01015 | 0 | 0.11105 | 0.0001 | -0.00042 | -8e-05 | 7e-05 | 6e-05 | 0.05907 | 0.0061 | -0.00203 | 0.00033 | 0.02256 | 0.05035 | -3e-05 | -0.00024 | 7e-05 | -0.0695 | -0.00594 | 0.00106 | -0.00127 | 0.10693 | 0.01039 | 0.03691
[RO-RO] [DIR] OHL 400 kV Medgidia Sud- Cernavoda | N-1 OHL 400 kV Constanta Nord- Cernavoda | 0.03624 | -0.00044 | 0.00808 | 0 | 0.1173 | 3e-05 | -0.00034 | -1e-05 | 3e-05 | 2e-05 | 0.0601 | 0.00493 | -0.0027 | 0.00015 | 0.02092 | 0.05049 | -1e-05 | 0.0007 | 3e-05 | -0.0858 | -0.0116 | 0.0003 | -0.00122 | 0.11278 | 0.01976 | 0.03598
[RO-RO] [DIR] OHL 400 kV Medgidia Sud- Cernavoda | N-1 OHL 400 kV Cernavoda - Pelicanu | 0.04732 | 0.00088 | 0.02057 | 0 | 0.1082 | 0.0004 | -0.00083 | -0.00036 | 0.00026 | 0.00022 | 0.06679 | 0.012 | 5e-05 | 0.00111 | 0.03382 | 0.05995 | -0.00012 | -0.00389 | 0.00025 | -0.01761 | 0.0163 | 0.00426 | -0.0018 | 0.10465 | -0.02188 | 0.0482
[RO-RO] [DIR] OHL 400 kV Medgidia Sud- Cernavoda | N-1 OHL 400 kV Pelicanu - Bucuresti Sud | 0.04759 | 0.00096 | 0.02126 | 0 | 0.10623 | 0.00042 | -0.00086 | -0.00038 | 0.00027 | 0.00023 | 0.06649 | 0.01238 | 0.00022 | 0.00116 | 0.03439 | 0.05994 | -0.00012 | -0.00416 | 0.00027 | -0.01314 | 0.01828 | 0.0045 | -0.00183 | 0.10279 | -0.02425 | 0.04854
[RO-RO] [DIR] OHL 400 kV Medgidia Sud- Cernavoda | N-1 OHL 400 kV Gura Ialomitei - Bucuresti Sud | 0.04848 | 0.00012 | 0.0155 | 0 | 0.13603 | 0.00021 | -0.00063 | -0.00018 | 0.00014 | 0.00012 | 0.07497 | 0.00922 | -0.00183 | 0.00064 | 0.03101 | 0.06476 | -6e-05 | -0.0014 | 0.00014 | -0.07069 | -0.00108 | 0.00225 | -0.00169 | 0.13108 | 0.00252 | 0.04869
[RO-RO] [DIR] OHL 400 kV Medgidia Sud- Cernavoda | N-1 OHL 400 kV Medgidia Sud - Stupina | 0.06873 | 0.00085 | 0.02649 | 0 | 0.17264 | 0.00047 | -0.00107 | -0.00042 | 0.0003 | 0.00026 | 0.10102 | 0.01562 | -0.00088 | 0.00132 | 0.04689 | 0.08912 | -0.00014 | -0.00425 | 0.0003 | -0.05759 | 0.01243 | 0.00498 | -0.00246 | 0.16668 | -0.01955 | 0.06956
[RO-RO] [DIR] OHL 400 kV Medgidia Sud- Cernavoda | N-1 OHL 400 kV Medgidia Sud - Rahman | 0.0671 | 0.00079 | 0.02561 | 0 | 0.1697 | 0.00045 | -0.00103 | -0.0004 | 0.00029 | 0.00025 | 0.09893 | 0.0151 | -0.00096 | 0.00127 | 0.04561 | 0.08716 | -0.00013 | -0.00402 | 0.00029 | -0.05864 | 0.01134 | 0.00476 | -0.00239 | 0.16382 | -0.01778 | 0.06789
[RO-RO] [DIR] OHL 400 kV Medgidia Sud- Cernavoda | N-1 TIE 400 kV Isaccea - Vulcanesti | 0.05282 | 0.00035 | 0.01817 | 0 | 0.14261 | 0.00029 | -0.00073 | -0.00025 | 0.00018 | 0.00016 | 0.08022 | 0.01079 | -0.00142 | 0.00082 | 0.03461 | 0.0698 | -8e-05 | -0.00225 | 0.00018 | -0.06552 | 0.00257 | 0.003 | -0.00183 | 0.1375 | -0.00526 | 0.05319
[RO-RO] [DIR] OHL 400 kV Cernavoda - Pelicanu | BC | -0.00213 | 0.0014 | 0.00934 | 0 | -0.05123 | 0.00034 | -0.00037 | -0.00033 | 0.00021 | 0.00018 | -0.01507 | 0.00512 | 0.00346 | 0.00087 | 0.00517 | -0.00886 | -0.0001 | -0.00459 | 0.00021 | 0.0977 | 0.03198 | 0.0037 | -0.0002 | -0.04865 | -0.0449 | -0.00091
[RO-RO] [DIR] OHL 400 kV Cernavoda - Pelicanu | N-1 OHL 400 kV Isaccea - Tulcea Vest | -0.0035 | 0.00134 | 0.00854 | 0 | -0.05345 | 0.00032 | -0.00034 | -0.00031 | 0.0002 | 0.00017 | -0.01676 | 0.00465 | 0.00337 | 0.00081 | 0.00406 | -0.01047 | -0.0001 | -0.00437 | 0.0002 | 0.09626 | 0.03088 | 0.00349 | -0.00014 | -0.05081 | -0.04311 | -0.00233
[RO-RO] [DIR] OHL 400 kV Cernavoda - Pelicanu | N-1 OHL 400 kV Lacu Sarat - Gura Ialomitei | -0.0047 | 0.00131 | 0.00793 | 0 | -0.05576 | 0.00031 | -0.00031 | -0.0003 | 0.00019 | 0.00017 | -0.01835 | 0.00431 | 0.00337 | 0.00078 | 0.00314 | -0.01194 | -9e-05 | -0.00425 | 0.00019 | 0.09567 | 0.03013 | 0.00336 | -9e-05 | -0.05306 | -0.04262 | -0.00357
[RO-RO] [DIR] OHL 400 kV Cernavoda - Pelicanu | N-1 OHL 400 kV Tulcea Vest - Tariverde | -0.00338 | 0.00134 | 0.00861 | 0 | -0.05324 | 0.00032 | -0.00034 | -0.00031 | 0.0002 | 0.00017 | -0.01661 | 0.00469 | 0.00338 | 0.00082 | 0.00416 | -0.01033 | -0.0001 | -0.00438 | 0.0002 | 0.09637 | 0.03097 | 0.00351 | -0.00015 | -0.05061 | -0.04326 | -0.00221
[RO-RO] [DIR] OHL 400 kV Cernavoda - Pelicanu | N-1 OHL 400 kV Tariverde - Constanta Nord | -0.00338 | 0.00134 | 0.00861 | 0 | -0.05324 | 0.00032 | -0.00034 | -0.00031 | 0.0002 | 0.00017 | -0.01661 | 0.00469 | 0.00338 | 0.00082 | 0.00416 | -0.01033 | -0.0001 | -0.00438 | 0.0002 | 0.09637 | 0.03097 | 0.00351 | -0.00015 | -0.05061 | -0.04326 | -0.00221
[RO-RO] [DIR] OHL 400 kV Cernavoda - Pelicanu | N-1 OHL 400 kV Constanta Nord- Cernavoda | -0.00321 | 0.00135 | 0.00869 | 0 | -0.05288 | 0.00032 | -0.00034 | -0.00032 | 0.0002 | 0.00018 | -0.01637 | 0.00474 | 0.00338 | 0.00082 | 0.00428 | -0.01011 | -0.0001 | -0.0044 | 0.0002 | 0.09637 | 0.03105 | 0.00353 | -0.00016 | -0.05026 | -0.04338 | -0.00203
[RO-RO] [DIR] OHL 400 kV Cernavoda - Pelicanu | N-1 OHL 400 kV Gura Ialomitei - Bucuresti Sud | -0.00213 | 0.0014 | 0.00934 | 0 | -0.05123 | 0.00034 | -0.00037 | -0.00033 | 0.00021 | 0.00018 | -0.01507 | 0.00512 | 0.00346 | 0.00087 | 0.00517 | -0.00886 | -0.0001 | -0.00459 | 0.00021 | 0.0977 | 0.03198 | 0.0037 | -0.0002 | -0.04865 | -0.0449 | -0.00091
[RO-RO] [DIR] OHL 400 kV Cernavoda - Pelicanu | N-1 OHL 400 kV Gutinas – Smardan | -0.00691 | 0.00162 | 0.00822 | 0 | -0.06548 | 0.00036 | -0.0003 | -0.00035 | 0.00022 | 0.00019 | -0.02271 | 0.00458 | 0.00442 | 0.0009 | 0.00229 | -0.0154 | -0.00011 | -0.00519 | 0.00022 | 0.10385 | 0.03181 | 0.00388 | 0.00017 | -0.06237 | -0.05675 | -0.00573
[RO-RO] [DIR] OHL 400 kV Cernavoda - Pelicanu | N-1 OHL 400 kV Brasov – Gutinas | -0.00399 | 0.00165 | 0.00967 | 0 | -0.06044 | 0.00038 | -0.00037 | -0.00037 | 0.00024 | 0.00021 | -0.01894 | 0.00539 | 0.00431 | 0.00097 | 0.00453 | -0.01183 | -0.00011 | -0.00534 | 0.00024 | 0.10194 | 0.03377 | 0.00415 | -2e-05 | -0.05747 | -0.05496 | -0.00268
[RO-RO] [DIR] OHL 400 kV Pelicanu - Bucuresti Sud | BC | -0.00153 | 0.00144 | 0.0099 | 0 | -0.05117 | 0.00035 | -0.00039 | -0.00034 | 0.00022 | 0.00019 | -0.01456 | 0.00542 | 0.00352 | 0.0009 | 0.0058 | -0.00827 | -0.00011 | -0.00474 | 0.00022 | 0.09881 | 0.03323 | 0.00385 | -0.00024 | -0.04856 | -0.04595 | -0.00026
[RO-RO] [DIR] OHL 400 kV Pelicanu - Bucuresti Sud | N-1 OHL 400 kV Isaccea - Tulcea Vest | -0.00285 | 0.00138 | 0.00912 | 0 | -0.05332 | 0.00034 | -0.00036 | -0.00033 | 0.00021 | 0.00018 | -0.0162 | 0.00497 | 0.00344 | 0.00085 | 0.00473 | -0.00984 | -0.0001 | -0.00453 | 0.00021 | 0.09742 | 0.03217 | 0.00365 | -0.00019 | -0.05066 | -0.04422 | -0.00163
[RO-RO] [DIR] OHL 400 kV Pelicanu - Bucuresti Sud | N-1 OHL 400 kV Lacu Sarat - Gura Ialomitei | -0.00396 | 0.00136 | 0.00856 | 0 | -0.05546 | 0.00032 | -0.00034 | -0.00032 | 0.0002 | 0.00018 | -0.01767 | 0.00466 | 0.00344 | 0.00082 | 0.00388 | -0.01119 | -0.0001 | -0.00442 | 0.0002 | 0.09689 | 0.03148 | 0.00354 | -0.00014 | -0.05274 | -0.04379 | -0.00277
[RO-RO] [DIR] OHL 400 kV Pelicanu - Bucuresti Sud | N-1 OHL 400 kV Tulcea Vest - Tariverde | -0.00273 | 0.00139 | 0.00919 | 0 | -0.05311 | 0.00034 | -0.00037 | -0.00033 | 0.00021 | 0.00018 | -0.01605 | 0.00501 | 0.00344 | 0.00086 | 0.00482 | -0.0097 | -0.0001 | -0.00455 | 0.00021 | 0.09752 | 0.03226 | 0.00367 | -0.00019 | -0.05046 | -0.04436 | -0.00151
[RO-RO] [DIR] OHL 400 kV Pelicanu - Bucuresti Sud | N-1 OHL 400 kV Tariverde - Constanta Nord | -0.00273 | 0.00139 | 0.00919 | 0 | -0.05311 | 0.00034 | -0.00037 | -0.00033 | 0.00021 | 0.00018 | -0.01605 | 0.00501 | 0.00344 | 0.00086 | 0.00482 | -0.0097 | -0.0001 | -0.00455 | 0.00021 | 0.09752 | 0.03226 | 0.00367 | -0.00019 | -0.05046 | -0.04436 | -0.00151
[RO-RO] [DIR] OHL 400 kV Pelicanu - Bucuresti Sud | N-1 OHL 400 kV Constanta Nord- Cernavoda | -0.00257 | 0.00139 | 0.00927 | 0 | -0.05277 | 0.00034 | -0.00037 | -0.00033 | 0.00021 | 0.00018 | -0.01583 | 0.00506 | 0.00345 | 0.00086 | 0.00494 | -0.00949 | -0.0001 | -0.00456 | 0.00021 | 0.09752 | 0.03233 | 0.00369 | -0.0002 | -0.05013 | -0.04448 | -0.00135
[RO-RO] [DIR] OHL 400 kV Pelicanu - Bucuresti Sud | N-1 OHL 400 kV Gura Ialomitei - Bucuresti Sud | -0.00153 | 0.00144 | 0.0099 | 0 | -0.05117 | 0.00035 | -0.00039 | -0.00034 | 0.00022 | 0.00019 | -0.01456 | 0.00542 | 0.00352 | 0.0009 | 0.0058 | -0.00827 | -0.00011 | -0.00474 | 0.00022 | 0.09881 | 0.03323 | 0.00385 | -0.00024 | -0.04856 | -0.04595 | -0.00026
[RO-RO] [DIR] OHL 400 kV Pelicanu - Bucuresti Sud | N-1 OHL 400 kV Gutinas – Smardan | -0.00631 | 0.00166 | 0.00877 | 0 | -0.06545 | 0.00037 | -0.00032 | -0.00037 | 0.00023 | 0.0002 | -0.02222 | 0.00489 | 0.00448 | 0.00094 | 0.00292 | -0.01483 | -0.00011 | -0.00534 | 0.00023 | 0.10498 | 0.03307 | 0.00403 | 0.00013 | -0.06231 | -0.05783 | -0.00508
[RO-RO] [DIR] OHL 400 kV Pelicanu - Bucuresti Sud | N-1 OHL 400 kV Brasov – Gutinas | -0.00344 | 0.0017 | 0.01025 | 0 | -0.06067 | 0.0004 | -0.00039 | -0.00039 | 0.00025 | 0.00022 | -0.01856 | 0.0057 | 0.0044 | 0.00101 | 0.00514 | -0.01135 | -0.00012 | -0.00552 | 0.00024 | 0.10319 | 0.03508 | 0.00431 | -6e-05 | -0.05767 | -0.05633 | -0.00209
[RO-RO] [DIR] OHL 400 kV Gura Ialomitei - Bucuresti Sud | BC | 0 | 0 | 0 |  | 0 | 0 |  | 0 | 0 | 0 | 0 | 0 |  |  | 0 | 0 | 0 |  | 0 | 0 | 0 | 0 | 0 | 0 |  | 0
[RO-RO] [DIR] OHL 400 kV Gura Ialomitei - Bucuresti Sud | N-1 OHL 400 kV Isaccea - Tulcea Vest | 0 | 0 | 0 |  | 0 | 0 |  | 0 | 0 | 0 | 0 | 0 |  |  | 0 | 0 | 0 |  | 0 | 0 | 0 | 0 | 0 | 0 |  | 0
[RO-RO] [DIR] OHL 400 kV Gura Ialomitei - Bucuresti Sud | N-1 OHL 400 kV Lacu Sarat - Gura Ialomitei | 0 | 0 | 0 |  | 0 | 0 |  | 0 | 0 | 0 | 0 | 0 |  |  | 0 | 0 | 0 |  | 0 | 0 | 0 | 0 | 0 | 0 |  | 0
[RO-RO] [DIR] OHL 400 kV Gura Ialomitei - Bucuresti Sud | N-1 OHL 400 kV Tulcea Vest - Tariverde | 0 | 0 | 0 |  | 0 | 0 |  | 0 | 0 | 0 | 0 | 0 |  |  | 0 | 0 | 0 |  | 0 | 0 | 0 | 0 | 0 | 0 |  | 0
[RO-RO] [DIR] OHL 400 kV Gura Ialomitei - Bucuresti Sud | N-1 OHL 400 kV Tariverde - Constanta Nord | 0 | 0 | 0 |  | 0 | 0 |  | 0 | 0 | 0 | 0 | 0 |  |  | 0 | 0 | 0 |  | 0 | 0 | 0 | 0 | 0 | 0 |  | 0
[RO-RO] [DIR] OHL 400 kV Gura Ialomitei - Bucuresti Sud | N-1 OHL 400 kV Constanta Nord- Cernavoda | 0 | 0 | 0 |  | 0 | 0 |  | 0 | 0 | 0 | 0 | 0 |  |  | 0 | 0 | 0 |  | 0 | 0 | 0 | 0 | 0 | 0 |  | 0
[RO-RO] [DIR] OHL 400 kV Gura Ialomitei - Bucuresti Sud | N-1 OHL 400 kV Cernavoda - Pelicanu | 0 | 0 | 0 |  | 0 | 0 |  | 0 | 0 | 0 | 0 | 0 |  |  | 0 | 0 | 0 |  | 0 | 0 | 0 | 0 | 0 | 0 |  | 0
[RO-RO] [DIR] OHL 400 kV Gura Ialomitei - Bucuresti Sud | N-1 OHL 400 kV Gutinas – Smardan | 0 | 0 | 0 |  | 0 | 0 |  | 0 | 0 | 0 | 0 | 0 |  |  | 0 | 0 | 0 |  | 0 | 0 | 0 | 0 | 0 | 0 |  | 0
[RO-RO] [DIR] OHL 400 kV Gura Ialomitei - Bucuresti Sud | N-1 OHL 400 kV Brasov – Gutinas | 0 | 0 | 0 |  | 0 | 0 |  | 0 | 0 | 0 | 0 | 0 |  |  | 0 | 0 | 0 |  | 0 | 0 | 0 | 0 | 0 | 0 |  | 0
[RO-RO] [DIR] OHL 400 kV Gutinas - Smardan | BC | -0.01963 | 0.00092 | -0.00461 | 0 | -0.05854 | 8e-05 | 0.00029 | -0.0001 | 4e-05 | 4e-05 | -0.0314 | -0.00218 | 0.00394 | 0.00013 | -0.01184 | -0.02687 | -3e-05 | -0.00247 | 4e-05 | 0.02529 | -0.00068 | 0.00073 | 0.00152 | -0.05635 | -0.04868 | -0.01977
[RO-RO] [DIR] OHL 400 kV Gutinas - Smardan | N-1 OHL 400 kV Isaccea - Tulcea Vest | -0.01844 | 0.00097 | -0.00392 | 0 | -0.05662 | 9e-05 | 0.00026 | -0.00011 | 5e-05 | 5e-05 | -0.02992 | -0.00178 | 0.00402 | 0.00017 | -0.01088 | -0.02547 | -3e-05 | -0.00266 | 5e-05 | 0.02654 | 0.00027 | 0.00091 | 0.00147 | -0.05448 | -0.05023 | -0.01854
[RO-RO] [DIR] OHL 400 kV Gutinas - Smardan | N-1 OHL 400 kV Lacu Sarat - Gura Ialomitei | -0.01659 | 0.00102 | -0.00295 | 0 | -0.05319 | 0.00011 | 0.00022 | -0.00013 | 7e-05 | 6e-05 | -0.02752 | -0.00123 | 0.00405 | 0.00023 | -0.00944 | -0.02323 | -4e-05 | -0.00286 | 7e-05 | 0.02769 | 0.00151 | 0.00113 | 0.00139 | -0.05114 | -0.05138 | -0.01664
[RO-RO] [DIR] OHL 400 kV Gutinas - Smardan | N-1 OHL 400 kV Tulcea Vest - Tariverde | -0.01857 | 0.00096 | -0.00399 | 0 | -0.05683 | 9e-05 | 0.00027 | -0.00011 | 5e-05 | 5e-05 | -0.03008 | -0.00182 | 0.00401 | 0.00017 | -0.01098 | -0.02562 | -3e-05 | -0.00264 | 5e-05 | 0.02642 | 0.00018 | 0.00089 | 0.00148 | -0.05469 | -0.05008 | -0.01867
[RO-RO] [DIR] OHL 400 kV Gutinas - Smardan | N-1 OHL 400 kV Tariverde - Constanta Nord | -0.01857 | 0.00096 | -0.00399 | 0 | -0.05683 | 9e-05 | 0.00027 | -0.00011 | 5e-05 | 5e-05 | -0.03008 | -0.00182 | 0.00401 | 0.00017 | -0.01098 | -0.02562 | -3e-05 | -0.00264 | 5e-05 | 0.02642 | 0.00018 | 0.00089 | 0.00148 | -0.05469 | -0.05008 | -0.01867
[RO-RO] [DIR] OHL 400 kV Gutinas - Smardan | N-1 OHL 400 kV Constanta Nord- Cernavoda | -0.01884 | 0.00095 | -0.00414 | 0 | -0.05734 | 9e-05 | 0.00027 | -0.00011 | 5e-05 | 4e-05 | -0.03044 | -0.00191 | 0.004 | 0.00016 | -0.01119 | -0.02595 | -3e-05 | -0.0026 | 5e-05 | 0.02626 | 0 | 0.00086 | 0.00149 | -0.05518 | -0.04979 | -0.01896
[RO-RO] [DIR] OHL 400 kV Gutinas - Smardan | N-1 OHL 400 kV Cernavoda - Pelicanu | -0.02007 | 0.00121 | -0.00266 | 0 | -0.06926 | 0.00015 | 0.00021 | -0.00017 | 9e-05 | 8e-05 | -0.03455 | -0.00111 | 0.00467 | 0.00031 | -0.01076 | -0.02873 | -5e-05 | -0.00343 | 9e-05 | 0.04572 | 0.00601 | 0.00151 | 0.00148 | -0.06653 | -0.05807 | -0.01996
[RO-RO] [DIR] OHL 400 kV Gutinas - Smardan | N-1 OHL 400 kV Gura Ialomitei - Bucuresti Sud | -0.01963 | 0.00092 | -0.00461 | 0 | -0.05854 | 8e-05 | 0.00029 | -0.0001 | 4e-05 | 4e-05 | -0.0314 | -0.00218 | 0.00394 | 0.00013 | -0.01184 | -0.02687 | -3e-05 | -0.00247 | 4e-05 | 0.02529 | -0.00068 | 0.00073 | 0.00152 | -0.05635 | -0.04868 | -0.01977
[RO-RO] [DIR] OHL 400 kV Gutinas - Smardan | N-1 OHL 400 kV Bucuresti Sud - Domnesti | -0.02002 | 0.00095 | -0.00457 | 0 | -0.06024 | 8e-05 | 0.00029 | -0.0001 | 5e-05 | 4e-05 | -0.03217 | -0.00216 | 0.00404 | 0.00014 | -0.01198 | -0.02749 | -3e-05 | -0.00255 | 5e-05 | 0.03201 | -0.00018 | 0.00079 | 0.00153 | -0.05797 | -0.04976 | -0.02015
[RO-RO] [DIR] OHL 400 kV Gutinas - Smardan | N-1 OHL 400 kV Brasov – Gutinas | -0.01421 | 0.00019 | -0.00559 | 0 | -0.03168 | -5e-05 | 0.00029 | 3e-05 | -3e-05 | -3e-05 | -0.0201 | -0.00297 | 0.00145 | -0.00016 | -0.00996 | -0.01819 | 1e-05 | -0.00028 | -3e-05 | 0.0129 | -0.00591 | -0.00056 | 0.00101 | -0.03062 | -0.01935 | -0.01461
[RO-RO] [DIR] OHL 400 kV Gutinas - Smardan | N-1 TIE 400 kV Isaccea - Vulcanesti | -0.05211 | -0.00082 | -0.02462 | 0 | -0.1078 | -0.00045 | 0.00105 | 0.0004 | -0.00029 | -0.00025 | -0.07068 | -0.01393 | 0.00082 | -0.00126 | -0.03874 | -0.06463 | 0.00013 | 0.00389 | -0.00029 | -0.01339 | -0.02794 | -0.00485 | 0.00254 | -0.10447 | 0.00954 | -0.05347
[RO-RO] [DIR] OHL 400 kV Lacu Sarat - Gura Ialomitei | N-1 OHL 400 kV Gura Ialomitei - Bucuresti Sud | 0.02708 | 0.00089 | 0.01485 | 0 | 0.04774 | 0.00033 | -0.0006 | -0.00031 | 0.00021 | 0.00018 | 0.03455 | 0.00853 | 0.00092 | 0.0009 | 0.02139 | 0.03244 | -0.0001 | -0.00353 | 0.00021 | 0.02137 | 0.01948 | 0.00355 | -0.00116 | 0.04645 | -0.02407 | 0.02798
[RO-RO] [DIR] OHL 400 kV Isaccea - Tulcea Vest | N-1 OHL 400 kV Gura Ialomitei - Bucuresti Sud | 0.0214 | 0.00092 | 0.01253 | 0 | 0.03464 | 0.0003 | -0.0005 | -0.00028 | 0.00019 | 0.00017 | 0.02648 | 0.00727 | 0.00135 | 0.00081 | 0.01737 | 0.0252 | -9e-05 | -0.00346 | 0.00019 | 0.02242 | 0.01708 | 0.00324 | -0.00082 | 0.03378 | -0.02797 | 0.02217
[RO-RO] [DIR] OHL 400 kV Smardan - Isaccea c1 | BC | 0 | 0 | 0 |  | 0 | 0 |  | 0 | 0 | 0 | 0 | 0 |  |  | 0 | 0 | 0 |  | 0 | 0 | 0 | 0 | 0 | 0 |  | 0
[RO-RO] [DIR] OHL 400 kV Smardan - Isaccea c1 | N-1 OHL 400 kV Lacu Sarat - Isaccea | 0 | 0 | 0 |  | 0 | 0 |  | 0 | 0 | 0 | 0 | 0 |  |  | 0 | 0 | 0 |  | 0 | 0 | 0 | 0 | 0 | 0 |  | 0
[RO-RO] [DIR] OHL 400 kV Smardan - Isaccea c2 | BC | -0.00194 | 0.0011 | 0.0036 | 0 | -0.0217 | 0.00021 | -7e-05 | -0.00022 | 0.00013 | 0.00011 | -0.00732 | 0.0024 | 0.00335 | 0.00052 | 0.00125 | -0.00488 | -7e-05 | -0.00349 | 0.00013 | 0.03125 | 0.009 | 0.00222 | 0.00057 | -0.02065 | -0.04728 | -0.00161
[RO-RO] [DIR] OHL 400 kV Smardan - Isaccea c2 | N-1 OHL 400 kV Lacu Sarat - Isaccea | 0.0032 | 0.00169 | 0.00812 | 0 | -0.01936 | 0.00036 | -0.00023 | -0.00036 | 0.00022 | 0.00019 | -0.00254 | 0.00512 | 0.00474 | 0.0009 | 0.00633 | 0.00034 | -0.00011 | -0.0055 | 0.00022 | 0.04772 | 0.01655 | 0.00379 | 0.00052 | -0.0182 | -0.06927 | 0.00384
[RO-RO] [DIR] OHL 400 kV Cernavoda - Gura Ialomitei c1 | N-1 OHL 400 kV Gura Ialomitei - Bucuresti Sud | -0.02708 | -0.00089 | -0.01485 | 0 | -0.04774 | -0.00033 | 0.0006 | 0.00031 | -0.00021 | -0.00018 | -0.03455 | -0.00853 | -0.00092 | -0.0009 | -0.02139 | -0.03244 | 0.0001 | 0.00353 | -0.00021 | -0.02137 | -0.01948 | -0.00355 | 0.00116 | -0.04645 | 0.02407 | -0.02798
[RO-RO] [DIR] OHL 400 kV Cernavoda - Gura Ialomitei c2 | BC | 0 | 0 | 0 |  | 0 | 0 |  | 0 | 0 | 0 | 0 | 0 |  |  | 0 | 0 | 0 |  | 0 | 0 | 0 | 0 | 0 | 0 |  | 0
[RO-RO] [DIR] OHL 400 kV Cernavoda - Gura Ialomitei c2 | N-1 OHL 400 kV Cernavoda - Pelicanu | 0 | 0 | 0 |  | 0 | 0 |  | 0 | 0 | 0 | 0 | 0 |  |  | 0 | 0 | 0 |  | 0 | 0 | 0 | 0 | 0 | 0 |  | 0
[RO-RO] [DIR] OHL 400 kV Cernavoda - Gura Ialomitei c2 | N-1 OHL 400 kV Gura Ialomitei - Bucuresti Sud | 0 | 0 | 0 |  | 0 | 0 |  | 0 | 0 | 0 | 0 | 0 |  |  | 0 | 0 | 0 |  | 0 | 0 | 0 | 0 | 0 | 0 |  | 0
[RO-RO] [DIR] OHL 400 kV Bucuresti Sud - Domnesti | BC | -0.0063 | 0.00047 | 0.00075 | 0 | -0.02748 | 8e-05 | -2e-05 | -9e-05 | 5e-05 | 4e-05 | -0.01256 | 0.00041 | 0.00155 | 0.0002 | -0.0023 | -0.01002 | -3e-05 | -0.00141 | 5e-05 | 0.1089 | 0.0081 | 0.0009 | 0.00026 | -0.02628 | -0.0175 | -0.00614
[RO-RO] [DIR] OHL 400 kV Bucuresti Sud - Domnesti | N-1 OHL 400 kV Gutinas – Smardan | -0.00879 | 0.00059 | 0.00016 | 0 | -0.03491 | 9e-05 | 2e-05 | -0.0001 | 6e-05 | 5e-05 | -0.01655 | 0.00014 | 0.00205 | 0.00021 | -0.00381 | -0.01344 | -3e-05 | -0.00172 | 6e-05 | 0.11211 | 0.00801 | 0.00099 | 0.00045 | -0.03344 | -0.02369 | -0.00865
[RO-RO] [DIR] OHL 400 kV Brasov – Gutinas | BC | -0.00792 | 0.00107 | 0.00143 | 0 | -0.03926 | 0.00018 | 0 | -0.00019 | 0.00011 | 0.0001 | -0.01651 | 0.00115 | 0.00364 | 0.00043 | -0.00275 | -0.01268 | -6e-05 | -0.0032 | 0.00011 | 0.0181 | 0.00765 | 0.00189 | 0.00075 | -0.03761 | -0.04286 | -0.00755
[RO-RO] [DIR] OHL 400 kV Brasov - Darste | BC | 0 | 0 | 0 |  | 0 | 0 |  | 0 | 0 | 0 | 0 | 0 |  |  | 0 | 0 | 0 |  | 0 | 0 | 0 | 0 | 0 | 0 |  | 0
[RO-RO] [DIR] OHL 400 kV Brasov - Darste | N-1 OHL 400 kV Gutinas – Smardan | 0 | 0 | 0 |  | 0 | 0 |  | 0 | 0 | 0 | 0 | 0 |  |  | 0 | 0 | 0 |  | 0 | 0 | 0 | 0 | 0 | 0 |  | 0
[RO-RO] [DIR] OHL 220 kV Portile de Fier-Resita c1 | N-1 TIE 400 kV Resita-Pancevo c2 | 0.01139 | -0.00011 | 0.00501 | 0 | 0.01778 | 5e-05 | -0.00022 | -4e-05 | 3e-05 | 3e-05 | 0.01469 | 0.00261 | -0.00128 | 0.00016 | 0.00842 | 0.01421 | -1e-05 | -7e-05 | 3e-05 | 0.03214 | 0.01497 | 0.00056 | -0.0007 | 0.01723 | 0.00361 | 0.01207
[RO-RO] [DIR] OHL 220 kV Portile de Fier-Resita c2 | N-1 TIE 400 kV Resita-Pancevo c2 | 0.01139 | -0.00011 | 0.00501 | 0 | 0.01778 | 5e-05 | -0.00022 | -4e-05 | 3e-05 | 3e-05 | 0.01469 | 0.00261 | -0.00128 | 0.00016 | 0.00842 | 0.01421 | -1e-05 | -7e-05 | 3e-05 | 0.03214 | 0.01497 | 0.00056 | -0.0007 | 0.01723 | 0.00361 | 0.01207
[RO-RO] [DIR] OHL 220 kV Resita-Timisoara c1 | N-1 TIE 400 kV Resita-Pancevo c2 | 0.02717 | 0.00017 | 0.01949 | 0 | 0.02853 | 0.00029 | -0.00088 | -0.00024 | 0.00019 | 0.00016 | 0.02873 | 0.00982 | -0.00291 | 0.00085 | 0.02515 | 0.02904 | -8e-05 | -0.00182 | 0.00019 | 0.03028 | 0.04308 | 0.00331 | -0.00254 | 0.02844 | 0.00152 | 0.02864
[RO-RO] [DIR] OHL 220 kV Resita-Timisoara c2 | N-1 TIE 400 kV Resita-Pancevo c2 | 0.02717 | 0.00017 | 0.01949 | 0 | 0.02853 | 0.00029 | -0.00088 | -0.00024 | 0.00019 | 0.00016 | 0.02873 | 0.00982 | -0.00291 | 0.00085 | 0.02515 | 0.02904 | -8e-05 | -0.00182 | 0.00019 | 0.03028 | 0.04308 | 0.00331 | -0.00254 | 0.02844 | 0.00152 | 0.02864
[RO-RO] [DIR] OHL 220 kV Arad-Timisoara | N-1 TIE 400 kV Resita-Pancevo c2 | -0.03781 | 0.00019 | -0.02422 | 0 | -0.04493 | -0.00029 | 0.00108 | 0.00024 | -0.0002 | -0.00017 | -0.04225 | -0.01202 | 0.00523 | -0.00091 | -0.03322 | -0.04214 | 8e-05 | 0.00126 | -0.00019 | -0.05711 | -0.05278 | -0.00344 | 0.00334 | -0.04438 | -0.00689 | -0.03995
[RO-RO] [DIR] OHL 220 kV Arad-Calea Aradului | BC | 0 | 0 | 0 |  | 0 | 0 |  | 0 | 0 | 0 | 0 | 0 |  |  | 0 | 0 | 0 |  | 0 | 0 | 0 | 0 | 0 | 0 |  | 0
[RO-RO] [DIR] OHL 220 kV Arad-Calea Aradului | N-1 OHL 400 kV Mintia-Arad | 0 | 0 | 0 |  | 0 | 0 |  | 0 | 0 | 0 | 0 | 0 |  |  | 0 | 0 | 0 |  | 0 | 0 | 0 | 0 | 0 | 0 |  | 0
[RO-RO] [DIR] OHL 220 kV Arad-Calea Aradului | N-1 TRA 400/220 kV AT3 Arad | 0 | 0 | 0 |  | 0 | 0 |  | 0 | 0 | 0 | 0 | 0 |  |  | 0 | 0 | 0 |  | 0 | 0 | 0 | 0 | 0 | 0 |  | 0
[RO-RO] [DIR] OHL 220 kV Arad-Calea Aradului | N-1 TIE 400 kV Resita-Pancevo c2 | 0 | 0 | 0 |  | 0 | 0 |  | 0 | 0 | 0 | 0 | 0 |  |  | 0 | 0 | 0 |  | 0 | 0 | 0 | 0 | 0 | 0 |  | 0
[RO-RO] [DIR] OHL 220 kV Arad-Calea Aradului | N-1 TIE 400 kV Resita-Pancevo c1 | 0 | 0 | 0 |  | 0 | 0 |  | 0 | 0 | 0 | 0 | 0 |  |  | 0 | 0 | 0 |  | 0 | 0 | 0 | 0 | 0 | 0 |  | 0
[RO-RO] [DIR] OHL 220 kV CaleaAradului-Sacalaz | N-1 TIE 400 kV Resita-Pancevo c2 | 0 | 0 | 0 | 0 | 0 | 0 | 0 | 0 | 0 | 0 | 0 | 0 | 0 | 0 | 0 | 0 | 0 | 0 | 0 | 0 | 0 | 0 | 0 | 0 | 0 | 0
[RO-RO] [DIR] OHL 220 kV Sacalaz-Timisoara | N-1 TIE 400 kV Resita-Pancevo c2 | -0.00521 | 1e-05 | -0.00339 | 0 | -0.00611 | -4e-05 | 0.00015 | 4e-05 | -3e-05 | -3e-05 | -0.00578 | -0.0017 | 0.00065 | -0.00013 | -0.0046 | -0.00578 | 1e-05 | 0.00022 | -3e-05 | -0.00758 | -0.00731 | -0.00051 | 0.00046 | -0.00604 | -0.00081 | -0.0055
[RO-RO] [DIR] OHL 220 kV Mintia-Timisoara | N-1 TIE 400 kV Resita-Pancevo c2 | -0.00402 | -0.00055 | -0.00662 | 0 | 0.00255 | -0.00017 | 0.00032 | 0.00016 | -0.00011 | -0.0001 | -0.00132 | -0.00354 | -0.00098 | -0.00047 | -0.00604 | -0.00208 | 5e-05 | 0.00186 | -0.00011 | 0.01475 | -0.01584 | -0.00195 | 0.00063 | 0.002 | 0.00579 | -0.00415
[RO-RO] [DIR] OHL 220 kV Urechesti-Targu Jiu Nord | N-1 TIE 400 kV Resita-Pancevo c2 | 0.02953 | 0.00016 | 0.01623 | 0 | 0.04025 | 0.00024 | -0.00072 | -0.0002 | 0.00016 | 0.00014 | 0.03556 | 0.00857 | -0.00217 | 0.0007 | 0.02387 | 0.03493 | -7e-05 | -0.00152 | 0.00015 | 0.02867 | 0.03003 | 0.00269 | -0.00205 | 0.03931 | 0.00422 | 0.0312
[RO-RO] [DIR] OHL 220 kV Paroseni-Targu Jiu Nord | N-1 TIE 400 kV Resita-Pancevo c2 | -0.02953 | -0.00016 | -0.01623 | 0 | -0.04025 | -0.00024 | 0.00072 | 0.0002 | -0.00016 | -0.00014 | -0.03556 | -0.00857 | 0.00217 | -0.0007 | -0.02387 | -0.03493 | 7e-05 | 0.00152 | -0.00015 | -0.02867 | -0.03003 | -0.00269 | 0.00205 | -0.03931 | -0.00422 | -0.0312
[RO-RO] [DIR] OHL 220 kV Paroseni-Baru Mare | N-1 TIE 400 kV Resita-Pancevo c2 | 0.02685 | 0.00014 | 0.01476 | 0 | 0.0366 | 0.00022 | -0.00066 | -0.00019 | 0.00014 | 0.00012 | 0.03234 | 0.0078 | -0.00197 | 0.00064 | 0.02171 | 0.03177 | -6e-05 | -0.00138 | 0.00014 | 0.02607 | 0.02731 | 0.00245 | -0.00187 | 0.03575 | 0.00384 | 0.02837
[RO-RO] [DIR] OHL 220 kV Baru Mare-Hasdat | N-1 TIE 400 kV Resita-Pancevo c2 | 0.02953 | 0.00016 | 0.01623 | 0 | 0.04025 | 0.00024 | -0.00072 | -0.0002 | 0.00016 | 0.00014 | 0.03556 | 0.00857 | -0.00217 | 0.0007 | 0.02387 | 0.03493 | -7e-05 | -0.00152 | 0.00015 | 0.02867 | 0.03003 | 0.00269 | -0.00205 | 0.03931 | 0.00422 | 0.0312
[RO-RO] [DIR] OHL 220 kV Lacu Sarat - Filesti | BC | 0 | 0 | 0 |  | 0 | 0 |  | 0 | 0 | 0 | 0 | 0 |  |  | 0 | 0 | 0 |  | 0 | 0 | 0 | 0 | 0 | 0 |  | 0
[RO-RO] [DIR] OHL 220 kV Lacu Sarat - Filesti | N-1 OHL 400 kV Isaccea - Tulcea Vest | 0 | 0 | 0 |  | 0 | 0 |  | 0 | 0 | 0 | 0 | 0 |  |  | 0 | 0 | 0 |  | 0 | 0 | 0 | 0 | 0 | 0 |  | 0
[RO-RO] [DIR] OHL 220 kV Lacu Sarat - Filesti | N-1 OHL 400 kV Lacu Sarat - Gura Ialomitei | 0 | 0 | 0 |  | 0 | 0 |  | 0 | 0 | 0 | 0 | 0 |  |  | 0 | 0 | 0 |  | 0 | 0 | 0 | 0 | 0 | 0 |  | 0
[RO-RO] [DIR] OHL 220 kV Lacu Sarat - Filesti | N-1 OHL 400 kV Tulcea Vest - Tariverde | 0 | 0 | 0 |  | 0 | 0 |  | 0 | 0 | 0 | 0 | 0 |  |  | 0 | 0 | 0 |  | 0 | 0 | 0 | 0 | 0 | 0 |  | 0
[RO-RO] [DIR] OHL 220 kV Lacu Sarat - Filesti | N-1 OHL 400 kV Tariverde - Constanta Nord | 0 | 0 | 0 |  | 0 | 0 |  | 0 | 0 | 0 | 0 | 0 |  |  | 0 | 0 | 0 |  | 0 | 0 | 0 | 0 | 0 | 0 |  | 0
[RO-RO] [DIR] OHL 220 kV Lacu Sarat - Filesti | N-1 OHL 400 kV Constanta Nord- Cernavoda | 0 | 0 | 0 |  | 0 | 0 |  | 0 | 0 | 0 | 0 | 0 |  |  | 0 | 0 | 0 |  | 0 | 0 | 0 | 0 | 0 | 0 |  | 0
[RO-RO] [DIR] OHL 220 kV Lacu Sarat - Filesti | N-1 OHL 400 kV Cernavoda - Pelicanu | 0 | 0 | 0 |  | 0 | 0 |  | 0 | 0 | 0 | 0 | 0 |  |  | 0 | 0 | 0 |  | 0 | 0 | 0 | 0 | 0 | 0 |  | 0
[RO-RO] [DIR] OHL 220 kV Lacu Sarat - Filesti | N-1 OHL 400 kV Gura Ialomitei - Bucuresti Sud | 0 | 0 | 0 |  | 0 | 0 |  | 0 | 0 | 0 | 0 | 0 |  |  | 0 | 0 | 0 |  | 0 | 0 | 0 | 0 | 0 | 0 |  | 0
[RO-RO] [DIR] OHL 220 kV Lacu Sarat - Filesti | N-1 OHL 400 kV Bucuresti Sud - Domnesti | 0 | 0 | 0 |  | 0 | 0 |  | 0 | 0 | 0 | 0 | 0 |  |  | 0 | 0 | 0 |  | 0 | 0 | 0 | 0 | 0 | 0 |  | 0
[RO-RO] [DIR] OHL 220 kV Lacu Sarat - Filesti | N-1 OHL 400 kV Gutinas – Smardan | 0 | 0 | 0 |  | 0 | 0 |  | 0 | 0 | 0 | 0 | 0 |  |  | 0 | 0 | 0 |  | 0 | 0 | 0 | 0 | 0 | 0 |  | 0
[RO-RO] [DIR] OHL 220 kV Lacu Sarat - Filesti | N-1 OHL 400 kV Brasov – Gutinas | 0 | 0 | 0 |  | 0 | 0 |  | 0 | 0 | 0 | 0 | 0 |  |  | 0 | 0 | 0 |  | 0 | 0 | 0 | 0 | 0 | 0 |  | 0
[RO-RO] [DIR] OHL 220 kV Lacu Sarat - Filesti | N-1 TIE 400 kV Isaccea - Vulcanesti | 0 | 0 | 0 |  | 0 | 0 |  | 0 | 0 | 0 | 0 | 0 |  |  | 0 | 0 | 0 |  | 0 | 0 | 0 | 0 | 0 | 0 |  | 0
[RO-RO] [DIR] OHL 220 kV Filesti - Barbosi | N-1 OHL 400 kV Gura Ialomitei - Bucuresti Sud | -0.00228 | 0.00011 | -0.00049 | 0 | -0.00695 | 1e-05 | 3e-05 | -1e-05 | 1e-05 | 1e-05 | -0.00369 | -0.00023 | 0.00047 | 2e-05 | -0.00134 | -0.00314 | 0 | -0.0003 | 1e-05 | 0.00435 | 9e-05 | 0.0001 | 0.00018 | -0.00669 | -0.00591 | -0.00229
[RO-RO] [DIR] TRA 400/220 kV AT3 Arad | N-1 TIE 400 kV Resita-Pancevo c2 | 0.03532 | -0.00028 | 0.02228 | 0 | 0.04242 | 0.00025 | -0.00099 | -0.0002 | 0.00017 | 0.00015 | 0.03967 | 0.01098 | -0.0053 | 0.0008 | 0.03087 | 0.03952 | -7e-05 | -0.00088 | 0.00017 | 0.05503 | 0.04905 | 0.00298 | -0.00312 | 0.04187 | 0.00728 | 0.03734
[RO-RO] [DIR] TRA 400/220 kV AT Urechesti | N-1 TIE 400 kV Resita-Pancevo c2 | -0.02616 | -0.00021 | -0.01508 | 0 | -0.03355 | -0.00023 | 0.00067 | 0.0002 | -0.00015 | -0.00013 | -0.03082 | -0.00796 | 0.00177 | -0.00068 | -0.0216 | -0.03051 | 7e-05 | 0.0016 | -0.00015 | -0.01748 | -0.02918 | -0.00262 | 0.00187 | -0.03285 | -0.00191 | -0.02767
[RO-RO] [DIR] TRA 400/220 kV AT1 Portile de Fier | BC | -0.00749 | 9e-05 | -0.00298 | 0 | -0.01228 | -2e-05 | 0.00013 | 2e-05 | -2e-05 | -1e-05 | -0.00993 | -0.00157 | 0.00085 | -9e-05 | -0.00533 | -0.00955 | 1e-05 | -3e-05 | -2e-05 | 0.03245 | -0.00953 | -0.00028 | 0.00043 | -0.01187 | -0.00267 | -0.00794
[RO-RO] [DIR] TRA 400/220 kV AT1 Portile de Fier | N-1 TIE 400 kV Portile de Fier-Djerdap | -0.00768 | 0.00017 | -0.00174 | 0 | -0.01505 | 0 | 7e-05 | -1e-05 | 0 | 0 | -0.01129 | -0.00098 | 0.0009 | -1e-05 | -0.00459 | -0.01064 | 0 | -0.00032 | 0 | 0.02701 | 0.00089 | 5e-05 | 0.00029 | -0.01441 | -0.00399 | -0.00816
[RO-RO] [DIR] TRA 400/220 kV AT1 Portile de Fier | N-1 OHL 220 kV Portile de Fier-Resita 1&2 | 0 | 0 | 0 | 0 | 0 | 0 | 0 | 0 | 0 | 0 | 0 | 0 | 0 | 0 | 0 | 0 | 0 | 0 | 0 | 0.05493 | 0 | 0 | 0 | 0 | 0 | 0
[RO-RO] [DIR] TRA 400/220 kV AT1 Portile de Fier | N-1 TRA 400/220 kV AT2 Portile de Fier | -0.0107 | 0.00013 | -0.00425 | 0 | -0.01754 | -4e-05 | 0.00018 | 3e-05 | -2e-05 | -2e-05 | -0.01419 | -0.00224 | 0.00122 | -0.00012 | -0.00761 | -0.01365 | 1e-05 | -4e-05 | -2e-05 | 0.04636 | -0.01362 | -0.0004 | 0.00061 | -0.01696 | -0.00382 | -0.01135
[RO-RO] [DIR] TRA 400/220 kV AT1 Portile de Fier | N-1 TRA 400/220 kV AT3 Portile de Fier | -0.01067 | 0.00013 | -0.00424 | 0 | -0.0175 | -4e-05 | 0.00018 | 3e-05 | -2e-05 | -2e-05 | -0.01415 | -0.00223 | 0.00121 | -0.00012 | -0.00759 | -0.01361 | 1e-05 | -4e-05 | -2e-05 | 0.04624 | -0.01359 | -0.0004 | 0.00061 | -0.01691 | -0.00381 | -0.01132
[RO-RO] [DIR] TRA 400/220 kV AT1 Portile de Fier | N-1 OHL 400 kV Portile de Fier-Urechesti | -0.0066 | 2e-05 | -0.00366 | 0 | -0.00896 | -5e-05 | 0.00016 | 4e-05 | -3e-05 | -3e-05 | -0.00789 | -0.00187 | 0.00073 | -0.00014 | -0.00539 | -0.00775 | 1e-05 | 0.0002 | -3e-05 | 0.03531 | -0.01347 | -0.00052 | 0.00049 | -0.00877 | -0.00146 | -0.00698
[RO-RO] [DIR] TRA 400/220 kV AT1 Portile de Fier | N-1 OHL 400 kV Slatina-Portile de Fier | -0.00698 | 5e-05 | -0.00326 | 0 | -0.0105 | -3e-05 | 0.00014 | 3e-05 | -2e-05 | -2e-05 | -0.00884 | -0.0017 | 0.00078 | -0.00011 | -0.00529 | -0.00859 | 1e-05 | 9e-05 | -2e-05 | 0.03364 | -0.01133 | -0.00039 | 0.00045 | -0.01019 | -0.00197 | -0.0074
[RO-RO] [DIR] TRA 400/220 kV AT2 Portile de Fier | BC | -0.00749 | 9e-05 | -0.00298 | 0 | -0.01228 | -2e-05 | 0.00013 | 2e-05 | -2e-05 | -1e-05 | -0.00993 | -0.00157 | 0.00085 | -9e-05 | -0.00533 | -0.00955 | 1e-05 | -3e-05 | -2e-05 | 0.03245 | -0.00953 | -0.00028 | 0.00043 | -0.01187 | -0.00267 | -0.00794
[RO-RO] [DIR] TRA 400/220 kV AT2 Portile de Fier | N-1 TIE 400 kV Portile de Fier-Djerdap | -0.00768 | 0.00017 | -0.00174 | 0 | -0.01505 | 0 | 7e-05 | -1e-05 | 0 | 0 | -0.01129 | -0.00098 | 0.0009 | -1e-05 | -0.00459 | -0.01064 | 0 | -0.00032 | 0 | 0.02701 | 0.00089 | 5e-05 | 0.00029 | -0.01441 | -0.00399 | -0.00816
[RO-RO] [DIR] TRA 400/220 kV AT2 Portile de Fier | N-1 OHL 220 kV Portile de Fier-Resita 1&2 | 0 | 0 | 0 | 0 | 0 | 0 | 0 | 0 | 0 | 0 | 0 | 0 | 0 | 0 | 0 | 0 | 0 | 0 | 0 | 0.05493 | 0 | 0 | 0 | 0 | 0 | 0
[RO-RO] [DIR] TRA 400/220 kV AT2 Portile de Fier | N-1 TRA 400/220 kV AT1 Portile de Fier | -0.0107 | 0.00013 | -0.00425 | 0 | -0.01754 | -4e-05 | 0.00018 | 3e-05 | -2e-05 | -2e-05 | -0.01419 | -0.00224 | 0.00122 | -0.00012 | -0.00761 | -0.01365 | 1e-05 | -4e-05 | -2e-05 | 0.04636 | -0.01362 | -0.0004 | 0.00061 | -0.01696 | -0.00382 | -0.01135
[RO-RO] [DIR] TRA 400/220 kV AT2 Portile de Fier | N-1 TRA 400/220 kV AT3 Portile de Fier | -0.01067 | 0.00013 | -0.00424 | 0 | -0.0175 | -4e-05 | 0.00018 | 3e-05 | -2e-05 | -2e-05 | -0.01415 | -0.00223 | 0.00121 | -0.00012 | -0.00759 | -0.01361 | 1e-05 | -4e-05 | -2e-05 | 0.04624 | -0.01359 | -0.0004 | 0.00061 | -0.01691 | -0.00381 | -0.01132
[RO-RO] [DIR] TRA 400/220 kV AT2 Portile de Fier | N-1 OHL 400 kV Portile de Fier-Urechesti | -0.0066 | 2e-05 | -0.00366 | 0 | -0.00896 | -5e-05 | 0.00016 | 4e-05 | -3e-05 | -3e-05 | -0.00789 | -0.00187 | 0.00073 | -0.00014 | -0.00539 | -0.00775 | 1e-05 | 0.0002 | -3e-05 | 0.03531 | -0.01347 | -0.00052 | 0.00049 | -0.00877 | -0.00146 | -0.00698
[RO-RO] [DIR] TRA 400/220 kV AT2 Portile de Fier | N-1 OHL 400 kV Slatina-Portile de Fier | -0.00698 | 5e-05 | -0.00326 | 0 | -0.0105 | -3e-05 | 0.00014 | 3e-05 | -2e-05 | -2e-05 | -0.00884 | -0.0017 | 0.00078 | -0.00011 | -0.00529 | -0.00859 | 1e-05 | 9e-05 | -2e-05 | 0.03364 | -0.01133 | -0.00039 | 0.00045 | -0.01019 | -0.00197 | -0.0074
[RO-RO] [DIR] TRA 400/220 kV AT3 Portile de Fier | BC | -0.00744 | 9e-05 | -0.00296 | 0 | -0.0122 | -2e-05 | 0.00013 | 2e-05 | -2e-05 | -1e-05 | -0.00987 | -0.00156 | 0.00085 | -8e-05 | -0.00529 | -0.00949 | 1e-05 | -3e-05 | -2e-05 | 0.03224 | -0.00947 | -0.00028 | 0.00042 | -0.01179 | -0.00266 | -0.00789
[RO-RO] [DIR] TRA 400/220 kV AT3 Portile de Fier | N-1 TIE 400 kV Portile de Fier-Djerdap | -0.00763 | 0.00017 | -0.00173 | 0 | -0.01495 | 0 | 7e-05 | -1e-05 | 0 | 0 | -0.01122 | -0.00098 | 0.00089 | -1e-05 | -0.00456 | -0.01057 | 0 | -0.00032 | 0 | 0.02684 | 0.00089 | 5e-05 | 0.00029 | -0.01432 | -0.00396 | -0.00811
[RO-RO] [DIR] TRA 400/220 kV AT3 Portile de Fier | N-1 OHL 220 kV Portile de Fier-Resita 1&2 | 0 | 0 | 0 | 0 | 0 | 0 | 0 | 0 | 0 | 0 | 0 | 0 | 0 | 0 | 0 | 0 | 0 | 0 | 0 | 0.05458 | 0 | 0 | 0 | 0 | 0 | 0
[RO-RO] [DIR] TRA 400/220 kV AT3 Portile de Fier | N-1 TRA 400/220 kV AT1 Portile de Fier | -0.01063 | 0.00013 | -0.00423 | 0 | -0.01743 | -4e-05 | 0.00018 | 3e-05 | -2e-05 | -2e-05 | -0.0141 | -0.00223 | 0.00121 | -0.00012 | -0.00756 | -0.01356 | 1e-05 | -4e-05 | -2e-05 | 0.04607 | -0.01354 | -0.0004 | 0.0006 | -0.01685 | -0.00379 | -0.01128
[RO-RO] [DIR] TRA 400/220 kV AT3 Portile de Fier | N-1 TRA 400/220 kV AT2 Portile de Fier | -0.01063 | 0.00013 | -0.00423 | 0 | -0.01743 | -4e-05 | 0.00018 | 3e-05 | -2e-05 | -2e-05 | -0.0141 | -0.00223 | 0.00121 | -0.00012 | -0.00756 | -0.01356 | 1e-05 | -4e-05 | -2e-05 | 0.04607 | -0.01354 | -0.0004 | 0.0006 | -0.01685 | -0.00379 | -0.01128
[RO-RO] [DIR] TRA 400/220 kV AT3 Portile de Fier | N-1 OHL 400 kV Portile de Fier-Urechesti | -0.00656 | 2e-05 | -0.00363 | 0 | -0.00891 | -4e-05 | 0.00016 | 4e-05 | -3e-05 | -3e-05 | -0.00784 | -0.00186 | 0.00073 | -0.00014 | -0.00535 | -0.0077 | 1e-05 | 0.0002 | -3e-05 | 0.03509 | -0.01339 | -0.00052 | 0.00049 | -0.00871 | -0.00145 | -0.00694
[RO-RO] [DIR] TRA 400/220 kV AT3 Portile de Fier | N-1 OHL 400 kV Slatina-Portile de Fier | -0.00694 | 5e-05 | -0.00324 | 0 | -0.01043 | -3e-05 | 0.00014 | 3e-05 | -2e-05 | -2e-05 | -0.00878 | -0.00168 | 0.00077 | -0.00011 | -0.00526 | -0.00854 | 1e-05 | 9e-05 | -2e-05 | 0.03343 | -0.01126 | -0.00039 | 0.00045 | -0.01013 | -0.00196 | -0.00736
[RO-BG] [OPP] TIE 400 kV TINTARENI-KOZLODUI 1 | BC | -0.09594 | -0.00037 | -0.03259 | 0 | -0.14678 | -0.00047 | 0.00132 | 0.0004 | -0.00031 | -0.00027 | -0.13008 | -0.01921 | 0.00343 | -0.00138 | -0.06373 | -0.12712 | 0.00013 | 0.00329 | -0.0003 | 0.08671 | 0.00168 | -0.00492 | 0.00344 | -0.14097 | 0.00044 | -0.10278
[RO-BG] [OPP] TIE 400 kV TINTARENI-KOZLODUI 1 | N-1 TIE 400 kV Portile de Fier-Djerdap | -0.09559 | -0.00051 | -0.03487 | 0 | -0.14168 | -0.00052 | 0.00143 | 0.00045 | -0.00034 | -0.0003 | -0.12758 | -0.02029 | 0.00334 | -0.00152 | -0.06509 | -0.12512 | 0.00015 | 0.00383 | -0.00034 | 0.0967 | -0.0175 | -0.00554 | 0.00369 | -0.13629 | 0.00286 | -0.10239
[RO-BG] [OPP] TIE 400 kV TINTARENI-KOZLODUI 1 | N-1 TIE 400 kV TINTARENI-KOZLODUI 2 | -0.15928 | -0.00061 | -0.05411 | 0 | -0.24369 | -0.00078 | 0.00218 | 0.00067 | -0.00051 | -0.00044 | -0.21597 | -0.0319 | 0.0057 | -0.00228 | -0.1058 | -0.21106 | 0.00022 | 0.00547 | -0.0005 | 0.14396 | 0.00279 | -0.00817 | 0.00571 | -0.23404 | 0.00073 | -0.17064
[RO-BG] [OPP] TIE 400 kV TINTARENI-KOZLODUI 1 | N-1 TIE 400 kV Isaccea - Vulcanesti | -0.10134 | -0.00066 | -0.03592 | 0 | -0.15498 | -0.00056 | 0.00144 | 0.00049 | -0.00036 | -0.00031 | -0.13662 | -0.02117 | 0.00291 | -0.00161 | -0.0682 | -0.13341 | 0.00016 | 0.00435 | -0.00036 | 0.08027 | -0.00286 | -0.00585 | 0.00361 | -0.14898 | 0.01013 | -0.10839
[RO-BG] [OPP] TIE 400 kV TINTARENI-KOZLODUI 1 | N-1 TIE 400 kV Resita-Pancevo c2 | -0.0962 | -0.00041 | -0.03341 | 0 | -0.14589 | -0.00049 | 0.00135 | 0.00042 | -0.00032 | -0.00028 | -0.12983 | -0.01961 | 0.00345 | -0.00142 | -0.06439 | -0.127 | 0.00014 | 0.00345 | -0.00031 | 0.08893 | 0.00065 | -0.00512 | 0.00354 | -0.14018 | 0.00102 | -0.10304
[RO-BG] [OPP] TIE 400 kV TINTARENI-KOZLODUI 1 | N-1 TIE 400 kV Resita-Pancevo c1 | -0.0962 | -0.00041 | -0.03341 | 0 | -0.14589 | -0.00049 | 0.00135 | 0.00042 | -0.00032 | -0.00028 | -0.12983 | -0.01961 | 0.00345 | -0.00142 | -0.06439 | -0.127 | 0.00014 | 0.00345 | -0.00031 | 0.08893 | 0.00065 | -0.00512 | 0.00354 | -0.14018 | 0.00102 | -0.10304
[RO-BG] [OPP] TIE 400 kV TINTARENI-KOZLODUI 2 | BC | -0.09594 | -0.00037 | -0.03259 | 0 | -0.14678 | -0.00047 | 0.00132 | 0.0004 | -0.00031 | -0.00027 | -0.13008 | -0.01921 | 0.00343 | -0.00138 | -0.06373 | -0.12712 | 0.00013 | 0.00329 | -0.0003 | 0.08671 | 0.00168 | -0.00492 | 0.00344 | -0.14097 | 0.00044 | -0.10278
[RO-BG] [OPP] TIE 400 kV TINTARENI-KOZLODUI 2 | N-1 TIE 400 kV Portile de Fier-Djerdap | -0.09559 | -0.00051 | -0.03487 | 0 | -0.14168 | -0.00052 | 0.00143 | 0.00045 | -0.00034 | -0.0003 | -0.12758 | -0.02029 | 0.00334 | -0.00152 | -0.06509 | -0.12512 | 0.00015 | 0.00383 | -0.00034 | 0.0967 | -0.0175 | -0.00554 | 0.00369 | -0.13629 | 0.00286 | -0.10239
[RO-BG] [OPP] TIE 400 kV TINTARENI-KOZLODUI 2 | N-1 TIE 400 kV TINTARENI-KOZLODUI 1 | -0.15928 | -0.00061 | -0.05411 | 0 | -0.24369 | -0.00078 | 0.00218 | 0.00067 | -0.00051 | -0.00044 | -0.21597 | -0.0319 | 0.0057 | -0.00228 | -0.1058 | -0.21106 | 0.00022 | 0.00547 | -0.0005 | 0.14396 | 0.00279 | -0.00817 | 0.00571 | -0.23404 | 0.00073 | -0.17064
[RO-BG] [OPP] TIE 400 kV TINTARENI-KOZLODUI 2 | N-1 TIE 400 kV Isaccea - Vulcanesti | -0.10134 | -0.00066 | -0.03592 | 0 | -0.15498 | -0.00056 | 0.00144 | 0.00049 | -0.00036 | -0.00031 | -0.13662 | -0.02117 | 0.00291 | -0.00161 | -0.0682 | -0.13341 | 0.00016 | 0.00435 | -0.00036 | 0.08027 | -0.00286 | -0.00585 | 0.00361 | -0.14898 | 0.01013 | -0.10839
[RO-BG] [OPP] TIE 400 kV TINTARENI-KOZLODUI 2 | N-1 TIE 400 kV Resita-Pancevo c2 | -0.0962 | -0.00041 | -0.03341 | 0 | -0.14589 | -0.00049 | 0.00135 | 0.00042 | -0.00032 | -0.00028 | -0.12983 | -0.01961 | 0.00345 | -0.00142 | -0.06439 | -0.127 | 0.00014 | 0.00345 | -0.00031 | 0.08893 | 0.00065 | -0.00512 | 0.00354 | -0.14018 | 0.00102 | -0.10304
[RO-BG] [OPP] TIE 400 kV TINTARENI-KOZLODUI 2 | N-1 TIE 400 kV Resita-Pancevo c1 | -0.0962 | -0.00041 | -0.03341 | 0 | -0.14589 | -0.00049 | 0.00135 | 0.00042 | -0.00032 | -0.00028 | -0.12983 | -0.01961 | 0.00345 | -0.00142 | -0.06439 | -0.127 | 0.00014 | 0.00345 | -0.00031 | 0.08893 | 0.00065 | -0.00512 | 0.00354 | -0.14018 | 0.00102 | -0.10304
[RO-RS] [OPP] TIE 400 kV Portile de Fier-Djerdap | BC | -0.00375 | 0.00156 | 0.02482 | 0 | -0.05561 | 0.00059 | -0.0012 | -0.00054 | 0.00037 | 0.00032 | -0.02736 | 0.01174 | 0.00099 | 0.0016 | 0.01489 | -0.02189 | -0.00017 | -0.00587 | 0.00037 | -0.1091 | 0.20931 | 0.00679 | -0.00278 | -0.05105 | -0.02644 | -0.00429
[RO-RS] [OPP] TIE 400 kV Portile de Fier-Djerdap | N-1 TIE 400 kV Arad-Sandorfalva | -0.00483 | 0.00176 | 0.02514 | 0 | -0.05822 | 0.00063 | -0.00124 | -0.00058 | 0.0004 | 0.00035 | -0.02916 | 0.01207 | 0.00195 | 0.00169 | 0.01444 | -0.02356 | -0.00018 | -0.00641 | 0.00039 | -0.11339 | 0.20865 | 0.00723 | -0.00286 | -0.05353 | -0.02835 | -0.00549
[RO-RS] [OPP] TIE 400 kV Portile de Fier-Djerdap | N-1 TIE 400 kV Nadab-Bekescsaba | -0.00644 | 0.00173 | 0.02341 | 0 | -0.05944 | 0.00059 | -0.00112 | -0.00055 | 0.00037 | 0.00033 | -0.03062 | 0.01113 | 0.00183 | 0.00159 | 0.01273 | -0.02508 | -0.00017 | -0.00621 | 0.00037 | -0.1144 | 0.20659 | 0.00679 | -0.00238 | -0.05479 | -0.02823 | -0.00713
[RO-RS] [OPP] TIE 400 kV Portile de Fier-Djerdap | N-1 TIE 400 kV Rosiori-Mukacevo | -0.00894 | 0.00111 | 0.02089 | 0 | -0.06167 | 0.00046 | -0.00101 | -0.00042 | 0.0003 | 0.00026 | -0.03305 | 0.00936 | -0.00021 | 0.00128 | 0.0102 | -0.02754 | -0.00014 | -0.00449 | 0.00029 | -0.11715 | 0.20384 | 0.00547 | -0.0025 | -0.05704 | -0.02469 | -0.00966
[RO-RS] [OPP] TIE 400 kV Portile de Fier-Djerdap | N-1 TIE 400 kV TINTARENI-KOZLODUI 1 | 0.00134 | 0.00158 | 0.02655 | 0 | -0.04782 | 0.00061 | -0.00127 | -0.00056 | 0.00039 | 0.00034 | -0.02046 | 0.01276 | 0.0008 | 0.00167 | 0.01828 | -0.01515 | -0.00018 | -0.00605 | 0.00039 | -0.1137 | 0.20922 | 0.00705 | -0.00296 | -0.04356 | -0.02646 | 0.00117
[RO-RS] [OPP] TIE 400 kV Portile de Fier-Djerdap | N-1 TIE 400 kV TINTARENI-KOZLODUI 2 | 0.00134 | 0.00158 | 0.02655 | 0 | -0.04782 | 0.00061 | -0.00127 | -0.00056 | 0.00039 | 0.00034 | -0.02046 | 0.01276 | 0.0008 | 0.00167 | 0.01828 | -0.01515 | -0.00018 | -0.00605 | 0.00039 | -0.1137 | 0.20922 | 0.00705 | -0.00296 | -0.04356 | -0.02646 | 0.00117
[RO-RS] [OPP] TIE 400 kV Portile de Fier-Djerdap | N-1 TIE 400 kV Isaccea - Vulcanesti | -0.01272 | 0.00108 | 0.0193 | 0 | -0.0692 | 0.00044 | -0.00099 | -0.0004 | 0.00028 | 0.00024 | -0.0382 | 0.0085 | 0.00013 | 0.00121 | 0.00747 | -0.03231 | -0.00013 | -0.00412 | 0.00028 | -0.11977 | 0.20179 | 0.00525 | -0.0025 | -0.06432 | -0.01038 | -0.01358
[RO-RS] [OPP] TIE 400 kV Portile de Fier-Djerdap | N-1 OHL 400 kV Mintia-Arad | -0.00785 | 0.00171 | 0.02315 | 0 | -0.06226 | 0.00059 | -0.00113 | -0.00054 | 0.00037 | 0.00032 | -0.0327 | 0.01097 | 0.00191 | 0.00158 | 0.01189 | -0.02703 | -0.00017 | -0.00614 | 0.00037 | -0.11813 | 0.20615 | 0.00678 | -0.00248 | -0.05749 | -0.0288 | -0.00864
[RO-RS] [OPP] TIE 400 kV Portile de Fier-Djerdap | N-1 OHL 220 kV Portile de Fier-Resita 1&2 | -0.00846 | 0.00162 | 0.02295 | 0 | -0.06332 | 0.00057 | -0.00112 | -0.00053 | 0.00036 | 0.00031 | -0.0336 | 0.01075 | 0.00152 | 0.00154 | 0.01155 | -0.02789 | -0.00017 | -0.00589 | 0.00036 | -0.12322 | 0.20333 | 0.00661 | -0.00251 | -0.0585 | -0.02811 | -0.00928
[RO-RS] [OPP] TIE 400 kV Portile de Fier-Djerdap | N-1 OHL 220 kV Resita-Timisoara 1&2 | -0.00714 | 0.00153 | 0.0223 | 0 | -0.059 | 0.00055 | -0.00108 | -0.00051 | 0.00035 | 0.0003 | -0.03086 | 0.01047 | 0.00135 | 0.00149 | 0.0117 | -0.02545 | -0.00016 | -0.00563 | 0.00035 | -0.11251 | 0.20386 | 0.00635 | -0.00245 | -0.05444 | -0.02654 | -0.00785
[RO-RS] [OPP] TIE 400 kV Portile de Fier-Djerdap | N-1 TRA 400/220 kV AT3 Arad | -0.00508 | 0.00157 | 0.02396 | 0 | -0.05715 | 0.00058 | -0.00116 | -0.00053 | 0.00037 | 0.00032 | -0.02883 | 0.01131 | 0.00118 | 0.00157 | 0.01372 | -0.02336 | -0.00017 | -0.00583 | 0.00036 | -0.11105 | 0.20744 | 0.00667 | -0.00266 | -0.05257 | -0.02668 | -0.00569
[RO-RS] [OPP] TIE 400 kV Portile de Fier-Djerdap | N-1 TIE 400 kV Resita-Pancevo c2 | -0.00232 | 0.00177 | 0.02932 | 0 | -0.06049 | 0.00068 | -0.00141 | -0.00062 | 0.00043 | 0.00038 | -0.02875 | 0.01391 | 0.0009 | 0.00186 | 0.01855 | -0.02259 | -0.0002 | -0.00674 | 0.00043 | -0.12135 | 0.21498 | 0.00787 | -0.00331 | -0.05537 | -0.02961 | -0.00284
[RO-RS] [OPP] TIE 400 kV Portile de Fier-Djerdap | N-1 TIE 400 kV Resita-Pancevo c1 | -0.00232 | 0.00177 | 0.02932 | 0 | -0.06049 | 0.00068 | -0.00141 | -0.00062 | 0.00043 | 0.00038 | -0.02875 | 0.01391 | 0.0009 | 0.00186 | 0.01855 | -0.02259 | -0.0002 | -0.00674 | 0.00043 | -0.12135 | 0.21498 | 0.00787 | -0.00331 | -0.05537 | -0.02961 | -0.00284
[RO-RO] [OPP] OHL 400 kV Portile de Fier-Resita | BC | 0.01779 | -0.00142 | -0.01408 | 0 | 0.0682 | -0.00042 | 0.00071 | 0.0004 | -0.00026 | -0.00023 | 0.04135 | -0.00633 | -0.00245 | -0.00111 | -0.00153 | 0.03635 | 0.00012 | 0.00475 | -0.00026 | 0.11353 | 0.00196 | -0.00488 | 0.0014 | 0.0638 | 0.02625 | 0.01929
[RO-RO] [OPP] OHL 400 kV Portile de Fier-Resita | N-1 TIE 400 kV Resita-Pancevo c2 | 0.01972 | -0.00114 | -0.00807 | 0 | 0.06167 | -0.0003 | 0.00043 | 0.00028 | -0.00018 | -0.00016 | 0.03949 | -0.00344 | -0.00256 | -0.00076 | 0.00336 | 0.03542 | 9e-05 | 0.00359 | -0.00018 | 0.09714 | 0.00955 | -0.00343 | 0.00069 | 0.05802 | 0.022 | 0.02123
[RO-UA] [OPP] TIE 400 kV Isaccea-Vulcanesti | N-1 TIE 400 kV Resita-Pancevo c2 | 0.1137 | 0.00606 | 0.06984 | 0 | 0.1728 | 0.00183 | -0.00266 | -0.00173 | 0.00115 | 0.001 | 0.1377 | 0.04105 | 0.01095 | 0.00484 | 0.09404 | 0.1323 | -0.00054 | -0.02221 | 0.00114 | 0.13615 | 0.0952 | 0.0195 | -0.00356 | 0.1688 | -0.20377 | 0.11796
[RO-HU] [OPP] TIE 400 kV Arad-Sandorfalva | BC | -0.02339 | 0.00444 | 0.00681 | 0 | -0.0566 | 0.00087 | -0.00093 | -0.00085 | 0.00053 | 0.00046 | -0.03908 | 0.00708 | 0.021 | 0.00212 | -0.00981 | -0.03628 | -0.00026 | -0.01159 | 0.00053 | -0.09318 | -0.01449 | 0.00972 | -0.00176 | -0.05394 | -0.04146 | -0.02611
[RO-HU] [OPP] TIE 400 kV Arad-Sandorfalva | N-1 TIE 400 kV Nadab-Bekescsaba | -0.06709 | 0.00727 | -0.01608 | 0 | -0.1189 | 0.00095 | 0.00032 | -0.00101 | 0.00056 | 0.00049 | -0.09213 | -0.00276 | 0.03466 | 0.00205 | -0.04497 | -0.08808 | -0.0003 | -0.01699 | 0.00055 | -0.1793 | -0.0588 | 0.00985 | 0.00474 | -0.1148 | -0.07069 | -0.07238
[RO-HU] [OPP] TIE 400 kV Arad-Sandorfalva | N-1 TIE 400 kV Rosiori-Mukacevo | -0.04911 | 0.00221 | -0.0127 | 0 | -0.08669 | 0.00026 | 1e-05 | -0.00028 | 0.00015 | 0.00013 | -0.06728 | -0.00472 | 0.01505 | 0.00055 | -0.03311 | -0.0643 | -8e-05 | -0.00472 | 0.00015 | -0.13314 | -0.04165 | 0.00319 | -0.00035 | -0.08368 | -0.03277 | -0.05278
[RO-HU] [OPP] TIE 400 kV Arad-Sandorfalva | N-1 TIE 400 kV Portile de Fier-Djerdap | -0.02364 | 0.00454 | 0.00842 | 0 | -0.06019 | 0.0009 | -0.00101 | -0.00089 | 0.00055 | 0.00048 | -0.04085 | 0.00784 | 0.02106 | 0.00223 | -0.00885 | -0.03769 | -0.00027 | -0.01197 | 0.00055 | -0.10023 | -0.00096 | 0.01016 | -0.00194 | -0.05724 | -0.04317 | -0.02639
[RO-HU] [OPP] TIE 400 kV Arad-Sandorfalva | N-1 OHL 400 kV Iernut-Sibiu Sud | -0.02507 | 0.00438 | 0.00578 | 0 | -0.05886 | 0.00084 | -0.00088 | -0.00083 | 0.00052 | 0.00045 | -0.04106 | 0.0065 | 0.02092 | 0.00206 | -0.01121 | -0.03822 | -0.00025 | -0.01137 | 0.00051 | -0.09495 | -0.01602 | 0.00947 | -0.00165 | -0.05615 | -0.04147 | -0.02787
[RO-HU] [OPP] TIE 400 kV Arad-Sandorfalva | N-1 TIE 400 kV Resita-Pancevo c2 | -0.02307 | 0.00449 | 0.00784 | 0 | -0.05771 | 0.00089 | -0.00098 | -0.00087 | 0.00054 | 0.00048 | -0.0394 | 0.00757 | 0.02098 | 0.00218 | -0.00898 | -0.03644 | -0.00027 | -0.01178 | 0.00054 | -0.09597 | -0.0132 | 0.00997 | -0.00188 | -0.05492 | -0.04218 | -0.02578
[RO-HU] [OPP] TIE 400 kV Arad-Sandorfalva | N-1 TIE 400 kV Resita-Pancevo c1 | -0.02307 | 0.00449 | 0.00784 | 0 | -0.05771 | 0.00089 | -0.00098 | -0.00087 | 0.00054 | 0.00048 | -0.0394 | 0.00757 | 0.02098 | 0.00218 | -0.00898 | -0.03644 | -0.00027 | -0.01178 | 0.00054 | -0.09597 | -0.0132 | 0.00997 | -0.00188 | -0.05492 | -0.04218 | -0.02578
[RO-HU] [OPP] TIE 400 kV Nadab-Bekescsaba | BC | -0.07651 | 0.00495 | -0.04009 | 0 | -0.10909 | 0.00014 | 0.00218 | -0.00028 | 5e-05 | 5e-05 | -0.09289 | -0.01724 | 0.02392 | -0.00013 | -0.06155 | -0.09069 | -6e-05 | -0.00947 | 5e-05 | -0.15079 | -0.07757 | 0.00023 | 0.01137 | -0.10656 | -0.05117 | -0.08101
[RO-HU] [OPP] TIE 400 kV Nadab-Bekescsaba | N-1 TIE 400 kV Arad-Sandorfalva | -0.09149 | 0.00779 | -0.03573 | -1e-05 | -0.14532 | 0.0007 | 0.00159 | -0.00082 | 0.00039 | 0.00034 | -0.1179 | -0.0127 | 0.03736 | 0.00123 | -0.06783 | -0.11392 | -0.00023 | -0.01689 | 0.00039 | -0.21044 | -0.08685 | 0.00645 | 0.01024 | -0.14109 | -0.07771 | -0.09772
[RO-HU] [OPP] TIE 400 kV Nadab-Bekescsaba | N-1 TIE 400 kV Rosiori-Mukacevo | -0.12949 | 0.00035 | -0.0803 | 0 | -0.17109 | -0.0011 | 0.00411 | 0.0009 | -0.00073 | -0.00063 | -0.151 | -0.04154 | 0.01165 | -0.00338 | -0.10955 | -0.14843 | 0.00031 | 0.00467 | -0.00073 | -0.23311 | -0.13353 | -0.01323 | 0.01426 | -0.16784 | -0.03327 | -0.13596
[RO-HU] [OPP] TIE 400 kV Nadab-Bekescsaba | N-1 TIE 400 kV Portile de Fier-Djerdap | -0.07672 | 0.00504 | -0.03871 | 0 | -0.11216 | 0.00018 | 0.00212 | -0.00031 | 7e-05 | 6e-05 | -0.0944 | -0.01659 | 0.02397 | -4e-05 | -0.06073 | -0.0919 | -7e-05 | -0.00979 | 7e-05 | -0.15682 | -0.066 | 0.0006 | 0.01121 | -0.10938 | -0.05263 | -0.08124
[RO-HU] [OPP] TIE 400 kV Nadab-Bekescsaba | N-1 OHL 400 kV Iernut-Sibiu Sud | -0.07438 | 0.00503 | -0.03878 | 0 | -0.10622 | 0.00017 | 0.00212 | -0.00031 | 7e-05 | 6e-05 | -0.09037 | -0.0165 | 0.02402 | -5e-05 | -0.05978 | -0.08823 | -7e-05 | -0.00975 | 7e-05 | -0.14854 | -0.07564 | 0.00055 | 0.01123 | -0.10375 | -0.05115 | -0.07878
[RO-HU] [OPP] TIE 400 kV Nadab-Bekescsaba | N-1 TIE 400 kV Resita-Pancevo c2 | -0.07623 | 0.00499 | -0.03921 | 0 | -0.11004 | 0.00016 | 0.00214 | -0.0003 | 6e-05 | 6e-05 | -0.09316 | -0.01681 | 0.0239 | -8e-05 | -0.06084 | -0.09083 | -7e-05 | -0.00964 | 6e-05 | -0.15318 | -0.07646 | 0.00044 | 0.01126 | -0.1074 | -0.05179 | -0.08072
[RO-HU] [OPP] TIE 400 kV Nadab-Bekescsaba | N-1 TIE 400 kV Resita-Pancevo c1 | -0.07623 | 0.00499 | -0.03921 | 0 | -0.11004 | 0.00016 | 0.00214 | -0.0003 | 6e-05 | 6e-05 | -0.09316 | -0.01681 | 0.0239 | -8e-05 | -0.06084 | -0.09083 | -7e-05 | -0.00964 | 6e-05 | -0.15318 | -0.07646 | 0.00044 | 0.01126 | -0.1074 | -0.05179 | -0.08072
[RO-UA] [OPP]TIE 400 kV Rosiori-Mukacevo | BC | 0.12764 | 0.01109 | 0.09687 | 0 | 0.14938 | 0.003 | -0.00464 | -0.00284 | 0.00188 | 0.00164 | 0.14 | 0.05856 | 0.02954 | 0.00783 | 0.11564 | 0.1391 | -0.00089 | -0.03407 | 0.00186 | 0.19834 | 0.13482 | 0.03243 | -0.00697 | 0.14766 | -0.04313 | 0.13239
[RO-UA] [OPP]TIE 400 kV Rosiori-Mukacevo | N-1 TIE 400 kV Arad-Sandorfalva | 0.13042 | 0.01056 | 0.09607 | 0 | 0.15611 | 0.0029 | -0.00453 | -0.00274 | 0.00181 | 0.00158 | 0.14464 | 0.05772 | 0.02705 | 0.00757 | 0.11681 | 0.14341 | -0.00086 | -0.03269 | 0.0018 | 0.20941 | 0.13654 | 0.03127 | -0.00676 | 0.15407 | -0.03821 | 0.13549
[RO-UA] [OPP]TIE 400 kV Rosiori-Mukacevo | N-1 TIE 400 kV Nadab-Bekescsaba | 0.14435 | 0.01001 | 0.10563 | 0 | 0.17321 | 0.00297 | -0.00512 | -0.00278 | 0.00187 | 0.00163 | 0.16029 | 0.06233 | 0.02432 | 0.00785 | 0.12909 | 0.15891 | -0.00088 | -0.032 | 0.00185 | 0.23128 | 0.15176 | 0.03238 | -0.00945 | 0.17093 | -0.03196 | 0.15008
[RO-UA] [OPP]TIE 400 kV Rosiori-Mukacevo | N-1 TIE 400 kV Portile de Fier-Djerdap | 0.12777 | 0.01104 | 0.09604 | 0 | 0.15125 | 0.00298 | -0.0046 | -0.00282 | 0.00186 | 0.00162 | 0.14092 | 0.05817 | 0.02951 | 0.00777 | 0.11514 | 0.13983 | -0.00088 | -0.03387 | 0.00185 | 0.20201 | 0.12778 | 0.0322 | -0.00687 | 0.14938 | -0.04224 | 0.13253
[RO-UA] [OPP]TIE 400 kV Rosiori-Mukacevo | N-1 OHL 400 kV Iernut-Sibiu Sud | 0.10198 | 0.01016 | 0.08115 | 0 | 0.11481 | 0.00265 | -0.00391 | -0.00252 | 0.00165 | 0.00144 | 0.10966 | 0.04963 | 0.0283 | 0.00686 | 0.09428 | 0.10934 | -0.00079 | -0.03069 | 0.00164 | 0.17128 | 0.11155 | 0.02855 | -0.00535 | 0.11383 | -0.04336 | 0.1055
[RO-UA] [OPP]TIE 400 kV Rosiori-Mukacevo | N-1 OHL 400 kV Mintia-Arad | 0.13286 | 0.0109 | 0.099 | 0 | 0.15785 | 0.003 | -0.00473 | -0.00283 | 0.00188 | 0.00164 | 0.14679 | 0.05954 | 0.02837 | 0.00784 | 0.11947 | 0.14563 | -0.00089 | -0.03373 | 0.00186 | 0.20983 | 0.13885 | 0.03243 | -0.00735 | 0.15587 | -0.04012 | 0.13792
[RO-UA] [OPP]TIE 400 kV Rosiori-Mukacevo | N-1 OHL 400 kV Sibiu Sud-Mintia | 0.13093 | 0.01094 | 0.09794 | 0 | 0.15534 | 0.00299 | -0.00469 | -0.00283 | 0.00187 | 0.00163 | 0.14453 | 0.05904 | 0.02875 | 0.00781 | 0.11788 | 0.14339 | -0.00089 | -0.03376 | 0.00186 | 0.20411 | 0.13648 | 0.03234 | -0.00718 | 0.1534 | -0.04071 | 0.13588
[RO-UA] [OPP]TIE 400 kV Rosiori-Mukacevo | N-1 OHL 400 kV Arefu-Sibiu Sud | 0.11763 | 0.01095 | 0.09147 | 0 | 0.13582 | 0.00291 | -0.0044 | -0.00276 | 0.00182 | 0.00158 | 0.12784 | 0.05561 | 0.02989 | 0.00756 | 0.10767 | 0.12713 | -0.00086 | -0.03334 | 0.0018 | 0.18626 | 0.1265 | 0.0314 | -0.00634 | 0.13444 | -0.04348 | 0.12179
[RO-UA] [OPP]TIE 400 kV Rosiori-Mukacevo | N-1 TIE 400 kV Resita-Pancevo c2 | 0.12751 | 0.01107 | 0.09645 | 0 | 0.14984 | 0.00299 | -0.00462 | -0.00283 | 0.00187 | 0.00163 | 0.14013 | 0.05836 | 0.02955 | 0.0078 | 0.1153 | 0.13916 | -0.00089 | -0.03399 | 0.00186 | 0.1995 | 0.13428 | 0.03232 | -0.00692 | 0.14807 | -0.04283 | 0.13225
[RO-UA] [OPP]TIE 400 kV Rosiori-Mukacevo | N-1 OHL 400 kV Arefu-Tantareni | 0.12121 | 0.01099 | 0.09339 | 0 | 0.14112 | 0.00294 | -0.00449 | -0.00278 | 0.00184 | 0.0016 | 0.13225 | 0.05665 | 0.02972 | 0.00765 | 0.11051 | 0.13141 | -0.00087 | -0.03356 | 0.00182 | 0.19511 | 0.12955 | 0.03175 | -0.00658 | 0.1396 | -0.04275 | 0.12556
[RO-UA] [OPP]TIE 400 kV Rosiori-Mukacevo | N-1 TIE 400 kV Resita-Pancevo c1 | 0.12751 | 0.01107 | 0.09645 | 0 | 0.14984 | 0.00299 | -0.00462 | -0.00283 | 0.00187 | 0.00163 | 0.14013 | 0.05836 | 0.02955 | 0.0078 | 0.1153 | 0.13916 | -0.00089 | -0.03399 | 0.00186 | 0.1995 | 0.13428 | 0.03232 | -0.00692 | 0.14807 | -0.04283 | 0.13225
[RO-RS] [OPP] TIE 400 kV Resita-Pancevo c2 | BC | 0.00737 | 0.00106 | 0.02302 | 0 | -0.02499 | 0.00048 | -0.00109 | -0.00043 | 0.00031 | 0.00027 | -0.0071 | 0.0111 | -0.00043 | 0.00133 | 0.01872 | -0.00358 | -0.00014 | -0.00442 | 0.0003 | -0.06273 | 0.02903 | 0.00555 | -0.00271 | -0.02214 | -0.01627 | 0.00741
[RO-RS] [OPP] TIE 400 kV Resita-Pancevo c2 | N-1 TIE 400 kV Arad-Sandorfalva | 0.00622 | 0.00128 | 0.02336 | 0 | -0.02775 | 0.00052 | -0.00113 | -0.00048 | 0.00033 | 0.00029 | -0.00901 | 0.01144 | 0.00059 | 0.00144 | 0.01824 | -0.00535 | -0.00015 | -0.00499 | 0.00033 | -0.06727 | 0.02832 | 0.00603 | -0.0028 | -0.02477 | -0.01829 | 0.00614
[RO-RS] [OPP] TIE 400 kV Resita-Pancevo c2 | N-1 TIE 400 kV Nadab-Bekescsaba | 0.00451 | 0.00124 | 0.02153 | 0 | -0.02905 | 0.00049 | -0.00101 | -0.00044 | 0.00031 | 0.00027 | -0.01057 | 0.01045 | 0.00046 | 0.00133 | 0.01642 | -0.00696 | -0.00014 | -0.00478 | 0.00031 | -0.06835 | 0.02614 | 0.00556 | -0.00229 | -0.02612 | -0.01818 | 0.00439
[RO-RS] [OPP] TIE 400 kV Resita-Pancevo c2 | N-1 TIE 400 kV Portile de Fier-Djerdap | 0.00624 | 0.00153 | 0.03048 | 0 | -0.04169 | 0.00066 | -0.00145 | -0.0006 | 0.00042 | 0.00036 | -0.01532 | 0.01462 | -0.00014 | 0.00181 | 0.02319 | -0.01015 | -0.00019 | -0.00619 | 0.00042 | -0.0955 | 0.0919 | 0.00759 | -0.00355 | -0.03748 | -0.02421 | 0.00613
[RO-RS] [OPP] TIE 400 kV Resita-Pancevo c2 | N-1 OHL 400 kV Iernut-Sibiu Sud | 0.00556 | 0.00099 | 0.02192 | 0 | -0.02742 | 0.00046 | -0.00104 | -0.00041 | 0.00029 | 0.00025 | -0.00923 | 0.01047 | -0.00052 | 0.00126 | 0.01722 | -0.00567 | -0.00013 | -0.00419 | 0.00029 | -0.06463 | 0.02739 | 0.00528 | -0.0026 | -0.02452 | -0.01629 | 0.00553
[RO-RS] [OPP] TIE 400 kV Resita-Pancevo c2 | N-1 OHL 400 kV Mintia-Arad | 0.00537 | 0.00113 | 0.02221 | 0 | -0.02822 | 0.00048 | -0.00106 | -0.00044 | 0.00031 | 0.00027 | -0.0097 | 0.01072 | 1e-05 | 0.00133 | 0.01725 | -0.00607 | -0.00014 | -0.00455 | 0.0003 | -0.06712 | 0.02749 | 0.00555 | -0.00257 | -0.02528 | -0.01742 | 0.0053
[RO-RS] [OPP] TIE 400 kV Resita-Pancevo c2 | N-1 OHL 220 kV Portile de Fier-Resita c2 | 0.00819 | 0.00105 | 0.02335 | 0 | -0.02363 | 0.00048 | -0.0011 | -0.00044 | 0.00031 | 0.00027 | -0.00601 | 0.01127 | -0.00053 | 0.00134 | 0.01931 | -0.00252 | -0.00014 | -0.00442 | 0.00031 | -0.06025 | 0.03008 | 0.00558 | -0.00276 | -0.02083 | -0.01598 | 0.00829
[RO-RS] [OPP] TIE 400 kV Resita-Pancevo c2 | N-1 OHL 220 kV Portile de Fier-Resita c1 | 0.00819 | 0.00105 | 0.02335 | 0 | -0.02363 | 0.00048 | -0.0011 | -0.00044 | 0.00031 | 0.00027 | -0.00601 | 0.01127 | -0.00053 | 0.00134 | 0.01931 | -0.00252 | -0.00014 | -0.00442 | 0.00031 | -0.06025 | 0.03008 | 0.00558 | -0.00276 | -0.02083 | -0.01598 | 0.00829
[RO-RS] [OPP] TIE 400 kV Resita-Pancevo c2 | N-1 OHL 220 kV Resita-Timisoara c2 | 0.00471 | 0.00104 | 0.02105 | 0 | -0.02764 | 0.00045 | -0.001 | -0.00041 | 0.00029 | 0.00025 | -0.00985 | 0.0101 | -0.00015 | 0.00125 | 0.01621 | -0.00637 | -0.00013 | -0.00423 | 0.00029 | -0.06541 | 0.02475 | 0.00521 | -0.00246 | -0.0248 | -0.01635 | 0.00462
[RO-RS] [OPP] TIE 400 kV Resita-Pancevo c2 | N-1 OHL 220 kV Resita-Timisoara c1 | 0.00471 | 0.00104 | 0.02105 | 0 | -0.02764 | 0.00045 | -0.001 | -0.00041 | 0.00029 | 0.00025 | -0.00985 | 0.0101 | -0.00015 | 0.00125 | 0.01621 | -0.00637 | -0.00013 | -0.00423 | 0.00029 | -0.06541 | 0.02475 | 0.00521 | -0.00246 | -0.0248 | -0.01635 | 0.00462
[RO-RS] [OPP] TIE 400 kV Resita-Pancevo c2 | N-1 TRA 400/220 kV AT3 Arad | 0.00411 | 0.00108 | 0.0209 | 0 | -0.02876 | 0.00046 | -0.00099 | -0.00041 | 0.00029 | 0.00025 | -0.0107 | 0.01005 | 5e-05 | 0.00125 | 0.01583 | -0.00717 | -0.00013 | -0.00432 | 0.00029 | -0.06751 | 0.02443 | 0.00526 | -0.00242 | -0.02588 | -0.01687 | 0.00397
[RO-RS] [OPP] TIE 400 kV Resita-Pancevo c2 | N-1 OHL 400 kV Djerdap - Drmno | 0.00624 | 0.00153 | 0.03048 | 0 | -0.04169 | 0.00066 | -0.00145 | -0.0006 | 0.00042 | 0.00036 | -0.01532 | 0.01462 | -0.00014 | 0.00181 | 0.02319 | -0.01015 | -0.00019 | -0.00619 | 0.00042 | -0.0955 | 0.04433 | 0.00759 | -0.00355 | -0.03748 | -0.02421 | 0.00613
[RO-RS] [OPP] TIE 400 kV Resita-Pancevo c2 | N-1 OHL 400 kV Djerdap - Bor | 0.00737 | 0.00106 | 0.02302 | 0 | -0.02499 | 0.00048 | -0.00109 | -0.00043 | 0.00031 | 0.00027 | -0.0071 | 0.0111 | -0.00043 | 0.00133 | 0.01872 | -0.00358 | -0.00014 | -0.00442 | 0.0003 | -0.06273 | 0.02903 | 0.00555 | -0.00271 | -0.02214 | -0.01627 | 0.00741
[RO-RS] [OPP] TIE 400 kV Resita-Pancevo c2 | N-1 OHL 400 kV Srbobran – Subotica 3 | 0.0155 | 0.00104 | 0.03016 | 0 | -0.01845 | 0.00057 | -0.0014 | -0.00051 | 0.00037 | 0.00032 | 0.00055 | 0.0145 | -0.00208 | 0.00161 | 0.02699 | 0.00438 | -0.00017 | -0.00491 | 0.00037 | -0.05798 | 0.04072 | 0.00664 | -0.00362 | -0.01545 | -0.01596 | 0.01596
[RO-RS] [OPP] TIE 400 kV Resita-Pancevo c2 | N-1 TIE 400 kV Sandorfalva-Subotica 3 | 0.02139 | 0.00106 | 0.0364 | 0 | -0.01415 | 0.00067 | -0.00171 | -0.00059 | 0.00043 | 0.00037 | 0.00584 | 0.01761 | -0.00357 | 0.0019 | 0.03328 | 0.00989 | -0.00019 | -0.00547 | 0.00043 | -0.05521 | 0.04876 | 0.00779 | -0.00451 | -0.01101 | -0.01622 | 0.02201
[RO-RS] [OPP] TIE 400 kV Resita-Pancevo c2 | N-1 OHL 400 kV Bor 2 – Nis 2 | 0.00658 | 0.00106 | 0.0229 | 0 | -0.02547 | 0.00048 | -0.00108 | -0.00043 | 0.00031 | 0.00027 | -0.00792 | 0.011 | -0.00041 | 0.00133 | 0.01827 | -0.00453 | -0.00014 | -0.00442 | 0.0003 | -0.06276 | 0.03014 | 0.00555 | -0.0027 | -0.0227 | -0.01633 | 0.00639
[RO-RS] [OPP] TIE 400 kV Resita-Pancevo c2 | N-1 OHL 400 kV Portile de Fier-Resita | 0.01304 | 0.00061 | 0.01854 | 0 | -0.00326 | 0.00035 | -0.00086 | -0.00031 | 0.00022 | 0.00019 | 0.00607 | 0.00908 | -0.00121 | 0.00098 | 0.01823 | 0.00801 | -0.0001 | -0.00291 | 0.00022 | -0.02656 | 0.02965 | 0.004 | -0.00226 | -0.00181 | -0.00791 | 0.01356
[RO-RS] [OPP] TIE 400 kV Resita-Pancevo c2 | N-1 OHL 400 kV Paks -Sandorfalva | 0.00624 | 0.00115 | 0.02239 | 0 | -0.02633 | 0.00049 | -0.00108 | -0.00044 | 0.00031 | 0.00027 | -0.00836 | 0.01089 | 0.00016 | 0.00135 | 0.01774 | -0.00484 | -0.00014 | -0.00459 | 0.00031 | -0.06429 | 0.0276 | 0.00564 | -0.0027 | -0.02348 | -0.01699 | 0.00621
[RO-RS] [OPP] TIE 400 kV Resita-Pancevo c2 | N-1 TIE 400 kV Resita-Pancevo c1 | 0.01184 | 0.0017 | 0.03702 | 0 | -0.04018 | 0.00077 | -0.00175 | -0.0007 | 0.00049 | 0.00043 | -0.01142 | 0.01784 | -0.0007 | 0.00214 | 0.0301 | -0.00575 | -0.00022 | -0.00711 | 0.00049 | -0.10086 | 0.04667 | 0.00893 | -0.00436 | -0.0356 | -0.02616 | 0.01192
[RO-RS] [OPP] TIE 400 kV Resita-Pancevo c1 | BC | 0.00736 | 0.00106 | 0.02302 | 0 | -0.02499 | 0.00048 | -0.00109 | -0.00043 | 0.00031 | 0.00027 | -0.0071 | 0.0111 | -0.00043 | 0.00133 | 0.01872 | -0.00358 | -0.00014 | -0.00442 | 0.0003 | -0.06273 | 0.02903 | 0.00555 | -0.00271 | -0.02214 | -0.01627 | 0.00741
[RO-RS] [OPP] TIE 400 kV Resita-Pancevo c1 | N-1 TIE 400 kV Arad-Sandorfalva | 0.00622 | 0.00128 | 0.02336 | 0 | -0.02775 | 0.00052 | -0.00113 | -0.00048 | 0.00033 | 0.00029 | -0.00901 | 0.01144 | 0.00059 | 0.00144 | 0.01824 | -0.00535 | -0.00015 | -0.00499 | 0.00033 | -0.06727 | 0.02832 | 0.00603 | -0.0028 | -0.02477 | -0.01829 | 0.00614
[RO-RS] [OPP] TIE 400 kV Resita-Pancevo c1 | N-1 TIE 400 kV Nadab-Bekescsaba | 0.00451 | 0.00124 | 0.02153 | 0 | -0.02905 | 0.00049 | -0.00101 | -0.00044 | 0.00031 | 0.00027 | -0.01057 | 0.01045 | 0.00046 | 0.00133 | 0.01642 | -0.00696 | -0.00014 | -0.00478 | 0.00031 | -0.06835 | 0.02614 | 0.00556 | -0.00229 | -0.02612 | -0.01818 | 0.00439
[RO-RS] [OPP] TIE 400 kV Resita-Pancevo c1 | N-1 TIE 400 kV Portile de Fier-Djerdap | 0.00624 | 0.00153 | 0.03048 | 0 | -0.04169 | 0.00066 | -0.00145 | -0.0006 | 0.00042 | 0.00036 | -0.01532 | 0.01462 | -0.00014 | 0.00181 | 0.02319 | -0.01015 | -0.00019 | -0.00619 | 0.00042 | -0.0955 | 0.0919 | 0.00759 | -0.00355 | -0.03747 | -0.02421 | 0.00613
[RO-RS] [OPP] TIE 400 kV Resita-Pancevo c1 | N-1 OHL 400 kV Iernut-Sibiu Sud | 0.00556 | 0.00099 | 0.02192 | 0 | -0.02741 | 0.00046 | -0.00104 | -0.00041 | 0.00029 | 0.00025 | -0.00923 | 0.01047 | -0.00052 | 0.00126 | 0.01722 | -0.00567 | -0.00013 | -0.00419 | 0.00029 | -0.06463 | 0.02739 | 0.00528 | -0.0026 | -0.02452 | -0.01629 | 0.00553
[RO-RS] [OPP] TIE 400 kV Resita-Pancevo c1 | N-1 OHL 400 kV Mintia-Arad | 0.00537 | 0.00113 | 0.02221 | 0 | -0.02822 | 0.00048 | -0.00106 | -0.00044 | 0.00031 | 0.00027 | -0.0097 | 0.01072 | 1e-05 | 0.00133 | 0.01725 | -0.00607 | -0.00014 | -0.00455 | 0.0003 | -0.06712 | 0.02749 | 0.00555 | -0.00257 | -0.02528 | -0.01742 | 0.0053
[RO-RS] [OPP] TIE 400 kV Resita-Pancevo c1 | N-1 OHL 220 kV Portile de Fier-Resita c2 | 0.00819 | 0.00105 | 0.02335 | 0 | -0.02363 | 0.00048 | -0.0011 | -0.00044 | 0.00031 | 0.00027 | -0.00601 | 0.01127 | -0.00053 | 0.00134 | 0.01931 | -0.00252 | -0.00014 | -0.00442 | 0.00031 | -0.06025 | 0.03008 | 0.00558 | -0.00276 | -0.02083 | -0.01598 | 0.00829
[RO-RS] [OPP] TIE 400 kV Resita-Pancevo c1 | N-1 OHL 220 kV Portile de Fier-Resita c1 | 0.00819 | 0.00105 | 0.02335 | 0 | -0.02363 | 0.00048 | -0.0011 | -0.00044 | 0.00031 | 0.00027 | -0.00601 | 0.01127 | -0.00053 | 0.00134 | 0.01931 | -0.00252 | -0.00014 | -0.00442 | 0.00031 | -0.06025 | 0.03008 | 0.00558 | -0.00276 | -0.02083 | -0.01598 | 0.00829
[RO-RS] [OPP] TIE 400 kV Resita-Pancevo c1 | N-1 OHL 220 kV Resita-Timisoara c2 | 0.00471 | 0.00104 | 0.02105 | 0 | -0.02764 | 0.00045 | -0.001 | -0.00041 | 0.00029 | 0.00025 | -0.00985 | 0.0101 | -0.00015 | 0.00125 | 0.01621 | -0.00637 | -0.00013 | -0.00423 | 0.00029 | -0.06541 | 0.02475 | 0.00521 | -0.00246 | -0.0248 | -0.01635 | 0.00462
[RO-RS] [OPP] TIE 400 kV Resita-Pancevo c1 | N-1 OHL 220 kV Resita-Timisoara c1 | 0.00471 | 0.00104 | 0.02105 | 0 | -0.02764 | 0.00045 | -0.001 | -0.00041 | 0.00029 | 0.00025 | -0.00985 | 0.0101 | -0.00015 | 0.00125 | 0.01621 | -0.00637 | -0.00013 | -0.00423 | 0.00029 | -0.06541 | 0.02475 | 0.00521 | -0.00246 | -0.0248 | -0.01635 | 0.00462
[RO-RS] [OPP] TIE 400 kV Resita-Pancevo c1 | N-1 TRA 400/220 kV AT3 Arad | 0.00411 | 0.00108 | 0.0209 | 0 | -0.02876 | 0.00046 | -0.00099 | -0.00041 | 0.00029 | 0.00025 | -0.0107 | 0.01005 | 5e-05 | 0.00125 | 0.01582 | -0.00717 | -0.00013 | -0.00432 | 0.00029 | -0.06751 | 0.02443 | 0.00526 | -0.00242 | -0.02588 | -0.01687 | 0.00397
[RO-RS] [OPP] TIE 400 kV Resita-Pancevo c1 | N-1 OHL 400 kV Djerdap - Drmno | 0.00624 | 0.00153 | 0.03048 | 0 | -0.04169 | 0.00066 | -0.00145 | -0.0006 | 0.00042 | 0.00036 | -0.01532 | 0.01462 | -0.00014 | 0.00181 | 0.02319 | -0.01015 | -0.00019 | -0.00619 | 0.00042 | -0.0955 | 0.04433 | 0.00759 | -0.00355 | -0.03747 | -0.02421 | 0.00613
[RO-RS] [OPP] TIE 400 kV Resita-Pancevo c1 | N-1 OHL 400 kV Djerdap - Bor | 0.00736 | 0.00106 | 0.02302 | 0 | -0.02499 | 0.00048 | -0.00109 | -0.00043 | 0.00031 | 0.00027 | -0.0071 | 0.0111 | -0.00043 | 0.00133 | 0.01872 | -0.00358 | -0.00014 | -0.00442 | 0.0003 | -0.06273 | 0.02903 | 0.00555 | -0.00271 | -0.02214 | -0.01627 | 0.00741
[RO-RS] [OPP] TIE 400 kV Resita-Pancevo c1 | N-1 OHL 400 kV Srbobran – Subotica 3 | 0.0155 | 0.00104 | 0.03016 | 0 | -0.01845 | 0.00057 | -0.0014 | -0.00051 | 0.00037 | 0.00032 | 0.00055 | 0.0145 | -0.00208 | 0.00161 | 0.02699 | 0.00438 | -0.00017 | -0.00491 | 0.00037 | -0.05798 | 0.04072 | 0.00664 | -0.00362 | -0.01545 | -0.01596 | 0.01596
[RO-RS] [OPP] TIE 400 kV Resita-Pancevo c1 | N-1 TIE 400 kV Sandorfalva-Subotica 3 | 0.02139 | 0.00106 | 0.0364 | 0 | -0.01415 | 0.00067 | -0.00171 | -0.00059 | 0.00043 | 0.00037 | 0.00584 | 0.01761 | -0.00357 | 0.0019 | 0.03328 | 0.00989 | -0.00019 | -0.00547 | 0.00043 | -0.0552 | 0.04876 | 0.00779 | -0.00451 | -0.01101 | -0.01622 | 0.02201
[RO-RS] [OPP] TIE 400 kV Resita-Pancevo c1 | N-1 OHL 400 kV Bor 2 – Nis 2 | 0.00658 | 0.00106 | 0.02289 | 0 | -0.02547 | 0.00048 | -0.00108 | -0.00043 | 0.00031 | 0.00027 | -0.00792 | 0.011 | -0.00041 | 0.00133 | 0.01827 | -0.00453 | -0.00014 | -0.00442 | 0.0003 | -0.06276 | 0.03014 | 0.00555 | -0.0027 | -0.0227 | -0.01633 | 0.00639
[RO-RS] [OPP] TIE 400 kV Resita-Pancevo c1 | N-1 OHL 400 kV Portile de Fier-Resita | 0.01303 | 0.00061 | 0.01854 | 0 | -0.00326 | 0.00035 | -0.00086 | -0.00031 | 0.00022 | 0.00019 | 0.00607 | 0.00908 | -0.00121 | 0.00098 | 0.01823 | 0.00801 | -0.0001 | -0.00291 | 0.00022 | -0.02656 | 0.02965 | 0.004 | -0.00226 | -0.00181 | -0.00791 | 0.01356
[RO-RS] [OPP] TIE 400 kV Resita-Pancevo c1 | N-1 OHL 400 kV Paks -Sandorfalva | 0.00624 | 0.00115 | 0.02239 | 0 | -0.02633 | 0.00049 | -0.00108 | -0.00044 | 0.00031 | 0.00027 | -0.00836 | 0.01089 | 0.00016 | 0.00135 | 0.01774 | -0.00484 | -0.00014 | -0.00459 | 0.00031 | -0.06429 | 0.0276 | 0.00564 | -0.0027 | -0.02348 | -0.01699 | 0.00621
[RO-RS] [OPP] TIE 400 kV Resita-Pancevo c1 | N-1 TIE 400 kV Resita-Pancevo c2 | 0.01184 | 0.0017 | 0.03702 | 0 | -0.04017 | 0.00077 | -0.00175 | -0.0007 | 0.00049 | 0.00043 | -0.01142 | 0.01784 | -0.0007 | 0.00214 | 0.0301 | -0.00575 | -0.00022 | -0.00711 | 0.00049 | -0.10086 | 0.04667 | 0.00893 | -0.00436 | -0.0356 | -0.02616 | 0.01192
[RO-BG] [OPP] TIE 400 kV DOBRUDJA- MEDGIDIA SUD | BC | -0.0681 | -0.00165 | -0.03157 | 0 | -0.14752 | -0.00066 | 0.00126 | 0.00061 | -0.00042 | -0.00037 | -0.09392 | -0.01846 | -0.00114 | -0.00181 | -0.0499 | -0.08515 | 0.00019 | 0.00687 | -0.00042 | 0.007 | -0.02871 | -0.00704 | 0.0025 | -0.14264 | 0.04652 | -0.06956
[RO-BG] [OPP] TIE 400 kV DOBRUDJA- MEDGIDIA SUD | N-1 TIE 400 kV MEDGIDIA SUD - VARNA | -0.11839 | -0.00287 | -0.05488 | 0 | -0.25622 | -0.00115 | 0.00219 | 0.00106 | -0.00073 | -0.00064 | -0.16329 | -0.03209 | -0.00198 | -0.00314 | -0.08675 | -0.14803 | 0.00034 | 0.01194 | -0.00073 | 0.01217 | -0.04991 | -0.01223 | 0.00435 | -0.24804 | 0.08088 | -0.12093
[RO-BG] [OPP] TIE 400 kV DOBRUDJA- MEDGIDIA SUD | N-1 OHL 400 kV Cernavoda - Pelicanu | -0.06768 | -0.00193 | -0.0334 | 0 | -0.13745 | -0.00073 | 0.00133 | 0.00067 | -0.00046 | -0.0004 | -0.09096 | -0.01946 | -0.00182 | -0.00198 | -0.05092 | -0.08341 | 0.00021 | 0.00777 | -0.00046 | -0.0122 | -0.03499 | -0.00776 | 0.00254 | -0.13308 | 0.05535 | -0.06938
[RO-BG] [OPP] TIE 400 kV DOBRUDJA- MEDGIDIA SUD | N-1 OHL 400 kV Gura Ialomitei - Bucuresti Sud | -0.0681 | -0.00165 | -0.03157 | 0 | -0.14752 | -0.00066 | 0.00126 | 0.00061 | -0.00042 | -0.00037 | -0.09392 | -0.01846 | -0.00114 | -0.00181 | -0.0499 | -0.08515 | 0.00019 | 0.00687 | -0.00042 | 0.007 | -0.02871 | -0.00704 | 0.0025 | -0.14264 | 0.04652 | -0.06956
[RO-BG] [OPP] TIE 400 kV DOBRUDJA- MEDGIDIA SUD | N-1 OHL 400 kV Gutinas – Smardan | -0.06506 | -0.00179 | -0.03085 | 0 | -0.13846 | -0.00067 | 0.00122 | 0.00062 | -0.00043 | -0.00037 | -0.08906 | -0.01812 | -0.00175 | -0.00183 | -0.04807 | -0.08099 | 0.0002 | 0.00725 | -0.00042 | 0.00308 | -0.02861 | -0.00715 | 0.00227 | -0.13391 | 0.05406 | -0.0665
[RO-BG] [OPP] TIE 400 kV DOBRUDJA- MEDGIDIA SUD | N-1 TIE 400 kV Resita-Pancevo c2 | -0.06815 | -0.00166 | -0.03173 | 0 | -0.14734 | -0.00066 | 0.00127 | 0.00061 | -0.00042 | -0.00037 | -0.09387 | -0.01853 | -0.00114 | -0.00182 | -0.05003 | -0.08512 | 0.00019 | 0.0069 | -0.00042 | 0.00744 | -0.02891 | -0.00708 | 0.00252 | -0.14248 | 0.04664 | -0.06962
[RO-BG] [OPP] TIE 400 kV DOBRUDJA- MEDGIDIA SUD | N-1 TIE 400 kV Resita-Pancevo c1 | -0.06815 | -0.00166 | -0.03173 | 0 | -0.14734 | -0.00066 | 0.00127 | 0.00061 | -0.00042 | -0.00037 | -0.09387 | -0.01853 | -0.00114 | -0.00182 | -0.05003 | -0.08512 | 0.00019 | 0.0069 | -0.00042 | 0.00744 | -0.02891 | -0.00708 | 0.00252 | -0.14248 | 0.04664 | -0.06962
[RO-BG] [OPP] TIE 400 kV MEDGIDIA SUD - VARNA | BC | -0.07037 | -0.00171 | -0.03262 | 0 | -0.15211 | -0.00068 | 0.0013 | 0.00063 | -0.00043 | -0.00038 | -0.09707 | -0.01907 | -0.00118 | -0.00187 | -0.05156 | -0.08799 | 0.0002 | 0.00709 | -0.00043 | 0.00723 | -0.02966 | -0.00727 | 0.00259 | -0.14748 | 0.04807 | -0.07188
[RO-BG] [OPP] TIE 400 kV MEDGIDIA SUD - VARNA | N-1 OHL 400 kV Isaccea - Rahman | -0.06847 | -0.00164 | -0.03159 | 0 | -0.14867 | -0.00066 | 0.00126 | 0.0006 | -0.00042 | -0.00036 | -0.09462 | -0.01847 | -0.00109 | -0.0018 | -0.05007 | -0.0857 | 0.00019 | 0.00683 | -0.00042 | 0.00846 | -0.0284 | -0.00701 | 0.00251 | -0.14414 | 0.046 | -0.06992
[RO-BG] [OPP] TIE 400 kV MEDGIDIA SUD - VARNA | N-1 TIE 400 kV DOBRUDJA- MEDGIDIA SUD | -0.11949 | -0.0029 | -0.05539 | 0 | -0.25851 | -0.00116 | 0.00221 | 0.00106 | -0.00074 | -0.00064 | -0.16481 | -0.03238 | -0.002 | -0.00317 | -0.08755 | -0.1494 | 0.00034 | 0.01205 | -0.00073 | 0.01228 | -0.05037 | -0.01235 | 0.00439 | -0.25036 | 0.08162 | -0.12205
[RO-BG] [OPP] TIE 400 kV MEDGIDIA SUD - VARNA | N-1 OHL 400 kV Cernavoda - Pelicanu | -0.06994 | -0.00199 | -0.03451 | 0 | -0.14171 | -0.00075 | 0.00138 | 0.00069 | -0.00048 | -0.00042 | -0.09401 | -0.02011 | -0.00188 | -0.00204 | -0.05261 | -0.08619 | 0.00022 | 0.00803 | -0.00047 | -0.0126 | -0.03615 | -0.00802 | 0.00263 | -0.13761 | 0.05718 | -0.07169
[RO-BG] [OPP] TIE 400 kV MEDGIDIA SUD - VARNA | N-1 OHL 400 kV Gura Ialomitei - Bucuresti Sud | -0.07037 | -0.00171 | -0.03262 | 0 | -0.15211 | -0.00068 | 0.0013 | 0.00063 | -0.00043 | -0.00038 | -0.09707 | -0.01907 | -0.00118 | -0.00187 | -0.05156 | -0.08799 | 0.0002 | 0.00709 | -0.00043 | 0.00723 | -0.02966 | -0.00727 | 0.00259 | -0.14748 | 0.04807 | -0.07188
[RO-BG] [OPP] TIE 400 kV MEDGIDIA SUD - VARNA | N-1 OHL 400 kV Gutinas – Smardan | -0.06723 | -0.00185 | -0.03188 | 0 | -0.14274 | -0.00069 | 0.00126 | 0.00064 | -0.00044 | -0.00038 | -0.09205 | -0.01872 | -0.00181 | -0.00189 | -0.04967 | -0.08369 | 0.0002 | 0.00749 | -0.00044 | 0.00319 | -0.02955 | -0.00739 | 0.00234 | -0.13847 | 0.05585 | -0.06872
[RO-BG] [OPP] TIE 400 kV MEDGIDIA SUD - VARNA | N-1 OHL 400 kV Medgidia Sud - Stupina | -0.06831 | -0.00163 | -0.0315 | 0 | -0.14837 | -0.00066 | 0.00126 | 0.0006 | -0.00042 | -0.00036 | -0.09441 | -0.01842 | -0.00108 | -0.0018 | -0.04994 | -0.0855 | 0.00019 | 0.0068 | -0.00041 | 0.00857 | -0.02829 | -0.00699 | 0.00251 | -0.14385 | 0.04582 | -0.06975
[RO-BG] [OPP] TIE 400 kV MEDGIDIA SUD - VARNA | N-1 OHL 400 kV Cernavodă - Medgidia Sud | -0.06498 | -0.00169 | -0.03089 | 0 | -0.13699 | -0.00066 | 0.00123 | 0.00061 | -0.00042 | -0.00036 | -0.08874 | -0.01805 | -0.00138 | -0.0018 | -0.04811 | -0.08079 | 0.00019 | 0.00694 | -0.00042 | -0.00062 | -0.02978 | -0.00702 | 0.0024 | -0.13291 | 0.04835 | -0.06647
[RO-BG] [OPP] TIE 400 kV MEDGIDIA SUD - VARNA | N-1 TIE 400 kV Resita-Pancevo c2 | -0.07042 | -0.00171 | -0.03278 | 0 | -0.15192 | -0.00069 | 0.00131 | 0.00063 | -0.00044 | -0.00038 | -0.09702 | -0.01915 | -0.00117 | -0.00188 | -0.0517 | -0.08796 | 0.0002 | 0.00713 | -0.00043 | 0.00769 | -0.02987 | -0.00731 | 0.00261 | -0.14732 | 0.04819 | -0.07193
[RO-BG] [OPP] TIE 400 kV MEDGIDIA SUD - VARNA | N-1 TIE 400 kV Resita-Pancevo c1 | -0.07042 | -0.00171 | -0.03278 | 0 | -0.15192 | -0.00069 | 0.00131 | 0.00063 | -0.00044 | -0.00038 | -0.09702 | -0.01915 | -0.00117 | -0.00188 | -0.0517 | -0.08796 | 0.0002 | 0.00713 | -0.00043 | 0.00769 | -0.02987 | -0.00731 | 0.00261 | -0.14732 | 0.04819 | -0.07193
[RO-RO] [OPP] OHL 400 kV Arad-Nadab | N-1 TIE 400 kV Arad-Sandorfalva | 0.1022 | -0.00145 | 0.05761 | 0 | 0.13902 | 0.00056 | -0.00265 | -0.00042 | 0.00038 | 0.00033 | 0.12141 | 0.02854 | -0.01543 | 0.00186 | 0.08433 | 0.11915 | -0.00015 | -0.00037 | 0.00038 | 0.18002 | 0.1105 | 0.0068 | -0.00921 | 0.13611 | 0.03335 | 0.10793
[RO-RO] [OPP] OHL 400 kV Arad-Nadab | N-1 TIE 400 kV Resita-Pancevo c2 | 0.08483 | 0.00176 | 0.06186 | 0 | 0.09838 | 0.00118 | -0.0033 | -0.00103 | 0.00076 | 0.00066 | 0.09302 | 0.03337 | -3e-05 | 0.00337 | 0.07654 | 0.0927 | -0.00034 | -0.00871 | 0.00076 | 0.11381 | 0.09894 | 0.01373 | -0.01041 | 0.09732 | 0.00351 | 0.08857
[RO-RO] [OPP] OHL 400 kV Mintia-Arad | BC | 0.06037 | -0.00223 | 0.02465 | 0 | 0.09803 | -2e-05 | -0.00103 | 9e-05 | 1e-05 | 0 | 0.0786 | 0.01139 | -0.01354 | 0.00018 | 0.04434 | 0.07562 | 2e-05 | 0.00393 | 1e-05 | 0.13301 | 0.0467 | 4e-05 | -0.00437 | 0.09502 | 0.03488 | 0.06408
[RO-RO] [OPP] OHL 400 kV Mintia-Arad | N-1 TIE 400 kV Rosiori-Mukacevo | 0.07154 | -0.00126 | 0.03312 | 0 | 0.1111 | 0.00024 | -0.00143 | -0.00016 | 0.00017 | 0.00015 | 0.09085 | 0.01652 | -0.01095 | 0.00087 | 0.05446 | 0.08779 | -6e-05 | 0.00095 | 0.00017 | 0.15037 | 0.0585 | 0.00288 | -0.00498 | 0.10794 | 0.03111 | 0.07567
[RO-RO] [OPP] OHL 400 kV Mintia-Arad | N-1 TIE 400 kV Portile de Fier-Djerdap | 0.06058 | -0.00232 | 0.02323 | 0 | 0.1012 | -6e-05 | -0.00096 | 0.00012 | -2e-05 | -2e-05 | 0.08016 | 0.01073 | -0.01359 | 9e-05 | 0.04349 | 0.07687 | 3e-05 | 0.00427 | -2e-05 | 0.13923 | 0.03478 | -0.00034 | -0.00422 | 0.09792 | 0.03639 | 0.06432
[RO-RO] [OPP] OHL 400 kV Mintia-Arad | N-1 OHL 400 kV Iernut-Sibiu Sud | 0.08233 | -0.00144 | 0.0381 | 0 | 0.12761 | 0.00028 | -0.00165 | -0.00019 | 0.0002 | 0.00017 | 0.10457 | 0.01904 | -0.01247 | 0.00101 | 0.06262 | 0.10109 | -7e-05 | 0.00105 | 0.0002 | 0.15617 | 0.06661 | 0.00336 | -0.00576 | 0.12397 | 0.03508 | 0.08709
[RO-RO] [OPP] OHL 400 kV Mintia-Arad | N-1 OHL 220 kV Portile de Fier-Resita 1&2 | 0.06139 | -0.00225 | 0.02505 | 0 | 0.09971 | -2e-05 | -0.00104 | 9e-05 | 1e-05 | 1e-05 | 0.07996 | 0.01161 | -0.01365 | 0.00019 | 0.04507 | 0.07693 | 1e-05 | 0.00394 | 1e-05 | 0.13609 | 0.048 | 8e-05 | -0.00443 | 0.09664 | 0.03525 | 0.06517
[RO-RO] [OPP] OHL 400 kV Mintia-Arad | N-1 OHL 220 kV Resita-Timisoara 1&2 | 0.06461 | -0.0022 | 0.0278 | 0 | 0.10227 | 2e-05 | -0.00117 | 5e-05 | 4e-05 | 3e-05 | 0.08299 | 0.01298 | -0.01399 | 0.00032 | 0.04834 | 0.08008 | 0 | 0.00363 | 4e-05 | 0.13729 | 0.05353 | 0.00059 | -0.00478 | 0.09927 | 0.03501 | 0.06855
[RO-RO] [OPP] OHL 400 kV Mintia-Arad | N-1 OHL 220 kV Urechesti-Targu Jiu Nord | 0.05381 | -0.00227 | 0.02102 | 0 | 0.08913 | -8e-05 | -0.00087 | 0.00013 | -3e-05 | -3e-05 | 0.07072 | 0.00948 | -0.01306 | 2e-05 | 0.03902 | 0.06788 | 3e-05 | 0.00428 | -3e-05 | 0.12673 | 0.04 | -0.00056 | -0.00392 | 0.08632 | 0.03397 | 0.05715
[RO-RO] [OPP] OHL 400 kV Mintia-Arad | N-1 OHL 220 kV Paroseni-Targu Jiu Nord | 0.05381 | -0.00227 | 0.02102 | 0 | 0.08913 | -8e-05 | -0.00087 | 0.00013 | -3e-05 | -3e-05 | 0.07072 | 0.00948 | -0.01306 | 2e-05 | 0.03902 | 0.06788 | 3e-05 | 0.00428 | -3e-05 | 0.12673 | 0.04 | -0.00056 | -0.00392 | 0.08632 | 0.03397 | 0.05715
[RO-RO] [OPP] OHL 400 kV Mintia-Arad | N-1 TRA 400/220 kV AT3 Arad | 0.06742 | -0.00228 | 0.02925 | 0 | 0.10621 | 3e-05 | -0.00123 | 5e-05 | 4e-05 | 3e-05 | 0.08639 | 0.01366 | -0.01459 | 0.00035 | 0.05061 | 0.08341 | 0 | 0.00372 | 4e-05 | 0.14337 | 0.05666 | 0.00068 | -0.00502 | 0.10311 | 0.03618 | 0.07153
[RO-RO] [OPP] OHL 400 kV Mintia-Arad | N-1 TIE 400 kV Resita-Pancevo c2 | 0.06023 | -0.00225 | 0.02423 | 0 | 0.09848 | -3e-05 | -0.00101 | 0.0001 | 0 | 0 | 0.07873 | 0.01119 | -0.01353 | 0.00016 | 0.044 | 0.07568 | 2e-05 | 0.00401 | 0 | 0.13414 | 0.04617 | -6e-05 | -0.00433 | 0.09542 | 0.03518 | 0.06395
[RO-RO] [OPP] OHL 400 kV Mintia-Arad | N-1 TIE 400 kV Resita-Pancevo c1 | 0.06023 | -0.00225 | 0.02423 | 0 | 0.09848 | -3e-05 | -0.00101 | 0.0001 | 0 | 0 | 0.07873 | 0.01119 | -0.01353 | 0.00016 | 0.044 | 0.07568 | 2e-05 | 0.00401 | 0 | 0.13414 | 0.04617 | -6e-05 | -0.00433 | 0.09542 | 0.03518 | 0.06395
[RO-RO] [OPP] OHL 400 kV Sibiu Sud-Mintia | N-1 TIE 400 kV Resita-Pancevo c2 | 0.04416 | -0.00202 | 0.01425 | 0 | 0.07991 | -0.00013 | -0.00058 | 0.00017 | -7e-05 | -6e-05 | 0.06076 | 0.00638 | -0.01066 | -0.00016 | 0.02998 | 0.05767 | 4e-05 | 0.00416 | -7e-05 | 0.07745 | 0.02229 | -0.00121 | -0.0029 | 0.07707 | 0.03253 | 0.04689
[RO-RO] [OPP] OHL 400 kV Iernut-Sibiu Sud | N-1 TIE 400 kV Resita-Pancevo c2 | -0.08284 | -0.003 | -0.05054 | 0 | -0.11203 | -0.00113 | 0.00236 | 0.00104 | -0.00072 | -0.00063 | -0.09816 | -0.02873 | -0.00404 | -0.0031 | -0.06882 | -0.09622 | 0.00033 | 0.01085 | -0.00072 | -0.08822 | -0.07486 | -0.01245 | 0.00521 | -0.10961 | -0.00094 | -0.0868
[RO-RO] [OPP] OHL 400 kV Iernut-Gadalin | BC | 0.0767 | 0.00287 | 0.04729 | 0 | 0.10499 | 0.00107 | -0.00222 | -0.00098 | 0.00068 | 0.00059 | 0.09082 | 0.02691 | 0.00408 | 0.00292 | 0.06399 | 0.0888 | -0.00031 | -0.01028 | 0.00068 | 0.12722 | 0.0698 | 0.01178 | -0.00488 | 0.10275 | 0.00337 | 0.08023
[RO-RO] [OPP] OHL 400 kV Iernut-Gadalin | N-1 OHL 400 kV Mintia-Arad | 0.09035 | 0.00237 | 0.05286 | 0 | 0.12715 | 0.00107 | -0.00245 | -0.00096 | 0.00068 | 0.00059 | 0.10859 | 0.02948 | 0.00102 | 0.00297 | 0.07402 | 0.1059 | -0.00031 | -0.00939 | 0.00068 | 0.15729 | 0.08036 | 0.01178 | -0.00587 | 0.12424 | 0.01126 | 0.09472
[RO-RO] [OPP] OHL 400 kV Iernut-Gadalin | N-1 TIE 400 kV Resita-Pancevo c2 | 0.07661 | 0.00286 | 0.04702 | 0 | 0.10528 | 0.00107 | -0.00221 | -0.00098 | 0.00068 | 0.00059 | 0.0909 | 0.02678 | 0.00409 | 0.00291 | 0.06377 | 0.08884 | -0.00031 | -0.01023 | 0.00067 | 0.12796 | 0.06946 | 0.01171 | -0.00485 | 0.10301 | 0.00356 | 0.08014
[RO-RO] [OPP] OHL 400 kV Iernut-Gadalin | N-1 TIE 400 kV Resita-Pancevo c1 | 0.07661 | 0.00286 | 0.04702 | 0 | 0.10528 | 0.00107 | -0.00221 | -0.00098 | 0.00068 | 0.00059 | 0.0909 | 0.02678 | 0.00409 | 0.00291 | 0.06377 | 0.08884 | -0.00031 | -0.01023 | 0.00067 | 0.12796 | 0.06946 | 0.01171 | -0.00485 | 0.10301 | 0.00356 | 0.08014
[RO-RO] [OPP] OHL 400 kV Rosiori-Gadalin | BC | -0.07738 | -0.0031 | -0.04847 | 0 | -0.10478 | -0.00112 | 0.00228 | 0.00103 | -0.00071 | -0.00062 | -0.09111 | -0.02767 | -0.00483 | -0.00305 | -0.06497 | -0.08919 | 0.00033 | 0.01094 | -0.00071 | -0.13558 | -0.07165 | -0.01233 | 0.00492 | -0.10262 | -0.00174 | -0.0809
[RO-RO] [OPP] OHL 400 kV Rosiori-Gadalin | N-1 OHL 400 kV Mintia-Arad | -0.09113 | -0.0026 | -0.05409 | 0 | -0.12712 | -0.00112 | 0.00251 | 0.00101 | -0.00071 | -0.00062 | -0.10902 | -0.03027 | -0.00174 | -0.0031 | -0.07508 | -0.10642 | 0.00033 | 0.01004 | -0.00071 | -0.16589 | -0.08229 | -0.01234 | 0.00592 | -0.12427 | -0.00968 | -0.0955
[RO-RO] [OPP] OHL 400 kV Rosiori-Gadalin | N-1 TIE 400 kV Resita-Pancevo c2 | -0.07728 | -0.00309 | -0.04818 | 0 | -0.1051 | -0.00112 | 0.00226 | 0.00103 | -0.00071 | -0.00062 | -0.0912 | -0.02753 | -0.00483 | -0.00304 | -0.06473 | -0.08924 | 0.00033 | 0.01088 | -0.0007 | -0.13638 | -0.07128 | -0.01226 | 0.00489 | -0.1029 | -0.00194 | -0.08081
[RO-RO] [OPP] OHL 400 kV Rosiori-Gadalin | N-1 TIE 400 kV Resita-Pancevo c1 | -0.07728 | -0.00309 | -0.04818 | 0 | -0.1051 | -0.00112 | 0.00226 | 0.00103 | -0.00071 | -0.00062 | -0.0912 | -0.02753 | -0.00483 | -0.00304 | -0.06473 | -0.08924 | 0.00033 | 0.01088 | -0.0007 | -0.13638 | -0.07128 | -0.01226 | 0.00489 | -0.1029 | -0.00194 | -0.08081
[RO-RO] [OPP] OHL 400 kV Arefu-Tantareni | BC | -0.06659 | -0.00106 | -0.03606 | 0 | -0.08557 | -0.00064 | 0.00159 | 0.00057 | -0.00041 | -0.00036 | -0.08021 | -0.01979 | 0.00183 | -0.00181 | -0.0531 | -0.07957 | 0.00018 | 0.00523 | -0.00041 | -0.03342 | -0.05448 | -0.00704 | 0.00403 | -0.08346 | 0.00398 | -0.07064
[RO-RO] [OPP] OHL 400 kV Arefu-Tantareni | N-1 OHL 400 kV Brasov - Sibiu Sud | -0.07835 | -0.00102 | -0.04151 | 0 | -0.10659 | -0.0007 | 0.00185 | 0.00062 | -0.00046 | -0.0004 | -0.09566 | -0.02268 | 0.00282 | -0.00201 | -0.06191 | -0.09413 | 0.0002 | 0.00544 | -0.00045 | -0.04635 | -0.06217 | -0.0078 | 0.00482 | -0.10383 | -0.00394 | -0.08292
[RO-RO] [OPP] OHL 400 kV Arefu-Tantareni | N-1 TIE 400 kV Rosiori-Mukacevo | -0.05409 | 3e-05 | -0.02658 | 0 | -0.07095 | -0.00034 | 0.00114 | 0.00029 | -0.00023 | -0.0002 | -0.0665 | -0.01405 | 0.00472 | -0.00104 | -0.04178 | -0.06595 | 0.0001 | 0.0019 | -0.00023 | -0.014 | -0.04128 | -0.00386 | 0.00335 | -0.069 | -0.00024 | -0.05768
[RO-RO] [OPP] OHL 400 kV Arefu-Tantareni | N-1 OHL 400 kV Mintia-Arad | -0.05879 | -0.00135 | -0.03288 | 0 | -0.0729 | -0.00064 | 0.00146 | 0.00058 | -0.00041 | -0.00036 | -0.07005 | -0.01831 | 8e-05 | -0.00179 | -0.04737 | -0.06979 | 0.00019 | 0.00574 | -0.00041 | -0.01623 | -0.04844 | -0.00703 | 0.00347 | -0.07117 | 0.00849 | -0.06236
[RO-RO] [OPP] OHL 400 kV Arefu-Tantareni | N-1 OHL 400 kV Sibiu Sud-Mintia | -0.05653 | -0.00152 | -0.03282 | 0 | -0.06737 | -0.00067 | 0.00146 | 0.0006 | -0.00043 | -0.00037 | -0.06637 | -0.01833 | -0.0006 | -0.00185 | -0.04627 | -0.06643 | 0.00019 | 0.00618 | -0.00042 | -0.01578 | -0.0494 | -0.00731 | 0.00337 | -0.0659 | 0.01139 | -0.05996
[RO-RO] [OPP] OHL 400 kV Arefu-Tantareni | N-1 OHL 400 kV Tantareni-Urechesti | -0.07476 | -0.00092 | -0.03667 | 0 | -0.10208 | -0.00062 | 0.0016 | 0.00055 | -0.0004 | -0.00035 | -0.09308 | -0.02034 | 0.00237 | -0.00177 | -0.05711 | -0.09176 | 0.00018 | 0.00491 | -0.0004 | -0.02951 | -0.04589 | -0.00681 | 0.00411 | -0.09912 | 0.00143 | -0.07943
[RO-RO] [OPP] OHL 400 kV Arefu-Tantareni | N-1 OHL 220 kV Portile de Fier-Resita 1&2 | -0.06781 | -0.00104 | -0.03655 | 0 | -0.08758 | -0.00064 | 0.00161 | 0.00057 | -0.00041 | -0.00036 | -0.08183 | -0.02004 | 0.00197 | -0.00182 | -0.05397 | -0.08113 | 0.00019 | 0.00523 | -0.00041 | -0.03709 | -0.05603 | -0.00709 | 0.0041 | -0.08539 | 0.00354 | -0.07194
[RO-RO] [OPP] OHL 400 kV Arefu-Tantareni | N-1 OHL 220 kV Resita-Timisoara 1&2 | -0.07367 | -0.00111 | -0.04133 | 0 | -0.09266 | -0.00072 | 0.00183 | 0.00063 | -0.00046 | -0.0004 | -0.08754 | -0.02243 | 0.00258 | -0.00204 | -0.05978 | -0.08701 | 0.00021 | 0.00575 | -0.00046 | -0.04056 | -0.06589 | -0.00795 | 0.00471 | -0.09055 | 0.00376 | -0.0781
[RO-RO] [OPP] OHL 400 kV Arefu-Tantareni | N-1 OHL 220 kV Urechesti-Targu Jiu Nord | -0.07227 | -0.00109 | -0.03921 | 0 | -0.09328 | -0.00068 | 0.00173 | 0.0006 | -0.00044 | -0.00038 | -0.08704 | -0.02144 | 0.00224 | -0.00195 | -0.05771 | -0.08628 | 0.0002 | 0.00553 | -0.00044 | -0.03887 | -0.06028 | -0.00756 | 0.00443 | -0.09099 | 0.00319 | -0.07665
[RO-RO] [OPP] OHL 400 kV Arefu-Tantareni | N-1 OHL 220 kV Paroseni-Targu Jiu Nord | -0.07227 | -0.00109 | -0.03921 | 0 | -0.09328 | -0.00068 | 0.00173 | 0.0006 | -0.00044 | -0.00038 | -0.08704 | -0.02144 | 0.00224 | -0.00195 | -0.05771 | -0.08628 | 0.0002 | 0.00553 | -0.00044 | -0.03887 | -0.06028 | -0.00756 | 0.00443 | -0.09099 | 0.00319 | -0.07665
[RO-RO] [OPP] OHL 400 kV Arefu-Tantareni | N-1 TRA 400/220 kV AT3 Arad | -0.068 | -0.00105 | -0.03698 | 0 | -0.0872 | -0.00065 | 0.00163 | 0.00057 | -0.00042 | -0.00036 | -0.08176 | -0.02024 | 0.00204 | -0.00184 | -0.05435 | -0.08112 | 0.00019 | 0.00528 | -0.00042 | -0.03549 | -0.05646 | -0.00717 | 0.00416 | -0.08507 | 0.00372 | -0.07213
[RO-RO] [OPP] OHL 400 kV Arefu-Tantareni | N-1 TIE 400 kV Resita-Pancevo c2 | -0.06654 | -0.00105 | -0.03589 | 0 | -0.08576 | -0.00063 | 0.00158 | 0.00056 | -0.00041 | -0.00036 | -0.08026 | -0.0197 | 0.00182 | -0.0018 | -0.05296 | -0.0796 | 0.00018 | 0.0052 | -0.00041 | -0.03389 | -0.05426 | -0.007 | 0.00401 | -0.08362 | 0.00386 | -0.07059
[RO-RO] [OPP] OHL 400 kV Arefu-Tantareni | N-1 TIE 400 kV Resita-Pancevo c1 | -0.06654 | -0.00105 | -0.03589 | 0 | -0.08576 | -0.00063 | 0.00158 | 0.00056 | -0.00041 | -0.00036 | -0.08026 | -0.0197 | 0.00182 | -0.0018 | -0.05296 | -0.0796 | 0.00018 | 0.0052 | -0.00041 | -0.03389 | -0.05426 | -0.007 | 0.00401 | -0.08362 | 0.00386 | -0.07059
[RO-RO] [OPP] OHL 400 kV Arefu-Sibiu Sud | BC | 0.08189 | 0.00114 | 0.04416 | 0 | 0.11088 | 0.00076 | -0.00197 | -0.00067 | 0.00049 | 0.00043 | 0.09947 | 0.02411 | -0.00281 | 0.00216 | 0.0652 | 0.09789 | -0.00022 | -0.00594 | 0.00049 | 0.09879 | 0.06797 | 0.0084 | -0.00511 | 0.1081 | 0.00284 | 0.0866
[RO-RO] [OPP] OHL 400 kV Arefu-Sibiu Sud | N-1 OHL 400 kV Brasov - Sibiu Sud | 0.10403 | 0.00107 | 0.0544 | 0 | 0.15043 | 0.00088 | -0.00245 | -0.00077 | 0.00057 | 0.0005 | 0.12855 | 0.02956 | -0.00468 | 0.00255 | 0.08177 | 0.1253 | -0.00025 | -0.00633 | 0.00057 | 0.12311 | 0.08244 | 0.00982 | -0.0066 | 0.14645 | 0.01774 | 0.10971
[RO-RO] [OPP] OHL 400 kV Arefu-Sibiu Sud | N-1 TIE 400 kV Rosiori-Mukacevo | 0.06468 | -0.00035 | 0.0311 | 0 | 0.09074 | 0.00035 | -0.00134 | -0.00028 | 0.00024 | 0.00021 | 0.08059 | 0.01621 | -0.0068 | 0.00111 | 0.04961 | 0.07914 | -0.0001 | -0.00134 | 0.00023 | 0.07205 | 0.04979 | 0.00403 | -0.00417 | 0.08819 | 0.00865 | 0.06875
[RO-RO] [OPP] OHL 400 kV Arefu-Sibiu Sud | N-1 OHL 400 kV Mintia-Arad | 0.07136 | 0.00153 | 0.03986 | 0 | 0.09378 | 0.00076 | -0.00179 | -0.00068 | 0.00049 | 0.00042 | 0.08576 | 0.02212 | -0.00045 | 0.00213 | 0.05747 | 0.0847 | -0.00022 | -0.00662 | 0.00049 | 0.07558 | 0.05982 | 0.00839 | -0.00435 | 0.09152 | -0.00325 | 0.07542
[RO-RO] [OPP] OHL 400 kV Arefu-Sibiu Sud | N-1 OHL 400 kV Sibiu Sud-Mintia | 0.06835 | 0.00176 | 0.03979 | 0 | 0.08638 | 0.0008 | -0.00179 | -0.00072 | 0.00051 | 0.00044 | 0.08084 | 0.02215 | 0.00046 | 0.00221 | 0.05601 | 0.08021 | -0.00023 | -0.00721 | 0.00051 | 0.07505 | 0.06113 | 0.00877 | -0.00422 | 0.08447 | -0.00714 | 0.07223
[RO-RO] [OPP] OHL 400 kV Arefu-Sibiu Sud | N-1 OHL 400 kV Tantareni-Urechesti | 0.08881 | 0.00102 | 0.04468 | 0 | 0.12486 | 0.00074 | -0.00197 | -0.00065 | 0.00048 | 0.00042 | 0.11037 | 0.02458 | -0.00327 | 0.00214 | 0.0686 | 0.10822 | -0.00021 | -0.00566 | 0.00048 | 0.09548 | 0.06069 | 0.00821 | -0.00517 | 0.12137 | 0.005 | 0.09405
[RO-RO] [OPP] OHL 400 kV Arefu-Sibiu Sud | N-1 OHL 220 kV Portile de Fier-Resita 1&2 | 0.0835 | 0.00112 | 0.0448 | 0 | 0.11352 | 0.00076 | -0.00199 | -0.00067 | 0.00049 | 0.00043 | 0.1016 | 0.02444 | -0.003 | 0.00218 | 0.06635 | 0.09994 | -0.00022 | -0.00593 | 0.00049 | 0.10361 | 0.07001 | 0.00846 | -0.0052 | 0.11065 | 0.00341 | 0.08831
[RO-RO] [OPP] OHL 400 kV Arefu-Sibiu Sud | N-1 OHL 220 kV Resita-Timisoara 1&2 | 0.09114 | 0.00121 | 0.05104 | 0 | 0.12014 | 0.00086 | -0.00228 | -0.00076 | 0.00056 | 0.00048 | 0.10904 | 0.02757 | -0.0038 | 0.00247 | 0.07393 | 0.10762 | -0.00025 | -0.00661 | 0.00055 | 0.10811 | 0.08288 | 0.00959 | -0.006 | 0.11737 | 0.00312 | 0.09635
[RO-RO] [OPP] OHL 400 kV Arefu-Sibiu Sud | N-1 OHL 220 kV Urechesti-Targu Jiu Nord | 0.0894 | 0.00118 | 0.04831 | 0 | 0.12106 | 0.00082 | -0.00215 | -0.00072 | 0.00053 | 0.00046 | 0.10849 | 0.0263 | -0.00336 | 0.00235 | 0.07129 | 0.10675 | -0.00024 | -0.00633 | 0.00053 | 0.10598 | 0.07563 | 0.00909 | -0.00563 | 0.11804 | 0.00388 | 0.09453
[RO-RO] [OPP] OHL 400 kV Arefu-Sibiu Sud | N-1 OHL 220 kV Paroseni-Targu Jiu Nord | 0.0894 | 0.00118 | 0.04831 | 0 | 0.12106 | 0.00082 | -0.00215 | -0.00072 | 0.00053 | 0.00046 | 0.10849 | 0.0263 | -0.00336 | 0.00235 | 0.07129 | 0.10675 | -0.00024 | -0.00633 | 0.00053 | 0.10598 | 0.07563 | 0.00909 | -0.00563 | 0.11804 | 0.00388 | 0.09453
[RO-RO] [OPP] OHL 400 kV Arefu-Sibiu Sud | N-1 TRA 400/220 kV AT3 Arad | 0.08372 | 0.00113 | 0.04536 | 0 | 0.113 | 0.00077 | -0.00202 | -0.00068 | 0.0005 | 0.00043 | 0.10149 | 0.0247 | -0.00309 | 0.00221 | 0.06683 | 0.09991 | -0.00022 | -0.00599 | 0.0005 | 0.10147 | 0.07055 | 0.00856 | -0.00528 | 0.1102 | 0.00317 | 0.08854
[RO-RO] [OPP] OHL 400 kV Arefu-Sibiu Sud | N-1 TIE 400 kV Resita-Pancevo c2 | 0.08182 | 0.00113 | 0.04393 | 0 | 0.11113 | 0.00075 | -0.00196 | -0.00066 | 0.00049 | 0.00042 | 0.09954 | 0.024 | -0.00281 | 0.00215 | 0.06502 | 0.09793 | -0.00022 | -0.00589 | 0.00048 | 0.09942 | 0.06767 | 0.00834 | -0.00508 | 0.10832 | 0.003 | 0.08653
[RO-RO] [OPP] OHL 400 kV Arefu-Sibiu Sud | N-1 TIE 400 kV Resita-Pancevo c1 | 0.08182 | 0.00113 | 0.04393 | 0 | 0.11113 | 0.00075 | -0.00196 | -0.00066 | 0.00049 | 0.00042 | 0.09954 | 0.024 | -0.00281 | 0.00215 | 0.06502 | 0.09793 | -0.00022 | -0.00589 | 0.00048 | 0.09942 | 0.06767 | 0.00834 | -0.00508 | 0.10832 | 0.003 | 0.08653
[RO-RO] [OPP] OHL 400 kV Tantareni-Urechesti | BC | 0.05479 | -0.00095 | 0.00409 | 0 | 0.11073 | -0.00011 | -5e-05 | 0.00012 | -7e-05 | -6e-05 | 0.08635 | 0.00374 | -0.00365 | -0.00023 | 0.02687 | 0.08181 | 4e-05 | 0.00217 | -6e-05 | -0.02622 | -0.05763 | -0.00151 | -0.00051 | 0.10509 | 0.01715 | 0.05896
[RO-RO] [OPP] OHL 400 kV Tantareni-Urechesti | N-1 TIE 400 kV Portile de Fier-Djerdap | 0.05422 | -0.00071 | 0.00787 | 0 | 0.10225 | -2e-05 | -0.00023 | 4e-05 | -1e-05 | -1e-05 | 0.08217 | 0.00553 | -0.0035 | 1e-05 | 0.02914 | 0.07847 | 1e-05 | 0.00127 | -1e-05 | -0.04287 | -0.02569 | -0.00048 | -0.00093 | 0.0973 | 0.01311 | 0.05831
[RO-RO] [OPP] OHL 400 kV Tantareni-Urechesti | N-1 OHL 400 kV Portile de Fier-Urechesti | 0.03831 | 0.00032 | 0.01675 | 0 | 0.04905 | 0.00027 | -0.0007 | -0.00023 | 0.00017 | 0.00015 | 0.04839 | 0.00941 | -0.00149 | 0.00077 | 0.028 | 0.04832 | -8e-05 | -0.00208 | 0.00017 | -0.07948 | 0.01574 | 0.00288 | -0.00179 | 0.04743 | -0.0055 | 0.04113
[RO-RO] [OPP] OHL 400 kV Tantareni-Urechesti | N-1 OHL 400 kV Slatina-Portile de Fier | 0.06293 | -0.00152 | -0.00056 | 0 | 0.1395 | -0.00027 | 0.00019 | 0.00027 | -0.00016 | -0.00014 | 0.10389 | 0.00168 | -0.00481 | -0.00064 | 0.02739 | 0.09728 | 8e-05 | 0.004 | -0.00016 | -0.00697 | -0.08668 | -0.0033 | -9e-05 | 0.1321 | 0.02845 | 0.06768
[RO-RO] [OPP] OHL 400 kV Tantareni-Urechesti | N-1 OHL 400 kV Domnesti-Urechesti | 0.05267 | -0.00137 | -0.00039 | 0 | 0.11949 | -0.00024 | 0.00014 | 0.00024 | -0.00014 | -0.00013 | 0.08723 | 0.00135 | -0.00443 | -0.00056 | 0.023 | 0.0813 | 7e-05 | 0.00363 | -0.00014 | -0.0014 | -0.07087 | -0.00289 | -0.00019 | 0.11324 | 0.02773 | 0.05649
[RO-RO] [OPP] OHL 400 kV Tantareni-Urechesti | N-1 TRA 400/220 kV AT Urechesti | 0.04225 | -0.00105 | -0.0032 | 0 | 0.09474 | -0.00023 | 0.00027 | 0.00022 | -0.00014 | -0.00012 | 0.07161 | -0.0001 | -0.0028 | -0.00056 | 0.01647 | 0.06721 | 7e-05 | 0.00294 | -0.00014 | -0.03441 | -0.07169 | -0.00278 | 0.00039 | 0.08943 | 0.01628 | 0.0457
[RO-RO] [OPP] OHL 400 kV Tantareni-Urechesti | N-1 TIE 400 kV Resita-Pancevo c2 | 0.05518 | -0.00089 | 0.00529 | 0 | 0.10942 | -9e-05 | -0.00011 | 0.0001 | -5e-05 | -4e-05 | 0.08597 | 0.00432 | -0.00367 | -0.00016 | 0.02785 | 0.08162 | 3e-05 | 0.00193 | -5e-05 | -0.0295 | -0.05611 | -0.00122 | -0.00065 | 0.10393 | 0.01629 | 0.05935
[RO-RO] [OPP] OHL 400 kV Tantareni-Urechesti | N-1 TIE 400 kV Resita-Pancevo c1 | 0.05518 | -0.00089 | 0.00529 | 0 | 0.10942 | -9e-05 | -0.00011 | 0.0001 | -5e-05 | -4e-05 | 0.08597 | 0.00432 | -0.00367 | -0.00016 | 0.02785 | 0.08162 | 3e-05 | 0.00193 | -5e-05 | -0.0295 | -0.05611 | -0.00122 | -0.00065 | 0.10393 | 0.01629 | 0.05935
[RO-RO] [OPP] OHL 400 kV Portile de Fier-Urechesti | N-1 TIE 400 kV Resita-Pancevo c2 | -0.02533 | 0.00184 | 0.01746 | 0 | -0.09113 | 0.00054 | -0.0009 | -0.0005 | 0.00034 | 0.00029 | -0.05665 | 0.00776 | 0.00329 | 0.00141 | 0.0004 | -0.05018 | -0.00016 | -0.00608 | 0.00033 | -0.07583 | 0.10844 | 0.00622 | -0.00175 | -0.08528 | -0.03296 | -0.02738
[RO-RO] [OPP] OHL 400 kV Slatina-Portile de Fier | N-1 TIE 400 kV Resita-Pancevo c2 | 0.01948 | -0.00129 | -0.0099 | 0 | 0.06659 | -0.00034 | 0.00051 | 0.00033 | -0.00021 | -0.00019 | 0.04097 | -0.00436 | -0.00274 | -0.00089 | 0.00206 | 0.03625 | 0.0001 | 0.00412 | -0.00021 | 0.04251 | -0.06705 | -0.00396 | 0.00085 | 0.06257 | 0.02587 | 0.02083
[RO-RO] [OPP] OHL 400 kV Medgidia Sud - Stupina | N-1 OHL 400 kV Isaccea - Rahman | 0.06231 | 0.00226 | 0.03384 | 0 | 0.1127 | 0.00079 | -0.00134 | -0.00073 | 0.0005 | 0.00043 | 0.08018 | 0.01967 | 0.00292 | 0.00211 | 0.04886 | 0.07496 | -0.00023 | -0.00876 | 0.00049 | 0.04032 | 0.04156 | 0.0084 | -0.00236 | 0.10957 | -0.0679 | 0.06424
[RO-RO] [OPP] OHL 400 kV Medgidia Sud - Stupina | N-1 OHL 400 kV Gura Ialomitei - Bucuresti Sud | 0.04436 | 0.00161 | 0.02409 | 0 | 0.08023 | 0.00056 | -0.00096 | -0.00052 | 0.00035 | 0.00031 | 0.05708 | 0.014 | 0.00208 | 0.00151 | 0.03479 | 0.05337 | -0.00016 | -0.00624 | 0.00035 | 0.0287 | 0.02959 | 0.00598 | -0.00168 | 0.07801 | -0.04834 | 0.04573
[RO-RO] [OPP] OHL 400 kV Medgidia Sud - Stupina | N-1 OHL 400 kV Cernavodă - Medgidia Sud | 0.0609 | 0.00165 | 0.02938 | 0 | 0.12665 | 0.00063 | -0.00117 | -0.00058 | 0.0004 | 0.00035 | 0.08267 | 0.01715 | 0.00146 | 0.00172 | 0.04537 | 0.07547 | -0.00019 | -0.00672 | 0.0004 | 0.00458 | 0.02922 | 0.00675 | -0.00225 | 0.12274 | -0.04748 | 0.06235
[RO-RO] [OPP] OHL 400 kV Medgidia Sud - Rahman | N-1 OHL 400 kV Gura Ialomitei - Bucuresti Sud | -0.04183 | -0.00152 | -0.02272 | 0 | -0.07565 | -0.00053 | 0.0009 | 0.00049 | -0.00033 | -0.00029 | -0.05382 | -0.0132 | -0.00196 | -0.00142 | -0.0328 | -0.05032 | 0.00016 | 0.00588 | -0.00033 | -0.02706 | -0.0279 | -0.00564 | 0.00158 | -0.07355 | 0.04558 | -0.04312
[RO-RO] [OPP] OHL 400 kV Medgidia Sud - Rahman | N-1 OHL 400 kV Cernavodă - Medgidia Sud | -0.05742 | -0.00156 | -0.0277 | 0 | -0.11941 | -0.0006 | 0.00111 | 0.00055 | -0.00038 | -0.00033 | -0.07794 | -0.01617 | -0.00137 | -0.00162 | -0.04278 | -0.07115 | 0.00017 | 0.00633 | -0.00038 | -0.00432 | -0.02755 | -0.00636 | 0.00212 | -0.11572 | 0.04477 | -0.05879
[RO-RO] [OPP] OHL 400 kV Medgidia Sud- Cernavoda | BC | 0.04848 | 0.00012 | 0.0155 | 0 | 0.13603 | 0.00021 | -0.00063 | -0.00018 | 0.00014 | 0.00012 | 0.07497 | 0.00922 | -0.00183 | 0.00064 | 0.03101 | 0.06476 | -6e-05 | -0.0014 | 0.00014 | -0.07069 | -0.00108 | 0.00225 | -0.00169 | 0.13108 | 0.00252 | 0.04869
[RO-RO] [OPP] OHL 400 kV Medgidia Sud- Cernavoda | N-1 OHL 400 kV Isaccea - Tulcea Vest | 0.03716 | -0.00037 | 0.00887 | 0 | 0.11771 | 5e-05 | -0.00037 | -3e-05 | 4e-05 | 3e-05 | 0.06097 | 0.00538 | -0.00255 | 0.00021 | 0.02183 | 0.05143 | -1e-05 | 0.00043 | 4e-05 | -0.08254 | -0.01011 | 0.00053 | -0.00126 | 0.11321 | 0.01731 | 0.03697
[RO-RO] [OPP] OHL 400 kV Medgidia Sud- Cernavoda | N-1 OHL 400 kV Lacu Sarat - Gura Ialomitei | 0.03072 | -0.00047 | 0.00576 | 0 | 0.10471 | 0 | -0.00024 | 2e-05 | 0 | 0 | 0.05231 | 0.00363 | -0.00244 | 5e-05 | 0.01699 | 0.04348 | 0 | 0.00092 | 0 | -0.0847 | -0.01385 | -8e-05 | -0.00093 | 0.10061 | 0.0183 | 0.03034
[RO-RO] [OPP] OHL 400 kV Medgidia Sud- Cernavoda | N-1 OHL 400 kV Tulcea Vest - Tariverde | 0.03771 | -0.00035 | 0.00917 | 0 | 0.11868 | 6e-05 | -0.00038 | -4e-05 | 4e-05 | 4e-05 | 0.06166 | 0.00555 | -0.00252 | 0.00023 | 0.02225 | 0.05209 | -2e-05 | 0.00035 | 4e-05 | -0.08217 | -0.00974 | 0.00061 | -0.00128 | 0.11416 | 0.0167 | 0.03753
[RO-RO] [OPP] OHL 400 kV Medgidia Sud- Cernavoda | N-1 OHL 400 kV Gutinas – Smardan | 0.0485 | 0.00012 | 0.0155 | 0 | 0.13608 | 0.00021 | -0.00063 | -0.00018 | 0.00014 | 0.00012 | 0.075 | 0.00923 | -0.00184 | 0.00064 | 0.03102 | 0.06479 | -6e-05 | -0.0014 | 0.00014 | -0.07071 | -0.00108 | 0.00225 | -0.00169 | 0.13113 | 0.00256 | 0.04871
[RO-RO] [OPP] OHL 400 kV Medgidia Sud- Cernavoda | N-1 OHL 400 kV Isaccea - Rahman | 0.0671 | 0.00079 | 0.02561 | 0 | 0.1697 | 0.00045 | -0.00103 | -0.0004 | 0.00029 | 0.00025 | 0.09893 | 0.0151 | -0.00096 | 0.00127 | 0.04561 | 0.08716 | -0.00013 | -0.00402 | 0.00029 | -0.05864 | 0.01134 | 0.00476 | -0.00239 | 0.16382 | -0.01778 | 0.06789
[RO-RO] [OPP] OHL 400 kV Medgidia Sud- Cernavoda | N-1 OHL 400 kV Isaccea - Stupina | 0.06873 | 0.00085 | 0.02649 | 0 | 0.17264 | 0.00047 | -0.00107 | -0.00042 | 0.0003 | 0.00026 | 0.10102 | 0.01562 | -0.00088 | 0.00132 | 0.04689 | 0.08912 | -0.00014 | -0.00425 | 0.0003 | -0.05759 | 0.01243 | 0.00498 | -0.00246 | 0.16668 | -0.01955 | 0.06956
[RO-RO] [OPP] OHL 400 kV Medgidia Sud- Cernavoda | N-1 TIE 400 kV MEDGIDIA SUD - VARNA | 0.03628 | -0.00018 | 0.00984 | 0 | 0.10967 | 0.0001 | -0.00041 | -8e-05 | 7e-05 | 6e-05 | 0.05815 | 0.00592 | -0.00204 | 0.00031 | 0.02208 | 0.04951 | -3e-05 | -0.00017 | 7e-05 | -0.06943 | -0.00622 | 0.00099 | -0.00124 | 0.10552 | 0.01085 | 0.03623
[RO-RO] [OPP] OHL 400 kV Medgidia Sud- Cernavoda | N-1 TIE 400 kV DOBRUDJA- MEDGIDIA SUD | 0.03695 | -0.00016 | 0.01015 | 0 | 0.11105 | 0.0001 | -0.00042 | -8e-05 | 7e-05 | 6e-05 | 0.05907 | 0.0061 | -0.00203 | 0.00033 | 0.02256 | 0.05035 | -3e-05 | -0.00024 | 7e-05 | -0.0695 | -0.00594 | 0.00106 | -0.00127 | 0.10693 | 0.01039 | 0.03691
[RO-RO] [OPP] OHL 400 kV Medgidia Sud- Cernavoda | N-1 OHL 400 kV Constanta Nord- Cernavoda | 0.03624 | -0.00044 | 0.00808 | 0 | 0.1173 | 3e-05 | -0.00034 | -1e-05 | 3e-05 | 2e-05 | 0.0601 | 0.00493 | -0.0027 | 0.00015 | 0.02092 | 0.05049 | -1e-05 | 0.0007 | 3e-05 | -0.0858 | -0.0116 | 0.0003 | -0.00122 | 0.11278 | 0.01976 | 0.03598
[RO-RO] [OPP] OHL 400 kV Medgidia Sud- Cernavoda | N-1 OHL 400 kV Cernavoda - Pelicanu | 0.04732 | 0.00088 | 0.02057 | 0 | 0.1082 | 0.0004 | -0.00083 | -0.00036 | 0.00026 | 0.00022 | 0.06679 | 0.012 | 5e-05 | 0.00111 | 0.03382 | 0.05995 | -0.00012 | -0.00389 | 0.00025 | -0.01761 | 0.0163 | 0.00426 | -0.0018 | 0.10465 | -0.02188 | 0.0482
[RO-RO] [OPP] OHL 400 kV Medgidia Sud- Cernavoda | N-1 OHL 400 kV Pelicanu - Bucuresti Sud | 0.04759 | 0.00096 | 0.02126 | 0 | 0.10623 | 0.00042 | -0.00086 | -0.00038 | 0.00027 | 0.00023 | 0.06649 | 0.01238 | 0.00022 | 0.00116 | 0.03439 | 0.05994 | -0.00012 | -0.00416 | 0.00027 | -0.01314 | 0.01828 | 0.0045 | -0.00183 | 0.10279 | -0.02425 | 0.04854
[RO-RO] [OPP] OHL 400 kV Medgidia Sud- Cernavoda | N-1 OHL 400 kV Gura Ialomitei - Bucuresti Sud | 0.04848 | 0.00012 | 0.0155 | 0 | 0.13603 | 0.00021 | -0.00063 | -0.00018 | 0.00014 | 0.00012 | 0.07497 | 0.00922 | -0.00183 | 0.00064 | 0.03101 | 0.06476 | -6e-05 | -0.0014 | 0.00014 | -0.07069 | -0.00108 | 0.00225 | -0.00169 | 0.13108 | 0.00252 | 0.04869
[RO-RO] [OPP] OHL 400 kV Medgidia Sud- Cernavoda | N-1 OHL 400 kV Medgidia Sud - Stupina | 0.06873 | 0.00085 | 0.02649 | 0 | 0.17264 | 0.00047 | -0.00107 | -0.00042 | 0.0003 | 0.00026 | 0.10102 | 0.01562 | -0.00088 | 0.00132 | 0.04689 | 0.08912 | -0.00014 | -0.00425 | 0.0003 | -0.05759 | 0.01243 | 0.00498 | -0.00246 | 0.16668 | -0.01955 | 0.06956
[RO-RO] [OPP] OHL 400 kV Medgidia Sud- Cernavoda | N-1 OHL 400 kV Medgidia Sud - Rahman | 0.0671 | 0.00079 | 0.02561 | 0 | 0.1697 | 0.00045 | -0.00103 | -0.0004 | 0.00029 | 0.00025 | 0.09893 | 0.0151 | -0.00096 | 0.00127 | 0.04561 | 0.08716 | -0.00013 | -0.00402 | 0.00029 | -0.05864 | 0.01134 | 0.00476 | -0.00239 | 0.16382 | -0.01778 | 0.06789
[RO-RO] [OPP] OHL 400 kV Medgidia Sud- Cernavoda | N-1 TIE 400 kV Isaccea - Vulcanesti | 0.05282 | 0.00035 | 0.01817 | 0 | 0.14261 | 0.00029 | -0.00073 | -0.00025 | 0.00018 | 0.00016 | 0.08022 | 0.01079 | -0.00142 | 0.00082 | 0.03461 | 0.0698 | -8e-05 | -0.00225 | 0.00018 | -0.06552 | 0.00257 | 0.003 | -0.00183 | 0.1375 | -0.00526 | 0.05319
[RO-RO] [OPP] OHL 400 kV Cernavoda - Pelicanu | BC | -0.00213 | 0.0014 | 0.00934 | 0 | -0.05123 | 0.00034 | -0.00037 | -0.00033 | 0.00021 | 0.00018 | -0.01507 | 0.00512 | 0.00346 | 0.00087 | 0.00517 | -0.00886 | -0.0001 | -0.00459 | 0.00021 | 0.0977 | 0.03198 | 0.0037 | -0.0002 | -0.04865 | -0.0449 | -0.00091
[RO-RO] [OPP] OHL 400 kV Cernavoda - Pelicanu | N-1 OHL 400 kV Isaccea - Tulcea Vest | -0.0035 | 0.00134 | 0.00854 | 0 | -0.05345 | 0.00032 | -0.00034 | -0.00031 | 0.0002 | 0.00017 | -0.01676 | 0.00465 | 0.00337 | 0.00081 | 0.00406 | -0.01047 | -0.0001 | -0.00437 | 0.0002 | 0.09626 | 0.03088 | 0.00349 | -0.00014 | -0.05081 | -0.04311 | -0.00233
[RO-RO] [OPP] OHL 400 kV Cernavoda - Pelicanu | N-1 OHL 400 kV Lacu Sarat - Gura Ialomitei | -0.0047 | 0.00131 | 0.00793 | 0 | -0.05576 | 0.00031 | -0.00031 | -0.0003 | 0.00019 | 0.00017 | -0.01835 | 0.00431 | 0.00337 | 0.00078 | 0.00314 | -0.01194 | -9e-05 | -0.00425 | 0.00019 | 0.09567 | 0.03013 | 0.00336 | -9e-05 | -0.05306 | -0.04262 | -0.00357
[RO-RO] [OPP] OHL 400 kV Cernavoda - Pelicanu | N-1 OHL 400 kV Tulcea Vest - Tariverde | -0.00338 | 0.00134 | 0.00861 | 0 | -0.05324 | 0.00032 | -0.00034 | -0.00031 | 0.0002 | 0.00017 | -0.01661 | 0.00469 | 0.00338 | 0.00082 | 0.00416 | -0.01033 | -0.0001 | -0.00438 | 0.0002 | 0.09637 | 0.03097 | 0.00351 | -0.00015 | -0.05061 | -0.04326 | -0.00221
[RO-RO] [OPP] OHL 400 kV Cernavoda - Pelicanu | N-1 OHL 400 kV Tariverde - Constanta Nord | -0.00338 | 0.00134 | 0.00861 | 0 | -0.05324 | 0.00032 | -0.00034 | -0.00031 | 0.0002 | 0.00017 | -0.01661 | 0.00469 | 0.00338 | 0.00082 | 0.00416 | -0.01033 | -0.0001 | -0.00438 | 0.0002 | 0.09637 | 0.03097 | 0.00351 | -0.00015 | -0.05061 | -0.04326 | -0.00221
[RO-RO] [OPP] OHL 400 kV Cernavoda - Pelicanu | N-1 OHL 400 kV Constanta Nord- Cernavoda | -0.00321 | 0.00135 | 0.00869 | 0 | -0.05288 | 0.00032 | -0.00034 | -0.00032 | 0.0002 | 0.00018 | -0.01637 | 0.00474 | 0.00338 | 0.00082 | 0.00428 | -0.01011 | -0.0001 | -0.0044 | 0.0002 | 0.09637 | 0.03105 | 0.00353 | -0.00016 | -0.05026 | -0.04338 | -0.00203
[RO-RO] [OPP] OHL 400 kV Cernavoda - Pelicanu | N-1 OHL 400 kV Gura Ialomitei - Bucuresti Sud | -0.00213 | 0.0014 | 0.00934 | 0 | -0.05123 | 0.00034 | -0.00037 | -0.00033 | 0.00021 | 0.00018 | -0.01507 | 0.00512 | 0.00346 | 0.00087 | 0.00517 | -0.00886 | -0.0001 | -0.00459 | 0.00021 | 0.0977 | 0.03198 | 0.0037 | -0.0002 | -0.04865 | -0.0449 | -0.00091
[RO-RO] [OPP] OHL 400 kV Cernavoda - Pelicanu | N-1 OHL 400 kV Gutinas – Smardan | -0.00691 | 0.00162 | 0.00822 | 0 | -0.06548 | 0.00036 | -0.0003 | -0.00035 | 0.00022 | 0.00019 | -0.02271 | 0.00458 | 0.00442 | 0.0009 | 0.00229 | -0.0154 | -0.00011 | -0.00519 | 0.00022 | 0.10385 | 0.03181 | 0.00388 | 0.00017 | -0.06237 | -0.05675 | -0.00573
[RO-RO] [OPP] OHL 400 kV Cernavoda - Pelicanu | N-1 OHL 400 kV Brasov – Gutinas | -0.00399 | 0.00165 | 0.00967 | 0 | -0.06044 | 0.00038 | -0.00037 | -0.00037 | 0.00024 | 0.00021 | -0.01894 | 0.00539 | 0.00431 | 0.00097 | 0.00453 | -0.01183 | -0.00011 | -0.00534 | 0.00024 | 0.10194 | 0.03377 | 0.00415 | -2e-05 | -0.05747 | -0.05496 | -0.00268
[RO-RO] [OPP] OHL 400 kV Pelicanu - Bucuresti Sud | BC | -0.00153 | 0.00144 | 0.0099 | 0 | -0.05117 | 0.00035 | -0.00039 | -0.00034 | 0.00022 | 0.00019 | -0.01456 | 0.00542 | 0.00352 | 0.0009 | 0.0058 | -0.00827 | -0.00011 | -0.00474 | 0.00022 | 0.09881 | 0.03323 | 0.00385 | -0.00024 | -0.04856 | -0.04595 | -0.00026
[RO-RO] [OPP] OHL 400 kV Pelicanu - Bucuresti Sud | N-1 OHL 400 kV Isaccea - Tulcea Vest | -0.00285 | 0.00138 | 0.00912 | 0 | -0.05332 | 0.00034 | -0.00036 | -0.00033 | 0.00021 | 0.00018 | -0.0162 | 0.00497 | 0.00344 | 0.00085 | 0.00473 | -0.00984 | -0.0001 | -0.00453 | 0.00021 | 0.09742 | 0.03217 | 0.00365 | -0.00019 | -0.05066 | -0.04422 | -0.00163
[RO-RO] [OPP] OHL 400 kV Pelicanu - Bucuresti Sud | N-1 OHL 400 kV Lacu Sarat - Gura Ialomitei | -0.00396 | 0.00136 | 0.00856 | 0 | -0.05546 | 0.00032 | -0.00034 | -0.00032 | 0.0002 | 0.00018 | -0.01767 | 0.00466 | 0.00344 | 0.00082 | 0.00388 | -0.01119 | -0.0001 | -0.00442 | 0.0002 | 0.09689 | 0.03148 | 0.00354 | -0.00014 | -0.05274 | -0.04379 | -0.00277
[RO-RO] [OPP] OHL 400 kV Pelicanu - Bucuresti Sud | N-1 OHL 400 kV Tulcea Vest - Tariverde | -0.00273 | 0.00139 | 0.00919 | 0 | -0.05311 | 0.00034 | -0.00037 | -0.00033 | 0.00021 | 0.00018 | -0.01605 | 0.00501 | 0.00344 | 0.00086 | 0.00482 | -0.0097 | -0.0001 | -0.00455 | 0.00021 | 0.09752 | 0.03226 | 0.00367 | -0.00019 | -0.05046 | -0.04436 | -0.00151
[RO-RO] [OPP] OHL 400 kV Pelicanu - Bucuresti Sud | N-1 OHL 400 kV Tariverde - Constanta Nord | -0.00273 | 0.00139 | 0.00919 | 0 | -0.05311 | 0.00034 | -0.00037 | -0.00033 | 0.00021 | 0.00018 | -0.01605 | 0.00501 | 0.00344 | 0.00086 | 0.00482 | -0.0097 | -0.0001 | -0.00455 | 0.00021 | 0.09752 | 0.03226 | 0.00367 | -0.00019 | -0.05046 | -0.04436 | -0.00151
[RO-RO] [OPP] OHL 400 kV Pelicanu - Bucuresti Sud | N-1 OHL 400 kV Constanta Nord- Cernavoda | -0.00257 | 0.00139 | 0.00927 | 0 | -0.05277 | 0.00034 | -0.00037 | -0.00033 | 0.00021 | 0.00018 | -0.01583 | 0.00506 | 0.00345 | 0.00086 | 0.00494 | -0.00949 | -0.0001 | -0.00456 | 0.00021 | 0.09752 | 0.03233 | 0.00369 | -0.0002 | -0.05013 | -0.04448 | -0.00135
[RO-RO] [OPP] OHL 400 kV Pelicanu - Bucuresti Sud | N-1 OHL 400 kV Gura Ialomitei - Bucuresti Sud | -0.00153 | 0.00144 | 0.0099 | 0 | -0.05117 | 0.00035 | -0.00039 | -0.00034 | 0.00022 | 0.00019 | -0.01456 | 0.00542 | 0.00352 | 0.0009 | 0.0058 | -0.00827 | -0.00011 | -0.00474 | 0.00022 | 0.09881 | 0.03323 | 0.00385 | -0.00024 | -0.04856 | -0.04595 | -0.00026
[RO-RO] [OPP] OHL 400 kV Pelicanu - Bucuresti Sud | N-1 OHL 400 kV Gutinas – Smardan | -0.00631 | 0.00166 | 0.00877 | 0 | -0.06545 | 0.00037 | -0.00032 | -0.00037 | 0.00023 | 0.0002 | -0.02222 | 0.00489 | 0.00448 | 0.00094 | 0.00292 | -0.01483 | -0.00011 | -0.00534 | 0.00023 | 0.10498 | 0.03307 | 0.00403 | 0.00013 | -0.06231 | -0.05783 | -0.00508
[RO-RO] [OPP] OHL 400 kV Pelicanu - Bucuresti Sud | N-1 OHL 400 kV Brasov – Gutinas | -0.00344 | 0.0017 | 0.01025 | 0 | -0.06067 | 0.0004 | -0.00039 | -0.00039 | 0.00025 | 0.00022 | -0.01856 | 0.0057 | 0.0044 | 0.00101 | 0.00514 | -0.01135 | -0.00012 | -0.00552 | 0.00024 | 0.10319 | 0.03508 | 0.00431 | -6e-05 | -0.05767 | -0.05633 | -0.00209
[RO-RO] [OPP] OHL 400 kV Gura Ialomitei - Bucuresti Sud | BC | 0 | 0 | 0 |  | 0 | 0 |  | 0 | 0 | 0 | 0 | 0 |  |  | 0 | 0 | 0 |  | 0 | 0 | 0 | 0 | 0 | 0 |  | 0
[RO-RO] [OPP] OHL 400 kV Gura Ialomitei - Bucuresti Sud | N-1 OHL 400 kV Isaccea - Tulcea Vest | 0 | 0 | 0 |  | 0 | 0 |  | 0 | 0 | 0 | 0 | 0 |  |  | 0 | 0 | 0 |  | 0 | 0 | 0 | 0 | 0 | 0 |  | 0
[RO-RO] [OPP] OHL 400 kV Gura Ialomitei - Bucuresti Sud | N-1 OHL 400 kV Lacu Sarat - Gura Ialomitei | 0 | 0 | 0 |  | 0 | 0 |  | 0 | 0 | 0 | 0 | 0 |  |  | 0 | 0 | 0 |  | 0 | 0 | 0 | 0 | 0 | 0 |  | 0
[RO-RO] [OPP] OHL 400 kV Gura Ialomitei - Bucuresti Sud | N-1 OHL 400 kV Tulcea Vest - Tariverde | 0 | 0 | 0 |  | 0 | 0 |  | 0 | 0 | 0 | 0 | 0 |  |  | 0 | 0 | 0 |  | 0 | 0 | 0 | 0 | 0 | 0 |  | 0
[RO-RO] [OPP] OHL 400 kV Gura Ialomitei - Bucuresti Sud | N-1 OHL 400 kV Tariverde - Constanta Nord | 0 | 0 | 0 |  | 0 | 0 |  | 0 | 0 | 0 | 0 | 0 |  |  | 0 | 0 | 0 |  | 0 | 0 | 0 | 0 | 0 | 0 |  | 0
[RO-RO] [OPP] OHL 400 kV Gura Ialomitei - Bucuresti Sud | N-1 OHL 400 kV Constanta Nord- Cernavoda | 0 | 0 | 0 |  | 0 | 0 |  | 0 | 0 | 0 | 0 | 0 |  |  | 0 | 0 | 0 |  | 0 | 0 | 0 | 0 | 0 | 0 |  | 0
[RO-RO] [OPP] OHL 400 kV Gura Ialomitei - Bucuresti Sud | N-1 OHL 400 kV Cernavoda - Pelicanu | 0 | 0 | 0 |  | 0 | 0 |  | 0 | 0 | 0 | 0 | 0 |  |  | 0 | 0 | 0 |  | 0 | 0 | 0 | 0 | 0 | 0 |  | 0
[RO-RO] [OPP] OHL 400 kV Gura Ialomitei - Bucuresti Sud | N-1 OHL 400 kV Gutinas – Smardan | 0 | 0 | 0 |  | 0 | 0 |  | 0 | 0 | 0 | 0 | 0 |  |  | 0 | 0 | 0 |  | 0 | 0 | 0 | 0 | 0 | 0 |  | 0
[RO-RO] [OPP] OHL 400 kV Gura Ialomitei - Bucuresti Sud | N-1 OHL 400 kV Brasov – Gutinas | 0 | 0 | 0 |  | 0 | 0 |  | 0 | 0 | 0 | 0 | 0 |  |  | 0 | 0 | 0 |  | 0 | 0 | 0 | 0 | 0 | 0 |  | 0
[RO-RO] [OPP] OHL 400 kV Gutinas - Smardan | BC | -0.01963 | 0.00092 | -0.00461 | 0 | -0.05854 | 8e-05 | 0.00029 | -0.0001 | 4e-05 | 4e-05 | -0.0314 | -0.00218 | 0.00394 | 0.00013 | -0.01184 | -0.02687 | -3e-05 | -0.00247 | 4e-05 | 0.02529 | -0.00068 | 0.00073 | 0.00152 | -0.05635 | -0.04868 | -0.01977
[RO-RO] [OPP] OHL 400 kV Gutinas - Smardan | N-1 OHL 400 kV Isaccea - Tulcea Vest | -0.01844 | 0.00097 | -0.00392 | 0 | -0.05662 | 9e-05 | 0.00026 | -0.00011 | 5e-05 | 5e-05 | -0.02992 | -0.00178 | 0.00402 | 0.00017 | -0.01088 | -0.02547 | -3e-05 | -0.00266 | 5e-05 | 0.02654 | 0.00027 | 0.00091 | 0.00147 | -0.05448 | -0.05023 | -0.01854
[RO-RO] [OPP] OHL 400 kV Gutinas - Smardan | N-1 OHL 400 kV Lacu Sarat - Gura Ialomitei | -0.01659 | 0.00102 | -0.00295 | 0 | -0.05319 | 0.00011 | 0.00022 | -0.00013 | 7e-05 | 6e-05 | -0.02752 | -0.00123 | 0.00405 | 0.00023 | -0.00944 | -0.02323 | -4e-05 | -0.00286 | 7e-05 | 0.02769 | 0.00151 | 0.00113 | 0.00139 | -0.05114 | -0.05138 | -0.01664
[RO-RO] [OPP] OHL 400 kV Gutinas - Smardan | N-1 OHL 400 kV Tulcea Vest - Tariverde | -0.01857 | 0.00096 | -0.00399 | 0 | -0.05683 | 9e-05 | 0.00027 | -0.00011 | 5e-05 | 5e-05 | -0.03008 | -0.00182 | 0.00401 | 0.00017 | -0.01098 | -0.02562 | -3e-05 | -0.00264 | 5e-05 | 0.02642 | 0.00018 | 0.00089 | 0.00148 | -0.05469 | -0.05008 | -0.01867
[RO-RO] [OPP] OHL 400 kV Gutinas - Smardan | N-1 OHL 400 kV Tariverde - Constanta Nord | -0.01857 | 0.00096 | -0.00399 | 0 | -0.05683 | 9e-05 | 0.00027 | -0.00011 | 5e-05 | 5e-05 | -0.03008 | -0.00182 | 0.00401 | 0.00017 | -0.01098 | -0.02562 | -3e-05 | -0.00264 | 5e-05 | 0.02642 | 0.00018 | 0.00089 | 0.00148 | -0.05469 | -0.05008 | -0.01867
[RO-RO] [OPP] OHL 400 kV Gutinas - Smardan | N-1 OHL 400 kV Constanta Nord- Cernavoda | -0.01884 | 0.00095 | -0.00414 | 0 | -0.05734 | 9e-05 | 0.00027 | -0.00011 | 5e-05 | 4e-05 | -0.03044 | -0.00191 | 0.004 | 0.00016 | -0.01119 | -0.02595 | -3e-05 | -0.0026 | 5e-05 | 0.02626 | 0 | 0.00086 | 0.00149 | -0.05518 | -0.04979 | -0.01896
[RO-RO] [OPP] OHL 400 kV Gutinas - Smardan | N-1 OHL 400 kV Cernavoda - Pelicanu | -0.02007 | 0.00121 | -0.00266 | 0 | -0.06926 | 0.00015 | 0.00021 | -0.00017 | 9e-05 | 8e-05 | -0.03455 | -0.00111 | 0.00467 | 0.00031 | -0.01076 | -0.02873 | -5e-05 | -0.00343 | 9e-05 | 0.04572 | 0.00601 | 0.00151 | 0.00148 | -0.06653 | -0.05807 | -0.01996
[RO-RO] [OPP] OHL 400 kV Gutinas - Smardan | N-1 OHL 400 kV Gura Ialomitei - Bucuresti Sud | -0.01963 | 0.00092 | -0.00461 | 0 | -0.05854 | 8e-05 | 0.00029 | -0.0001 | 4e-05 | 4e-05 | -0.0314 | -0.00218 | 0.00394 | 0.00013 | -0.01184 | -0.02687 | -3e-05 | -0.00247 | 4e-05 | 0.02529 | -0.00068 | 0.00073 | 0.00152 | -0.05635 | -0.04868 | -0.01977
[RO-RO] [OPP] OHL 400 kV Gutinas - Smardan | N-1 OHL 400 kV Bucuresti Sud - Domnesti | -0.02002 | 0.00095 | -0.00457 | 0 | -0.06024 | 8e-05 | 0.00029 | -0.0001 | 5e-05 | 4e-05 | -0.03217 | -0.00216 | 0.00404 | 0.00014 | -0.01198 | -0.02749 | -3e-05 | -0.00255 | 5e-05 | 0.03201 | -0.00018 | 0.00079 | 0.00153 | -0.05797 | -0.04976 | -0.02015
[RO-RO] [OPP] OHL 400 kV Gutinas - Smardan | N-1 OHL 400 kV Brasov – Gutinas | -0.01421 | 0.00019 | -0.00559 | 0 | -0.03168 | -5e-05 | 0.00029 | 3e-05 | -3e-05 | -3e-05 | -0.0201 | -0.00297 | 0.00145 | -0.00016 | -0.00996 | -0.01819 | 1e-05 | -0.00028 | -3e-05 | 0.0129 | -0.00591 | -0.00056 | 0.00101 | -0.03062 | -0.01935 | -0.01461
[RO-RO] [OPP] OHL 400 kV Gutinas - Smardan | N-1 TIE 400 kV Isaccea - Vulcanesti | -0.05211 | -0.00082 | -0.02462 | 0 | -0.1078 | -0.00045 | 0.00105 | 0.0004 | -0.00029 | -0.00025 | -0.07068 | -0.01393 | 0.00082 | -0.00126 | -0.03874 | -0.06463 | 0.00013 | 0.00389 | -0.00029 | -0.01339 | -0.02794 | -0.00485 | 0.00254 | -0.10447 | 0.00954 | -0.05347
[RO-RO] [OPP] OHL 400 kV Lacu Sarat - Gura Ialomitei | N-1 OHL 400 kV Gura Ialomitei - Bucuresti Sud | 0.02708 | 0.00089 | 0.01485 | 0 | 0.04774 | 0.00033 | -0.0006 | -0.00031 | 0.00021 | 0.00018 | 0.03455 | 0.00853 | 0.00092 | 0.0009 | 0.02139 | 0.03244 | -0.0001 | -0.00353 | 0.00021 | 0.02137 | 0.01948 | 0.00355 | -0.00116 | 0.04645 | -0.02407 | 0.02798
[RO-RO] [OPP] OHL 400 kV Isaccea - Tulcea Vest | N-1 OHL 400 kV Gura Ialomitei - Bucuresti Sud | 0.0214 | 0.00092 | 0.01253 | 0 | 0.03464 | 0.0003 | -0.0005 | -0.00028 | 0.00019 | 0.00017 | 0.02648 | 0.00727 | 0.00135 | 0.00081 | 0.01737 | 0.0252 | -9e-05 | -0.00346 | 0.00019 | 0.02242 | 0.01708 | 0.00324 | -0.00082 | 0.03378 | -0.02797 | 0.02217
[RO-RO] [OPP] OHL 400 kV Smardan - Isaccea c1 | BC | 0 | 0 | 0 |  | 0 | 0 |  | 0 | 0 | 0 | 0 | 0 |  |  | 0 | 0 | 0 |  | 0 | 0 | 0 | 0 | 0 | 0 |  | 0
[RO-RO] [OPP] OHL 400 kV Smardan - Isaccea c1 | N-1 OHL 400 kV Lacu Sarat - Isaccea | 0 | 0 | 0 |  | 0 | 0 |  | 0 | 0 | 0 | 0 | 0 |  |  | 0 | 0 | 0 |  | 0 | 0 | 0 | 0 | 0 | 0 |  | 0
[RO-RO] [OPP] OHL 400 kV Smardan - Isaccea c2 | BC | -0.00194 | 0.0011 | 0.0036 | 0 | -0.0217 | 0.00021 | -7e-05 | -0.00022 | 0.00013 | 0.00011 | -0.00732 | 0.0024 | 0.00335 | 0.00052 | 0.00125 | -0.00488 | -7e-05 | -0.00349 | 0.00013 | 0.03125 | 0.009 | 0.00222 | 0.00057 | -0.02065 | -0.04728 | -0.00161
[RO-RO] [OPP] OHL 400 kV Smardan - Isaccea c2 | N-1 OHL 400 kV Lacu Sarat - Isaccea | 0.0032 | 0.00169 | 0.00812 | 0 | -0.01936 | 0.00036 | -0.00023 | -0.00036 | 0.00022 | 0.00019 | -0.00254 | 0.00512 | 0.00474 | 0.0009 | 0.00633 | 0.00034 | -0.00011 | -0.0055 | 0.00022 | 0.04772 | 0.01655 | 0.00379 | 0.00052 | -0.0182 | -0.06927 | 0.00384
[RO-RO] [OPP] OHL 400 kV Cernavoda - Gura Ialomitei c1 | N-1 OHL 400 kV Gura Ialomitei - Bucuresti Sud | -0.02708 | -0.00089 | -0.01485 | 0 | -0.04774 | -0.00033 | 0.0006 | 0.00031 | -0.00021 | -0.00018 | -0.03455 | -0.00853 | -0.00092 | -0.0009 | -0.02139 | -0.03244 | 0.0001 | 0.00353 | -0.00021 | -0.02137 | -0.01948 | -0.00355 | 0.00116 | -0.04645 | 0.02407 | -0.02798
[RO-RO] [OPP] OHL 400 kV Cernavoda - Gura Ialomitei c2 | BC | 0 | 0 | 0 |  | 0 | 0 |  | 0 | 0 | 0 | 0 | 0 |  |  | 0 | 0 | 0 |  | 0 | 0 | 0 | 0 | 0 | 0 |  | 0
[RO-RO] [OPP] OHL 400 kV Cernavoda - Gura Ialomitei c2 | N-1 OHL 400 kV Cernavoda - Pelicanu | 0 | 0 | 0 |  | 0 | 0 |  | 0 | 0 | 0 | 0 | 0 |  |  | 0 | 0 | 0 |  | 0 | 0 | 0 | 0 | 0 | 0 |  | 0
[RO-RO] [OPP] OHL 400 kV Cernavoda - Gura Ialomitei c2 | N-1 OHL 400 kV Gura Ialomitei - Bucuresti Sud | 0 | 0 | 0 |  | 0 | 0 |  | 0 | 0 | 0 | 0 | 0 |  |  | 0 | 0 | 0 |  | 0 | 0 | 0 | 0 | 0 | 0 |  | 0
[RO-RO] [OPP] OHL 400 kV Bucuresti Sud - Domnesti | BC | -0.0063 | 0.00047 | 0.00075 | 0 | -0.02748 | 8e-05 | -2e-05 | -9e-05 | 5e-05 | 4e-05 | -0.01256 | 0.00041 | 0.00155 | 0.0002 | -0.0023 | -0.01002 | -3e-05 | -0.00141 | 5e-05 | 0.1089 | 0.0081 | 0.0009 | 0.00026 | -0.02628 | -0.0175 | -0.00614
[RO-RO] [OPP] OHL 400 kV Bucuresti Sud - Domnesti | N-1 OHL 400 kV Gutinas – Smardan | -0.00879 | 0.00059 | 0.00016 | 0 | -0.03491 | 9e-05 | 2e-05 | -0.0001 | 6e-05 | 5e-05 | -0.01655 | 0.00014 | 0.00205 | 0.00021 | -0.00381 | -0.01344 | -3e-05 | -0.00172 | 6e-05 | 0.11211 | 0.00801 | 0.00099 | 0.00045 | -0.03344 | -0.02369 | -0.00865
[RO-RO] [OPP] OHL 400 kV Brasov – Gutinas | BC | -0.00792 | 0.00107 | 0.00143 | 0 | -0.03926 | 0.00018 | 0 | -0.00019 | 0.00011 | 0.0001 | -0.01651 | 0.00115 | 0.00364 | 0.00043 | -0.00275 | -0.01268 | -6e-05 | -0.0032 | 0.00011 | 0.0181 | 0.00765 | 0.00189 | 0.00075 | -0.03761 | -0.04286 | -0.00755
[RO-RO] [OPP] OHL 400 kV Brasov - Darste | BC | 0 | 0 | 0 |  | 0 | 0 |  | 0 | 0 | 0 | 0 | 0 |  |  | 0 | 0 | 0 |  | 0 | 0 | 0 | 0 | 0 | 0 |  | 0
[RO-RO] [OPP] OHL 400 kV Brasov - Darste | N-1 OHL 400 kV Gutinas – Smardan | 0 | 0 | 0 |  | 0 | 0 |  | 0 | 0 | 0 | 0 | 0 |  |  | 0 | 0 | 0 |  | 0 | 0 | 0 | 0 | 0 | 0 |  | 0
[RO-RO] [OPP] OHL 220 kV Portile de Fier-Resita c1 | N-1 TIE 400 kV Resita-Pancevo c2 | 0.01139 | -0.00011 | 0.00501 | 0 | 0.01778 | 5e-05 | -0.00022 | -4e-05 | 3e-05 | 3e-05 | 0.01469 | 0.00261 | -0.00128 | 0.00016 | 0.00842 | 0.01421 | -1e-05 | -7e-05 | 3e-05 | 0.03214 | 0.01497 | 0.00056 | -0.0007 | 0.01723 | 0.00361 | 0.01207
[RO-RO] [OPP] OHL 220 kV Portile de Fier-Resita c2 | N-1 TIE 400 kV Resita-Pancevo c2 | 0.01139 | -0.00011 | 0.00501 | 0 | 0.01778 | 5e-05 | -0.00022 | -4e-05 | 3e-05 | 3e-05 | 0.01469 | 0.00261 | -0.00128 | 0.00016 | 0.00842 | 0.01421 | -1e-05 | -7e-05 | 3e-05 | 0.03214 | 0.01497 | 0.00056 | -0.0007 | 0.01723 | 0.00361 | 0.01207
[RO-RO] [OPP] OHL 220 kV Resita-Timisoara c1 | N-1 TIE 400 kV Resita-Pancevo c2 | 0.02717 | 0.00017 | 0.01949 | 0 | 0.02853 | 0.00029 | -0.00088 | -0.00024 | 0.00019 | 0.00016 | 0.02873 | 0.00982 | -0.00291 | 0.00085 | 0.02515 | 0.02904 | -8e-05 | -0.00182 | 0.00019 | 0.03028 | 0.04308 | 0.00331 | -0.00254 | 0.02844 | 0.00152 | 0.02864
[RO-RO] [OPP] OHL 220 kV Resita-Timisoara c2 | N-1 TIE 400 kV Resita-Pancevo c2 | 0.02717 | 0.00017 | 0.01949 | 0 | 0.02853 | 0.00029 | -0.00088 | -0.00024 | 0.00019 | 0.00016 | 0.02873 | 0.00982 | -0.00291 | 0.00085 | 0.02515 | 0.02904 | -8e-05 | -0.00182 | 0.00019 | 0.03028 | 0.04308 | 0.00331 | -0.00254 | 0.02844 | 0.00152 | 0.02864
[RO-RO] [OPP] OHL 220 kV Arad-Timisoara | N-1 TIE 400 kV Resita-Pancevo c2 | -0.03781 | 0.00019 | -0.02422 | 0 | -0.04493 | -0.00029 | 0.00108 | 0.00024 | -0.0002 | -0.00017 | -0.04225 | -0.01202 | 0.00523 | -0.00091 | -0.03322 | -0.04214 | 8e-05 | 0.00126 | -0.00019 | -0.05711 | -0.05278 | -0.00344 | 0.00334 | -0.04438 | -0.00689 | -0.03995
[RO-RO] [OPP] OHL 220 kV Arad-Calea Aradului | BC | 0 | 0 | 0 |  | 0 | 0 |  | 0 | 0 | 0 | 0 | 0 |  |  | 0 | 0 | 0 |  | 0 | 0 | 0 | 0 | 0 | 0 |  | 0
[RO-RO] [OPP] OHL 220 kV Arad-Calea Aradului | N-1 OHL 400 kV Mintia-Arad | 0 | 0 | 0 |  | 0 | 0 |  | 0 | 0 | 0 | 0 | 0 |  |  | 0 | 0 | 0 |  | 0 | 0 | 0 | 0 | 0 | 0 |  | 0
[RO-RO] [OPP] OHL 220 kV Arad-Calea Aradului | N-1 TRA 400/220 kV AT3 Arad | 0 | 0 | 0 |  | 0 | 0 |  | 0 | 0 | 0 | 0 | 0 |  |  | 0 | 0 | 0 |  | 0 | 0 | 0 | 0 | 0 | 0 |  | 0
[RO-RO] [OPP] OHL 220 kV Arad-Calea Aradului | N-1 TIE 400 kV Resita-Pancevo c2 | 0 | 0 | 0 |  | 0 | 0 |  | 0 | 0 | 0 | 0 | 0 |  |  | 0 | 0 | 0 |  | 0 | 0 | 0 | 0 | 0 | 0 |  | 0
[RO-RO] [OPP] OHL 220 kV Arad-Calea Aradului | N-1 TIE 400 kV Resita-Pancevo c1 | 0 | 0 | 0 |  | 0 | 0 |  | 0 | 0 | 0 | 0 | 0 |  |  | 0 | 0 | 0 |  | 0 | 0 | 0 | 0 | 0 | 0 |  | 0
[RO-RO] [OPP] OHL 220 kV CaleaAradului-Sacalaz | N-1 TIE 400 kV Resita-Pancevo c2 | 0 | 0 | 0 | 0 | 0 | 0 | 0 | 0 | 0 | 0 | 0 | 0 | 0 | 0 | 0 | 0 | 0 | 0 | 0 | 0 | 0 | 0 | 0 | 0 | 0 | 0
[RO-RO] [OPP] OHL 220 kV Sacalaz-Timisoara | N-1 TIE 400 kV Resita-Pancevo c2 | -0.00521 | 1e-05 | -0.00339 | 0 | -0.00611 | -4e-05 | 0.00015 | 4e-05 | -3e-05 | -3e-05 | -0.00578 | -0.0017 | 0.00065 | -0.00013 | -0.0046 | -0.00578 | 1e-05 | 0.00022 | -3e-05 | -0.00758 | -0.00731 | -0.00051 | 0.00046 | -0.00604 | -0.00081 | -0.0055
[RO-RO] [OPP] OHL 220 kV Mintia-Timisoara | N-1 TIE 400 kV Resita-Pancevo c2 | -0.00402 | -0.00055 | -0.00662 | 0 | 0.00255 | -0.00017 | 0.00032 | 0.00016 | -0.00011 | -0.0001 | -0.00132 | -0.00354 | -0.00098 | -0.00047 | -0.00604 | -0.00208 | 5e-05 | 0.00186 | -0.00011 | 0.01475 | -0.01584 | -0.00195 | 0.00063 | 0.002 | 0.00579 | -0.00415
[RO-RO] [OPP] OHL 220 kV Urechesti-Targu Jiu Nord | N-1 TIE 400 kV Resita-Pancevo c2 | 0.02953 | 0.00016 | 0.01623 | 0 | 0.04025 | 0.00024 | -0.00072 | -0.0002 | 0.00016 | 0.00014 | 0.03556 | 0.00857 | -0.00217 | 0.0007 | 0.02387 | 0.03493 | -7e-05 | -0.00152 | 0.00015 | 0.02867 | 0.03003 | 0.00269 | -0.00205 | 0.03931 | 0.00422 | 0.0312
[RO-RO] [OPP] OHL 220 kV Paroseni-Targu Jiu Nord | N-1 TIE 400 kV Resita-Pancevo c2 | -0.02953 | -0.00016 | -0.01623 | 0 | -0.04025 | -0.00024 | 0.00072 | 0.0002 | -0.00016 | -0.00014 | -0.03556 | -0.00857 | 0.00217 | -0.0007 | -0.02387 | -0.03493 | 7e-05 | 0.00152 | -0.00015 | -0.02867 | -0.03003 | -0.00269 | 0.00205 | -0.03931 | -0.00422 | -0.0312
[RO-RO] [OPP] OHL 220 kV Paroseni-Baru Mare | N-1 TIE 400 kV Resita-Pancevo c2 | 0.02685 | 0.00014 | 0.01476 | 0 | 0.0366 | 0.00022 | -0.00066 | -0.00019 | 0.00014 | 0.00012 | 0.03234 | 0.0078 | -0.00197 | 0.00064 | 0.02171 | 0.03177 | -6e-05 | -0.00138 | 0.00014 | 0.02607 | 0.02731 | 0.00245 | -0.00187 | 0.03575 | 0.00384 | 0.02837
[RO-RO] [OPP] OHL 220 kV Baru Mare-Hasdat | N-1 TIE 400 kV Resita-Pancevo c2 | 0.02953 | 0.00016 | 0.01623 | 0 | 0.04025 | 0.00024 | -0.00072 | -0.0002 | 0.00016 | 0.00014 | 0.03556 | 0.00857 | -0.00217 | 0.0007 | 0.02387 | 0.03493 | -7e-05 | -0.00152 | 0.00015 | 0.02867 | 0.03003 | 0.00269 | -0.00205 | 0.03931 | 0.00422 | 0.0312
[RO-RO] [OPP] OHL 220 kV Lacu Sarat - Filesti | BC | 0 | 0 | 0 |  | 0 | 0 |  | 0 | 0 | 0 | 0 | 0 |  |  | 0 | 0 | 0 |  | 0 | 0 | 0 | 0 | 0 | 0 |  | 0
[RO-RO] [OPP] OHL 220 kV Lacu Sarat - Filesti | N-1 OHL 400 kV Isaccea - Tulcea Vest | 0 | 0 | 0 |  | 0 | 0 |  | 0 | 0 | 0 | 0 | 0 |  |  | 0 | 0 | 0 |  | 0 | 0 | 0 | 0 | 0 | 0 |  | 0
[RO-RO] [OPP] OHL 220 kV Lacu Sarat - Filesti | N-1 OHL 400 kV Lacu Sarat - Gura Ialomitei | 0 | 0 | 0 |  | 0 | 0 |  | 0 | 0 | 0 | 0 | 0 |  |  | 0 | 0 | 0 |  | 0 | 0 | 0 | 0 | 0 | 0 |  | 0
[RO-RO] [OPP] OHL 220 kV Lacu Sarat - Filesti | N-1 OHL 400 kV Tulcea Vest - Tariverde | 0 | 0 | 0 |  | 0 | 0 |  | 0 | 0 | 0 | 0 | 0 |  |  | 0 | 0 | 0 |  | 0 | 0 | 0 | 0 | 0 | 0 |  | 0
[RO-RO] [OPP] OHL 220 kV Lacu Sarat - Filesti | N-1 OHL 400 kV Tariverde - Constanta Nord | 0 | 0 | 0 |  | 0 | 0 |  | 0 | 0 | 0 | 0 | 0 |  |  | 0 | 0 | 0 |  | 0 | 0 | 0 | 0 | 0 | 0 |  | 0
[RO-RO] [OPP] OHL 220 kV Lacu Sarat - Filesti | N-1 OHL 400 kV Constanta Nord- Cernavoda | 0 | 0 | 0 |  | 0 | 0 |  | 0 | 0 | 0 | 0 | 0 |  |  | 0 | 0 | 0 |  | 0 | 0 | 0 | 0 | 0 | 0 |  | 0
[RO-RO] [OPP] OHL 220 kV Lacu Sarat - Filesti | N-1 OHL 400 kV Cernavoda - Pelicanu | 0 | 0 | 0 |  | 0 | 0 |  | 0 | 0 | 0 | 0 | 0 |  |  | 0 | 0 | 0 |  | 0 | 0 | 0 | 0 | 0 | 0 |  | 0
[RO-RO] [OPP] OHL 220 kV Lacu Sarat - Filesti | N-1 OHL 400 kV Gura Ialomitei - Bucuresti Sud | 0 | 0 | 0 |  | 0 | 0 |  | 0 | 0 | 0 | 0 | 0 |  |  | 0 | 0 | 0 |  | 0 | 0 | 0 | 0 | 0 | 0 |  | 0
[RO-RO] [OPP] OHL 220 kV Lacu Sarat - Filesti | N-1 OHL 400 kV Bucuresti Sud - Domnesti | 0 | 0 | 0 |  | 0 | 0 |  | 0 | 0 | 0 | 0 | 0 |  |  | 0 | 0 | 0 |  | 0 | 0 | 0 | 0 | 0 | 0 |  | 0
[RO-RO] [OPP] OHL 220 kV Lacu Sarat - Filesti | N-1 OHL 400 kV Gutinas – Smardan | 0 | 0 | 0 |  | 0 | 0 |  | 0 | 0 | 0 | 0 | 0 |  |  | 0 | 0 | 0 |  | 0 | 0 | 0 | 0 | 0 | 0 |  | 0
[RO-RO] [OPP] OHL 220 kV Lacu Sarat - Filesti | N-1 OHL 400 kV Brasov – Gutinas | 0 | 0 | 0 |  | 0 | 0 |  | 0 | 0 | 0 | 0 | 0 |  |  | 0 | 0 | 0 |  | 0 | 0 | 0 | 0 | 0 | 0 |  | 0
[RO-RO] [OPP] OHL 220 kV Lacu Sarat - Filesti | N-1 TIE 400 kV Isaccea - Vulcanesti | 0 | 0 | 0 |  | 0 | 0 |  | 0 | 0 | 0 | 0 | 0 |  |  | 0 | 0 | 0 |  | 0 | 0 | 0 | 0 | 0 | 0 |  | 0
[RO-RO] [OPP] OHL 220 kV Filesti - Barbosi | N-1 OHL 400 kV Gura Ialomitei - Bucuresti Sud | -0.00228 | 0.00011 | -0.00049 | 0 | -0.00695 | 1e-05 | 3e-05 | -1e-05 | 1e-05 | 1e-05 | -0.00369 | -0.00023 | 0.00047 | 2e-05 | -0.00134 | -0.00314 | 0 | -0.0003 | 1e-05 | 0.00435 | 9e-05 | 0.0001 | 0.00018 | -0.00669 | -0.00591 | -0.00229
[RO-RO] [OPP] TRA 400/220 kV AT3 Arad | N-1 TIE 400 kV Resita-Pancevo c2 | 0.03532 | -0.00028 | 0.02228 | 0 | 0.04242 | 0.00025 | -0.00099 | -0.0002 | 0.00017 | 0.00015 | 0.03967 | 0.01098 | -0.0053 | 0.0008 | 0.03087 | 0.03952 | -7e-05 | -0.00088 | 0.00017 | 0.05503 | 0.04905 | 0.00298 | -0.00312 | 0.04187 | 0.00728 | 0.03734
[RO-RO] [OPP] TRA 400/220 kV AT Urechesti | N-1 TIE 400 kV Resita-Pancevo c2 | -0.02616 | -0.00021 | -0.01508 | 0 | -0.03355 | -0.00023 | 0.00067 | 0.0002 | -0.00015 | -0.00013 | -0.03082 | -0.00796 | 0.00177 | -0.00068 | -0.0216 | -0.03051 | 7e-05 | 0.0016 | -0.00015 | -0.01748 | -0.02918 | -0.00262 | 0.00187 | -0.03285 | -0.00191 | -0.02767
[RO-RO] [OPP] TRA 400/220 kV AT1 Portile de Fier | BC | -0.00749 | 9e-05 | -0.00298 | 0 | -0.01228 | -2e-05 | 0.00013 | 2e-05 | -2e-05 | -1e-05 | -0.00993 | -0.00157 | 0.00085 | -9e-05 | -0.00533 | -0.00955 | 1e-05 | -3e-05 | -2e-05 | 0.03245 | -0.00953 | -0.00028 | 0.00043 | -0.01187 | -0.00267 | -0.00794
[RO-RO] [OPP] TRA 400/220 kV AT1 Portile de Fier | N-1 TIE 400 kV Portile de Fier-Djerdap | -0.00768 | 0.00017 | -0.00174 | 0 | -0.01505 | 0 | 7e-05 | -1e-05 | 0 | 0 | -0.01129 | -0.00098 | 0.0009 | -1e-05 | -0.00459 | -0.01064 | 0 | -0.00032 | 0 | 0.02701 | 0.00089 | 5e-05 | 0.00029 | -0.01441 | -0.00399 | -0.00816
[RO-RO] [OPP] TRA 400/220 kV AT1 Portile de Fier | N-1 OHL 220 kV Portile de Fier-Resita 1&2 | 0 | 0 | 0 | 0 | 0 | 0 | 0 | 0 | 0 | 0 | 0 | 0 | 0 | 0 | 0 | 0 | 0 | 0 | 0 | 0.05493 | 0 | 0 | 0 | 0 | 0 | 0
[RO-RO] [OPP] TRA 400/220 kV AT1 Portile de Fier | N-1 TRA 400/220 kV AT2 Portile de Fier | -0.0107 | 0.00013 | -0.00425 | 0 | -0.01754 | -4e-05 | 0.00018 | 3e-05 | -2e-05 | -2e-05 | -0.01419 | -0.00224 | 0.00122 | -0.00012 | -0.00761 | -0.01365 | 1e-05 | -4e-05 | -2e-05 | 0.04636 | -0.01362 | -0.0004 | 0.00061 | -0.01696 | -0.00382 | -0.01135
[RO-RO] [OPP] TRA 400/220 kV AT1 Portile de Fier | N-1 TRA 400/220 kV AT3 Portile de Fier | -0.01067 | 0.00013 | -0.00424 | 0 | -0.0175 | -4e-05 | 0.00018 | 3e-05 | -2e-05 | -2e-05 | -0.01415 | -0.00223 | 0.00121 | -0.00012 | -0.00759 | -0.01361 | 1e-05 | -4e-05 | -2e-05 | 0.04624 | -0.01359 | -0.0004 | 0.00061 | -0.01691 | -0.00381 | -0.01132
[RO-RO] [OPP] TRA 400/220 kV AT1 Portile de Fier | N-1 OHL 400 kV Portile de Fier-Urechesti | -0.0066 | 2e-05 | -0.00366 | 0 | -0.00896 | -5e-05 | 0.00016 | 4e-05 | -3e-05 | -3e-05 | -0.00789 | -0.00187 | 0.00073 | -0.00014 | -0.00539 | -0.00775 | 1e-05 | 0.0002 | -3e-05 | 0.03531 | -0.01347 | -0.00052 | 0.00049 | -0.00877 | -0.00146 | -0.00698
[RO-RO] [OPP] TRA 400/220 kV AT1 Portile de Fier | N-1 OHL 400 kV Slatina-Portile de Fier | -0.00698 | 5e-05 | -0.00326 | 0 | -0.0105 | -3e-05 | 0.00014 | 3e-05 | -2e-05 | -2e-05 | -0.00884 | -0.0017 | 0.00078 | -0.00011 | -0.00529 | -0.00859 | 1e-05 | 9e-05 | -2e-05 | 0.03364 | -0.01133 | -0.00039 | 0.00045 | -0.01019 | -0.00197 | -0.0074
[RO-RO] [OPP] TRA 400/220 kV AT2 Portile de Fier | BC | -0.00749 | 9e-05 | -0.00298 | 0 | -0.01228 | -2e-05 | 0.00013 | 2e-05 | -2e-05 | -1e-05 | -0.00993 | -0.00157 | 0.00085 | -9e-05 | -0.00533 | -0.00955 | 1e-05 | -3e-05 | -2e-05 | 0.03245 | -0.00953 | -0.00028 | 0.00043 | -0.01187 | -0.00267 | -0.00794
[RO-RO] [OPP] TRA 400/220 kV AT2 Portile de Fier | N-1 TIE 400 kV Portile de Fier-Djerdap | -0.00768 | 0.00017 | -0.00174 | 0 | -0.01505 | 0 | 7e-05 | -1e-05 | 0 | 0 | -0.01129 | -0.00098 | 0.0009 | -1e-05 | -0.00459 | -0.01064 | 0 | -0.00032 | 0 | 0.02701 | 0.00089 | 5e-05 | 0.00029 | -0.01441 | -0.00399 | -0.00816
[RO-RO] [OPP] TRA 400/220 kV AT2 Portile de Fier | N-1 OHL 220 kV Portile de Fier-Resita 1&2 | 0 | 0 | 0 | 0 | 0 | 0 | 0 | 0 | 0 | 0 | 0 | 0 | 0 | 0 | 0 | 0 | 0 | 0 | 0 | 0.05493 | 0 | 0 | 0 | 0 | 0 | 0
[RO-RO] [OPP] TRA 400/220 kV AT2 Portile de Fier | N-1 TRA 400/220 kV AT1 Portile de Fier | -0.0107 | 0.00013 | -0.00425 | 0 | -0.01754 | -4e-05 | 0.00018 | 3e-05 | -2e-05 | -2e-05 | -0.01419 | -0.00224 | 0.00122 | -0.00012 | -0.00761 | -0.01365 | 1e-05 | -4e-05 | -2e-05 | 0.04636 | -0.01362 | -0.0004 | 0.00061 | -0.01696 | -0.00382 | -0.01135
[RO-RO] [OPP] TRA 400/220 kV AT2 Portile de Fier | N-1 TRA 400/220 kV AT3 Portile de Fier | -0.01067 | 0.00013 | -0.00424 | 0 | -0.0175 | -4e-05 | 0.00018 | 3e-05 | -2e-05 | -2e-05 | -0.01415 | -0.00223 | 0.00121 | -0.00012 | -0.00759 | -0.01361 | 1e-05 | -4e-05 | -2e-05 | 0.04624 | -0.01359 | -0.0004 | 0.00061 | -0.01691 | -0.00381 | -0.01132
[RO-RO] [OPP] TRA 400/220 kV AT2 Portile de Fier | N-1 OHL 400 kV Portile de Fier-Urechesti | -0.0066 | 2e-05 | -0.00366 | 0 | -0.00896 | -5e-05 | 0.00016 | 4e-05 | -3e-05 | -3e-05 | -0.00789 | -0.00187 | 0.00073 | -0.00014 | -0.00539 | -0.00775 | 1e-05 | 0.0002 | -3e-05 | 0.03531 | -0.01347 | -0.00052 | 0.00049 | -0.00877 | -0.00146 | -0.00698
[RO-RO] [OPP] TRA 400/220 kV AT2 Portile de Fier | N-1 OHL 400 kV Slatina-Portile de Fier | -0.00698 | 5e-05 | -0.00326 | 0 | -0.0105 | -3e-05 | 0.00014 | 3e-05 | -2e-05 | -2e-05 | -0.00884 | -0.0017 | 0.00078 | -0.00011 | -0.00529 | -0.00859 | 1e-05 | 9e-05 | -2e-05 | 0.03364 | -0.01133 | -0.00039 | 0.00045 | -0.01019 | -0.00197 | -0.0074
[RO-RO] [OPP] TRA 400/220 kV AT3 Portile de Fier | BC | -0.00744 | 9e-05 | -0.00296 | 0 | -0.0122 | -2e-05 | 0.00013 | 2e-05 | -2e-05 | -1e-05 | -0.00987 | -0.00156 | 0.00085 | -8e-05 | -0.00529 | -0.00949 | 1e-05 | -3e-05 | -2e-05 | 0.03224 | -0.00947 | -0.00028 | 0.00042 | -0.01179 | -0.00266 | -0.00789
[RO-RO] [OPP] TRA 400/220 kV AT3 Portile de Fier | N-1 TIE 400 kV Portile de Fier-Djerdap | -0.00763 | 0.00017 | -0.00173 | 0 | -0.01495 | 0 | 7e-05 | -1e-05 | 0 | 0 | -0.01122 | -0.00098 | 0.00089 | -1e-05 | -0.00456 | -0.01057 | 0 | -0.00032 | 0 | 0.02684 | 0.00089 | 5e-05 | 0.00029 | -0.01432 | -0.00396 | -0.00811
[RO-RO] [OPP] TRA 400/220 kV AT3 Portile de Fier | N-1 OHL 220 kV Portile de Fier-Resita 1&2 | 0 | 0 | 0 | 0 | 0 | 0 | 0 | 0 | 0 | 0 | 0 | 0 | 0 | 0 | 0 | 0 | 0 | 0 | 0 | 0.05458 | 0 | 0 | 0 | 0 | 0 | 0
[RO-RO] [OPP] TRA 400/220 kV AT3 Portile de Fier | N-1 TRA 400/220 kV AT1 Portile de Fier | -0.01063 | 0.00013 | -0.00423 | 0 | -0.01743 | -4e-05 | 0.00018 | 3e-05 | -2e-05 | -2e-05 | -0.0141 | -0.00223 | 0.00121 | -0.00012 | -0.00756 | -0.01356 | 1e-05 | -4e-05 | -2e-05 | 0.04607 | -0.01354 | -0.0004 | 0.0006 | -0.01685 | -0.00379 | -0.01128
[RO-RO] [OPP] TRA 400/220 kV AT3 Portile de Fier | N-1 TRA 400/220 kV AT2 Portile de Fier | -0.01063 | 0.00013 | -0.00423 | 0 | -0.01743 | -4e-05 | 0.00018 | 3e-05 | -2e-05 | -2e-05 | -0.0141 | -0.00223 | 0.00121 | -0.00012 | -0.00756 | -0.01356 | 1e-05 | -4e-05 | -2e-05 | 0.04607 | -0.01354 | -0.0004 | 0.0006 | -0.01685 | -0.00379 | -0.01128
[RO-RO] [OPP] TRA 400/220 kV AT3 Portile de Fier | N-1 OHL 400 kV Portile de Fier-Urechesti | -0.00656 | 2e-05 | -0.00363 | 0 | -0.00891 | -4e-05 | 0.00016 | 4e-05 | -3e-05 | -3e-05 | -0.00784 | -0.00186 | 0.00073 | -0.00014 | -0.00535 | -0.0077 | 1e-05 | 0.0002 | -3e-05 | 0.03509 | -0.01339 | -0.00052 | 0.00049 | -0.00871 | -0.00145 | -0.00694
[RO-RO] [OPP] TRA 400/220 kV AT3 Portile de Fier | N-1 OHL 400 kV Slatina-Portile de Fier | -0.00694 | 5e-05 | -0.00324 | 0 | -0.01043 | -3e-05 | 0.00014 | 3e-05 | -2e-05 | -2e-05 | -0.00878 | -0.00168 | 0.00077 | -0.00011 | -0.00526 | -0.00854 | 1e-05 | 9e-05 | -2e-05 | 0.03343 | -0.01126 | -0.00039 | 0.00045 | -0.01013 | -0.00196 | -0.00736

## 1330
PTDF report
Generated at: | 25/11/2025 22:22:26
Business day: | 2025-11-27
Horizon: | 2DA
Timestamp | 13:30
Border & direction: | South-Romania Exporting
Margin satisfied | True
Process | Adjustment
CNE Name | CO Name | AL | AT | BA | BE | BG | CH | CZ | DE | ES | FR | GR | HR | HU | IT | ME | MK | NL | PL | PT | RO | RS | SI | SK | TR | UA | XK
[GR-BG] [DIR] TIE 400 kV Lagadas - Blagoevgrad | N-1 OHL 400 kV Amideo - Lagadas ck. 1&2 | 0.07154 | 0.00027 | 0.01708 | 0 | -0.00294 | 0.00026 | -0.00069 | -0.00023 | 0.00017 | 0.00015 | 0.15626 | 0.011 | -0.0015 | 0.00077 | 0.03744 | 0.08884 | -8e-05 | -0.00206 | 0.00017 | -0.02332 | -0.00253 | 0.00267 | -0.00168 | 0.05282 | -0.00676 | 0.04697
[GR-MK] [DIR] TIE 400 kV Meliti - Bitola | N-1 OHL 400 kV Amideo - Lagadas ck. 1&2 | 0.06113 | -0.00017 | 0.0016 | 0 | 0.02744 | 1e-05 | -8e-05 | 0 | 0 | 0 | 0.28434 | 0.00253 | -0.00088 | 4e-05 | 0.00943 | -0.23646 | 0 | 0.00023 | 0 | 0.00114 | -0.0081 | -8e-05 | -0.00024 | 0.05086 | 0.00301 | -0.05121
[GR-MK] [DIR] TIE 400 kV Thessaloniki - Dubrovo | N-1 OHL 400 kV Amideo - Lagadas ck. 1&2 | -0.00029 | -0.00038 | -0.00866 | 0 | 0.05623 | -0.00017 | 0.00035 | 0.00015 | -0.00011 | -9e-05 | 0.09999 | -0.00449 | -9e-05 | -0.00046 | -0.01296 | -0.10087 | 5e-05 | 0.00163 | -0.0001 | 0.0109 | -0.00722 | -0.0018 | 0.00076 | 0.09165 | 0.00909 | -0.04592
[GR-AL] [DIR] TIE 400 kV Kardia - Zemblak | N-1 OHL 400 kV Amideo - Lagadas ck. 1&2 | 0.21448 | 0.0007 | 0.04028 | 0 | -0.08775 | 0.00065 | -0.00165 | -0.00058 | 0.00042 | 0.00037 | -0.21148 | 0.02733 | -0.00334 | 0.00188 | 0.08989 | -0.10718 | -0.00019 | -0.00522 | 0.00042 | -0.03915 | -0.00642 | 0.00649 | -0.00391 | -0.1047 | -0.02133 | 0.03209
[GR-TR] [DIR] TIE 400 kV Nea Santa - Babaeski | N-1 OHL 400 kV Amideo - Lagadas ck. 1&2 | -0.04249 | -0.00042 | -0.01346 | 0 | 0.06926 | -0.00024 | 0.00055 | 0.00022 | -0.00015 | -0.00013 | -0.08707 | -0.00822 | 0.00044 | -0.00068 | -0.02551 | -0.05429 | 7e-05 | 0.0022 | -0.00015 | 0.01235 | -0.00458 | -0.00251 | 0.00123 | 0.38034 | 0.01157 | -0.03439
[GR-BG] [OPP] TIE 400 kV Lagadas - Blagoevgrad | N-1 OHL 400 kV Amideo - Lagadas ck. 1&2 | 0.07154 | 0.00027 | 0.01708 | 0 | -0.00294 | 0.00026 | -0.00069 | -0.00023 | 0.00017 | 0.00015 | 0.15626 | 0.011 | -0.0015 | 0.00077 | 0.03744 | 0.08884 | -8e-05 | -0.00206 | 0.00017 | -0.02332 | -0.00253 | 0.00267 | -0.00168 | 0.05282 | -0.00676 | 0.04697
[GR-MK] [OPP] TIE 400 kV Meliti - Bitola | N-1 OHL 400 kV Amideo - Lagadas ck. 1&2 | 0.06113 | -0.00017 | 0.0016 | 0 | 0.02744 | 1e-05 | -8e-05 | 0 | 0 | 0 | 0.28434 | 0.00253 | -0.00088 | 4e-05 | 0.00943 | -0.23646 | 0 | 0.00023 | 0 | 0.00114 | -0.0081 | -8e-05 | -0.00024 | 0.05086 | 0.00301 | -0.05121
[GR-MK] [OPP] TIE 400 kV Thessaloniki - Dubrovo | N-1 OHL 400 kV Amideo - Lagadas ck. 1&2 | -0.00029 | -0.00038 | -0.00866 | 0 | 0.05623 | -0.00017 | 0.00035 | 0.00015 | -0.00011 | -9e-05 | 0.09999 | -0.00449 | -9e-05 | -0.00046 | -0.01296 | -0.10087 | 5e-05 | 0.00163 | -0.0001 | 0.0109 | -0.00722 | -0.0018 | 0.00076 | 0.09165 | 0.00909 | -0.04592
[GR-AL] [OPP] TIE 400 kV Kardia - Zemblak | N-1 OHL 400 kV Amideo - Lagadas ck. 1&2 | 0.21448 | 0.0007 | 0.04028 | 0 | -0.08775 | 0.00065 | -0.00165 | -0.00058 | 0.00042 | 0.00037 | -0.21148 | 0.02733 | -0.00334 | 0.00188 | 0.08989 | -0.10718 | -0.00019 | -0.00522 | 0.00042 | -0.03915 | -0.00642 | 0.00649 | -0.00391 | -0.1047 | -0.02133 | 0.03209
[GR-TR] [OPP] TIE 400 kV Nea Santa - Babaeski | N-1 OHL 400 kV Amideo - Lagadas ck. 1&2 | -0.04249 | -0.00042 | -0.01346 | 0 | 0.06926 | -0.00024 | 0.00055 | 0.00022 | -0.00015 | -0.00013 | -0.08707 | -0.00822 | 0.00044 | -0.00068 | -0.02551 | -0.05429 | 7e-05 | 0.0022 | -0.00015 | 0.01235 | -0.00458 | -0.00251 | 0.00123 | 0.38034 | 0.01157 | -0.03439
[GR-BG] [DIR] TIE 400 kV Nea Santa - Maritsa Iztok | N-1 OHL 400 kV Amideo - Lagadas ck. 1&2 | 0.06238 | 0.00061 | 0.01961 | 0 | -0.10537 | 0.00035 | -0.00079 | -0.00032 | 0.00022 | 0.0002 | 0.12867 | 0.01199 | -0.00067 | 0.00098 | 0.03731 | 0.07971 | -0.0001 | -0.00319 | 0.00022 | -0.01826 | 0.00642 | 0.00364 | -0.0018 | 0.07297 | -0.0166 | 0.05023
[GR-BG] [OPP] TIE 400 kV Nea Santa - Maritsa Iztok | N-1 OHL 400 kV Amideo - Lagadas ck. 1&2 | 0.06238 | 0.00061 | 0.01961 | 0 | -0.10537 | 0.00035 | -0.00079 | -0.00032 | 0.00022 | 0.0002 | 0.12867 | 0.01199 | -0.00067 | 0.00098 | 0.03731 | 0.07971 | -0.0001 | -0.00319 | 0.00022 | -0.01826 | 0.00642 | 0.00364 | -0.0018 | 0.07297 | -0.0166 | 0.05023
[BG-RO] [DIR] TIE 400 kV TINTARENI-KOZLODUI 2 | BC | -0.09629 | -0.00036 | -0.03259 | 0 | -0.14722 | -0.00047 | 0.00133 | 0.00041 | -0.00031 | -0.00027 | -0.13007 | -0.01904 | 0.00345 | -0.00138 | -0.06374 | -0.12673 | 0.00013 | 0.00329 | -0.0003 | 0.08662 | 0.00095 | -0.00492 | 0.00347 | -0.14097 | 0.00047 | -0.10279
[BG-RO] [DIR] TIE 400 kV TINTARENI-KOZLODUI 2 | N-1 TIE 400 kV TINTARENI-KOZLODUI 1 | -0.15987 | -0.0006 | -0.05411 | 0 | -0.24443 | -0.00078 | 0.0022 | 0.00068 | -0.00051 | -0.00044 | -0.21595 | -0.03161 | 0.00573 | -0.00228 | -0.10583 | -0.2104 | 0.00022 | 0.00546 | -0.0005 | 0.14381 | 0.00158 | -0.00817 | 0.00577 | -0.23404 | 0.00078 | -0.17066
[BG-RO] [DIR] TIE 400 kV TINTARENI-KOZLODUI 2 | N-1 TIE 400 kV PORTILE DE FIER - DJERDAP | -0.09593 | -0.0005 | -0.03486 | 0 | -0.14212 | -0.00052 | 0.00144 | 0.00046 | -0.00034 | -0.0003 | -0.12756 | -0.02012 | 0.00336 | -0.00152 | -0.06511 | -0.12475 | 0.00015 | 0.00383 | -0.00034 | 0.09671 | -0.01769 | -0.00554 | 0.00374 | -0.13629 | 0.00289 | -0.1024
[BG-RO] [DIR] TIE 400 kV TINTARENI-KOZLODUI 2 | N-1 TIE 400 kV MEDGIDIA SUD - VARNA | -0.103 | -0.00052 | -0.03569 | 0 | -0.16163 | -0.00053 | 0.00145 | 0.00047 | -0.00035 | -0.0003 | -0.13928 | -0.02084 | 0.00334 | -0.00155 | -0.06864 | -0.13506 | 0.00015 | 0.00396 | -0.00034 | 0.08717 | -0.00188 | -0.00561 | 0.00373 | -0.15497 | 0.00502 | -0.10962
[BG-RO] [DIR] TIE 400 kV TINTARENI-KOZLODUI 2 | N-1 TIE 400 kV MEDGIDIA SUD - DOBRUDJA | -0.10263 | -0.00051 | -0.03552 | 0 | -0.16088 | -0.00053 | 0.00145 | 0.00047 | -0.00035 | -0.0003 | -0.13878 | -0.02074 | 0.00335 | -0.00154 | -0.06837 | -0.1346 | 0.00015 | 0.00393 | -0.00034 | 0.08714 | -0.00172 | -0.00557 | 0.00371 | -0.1542 | 0.00477 | -0.10924
[BG-RO] [DIR] TIE 400 kV TINTARENI-KOZLODUI 1 | BC | -0.09629 | -0.00036 | -0.03259 | 0 | -0.14722 | -0.00047 | 0.00133 | 0.00041 | -0.00031 | -0.00027 | -0.13007 | -0.01904 | 0.00345 | -0.00138 | -0.06374 | -0.12673 | 0.00013 | 0.00329 | -0.0003 | 0.08662 | 0.00095 | -0.00492 | 0.00347 | -0.14097 | 0.00047 | -0.10279
[BG-RO] [DIR] TIE 400 kV TINTARENI-KOZLODUI 1 | N-1 TIE 400 kV TINTARENI-KOZLODUI 2 | -0.15987 | -0.0006 | -0.05411 | 0 | -0.24443 | -0.00078 | 0.0022 | 0.00068 | -0.00051 | -0.00044 | -0.21595 | -0.03161 | 0.00573 | -0.00228 | -0.10583 | -0.2104 | 0.00022 | 0.00546 | -0.0005 | 0.14381 | 0.00158 | -0.00817 | 0.00577 | -0.23404 | 0.00078 | -0.17066
[BG-RO] [DIR] TIE 400 kV TINTARENI-KOZLODUI 1 | N-1 TIE 400 kV PORTILE DE FIER - DJERDAP | -0.09593 | -0.0005 | -0.03486 | 0 | -0.14212 | -0.00052 | 0.00144 | 0.00046 | -0.00034 | -0.0003 | -0.12756 | -0.02012 | 0.00336 | -0.00152 | -0.06511 | -0.12475 | 0.00015 | 0.00383 | -0.00034 | 0.09671 | -0.01769 | -0.00554 | 0.00374 | -0.13629 | 0.00289 | -0.1024
[BG-RO] [DIR] TIE 400 kV TINTARENI-KOZLODUI 1 | N-1 TIE 400 kV MEDGIDIA SUD - VARNA | -0.103 | -0.00052 | -0.03569 | 0 | -0.16163 | -0.00053 | 0.00145 | 0.00047 | -0.00035 | -0.0003 | -0.13928 | -0.02084 | 0.00334 | -0.00155 | -0.06864 | -0.13506 | 0.00015 | 0.00396 | -0.00034 | 0.08717 | -0.00188 | -0.00561 | 0.00373 | -0.15497 | 0.00502 | -0.10962
[BG-RO] [DIR] TIE 400 kV TINTARENI-KOZLODUI 1 | N-1 TIE 400 kV MEDGIDIA SUD - DOBRUDJA | -0.10263 | -0.00051 | -0.03552 | 0 | -0.16088 | -0.00053 | 0.00145 | 0.00047 | -0.00035 | -0.0003 | -0.13878 | -0.02074 | 0.00335 | -0.00154 | -0.06837 | -0.1346 | 0.00015 | 0.00393 | -0.00034 | 0.08714 | -0.00172 | -0.00557 | 0.00371 | -0.1542 | 0.00477 | -0.10924
[BG-RO] [DIR] TIE 400 kV DOBRUDJA- MEDGIDIA SUD | BC | -0.06832 | -0.00161 | -0.03156 | 0 | -0.14723 | -0.00066 | 0.00128 | 0.00061 | -0.00042 | -0.00037 | -0.09389 | -0.01834 | -0.00112 | -0.00181 | -0.04991 | -0.08491 | 0.00019 | 0.00686 | -0.00042 | 0.0056 | -0.02883 | -0.00704 | 0.00261 | -0.14264 | 0.04637 | -0.06957
[BG-RO] [DIR] TIE 400 kV DOBRUDJA- MEDGIDIA SUD | N-1 TIE 400 kV MEDGIDIA SUD - VARNA | -0.11878 | -0.0028 | -0.05487 | 0 | -0.25569 | -0.00115 | 0.00223 | 0.00106 | -0.00073 | -0.00064 | -0.16324 | -0.03188 | -0.00195 | -0.00314 | -0.08677 | -0.14762 | 0.00034 | 0.01193 | -0.00073 | 0.00974 | -0.05012 | -0.01223 | 0.00454 | -0.24804 | 0.08061 | -0.12094
[BG-RO] [DIR] TIE 400 kV MEDGIDIA SUD - VARNA | BC | -0.0706 | -0.00167 | -0.03261 | 0 | -0.15177 | -0.00068 | 0.00133 | 0.00063 | -0.00043 | -0.00038 | -0.09704 | -0.01895 | -0.00116 | -0.00187 | -0.05157 | -0.08775 | 0.0002 | 0.00709 | -0.00043 | 0.00579 | -0.02979 | -0.00727 | 0.0027 | -0.14748 | 0.04791 | -0.07189
[BG-RO] [DIR] TIE 400 kV MEDGIDIA SUD - VARNA | N-1 TIE 400 kV MEDGIDIA SUD - DOBRUDJA | -0.11988 | -0.00283 | -0.05538 | 0 | -0.25796 | -0.00116 | 0.00225 | 0.00107 | -0.00074 | -0.00064 | -0.16476 | -0.03218 | -0.00197 | -0.00317 | -0.08757 | -0.14899 | 0.00034 | 0.01204 | -0.00073 | 0.00983 | -0.05059 | -0.01235 | 0.00458 | -0.25037 | 0.08136 | -0.12206
[BG-RO] [OPP] TIE 400 kV TINTARENI-KOZLODUI 2 | BC | -0.09629 | -0.00036 | -0.03259 | 0 | -0.14722 | -0.00047 | 0.00133 | 0.00041 | -0.00031 | -0.00027 | -0.13007 | -0.01904 | 0.00345 | -0.00138 | -0.06374 | -0.12673 | 0.00013 | 0.00329 | -0.0003 | 0.08662 | 0.00095 | -0.00492 | 0.00347 | -0.14097 | 0.00047 | -0.10279
[BG-RO] [OPP] TIE 400 kV TINTARENI-KOZLODUI 2 | N-1 TIE 400 kV TINTARENI-KOZLODUI 1 | -0.15987 | -0.0006 | -0.05411 | 0 | -0.24443 | -0.00078 | 0.0022 | 0.00068 | -0.00051 | -0.00044 | -0.21595 | -0.03161 | 0.00573 | -0.00228 | -0.10583 | -0.2104 | 0.00022 | 0.00546 | -0.0005 | 0.14381 | 0.00158 | -0.00817 | 0.00577 | -0.23404 | 0.00078 | -0.17066
[BG-RO] [OPP] TIE 400 kV TINTARENI-KOZLODUI 2 | N-1 TIE 400 kV PORTILE DE FIER - DJERDAP | -0.09593 | -0.0005 | -0.03486 | 0 | -0.14212 | -0.00052 | 0.00144 | 0.00046 | -0.00034 | -0.0003 | -0.12756 | -0.02012 | 0.00336 | -0.00152 | -0.06511 | -0.12475 | 0.00015 | 0.00383 | -0.00034 | 0.09671 | -0.01769 | -0.00554 | 0.00374 | -0.13629 | 0.00289 | -0.1024
[BG-RO] [OPP] TIE 400 kV TINTARENI-KOZLODUI 2 | N-1 TIE 400 kV MEDGIDIA SUD - VARNA | -0.103 | -0.00052 | -0.03569 | 0 | -0.16163 | -0.00053 | 0.00145 | 0.00047 | -0.00035 | -0.0003 | -0.13928 | -0.02084 | 0.00334 | -0.00155 | -0.06864 | -0.13506 | 0.00015 | 0.00396 | -0.00034 | 0.08717 | -0.00188 | -0.00561 | 0.00373 | -0.15497 | 0.00502 | -0.10962
[BG-RO] [OPP] TIE 400 kV TINTARENI-KOZLODUI 2 | N-1 TIE 400 kV MEDGIDIA SUD - DOBRUDJA | -0.10263 | -0.00051 | -0.03552 | 0 | -0.16088 | -0.00053 | 0.00145 | 0.00047 | -0.00035 | -0.0003 | -0.13878 | -0.02074 | 0.00335 | -0.00154 | -0.06837 | -0.1346 | 0.00015 | 0.00393 | -0.00034 | 0.08714 | -0.00172 | -0.00557 | 0.00371 | -0.1542 | 0.00477 | -0.10924
[BG-RO] [OPP] TIE 400 kV TINTARENI-KOZLODUI 1 | BC | -0.09629 | -0.00036 | -0.03259 | 0 | -0.14722 | -0.00047 | 0.00133 | 0.00041 | -0.00031 | -0.00027 | -0.13007 | -0.01904 | 0.00345 | -0.00138 | -0.06374 | -0.12673 | 0.00013 | 0.00329 | -0.0003 | 0.08662 | 0.00095 | -0.00492 | 0.00347 | -0.14097 | 0.00047 | -0.10279
[BG-RO] [OPP] TIE 400 kV TINTARENI-KOZLODUI 1 | N-1 TIE 400 kV TINTARENI-KOZLODUI 2 | -0.15987 | -0.0006 | -0.05411 | 0 | -0.24443 | -0.00078 | 0.0022 | 0.00068 | -0.00051 | -0.00044 | -0.21595 | -0.03161 | 0.00573 | -0.00228 | -0.10583 | -0.2104 | 0.00022 | 0.00546 | -0.0005 | 0.14381 | 0.00158 | -0.00817 | 0.00577 | -0.23404 | 0.00078 | -0.17066
[BG-RO] [OPP] TIE 400 kV TINTARENI-KOZLODUI 1 | N-1 TIE 400 kV PORTILE DE FIER - DJERDAP | -0.09593 | -0.0005 | -0.03486 | 0 | -0.14212 | -0.00052 | 0.00144 | 0.00046 | -0.00034 | -0.0003 | -0.12756 | -0.02012 | 0.00336 | -0.00152 | -0.06511 | -0.12475 | 0.00015 | 0.00383 | -0.00034 | 0.09671 | -0.01769 | -0.00554 | 0.00374 | -0.13629 | 0.00289 | -0.1024
[BG-RO] [OPP] TIE 400 kV TINTARENI-KOZLODUI 1 | N-1 TIE 400 kV MEDGIDIA SUD - VARNA | -0.103 | -0.00052 | -0.03569 | 0 | -0.16163 | -0.00053 | 0.00145 | 0.00047 | -0.00035 | -0.0003 | -0.13928 | -0.02084 | 0.00334 | -0.00155 | -0.06864 | -0.13506 | 0.00015 | 0.00396 | -0.00034 | 0.08717 | -0.00188 | -0.00561 | 0.00373 | -0.15497 | 0.00502 | -0.10962
[BG-RO] [OPP] TIE 400 kV TINTARENI-KOZLODUI 1 | N-1 TIE 400 kV MEDGIDIA SUD - DOBRUDJA | -0.10263 | -0.00051 | -0.03552 | 0 | -0.16088 | -0.00053 | 0.00145 | 0.00047 | -0.00035 | -0.0003 | -0.13878 | -0.02074 | 0.00335 | -0.00154 | -0.06837 | -0.1346 | 0.00015 | 0.00393 | -0.00034 | 0.08714 | -0.00172 | -0.00557 | 0.00371 | -0.1542 | 0.00477 | -0.10924
[BG-RO] [OPP] TIE 400 kV DOBRUDJA- MEDGIDIA SUD | BC | -0.06832 | -0.00161 | -0.03156 | 0 | -0.14723 | -0.00066 | 0.00128 | 0.00061 | -0.00042 | -0.00037 | -0.09389 | -0.01834 | -0.00112 | -0.00181 | -0.04991 | -0.08491 | 0.00019 | 0.00686 | -0.00042 | 0.0056 | -0.02883 | -0.00704 | 0.00261 | -0.14264 | 0.04637 | -0.06957
[BG-RO] [OPP] TIE 400 kV DOBRUDJA- MEDGIDIA SUD | N-1 TIE 400 kV MEDGIDIA SUD - VARNA | -0.11878 | -0.0028 | -0.05487 | 0 | -0.25569 | -0.00115 | 0.00223 | 0.00106 | -0.00073 | -0.00064 | -0.16324 | -0.03188 | -0.00195 | -0.00314 | -0.08677 | -0.14762 | 0.00034 | 0.01193 | -0.00073 | 0.00974 | -0.05012 | -0.01223 | 0.00454 | -0.24804 | 0.08061 | -0.12094
[BG-RO] [OPP] TIE 400 kV MEDGIDIA SUD - VARNA | BC | -0.0706 | -0.00167 | -0.03261 | 0 | -0.15177 | -0.00068 | 0.00133 | 0.00063 | -0.00043 | -0.00038 | -0.09704 | -0.01895 | -0.00116 | -0.00187 | -0.05157 | -0.08775 | 0.0002 | 0.00709 | -0.00043 | 0.00579 | -0.02979 | -0.00727 | 0.0027 | -0.14748 | 0.04791 | -0.07189
[BG-RO] [OPP] TIE 400 kV MEDGIDIA SUD - VARNA | N-1 TIE 400 kV MEDGIDIA SUD - DOBRUDJA | -0.11988 | -0.00283 | -0.05538 | 0 | -0.25796 | -0.00116 | 0.00225 | 0.00107 | -0.00074 | -0.00064 | -0.16476 | -0.03218 | -0.00197 | -0.00317 | -0.08757 | -0.14899 | 0.00034 | 0.01204 | -0.00073 | 0.00983 | -0.05059 | -0.01235 | 0.00458 | -0.25037 | 0.08136 | -0.12206
[RO-BG] [DIR] TIE 400 kV TINTARENI-KOZLODUI 1 | BC | -0.09629 | -0.00036 | -0.03259 | 0 | -0.14722 | -0.00047 | 0.00133 | 0.00041 | -0.00031 | -0.00027 | -0.13007 | -0.01904 | 0.00345 | -0.00138 | -0.06374 | -0.12673 | 0.00013 | 0.00329 | -0.0003 | 0.08662 | 0.00095 | -0.00492 | 0.00347 | -0.14097 | 0.00047 | -0.10279
[RO-BG] [DIR] TIE 400 kV TINTARENI-KOZLODUI 1 | N-1 TIE 400 kV Portile de Fier-Djerdap | -0.09593 | -0.0005 | -0.03486 | 0 | -0.14212 | -0.00052 | 0.00144 | 0.00046 | -0.00034 | -0.0003 | -0.12756 | -0.02012 | 0.00336 | -0.00152 | -0.06511 | -0.12475 | 0.00015 | 0.00383 | -0.00034 | 0.09671 | -0.01769 | -0.00554 | 0.00374 | -0.13629 | 0.00289 | -0.1024
[RO-BG] [DIR] TIE 400 kV TINTARENI-KOZLODUI 1 | N-1 TIE 400 kV TINTARENI-KOZLODUI 2 | -0.15987 | -0.0006 | -0.05411 | 0 | -0.24443 | -0.00078 | 0.0022 | 0.00068 | -0.00051 | -0.00044 | -0.21595 | -0.03161 | 0.00573 | -0.00228 | -0.10583 | -0.2104 | 0.00022 | 0.00546 | -0.0005 | 0.14381 | 0.00158 | -0.00817 | 0.00577 | -0.23404 | 0.00078 | -0.17066
[RO-BG] [DIR] TIE 400 kV TINTARENI-KOZLODUI 1 | N-1 TIE 400 kV Isaccea - Vulcanesti | -0.10171 | -0.00064 | -0.03592 | 0 | -0.15542 | -0.00055 | 0.00146 | 0.00049 | -0.00036 | -0.00031 | -0.13661 | -0.02099 | 0.00293 | -0.00161 | -0.06822 | -0.133 | 0.00016 | 0.00435 | -0.00036 | 0.08026 | -0.00358 | -0.00585 | 0.00366 | -0.14898 | 0.01013 | -0.1084
[RO-BG] [DIR] TIE 400 kV TINTARENI-KOZLODUI 1 | N-1 TIE 400 kV Resita-Pancevo c2 | -0.09655 | -0.0004 | -0.03341 | 0 | -0.14634 | -0.00048 | 0.00137 | 0.00043 | -0.00032 | -0.00028 | -0.12982 | -0.01943 | 0.00347 | -0.00142 | -0.06441 | -0.12661 | 0.00014 | 0.00345 | -0.00031 | 0.08888 | -0.00013 | -0.00512 | 0.00357 | -0.14018 | 0.00105 | -0.10306
[RO-BG] [DIR] TIE 400 kV TINTARENI-KOZLODUI 1 | N-1 TIE 400 kV Resita-Pancevo c1 | -0.09655 | -0.0004 | -0.03341 | 0 | -0.14634 | -0.00048 | 0.00137 | 0.00043 | -0.00032 | -0.00028 | -0.12982 | -0.01943 | 0.00347 | -0.00142 | -0.0644 | -0.12661 | 0.00014 | 0.00345 | -0.00031 | 0.08888 | -0.00013 | -0.00512 | 0.00357 | -0.14018 | 0.00105 | -0.10306
[RO-BG] [DIR] TIE 400 kV TINTARENI-KOZLODUI 2 | BC | -0.09629 | -0.00036 | -0.03259 | 0 | -0.14722 | -0.00047 | 0.00133 | 0.00041 | -0.00031 | -0.00027 | -0.13007 | -0.01904 | 0.00345 | -0.00138 | -0.06374 | -0.12673 | 0.00013 | 0.00329 | -0.0003 | 0.08662 | 0.00095 | -0.00492 | 0.00347 | -0.14097 | 0.00047 | -0.10279
[RO-BG] [DIR] TIE 400 kV TINTARENI-KOZLODUI 2 | N-1 TIE 400 kV Portile de Fier-Djerdap | -0.09593 | -0.0005 | -0.03486 | 0 | -0.14212 | -0.00052 | 0.00144 | 0.00046 | -0.00034 | -0.0003 | -0.12756 | -0.02012 | 0.00336 | -0.00152 | -0.06511 | -0.12475 | 0.00015 | 0.00383 | -0.00034 | 0.09671 | -0.01769 | -0.00554 | 0.00374 | -0.13629 | 0.00289 | -0.1024
[RO-BG] [DIR] TIE 400 kV TINTARENI-KOZLODUI 2 | N-1 TIE 400 kV TINTARENI-KOZLODUI 1 | -0.15987 | -0.0006 | -0.05411 | 0 | -0.24443 | -0.00078 | 0.0022 | 0.00068 | -0.00051 | -0.00044 | -0.21595 | -0.03161 | 0.00573 | -0.00228 | -0.10583 | -0.2104 | 0.00022 | 0.00546 | -0.0005 | 0.14381 | 0.00158 | -0.00817 | 0.00577 | -0.23404 | 0.00078 | -0.17066
[RO-BG] [DIR] TIE 400 kV TINTARENI-KOZLODUI 2 | N-1 TIE 400 kV Isaccea - Vulcanesti | -0.10171 | -0.00064 | -0.03592 | 0 | -0.15542 | -0.00055 | 0.00146 | 0.00049 | -0.00036 | -0.00031 | -0.13661 | -0.02099 | 0.00293 | -0.00161 | -0.06822 | -0.133 | 0.00016 | 0.00435 | -0.00036 | 0.08026 | -0.00358 | -0.00585 | 0.00366 | -0.14898 | 0.01013 | -0.1084
[RO-BG] [DIR] TIE 400 kV TINTARENI-KOZLODUI 2 | N-1 TIE 400 kV Resita-Pancevo c2 | -0.09655 | -0.0004 | -0.03341 | 0 | -0.14634 | -0.00048 | 0.00137 | 0.00043 | -0.00032 | -0.00028 | -0.12982 | -0.01943 | 0.00347 | -0.00142 | -0.06441 | -0.12661 | 0.00014 | 0.00345 | -0.00031 | 0.08888 | -0.00013 | -0.00512 | 0.00357 | -0.14018 | 0.00105 | -0.10306
[RO-BG] [DIR] TIE 400 kV TINTARENI-KOZLODUI 2 | N-1 TIE 400 kV Resita-Pancevo c1 | -0.09655 | -0.0004 | -0.03341 | 0 | -0.14634 | -0.00048 | 0.00137 | 0.00043 | -0.00032 | -0.00028 | -0.12982 | -0.01943 | 0.00347 | -0.00142 | -0.0644 | -0.12661 | 0.00014 | 0.00345 | -0.00031 | 0.08888 | -0.00013 | -0.00512 | 0.00357 | -0.14018 | 0.00105 | -0.10306
[RO-RS] [DIR] TIE 400 kV Portile de Fier-Djerdap | BC | -0.00395 | 0.00152 | 0.02478 | 0 | -0.0557 | 0.00059 | -0.00122 | -0.00054 | 0.00037 | 0.00032 | -0.02734 | 0.01173 | 0.00097 | 0.0016 | 0.0149 | -0.02162 | -0.00017 | -0.00587 | 0.00037 | -0.11017 | 0.20343 | 0.00679 | -0.00288 | -0.05104 | -0.02638 | -0.00429
[RO-RS] [DIR] TIE 400 kV Portile de Fier-Djerdap | N-1 TIE 400 kV Arad-Sandorfalva | -0.00504 | 0.00172 | 0.0251 | 0 | -0.0583 | 0.00063 | -0.00126 | -0.00058 | 0.0004 | 0.00035 | -0.02914 | 0.01206 | 0.00194 | 0.00169 | 0.01445 | -0.02328 | -0.00018 | -0.0064 | 0.00039 | -0.11449 | 0.20278 | 0.00723 | -0.00298 | -0.05353 | -0.02828 | -0.00549
[RO-RS] [DIR] TIE 400 kV Portile de Fier-Djerdap | N-1 TIE 400 kV Nadab-Bekescsaba | -0.00664 | 0.00169 | 0.02338 | 0 | -0.05953 | 0.00059 | -0.00114 | -0.00055 | 0.00037 | 0.00033 | -0.0306 | 0.01113 | 0.00181 | 0.00159 | 0.01274 | -0.02479 | -0.00017 | -0.0062 | 0.00037 | -0.11548 | 0.20072 | 0.0068 | -0.0025 | -0.05479 | -0.02817 | -0.00714
[RO-RS] [DIR] TIE 400 kV Portile de Fier-Djerdap | N-1 TIE 400 kV Rosiori-Mukacevo | -0.00914 | 0.00108 | 0.02085 | 0 | -0.06176 | 0.00046 | -0.00103 | -0.00043 | 0.0003 | 0.00026 | -0.03302 | 0.00936 | -0.00023 | 0.00128 | 0.0102 | -0.02726 | -0.00014 | -0.00449 | 0.00029 | -0.11825 | 0.19796 | 0.00547 | -0.00256 | -0.05704 | -0.02462 | -0.00967
[RO-RS] [DIR] TIE 400 kV Portile de Fier-Djerdap | N-1 TIE 400 kV TINTARENI-KOZLODUI 1 | 0.00116 | 0.00154 | 0.02651 | 0 | -0.04788 | 0.00061 | -0.00129 | -0.00056 | 0.00039 | 0.00034 | -0.02044 | 0.01274 | 0.00079 | 0.00167 | 0.01828 | -0.01489 | -0.00018 | -0.00604 | 0.00039 | -0.11477 | 0.20338 | 0.00705 | -0.00307 | -0.04356 | -0.0264 | 0.00116
[RO-RS] [DIR] TIE 400 kV Portile de Fier-Djerdap | N-1 TIE 400 kV TINTARENI-KOZLODUI 2 | 0.00116 | 0.00154 | 0.02651 | 0 | -0.04788 | 0.00061 | -0.00129 | -0.00056 | 0.00039 | 0.00034 | -0.02044 | 0.01274 | 0.00079 | 0.00167 | 0.01828 | -0.01489 | -0.00018 | -0.00604 | 0.00039 | -0.11477 | 0.20338 | 0.00705 | -0.00307 | -0.04356 | -0.0264 | 0.00116
[RO-RS] [DIR] TIE 400 kV Portile de Fier-Djerdap | N-1 TIE 400 kV Isaccea - Vulcanesti | -0.01293 | 0.00105 | 0.01926 | 0 | -0.06928 | 0.00044 | -0.001 | -0.0004 | 0.00028 | 0.00025 | -0.03818 | 0.0085 | 0.00011 | 0.00121 | 0.00748 | -0.03202 | -0.00013 | -0.00412 | 0.00028 | -0.12071 | 0.19592 | 0.00525 | -0.00257 | -0.06432 | -0.01037 | -0.01359
[RO-RS] [DIR] TIE 400 kV Portile de Fier-Djerdap | N-1 OHL 400 kV Mintia-Arad | -0.00806 | 0.00167 | 0.02311 | 0 | -0.06235 | 0.00059 | -0.00115 | -0.00055 | 0.00037 | 0.00032 | -0.03267 | 0.01097 | 0.00189 | 0.00158 | 0.01189 | -0.02673 | -0.00017 | -0.00614 | 0.00037 | -0.11929 | 0.20029 | 0.00678 | -0.0026 | -0.05749 | -0.02873 | -0.00864
[RO-RS] [DIR] TIE 400 kV Portile de Fier-Djerdap | N-1 OHL 220 kV Portile de Fier-Resita 1&2 | -0.00867 | 0.00158 | 0.02291 | 0 | -0.06341 | 0.00057 | -0.00114 | -0.00053 | 0.00036 | 0.00032 | -0.03357 | 0.01076 | 0.00151 | 0.00154 | 0.01155 | -0.0276 | -0.00017 | -0.00589 | 0.00036 | -0.12475 | 0.19761 | 0.00661 | -0.00262 | -0.05849 | -0.02805 | -0.00928
[RO-RS] [DIR] TIE 400 kV Portile de Fier-Djerdap | N-1 OHL 220 kV Resita-Timisoara 1&2 | -0.00734 | 0.0015 | 0.02227 | 0 | -0.05909 | 0.00055 | -0.0011 | -0.00051 | 0.00035 | 0.0003 | -0.03084 | 0.01047 | 0.00133 | 0.00149 | 0.0117 | -0.02517 | -0.00016 | -0.00562 | 0.00035 | -0.11365 | 0.198 | 0.00635 | -0.00256 | -0.05443 | -0.02648 | -0.00786
[RO-RS] [DIR] TIE 400 kV Portile de Fier-Djerdap | N-1 TRA 400/220 kV AT3 Arad | -0.00528 | 0.00153 | 0.02392 | 0 | -0.05724 | 0.00058 | -0.00118 | -0.00053 | 0.00037 | 0.00032 | -0.0288 | 0.01131 | 0.00117 | 0.00156 | 0.01372 | -0.02308 | -0.00017 | -0.00583 | 0.00036 | -0.11213 | 0.20157 | 0.00667 | -0.00276 | -0.05257 | -0.02662 | -0.00569
[RO-RS] [DIR] TIE 400 kV Portile de Fier-Djerdap | N-1 TIE 400 kV Resita-Pancevo c2 | -0.00254 | 0.00172 | 0.02927 | 0 | -0.06059 | 0.00068 | -0.00144 | -0.00063 | 0.00043 | 0.00038 | -0.02873 | 0.01389 | 0.00088 | 0.00186 | 0.01855 | -0.02228 | -0.0002 | -0.00673 | 0.00043 | -0.12259 | 0.20936 | 0.00787 | -0.00342 | -0.05537 | -0.02955 | -0.00285
[RO-RS] [DIR] TIE 400 kV Portile de Fier-Djerdap | N-1 TIE 400 kV Resita-Pancevo c1 | -0.00254 | 0.00172 | 0.02927 | 0 | -0.06059 | 0.00068 | -0.00144 | -0.00063 | 0.00043 | 0.00038 | -0.02873 | 0.01389 | 0.00088 | 0.00186 | 0.01855 | -0.02228 | -0.0002 | -0.00673 | 0.00043 | -0.12259 | 0.20936 | 0.00787 | -0.00342 | -0.05537 | -0.02955 | -0.00285
[RO-UA] [DIR] TIE 400 kV Isaccea-Vulcanesti | N-1 TIE 400 kV Resita-Pancevo c2 | 0.11395 | 0.00591 | 0.06982 | 0 | 0.17272 | 0.00183 | -0.00273 | -0.00175 | 0.00115 | 0.00101 | 0.13769 | 0.04086 | 0.0109 | 0.00484 | 0.09406 | 0.13209 | -0.00055 | -0.02219 | 0.00114 | 0.13451 | 0.09494 | 0.01951 | -0.00393 | 0.16881 | -0.20302 | 0.11797
[RO-HU] [DIR] TIE 400 kV Arad-Sandorfalva | BC | -0.02355 | 0.00432 | 0.00682 | 0 | -0.05663 | 0.00086 | -0.00098 | -0.00086 | 0.00053 | 0.00046 | -0.03907 | 0.00716 | 0.02099 | 0.00212 | -0.00982 | -0.03611 | -0.00026 | -0.01158 | 0.00053 | -0.09377 | -0.01397 | 0.00972 | -0.00209 | -0.05394 | -0.04141 | -0.02611
[RO-HU] [DIR] TIE 400 kV Arad-Sandorfalva | N-1 TIE 400 kV Nadab-Bekescsaba | -0.06735 | 0.00707 | -0.01606 | 0 | -0.11897 | 0.00095 | 0.00025 | -0.00101 | 0.00056 | 0.00049 | -0.09211 | -0.00259 | 0.03466 | 0.00205 | -0.04498 | -0.08783 | -0.0003 | -0.01698 | 0.00055 | -0.18021 | -0.05802 | 0.00985 | 0.00407 | -0.1148 | -0.07057 | -0.07238
[RO-HU] [DIR] TIE 400 kV Arad-Sandorfalva | N-1 TIE 400 kV Rosiori-Mukacevo | -0.04929 | 0.00214 | -0.01268 | 0 | -0.08674 | 0.00026 | -1e-05 | -0.00028 | 0.00015 | 0.00013 | -0.06727 | -0.0046 | 0.01506 | 0.00055 | -0.03312 | -0.06411 | -8e-05 | -0.00472 | 0.00015 | -0.13385 | -0.04107 | 0.00319 | -0.00046 | -0.08368 | -0.03267 | -0.05278
[RO-HU] [DIR] TIE 400 kV Arad-Sandorfalva | N-1 TIE 400 kV Portile de Fier-Djerdap | -0.0238 | 0.00442 | 0.00842 | 0 | -0.06023 | 0.0009 | -0.00106 | -0.00089 | 0.00056 | 0.00049 | -0.04083 | 0.00792 | 0.02105 | 0.00223 | -0.00885 | -0.03751 | -0.00027 | -0.01196 | 0.00055 | -0.10089 | -0.00082 | 0.01016 | -0.00227 | -0.05724 | -0.04311 | -0.02639
[RO-HU] [DIR] TIE 400 kV Arad-Sandorfalva | N-1 OHL 400 kV Iernut-Sibiu Sud | -0.02523 | 0.00426 | 0.00579 | 0 | -0.0589 | 0.00084 | -0.00093 | -0.00083 | 0.00052 | 0.00045 | -0.04105 | 0.00658 | 0.02091 | 0.00206 | -0.01122 | -0.03806 | -0.00026 | -0.01136 | 0.00051 | -0.09567 | -0.01549 | 0.00947 | -0.00197 | -0.05615 | -0.04142 | -0.02787
[RO-HU] [DIR] TIE 400 kV Arad-Sandorfalva | N-1 TIE 400 kV Resita-Pancevo c2 | -0.02323 | 0.00437 | 0.00785 | 0 | -0.05775 | 0.00089 | -0.00103 | -0.00087 | 0.00054 | 0.00048 | -0.03938 | 0.00765 | 0.02097 | 0.00218 | -0.00898 | -0.03627 | -0.00027 | -0.01177 | 0.00054 | -0.0966 | -0.01262 | 0.00997 | -0.00221 | -0.05492 | -0.04213 | -0.02578
[RO-HU] [DIR] TIE 400 kV Arad-Sandorfalva | N-1 TIE 400 kV Resita-Pancevo c1 | -0.02323 | 0.00437 | 0.00785 | 0 | -0.05775 | 0.00089 | -0.00103 | -0.00087 | 0.00054 | 0.00048 | -0.03938 | 0.00765 | 0.02097 | 0.00218 | -0.00898 | -0.03627 | -0.00027 | -0.01177 | 0.00054 | -0.0966 | -0.01262 | 0.00997 | -0.00221 | -0.05492 | -0.04213 | -0.02578
[RO-HU] [DIR] TIE 400 kV Nadab-Bekescsaba | BC | -0.0767 | 0.00481 | -0.04006 | 0 | -0.10914 | 0.00014 | 0.00214 | -0.00027 | 5e-05 | 5e-05 | -0.09288 | -0.01707 | 0.02393 | -0.00013 | -0.06157 | -0.09054 | -6e-05 | -0.00945 | 5e-05 | -0.15136 | -0.07712 | 0.00023 | 0.01077 | -0.10656 | -0.05106 | -0.08102
[RO-HU] [DIR] TIE 400 kV Nadab-Bekescsaba | N-1 TIE 400 kV Arad-Sandorfalva | -0.09177 | 0.00757 | -0.03569 | -1e-05 | -0.1454 | 0.0007 | 0.00152 | -0.00082 | 0.00039 | 0.00034 | -0.11789 | -0.01249 | 0.03737 | 0.00122 | -0.06786 | -0.11366 | -0.00023 | -0.01687 | 0.00039 | -0.21139 | -0.08607 | 0.00645 | 0.00944 | -0.14109 | -0.07757 | -0.09774
[RO-HU] [DIR] TIE 400 kV Nadab-Bekescsaba | N-1 TIE 400 kV Rosiori-Mukacevo | -0.12974 | 0.00033 | -0.08025 | 0 | -0.17117 | -0.0011 | 0.00413 | 0.00092 | -0.00073 | -0.00064 | -0.15099 | -0.04129 | 0.0117 | -0.00338 | -0.10958 | -0.14824 | 0.00031 | 0.00467 | -0.00073 | -0.23395 | -0.13297 | -0.01323 | 0.01411 | -0.16785 | -0.03306 | -0.13597
[RO-HU] [DIR] TIE 400 kV Nadab-Bekescsaba | N-1 TIE 400 kV Portile de Fier-Djerdap | -0.07692 | 0.00489 | -0.03869 | 0 | -0.11222 | 0.00018 | 0.00207 | -0.0003 | 7e-05 | 6e-05 | -0.09439 | -0.01642 | 0.02398 | -5e-05 | -0.06075 | -0.09174 | -7e-05 | -0.00978 | 7e-05 | -0.15745 | -0.06588 | 0.0006 | 0.01061 | -0.10938 | -0.05252 | -0.08126
[RO-HU] [DIR] TIE 400 kV Nadab-Bekescsaba | N-1 OHL 400 kV Iernut-Sibiu Sud | -0.07457 | 0.00488 | -0.03876 | 0 | -0.10627 | 0.00017 | 0.00208 | -0.0003 | 7e-05 | 6e-05 | -0.09036 | -0.01634 | 0.02403 | -5e-05 | -0.0598 | -0.08808 | -7e-05 | -0.00973 | 7e-05 | -0.14894 | -0.0752 | 0.00055 | 0.01063 | -0.10375 | -0.05104 | -0.07879
[RO-HU] [DIR] TIE 400 kV Nadab-Bekescsaba | N-1 TIE 400 kV Resita-Pancevo c2 | -0.07642 | 0.00485 | -0.03918 | 0 | -0.1101 | 0.00016 | 0.0021 | -0.00029 | 6e-05 | 6e-05 | -0.09315 | -0.01665 | 0.02391 | -8e-05 | -0.06086 | -0.09067 | -7e-05 | -0.00962 | 6e-05 | -0.15379 | -0.07596 | 0.00044 | 0.01067 | -0.10741 | -0.05168 | -0.08074
[RO-HU] [DIR] TIE 400 kV Nadab-Bekescsaba | N-1 TIE 400 kV Resita-Pancevo c1 | -0.07642 | 0.00485 | -0.03918 | 0 | -0.1101 | 0.00016 | 0.0021 | -0.00029 | 6e-05 | 6e-05 | -0.09315 | -0.01665 | 0.02391 | -8e-05 | -0.06086 | -0.09067 | -7e-05 | -0.00962 | 6e-05 | -0.15379 | -0.07596 | 0.00044 | 0.01067 | -0.10741 | -0.05168 | -0.08074
[RO-UA] [DIR]TIE 400 kV Rosiori-Mukacevo | BC | 0.12779 | 0.0108 | 0.09683 | 0 | 0.14944 | 0.00299 | -0.00478 | -0.00286 | 0.00188 | 0.00164 | 0.13999 | 0.05835 | 0.02946 | 0.00782 | 0.11566 | 0.13898 | -0.00089 | -0.03403 | 0.00186 | 0.19897 | 0.13454 | 0.03243 | -0.00805 | 0.14766 | -0.04336 | 0.13239
[RO-UA] [DIR]TIE 400 kV Rosiori-Mukacevo | N-1 TIE 400 kV Arad-Sandorfalva | 0.13059 | 0.01029 | 0.09602 | 0 | 0.15617 | 0.00289 | -0.00467 | -0.00276 | 0.00181 | 0.00158 | 0.14463 | 0.0575 | 0.02697 | 0.00757 | 0.11682 | 0.14328 | -0.00086 | -0.03265 | 0.0018 | 0.21011 | 0.1362 | 0.03127 | -0.0078 | 0.15407 | -0.03844 | 0.13549
[RO-UA] [DIR]TIE 400 kV Rosiori-Mukacevo | N-1 TIE 400 kV Nadab-Bekescsaba | 0.14454 | 0.00975 | 0.10558 | 0 | 0.17328 | 0.00296 | -0.00525 | -0.0028 | 0.00187 | 0.00163 | 0.16028 | 0.06208 | 0.02424 | 0.00785 | 0.1291 | 0.15876 | -0.00088 | -0.03196 | 0.00185 | 0.23203 | 0.15139 | 0.03238 | -0.0104 | 0.17094 | -0.03221 | 0.15008
[RO-UA] [DIR]TIE 400 kV Rosiori-Mukacevo | N-1 TIE 400 kV Portile de Fier-Djerdap | 0.12792 | 0.01075 | 0.09599 | 0 | 0.15132 | 0.00297 | -0.00474 | -0.00284 | 0.00187 | 0.00163 | 0.14091 | 0.05796 | 0.02943 | 0.00777 | 0.11515 | 0.13971 | -0.00089 | -0.03383 | 0.00185 | 0.20268 | 0.1277 | 0.0322 | -0.00795 | 0.14938 | -0.04247 | 0.13253
[RO-UA] [DIR]TIE 400 kV Rosiori-Mukacevo | N-1 OHL 400 kV Iernut-Sibiu Sud | 0.10208 | 0.00989 | 0.08111 | 0 | 0.11485 | 0.00264 | -0.00404 | -0.00253 | 0.00165 | 0.00144 | 0.10965 | 0.04947 | 0.02823 | 0.00686 | 0.09429 | 0.10927 | -0.00079 | -0.03066 | 0.00164 | 0.16983 | 0.11136 | 0.02855 | -0.00633 | 0.11383 | -0.04354 | 0.1055
[RO-UA] [DIR]TIE 400 kV Rosiori-Mukacevo | N-1 OHL 400 kV Mintia-Arad | 0.13302 | 0.01061 | 0.09896 | 0 | 0.15792 | 0.00299 | -0.00487 | -0.00285 | 0.00188 | 0.00164 | 0.14678 | 0.05933 | 0.02829 | 0.00784 | 0.11949 | 0.1455 | -0.00089 | -0.03369 | 0.00186 | 0.21058 | 0.13854 | 0.03243 | -0.00841 | 0.15587 | -0.04035 | 0.13792
[RO-UA] [DIR]TIE 400 kV Rosiori-Mukacevo | N-1 OHL 400 kV Sibiu Sud-Mintia | 0.13109 | 0.01065 | 0.09789 | 0 | 0.1554 | 0.00298 | -0.00483 | -0.00284 | 0.00187 | 0.00163 | 0.14452 | 0.05882 | 0.02867 | 0.00781 | 0.11789 | 0.14327 | -0.00089 | -0.03372 | 0.00186 | 0.20501 | 0.13619 | 0.03233 | -0.00825 | 0.1534 | -0.04094 | 0.13588
[RO-UA] [DIR]TIE 400 kV Rosiori-Mukacevo | N-1 OHL 400 kV Arefu-Sibiu Sud | 0.11775 | 0.01066 | 0.09143 | 0 | 0.13587 | 0.0029 | -0.00454 | -0.00277 | 0.00182 | 0.00159 | 0.12783 | 0.05542 | 0.02981 | 0.00756 | 0.10768 | 0.12704 | -0.00087 | -0.0333 | 0.0018 | 0.18798 | 0.12627 | 0.0314 | -0.00741 | 0.13444 | -0.0437 | 0.1218
[RO-UA] [DIR]TIE 400 kV Rosiori-Mukacevo | N-1 TIE 400 kV Resita-Pancevo c2 | 0.12766 | 0.01078 | 0.0964 | 0 | 0.1499 | 0.00298 | -0.00476 | -0.00285 | 0.00187 | 0.00163 | 0.14012 | 0.05815 | 0.02947 | 0.0078 | 0.11531 | 0.13905 | -0.00089 | -0.03395 | 0.00186 | 0.20014 | 0.13398 | 0.03232 | -0.00799 | 0.14807 | -0.04306 | 0.13225
[RO-UA] [DIR]TIE 400 kV Rosiori-Mukacevo | N-1 OHL 400 kV Arefu-Tantareni | 0.12134 | 0.0107 | 0.09335 | 0 | 0.14116 | 0.00293 | -0.00463 | -0.0028 | 0.00184 | 0.0016 | 0.13225 | 0.05645 | 0.02964 | 0.00765 | 0.11053 | 0.13131 | -0.00088 | -0.03352 | 0.00182 | 0.19605 | 0.1293 | 0.03175 | -0.00765 | 0.1396 | -0.04297 | 0.12556
[RO-UA] [DIR]TIE 400 kV Rosiori-Mukacevo | N-1 TIE 400 kV Resita-Pancevo c1 | 0.12766 | 0.01078 | 0.0964 | 0 | 0.1499 | 0.00298 | -0.00476 | -0.00285 | 0.00187 | 0.00163 | 0.14012 | 0.05815 | 0.02947 | 0.0078 | 0.11531 | 0.13905 | -0.00089 | -0.03395 | 0.00186 | 0.20014 | 0.13398 | 0.03232 | -0.00799 | 0.14807 | -0.04306 | 0.13225
[RO-RS] [DIR] TIE 400 kV Resita-Pancevo c2 | BC | 0.00725 | 0.00103 | 0.02299 | 0 | -0.02504 | 0.00048 | -0.0011 | -0.00044 | 0.00031 | 0.00027 | -0.00709 | 0.01107 | -0.00045 | 0.00133 | 0.01872 | -0.0034 | -0.00014 | -0.00442 | 0.00031 | -0.06364 | 0.03038 | 0.00555 | -0.00278 | -0.02214 | -0.01624 | 0.00741
[RO-RS] [DIR] TIE 400 kV Resita-Pancevo c2 | N-1 TIE 400 kV Arad-Sandorfalva | 0.0061 | 0.00124 | 0.02333 | 0 | -0.0278 | 0.00052 | -0.00115 | -0.00048 | 0.00033 | 0.00029 | -0.00899 | 0.01142 | 0.00057 | 0.00144 | 0.01824 | -0.00516 | -0.00015 | -0.00498 | 0.00033 | -0.06821 | 0.02969 | 0.00603 | -0.00288 | -0.02477 | -0.01826 | 0.00614
[RO-RS] [DIR] TIE 400 kV Resita-Pancevo c2 | N-1 TIE 400 kV Nadab-Bekescsaba | 0.00439 | 0.00121 | 0.0215 | 0 | -0.02911 | 0.00048 | -0.00102 | -0.00045 | 0.00031 | 0.00027 | -0.01055 | 0.01043 | 0.00044 | 0.00133 | 0.01643 | -0.00678 | -0.00014 | -0.00477 | 0.00031 | -0.06928 | 0.0275 | 0.00556 | -0.00238 | -0.02611 | -0.01815 | 0.00439
[RO-RS] [DIR] TIE 400 kV Resita-Pancevo c2 | N-1 TIE 400 kV Portile de Fier-Djerdap | 0.00606 | 0.00149 | 0.03044 | 0 | -0.04177 | 0.00066 | -0.00147 | -0.0006 | 0.00042 | 0.00037 | -0.0153 | 0.01459 | -0.00016 | 0.00181 | 0.0232 | -0.0099 | -0.00019 | -0.00618 | 0.00042 | -0.09673 | 0.09148 | 0.00759 | -0.00364 | -0.03747 | -0.02416 | 0.00612
[RO-RS] [DIR] TIE 400 kV Resita-Pancevo c2 | N-1 OHL 400 kV Iernut-Sibiu Sud | 0.00544 | 0.00097 | 0.02189 | 0 | -0.02747 | 0.00045 | -0.00105 | -0.00041 | 0.00029 | 0.00025 | -0.00922 | 0.01045 | -0.00054 | 0.00126 | 0.01722 | -0.00549 | -0.00013 | -0.00418 | 0.00029 | -0.06569 | 0.02875 | 0.00528 | -0.00266 | -0.02452 | -0.01626 | 0.00552
[RO-RS] [DIR] TIE 400 kV Resita-Pancevo c2 | N-1 OHL 400 kV Mintia-Arad | 0.00525 | 0.00111 | 0.02218 | 0 | -0.02828 | 0.00048 | -0.00107 | -0.00044 | 0.00031 | 0.00027 | -0.00968 | 0.0107 | 0 | 0.00133 | 0.01726 | -0.0059 | -0.00014 | -0.00455 | 0.0003 | -0.06808 | 0.02885 | 0.00555 | -0.00264 | -0.02528 | -0.01739 | 0.0053
[RO-RS] [DIR] TIE 400 kV Resita-Pancevo c2 | N-1 OHL 220 kV Portile de Fier-Resita c2 | 0.00808 | 0.00102 | 0.02332 | 0 | -0.02368 | 0.00048 | -0.00112 | -0.00044 | 0.00031 | 0.00027 | -0.00599 | 0.01124 | -0.00054 | 0.00134 | 0.01931 | -0.00235 | -0.00014 | -0.00442 | 0.00031 | -0.06107 | 0.0314 | 0.00559 | -0.00282 | -0.02083 | -0.01595 | 0.00829
[RO-RS] [DIR] TIE 400 kV Resita-Pancevo c2 | N-1 OHL 220 kV Portile de Fier-Resita c1 | 0.00808 | 0.00102 | 0.02332 | 0 | -0.02368 | 0.00048 | -0.00112 | -0.00044 | 0.00031 | 0.00027 | -0.00599 | 0.01124 | -0.00054 | 0.00134 | 0.01931 | -0.00235 | -0.00014 | -0.00442 | 0.00031 | -0.06107 | 0.0314 | 0.00559 | -0.00282 | -0.02083 | -0.01595 | 0.00829
[RO-RS] [DIR] TIE 400 kV Resita-Pancevo c2 | N-1 OHL 220 kV Resita-Timisoara c2 | 0.00459 | 0.00101 | 0.02102 | 0 | -0.0277 | 0.00045 | -0.00101 | -0.00041 | 0.00029 | 0.00025 | -0.00984 | 0.01008 | -0.00017 | 0.00124 | 0.01622 | -0.0062 | -0.00013 | -0.00423 | 0.00029 | -0.06637 | 0.02612 | 0.00521 | -0.00252 | -0.0248 | -0.01632 | 0.00461
[RO-RS] [DIR] TIE 400 kV Resita-Pancevo c2 | N-1 OHL 220 kV Resita-Timisoara c1 | 0.00459 | 0.00101 | 0.02102 | 0 | -0.0277 | 0.00045 | -0.00101 | -0.00041 | 0.00029 | 0.00025 | -0.00984 | 0.01008 | -0.00017 | 0.00124 | 0.01622 | -0.0062 | -0.00013 | -0.00423 | 0.00029 | -0.06637 | 0.02612 | 0.00521 | -0.00252 | -0.0248 | -0.01632 | 0.00461
[RO-RS] [DIR] TIE 400 kV Resita-Pancevo c2 | N-1 TRA 400/220 kV AT3 Arad | 0.00399 | 0.00106 | 0.02087 | 0 | -0.02881 | 0.00045 | -0.00101 | -0.00042 | 0.00029 | 0.00025 | -0.01068 | 0.01003 | 4e-05 | 0.00125 | 0.01583 | -0.007 | -0.00013 | -0.00432 | 0.00029 | -0.06845 | 0.02581 | 0.00526 | -0.00249 | -0.02588 | -0.01684 | 0.00397
[RO-RS] [DIR] TIE 400 kV Resita-Pancevo c2 | N-1 OHL 400 kV Djerdap - Drmno | 0.00606 | 0.00149 | 0.03044 | 0 | -0.04177 | 0.00066 | -0.00147 | -0.0006 | 0.00042 | 0.00037 | -0.0153 | 0.01459 | -0.00016 | 0.00181 | 0.0232 | -0.0099 | -0.00019 | -0.00618 | 0.00042 | -0.09673 | 0.04648 | 0.00759 | -0.00364 | -0.03747 | -0.02416 | 0.00612
[RO-RS] [DIR] TIE 400 kV Resita-Pancevo c2 | N-1 OHL 400 kV Djerdap - Bor | 0.00725 | 0.00103 | 0.02299 | 0 | -0.02504 | 0.00048 | -0.0011 | -0.00044 | 0.00031 | 0.00027 | -0.00709 | 0.01107 | -0.00045 | 0.00133 | 0.01872 | -0.0034 | -0.00014 | -0.00442 | 0.00031 | -0.06364 | 0.03038 | 0.00555 | -0.00278 | -0.02214 | -0.01624 | 0.00741
[RO-RS] [DIR] TIE 400 kV Resita-Pancevo c2 | N-1 OHL 400 kV Srbobran – Subotica 3 | 0.01538 | 0.00102 | 0.03012 | 0 | -0.0185 | 0.00057 | -0.00142 | -0.00052 | 0.00037 | 0.00032 | 0.00057 | 0.01445 | -0.0021 | 0.00161 | 0.02699 | 0.00456 | -0.00017 | -0.0049 | 0.00037 | -0.05889 | 0.04211 | 0.00664 | -0.00368 | -0.01544 | -0.01594 | 0.01596
[RO-RS] [DIR] TIE 400 kV Resita-Pancevo c2 | N-1 TIE 400 kV Sandorfalva-Subotica 3 | 0.02127 | 0.00104 | 0.03636 | 0 | -0.0142 | 0.00067 | -0.00173 | -0.0006 | 0.00043 | 0.00038 | 0.00586 | 0.01756 | -0.00359 | 0.0019 | 0.03329 | 0.01008 | -0.00019 | -0.00546 | 0.00043 | -0.05612 | 0.05018 | 0.00779 | -0.00457 | -0.01101 | -0.0162 | 0.022
[RO-RS] [DIR] TIE 400 kV Resita-Pancevo c2 | N-1 OHL 400 kV Bor 2 – Nis 2 | 0.00646 | 0.00104 | 0.02286 | 0 | -0.02552 | 0.00048 | -0.0011 | -0.00044 | 0.00031 | 0.00027 | -0.00791 | 0.01097 | -0.00042 | 0.00133 | 0.01827 | -0.00436 | -0.00014 | -0.00442 | 0.0003 | -0.06367 | 0.0315 | 0.00555 | -0.00277 | -0.02269 | -0.0163 | 0.00638
[RO-RS] [DIR] TIE 400 kV Resita-Pancevo c2 | N-1 OHL 400 kV Portile de Fier-Resita | 0.01298 | 0.00059 | 0.01851 | 0 | -0.00328 | 0.00035 | -0.00087 | -0.00031 | 0.00022 | 0.00019 | 0.00608 | 0.00904 | -0.00123 | 0.00098 | 0.01823 | 0.00809 | -0.0001 | -0.00291 | 0.00022 | -0.02724 | 0.03025 | 0.004 | -0.0023 | -0.00181 | -0.0079 | 0.01356
[RO-RS] [DIR] TIE 400 kV Resita-Pancevo c2 | N-1 OHL 400 kV Paks -Sandorfalva | 0.00612 | 0.00112 | 0.02236 | 0 | -0.02638 | 0.00049 | -0.0011 | -0.00045 | 0.00031 | 0.00027 | -0.00835 | 0.01086 | 0.00016 | 0.00135 | 0.01775 | -0.00466 | -0.00014 | -0.00459 | 0.00031 | -0.06521 | 0.02895 | 0.00564 | -0.00277 | -0.02347 | -0.01696 | 0.00621
[RO-RS] [DIR] TIE 400 kV Resita-Pancevo c2 | N-1 TIE 400 kV Resita-Pancevo c1 | 0.01165 | 0.00166 | 0.03697 | 0 | -0.04025 | 0.00077 | -0.00178 | -0.0007 | 0.00049 | 0.00043 | -0.0114 | 0.0178 | -0.00072 | 0.00214 | 0.0301 | -0.00547 | -0.00023 | -0.00711 | 0.00049 | -0.10232 | 0.04884 | 0.00893 | -0.00447 | -0.0356 | -0.02612 | 0.01192
[RO-RS] [DIR] TIE 400 kV Resita-Pancevo c1 | BC | 0.00725 | 0.00103 | 0.02299 | 0 | -0.02504 | 0.00048 | -0.0011 | -0.00044 | 0.00031 | 0.00027 | -0.00709 | 0.01107 | -0.00045 | 0.00133 | 0.01872 | -0.0034 | -0.00014 | -0.00442 | 0.00031 | -0.06364 | 0.03037 | 0.00555 | -0.00278 | -0.02214 | -0.01624 | 0.00741
[RO-RS] [DIR] TIE 400 kV Resita-Pancevo c1 | N-1 TIE 400 kV Arad-Sandorfalva | 0.0061 | 0.00124 | 0.02332 | 0 | -0.0278 | 0.00052 | -0.00115 | -0.00048 | 0.00033 | 0.00029 | -0.00899 | 0.01142 | 0.00057 | 0.00144 | 0.01824 | -0.00516 | -0.00015 | -0.00498 | 0.00033 | -0.06821 | 0.02969 | 0.00603 | -0.00288 | -0.02477 | -0.01826 | 0.00614
[RO-RS] [DIR] TIE 400 kV Resita-Pancevo c1 | N-1 TIE 400 kV Nadab-Bekescsaba | 0.00439 | 0.00121 | 0.0215 | 0 | -0.02911 | 0.00048 | -0.00102 | -0.00045 | 0.00031 | 0.00027 | -0.01055 | 0.01043 | 0.00044 | 0.00133 | 0.01643 | -0.00678 | -0.00014 | -0.00477 | 0.00031 | -0.06928 | 0.0275 | 0.00556 | -0.00238 | -0.02611 | -0.01815 | 0.00439
[RO-RS] [DIR] TIE 400 kV Resita-Pancevo c1 | N-1 TIE 400 kV Portile de Fier-Djerdap | 0.00606 | 0.00149 | 0.03044 | 0 | -0.04176 | 0.00066 | -0.00147 | -0.0006 | 0.00042 | 0.00037 | -0.0153 | 0.01459 | -0.00016 | 0.00181 | 0.0232 | -0.0099 | -0.00019 | -0.00618 | 0.00042 | -0.09673 | 0.09148 | 0.00759 | -0.00364 | -0.03747 | -0.02416 | 0.00612
[RO-RS] [DIR] TIE 400 kV Resita-Pancevo c1 | N-1 OHL 400 kV Iernut-Sibiu Sud | 0.00544 | 0.00097 | 0.02189 | 0 | -0.02747 | 0.00045 | -0.00105 | -0.00041 | 0.00029 | 0.00025 | -0.00922 | 0.01045 | -0.00054 | 0.00126 | 0.01722 | -0.00549 | -0.00013 | -0.00418 | 0.00029 | -0.06569 | 0.02875 | 0.00528 | -0.00266 | -0.02452 | -0.01626 | 0.00552
[RO-RS] [DIR] TIE 400 kV Resita-Pancevo c1 | N-1 OHL 400 kV Mintia-Arad | 0.00525 | 0.00111 | 0.02218 | 0 | -0.02827 | 0.00048 | -0.00107 | -0.00044 | 0.00031 | 0.00027 | -0.00968 | 0.0107 | 0 | 0.00133 | 0.01726 | -0.0059 | -0.00014 | -0.00455 | 0.0003 | -0.06808 | 0.02885 | 0.00555 | -0.00264 | -0.02528 | -0.01739 | 0.0053
[RO-RS] [DIR] TIE 400 kV Resita-Pancevo c1 | N-1 OHL 220 kV Portile de Fier-Resita c2 | 0.00808 | 0.00102 | 0.02332 | 0 | -0.02368 | 0.00048 | -0.00112 | -0.00044 | 0.00031 | 0.00027 | -0.00599 | 0.01124 | -0.00054 | 0.00134 | 0.01931 | -0.00235 | -0.00014 | -0.00442 | 0.00031 | -0.06107 | 0.0314 | 0.00559 | -0.00282 | -0.02083 | -0.01595 | 0.00829
[RO-RS] [DIR] TIE 400 kV Resita-Pancevo c1 | N-1 OHL 220 kV Portile de Fier-Resita c1 | 0.00808 | 0.00102 | 0.02332 | 0 | -0.02368 | 0.00048 | -0.00112 | -0.00044 | 0.00031 | 0.00027 | -0.00599 | 0.01124 | -0.00054 | 0.00134 | 0.01931 | -0.00235 | -0.00014 | -0.00442 | 0.00031 | -0.06107 | 0.0314 | 0.00559 | -0.00282 | -0.02083 | -0.01595 | 0.00829
[RO-RS] [DIR] TIE 400 kV Resita-Pancevo c1 | N-1 OHL 220 kV Resita-Timisoara c2 | 0.00459 | 0.00101 | 0.02102 | 0 | -0.02769 | 0.00045 | -0.00101 | -0.00041 | 0.00029 | 0.00025 | -0.00984 | 0.01008 | -0.00017 | 0.00124 | 0.01622 | -0.0062 | -0.00013 | -0.00423 | 0.00029 | -0.06637 | 0.02612 | 0.00521 | -0.00252 | -0.0248 | -0.01632 | 0.00461
[RO-RS] [DIR] TIE 400 kV Resita-Pancevo c1 | N-1 OHL 220 kV Resita-Timisoara c1 | 0.00459 | 0.00101 | 0.02102 | 0 | -0.02769 | 0.00045 | -0.00101 | -0.00041 | 0.00029 | 0.00025 | -0.00984 | 0.01008 | -0.00017 | 0.00124 | 0.01622 | -0.0062 | -0.00013 | -0.00423 | 0.00029 | -0.06637 | 0.02612 | 0.00521 | -0.00252 | -0.0248 | -0.01632 | 0.00461
[RO-RS] [DIR] TIE 400 kV Resita-Pancevo c1 | N-1 TRA 400/220 kV AT3 Arad | 0.00399 | 0.00106 | 0.02087 | 0 | -0.02881 | 0.00045 | -0.00101 | -0.00042 | 0.00029 | 0.00025 | -0.01068 | 0.01003 | 4e-05 | 0.00125 | 0.01583 | -0.007 | -0.00013 | -0.00432 | 0.00029 | -0.06845 | 0.02581 | 0.00526 | -0.00249 | -0.02588 | -0.01684 | 0.00397
[RO-RS] [DIR] TIE 400 kV Resita-Pancevo c1 | N-1 OHL 400 kV Djerdap - Drmno | 0.00606 | 0.00149 | 0.03044 | 0 | -0.04176 | 0.00066 | -0.00147 | -0.0006 | 0.00042 | 0.00037 | -0.0153 | 0.01459 | -0.00016 | 0.00181 | 0.0232 | -0.0099 | -0.00019 | -0.00618 | 0.00042 | -0.09673 | 0.04648 | 0.00759 | -0.00364 | -0.03747 | -0.02416 | 0.00612
[RO-RS] [DIR] TIE 400 kV Resita-Pancevo c1 | N-1 OHL 400 kV Djerdap - Bor | 0.00725 | 0.00103 | 0.02299 | 0 | -0.02504 | 0.00048 | -0.0011 | -0.00044 | 0.00031 | 0.00027 | -0.00709 | 0.01107 | -0.00045 | 0.00133 | 0.01872 | -0.0034 | -0.00014 | -0.00442 | 0.00031 | -0.06364 | 0.03037 | 0.00555 | -0.00278 | -0.02214 | -0.01624 | 0.00741
[RO-RS] [DIR] TIE 400 kV Resita-Pancevo c1 | N-1 OHL 400 kV Srbobran – Subotica 3 | 0.01538 | 0.00102 | 0.03012 | 0 | -0.01849 | 0.00057 | -0.00142 | -0.00052 | 0.00037 | 0.00032 | 0.00057 | 0.01445 | -0.0021 | 0.00161 | 0.02699 | 0.00456 | -0.00017 | -0.0049 | 0.00037 | -0.05889 | 0.04211 | 0.00664 | -0.00368 | -0.01544 | -0.01594 | 0.01596
[RO-RS] [DIR] TIE 400 kV Resita-Pancevo c1 | N-1 TIE 400 kV Sandorfalva-Subotica 3 | 0.02127 | 0.00104 | 0.03636 | 0 | -0.0142 | 0.00067 | -0.00173 | -0.0006 | 0.00043 | 0.00038 | 0.00586 | 0.01756 | -0.00359 | 0.0019 | 0.03329 | 0.01008 | -0.00019 | -0.00546 | 0.00043 | -0.05612 | 0.05018 | 0.00779 | -0.00457 | -0.01101 | -0.0162 | 0.022
[RO-RS] [DIR] TIE 400 kV Resita-Pancevo c1 | N-1 OHL 400 kV Bor 2 – Nis 2 | 0.00646 | 0.00104 | 0.02286 | 0 | -0.02552 | 0.00048 | -0.0011 | -0.00044 | 0.00031 | 0.00027 | -0.00791 | 0.01097 | -0.00042 | 0.00133 | 0.01827 | -0.00436 | -0.00014 | -0.00442 | 0.0003 | -0.06367 | 0.03149 | 0.00555 | -0.00277 | -0.02269 | -0.0163 | 0.00638
[RO-RS] [DIR] TIE 400 kV Resita-Pancevo c1 | N-1 OHL 400 kV Portile de Fier-Resita | 0.01298 | 0.00059 | 0.01851 | 0 | -0.00328 | 0.00035 | -0.00087 | -0.00031 | 0.00022 | 0.00019 | 0.00608 | 0.00904 | -0.00123 | 0.00098 | 0.01823 | 0.00809 | -0.0001 | -0.00291 | 0.00022 | -0.02724 | 0.03025 | 0.004 | -0.0023 | -0.00181 | -0.0079 | 0.01356
[RO-RS] [DIR] TIE 400 kV Resita-Pancevo c1 | N-1 OHL 400 kV Paks -Sandorfalva | 0.00612 | 0.00112 | 0.02236 | 0 | -0.02638 | 0.00049 | -0.0011 | -0.00045 | 0.00031 | 0.00027 | -0.00835 | 0.01086 | 0.00016 | 0.00135 | 0.01775 | -0.00466 | -0.00014 | -0.00459 | 0.00031 | -0.06521 | 0.02895 | 0.00564 | -0.00277 | -0.02347 | -0.01695 | 0.00621
[RO-RS] [DIR] TIE 400 kV Resita-Pancevo c1 | N-1 TIE 400 kV Resita-Pancevo c2 | 0.01165 | 0.00166 | 0.03697 | 0 | -0.04025 | 0.00077 | -0.00178 | -0.0007 | 0.00049 | 0.00043 | -0.0114 | 0.0178 | -0.00072 | 0.00214 | 0.0301 | -0.00547 | -0.00023 | -0.00711 | 0.00049 | -0.10232 | 0.04884 | 0.00893 | -0.00447 | -0.0356 | -0.02612 | 0.01192
[RO-BG] [DIR] TIE 400 kV DOBRUDJA- MEDGIDIA SUD | BC | -0.06832 | -0.00161 | -0.03156 | 0 | -0.14723 | -0.00066 | 0.00128 | 0.00061 | -0.00042 | -0.00037 | -0.09389 | -0.01834 | -0.00112 | -0.00181 | -0.04991 | -0.08491 | 0.00019 | 0.00686 | -0.00042 | 0.0056 | -0.02883 | -0.00704 | 0.00261 | -0.14264 | 0.04637 | -0.06957
[RO-BG] [DIR] TIE 400 kV DOBRUDJA- MEDGIDIA SUD | N-1 OHL 400 kV Isaccea - Stupina | -0.06632 | -0.00154 | -0.03048 | 0 | -0.14362 | -0.00063 | 0.00124 | 0.00059 | -0.0004 | -0.00035 | -0.09132 | -0.01771 | -0.00103 | -0.00174 | -0.04834 | -0.08251 | 0.00019 | 0.00658 | -0.0004 | 0.00686 | -0.0275 | -0.00677 | 0.00253 | -0.13913 | 0.0442 | -0.06751
[RO-BG] [DIR] TIE 400 kV DOBRUDJA- MEDGIDIA SUD | N-1 TIE 400 kV MEDGIDIA SUD - VARNA | -0.11878 | -0.0028 | -0.05487 | 0 | -0.25569 | -0.00115 | 0.00223 | 0.00106 | -0.00073 | -0.00064 | -0.16324 | -0.03188 | -0.00195 | -0.00314 | -0.08677 | -0.14762 | 0.00034 | 0.01193 | -0.00073 | 0.00974 | -0.05012 | -0.01223 | 0.00454 | -0.24804 | 0.08061 | -0.12094
[RO-BG] [DIR] TIE 400 kV DOBRUDJA- MEDGIDIA SUD | N-1 OHL 400 kV Cernavoda - Pelicanu | -0.06789 | -0.00188 | -0.03339 | 0 | -0.13722 | -0.00073 | 0.00136 | 0.00068 | -0.00046 | -0.0004 | -0.09094 | -0.01935 | -0.0018 | -0.00198 | -0.05093 | -0.08319 | 0.00021 | 0.00776 | -0.00046 | -0.01261 | -0.03504 | -0.00777 | 0.00267 | -0.13308 | 0.05516 | -0.06939
[RO-BG] [DIR] TIE 400 kV DOBRUDJA- MEDGIDIA SUD | N-1 OHL 400 kV Gura Ialomitei - Bucuresti Sud | -0.06832 | -0.00161 | -0.03156 | 0 | -0.14723 | -0.00066 | 0.00128 | 0.00061 | -0.00042 | -0.00037 | -0.09389 | -0.01834 | -0.00112 | -0.00181 | -0.04991 | -0.08491 | 0.00019 | 0.00686 | -0.00042 | 0.0056 | -0.02883 | -0.00704 | 0.00261 | -0.14264 | 0.04637 | -0.06957
[RO-BG] [DIR] TIE 400 kV DOBRUDJA- MEDGIDIA SUD | N-1 OHL 400 kV Gutinas – Smardan | -0.06527 | -0.00175 | -0.03085 | 0 | -0.1382 | -0.00067 | 0.00124 | 0.00063 | -0.00043 | -0.00037 | -0.08904 | -0.01801 | -0.00173 | -0.00183 | -0.04808 | -0.08077 | 0.0002 | 0.00724 | -0.00042 | 0.00142 | -0.02872 | -0.00715 | 0.00238 | -0.13392 | 0.05387 | -0.06651
[RO-BG] [DIR] TIE 400 kV DOBRUDJA- MEDGIDIA SUD | N-1 TIE 400 kV Resita-Pancevo c2 | -0.06837 | -0.00162 | -0.03172 | 0 | -0.14705 | -0.00066 | 0.00129 | 0.00062 | -0.00042 | -0.00037 | -0.09384 | -0.01842 | -0.00112 | -0.00182 | -0.05004 | -0.08489 | 0.0002 | 0.00689 | -0.00042 | 0.00604 | -0.02905 | -0.00708 | 0.00263 | -0.14248 | 0.04648 | -0.06962
[RO-BG] [DIR] TIE 400 kV DOBRUDJA- MEDGIDIA SUD | N-1 TIE 400 kV Resita-Pancevo c1 | -0.06837 | -0.00162 | -0.03172 | 0 | -0.14705 | -0.00066 | 0.00129 | 0.00062 | -0.00042 | -0.00037 | -0.09384 | -0.01842 | -0.00112 | -0.00182 | -0.05004 | -0.08489 | 0.0002 | 0.00689 | -0.00042 | 0.00604 | -0.02905 | -0.00708 | 0.00263 | -0.14248 | 0.04648 | -0.06962
[RO-BG] [DIR] TIE 400 kV MEDGIDIA SUD - VARNA | BC | -0.0706 | -0.00167 | -0.03261 | 0 | -0.15177 | -0.00068 | 0.00133 | 0.00063 | -0.00043 | -0.00038 | -0.09704 | -0.01895 | -0.00116 | -0.00187 | -0.05157 | -0.08775 | 0.0002 | 0.00709 | -0.00043 | 0.00579 | -0.02979 | -0.00727 | 0.0027 | -0.14748 | 0.04791 | -0.07189
[RO-BG] [DIR] TIE 400 kV MEDGIDIA SUD - VARNA | N-1 OHL 400 kV Isaccea - Rahman | -0.0687 | -0.0016 | -0.03158 | 0 | -0.14834 | -0.00066 | 0.00128 | 0.00061 | -0.00042 | -0.00037 | -0.0946 | -0.01835 | -0.00107 | -0.0018 | -0.05008 | -0.08547 | 0.00019 | 0.00682 | -0.00042 | 0.00699 | -0.02852 | -0.00702 | 0.00262 | -0.14415 | 0.04585 | -0.06993
[RO-BG] [DIR] TIE 400 kV MEDGIDIA SUD - VARNA | N-1 TIE 400 kV DOBRUDJA- MEDGIDIA SUD | -0.11988 | -0.00283 | -0.05538 | 0 | -0.25796 | -0.00116 | 0.00225 | 0.00107 | -0.00074 | -0.00064 | -0.16476 | -0.03218 | -0.00197 | -0.00317 | -0.08757 | -0.14899 | 0.00034 | 0.01204 | -0.00073 | 0.00983 | -0.05059 | -0.01235 | 0.00458 | -0.25037 | 0.08136 | -0.12206
[RO-BG] [DIR] TIE 400 kV MEDGIDIA SUD - VARNA | N-1 OHL 400 kV Cernavoda - Pelicanu | -0.07015 | -0.00194 | -0.0345 | 0 | -0.14142 | -0.00075 | 0.0014 | 0.0007 | -0.00048 | -0.00042 | -0.09398 | -0.01999 | -0.00186 | -0.00204 | -0.05262 | -0.08597 | 0.00022 | 0.00802 | -0.00047 | -0.01302 | -0.03621 | -0.00802 | 0.00276 | -0.13761 | 0.05699 | -0.0717
[RO-BG] [DIR] TIE 400 kV MEDGIDIA SUD - VARNA | N-1 OHL 400 kV Gura Ialomitei - Bucuresti Sud | -0.0706 | -0.00167 | -0.03261 | 0 | -0.15177 | -0.00068 | 0.00133 | 0.00063 | -0.00043 | -0.00038 | -0.09704 | -0.01895 | -0.00116 | -0.00187 | -0.05157 | -0.08775 | 0.0002 | 0.00709 | -0.00043 | 0.00579 | -0.02979 | -0.00727 | 0.0027 | -0.14748 | 0.04791 | -0.07189
[RO-BG] [DIR] TIE 400 kV MEDGIDIA SUD - VARNA | N-1 OHL 400 kV Gutinas – Smardan | -0.06745 | -0.00181 | -0.03187 | 0 | -0.14244 | -0.00069 | 0.00128 | 0.00065 | -0.00044 | -0.00038 | -0.09202 | -0.01861 | -0.00179 | -0.00189 | -0.04968 | -0.08347 | 0.00021 | 0.00748 | -0.00044 | 0.00147 | -0.02967 | -0.00739 | 0.00246 | -0.13847 | 0.05566 | -0.06872
[RO-BG] [DIR] TIE 400 kV MEDGIDIA SUD - VARNA | N-1 OHL 400 kV Medgidia Sud - Stupina | -0.06853 | -0.00159 | -0.03149 | 0 | -0.14804 | -0.00066 | 0.00128 | 0.00061 | -0.00042 | -0.00036 | -0.09438 | -0.0183 | -0.00106 | -0.0018 | -0.04995 | -0.08527 | 0.00019 | 0.0068 | -0.00042 | 0.00709 | -0.02841 | -0.00699 | 0.00262 | -0.14385 | 0.04567 | -0.06976
[RO-BG] [DIR] TIE 400 kV MEDGIDIA SUD - VARNA | N-1 OHL 400 kV Cernavodă - Medgidia Sud | -0.06519 | -0.00165 | -0.03089 | 0 | -0.13669 | -0.00066 | 0.00126 | 0.00061 | -0.00042 | -0.00037 | -0.08871 | -0.01793 | -0.00136 | -0.0018 | -0.04813 | -0.08057 | 0.00019 | 0.00693 | -0.00042 | -0.00161 | -0.02987 | -0.00702 | 0.00251 | -0.13292 | 0.04819 | -0.06647
[RO-BG] [DIR] TIE 400 kV MEDGIDIA SUD - VARNA | N-1 TIE 400 kV Resita-Pancevo c2 | -0.07065 | -0.00167 | -0.03278 | 0 | -0.15159 | -0.00068 | 0.00133 | 0.00064 | -0.00044 | -0.00038 | -0.09699 | -0.01903 | -0.00115 | -0.00188 | -0.05171 | -0.08772 | 0.0002 | 0.00712 | -0.00043 | 0.00625 | -0.03001 | -0.00731 | 0.00272 | -0.14732 | 0.04803 | -0.07194
[RO-BG] [DIR] TIE 400 kV MEDGIDIA SUD - VARNA | N-1 TIE 400 kV Resita-Pancevo c1 | -0.07065 | -0.00167 | -0.03278 | 0 | -0.15159 | -0.00068 | 0.00133 | 0.00064 | -0.00044 | -0.00038 | -0.09699 | -0.01903 | -0.00115 | -0.00188 | -0.05171 | -0.08772 | 0.0002 | 0.00712 | -0.00043 | 0.00625 | -0.03001 | -0.00731 | 0.00272 | -0.14732 | 0.04803 | -0.07194
[RO-RO] [DIR] OHL 400 kV Portile de Fier-Resita | BC | 0.018 | -0.00139 | -0.01405 | 0 | 0.06829 | -0.00042 | 0.00073 | 0.0004 | -0.00026 | -0.00023 | 0.04133 | -0.00636 | -0.00244 | -0.00111 | -0.00153 | 0.03608 | 0.00013 | 0.00475 | -0.00026 | 0.11425 | -0.00038 | -0.00488 | 0.0015 | 0.0638 | 0.02618 | 0.0193
[RO-RO] [DIR] OHL 400 kV Portile de Fier-Resita | N-1 TIE 400 kV Resita-Pancevo c2 | 0.0199 | -0.00112 | -0.00805 | 0 | 0.06175 | -0.0003 | 0.00044 | 0.00028 | -0.00018 | -0.00016 | 0.03948 | -0.00346 | -0.00255 | -0.00076 | 0.00336 | 0.03519 | 9e-05 | 0.00359 | -0.00018 | 0.09762 | 0.00756 | -0.00343 | 0.00077 | 0.05802 | 0.02193 | 0.02123
[RO-RO] [DIR] OHL 400 kV Arad-Nadab | N-1 TIE 400 kV Arad-Sandorfalva | 0.10242 | -0.00141 | 0.05757 | 0 | 0.13909 | 0.00056 | -0.00265 | -0.00043 | 0.00038 | 0.00033 | 0.1214 | 0.02833 | -0.01546 | 0.00186 | 0.08435 | 0.11897 | -0.00015 | -0.00037 | 0.00038 | 0.18169 | 0.10983 | 0.0068 | -0.00903 | 0.13611 | 0.03319 | 0.10794
[RO-RO] [DIR] OHL 400 kV Arad-Nadab | N-1 TIE 400 kV Resita-Pancevo c2 | 0.08494 | 0.00172 | 0.06182 | 0 | 0.09843 | 0.00118 | -0.00333 | -0.00104 | 0.00076 | 0.00066 | 0.09302 | 0.03322 | -7e-05 | 0.00337 | 0.07655 | 0.09263 | -0.00034 | -0.0087 | 0.00076 | 0.11507 | 0.09862 | 0.01374 | -0.01047 | 0.09733 | 0.00339 | 0.08857
[RO-RO] [DIR] OHL 400 kV Mintia-Arad | BC | 0.06056 | -0.00217 | 0.02463 | 0 | 0.09808 | -2e-05 | -0.00101 | 9e-05 | 1e-05 | 0 | 0.07859 | 0.01127 | -0.01355 | 0.00018 | 0.04435 | 0.07544 | 2e-05 | 0.00393 | 1e-05 | 0.13436 | 0.0463 | 4e-05 | -0.00416 | 0.09502 | 0.03477 | 0.06409
[RO-RO] [DIR] OHL 400 kV Mintia-Arad | N-1 TIE 400 kV Rosiori-Mukacevo | 0.07174 | -0.00122 | 0.0331 | 0 | 0.11116 | 0.00024 | -0.00143 | -0.00017 | 0.00017 | 0.00015 | 0.09084 | 0.01637 | -0.01097 | 0.00087 | 0.05447 | 0.0876 | -6e-05 | 0.00095 | 0.00017 | 0.15177 | 0.05807 | 0.00288 | -0.00487 | 0.10794 | 0.03097 | 0.07567
[RO-RO] [DIR] OHL 400 kV Mintia-Arad | N-1 TIE 400 kV Portile de Fier-Djerdap | 0.06078 | -0.00226 | 0.02322 | 0 | 0.10125 | -6e-05 | -0.00094 | 0.00012 | -2e-05 | -2e-05 | 0.08015 | 0.0106 | -0.0136 | 9e-05 | 0.0435 | 0.07667 | 3e-05 | 0.00427 | -2e-05 | 0.14063 | 0.03471 | -0.00034 | -0.004 | 0.09792 | 0.03627 | 0.06433
[RO-RO] [DIR] OHL 400 kV Mintia-Arad | N-1 OHL 400 kV Iernut-Sibiu Sud | 0.08256 | -0.00139 | 0.03808 | 0 | 0.12769 | 0.00028 | -0.00165 | -0.00019 | 0.0002 | 0.00017 | 0.10456 | 0.01887 | -0.01249 | 0.00101 | 0.06264 | 0.10086 | -7e-05 | 0.00105 | 0.0002 | 0.1593 | 0.06614 | 0.00336 | -0.00563 | 0.12397 | 0.03493 | 0.0871
[RO-RO] [DIR] OHL 400 kV Mintia-Arad | N-1 OHL 220 kV Portile de Fier-Resita 1&2 | 0.06158 | -0.00218 | 0.02504 | 0 | 0.09976 | -2e-05 | -0.00103 | 8e-05 | 1e-05 | 1e-05 | 0.07995 | 0.01148 | -0.01367 | 0.00019 | 0.04508 | 0.07674 | 1e-05 | 0.00393 | 1e-05 | 0.13754 | 0.04757 | 8e-05 | -0.00422 | 0.09664 | 0.03513 | 0.06517
[RO-RO] [DIR] OHL 400 kV Mintia-Arad | N-1 OHL 220 kV Resita-Timisoara 1&2 | 0.0648 | -0.00214 | 0.02778 | 0 | 0.10233 | 2e-05 | -0.00115 | 4e-05 | 4e-05 | 3e-05 | 0.08298 | 0.01284 | -0.014 | 0.00032 | 0.04835 | 0.0799 | 0 | 0.00362 | 4e-05 | 0.13872 | 0.0531 | 0.00059 | -0.00457 | 0.09927 | 0.0349 | 0.06856
[RO-RO] [DIR] OHL 400 kV Mintia-Arad | N-1 OHL 220 kV Urechesti-Targu Jiu Nord | 0.05398 | -0.0022 | 0.021 | 0 | 0.08918 | -8e-05 | -0.00085 | 0.00013 | -3e-05 | -3e-05 | 0.07071 | 0.00937 | -0.01307 | 2e-05 | 0.03903 | 0.06771 | 3e-05 | 0.00427 | -3e-05 | 0.12813 | 0.03966 | -0.00056 | -0.0037 | 0.08633 | 0.03386 | 0.05716
[RO-RO] [DIR] OHL 400 kV Mintia-Arad | N-1 OHL 220 kV Paroseni-Targu Jiu Nord | 0.05398 | -0.0022 | 0.021 | 0 | 0.08918 | -8e-05 | -0.00085 | 0.00013 | -3e-05 | -3e-05 | 0.07071 | 0.00937 | -0.01307 | 2e-05 | 0.03903 | 0.06771 | 3e-05 | 0.00427 | -3e-05 | 0.12813 | 0.03966 | -0.00056 | -0.0037 | 0.08633 | 0.03386 | 0.05716
[RO-RO] [DIR] OHL 400 kV Mintia-Arad | N-1 TRA 400/220 kV AT3 Arad | 0.06762 | -0.00221 | 0.02923 | 0 | 0.10627 | 3e-05 | -0.00122 | 4e-05 | 4e-05 | 3e-05 | 0.08638 | 0.01352 | -0.0146 | 0.00035 | 0.05062 | 0.08322 | 0 | 0.00372 | 4e-05 | 0.14479 | 0.0562 | 0.00068 | -0.0048 | 0.10311 | 0.03606 | 0.07154
[RO-RO] [DIR] OHL 400 kV Mintia-Arad | N-1 TIE 400 kV Resita-Pancevo c2 | 0.06042 | -0.00219 | 0.02421 | 0 | 0.09853 | -3e-05 | -0.00099 | 9e-05 | 0 | 0 | 0.07872 | 0.01107 | -0.01354 | 0.00016 | 0.04401 | 0.0755 | 2e-05 | 0.00401 | 0 | 0.13551 | 0.04575 | -6e-05 | -0.00411 | 0.09542 | 0.03506 | 0.06395
[RO-RO] [DIR] OHL 400 kV Mintia-Arad | N-1 TIE 400 kV Resita-Pancevo c1 | 0.06042 | -0.00219 | 0.02421 | 0 | 0.09853 | -3e-05 | -0.00099 | 9e-05 | 0 | 0 | 0.07872 | 0.01107 | -0.01354 | 0.00016 | 0.04401 | 0.0755 | 2e-05 | 0.00401 | 0 | 0.13551 | 0.04575 | -6e-05 | -0.00411 | 0.09542 | 0.03506 | 0.06395
[RO-RO] [DIR] OHL 400 kV Sibiu Sud-Mintia | N-1 TIE 400 kV Resita-Pancevo c2 | 0.04433 | -0.00196 | 0.01424 | 0 | 0.07994 | -0.00013 | -0.00056 | 0.00017 | -7e-05 | -6e-05 | 0.06075 | 0.00629 | -0.01067 | -0.00016 | 0.02999 | 0.0575 | 4e-05 | 0.00416 | -7e-05 | 0.081 | 0.02209 | -0.00121 | -0.00272 | 0.07707 | 0.03243 | 0.0469
[RO-RO] [DIR] OHL 400 kV Iernut-Sibiu Sud | N-1 TIE 400 kV Resita-Pancevo c2 | -0.08301 | -0.00292 | -0.05051 | 0 | -0.1121 | -0.00113 | 0.0024 | 0.00105 | -0.00072 | -0.00063 | -0.09815 | -0.02858 | -0.004 | -0.0031 | -0.06883 | -0.09606 | 0.00033 | 0.01084 | -0.00072 | -0.09498 | -0.07455 | -0.01245 | 0.0055 | -0.10961 | -0.0008 | -0.08681
[RO-RO] [DIR] OHL 400 kV Iernut-Gadalin | BC | 0.07685 | 0.0028 | 0.04727 | 0 | 0.10503 | 0.00107 | -0.00226 | -0.00099 | 0.00068 | 0.00059 | 0.09081 | 0.02677 | 0.00405 | 0.00292 | 0.064 | 0.08866 | -0.00032 | -0.01027 | 0.00068 | 0.12863 | 0.06954 | 0.01178 | -0.00516 | 0.10275 | 0.00323 | 0.08024
[RO-RO] [DIR] OHL 400 kV Iernut-Gadalin | N-1 OHL 400 kV Mintia-Arad | 0.09054 | 0.00231 | 0.05284 | 0 | 0.12721 | 0.00107 | -0.00249 | -0.00097 | 0.00068 | 0.0006 | 0.10858 | 0.02932 | 0.00098 | 0.00296 | 0.07403 | 0.10572 | -0.00031 | -0.00938 | 0.00068 | 0.15901 | 0.08001 | 0.01178 | -0.00611 | 0.12424 | 0.01109 | 0.09473
[RO-RO] [DIR] OHL 400 kV Iernut-Gadalin | N-1 TIE 400 kV Resita-Pancevo c2 | 0.07676 | 0.00279 | 0.04699 | 0 | 0.10533 | 0.00107 | -0.00225 | -0.00098 | 0.00068 | 0.00059 | 0.09089 | 0.02664 | 0.00405 | 0.00291 | 0.06378 | 0.0887 | -0.00031 | -0.01021 | 0.00067 | 0.12939 | 0.06918 | 0.01171 | -0.00513 | 0.10302 | 0.00342 | 0.08015
[RO-RO] [DIR] OHL 400 kV Iernut-Gadalin | N-1 TIE 400 kV Resita-Pancevo c1 | 0.07676 | 0.00279 | 0.04699 | 0 | 0.10533 | 0.00107 | -0.00225 | -0.00098 | 0.00068 | 0.00059 | 0.09089 | 0.02664 | 0.00405 | 0.00291 | 0.06378 | 0.0887 | -0.00031 | -0.01021 | 0.00067 | 0.12939 | 0.06918 | 0.01171 | -0.00513 | 0.10302 | 0.00342 | 0.08015
[RO-RO] [DIR] OHL 400 kV Rosiori-Gadalin | BC | -0.07752 | -0.00303 | -0.04845 | 0 | -0.10483 | -0.00112 | 0.00232 | 0.00104 | -0.00071 | -0.00062 | -0.0911 | -0.02753 | -0.00479 | -0.00305 | -0.06498 | -0.08906 | 0.00033 | 0.01092 | -0.00071 | -0.13649 | -0.07139 | -0.01233 | 0.00522 | -0.10262 | -0.00159 | -0.08091
[RO-RO] [DIR] OHL 400 kV Rosiori-Gadalin | N-1 OHL 400 kV Mintia-Arad | -0.09132 | -0.00253 | -0.05406 | 0 | -0.12718 | -0.00112 | 0.00255 | 0.00102 | -0.00072 | -0.00062 | -0.10901 | -0.0301 | -0.0017 | -0.00309 | -0.07509 | -0.10625 | 0.00033 | 0.01003 | -0.00071 | -0.1671 | -0.08194 | -0.01234 | 0.00617 | -0.12427 | -0.00951 | -0.09551
[RO-RO] [DIR] OHL 400 kV Rosiori-Gadalin | N-1 TIE 400 kV Resita-Pancevo c2 | -0.07743 | -0.00301 | -0.04816 | 0 | -0.10515 | -0.00112 | 0.00231 | 0.00103 | -0.00071 | -0.00062 | -0.09119 | -0.02739 | -0.0048 | -0.00304 | -0.06475 | -0.0891 | 0.00033 | 0.01087 | -0.0007 | -0.1373 | -0.071 | -0.01226 | 0.00519 | -0.1029 | -0.0018 | -0.08081
[RO-RO] [DIR] OHL 400 kV Rosiori-Gadalin | N-1 TIE 400 kV Resita-Pancevo c1 | -0.07743 | -0.00301 | -0.04816 | 0 | -0.10515 | -0.00112 | 0.00231 | 0.00103 | -0.00071 | -0.00062 | -0.09119 | -0.02739 | -0.0048 | -0.00304 | -0.06475 | -0.0891 | 0.00033 | 0.01087 | -0.0007 | -0.1373 | -0.071 | -0.01226 | 0.00519 | -0.1029 | -0.0018 | -0.08081
[RO-RO] [DIR] OHL 400 kV Arefu-Tantareni | BC | -0.06674 | -0.00104 | -0.03604 | 0 | -0.08575 | -0.00064 | 0.00161 | 0.00057 | -0.00041 | -0.00036 | -0.0802 | -0.01966 | 0.00185 | -0.00181 | -0.05311 | -0.07942 | 0.00019 | 0.00523 | -0.00041 | -0.03019 | -0.05421 | -0.00704 | 0.00412 | -0.08345 | 0.00402 | -0.07065
[RO-RO] [DIR] OHL 400 kV Arefu-Tantareni | N-1 OHL 400 kV Brasov - Sibiu Sud | -0.07854 | -0.001 | -0.04148 | 0 | -0.10675 | -0.0007 | 0.00187 | 0.00063 | -0.00046 | -0.0004 | -0.09565 | -0.02253 | 0.00285 | -0.00201 | -0.06192 | -0.09395 | 0.0002 | 0.00544 | -0.00045 | -0.0411 | -0.06186 | -0.0078 | 0.00491 | -0.10383 | -0.00386 | -0.08293
[RO-RO] [DIR] OHL 400 kV Arefu-Tantareni | N-1 TIE 400 kV Rosiori-Mukacevo | -0.05423 | 2e-05 | -0.02657 | 0 | -0.07112 | -0.00034 | 0.00114 | 0.00029 | -0.00023 | -0.0002 | -0.0665 | -0.01395 | 0.00473 | -0.00104 | -0.04179 | -0.06581 | 0.0001 | 0.0019 | -0.00023 | -0.01072 | -0.04104 | -0.00386 | 0.00333 | -0.069 | -0.00022 | -0.05769
[RO-RO] [DIR] OHL 400 kV Arefu-Tantareni | N-1 OHL 400 kV Mintia-Arad | -0.05892 | -0.00132 | -0.03286 | 0 | -0.07307 | -0.00064 | 0.00148 | 0.00058 | -0.00041 | -0.00036 | -0.07004 | -0.0182 | 0.0001 | -0.00179 | -0.04738 | -0.06967 | 0.00019 | 0.00574 | -0.00041 | -0.01283 | -0.04823 | -0.00703 | 0.00358 | -0.07117 | 0.00852 | -0.06236
[RO-RO] [DIR] OHL 400 kV Arefu-Tantareni | N-1 OHL 400 kV Sibiu Sud-Mintia | -0.05665 | -0.00148 | -0.0328 | 0 | -0.06754 | -0.00067 | 0.00148 | 0.00061 | -0.00043 | -0.00037 | -0.06636 | -0.01823 | -0.00058 | -0.00184 | -0.04628 | -0.06632 | 0.0002 | 0.00617 | -0.00042 | -0.01175 | -0.04918 | -0.00731 | 0.0035 | -0.0659 | 0.01141 | -0.05996
[RO-RO] [DIR] OHL 400 kV Arefu-Tantareni | N-1 OHL 400 kV Tantareni-Urechesti | -0.07496 | -0.0009 | -0.03666 | 0 | -0.10229 | -0.00062 | 0.00162 | 0.00055 | -0.0004 | -0.00035 | -0.09307 | -0.0202 | 0.0024 | -0.00177 | -0.05712 | -0.09156 | 0.00018 | 0.00491 | -0.0004 | -0.0255 | -0.0458 | -0.00681 | 0.00418 | -0.09912 | 0.00147 | -0.07944
[RO-RO] [DIR] OHL 400 kV Arefu-Tantareni | N-1 OHL 220 kV Portile de Fier-Resita 1&2 | -0.06797 | -0.00102 | -0.03653 | 0 | -0.08775 | -0.00064 | 0.00163 | 0.00057 | -0.00041 | -0.00036 | -0.08182 | -0.01991 | 0.00199 | -0.00182 | -0.05398 | -0.08098 | 0.00019 | 0.00522 | -0.00041 | -0.03399 | -0.05572 | -0.00709 | 0.00419 | -0.08539 | 0.00359 | -0.07194
[RO-RO] [DIR] OHL 400 kV Arefu-Tantareni | N-1 OHL 220 kV Resita-Timisoara 1&2 | -0.07383 | -0.00109 | -0.04131 | 0 | -0.09283 | -0.00072 | 0.00185 | 0.00064 | -0.00046 | -0.0004 | -0.08753 | -0.02229 | 0.00261 | -0.00204 | -0.05979 | -0.08687 | 0.00021 | 0.00574 | -0.00046 | -0.03747 | -0.06556 | -0.00795 | 0.0048 | -0.09054 | 0.00381 | -0.07811
[RO-RO] [DIR] OHL 400 kV Arefu-Tantareni | N-1 OHL 220 kV Urechesti-Targu Jiu Nord | -0.07244 | -0.00107 | -0.03919 | 0 | -0.09346 | -0.00068 | 0.00175 | 0.00061 | -0.00044 | -0.00038 | -0.08703 | -0.02131 | 0.00227 | -0.00195 | -0.05772 | -0.08612 | 0.0002 | 0.00552 | -0.00044 | -0.03559 | -0.05996 | -0.00756 | 0.00452 | -0.09099 | 0.00323 | -0.07665
[RO-RO] [DIR] OHL 400 kV Arefu-Tantareni | N-1 OHL 220 kV Paroseni-Targu Jiu Nord | -0.07244 | -0.00107 | -0.03919 | 0 | -0.09346 | -0.00068 | 0.00175 | 0.00061 | -0.00044 | -0.00038 | -0.08703 | -0.02131 | 0.00227 | -0.00195 | -0.05772 | -0.08612 | 0.0002 | 0.00552 | -0.00044 | -0.03559 | -0.05996 | -0.00756 | 0.00452 | -0.09099 | 0.00323 | -0.07665
[RO-RO] [DIR] OHL 400 kV Arefu-Tantareni | N-1 TRA 400/220 kV AT3 Arad | -0.06815 | -0.00103 | -0.03696 | 0 | -0.08738 | -0.00065 | 0.00165 | 0.00058 | -0.00042 | -0.00036 | -0.08175 | -0.02011 | 0.00206 | -0.00184 | -0.05436 | -0.08097 | 0.00019 | 0.00527 | -0.00042 | -0.03227 | -0.05618 | -0.00717 | 0.00424 | -0.08507 | 0.00376 | -0.07213
[RO-RO] [DIR] OHL 400 kV Arefu-Tantareni | N-1 TIE 400 kV Resita-Pancevo c2 | -0.06669 | -0.00103 | -0.03587 | 0 | -0.08593 | -0.00063 | 0.0016 | 0.00057 | -0.00041 | -0.00036 | -0.08025 | -0.01958 | 0.00185 | -0.0018 | -0.05297 | -0.07944 | 0.00018 | 0.00519 | -0.00041 | -0.03066 | -0.05399 | -0.007 | 0.0041 | -0.08362 | 0.0039 | -0.07059
[RO-RO] [DIR] OHL 400 kV Arefu-Tantareni | N-1 TIE 400 kV Resita-Pancevo c1 | -0.06669 | -0.00103 | -0.03587 | 0 | -0.08593 | -0.00063 | 0.0016 | 0.00057 | -0.00041 | -0.00036 | -0.08025 | -0.01958 | 0.00185 | -0.0018 | -0.05297 | -0.07944 | 0.00018 | 0.00519 | -0.00041 | -0.03066 | -0.05399 | -0.007 | 0.0041 | -0.08362 | 0.0039 | -0.07059
[RO-RO] [DIR] OHL 400 kV Arefu-Sibiu Sud | BC | 0.08209 | 0.00112 | 0.04414 | 0 | 0.11103 | 0.00076 | -0.00199 | -0.00067 | 0.00049 | 0.00043 | 0.09946 | 0.02395 | -0.00284 | 0.00216 | 0.06521 | 0.09771 | -0.00022 | -0.00593 | 0.00049 | 0.08986 | 0.06761 | 0.0084 | -0.00521 | 0.10809 | 0.00275 | 0.08661
[RO-RO] [DIR] OHL 400 kV Arefu-Sibiu Sud | N-1 OHL 400 kV Brasov - Sibiu Sud | 0.10429 | 0.00105 | 0.05437 | 0 | 0.15056 | 0.00088 | -0.00247 | -0.00078 | 0.00057 | 0.0005 | 0.12853 | 0.02936 | -0.00472 | 0.00255 | 0.08179 | 0.12504 | -0.00025 | -0.00632 | 0.00057 | 0.11038 | 0.08201 | 0.00982 | -0.0067 | 0.14645 | 0.01758 | 0.10972
[RO-RO] [DIR] OHL 400 kV Arefu-Sibiu Sud | N-1 TIE 400 kV Rosiori-Mukacevo | 0.06486 | -0.00034 | 0.03108 | 0 | 0.09089 | 0.00035 | -0.00134 | -0.00029 | 0.00024 | 0.00021 | 0.08058 | 0.01608 | -0.00681 | 0.00111 | 0.04962 | 0.07897 | -0.0001 | -0.00134 | 0.00024 | 0.06303 | 0.04947 | 0.00403 | -0.00412 | 0.08819 | 0.0086 | 0.06876
[RO-RO] [DIR] OHL 400 kV Arefu-Sibiu Sud | N-1 OHL 400 kV Mintia-Arad | 0.07152 | 0.00149 | 0.03984 | 0 | 0.09392 | 0.00076 | -0.00181 | -0.00069 | 0.00049 | 0.00043 | 0.08575 | 0.02199 | -0.00048 | 0.00213 | 0.05748 | 0.08455 | -0.00022 | -0.00662 | 0.00049 | 0.06642 | 0.05953 | 0.00839 | -0.00448 | 0.09152 | -0.00331 | 0.07543
[RO-RO] [DIR] OHL 400 kV Arefu-Sibiu Sud | N-1 OHL 400 kV Sibiu Sud-Mintia | 0.06849 | 0.00172 | 0.03977 | 0 | 0.08653 | 0.0008 | -0.00182 | -0.00073 | 0.00051 | 0.00044 | 0.08083 | 0.02202 | 0.00043 | 0.00221 | 0.05602 | 0.08008 | -0.00023 | -0.0072 | 0.00051 | 0.06503 | 0.06083 | 0.00877 | -0.00437 | 0.08447 | -0.00719 | 0.07223
[RO-RO] [DIR] OHL 400 kV Arefu-Sibiu Sud | N-1 OHL 400 kV Tantareni-Urechesti | 0.08904 | 0.001 | 0.04466 | 0 | 0.12505 | 0.00074 | -0.00199 | -0.00066 | 0.00048 | 0.00042 | 0.11036 | 0.02441 | -0.0033 | 0.00213 | 0.06861 | 0.10799 | -0.00021 | -0.00566 | 0.00048 | 0.08588 | 0.06048 | 0.00821 | -0.00526 | 0.12136 | 0.00491 | 0.09405
[RO-RO] [DIR] OHL 400 kV Arefu-Sibiu Sud | N-1 OHL 220 kV Resita-Timisoara 1&2 | 0.09134 | 0.00119 | 0.05101 | 0 | 0.12029 | 0.00086 | -0.0023 | -0.00076 | 0.00056 | 0.00049 | 0.10903 | 0.02739 | -0.00383 | 0.00247 | 0.07394 | 0.10743 | -0.00025 | -0.00661 | 0.00055 | 0.09937 | 0.08244 | 0.00959 | -0.0061 | 0.11736 | 0.00303 | 0.09635
[RO-RO] [DIR] OHL 400 kV Arefu-Sibiu Sud | N-1 OHL 220 kV Urechesti-Targu Jiu Nord | 0.0896 | 0.00116 | 0.04828 | 0 | 0.12122 | 0.00082 | -0.00218 | -0.00073 | 0.00053 | 0.00046 | 0.10847 | 0.02613 | -0.0034 | 0.00234 | 0.0713 | 0.10655 | -0.00024 | -0.00632 | 0.00053 | 0.09699 | 0.0752 | 0.00909 | -0.00574 | 0.11804 | 0.00379 | 0.09453
[RO-RO] [DIR] OHL 400 kV Arefu-Sibiu Sud | N-1 OHL 220 kV Paroseni-Targu Jiu Nord | 0.0896 | 0.00116 | 0.04828 | 0 | 0.12122 | 0.00082 | -0.00218 | -0.00073 | 0.00053 | 0.00046 | 0.10847 | 0.02613 | -0.0034 | 0.00234 | 0.0713 | 0.10655 | -0.00024 | -0.00632 | 0.00053 | 0.09699 | 0.0752 | 0.00909 | -0.00574 | 0.11804 | 0.00379 | 0.09453
[RO-RO] [DIR] OHL 400 kV Arefu-Sibiu Sud | N-1 TIE 400 kV Resita-Pancevo c2 | 0.08201 | 0.00111 | 0.04391 | 0 | 0.11129 | 0.00075 | -0.00198 | -0.00067 | 0.00049 | 0.00042 | 0.09953 | 0.02384 | -0.00284 | 0.00215 | 0.06503 | 0.09774 | -0.00022 | -0.00589 | 0.00048 | 0.0905 | 0.0673 | 0.00834 | -0.00518 | 0.10832 | 0.00292 | 0.08653
[RO-RO] [DIR] OHL 400 kV Tantareni-Urechesti | BC | 0.0551 | -0.00092 | 0.00411 | 0 | 0.11103 | -0.00011 | -4e-05 | 0.00012 | -7e-05 | -6e-05 | 0.08633 | 0.00365 | -0.00365 | -0.00023 | 0.02687 | 0.08144 | 4e-05 | 0.00216 | -6e-05 | -0.03148 | -0.05646 | -0.00151 | -0.00044 | 0.10509 | 0.01709 | 0.05898
[RO-RO] [DIR] OHL 400 kV Tantareni-Urechesti | N-1 TIE 400 kV Portile de Fier-Djerdap | 0.0545 | -0.00069 | 0.00789 | 0 | 0.10253 | -2e-05 | -0.00023 | 4e-05 | -1e-05 | -1e-05 | 0.08216 | 0.00544 | -0.0035 | 1e-05 | 0.02915 | 0.07814 | 1e-05 | 0.00127 | -1e-05 | -0.04829 | -0.02542 | -0.00048 | -0.00088 | 0.0973 | 0.01307 | 0.05832
[RO-RO] [DIR] OHL 400 kV Tantareni-Urechesti | N-1 OHL 400 kV Portile de Fier-Urechesti | 0.03843 | 0.00032 | 0.01675 | 0 | 0.04925 | 0.00027 | -0.0007 | -0.00024 | 0.00017 | 0.00015 | 0.04839 | 0.00934 | -0.0015 | 0.00077 | 0.02801 | 0.0482 | -8e-05 | -0.00207 | 0.00017 | -0.08127 | 0.01579 | 0.00288 | -0.00181 | 0.04743 | -0.00549 | 0.04113
[RO-RO] [DIR] OHL 400 kV Tantareni-Urechesti | N-1 OHL 400 kV Slatina-Portile de Fier | 0.06332 | -0.00148 | -0.00052 | 0 | 0.13983 | -0.00027 | 0.0002 | 0.00027 | -0.00016 | -0.00014 | 0.10387 | 0.00158 | -0.00481 | -0.00064 | 0.02739 | 0.09681 | 8e-05 | 0.004 | -0.00016 | -0.01497 | -0.08506 | -0.0033 | 1e-05 | 0.1321 | 0.02836 | 0.06769
[RO-RO] [DIR] OHL 400 kV Tantareni-Urechesti | N-1 OHL 400 kV Domnesti-Urechesti | 0.05299 | -0.00133 | -0.00036 | 0 | 0.11973 | -0.00024 | 0.00016 | 0.00024 | -0.00014 | -0.00013 | 0.08721 | 0.00126 | -0.00443 | -0.00056 | 0.023 | 0.08091 | 7e-05 | 0.00363 | -0.00014 | -0.01124 | -0.06956 | -0.00289 | -0.0001 | 0.11323 | 0.02764 | 0.0565
[RO-RO] [DIR] OHL 400 kV Tantareni-Urechesti | N-1 TRA 400/220 kV AT Urechesti | 0.04253 | -0.00103 | -0.00317 | 0 | 0.09502 | -0.00022 | 0.00028 | 0.00022 | -0.00014 | -0.00012 | 0.0716 | -0.00017 | -0.0028 | -0.00056 | 0.01647 | 0.06687 | 7e-05 | 0.00294 | -0.00014 | -0.04 | -0.07039 | -0.00278 | 0.00047 | 0.08943 | 0.01623 | 0.04571
[RO-RO] [DIR] OHL 400 kV Tantareni-Urechesti | N-1 TIE 400 kV Resita-Pancevo c2 | 0.05548 | -0.00087 | 0.00531 | 0 | 0.10972 | -9e-05 | -0.0001 | 0.0001 | -5e-05 | -4e-05 | 0.08596 | 0.00423 | -0.00368 | -0.00016 | 0.02785 | 0.08127 | 3e-05 | 0.00193 | -5e-05 | -0.03481 | -0.05487 | -0.00122 | -0.00059 | 0.10393 | 0.01624 | 0.05937
[RO-RO] [DIR] OHL 400 kV Tantareni-Urechesti | N-1 TIE 400 kV Resita-Pancevo c1 | 0.05548 | -0.00087 | 0.00531 | 0 | 0.10972 | -9e-05 | -0.0001 | 0.0001 | -5e-05 | -4e-05 | 0.08596 | 0.00423 | -0.00368 | -0.00016 | 0.02785 | 0.08127 | 3e-05 | 0.00193 | -5e-05 | -0.03481 | -0.05487 | -0.00122 | -0.00059 | 0.10393 | 0.01624 | 0.05937
[RO-RO] [DIR] OHL 400 kV Portile de Fier-Urechesti | N-1 OHL 400 kV Slatina-Portile de Fier | -0.03693 | 0.00266 | 0.0257 | 0 | -0.13447 | 0.00079 | -0.00135 | -0.00075 | 0.0005 | 0.00043 | -0.08236 | 0.01154 | 0.0049 | 0.00208 | 0.00096 | -0.07217 | -0.00024 | -0.00902 | 0.00049 | -0.09873 | 0.14995 | 0.00919 | -0.00272 | -0.12569 | -0.05022 | -0.03941
[RO-RO] [DIR] OHL 400 kV Portile de Fier-Urechesti | N-1 OHL 220 kV Resita-Timisoara 1&2 | -0.00809 | 0.002 | 0.03166 | 0 | -0.076 | 0.00076 | -0.00157 | -0.0007 | 0.00048 | 0.00042 | -0.03952 | 0.01488 | 0.00142 | 0.00206 | 0.01776 | -0.03217 | -0.00022 | -0.00762 | 0.00048 | -0.05749 | 0.13605 | 0.0088 | -0.00371 | -0.06978 | -0.03349 | -0.00895
[RO-RO] [DIR] OHL 400 kV Portile de Fier-Urechesti | N-1 TIE 400 kV Resita-Pancevo c2 | -0.02561 | 0.00179 | 0.01742 | 0 | -0.09128 | 0.00053 | -0.00092 | -0.00051 | 0.00034 | 0.00029 | -0.05662 | 0.00779 | 0.00328 | 0.00141 | 0.0004 | -0.04981 | -0.00016 | -0.00607 | 0.00033 | -0.07053 | 0.10667 | 0.00622 | -0.00187 | -0.08527 | -0.03287 | -0.02738
[RO-RO] [DIR] OHL 400 kV Slatina-Portile de Fier | N-1 TIE 400 kV Resita-Pancevo c2 | 0.01966 | -0.00126 | -0.00988 | 0 | 0.06665 | -0.00034 | 0.00052 | 0.00033 | -0.00021 | -0.00019 | 0.04095 | -0.00438 | -0.00273 | -0.00089 | 0.00206 | 0.03601 | 0.0001 | 0.00412 | -0.00021 | 0.03601 | -0.06594 | -0.00396 | 0.00094 | 0.06257 | 0.02579 | 0.02083
[RO-RO] [DIR] OHL 400 kV Medgidia Sud - Stupina | N-1 OHL 400 kV Isaccea - Rahman | 0.06248 | 0.00221 | 0.03383 | 0 | 0.11254 | 0.00078 | -0.00137 | -0.00074 | 0.0005 | 0.00043 | 0.08016 | 0.01956 | 0.0029 | 0.00211 | 0.04887 | 0.0748 | -0.00023 | -0.00876 | 0.00049 | 0.03939 | 0.04151 | 0.0084 | -0.0025 | 0.10957 | -0.06767 | 0.06424
[RO-RO] [DIR] OHL 400 kV Medgidia Sud - Stupina | N-1 OHL 400 kV Gura Ialomitei - Bucuresti Sud | 0.04448 | 0.00157 | 0.02409 | 0 | 0.08012 | 0.00056 | -0.00098 | -0.00053 | 0.00035 | 0.00031 | 0.05707 | 0.01393 | 0.00207 | 0.0015 | 0.0348 | 0.05325 | -0.00017 | -0.00623 | 0.00035 | 0.02804 | 0.02955 | 0.00598 | -0.00178 | 0.07801 | -0.04818 | 0.04574
[RO-RO] [DIR] OHL 400 kV Medgidia Sud - Stupina | N-1 OHL 400 kV Cernavodă - Medgidia Sud | 0.0611 | 0.00161 | 0.02938 | 0 | 0.1264 | 0.00063 | -0.00119 | -0.00059 | 0.0004 | 0.00035 | 0.08264 | 0.01705 | 0.00144 | 0.00172 | 0.04538 | 0.07527 | -0.00019 | -0.00671 | 0.0004 | 0.00532 | 0.0293 | 0.00675 | -0.00236 | 0.12274 | -0.04733 | 0.06235
[RO-RO] [DIR] OHL 400 kV Medgidia Sud - Rahman | N-1 OHL 400 kV Gura Ialomitei - Bucuresti Sud | -0.04194 | -0.00148 | -0.02271 | 0 | -0.07554 | -0.00053 | 0.00092 | 0.0005 | -0.00033 | -0.00029 | -0.05381 | -0.01313 | -0.00195 | -0.00142 | -0.03281 | -0.05021 | 0.00016 | 0.00588 | -0.00033 | -0.02644 | -0.02786 | -0.00564 | 0.00168 | -0.07355 | 0.04542 | -0.04312
[RO-RO] [DIR] OHL 400 kV Medgidia Sud - Rahman | N-1 OHL 400 kV Cernavodă - Medgidia Sud | -0.0576 | -0.00152 | -0.0277 | 0 | -0.11918 | -0.0006 | 0.00113 | 0.00055 | -0.00038 | -0.00033 | -0.07792 | -0.01607 | -0.00136 | -0.00162 | -0.04279 | -0.07097 | 0.00018 | 0.00633 | -0.00038 | -0.00502 | -0.02762 | -0.00636 | 0.00223 | -0.11572 | 0.04462 | -0.05879
[RO-RO] [DIR] OHL 400 kV Medgidia Sud- Cernavoda | BC | 0.04869 | 0.00012 | 0.0155 | 0 | 0.13563 | 0.00021 | -0.00064 | -0.00019 | 0.00014 | 0.00012 | 0.07494 | 0.00914 | -0.00184 | 0.00064 | 0.03102 | 0.06452 | -6e-05 | -0.0014 | 0.00014 | -0.06658 | -0.00076 | 0.00225 | -0.0017 | 0.13108 | 0.00249 | 0.0487
[RO-RO] [DIR] OHL 400 kV Medgidia Sud- Cernavoda | N-1 OHL 400 kV Isaccea - Tulcea Vest | 0.03735 | -0.00036 | 0.00888 | 0 | 0.11732 | 5e-05 | -0.00037 | -4e-05 | 4e-05 | 3e-05 | 0.06094 | 0.00532 | -0.00255 | 0.00021 | 0.02183 | 0.05122 | -1e-05 | 0.00043 | 4e-05 | -0.07805 | -0.00976 | 0.00053 | -0.00124 | 0.11321 | 0.01723 | 0.03697
[RO-RO] [DIR] OHL 400 kV Medgidia Sud- Cernavoda | N-1 OHL 400 kV Lacu Sarat - Gura Ialomitei | 0.03089 | -0.00046 | 0.00576 | 0 | 0.10435 | 0 | -0.00023 | 2e-05 | 0 | 0 | 0.05228 | 0.00358 | -0.00244 | 5e-05 | 0.01699 | 0.04329 | 0 | 0.00092 | 0 | -0.0799 | -0.0135 | -8e-05 | -0.0009 | 0.10061 | 0.01822 | 0.03034
[RO-RO] [DIR] OHL 400 kV Medgidia Sud- Cernavoda | N-1 OHL 400 kV Tulcea Vest - Tariverde | 0.0379 | -0.00034 | 0.00917 | 0 | 0.11829 | 6e-05 | -0.00038 | -4e-05 | 4e-05 | 4e-05 | 0.06163 | 0.00549 | -0.00253 | 0.00023 | 0.02226 | 0.05187 | -2e-05 | 0.00035 | 4e-05 | -0.07769 | -0.00939 | 0.00061 | -0.00126 | 0.11416 | 0.01663 | 0.03753
[RO-RO] [DIR] OHL 400 kV Medgidia Sud- Cernavoda | N-1 OHL 400 kV Gutinas – Smardan | 0.04871 | 0.00012 | 0.0155 | 0 | 0.13568 | 0.00021 | -0.00064 | -0.00019 | 0.00014 | 0.00012 | 0.07497 | 0.00914 | -0.00185 | 0.00064 | 0.03103 | 0.06455 | -6e-05 | -0.0014 | 0.00014 | -0.06661 | -0.00075 | 0.00225 | -0.0017 | 0.13113 | 0.00253 | 0.04871
[RO-RO] [DIR] OHL 400 kV Medgidia Sud- Cernavoda | N-1 OHL 400 kV Isaccea - Rahman | 0.06736 | 0.00078 | 0.02561 | 0 | 0.16926 | 0.00045 | -0.00105 | -0.00041 | 0.00029 | 0.00025 | 0.09889 | 0.01499 | -0.00098 | 0.00127 | 0.04563 | 0.08688 | -0.00013 | -0.00402 | 0.00029 | -0.05481 | 0.01165 | 0.00476 | -0.00245 | 0.16382 | -0.01773 | 0.06789
[RO-RO] [DIR] OHL 400 kV Medgidia Sud- Cernavoda | N-1 OHL 400 kV Isaccea - Stupina | 0.06899 | 0.00083 | 0.02649 | 0 | 0.17219 | 0.00047 | -0.00108 | -0.00043 | 0.0003 | 0.00026 | 0.10098 | 0.0155 | -0.0009 | 0.00132 | 0.0469 | 0.08883 | -0.00014 | -0.00424 | 0.0003 | -0.05379 | 0.01273 | 0.00498 | -0.00252 | 0.16668 | -0.0195 | 0.06957
[RO-RO] [DIR] OHL 400 kV Medgidia Sud- Cernavoda | N-1 TIE 400 kV MEDGIDIA SUD - VARNA | 0.03646 | -0.00017 | 0.00985 | 0 | 0.10932 | 0.0001 | -0.00041 | -8e-05 | 7e-05 | 6e-05 | 0.05812 | 0.00586 | -0.00204 | 0.00031 | 0.02208 | 0.04932 | -3e-05 | -0.00017 | 7e-05 | -0.06558 | -0.00592 | 0.00099 | -0.00124 | 0.10552 | 0.01079 | 0.03624
[RO-RO] [DIR] OHL 400 kV Medgidia Sud- Cernavoda | N-1 TIE 400 kV DOBRUDJA- MEDGIDIA SUD | 0.03713 | -0.00016 | 0.01016 | 0 | 0.1107 | 0.0001 | -0.00042 | -8e-05 | 7e-05 | 6e-05 | 0.05904 | 0.00604 | -0.00203 | 0.00033 | 0.02257 | 0.05015 | -3e-05 | -0.00024 | 7e-05 | -0.06563 | -0.00564 | 0.00106 | -0.00126 | 0.10693 | 0.01034 | 0.03692
[RO-RO] [DIR] OHL 400 kV Medgidia Sud- Cernavoda | N-1 OHL 400 kV Constanta Nord- Cernavoda | 0.03643 | -0.00043 | 0.00809 | 0 | 0.1169 | 3e-05 | -0.00034 | -1e-05 | 3e-05 | 2e-05 | 0.06007 | 0.00487 | -0.0027 | 0.00015 | 0.02092 | 0.05028 | -1e-05 | 0.0007 | 3e-05 | -0.08117 | -0.01124 | 0.0003 | -0.0012 | 0.11278 | 0.01967 | 0.03598
[RO-RO] [DIR] OHL 400 kV Medgidia Sud- Cernavoda | N-1 OHL 400 kV Cernavoda - Pelicanu | 0.04749 | 0.00086 | 0.02057 | 0 | 0.10795 | 0.0004 | -0.00085 | -0.00037 | 0.00026 | 0.00022 | 0.06676 | 0.01192 | 3e-05 | 0.00111 | 0.03383 | 0.05977 | -0.00012 | -0.00389 | 0.00025 | -0.01624 | 0.01642 | 0.00426 | -0.00186 | 0.10465 | -0.02181 | 0.0482
[RO-RO] [DIR] OHL 400 kV Medgidia Sud- Cernavoda | N-1 OHL 400 kV Pelicanu - Bucuresti Sud | 0.04775 | 0.00093 | 0.02126 | 0 | 0.10599 | 0.00042 | -0.00088 | -0.00039 | 0.00027 | 0.00023 | 0.06647 | 0.0123 | 0.0002 | 0.00116 | 0.0344 | 0.05977 | -0.00012 | -0.00416 | 0.00027 | -0.01197 | 0.01838 | 0.0045 | -0.0019 | 0.1028 | -0.02417 | 0.04854
[RO-RO] [DIR] OHL 400 kV Medgidia Sud- Cernavoda | N-1 OHL 400 kV Gura Ialomitei - Bucuresti Sud | 0.04869 | 0.00012 | 0.0155 | 0 | 0.13563 | 0.00021 | -0.00064 | -0.00019 | 0.00014 | 0.00012 | 0.07494 | 0.00914 | -0.00184 | 0.00064 | 0.03102 | 0.06452 | -6e-05 | -0.0014 | 0.00014 | -0.06658 | -0.00076 | 0.00225 | -0.0017 | 0.13108 | 0.00249 | 0.0487
[RO-RO] [DIR] OHL 400 kV Medgidia Sud- Cernavoda | N-1 OHL 400 kV Medgidia Sud - Stupina | 0.06899 | 0.00083 | 0.02649 | 0 | 0.17219 | 0.00047 | -0.00108 | -0.00043 | 0.0003 | 0.00026 | 0.10098 | 0.0155 | -0.0009 | 0.00132 | 0.0469 | 0.08883 | -0.00014 | -0.00424 | 0.0003 | -0.05379 | 0.01273 | 0.00498 | -0.00252 | 0.16668 | -0.0195 | 0.06957
[RO-RO] [DIR] OHL 400 kV Medgidia Sud- Cernavoda | N-1 OHL 400 kV Medgidia Sud - Rahman | 0.06736 | 0.00078 | 0.02561 | 0 | 0.16926 | 0.00045 | -0.00105 | -0.00041 | 0.00029 | 0.00025 | 0.09889 | 0.01499 | -0.00098 | 0.00127 | 0.04563 | 0.08688 | -0.00013 | -0.00402 | 0.00029 | -0.05481 | 0.01165 | 0.00476 | -0.00245 | 0.16382 | -0.01773 | 0.06789
[RO-RO] [DIR] OHL 400 kV Medgidia Sud- Cernavoda | N-1 TIE 400 kV Isaccea - Vulcanesti | 0.05304 | 0.00034 | 0.01817 | 0 | 0.1422 | 0.00028 | -0.00074 | -0.00025 | 0.00019 | 0.00016 | 0.08019 | 0.0107 | -0.00143 | 0.00082 | 0.03461 | 0.06956 | -8e-05 | -0.00225 | 0.00018 | -0.06148 | 0.00288 | 0.003 | -0.00185 | 0.13751 | -0.00526 | 0.0532
[RO-RO] [DIR] OHL 400 kV Cernavoda - Pelicanu | BC | -0.00222 | 0.00136 | 0.00933 | 0 | -0.05095 | 0.00034 | -0.00038 | -0.00033 | 0.00021 | 0.00018 | -0.01505 | 0.00512 | 0.00345 | 0.00087 | 0.00517 | -0.00875 | -0.0001 | -0.00458 | 0.00021 | 0.09267 | 0.03161 | 0.0037 | -0.00028 | -0.04865 | -0.04473 | -0.00091
[RO-RO] [DIR] OHL 400 kV Cernavoda - Pelicanu | N-1 OHL 400 kV Isaccea - Tulcea Vest | -0.0036 | 0.00131 | 0.00852 | 0 | -0.05316 | 0.00032 | -0.00035 | -0.00031 | 0.0002 | 0.00017 | -0.01675 | 0.00465 | 0.00337 | 0.00081 | 0.00406 | -0.01036 | -0.0001 | -0.00436 | 0.0002 | 0.09128 | 0.03051 | 0.00349 | -0.00023 | -0.05082 | -0.04295 | -0.00234
[RO-RO] [DIR] OHL 400 kV Cernavoda - Pelicanu | N-1 OHL 400 kV Lacu Sarat - Gura Ialomitei | -0.0048 | 0.00128 | 0.00791 | 0 | -0.05548 | 0.00031 | -0.00033 | -0.0003 | 0.00019 | 0.00017 | -0.01833 | 0.00431 | 0.00337 | 0.00078 | 0.00314 | -0.01182 | -9e-05 | -0.00425 | 0.00019 | 0.09074 | 0.02976 | 0.00337 | -0.00017 | -0.05307 | -0.04245 | -0.00357
[RO-RO] [DIR] OHL 400 kV Cernavoda - Pelicanu | N-1 OHL 400 kV Tulcea Vest - Tariverde | -0.00347 | 0.00131 | 0.00859 | 0 | -0.05295 | 0.00032 | -0.00035 | -0.00031 | 0.0002 | 0.00017 | -0.01659 | 0.00469 | 0.00337 | 0.00082 | 0.00416 | -0.01021 | -0.0001 | -0.00438 | 0.0002 | 0.09138 | 0.0306 | 0.00351 | -0.00023 | -0.05061 | -0.0431 | -0.00221
[RO-RO] [DIR] OHL 400 kV Cernavoda - Pelicanu | N-1 OHL 400 kV Tariverde - Constanta Nord | -0.00347 | 0.00131 | 0.00859 | 0 | -0.05295 | 0.00032 | -0.00035 | -0.00031 | 0.0002 | 0.00017 | -0.01659 | 0.00469 | 0.00337 | 0.00082 | 0.00416 | -0.01021 | -0.0001 | -0.00438 | 0.0002 | 0.09138 | 0.0306 | 0.00351 | -0.00023 | -0.05061 | -0.0431 | -0.00221
[RO-RO] [DIR] OHL 400 kV Cernavoda - Pelicanu | N-1 OHL 400 kV Constanta Nord- Cernavoda | -0.0033 | 0.00131 | 0.00867 | 0 | -0.05259 | 0.00032 | -0.00036 | -0.00032 | 0.0002 | 0.00018 | -0.01636 | 0.00474 | 0.00338 | 0.00082 | 0.00428 | -0.01 | -0.0001 | -0.0044 | 0.0002 | 0.09139 | 0.03068 | 0.00353 | -0.00024 | -0.05026 | -0.04322 | -0.00203
[RO-RO] [DIR] OHL 400 kV Cernavoda - Pelicanu | N-1 OHL 400 kV Gura Ialomitei - Bucuresti Sud | -0.00222 | 0.00136 | 0.00933 | 0 | -0.05095 | 0.00034 | -0.00038 | -0.00033 | 0.00021 | 0.00018 | -0.01505 | 0.00512 | 0.00345 | 0.00087 | 0.00517 | -0.00875 | -0.0001 | -0.00458 | 0.00021 | 0.09267 | 0.03161 | 0.0037 | -0.00028 | -0.04865 | -0.04473 | -0.00091
[RO-RO] [DIR] OHL 400 kV Cernavoda - Pelicanu | N-1 OHL 400 kV Gutinas – Smardan | -0.00702 | 0.00158 | 0.0082 | 0 | -0.06515 | 0.00036 | -0.00032 | -0.00036 | 0.00022 | 0.00019 | -0.02269 | 0.0046 | 0.00441 | 0.0009 | 0.00229 | -0.01526 | -0.00011 | -0.00518 | 0.00022 | 0.09925 | 0.03143 | 0.00388 | 8e-05 | -0.06237 | -0.05654 | -0.00573
[RO-RO] [DIR] OHL 400 kV Cernavoda - Pelicanu | N-1 OHL 400 kV Brasov – Gutinas | -0.00409 | 0.00161 | 0.00966 | 0 | -0.06012 | 0.00038 | -0.00039 | -0.00038 | 0.00024 | 0.00021 | -0.01892 | 0.00539 | 0.00431 | 0.00097 | 0.00453 | -0.0117 | -0.00012 | -0.00534 | 0.00024 | 0.09748 | 0.03338 | 0.00415 | -0.00012 | -0.05747 | -0.05475 | -0.00268
[RO-RO] [DIR] OHL 400 kV Pelicanu - Bucuresti Sud | BC | -0.00162 | 0.0014 | 0.00989 | 0 | -0.05088 | 0.00035 | -0.00041 | -0.00034 | 0.00022 | 0.00019 | -0.01454 | 0.00542 | 0.00351 | 0.0009 | 0.0058 | -0.00816 | -0.00011 | -0.00474 | 0.00022 | 0.09377 | 0.03285 | 0.00386 | -0.00033 | -0.04857 | -0.04578 | -0.00026
[RO-RO] [DIR] OHL 400 kV Pelicanu - Bucuresti Sud | N-1 OHL 400 kV Isaccea - Tulcea Vest | -0.00295 | 0.00135 | 0.00911 | 0 | -0.05303 | 0.00033 | -0.00038 | -0.00033 | 0.00021 | 0.00018 | -0.01619 | 0.00498 | 0.00343 | 0.00085 | 0.00473 | -0.00972 | -0.0001 | -0.00452 | 0.00021 | 0.09243 | 0.03179 | 0.00365 | -0.00027 | -0.05066 | -0.04405 | -0.00164
[RO-RO] [DIR] OHL 400 kV Pelicanu - Bucuresti Sud | N-1 OHL 400 kV Lacu Sarat - Gura Ialomitei | -0.00406 | 0.00133 | 0.00855 | 0 | -0.05517 | 0.00032 | -0.00035 | -0.00032 | 0.0002 | 0.00018 | -0.01765 | 0.00466 | 0.00343 | 0.00082 | 0.00388 | -0.01107 | -0.0001 | -0.00442 | 0.0002 | 0.09195 | 0.0311 | 0.00354 | -0.00022 | -0.05274 | -0.04362 | -0.00278
[RO-RO] [DIR] OHL 400 kV Pelicanu - Bucuresti Sud | N-1 OHL 400 kV Tulcea Vest - Tariverde | -0.00283 | 0.00135 | 0.00918 | 0 | -0.05282 | 0.00034 | -0.00038 | -0.00033 | 0.00021 | 0.00018 | -0.01604 | 0.00501 | 0.00344 | 0.00086 | 0.00482 | -0.00958 | -0.0001 | -0.00454 | 0.00021 | 0.09253 | 0.03188 | 0.00367 | -0.00028 | -0.05046 | -0.04419 | -0.00151
[RO-RO] [DIR] OHL 400 kV Pelicanu - Bucuresti Sud | N-1 OHL 400 kV Tariverde - Constanta Nord | -0.00283 | 0.00135 | 0.00918 | 0 | -0.05282 | 0.00034 | -0.00038 | -0.00033 | 0.00021 | 0.00018 | -0.01604 | 0.00501 | 0.00344 | 0.00086 | 0.00482 | -0.00958 | -0.0001 | -0.00454 | 0.00021 | 0.09253 | 0.03188 | 0.00367 | -0.00028 | -0.05046 | -0.04419 | -0.00151
[RO-RO] [DIR] OHL 400 kV Pelicanu - Bucuresti Sud | N-1 OHL 400 kV Constanta Nord- Cernavoda | -0.00267 | 0.00136 | 0.00925 | 0 | -0.05248 | 0.00034 | -0.00038 | -0.00033 | 0.00021 | 0.00018 | -0.01582 | 0.00506 | 0.00344 | 0.00086 | 0.00494 | -0.00938 | -0.0001 | -0.00456 | 0.00021 | 0.09253 | 0.03195 | 0.00369 | -0.00029 | -0.05013 | -0.04431 | -0.00135
[RO-RO] [DIR] OHL 400 kV Pelicanu - Bucuresti Sud | N-1 OHL 400 kV Gura Ialomitei - Bucuresti Sud | -0.00162 | 0.0014 | 0.00989 | 0 | -0.05088 | 0.00035 | -0.00041 | -0.00034 | 0.00022 | 0.00019 | -0.01454 | 0.00542 | 0.00351 | 0.0009 | 0.0058 | -0.00816 | -0.00011 | -0.00474 | 0.00022 | 0.09377 | 0.03285 | 0.00386 | -0.00033 | -0.04857 | -0.04578 | -0.00026
[RO-RO] [DIR] OHL 400 kV Pelicanu - Bucuresti Sud | N-1 OHL 400 kV Gutinas – Smardan | -0.00643 | 0.00162 | 0.00876 | 0 | -0.06512 | 0.00037 | -0.00034 | -0.00037 | 0.00023 | 0.0002 | -0.0222 | 0.0049 | 0.00448 | 0.00093 | 0.00291 | -0.01469 | -0.00011 | -0.00534 | 0.00023 | 0.10037 | 0.03267 | 0.00403 | 3e-05 | -0.06231 | -0.05761 | -0.00508
[RO-RO] [DIR] OHL 400 kV Pelicanu - Bucuresti Sud | N-1 OHL 400 kV Brasov – Gutinas | -0.00355 | 0.00166 | 0.01023 | 0 | -0.06035 | 0.0004 | -0.00041 | -0.00039 | 0.00025 | 0.00022 | -0.01854 | 0.00571 | 0.00439 | 0.00101 | 0.00514 | -0.01121 | -0.00012 | -0.00551 | 0.00024 | 0.09873 | 0.03468 | 0.00431 | -0.00016 | -0.05767 | -0.05612 | -0.00209
[RO-RO] [DIR] OHL 400 kV Gura Ialomitei - Bucuresti Sud | BC | 0 | 0 | 0 |  | 0 | 0 |  | 0 | 0 | 0 | 0 | 0 |  |  | 0 | 0 | 0 |  | 0 | 0 | 0 | 0 | 0 | 0 |  | 0
[RO-RO] [DIR] OHL 400 kV Gura Ialomitei - Bucuresti Sud | N-1 OHL 400 kV Isaccea - Tulcea Vest | 0 | 0 | 0 |  | 0 | 0 |  | 0 | 0 | 0 | 0 | 0 |  |  | 0 | 0 | 0 |  | 0 | 0 | 0 | 0 | 0 | 0 |  | 0
[RO-RO] [DIR] OHL 400 kV Gura Ialomitei - Bucuresti Sud | N-1 OHL 400 kV Lacu Sarat - Gura Ialomitei | 0 | 0 | 0 |  | 0 | 0 |  | 0 | 0 | 0 | 0 | 0 |  |  | 0 | 0 | 0 |  | 0 | 0 | 0 | 0 | 0 | 0 |  | 0
[RO-RO] [DIR] OHL 400 kV Gura Ialomitei - Bucuresti Sud | N-1 OHL 400 kV Tulcea Vest - Tariverde | 0 | 0 | 0 |  | 0 | 0 |  | 0 | 0 | 0 | 0 | 0 |  |  | 0 | 0 | 0 |  | 0 | 0 | 0 | 0 | 0 | 0 |  | 0
[RO-RO] [DIR] OHL 400 kV Gura Ialomitei - Bucuresti Sud | N-1 OHL 400 kV Tariverde - Constanta Nord | 0 | 0 | 0 |  | 0 | 0 |  | 0 | 0 | 0 | 0 | 0 |  |  | 0 | 0 | 0 |  | 0 | 0 | 0 | 0 | 0 | 0 |  | 0
[RO-RO] [DIR] OHL 400 kV Gura Ialomitei - Bucuresti Sud | N-1 OHL 400 kV Constanta Nord- Cernavoda | 0 | 0 | 0 |  | 0 | 0 |  | 0 | 0 | 0 | 0 | 0 |  |  | 0 | 0 | 0 |  | 0 | 0 | 0 | 0 | 0 | 0 |  | 0
[RO-RO] [DIR] OHL 400 kV Gura Ialomitei - Bucuresti Sud | N-1 OHL 400 kV Cernavoda - Pelicanu | 0 | 0 | 0 |  | 0 | 0 |  | 0 | 0 | 0 | 0 | 0 |  |  | 0 | 0 | 0 |  | 0 | 0 | 0 | 0 | 0 | 0 |  | 0
[RO-RO] [DIR] OHL 400 kV Gura Ialomitei - Bucuresti Sud | N-1 OHL 400 kV Gutinas – Smardan | 0 | 0 | 0 |  | 0 | 0 |  | 0 | 0 | 0 | 0 | 0 |  |  | 0 | 0 | 0 |  | 0 | 0 | 0 | 0 | 0 | 0 |  | 0
[RO-RO] [DIR] OHL 400 kV Gura Ialomitei - Bucuresti Sud | N-1 OHL 400 kV Brasov – Gutinas | 0 | 0 | 0 |  | 0 | 0 |  | 0 | 0 | 0 | 0 | 0 |  |  | 0 | 0 | 0 |  | 0 | 0 | 0 | 0 | 0 | 0 |  | 0
[RO-RO] [DIR] OHL 400 kV Gutinas - Smardan | BC | -0.01972 | 0.00089 | -0.00461 | 0 | -0.05835 | 8e-05 | 0.00028 | -0.0001 | 4e-05 | 4e-05 | -0.03137 | -0.00214 | 0.00395 | 0.00013 | -0.01184 | -0.02676 | -3e-05 | -0.00247 | 4e-05 | 0.02702 | -0.00072 | 0.00073 | 0.00147 | -0.05634 | -0.04847 | -0.01977
[RO-RO] [DIR] OHL 400 kV Gutinas - Smardan | N-1 OHL 400 kV Isaccea - Tulcea Vest | -0.01852 | 0.00094 | -0.00391 | 0 | -0.05643 | 9e-05 | 0.00026 | -0.00011 | 5e-05 | 5e-05 | -0.0299 | -0.00174 | 0.00402 | 0.00017 | -0.01087 | -0.02536 | -3e-05 | -0.00266 | 5e-05 | 0.02822 | 0.00023 | 0.00091 | 0.00143 | -0.05447 | -0.05002 | -0.01854
[RO-RO] [DIR] OHL 400 kV Gutinas - Smardan | N-1 OHL 400 kV Lacu Sarat - Gura Ialomitei | -0.01667 | 0.00099 | -0.00294 | 0 | -0.053 | 0.00011 | 0.00021 | -0.00013 | 7e-05 | 6e-05 | -0.0275 | -0.00119 | 0.00405 | 0.00023 | -0.00944 | -0.02313 | -4e-05 | -0.00286 | 7e-05 | 0.02929 | 0.00146 | 0.00113 | 0.00134 | -0.05113 | -0.05116 | -0.01663
[RO-RO] [DIR] OHL 400 kV Gutinas - Smardan | N-1 OHL 400 kV Tulcea Vest - Tariverde | -0.01865 | 0.00094 | -0.00398 | 0 | -0.05665 | 9e-05 | 0.00026 | -0.00011 | 5e-05 | 5e-05 | -0.03006 | -0.00178 | 0.00401 | 0.00017 | -0.01098 | -0.02551 | -3e-05 | -0.00264 | 5e-05 | 0.02811 | 0.00013 | 0.0009 | 0.00143 | -0.05468 | -0.04986 | -0.01867
[RO-RO] [DIR] OHL 400 kV Gutinas - Smardan | N-1 OHL 400 kV Tariverde - Constanta Nord | -0.01865 | 0.00094 | -0.00398 | 0 | -0.05665 | 9e-05 | 0.00026 | -0.00011 | 5e-05 | 5e-05 | -0.03006 | -0.00178 | 0.00401 | 0.00017 | -0.01098 | -0.02551 | -3e-05 | -0.00264 | 5e-05 | 0.02811 | 0.00013 | 0.0009 | 0.00143 | -0.05468 | -0.04986 | -0.01867
[RO-RO] [DIR] OHL 400 kV Gutinas - Smardan | N-1 OHL 400 kV Constanta Nord- Cernavoda | -0.01893 | 0.00093 | -0.00413 | 0 | -0.05715 | 9e-05 | 0.00026 | -0.00011 | 5e-05 | 4e-05 | -0.03042 | -0.00187 | 0.004 | 0.00016 | -0.01119 | -0.02584 | -3e-05 | -0.0026 | 5e-05 | 0.02796 | -4e-05 | 0.00086 | 0.00144 | -0.05517 | -0.04957 | -0.01895
[RO-RO] [DIR] OHL 400 kV Gutinas - Smardan | N-1 OHL 400 kV Cernavoda - Pelicanu | -0.02018 | 0.00118 | -0.00266 | 0 | -0.06901 | 0.00015 | 0.0002 | -0.00017 | 9e-05 | 8e-05 | -0.03452 | -0.00107 | 0.00467 | 0.00031 | -0.01076 | -0.02859 | -5e-05 | -0.00343 | 9e-05 | 0.0464 | 0.00589 | 0.00151 | 0.00142 | -0.06652 | -0.05783 | -0.01996
[RO-RO] [DIR] OHL 400 kV Gutinas - Smardan | N-1 OHL 400 kV Gura Ialomitei - Bucuresti Sud | -0.01972 | 0.00089 | -0.00461 | 0 | -0.05835 | 8e-05 | 0.00028 | -0.0001 | 4e-05 | 4e-05 | -0.03137 | -0.00214 | 0.00395 | 0.00013 | -0.01184 | -0.02676 | -3e-05 | -0.00247 | 4e-05 | 0.02702 | -0.00072 | 0.00073 | 0.00147 | -0.05634 | -0.04847 | -0.01977
[RO-RO] [DIR] OHL 400 kV Gutinas - Smardan | N-1 OHL 400 kV Bucuresti Sud - Domnesti | -0.02011 | 0.00092 | -0.00456 | 0 | -0.06004 | 8e-05 | 0.00028 | -0.0001 | 5e-05 | 4e-05 | -0.03215 | -0.00212 | 0.00404 | 0.00014 | -0.01198 | -0.02737 | -3e-05 | -0.00255 | 5e-05 | 0.03316 | -0.00023 | 0.00079 | 0.00149 | -0.05797 | -0.04954 | -0.02015
[RO-RO] [DIR] OHL 400 kV Gutinas - Smardan | N-1 TIE 400 kV Isaccea - Vulcanesti | -0.05226 | -0.0008 | -0.02461 | 0 | -0.10758 | -0.00045 | 0.00107 | 0.0004 | -0.00029 | -0.00025 | -0.07065 | -0.01384 | 0.00084 | -0.00126 | -0.03875 | -0.06445 | 0.00013 | 0.00388 | -0.00029 | -0.01119 | -0.02791 | -0.00485 | 0.00261 | -0.10447 | 0.00954 | -0.05347
[RO-RO] [DIR] OHL 400 kV Lacu Sarat - Gura Ialomitei | N-1 OHL 400 kV Gura Ialomitei - Bucuresti Sud | 0.02715 | 0.00087 | 0.01484 | 0 | 0.04768 | 0.00033 | -0.00062 | -0.00031 | 0.00021 | 0.00018 | 0.03454 | 0.00848 | 0.00091 | 0.0009 | 0.02139 | 0.03238 | -0.0001 | -0.00353 | 0.00021 | 0.0203 | 0.01943 | 0.00355 | -0.00122 | 0.04645 | -0.02399 | 0.02798
[RO-RO] [DIR] OHL 400 kV Isaccea - Tulcea Vest | N-1 OHL 400 kV Gura Ialomitei - Bucuresti Sud | 0.02145 | 0.00089 | 0.01253 | 0 | 0.03462 | 0.0003 | -0.00051 | -0.00029 | 0.00019 | 0.00017 | 0.02648 | 0.00723 | 0.00134 | 0.00081 | 0.01737 | 0.02516 | -9e-05 | -0.00346 | 0.00019 | 0.02169 | 0.01703 | 0.00325 | -0.00088 | 0.03378 | -0.02787 | 0.02217
[RO-RO] [DIR] OHL 400 kV Smardan - Isaccea c1 | BC | 0 | 0 | 0 |  | 0 | 0 |  | 0 | 0 | 0 | 0 | 0 |  |  | 0 | 0 | 0 |  | 0 | 0 | 0 | 0 | 0 | 0 |  | 0
[RO-RO] [DIR] OHL 400 kV Smardan - Isaccea c1 | N-1 OHL 400 kV Lacu Sarat - Isaccea | 0 | 0 | 0 |  | 0 | 0 |  | 0 | 0 | 0 | 0 | 0 |  |  | 0 | 0 | 0 |  | 0 | 0 | 0 | 0 | 0 | 0 |  | 0
[RO-RO] [DIR] OHL 400 kV Smardan - Isaccea c2 | BC | -0.00197 | 0.00107 | 0.0036 | 0 | -0.02159 | 0.00021 | -8e-05 | -0.00022 | 0.00013 | 0.00011 | -0.00731 | 0.00241 | 0.00335 | 0.00052 | 0.00126 | -0.00483 | -7e-05 | -0.00349 | 0.00013 | 0.03178 | 0.00894 | 0.00222 | 0.00051 | -0.02065 | -0.04708 | -0.00161
[RO-RO] [DIR] OHL 400 kV Smardan - Isaccea c2 | N-1 OHL 400 kV Lacu Sarat - Isaccea | 0.00317 | 0.00164 | 0.00812 | 0 | -0.01921 | 0.00036 | -0.00025 | -0.00036 | 0.00022 | 0.00019 | -0.00253 | 0.00512 | 0.00474 | 0.0009 | 0.00634 | 0.0004 | -0.00011 | -0.0055 | 0.00022 | 0.04815 | 0.01645 | 0.00379 | 0.00043 | -0.01819 | -0.06899 | 0.00385
[RO-RO] [DIR] OHL 400 kV Cernavoda - Gura Ialomitei c1 | N-1 OHL 400 kV Gura Ialomitei - Bucuresti Sud | -0.02715 | -0.00087 | -0.01484 | 0 | -0.04768 | -0.00033 | 0.00062 | 0.00031 | -0.00021 | -0.00018 | -0.03454 | -0.00848 | -0.00091 | -0.0009 | -0.02139 | -0.03238 | 0.0001 | 0.00353 | -0.00021 | -0.0203 | -0.01943 | -0.00355 | 0.00122 | -0.04645 | 0.02399 | -0.02798
[RO-RO] [DIR] OHL 400 kV Cernavoda - Gura Ialomitei c2 | BC | 0 | 0 | 0 |  | 0 | 0 |  | 0 | 0 | 0 | 0 | 0 |  |  | 0 | 0 | 0 |  | 0 | 0 | 0 | 0 | 0 | 0 |  | 0
[RO-RO] [DIR] OHL 400 kV Cernavoda - Gura Ialomitei c2 | N-1 OHL 400 kV Cernavoda - Pelicanu | 0 | 0 | 0 |  | 0 | 0 |  | 0 | 0 | 0 | 0 | 0 |  |  | 0 | 0 | 0 |  | 0 | 0 | 0 | 0 | 0 | 0 |  | 0
[RO-RO] [DIR] OHL 400 kV Cernavoda - Gura Ialomitei c2 | N-1 OHL 400 kV Gura Ialomitei - Bucuresti Sud | 0 | 0 | 0 |  | 0 | 0 |  | 0 | 0 | 0 | 0 | 0 |  |  | 0 | 0 | 0 |  | 0 | 0 | 0 | 0 | 0 | 0 |  | 0
[RO-RO] [DIR] OHL 400 kV Tantareni - Bradu | N-1 OHL 400 kV Domnesti-Urechesti | 0.03654 | 0.0009 | 0.02135 | 0 | 0.03712 | 0.00042 | -0.00094 | -0.00039 | 0.00027 | 0.00024 | 0.04173 | 0.01176 | -2e-05 | 0.00117 | 0.0301 | 0.04261 | -0.00012 | -0.00397 | 0.00027 | -0.00377 | 0.03347 | 0.00463 | -0.00219 | 0.03624 | -0.01502 | 0.03902
[RO-RO] [DIR] OHL 400 kV Bucuresti Sud - Domnesti | BC | -0.00635 | 0.00046 | 0.00074 | 0 | -0.02739 | 8e-05 | -2e-05 | -9e-05 | 5e-05 | 4e-05 | -0.01256 | 0.00042 | 0.00155 | 0.0002 | -0.00231 | -0.00997 | -3e-05 | -0.0014 | 5e-05 | 0.09954 | 0.00797 | 0.0009 | 0.00023 | -0.02629 | -0.01743 | -0.00615
[RO-RO] [DIR] OHL 400 kV Bucuresti Sud - Domnesti | N-1 OHL 400 kV Gutinas – Smardan | -0.00886 | 0.00057 | 0.00015 | 0 | -0.0348 | 9e-05 | 2e-05 | -0.0001 | 6e-05 | 5e-05 | -0.01655 | 0.00015 | 0.00205 | 0.00021 | -0.00381 | -0.01337 | -3e-05 | -0.00172 | 6e-05 | 0.10298 | 0.00788 | 0.00099 | 0.00042 | -0.03345 | -0.02359 | -0.00866
[RO-RO] [DIR] OHL 400 kV Brasov – Gutinas | BC | -0.00798 | 0.00104 | 0.00143 | 0 | -0.03908 | 0.00018 | -1e-05 | -0.00019 | 0.00011 | 0.0001 | -0.01649 | 0.00117 | 0.00364 | 0.00043 | -0.00274 | -0.0126 | -6e-05 | -0.0032 | 0.00011 | 0.02048 | 0.00758 | 0.00189 | 0.00069 | -0.0376 | -0.04269 | -0.00754
[RO-RO] [DIR] OHL 400 kV Brasov - Darste | BC | 0 | 0 | 0 |  | 0 | 0 |  | 0 | 0 | 0 | 0 | 0 |  |  | 0 | 0 | 0 |  | 0 | 0 | 0 | 0 | 0 | 0 |  | 0
[RO-RO] [DIR] OHL 400 kV Brasov - Darste | N-1 OHL 400 kV Gutinas – Smardan | 0 | 0 | 0 |  | 0 | 0 |  | 0 | 0 | 0 | 0 | 0 |  |  | 0 | 0 | 0 |  | 0 | 0 | 0 | 0 | 0 | 0 |  | 0
[RO-RO] [DIR] OHL 220 kV Portile de Fier-Resita c1 | N-1 TIE 400 kV Resita-Pancevo c2 | 0.01142 | -0.00011 | 0.00501 | 0 | 0.01779 | 5e-05 | -0.00022 | -4e-05 | 3e-05 | 3e-05 | 0.01469 | 0.00259 | -0.00129 | 0.00016 | 0.00843 | 0.01418 | -1e-05 | -7e-05 | 3e-05 | 0.03324 | 0.01459 | 0.00056 | -0.00069 | 0.01723 | 0.00359 | 0.01207
[RO-RO] [DIR] OHL 220 kV Portile de Fier-Resita c2 | N-1 TIE 400 kV Resita-Pancevo c2 | 0.01142 | -0.00011 | 0.00501 | 0 | 0.01779 | 5e-05 | -0.00022 | -4e-05 | 3e-05 | 3e-05 | 0.01469 | 0.00259 | -0.00129 | 0.00016 | 0.00843 | 0.01418 | -1e-05 | -7e-05 | 3e-05 | 0.03324 | 0.01459 | 0.00056 | -0.00069 | 0.01723 | 0.00359 | 0.01207
[RO-RO] [DIR] OHL 220 kV Resita-Timisoara c1 | N-1 TIE 400 kV Resita-Pancevo c2 | 0.0272 | 0.00017 | 0.01947 | 0 | 0.02854 | 0.00029 | -0.00088 | -0.00025 | 0.00019 | 0.00016 | 0.02873 | 0.00976 | -0.00293 | 0.00085 | 0.02516 | 0.02903 | -8e-05 | -0.00182 | 0.00019 | 0.03088 | 0.04279 | 0.00331 | -0.00254 | 0.02844 | 0.0015 | 0.02864
[RO-RO] [DIR] OHL 220 kV Resita-Timisoara c2 | N-1 TIE 400 kV Resita-Pancevo c2 | 0.0272 | 0.00017 | 0.01947 | 0 | 0.02854 | 0.00029 | -0.00088 | -0.00025 | 0.00019 | 0.00016 | 0.02873 | 0.00976 | -0.00293 | 0.00085 | 0.02516 | 0.02903 | -8e-05 | -0.00182 | 0.00019 | 0.03088 | 0.04279 | 0.00331 | -0.00254 | 0.02844 | 0.0015 | 0.02864
[RO-RO] [DIR] OHL 220 kV Arad-Timisoara | N-1 TIE 400 kV Resita-Pancevo c2 | -0.03787 | 0.00018 | -0.02419 | 0 | -0.04496 | -0.00029 | 0.00108 | 0.00024 | -0.0002 | -0.00017 | -0.04225 | -0.01194 | 0.00525 | -0.00091 | -0.03323 | -0.0421 | 8e-05 | 0.00126 | -0.00019 | -0.05759 | -0.0524 | -0.00344 | 0.00331 | -0.04438 | -0.00685 | -0.03995
[RO-RO] [DIR] OHL 220 kV Arad-Calea Aradului | BC | 0 | 0 | 0 |  | 0 | 0 |  | 0 | 0 | 0 | 0 | 0 |  |  | 0 | 0 | 0 |  | 0 | 0 | 0 | 0 | 0 | 0 |  | 0
[RO-RO] [DIR] OHL 220 kV Arad-Calea Aradului | N-1 OHL 400 kV Mintia-Arad | 0 | 0 | 0 |  | 0 | 0 |  | 0 | 0 | 0 | 0 | 0 |  |  | 0 | 0 | 0 |  | 0 | 0 | 0 | 0 | 0 | 0 |  | 0
[RO-RO] [DIR] OHL 220 kV Arad-Calea Aradului | N-1 TRA 400/220 kV AT3 Arad | 0 | 0 | 0 |  | 0 | 0 |  | 0 | 0 | 0 | 0 | 0 |  |  | 0 | 0 | 0 |  | 0 | 0 | 0 | 0 | 0 | 0 |  | 0
[RO-RO] [DIR] OHL 220 kV Arad-Calea Aradului | N-1 TIE 400 kV Resita-Pancevo c2 | 0 | 0 | 0 |  | 0 | 0 |  | 0 | 0 | 0 | 0 | 0 |  |  | 0 | 0 | 0 |  | 0 | 0 | 0 | 0 | 0 | 0 |  | 0
[RO-RO] [DIR] OHL 220 kV Arad-Calea Aradului | N-1 TIE 400 kV Resita-Pancevo c1 | 0 | 0 | 0 |  | 0 | 0 |  | 0 | 0 | 0 | 0 | 0 |  |  | 0 | 0 | 0 |  | 0 | 0 | 0 | 0 | 0 | 0 |  | 0
[RO-RO] [DIR] OHL 220 kV CaleaAradului-Sacalaz | N-1 TIE 400 kV Resita-Pancevo c2 | 0 | 0 | 0 | 0 | 0 | 0 | 0 | 0 | 0 | 0 | 0 | 0 | 0 | 0 | 0 | 0 | 0 | 0 | 0 | 0 | 0 | 0 | 0 | 0 | 0 | 0
[RO-RO] [DIR] OHL 220 kV Sacalaz-Timisoara | N-1 TIE 400 kV Resita-Pancevo c2 | -0.00521 | 1e-05 | -0.00339 | 0 | -0.00611 | -4e-05 | 0.00015 | 4e-05 | -3e-05 | -3e-05 | -0.00578 | -0.00169 | 0.00066 | -0.00013 | -0.0046 | -0.00577 | 1e-05 | 0.00022 | -3e-05 | -0.00766 | -0.00726 | -0.00051 | 0.00046 | -0.00604 | -0.0008 | -0.0055
[RO-RO] [DIR] OHL 220 kV Mintia-Timisoara | N-1 TIE 400 kV Resita-Pancevo c2 | -0.004 | -0.00053 | -0.00661 | 0 | 0.00255 | -0.00017 | 0.00032 | 0.00016 | -0.00011 | -0.0001 | -0.00132 | -0.00353 | -0.00097 | -0.00047 | -0.00604 | -0.00211 | 5e-05 | 0.00186 | -0.00011 | 0.0142 | -0.01577 | -0.00195 | 0.00068 | 0.002 | 0.00578 | -0.00415
[RO-RO] [DIR] OHL 220 kV Urechesti-Targu Jiu Nord | N-1 TIE 400 kV Resita-Pancevo c2 | 0.02959 | 0.00015 | 0.01622 | 0 | 0.04029 | 0.00024 | -0.00073 | -0.00021 | 0.00016 | 0.00014 | 0.03555 | 0.00851 | -0.00218 | 0.0007 | 0.02387 | 0.03487 | -7e-05 | -0.00151 | 0.00016 | 0.02843 | 0.02977 | 0.00269 | -0.00206 | 0.03931 | 0.00418 | 0.0312
[RO-RO] [DIR] OHL 220 kV Paroseni-Targu Jiu Nord | N-1 TIE 400 kV Resita-Pancevo c2 | -0.02959 | -0.00015 | -0.01622 | 0 | -0.04029 | -0.00024 | 0.00073 | 0.00021 | -0.00016 | -0.00014 | -0.03555 | -0.00851 | 0.00218 | -0.0007 | -0.02387 | -0.03487 | 7e-05 | 0.00151 | -0.00016 | -0.02843 | -0.02977 | -0.00269 | 0.00206 | -0.03931 | -0.00418 | -0.0312
[RO-RO] [DIR] OHL 220 kV Paroseni-Baru Mare | N-1 TIE 400 kV Resita-Pancevo c2 | 0.02691 | 0.00014 | 0.01475 | 0 | 0.03664 | 0.00022 | -0.00066 | -0.00019 | 0.00014 | 0.00012 | 0.03233 | 0.00774 | -0.00198 | 0.00064 | 0.02171 | 0.03171 | -6e-05 | -0.00138 | 0.00014 | 0.02585 | 0.02707 | 0.00245 | -0.00188 | 0.03575 | 0.0038 | 0.02837
[RO-RO] [DIR] OHL 220 kV Baru Mare-Hasdat | N-1 TIE 400 kV Resita-Pancevo c2 | 0.02959 | 0.00015 | 0.01622 | 0 | 0.04029 | 0.00024 | -0.00073 | -0.00021 | 0.00016 | 0.00014 | 0.03555 | 0.00851 | -0.00218 | 0.0007 | 0.02387 | 0.03487 | -7e-05 | -0.00151 | 0.00016 | 0.02843 | 0.02977 | 0.00269 | -0.00206 | 0.03931 | 0.00418 | 0.0312
[RO-RO] [DIR] OHL 220 kV Lacu Sarat - Filesti | BC | 0 | 0 | 0 |  | 0 | 0 |  | 0 | 0 | 0 | 0 | 0 |  |  | 0 | 0 | 0 |  | 0 | 0 | 0 | 0 | 0 | 0 |  | 0
[RO-RO] [DIR] OHL 220 kV Lacu Sarat - Filesti | N-1 OHL 400 kV Isaccea - Tulcea Vest | 0 | 0 | 0 |  | 0 | 0 |  | 0 | 0 | 0 | 0 | 0 |  |  | 0 | 0 | 0 |  | 0 | 0 | 0 | 0 | 0 | 0 |  | 0
[RO-RO] [DIR] OHL 220 kV Lacu Sarat - Filesti | N-1 OHL 400 kV Lacu Sarat - Gura Ialomitei | 0 | 0 | 0 |  | 0 | 0 |  | 0 | 0 | 0 | 0 | 0 |  |  | 0 | 0 | 0 |  | 0 | 0 | 0 | 0 | 0 | 0 |  | 0
[RO-RO] [DIR] OHL 220 kV Lacu Sarat - Filesti | N-1 OHL 400 kV Tulcea Vest - Tariverde | 0 | 0 | 0 |  | 0 | 0 |  | 0 | 0 | 0 | 0 | 0 |  |  | 0 | 0 | 0 |  | 0 | 0 | 0 | 0 | 0 | 0 |  | 0
[RO-RO] [DIR] OHL 220 kV Lacu Sarat - Filesti | N-1 OHL 400 kV Tariverde - Constanta Nord | 0 | 0 | 0 |  | 0 | 0 |  | 0 | 0 | 0 | 0 | 0 |  |  | 0 | 0 | 0 |  | 0 | 0 | 0 | 0 | 0 | 0 |  | 0
[RO-RO] [DIR] OHL 220 kV Lacu Sarat - Filesti | N-1 OHL 400 kV Constanta Nord- Cernavoda | 0 | 0 | 0 |  | 0 | 0 |  | 0 | 0 | 0 | 0 | 0 |  |  | 0 | 0 | 0 |  | 0 | 0 | 0 | 0 | 0 | 0 |  | 0
[RO-RO] [DIR] OHL 220 kV Lacu Sarat - Filesti | N-1 OHL 400 kV Cernavoda - Pelicanu | 0 | 0 | 0 |  | 0 | 0 |  | 0 | 0 | 0 | 0 | 0 |  |  | 0 | 0 | 0 |  | 0 | 0 | 0 | 0 | 0 | 0 |  | 0
[RO-RO] [DIR] OHL 220 kV Lacu Sarat - Filesti | N-1 OHL 400 kV Gura Ialomitei - Bucuresti Sud | 0 | 0 | 0 |  | 0 | 0 |  | 0 | 0 | 0 | 0 | 0 |  |  | 0 | 0 | 0 |  | 0 | 0 | 0 | 0 | 0 | 0 |  | 0
[RO-RO] [DIR] OHL 220 kV Lacu Sarat - Filesti | N-1 OHL 400 kV Bucuresti Sud - Domnesti | 0 | 0 | 0 |  | 0 | 0 |  | 0 | 0 | 0 | 0 | 0 |  |  | 0 | 0 | 0 |  | 0 | 0 | 0 | 0 | 0 | 0 |  | 0
[RO-RO] [DIR] OHL 220 kV Lacu Sarat - Filesti | N-1 OHL 400 kV Gutinas – Smardan | 0 | 0 | 0 |  | 0 | 0 |  | 0 | 0 | 0 | 0 | 0 |  |  | 0 | 0 | 0 |  | 0 | 0 | 0 | 0 | 0 | 0 |  | 0
[RO-RO] [DIR] OHL 220 kV Lacu Sarat - Filesti | N-1 OHL 400 kV Brasov – Gutinas | 0 | 0 | 0 |  | 0 | 0 |  | 0 | 0 | 0 | 0 | 0 |  |  | 0 | 0 | 0 |  | 0 | 0 | 0 | 0 | 0 | 0 |  | 0
[RO-RO] [DIR] OHL 220 kV Lacu Sarat - Filesti | N-1 TIE 400 kV Isaccea - Vulcanesti | 0 | 0 | 0 |  | 0 | 0 |  | 0 | 0 | 0 | 0 | 0 |  |  | 0 | 0 | 0 |  | 0 | 0 | 0 | 0 | 0 | 0 |  | 0
[RO-RO] [DIR] OHL 220 kV Filesti - Barbosi | N-1 OHL 400 kV Gura Ialomitei - Bucuresti Sud | -0.00229 | 0.00011 | -0.00049 | 0 | -0.00693 | 1e-05 | 3e-05 | -1e-05 | 1e-05 | 1e-05 | -0.00369 | -0.00023 | 0.00047 | 2e-05 | -0.00134 | -0.00313 | 0 | -0.0003 | 1e-05 | 0.00441 | 8e-05 | 0.0001 | 0.00017 | -0.00669 | -0.00589 | -0.00229
[RO-RO] [DIR] TRA 400/220 kV AT3 Arad | N-1 TIE 400 kV Resita-Pancevo c2 | 0.03538 | -0.00027 | 0.02226 | 0 | 0.04244 | 0.00025 | -0.00099 | -0.00021 | 0.00017 | 0.00015 | 0.03966 | 0.0109 | -0.00531 | 0.0008 | 0.03088 | 0.03948 | -7e-05 | -0.00088 | 0.00017 | 0.05544 | 0.04869 | 0.00298 | -0.00308 | 0.04187 | 0.00724 | 0.03734
[RO-RO] [DIR] TRA 400/220 kV AT Urechesti | N-1 TIE 400 kV Resita-Pancevo c2 | -0.02621 | -0.00021 | -0.01507 | 0 | -0.03359 | -0.00023 | 0.00068 | 0.0002 | -0.00015 | -0.00013 | -0.03082 | -0.00791 | 0.00178 | -0.00068 | -0.02161 | -0.03047 | 7e-05 | 0.00159 | -0.00015 | -0.01819 | -0.02891 | -0.00262 | 0.00188 | -0.03285 | -0.00189 | -0.02767
[RO-RO] [DIR] TRA 400/220 kV AT1 Portile de Fier | BC | -0.00751 | 9e-05 | -0.00298 | 0 | -0.01229 | -2e-05 | 0.00013 | 2e-05 | -2e-05 | -1e-05 | -0.00993 | -0.00155 | 0.00085 | -9e-05 | -0.00533 | -0.00952 | 1e-05 | -3e-05 | -2e-05 | 0.03694 | -0.00926 | -0.00028 | 0.00042 | -0.01187 | -0.00266 | -0.00794
[RO-RO] [DIR] TRA 400/220 kV AT1 Portile de Fier | N-1 TIE 400 kV Portile de Fier-Djerdap | -0.00771 | 0.00016 | -0.00174 | 0 | -0.01506 | 0 | 7e-05 | -1e-05 | 0 | 0 | -0.01129 | -0.00097 | 0.0009 | -1e-05 | -0.00459 | -0.0106 | 0 | -0.00032 | 0 | 0.03146 | 0.00087 | 5e-05 | 0.00027 | -0.01441 | -0.00397 | -0.00816
[RO-RO] [DIR] TRA 400/220 kV AT1 Portile de Fier | N-1 OHL 220 kV Portile de Fier-Resita 1&2 | 0 | 0 | 0 | 0 | 0 | 0 | 0 | 0 | 0 | 0 | 0 | 0 | 0 | 0 | 0 | 0 | 0 | 0 | 0 | 0.06017 | 0 | 0 | 0 | 0 | 0 | 0
[RO-RO] [DIR] TRA 400/220 kV AT1 Portile de Fier | N-1 TRA 400/220 kV AT2 Portile de Fier | -0.01073 | 0.00012 | -0.00425 | 0 | -0.01756 | -4e-05 | 0.00018 | 3e-05 | -2e-05 | -2e-05 | -0.01418 | -0.00222 | 0.00122 | -0.00012 | -0.00761 | -0.01361 | 1e-05 | -4e-05 | -2e-05 | 0.05279 | -0.01323 | -0.0004 | 0.0006 | -0.01696 | -0.0038 | -0.01135
[RO-RO] [DIR] TRA 400/220 kV AT1 Portile de Fier | N-1 TRA 400/220 kV AT3 Portile de Fier | -0.01071 | 0.00012 | -0.00424 | 0 | -0.01751 | -4e-05 | 0.00018 | 3e-05 | -2e-05 | -2e-05 | -0.01414 | -0.00221 | 0.00122 | -0.00012 | -0.00759 | -0.01357 | 1e-05 | -4e-05 | -2e-05 | 0.05265 | -0.0132 | -0.0004 | 0.0006 | -0.01691 | -0.00379 | -0.01132
[RO-RO] [DIR] TRA 400/220 kV AT1 Portile de Fier | N-1 OHL 400 kV Portile de Fier-Urechesti | -0.00662 | 2e-05 | -0.00365 | 0 | -0.00897 | -5e-05 | 0.00016 | 4e-05 | -3e-05 | -3e-05 | -0.00789 | -0.00186 | 0.00074 | -0.00014 | -0.00539 | -0.00774 | 1e-05 | 0.0002 | -3e-05 | 0.03962 | -0.01314 | -0.00052 | 0.00049 | -0.00877 | -0.00145 | -0.00698
[RO-RO] [DIR] TRA 400/220 kV AT1 Portile de Fier | N-1 OHL 400 kV Slatina-Portile de Fier | -0.007 | 5e-05 | -0.00326 | 0 | -0.01051 | -3e-05 | 0.00014 | 3e-05 | -2e-05 | -2e-05 | -0.00884 | -0.00168 | 0.00078 | -0.00011 | -0.0053 | -0.00857 | 1e-05 | 9e-05 | -2e-05 | 0.03797 | -0.01103 | -0.00039 | 0.00045 | -0.01019 | -0.00196 | -0.0074
[RO-RO] [DIR] TRA 400/220 kV AT2 Portile de Fier | BC | -0.00751 | 9e-05 | -0.00298 | 0 | -0.01229 | -2e-05 | 0.00013 | 2e-05 | -2e-05 | -1e-05 | -0.00993 | -0.00155 | 0.00085 | -9e-05 | -0.00533 | -0.00952 | 1e-05 | -3e-05 | -2e-05 | 0.03694 | -0.00926 | -0.00028 | 0.00042 | -0.01187 | -0.00266 | -0.00794
[RO-RO] [DIR] TRA 400/220 kV AT2 Portile de Fier | N-1 TIE 400 kV Portile de Fier-Djerdap | -0.00771 | 0.00016 | -0.00174 | 0 | -0.01506 | 0 | 7e-05 | -1e-05 | 0 | 0 | -0.01129 | -0.00097 | 0.0009 | -1e-05 | -0.00459 | -0.0106 | 0 | -0.00032 | 0 | 0.03146 | 0.00087 | 5e-05 | 0.00027 | -0.01441 | -0.00397 | -0.00816
[RO-RO] [DIR] TRA 400/220 kV AT2 Portile de Fier | N-1 OHL 220 kV Portile de Fier-Resita 1&2 | 0 | 0 | 0 | 0 | 0 | 0 | 0 | 0 | 0 | 0 | 0 | 0 | 0 | 0 | 0 | 0 | 0 | 0 | 0 | 0.06017 | 0 | 0 | 0 | 0 | 0 | 0
[RO-RO] [DIR] TRA 400/220 kV AT2 Portile de Fier | N-1 TRA 400/220 kV AT1 Portile de Fier | -0.01073 | 0.00012 | -0.00425 | 0 | -0.01756 | -4e-05 | 0.00018 | 3e-05 | -2e-05 | -2e-05 | -0.01418 | -0.00222 | 0.00122 | -0.00012 | -0.00761 | -0.01361 | 1e-05 | -4e-05 | -2e-05 | 0.05279 | -0.01323 | -0.0004 | 0.0006 | -0.01696 | -0.0038 | -0.01135
[RO-RO] [DIR] TRA 400/220 kV AT2 Portile de Fier | N-1 TRA 400/220 kV AT3 Portile de Fier | -0.01071 | 0.00012 | -0.00424 | 0 | -0.01751 | -4e-05 | 0.00018 | 3e-05 | -2e-05 | -2e-05 | -0.01414 | -0.00221 | 0.00122 | -0.00012 | -0.00759 | -0.01357 | 1e-05 | -4e-05 | -2e-05 | 0.05265 | -0.0132 | -0.0004 | 0.0006 | -0.01691 | -0.00379 | -0.01132
[RO-RO] [DIR] TRA 400/220 kV AT2 Portile de Fier | N-1 OHL 400 kV Portile de Fier-Urechesti | -0.00662 | 2e-05 | -0.00365 | 0 | -0.00897 | -5e-05 | 0.00016 | 4e-05 | -3e-05 | -3e-05 | -0.00789 | -0.00186 | 0.00074 | -0.00014 | -0.00539 | -0.00774 | 1e-05 | 0.0002 | -3e-05 | 0.03962 | -0.01314 | -0.00052 | 0.00049 | -0.00877 | -0.00145 | -0.00698
[RO-RO] [DIR] TRA 400/220 kV AT2 Portile de Fier | N-1 OHL 400 kV Slatina-Portile de Fier | -0.007 | 5e-05 | -0.00326 | 0 | -0.01051 | -3e-05 | 0.00014 | 3e-05 | -2e-05 | -2e-05 | -0.00884 | -0.00168 | 0.00078 | -0.00011 | -0.0053 | -0.00857 | 1e-05 | 9e-05 | -2e-05 | 0.03797 | -0.01103 | -0.00039 | 0.00045 | -0.01019 | -0.00196 | -0.0074
[RO-RO] [DIR] TRA 400/220 kV AT3 Portile de Fier | BC | -0.00747 | 9e-05 | -0.00296 | 0 | -0.01221 | -2e-05 | 0.00013 | 2e-05 | -2e-05 | -1e-05 | -0.00986 | -0.00154 | 0.00085 | -8e-05 | -0.00529 | -0.00946 | 1e-05 | -3e-05 | -2e-05 | 0.03671 | -0.0092 | -0.00028 | 0.00042 | -0.01179 | -0.00264 | -0.00789
[RO-RO] [DIR] TRA 400/220 kV AT3 Portile de Fier | N-1 TIE 400 kV Portile de Fier-Djerdap | -0.00766 | 0.00016 | -0.00173 | 0 | -0.01497 | 0 | 7e-05 | -1e-05 | 0 | 0 | -0.01122 | -0.00096 | 0.0009 | -1e-05 | -0.00456 | -0.01053 | 0 | -0.00032 | 0 | 0.03126 | 0.00086 | 5e-05 | 0.00027 | -0.01432 | -0.00395 | -0.00811
[RO-RO] [DIR] TRA 400/220 kV AT3 Portile de Fier | N-1 OHL 220 kV Portile de Fier-Resita 1&2 | 0 | 0 | 0 | 0 | 0 | 0 | 0 | 0 | 0 | 0 | 0 | 0 | 0 | 0 | 0 | 0 | 0 | 0 | 0 | 0.05979 | 0 | 0 | 0 | 0 | 0 | 0
[RO-RO] [DIR] TRA 400/220 kV AT3 Portile de Fier | N-1 TRA 400/220 kV AT1 Portile de Fier | -0.01067 | 0.00012 | -0.00423 | 0 | -0.01745 | -4e-05 | 0.00018 | 3e-05 | -2e-05 | -2e-05 | -0.01409 | -0.00221 | 0.00121 | -0.00012 | -0.00757 | -0.01352 | 1e-05 | -4e-05 | -2e-05 | 0.05246 | -0.01315 | -0.0004 | 0.00059 | -0.01685 | -0.00378 | -0.01128
[RO-RO] [DIR] TRA 400/220 kV AT3 Portile de Fier | N-1 TRA 400/220 kV AT2 Portile de Fier | -0.01067 | 0.00012 | -0.00423 | 0 | -0.01745 | -4e-05 | 0.00018 | 3e-05 | -2e-05 | -2e-05 | -0.01409 | -0.00221 | 0.00121 | -0.00012 | -0.00757 | -0.01352 | 1e-05 | -4e-05 | -2e-05 | 0.05246 | -0.01315 | -0.0004 | 0.00059 | -0.01685 | -0.00378 | -0.01128
[RO-RO] [DIR] TRA 400/220 kV AT3 Portile de Fier | N-1 OHL 400 kV Portile de Fier-Urechesti | -0.00658 | 2e-05 | -0.00363 | 0 | -0.00892 | -4e-05 | 0.00016 | 4e-05 | -3e-05 | -3e-05 | -0.00784 | -0.00185 | 0.00073 | -0.00014 | -0.00536 | -0.00769 | 1e-05 | 0.0002 | -3e-05 | 0.03937 | -0.01306 | -0.00052 | 0.00049 | -0.00871 | -0.00144 | -0.00694
[RO-RO] [DIR] TRA 400/220 kV AT3 Portile de Fier | N-1 OHL 400 kV Slatina-Portile de Fier | -0.00696 | 5e-05 | -0.00324 | 0 | -0.01044 | -3e-05 | 0.00014 | 3e-05 | -2e-05 | -2e-05 | -0.00878 | -0.00167 | 0.00078 | -0.00011 | -0.00526 | -0.00852 | 1e-05 | 9e-05 | -2e-05 | 0.03773 | -0.01097 | -0.00039 | 0.00044 | -0.01013 | -0.00195 | -0.00736
[RO-BG] [OPP] TIE 400 kV TINTARENI-KOZLODUI 1 | BC | -0.09629 | -0.00036 | -0.03259 | 0 | -0.14722 | -0.00047 | 0.00133 | 0.00041 | -0.00031 | -0.00027 | -0.13007 | -0.01904 | 0.00345 | -0.00138 | -0.06374 | -0.12673 | 0.00013 | 0.00329 | -0.0003 | 0.08662 | 0.00095 | -0.00492 | 0.00347 | -0.14097 | 0.00047 | -0.10279
[RO-BG] [OPP] TIE 400 kV TINTARENI-KOZLODUI 1 | N-1 TIE 400 kV Portile de Fier-Djerdap | -0.09593 | -0.0005 | -0.03486 | 0 | -0.14212 | -0.00052 | 0.00144 | 0.00046 | -0.00034 | -0.0003 | -0.12756 | -0.02012 | 0.00336 | -0.00152 | -0.06511 | -0.12475 | 0.00015 | 0.00383 | -0.00034 | 0.09671 | -0.01769 | -0.00554 | 0.00374 | -0.13629 | 0.00289 | -0.1024
[RO-BG] [OPP] TIE 400 kV TINTARENI-KOZLODUI 1 | N-1 TIE 400 kV TINTARENI-KOZLODUI 2 | -0.15987 | -0.0006 | -0.05411 | 0 | -0.24443 | -0.00078 | 0.0022 | 0.00068 | -0.00051 | -0.00044 | -0.21595 | -0.03161 | 0.00573 | -0.00228 | -0.10583 | -0.2104 | 0.00022 | 0.00546 | -0.0005 | 0.14381 | 0.00158 | -0.00817 | 0.00577 | -0.23404 | 0.00078 | -0.17066
[RO-BG] [OPP] TIE 400 kV TINTARENI-KOZLODUI 1 | N-1 TIE 400 kV Isaccea - Vulcanesti | -0.10171 | -0.00064 | -0.03592 | 0 | -0.15542 | -0.00055 | 0.00146 | 0.00049 | -0.00036 | -0.00031 | -0.13661 | -0.02099 | 0.00293 | -0.00161 | -0.06822 | -0.133 | 0.00016 | 0.00435 | -0.00036 | 0.08026 | -0.00358 | -0.00585 | 0.00366 | -0.14898 | 0.01013 | -0.1084
[RO-BG] [OPP] TIE 400 kV TINTARENI-KOZLODUI 1 | N-1 TIE 400 kV Resita-Pancevo c2 | -0.09655 | -0.0004 | -0.03341 | 0 | -0.14634 | -0.00048 | 0.00137 | 0.00043 | -0.00032 | -0.00028 | -0.12982 | -0.01943 | 0.00347 | -0.00142 | -0.06441 | -0.12661 | 0.00014 | 0.00345 | -0.00031 | 0.08888 | -0.00013 | -0.00512 | 0.00357 | -0.14018 | 0.00105 | -0.10306
[RO-BG] [OPP] TIE 400 kV TINTARENI-KOZLODUI 1 | N-1 TIE 400 kV Resita-Pancevo c1 | -0.09655 | -0.0004 | -0.03341 | 0 | -0.14634 | -0.00048 | 0.00137 | 0.00043 | -0.00032 | -0.00028 | -0.12982 | -0.01943 | 0.00347 | -0.00142 | -0.0644 | -0.12661 | 0.00014 | 0.00345 | -0.00031 | 0.08888 | -0.00013 | -0.00512 | 0.00357 | -0.14018 | 0.00105 | -0.10306
[RO-BG] [OPP] TIE 400 kV TINTARENI-KOZLODUI 2 | BC | -0.09629 | -0.00036 | -0.03259 | 0 | -0.14722 | -0.00047 | 0.00133 | 0.00041 | -0.00031 | -0.00027 | -0.13007 | -0.01904 | 0.00345 | -0.00138 | -0.06374 | -0.12673 | 0.00013 | 0.00329 | -0.0003 | 0.08662 | 0.00095 | -0.00492 | 0.00347 | -0.14097 | 0.00047 | -0.10279
[RO-BG] [OPP] TIE 400 kV TINTARENI-KOZLODUI 2 | N-1 TIE 400 kV Portile de Fier-Djerdap | -0.09593 | -0.0005 | -0.03486 | 0 | -0.14212 | -0.00052 | 0.00144 | 0.00046 | -0.00034 | -0.0003 | -0.12756 | -0.02012 | 0.00336 | -0.00152 | -0.06511 | -0.12475 | 0.00015 | 0.00383 | -0.00034 | 0.09671 | -0.01769 | -0.00554 | 0.00374 | -0.13629 | 0.00289 | -0.1024
[RO-BG] [OPP] TIE 400 kV TINTARENI-KOZLODUI 2 | N-1 TIE 400 kV TINTARENI-KOZLODUI 1 | -0.15987 | -0.0006 | -0.05411 | 0 | -0.24443 | -0.00078 | 0.0022 | 0.00068 | -0.00051 | -0.00044 | -0.21595 | -0.03161 | 0.00573 | -0.00228 | -0.10583 | -0.2104 | 0.00022 | 0.00546 | -0.0005 | 0.14381 | 0.00158 | -0.00817 | 0.00577 | -0.23404 | 0.00078 | -0.17066
[RO-BG] [OPP] TIE 400 kV TINTARENI-KOZLODUI 2 | N-1 TIE 400 kV Isaccea - Vulcanesti | -0.10171 | -0.00064 | -0.03592 | 0 | -0.15542 | -0.00055 | 0.00146 | 0.00049 | -0.00036 | -0.00031 | -0.13661 | -0.02099 | 0.00293 | -0.00161 | -0.06822 | -0.133 | 0.00016 | 0.00435 | -0.00036 | 0.08026 | -0.00358 | -0.00585 | 0.00366 | -0.14898 | 0.01013 | -0.1084
[RO-BG] [OPP] TIE 400 kV TINTARENI-KOZLODUI 2 | N-1 TIE 400 kV Resita-Pancevo c2 | -0.09655 | -0.0004 | -0.03341 | 0 | -0.14634 | -0.00048 | 0.00137 | 0.00043 | -0.00032 | -0.00028 | -0.12982 | -0.01943 | 0.00347 | -0.00142 | -0.06441 | -0.12661 | 0.00014 | 0.00345 | -0.00031 | 0.08888 | -0.00013 | -0.00512 | 0.00357 | -0.14018 | 0.00105 | -0.10306
[RO-BG] [OPP] TIE 400 kV TINTARENI-KOZLODUI 2 | N-1 TIE 400 kV Resita-Pancevo c1 | -0.09655 | -0.0004 | -0.03341 | 0 | -0.14634 | -0.00048 | 0.00137 | 0.00043 | -0.00032 | -0.00028 | -0.12982 | -0.01943 | 0.00347 | -0.00142 | -0.0644 | -0.12661 | 0.00014 | 0.00345 | -0.00031 | 0.08888 | -0.00013 | -0.00512 | 0.00357 | -0.14018 | 0.00105 | -0.10306
[RO-RS] [OPP] TIE 400 kV Portile de Fier-Djerdap | BC | -0.00395 | 0.00152 | 0.02478 | 0 | -0.0557 | 0.00059 | -0.00122 | -0.00054 | 0.00037 | 0.00032 | -0.02734 | 0.01173 | 0.00097 | 0.0016 | 0.0149 | -0.02162 | -0.00017 | -0.00587 | 0.00037 | -0.11017 | 0.20343 | 0.00679 | -0.00288 | -0.05104 | -0.02638 | -0.00429
[RO-RS] [OPP] TIE 400 kV Portile de Fier-Djerdap | N-1 TIE 400 kV Arad-Sandorfalva | -0.00504 | 0.00172 | 0.0251 | 0 | -0.0583 | 0.00063 | -0.00126 | -0.00058 | 0.0004 | 0.00035 | -0.02914 | 0.01206 | 0.00194 | 0.00169 | 0.01445 | -0.02328 | -0.00018 | -0.0064 | 0.00039 | -0.11449 | 0.20278 | 0.00723 | -0.00298 | -0.05353 | -0.02828 | -0.00549
[RO-RS] [OPP] TIE 400 kV Portile de Fier-Djerdap | N-1 TIE 400 kV Nadab-Bekescsaba | -0.00664 | 0.00169 | 0.02338 | 0 | -0.05953 | 0.00059 | -0.00114 | -0.00055 | 0.00037 | 0.00033 | -0.0306 | 0.01113 | 0.00181 | 0.00159 | 0.01274 | -0.02479 | -0.00017 | -0.0062 | 0.00037 | -0.11548 | 0.20072 | 0.0068 | -0.0025 | -0.05479 | -0.02817 | -0.00714
[RO-RS] [OPP] TIE 400 kV Portile de Fier-Djerdap | N-1 TIE 400 kV Rosiori-Mukacevo | -0.00914 | 0.00108 | 0.02085 | 0 | -0.06176 | 0.00046 | -0.00103 | -0.00043 | 0.0003 | 0.00026 | -0.03302 | 0.00936 | -0.00023 | 0.00128 | 0.0102 | -0.02726 | -0.00014 | -0.00449 | 0.00029 | -0.11825 | 0.19796 | 0.00547 | -0.00256 | -0.05704 | -0.02462 | -0.00967
[RO-RS] [OPP] TIE 400 kV Portile de Fier-Djerdap | N-1 TIE 400 kV TINTARENI-KOZLODUI 1 | 0.00116 | 0.00154 | 0.02651 | 0 | -0.04788 | 0.00061 | -0.00129 | -0.00056 | 0.00039 | 0.00034 | -0.02044 | 0.01274 | 0.00079 | 0.00167 | 0.01828 | -0.01489 | -0.00018 | -0.00604 | 0.00039 | -0.11477 | 0.20338 | 0.00705 | -0.00307 | -0.04356 | -0.0264 | 0.00116
[RO-RS] [OPP] TIE 400 kV Portile de Fier-Djerdap | N-1 TIE 400 kV TINTARENI-KOZLODUI 2 | 0.00116 | 0.00154 | 0.02651 | 0 | -0.04788 | 0.00061 | -0.00129 | -0.00056 | 0.00039 | 0.00034 | -0.02044 | 0.01274 | 0.00079 | 0.00167 | 0.01828 | -0.01489 | -0.00018 | -0.00604 | 0.00039 | -0.11477 | 0.20338 | 0.00705 | -0.00307 | -0.04356 | -0.0264 | 0.00116
[RO-RS] [OPP] TIE 400 kV Portile de Fier-Djerdap | N-1 TIE 400 kV Isaccea - Vulcanesti | -0.01293 | 0.00105 | 0.01926 | 0 | -0.06928 | 0.00044 | -0.001 | -0.0004 | 0.00028 | 0.00025 | -0.03818 | 0.0085 | 0.00011 | 0.00121 | 0.00748 | -0.03202 | -0.00013 | -0.00412 | 0.00028 | -0.12071 | 0.19592 | 0.00525 | -0.00257 | -0.06432 | -0.01037 | -0.01359
[RO-RS] [OPP] TIE 400 kV Portile de Fier-Djerdap | N-1 OHL 400 kV Mintia-Arad | -0.00806 | 0.00167 | 0.02311 | 0 | -0.06235 | 0.00059 | -0.00115 | -0.00055 | 0.00037 | 0.00032 | -0.03267 | 0.01097 | 0.00189 | 0.00158 | 0.01189 | -0.02673 | -0.00017 | -0.00614 | 0.00037 | -0.11929 | 0.20029 | 0.00678 | -0.0026 | -0.05749 | -0.02873 | -0.00864
[RO-RS] [OPP] TIE 400 kV Portile de Fier-Djerdap | N-1 OHL 220 kV Portile de Fier-Resita 1&2 | -0.00867 | 0.00158 | 0.02291 | 0 | -0.06341 | 0.00057 | -0.00114 | -0.00053 | 0.00036 | 0.00032 | -0.03357 | 0.01076 | 0.00151 | 0.00154 | 0.01155 | -0.0276 | -0.00017 | -0.00589 | 0.00036 | -0.12475 | 0.19761 | 0.00661 | -0.00262 | -0.05849 | -0.02805 | -0.00928
[RO-RS] [OPP] TIE 400 kV Portile de Fier-Djerdap | N-1 OHL 220 kV Resita-Timisoara 1&2 | -0.00734 | 0.0015 | 0.02227 | 0 | -0.05909 | 0.00055 | -0.0011 | -0.00051 | 0.00035 | 0.0003 | -0.03084 | 0.01047 | 0.00133 | 0.00149 | 0.0117 | -0.02517 | -0.00016 | -0.00562 | 0.00035 | -0.11365 | 0.198 | 0.00635 | -0.00256 | -0.05443 | -0.02648 | -0.00786
[RO-RS] [OPP] TIE 400 kV Portile de Fier-Djerdap | N-1 TRA 400/220 kV AT3 Arad | -0.00528 | 0.00153 | 0.02392 | 0 | -0.05724 | 0.00058 | -0.00118 | -0.00053 | 0.00037 | 0.00032 | -0.0288 | 0.01131 | 0.00117 | 0.00156 | 0.01372 | -0.02308 | -0.00017 | -0.00583 | 0.00036 | -0.11213 | 0.20157 | 0.00667 | -0.00276 | -0.05257 | -0.02662 | -0.00569
[RO-RS] [OPP] TIE 400 kV Portile de Fier-Djerdap | N-1 TIE 400 kV Resita-Pancevo c2 | -0.00254 | 0.00172 | 0.02927 | 0 | -0.06059 | 0.00068 | -0.00144 | -0.00063 | 0.00043 | 0.00038 | -0.02873 | 0.01389 | 0.00088 | 0.00186 | 0.01855 | -0.02228 | -0.0002 | -0.00673 | 0.00043 | -0.12259 | 0.20936 | 0.00787 | -0.00342 | -0.05537 | -0.02955 | -0.00285
[RO-RS] [OPP] TIE 400 kV Portile de Fier-Djerdap | N-1 TIE 400 kV Resita-Pancevo c1 | -0.00254 | 0.00172 | 0.02927 | 0 | -0.06059 | 0.00068 | -0.00144 | -0.00063 | 0.00043 | 0.00038 | -0.02873 | 0.01389 | 0.00088 | 0.00186 | 0.01855 | -0.02228 | -0.0002 | -0.00673 | 0.00043 | -0.12259 | 0.20936 | 0.00787 | -0.00342 | -0.05537 | -0.02955 | -0.00285
[RO-RO] [OPP] OHL 400 kV Portile de Fier-Resita | BC | 0.018 | -0.00139 | -0.01405 | 0 | 0.06829 | -0.00042 | 0.00073 | 0.0004 | -0.00026 | -0.00023 | 0.04133 | -0.00636 | -0.00244 | -0.00111 | -0.00153 | 0.03608 | 0.00013 | 0.00475 | -0.00026 | 0.11425 | -0.00038 | -0.00488 | 0.0015 | 0.0638 | 0.02618 | 0.0193
[RO-RO] [OPP] OHL 400 kV Portile de Fier-Resita | N-1 TIE 400 kV Resita-Pancevo c2 | 0.0199 | -0.00112 | -0.00805 | 0 | 0.06175 | -0.0003 | 0.00044 | 0.00028 | -0.00018 | -0.00016 | 0.03948 | -0.00346 | -0.00255 | -0.00076 | 0.00336 | 0.03519 | 9e-05 | 0.00359 | -0.00018 | 0.09762 | 0.00756 | -0.00343 | 0.00077 | 0.05802 | 0.02193 | 0.02123
[RO-UA] [OPP] TIE 400 kV Isaccea-Vulcanesti | N-1 TIE 400 kV Resita-Pancevo c2 | 0.11395 | 0.00591 | 0.06982 | 0 | 0.17272 | 0.00183 | -0.00273 | -0.00175 | 0.00115 | 0.00101 | 0.13769 | 0.04086 | 0.0109 | 0.00484 | 0.09406 | 0.13209 | -0.00055 | -0.02219 | 0.00114 | 0.13451 | 0.09494 | 0.01951 | -0.00393 | 0.16881 | -0.20302 | 0.11797
[RO-HU] [OPP] TIE 400 kV Arad-Sandorfalva | BC | -0.02355 | 0.00432 | 0.00682 | 0 | -0.05663 | 0.00086 | -0.00098 | -0.00086 | 0.00053 | 0.00046 | -0.03907 | 0.00716 | 0.02099 | 0.00212 | -0.00982 | -0.03611 | -0.00026 | -0.01158 | 0.00053 | -0.09377 | -0.01397 | 0.00972 | -0.00209 | -0.05394 | -0.04141 | -0.02611
[RO-HU] [OPP] TIE 400 kV Arad-Sandorfalva | N-1 TIE 400 kV Nadab-Bekescsaba | -0.06735 | 0.00707 | -0.01606 | 0 | -0.11897 | 0.00095 | 0.00025 | -0.00101 | 0.00056 | 0.00049 | -0.09211 | -0.00259 | 0.03466 | 0.00205 | -0.04498 | -0.08783 | -0.0003 | -0.01698 | 0.00055 | -0.18021 | -0.05802 | 0.00985 | 0.00407 | -0.1148 | -0.07057 | -0.07238
[RO-HU] [OPP] TIE 400 kV Arad-Sandorfalva | N-1 TIE 400 kV Rosiori-Mukacevo | -0.04929 | 0.00214 | -0.01268 | 0 | -0.08674 | 0.00026 | -1e-05 | -0.00028 | 0.00015 | 0.00013 | -0.06727 | -0.0046 | 0.01506 | 0.00055 | -0.03312 | -0.06411 | -8e-05 | -0.00472 | 0.00015 | -0.13385 | -0.04107 | 0.00319 | -0.00046 | -0.08368 | -0.03267 | -0.05278
[RO-HU] [OPP] TIE 400 kV Arad-Sandorfalva | N-1 TIE 400 kV Portile de Fier-Djerdap | -0.0238 | 0.00442 | 0.00842 | 0 | -0.06023 | 0.0009 | -0.00106 | -0.00089 | 0.00056 | 0.00049 | -0.04083 | 0.00792 | 0.02105 | 0.00223 | -0.00885 | -0.03751 | -0.00027 | -0.01196 | 0.00055 | -0.10089 | -0.00082 | 0.01016 | -0.00227 | -0.05724 | -0.04311 | -0.02639
[RO-HU] [OPP] TIE 400 kV Arad-Sandorfalva | N-1 OHL 400 kV Iernut-Sibiu Sud | -0.02523 | 0.00426 | 0.00579 | 0 | -0.0589 | 0.00084 | -0.00093 | -0.00083 | 0.00052 | 0.00045 | -0.04105 | 0.00658 | 0.02091 | 0.00206 | -0.01122 | -0.03806 | -0.00026 | -0.01136 | 0.00051 | -0.09567 | -0.01549 | 0.00947 | -0.00197 | -0.05615 | -0.04142 | -0.02787
[RO-HU] [OPP] TIE 400 kV Arad-Sandorfalva | N-1 TIE 400 kV Resita-Pancevo c2 | -0.02323 | 0.00437 | 0.00785 | 0 | -0.05775 | 0.00089 | -0.00103 | -0.00087 | 0.00054 | 0.00048 | -0.03938 | 0.00765 | 0.02097 | 0.00218 | -0.00898 | -0.03627 | -0.00027 | -0.01177 | 0.00054 | -0.0966 | -0.01262 | 0.00997 | -0.00221 | -0.05492 | -0.04213 | -0.02578
[RO-HU] [OPP] TIE 400 kV Arad-Sandorfalva | N-1 TIE 400 kV Resita-Pancevo c1 | -0.02323 | 0.00437 | 0.00785 | 0 | -0.05775 | 0.00089 | -0.00103 | -0.00087 | 0.00054 | 0.00048 | -0.03938 | 0.00765 | 0.02097 | 0.00218 | -0.00898 | -0.03627 | -0.00027 | -0.01177 | 0.00054 | -0.0966 | -0.01262 | 0.00997 | -0.00221 | -0.05492 | -0.04213 | -0.02578
[RO-HU] [OPP] TIE 400 kV Nadab-Bekescsaba | BC | -0.0767 | 0.00481 | -0.04006 | 0 | -0.10914 | 0.00014 | 0.00214 | -0.00027 | 5e-05 | 5e-05 | -0.09288 | -0.01707 | 0.02393 | -0.00013 | -0.06157 | -0.09054 | -6e-05 | -0.00945 | 5e-05 | -0.15136 | -0.07712 | 0.00023 | 0.01077 | -0.10656 | -0.05106 | -0.08102
[RO-HU] [OPP] TIE 400 kV Nadab-Bekescsaba | N-1 TIE 400 kV Arad-Sandorfalva | -0.09177 | 0.00757 | -0.03569 | -1e-05 | -0.1454 | 0.0007 | 0.00152 | -0.00082 | 0.00039 | 0.00034 | -0.11789 | -0.01249 | 0.03737 | 0.00122 | -0.06786 | -0.11366 | -0.00023 | -0.01687 | 0.00039 | -0.21139 | -0.08607 | 0.00645 | 0.00944 | -0.14109 | -0.07757 | -0.09774
[RO-HU] [OPP] TIE 400 kV Nadab-Bekescsaba | N-1 TIE 400 kV Rosiori-Mukacevo | -0.12974 | 0.00033 | -0.08025 | 0 | -0.17117 | -0.0011 | 0.00413 | 0.00092 | -0.00073 | -0.00064 | -0.15099 | -0.04129 | 0.0117 | -0.00338 | -0.10958 | -0.14824 | 0.00031 | 0.00467 | -0.00073 | -0.23395 | -0.13297 | -0.01323 | 0.01411 | -0.16785 | -0.03306 | -0.13597
[RO-HU] [OPP] TIE 400 kV Nadab-Bekescsaba | N-1 TIE 400 kV Portile de Fier-Djerdap | -0.07692 | 0.00489 | -0.03869 | 0 | -0.11222 | 0.00018 | 0.00207 | -0.0003 | 7e-05 | 6e-05 | -0.09439 | -0.01642 | 0.02398 | -5e-05 | -0.06075 | -0.09174 | -7e-05 | -0.00978 | 7e-05 | -0.15745 | -0.06588 | 0.0006 | 0.01061 | -0.10938 | -0.05252 | -0.08126
[RO-HU] [OPP] TIE 400 kV Nadab-Bekescsaba | N-1 OHL 400 kV Iernut-Sibiu Sud | -0.07457 | 0.00488 | -0.03876 | 0 | -0.10627 | 0.00017 | 0.00208 | -0.0003 | 7e-05 | 6e-05 | -0.09036 | -0.01634 | 0.02403 | -5e-05 | -0.0598 | -0.08808 | -7e-05 | -0.00973 | 7e-05 | -0.14894 | -0.0752 | 0.00055 | 0.01063 | -0.10375 | -0.05104 | -0.07879
[RO-HU] [OPP] TIE 400 kV Nadab-Bekescsaba | N-1 TIE 400 kV Resita-Pancevo c2 | -0.07642 | 0.00485 | -0.03918 | 0 | -0.1101 | 0.00016 | 0.0021 | -0.00029 | 6e-05 | 6e-05 | -0.09315 | -0.01665 | 0.02391 | -8e-05 | -0.06086 | -0.09067 | -7e-05 | -0.00962 | 6e-05 | -0.15379 | -0.07596 | 0.00044 | 0.01067 | -0.10741 | -0.05168 | -0.08074
[RO-HU] [OPP] TIE 400 kV Nadab-Bekescsaba | N-1 TIE 400 kV Resita-Pancevo c1 | -0.07642 | 0.00485 | -0.03918 | 0 | -0.1101 | 0.00016 | 0.0021 | -0.00029 | 6e-05 | 6e-05 | -0.09315 | -0.01665 | 0.02391 | -8e-05 | -0.06086 | -0.09067 | -7e-05 | -0.00962 | 6e-05 | -0.15379 | -0.07596 | 0.00044 | 0.01067 | -0.10741 | -0.05168 | -0.08074
[RO-UA] [OPP]TIE 400 kV Rosiori-Mukacevo | BC | 0.12779 | 0.0108 | 0.09683 | 0 | 0.14944 | 0.00299 | -0.00478 | -0.00286 | 0.00188 | 0.00164 | 0.13999 | 0.05835 | 0.02946 | 0.00782 | 0.11566 | 0.13898 | -0.00089 | -0.03403 | 0.00186 | 0.19897 | 0.13454 | 0.03243 | -0.00805 | 0.14766 | -0.04336 | 0.13239
[RO-UA] [OPP]TIE 400 kV Rosiori-Mukacevo | N-1 TIE 400 kV Arad-Sandorfalva | 0.13059 | 0.01029 | 0.09602 | 0 | 0.15617 | 0.00289 | -0.00467 | -0.00276 | 0.00181 | 0.00158 | 0.14463 | 0.0575 | 0.02697 | 0.00757 | 0.11682 | 0.14328 | -0.00086 | -0.03265 | 0.0018 | 0.21011 | 0.1362 | 0.03127 | -0.0078 | 0.15407 | -0.03844 | 0.13549
[RO-UA] [OPP]TIE 400 kV Rosiori-Mukacevo | N-1 TIE 400 kV Nadab-Bekescsaba | 0.14454 | 0.00975 | 0.10558 | 0 | 0.17328 | 0.00296 | -0.00525 | -0.0028 | 0.00187 | 0.00163 | 0.16028 | 0.06208 | 0.02424 | 0.00785 | 0.1291 | 0.15876 | -0.00088 | -0.03196 | 0.00185 | 0.23203 | 0.15139 | 0.03238 | -0.0104 | 0.17094 | -0.03221 | 0.15008
[RO-UA] [OPP]TIE 400 kV Rosiori-Mukacevo | N-1 TIE 400 kV Portile de Fier-Djerdap | 0.12792 | 0.01075 | 0.09599 | 0 | 0.15132 | 0.00297 | -0.00474 | -0.00284 | 0.00187 | 0.00163 | 0.14091 | 0.05796 | 0.02943 | 0.00777 | 0.11515 | 0.13971 | -0.00089 | -0.03383 | 0.00185 | 0.20268 | 0.1277 | 0.0322 | -0.00795 | 0.14938 | -0.04247 | 0.13253
[RO-UA] [OPP]TIE 400 kV Rosiori-Mukacevo | N-1 OHL 400 kV Iernut-Sibiu Sud | 0.10208 | 0.00989 | 0.08111 | 0 | 0.11485 | 0.00264 | -0.00404 | -0.00253 | 0.00165 | 0.00144 | 0.10965 | 0.04947 | 0.02823 | 0.00686 | 0.09429 | 0.10927 | -0.00079 | -0.03066 | 0.00164 | 0.16983 | 0.11136 | 0.02855 | -0.00633 | 0.11383 | -0.04354 | 0.1055
[RO-UA] [OPP]TIE 400 kV Rosiori-Mukacevo | N-1 OHL 400 kV Mintia-Arad | 0.13302 | 0.01061 | 0.09896 | 0 | 0.15792 | 0.00299 | -0.00487 | -0.00285 | 0.00188 | 0.00164 | 0.14678 | 0.05933 | 0.02829 | 0.00784 | 0.11949 | 0.1455 | -0.00089 | -0.03369 | 0.00186 | 0.21058 | 0.13854 | 0.03243 | -0.00841 | 0.15587 | -0.04035 | 0.13792
[RO-UA] [OPP]TIE 400 kV Rosiori-Mukacevo | N-1 OHL 400 kV Sibiu Sud-Mintia | 0.13109 | 0.01065 | 0.09789 | 0 | 0.1554 | 0.00298 | -0.00483 | -0.00284 | 0.00187 | 0.00163 | 0.14452 | 0.05882 | 0.02867 | 0.00781 | 0.11789 | 0.14327 | -0.00089 | -0.03372 | 0.00186 | 0.20501 | 0.13619 | 0.03233 | -0.00825 | 0.1534 | -0.04094 | 0.13588
[RO-UA] [OPP]TIE 400 kV Rosiori-Mukacevo | N-1 OHL 400 kV Arefu-Sibiu Sud | 0.11775 | 0.01066 | 0.09143 | 0 | 0.13587 | 0.0029 | -0.00454 | -0.00277 | 0.00182 | 0.00159 | 0.12783 | 0.05542 | 0.02981 | 0.00756 | 0.10768 | 0.12704 | -0.00087 | -0.0333 | 0.0018 | 0.18798 | 0.12627 | 0.0314 | -0.00741 | 0.13444 | -0.0437 | 0.1218
[RO-UA] [OPP]TIE 400 kV Rosiori-Mukacevo | N-1 TIE 400 kV Resita-Pancevo c2 | 0.12766 | 0.01078 | 0.0964 | 0 | 0.1499 | 0.00298 | -0.00476 | -0.00285 | 0.00187 | 0.00163 | 0.14012 | 0.05815 | 0.02947 | 0.0078 | 0.11531 | 0.13905 | -0.00089 | -0.03395 | 0.00186 | 0.20014 | 0.13398 | 0.03232 | -0.00799 | 0.14807 | -0.04306 | 0.13225
[RO-UA] [OPP]TIE 400 kV Rosiori-Mukacevo | N-1 OHL 400 kV Arefu-Tantareni | 0.12134 | 0.0107 | 0.09335 | 0 | 0.14116 | 0.00293 | -0.00463 | -0.0028 | 0.00184 | 0.0016 | 0.13225 | 0.05645 | 0.02964 | 0.00765 | 0.11053 | 0.13131 | -0.00088 | -0.03352 | 0.00182 | 0.19605 | 0.1293 | 0.03175 | -0.00765 | 0.1396 | -0.04297 | 0.12556
[RO-UA] [OPP]TIE 400 kV Rosiori-Mukacevo | N-1 TIE 400 kV Resita-Pancevo c1 | 0.12766 | 0.01078 | 0.0964 | 0 | 0.1499 | 0.00298 | -0.00476 | -0.00285 | 0.00187 | 0.00163 | 0.14012 | 0.05815 | 0.02947 | 0.0078 | 0.11531 | 0.13905 | -0.00089 | -0.03395 | 0.00186 | 0.20014 | 0.13398 | 0.03232 | -0.00799 | 0.14807 | -0.04306 | 0.13225
[RO-RS] [OPP] TIE 400 kV Resita-Pancevo c2 | BC | 0.00725 | 0.00103 | 0.02299 | 0 | -0.02504 | 0.00048 | -0.0011 | -0.00044 | 0.00031 | 0.00027 | -0.00709 | 0.01107 | -0.00045 | 0.00133 | 0.01872 | -0.0034 | -0.00014 | -0.00442 | 0.00031 | -0.06364 | 0.03038 | 0.00555 | -0.00278 | -0.02214 | -0.01624 | 0.00741
[RO-RS] [OPP] TIE 400 kV Resita-Pancevo c2 | N-1 TIE 400 kV Arad-Sandorfalva | 0.0061 | 0.00124 | 0.02333 | 0 | -0.0278 | 0.00052 | -0.00115 | -0.00048 | 0.00033 | 0.00029 | -0.00899 | 0.01142 | 0.00057 | 0.00144 | 0.01824 | -0.00516 | -0.00015 | -0.00498 | 0.00033 | -0.06821 | 0.02969 | 0.00603 | -0.00288 | -0.02477 | -0.01826 | 0.00614
[RO-RS] [OPP] TIE 400 kV Resita-Pancevo c2 | N-1 TIE 400 kV Nadab-Bekescsaba | 0.00439 | 0.00121 | 0.0215 | 0 | -0.02911 | 0.00048 | -0.00102 | -0.00045 | 0.00031 | 0.00027 | -0.01055 | 0.01043 | 0.00044 | 0.00133 | 0.01643 | -0.00678 | -0.00014 | -0.00477 | 0.00031 | -0.06928 | 0.0275 | 0.00556 | -0.00238 | -0.02611 | -0.01815 | 0.00439
[RO-RS] [OPP] TIE 400 kV Resita-Pancevo c2 | N-1 TIE 400 kV Portile de Fier-Djerdap | 0.00606 | 0.00149 | 0.03044 | 0 | -0.04177 | 0.00066 | -0.00147 | -0.0006 | 0.00042 | 0.00037 | -0.0153 | 0.01459 | -0.00016 | 0.00181 | 0.0232 | -0.0099 | -0.00019 | -0.00618 | 0.00042 | -0.09673 | 0.09148 | 0.00759 | -0.00364 | -0.03747 | -0.02416 | 0.00612
[RO-RS] [OPP] TIE 400 kV Resita-Pancevo c2 | N-1 OHL 400 kV Iernut-Sibiu Sud | 0.00544 | 0.00097 | 0.02189 | 0 | -0.02747 | 0.00045 | -0.00105 | -0.00041 | 0.00029 | 0.00025 | -0.00922 | 0.01045 | -0.00054 | 0.00126 | 0.01722 | -0.00549 | -0.00013 | -0.00418 | 0.00029 | -0.06569 | 0.02875 | 0.00528 | -0.00266 | -0.02452 | -0.01626 | 0.00552
[RO-RS] [OPP] TIE 400 kV Resita-Pancevo c2 | N-1 OHL 400 kV Mintia-Arad | 0.00525 | 0.00111 | 0.02218 | 0 | -0.02828 | 0.00048 | -0.00107 | -0.00044 | 0.00031 | 0.00027 | -0.00968 | 0.0107 | 0 | 0.00133 | 0.01726 | -0.0059 | -0.00014 | -0.00455 | 0.0003 | -0.06808 | 0.02885 | 0.00555 | -0.00264 | -0.02528 | -0.01739 | 0.0053
[RO-RS] [OPP] TIE 400 kV Resita-Pancevo c2 | N-1 OHL 220 kV Portile de Fier-Resita c2 | 0.00808 | 0.00102 | 0.02332 | 0 | -0.02368 | 0.00048 | -0.00112 | -0.00044 | 0.00031 | 0.00027 | -0.00599 | 0.01124 | -0.00054 | 0.00134 | 0.01931 | -0.00235 | -0.00014 | -0.00442 | 0.00031 | -0.06107 | 0.0314 | 0.00559 | -0.00282 | -0.02083 | -0.01595 | 0.00829
[RO-RS] [OPP] TIE 400 kV Resita-Pancevo c2 | N-1 OHL 220 kV Portile de Fier-Resita c1 | 0.00808 | 0.00102 | 0.02332 | 0 | -0.02368 | 0.00048 | -0.00112 | -0.00044 | 0.00031 | 0.00027 | -0.00599 | 0.01124 | -0.00054 | 0.00134 | 0.01931 | -0.00235 | -0.00014 | -0.00442 | 0.00031 | -0.06107 | 0.0314 | 0.00559 | -0.00282 | -0.02083 | -0.01595 | 0.00829
[RO-RS] [OPP] TIE 400 kV Resita-Pancevo c2 | N-1 OHL 220 kV Resita-Timisoara c2 | 0.00459 | 0.00101 | 0.02102 | 0 | -0.0277 | 0.00045 | -0.00101 | -0.00041 | 0.00029 | 0.00025 | -0.00984 | 0.01008 | -0.00017 | 0.00124 | 0.01622 | -0.0062 | -0.00013 | -0.00423 | 0.00029 | -0.06637 | 0.02612 | 0.00521 | -0.00252 | -0.0248 | -0.01632 | 0.00461
[RO-RS] [OPP] TIE 400 kV Resita-Pancevo c2 | N-1 OHL 220 kV Resita-Timisoara c1 | 0.00459 | 0.00101 | 0.02102 | 0 | -0.0277 | 0.00045 | -0.00101 | -0.00041 | 0.00029 | 0.00025 | -0.00984 | 0.01008 | -0.00017 | 0.00124 | 0.01622 | -0.0062 | -0.00013 | -0.00423 | 0.00029 | -0.06637 | 0.02612 | 0.00521 | -0.00252 | -0.0248 | -0.01632 | 0.00461
[RO-RS] [OPP] TIE 400 kV Resita-Pancevo c2 | N-1 TRA 400/220 kV AT3 Arad | 0.00399 | 0.00106 | 0.02087 | 0 | -0.02881 | 0.00045 | -0.00101 | -0.00042 | 0.00029 | 0.00025 | -0.01068 | 0.01003 | 4e-05 | 0.00125 | 0.01583 | -0.007 | -0.00013 | -0.00432 | 0.00029 | -0.06845 | 0.02581 | 0.00526 | -0.00249 | -0.02588 | -0.01684 | 0.00397
[RO-RS] [OPP] TIE 400 kV Resita-Pancevo c2 | N-1 OHL 400 kV Djerdap - Drmno | 0.00606 | 0.00149 | 0.03044 | 0 | -0.04177 | 0.00066 | -0.00147 | -0.0006 | 0.00042 | 0.00037 | -0.0153 | 0.01459 | -0.00016 | 0.00181 | 0.0232 | -0.0099 | -0.00019 | -0.00618 | 0.00042 | -0.09673 | 0.04648 | 0.00759 | -0.00364 | -0.03747 | -0.02416 | 0.00612
[RO-RS] [OPP] TIE 400 kV Resita-Pancevo c2 | N-1 OHL 400 kV Djerdap - Bor | 0.00725 | 0.00103 | 0.02299 | 0 | -0.02504 | 0.00048 | -0.0011 | -0.00044 | 0.00031 | 0.00027 | -0.00709 | 0.01107 | -0.00045 | 0.00133 | 0.01872 | -0.0034 | -0.00014 | -0.00442 | 0.00031 | -0.06364 | 0.03038 | 0.00555 | -0.00278 | -0.02214 | -0.01624 | 0.00741
[RO-RS] [OPP] TIE 400 kV Resita-Pancevo c2 | N-1 OHL 400 kV Srbobran – Subotica 3 | 0.01538 | 0.00102 | 0.03012 | 0 | -0.0185 | 0.00057 | -0.00142 | -0.00052 | 0.00037 | 0.00032 | 0.00057 | 0.01445 | -0.0021 | 0.00161 | 0.02699 | 0.00456 | -0.00017 | -0.0049 | 0.00037 | -0.05889 | 0.04211 | 0.00664 | -0.00368 | -0.01544 | -0.01594 | 0.01596
[RO-RS] [OPP] TIE 400 kV Resita-Pancevo c2 | N-1 TIE 400 kV Sandorfalva-Subotica 3 | 0.02127 | 0.00104 | 0.03636 | 0 | -0.0142 | 0.00067 | -0.00173 | -0.0006 | 0.00043 | 0.00038 | 0.00586 | 0.01756 | -0.00359 | 0.0019 | 0.03329 | 0.01008 | -0.00019 | -0.00546 | 0.00043 | -0.05612 | 0.05018 | 0.00779 | -0.00457 | -0.01101 | -0.0162 | 0.022
[RO-RS] [OPP] TIE 400 kV Resita-Pancevo c2 | N-1 OHL 400 kV Bor 2 – Nis 2 | 0.00646 | 0.00104 | 0.02286 | 0 | -0.02552 | 0.00048 | -0.0011 | -0.00044 | 0.00031 | 0.00027 | -0.00791 | 0.01097 | -0.00042 | 0.00133 | 0.01827 | -0.00436 | -0.00014 | -0.00442 | 0.0003 | -0.06367 | 0.0315 | 0.00555 | -0.00277 | -0.02269 | -0.0163 | 0.00638
[RO-RS] [OPP] TIE 400 kV Resita-Pancevo c2 | N-1 OHL 400 kV Portile de Fier-Resita | 0.01298 | 0.00059 | 0.01851 | 0 | -0.00328 | 0.00035 | -0.00087 | -0.00031 | 0.00022 | 0.00019 | 0.00608 | 0.00904 | -0.00123 | 0.00098 | 0.01823 | 0.00809 | -0.0001 | -0.00291 | 0.00022 | -0.02724 | 0.03025 | 0.004 | -0.0023 | -0.00181 | -0.0079 | 0.01356
[RO-RS] [OPP] TIE 400 kV Resita-Pancevo c2 | N-1 OHL 400 kV Paks -Sandorfalva | 0.00612 | 0.00112 | 0.02236 | 0 | -0.02638 | 0.00049 | -0.0011 | -0.00045 | 0.00031 | 0.00027 | -0.00835 | 0.01086 | 0.00016 | 0.00135 | 0.01775 | -0.00466 | -0.00014 | -0.00459 | 0.00031 | -0.06521 | 0.02895 | 0.00564 | -0.00277 | -0.02347 | -0.01696 | 0.00621
[RO-RS] [OPP] TIE 400 kV Resita-Pancevo c2 | N-1 TIE 400 kV Resita-Pancevo c1 | 0.01165 | 0.00166 | 0.03697 | 0 | -0.04025 | 0.00077 | -0.00178 | -0.0007 | 0.00049 | 0.00043 | -0.0114 | 0.0178 | -0.00072 | 0.00214 | 0.0301 | -0.00547 | -0.00023 | -0.00711 | 0.00049 | -0.10232 | 0.04884 | 0.00893 | -0.00447 | -0.0356 | -0.02612 | 0.01192
[RO-RS] [OPP] TIE 400 kV Resita-Pancevo c1 | BC | 0.00725 | 0.00103 | 0.02299 | 0 | -0.02504 | 0.00048 | -0.0011 | -0.00044 | 0.00031 | 0.00027 | -0.00709 | 0.01107 | -0.00045 | 0.00133 | 0.01872 | -0.0034 | -0.00014 | -0.00442 | 0.00031 | -0.06364 | 0.03037 | 0.00555 | -0.00278 | -0.02214 | -0.01624 | 0.00741
[RO-RS] [OPP] TIE 400 kV Resita-Pancevo c1 | N-1 TIE 400 kV Arad-Sandorfalva | 0.0061 | 0.00124 | 0.02332 | 0 | -0.0278 | 0.00052 | -0.00115 | -0.00048 | 0.00033 | 0.00029 | -0.00899 | 0.01142 | 0.00057 | 0.00144 | 0.01824 | -0.00516 | -0.00015 | -0.00498 | 0.00033 | -0.06821 | 0.02969 | 0.00603 | -0.00288 | -0.02477 | -0.01826 | 0.00614
[RO-RS] [OPP] TIE 400 kV Resita-Pancevo c1 | N-1 TIE 400 kV Nadab-Bekescsaba | 0.00439 | 0.00121 | 0.0215 | 0 | -0.02911 | 0.00048 | -0.00102 | -0.00045 | 0.00031 | 0.00027 | -0.01055 | 0.01043 | 0.00044 | 0.00133 | 0.01643 | -0.00678 | -0.00014 | -0.00477 | 0.00031 | -0.06928 | 0.0275 | 0.00556 | -0.00238 | -0.02611 | -0.01815 | 0.00439
[RO-RS] [OPP] TIE 400 kV Resita-Pancevo c1 | N-1 TIE 400 kV Portile de Fier-Djerdap | 0.00606 | 0.00149 | 0.03044 | 0 | -0.04176 | 0.00066 | -0.00147 | -0.0006 | 0.00042 | 0.00037 | -0.0153 | 0.01459 | -0.00016 | 0.00181 | 0.0232 | -0.0099 | -0.00019 | -0.00618 | 0.00042 | -0.09673 | 0.09148 | 0.00759 | -0.00364 | -0.03747 | -0.02416 | 0.00612
[RO-RS] [OPP] TIE 400 kV Resita-Pancevo c1 | N-1 OHL 400 kV Iernut-Sibiu Sud | 0.00544 | 0.00097 | 0.02189 | 0 | -0.02747 | 0.00045 | -0.00105 | -0.00041 | 0.00029 | 0.00025 | -0.00922 | 0.01045 | -0.00054 | 0.00126 | 0.01722 | -0.00549 | -0.00013 | -0.00418 | 0.00029 | -0.06569 | 0.02875 | 0.00528 | -0.00266 | -0.02452 | -0.01626 | 0.00552
[RO-RS] [OPP] TIE 400 kV Resita-Pancevo c1 | N-1 OHL 400 kV Mintia-Arad | 0.00525 | 0.00111 | 0.02218 | 0 | -0.02827 | 0.00048 | -0.00107 | -0.00044 | 0.00031 | 0.00027 | -0.00968 | 0.0107 | 0 | 0.00133 | 0.01726 | -0.0059 | -0.00014 | -0.00455 | 0.0003 | -0.06808 | 0.02885 | 0.00555 | -0.00264 | -0.02528 | -0.01739 | 0.0053
[RO-RS] [OPP] TIE 400 kV Resita-Pancevo c1 | N-1 OHL 220 kV Portile de Fier-Resita c2 | 0.00808 | 0.00102 | 0.02332 | 0 | -0.02368 | 0.00048 | -0.00112 | -0.00044 | 0.00031 | 0.00027 | -0.00599 | 0.01124 | -0.00054 | 0.00134 | 0.01931 | -0.00235 | -0.00014 | -0.00442 | 0.00031 | -0.06107 | 0.0314 | 0.00559 | -0.00282 | -0.02083 | -0.01595 | 0.00829
[RO-RS] [OPP] TIE 400 kV Resita-Pancevo c1 | N-1 OHL 220 kV Portile de Fier-Resita c1 | 0.00808 | 0.00102 | 0.02332 | 0 | -0.02368 | 0.00048 | -0.00112 | -0.00044 | 0.00031 | 0.00027 | -0.00599 | 0.01124 | -0.00054 | 0.00134 | 0.01931 | -0.00235 | -0.00014 | -0.00442 | 0.00031 | -0.06107 | 0.0314 | 0.00559 | -0.00282 | -0.02083 | -0.01595 | 0.00829
[RO-RS] [OPP] TIE 400 kV Resita-Pancevo c1 | N-1 OHL 220 kV Resita-Timisoara c2 | 0.00459 | 0.00101 | 0.02102 | 0 | -0.02769 | 0.00045 | -0.00101 | -0.00041 | 0.00029 | 0.00025 | -0.00984 | 0.01008 | -0.00017 | 0.00124 | 0.01622 | -0.0062 | -0.00013 | -0.00423 | 0.00029 | -0.06637 | 0.02612 | 0.00521 | -0.00252 | -0.0248 | -0.01632 | 0.00461
[RO-RS] [OPP] TIE 400 kV Resita-Pancevo c1 | N-1 OHL 220 kV Resita-Timisoara c1 | 0.00459 | 0.00101 | 0.02102 | 0 | -0.02769 | 0.00045 | -0.00101 | -0.00041 | 0.00029 | 0.00025 | -0.00984 | 0.01008 | -0.00017 | 0.00124 | 0.01622 | -0.0062 | -0.00013 | -0.00423 | 0.00029 | -0.06637 | 0.02612 | 0.00521 | -0.00252 | -0.0248 | -0.01632 | 0.00461
[RO-RS] [OPP] TIE 400 kV Resita-Pancevo c1 | N-1 TRA 400/220 kV AT3 Arad | 0.00399 | 0.00106 | 0.02087 | 0 | -0.02881 | 0.00045 | -0.00101 | -0.00042 | 0.00029 | 0.00025 | -0.01068 | 0.01003 | 4e-05 | 0.00125 | 0.01583 | -0.007 | -0.00013 | -0.00432 | 0.00029 | -0.06845 | 0.02581 | 0.00526 | -0.00249 | -0.02588 | -0.01684 | 0.00397
[RO-RS] [OPP] TIE 400 kV Resita-Pancevo c1 | N-1 OHL 400 kV Djerdap - Drmno | 0.00606 | 0.00149 | 0.03044 | 0 | -0.04176 | 0.00066 | -0.00147 | -0.0006 | 0.00042 | 0.00037 | -0.0153 | 0.01459 | -0.00016 | 0.00181 | 0.0232 | -0.0099 | -0.00019 | -0.00618 | 0.00042 | -0.09673 | 0.04648 | 0.00759 | -0.00364 | -0.03747 | -0.02416 | 0.00612
[RO-RS] [OPP] TIE 400 kV Resita-Pancevo c1 | N-1 OHL 400 kV Djerdap - Bor | 0.00725 | 0.00103 | 0.02299 | 0 | -0.02504 | 0.00048 | -0.0011 | -0.00044 | 0.00031 | 0.00027 | -0.00709 | 0.01107 | -0.00045 | 0.00133 | 0.01872 | -0.0034 | -0.00014 | -0.00442 | 0.00031 | -0.06364 | 0.03037 | 0.00555 | -0.00278 | -0.02214 | -0.01624 | 0.00741
[RO-RS] [OPP] TIE 400 kV Resita-Pancevo c1 | N-1 OHL 400 kV Srbobran – Subotica 3 | 0.01538 | 0.00102 | 0.03012 | 0 | -0.01849 | 0.00057 | -0.00142 | -0.00052 | 0.00037 | 0.00032 | 0.00057 | 0.01445 | -0.0021 | 0.00161 | 0.02699 | 0.00456 | -0.00017 | -0.0049 | 0.00037 | -0.05889 | 0.04211 | 0.00664 | -0.00368 | -0.01544 | -0.01594 | 0.01596
[RO-RS] [OPP] TIE 400 kV Resita-Pancevo c1 | N-1 TIE 400 kV Sandorfalva-Subotica 3 | 0.02127 | 0.00104 | 0.03636 | 0 | -0.0142 | 0.00067 | -0.00173 | -0.0006 | 0.00043 | 0.00038 | 0.00586 | 0.01756 | -0.00359 | 0.0019 | 0.03329 | 0.01008 | -0.00019 | -0.00546 | 0.00043 | -0.05612 | 0.05018 | 0.00779 | -0.00457 | -0.01101 | -0.0162 | 0.022
[RO-RS] [OPP] TIE 400 kV Resita-Pancevo c1 | N-1 OHL 400 kV Bor 2 – Nis 2 | 0.00646 | 0.00104 | 0.02286 | 0 | -0.02552 | 0.00048 | -0.0011 | -0.00044 | 0.00031 | 0.00027 | -0.00791 | 0.01097 | -0.00042 | 0.00133 | 0.01827 | -0.00436 | -0.00014 | -0.00442 | 0.0003 | -0.06367 | 0.03149 | 0.00555 | -0.00277 | -0.02269 | -0.0163 | 0.00638
[RO-RS] [OPP] TIE 400 kV Resita-Pancevo c1 | N-1 OHL 400 kV Portile de Fier-Resita | 0.01298 | 0.00059 | 0.01851 | 0 | -0.00328 | 0.00035 | -0.00087 | -0.00031 | 0.00022 | 0.00019 | 0.00608 | 0.00904 | -0.00123 | 0.00098 | 0.01823 | 0.00809 | -0.0001 | -0.00291 | 0.00022 | -0.02724 | 0.03025 | 0.004 | -0.0023 | -0.00181 | -0.0079 | 0.01356
[RO-RS] [OPP] TIE 400 kV Resita-Pancevo c1 | N-1 OHL 400 kV Paks -Sandorfalva | 0.00612 | 0.00112 | 0.02236 | 0 | -0.02638 | 0.00049 | -0.0011 | -0.00045 | 0.00031 | 0.00027 | -0.00835 | 0.01086 | 0.00016 | 0.00135 | 0.01775 | -0.00466 | -0.00014 | -0.00459 | 0.00031 | -0.06521 | 0.02895 | 0.00564 | -0.00277 | -0.02347 | -0.01695 | 0.00621
[RO-RS] [OPP] TIE 400 kV Resita-Pancevo c1 | N-1 TIE 400 kV Resita-Pancevo c2 | 0.01165 | 0.00166 | 0.03697 | 0 | -0.04025 | 0.00077 | -0.00178 | -0.0007 | 0.00049 | 0.00043 | -0.0114 | 0.0178 | -0.00072 | 0.00214 | 0.0301 | -0.00547 | -0.00023 | -0.00711 | 0.00049 | -0.10232 | 0.04884 | 0.00893 | -0.00447 | -0.0356 | -0.02612 | 0.01192
[RO-BG] [OPP] TIE 400 kV DOBRUDJA- MEDGIDIA SUD | BC | -0.06832 | -0.00161 | -0.03156 | 0 | -0.14723 | -0.00066 | 0.00128 | 0.00061 | -0.00042 | -0.00037 | -0.09389 | -0.01834 | -0.00112 | -0.00181 | -0.04991 | -0.08491 | 0.00019 | 0.00686 | -0.00042 | 0.0056 | -0.02883 | -0.00704 | 0.00261 | -0.14264 | 0.04637 | -0.06957
[RO-BG] [OPP] TIE 400 kV DOBRUDJA- MEDGIDIA SUD | N-1 OHL 400 kV Isaccea - Stupina | -0.06632 | -0.00154 | -0.03048 | 0 | -0.14362 | -0.00063 | 0.00124 | 0.00059 | -0.0004 | -0.00035 | -0.09132 | -0.01771 | -0.00103 | -0.00174 | -0.04834 | -0.08251 | 0.00019 | 0.00658 | -0.0004 | 0.00686 | -0.0275 | -0.00677 | 0.00253 | -0.13913 | 0.0442 | -0.06751
[RO-BG] [OPP] TIE 400 kV DOBRUDJA- MEDGIDIA SUD | N-1 TIE 400 kV MEDGIDIA SUD - VARNA | -0.11878 | -0.0028 | -0.05487 | 0 | -0.25569 | -0.00115 | 0.00223 | 0.00106 | -0.00073 | -0.00064 | -0.16324 | -0.03188 | -0.00195 | -0.00314 | -0.08677 | -0.14762 | 0.00034 | 0.01193 | -0.00073 | 0.00974 | -0.05012 | -0.01223 | 0.00454 | -0.24804 | 0.08061 | -0.12094
[RO-BG] [OPP] TIE 400 kV DOBRUDJA- MEDGIDIA SUD | N-1 OHL 400 kV Cernavoda - Pelicanu | -0.06789 | -0.00188 | -0.03339 | 0 | -0.13722 | -0.00073 | 0.00136 | 0.00068 | -0.00046 | -0.0004 | -0.09094 | -0.01935 | -0.0018 | -0.00198 | -0.05093 | -0.08319 | 0.00021 | 0.00776 | -0.00046 | -0.01261 | -0.03504 | -0.00777 | 0.00267 | -0.13308 | 0.05516 | -0.06939
[RO-BG] [OPP] TIE 400 kV DOBRUDJA- MEDGIDIA SUD | N-1 OHL 400 kV Gura Ialomitei - Bucuresti Sud | -0.06832 | -0.00161 | -0.03156 | 0 | -0.14723 | -0.00066 | 0.00128 | 0.00061 | -0.00042 | -0.00037 | -0.09389 | -0.01834 | -0.00112 | -0.00181 | -0.04991 | -0.08491 | 0.00019 | 0.00686 | -0.00042 | 0.0056 | -0.02883 | -0.00704 | 0.00261 | -0.14264 | 0.04637 | -0.06957
[RO-BG] [OPP] TIE 400 kV DOBRUDJA- MEDGIDIA SUD | N-1 OHL 400 kV Gutinas – Smardan | -0.06527 | -0.00175 | -0.03085 | 0 | -0.1382 | -0.00067 | 0.00124 | 0.00063 | -0.00043 | -0.00037 | -0.08904 | -0.01801 | -0.00173 | -0.00183 | -0.04808 | -0.08077 | 0.0002 | 0.00724 | -0.00042 | 0.00142 | -0.02872 | -0.00715 | 0.00238 | -0.13392 | 0.05387 | -0.06651
[RO-BG] [OPP] TIE 400 kV DOBRUDJA- MEDGIDIA SUD | N-1 TIE 400 kV Resita-Pancevo c2 | -0.06837 | -0.00162 | -0.03172 | 0 | -0.14705 | -0.00066 | 0.00129 | 0.00062 | -0.00042 | -0.00037 | -0.09384 | -0.01842 | -0.00112 | -0.00182 | -0.05004 | -0.08489 | 0.0002 | 0.00689 | -0.00042 | 0.00604 | -0.02905 | -0.00708 | 0.00263 | -0.14248 | 0.04648 | -0.06962
[RO-BG] [OPP] TIE 400 kV DOBRUDJA- MEDGIDIA SUD | N-1 TIE 400 kV Resita-Pancevo c1 | -0.06837 | -0.00162 | -0.03172 | 0 | -0.14705 | -0.00066 | 0.00129 | 0.00062 | -0.00042 | -0.00037 | -0.09384 | -0.01842 | -0.00112 | -0.00182 | -0.05004 | -0.08489 | 0.0002 | 0.00689 | -0.00042 | 0.00604 | -0.02905 | -0.00708 | 0.00263 | -0.14248 | 0.04648 | -0.06962
[RO-BG] [OPP] TIE 400 kV MEDGIDIA SUD - VARNA | BC | -0.0706 | -0.00167 | -0.03261 | 0 | -0.15177 | -0.00068 | 0.00133 | 0.00063 | -0.00043 | -0.00038 | -0.09704 | -0.01895 | -0.00116 | -0.00187 | -0.05157 | -0.08775 | 0.0002 | 0.00709 | -0.00043 | 0.00579 | -0.02979 | -0.00727 | 0.0027 | -0.14748 | 0.04791 | -0.07189
[RO-BG] [OPP] TIE 400 kV MEDGIDIA SUD - VARNA | N-1 OHL 400 kV Isaccea - Rahman | -0.0687 | -0.0016 | -0.03158 | 0 | -0.14834 | -0.00066 | 0.00128 | 0.00061 | -0.00042 | -0.00037 | -0.0946 | -0.01835 | -0.00107 | -0.0018 | -0.05008 | -0.08547 | 0.00019 | 0.00682 | -0.00042 | 0.00699 | -0.02852 | -0.00702 | 0.00262 | -0.14415 | 0.04585 | -0.06993
[RO-BG] [OPP] TIE 400 kV MEDGIDIA SUD - VARNA | N-1 TIE 400 kV DOBRUDJA- MEDGIDIA SUD | -0.11988 | -0.00283 | -0.05538 | 0 | -0.25796 | -0.00116 | 0.00225 | 0.00107 | -0.00074 | -0.00064 | -0.16476 | -0.03218 | -0.00197 | -0.00317 | -0.08757 | -0.14899 | 0.00034 | 0.01204 | -0.00073 | 0.00983 | -0.05059 | -0.01235 | 0.00458 | -0.25037 | 0.08136 | -0.12206
[RO-BG] [OPP] TIE 400 kV MEDGIDIA SUD - VARNA | N-1 OHL 400 kV Cernavoda - Pelicanu | -0.07015 | -0.00194 | -0.0345 | 0 | -0.14142 | -0.00075 | 0.0014 | 0.0007 | -0.00048 | -0.00042 | -0.09398 | -0.01999 | -0.00186 | -0.00204 | -0.05262 | -0.08597 | 0.00022 | 0.00802 | -0.00047 | -0.01302 | -0.03621 | -0.00802 | 0.00276 | -0.13761 | 0.05699 | -0.0717
[RO-BG] [OPP] TIE 400 kV MEDGIDIA SUD - VARNA | N-1 OHL 400 kV Gura Ialomitei - Bucuresti Sud | -0.0706 | -0.00167 | -0.03261 | 0 | -0.15177 | -0.00068 | 0.00133 | 0.00063 | -0.00043 | -0.00038 | -0.09704 | -0.01895 | -0.00116 | -0.00187 | -0.05157 | -0.08775 | 0.0002 | 0.00709 | -0.00043 | 0.00579 | -0.02979 | -0.00727 | 0.0027 | -0.14748 | 0.04791 | -0.07189
[RO-BG] [OPP] TIE 400 kV MEDGIDIA SUD - VARNA | N-1 OHL 400 kV Gutinas – Smardan | -0.06745 | -0.00181 | -0.03187 | 0 | -0.14244 | -0.00069 | 0.00128 | 0.00065 | -0.00044 | -0.00038 | -0.09202 | -0.01861 | -0.00179 | -0.00189 | -0.04968 | -0.08347 | 0.00021 | 0.00748 | -0.00044 | 0.00147 | -0.02967 | -0.00739 | 0.00246 | -0.13847 | 0.05566 | -0.06872
[RO-BG] [OPP] TIE 400 kV MEDGIDIA SUD - VARNA | N-1 OHL 400 kV Medgidia Sud - Stupina | -0.06853 | -0.00159 | -0.03149 | 0 | -0.14804 | -0.00066 | 0.00128 | 0.00061 | -0.00042 | -0.00036 | -0.09438 | -0.0183 | -0.00106 | -0.0018 | -0.04995 | -0.08527 | 0.00019 | 0.0068 | -0.00042 | 0.00709 | -0.02841 | -0.00699 | 0.00262 | -0.14385 | 0.04567 | -0.06976
[RO-BG] [OPP] TIE 400 kV MEDGIDIA SUD - VARNA | N-1 OHL 400 kV Cernavodă - Medgidia Sud | -0.06519 | -0.00165 | -0.03089 | 0 | -0.13669 | -0.00066 | 0.00126 | 0.00061 | -0.00042 | -0.00037 | -0.08871 | -0.01793 | -0.00136 | -0.0018 | -0.04813 | -0.08057 | 0.00019 | 0.00693 | -0.00042 | -0.00161 | -0.02987 | -0.00702 | 0.00251 | -0.13292 | 0.04819 | -0.06647
[RO-BG] [OPP] TIE 400 kV MEDGIDIA SUD - VARNA | N-1 TIE 400 kV Resita-Pancevo c2 | -0.07065 | -0.00167 | -0.03278 | 0 | -0.15159 | -0.00068 | 0.00133 | 0.00064 | -0.00044 | -0.00038 | -0.09699 | -0.01903 | -0.00115 | -0.00188 | -0.05171 | -0.08772 | 0.0002 | 0.00712 | -0.00043 | 0.00625 | -0.03001 | -0.00731 | 0.00272 | -0.14732 | 0.04803 | -0.07194
[RO-BG] [OPP] TIE 400 kV MEDGIDIA SUD - VARNA | N-1 TIE 400 kV Resita-Pancevo c1 | -0.07065 | -0.00167 | -0.03278 | 0 | -0.15159 | -0.00068 | 0.00133 | 0.00064 | -0.00044 | -0.00038 | -0.09699 | -0.01903 | -0.00115 | -0.00188 | -0.05171 | -0.08772 | 0.0002 | 0.00712 | -0.00043 | 0.00625 | -0.03001 | -0.00731 | 0.00272 | -0.14732 | 0.04803 | -0.07194
[RO-RO] [OPP] OHL 400 kV Arad-Nadab | N-1 TIE 400 kV Arad-Sandorfalva | 0.10242 | -0.00141 | 0.05757 | 0 | 0.13909 | 0.00056 | -0.00265 | -0.00043 | 0.00038 | 0.00033 | 0.1214 | 0.02833 | -0.01546 | 0.00186 | 0.08435 | 0.11897 | -0.00015 | -0.00037 | 0.00038 | 0.18169 | 0.10983 | 0.0068 | -0.00903 | 0.13611 | 0.03319 | 0.10794
[RO-RO] [OPP] OHL 400 kV Arad-Nadab | N-1 TIE 400 kV Resita-Pancevo c2 | 0.08494 | 0.00172 | 0.06182 | 0 | 0.09843 | 0.00118 | -0.00333 | -0.00104 | 0.00076 | 0.00066 | 0.09302 | 0.03322 | -7e-05 | 0.00337 | 0.07655 | 0.09263 | -0.00034 | -0.0087 | 0.00076 | 0.11507 | 0.09862 | 0.01374 | -0.01047 | 0.09733 | 0.00339 | 0.08857
[RO-RO] [OPP] OHL 400 kV Mintia-Arad | BC | 0.06056 | -0.00217 | 0.02463 | 0 | 0.09808 | -2e-05 | -0.00101 | 9e-05 | 1e-05 | 0 | 0.07859 | 0.01127 | -0.01355 | 0.00018 | 0.04435 | 0.07544 | 2e-05 | 0.00393 | 1e-05 | 0.13436 | 0.0463 | 4e-05 | -0.00416 | 0.09502 | 0.03477 | 0.06409
[RO-RO] [OPP] OHL 400 kV Mintia-Arad | N-1 TIE 400 kV Rosiori-Mukacevo | 0.07174 | -0.00122 | 0.0331 | 0 | 0.11116 | 0.00024 | -0.00143 | -0.00017 | 0.00017 | 0.00015 | 0.09084 | 0.01637 | -0.01097 | 0.00087 | 0.05447 | 0.0876 | -6e-05 | 0.00095 | 0.00017 | 0.15177 | 0.05807 | 0.00288 | -0.00487 | 0.10794 | 0.03097 | 0.07567
[RO-RO] [OPP] OHL 400 kV Mintia-Arad | N-1 TIE 400 kV Portile de Fier-Djerdap | 0.06078 | -0.00226 | 0.02322 | 0 | 0.10125 | -6e-05 | -0.00094 | 0.00012 | -2e-05 | -2e-05 | 0.08015 | 0.0106 | -0.0136 | 9e-05 | 0.0435 | 0.07667 | 3e-05 | 0.00427 | -2e-05 | 0.14063 | 0.03471 | -0.00034 | -0.004 | 0.09792 | 0.03627 | 0.06433
[RO-RO] [OPP] OHL 400 kV Mintia-Arad | N-1 OHL 400 kV Iernut-Sibiu Sud | 0.08256 | -0.00139 | 0.03808 | 0 | 0.12769 | 0.00028 | -0.00165 | -0.00019 | 0.0002 | 0.00017 | 0.10456 | 0.01887 | -0.01249 | 0.00101 | 0.06264 | 0.10086 | -7e-05 | 0.00105 | 0.0002 | 0.1593 | 0.06614 | 0.00336 | -0.00563 | 0.12397 | 0.03493 | 0.0871
[RO-RO] [OPP] OHL 400 kV Mintia-Arad | N-1 OHL 220 kV Portile de Fier-Resita 1&2 | 0.06158 | -0.00218 | 0.02504 | 0 | 0.09976 | -2e-05 | -0.00103 | 8e-05 | 1e-05 | 1e-05 | 0.07995 | 0.01148 | -0.01367 | 0.00019 | 0.04508 | 0.07674 | 1e-05 | 0.00393 | 1e-05 | 0.13754 | 0.04757 | 8e-05 | -0.00422 | 0.09664 | 0.03513 | 0.06517
[RO-RO] [OPP] OHL 400 kV Mintia-Arad | N-1 OHL 220 kV Resita-Timisoara 1&2 | 0.0648 | -0.00214 | 0.02778 | 0 | 0.10233 | 2e-05 | -0.00115 | 4e-05 | 4e-05 | 3e-05 | 0.08298 | 0.01284 | -0.014 | 0.00032 | 0.04835 | 0.0799 | 0 | 0.00362 | 4e-05 | 0.13872 | 0.0531 | 0.00059 | -0.00457 | 0.09927 | 0.0349 | 0.06856
[RO-RO] [OPP] OHL 400 kV Mintia-Arad | N-1 OHL 220 kV Urechesti-Targu Jiu Nord | 0.05398 | -0.0022 | 0.021 | 0 | 0.08918 | -8e-05 | -0.00085 | 0.00013 | -3e-05 | -3e-05 | 0.07071 | 0.00937 | -0.01307 | 2e-05 | 0.03903 | 0.06771 | 3e-05 | 0.00427 | -3e-05 | 0.12813 | 0.03966 | -0.00056 | -0.0037 | 0.08633 | 0.03386 | 0.05716
[RO-RO] [OPP] OHL 400 kV Mintia-Arad | N-1 OHL 220 kV Paroseni-Targu Jiu Nord | 0.05398 | -0.0022 | 0.021 | 0 | 0.08918 | -8e-05 | -0.00085 | 0.00013 | -3e-05 | -3e-05 | 0.07071 | 0.00937 | -0.01307 | 2e-05 | 0.03903 | 0.06771 | 3e-05 | 0.00427 | -3e-05 | 0.12813 | 0.03966 | -0.00056 | -0.0037 | 0.08633 | 0.03386 | 0.05716
[RO-RO] [OPP] OHL 400 kV Mintia-Arad | N-1 TRA 400/220 kV AT3 Arad | 0.06762 | -0.00221 | 0.02923 | 0 | 0.10627 | 3e-05 | -0.00122 | 4e-05 | 4e-05 | 3e-05 | 0.08638 | 0.01352 | -0.0146 | 0.00035 | 0.05062 | 0.08322 | 0 | 0.00372 | 4e-05 | 0.14479 | 0.0562 | 0.00068 | -0.0048 | 0.10311 | 0.03606 | 0.07154
[RO-RO] [OPP] OHL 400 kV Mintia-Arad | N-1 TIE 400 kV Resita-Pancevo c2 | 0.06042 | -0.00219 | 0.02421 | 0 | 0.09853 | -3e-05 | -0.00099 | 9e-05 | 0 | 0 | 0.07872 | 0.01107 | -0.01354 | 0.00016 | 0.04401 | 0.0755 | 2e-05 | 0.00401 | 0 | 0.13551 | 0.04575 | -6e-05 | -0.00411 | 0.09542 | 0.03506 | 0.06395
[RO-RO] [OPP] OHL 400 kV Mintia-Arad | N-1 TIE 400 kV Resita-Pancevo c1 | 0.06042 | -0.00219 | 0.02421 | 0 | 0.09853 | -3e-05 | -0.00099 | 9e-05 | 0 | 0 | 0.07872 | 0.01107 | -0.01354 | 0.00016 | 0.04401 | 0.0755 | 2e-05 | 0.00401 | 0 | 0.13551 | 0.04575 | -6e-05 | -0.00411 | 0.09542 | 0.03506 | 0.06395
[RO-RO] [OPP] OHL 400 kV Sibiu Sud-Mintia | N-1 TIE 400 kV Resita-Pancevo c2 | 0.04433 | -0.00196 | 0.01424 | 0 | 0.07994 | -0.00013 | -0.00056 | 0.00017 | -7e-05 | -6e-05 | 0.06075 | 0.00629 | -0.01067 | -0.00016 | 0.02999 | 0.0575 | 4e-05 | 0.00416 | -7e-05 | 0.081 | 0.02209 | -0.00121 | -0.00272 | 0.07707 | 0.03243 | 0.0469
[RO-RO] [OPP] OHL 400 kV Iernut-Sibiu Sud | N-1 TIE 400 kV Resita-Pancevo c2 | -0.08301 | -0.00292 | -0.05051 | 0 | -0.1121 | -0.00113 | 0.0024 | 0.00105 | -0.00072 | -0.00063 | -0.09815 | -0.02858 | -0.004 | -0.0031 | -0.06883 | -0.09606 | 0.00033 | 0.01084 | -0.00072 | -0.09498 | -0.07455 | -0.01245 | 0.0055 | -0.10961 | -0.0008 | -0.08681
[RO-RO] [OPP] OHL 400 kV Iernut-Gadalin | BC | 0.07685 | 0.0028 | 0.04727 | 0 | 0.10503 | 0.00107 | -0.00226 | -0.00099 | 0.00068 | 0.00059 | 0.09081 | 0.02677 | 0.00405 | 0.00292 | 0.064 | 0.08866 | -0.00032 | -0.01027 | 0.00068 | 0.12863 | 0.06954 | 0.01178 | -0.00516 | 0.10275 | 0.00323 | 0.08024
[RO-RO] [OPP] OHL 400 kV Iernut-Gadalin | N-1 OHL 400 kV Mintia-Arad | 0.09054 | 0.00231 | 0.05284 | 0 | 0.12721 | 0.00107 | -0.00249 | -0.00097 | 0.00068 | 0.0006 | 0.10858 | 0.02932 | 0.00098 | 0.00296 | 0.07403 | 0.10572 | -0.00031 | -0.00938 | 0.00068 | 0.15901 | 0.08001 | 0.01178 | -0.00611 | 0.12424 | 0.01109 | 0.09473
[RO-RO] [OPP] OHL 400 kV Iernut-Gadalin | N-1 TIE 400 kV Resita-Pancevo c2 | 0.07676 | 0.00279 | 0.04699 | 0 | 0.10533 | 0.00107 | -0.00225 | -0.00098 | 0.00068 | 0.00059 | 0.09089 | 0.02664 | 0.00405 | 0.00291 | 0.06378 | 0.0887 | -0.00031 | -0.01021 | 0.00067 | 0.12939 | 0.06918 | 0.01171 | -0.00513 | 0.10302 | 0.00342 | 0.08015
[RO-RO] [OPP] OHL 400 kV Iernut-Gadalin | N-1 TIE 400 kV Resita-Pancevo c1 | 0.07676 | 0.00279 | 0.04699 | 0 | 0.10533 | 0.00107 | -0.00225 | -0.00098 | 0.00068 | 0.00059 | 0.09089 | 0.02664 | 0.00405 | 0.00291 | 0.06378 | 0.0887 | -0.00031 | -0.01021 | 0.00067 | 0.12939 | 0.06918 | 0.01171 | -0.00513 | 0.10302 | 0.00342 | 0.08015
[RO-RO] [OPP] OHL 400 kV Rosiori-Gadalin | BC | -0.07752 | -0.00303 | -0.04845 | 0 | -0.10483 | -0.00112 | 0.00232 | 0.00104 | -0.00071 | -0.00062 | -0.0911 | -0.02753 | -0.00479 | -0.00305 | -0.06498 | -0.08906 | 0.00033 | 0.01092 | -0.00071 | -0.13649 | -0.07139 | -0.01233 | 0.00522 | -0.10262 | -0.00159 | -0.08091
[RO-RO] [OPP] OHL 400 kV Rosiori-Gadalin | N-1 OHL 400 kV Mintia-Arad | -0.09132 | -0.00253 | -0.05406 | 0 | -0.12718 | -0.00112 | 0.00255 | 0.00102 | -0.00072 | -0.00062 | -0.10901 | -0.0301 | -0.0017 | -0.00309 | -0.07509 | -0.10625 | 0.00033 | 0.01003 | -0.00071 | -0.1671 | -0.08194 | -0.01234 | 0.00617 | -0.12427 | -0.00951 | -0.09551
[RO-RO] [OPP] OHL 400 kV Rosiori-Gadalin | N-1 TIE 400 kV Resita-Pancevo c2 | -0.07743 | -0.00301 | -0.04816 | 0 | -0.10515 | -0.00112 | 0.00231 | 0.00103 | -0.00071 | -0.00062 | -0.09119 | -0.02739 | -0.0048 | -0.00304 | -0.06475 | -0.0891 | 0.00033 | 0.01087 | -0.0007 | -0.1373 | -0.071 | -0.01226 | 0.00519 | -0.1029 | -0.0018 | -0.08081
[RO-RO] [OPP] OHL 400 kV Rosiori-Gadalin | N-1 TIE 400 kV Resita-Pancevo c1 | -0.07743 | -0.00301 | -0.04816 | 0 | -0.10515 | -0.00112 | 0.00231 | 0.00103 | -0.00071 | -0.00062 | -0.09119 | -0.02739 | -0.0048 | -0.00304 | -0.06475 | -0.0891 | 0.00033 | 0.01087 | -0.0007 | -0.1373 | -0.071 | -0.01226 | 0.00519 | -0.1029 | -0.0018 | -0.08081
[RO-RO] [OPP] OHL 400 kV Arefu-Tantareni | BC | -0.06674 | -0.00104 | -0.03604 | 0 | -0.08575 | -0.00064 | 0.00161 | 0.00057 | -0.00041 | -0.00036 | -0.0802 | -0.01966 | 0.00185 | -0.00181 | -0.05311 | -0.07942 | 0.00019 | 0.00523 | -0.00041 | -0.03019 | -0.05421 | -0.00704 | 0.00412 | -0.08345 | 0.00402 | -0.07065
[RO-RO] [OPP] OHL 400 kV Arefu-Tantareni | N-1 OHL 400 kV Brasov - Sibiu Sud | -0.07854 | -0.001 | -0.04148 | 0 | -0.10675 | -0.0007 | 0.00187 | 0.00063 | -0.00046 | -0.0004 | -0.09565 | -0.02253 | 0.00285 | -0.00201 | -0.06192 | -0.09395 | 0.0002 | 0.00544 | -0.00045 | -0.0411 | -0.06186 | -0.0078 | 0.00491 | -0.10383 | -0.00386 | -0.08293
[RO-RO] [OPP] OHL 400 kV Arefu-Tantareni | N-1 TIE 400 kV Rosiori-Mukacevo | -0.05423 | 2e-05 | -0.02657 | 0 | -0.07112 | -0.00034 | 0.00114 | 0.00029 | -0.00023 | -0.0002 | -0.0665 | -0.01395 | 0.00473 | -0.00104 | -0.04179 | -0.06581 | 0.0001 | 0.0019 | -0.00023 | -0.01072 | -0.04104 | -0.00386 | 0.00333 | -0.069 | -0.00022 | -0.05769
[RO-RO] [OPP] OHL 400 kV Arefu-Tantareni | N-1 OHL 400 kV Mintia-Arad | -0.05892 | -0.00132 | -0.03286 | 0 | -0.07307 | -0.00064 | 0.00148 | 0.00058 | -0.00041 | -0.00036 | -0.07004 | -0.0182 | 0.0001 | -0.00179 | -0.04738 | -0.06967 | 0.00019 | 0.00574 | -0.00041 | -0.01283 | -0.04823 | -0.00703 | 0.00358 | -0.07117 | 0.00852 | -0.06236
[RO-RO] [OPP] OHL 400 kV Arefu-Tantareni | N-1 OHL 400 kV Sibiu Sud-Mintia | -0.05665 | -0.00148 | -0.0328 | 0 | -0.06754 | -0.00067 | 0.00148 | 0.00061 | -0.00043 | -0.00037 | -0.06636 | -0.01823 | -0.00058 | -0.00184 | -0.04628 | -0.06632 | 0.0002 | 0.00617 | -0.00042 | -0.01175 | -0.04918 | -0.00731 | 0.0035 | -0.0659 | 0.01141 | -0.05996
[RO-RO] [OPP] OHL 400 kV Arefu-Tantareni | N-1 OHL 400 kV Tantareni-Urechesti | -0.07496 | -0.0009 | -0.03666 | 0 | -0.10229 | -0.00062 | 0.00162 | 0.00055 | -0.0004 | -0.00035 | -0.09307 | -0.0202 | 0.0024 | -0.00177 | -0.05712 | -0.09156 | 0.00018 | 0.00491 | -0.0004 | -0.0255 | -0.0458 | -0.00681 | 0.00418 | -0.09912 | 0.00147 | -0.07944
[RO-RO] [OPP] OHL 400 kV Arefu-Tantareni | N-1 OHL 220 kV Portile de Fier-Resita 1&2 | -0.06797 | -0.00102 | -0.03653 | 0 | -0.08775 | -0.00064 | 0.00163 | 0.00057 | -0.00041 | -0.00036 | -0.08182 | -0.01991 | 0.00199 | -0.00182 | -0.05398 | -0.08098 | 0.00019 | 0.00522 | -0.00041 | -0.03399 | -0.05572 | -0.00709 | 0.00419 | -0.08539 | 0.00359 | -0.07194
[RO-RO] [OPP] OHL 400 kV Arefu-Tantareni | N-1 OHL 220 kV Resita-Timisoara 1&2 | -0.07383 | -0.00109 | -0.04131 | 0 | -0.09283 | -0.00072 | 0.00185 | 0.00064 | -0.00046 | -0.0004 | -0.08753 | -0.02229 | 0.00261 | -0.00204 | -0.05979 | -0.08687 | 0.00021 | 0.00574 | -0.00046 | -0.03747 | -0.06556 | -0.00795 | 0.0048 | -0.09054 | 0.00381 | -0.07811
[RO-RO] [OPP] OHL 400 kV Arefu-Tantareni | N-1 OHL 220 kV Urechesti-Targu Jiu Nord | -0.07244 | -0.00107 | -0.03919 | 0 | -0.09346 | -0.00068 | 0.00175 | 0.00061 | -0.00044 | -0.00038 | -0.08703 | -0.02131 | 0.00227 | -0.00195 | -0.05772 | -0.08612 | 0.0002 | 0.00552 | -0.00044 | -0.03559 | -0.05996 | -0.00756 | 0.00452 | -0.09099 | 0.00323 | -0.07665
[RO-RO] [OPP] OHL 400 kV Arefu-Tantareni | N-1 OHL 220 kV Paroseni-Targu Jiu Nord | -0.07244 | -0.00107 | -0.03919 | 0 | -0.09346 | -0.00068 | 0.00175 | 0.00061 | -0.00044 | -0.00038 | -0.08703 | -0.02131 | 0.00227 | -0.00195 | -0.05772 | -0.08612 | 0.0002 | 0.00552 | -0.00044 | -0.03559 | -0.05996 | -0.00756 | 0.00452 | -0.09099 | 0.00323 | -0.07665
[RO-RO] [OPP] OHL 400 kV Arefu-Tantareni | N-1 TRA 400/220 kV AT3 Arad | -0.06815 | -0.00103 | -0.03696 | 0 | -0.08738 | -0.00065 | 0.00165 | 0.00058 | -0.00042 | -0.00036 | -0.08175 | -0.02011 | 0.00206 | -0.00184 | -0.05436 | -0.08097 | 0.00019 | 0.00527 | -0.00042 | -0.03227 | -0.05618 | -0.00717 | 0.00424 | -0.08507 | 0.00376 | -0.07213
[RO-RO] [OPP] OHL 400 kV Arefu-Tantareni | N-1 TIE 400 kV Resita-Pancevo c2 | -0.06669 | -0.00103 | -0.03587 | 0 | -0.08593 | -0.00063 | 0.0016 | 0.00057 | -0.00041 | -0.00036 | -0.08025 | -0.01958 | 0.00185 | -0.0018 | -0.05297 | -0.07944 | 0.00018 | 0.00519 | -0.00041 | -0.03066 | -0.05399 | -0.007 | 0.0041 | -0.08362 | 0.0039 | -0.07059
[RO-RO] [OPP] OHL 400 kV Arefu-Tantareni | N-1 TIE 400 kV Resita-Pancevo c1 | -0.06669 | -0.00103 | -0.03587 | 0 | -0.08593 | -0.00063 | 0.0016 | 0.00057 | -0.00041 | -0.00036 | -0.08025 | -0.01958 | 0.00185 | -0.0018 | -0.05297 | -0.07944 | 0.00018 | 0.00519 | -0.00041 | -0.03066 | -0.05399 | -0.007 | 0.0041 | -0.08362 | 0.0039 | -0.07059
[RO-RO] [OPP] OHL 400 kV Arefu-Sibiu Sud | BC | 0.08209 | 0.00112 | 0.04414 | 0 | 0.11103 | 0.00076 | -0.00199 | -0.00067 | 0.00049 | 0.00043 | 0.09946 | 0.02395 | -0.00284 | 0.00216 | 0.06521 | 0.09771 | -0.00022 | -0.00593 | 0.00049 | 0.08986 | 0.06761 | 0.0084 | -0.00521 | 0.10809 | 0.00275 | 0.08661
[RO-RO] [OPP] OHL 400 kV Arefu-Sibiu Sud | N-1 OHL 400 kV Brasov - Sibiu Sud | 0.10429 | 0.00105 | 0.05437 | 0 | 0.15056 | 0.00088 | -0.00247 | -0.00078 | 0.00057 | 0.0005 | 0.12853 | 0.02936 | -0.00472 | 0.00255 | 0.08179 | 0.12504 | -0.00025 | -0.00632 | 0.00057 | 0.11038 | 0.08201 | 0.00982 | -0.0067 | 0.14645 | 0.01758 | 0.10972
[RO-RO] [OPP] OHL 400 kV Arefu-Sibiu Sud | N-1 TIE 400 kV Rosiori-Mukacevo | 0.06486 | -0.00034 | 0.03108 | 0 | 0.09089 | 0.00035 | -0.00134 | -0.00029 | 0.00024 | 0.00021 | 0.08058 | 0.01608 | -0.00681 | 0.00111 | 0.04962 | 0.07897 | -0.0001 | -0.00134 | 0.00024 | 0.06303 | 0.04947 | 0.00403 | -0.00412 | 0.08819 | 0.0086 | 0.06876
[RO-RO] [OPP] OHL 400 kV Arefu-Sibiu Sud | N-1 OHL 400 kV Mintia-Arad | 0.07152 | 0.00149 | 0.03984 | 0 | 0.09392 | 0.00076 | -0.00181 | -0.00069 | 0.00049 | 0.00043 | 0.08575 | 0.02199 | -0.00048 | 0.00213 | 0.05748 | 0.08455 | -0.00022 | -0.00662 | 0.00049 | 0.06642 | 0.05953 | 0.00839 | -0.00448 | 0.09152 | -0.00331 | 0.07543
[RO-RO] [OPP] OHL 400 kV Arefu-Sibiu Sud | N-1 OHL 400 kV Sibiu Sud-Mintia | 0.06849 | 0.00172 | 0.03977 | 0 | 0.08653 | 0.0008 | -0.00182 | -0.00073 | 0.00051 | 0.00044 | 0.08083 | 0.02202 | 0.00043 | 0.00221 | 0.05602 | 0.08008 | -0.00023 | -0.0072 | 0.00051 | 0.06503 | 0.06083 | 0.00877 | -0.00437 | 0.08447 | -0.00719 | 0.07223
[RO-RO] [OPP] OHL 400 kV Arefu-Sibiu Sud | N-1 OHL 400 kV Tantareni-Urechesti | 0.08904 | 0.001 | 0.04466 | 0 | 0.12505 | 0.00074 | -0.00199 | -0.00066 | 0.00048 | 0.00042 | 0.11036 | 0.02441 | -0.0033 | 0.00213 | 0.06861 | 0.10799 | -0.00021 | -0.00566 | 0.00048 | 0.08588 | 0.06048 | 0.00821 | -0.00526 | 0.12136 | 0.00491 | 0.09405
[RO-RO] [OPP] OHL 400 kV Arefu-Sibiu Sud | N-1 OHL 220 kV Resita-Timisoara 1&2 | 0.09134 | 0.00119 | 0.05101 | 0 | 0.12029 | 0.00086 | -0.0023 | -0.00076 | 0.00056 | 0.00049 | 0.10903 | 0.02739 | -0.00383 | 0.00247 | 0.07394 | 0.10743 | -0.00025 | -0.00661 | 0.00055 | 0.09937 | 0.08244 | 0.00959 | -0.0061 | 0.11736 | 0.00303 | 0.09635
[RO-RO] [OPP] OHL 400 kV Arefu-Sibiu Sud | N-1 OHL 220 kV Urechesti-Targu Jiu Nord | 0.0896 | 0.00116 | 0.04828 | 0 | 0.12122 | 0.00082 | -0.00218 | -0.00073 | 0.00053 | 0.00046 | 0.10847 | 0.02613 | -0.0034 | 0.00234 | 0.0713 | 0.10655 | -0.00024 | -0.00632 | 0.00053 | 0.09699 | 0.0752 | 0.00909 | -0.00574 | 0.11804 | 0.00379 | 0.09453
[RO-RO] [OPP] OHL 400 kV Arefu-Sibiu Sud | N-1 OHL 220 kV Paroseni-Targu Jiu Nord | 0.0896 | 0.00116 | 0.04828 | 0 | 0.12122 | 0.00082 | -0.00218 | -0.00073 | 0.00053 | 0.00046 | 0.10847 | 0.02613 | -0.0034 | 0.00234 | 0.0713 | 0.10655 | -0.00024 | -0.00632 | 0.00053 | 0.09699 | 0.0752 | 0.00909 | -0.00574 | 0.11804 | 0.00379 | 0.09453
[RO-RO] [OPP] OHL 400 kV Arefu-Sibiu Sud | N-1 TIE 400 kV Resita-Pancevo c2 | 0.08201 | 0.00111 | 0.04391 | 0 | 0.11129 | 0.00075 | -0.00198 | -0.00067 | 0.00049 | 0.00042 | 0.09953 | 0.02384 | -0.00284 | 0.00215 | 0.06503 | 0.09774 | -0.00022 | -0.00589 | 0.00048 | 0.0905 | 0.0673 | 0.00834 | -0.00518 | 0.10832 | 0.00292 | 0.08653
[RO-RO] [OPP] OHL 400 kV Tantareni-Urechesti | BC | 0.0551 | -0.00092 | 0.00411 | 0 | 0.11103 | -0.00011 | -4e-05 | 0.00012 | -7e-05 | -6e-05 | 0.08633 | 0.00365 | -0.00365 | -0.00023 | 0.02687 | 0.08144 | 4e-05 | 0.00216 | -6e-05 | -0.03148 | -0.05646 | -0.00151 | -0.00044 | 0.10509 | 0.01709 | 0.05898
[RO-RO] [OPP] OHL 400 kV Tantareni-Urechesti | N-1 TIE 400 kV Portile de Fier-Djerdap | 0.0545 | -0.00069 | 0.00789 | 0 | 0.10253 | -2e-05 | -0.00023 | 4e-05 | -1e-05 | -1e-05 | 0.08216 | 0.00544 | -0.0035 | 1e-05 | 0.02915 | 0.07814 | 1e-05 | 0.00127 | -1e-05 | -0.04829 | -0.02542 | -0.00048 | -0.00088 | 0.0973 | 0.01307 | 0.05832
[RO-RO] [OPP] OHL 400 kV Tantareni-Urechesti | N-1 OHL 400 kV Portile de Fier-Urechesti | 0.03843 | 0.00032 | 0.01675 | 0 | 0.04925 | 0.00027 | -0.0007 | -0.00024 | 0.00017 | 0.00015 | 0.04839 | 0.00934 | -0.0015 | 0.00077 | 0.02801 | 0.0482 | -8e-05 | -0.00207 | 0.00017 | -0.08127 | 0.01579 | 0.00288 | -0.00181 | 0.04743 | -0.00549 | 0.04113
[RO-RO] [OPP] OHL 400 kV Tantareni-Urechesti | N-1 OHL 400 kV Slatina-Portile de Fier | 0.06332 | -0.00148 | -0.00052 | 0 | 0.13983 | -0.00027 | 0.0002 | 0.00027 | -0.00016 | -0.00014 | 0.10387 | 0.00158 | -0.00481 | -0.00064 | 0.02739 | 0.09681 | 8e-05 | 0.004 | -0.00016 | -0.01497 | -0.08506 | -0.0033 | 1e-05 | 0.1321 | 0.02836 | 0.06769
[RO-RO] [OPP] OHL 400 kV Tantareni-Urechesti | N-1 OHL 400 kV Domnesti-Urechesti | 0.05299 | -0.00133 | -0.00036 | 0 | 0.11973 | -0.00024 | 0.00016 | 0.00024 | -0.00014 | -0.00013 | 0.08721 | 0.00126 | -0.00443 | -0.00056 | 0.023 | 0.08091 | 7e-05 | 0.00363 | -0.00014 | -0.01124 | -0.06956 | -0.00289 | -0.0001 | 0.11323 | 0.02764 | 0.0565
[RO-RO] [OPP] OHL 400 kV Tantareni-Urechesti | N-1 TRA 400/220 kV AT Urechesti | 0.04253 | -0.00103 | -0.00317 | 0 | 0.09502 | -0.00022 | 0.00028 | 0.00022 | -0.00014 | -0.00012 | 0.0716 | -0.00017 | -0.0028 | -0.00056 | 0.01647 | 0.06687 | 7e-05 | 0.00294 | -0.00014 | -0.04 | -0.07039 | -0.00278 | 0.00047 | 0.08943 | 0.01623 | 0.04571
[RO-RO] [OPP] OHL 400 kV Tantareni-Urechesti | N-1 TIE 400 kV Resita-Pancevo c2 | 0.05548 | -0.00087 | 0.00531 | 0 | 0.10972 | -9e-05 | -0.0001 | 0.0001 | -5e-05 | -4e-05 | 0.08596 | 0.00423 | -0.00368 | -0.00016 | 0.02785 | 0.08127 | 3e-05 | 0.00193 | -5e-05 | -0.03481 | -0.05487 | -0.00122 | -0.00059 | 0.10393 | 0.01624 | 0.05937
[RO-RO] [OPP] OHL 400 kV Tantareni-Urechesti | N-1 TIE 400 kV Resita-Pancevo c1 | 0.05548 | -0.00087 | 0.00531 | 0 | 0.10972 | -9e-05 | -0.0001 | 0.0001 | -5e-05 | -4e-05 | 0.08596 | 0.00423 | -0.00368 | -0.00016 | 0.02785 | 0.08127 | 3e-05 | 0.00193 | -5e-05 | -0.03481 | -0.05487 | -0.00122 | -0.00059 | 0.10393 | 0.01624 | 0.05937
[RO-RO] [OPP] OHL 400 kV Portile de Fier-Urechesti | N-1 OHL 400 kV Slatina-Portile de Fier | -0.03693 | 0.00266 | 0.0257 | 0 | -0.13447 | 0.00079 | -0.00135 | -0.00075 | 0.0005 | 0.00043 | -0.08236 | 0.01154 | 0.0049 | 0.00208 | 0.00096 | -0.07217 | -0.00024 | -0.00902 | 0.00049 | -0.09873 | 0.14995 | 0.00919 | -0.00272 | -0.12569 | -0.05022 | -0.03941
[RO-RO] [OPP] OHL 400 kV Portile de Fier-Urechesti | N-1 OHL 220 kV Resita-Timisoara 1&2 | -0.00809 | 0.002 | 0.03166 | 0 | -0.076 | 0.00076 | -0.00157 | -0.0007 | 0.00048 | 0.00042 | -0.03952 | 0.01488 | 0.00142 | 0.00206 | 0.01776 | -0.03217 | -0.00022 | -0.00762 | 0.00048 | -0.05749 | 0.13605 | 0.0088 | -0.00371 | -0.06978 | -0.03349 | -0.00895
[RO-RO] [OPP] OHL 400 kV Portile de Fier-Urechesti | N-1 TIE 400 kV Resita-Pancevo c2 | -0.02561 | 0.00179 | 0.01742 | 0 | -0.09128 | 0.00053 | -0.00092 | -0.00051 | 0.00034 | 0.00029 | -0.05662 | 0.00779 | 0.00328 | 0.00141 | 0.0004 | -0.04981 | -0.00016 | -0.00607 | 0.00033 | -0.07053 | 0.10667 | 0.00622 | -0.00187 | -0.08527 | -0.03287 | -0.02738
[RO-RO] [OPP] OHL 400 kV Slatina-Portile de Fier | N-1 TIE 400 kV Resita-Pancevo c2 | 0.01966 | -0.00126 | -0.00988 | 0 | 0.06665 | -0.00034 | 0.00052 | 0.00033 | -0.00021 | -0.00019 | 0.04095 | -0.00438 | -0.00273 | -0.00089 | 0.00206 | 0.03601 | 0.0001 | 0.00412 | -0.00021 | 0.03601 | -0.06594 | -0.00396 | 0.00094 | 0.06257 | 0.02579 | 0.02083
[RO-RO] [OPP] OHL 400 kV Medgidia Sud - Stupina | N-1 OHL 400 kV Isaccea - Rahman | 0.06248 | 0.00221 | 0.03383 | 0 | 0.11254 | 0.00078 | -0.00137 | -0.00074 | 0.0005 | 0.00043 | 0.08016 | 0.01956 | 0.0029 | 0.00211 | 0.04887 | 0.0748 | -0.00023 | -0.00876 | 0.00049 | 0.03939 | 0.04151 | 0.0084 | -0.0025 | 0.10957 | -0.06767 | 0.06424
[RO-RO] [OPP] OHL 400 kV Medgidia Sud - Stupina | N-1 OHL 400 kV Gura Ialomitei - Bucuresti Sud | 0.04448 | 0.00157 | 0.02409 | 0 | 0.08012 | 0.00056 | -0.00098 | -0.00053 | 0.00035 | 0.00031 | 0.05707 | 0.01393 | 0.00207 | 0.0015 | 0.0348 | 0.05325 | -0.00017 | -0.00623 | 0.00035 | 0.02804 | 0.02955 | 0.00598 | -0.00178 | 0.07801 | -0.04818 | 0.04574
[RO-RO] [OPP] OHL 400 kV Medgidia Sud - Stupina | N-1 OHL 400 kV Cernavodă - Medgidia Sud | 0.0611 | 0.00161 | 0.02938 | 0 | 0.1264 | 0.00063 | -0.00119 | -0.00059 | 0.0004 | 0.00035 | 0.08264 | 0.01705 | 0.00144 | 0.00172 | 0.04538 | 0.07527 | -0.00019 | -0.00671 | 0.0004 | 0.00532 | 0.0293 | 0.00675 | -0.00236 | 0.12274 | -0.04733 | 0.06235
[RO-RO] [OPP] OHL 400 kV Medgidia Sud - Rahman | N-1 OHL 400 kV Gura Ialomitei - Bucuresti Sud | -0.04194 | -0.00148 | -0.02271 | 0 | -0.07554 | -0.00053 | 0.00092 | 0.0005 | -0.00033 | -0.00029 | -0.05381 | -0.01313 | -0.00195 | -0.00142 | -0.03281 | -0.05021 | 0.00016 | 0.00588 | -0.00033 | -0.02644 | -0.02786 | -0.00564 | 0.00168 | -0.07355 | 0.04542 | -0.04312
[RO-RO] [OPP] OHL 400 kV Medgidia Sud - Rahman | N-1 OHL 400 kV Cernavodă - Medgidia Sud | -0.0576 | -0.00152 | -0.0277 | 0 | -0.11918 | -0.0006 | 0.00113 | 0.00055 | -0.00038 | -0.00033 | -0.07792 | -0.01607 | -0.00136 | -0.00162 | -0.04279 | -0.07097 | 0.00018 | 0.00633 | -0.00038 | -0.00502 | -0.02762 | -0.00636 | 0.00223 | -0.11572 | 0.04462 | -0.05879
[RO-RO] [OPP] OHL 400 kV Medgidia Sud- Cernavoda | BC | 0.04869 | 0.00012 | 0.0155 | 0 | 0.13563 | 0.00021 | -0.00064 | -0.00019 | 0.00014 | 0.00012 | 0.07494 | 0.00914 | -0.00184 | 0.00064 | 0.03102 | 0.06452 | -6e-05 | -0.0014 | 0.00014 | -0.06658 | -0.00076 | 0.00225 | -0.0017 | 0.13108 | 0.00249 | 0.0487
[RO-RO] [OPP] OHL 400 kV Medgidia Sud- Cernavoda | N-1 OHL 400 kV Isaccea - Tulcea Vest | 0.03735 | -0.00036 | 0.00888 | 0 | 0.11732 | 5e-05 | -0.00037 | -4e-05 | 4e-05 | 3e-05 | 0.06094 | 0.00532 | -0.00255 | 0.00021 | 0.02183 | 0.05122 | -1e-05 | 0.00043 | 4e-05 | -0.07805 | -0.00976 | 0.00053 | -0.00124 | 0.11321 | 0.01723 | 0.03697
[RO-RO] [OPP] OHL 400 kV Medgidia Sud- Cernavoda | N-1 OHL 400 kV Lacu Sarat - Gura Ialomitei | 0.03089 | -0.00046 | 0.00576 | 0 | 0.10435 | 0 | -0.00023 | 2e-05 | 0 | 0 | 0.05228 | 0.00358 | -0.00244 | 5e-05 | 0.01699 | 0.04329 | 0 | 0.00092 | 0 | -0.0799 | -0.0135 | -8e-05 | -0.0009 | 0.10061 | 0.01822 | 0.03034
[RO-RO] [OPP] OHL 400 kV Medgidia Sud- Cernavoda | N-1 OHL 400 kV Tulcea Vest - Tariverde | 0.0379 | -0.00034 | 0.00917 | 0 | 0.11829 | 6e-05 | -0.00038 | -4e-05 | 4e-05 | 4e-05 | 0.06163 | 0.00549 | -0.00253 | 0.00023 | 0.02226 | 0.05187 | -2e-05 | 0.00035 | 4e-05 | -0.07769 | -0.00939 | 0.00061 | -0.00126 | 0.11416 | 0.01663 | 0.03753
[RO-RO] [OPP] OHL 400 kV Medgidia Sud- Cernavoda | N-1 OHL 400 kV Gutinas – Smardan | 0.04871 | 0.00012 | 0.0155 | 0 | 0.13568 | 0.00021 | -0.00064 | -0.00019 | 0.00014 | 0.00012 | 0.07497 | 0.00914 | -0.00185 | 0.00064 | 0.03103 | 0.06455 | -6e-05 | -0.0014 | 0.00014 | -0.06661 | -0.00075 | 0.00225 | -0.0017 | 0.13113 | 0.00253 | 0.04871
[RO-RO] [OPP] OHL 400 kV Medgidia Sud- Cernavoda | N-1 OHL 400 kV Isaccea - Rahman | 0.06736 | 0.00078 | 0.02561 | 0 | 0.16926 | 0.00045 | -0.00105 | -0.00041 | 0.00029 | 0.00025 | 0.09889 | 0.01499 | -0.00098 | 0.00127 | 0.04563 | 0.08688 | -0.00013 | -0.00402 | 0.00029 | -0.05481 | 0.01165 | 0.00476 | -0.00245 | 0.16382 | -0.01773 | 0.06789
[RO-RO] [OPP] OHL 400 kV Medgidia Sud- Cernavoda | N-1 OHL 400 kV Isaccea - Stupina | 0.06899 | 0.00083 | 0.02649 | 0 | 0.17219 | 0.00047 | -0.00108 | -0.00043 | 0.0003 | 0.00026 | 0.10098 | 0.0155 | -0.0009 | 0.00132 | 0.0469 | 0.08883 | -0.00014 | -0.00424 | 0.0003 | -0.05379 | 0.01273 | 0.00498 | -0.00252 | 0.16668 | -0.0195 | 0.06957
[RO-RO] [OPP] OHL 400 kV Medgidia Sud- Cernavoda | N-1 TIE 400 kV MEDGIDIA SUD - VARNA | 0.03646 | -0.00017 | 0.00985 | 0 | 0.10932 | 0.0001 | -0.00041 | -8e-05 | 7e-05 | 6e-05 | 0.05812 | 0.00586 | -0.00204 | 0.00031 | 0.02208 | 0.04932 | -3e-05 | -0.00017 | 7e-05 | -0.06558 | -0.00592 | 0.00099 | -0.00124 | 0.10552 | 0.01079 | 0.03624
[RO-RO] [OPP] OHL 400 kV Medgidia Sud- Cernavoda | N-1 TIE 400 kV DOBRUDJA- MEDGIDIA SUD | 0.03713 | -0.00016 | 0.01016 | 0 | 0.1107 | 0.0001 | -0.00042 | -8e-05 | 7e-05 | 6e-05 | 0.05904 | 0.00604 | -0.00203 | 0.00033 | 0.02257 | 0.05015 | -3e-05 | -0.00024 | 7e-05 | -0.06563 | -0.00564 | 0.00106 | -0.00126 | 0.10693 | 0.01034 | 0.03692
[RO-RO] [OPP] OHL 400 kV Medgidia Sud- Cernavoda | N-1 OHL 400 kV Constanta Nord- Cernavoda | 0.03643 | -0.00043 | 0.00809 | 0 | 0.1169 | 3e-05 | -0.00034 | -1e-05 | 3e-05 | 2e-05 | 0.06007 | 0.00487 | -0.0027 | 0.00015 | 0.02092 | 0.05028 | -1e-05 | 0.0007 | 3e-05 | -0.08117 | -0.01124 | 0.0003 | -0.0012 | 0.11278 | 0.01967 | 0.03598
[RO-RO] [OPP] OHL 400 kV Medgidia Sud- Cernavoda | N-1 OHL 400 kV Cernavoda - Pelicanu | 0.04749 | 0.00086 | 0.02057 | 0 | 0.10795 | 0.0004 | -0.00085 | -0.00037 | 0.00026 | 0.00022 | 0.06676 | 0.01192 | 3e-05 | 0.00111 | 0.03383 | 0.05977 | -0.00012 | -0.00389 | 0.00025 | -0.01624 | 0.01642 | 0.00426 | -0.00186 | 0.10465 | -0.02181 | 0.0482
[RO-RO] [OPP] OHL 400 kV Medgidia Sud- Cernavoda | N-1 OHL 400 kV Pelicanu - Bucuresti Sud | 0.04775 | 0.00093 | 0.02126 | 0 | 0.10599 | 0.00042 | -0.00088 | -0.00039 | 0.00027 | 0.00023 | 0.06647 | 0.0123 | 0.0002 | 0.00116 | 0.0344 | 0.05977 | -0.00012 | -0.00416 | 0.00027 | -0.01197 | 0.01838 | 0.0045 | -0.0019 | 0.1028 | -0.02417 | 0.04854
[RO-RO] [OPP] OHL 400 kV Medgidia Sud- Cernavoda | N-1 OHL 400 kV Gura Ialomitei - Bucuresti Sud | 0.04869 | 0.00012 | 0.0155 | 0 | 0.13563 | 0.00021 | -0.00064 | -0.00019 | 0.00014 | 0.00012 | 0.07494 | 0.00914 | -0.00184 | 0.00064 | 0.03102 | 0.06452 | -6e-05 | -0.0014 | 0.00014 | -0.06658 | -0.00076 | 0.00225 | -0.0017 | 0.13108 | 0.00249 | 0.0487
[RO-RO] [OPP] OHL 400 kV Medgidia Sud- Cernavoda | N-1 OHL 400 kV Medgidia Sud - Stupina | 0.06899 | 0.00083 | 0.02649 | 0 | 0.17219 | 0.00047 | -0.00108 | -0.00043 | 0.0003 | 0.00026 | 0.10098 | 0.0155 | -0.0009 | 0.00132 | 0.0469 | 0.08883 | -0.00014 | -0.00424 | 0.0003 | -0.05379 | 0.01273 | 0.00498 | -0.00252 | 0.16668 | -0.0195 | 0.06957
[RO-RO] [OPP] OHL 400 kV Medgidia Sud- Cernavoda | N-1 OHL 400 kV Medgidia Sud - Rahman | 0.06736 | 0.00078 | 0.02561 | 0 | 0.16926 | 0.00045 | -0.00105 | -0.00041 | 0.00029 | 0.00025 | 0.09889 | 0.01499 | -0.00098 | 0.00127 | 0.04563 | 0.08688 | -0.00013 | -0.00402 | 0.00029 | -0.05481 | 0.01165 | 0.00476 | -0.00245 | 0.16382 | -0.01773 | 0.06789
[RO-RO] [OPP] OHL 400 kV Medgidia Sud- Cernavoda | N-1 TIE 400 kV Isaccea - Vulcanesti | 0.05304 | 0.00034 | 0.01817 | 0 | 0.1422 | 0.00028 | -0.00074 | -0.00025 | 0.00019 | 0.00016 | 0.08019 | 0.0107 | -0.00143 | 0.00082 | 0.03461 | 0.06956 | -8e-05 | -0.00225 | 0.00018 | -0.06148 | 0.00288 | 0.003 | -0.00185 | 0.13751 | -0.00526 | 0.0532
[RO-RO] [OPP] OHL 400 kV Cernavoda - Pelicanu | BC | -0.00222 | 0.00136 | 0.00933 | 0 | -0.05095 | 0.00034 | -0.00038 | -0.00033 | 0.00021 | 0.00018 | -0.01505 | 0.00512 | 0.00345 | 0.00087 | 0.00517 | -0.00875 | -0.0001 | -0.00458 | 0.00021 | 0.09267 | 0.03161 | 0.0037 | -0.00028 | -0.04865 | -0.04473 | -0.00091
[RO-RO] [OPP] OHL 400 kV Cernavoda - Pelicanu | N-1 OHL 400 kV Isaccea - Tulcea Vest | -0.0036 | 0.00131 | 0.00852 | 0 | -0.05316 | 0.00032 | -0.00035 | -0.00031 | 0.0002 | 0.00017 | -0.01675 | 0.00465 | 0.00337 | 0.00081 | 0.00406 | -0.01036 | -0.0001 | -0.00436 | 0.0002 | 0.09128 | 0.03051 | 0.00349 | -0.00023 | -0.05082 | -0.04295 | -0.00234
[RO-RO] [OPP] OHL 400 kV Cernavoda - Pelicanu | N-1 OHL 400 kV Lacu Sarat - Gura Ialomitei | -0.0048 | 0.00128 | 0.00791 | 0 | -0.05548 | 0.00031 | -0.00033 | -0.0003 | 0.00019 | 0.00017 | -0.01833 | 0.00431 | 0.00337 | 0.00078 | 0.00314 | -0.01182 | -9e-05 | -0.00425 | 0.00019 | 0.09074 | 0.02976 | 0.00337 | -0.00017 | -0.05307 | -0.04245 | -0.00357
[RO-RO] [OPP] OHL 400 kV Cernavoda - Pelicanu | N-1 OHL 400 kV Tulcea Vest - Tariverde | -0.00347 | 0.00131 | 0.00859 | 0 | -0.05295 | 0.00032 | -0.00035 | -0.00031 | 0.0002 | 0.00017 | -0.01659 | 0.00469 | 0.00337 | 0.00082 | 0.00416 | -0.01021 | -0.0001 | -0.00438 | 0.0002 | 0.09138 | 0.0306 | 0.00351 | -0.00023 | -0.05061 | -0.0431 | -0.00221
[RO-RO] [OPP] OHL 400 kV Cernavoda - Pelicanu | N-1 OHL 400 kV Tariverde - Constanta Nord | -0.00347 | 0.00131 | 0.00859 | 0 | -0.05295 | 0.00032 | -0.00035 | -0.00031 | 0.0002 | 0.00017 | -0.01659 | 0.00469 | 0.00337 | 0.00082 | 0.00416 | -0.01021 | -0.0001 | -0.00438 | 0.0002 | 0.09138 | 0.0306 | 0.00351 | -0.00023 | -0.05061 | -0.0431 | -0.00221
[RO-RO] [OPP] OHL 400 kV Cernavoda - Pelicanu | N-1 OHL 400 kV Constanta Nord- Cernavoda | -0.0033 | 0.00131 | 0.00867 | 0 | -0.05259 | 0.00032 | -0.00036 | -0.00032 | 0.0002 | 0.00018 | -0.01636 | 0.00474 | 0.00338 | 0.00082 | 0.00428 | -0.01 | -0.0001 | -0.0044 | 0.0002 | 0.09139 | 0.03068 | 0.00353 | -0.00024 | -0.05026 | -0.04322 | -0.00203
[RO-RO] [OPP] OHL 400 kV Cernavoda - Pelicanu | N-1 OHL 400 kV Gura Ialomitei - Bucuresti Sud | -0.00222 | 0.00136 | 0.00933 | 0 | -0.05095 | 0.00034 | -0.00038 | -0.00033 | 0.00021 | 0.00018 | -0.01505 | 0.00512 | 0.00345 | 0.00087 | 0.00517 | -0.00875 | -0.0001 | -0.00458 | 0.00021 | 0.09267 | 0.03161 | 0.0037 | -0.00028 | -0.04865 | -0.04473 | -0.00091
[RO-RO] [OPP] OHL 400 kV Cernavoda - Pelicanu | N-1 OHL 400 kV Gutinas – Smardan | -0.00702 | 0.00158 | 0.0082 | 0 | -0.06515 | 0.00036 | -0.00032 | -0.00036 | 0.00022 | 0.00019 | -0.02269 | 0.0046 | 0.00441 | 0.0009 | 0.00229 | -0.01526 | -0.00011 | -0.00518 | 0.00022 | 0.09925 | 0.03143 | 0.00388 | 8e-05 | -0.06237 | -0.05654 | -0.00573
[RO-RO] [OPP] OHL 400 kV Cernavoda - Pelicanu | N-1 OHL 400 kV Brasov – Gutinas | -0.00409 | 0.00161 | 0.00966 | 0 | -0.06012 | 0.00038 | -0.00039 | -0.00038 | 0.00024 | 0.00021 | -0.01892 | 0.00539 | 0.00431 | 0.00097 | 0.00453 | -0.0117 | -0.00012 | -0.00534 | 0.00024 | 0.09748 | 0.03338 | 0.00415 | -0.00012 | -0.05747 | -0.05475 | -0.00268
[RO-RO] [OPP] OHL 400 kV Pelicanu - Bucuresti Sud | BC | -0.00162 | 0.0014 | 0.00989 | 0 | -0.05088 | 0.00035 | -0.00041 | -0.00034 | 0.00022 | 0.00019 | -0.01454 | 0.00542 | 0.00351 | 0.0009 | 0.0058 | -0.00816 | -0.00011 | -0.00474 | 0.00022 | 0.09377 | 0.03285 | 0.00386 | -0.00033 | -0.04857 | -0.04578 | -0.00026
[RO-RO] [OPP] OHL 400 kV Pelicanu - Bucuresti Sud | N-1 OHL 400 kV Isaccea - Tulcea Vest | -0.00295 | 0.00135 | 0.00911 | 0 | -0.05303 | 0.00033 | -0.00038 | -0.00033 | 0.00021 | 0.00018 | -0.01619 | 0.00498 | 0.00343 | 0.00085 | 0.00473 | -0.00972 | -0.0001 | -0.00452 | 0.00021 | 0.09243 | 0.03179 | 0.00365 | -0.00027 | -0.05066 | -0.04405 | -0.00164
[RO-RO] [OPP] OHL 400 kV Pelicanu - Bucuresti Sud | N-1 OHL 400 kV Lacu Sarat - Gura Ialomitei | -0.00406 | 0.00133 | 0.00855 | 0 | -0.05517 | 0.00032 | -0.00035 | -0.00032 | 0.0002 | 0.00018 | -0.01765 | 0.00466 | 0.00343 | 0.00082 | 0.00388 | -0.01107 | -0.0001 | -0.00442 | 0.0002 | 0.09195 | 0.0311 | 0.00354 | -0.00022 | -0.05274 | -0.04362 | -0.00278
[RO-RO] [OPP] OHL 400 kV Pelicanu - Bucuresti Sud | N-1 OHL 400 kV Tulcea Vest - Tariverde | -0.00283 | 0.00135 | 0.00918 | 0 | -0.05282 | 0.00034 | -0.00038 | -0.00033 | 0.00021 | 0.00018 | -0.01604 | 0.00501 | 0.00344 | 0.00086 | 0.00482 | -0.00958 | -0.0001 | -0.00454 | 0.00021 | 0.09253 | 0.03188 | 0.00367 | -0.00028 | -0.05046 | -0.04419 | -0.00151
[RO-RO] [OPP] OHL 400 kV Pelicanu - Bucuresti Sud | N-1 OHL 400 kV Tariverde - Constanta Nord | -0.00283 | 0.00135 | 0.00918 | 0 | -0.05282 | 0.00034 | -0.00038 | -0.00033 | 0.00021 | 0.00018 | -0.01604 | 0.00501 | 0.00344 | 0.00086 | 0.00482 | -0.00958 | -0.0001 | -0.00454 | 0.00021 | 0.09253 | 0.03188 | 0.00367 | -0.00028 | -0.05046 | -0.04419 | -0.00151
[RO-RO] [OPP] OHL 400 kV Pelicanu - Bucuresti Sud | N-1 OHL 400 kV Constanta Nord- Cernavoda | -0.00267 | 0.00136 | 0.00925 | 0 | -0.05248 | 0.00034 | -0.00038 | -0.00033 | 0.00021 | 0.00018 | -0.01582 | 0.00506 | 0.00344 | 0.00086 | 0.00494 | -0.00938 | -0.0001 | -0.00456 | 0.00021 | 0.09253 | 0.03195 | 0.00369 | -0.00029 | -0.05013 | -0.04431 | -0.00135
[RO-RO] [OPP] OHL 400 kV Pelicanu - Bucuresti Sud | N-1 OHL 400 kV Gura Ialomitei - Bucuresti Sud | -0.00162 | 0.0014 | 0.00989 | 0 | -0.05088 | 0.00035 | -0.00041 | -0.00034 | 0.00022 | 0.00019 | -0.01454 | 0.00542 | 0.00351 | 0.0009 | 0.0058 | -0.00816 | -0.00011 | -0.00474 | 0.00022 | 0.09377 | 0.03285 | 0.00386 | -0.00033 | -0.04857 | -0.04578 | -0.00026
[RO-RO] [OPP] OHL 400 kV Pelicanu - Bucuresti Sud | N-1 OHL 400 kV Gutinas – Smardan | -0.00643 | 0.00162 | 0.00876 | 0 | -0.06512 | 0.00037 | -0.00034 | -0.00037 | 0.00023 | 0.0002 | -0.0222 | 0.0049 | 0.00448 | 0.00093 | 0.00291 | -0.01469 | -0.00011 | -0.00534 | 0.00023 | 0.10037 | 0.03267 | 0.00403 | 3e-05 | -0.06231 | -0.05761 | -0.00508
[RO-RO] [OPP] OHL 400 kV Pelicanu - Bucuresti Sud | N-1 OHL 400 kV Brasov – Gutinas | -0.00355 | 0.00166 | 0.01023 | 0 | -0.06035 | 0.0004 | -0.00041 | -0.00039 | 0.00025 | 0.00022 | -0.01854 | 0.00571 | 0.00439 | 0.00101 | 0.00514 | -0.01121 | -0.00012 | -0.00551 | 0.00024 | 0.09873 | 0.03468 | 0.00431 | -0.00016 | -0.05767 | -0.05612 | -0.00209
[RO-RO] [OPP] OHL 400 kV Gura Ialomitei - Bucuresti Sud | BC | 0 | 0 | 0 |  | 0 | 0 |  | 0 | 0 | 0 | 0 | 0 |  |  | 0 | 0 | 0 |  | 0 | 0 | 0 | 0 | 0 | 0 |  | 0
[RO-RO] [OPP] OHL 400 kV Gura Ialomitei - Bucuresti Sud | N-1 OHL 400 kV Isaccea - Tulcea Vest | 0 | 0 | 0 |  | 0 | 0 |  | 0 | 0 | 0 | 0 | 0 |  |  | 0 | 0 | 0 |  | 0 | 0 | 0 | 0 | 0 | 0 |  | 0
[RO-RO] [OPP] OHL 400 kV Gura Ialomitei - Bucuresti Sud | N-1 OHL 400 kV Lacu Sarat - Gura Ialomitei | 0 | 0 | 0 |  | 0 | 0 |  | 0 | 0 | 0 | 0 | 0 |  |  | 0 | 0 | 0 |  | 0 | 0 | 0 | 0 | 0 | 0 |  | 0
[RO-RO] [OPP] OHL 400 kV Gura Ialomitei - Bucuresti Sud | N-1 OHL 400 kV Tulcea Vest - Tariverde | 0 | 0 | 0 |  | 0 | 0 |  | 0 | 0 | 0 | 0 | 0 |  |  | 0 | 0 | 0 |  | 0 | 0 | 0 | 0 | 0 | 0 |  | 0
[RO-RO] [OPP] OHL 400 kV Gura Ialomitei - Bucuresti Sud | N-1 OHL 400 kV Tariverde - Constanta Nord | 0 | 0 | 0 |  | 0 | 0 |  | 0 | 0 | 0 | 0 | 0 |  |  | 0 | 0 | 0 |  | 0 | 0 | 0 | 0 | 0 | 0 |  | 0
[RO-RO] [OPP] OHL 400 kV Gura Ialomitei - Bucuresti Sud | N-1 OHL 400 kV Constanta Nord- Cernavoda | 0 | 0 | 0 |  | 0 | 0 |  | 0 | 0 | 0 | 0 | 0 |  |  | 0 | 0 | 0 |  | 0 | 0 | 0 | 0 | 0 | 0 |  | 0
[RO-RO] [OPP] OHL 400 kV Gura Ialomitei - Bucuresti Sud | N-1 OHL 400 kV Cernavoda - Pelicanu | 0 | 0 | 0 |  | 0 | 0 |  | 0 | 0 | 0 | 0 | 0 |  |  | 0 | 0 | 0 |  | 0 | 0 | 0 | 0 | 0 | 0 |  | 0
[RO-RO] [OPP] OHL 400 kV Gura Ialomitei - Bucuresti Sud | N-1 OHL 400 kV Gutinas – Smardan | 0 | 0 | 0 |  | 0 | 0 |  | 0 | 0 | 0 | 0 | 0 |  |  | 0 | 0 | 0 |  | 0 | 0 | 0 | 0 | 0 | 0 |  | 0
[RO-RO] [OPP] OHL 400 kV Gura Ialomitei - Bucuresti Sud | N-1 OHL 400 kV Brasov – Gutinas | 0 | 0 | 0 |  | 0 | 0 |  | 0 | 0 | 0 | 0 | 0 |  |  | 0 | 0 | 0 |  | 0 | 0 | 0 | 0 | 0 | 0 |  | 0
[RO-RO] [OPP] OHL 400 kV Gutinas - Smardan | BC | -0.01972 | 0.00089 | -0.00461 | 0 | -0.05835 | 8e-05 | 0.00028 | -0.0001 | 4e-05 | 4e-05 | -0.03137 | -0.00214 | 0.00395 | 0.00013 | -0.01184 | -0.02676 | -3e-05 | -0.00247 | 4e-05 | 0.02702 | -0.00072 | 0.00073 | 0.00147 | -0.05634 | -0.04847 | -0.01977
[RO-RO] [OPP] OHL 400 kV Gutinas - Smardan | N-1 OHL 400 kV Isaccea - Tulcea Vest | -0.01852 | 0.00094 | -0.00391 | 0 | -0.05643 | 9e-05 | 0.00026 | -0.00011 | 5e-05 | 5e-05 | -0.0299 | -0.00174 | 0.00402 | 0.00017 | -0.01087 | -0.02536 | -3e-05 | -0.00266 | 5e-05 | 0.02822 | 0.00023 | 0.00091 | 0.00143 | -0.05447 | -0.05002 | -0.01854
[RO-RO] [OPP] OHL 400 kV Gutinas - Smardan | N-1 OHL 400 kV Lacu Sarat - Gura Ialomitei | -0.01667 | 0.00099 | -0.00294 | 0 | -0.053 | 0.00011 | 0.00021 | -0.00013 | 7e-05 | 6e-05 | -0.0275 | -0.00119 | 0.00405 | 0.00023 | -0.00944 | -0.02313 | -4e-05 | -0.00286 | 7e-05 | 0.02929 | 0.00146 | 0.00113 | 0.00134 | -0.05113 | -0.05116 | -0.01663
[RO-RO] [OPP] OHL 400 kV Gutinas - Smardan | N-1 OHL 400 kV Tulcea Vest - Tariverde | -0.01865 | 0.00094 | -0.00398 | 0 | -0.05665 | 9e-05 | 0.00026 | -0.00011 | 5e-05 | 5e-05 | -0.03006 | -0.00178 | 0.00401 | 0.00017 | -0.01098 | -0.02551 | -3e-05 | -0.00264 | 5e-05 | 0.02811 | 0.00013 | 0.0009 | 0.00143 | -0.05468 | -0.04986 | -0.01867
[RO-RO] [OPP] OHL 400 kV Gutinas - Smardan | N-1 OHL 400 kV Tariverde - Constanta Nord | -0.01865 | 0.00094 | -0.00398 | 0 | -0.05665 | 9e-05 | 0.00026 | -0.00011 | 5e-05 | 5e-05 | -0.03006 | -0.00178 | 0.00401 | 0.00017 | -0.01098 | -0.02551 | -3e-05 | -0.00264 | 5e-05 | 0.02811 | 0.00013 | 0.0009 | 0.00143 | -0.05468 | -0.04986 | -0.01867
[RO-RO] [OPP] OHL 400 kV Gutinas - Smardan | N-1 OHL 400 kV Constanta Nord- Cernavoda | -0.01893 | 0.00093 | -0.00413 | 0 | -0.05715 | 9e-05 | 0.00026 | -0.00011 | 5e-05 | 4e-05 | -0.03042 | -0.00187 | 0.004 | 0.00016 | -0.01119 | -0.02584 | -3e-05 | -0.0026 | 5e-05 | 0.02796 | -4e-05 | 0.00086 | 0.00144 | -0.05517 | -0.04957 | -0.01895
[RO-RO] [OPP] OHL 400 kV Gutinas - Smardan | N-1 OHL 400 kV Cernavoda - Pelicanu | -0.02018 | 0.00118 | -0.00266 | 0 | -0.06901 | 0.00015 | 0.0002 | -0.00017 | 9e-05 | 8e-05 | -0.03452 | -0.00107 | 0.00467 | 0.00031 | -0.01076 | -0.02859 | -5e-05 | -0.00343 | 9e-05 | 0.0464 | 0.00589 | 0.00151 | 0.00142 | -0.06652 | -0.05783 | -0.01996
[RO-RO] [OPP] OHL 400 kV Gutinas - Smardan | N-1 OHL 400 kV Gura Ialomitei - Bucuresti Sud | -0.01972 | 0.00089 | -0.00461 | 0 | -0.05835 | 8e-05 | 0.00028 | -0.0001 | 4e-05 | 4e-05 | -0.03137 | -0.00214 | 0.00395 | 0.00013 | -0.01184 | -0.02676 | -3e-05 | -0.00247 | 4e-05 | 0.02702 | -0.00072 | 0.00073 | 0.00147 | -0.05634 | -0.04847 | -0.01977
[RO-RO] [OPP] OHL 400 kV Gutinas - Smardan | N-1 OHL 400 kV Bucuresti Sud - Domnesti | -0.02011 | 0.00092 | -0.00456 | 0 | -0.06004 | 8e-05 | 0.00028 | -0.0001 | 5e-05 | 4e-05 | -0.03215 | -0.00212 | 0.00404 | 0.00014 | -0.01198 | -0.02737 | -3e-05 | -0.00255 | 5e-05 | 0.03316 | -0.00023 | 0.00079 | 0.00149 | -0.05797 | -0.04954 | -0.02015
[RO-RO] [OPP] OHL 400 kV Gutinas - Smardan | N-1 TIE 400 kV Isaccea - Vulcanesti | -0.05226 | -0.0008 | -0.02461 | 0 | -0.10758 | -0.00045 | 0.00107 | 0.0004 | -0.00029 | -0.00025 | -0.07065 | -0.01384 | 0.00084 | -0.00126 | -0.03875 | -0.06445 | 0.00013 | 0.00388 | -0.00029 | -0.01119 | -0.02791 | -0.00485 | 0.00261 | -0.10447 | 0.00954 | -0.05347
[RO-RO] [OPP] OHL 400 kV Lacu Sarat - Gura Ialomitei | N-1 OHL 400 kV Gura Ialomitei - Bucuresti Sud | 0.02715 | 0.00087 | 0.01484 | 0 | 0.04768 | 0.00033 | -0.00062 | -0.00031 | 0.00021 | 0.00018 | 0.03454 | 0.00848 | 0.00091 | 0.0009 | 0.02139 | 0.03238 | -0.0001 | -0.00353 | 0.00021 | 0.0203 | 0.01943 | 0.00355 | -0.00122 | 0.04645 | -0.02399 | 0.02798
[RO-RO] [OPP] OHL 400 kV Isaccea - Tulcea Vest | N-1 OHL 400 kV Gura Ialomitei - Bucuresti Sud | 0.02145 | 0.00089 | 0.01253 | 0 | 0.03462 | 0.0003 | -0.00051 | -0.00029 | 0.00019 | 0.00017 | 0.02648 | 0.00723 | 0.00134 | 0.00081 | 0.01737 | 0.02516 | -9e-05 | -0.00346 | 0.00019 | 0.02169 | 0.01703 | 0.00325 | -0.00088 | 0.03378 | -0.02787 | 0.02217
[RO-RO] [OPP] OHL 400 kV Smardan - Isaccea c1 | BC | 0 | 0 | 0 |  | 0 | 0 |  | 0 | 0 | 0 | 0 | 0 |  |  | 0 | 0 | 0 |  | 0 | 0 | 0 | 0 | 0 | 0 |  | 0
[RO-RO] [OPP] OHL 400 kV Smardan - Isaccea c1 | N-1 OHL 400 kV Lacu Sarat - Isaccea | 0 | 0 | 0 |  | 0 | 0 |  | 0 | 0 | 0 | 0 | 0 |  |  | 0 | 0 | 0 |  | 0 | 0 | 0 | 0 | 0 | 0 |  | 0
[RO-RO] [OPP] OHL 400 kV Smardan - Isaccea c2 | BC | -0.00197 | 0.00107 | 0.0036 | 0 | -0.02159 | 0.00021 | -8e-05 | -0.00022 | 0.00013 | 0.00011 | -0.00731 | 0.00241 | 0.00335 | 0.00052 | 0.00126 | -0.00483 | -7e-05 | -0.00349 | 0.00013 | 0.03178 | 0.00894 | 0.00222 | 0.00051 | -0.02065 | -0.04708 | -0.00161
[RO-RO] [OPP] OHL 400 kV Smardan - Isaccea c2 | N-1 OHL 400 kV Lacu Sarat - Isaccea | 0.00317 | 0.00164 | 0.00812 | 0 | -0.01921 | 0.00036 | -0.00025 | -0.00036 | 0.00022 | 0.00019 | -0.00253 | 0.00512 | 0.00474 | 0.0009 | 0.00634 | 0.0004 | -0.00011 | -0.0055 | 0.00022 | 0.04815 | 0.01645 | 0.00379 | 0.00043 | -0.01819 | -0.06899 | 0.00385
[RO-RO] [OPP] OHL 400 kV Cernavoda - Gura Ialomitei c1 | N-1 OHL 400 kV Gura Ialomitei - Bucuresti Sud | -0.02715 | -0.00087 | -0.01484 | 0 | -0.04768 | -0.00033 | 0.00062 | 0.00031 | -0.00021 | -0.00018 | -0.03454 | -0.00848 | -0.00091 | -0.0009 | -0.02139 | -0.03238 | 0.0001 | 0.00353 | -0.00021 | -0.0203 | -0.01943 | -0.00355 | 0.00122 | -0.04645 | 0.02399 | -0.02798
[RO-RO] [OPP] OHL 400 kV Cernavoda - Gura Ialomitei c2 | BC | 0 | 0 | 0 |  | 0 | 0 |  | 0 | 0 | 0 | 0 | 0 |  |  | 0 | 0 | 0 |  | 0 | 0 | 0 | 0 | 0 | 0 |  | 0
[RO-RO] [OPP] OHL 400 kV Cernavoda - Gura Ialomitei c2 | N-1 OHL 400 kV Cernavoda - Pelicanu | 0 | 0 | 0 |  | 0 | 0 |  | 0 | 0 | 0 | 0 | 0 |  |  | 0 | 0 | 0 |  | 0 | 0 | 0 | 0 | 0 | 0 |  | 0
[RO-RO] [OPP] OHL 400 kV Cernavoda - Gura Ialomitei c2 | N-1 OHL 400 kV Gura Ialomitei - Bucuresti Sud | 0 | 0 | 0 |  | 0 | 0 |  | 0 | 0 | 0 | 0 | 0 |  |  | 0 | 0 | 0 |  | 0 | 0 | 0 | 0 | 0 | 0 |  | 0
[RO-RO] [OPP] OHL 400 kV Tantareni - Bradu | N-1 OHL 400 kV Domnesti-Urechesti | 0.03654 | 0.0009 | 0.02135 | 0 | 0.03712 | 0.00042 | -0.00094 | -0.00039 | 0.00027 | 0.00024 | 0.04173 | 0.01176 | -2e-05 | 0.00117 | 0.0301 | 0.04261 | -0.00012 | -0.00397 | 0.00027 | -0.00377 | 0.03347 | 0.00463 | -0.00219 | 0.03624 | -0.01502 | 0.03902
[RO-RO] [OPP] OHL 400 kV Bucuresti Sud - Domnesti | BC | -0.00635 | 0.00046 | 0.00074 | 0 | -0.02739 | 8e-05 | -2e-05 | -9e-05 | 5e-05 | 4e-05 | -0.01256 | 0.00042 | 0.00155 | 0.0002 | -0.00231 | -0.00997 | -3e-05 | -0.0014 | 5e-05 | 0.09954 | 0.00797 | 0.0009 | 0.00023 | -0.02629 | -0.01743 | -0.00615
[RO-RO] [OPP] OHL 400 kV Bucuresti Sud - Domnesti | N-1 OHL 400 kV Gutinas – Smardan | -0.00886 | 0.00057 | 0.00015 | 0 | -0.0348 | 9e-05 | 2e-05 | -0.0001 | 6e-05 | 5e-05 | -0.01655 | 0.00015 | 0.00205 | 0.00021 | -0.00381 | -0.01337 | -3e-05 | -0.00172 | 6e-05 | 0.10298 | 0.00788 | 0.00099 | 0.00042 | -0.03345 | -0.02359 | -0.00866
[RO-RO] [OPP] OHL 400 kV Brasov – Gutinas | BC | -0.00798 | 0.00104 | 0.00143 | 0 | -0.03908 | 0.00018 | -1e-05 | -0.00019 | 0.00011 | 0.0001 | -0.01649 | 0.00117 | 0.00364 | 0.00043 | -0.00274 | -0.0126 | -6e-05 | -0.0032 | 0.00011 | 0.02048 | 0.00758 | 0.00189 | 0.00069 | -0.0376 | -0.04269 | -0.00754
[RO-RO] [OPP] OHL 400 kV Brasov - Darste | BC | 0 | 0 | 0 |  | 0 | 0 |  | 0 | 0 | 0 | 0 | 0 |  |  | 0 | 0 | 0 |  | 0 | 0 | 0 | 0 | 0 | 0 |  | 0
[RO-RO] [OPP] OHL 400 kV Brasov - Darste | N-1 OHL 400 kV Gutinas – Smardan | 0 | 0 | 0 |  | 0 | 0 |  | 0 | 0 | 0 | 0 | 0 |  |  | 0 | 0 | 0 |  | 0 | 0 | 0 | 0 | 0 | 0 |  | 0
[RO-RO] [OPP] OHL 220 kV Portile de Fier-Resita c1 | N-1 TIE 400 kV Resita-Pancevo c2 | 0.01142 | -0.00011 | 0.00501 | 0 | 0.01779 | 5e-05 | -0.00022 | -4e-05 | 3e-05 | 3e-05 | 0.01469 | 0.00259 | -0.00129 | 0.00016 | 0.00843 | 0.01418 | -1e-05 | -7e-05 | 3e-05 | 0.03324 | 0.01459 | 0.00056 | -0.00069 | 0.01723 | 0.00359 | 0.01207
[RO-RO] [OPP] OHL 220 kV Portile de Fier-Resita c2 | N-1 TIE 400 kV Resita-Pancevo c2 | 0.01142 | -0.00011 | 0.00501 | 0 | 0.01779 | 5e-05 | -0.00022 | -4e-05 | 3e-05 | 3e-05 | 0.01469 | 0.00259 | -0.00129 | 0.00016 | 0.00843 | 0.01418 | -1e-05 | -7e-05 | 3e-05 | 0.03324 | 0.01459 | 0.00056 | -0.00069 | 0.01723 | 0.00359 | 0.01207
[RO-RO] [OPP] OHL 220 kV Resita-Timisoara c1 | N-1 TIE 400 kV Resita-Pancevo c2 | 0.0272 | 0.00017 | 0.01947 | 0 | 0.02854 | 0.00029 | -0.00088 | -0.00025 | 0.00019 | 0.00016 | 0.02873 | 0.00976 | -0.00293 | 0.00085 | 0.02516 | 0.02903 | -8e-05 | -0.00182 | 0.00019 | 0.03088 | 0.04279 | 0.00331 | -0.00254 | 0.02844 | 0.0015 | 0.02864
[RO-RO] [OPP] OHL 220 kV Resita-Timisoara c2 | N-1 TIE 400 kV Resita-Pancevo c2 | 0.0272 | 0.00017 | 0.01947 | 0 | 0.02854 | 0.00029 | -0.00088 | -0.00025 | 0.00019 | 0.00016 | 0.02873 | 0.00976 | -0.00293 | 0.00085 | 0.02516 | 0.02903 | -8e-05 | -0.00182 | 0.00019 | 0.03088 | 0.04279 | 0.00331 | -0.00254 | 0.02844 | 0.0015 | 0.02864
[RO-RO] [OPP] OHL 220 kV Arad-Timisoara | N-1 TIE 400 kV Resita-Pancevo c2 | -0.03787 | 0.00018 | -0.02419 | 0 | -0.04496 | -0.00029 | 0.00108 | 0.00024 | -0.0002 | -0.00017 | -0.04225 | -0.01194 | 0.00525 | -0.00091 | -0.03323 | -0.0421 | 8e-05 | 0.00126 | -0.00019 | -0.05759 | -0.0524 | -0.00344 | 0.00331 | -0.04438 | -0.00685 | -0.03995
[RO-RO] [OPP] OHL 220 kV Arad-Calea Aradului | BC | 0 | 0 | 0 |  | 0 | 0 |  | 0 | 0 | 0 | 0 | 0 |  |  | 0 | 0 | 0 |  | 0 | 0 | 0 | 0 | 0 | 0 |  | 0
[RO-RO] [OPP] OHL 220 kV Arad-Calea Aradului | N-1 OHL 400 kV Mintia-Arad | 0 | 0 | 0 |  | 0 | 0 |  | 0 | 0 | 0 | 0 | 0 |  |  | 0 | 0 | 0 |  | 0 | 0 | 0 | 0 | 0 | 0 |  | 0
[RO-RO] [OPP] OHL 220 kV Arad-Calea Aradului | N-1 TRA 400/220 kV AT3 Arad | 0 | 0 | 0 |  | 0 | 0 |  | 0 | 0 | 0 | 0 | 0 |  |  | 0 | 0 | 0 |  | 0 | 0 | 0 | 0 | 0 | 0 |  | 0
[RO-RO] [OPP] OHL 220 kV Arad-Calea Aradului | N-1 TIE 400 kV Resita-Pancevo c2 | 0 | 0 | 0 |  | 0 | 0 |  | 0 | 0 | 0 | 0 | 0 |  |  | 0 | 0 | 0 |  | 0 | 0 | 0 | 0 | 0 | 0 |  | 0
[RO-RO] [OPP] OHL 220 kV Arad-Calea Aradului | N-1 TIE 400 kV Resita-Pancevo c1 | 0 | 0 | 0 |  | 0 | 0 |  | 0 | 0 | 0 | 0 | 0 |  |  | 0 | 0 | 0 |  | 0 | 0 | 0 | 0 | 0 | 0 |  | 0
[RO-RO] [OPP] OHL 220 kV CaleaAradului-Sacalaz | N-1 TIE 400 kV Resita-Pancevo c2 | 0 | 0 | 0 | 0 | 0 | 0 | 0 | 0 | 0 | 0 | 0 | 0 | 0 | 0 | 0 | 0 | 0 | 0 | 0 | 0 | 0 | 0 | 0 | 0 | 0 | 0
[RO-RO] [OPP] OHL 220 kV Sacalaz-Timisoara | N-1 TIE 400 kV Resita-Pancevo c2 | -0.00521 | 1e-05 | -0.00339 | 0 | -0.00611 | -4e-05 | 0.00015 | 4e-05 | -3e-05 | -3e-05 | -0.00578 | -0.00169 | 0.00066 | -0.00013 | -0.0046 | -0.00577 | 1e-05 | 0.00022 | -3e-05 | -0.00766 | -0.00726 | -0.00051 | 0.00046 | -0.00604 | -0.0008 | -0.0055
[RO-RO] [OPP] OHL 220 kV Mintia-Timisoara | N-1 TIE 400 kV Resita-Pancevo c2 | -0.004 | -0.00053 | -0.00661 | 0 | 0.00255 | -0.00017 | 0.00032 | 0.00016 | -0.00011 | -0.0001 | -0.00132 | -0.00353 | -0.00097 | -0.00047 | -0.00604 | -0.00211 | 5e-05 | 0.00186 | -0.00011 | 0.0142 | -0.01577 | -0.00195 | 0.00068 | 0.002 | 0.00578 | -0.00415
[RO-RO] [OPP] OHL 220 kV Urechesti-Targu Jiu Nord | N-1 TIE 400 kV Resita-Pancevo c2 | 0.02959 | 0.00015 | 0.01622 | 0 | 0.04029 | 0.00024 | -0.00073 | -0.00021 | 0.00016 | 0.00014 | 0.03555 | 0.00851 | -0.00218 | 0.0007 | 0.02387 | 0.03487 | -7e-05 | -0.00151 | 0.00016 | 0.02843 | 0.02977 | 0.00269 | -0.00206 | 0.03931 | 0.00418 | 0.0312
[RO-RO] [OPP] OHL 220 kV Paroseni-Targu Jiu Nord | N-1 TIE 400 kV Resita-Pancevo c2 | -0.02959 | -0.00015 | -0.01622 | 0 | -0.04029 | -0.00024 | 0.00073 | 0.00021 | -0.00016 | -0.00014 | -0.03555 | -0.00851 | 0.00218 | -0.0007 | -0.02387 | -0.03487 | 7e-05 | 0.00151 | -0.00016 | -0.02843 | -0.02977 | -0.00269 | 0.00206 | -0.03931 | -0.00418 | -0.0312
[RO-RO] [OPP] OHL 220 kV Paroseni-Baru Mare | N-1 TIE 400 kV Resita-Pancevo c2 | 0.02691 | 0.00014 | 0.01475 | 0 | 0.03664 | 0.00022 | -0.00066 | -0.00019 | 0.00014 | 0.00012 | 0.03233 | 0.00774 | -0.00198 | 0.00064 | 0.02171 | 0.03171 | -6e-05 | -0.00138 | 0.00014 | 0.02585 | 0.02707 | 0.00245 | -0.00188 | 0.03575 | 0.0038 | 0.02837
[RO-RO] [OPP] OHL 220 kV Baru Mare-Hasdat | N-1 TIE 400 kV Resita-Pancevo c2 | 0.02959 | 0.00015 | 0.01622 | 0 | 0.04029 | 0.00024 | -0.00073 | -0.00021 | 0.00016 | 0.00014 | 0.03555 | 0.00851 | -0.00218 | 0.0007 | 0.02387 | 0.03487 | -7e-05 | -0.00151 | 0.00016 | 0.02843 | 0.02977 | 0.00269 | -0.00206 | 0.03931 | 0.00418 | 0.0312
[RO-RO] [OPP] OHL 220 kV Lacu Sarat - Filesti | BC | 0 | 0 | 0 |  | 0 | 0 |  | 0 | 0 | 0 | 0 | 0 |  |  | 0 | 0 | 0 |  | 0 | 0 | 0 | 0 | 0 | 0 |  | 0
[RO-RO] [OPP] OHL 220 kV Lacu Sarat - Filesti | N-1 OHL 400 kV Isaccea - Tulcea Vest | 0 | 0 | 0 |  | 0 | 0 |  | 0 | 0 | 0 | 0 | 0 |  |  | 0 | 0 | 0 |  | 0 | 0 | 0 | 0 | 0 | 0 |  | 0
[RO-RO] [OPP] OHL 220 kV Lacu Sarat - Filesti | N-1 OHL 400 kV Lacu Sarat - Gura Ialomitei | 0 | 0 | 0 |  | 0 | 0 |  | 0 | 0 | 0 | 0 | 0 |  |  | 0 | 0 | 0 |  | 0 | 0 | 0 | 0 | 0 | 0 |  | 0
[RO-RO] [OPP] OHL 220 kV Lacu Sarat - Filesti | N-1 OHL 400 kV Tulcea Vest - Tariverde | 0 | 0 | 0 |  | 0 | 0 |  | 0 | 0 | 0 | 0 | 0 |  |  | 0 | 0 | 0 |  | 0 | 0 | 0 | 0 | 0 | 0 |  | 0
[RO-RO] [OPP] OHL 220 kV Lacu Sarat - Filesti | N-1 OHL 400 kV Tariverde - Constanta Nord | 0 | 0 | 0 |  | 0 | 0 |  | 0 | 0 | 0 | 0 | 0 |  |  | 0 | 0 | 0 |  | 0 | 0 | 0 | 0 | 0 | 0 |  | 0
[RO-RO] [OPP] OHL 220 kV Lacu Sarat - Filesti | N-1 OHL 400 kV Constanta Nord- Cernavoda | 0 | 0 | 0 |  | 0 | 0 |  | 0 | 0 | 0 | 0 | 0 |  |  | 0 | 0 | 0 |  | 0 | 0 | 0 | 0 | 0 | 0 |  | 0
[RO-RO] [OPP] OHL 220 kV Lacu Sarat - Filesti | N-1 OHL 400 kV Cernavoda - Pelicanu | 0 | 0 | 0 |  | 0 | 0 |  | 0 | 0 | 0 | 0 | 0 |  |  | 0 | 0 | 0 |  | 0 | 0 | 0 | 0 | 0 | 0 |  | 0
[RO-RO] [OPP] OHL 220 kV Lacu Sarat - Filesti | N-1 OHL 400 kV Gura Ialomitei - Bucuresti Sud | 0 | 0 | 0 |  | 0 | 0 |  | 0 | 0 | 0 | 0 | 0 |  |  | 0 | 0 | 0 |  | 0 | 0 | 0 | 0 | 0 | 0 |  | 0
[RO-RO] [OPP] OHL 220 kV Lacu Sarat - Filesti | N-1 OHL 400 kV Bucuresti Sud - Domnesti | 0 | 0 | 0 |  | 0 | 0 |  | 0 | 0 | 0 | 0 | 0 |  |  | 0 | 0 | 0 |  | 0 | 0 | 0 | 0 | 0 | 0 |  | 0
[RO-RO] [OPP] OHL 220 kV Lacu Sarat - Filesti | N-1 OHL 400 kV Gutinas – Smardan | 0 | 0 | 0 |  | 0 | 0 |  | 0 | 0 | 0 | 0 | 0 |  |  | 0 | 0 | 0 |  | 0 | 0 | 0 | 0 | 0 | 0 |  | 0
[RO-RO] [OPP] OHL 220 kV Lacu Sarat - Filesti | N-1 OHL 400 kV Brasov – Gutinas | 0 | 0 | 0 |  | 0 | 0 |  | 0 | 0 | 0 | 0 | 0 |  |  | 0 | 0 | 0 |  | 0 | 0 | 0 | 0 | 0 | 0 |  | 0
[RO-RO] [OPP] OHL 220 kV Lacu Sarat - Filesti | N-1 TIE 400 kV Isaccea - Vulcanesti | 0 | 0 | 0 |  | 0 | 0 |  | 0 | 0 | 0 | 0 | 0 |  |  | 0 | 0 | 0 |  | 0 | 0 | 0 | 0 | 0 | 0 |  | 0
[RO-RO] [OPP] OHL 220 kV Filesti - Barbosi | N-1 OHL 400 kV Gura Ialomitei - Bucuresti Sud | -0.00229 | 0.00011 | -0.00049 | 0 | -0.00693 | 1e-05 | 3e-05 | -1e-05 | 1e-05 | 1e-05 | -0.00369 | -0.00023 | 0.00047 | 2e-05 | -0.00134 | -0.00313 | 0 | -0.0003 | 1e-05 | 0.00441 | 8e-05 | 0.0001 | 0.00017 | -0.00669 | -0.00589 | -0.00229
[RO-RO] [OPP] TRA 400/220 kV AT3 Arad | N-1 TIE 400 kV Resita-Pancevo c2 | 0.03538 | -0.00027 | 0.02226 | 0 | 0.04244 | 0.00025 | -0.00099 | -0.00021 | 0.00017 | 0.00015 | 0.03966 | 0.0109 | -0.00531 | 0.0008 | 0.03088 | 0.03948 | -7e-05 | -0.00088 | 0.00017 | 0.05544 | 0.04869 | 0.00298 | -0.00308 | 0.04187 | 0.00724 | 0.03734
[RO-RO] [OPP] TRA 400/220 kV AT Urechesti | N-1 TIE 400 kV Resita-Pancevo c2 | -0.02621 | -0.00021 | -0.01507 | 0 | -0.03359 | -0.00023 | 0.00068 | 0.0002 | -0.00015 | -0.00013 | -0.03082 | -0.00791 | 0.00178 | -0.00068 | -0.02161 | -0.03047 | 7e-05 | 0.00159 | -0.00015 | -0.01819 | -0.02891 | -0.00262 | 0.00188 | -0.03285 | -0.00189 | -0.02767
[RO-RO] [OPP] TRA 400/220 kV AT1 Portile de Fier | BC | -0.00751 | 9e-05 | -0.00298 | 0 | -0.01229 | -2e-05 | 0.00013 | 2e-05 | -2e-05 | -1e-05 | -0.00993 | -0.00155 | 0.00085 | -9e-05 | -0.00533 | -0.00952 | 1e-05 | -3e-05 | -2e-05 | 0.03694 | -0.00926 | -0.00028 | 0.00042 | -0.01187 | -0.00266 | -0.00794
[RO-RO] [OPP] TRA 400/220 kV AT1 Portile de Fier | N-1 TIE 400 kV Portile de Fier-Djerdap | -0.00771 | 0.00016 | -0.00174 | 0 | -0.01506 | 0 | 7e-05 | -1e-05 | 0 | 0 | -0.01129 | -0.00097 | 0.0009 | -1e-05 | -0.00459 | -0.0106 | 0 | -0.00032 | 0 | 0.03146 | 0.00087 | 5e-05 | 0.00027 | -0.01441 | -0.00397 | -0.00816
[RO-RO] [OPP] TRA 400/220 kV AT1 Portile de Fier | N-1 OHL 220 kV Portile de Fier-Resita 1&2 | 0 | 0 | 0 | 0 | 0 | 0 | 0 | 0 | 0 | 0 | 0 | 0 | 0 | 0 | 0 | 0 | 0 | 0 | 0 | 0.06017 | 0 | 0 | 0 | 0 | 0 | 0
[RO-RO] [OPP] TRA 400/220 kV AT1 Portile de Fier | N-1 TRA 400/220 kV AT2 Portile de Fier | -0.01073 | 0.00012 | -0.00425 | 0 | -0.01756 | -4e-05 | 0.00018 | 3e-05 | -2e-05 | -2e-05 | -0.01418 | -0.00222 | 0.00122 | -0.00012 | -0.00761 | -0.01361 | 1e-05 | -4e-05 | -2e-05 | 0.05279 | -0.01323 | -0.0004 | 0.0006 | -0.01696 | -0.0038 | -0.01135
[RO-RO] [OPP] TRA 400/220 kV AT1 Portile de Fier | N-1 TRA 400/220 kV AT3 Portile de Fier | -0.01071 | 0.00012 | -0.00424 | 0 | -0.01751 | -4e-05 | 0.00018 | 3e-05 | -2e-05 | -2e-05 | -0.01414 | -0.00221 | 0.00122 | -0.00012 | -0.00759 | -0.01357 | 1e-05 | -4e-05 | -2e-05 | 0.05265 | -0.0132 | -0.0004 | 0.0006 | -0.01691 | -0.00379 | -0.01132
[RO-RO] [OPP] TRA 400/220 kV AT1 Portile de Fier | N-1 OHL 400 kV Portile de Fier-Urechesti | -0.00662 | 2e-05 | -0.00365 | 0 | -0.00897 | -5e-05 | 0.00016 | 4e-05 | -3e-05 | -3e-05 | -0.00789 | -0.00186 | 0.00074 | -0.00014 | -0.00539 | -0.00774 | 1e-05 | 0.0002 | -3e-05 | 0.03962 | -0.01314 | -0.00052 | 0.00049 | -0.00877 | -0.00145 | -0.00698
[RO-RO] [OPP] TRA 400/220 kV AT1 Portile de Fier | N-1 OHL 400 kV Slatina-Portile de Fier | -0.007 | 5e-05 | -0.00326 | 0 | -0.01051 | -3e-05 | 0.00014 | 3e-05 | -2e-05 | -2e-05 | -0.00884 | -0.00168 | 0.00078 | -0.00011 | -0.0053 | -0.00857 | 1e-05 | 9e-05 | -2e-05 | 0.03797 | -0.01103 | -0.00039 | 0.00045 | -0.01019 | -0.00196 | -0.0074
[RO-RO] [OPP] TRA 400/220 kV AT2 Portile de Fier | BC | -0.00751 | 9e-05 | -0.00298 | 0 | -0.01229 | -2e-05 | 0.00013 | 2e-05 | -2e-05 | -1e-05 | -0.00993 | -0.00155 | 0.00085 | -9e-05 | -0.00533 | -0.00952 | 1e-05 | -3e-05 | -2e-05 | 0.03694 | -0.00926 | -0.00028 | 0.00042 | -0.01187 | -0.00266 | -0.00794
[RO-RO] [OPP] TRA 400/220 kV AT2 Portile de Fier | N-1 TIE 400 kV Portile de Fier-Djerdap | -0.00771 | 0.00016 | -0.00174 | 0 | -0.01506 | 0 | 7e-05 | -1e-05 | 0 | 0 | -0.01129 | -0.00097 | 0.0009 | -1e-05 | -0.00459 | -0.0106 | 0 | -0.00032 | 0 | 0.03146 | 0.00087 | 5e-05 | 0.00027 | -0.01441 | -0.00397 | -0.00816
[RO-RO] [OPP] TRA 400/220 kV AT2 Portile de Fier | N-1 OHL 220 kV Portile de Fier-Resita 1&2 | 0 | 0 | 0 | 0 | 0 | 0 | 0 | 0 | 0 | 0 | 0 | 0 | 0 | 0 | 0 | 0 | 0 | 0 | 0 | 0.06017 | 0 | 0 | 0 | 0 | 0 | 0
[RO-RO] [OPP] TRA 400/220 kV AT2 Portile de Fier | N-1 TRA 400/220 kV AT1 Portile de Fier | -0.01073 | 0.00012 | -0.00425 | 0 | -0.01756 | -4e-05 | 0.00018 | 3e-05 | -2e-05 | -2e-05 | -0.01418 | -0.00222 | 0.00122 | -0.00012 | -0.00761 | -0.01361 | 1e-05 | -4e-05 | -2e-05 | 0.05279 | -0.01323 | -0.0004 | 0.0006 | -0.01696 | -0.0038 | -0.01135
[RO-RO] [OPP] TRA 400/220 kV AT2 Portile de Fier | N-1 TRA 400/220 kV AT3 Portile de Fier | -0.01071 | 0.00012 | -0.00424 | 0 | -0.01751 | -4e-05 | 0.00018 | 3e-05 | -2e-05 | -2e-05 | -0.01414 | -0.00221 | 0.00122 | -0.00012 | -0.00759 | -0.01357 | 1e-05 | -4e-05 | -2e-05 | 0.05265 | -0.0132 | -0.0004 | 0.0006 | -0.01691 | -0.00379 | -0.01132
[RO-RO] [OPP] TRA 400/220 kV AT2 Portile de Fier | N-1 OHL 400 kV Portile de Fier-Urechesti | -0.00662 | 2e-05 | -0.00365 | 0 | -0.00897 | -5e-05 | 0.00016 | 4e-05 | -3e-05 | -3e-05 | -0.00789 | -0.00186 | 0.00074 | -0.00014 | -0.00539 | -0.00774 | 1e-05 | 0.0002 | -3e-05 | 0.03962 | -0.01314 | -0.00052 | 0.00049 | -0.00877 | -0.00145 | -0.00698
[RO-RO] [OPP] TRA 400/220 kV AT2 Portile de Fier | N-1 OHL 400 kV Slatina-Portile de Fier | -0.007 | 5e-05 | -0.00326 | 0 | -0.01051 | -3e-05 | 0.00014 | 3e-05 | -2e-05 | -2e-05 | -0.00884 | -0.00168 | 0.00078 | -0.00011 | -0.0053 | -0.00857 | 1e-05 | 9e-05 | -2e-05 | 0.03797 | -0.01103 | -0.00039 | 0.00045 | -0.01019 | -0.00196 | -0.0074
[RO-RO] [OPP] TRA 400/220 kV AT3 Portile de Fier | BC | -0.00747 | 9e-05 | -0.00296 | 0 | -0.01221 | -2e-05 | 0.00013 | 2e-05 | -2e-05 | -1e-05 | -0.00986 | -0.00154 | 0.00085 | -8e-05 | -0.00529 | -0.00946 | 1e-05 | -3e-05 | -2e-05 | 0.03671 | -0.0092 | -0.00028 | 0.00042 | -0.01179 | -0.00264 | -0.00789
[RO-RO] [OPP] TRA 400/220 kV AT3 Portile de Fier | N-1 TIE 400 kV Portile de Fier-Djerdap | -0.00766 | 0.00016 | -0.00173 | 0 | -0.01497 | 0 | 7e-05 | -1e-05 | 0 | 0 | -0.01122 | -0.00096 | 0.0009 | -1e-05 | -0.00456 | -0.01053 | 0 | -0.00032 | 0 | 0.03126 | 0.00086 | 5e-05 | 0.00027 | -0.01432 | -0.00395 | -0.00811
[RO-RO] [OPP] TRA 400/220 kV AT3 Portile de Fier | N-1 OHL 220 kV Portile de Fier-Resita 1&2 | 0 | 0 | 0 | 0 | 0 | 0 | 0 | 0 | 0 | 0 | 0 | 0 | 0 | 0 | 0 | 0 | 0 | 0 | 0 | 0.05979 | 0 | 0 | 0 | 0 | 0 | 0
[RO-RO] [OPP] TRA 400/220 kV AT3 Portile de Fier | N-1 TRA 400/220 kV AT1 Portile de Fier | -0.01067 | 0.00012 | -0.00423 | 0 | -0.01745 | -4e-05 | 0.00018 | 3e-05 | -2e-05 | -2e-05 | -0.01409 | -0.00221 | 0.00121 | -0.00012 | -0.00757 | -0.01352 | 1e-05 | -4e-05 | -2e-05 | 0.05246 | -0.01315 | -0.0004 | 0.00059 | -0.01685 | -0.00378 | -0.01128
[RO-RO] [OPP] TRA 400/220 kV AT3 Portile de Fier | N-1 TRA 400/220 kV AT2 Portile de Fier | -0.01067 | 0.00012 | -0.00423 | 0 | -0.01745 | -4e-05 | 0.00018 | 3e-05 | -2e-05 | -2e-05 | -0.01409 | -0.00221 | 0.00121 | -0.00012 | -0.00757 | -0.01352 | 1e-05 | -4e-05 | -2e-05 | 0.05246 | -0.01315 | -0.0004 | 0.00059 | -0.01685 | -0.00378 | -0.01128
[RO-RO] [OPP] TRA 400/220 kV AT3 Portile de Fier | N-1 OHL 400 kV Portile de Fier-Urechesti | -0.00658 | 2e-05 | -0.00363 | 0 | -0.00892 | -4e-05 | 0.00016 | 4e-05 | -3e-05 | -3e-05 | -0.00784 | -0.00185 | 0.00073 | -0.00014 | -0.00536 | -0.00769 | 1e-05 | 0.0002 | -3e-05 | 0.03937 | -0.01306 | -0.00052 | 0.00049 | -0.00871 | -0.00144 | -0.00694
[RO-RO] [OPP] TRA 400/220 kV AT3 Portile de Fier | N-1 OHL 400 kV Slatina-Portile de Fier | -0.00696 | 5e-05 | -0.00324 | 0 | -0.01044 | -3e-05 | 0.00014 | 3e-05 | -2e-05 | -2e-05 | -0.00878 | -0.00167 | 0.00078 | -0.00011 | -0.00526 | -0.00852 | 1e-05 | 9e-05 | -2e-05 | 0.03773 | -0.01097 | -0.00039 | 0.00044 | -0.01013 | -0.00195 | -0.00736

## 1430
PTDF report
Generated at: | 25/11/2025 22:22:26
Business day: | 2025-11-27
Horizon: | 2DA
Timestamp | 14:30
Border & direction: | South-Romania Exporting
Margin satisfied | True
Process | Adjustment
CNE Name | CO Name | AL | AT | BA | BE | BG | CH | CZ | DE | ES | FR | GR | HR | HU | IT | ME | MK | NL | PL | PT | RO | RS | SI | SK | TR | UA | XK
[GR-BG] [DIR] TIE 400 kV Lagadas - Blagoevgrad | N-1 OHL 400 kV Amideo - Lagadas ck. 1&2 | 0.07048 | 0.00027 | 0.0173 | 0 | -0.00564 | 0.00027 | -0.00068 | -0.00023 | 0.00017 | 0.00015 | 0.15584 | 0.01082 | -0.00147 | 0.00077 | 0.03675 | 0.08793 | -8e-05 | -0.00207 | 0.00017 | -0.02315 | -0.00215 | 0.00268 | -0.00169 | 0.0525 | -0.00681 | 0.04585
[GR-MK] [DIR] TIE 400 kV Meliti - Bitola | N-1 OHL 400 kV Amideo - Lagadas ck. 1&2 | 0.06049 | -0.00017 | 0.00167 | 0 | 0.02687 | 0 | -8e-05 | 0 | 0 | 0 | 0.28628 | 0.00251 | -0.00089 | 4e-05 | 0.00862 | -0.23312 | 0 | 0.00024 | 0 | 0.00101 | -0.00834 | -9e-05 | -0.00023 | 0.05118 | 0.00306 | -0.05002
[GR-MK] [DIR] TIE 400 kV Thessaloniki - Dubrovo | N-1 OHL 400 kV Amideo - Lagadas ck. 1&2 | -0.00027 | -0.00038 | -0.0087 | 0 | 0.0552 | -0.00017 | 0.00034 | 0.00015 | -0.00011 | -9e-05 | 0.09996 | -0.00442 | -0.00011 | -0.00046 | -0.01312 | -0.10259 | 5e-05 | 0.00164 | -0.0001 | 0.01057 | -0.00751 | -0.0018 | 0.00078 | 0.09189 | 0.00913 | -0.04504
[GR-AL] [DIR] TIE 400 kV Kardia - Zemblak | N-1 OHL 400 kV Amideo - Lagadas ck. 1&2 | 0.21226 | 0.0007 | 0.0408 | 0 | -0.08761 | 0.00065 | -0.00164 | -0.00057 | 0.00042 | 0.00037 | -0.21274 | 0.02695 | -0.0033 | 0.00189 | 0.08759 | -0.10744 | -0.00019 | -0.00523 | 0.00042 | -0.03866 | -0.00602 | 0.00649 | -0.00394 | -0.10486 | -0.02136 | 0.03155
[GR-TR] [DIR] TIE 400 kV Nea Santa - Babaeski | N-1 OHL 400 kV Amideo - Lagadas ck. 1&2 | -0.04195 | -0.00042 | -0.01358 | 0 | 0.06691 | -0.00024 | 0.00054 | 0.00021 | -0.00015 | -0.00013 | -0.086 | -0.0081 | 0.00042 | -0.00068 | -0.02517 | -0.05389 | 7e-05 | 0.00221 | -0.00015 | 0.01201 | -0.00481 | -0.00251 | 0.00125 | 0.38051 | 0.01159 | -0.03377
[GR-BG] [OPP] TIE 400 kV Lagadas - Blagoevgrad | N-1 OHL 400 kV Amideo - Lagadas ck. 1&2 | 0.07048 | 0.00027 | 0.0173 | 0 | -0.00564 | 0.00027 | -0.00068 | -0.00023 | 0.00017 | 0.00015 | 0.15584 | 0.01082 | -0.00147 | 0.00077 | 0.03675 | 0.08793 | -8e-05 | -0.00207 | 0.00017 | -0.02315 | -0.00215 | 0.00268 | -0.00169 | 0.0525 | -0.00681 | 0.04585
[GR-MK] [OPP] TIE 400 kV Meliti - Bitola | N-1 OHL 400 kV Amideo - Lagadas ck. 1&2 | 0.06049 | -0.00017 | 0.00167 | 0 | 0.02687 | 0 | -8e-05 | 0 | 0 | 0 | 0.28628 | 0.00251 | -0.00089 | 4e-05 | 0.00862 | -0.23312 | 0 | 0.00024 | 0 | 0.00101 | -0.00834 | -9e-05 | -0.00023 | 0.05118 | 0.00306 | -0.05002
[GR-MK] [OPP] TIE 400 kV Thessaloniki - Dubrovo | N-1 OHL 400 kV Amideo - Lagadas ck. 1&2 | -0.00027 | -0.00038 | -0.0087 | 0 | 0.0552 | -0.00017 | 0.00034 | 0.00015 | -0.00011 | -9e-05 | 0.09996 | -0.00442 | -0.00011 | -0.00046 | -0.01312 | -0.10259 | 5e-05 | 0.00164 | -0.0001 | 0.01057 | -0.00751 | -0.0018 | 0.00078 | 0.09189 | 0.00913 | -0.04504
[GR-AL] [OPP] TIE 400 kV Kardia - Zemblak | N-1 OHL 400 kV Amideo - Lagadas ck. 1&2 | 0.21226 | 0.0007 | 0.0408 | 0 | -0.08761 | 0.00065 | -0.00164 | -0.00057 | 0.00042 | 0.00037 | -0.21274 | 0.02695 | -0.0033 | 0.00189 | 0.08759 | -0.10744 | -0.00019 | -0.00523 | 0.00042 | -0.03866 | -0.00602 | 0.00649 | -0.00394 | -0.10486 | -0.02136 | 0.03155
[GR-TR] [OPP] TIE 400 kV Nea Santa - Babaeski | N-1 OHL 400 kV Amideo - Lagadas ck. 1&2 | -0.04195 | -0.00042 | -0.01358 | 0 | 0.06691 | -0.00024 | 0.00054 | 0.00021 | -0.00015 | -0.00013 | -0.086 | -0.0081 | 0.00042 | -0.00068 | -0.02517 | -0.05389 | 7e-05 | 0.00221 | -0.00015 | 0.01201 | -0.00481 | -0.00251 | 0.00125 | 0.38051 | 0.01159 | -0.03377
[GR-BG] [DIR] TIE 400 kV Nea Santa - Maritsa Iztok | N-1 OHL 400 kV Amideo - Lagadas ck. 1&2 | 0.06159 | 0.00061 | 0.01979 | 0 | -0.10327 | 0.00035 | -0.00079 | -0.00031 | 0.00022 | 0.0002 | 0.12708 | 0.01182 | -0.00064 | 0.00099 | 0.03681 | 0.07912 | -0.0001 | -0.0032 | 0.00022 | -0.01777 | 0.00676 | 0.00365 | -0.00182 | 0.0727 | -0.01664 | 0.04931
[GR-BG] [OPP] TIE 400 kV Nea Santa - Maritsa Iztok | N-1 OHL 400 kV Amideo - Lagadas ck. 1&2 | 0.06159 | 0.00061 | 0.01979 | 0 | -0.10327 | 0.00035 | -0.00079 | -0.00031 | 0.00022 | 0.0002 | 0.12708 | 0.01182 | -0.00064 | 0.00099 | 0.03681 | 0.07912 | -0.0001 | -0.0032 | 0.00022 | -0.01777 | 0.00676 | 0.00365 | -0.00182 | 0.0727 | -0.01664 | 0.04931
[BG-RO] [DIR] TIE 400 kV TINTARENI-KOZLODUI 2 | BC | -0.09521 | -0.00037 | -0.03289 | 0 | -0.14884 | -0.00047 | 0.00132 | 0.0004 | -0.00031 | -0.00027 | -0.1293 | -0.01875 | 0.00338 | -0.00139 | -0.06309 | -0.12608 | 0.00014 | 0.0033 | -0.0003 | 0.08603 | -0.0003 | -0.00493 | 0.00349 | -0.14053 | 0.00054 | -0.10122
[BG-RO] [DIR] TIE 400 kV TINTARENI-KOZLODUI 2 | N-1 TIE 400 kV TINTARENI-KOZLODUI 1 | -0.15804 | -0.00061 | -0.0546 | 0 | -0.24707 | -0.00078 | 0.00219 | 0.00067 | -0.00051 | -0.00044 | -0.21464 | -0.03113 | 0.00561 | -0.00231 | -0.10472 | -0.20928 | 0.00022 | 0.00548 | -0.0005 | 0.14281 | -0.0005 | -0.00818 | 0.00579 | -0.23328 | 0.0009 | -0.16802
[BG-RO] [DIR] TIE 400 kV TINTARENI-KOZLODUI 2 | N-1 TIE 400 kV PORTILE DE FIER - DJERDAP | -0.09492 | -0.00051 | -0.03515 | 0 | -0.14377 | -0.00053 | 0.00143 | 0.00045 | -0.00034 | -0.0003 | -0.12685 | -0.01983 | 0.00329 | -0.00154 | -0.06451 | -0.12414 | 0.00015 | 0.00384 | -0.00034 | 0.09665 | -0.01821 | -0.00555 | 0.00376 | -0.13587 | 0.00296 | -0.10094
[BG-RO] [DIR] TIE 400 kV TINTARENI-KOZLODUI 2 | N-1 TIE 400 kV MEDGIDIA SUD - VARNA | -0.10185 | -0.00052 | -0.036 | 0 | -0.16294 | -0.00054 | 0.00145 | 0.00046 | -0.00035 | -0.0003 | -0.13845 | -0.02053 | 0.00327 | -0.00157 | -0.06795 | -0.13436 | 0.00015 | 0.00398 | -0.00034 | 0.08645 | -0.00315 | -0.00562 | 0.00375 | -0.1545 | 0.00509 | -0.10796
[BG-RO] [DIR] TIE 400 kV TINTARENI-KOZLODUI 2 | N-1 TIE 400 kV MEDGIDIA SUD - DOBRUDJA | -0.10149 | -0.00052 | -0.03583 | 0 | -0.1622 | -0.00053 | 0.00144 | 0.00046 | -0.00035 | -0.0003 | -0.13795 | -0.02043 | 0.00327 | -0.00156 | -0.06768 | -0.13391 | 0.00015 | 0.00394 | -0.00034 | 0.08643 | -0.00299 | -0.00558 | 0.00374 | -0.15372 | 0.00484 | -0.1076
[BG-RO] [DIR] TIE 400 kV TINTARENI-KOZLODUI 1 | BC | -0.09521 | -0.00037 | -0.03289 | 0 | -0.14884 | -0.00047 | 0.00132 | 0.0004 | -0.00031 | -0.00027 | -0.1293 | -0.01875 | 0.00338 | -0.00139 | -0.06309 | -0.12608 | 0.00014 | 0.0033 | -0.0003 | 0.08603 | -0.0003 | -0.00493 | 0.00349 | -0.14053 | 0.00054 | -0.10122
[BG-RO] [DIR] TIE 400 kV TINTARENI-KOZLODUI 1 | N-1 TIE 400 kV TINTARENI-KOZLODUI 2 | -0.15804 | -0.00061 | -0.0546 | 0 | -0.24707 | -0.00078 | 0.00219 | 0.00067 | -0.00051 | -0.00044 | -0.21464 | -0.03113 | 0.00561 | -0.00231 | -0.10472 | -0.20928 | 0.00022 | 0.00548 | -0.0005 | 0.14281 | -0.0005 | -0.00818 | 0.00579 | -0.23328 | 0.0009 | -0.16802
[BG-RO] [DIR] TIE 400 kV TINTARENI-KOZLODUI 1 | N-1 TIE 400 kV PORTILE DE FIER - DJERDAP | -0.09492 | -0.00051 | -0.03515 | 0 | -0.14377 | -0.00053 | 0.00143 | 0.00045 | -0.00034 | -0.0003 | -0.12685 | -0.01983 | 0.00329 | -0.00154 | -0.06451 | -0.12414 | 0.00015 | 0.00384 | -0.00034 | 0.09665 | -0.01821 | -0.00555 | 0.00376 | -0.13587 | 0.00296 | -0.10094
[BG-RO] [DIR] TIE 400 kV TINTARENI-KOZLODUI 1 | N-1 TIE 400 kV MEDGIDIA SUD - VARNA | -0.10185 | -0.00052 | -0.036 | 0 | -0.16294 | -0.00054 | 0.00145 | 0.00046 | -0.00035 | -0.0003 | -0.13845 | -0.02053 | 0.00327 | -0.00157 | -0.06795 | -0.13436 | 0.00015 | 0.00398 | -0.00034 | 0.08645 | -0.00315 | -0.00562 | 0.00375 | -0.1545 | 0.00509 | -0.10796
[BG-RO] [DIR] TIE 400 kV TINTARENI-KOZLODUI 1 | N-1 TIE 400 kV MEDGIDIA SUD - DOBRUDJA | -0.10149 | -0.00052 | -0.03583 | 0 | -0.1622 | -0.00053 | 0.00144 | 0.00046 | -0.00035 | -0.0003 | -0.13795 | -0.02043 | 0.00327 | -0.00156 | -0.06768 | -0.13391 | 0.00015 | 0.00394 | -0.00034 | 0.08643 | -0.00299 | -0.00558 | 0.00374 | -0.15372 | 0.00484 | -0.1076
[BG-RO] [DIR] TIE 400 kV DOBRUDJA- MEDGIDIA SUD | BC | -0.06775 | -0.0016 | -0.0317 | 0 | -0.14416 | -0.00066 | 0.00127 | 0.0006 | -0.00042 | -0.00037 | -0.09333 | -0.01813 | -0.00115 | -0.00182 | -0.0496 | -0.08456 | 0.0002 | 0.00688 | -0.00042 | 0.00428 | -0.02909 | -0.00704 | 0.00267 | -0.14241 | 0.0464 | -0.0688
[BG-RO] [DIR] TIE 400 kV DOBRUDJA- MEDGIDIA SUD | N-1 TIE 400 kV MEDGIDIA SUD - VARNA | -0.11777 | -0.00278 | -0.05511 | 0 | -0.25042 | -0.00115 | 0.00221 | 0.00104 | -0.00073 | -0.00064 | -0.16226 | -0.03152 | -0.00199 | -0.00317 | -0.08622 | -0.14701 | 0.00034 | 0.01196 | -0.00073 | 0.00744 | -0.05057 | -0.01224 | 0.00464 | -0.24763 | 0.08066 | -0.1196
[BG-RO] [DIR] TIE 400 kV MEDGIDIA SUD - VARNA | BC | -0.07001 | -0.00165 | -0.03276 | 0 | -0.1487 | -0.00069 | 0.00132 | 0.00062 | -0.00043 | -0.00038 | -0.09646 | -0.01873 | -0.00118 | -0.00188 | -0.05125 | -0.08739 | 0.0002 | 0.00711 | -0.00043 | 0.00442 | -0.03006 | -0.00727 | 0.00276 | -0.14725 | 0.04795 | -0.07109
[BG-RO] [DIR] TIE 400 kV MEDGIDIA SUD - VARNA | N-1 TIE 400 kV MEDGIDIA SUD - DOBRUDJA | -0.11887 | -0.0028 | -0.05562 | 0 | -0.25267 | -0.00116 | 0.00223 | 0.00105 | -0.00074 | -0.00064 | -0.16377 | -0.03181 | -0.00201 | -0.0032 | -0.08702 | -0.14837 | 0.00034 | 0.01207 | -0.00073 | 0.00751 | -0.05104 | -0.01235 | 0.00468 | -0.24996 | 0.08141 | -0.12071
[BG-RO] [OPP] TIE 400 kV TINTARENI-KOZLODUI 2 | BC | -0.09521 | -0.00037 | -0.03289 | 0 | -0.14884 | -0.00047 | 0.00132 | 0.0004 | -0.00031 | -0.00027 | -0.1293 | -0.01875 | 0.00338 | -0.00139 | -0.06309 | -0.12608 | 0.00014 | 0.0033 | -0.0003 | 0.08603 | -0.0003 | -0.00493 | 0.00349 | -0.14053 | 0.00054 | -0.10122
[BG-RO] [OPP] TIE 400 kV TINTARENI-KOZLODUI 2 | N-1 TIE 400 kV TINTARENI-KOZLODUI 1 | -0.15804 | -0.00061 | -0.0546 | 0 | -0.24707 | -0.00078 | 0.00219 | 0.00067 | -0.00051 | -0.00044 | -0.21464 | -0.03113 | 0.00561 | -0.00231 | -0.10472 | -0.20928 | 0.00022 | 0.00548 | -0.0005 | 0.14281 | -0.0005 | -0.00818 | 0.00579 | -0.23328 | 0.0009 | -0.16802
[BG-RO] [OPP] TIE 400 kV TINTARENI-KOZLODUI 2 | N-1 TIE 400 kV PORTILE DE FIER - DJERDAP | -0.09492 | -0.00051 | -0.03515 | 0 | -0.14377 | -0.00053 | 0.00143 | 0.00045 | -0.00034 | -0.0003 | -0.12685 | -0.01983 | 0.00329 | -0.00154 | -0.06451 | -0.12414 | 0.00015 | 0.00384 | -0.00034 | 0.09665 | -0.01821 | -0.00555 | 0.00376 | -0.13587 | 0.00296 | -0.10094
[BG-RO] [OPP] TIE 400 kV TINTARENI-KOZLODUI 2 | N-1 TIE 400 kV MEDGIDIA SUD - VARNA | -0.10185 | -0.00052 | -0.036 | 0 | -0.16294 | -0.00054 | 0.00145 | 0.00046 | -0.00035 | -0.0003 | -0.13845 | -0.02053 | 0.00327 | -0.00157 | -0.06795 | -0.13436 | 0.00015 | 0.00398 | -0.00034 | 0.08645 | -0.00315 | -0.00562 | 0.00375 | -0.1545 | 0.00509 | -0.10796
[BG-RO] [OPP] TIE 400 kV TINTARENI-KOZLODUI 2 | N-1 TIE 400 kV MEDGIDIA SUD - DOBRUDJA | -0.10149 | -0.00052 | -0.03583 | 0 | -0.1622 | -0.00053 | 0.00144 | 0.00046 | -0.00035 | -0.0003 | -0.13795 | -0.02043 | 0.00327 | -0.00156 | -0.06768 | -0.13391 | 0.00015 | 0.00394 | -0.00034 | 0.08643 | -0.00299 | -0.00558 | 0.00374 | -0.15372 | 0.00484 | -0.1076
[BG-RO] [OPP] TIE 400 kV TINTARENI-KOZLODUI 1 | BC | -0.09521 | -0.00037 | -0.03289 | 0 | -0.14884 | -0.00047 | 0.00132 | 0.0004 | -0.00031 | -0.00027 | -0.1293 | -0.01875 | 0.00338 | -0.00139 | -0.06309 | -0.12608 | 0.00014 | 0.0033 | -0.0003 | 0.08603 | -0.0003 | -0.00493 | 0.00349 | -0.14053 | 0.00054 | -0.10122
[BG-RO] [OPP] TIE 400 kV TINTARENI-KOZLODUI 1 | N-1 TIE 400 kV TINTARENI-KOZLODUI 2 | -0.15804 | -0.00061 | -0.0546 | 0 | -0.24707 | -0.00078 | 0.00219 | 0.00067 | -0.00051 | -0.00044 | -0.21464 | -0.03113 | 0.00561 | -0.00231 | -0.10472 | -0.20928 | 0.00022 | 0.00548 | -0.0005 | 0.14281 | -0.0005 | -0.00818 | 0.00579 | -0.23328 | 0.0009 | -0.16802
[BG-RO] [OPP] TIE 400 kV TINTARENI-KOZLODUI 1 | N-1 TIE 400 kV PORTILE DE FIER - DJERDAP | -0.09492 | -0.00051 | -0.03515 | 0 | -0.14377 | -0.00053 | 0.00143 | 0.00045 | -0.00034 | -0.0003 | -0.12685 | -0.01983 | 0.00329 | -0.00154 | -0.06451 | -0.12414 | 0.00015 | 0.00384 | -0.00034 | 0.09665 | -0.01821 | -0.00555 | 0.00376 | -0.13587 | 0.00296 | -0.10094
[BG-RO] [OPP] TIE 400 kV TINTARENI-KOZLODUI 1 | N-1 TIE 400 kV MEDGIDIA SUD - VARNA | -0.10185 | -0.00052 | -0.036 | 0 | -0.16294 | -0.00054 | 0.00145 | 0.00046 | -0.00035 | -0.0003 | -0.13845 | -0.02053 | 0.00327 | -0.00157 | -0.06795 | -0.13436 | 0.00015 | 0.00398 | -0.00034 | 0.08645 | -0.00315 | -0.00562 | 0.00375 | -0.1545 | 0.00509 | -0.10796
[BG-RO] [OPP] TIE 400 kV TINTARENI-KOZLODUI 1 | N-1 TIE 400 kV MEDGIDIA SUD - DOBRUDJA | -0.10149 | -0.00052 | -0.03583 | 0 | -0.1622 | -0.00053 | 0.00144 | 0.00046 | -0.00035 | -0.0003 | -0.13795 | -0.02043 | 0.00327 | -0.00156 | -0.06768 | -0.13391 | 0.00015 | 0.00394 | -0.00034 | 0.08643 | -0.00299 | -0.00558 | 0.00374 | -0.15372 | 0.00484 | -0.1076
[BG-RO] [OPP] TIE 400 kV DOBRUDJA- MEDGIDIA SUD | BC | -0.06775 | -0.0016 | -0.0317 | 0 | -0.14416 | -0.00066 | 0.00127 | 0.0006 | -0.00042 | -0.00037 | -0.09333 | -0.01813 | -0.00115 | -0.00182 | -0.0496 | -0.08456 | 0.0002 | 0.00688 | -0.00042 | 0.00428 | -0.02909 | -0.00704 | 0.00267 | -0.14241 | 0.0464 | -0.0688
[BG-RO] [OPP] TIE 400 kV DOBRUDJA- MEDGIDIA SUD | N-1 TIE 400 kV MEDGIDIA SUD - VARNA | -0.11777 | -0.00278 | -0.05511 | 0 | -0.25042 | -0.00115 | 0.00221 | 0.00104 | -0.00073 | -0.00064 | -0.16226 | -0.03152 | -0.00199 | -0.00317 | -0.08622 | -0.14701 | 0.00034 | 0.01196 | -0.00073 | 0.00744 | -0.05057 | -0.01224 | 0.00464 | -0.24763 | 0.08066 | -0.1196
[BG-RO] [OPP] TIE 400 kV MEDGIDIA SUD - VARNA | BC | -0.07001 | -0.00165 | -0.03276 | 0 | -0.1487 | -0.00069 | 0.00132 | 0.00062 | -0.00043 | -0.00038 | -0.09646 | -0.01873 | -0.00118 | -0.00188 | -0.05125 | -0.08739 | 0.0002 | 0.00711 | -0.00043 | 0.00442 | -0.03006 | -0.00727 | 0.00276 | -0.14725 | 0.04795 | -0.07109
[BG-RO] [OPP] TIE 400 kV MEDGIDIA SUD - VARNA | N-1 TIE 400 kV MEDGIDIA SUD - DOBRUDJA | -0.11887 | -0.0028 | -0.05562 | 0 | -0.25267 | -0.00116 | 0.00223 | 0.00105 | -0.00074 | -0.00064 | -0.16377 | -0.03181 | -0.00201 | -0.0032 | -0.08702 | -0.14837 | 0.00034 | 0.01207 | -0.00073 | 0.00751 | -0.05104 | -0.01235 | 0.00468 | -0.24996 | 0.08141 | -0.12071
[RO-BG] [DIR] TIE 400 kV TINTARENI-KOZLODUI 1 | BC | -0.09521 | -0.00037 | -0.03289 | 0 | -0.14884 | -0.00047 | 0.00132 | 0.0004 | -0.00031 | -0.00027 | -0.1293 | -0.01875 | 0.00338 | -0.00139 | -0.06309 | -0.12608 | 0.00014 | 0.0033 | -0.0003 | 0.08603 | -0.0003 | -0.00493 | 0.00349 | -0.14053 | 0.00054 | -0.10122
[RO-BG] [DIR] TIE 400 kV TINTARENI-KOZLODUI 1 | N-1 TIE 400 kV Portile de Fier-Djerdap | -0.09492 | -0.00051 | -0.03515 | 0 | -0.14377 | -0.00053 | 0.00143 | 0.00045 | -0.00034 | -0.0003 | -0.12685 | -0.01983 | 0.00329 | -0.00154 | -0.06451 | -0.12414 | 0.00015 | 0.00384 | -0.00034 | 0.09665 | -0.01821 | -0.00555 | 0.00376 | -0.13587 | 0.00296 | -0.10094
[RO-BG] [DIR] TIE 400 kV TINTARENI-KOZLODUI 1 | N-1 TIE 400 kV TINTARENI-KOZLODUI 2 | -0.15804 | -0.00061 | -0.0546 | 0 | -0.24707 | -0.00078 | 0.00219 | 0.00067 | -0.00051 | -0.00044 | -0.21464 | -0.03113 | 0.00561 | -0.00231 | -0.10472 | -0.20928 | 0.00022 | 0.00548 | -0.0005 | 0.14281 | -0.0005 | -0.00818 | 0.00579 | -0.23328 | 0.0009 | -0.16802
[RO-BG] [DIR] TIE 400 kV TINTARENI-KOZLODUI 1 | N-1 TIE 400 kV Isaccea - Vulcanesti | -0.10057 | -0.00064 | -0.03621 | 0 | -0.15692 | -0.00056 | 0.00145 | 0.00048 | -0.00036 | -0.00031 | -0.13578 | -0.02067 | 0.00287 | -0.00162 | -0.06753 | -0.1323 | 0.00016 | 0.00436 | -0.00036 | 0.07974 | -0.00479 | -0.00585 | 0.00369 | -0.14849 | 0.01014 | -0.10677
[RO-BG] [DIR] TIE 400 kV TINTARENI-KOZLODUI 1 | N-1 TIE 400 kV Resita-Pancevo c2 | -0.09549 | -0.0004 | -0.03371 | 0 | -0.14796 | -0.00049 | 0.00136 | 0.00042 | -0.00032 | -0.00028 | -0.12907 | -0.01915 | 0.00339 | -0.00144 | -0.06377 | -0.12597 | 0.00014 | 0.00346 | -0.00031 | 0.08842 | -0.00144 | -0.00512 | 0.00359 | -0.13975 | 0.00112 | -0.10152
[RO-BG] [DIR] TIE 400 kV TINTARENI-KOZLODUI 1 | N-1 TIE 400 kV Resita-Pancevo c1 | -0.09549 | -0.0004 | -0.03371 | 0 | -0.14796 | -0.00049 | 0.00136 | 0.00042 | -0.00032 | -0.00028 | -0.12907 | -0.01915 | 0.00339 | -0.00144 | -0.06377 | -0.12597 | 0.00014 | 0.00346 | -0.00031 | 0.08842 | -0.00144 | -0.00512 | 0.00359 | -0.13975 | 0.00112 | -0.10152
[RO-BG] [DIR] TIE 400 kV TINTARENI-KOZLODUI 2 | BC | -0.09521 | -0.00037 | -0.03289 | 0 | -0.14884 | -0.00047 | 0.00132 | 0.0004 | -0.00031 | -0.00027 | -0.1293 | -0.01875 | 0.00338 | -0.00139 | -0.06309 | -0.12608 | 0.00014 | 0.0033 | -0.0003 | 0.08603 | -0.0003 | -0.00493 | 0.00349 | -0.14053 | 0.00054 | -0.10122
[RO-BG] [DIR] TIE 400 kV TINTARENI-KOZLODUI 2 | N-1 TIE 400 kV Portile de Fier-Djerdap | -0.09492 | -0.00051 | -0.03515 | 0 | -0.14377 | -0.00053 | 0.00143 | 0.00045 | -0.00034 | -0.0003 | -0.12685 | -0.01983 | 0.00329 | -0.00154 | -0.06451 | -0.12414 | 0.00015 | 0.00384 | -0.00034 | 0.09665 | -0.01821 | -0.00555 | 0.00376 | -0.13587 | 0.00296 | -0.10094
[RO-BG] [DIR] TIE 400 kV TINTARENI-KOZLODUI 2 | N-1 TIE 400 kV TINTARENI-KOZLODUI 1 | -0.15804 | -0.00061 | -0.0546 | 0 | -0.24707 | -0.00078 | 0.00219 | 0.00067 | -0.00051 | -0.00044 | -0.21464 | -0.03113 | 0.00561 | -0.00231 | -0.10472 | -0.20928 | 0.00022 | 0.00548 | -0.0005 | 0.14281 | -0.0005 | -0.00818 | 0.00579 | -0.23328 | 0.0009 | -0.16802
[RO-BG] [DIR] TIE 400 kV TINTARENI-KOZLODUI 2 | N-1 TIE 400 kV Isaccea - Vulcanesti | -0.10057 | -0.00064 | -0.03621 | 0 | -0.15692 | -0.00056 | 0.00145 | 0.00048 | -0.00036 | -0.00031 | -0.13578 | -0.02067 | 0.00287 | -0.00162 | -0.06753 | -0.1323 | 0.00016 | 0.00436 | -0.00036 | 0.07974 | -0.00479 | -0.00585 | 0.00369 | -0.14849 | 0.01014 | -0.10677
[RO-BG] [DIR] TIE 400 kV TINTARENI-KOZLODUI 2 | N-1 TIE 400 kV Resita-Pancevo c2 | -0.09549 | -0.0004 | -0.03371 | 0 | -0.14796 | -0.00049 | 0.00136 | 0.00042 | -0.00032 | -0.00028 | -0.12907 | -0.01915 | 0.00339 | -0.00144 | -0.06377 | -0.12597 | 0.00014 | 0.00346 | -0.00031 | 0.08842 | -0.00144 | -0.00512 | 0.00359 | -0.13975 | 0.00112 | -0.10152
[RO-BG] [DIR] TIE 400 kV TINTARENI-KOZLODUI 2 | N-1 TIE 400 kV Resita-Pancevo c1 | -0.09549 | -0.0004 | -0.03371 | 0 | -0.14796 | -0.00049 | 0.00136 | 0.00042 | -0.00032 | -0.00028 | -0.12907 | -0.01915 | 0.00339 | -0.00144 | -0.06377 | -0.12597 | 0.00014 | 0.00346 | -0.00031 | 0.08842 | -0.00144 | -0.00512 | 0.00359 | -0.13975 | 0.00112 | -0.10152
[RO-RS] [DIR] TIE 400 kV Portile de Fier-Djerdap | BC | -0.00317 | 0.0015 | 0.02456 | 0 | -0.05528 | 0.00059 | -0.00121 | -0.00053 | 0.00037 | 0.00032 | -0.02671 | 0.0117 | 0.00101 | 0.00161 | 0.01551 | -0.02109 | -0.00017 | -0.00587 | 0.00037 | -0.11555 | 0.19499 | 0.00678 | -0.00294 | -0.05073 | -0.02632 | -0.00308
[RO-RS] [DIR] TIE 400 kV Portile de Fier-Djerdap | N-1 TIE 400 kV Arad-Sandorfalva | -0.00424 | 0.0017 | 0.02487 | 0 | -0.05787 | 0.00063 | -0.00125 | -0.00057 | 0.0004 | 0.00035 | -0.02849 | 0.01204 | 0.00198 | 0.00171 | 0.01507 | -0.02274 | -0.00019 | -0.0064 | 0.00039 | -0.11975 | 0.19438 | 0.00722 | -0.00304 | -0.0532 | -0.02822 | -0.00425
[RO-RS] [DIR] TIE 400 kV Portile de Fier-Djerdap | N-1 TIE 400 kV Nadab-Bekescsaba | -0.00585 | 0.00167 | 0.02316 | 0 | -0.0591 | 0.00059 | -0.00113 | -0.00054 | 0.00037 | 0.00033 | -0.02996 | 0.01112 | 0.00183 | 0.0016 | 0.01335 | -0.02426 | -0.00018 | -0.0062 | 0.00037 | -0.12077 | 0.19231 | 0.00678 | -0.00257 | -0.05446 | -0.02811 | -0.00591
[RO-RS] [DIR] TIE 400 kV Portile de Fier-Djerdap | N-1 TIE 400 kV Rosiori-Mukacevo | -0.00834 | 0.00107 | 0.02064 | 0 | -0.06133 | 0.00047 | -0.00102 | -0.00042 | 0.0003 | 0.00026 | -0.03237 | 0.00936 | -0.00017 | 0.00129 | 0.01083 | -0.02671 | -0.00014 | -0.00449 | 0.00029 | -0.12346 | 0.18956 | 0.00546 | -0.00259 | -0.05671 | -0.02456 | -0.00843
[RO-RS] [DIR] TIE 400 kV Portile de Fier-Djerdap | N-1 TIE 400 kV TINTARENI-KOZLODUI 1 | 0.00189 | 0.00152 | 0.02631 | 0 | -0.04736 | 0.00061 | -0.00128 | -0.00055 | 0.00039 | 0.00034 | -0.01983 | 0.0127 | 0.00083 | 0.00168 | 0.01887 | -0.01438 | -0.00018 | -0.00604 | 0.00039 | -0.12013 | 0.195 | 0.00704 | -0.00312 | -0.04326 | -0.02635 | 0.0023
[RO-RS] [DIR] TIE 400 kV Portile de Fier-Djerdap | N-1 TIE 400 kV TINTARENI-KOZLODUI 2 | 0.00189 | 0.00152 | 0.02631 | 0 | -0.04736 | 0.00061 | -0.00128 | -0.00055 | 0.00039 | 0.00034 | -0.01983 | 0.0127 | 0.00083 | 0.00168 | 0.01887 | -0.01438 | -0.00018 | -0.00604 | 0.00039 | -0.12013 | 0.195 | 0.00704 | -0.00312 | -0.04326 | -0.02635 | 0.0023
[RO-RS] [DIR] TIE 400 kV Portile de Fier-Djerdap | N-1 TIE 400 kV Isaccea - Vulcanesti | -0.0121 | 0.00104 | 0.01905 | 0 | -0.06873 | 0.00044 | -0.001 | -0.0004 | 0.00028 | 0.00025 | -0.03749 | 0.00851 | 0.00016 | 0.00122 | 0.00811 | -0.03145 | -0.00013 | -0.00412 | 0.00028 | -0.12602 | 0.18752 | 0.00524 | -0.00261 | -0.06397 | -0.01035 | -0.01231
[RO-RS] [DIR] TIE 400 kV Portile de Fier-Djerdap | N-1 OHL 400 kV Mintia-Arad | -0.00723 | 0.00165 | 0.02289 | 0 | -0.06189 | 0.00059 | -0.00114 | -0.00054 | 0.00037 | 0.00032 | -0.032 | 0.01096 | 0.00192 | 0.0016 | 0.01253 | -0.02618 | -0.00017 | -0.00614 | 0.00037 | -0.12429 | 0.19189 | 0.00677 | -0.00266 | -0.05714 | -0.02867 | -0.00737
[RO-RS] [DIR] TIE 400 kV Portile de Fier-Djerdap | N-1 OHL 220 kV Portile de Fier-Resita 1&2 | -0.00785 | 0.00156 | 0.02268 | 0 | -0.063 | 0.00057 | -0.00113 | -0.00052 | 0.00036 | 0.00031 | -0.03292 | 0.01074 | 0.00154 | 0.00155 | 0.01218 | -0.02706 | -0.00017 | -0.00589 | 0.00036 | -0.13211 | 0.18939 | 0.0066 | -0.00268 | -0.05818 | -0.02799 | -0.00802
[RO-RS] [DIR] TIE 400 kV Portile de Fier-Djerdap | N-1 OHL 220 kV Resita-Timisoara 1&2 | -0.00658 | 0.00148 | 0.02204 | 0 | -0.0587 | 0.00055 | -0.00109 | -0.0005 | 0.00035 | 0.0003 | -0.03024 | 0.01045 | 0.00137 | 0.0015 | 0.01229 | -0.02468 | -0.00016 | -0.00562 | 0.00035 | -0.11951 | 0.18958 | 0.00634 | -0.00261 | -0.05414 | -0.02642 | -0.00667
[RO-RS] [DIR] TIE 400 kV Portile de Fier-Djerdap | N-1 TRA 400/220 kV AT3 Arad | -0.0045 | 0.00151 | 0.0237 | 0 | -0.05683 | 0.00058 | -0.00117 | -0.00052 | 0.00037 | 0.00032 | -0.02818 | 0.01128 | 0.00121 | 0.00158 | 0.01432 | -0.02256 | -0.00017 | -0.00583 | 0.00036 | -0.11762 | 0.19314 | 0.00666 | -0.00282 | -0.05226 | -0.02656 | -0.00449
[RO-RS] [DIR] TIE 400 kV Portile de Fier-Djerdap | N-1 TIE 400 kV Resita-Pancevo c2 | -0.00166 | 0.0017 | 0.02903 | 0 | -0.06011 | 0.00068 | -0.00142 | -0.00062 | 0.00043 | 0.00038 | -0.02802 | 0.01385 | 0.00094 | 0.00187 | 0.01925 | -0.02169 | -0.0002 | -0.00673 | 0.00043 | -0.12864 | 0.20126 | 0.00786 | -0.00349 | -0.05501 | -0.02948 | -0.00148
[RO-RS] [DIR] TIE 400 kV Portile de Fier-Djerdap | N-1 TIE 400 kV Resita-Pancevo c1 | -0.00166 | 0.0017 | 0.02902 | 0 | -0.06011 | 0.00068 | -0.00142 | -0.00062 | 0.00043 | 0.00038 | -0.02802 | 0.01385 | 0.00094 | 0.00187 | 0.01925 | -0.02169 | -0.0002 | -0.00673 | 0.00043 | -0.12864 | 0.20126 | 0.00786 | -0.00349 | -0.05501 | -0.02948 | -0.00148
[RO-UA] [DIR] TIE 400 kV Isaccea-Vulcanesti | N-1 TIE 400 kV Resita-Pancevo c2 | 0.11344 | 0.00585 | 0.06997 | 0 | 0.17136 | 0.00184 | -0.0027 | -0.00171 | 0.00115 | 0.001 | 0.13727 | 0.04051 | 0.01087 | 0.00488 | 0.0939 | 0.13183 | -0.00055 | -0.02225 | 0.00114 | 0.13397 | 0.09471 | 0.01951 | -0.00414 | 0.16864 | -0.20304 | 0.11734
[RO-HU] [DIR] TIE 400 kV Arad-Sandorfalva | BC | -0.02311 | 0.00426 | 0.0067 | 0 | -0.0563 | 0.00087 | -0.00096 | -0.00084 | 0.00053 | 0.00046 | -0.03872 | 0.00725 | 0.02103 | 0.00214 | -0.00957 | -0.03585 | -0.00026 | -0.0116 | 0.00053 | -0.09159 | -0.01331 | 0.00972 | -0.00227 | -0.05375 | -0.04138 | -0.02553
[RO-HU] [DIR] TIE 400 kV Arad-Sandorfalva | N-1 TIE 400 kV Nadab-Bekescsaba | -0.06671 | 0.00697 | -0.01623 | -1e-05 | -0.11851 | 0.00095 | 0.00027 | -0.00099 | 0.00056 | 0.00049 | -0.09161 | -0.00234 | 0.0343 | 0.00206 | -0.04468 | -0.08747 | -0.0003 | -0.01702 | 0.00055 | -0.17676 | -0.05701 | 0.00985 | 0.0037 | -0.11453 | -0.07053 | -0.07155
[RO-HU] [DIR] TIE 400 kV Arad-Sandorfalva | N-1 TIE 400 kV Rosiori-Mukacevo | -0.04882 | 0.00211 | -0.01281 | 0 | -0.08642 | 0.00026 | -1e-05 | -0.00027 | 0.00015 | 0.00013 | -0.0669 | -0.00443 | 0.01515 | 0.00055 | -0.03289 | -0.06384 | -8e-05 | -0.00473 | 0.00015 | -0.131 | -0.04034 | 0.00319 | -0.00053 | -0.08348 | -0.03264 | -0.05216
[RO-HU] [DIR] TIE 400 kV Arad-Sandorfalva | N-1 TIE 400 kV Portile de Fier-Djerdap | -0.02332 | 0.00436 | 0.00829 | 0 | -0.05986 | 0.00091 | -0.00104 | -0.00087 | 0.00056 | 0.00048 | -0.04044 | 0.008 | 0.02109 | 0.00225 | -0.00857 | -0.03722 | -0.00028 | -0.01198 | 0.00055 | -0.09905 | -0.00073 | 0.01016 | -0.00246 | -0.05702 | -0.04308 | -0.02573
[RO-HU] [DIR] TIE 400 kV Arad-Sandorfalva | N-1 OHL 400 kV Iernut-Sibiu Sud | -0.0248 | 0.00421 | 0.00567 | 0 | -0.05857 | 0.00085 | -0.00091 | -0.00082 | 0.00052 | 0.00045 | -0.04071 | 0.00667 | 0.02095 | 0.00208 | -0.01097 | -0.0378 | -0.00026 | -0.01138 | 0.00051 | -0.09343 | -0.01482 | 0.00947 | -0.00216 | -0.05597 | -0.04139 | -0.02728
[RO-HU] [DIR] TIE 400 kV Arad-Sandorfalva | N-1 TIE 400 kV Resita-Pancevo c2 | -0.02277 | 0.00431 | 0.00772 | 0 | -0.0574 | 0.00089 | -0.00101 | -0.00086 | 0.00054 | 0.00048 | -0.03901 | 0.00774 | 0.02101 | 0.0022 | -0.00872 | -0.03599 | -0.00027 | -0.0118 | 0.00054 | -0.09458 | -0.01188 | 0.00997 | -0.0024 | -0.05472 | -0.0421 | -0.02516
[RO-HU] [DIR] TIE 400 kV Arad-Sandorfalva | N-1 TIE 400 kV Resita-Pancevo c1 | -0.02277 | 0.00431 | 0.00772 | 0 | -0.0574 | 0.00089 | -0.00101 | -0.00086 | 0.00054 | 0.00048 | -0.03901 | 0.00774 | 0.02101 | 0.0022 | -0.00872 | -0.03599 | -0.00027 | -0.0118 | 0.00054 | -0.09458 | -0.01188 | 0.00997 | -0.0024 | -0.05472 | -0.0421 | -0.02516
[RO-HU] [DIR] TIE 400 kV Nadab-Bekescsaba | BC | -0.07633 | 0.00474 | -0.04016 | 0 | -0.10893 | 0.00014 | 0.00216 | -0.00026 | 5e-05 | 5e-05 | -0.0926 | -0.01678 | 0.02323 | -0.00014 | -0.06148 | -0.09037 | -6e-05 | -0.00948 | 5e-05 | -0.14912 | -0.07652 | 0.00023 | 0.01046 | -0.10642 | -0.05104 | -0.08058
[RO-HU] [DIR] TIE 400 kV Nadab-Bekescsaba | N-1 TIE 400 kV Arad-Sandorfalva | -0.09113 | 0.00747 | -0.03586 | -1e-05 | -0.14497 | 0.0007 | 0.00154 | -0.0008 | 0.00039 | 0.00034 | -0.11739 | -0.01214 | 0.03669 | 0.00123 | -0.06761 | -0.11332 | -0.00023 | -0.01691 | 0.00039 | -0.20775 | -0.08504 | 0.00645 | 0.00901 | -0.14083 | -0.07753 | -0.09693
[RO-HU] [DIR] TIE 400 kV Nadab-Bekescsaba | N-1 TIE 400 kV Rosiori-Mukacevo | -0.12929 | 0.00031 | -0.08037 | 0 | -0.171 | -0.00111 | 0.00412 | 0.0009 | -0.00073 | -0.00063 | -0.15066 | -0.04084 | 0.01111 | -0.00341 | -0.10951 | -0.14803 | 0.00031 | 0.00467 | -0.00073 | -0.23031 | -0.13221 | -0.01323 | 0.01404 | -0.16768 | -0.03303 | -0.13545
[RO-HU] [DIR] TIE 400 kV Nadab-Bekescsaba | N-1 TIE 400 kV Portile de Fier-Djerdap | -0.07651 | 0.00482 | -0.0388 | 0 | -0.11198 | 0.00017 | 0.00209 | -0.00029 | 7e-05 | 6e-05 | -0.09408 | -0.01613 | 0.02329 | -5e-05 | -0.06062 | -0.09153 | -7e-05 | -0.00981 | 7e-05 | -0.15549 | -0.06577 | 0.0006 | 0.0103 | -0.10922 | -0.05249 | -0.08075
[RO-HU] [DIR] TIE 400 kV Nadab-Bekescsaba | N-1 OHL 400 kV Iernut-Sibiu Sud | -0.07422 | 0.00481 | -0.03886 | 0 | -0.10607 | 0.00017 | 0.00209 | -0.00029 | 7e-05 | 6e-05 | -0.09011 | -0.01605 | 0.02333 | -6e-05 | -0.05972 | -0.08792 | -7e-05 | -0.00976 | 7e-05 | -0.1468 | -0.07462 | 0.00055 | 0.01032 | -0.10363 | -0.05102 | -0.07838
[RO-HU] [DIR] TIE 400 kV Nadab-Bekescsaba | N-1 TIE 400 kV Resita-Pancevo c2 | -0.07603 | 0.00478 | -0.03928 | 0 | -0.10987 | 0.00016 | 0.00211 | -0.00028 | 6e-05 | 6e-05 | -0.09286 | -0.01636 | 0.02322 | -9e-05 | -0.06075 | -0.09048 | -7e-05 | -0.00965 | 6e-05 | -0.15168 | -0.0753 | 0.00044 | 0.01035 | -0.10725 | -0.05166 | -0.08027
[RO-HU] [DIR] TIE 400 kV Nadab-Bekescsaba | N-1 TIE 400 kV Resita-Pancevo c1 | -0.07603 | 0.00478 | -0.03928 | 0 | -0.10987 | 0.00016 | 0.00211 | -0.00028 | 6e-05 | 6e-05 | -0.09286 | -0.01636 | 0.02322 | -9e-05 | -0.06075 | -0.09048 | -7e-05 | -0.00965 | 6e-05 | -0.15168 | -0.0753 | 0.00044 | 0.01035 | -0.10725 | -0.05166 | -0.08027
[RO-UA] [DIR]TIE 400 kV Rosiori-Mukacevo | BC | 0.12755 | 0.01068 | 0.09686 | 0 | 0.1495 | 0.00301 | -0.00472 | -0.0028 | 0.00188 | 0.00164 | 0.13983 | 0.05795 | 0.02919 | 0.00789 | 0.11569 | 0.1389 | -0.0009 | -0.03408 | 0.00186 | 0.19557 | 0.13414 | 0.03242 | -0.00862 | 0.14757 | -0.04337 | 0.13216
[RO-UA] [DIR]TIE 400 kV Rosiori-Mukacevo | N-1 TIE 400 kV Arad-Sandorfalva | 0.1303 | 0.01017 | 0.09606 | 0 | 0.15619 | 0.00291 | -0.00461 | -0.0027 | 0.00181 | 0.00158 | 0.14443 | 0.05709 | 0.02669 | 0.00763 | 0.11683 | 0.14316 | -0.00087 | -0.0327 | 0.0018 | 0.20646 | 0.13572 | 0.03126 | -0.00835 | 0.15395 | -0.03845 | 0.13519
[RO-UA] [DIR]TIE 400 kV Rosiori-Mukacevo | N-1 TIE 400 kV Nadab-Bekescsaba | 0.14423 | 0.00964 | 0.10563 | 0 | 0.1733 | 0.00298 | -0.00519 | -0.00275 | 0.00187 | 0.00163 | 0.16006 | 0.06162 | 0.02412 | 0.00792 | 0.12912 | 0.15864 | -0.00089 | -0.03201 | 0.00185 | 0.22815 | 0.15085 | 0.03237 | -0.01091 | 0.17081 | -0.03222 | 0.14976
[RO-UA] [DIR]TIE 400 kV Rosiori-Mukacevo | N-1 TIE 400 kV Portile de Fier-Djerdap | 0.12766 | 0.01062 | 0.09604 | 0 | 0.15135 | 0.00299 | -0.00468 | -0.00278 | 0.00187 | 0.00163 | 0.14072 | 0.05756 | 0.02916 | 0.00783 | 0.11517 | 0.1396 | -0.00089 | -0.03389 | 0.00185 | 0.19944 | 0.1276 | 0.03219 | -0.00852 | 0.14927 | -0.04249 | 0.13226
[RO-UA] [DIR]TIE 400 kV Rosiori-Mukacevo | N-1 OHL 400 kV Iernut-Sibiu Sud | 0.10198 | 0.00978 | 0.08114 | 0 | 0.11495 | 0.00266 | -0.00398 | -0.00248 | 0.00165 | 0.00144 | 0.1096 | 0.04916 | 0.02795 | 0.00692 | 0.09438 | 0.10927 | -0.0008 | -0.03071 | 0.00164 | 0.16757 | 0.11111 | 0.02855 | -0.00686 | 0.11381 | -0.04355 | 0.10544
[RO-UA] [DIR]TIE 400 kV Rosiori-Mukacevo | N-1 OHL 400 kV Mintia-Arad | 0.13275 | 0.01049 | 0.099 | 0 | 0.15796 | 0.00301 | -0.00481 | -0.0028 | 0.00188 | 0.00164 | 0.14659 | 0.05891 | 0.02804 | 0.0079 | 0.11951 | 0.1454 | -0.0009 | -0.03374 | 0.00186 | 0.20676 | 0.1381 | 0.03242 | -0.00897 | 0.15577 | -0.04036 | 0.13765
[RO-UA] [DIR]TIE 400 kV Rosiori-Mukacevo | N-1 OHL 400 kV Sibiu Sud-Mintia | 0.13083 | 0.01053 | 0.09793 | 0 | 0.15544 | 0.003 | -0.00477 | -0.00279 | 0.00187 | 0.00163 | 0.14434 | 0.05841 | 0.0284 | 0.00788 | 0.11791 | 0.14317 | -0.0009 | -0.03377 | 0.00186 | 0.20113 | 0.13576 | 0.03233 | -0.00882 | 0.15331 | -0.04094 | 0.13562
[RO-UA] [DIR]TIE 400 kV Rosiori-Mukacevo | N-1 OHL 400 kV Arefu-Sibiu Sud | 0.11766 | 0.01054 | 0.0915 | 0 | 0.13599 | 0.00292 | -0.00448 | -0.00272 | 0.00182 | 0.00159 | 0.12782 | 0.05509 | 0.02952 | 0.00762 | 0.10782 | 0.12709 | -0.00087 | -0.03336 | 0.00181 | 0.18389 | 0.12601 | 0.0314 | -0.00798 | 0.13449 | -0.0437 | 0.12174
[RO-UA] [DIR]TIE 400 kV Rosiori-Mukacevo | N-1 TIE 400 kV Resita-Pancevo c2 | 0.12741 | 0.01066 | 0.09644 | 0 | 0.14996 | 0.003 | -0.0047 | -0.00279 | 0.00187 | 0.00163 | 0.13995 | 0.05775 | 0.0292 | 0.00786 | 0.11534 | 0.13895 | -0.0009 | -0.034 | 0.00186 | 0.1968 | 0.13355 | 0.03232 | -0.00857 | 0.14797 | -0.04307 | 0.13201
[RO-UA] [DIR]TIE 400 kV Rosiori-Mukacevo | N-1 OHL 400 kV Arefu-Tantareni | 0.12104 | 0.01057 | 0.09331 | 0 | 0.14102 | 0.00295 | -0.00457 | -0.00275 | 0.00184 | 0.0016 | 0.13199 | 0.05604 | 0.02936 | 0.00771 | 0.11049 | 0.13113 | -0.00088 | -0.03357 | 0.00182 | 0.19196 | 0.12883 | 0.03173 | -0.00821 | 0.13939 | -0.04297 | 0.12528
[RO-UA] [DIR]TIE 400 kV Rosiori-Mukacevo | N-1 TIE 400 kV Resita-Pancevo c1 | 0.12741 | 0.01066 | 0.09644 | 0 | 0.14996 | 0.003 | -0.0047 | -0.00279 | 0.00187 | 0.00163 | 0.13995 | 0.05775 | 0.0292 | 0.00786 | 0.11534 | 0.13895 | -0.0009 | -0.034 | 0.00186 | 0.1968 | 0.13355 | 0.03232 | -0.00857 | 0.14797 | -0.04307 | 0.13201
[RO-RS] [DIR] TIE 400 kV Resita-Pancevo c2 | BC | 0.00776 | 0.00102 | 0.02286 | 0 | -0.02472 | 0.00048 | -0.0011 | -0.00043 | 0.00031 | 0.00027 | -0.00667 | 0.01102 | -0.0004 | 0.00134 | 0.01916 | -0.00305 | -0.00014 | -0.00442 | 0.0003 | -0.06708 | 0.03214 | 0.00555 | -0.00282 | -0.02193 | -0.01621 | 0.00822
[RO-RS] [DIR] TIE 400 kV Resita-Pancevo c2 | N-1 TIE 400 kV Arad-Sandorfalva | 0.00664 | 0.00123 | 0.02319 | 0 | -0.02746 | 0.00052 | -0.00114 | -0.00047 | 0.00033 | 0.00029 | -0.00855 | 0.01137 | 0.00063 | 0.00145 | 0.01869 | -0.00479 | -0.00015 | -0.00498 | 0.00033 | -0.07153 | 0.03149 | 0.00602 | -0.00293 | -0.02454 | -0.01822 | 0.00698
[RO-RS] [DIR] TIE 400 kV Resita-Pancevo c2 | N-1 TIE 400 kV Nadab-Bekescsaba | 0.00492 | 0.0012 | 0.02136 | 0 | -0.02878 | 0.00049 | -0.00102 | -0.00044 | 0.00031 | 0.00027 | -0.01012 | 0.0104 | 0.00047 | 0.00134 | 0.01687 | -0.00641 | -0.00014 | -0.00477 | 0.00031 | -0.07263 | 0.02929 | 0.00556 | -0.00243 | -0.02589 | -0.01811 | 0.00522
[RO-RS] [DIR] TIE 400 kV Resita-Pancevo c2 | N-1 TIE 400 kV Portile de Fier-Djerdap | 0.00681 | 0.00147 | 0.03023 | 0 | -0.04132 | 0.00066 | -0.00146 | -0.00059 | 0.00042 | 0.00036 | -0.01469 | 0.01453 | -9e-05 | 0.00183 | 0.02381 | -0.00938 | -0.00019 | -0.00618 | 0.00042 | -0.10176 | 0.09068 | 0.00758 | -0.0037 | -0.03716 | -0.02411 | 0.00729
[RO-RS] [DIR] TIE 400 kV Resita-Pancevo c2 | N-1 OHL 400 kV Iernut-Sibiu Sud | 0.00597 | 0.00096 | 0.02176 | 0 | -0.02713 | 0.00046 | -0.00105 | -0.00041 | 0.00029 | 0.00025 | -0.00878 | 0.01041 | -0.00048 | 0.00128 | 0.01767 | -0.00512 | -0.00013 | -0.00418 | 0.00029 | -0.06903 | 0.03053 | 0.00528 | -0.00269 | -0.02428 | -0.01622 | 0.00635
[RO-RS] [DIR] TIE 400 kV Resita-Pancevo c2 | N-1 OHL 400 kV Mintia-Arad | 0.00579 | 0.00109 | 0.02205 | 0 | -0.02794 | 0.00048 | -0.00106 | -0.00043 | 0.00031 | 0.00027 | -0.00924 | 0.01066 | 4e-05 | 0.00134 | 0.01771 | -0.00552 | -0.00014 | -0.00455 | 0.0003 | -0.07133 | 0.03063 | 0.00555 | -0.00268 | -0.02504 | -0.01735 | 0.00613
[RO-RS] [DIR] TIE 400 kV Resita-Pancevo c2 | N-1 OHL 220 kV Portile de Fier-Resita c2 | 0.00858 | 0.00101 | 0.02319 | 0 | -0.02336 | 0.00049 | -0.00111 | -0.00043 | 0.00031 | 0.00027 | -0.00558 | 0.01119 | -0.00049 | 0.00135 | 0.01974 | -0.002 | -0.00014 | -0.00442 | 0.00031 | -0.06416 | 0.03312 | 0.00558 | -0.00286 | -0.02062 | -0.01591 | 0.00909
[RO-RS] [DIR] TIE 400 kV Resita-Pancevo c2 | N-1 OHL 220 kV Portile de Fier-Resita c1 | 0.00858 | 0.00101 | 0.02319 | 0 | -0.02336 | 0.00049 | -0.00111 | -0.00043 | 0.00031 | 0.00027 | -0.00558 | 0.01119 | -0.00049 | 0.00135 | 0.01974 | -0.002 | -0.00014 | -0.00442 | 0.00031 | -0.06416 | 0.03312 | 0.00558 | -0.00286 | -0.02062 | -0.01591 | 0.00909
[RO-RS] [DIR] TIE 400 kV Resita-Pancevo c2 | N-1 OHL 220 kV Resita-Timisoara c2 | 0.0051 | 0.001 | 0.02088 | 0 | -0.0274 | 0.00045 | -0.00101 | -0.0004 | 0.00029 | 0.00025 | -0.00943 | 0.01004 | -0.00012 | 0.00126 | 0.01664 | -0.00585 | -0.00013 | -0.00423 | 0.00029 | -0.07018 | 0.02791 | 0.00521 | -0.00256 | -0.02459 | -0.01629 | 0.00541
[RO-RS] [DIR] TIE 400 kV Resita-Pancevo c2 | N-1 OHL 220 kV Resita-Timisoara c1 | 0.0051 | 0.001 | 0.02088 | 0 | -0.0274 | 0.00045 | -0.00101 | -0.0004 | 0.00029 | 0.00025 | -0.00943 | 0.01004 | -0.00012 | 0.00126 | 0.01664 | -0.00585 | -0.00013 | -0.00423 | 0.00029 | -0.07018 | 0.02791 | 0.00521 | -0.00256 | -0.02459 | -0.01629 | 0.00541
[RO-RS] [DIR] TIE 400 kV Resita-Pancevo c2 | N-1 TRA 400/220 kV AT3 Arad | 0.0045 | 0.00104 | 0.02073 | 0 | -0.02851 | 0.00046 | -0.001 | -0.00041 | 0.00029 | 0.00025 | -0.01027 | 0.00999 | 8e-05 | 0.00126 | 0.01625 | -0.00664 | -0.00013 | -0.00432 | 0.00029 | -0.07216 | 0.0276 | 0.00525 | -0.00252 | -0.02567 | -0.0168 | 0.00478
[RO-RS] [DIR] TIE 400 kV Resita-Pancevo c2 | N-1 OHL 400 kV Djerdap - Drmno | 0.00681 | 0.00147 | 0.03023 | 0 | -0.04132 | 0.00066 | -0.00146 | -0.00059 | 0.00042 | 0.00036 | -0.01469 | 0.01453 | -9e-05 | 0.00183 | 0.02381 | -0.00938 | -0.00019 | -0.00618 | 0.00042 | -0.10176 | 0.04932 | 0.00758 | -0.0037 | -0.03716 | -0.02411 | 0.00729
[RO-RS] [DIR] TIE 400 kV Resita-Pancevo c2 | N-1 OHL 400 kV Djerdap - Bor | 0.00776 | 0.00102 | 0.02286 | 0 | -0.02472 | 0.00048 | -0.0011 | -0.00043 | 0.00031 | 0.00027 | -0.00667 | 0.01102 | -0.0004 | 0.00134 | 0.01916 | -0.00305 | -0.00014 | -0.00442 | 0.0003 | -0.06708 | 0.03214 | 0.00555 | -0.00282 | -0.02193 | -0.01621 | 0.00822
[RO-RS] [DIR] TIE 400 kV Resita-Pancevo c2 | N-1 OHL 400 kV Srbobran – Subotica 3 | 0.01592 | 0.00101 | 0.02997 | 0 | -0.01815 | 0.00057 | -0.00141 | -0.00051 | 0.00037 | 0.00032 | 0.00101 | 0.01437 | -0.00202 | 0.00163 | 0.02746 | 0.00494 | -0.00017 | -0.0049 | 0.00037 | -0.0621 | 0.04389 | 0.00663 | -0.00372 | -0.01522 | -0.0159 | 0.01682
[RO-RS] [DIR] TIE 400 kV Resita-Pancevo c2 | N-1 TIE 400 kV Sandorfalva-Subotica 3 | 0.02182 | 0.00103 | 0.03618 | 0 | -0.01383 | 0.00067 | -0.00172 | -0.00059 | 0.00043 | 0.00037 | 0.00631 | 0.01744 | -0.00349 | 0.00192 | 0.03378 | 0.01047 | -0.00019 | -0.00546 | 0.00043 | -0.05917 | 0.05198 | 0.00778 | -0.0046 | -0.01078 | -0.01616 | 0.0229
[RO-RS] [DIR] TIE 400 kV Resita-Pancevo c2 | N-1 OHL 400 kV Bor 2 – Nis 2 | 0.00699 | 0.00103 | 0.02273 | 0 | -0.0252 | 0.00048 | -0.00109 | -0.00043 | 0.00031 | 0.00027 | -0.00748 | 0.01093 | -0.00037 | 0.00134 | 0.01872 | -0.00398 | -0.00014 | -0.00442 | 0.0003 | -0.06708 | 0.03326 | 0.00554 | -0.0028 | -0.02247 | -0.01626 | 0.00722
[RO-RS] [DIR] TIE 400 kV Resita-Pancevo c2 | N-1 OHL 400 kV Portile de Fier-Resita | 0.01326 | 0.00059 | 0.01845 | 0 | -0.00306 | 0.00035 | -0.00087 | -0.00031 | 0.00022 | 0.00019 | 0.00632 | 0.00899 | -0.00118 | 0.00099 | 0.01849 | 0.0083 | -0.0001 | -0.00291 | 0.00022 | -0.02904 | 0.03104 | 0.004 | -0.00232 | -0.00168 | -0.00788 | 0.01401
[RO-RS] [DIR] TIE 400 kV Resita-Pancevo c2 | N-1 OHL 400 kV Paks -Sandorfalva | 0.00664 | 0.00111 | 0.02222 | 0 | -0.02607 | 0.00049 | -0.00109 | -0.00044 | 0.00031 | 0.00027 | -0.00793 | 0.01082 | 0.00025 | 0.00136 | 0.01818 | -0.00431 | -0.00014 | -0.00459 | 0.00031 | -0.06864 | 0.03071 | 0.00563 | -0.00282 | -0.02326 | -0.01692 | 0.00701
[RO-RS] [DIR] TIE 400 kV Resita-Pancevo c2 | N-1 TIE 400 kV Resita-Pancevo c1 | 0.01248 | 0.00164 | 0.03675 | 0 | -0.03975 | 0.00078 | -0.00176 | -0.00069 | 0.00049 | 0.00043 | -0.01072 | 0.01772 | -0.00064 | 0.00216 | 0.0308 | -0.0049 | -0.00023 | -0.00711 | 0.00049 | -0.10784 | 0.05167 | 0.00892 | -0.00453 | -0.03525 | -0.02605 | 0.01321
[RO-RS] [DIR] TIE 400 kV Resita-Pancevo c1 | BC | 0.00776 | 0.00102 | 0.02286 | 0 | -0.02472 | 0.00048 | -0.0011 | -0.00043 | 0.00031 | 0.00027 | -0.00667 | 0.01102 | -0.0004 | 0.00134 | 0.01916 | -0.00305 | -0.00014 | -0.00442 | 0.0003 | -0.06707 | 0.03214 | 0.00555 | -0.00282 | -0.02193 | -0.0162 | 0.00822
[RO-RS] [DIR] TIE 400 kV Resita-Pancevo c1 | N-1 TIE 400 kV Arad-Sandorfalva | 0.00663 | 0.00123 | 0.02319 | 0 | -0.02746 | 0.00052 | -0.00114 | -0.00047 | 0.00033 | 0.00029 | -0.00855 | 0.01137 | 0.00063 | 0.00145 | 0.01869 | -0.00479 | -0.00015 | -0.00498 | 0.00033 | -0.07153 | 0.03149 | 0.00602 | -0.00293 | -0.02454 | -0.01822 | 0.00698
[RO-RS] [DIR] TIE 400 kV Resita-Pancevo c1 | N-1 TIE 400 kV Nadab-Bekescsaba | 0.00492 | 0.0012 | 0.02136 | 0 | -0.02878 | 0.00049 | -0.00102 | -0.00044 | 0.00031 | 0.00027 | -0.01012 | 0.0104 | 0.00047 | 0.00134 | 0.01687 | -0.00641 | -0.00014 | -0.00477 | 0.00031 | -0.07263 | 0.02929 | 0.00556 | -0.00243 | -0.02589 | -0.01811 | 0.00522
[RO-RS] [DIR] TIE 400 kV Resita-Pancevo c1 | N-1 TIE 400 kV Portile de Fier-Djerdap | 0.00681 | 0.00147 | 0.03023 | 0 | -0.04132 | 0.00066 | -0.00146 | -0.00059 | 0.00042 | 0.00036 | -0.01469 | 0.01453 | -9e-05 | 0.00183 | 0.02381 | -0.00938 | -0.00019 | -0.00618 | 0.00042 | -0.10176 | 0.09067 | 0.00758 | -0.0037 | -0.03716 | -0.02411 | 0.00729
[RO-RS] [DIR] TIE 400 kV Resita-Pancevo c1 | N-1 OHL 400 kV Iernut-Sibiu Sud | 0.00597 | 0.00096 | 0.02176 | 0 | -0.02713 | 0.00046 | -0.00105 | -0.00041 | 0.00029 | 0.00025 | -0.00878 | 0.01041 | -0.00048 | 0.00128 | 0.01767 | -0.00512 | -0.00013 | -0.00418 | 0.00029 | -0.06903 | 0.03053 | 0.00528 | -0.00269 | -0.02428 | -0.01622 | 0.00635
[RO-RS] [DIR] TIE 400 kV Resita-Pancevo c1 | N-1 OHL 400 kV Mintia-Arad | 0.00579 | 0.00109 | 0.02205 | 0 | -0.02794 | 0.00048 | -0.00106 | -0.00043 | 0.00031 | 0.00027 | -0.00924 | 0.01066 | 4e-05 | 0.00134 | 0.0177 | -0.00552 | -0.00014 | -0.00455 | 0.0003 | -0.07133 | 0.03063 | 0.00555 | -0.00268 | -0.02504 | -0.01735 | 0.00613
[RO-RS] [DIR] TIE 400 kV Resita-Pancevo c1 | N-1 OHL 220 kV Portile de Fier-Resita c2 | 0.00858 | 0.00101 | 0.02319 | 0 | -0.02336 | 0.00049 | -0.00111 | -0.00043 | 0.00031 | 0.00027 | -0.00558 | 0.01119 | -0.00049 | 0.00135 | 0.01974 | -0.002 | -0.00014 | -0.00442 | 0.00031 | -0.06416 | 0.03312 | 0.00558 | -0.00286 | -0.02062 | -0.01591 | 0.00909
[RO-RS] [DIR] TIE 400 kV Resita-Pancevo c1 | N-1 OHL 220 kV Portile de Fier-Resita c1 | 0.00858 | 0.00101 | 0.02319 | 0 | -0.02336 | 0.00049 | -0.00111 | -0.00043 | 0.00031 | 0.00027 | -0.00558 | 0.01119 | -0.00049 | 0.00135 | 0.01974 | -0.002 | -0.00014 | -0.00442 | 0.00031 | -0.06416 | 0.03312 | 0.00558 | -0.00286 | -0.02062 | -0.01591 | 0.00909
[RO-RS] [DIR] TIE 400 kV Resita-Pancevo c1 | N-1 OHL 220 kV Resita-Timisoara c2 | 0.0051 | 0.001 | 0.02088 | 0 | -0.0274 | 0.00045 | -0.00101 | -0.0004 | 0.00029 | 0.00025 | -0.00943 | 0.01004 | -0.00012 | 0.00126 | 0.01664 | -0.00585 | -0.00013 | -0.00423 | 0.00029 | -0.07018 | 0.0279 | 0.00521 | -0.00256 | -0.02459 | -0.01629 | 0.00541
[RO-RS] [DIR] TIE 400 kV Resita-Pancevo c1 | N-1 OHL 220 kV Resita-Timisoara c1 | 0.0051 | 0.001 | 0.02088 | 0 | -0.0274 | 0.00045 | -0.00101 | -0.0004 | 0.00029 | 0.00025 | -0.00943 | 0.01004 | -0.00012 | 0.00126 | 0.01664 | -0.00585 | -0.00013 | -0.00423 | 0.00029 | -0.07018 | 0.0279 | 0.00521 | -0.00256 | -0.02459 | -0.01629 | 0.00541
[RO-RS] [DIR] TIE 400 kV Resita-Pancevo c1 | N-1 TRA 400/220 kV AT3 Arad | 0.0045 | 0.00104 | 0.02073 | 0 | -0.02851 | 0.00046 | -0.001 | -0.00041 | 0.00029 | 0.00025 | -0.01027 | 0.00999 | 8e-05 | 0.00126 | 0.01625 | -0.00664 | -0.00013 | -0.00432 | 0.00029 | -0.07216 | 0.0276 | 0.00525 | -0.00252 | -0.02566 | -0.0168 | 0.00478
[RO-RS] [DIR] TIE 400 kV Resita-Pancevo c1 | N-1 OHL 400 kV Djerdap - Drmno | 0.00681 | 0.00147 | 0.03023 | 0 | -0.04132 | 0.00066 | -0.00146 | -0.00059 | 0.00042 | 0.00036 | -0.01469 | 0.01453 | -9e-05 | 0.00183 | 0.02381 | -0.00938 | -0.00019 | -0.00618 | 0.00042 | -0.10176 | 0.04932 | 0.00758 | -0.0037 | -0.03716 | -0.02411 | 0.00729
[RO-RS] [DIR] TIE 400 kV Resita-Pancevo c1 | N-1 OHL 400 kV Djerdap - Bor | 0.00776 | 0.00102 | 0.02286 | 0 | -0.02472 | 0.00048 | -0.0011 | -0.00043 | 0.00031 | 0.00027 | -0.00667 | 0.01102 | -0.0004 | 0.00134 | 0.01916 | -0.00305 | -0.00014 | -0.00442 | 0.0003 | -0.06707 | 0.03214 | 0.00555 | -0.00282 | -0.02193 | -0.0162 | 0.00822
[RO-RS] [DIR] TIE 400 kV Resita-Pancevo c1 | N-1 OHL 400 kV Srbobran – Subotica 3 | 0.01592 | 0.00101 | 0.02997 | 0 | -0.01815 | 0.00057 | -0.00141 | -0.00051 | 0.00037 | 0.00032 | 0.00101 | 0.01437 | -0.00202 | 0.00163 | 0.02746 | 0.00494 | -0.00017 | -0.0049 | 0.00037 | -0.0621 | 0.04389 | 0.00663 | -0.00372 | -0.01522 | -0.0159 | 0.01682
[RO-RS] [DIR] TIE 400 kV Resita-Pancevo c1 | N-1 TIE 400 kV Sandorfalva-Subotica 3 | 0.02182 | 0.00103 | 0.03618 | 0 | -0.01383 | 0.00067 | -0.00172 | -0.00059 | 0.00043 | 0.00037 | 0.00631 | 0.01744 | -0.00349 | 0.00192 | 0.03378 | 0.01047 | -0.00019 | -0.00546 | 0.00043 | -0.05917 | 0.05198 | 0.00778 | -0.0046 | -0.01078 | -0.01616 | 0.0229
[RO-RS] [DIR] TIE 400 kV Resita-Pancevo c1 | N-1 OHL 400 kV Bor 2 – Nis 2 | 0.00699 | 0.00103 | 0.02273 | 0 | -0.0252 | 0.00048 | -0.00109 | -0.00043 | 0.00031 | 0.00027 | -0.00748 | 0.01093 | -0.00037 | 0.00134 | 0.01872 | -0.00398 | -0.00014 | -0.00442 | 0.0003 | -0.06708 | 0.03326 | 0.00554 | -0.0028 | -0.02247 | -0.01626 | 0.00722
[RO-RS] [DIR] TIE 400 kV Resita-Pancevo c1 | N-1 OHL 400 kV Portile de Fier-Resita | 0.01326 | 0.00059 | 0.01845 | 0 | -0.00306 | 0.00035 | -0.00087 | -0.00031 | 0.00022 | 0.00019 | 0.00632 | 0.00899 | -0.00118 | 0.00099 | 0.01849 | 0.0083 | -0.0001 | -0.00291 | 0.00022 | -0.02904 | 0.03104 | 0.004 | -0.00232 | -0.00168 | -0.00788 | 0.01401
[RO-RS] [DIR] TIE 400 kV Resita-Pancevo c1 | N-1 OHL 400 kV Paks -Sandorfalva | 0.00664 | 0.00111 | 0.02222 | 0 | -0.02607 | 0.00049 | -0.00109 | -0.00044 | 0.00031 | 0.00027 | -0.00793 | 0.01082 | 0.00025 | 0.00136 | 0.01818 | -0.00431 | -0.00014 | -0.00459 | 0.00031 | -0.06864 | 0.03071 | 0.00563 | -0.00282 | -0.02326 | -0.01692 | 0.00701
[RO-RS] [DIR] TIE 400 kV Resita-Pancevo c1 | N-1 TIE 400 kV Resita-Pancevo c2 | 0.01248 | 0.00164 | 0.03675 | 0 | -0.03975 | 0.00078 | -0.00176 | -0.00069 | 0.00049 | 0.00043 | -0.01072 | 0.01772 | -0.00064 | 0.00216 | 0.0308 | -0.0049 | -0.00023 | -0.00711 | 0.00049 | -0.10784 | 0.05167 | 0.00892 | -0.00453 | -0.03525 | -0.02605 | 0.01321
[RO-BG] [DIR] TIE 400 kV DOBRUDJA- MEDGIDIA SUD | BC | -0.06775 | -0.0016 | -0.0317 | 0 | -0.14416 | -0.00066 | 0.00127 | 0.0006 | -0.00042 | -0.00037 | -0.09333 | -0.01813 | -0.00115 | -0.00182 | -0.0496 | -0.08456 | 0.0002 | 0.00688 | -0.00042 | 0.00428 | -0.02909 | -0.00704 | 0.00267 | -0.14241 | 0.0464 | -0.0688
[RO-BG] [DIR] TIE 400 kV DOBRUDJA- MEDGIDIA SUD | N-1 OHL 400 kV Isaccea - Stupina | -0.06575 | -0.00153 | -0.03061 | 0 | -0.1406 | -0.00064 | 0.00123 | 0.00058 | -0.0004 | -0.00035 | -0.09077 | -0.01751 | -0.00105 | -0.00175 | -0.04803 | -0.08217 | 0.00019 | 0.0066 | -0.0004 | 0.00557 | -0.02776 | -0.00677 | 0.00259 | -0.1389 | 0.04423 | -0.06676
[RO-BG] [DIR] TIE 400 kV DOBRUDJA- MEDGIDIA SUD | N-1 TIE 400 kV MEDGIDIA SUD - VARNA | -0.11777 | -0.00278 | -0.05511 | 0 | -0.25042 | -0.00115 | 0.00221 | 0.00104 | -0.00073 | -0.00064 | -0.16226 | -0.03152 | -0.00199 | -0.00317 | -0.08622 | -0.14701 | 0.00034 | 0.01196 | -0.00073 | 0.00744 | -0.05057 | -0.01224 | 0.00464 | -0.24763 | 0.08066 | -0.1196
[RO-BG] [DIR] TIE 400 kV DOBRUDJA- MEDGIDIA SUD | N-1 OHL 400 kV Cernavoda - Pelicanu | -0.06739 | -0.00186 | -0.03354 | 0 | -0.13465 | -0.00073 | 0.00135 | 0.00067 | -0.00046 | -0.0004 | -0.09047 | -0.01915 | -0.00182 | -0.002 | -0.05068 | -0.08291 | 0.00022 | 0.00779 | -0.00046 | -0.01396 | -0.03524 | -0.00777 | 0.00274 | -0.1329 | 0.0552 | -0.06873
[RO-BG] [DIR] TIE 400 kV DOBRUDJA- MEDGIDIA SUD | N-1 OHL 400 kV Gura Ialomitei - Bucuresti Sud | -0.06775 | -0.0016 | -0.0317 | 0 | -0.14416 | -0.00066 | 0.00127 | 0.0006 | -0.00042 | -0.00037 | -0.09333 | -0.01813 | -0.00115 | -0.00182 | -0.0496 | -0.08456 | 0.0002 | 0.00688 | -0.00042 | 0.00428 | -0.02909 | -0.00704 | 0.00267 | -0.14241 | 0.0464 | -0.0688
[RO-BG] [DIR] TIE 400 kV DOBRUDJA- MEDGIDIA SUD | N-1 OHL 400 kV Gutinas – Smardan | -0.06473 | -0.00173 | -0.03097 | 0 | -0.13537 | -0.00068 | 0.00123 | 0.00062 | -0.00043 | -0.00037 | -0.08851 | -0.0178 | -0.00175 | -0.00184 | -0.04778 | -0.08044 | 0.0002 | 0.00726 | -0.00042 | 0.00052 | -0.02895 | -0.00715 | 0.00244 | -0.13369 | 0.05391 | -0.06579
[RO-BG] [DIR] TIE 400 kV DOBRUDJA- MEDGIDIA SUD | N-1 TIE 400 kV Resita-Pancevo c2 | -0.0678 | -0.00161 | -0.03186 | 0 | -0.14399 | -0.00067 | 0.00128 | 0.0006 | -0.00042 | -0.00037 | -0.09328 | -0.01821 | -0.00114 | -0.00183 | -0.04973 | -0.08454 | 0.0002 | 0.00691 | -0.00042 | 0.00475 | -0.02932 | -0.00708 | 0.00269 | -0.14226 | 0.04652 | -0.06886
[RO-BG] [DIR] TIE 400 kV DOBRUDJA- MEDGIDIA SUD | N-1 TIE 400 kV Resita-Pancevo c1 | -0.0678 | -0.00161 | -0.03186 | 0 | -0.14399 | -0.00067 | 0.00128 | 0.0006 | -0.00042 | -0.00037 | -0.09328 | -0.01821 | -0.00114 | -0.00183 | -0.04973 | -0.08454 | 0.0002 | 0.00691 | -0.00042 | 0.00475 | -0.02932 | -0.00708 | 0.00269 | -0.14226 | 0.04652 | -0.06886
[RO-BG] [DIR] TIE 400 kV MEDGIDIA SUD - VARNA | BC | -0.07001 | -0.00165 | -0.03276 | 0 | -0.1487 | -0.00069 | 0.00132 | 0.00062 | -0.00043 | -0.00038 | -0.09646 | -0.01873 | -0.00118 | -0.00188 | -0.05125 | -0.08739 | 0.0002 | 0.00711 | -0.00043 | 0.00442 | -0.03006 | -0.00727 | 0.00276 | -0.14725 | 0.04795 | -0.07109
[RO-BG] [DIR] TIE 400 kV MEDGIDIA SUD - VARNA | N-1 OHL 400 kV Isaccea - Rahman | -0.06811 | -0.00158 | -0.03172 | 0 | -0.14532 | -0.00066 | 0.00127 | 0.0006 | -0.00042 | -0.00037 | -0.09402 | -0.01814 | -0.0011 | -0.00182 | -0.04976 | -0.08511 | 0.00019 | 0.00684 | -0.00042 | 0.00565 | -0.02879 | -0.00702 | 0.00268 | -0.14391 | 0.04588 | -0.06915
[RO-BG] [DIR] TIE 400 kV MEDGIDIA SUD - VARNA | N-1 TIE 400 kV DOBRUDJA- MEDGIDIA SUD | -0.11887 | -0.0028 | -0.05562 | 0 | -0.25267 | -0.00116 | 0.00223 | 0.00105 | -0.00074 | -0.00064 | -0.16377 | -0.03181 | -0.00201 | -0.0032 | -0.08702 | -0.14837 | 0.00034 | 0.01207 | -0.00073 | 0.00751 | -0.05104 | -0.01235 | 0.00468 | -0.24996 | 0.08141 | -0.12071
[RO-BG] [DIR] TIE 400 kV MEDGIDIA SUD - VARNA | N-1 OHL 400 kV Cernavoda - Pelicanu | -0.06964 | -0.00193 | -0.03466 | 0 | -0.13887 | -0.00076 | 0.00139 | 0.00069 | -0.00048 | -0.00042 | -0.0935 | -0.01978 | -0.00188 | -0.00206 | -0.05237 | -0.08568 | 0.00022 | 0.00804 | -0.00047 | -0.01442 | -0.03641 | -0.00803 | 0.00283 | -0.13742 | 0.05703 | -0.07102
[RO-BG] [DIR] TIE 400 kV MEDGIDIA SUD - VARNA | N-1 OHL 400 kV Gura Ialomitei - Bucuresti Sud | -0.07001 | -0.00165 | -0.03276 | 0 | -0.1487 | -0.00069 | 0.00132 | 0.00062 | -0.00043 | -0.00038 | -0.09646 | -0.01873 | -0.00118 | -0.00188 | -0.05125 | -0.08739 | 0.0002 | 0.00711 | -0.00043 | 0.00442 | -0.03006 | -0.00727 | 0.00276 | -0.14725 | 0.04795 | -0.07109
[RO-BG] [DIR] TIE 400 kV MEDGIDIA SUD - VARNA | N-1 OHL 400 kV Gutinas – Smardan | -0.06688 | -0.00179 | -0.032 | 0 | -0.13962 | -0.0007 | 0.00127 | 0.00064 | -0.00044 | -0.00038 | -0.09147 | -0.0184 | -0.00181 | -0.0019 | -0.04937 | -0.08312 | 0.00021 | 0.0075 | -0.00044 | 0.00054 | -0.02991 | -0.00739 | 0.00253 | -0.13824 | 0.0557 | -0.06798
[RO-BG] [DIR] TIE 400 kV MEDGIDIA SUD - VARNA | N-1 OHL 400 kV Medgidia Sud - Stupina | -0.06795 | -0.00158 | -0.03163 | 0 | -0.14502 | -0.00066 | 0.00127 | 0.0006 | -0.00042 | -0.00036 | -0.09381 | -0.01809 | -0.00109 | -0.00181 | -0.04963 | -0.08491 | 0.00019 | 0.00682 | -0.00042 | 0.00576 | -0.02868 | -0.00699 | 0.00267 | -0.14362 | 0.0457 | -0.06898
[RO-BG] [DIR] TIE 400 kV MEDGIDIA SUD - VARNA | N-1 OHL 400 kV Cernavodă - Medgidia Sud | -0.06467 | -0.00164 | -0.03102 | 0 | -0.13404 | -0.00066 | 0.00125 | 0.0006 | -0.00042 | -0.00036 | -0.0882 | -0.01774 | -0.00138 | -0.00181 | -0.04785 | -0.08026 | 0.0002 | 0.00695 | -0.00042 | -0.00285 | -0.03009 | -0.00702 | 0.00257 | -0.13271 | 0.04822 | -0.06578
[RO-BG] [DIR] TIE 400 kV MEDGIDIA SUD - VARNA | N-1 TIE 400 kV Resita-Pancevo c2 | -0.07006 | -0.00166 | -0.03292 | 0 | -0.14852 | -0.00069 | 0.00132 | 0.00062 | -0.00044 | -0.00038 | -0.09641 | -0.01881 | -0.00118 | -0.00189 | -0.05139 | -0.08736 | 0.0002 | 0.00714 | -0.00043 | 0.00491 | -0.03029 | -0.00731 | 0.00278 | -0.14709 | 0.04806 | -0.07115
[RO-BG] [DIR] TIE 400 kV MEDGIDIA SUD - VARNA | N-1 TIE 400 kV Resita-Pancevo c1 | -0.07006 | -0.00166 | -0.03292 | 0 | -0.14852 | -0.00069 | 0.00132 | 0.00062 | -0.00044 | -0.00038 | -0.09641 | -0.01881 | -0.00118 | -0.00189 | -0.05139 | -0.08736 | 0.0002 | 0.00714 | -0.00043 | 0.00491 | -0.03029 | -0.00731 | 0.00278 | -0.14709 | 0.04806 | -0.07115
[RO-RO] [DIR] OHL 400 kV Portile de Fier-Resita | BC | 0.01726 | -0.00137 | -0.01383 | 0 | 0.06796 | -0.00042 | 0.00072 | 0.00039 | -0.00026 | -0.00023 | 0.04075 | -0.00638 | -0.00244 | -0.00112 | -0.00208 | 0.0356 | 0.00013 | 0.00474 | -0.00026 | 0.11936 | -0.00344 | -0.00487 | 0.00155 | 0.06352 | 0.02612 | 0.01816
[RO-RO] [DIR] OHL 400 kV Portile de Fier-Resita | N-1 TIE 400 kV Resita-Pancevo c2 | 0.01929 | -0.0011 | -0.00786 | 0 | 0.0615 | -0.0003 | 0.00043 | 0.00028 | -0.00018 | -0.00016 | 0.039 | -0.0035 | -0.00255 | -0.00077 | 0.00292 | 0.03481 | 9e-05 | 0.00359 | -0.00018 | 0.10183 | 0.00496 | -0.00342 | 0.00081 | 0.05779 | 0.02189 | 0.02031
[RO-RO] [DIR] OHL 400 kV Arad-Nadab | N-1 TIE 400 kV Arad-Sandorfalva | 0.10201 | -0.00138 | 0.05769 | 0 | 0.13897 | 0.00056 | -0.00265 | -0.00042 | 0.00038 | 0.00033 | 0.1211 | 0.02797 | -0.0151 | 0.00188 | 0.08427 | 0.11879 | -0.00015 | -0.00036 | 0.00038 | 0.18121 | 0.10895 | 0.00679 | -0.00894 | 0.13596 | 0.03317 | 0.10746
[RO-RO] [DIR] OHL 400 kV Arad-Nadab | N-1 TIE 400 kV Resita-Pancevo c2 | 0.08483 | 0.00171 | 0.06186 | 0 | 0.09854 | 0.00118 | -0.00332 | -0.00102 | 0.00076 | 0.00066 | 0.09296 | 0.03292 | 0.00031 | 0.0034 | 0.07664 | 0.09262 | -0.00034 | -0.00871 | 0.00076 | 0.11629 | 0.09817 | 0.01374 | -0.01051 | 0.0973 | 0.00339 | 0.0885
[RO-RO] [DIR] OHL 400 kV Mintia-Arad | BC | 0.06005 | -0.00214 | 0.02473 | 0 | 0.09773 | -2e-05 | -0.00101 | 8e-05 | 0 | 0 | 0.07819 | 0.01104 | -0.01335 | 0.00018 | 0.0441 | 0.07513 | 2e-05 | 0.00395 | 0 | 0.12927 | 0.04575 | 4e-05 | -0.00405 | 0.09478 | 0.03474 | 0.06343
[RO-RO] [DIR] OHL 400 kV Mintia-Arad | N-1 TIE 400 kV Rosiori-Mukacevo | 0.07123 | -0.0012 | 0.03322 | 0 | 0.11084 | 0.00024 | -0.00143 | -0.00016 | 0.00017 | 0.00015 | 0.09044 | 0.01612 | -0.01079 | 0.00087 | 0.05424 | 0.08731 | -6e-05 | 0.00096 | 0.00017 | 0.14641 | 0.05751 | 0.00288 | -0.0048 | 0.10772 | 0.03094 | 0.07502
[RO-RO] [DIR] OHL 400 kV Mintia-Arad | N-1 TIE 400 kV Portile de Fier-Djerdap | 0.06023 | -0.00222 | 0.02333 | 0 | 0.10087 | -6e-05 | -0.00095 | 0.00011 | -2e-05 | -2e-05 | 0.0797 | 0.01038 | -0.0134 | 9e-05 | 0.04322 | 0.07633 | 3e-05 | 0.00428 | -2e-05 | 0.13583 | 0.03469 | -0.00035 | -0.00388 | 0.09766 | 0.03623 | 0.06361
[RO-RO] [DIR] OHL 400 kV Mintia-Arad | N-1 OHL 400 kV Iernut-Sibiu Sud | 0.08197 | -0.00137 | 0.03821 | 0 | 0.12734 | 0.00028 | -0.00165 | -0.00019 | 0.0002 | 0.00017 | 0.1041 | 0.01858 | -0.01228 | 0.00102 | 0.06236 | 0.10053 | -7e-05 | 0.00106 | 0.0002 | 0.15327 | 0.0655 | 0.00335 | -0.00555 | 0.12372 | 0.03489 | 0.08634
[RO-RO] [DIR] OHL 400 kV Mintia-Arad | N-1 OHL 220 kV Portile de Fier-Resita 1&2 | 0.06107 | -0.00215 | 0.02514 | 0 | 0.09941 | -2e-05 | -0.00103 | 8e-05 | 1e-05 | 0 | 0.07953 | 0.01125 | -0.01346 | 0.0002 | 0.04482 | 0.07643 | 2e-05 | 0.00395 | 1e-05 | 0.13287 | 0.04697 | 8e-05 | -0.0041 | 0.0964 | 0.0351 | 0.0645
[RO-RO] [DIR] OHL 400 kV Mintia-Arad | N-1 OHL 220 kV Resita-Timisoara 1&2 | 0.06429 | -0.0021 | 0.02788 | 0 | 0.10199 | 2e-05 | -0.00116 | 4e-05 | 4e-05 | 3e-05 | 0.08257 | 0.0126 | -0.01379 | 0.00032 | 0.04811 | 0.0796 | 0 | 0.00364 | 4e-05 | 0.13421 | 0.05249 | 0.00058 | -0.00446 | 0.09903 | 0.03487 | 0.06791
[RO-RO] [DIR] OHL 400 kV Mintia-Arad | N-1 OHL 220 kV Urechesti-Targu Jiu Nord | 0.05348 | -0.00217 | 0.02108 | 0 | 0.08877 | -8e-05 | -0.00085 | 0.00013 | -3e-05 | -3e-05 | 0.0703 | 0.00915 | -0.01287 | 2e-05 | 0.03877 | 0.06739 | 3e-05 | 0.00429 | -3e-05 | 0.12256 | 0.03915 | -0.00057 | -0.00358 | 0.08607 | 0.03383 | 0.05651
[RO-RO] [DIR] OHL 400 kV Mintia-Arad | N-1 OHL 220 kV Paroseni-Targu Jiu Nord | 0.05348 | -0.00217 | 0.02108 | 0 | 0.08877 | -8e-05 | -0.00085 | 0.00013 | -3e-05 | -3e-05 | 0.0703 | 0.00915 | -0.01287 | 2e-05 | 0.03877 | 0.06739 | 3e-05 | 0.00429 | -3e-05 | 0.12256 | 0.03915 | -0.00057 | -0.00358 | 0.08607 | 0.03383 | 0.05651
[RO-RO] [DIR] OHL 400 kV Mintia-Arad | N-1 TRA 400/220 kV AT3 Arad | 0.06711 | -0.00218 | 0.02934 | 0 | 0.10594 | 3e-05 | -0.00122 | 4e-05 | 4e-05 | 3e-05 | 0.08597 | 0.01327 | -0.01438 | 0.00035 | 0.05038 | 0.08292 | 0 | 0.00373 | 4e-05 | 0.14029 | 0.05558 | 0.00067 | -0.00468 | 0.10288 | 0.03603 | 0.07089
[RO-RO] [DIR] OHL 400 kV Mintia-Arad | N-1 TIE 400 kV Resita-Pancevo c2 | 0.05991 | -0.00215 | 0.02432 | 0 | 0.09817 | -3e-05 | -0.00099 | 9e-05 | 0 | 0 | 0.0783 | 0.01084 | -0.01334 | 0.00016 | 0.04375 | 0.07519 | 2e-05 | 0.00403 | 0 | 0.13048 | 0.04518 | -6e-05 | -0.004 | 0.09518 | 0.03503 | 0.06329
[RO-RO] [DIR] OHL 400 kV Mintia-Arad | N-1 TIE 400 kV Resita-Pancevo c1 | 0.05991 | -0.00215 | 0.02432 | 0 | 0.09817 | -3e-05 | -0.00099 | 9e-05 | 0 | 0 | 0.0783 | 0.01084 | -0.01334 | 0.00016 | 0.04375 | 0.07519 | 2e-05 | 0.00403 | 0 | 0.13048 | 0.04518 | -6e-05 | -0.004 | 0.09518 | 0.03503 | 0.06329
[RO-RO] [DIR] OHL 400 kV Sibiu Sud-Mintia | N-1 TIE 400 kV Resita-Pancevo c2 | 0.04378 | -0.00193 | 0.01429 | 0 | 0.07942 | -0.00013 | -0.00056 | 0.00017 | -7e-05 | -6e-05 | 0.06029 | 0.0061 | -0.01052 | -0.00016 | 0.02966 | 0.05713 | 5e-05 | 0.00418 | -7e-05 | 0.07425 | 0.02174 | -0.00122 | -0.00262 | 0.07677 | 0.0324 | 0.04619
[RO-RO] [DIR] OHL 400 kV Iernut-Sibiu Sud | N-1 TIE 400 kV Resita-Pancevo c2 | -0.08257 | -0.00289 | -0.05056 | 0 | -0.11198 | -0.00114 | 0.00238 | 0.00103 | -0.00072 | -0.00063 | -0.0978 | -0.02828 | -0.00403 | -0.00312 | -0.06865 | -0.0958 | 0.00034 | 0.01085 | -0.00072 | -0.09132 | -0.07407 | -0.01244 | 0.00565 | -0.10938 | -0.00077 | -0.08627
[RO-RO] [DIR] OHL 400 kV Iernut-Gadalin | BC | 0.07645 | 0.00277 | 0.0473 | 0 | 0.10475 | 0.00108 | -0.00224 | -0.00097 | 0.00068 | 0.00059 | 0.09047 | 0.0265 | 0.00406 | 0.00295 | 0.06384 | 0.08841 | -0.00032 | -0.01027 | 0.00068 | 0.12428 | 0.06913 | 0.01176 | -0.00531 | 0.10253 | 0.0032 | 0.07975
[RO-RO] [DIR] OHL 400 kV Iernut-Gadalin | N-1 OHL 400 kV Mintia-Arad | 0.09003 | 0.00229 | 0.0529 | 0 | 0.12686 | 0.00107 | -0.00247 | -0.00095 | 0.00068 | 0.00059 | 0.10816 | 0.02899 | 0.00104 | 0.00299 | 0.07381 | 0.10541 | -0.00031 | -0.00938 | 0.00068 | 0.15353 | 0.07948 | 0.01177 | -0.00622 | 0.12397 | 0.01105 | 0.0941
[RO-RO] [DIR] OHL 400 kV Iernut-Gadalin | N-1 TIE 400 kV Resita-Pancevo c2 | 0.07635 | 0.00276 | 0.04703 | 0 | 0.10505 | 0.00107 | -0.00223 | -0.00097 | 0.00068 | 0.00059 | 0.09055 | 0.02637 | 0.00407 | 0.00293 | 0.06361 | 0.08845 | -0.00032 | -0.01022 | 0.00067 | 0.12508 | 0.06875 | 0.0117 | -0.00527 | 0.10279 | 0.00339 | 0.07965
[RO-RO] [DIR] OHL 400 kV Iernut-Gadalin | N-1 TIE 400 kV Resita-Pancevo c1 | 0.07635 | 0.00276 | 0.04703 | 0 | 0.10505 | 0.00107 | -0.00223 | -0.00097 | 0.00068 | 0.00059 | 0.09055 | 0.02637 | 0.00407 | 0.00293 | 0.06361 | 0.08845 | -0.00032 | -0.01022 | 0.00067 | 0.12508 | 0.06875 | 0.0117 | -0.00527 | 0.10279 | 0.00339 | 0.07965
[RO-RO] [DIR] OHL 400 kV Rosiori-Gadalin | BC | -0.07717 | -0.00299 | -0.0485 | 0 | -0.10461 | -0.00113 | 0.0023 | 0.00102 | -0.00071 | -0.00062 | -0.09082 | -0.02726 | -0.0048 | -0.00308 | -0.06486 | -0.08885 | 0.00033 | 0.01093 | -0.00071 | -0.13222 | -0.071 | -0.01232 | 0.00538 | -0.10245 | -0.00157 | -0.08047
[RO-RO] [DIR] OHL 400 kV Rosiori-Gadalin | N-1 OHL 400 kV Mintia-Arad | -0.09086 | -0.00251 | -0.05414 | 0 | -0.12689 | -0.00112 | 0.00253 | 0.001 | -0.00071 | -0.00062 | -0.10864 | -0.02978 | -0.00176 | -0.00312 | -0.07491 | -0.10599 | 0.00033 | 0.01003 | -0.00071 | -0.16169 | -0.08143 | -0.01233 | 0.0063 | -0.12406 | -0.00949 | -0.09494
[RO-RO] [DIR] OHL 400 kV Rosiori-Gadalin | N-1 TIE 400 kV Resita-Pancevo c2 | -0.07707 | -0.00298 | -0.04821 | 0 | -0.10492 | -0.00112 | 0.00229 | 0.00101 | -0.00071 | -0.00062 | -0.0909 | -0.02713 | -0.0048 | -0.00306 | -0.06461 | -0.08889 | 0.00033 | 0.01088 | -0.0007 | -0.13307 | -0.07059 | -0.01225 | 0.00534 | -0.10273 | -0.00178 | -0.08037
[RO-RO] [DIR] OHL 400 kV Rosiori-Gadalin | N-1 TIE 400 kV Resita-Pancevo c1 | -0.07707 | -0.00298 | -0.04821 | 0 | -0.10492 | -0.00112 | 0.00229 | 0.00101 | -0.00071 | -0.00062 | -0.0909 | -0.02713 | -0.0048 | -0.00306 | -0.06461 | -0.08889 | 0.00033 | 0.01088 | -0.0007 | -0.13307 | -0.07059 | -0.01225 | 0.00534 | -0.10273 | -0.00178 | -0.08037
[RO-RO] [DIR] OHL 400 kV Arefu-Tantareni | BC | -0.06666 | -0.00104 | -0.03635 | 0 | -0.08681 | -0.00064 | 0.00161 | 0.00056 | -0.00041 | -0.00036 | -0.08027 | -0.01955 | 0.00179 | -0.00184 | -0.05322 | -0.07954 | 0.00019 | 0.00527 | -0.00041 | -0.03696 | -0.05432 | -0.00708 | 0.00419 | -0.08367 | 0.00403 | -0.07045
[RO-RO] [DIR] OHL 400 kV Arefu-Tantareni | N-1 OHL 400 kV Brasov - Sibiu Sud | -0.07835 | -0.001 | -0.0418 | 0 | -0.10755 | -0.00071 | 0.00187 | 0.00062 | -0.00046 | -0.0004 | -0.09562 | -0.02238 | 0.00276 | -0.00204 | -0.06198 | -0.094 | 0.00021 | 0.00548 | -0.00045 | -0.04896 | -0.06193 | -0.00784 | 0.00498 | -0.10398 | -0.00381 | -0.0826
[RO-RO] [DIR] OHL 400 kV Arefu-Tantareni | N-1 TIE 400 kV Rosiori-Mukacevo | -0.05408 | 2e-05 | -0.02679 | 0 | -0.07206 | -0.00035 | 0.00114 | 0.00029 | -0.00023 | -0.0002 | -0.06648 | -0.01383 | 0.00466 | -0.00106 | -0.04181 | -0.06584 | 0.0001 | 0.00191 | -0.00023 | -0.01768 | -0.04109 | -0.00388 | 0.00334 | -0.06911 | -0.00024 | -0.05742
[RO-RO] [DIR] OHL 400 kV Arefu-Tantareni | N-1 OHL 400 kV Mintia-Arad | -0.05884 | -0.00131 | -0.03313 | 0 | -0.07408 | -0.00065 | 0.00148 | 0.00057 | -0.00041 | -0.00036 | -0.07009 | -0.01811 | 5e-05 | -0.00181 | -0.04748 | -0.06976 | 0.00019 | 0.00578 | -0.00041 | -0.02014 | -0.04836 | -0.00708 | 0.00366 | -0.07133 | 0.00856 | -0.0622
[RO-RO] [DIR] OHL 400 kV Arefu-Tantareni | N-1 OHL 400 kV Sibiu Sud-Mintia | -0.0566 | -0.00148 | -0.03306 | 0 | -0.06856 | -0.00067 | 0.00148 | 0.0006 | -0.00043 | -0.00037 | -0.06642 | -0.01814 | -0.00063 | -0.00187 | -0.04641 | -0.06641 | 0.0002 | 0.00623 | -0.00043 | -0.01991 | -0.04933 | -0.00736 | 0.00359 | -0.06603 | 0.01147 | -0.05984
[RO-RO] [DIR] OHL 400 kV Arefu-Tantareni | N-1 OHL 400 kV Tantareni-Urechesti | -0.07462 | -0.0009 | -0.03698 | 0 | -0.10327 | -0.00063 | 0.00162 | 0.00055 | -0.0004 | -0.00035 | -0.09288 | -0.02005 | 0.00232 | -0.0018 | -0.05706 | -0.09145 | 0.00018 | 0.00494 | -0.0004 | -0.03083 | -0.04621 | -0.00685 | 0.00425 | -0.0991 | 0.00152 | -0.07891
[RO-RO] [DIR] OHL 400 kV Arefu-Tantareni | N-1 OHL 220 kV Portile de Fier-Resita 1&2 | -0.06789 | -0.00102 | -0.03684 | 0 | -0.08883 | -0.00065 | 0.00163 | 0.00057 | -0.00042 | -0.00036 | -0.0819 | -0.0198 | 0.00192 | -0.00185 | -0.05409 | -0.0811 | 0.00019 | 0.00526 | -0.00041 | -0.04131 | -0.05579 | -0.00713 | 0.00426 | -0.08562 | 0.0036 | -0.07175
[RO-RO] [DIR] OHL 400 kV Arefu-Tantareni | N-1 OHL 220 kV Resita-Timisoara 1&2 | -0.07381 | -0.00109 | -0.04165 | 0 | -0.09399 | -0.00072 | 0.00185 | 0.00063 | -0.00047 | -0.00041 | -0.08767 | -0.02218 | 0.00253 | -0.00207 | -0.05999 | -0.08706 | 0.00021 | 0.00579 | -0.00046 | -0.0453 | -0.06569 | -0.008 | 0.00488 | -0.09083 | 0.00382 | -0.078
[RO-RO] [DIR] OHL 400 kV Arefu-Tantareni | N-1 OHL 220 kV Urechesti-Targu Jiu Nord | -0.0724 | -0.00107 | -0.03954 | 0 | -0.09464 | -0.00069 | 0.00175 | 0.0006 | -0.00044 | -0.00039 | -0.08716 | -0.0212 | 0.0022 | -0.00198 | -0.05788 | -0.08631 | 0.0002 | 0.00557 | -0.00044 | -0.04283 | -0.06009 | -0.00761 | 0.00459 | -0.09128 | 0.00324 | -0.0765
[RO-RO] [DIR] OHL 400 kV Arefu-Tantareni | N-1 OHL 220 kV Paroseni-Targu Jiu Nord | -0.0724 | -0.00107 | -0.03954 | 0 | -0.09464 | -0.00069 | 0.00175 | 0.0006 | -0.00044 | -0.00039 | -0.08716 | -0.0212 | 0.0022 | -0.00198 | -0.05788 | -0.08631 | 0.0002 | 0.00557 | -0.00044 | -0.04283 | -0.06009 | -0.00761 | 0.00459 | -0.09128 | 0.00324 | -0.0765
[RO-RO] [DIR] OHL 400 kV Arefu-Tantareni | N-1 TRA 400/220 kV AT3 Arad | -0.06808 | -0.00103 | -0.03727 | 0 | -0.08846 | -0.00066 | 0.00165 | 0.00057 | -0.00042 | -0.00037 | -0.08184 | -0.01999 | 0.00199 | -0.00187 | -0.05449 | -0.0811 | 0.00019 | 0.00531 | -0.00042 | -0.03918 | -0.0563 | -0.00721 | 0.00432 | -0.0853 | 0.00377 | -0.07195
[RO-RO] [DIR] OHL 400 kV Arefu-Tantareni | N-1 TIE 400 kV Resita-Pancevo c2 | -0.0666 | -0.00103 | -0.03617 | 0 | -0.08699 | -0.00064 | 0.0016 | 0.00056 | -0.00041 | -0.00036 | -0.08032 | -0.01946 | 0.00178 | -0.00183 | -0.05308 | -0.07956 | 0.00019 | 0.00523 | -0.00041 | -0.03747 | -0.05408 | -0.00704 | 0.00417 | -0.08383 | 0.00391 | -0.07039
[RO-RO] [DIR] OHL 400 kV Arefu-Tantareni | N-1 TIE 400 kV Resita-Pancevo c1 | -0.0666 | -0.00103 | -0.03617 | 0 | -0.08699 | -0.00064 | 0.0016 | 0.00056 | -0.00041 | -0.00036 | -0.08032 | -0.01946 | 0.00178 | -0.00183 | -0.05308 | -0.07956 | 0.00019 | 0.00523 | -0.00041 | -0.03747 | -0.05408 | -0.00704 | 0.00417 | -0.08383 | 0.00391 | -0.07039
[RO-RO] [DIR] OHL 400 kV Arefu-Sibiu Sud | BC | 0.08131 | 0.0011 | 0.04406 | 0 | 0.11105 | 0.00076 | -0.00197 | -0.00066 | 0.00049 | 0.00042 | 0.09876 | 0.02358 | -0.00274 | 0.00217 | 0.06476 | 0.0971 | -0.00022 | -0.00591 | 0.00048 | 0.09602 | 0.06681 | 0.00836 | -0.00524 | 0.10749 | 0.00271 | 0.08567
[RO-RO] [DIR] OHL 400 kV Arefu-Sibiu Sud | N-1 OHL 400 kV Brasov - Sibiu Sud | 0.10347 | 0.00104 | 0.0544 | 0 | 0.15034 | 0.00088 | -0.00245 | -0.00076 | 0.00057 | 0.0005 | 0.12785 | 0.02895 | -0.00458 | 0.00257 | 0.08135 | 0.12449 | -0.00025 | -0.00631 | 0.00057 | 0.11875 | 0.08124 | 0.00979 | -0.00674 | 0.14597 | 0.01757 | 0.10869
[RO-RO] [DIR] OHL 400 kV Arefu-Sibiu Sud | N-1 TIE 400 kV Rosiori-Mukacevo | 0.0642 | -0.00033 | 0.03107 | 0 | 0.091 | 0.00035 | -0.00134 | -0.00028 | 0.00024 | 0.0002 | 0.08001 | 0.0158 | -0.00665 | 0.00112 | 0.04924 | 0.07847 | -0.0001 | -0.00134 | 0.00023 | 0.06979 | 0.04882 | 0.00401 | -0.00408 | 0.0877 | 0.00853 | 0.06795
[RO-RO] [DIR] OHL 400 kV Arefu-Sibiu Sud | N-1 OHL 400 kV Mintia-Arad | 0.07088 | 0.00148 | 0.03977 | 0 | 0.09408 | 0.00076 | -0.00179 | -0.00067 | 0.00049 | 0.00042 | 0.08519 | 0.02166 | -0.00042 | 0.00214 | 0.0571 | 0.08405 | -0.00022 | -0.00659 | 0.00048 | 0.07357 | 0.05887 | 0.00835 | -0.00453 | 0.09103 | -0.00332 | 0.07466
[RO-RO] [DIR] OHL 400 kV Arefu-Sibiu Sud | N-1 OHL 400 kV Sibiu Sud-Mintia | 0.06795 | 0.00169 | 0.0397 | 0 | 0.08682 | 0.0008 | -0.0018 | -0.00071 | 0.00051 | 0.00044 | 0.08037 | 0.02171 | 0.00047 | 0.00222 | 0.05571 | 0.07967 | -0.00023 | -0.00718 | 0.0005 | 0.07337 | 0.06018 | 0.00873 | -0.00444 | 0.08407 | -0.00717 | 0.07158
[RO-RO] [DIR] OHL 400 kV Arefu-Sibiu Sud | N-1 OHL 400 kV Tantareni-Urechesti | 0.08815 | 0.00099 | 0.0446 | 0 | 0.1252 | 0.00074 | -0.00197 | -0.00064 | 0.00048 | 0.00042 | 0.1096 | 0.02401 | -0.0032 | 0.00214 | 0.06806 | 0.10733 | -0.00021 | -0.00563 | 0.00048 | 0.09075 | 0.05984 | 0.00816 | -0.00529 | 0.12075 | 0.00487 | 0.09294
[RO-RO] [DIR] OHL 400 kV Arefu-Sibiu Sud | N-1 OHL 220 kV Resita-Timisoara 1&2 | 0.09053 | 0.00118 | 0.0509 | 0 | 0.12031 | 0.00086 | -0.00228 | -0.00075 | 0.00055 | 0.00048 | 0.1083 | 0.02697 | -0.0037 | 0.00248 | 0.07348 | 0.1068 | -0.00025 | -0.00658 | 0.00055 | 0.10676 | 0.08146 | 0.00954 | -0.00613 | 0.11672 | 0.00299 | 0.0954
[RO-RO] [DIR] OHL 400 kV Arefu-Sibiu Sud | N-1 OHL 220 kV Urechesti-Targu Jiu Nord | 0.08875 | 0.00115 | 0.0482 | 0 | 0.1212 | 0.00082 | -0.00215 | -0.00071 | 0.00053 | 0.00046 | 0.1077 | 0.02572 | -0.00327 | 0.00236 | 0.0708 | 0.10588 | -0.00024 | -0.0063 | 0.00052 | 0.10363 | 0.07429 | 0.00905 | -0.00576 | 0.11737 | 0.00374 | 0.09351
[RO-RO] [DIR] OHL 400 kV Arefu-Sibiu Sud | N-1 OHL 220 kV Paroseni-Targu Jiu Nord | 0.08875 | 0.00115 | 0.0482 | 0 | 0.1212 | 0.00082 | -0.00215 | -0.00071 | 0.00053 | 0.00046 | 0.1077 | 0.02572 | -0.00327 | 0.00236 | 0.0708 | 0.10588 | -0.00024 | -0.0063 | 0.00052 | 0.10363 | 0.07429 | 0.00905 | -0.00576 | 0.11737 | 0.00374 | 0.09351
[RO-RO] [DIR] OHL 400 kV Arefu-Sibiu Sud | N-1 TRA 400/220 kV AT3 Arad | 0.08312 | 0.00109 | 0.04525 | 0 | 0.11316 | 0.00077 | -0.00202 | -0.00067 | 0.0005 | 0.00043 | 0.10077 | 0.02415 | -0.003 | 0.00222 | 0.06638 | 0.09911 | -0.00022 | -0.00596 | 0.00049 | 0.09886 | 0.06934 | 0.00852 | -0.0054 | 0.10958 | 0.00305 | 0.08759
[RO-RO] [DIR] OHL 400 kV Arefu-Sibiu Sud | N-1 TIE 400 kV Resita-Pancevo c2 | 0.08123 | 0.00109 | 0.04384 | 0 | 0.11129 | 0.00075 | -0.00196 | -0.00066 | 0.00048 | 0.00042 | 0.09883 | 0.02347 | -0.00273 | 0.00216 | 0.06457 | 0.09713 | -0.00022 | -0.00587 | 0.00048 | 0.09669 | 0.06649 | 0.0083 | -0.00521 | 0.10771 | 0.00287 | 0.08559
[RO-RO] [DIR] OHL 400 kV Tantareni-Urechesti | BC | 0.05389 | -0.00091 | 0.00426 | 0 | 0.11144 | -0.00011 | -4e-05 | 0.00012 | -7e-05 | -6e-05 | 0.08535 | 0.00344 | -0.00361 | -0.00024 | 0.02601 | 0.08059 | 4e-05 | 0.00218 | -7e-05 | -0.04152 | -0.05486 | -0.00153 | -0.00039 | 0.10444 | 0.01701 | 0.05726
[RO-RO] [DIR] OHL 400 kV Tantareni-Urechesti | N-1 TIE 400 kV Portile de Fier-Djerdap | 0.0534 | -0.00068 | 0.00802 | 0 | 0.10297 | -2e-05 | -0.00023 | 4e-05 | -1e-05 | -1e-05 | 0.08126 | 0.00523 | -0.00346 | 1e-05 | 0.02839 | 0.07736 | 1e-05 | 0.00128 | -1e-05 | -0.05922 | -0.025 | -0.00049 | -0.00084 | 0.09667 | 0.01298 | 0.05679
[RO-RO] [DIR] OHL 400 kV Tantareni-Urechesti | N-1 OHL 400 kV Portile de Fier-Urechesti | 0.03794 | 0.00031 | 0.01673 | 0 | 0.04994 | 0.00027 | -0.0007 | -0.00023 | 0.00017 | 0.00015 | 0.04801 | 0.00916 | -0.00145 | 0.00077 | 0.0277 | 0.04784 | -8e-05 | -0.00206 | 0.00017 | -0.07797 | 0.01571 | 0.00286 | -0.00181 | 0.0471 | -0.00552 | 0.04051
[RO-RO] [DIR] OHL 400 kV Tantareni-Urechesti | N-1 OHL 400 kV Slatina-Portile de Fier | 0.06184 | -0.00145 | -0.00025 | 0 | 0.14004 | -0.00027 | 0.0002 | 0.00026 | -0.00016 | -0.00014 | 0.10266 | 0.00137 | -0.00477 | -0.00064 | 0.02636 | 0.09578 | 8e-05 | 0.004 | -0.00016 | -0.03015 | -0.08264 | -0.0033 | 8e-05 | 0.13133 | 0.02824 | 0.06555
[RO-RO] [DIR] OHL 400 kV Tantareni-Urechesti | N-1 OHL 400 kV Domnesti-Urechesti | 0.05175 | -0.00131 | -0.00016 | 0 | 0.11969 | -0.00024 | 0.00015 | 0.00024 | -0.00014 | -0.00013 | 0.0862 | 0.00107 | -0.00439 | -0.00057 | 0.02212 | 0.08005 | 7e-05 | 0.00364 | -0.00014 | -0.02365 | -0.06766 | -0.0029 | -3e-05 | 0.1126 | 0.02755 | 0.05471
[RO-RO] [DIR] OHL 400 kV Tantareni-Urechesti | N-1 TRA 400/220 kV AT Urechesti | 0.04141 | -0.00101 | -0.00301 | 0 | 0.09543 | -0.00023 | 0.00028 | 0.00022 | -0.00014 | -0.00012 | 0.07071 | -0.00032 | -0.00279 | -0.00057 | 0.01567 | 0.06609 | 7e-05 | 0.00295 | -0.00014 | -0.05117 | -0.06857 | -0.00279 | 0.00052 | 0.08885 | 0.01616 | 0.0441
[RO-RO] [DIR] OHL 400 kV Tantareni-Urechesti | N-1 TIE 400 kV Resita-Pancevo c2 | 0.0543 | -0.00086 | 0.00546 | 0 | 0.11014 | -9e-05 | -0.0001 | 0.0001 | -5e-05 | -4e-05 | 0.085 | 0.00401 | -0.00364 | -0.00017 | 0.02702 | 0.08043 | 3e-05 | 0.00195 | -5e-05 | -0.04505 | -0.05317 | -0.00124 | -0.00054 | 0.10329 | 0.01616 | 0.05769
[RO-RO] [DIR] OHL 400 kV Tantareni-Urechesti | N-1 TIE 400 kV Resita-Pancevo c1 | 0.0543 | -0.00086 | 0.00546 | 0 | 0.11014 | -9e-05 | -0.0001 | 0.0001 | -5e-05 | -4e-05 | 0.085 | 0.00401 | -0.00364 | -0.00017 | 0.02702 | 0.08043 | 3e-05 | 0.00195 | -5e-05 | -0.04505 | -0.05317 | -0.00124 | -0.00054 | 0.10329 | 0.01616 | 0.05769
[RO-RO] [DIR] OHL 400 kV Portile de Fier-Urechesti | N-1 TIE 400 kV Resita-Pancevo c2 | -0.02455 | 0.00177 | 0.01718 | 0 | -0.09088 | 0.00054 | -0.00091 | -0.0005 | 0.00034 | 0.00029 | -0.05576 | 0.00785 | 0.00328 | 0.00142 | 0.0012 | -0.04909 | -0.00016 | -0.00608 | 0.00033 | -0.05019 | 0.10401 | 0.00622 | -0.00195 | -0.0848 | -0.0328 | -0.02579
[RO-RO] [DIR] OHL 400 kV Slatina-Portile de Fier | N-1 TIE 400 kV Resita-Pancevo c2 | 0.0191 | -0.00124 | -0.00962 | 0 | 0.06634 | -0.00034 | 0.00051 | 0.00032 | -0.00021 | -0.00019 | 0.04053 | -0.00438 | -0.00273 | -0.00089 | 0.00166 | 0.03568 | 0.0001 | 0.00411 | -0.00021 | 0.02383 | -0.06407 | -0.00394 | 0.00098 | 0.06243 | 0.02574 | 0.01992
[RO-RO] [DIR] OHL 400 kV Medgidia Sud - Stupina | N-1 OHL 400 kV Isaccea - Rahman | 0.06212 | 0.00219 | 0.03396 | 0 | 0.11093 | 0.00079 | -0.00136 | -0.00072 | 0.0005 | 0.00043 | 0.07984 | 0.01939 | 0.00291 | 0.00213 | 0.04873 | 0.07461 | -0.00023 | -0.00878 | 0.00049 | 0.04042 | 0.04157 | 0.00841 | -0.00258 | 0.10947 | -0.06769 | 0.06377
[RO-RO] [DIR] OHL 400 kV Medgidia Sud - Stupina | N-1 OHL 400 kV Gura Ialomitei - Bucuresti Sud | 0.04423 | 0.00156 | 0.02418 | 0 | 0.07898 | 0.00056 | -0.00097 | -0.00052 | 0.00035 | 0.00031 | 0.05684 | 0.0138 | 0.00207 | 0.00152 | 0.03469 | 0.05312 | -0.00017 | -0.00625 | 0.00035 | 0.02878 | 0.02959 | 0.00599 | -0.00184 | 0.07793 | -0.04819 | 0.0454
[RO-RO] [DIR] OHL 400 kV Medgidia Sud - Stupina | N-1 OHL 400 kV Cernavodă - Medgidia Sud | 0.06062 | 0.0016 | 0.0295 | 0 | 0.12397 | 0.00064 | -0.00118 | -0.00058 | 0.0004 | 0.00035 | 0.08218 | 0.01686 | 0.00146 | 0.00174 | 0.04513 | 0.07499 | -0.00019 | -0.00673 | 0.0004 | 0.00646 | 0.02949 | 0.00675 | -0.00242 | 0.12256 | -0.04735 | 0.06172
[RO-RO] [DIR] OHL 400 kV Medgidia Sud - Rahman | N-1 OHL 400 kV Gura Ialomitei - Bucuresti Sud | -0.0417 | -0.00147 | -0.0228 | 0 | -0.07446 | -0.00053 | 0.00091 | 0.00049 | -0.00033 | -0.00029 | -0.05359 | -0.01301 | -0.00195 | -0.00143 | -0.03271 | -0.05008 | 0.00016 | 0.0059 | -0.00033 | -0.02713 | -0.0279 | -0.00564 | 0.00173 | -0.07348 | 0.04543 | -0.04281
[RO-RO] [DIR] OHL 400 kV Medgidia Sud - Rahman | N-1 OHL 400 kV Cernavodă - Medgidia Sud | -0.05715 | -0.00151 | -0.02782 | 0 | -0.11688 | -0.0006 | 0.00112 | 0.00054 | -0.00038 | -0.00033 | -0.07749 | -0.0159 | -0.00137 | -0.00164 | -0.04255 | -0.0707 | 0.00018 | 0.00634 | -0.00038 | -0.0061 | -0.0278 | -0.00637 | 0.00228 | -0.11555 | 0.04465 | -0.05819
[RO-RO] [DIR] OHL 400 kV Medgidia Sud- Cernavoda | BC | 0.04804 | 0.00012 | 0.0156 | 0 | 0.13186 | 0.00022 | -0.00063 | -0.00018 | 0.00014 | 0.00012 | 0.07427 | 0.00897 | -0.0018 | 0.00064 | 0.0306 | 0.06409 | -6e-05 | -0.0014 | 0.00014 | -0.0654 | -0.00031 | 0.00224 | -0.0017 | 0.13078 | 0.00245 | 0.04782
[RO-RO] [DIR] OHL 400 kV Medgidia Sud- Cernavoda | N-1 OHL 400 kV Isaccea - Tulcea Vest | 0.03675 | -0.00035 | 0.00895 | 0 | 0.11373 | 5e-05 | -0.00037 | -3e-05 | 4e-05 | 3e-05 | 0.06031 | 0.00518 | -0.00251 | 0.00021 | 0.02142 | 0.0508 | -1e-05 | 0.00044 | 4e-05 | -0.07704 | -0.00931 | 0.00053 | -0.00122 | 0.11292 | 0.01719 | 0.03616
[RO-RO] [DIR] OHL 400 kV Medgidia Sud- Cernavoda | N-1 OHL 400 kV Lacu Sarat - Gura Ialomitei | 0.03031 | -0.00045 | 0.00582 | 0 | 0.10098 | 0 | -0.00023 | 2e-05 | 0 | 0 | 0.05168 | 0.00345 | -0.00241 | 5e-05 | 0.01659 | 0.04288 | 0 | 0.00093 | 0 | -0.07925 | -0.01307 | -9e-05 | -0.00088 | 0.10031 | 0.01819 | 0.02958
[RO-RO] [DIR] OHL 400 kV Medgidia Sud- Cernavoda | N-1 OHL 400 kV Tulcea Vest - Tariverde | 0.03729 | -0.00033 | 0.00925 | 0 | 0.11469 | 6e-05 | -0.00038 | -4e-05 | 4e-05 | 4e-05 | 0.061 | 0.00535 | -0.00249 | 0.00023 | 0.02185 | 0.05145 | -2e-05 | 0.00036 | 4e-05 | -0.07667 | -0.00894 | 0.0006 | -0.00124 | 0.11387 | 0.01659 | 0.03672
[RO-RO] [DIR] OHL 400 kV Medgidia Sud- Cernavoda | N-1 OHL 400 kV Gutinas – Smardan | 0.04805 | 0.00012 | 0.0156 | 0 | 0.13189 | 0.00022 | -0.00063 | -0.00018 | 0.00014 | 0.00012 | 0.07429 | 0.00897 | -0.00181 | 0.00064 | 0.03061 | 0.0641 | -6e-05 | -0.0014 | 0.00014 | -0.06541 | -0.00031 | 0.00224 | -0.0017 | 0.13081 | 0.00248 | 0.04783
[RO-RO] [DIR] OHL 400 kV Medgidia Sud- Cernavoda | N-1 OHL 400 kV Isaccea - Rahman | 0.0666 | 0.00077 | 0.02575 | 0 | 0.165 | 0.00045 | -0.00104 | -0.0004 | 0.00029 | 0.00025 | 0.09812 | 0.01476 | -0.00093 | 0.00128 | 0.04516 | 0.08638 | -0.00013 | -0.00402 | 0.00029 | -0.05332 | 0.01211 | 0.00476 | -0.00248 | 0.16348 | -0.01777 | 0.06688
[RO-RO] [DIR] OHL 400 kV Medgidia Sud- Cernavoda | N-1 OHL 400 kV Isaccea - Stupina | 0.06822 | 0.00083 | 0.02663 | 0 | 0.1679 | 0.00047 | -0.00107 | -0.00042 | 0.0003 | 0.00026 | 0.10021 | 0.01527 | -0.00086 | 0.00133 | 0.04643 | 0.08833 | -0.00014 | -0.00425 | 0.0003 | -0.05227 | 0.01319 | 0.00498 | -0.00254 | 0.16634 | -0.01954 | 0.06854
[RO-RO] [DIR] OHL 400 kV Medgidia Sud- Cernavoda | N-1 TIE 400 kV MEDGIDIA SUD - VARNA | 0.03591 | -0.00017 | 0.00992 | 0 | 0.10609 | 0.0001 | -0.0004 | -7e-05 | 7e-05 | 6e-05 | 0.05755 | 0.00573 | -0.00201 | 0.00031 | 0.02172 | 0.04894 | -3e-05 | -0.00016 | 6e-05 | -0.06463 | -0.00552 | 0.00098 | -0.00123 | 0.10525 | 0.01076 | 0.0355
[RO-RO] [DIR] OHL 400 kV Medgidia Sud- Cernavoda | N-1 TIE 400 kV DOBRUDJA- MEDGIDIA SUD | 0.03657 | -0.00015 | 0.01023 | 0 | 0.10745 | 0.0001 | -0.00042 | -8e-05 | 7e-05 | 6e-05 | 0.05847 | 0.0059 | -0.002 | 0.00033 | 0.0222 | 0.04977 | -3e-05 | -0.00023 | 7e-05 | -0.06467 | -0.00524 | 0.00105 | -0.00125 | 0.10666 | 0.01031 | 0.03617
[RO-RO] [DIR] OHL 400 kV Medgidia Sud- Cernavoda | N-1 OHL 400 kV Constanta Nord- Cernavoda | 0.03582 | -0.00042 | 0.00816 | 0 | 0.11328 | 3e-05 | -0.00033 | -1e-05 | 3e-05 | 2e-05 | 0.05944 | 0.00473 | -0.00266 | 0.00015 | 0.02051 | 0.04985 | -1e-05 | 0.00071 | 2e-05 | -0.08017 | -0.01078 | 0.00029 | -0.00117 | 0.11248 | 0.01964 | 0.03517
[RO-RO] [DIR] OHL 400 kV Medgidia Sud- Cernavoda | N-1 OHL 400 kV Cernavoda - Pelicanu | 0.04707 | 0.00085 | 0.02068 | 0 | 0.10559 | 0.0004 | -0.00084 | -0.00036 | 0.00026 | 0.00022 | 0.06635 | 0.01178 | 6e-05 | 0.00112 | 0.0336 | 0.05953 | -0.00012 | -0.0039 | 0.00025 | -0.01501 | 0.01666 | 0.00427 | -0.00189 | 0.1045 | -0.02184 | 0.04763
[RO-RO] [DIR] OHL 400 kV Medgidia Sud- Cernavoda | N-1 OHL 400 kV Pelicanu - Bucuresti Sud | 0.04737 | 0.00093 | 0.02138 | 0 | 0.10378 | 0.00042 | -0.00087 | -0.00038 | 0.00027 | 0.00023 | 0.0661 | 0.01216 | 0.00023 | 0.00117 | 0.0342 | 0.05956 | -0.00012 | -0.00417 | 0.00027 | -0.01068 | 0.01861 | 0.0045 | -0.00193 | 0.10268 | -0.0242 | 0.04802
[RO-RO] [DIR] OHL 400 kV Medgidia Sud- Cernavoda | N-1 OHL 400 kV Gura Ialomitei - Bucuresti Sud | 0.04804 | 0.00012 | 0.0156 | 0 | 0.13186 | 0.00022 | -0.00063 | -0.00018 | 0.00014 | 0.00012 | 0.07427 | 0.00897 | -0.0018 | 0.00064 | 0.0306 | 0.06409 | -6e-05 | -0.0014 | 0.00014 | -0.0654 | -0.00031 | 0.00224 | -0.0017 | 0.13078 | 0.00245 | 0.04782
[RO-RO] [DIR] OHL 400 kV Medgidia Sud- Cernavoda | N-1 OHL 400 kV Medgidia Sud - Stupina | 0.06822 | 0.00083 | 0.02663 | 0 | 0.1679 | 0.00047 | -0.00107 | -0.00042 | 0.0003 | 0.00026 | 0.10021 | 0.01527 | -0.00086 | 0.00133 | 0.04643 | 0.08833 | -0.00014 | -0.00425 | 0.0003 | -0.05227 | 0.01319 | 0.00498 | -0.00254 | 0.16634 | -0.01954 | 0.06854
[RO-RO] [DIR] OHL 400 kV Medgidia Sud- Cernavoda | N-1 OHL 400 kV Medgidia Sud - Rahman | 0.0666 | 0.00077 | 0.02575 | 0 | 0.165 | 0.00045 | -0.00104 | -0.0004 | 0.00029 | 0.00025 | 0.09812 | 0.01476 | -0.00093 | 0.00128 | 0.04516 | 0.08638 | -0.00013 | -0.00402 | 0.00029 | -0.05332 | 0.01211 | 0.00476 | -0.00248 | 0.16348 | -0.01777 | 0.06688
[RO-RO] [DIR] OHL 400 kV Medgidia Sud- Cernavoda | N-1 TIE 400 kV Isaccea - Vulcanesti | 0.05234 | 0.00034 | 0.01826 | 0 | 0.13833 | 0.00029 | -0.00073 | -0.00025 | 0.00018 | 0.00016 | 0.07946 | 0.01051 | -0.00139 | 0.00083 | 0.03416 | 0.06907 | -8e-05 | -0.00224 | 0.00018 | -0.06036 | 0.00328 | 0.00298 | -0.00186 | 0.13715 | -0.00524 | 0.05227
[RO-RO] [DIR] OHL 400 kV Cernavoda - Pelicanu | BC | -0.00179 | 0.00135 | 0.00935 | 0 | -0.04836 | 0.00034 | -0.00038 | -0.00033 | 0.00021 | 0.00019 | -0.01457 | 0.00517 | 0.00342 | 0.00088 | 0.00552 | -0.00839 | -0.0001 | -0.00461 | 0.00021 | 0.09275 | 0.03124 | 0.00372 | -0.00034 | -0.04836 | -0.04471 | -0.00035
[RO-RO] [DIR] OHL 400 kV Cernavoda - Pelicanu | N-1 OHL 400 kV Isaccea - Tulcea Vest | -0.00316 | 0.00129 | 0.00855 | 0 | -0.05055 | 0.00032 | -0.00035 | -0.00031 | 0.0002 | 0.00017 | -0.01626 | 0.00471 | 0.00334 | 0.00083 | 0.00441 | -0.01 | -0.0001 | -0.00439 | 0.0002 | 0.09134 | 0.03015 | 0.00351 | -0.00028 | -0.05052 | -0.04293 | -0.00176
[RO-RO] [DIR] OHL 400 kV Cernavoda - Pelicanu | N-1 OHL 400 kV Lacu Sarat - Gura Ialomitei | -0.00435 | 0.00127 | 0.00794 | 0 | -0.05282 | 0.00031 | -0.00033 | -0.0003 | 0.00019 | 0.00017 | -0.01783 | 0.00437 | 0.00334 | 0.00079 | 0.0035 | -0.01146 | -9e-05 | -0.00427 | 0.00019 | 0.09074 | 0.0294 | 0.00338 | -0.00022 | -0.05277 | -0.04243 | -0.00299
[RO-RO] [DIR] OHL 400 kV Cernavoda - Pelicanu | N-1 OHL 400 kV Tulcea Vest - Tariverde | -0.00303 | 0.0013 | 0.00862 | 0 | -0.05034 | 0.00033 | -0.00035 | -0.00031 | 0.0002 | 0.00018 | -0.0161 | 0.00475 | 0.00335 | 0.00083 | 0.00451 | -0.00985 | -0.0001 | -0.00441 | 0.0002 | 0.09144 | 0.03024 | 0.00353 | -0.00029 | -0.05032 | -0.04307 | -0.00163
[RO-RO] [DIR] OHL 400 kV Cernavoda - Pelicanu | N-1 OHL 400 kV Tariverde - Constanta Nord | -0.00303 | 0.0013 | 0.00862 | 0 | -0.05034 | 0.00033 | -0.00035 | -0.00031 | 0.0002 | 0.00018 | -0.0161 | 0.00475 | 0.00335 | 0.00083 | 0.00451 | -0.00985 | -0.0001 | -0.00441 | 0.0002 | 0.09144 | 0.03024 | 0.00353 | -0.00029 | -0.05032 | -0.04307 | -0.00163
[RO-RO] [DIR] OHL 400 kV Cernavoda - Pelicanu | N-1 OHL 400 kV Constanta Nord- Cernavoda | -0.00287 | 0.0013 | 0.0087 | 0 | -0.04999 | 0.00033 | -0.00036 | -0.00031 | 0.0002 | 0.00018 | -0.01587 | 0.0048 | 0.00335 | 0.00084 | 0.00464 | -0.00964 | -0.0001 | -0.00442 | 0.0002 | 0.09145 | 0.03032 | 0.00355 | -0.0003 | -0.04997 | -0.0432 | -0.00146
[RO-RO] [DIR] OHL 400 kV Cernavoda - Pelicanu | N-1 OHL 400 kV Gura Ialomitei - Bucuresti Sud | -0.00179 | 0.00135 | 0.00935 | 0 | -0.04836 | 0.00034 | -0.00038 | -0.00033 | 0.00021 | 0.00019 | -0.01457 | 0.00517 | 0.00342 | 0.00088 | 0.00552 | -0.00839 | -0.0001 | -0.00461 | 0.00021 | 0.09275 | 0.03124 | 0.00372 | -0.00034 | -0.04836 | -0.04471 | -0.00035
[RO-RO] [DIR] OHL 400 kV Cernavoda - Pelicanu | N-1 OHL 400 kV Gutinas – Smardan | -0.00652 | 0.00156 | 0.00821 | 0 | -0.06213 | 0.00036 | -0.00031 | -0.00035 | 0.00022 | 0.00019 | -0.02213 | 0.00466 | 0.00437 | 0.00091 | 0.00267 | -0.01486 | -0.00011 | -0.00521 | 0.00022 | 0.09863 | 0.03101 | 0.0039 | 1e-05 | -0.06202 | -0.05646 | -0.00507
[RO-RO] [DIR] OHL 400 kV Cernavoda - Pelicanu | N-1 OHL 400 kV Brasov – Gutinas | -0.00361 | 0.00159 | 0.00967 | 0 | -0.05713 | 0.00039 | -0.00038 | -0.00037 | 0.00024 | 0.00021 | -0.01837 | 0.00544 | 0.00426 | 0.00098 | 0.0049 | -0.01131 | -0.00012 | -0.00536 | 0.00024 | 0.09705 | 0.03295 | 0.00416 | -0.00019 | -0.05712 | -0.05467 | -0.00205
[RO-RO] [DIR] OHL 400 kV Pelicanu - Bucuresti Sud | BC | -0.00116 | 0.00139 | 0.00992 | 0 | -0.04823 | 0.00036 | -0.00041 | -0.00034 | 0.00022 | 0.00019 | -0.01403 | 0.00548 | 0.00349 | 0.00092 | 0.00618 | -0.00778 | -0.00011 | -0.00477 | 0.00022 | 0.09396 | 0.03249 | 0.00388 | -0.00039 | -0.04824 | -0.04575 | 0.00033
[RO-RO] [DIR] OHL 400 kV Pelicanu - Bucuresti Sud | N-1 OHL 400 kV Isaccea - Tulcea Vest | -0.00248 | 0.00134 | 0.00915 | 0 | -0.05035 | 0.00034 | -0.00038 | -0.00032 | 0.00021 | 0.00018 | -0.01567 | 0.00504 | 0.0034 | 0.00087 | 0.0051 | -0.00933 | -0.0001 | -0.00455 | 0.00021 | 0.0926 | 0.03144 | 0.00368 | -0.00034 | -0.05033 | -0.04403 | -0.00103
[RO-RO] [DIR] OHL 400 kV Pelicanu - Bucuresti Sud | N-1 OHL 400 kV Lacu Sarat - Gura Ialomitei | -0.00358 | 0.00131 | 0.00859 | 0 | -0.05245 | 0.00033 | -0.00035 | -0.00031 | 0.0002 | 0.00018 | -0.01712 | 0.00473 | 0.0034 | 0.00084 | 0.00426 | -0.01068 | -0.0001 | -0.00445 | 0.0002 | 0.09207 | 0.03074 | 0.00356 | -0.00028 | -0.05241 | -0.0436 | -0.00216
[RO-RO] [DIR] OHL 400 kV Pelicanu - Bucuresti Sud | N-1 OHL 400 kV Tulcea Vest - Tariverde | -0.00236 | 0.00134 | 0.00921 | 0 | -0.05015 | 0.00034 | -0.00038 | -0.00032 | 0.00021 | 0.00018 | -0.01552 | 0.00508 | 0.00341 | 0.00087 | 0.0052 | -0.00919 | -0.0001 | -0.00457 | 0.00021 | 0.0927 | 0.03152 | 0.00369 | -0.00034 | -0.05013 | -0.04417 | -0.00091
[RO-RO] [DIR] OHL 400 kV Pelicanu - Bucuresti Sud | N-1 OHL 400 kV Constanta Nord- Cernavoda | -0.0022 | 0.00134 | 0.00929 | 0 | -0.04981 | 0.00034 | -0.00038 | -0.00033 | 0.00021 | 0.00018 | -0.0153 | 0.00512 | 0.00341 | 0.00088 | 0.00532 | -0.00899 | -0.0001 | -0.00459 | 0.00021 | 0.0927 | 0.0316 | 0.00371 | -0.00035 | -0.0498 | -0.04429 | -0.00075
[RO-RO] [DIR] OHL 400 kV Pelicanu - Bucuresti Sud | N-1 OHL 400 kV Gura Ialomitei - Bucuresti Sud | -0.00116 | 0.00139 | 0.00992 | 0 | -0.04823 | 0.00036 | -0.00041 | -0.00034 | 0.00022 | 0.00019 | -0.01403 | 0.00548 | 0.00349 | 0.00092 | 0.00618 | -0.00778 | -0.00011 | -0.00477 | 0.00022 | 0.09396 | 0.03249 | 0.00388 | -0.00039 | -0.04824 | -0.04575 | 0.00033
[RO-RO] [DIR] OHL 400 kV Pelicanu - Bucuresti Sud | N-1 OHL 400 kV Gutinas – Smardan | -0.0059 | 0.0016 | 0.00878 | 0 | -0.062 | 0.00038 | -0.00034 | -0.00036 | 0.00023 | 0.0002 | -0.0216 | 0.00497 | 0.00443 | 0.00095 | 0.00333 | -0.01425 | -0.00011 | -0.00537 | 0.00023 | 0.09985 | 0.03226 | 0.00405 | -4e-05 | -0.06191 | -0.05752 | -0.00439
[RO-RO] [DIR] OHL 400 kV Pelicanu - Bucuresti Sud | N-1 OHL 400 kV Brasov – Gutinas | -0.00304 | 0.00164 | 0.01025 | 0 | -0.05726 | 0.0004 | -0.00041 | -0.00038 | 0.00025 | 0.00022 | -0.01795 | 0.00576 | 0.00435 | 0.00102 | 0.00554 | -0.01078 | -0.00012 | -0.00554 | 0.00025 | 0.0984 | 0.03425 | 0.00433 | -0.00023 | -0.05726 | -0.05601 | -0.00142
[RO-RO] [DIR] OHL 400 kV Gura Ialomitei - Bucuresti Sud | BC | 0 | 0 | 0 |  | 0 | 0 |  | 0 | 0 | 0 | 0 | 0 |  |  | 0 | 0 | 0 |  | 0 | 0 | 0 | 0 | 0 | 0 |  | 0
[RO-RO] [DIR] OHL 400 kV Gura Ialomitei - Bucuresti Sud | N-1 OHL 400 kV Isaccea - Tulcea Vest | 0 | 0 | 0 |  | 0 | 0 |  | 0 | 0 | 0 | 0 | 0 |  |  | 0 | 0 | 0 |  | 0 | 0 | 0 | 0 | 0 | 0 |  | 0
[RO-RO] [DIR] OHL 400 kV Gura Ialomitei - Bucuresti Sud | N-1 OHL 400 kV Lacu Sarat - Gura Ialomitei | 0 | 0 | 0 |  | 0 | 0 |  | 0 | 0 | 0 | 0 | 0 |  |  | 0 | 0 | 0 |  | 0 | 0 | 0 | 0 | 0 | 0 |  | 0
[RO-RO] [DIR] OHL 400 kV Gura Ialomitei - Bucuresti Sud | N-1 OHL 400 kV Tulcea Vest - Tariverde | 0 | 0 | 0 |  | 0 | 0 |  | 0 | 0 | 0 | 0 | 0 |  |  | 0 | 0 | 0 |  | 0 | 0 | 0 | 0 | 0 | 0 |  | 0
[RO-RO] [DIR] OHL 400 kV Gura Ialomitei - Bucuresti Sud | N-1 OHL 400 kV Tariverde - Constanta Nord | 0 | 0 | 0 |  | 0 | 0 |  | 0 | 0 | 0 | 0 | 0 |  |  | 0 | 0 | 0 |  | 0 | 0 | 0 | 0 | 0 | 0 |  | 0
[RO-RO] [DIR] OHL 400 kV Gura Ialomitei - Bucuresti Sud | N-1 OHL 400 kV Constanta Nord- Cernavoda | 0 | 0 | 0 |  | 0 | 0 |  | 0 | 0 | 0 | 0 | 0 |  |  | 0 | 0 | 0 |  | 0 | 0 | 0 | 0 | 0 | 0 |  | 0
[RO-RO] [DIR] OHL 400 kV Gura Ialomitei - Bucuresti Sud | N-1 OHL 400 kV Cernavoda - Pelicanu | 0 | 0 | 0 |  | 0 | 0 |  | 0 | 0 | 0 | 0 | 0 |  |  | 0 | 0 | 0 |  | 0 | 0 | 0 | 0 | 0 | 0 |  | 0
[RO-RO] [DIR] OHL 400 kV Gura Ialomitei - Bucuresti Sud | N-1 OHL 400 kV Gutinas – Smardan | 0 | 0 | 0 |  | 0 | 0 |  | 0 | 0 | 0 | 0 | 0 |  |  | 0 | 0 | 0 |  | 0 | 0 | 0 | 0 | 0 | 0 |  | 0
[RO-RO] [DIR] OHL 400 kV Gura Ialomitei - Bucuresti Sud | N-1 OHL 400 kV Brasov – Gutinas | 0 | 0 | 0 |  | 0 | 0 |  | 0 | 0 | 0 | 0 | 0 |  |  | 0 | 0 | 0 |  | 0 | 0 | 0 | 0 | 0 | 0 |  | 0
[RO-RO] [DIR] OHL 400 kV Gutinas - Smardan | BC | -0.01951 | 0.00088 | -0.00472 | 0 | -0.05676 | 8e-05 | 0.00029 | -9e-05 | 4e-05 | 4e-05 | -0.03116 | -0.0021 | 0.0039 | 0.00013 | -0.01174 | -0.02665 | -3e-05 | -0.00247 | 4e-05 | 0.02426 | -0.00096 | 0.00072 | 0.00146 | -0.0563 | -0.04845 | -0.01947
[RO-RO] [DIR] OHL 400 kV Gutinas - Smardan | N-1 OHL 400 kV Isaccea - Tulcea Vest | -0.01833 | 0.00093 | -0.00403 | 0 | -0.05486 | 9e-05 | 0.00026 | -0.00011 | 5e-05 | 5e-05 | -0.02969 | -0.00171 | 0.00397 | 0.00017 | -0.01077 | -0.02525 | -3e-05 | -0.00266 | 5e-05 | 0.02548 | -1e-05 | 0.0009 | 0.00141 | -0.05442 | -0.05 | -0.01825
[RO-RO] [DIR] OHL 400 kV Gutinas - Smardan | N-1 OHL 400 kV Lacu Sarat - Gura Ialomitei | -0.01648 | 0.00098 | -0.00305 | 0 | -0.05148 | 0.00011 | 0.00022 | -0.00013 | 7e-05 | 6e-05 | -0.0273 | -0.00116 | 0.004 | 0.00023 | -0.00934 | -0.02303 | -4e-05 | -0.00286 | 7e-05 | 0.02663 | 0.00122 | 0.00112 | 0.00132 | -0.05109 | -0.05114 | -0.01636
[RO-RO] [DIR] OHL 400 kV Gutinas - Smardan | N-1 OHL 400 kV Tulcea Vest - Tariverde | -0.01845 | 0.00092 | -0.0041 | 0 | -0.05507 | 9e-05 | 0.00026 | -0.00011 | 5e-05 | 5e-05 | -0.02985 | -0.00175 | 0.00396 | 0.00017 | -0.01088 | -0.02541 | -3e-05 | -0.00264 | 5e-05 | 0.02537 | -0.00011 | 0.00088 | 0.00141 | -0.05463 | -0.04984 | -0.01838
[RO-RO] [DIR] OHL 400 kV Gutinas - Smardan | N-1 OHL 400 kV Tariverde - Constanta Nord | -0.01845 | 0.00092 | -0.0041 | 0 | -0.05507 | 9e-05 | 0.00026 | -0.00011 | 5e-05 | 5e-05 | -0.02985 | -0.00175 | 0.00396 | 0.00017 | -0.01088 | -0.02541 | -3e-05 | -0.00264 | 5e-05 | 0.02537 | -0.00011 | 0.00088 | 0.00141 | -0.05463 | -0.04984 | -0.01838
[RO-RO] [DIR] OHL 400 kV Gutinas - Smardan | N-1 OHL 400 kV Constanta Nord- Cernavoda | -0.01873 | 0.00091 | -0.00425 | 0 | -0.05557 | 9e-05 | 0.00027 | -0.0001 | 5e-05 | 4e-05 | -0.03021 | -0.00183 | 0.00395 | 0.00016 | -0.01109 | -0.02574 | -3e-05 | -0.0026 | 5e-05 | 0.02521 | -0.00029 | 0.00085 | 0.00142 | -0.05512 | -0.04956 | -0.01866
[RO-RO] [DIR] OHL 400 kV Gutinas - Smardan | N-1 OHL 400 kV Cernavoda - Pelicanu | -0.01989 | 0.00116 | -0.00277 | 0 | -0.06685 | 0.00015 | 0.00021 | -0.00016 | 9e-05 | 8e-05 | -0.0342 | -0.00103 | 0.00461 | 0.00031 | -0.01059 | -0.0284 | -5e-05 | -0.00343 | 9e-05 | 0.04361 | 0.00556 | 0.0015 | 0.00139 | -0.06639 | -0.05778 | -0.01955
[RO-RO] [DIR] OHL 400 kV Gutinas - Smardan | N-1 OHL 400 kV Gura Ialomitei - Bucuresti Sud | -0.01951 | 0.00088 | -0.00472 | 0 | -0.05676 | 8e-05 | 0.00029 | -9e-05 | 4e-05 | 4e-05 | -0.03116 | -0.0021 | 0.0039 | 0.00013 | -0.01174 | -0.02665 | -3e-05 | -0.00247 | 4e-05 | 0.02426 | -0.00096 | 0.00072 | 0.00146 | -0.0563 | -0.04845 | -0.01947
[RO-RO] [DIR] OHL 400 kV Gutinas - Smardan | N-1 OHL 400 kV Bucuresti Sud - Domnesti | -0.01989 | 0.00091 | -0.00468 | 0 | -0.05838 | 8e-05 | 0.00029 | -0.0001 | 5e-05 | 4e-05 | -0.03192 | -0.00208 | 0.00399 | 0.00014 | -0.01188 | -0.02726 | -3e-05 | -0.00255 | 4e-05 | 0.03017 | -0.0005 | 0.00078 | 0.00147 | -0.0579 | -0.04952 | -0.01984
[RO-RO] [DIR] OHL 400 kV Gutinas - Smardan | N-1 OHL 400 kV Brasov – Gutinas | -0.01417 | 0.00018 | -0.00565 | 0 | -0.03106 | -5e-05 | 0.00029 | 3e-05 | -3e-05 | -3e-05 | -0.02002 | -0.00291 | 0.00144 | -0.00017 | -0.00993 | -0.01811 | 1e-05 | -0.00028 | -3e-05 | 0.01163 | -0.00597 | -0.00057 | 0.00101 | -0.03064 | -0.01927 | -0.01448
[RO-RO] [DIR] OHL 400 kV Gutinas - Smardan | N-1 TIE 400 kV Isaccea - Vulcanesti | -0.05192 | -0.00079 | -0.02477 | 0 | -0.10561 | -0.00045 | 0.00106 | 0.0004 | -0.00029 | -0.00025 | -0.07033 | -0.0137 | 0.00079 | -0.00127 | -0.03861 | -0.06428 | 0.00013 | 0.0039 | -0.00029 | -0.01378 | -0.0281 | -0.00487 | 0.00265 | -0.10438 | 0.00957 | -0.053
[RO-RO] [DIR] OHL 400 kV Lacu Sarat - Gura Ialomitei | N-1 OHL 400 kV Gura Ialomitei - Bucuresti Sud | 0.02703 | 0.00086 | 0.01492 | 0 | 0.04707 | 0.00033 | -0.00061 | -0.0003 | 0.00021 | 0.00018 | 0.03443 | 0.00841 | 0.00092 | 0.00091 | 0.02135 | 0.03232 | -0.0001 | -0.00354 | 0.00021 | 0.02111 | 0.01945 | 0.00356 | -0.00125 | 0.04643 | -0.024 | 0.02781
[RO-RO] [DIR] OHL 400 kV Isaccea - Tulcea Vest | N-1 OHL 400 kV Gura Ialomitei - Bucuresti Sud | 0.02136 | 0.00088 | 0.01257 | 0 | 0.03427 | 0.0003 | -0.0005 | -0.00028 | 0.00019 | 0.00017 | 0.0264 | 0.00717 | 0.00134 | 0.00082 | 0.01735 | 0.02512 | -9e-05 | -0.00347 | 0.00019 | 0.02202 | 0.01702 | 0.00325 | -0.00091 | 0.03377 | -0.02788 | 0.02205
[RO-RO] [DIR] OHL 400 kV Smardan - Isaccea c1 | BC | 0 | 0 | 0 |  | 0 | 0 |  | 0 | 0 | 0 | 0 | 0 |  |  | 0 | 0 | 0 |  | 0 | 0 | 0 | 0 | 0 | 0 |  | 0
[RO-RO] [DIR] OHL 400 kV Smardan - Isaccea c1 | N-1 OHL 400 kV Lacu Sarat - Isaccea | 0 | 0 | 0 |  | 0 | 0 |  | 0 | 0 | 0 | 0 | 0 |  |  | 0 | 0 | 0 |  | 0 | 0 | 0 | 0 | 0 | 0 |  | 0
[RO-RO] [DIR] OHL 400 kV Smardan - Isaccea c2 | BC | -0.00189 | 0.00106 | 0.00354 | 0 | -0.02068 | 0.00021 | -8e-05 | -0.00021 | 0.00013 | 0.00011 | -0.00722 | 0.0024 | 0.00331 | 0.00052 | 0.00131 | -0.00478 | -7e-05 | -0.0035 | 0.00013 | 0.03011 | 0.00876 | 0.00222 | 0.00048 | -0.02064 | -0.04707 | -0.00148
[RO-RO] [DIR] OHL 400 kV Smardan - Isaccea c2 | N-1 OHL 400 kV Lacu Sarat - Isaccea | 0.00325 | 0.00162 | 0.00805 | 0 | -0.01811 | 0.00036 | -0.00024 | -0.00035 | 0.00022 | 0.00019 | -0.00243 | 0.00509 | 0.00469 | 0.0009 | 0.0064 | 0.00044 | -0.00011 | -0.00551 | 0.00022 | 0.04606 | 0.0162 | 0.00378 | 0.00038 | -0.01819 | -0.06899 | 0.00399
[RO-RO] [DIR] OHL 400 kV Cernavoda - Gura Ialomitei c1 | N-1 OHL 400 kV Gura Ialomitei - Bucuresti Sud | -0.02703 | -0.00086 | -0.01492 | 0 | -0.04707 | -0.00033 | 0.00061 | 0.0003 | -0.00021 | -0.00018 | -0.03443 | -0.00841 | -0.00092 | -0.00091 | -0.02135 | -0.03232 | 0.0001 | 0.00354 | -0.00021 | -0.02111 | -0.01945 | -0.00356 | 0.00125 | -0.04643 | 0.024 | -0.02781
[RO-RO] [DIR] OHL 400 kV Cernavoda - Gura Ialomitei c2 | BC | 0 | 0 | 0 |  | 0 | 0 |  | 0 | 0 | 0 | 0 | 0 |  |  | 0 | 0 | 0 |  | 0 | 0 | 0 | 0 | 0 | 0 |  | 0
[RO-RO] [DIR] OHL 400 kV Cernavoda - Gura Ialomitei c2 | N-1 OHL 400 kV Cernavoda - Pelicanu | 0 | 0 | 0 |  | 0 | 0 |  | 0 | 0 | 0 | 0 | 0 |  |  | 0 | 0 | 0 |  | 0 | 0 | 0 | 0 | 0 | 0 |  | 0
[RO-RO] [DIR] OHL 400 kV Cernavoda - Gura Ialomitei c2 | N-1 OHL 400 kV Gura Ialomitei - Bucuresti Sud | 0 | 0 | 0 |  | 0 | 0 |  | 0 | 0 | 0 | 0 | 0 |  |  | 0 | 0 | 0 |  | 0 | 0 | 0 | 0 | 0 | 0 |  | 0
[RO-RO] [DIR] OHL 400 kV Bucuresti Sud - Domnesti | BC | -0.00626 | 0.00045 | 0.00064 | 0 | -0.02649 | 8e-05 | -2e-05 | -8e-05 | 5e-05 | 4e-05 | -0.01244 | 0.00041 | 0.00153 | 0.0002 | -0.00227 | -0.00991 | -3e-05 | -0.0014 | 5e-05 | 0.09661 | 0.00758 | 0.00088 | 0.00022 | -0.02625 | -0.01742 | -0.00599
[RO-RO] [DIR] OHL 400 kV Bucuresti Sud - Domnesti | N-1 OHL 400 kV Gutinas – Smardan | -0.00872 | 0.00056 | 4e-05 | 0 | -0.03365 | 9e-05 | 2e-05 | -9e-05 | 6e-05 | 5e-05 | -0.01637 | 0.00014 | 0.00202 | 0.00021 | -0.00375 | -0.01327 | -3e-05 | -0.00171 | 5e-05 | 0.09967 | 0.00746 | 0.00098 | 0.00041 | -0.03335 | -0.02353 | -0.00845
[RO-RO] [DIR] OHL 400 kV Brasov – Gutinas | BC | -0.00781 | 0.00103 | 0.00135 | 0 | -0.03758 | 0.00018 | 0 | -0.00018 | 0.00011 | 0.0001 | -0.01629 | 0.00118 | 0.0036 | 0.00043 | -0.00265 | -0.01248 | -6e-05 | -0.0032 | 0.00011 | 0.01847 | 0.00733 | 0.00188 | 0.00065 | -0.03752 | -0.04267 | -0.0073
[RO-RO] [DIR] OHL 400 kV Brasov - Darste | BC | 0 | 0 | 0 |  | 0 | 0 |  | 0 | 0 | 0 | 0 | 0 |  |  | 0 | 0 | 0 |  | 0 | 0 | 0 | 0 | 0 | 0 |  | 0
[RO-RO] [DIR] OHL 400 kV Brasov - Darste | N-1 OHL 400 kV Gutinas – Smardan | 0 | 0 | 0 |  | 0 | 0 |  | 0 | 0 | 0 | 0 | 0 |  |  | 0 | 0 | 0 |  | 0 | 0 | 0 | 0 | 0 | 0 |  | 0
[RO-RO] [DIR] OHL 220 kV Portile de Fier-Resita c1 | N-1 TIE 400 kV Resita-Pancevo c2 | 0.01135 | -0.0001 | 0.00504 | 0 | 0.0178 | 5e-05 | -0.00022 | -4e-05 | 3e-05 | 3e-05 | 0.01463 | 0.00256 | -0.00126 | 0.00016 | 0.00839 | 0.01414 | -1e-05 | -7e-05 | 3e-05 | 0.03787 | 0.01411 | 0.00056 | -0.00069 | 0.01721 | 0.00359 | 0.01196
[RO-RO] [DIR] OHL 220 kV Portile de Fier-Resita c2 | N-1 TIE 400 kV Resita-Pancevo c2 | 0.01135 | -0.0001 | 0.00504 | 0 | 0.0178 | 5e-05 | -0.00022 | -4e-05 | 3e-05 | 3e-05 | 0.01463 | 0.00256 | -0.00126 | 0.00016 | 0.00839 | 0.01414 | -1e-05 | -7e-05 | 3e-05 | 0.03787 | 0.01411 | 0.00056 | -0.00069 | 0.01721 | 0.00359 | 0.01196
[RO-RO] [DIR] OHL 220 kV Resita-Timisoara c1 | N-1 TIE 400 kV Resita-Pancevo c2 | 0.02723 | 0.00017 | 0.01949 | 0 | 0.02868 | 0.00029 | -0.00088 | -0.00024 | 0.00019 | 0.00016 | 0.02877 | 0.00967 | -0.00286 | 0.00086 | 0.02525 | 0.02909 | -8e-05 | -0.00183 | 0.00019 | 0.03486 | 0.04242 | 0.00331 | -0.00254 | 0.02848 | 0.0015 | 0.02873
[RO-RO] [DIR] OHL 220 kV Resita-Timisoara c2 | N-1 TIE 400 kV Resita-Pancevo c2 | 0.02723 | 0.00017 | 0.01949 | 0 | 0.02868 | 0.00029 | -0.00088 | -0.00024 | 0.00019 | 0.00016 | 0.02877 | 0.00967 | -0.00286 | 0.00086 | 0.02525 | 0.02909 | -8e-05 | -0.00183 | 0.00019 | 0.03486 | 0.04242 | 0.00331 | -0.00254 | 0.02848 | 0.0015 | 0.02873
[RO-RO] [DIR] OHL 220 kV Arad-Timisoara | N-1 TIE 400 kV Resita-Pancevo c2 | -0.03784 | 0.00017 | -0.02424 | 0 | -0.04507 | -0.0003 | 0.00108 | 0.00024 | -0.0002 | -0.00017 | -0.04224 | -0.01182 | 0.00514 | -0.00092 | -0.0333 | -0.04213 | 8e-05 | 0.00126 | -0.00019 | -0.06108 | -0.05192 | -0.00344 | 0.00329 | -0.04439 | -0.00685 | -0.03994
[RO-RO] [DIR] OHL 220 kV Arad-Calea Aradului | BC | 0 | 0 | 0 |  | 0 | 0 |  | 0 | 0 | 0 | 0 | 0 |  |  | 0 | 0 | 0 |  | 0 | 0 | 0 | 0 | 0 | 0 |  | 0
[RO-RO] [DIR] OHL 220 kV Arad-Calea Aradului | N-1 OHL 400 kV Mintia-Arad | 0 | 0 | 0 |  | 0 | 0 |  | 0 | 0 | 0 | 0 | 0 |  |  | 0 | 0 | 0 |  | 0 | 0 | 0 | 0 | 0 | 0 |  | 0
[RO-RO] [DIR] OHL 220 kV Arad-Calea Aradului | N-1 TRA 400/220 kV AT3 Arad | 0 | 0 | 0 |  | 0 | 0 |  | 0 | 0 | 0 | 0 | 0 |  |  | 0 | 0 | 0 |  | 0 | 0 | 0 | 0 | 0 | 0 |  | 0
[RO-RO] [DIR] OHL 220 kV Arad-Calea Aradului | N-1 TIE 400 kV Resita-Pancevo c2 | 0 | 0 | 0 |  | 0 | 0 |  | 0 | 0 | 0 | 0 | 0 |  |  | 0 | 0 | 0 |  | 0 | 0 | 0 | 0 | 0 | 0 |  | 0
[RO-RO] [DIR] OHL 220 kV Arad-Calea Aradului | N-1 TIE 400 kV Resita-Pancevo c1 | 0 | 0 | 0 |  | 0 | 0 |  | 0 | 0 | 0 | 0 | 0 |  |  | 0 | 0 | 0 |  | 0 | 0 | 0 | 0 | 0 | 0 |  | 0
[RO-RO] [DIR] OHL 220 kV CaleaAradului-Sacalaz | N-1 TIE 400 kV Resita-Pancevo c2 | 0 | 0 | 0 | 0 | 0 | 0 | 0 | 0 | 0 | 0 | 0 | 0 | 0 | 0 | 0 | 0 | 0 | 0 | 0 | 0 | 0 | 0 | 0 | 0 | 0 | 0
[RO-RO] [DIR] OHL 220 kV Sacalaz-Timisoara | N-1 TIE 400 kV Resita-Pancevo c2 | -0.00521 | 1e-05 | -0.00339 | 0 | -0.00613 | -4e-05 | 0.00015 | 4e-05 | -3e-05 | -3e-05 | -0.00578 | -0.00167 | 0.00064 | -0.00014 | -0.00461 | -0.00577 | 1e-05 | 0.00022 | -3e-05 | -0.00815 | -0.00719 | -0.00051 | 0.00046 | -0.00604 | -0.0008 | -0.0055
[RO-RO] [DIR] OHL 220 kV Mintia-Timisoara | N-1 TIE 400 kV Resita-Pancevo c2 | -0.00412 | -0.00053 | -0.0066 | 0 | 0.00242 | -0.00018 | 0.00032 | 0.00016 | -0.00011 | -0.0001 | -0.00142 | -0.00352 | -0.00097 | -0.00047 | -0.00614 | -0.0022 | 5e-05 | 0.00186 | -0.00011 | 0.01093 | -0.01567 | -0.00195 | 0.0007 | 0.00194 | 0.00577 | -0.00432
[RO-RO] [DIR] OHL 220 kV Urechesti-Targu Jiu Nord | N-1 TIE 400 kV Resita-Pancevo c2 | 0.02951 | 0.00016 | 0.0163 | 0 | 0.04042 | 0.00024 | -0.00073 | -0.0002 | 0.00016 | 0.00014 | 0.03551 | 0.00844 | -0.00213 | 0.00071 | 0.02388 | 0.03486 | -7e-05 | -0.00152 | 0.00016 | 0.03055 | 0.02952 | 0.0027 | -0.00207 | 0.03932 | 0.00418 | 0.03107
[RO-RO] [DIR] OHL 220 kV Paroseni-Targu Jiu Nord | N-1 TIE 400 kV Resita-Pancevo c2 | -0.02951 | -0.00016 | -0.0163 | 0 | -0.04042 | -0.00024 | 0.00073 | 0.0002 | -0.00016 | -0.00014 | -0.03551 | -0.00844 | 0.00213 | -0.00071 | -0.02388 | -0.03486 | 7e-05 | 0.00152 | -0.00016 | -0.03055 | -0.02952 | -0.0027 | 0.00207 | -0.03932 | -0.00418 | -0.03107
[RO-RO] [DIR] OHL 220 kV Paroseni-Baru Mare | N-1 TIE 400 kV Resita-Pancevo c2 | 0.02683 | 0.00014 | 0.01483 | 0 | 0.03676 | 0.00022 | -0.00066 | -0.00019 | 0.00014 | 0.00012 | 0.0323 | 0.00767 | -0.00193 | 0.00065 | 0.02172 | 0.0317 | -6e-05 | -0.00138 | 0.00014 | 0.02778 | 0.02685 | 0.00246 | -0.00189 | 0.03576 | 0.0038 | 0.02826
[RO-RO] [DIR] OHL 220 kV Baru Mare-Hasdat | N-1 TIE 400 kV Resita-Pancevo c2 | 0.02951 | 0.00016 | 0.0163 | 0 | 0.04042 | 0.00024 | -0.00073 | -0.0002 | 0.00016 | 0.00014 | 0.03551 | 0.00844 | -0.00213 | 0.00071 | 0.02388 | 0.03486 | -7e-05 | -0.00152 | 0.00016 | 0.03055 | 0.02952 | 0.0027 | -0.00207 | 0.03932 | 0.00418 | 0.03107
[RO-RO] [DIR] OHL 220 kV Lacu Sarat - Filesti | BC | 0 | 0 | 0 |  | 0 | 0 |  | 0 | 0 | 0 | 0 | 0 |  |  | 0 | 0 | 0 |  | 0 | 0 | 0 | 0 | 0 | 0 |  | 0
[RO-RO] [DIR] OHL 220 kV Lacu Sarat - Filesti | N-1 OHL 400 kV Isaccea - Tulcea Vest | 0 | 0 | 0 |  | 0 | 0 |  | 0 | 0 | 0 | 0 | 0 |  |  | 0 | 0 | 0 |  | 0 | 0 | 0 | 0 | 0 | 0 |  | 0
[RO-RO] [DIR] OHL 220 kV Lacu Sarat - Filesti | N-1 OHL 400 kV Lacu Sarat - Gura Ialomitei | 0 | 0 | 0 |  | 0 | 0 |  | 0 | 0 | 0 | 0 | 0 |  |  | 0 | 0 | 0 |  | 0 | 0 | 0 | 0 | 0 | 0 |  | 0
[RO-RO] [DIR] OHL 220 kV Lacu Sarat - Filesti | N-1 OHL 400 kV Tulcea Vest - Tariverde | 0 | 0 | 0 |  | 0 | 0 |  | 0 | 0 | 0 | 0 | 0 |  |  | 0 | 0 | 0 |  | 0 | 0 | 0 | 0 | 0 | 0 |  | 0
[RO-RO] [DIR] OHL 220 kV Lacu Sarat - Filesti | N-1 OHL 400 kV Tariverde - Constanta Nord | 0 | 0 | 0 |  | 0 | 0 |  | 0 | 0 | 0 | 0 | 0 |  |  | 0 | 0 | 0 |  | 0 | 0 | 0 | 0 | 0 | 0 |  | 0
[RO-RO] [DIR] OHL 220 kV Lacu Sarat - Filesti | N-1 OHL 400 kV Constanta Nord- Cernavoda | 0 | 0 | 0 |  | 0 | 0 |  | 0 | 0 | 0 | 0 | 0 |  |  | 0 | 0 | 0 |  | 0 | 0 | 0 | 0 | 0 | 0 |  | 0
[RO-RO] [DIR] OHL 220 kV Lacu Sarat - Filesti | N-1 OHL 400 kV Cernavoda - Pelicanu | 0 | 0 | 0 |  | 0 | 0 |  | 0 | 0 | 0 | 0 | 0 |  |  | 0 | 0 | 0 |  | 0 | 0 | 0 | 0 | 0 | 0 |  | 0
[RO-RO] [DIR] OHL 220 kV Lacu Sarat - Filesti | N-1 OHL 400 kV Gura Ialomitei - Bucuresti Sud | 0 | 0 | 0 |  | 0 | 0 |  | 0 | 0 | 0 | 0 | 0 |  |  | 0 | 0 | 0 |  | 0 | 0 | 0 | 0 | 0 | 0 |  | 0
[RO-RO] [DIR] OHL 220 kV Lacu Sarat - Filesti | N-1 OHL 400 kV Bucuresti Sud - Domnesti | 0 | 0 | 0 |  | 0 | 0 |  | 0 | 0 | 0 | 0 | 0 |  |  | 0 | 0 | 0 |  | 0 | 0 | 0 | 0 | 0 | 0 |  | 0
[RO-RO] [DIR] OHL 220 kV Lacu Sarat - Filesti | N-1 OHL 400 kV Gutinas – Smardan | 0 | 0 | 0 |  | 0 | 0 |  | 0 | 0 | 0 | 0 | 0 |  |  | 0 | 0 | 0 |  | 0 | 0 | 0 | 0 | 0 | 0 |  | 0
[RO-RO] [DIR] OHL 220 kV Lacu Sarat - Filesti | N-1 OHL 400 kV Brasov – Gutinas | 0 | 0 | 0 |  | 0 | 0 |  | 0 | 0 | 0 | 0 | 0 |  |  | 0 | 0 | 0 |  | 0 | 0 | 0 | 0 | 0 | 0 |  | 0
[RO-RO] [DIR] OHL 220 kV Lacu Sarat - Filesti | N-1 TIE 400 kV Isaccea - Vulcanesti | 0 | 0 | 0 |  | 0 | 0 |  | 0 | 0 | 0 | 0 | 0 |  |  | 0 | 0 | 0 |  | 0 | 0 | 0 | 0 | 0 | 0 |  | 0
[RO-RO] [DIR] OHL 220 kV Filesti - Barbosi | N-1 OHL 400 kV Gura Ialomitei - Bucuresti Sud | -0.00227 | 0.00011 | -0.00051 | 0 | -0.00675 | 1e-05 | 3e-05 | -1e-05 | 1e-05 | 1e-05 | -0.00367 | -0.00022 | 0.00046 | 2e-05 | -0.00134 | -0.00313 | 0 | -0.0003 | 1e-05 | 0.00408 | 4e-05 | 0.0001 | 0.00017 | -0.0067 | -0.00588 | -0.00226
[RO-RO] [DIR] TRA 400/220 kV AT3 Arad | N-1 TIE 400 kV Resita-Pancevo c2 | 0.03534 | -0.00026 | 0.02231 | 0 | 0.04254 | 0.00025 | -0.00099 | -0.0002 | 0.00017 | 0.00015 | 0.03966 | 0.01078 | -0.00521 | 0.00081 | 0.03094 | 0.0395 | -7e-05 | -0.00088 | 0.00017 | 0.05862 | 0.04824 | 0.00298 | -0.00306 | 0.04188 | 0.00724 | 0.03733
[RO-RO] [DIR] TRA 400/220 kV AT Urechesti | N-1 TIE 400 kV Resita-Pancevo c2 | -0.02604 | -0.00021 | -0.01506 | 0 | -0.03364 | -0.00023 | 0.00067 | 0.0002 | -0.00015 | -0.00013 | -0.03067 | -0.0078 | 0.00173 | -0.00068 | -0.02152 | -0.03034 | 7e-05 | 0.00159 | -0.00015 | -0.02058 | -0.02847 | -0.00261 | 0.00188 | -0.03273 | -0.00188 | -0.02747
[RO-RO] [DIR] TRA 400/220 kV AT1 Portile de Fier | BC | -0.00745 | 8e-05 | -0.003 | 0 | -0.01229 | -3e-05 | 0.00013 | 2e-05 | -2e-05 | -1e-05 | -0.00988 | -0.00153 | 0.00084 | -9e-05 | -0.0053 | -0.0095 | 1e-05 | -3e-05 | -2e-05 | 0.05118 | -0.00891 | -0.00028 | 0.00041 | -0.01185 | -0.00266 | -0.00786
[RO-RO] [DIR] TRA 400/220 kV AT1 Portile de Fier | N-1 TIE 400 kV Portile de Fier-Djerdap | -0.00761 | 0.00016 | -0.00178 | 0 | -0.01504 | 0 | 7e-05 | -1e-05 | 0 | 0 | -0.01121 | -0.00095 | 0.00089 | -1e-05 | -0.00453 | -0.01055 | 0 | -0.00032 | 0 | 0.04543 | 0.0008 | 5e-05 | 0.00027 | -0.01438 | -0.00397 | -0.00801
[RO-RO] [DIR] TRA 400/220 kV AT1 Portile de Fier | N-1 OHL 220 kV Portile de Fier-Resita 1&2 | 0 | 0 | 0 | 0 | 0 | 0 | 0 | 0 | 0 | 0 | 0 | 0 | 0 | 0 | 0 | 0 | 0 | 0 | 0 | 0.07756 | 0 | 0 | 0 | 0 | 0 | 0
[RO-RO] [DIR] TRA 400/220 kV AT1 Portile de Fier | N-1 TRA 400/220 kV AT2 Portile de Fier | -0.01065 | 0.00012 | -0.00429 | 0 | -0.01756 | -4e-05 | 0.00018 | 3e-05 | -2e-05 | -2e-05 | -0.01412 | -0.00219 | 0.0012 | -0.00012 | -0.00757 | -0.01357 | 1e-05 | -4e-05 | -2e-05 | 0.07313 | -0.01273 | -0.00041 | 0.00059 | -0.01693 | -0.00379 | -0.01123
[RO-RO] [DIR] TRA 400/220 kV AT1 Portile de Fier | N-1 TRA 400/220 kV AT3 Portile de Fier | -0.01062 | 0.00012 | -0.00428 | 0 | -0.01752 | -4e-05 | 0.00018 | 3e-05 | -2e-05 | -2e-05 | -0.01409 | -0.00218 | 0.0012 | -0.00012 | -0.00755 | -0.01353 | 1e-05 | -4e-05 | -2e-05 | 0.07293 | -0.0127 | -0.00041 | 0.00059 | -0.01689 | -0.00378 | -0.0112
[RO-RO] [DIR] TRA 400/220 kV AT1 Portile de Fier | N-1 OHL 400 kV Portile de Fier-Urechesti | -0.0066 | 2e-05 | -0.00367 | 0 | -0.00899 | -5e-05 | 0.00016 | 4e-05 | -3e-05 | -3e-05 | -0.00788 | -0.00184 | 0.00072 | -0.00014 | -0.00539 | -0.00774 | 1e-05 | 0.0002 | -3e-05 | 0.05314 | -0.0127 | -0.00052 | 0.00049 | -0.00877 | -0.00144 | -0.00696
[RO-RO] [DIR] TRA 400/220 kV AT1 Portile de Fier | N-1 OHL 400 kV Slatina-Portile de Fier | -0.00696 | 5e-05 | -0.00328 | 0 | -0.01052 | -3e-05 | 0.00014 | 3e-05 | -2e-05 | -2e-05 | -0.00881 | -0.00166 | 0.00077 | -0.00011 | -0.00528 | -0.00855 | 1e-05 | 9e-05 | -2e-05 | 0.05189 | -0.01063 | -0.00039 | 0.00044 | -0.01018 | -0.00196 | -0.00734
[RO-RO] [DIR] TRA 400/220 kV AT2 Portile de Fier | BC | -0.00745 | 8e-05 | -0.003 | 0 | -0.01229 | -3e-05 | 0.00013 | 2e-05 | -2e-05 | -1e-05 | -0.00988 | -0.00153 | 0.00084 | -9e-05 | -0.0053 | -0.0095 | 1e-05 | -3e-05 | -2e-05 | 0.05118 | -0.00891 | -0.00028 | 0.00041 | -0.01185 | -0.00266 | -0.00786
[RO-RO] [DIR] TRA 400/220 kV AT2 Portile de Fier | N-1 TIE 400 kV Portile de Fier-Djerdap | -0.00761 | 0.00016 | -0.00178 | 0 | -0.01504 | 0 | 7e-05 | -1e-05 | 0 | 0 | -0.01121 | -0.00095 | 0.00089 | -1e-05 | -0.00453 | -0.01055 | 0 | -0.00032 | 0 | 0.04543 | 0.0008 | 5e-05 | 0.00027 | -0.01438 | -0.00397 | -0.00801
[RO-RO] [DIR] TRA 400/220 kV AT2 Portile de Fier | N-1 OHL 220 kV Portile de Fier-Resita 1&2 | 0 | 0 | 0 | 0 | 0 | 0 | 0 | 0 | 0 | 0 | 0 | 0 | 0 | 0 | 0 | 0 | 0 | 0 | 0 | 0.07756 | 0 | 0 | 0 | 0 | 0 | 0
[RO-RO] [DIR] TRA 400/220 kV AT2 Portile de Fier | N-1 TRA 400/220 kV AT1 Portile de Fier | -0.01065 | 0.00012 | -0.00429 | 0 | -0.01756 | -4e-05 | 0.00018 | 3e-05 | -2e-05 | -2e-05 | -0.01412 | -0.00219 | 0.0012 | -0.00012 | -0.00757 | -0.01357 | 1e-05 | -4e-05 | -2e-05 | 0.07313 | -0.01273 | -0.00041 | 0.00059 | -0.01693 | -0.00379 | -0.01123
[RO-RO] [DIR] TRA 400/220 kV AT2 Portile de Fier | N-1 TRA 400/220 kV AT3 Portile de Fier | -0.01062 | 0.00012 | -0.00428 | 0 | -0.01752 | -4e-05 | 0.00018 | 3e-05 | -2e-05 | -2e-05 | -0.01409 | -0.00218 | 0.0012 | -0.00012 | -0.00755 | -0.01353 | 1e-05 | -4e-05 | -2e-05 | 0.07293 | -0.0127 | -0.00041 | 0.00059 | -0.01689 | -0.00378 | -0.0112
[RO-RO] [DIR] TRA 400/220 kV AT2 Portile de Fier | N-1 OHL 400 kV Portile de Fier-Urechesti | -0.0066 | 2e-05 | -0.00367 | 0 | -0.00899 | -5e-05 | 0.00016 | 4e-05 | -3e-05 | -3e-05 | -0.00788 | -0.00184 | 0.00072 | -0.00014 | -0.00539 | -0.00774 | 1e-05 | 0.0002 | -3e-05 | 0.05314 | -0.0127 | -0.00052 | 0.00049 | -0.00877 | -0.00144 | -0.00696
[RO-RO] [DIR] TRA 400/220 kV AT2 Portile de Fier | N-1 OHL 400 kV Slatina-Portile de Fier | -0.00696 | 5e-05 | -0.00328 | 0 | -0.01052 | -3e-05 | 0.00014 | 3e-05 | -2e-05 | -2e-05 | -0.00881 | -0.00166 | 0.00077 | -0.00011 | -0.00528 | -0.00855 | 1e-05 | 9e-05 | -2e-05 | 0.05189 | -0.01063 | -0.00039 | 0.00044 | -0.01018 | -0.00196 | -0.00734
[RO-RO] [DIR] TRA 400/220 kV AT3 Portile de Fier | BC | -0.00741 | 8e-05 | -0.00298 | 0 | -0.01221 | -2e-05 | 0.00013 | 2e-05 | -2e-05 | -1e-05 | -0.00982 | -0.00152 | 0.00083 | -9e-05 | -0.00527 | -0.00944 | 1e-05 | -3e-05 | -2e-05 | 0.05086 | -0.00885 | -0.00028 | 0.00041 | -0.01178 | -0.00264 | -0.00781
[RO-RO] [DIR] TRA 400/220 kV AT3 Portile de Fier | N-1 TIE 400 kV Portile de Fier-Djerdap | -0.00756 | 0.00016 | -0.00177 | 0 | -0.01495 | 0 | 7e-05 | -1e-05 | 0 | 0 | -0.01114 | -0.00094 | 0.00088 | -1e-05 | -0.0045 | -0.01048 | 0 | -0.00032 | 0 | 0.04514 | 0.0008 | 5e-05 | 0.00027 | -0.01429 | -0.00394 | -0.00796
[RO-RO] [DIR] TRA 400/220 kV AT3 Portile de Fier | N-1 OHL 220 kV Portile de Fier-Resita 1&2 | 0 | 0 | 0 | 0 | 0 | 0 | 0 | 0 | 0 | 0 | 0 | 0 | 0 | 0 | 0 | 0 | 0 | 0 | 0 | 0.07707 | 0 | 0 | 0 | 0 | 0 | 0
[RO-RO] [DIR] TRA 400/220 kV AT3 Portile de Fier | N-1 TRA 400/220 kV AT1 Portile de Fier | -0.01058 | 0.00012 | -0.00426 | 0 | -0.01745 | -4e-05 | 0.00018 | 3e-05 | -2e-05 | -2e-05 | -0.01403 | -0.00218 | 0.00119 | -0.00012 | -0.00753 | -0.01348 | 1e-05 | -4e-05 | -2e-05 | 0.07267 | -0.01265 | -0.0004 | 0.00059 | -0.01683 | -0.00377 | -0.01116
[RO-RO] [DIR] TRA 400/220 kV AT3 Portile de Fier | N-1 TRA 400/220 kV AT2 Portile de Fier | -0.01058 | 0.00012 | -0.00426 | 0 | -0.01745 | -4e-05 | 0.00018 | 3e-05 | -2e-05 | -2e-05 | -0.01403 | -0.00218 | 0.00119 | -0.00012 | -0.00753 | -0.01348 | 1e-05 | -4e-05 | -2e-05 | 0.07267 | -0.01265 | -0.0004 | 0.00059 | -0.01683 | -0.00377 | -0.01116
[RO-RO] [DIR] TRA 400/220 kV AT3 Portile de Fier | N-1 OHL 400 kV Portile de Fier-Urechesti | -0.00656 | 2e-05 | -0.00365 | 0 | -0.00893 | -5e-05 | 0.00016 | 4e-05 | -3e-05 | -3e-05 | -0.00783 | -0.00183 | 0.00072 | -0.00014 | -0.00536 | -0.00769 | 1e-05 | 0.0002 | -3e-05 | 0.05281 | -0.01262 | -0.00052 | 0.00049 | -0.00871 | -0.00144 | -0.00692
[RO-RO] [DIR] TRA 400/220 kV AT3 Portile de Fier | N-1 OHL 400 kV Slatina-Portile de Fier | -0.00692 | 5e-05 | -0.00326 | 0 | -0.01045 | -3e-05 | 0.00014 | 3e-05 | -2e-05 | -2e-05 | -0.00875 | -0.00165 | 0.00076 | -0.00011 | -0.00525 | -0.0085 | 1e-05 | 9e-05 | -2e-05 | 0.05156 | -0.01057 | -0.00039 | 0.00044 | -0.01012 | -0.00195 | -0.0073
[RO-BG] [OPP] TIE 400 kV TINTARENI-KOZLODUI 1 | BC | -0.09521 | -0.00037 | -0.03289 | 0 | -0.14884 | -0.00047 | 0.00132 | 0.0004 | -0.00031 | -0.00027 | -0.1293 | -0.01875 | 0.00338 | -0.00139 | -0.06309 | -0.12608 | 0.00014 | 0.0033 | -0.0003 | 0.08603 | -0.0003 | -0.00493 | 0.00349 | -0.14053 | 0.00054 | -0.10122
[RO-BG] [OPP] TIE 400 kV TINTARENI-KOZLODUI 1 | N-1 TIE 400 kV Portile de Fier-Djerdap | -0.09492 | -0.00051 | -0.03515 | 0 | -0.14377 | -0.00053 | 0.00143 | 0.00045 | -0.00034 | -0.0003 | -0.12685 | -0.01983 | 0.00329 | -0.00154 | -0.06451 | -0.12414 | 0.00015 | 0.00384 | -0.00034 | 0.09665 | -0.01821 | -0.00555 | 0.00376 | -0.13587 | 0.00296 | -0.10094
[RO-BG] [OPP] TIE 400 kV TINTARENI-KOZLODUI 1 | N-1 TIE 400 kV TINTARENI-KOZLODUI 2 | -0.15804 | -0.00061 | -0.0546 | 0 | -0.24707 | -0.00078 | 0.00219 | 0.00067 | -0.00051 | -0.00044 | -0.21464 | -0.03113 | 0.00561 | -0.00231 | -0.10472 | -0.20928 | 0.00022 | 0.00548 | -0.0005 | 0.14281 | -0.0005 | -0.00818 | 0.00579 | -0.23328 | 0.0009 | -0.16802
[RO-BG] [OPP] TIE 400 kV TINTARENI-KOZLODUI 1 | N-1 TIE 400 kV Isaccea - Vulcanesti | -0.10057 | -0.00064 | -0.03621 | 0 | -0.15692 | -0.00056 | 0.00145 | 0.00048 | -0.00036 | -0.00031 | -0.13578 | -0.02067 | 0.00287 | -0.00162 | -0.06753 | -0.1323 | 0.00016 | 0.00436 | -0.00036 | 0.07974 | -0.00479 | -0.00585 | 0.00369 | -0.14849 | 0.01014 | -0.10677
[RO-BG] [OPP] TIE 400 kV TINTARENI-KOZLODUI 1 | N-1 TIE 400 kV Resita-Pancevo c2 | -0.09549 | -0.0004 | -0.03371 | 0 | -0.14796 | -0.00049 | 0.00136 | 0.00042 | -0.00032 | -0.00028 | -0.12907 | -0.01915 | 0.00339 | -0.00144 | -0.06377 | -0.12597 | 0.00014 | 0.00346 | -0.00031 | 0.08842 | -0.00144 | -0.00512 | 0.00359 | -0.13975 | 0.00112 | -0.10152
[RO-BG] [OPP] TIE 400 kV TINTARENI-KOZLODUI 1 | N-1 TIE 400 kV Resita-Pancevo c1 | -0.09549 | -0.0004 | -0.03371 | 0 | -0.14796 | -0.00049 | 0.00136 | 0.00042 | -0.00032 | -0.00028 | -0.12907 | -0.01915 | 0.00339 | -0.00144 | -0.06377 | -0.12597 | 0.00014 | 0.00346 | -0.00031 | 0.08842 | -0.00144 | -0.00512 | 0.00359 | -0.13975 | 0.00112 | -0.10152
[RO-BG] [OPP] TIE 400 kV TINTARENI-KOZLODUI 2 | BC | -0.09521 | -0.00037 | -0.03289 | 0 | -0.14884 | -0.00047 | 0.00132 | 0.0004 | -0.00031 | -0.00027 | -0.1293 | -0.01875 | 0.00338 | -0.00139 | -0.06309 | -0.12608 | 0.00014 | 0.0033 | -0.0003 | 0.08603 | -0.0003 | -0.00493 | 0.00349 | -0.14053 | 0.00054 | -0.10122
[RO-BG] [OPP] TIE 400 kV TINTARENI-KOZLODUI 2 | N-1 TIE 400 kV Portile de Fier-Djerdap | -0.09492 | -0.00051 | -0.03515 | 0 | -0.14377 | -0.00053 | 0.00143 | 0.00045 | -0.00034 | -0.0003 | -0.12685 | -0.01983 | 0.00329 | -0.00154 | -0.06451 | -0.12414 | 0.00015 | 0.00384 | -0.00034 | 0.09665 | -0.01821 | -0.00555 | 0.00376 | -0.13587 | 0.00296 | -0.10094
[RO-BG] [OPP] TIE 400 kV TINTARENI-KOZLODUI 2 | N-1 TIE 400 kV TINTARENI-KOZLODUI 1 | -0.15804 | -0.00061 | -0.0546 | 0 | -0.24707 | -0.00078 | 0.00219 | 0.00067 | -0.00051 | -0.00044 | -0.21464 | -0.03113 | 0.00561 | -0.00231 | -0.10472 | -0.20928 | 0.00022 | 0.00548 | -0.0005 | 0.14281 | -0.0005 | -0.00818 | 0.00579 | -0.23328 | 0.0009 | -0.16802
[RO-BG] [OPP] TIE 400 kV TINTARENI-KOZLODUI 2 | N-1 TIE 400 kV Isaccea - Vulcanesti | -0.10057 | -0.00064 | -0.03621 | 0 | -0.15692 | -0.00056 | 0.00145 | 0.00048 | -0.00036 | -0.00031 | -0.13578 | -0.02067 | 0.00287 | -0.00162 | -0.06753 | -0.1323 | 0.00016 | 0.00436 | -0.00036 | 0.07974 | -0.00479 | -0.00585 | 0.00369 | -0.14849 | 0.01014 | -0.10677
[RO-BG] [OPP] TIE 400 kV TINTARENI-KOZLODUI 2 | N-1 TIE 400 kV Resita-Pancevo c2 | -0.09549 | -0.0004 | -0.03371 | 0 | -0.14796 | -0.00049 | 0.00136 | 0.00042 | -0.00032 | -0.00028 | -0.12907 | -0.01915 | 0.00339 | -0.00144 | -0.06377 | -0.12597 | 0.00014 | 0.00346 | -0.00031 | 0.08842 | -0.00144 | -0.00512 | 0.00359 | -0.13975 | 0.00112 | -0.10152
[RO-BG] [OPP] TIE 400 kV TINTARENI-KOZLODUI 2 | N-1 TIE 400 kV Resita-Pancevo c1 | -0.09549 | -0.0004 | -0.03371 | 0 | -0.14796 | -0.00049 | 0.00136 | 0.00042 | -0.00032 | -0.00028 | -0.12907 | -0.01915 | 0.00339 | -0.00144 | -0.06377 | -0.12597 | 0.00014 | 0.00346 | -0.00031 | 0.08842 | -0.00144 | -0.00512 | 0.00359 | -0.13975 | 0.00112 | -0.10152
[RO-RS] [OPP] TIE 400 kV Portile de Fier-Djerdap | BC | -0.00317 | 0.0015 | 0.02456 | 0 | -0.05528 | 0.00059 | -0.00121 | -0.00053 | 0.00037 | 0.00032 | -0.02671 | 0.0117 | 0.00101 | 0.00161 | 0.01551 | -0.02109 | -0.00017 | -0.00587 | 0.00037 | -0.11555 | 0.19499 | 0.00678 | -0.00294 | -0.05073 | -0.02632 | -0.00308
[RO-RS] [OPP] TIE 400 kV Portile de Fier-Djerdap | N-1 TIE 400 kV Arad-Sandorfalva | -0.00424 | 0.0017 | 0.02487 | 0 | -0.05787 | 0.00063 | -0.00125 | -0.00057 | 0.0004 | 0.00035 | -0.02849 | 0.01204 | 0.00198 | 0.00171 | 0.01507 | -0.02274 | -0.00019 | -0.0064 | 0.00039 | -0.11975 | 0.19438 | 0.00722 | -0.00304 | -0.0532 | -0.02822 | -0.00425
[RO-RS] [OPP] TIE 400 kV Portile de Fier-Djerdap | N-1 TIE 400 kV Nadab-Bekescsaba | -0.00585 | 0.00167 | 0.02316 | 0 | -0.0591 | 0.00059 | -0.00113 | -0.00054 | 0.00037 | 0.00033 | -0.02996 | 0.01112 | 0.00183 | 0.0016 | 0.01335 | -0.02426 | -0.00018 | -0.0062 | 0.00037 | -0.12077 | 0.19231 | 0.00678 | -0.00257 | -0.05446 | -0.02811 | -0.00591
[RO-RS] [OPP] TIE 400 kV Portile de Fier-Djerdap | N-1 TIE 400 kV Rosiori-Mukacevo | -0.00834 | 0.00107 | 0.02064 | 0 | -0.06133 | 0.00047 | -0.00102 | -0.00042 | 0.0003 | 0.00026 | -0.03237 | 0.00936 | -0.00017 | 0.00129 | 0.01083 | -0.02671 | -0.00014 | -0.00449 | 0.00029 | -0.12346 | 0.18956 | 0.00546 | -0.00259 | -0.05671 | -0.02456 | -0.00843
[RO-RS] [OPP] TIE 400 kV Portile de Fier-Djerdap | N-1 TIE 400 kV TINTARENI-KOZLODUI 1 | 0.00189 | 0.00152 | 0.02631 | 0 | -0.04736 | 0.00061 | -0.00128 | -0.00055 | 0.00039 | 0.00034 | -0.01983 | 0.0127 | 0.00083 | 0.00168 | 0.01887 | -0.01438 | -0.00018 | -0.00604 | 0.00039 | -0.12013 | 0.195 | 0.00704 | -0.00312 | -0.04326 | -0.02635 | 0.0023
[RO-RS] [OPP] TIE 400 kV Portile de Fier-Djerdap | N-1 TIE 400 kV TINTARENI-KOZLODUI 2 | 0.00189 | 0.00152 | 0.02631 | 0 | -0.04736 | 0.00061 | -0.00128 | -0.00055 | 0.00039 | 0.00034 | -0.01983 | 0.0127 | 0.00083 | 0.00168 | 0.01887 | -0.01438 | -0.00018 | -0.00604 | 0.00039 | -0.12013 | 0.195 | 0.00704 | -0.00312 | -0.04326 | -0.02635 | 0.0023
[RO-RS] [OPP] TIE 400 kV Portile de Fier-Djerdap | N-1 TIE 400 kV Isaccea - Vulcanesti | -0.0121 | 0.00104 | 0.01905 | 0 | -0.06873 | 0.00044 | -0.001 | -0.0004 | 0.00028 | 0.00025 | -0.03749 | 0.00851 | 0.00016 | 0.00122 | 0.00811 | -0.03145 | -0.00013 | -0.00412 | 0.00028 | -0.12602 | 0.18752 | 0.00524 | -0.00261 | -0.06397 | -0.01035 | -0.01231
[RO-RS] [OPP] TIE 400 kV Portile de Fier-Djerdap | N-1 OHL 400 kV Mintia-Arad | -0.00723 | 0.00165 | 0.02289 | 0 | -0.06189 | 0.00059 | -0.00114 | -0.00054 | 0.00037 | 0.00032 | -0.032 | 0.01096 | 0.00192 | 0.0016 | 0.01253 | -0.02618 | -0.00017 | -0.00614 | 0.00037 | -0.12429 | 0.19189 | 0.00677 | -0.00266 | -0.05714 | -0.02867 | -0.00737
[RO-RS] [OPP] TIE 400 kV Portile de Fier-Djerdap | N-1 OHL 220 kV Portile de Fier-Resita 1&2 | -0.00785 | 0.00156 | 0.02268 | 0 | -0.063 | 0.00057 | -0.00113 | -0.00052 | 0.00036 | 0.00031 | -0.03292 | 0.01074 | 0.00154 | 0.00155 | 0.01218 | -0.02706 | -0.00017 | -0.00589 | 0.00036 | -0.13211 | 0.18939 | 0.0066 | -0.00268 | -0.05818 | -0.02799 | -0.00802
[RO-RS] [OPP] TIE 400 kV Portile de Fier-Djerdap | N-1 OHL 220 kV Resita-Timisoara 1&2 | -0.00658 | 0.00148 | 0.02204 | 0 | -0.0587 | 0.00055 | -0.00109 | -0.0005 | 0.00035 | 0.0003 | -0.03024 | 0.01045 | 0.00137 | 0.0015 | 0.01229 | -0.02468 | -0.00016 | -0.00562 | 0.00035 | -0.11951 | 0.18958 | 0.00634 | -0.00261 | -0.05414 | -0.02642 | -0.00667
[RO-RS] [OPP] TIE 400 kV Portile de Fier-Djerdap | N-1 TRA 400/220 kV AT3 Arad | -0.0045 | 0.00151 | 0.0237 | 0 | -0.05683 | 0.00058 | -0.00117 | -0.00052 | 0.00037 | 0.00032 | -0.02818 | 0.01128 | 0.00121 | 0.00158 | 0.01432 | -0.02256 | -0.00017 | -0.00583 | 0.00036 | -0.11762 | 0.19314 | 0.00666 | -0.00282 | -0.05226 | -0.02656 | -0.00449
[RO-RS] [OPP] TIE 400 kV Portile de Fier-Djerdap | N-1 TIE 400 kV Resita-Pancevo c2 | -0.00166 | 0.0017 | 0.02903 | 0 | -0.06011 | 0.00068 | -0.00142 | -0.00062 | 0.00043 | 0.00038 | -0.02802 | 0.01385 | 0.00094 | 0.00187 | 0.01925 | -0.02169 | -0.0002 | -0.00673 | 0.00043 | -0.12864 | 0.20126 | 0.00786 | -0.00349 | -0.05501 | -0.02948 | -0.00148
[RO-RS] [OPP] TIE 400 kV Portile de Fier-Djerdap | N-1 TIE 400 kV Resita-Pancevo c1 | -0.00166 | 0.0017 | 0.02902 | 0 | -0.06011 | 0.00068 | -0.00142 | -0.00062 | 0.00043 | 0.00038 | -0.02802 | 0.01385 | 0.00094 | 0.00187 | 0.01925 | -0.02169 | -0.0002 | -0.00673 | 0.00043 | -0.12864 | 0.20126 | 0.00786 | -0.00349 | -0.05501 | -0.02948 | -0.00148
[RO-RO] [OPP] OHL 400 kV Portile de Fier-Resita | BC | 0.01726 | -0.00137 | -0.01383 | 0 | 0.06796 | -0.00042 | 0.00072 | 0.00039 | -0.00026 | -0.00023 | 0.04075 | -0.00638 | -0.00244 | -0.00112 | -0.00208 | 0.0356 | 0.00013 | 0.00474 | -0.00026 | 0.11936 | -0.00344 | -0.00487 | 0.00155 | 0.06352 | 0.02612 | 0.01816
[RO-RO] [OPP] OHL 400 kV Portile de Fier-Resita | N-1 TIE 400 kV Resita-Pancevo c2 | 0.01929 | -0.0011 | -0.00786 | 0 | 0.0615 | -0.0003 | 0.00043 | 0.00028 | -0.00018 | -0.00016 | 0.039 | -0.0035 | -0.00255 | -0.00077 | 0.00292 | 0.03481 | 9e-05 | 0.00359 | -0.00018 | 0.10183 | 0.00496 | -0.00342 | 0.00081 | 0.05779 | 0.02189 | 0.02031
[RO-UA] [OPP] TIE 400 kV Isaccea-Vulcanesti | N-1 TIE 400 kV Resita-Pancevo c2 | 0.11344 | 0.00585 | 0.06997 | 0 | 0.17136 | 0.00184 | -0.0027 | -0.00171 | 0.00115 | 0.001 | 0.13727 | 0.04051 | 0.01087 | 0.00488 | 0.0939 | 0.13183 | -0.00055 | -0.02225 | 0.00114 | 0.13397 | 0.09471 | 0.01951 | -0.00414 | 0.16864 | -0.20304 | 0.11734
[RO-HU] [OPP] TIE 400 kV Arad-Sandorfalva | BC | -0.02311 | 0.00426 | 0.0067 | 0 | -0.0563 | 0.00087 | -0.00096 | -0.00084 | 0.00053 | 0.00046 | -0.03872 | 0.00725 | 0.02103 | 0.00214 | -0.00957 | -0.03585 | -0.00026 | -0.0116 | 0.00053 | -0.09159 | -0.01331 | 0.00972 | -0.00227 | -0.05375 | -0.04138 | -0.02553
[RO-HU] [OPP] TIE 400 kV Arad-Sandorfalva | N-1 TIE 400 kV Nadab-Bekescsaba | -0.06671 | 0.00697 | -0.01623 | -1e-05 | -0.11851 | 0.00095 | 0.00027 | -0.00099 | 0.00056 | 0.00049 | -0.09161 | -0.00234 | 0.0343 | 0.00206 | -0.04468 | -0.08747 | -0.0003 | -0.01702 | 0.00055 | -0.17676 | -0.05701 | 0.00985 | 0.0037 | -0.11453 | -0.07053 | -0.07155
[RO-HU] [OPP] TIE 400 kV Arad-Sandorfalva | N-1 TIE 400 kV Rosiori-Mukacevo | -0.04882 | 0.00211 | -0.01281 | 0 | -0.08642 | 0.00026 | -1e-05 | -0.00027 | 0.00015 | 0.00013 | -0.0669 | -0.00443 | 0.01515 | 0.00055 | -0.03289 | -0.06384 | -8e-05 | -0.00473 | 0.00015 | -0.131 | -0.04034 | 0.00319 | -0.00053 | -0.08348 | -0.03264 | -0.05216
[RO-HU] [OPP] TIE 400 kV Arad-Sandorfalva | N-1 TIE 400 kV Portile de Fier-Djerdap | -0.02332 | 0.00436 | 0.00829 | 0 | -0.05986 | 0.00091 | -0.00104 | -0.00087 | 0.00056 | 0.00048 | -0.04044 | 0.008 | 0.02109 | 0.00225 | -0.00857 | -0.03722 | -0.00028 | -0.01198 | 0.00055 | -0.09905 | -0.00073 | 0.01016 | -0.00246 | -0.05702 | -0.04308 | -0.02573
[RO-HU] [OPP] TIE 400 kV Arad-Sandorfalva | N-1 OHL 400 kV Iernut-Sibiu Sud | -0.0248 | 0.00421 | 0.00567 | 0 | -0.05857 | 0.00085 | -0.00091 | -0.00082 | 0.00052 | 0.00045 | -0.04071 | 0.00667 | 0.02095 | 0.00208 | -0.01097 | -0.0378 | -0.00026 | -0.01138 | 0.00051 | -0.09343 | -0.01482 | 0.00947 | -0.00216 | -0.05597 | -0.04139 | -0.02728
[RO-HU] [OPP] TIE 400 kV Arad-Sandorfalva | N-1 TIE 400 kV Resita-Pancevo c2 | -0.02277 | 0.00431 | 0.00772 | 0 | -0.0574 | 0.00089 | -0.00101 | -0.00086 | 0.00054 | 0.00048 | -0.03901 | 0.00774 | 0.02101 | 0.0022 | -0.00872 | -0.03599 | -0.00027 | -0.0118 | 0.00054 | -0.09458 | -0.01188 | 0.00997 | -0.0024 | -0.05472 | -0.0421 | -0.02516
[RO-HU] [OPP] TIE 400 kV Arad-Sandorfalva | N-1 TIE 400 kV Resita-Pancevo c1 | -0.02277 | 0.00431 | 0.00772 | 0 | -0.0574 | 0.00089 | -0.00101 | -0.00086 | 0.00054 | 0.00048 | -0.03901 | 0.00774 | 0.02101 | 0.0022 | -0.00872 | -0.03599 | -0.00027 | -0.0118 | 0.00054 | -0.09458 | -0.01188 | 0.00997 | -0.0024 | -0.05472 | -0.0421 | -0.02516
[RO-HU] [OPP] TIE 400 kV Nadab-Bekescsaba | BC | -0.07633 | 0.00474 | -0.04016 | 0 | -0.10893 | 0.00014 | 0.00216 | -0.00026 | 5e-05 | 5e-05 | -0.0926 | -0.01678 | 0.02323 | -0.00014 | -0.06148 | -0.09037 | -6e-05 | -0.00948 | 5e-05 | -0.14912 | -0.07652 | 0.00023 | 0.01046 | -0.10642 | -0.05104 | -0.08058
[RO-HU] [OPP] TIE 400 kV Nadab-Bekescsaba | N-1 TIE 400 kV Arad-Sandorfalva | -0.09113 | 0.00747 | -0.03586 | -1e-05 | -0.14497 | 0.0007 | 0.00154 | -0.0008 | 0.00039 | 0.00034 | -0.11739 | -0.01214 | 0.03669 | 0.00123 | -0.06761 | -0.11332 | -0.00023 | -0.01691 | 0.00039 | -0.20775 | -0.08504 | 0.00645 | 0.00901 | -0.14083 | -0.07753 | -0.09693
[RO-HU] [OPP] TIE 400 kV Nadab-Bekescsaba | N-1 TIE 400 kV Rosiori-Mukacevo | -0.12929 | 0.00031 | -0.08037 | 0 | -0.171 | -0.00111 | 0.00412 | 0.0009 | -0.00073 | -0.00063 | -0.15066 | -0.04084 | 0.01111 | -0.00341 | -0.10951 | -0.14803 | 0.00031 | 0.00467 | -0.00073 | -0.23031 | -0.13221 | -0.01323 | 0.01404 | -0.16768 | -0.03303 | -0.13545
[RO-HU] [OPP] TIE 400 kV Nadab-Bekescsaba | N-1 TIE 400 kV Portile de Fier-Djerdap | -0.07651 | 0.00482 | -0.0388 | 0 | -0.11198 | 0.00017 | 0.00209 | -0.00029 | 7e-05 | 6e-05 | -0.09408 | -0.01613 | 0.02329 | -5e-05 | -0.06062 | -0.09153 | -7e-05 | -0.00981 | 7e-05 | -0.15549 | -0.06577 | 0.0006 | 0.0103 | -0.10922 | -0.05249 | -0.08075
[RO-HU] [OPP] TIE 400 kV Nadab-Bekescsaba | N-1 OHL 400 kV Iernut-Sibiu Sud | -0.07422 | 0.00481 | -0.03886 | 0 | -0.10607 | 0.00017 | 0.00209 | -0.00029 | 7e-05 | 6e-05 | -0.09011 | -0.01605 | 0.02333 | -6e-05 | -0.05972 | -0.08792 | -7e-05 | -0.00976 | 7e-05 | -0.1468 | -0.07462 | 0.00055 | 0.01032 | -0.10363 | -0.05102 | -0.07838
[RO-HU] [OPP] TIE 400 kV Nadab-Bekescsaba | N-1 TIE 400 kV Resita-Pancevo c2 | -0.07603 | 0.00478 | -0.03928 | 0 | -0.10987 | 0.00016 | 0.00211 | -0.00028 | 6e-05 | 6e-05 | -0.09286 | -0.01636 | 0.02322 | -9e-05 | -0.06075 | -0.09048 | -7e-05 | -0.00965 | 6e-05 | -0.15168 | -0.0753 | 0.00044 | 0.01035 | -0.10725 | -0.05166 | -0.08027
[RO-HU] [OPP] TIE 400 kV Nadab-Bekescsaba | N-1 TIE 400 kV Resita-Pancevo c1 | -0.07603 | 0.00478 | -0.03928 | 0 | -0.10987 | 0.00016 | 0.00211 | -0.00028 | 6e-05 | 6e-05 | -0.09286 | -0.01636 | 0.02322 | -9e-05 | -0.06075 | -0.09048 | -7e-05 | -0.00965 | 6e-05 | -0.15168 | -0.0753 | 0.00044 | 0.01035 | -0.10725 | -0.05166 | -0.08027
[RO-UA] [OPP]TIE 400 kV Rosiori-Mukacevo | BC | 0.12755 | 0.01068 | 0.09686 | 0 | 0.1495 | 0.00301 | -0.00472 | -0.0028 | 0.00188 | 0.00164 | 0.13983 | 0.05795 | 0.02919 | 0.00789 | 0.11569 | 0.1389 | -0.0009 | -0.03408 | 0.00186 | 0.19557 | 0.13414 | 0.03242 | -0.00862 | 0.14757 | -0.04337 | 0.13216
[RO-UA] [OPP]TIE 400 kV Rosiori-Mukacevo | N-1 TIE 400 kV Arad-Sandorfalva | 0.1303 | 0.01017 | 0.09606 | 0 | 0.15619 | 0.00291 | -0.00461 | -0.0027 | 0.00181 | 0.00158 | 0.14443 | 0.05709 | 0.02669 | 0.00763 | 0.11683 | 0.14316 | -0.00087 | -0.0327 | 0.0018 | 0.20646 | 0.13572 | 0.03126 | -0.00835 | 0.15395 | -0.03845 | 0.13519
[RO-UA] [OPP]TIE 400 kV Rosiori-Mukacevo | N-1 TIE 400 kV Nadab-Bekescsaba | 0.14423 | 0.00964 | 0.10563 | 0 | 0.1733 | 0.00298 | -0.00519 | -0.00275 | 0.00187 | 0.00163 | 0.16006 | 0.06162 | 0.02412 | 0.00792 | 0.12912 | 0.15864 | -0.00089 | -0.03201 | 0.00185 | 0.22815 | 0.15085 | 0.03237 | -0.01091 | 0.17081 | -0.03222 | 0.14976
[RO-UA] [OPP]TIE 400 kV Rosiori-Mukacevo | N-1 TIE 400 kV Portile de Fier-Djerdap | 0.12766 | 0.01062 | 0.09604 | 0 | 0.15135 | 0.00299 | -0.00468 | -0.00278 | 0.00187 | 0.00163 | 0.14072 | 0.05756 | 0.02916 | 0.00783 | 0.11517 | 0.1396 | -0.00089 | -0.03389 | 0.00185 | 0.19944 | 0.1276 | 0.03219 | -0.00852 | 0.14927 | -0.04249 | 0.13226
[RO-UA] [OPP]TIE 400 kV Rosiori-Mukacevo | N-1 OHL 400 kV Iernut-Sibiu Sud | 0.10198 | 0.00978 | 0.08114 | 0 | 0.11495 | 0.00266 | -0.00398 | -0.00248 | 0.00165 | 0.00144 | 0.1096 | 0.04916 | 0.02795 | 0.00692 | 0.09438 | 0.10927 | -0.0008 | -0.03071 | 0.00164 | 0.16757 | 0.11111 | 0.02855 | -0.00686 | 0.11381 | -0.04355 | 0.10544
[RO-UA] [OPP]TIE 400 kV Rosiori-Mukacevo | N-1 OHL 400 kV Mintia-Arad | 0.13275 | 0.01049 | 0.099 | 0 | 0.15796 | 0.00301 | -0.00481 | -0.0028 | 0.00188 | 0.00164 | 0.14659 | 0.05891 | 0.02804 | 0.0079 | 0.11951 | 0.1454 | -0.0009 | -0.03374 | 0.00186 | 0.20676 | 0.1381 | 0.03242 | -0.00897 | 0.15577 | -0.04036 | 0.13765
[RO-UA] [OPP]TIE 400 kV Rosiori-Mukacevo | N-1 OHL 400 kV Sibiu Sud-Mintia | 0.13083 | 0.01053 | 0.09793 | 0 | 0.15544 | 0.003 | -0.00477 | -0.00279 | 0.00187 | 0.00163 | 0.14434 | 0.05841 | 0.0284 | 0.00788 | 0.11791 | 0.14317 | -0.0009 | -0.03377 | 0.00186 | 0.20113 | 0.13576 | 0.03233 | -0.00882 | 0.15331 | -0.04094 | 0.13562
[RO-UA] [OPP]TIE 400 kV Rosiori-Mukacevo | N-1 OHL 400 kV Arefu-Sibiu Sud | 0.11766 | 0.01054 | 0.0915 | 0 | 0.13599 | 0.00292 | -0.00448 | -0.00272 | 0.00182 | 0.00159 | 0.12782 | 0.05509 | 0.02952 | 0.00762 | 0.10782 | 0.12709 | -0.00087 | -0.03336 | 0.00181 | 0.18389 | 0.12601 | 0.0314 | -0.00798 | 0.13449 | -0.0437 | 0.12174
[RO-UA] [OPP]TIE 400 kV Rosiori-Mukacevo | N-1 TIE 400 kV Resita-Pancevo c2 | 0.12741 | 0.01066 | 0.09644 | 0 | 0.14996 | 0.003 | -0.0047 | -0.00279 | 0.00187 | 0.00163 | 0.13995 | 0.05775 | 0.0292 | 0.00786 | 0.11534 | 0.13895 | -0.0009 | -0.034 | 0.00186 | 0.1968 | 0.13355 | 0.03232 | -0.00857 | 0.14797 | -0.04307 | 0.13201
[RO-UA] [OPP]TIE 400 kV Rosiori-Mukacevo | N-1 OHL 400 kV Arefu-Tantareni | 0.12104 | 0.01057 | 0.09331 | 0 | 0.14102 | 0.00295 | -0.00457 | -0.00275 | 0.00184 | 0.0016 | 0.13199 | 0.05604 | 0.02936 | 0.00771 | 0.11049 | 0.13113 | -0.00088 | -0.03357 | 0.00182 | 0.19196 | 0.12883 | 0.03173 | -0.00821 | 0.13939 | -0.04297 | 0.12528
[RO-UA] [OPP]TIE 400 kV Rosiori-Mukacevo | N-1 TIE 400 kV Resita-Pancevo c1 | 0.12741 | 0.01066 | 0.09644 | 0 | 0.14996 | 0.003 | -0.0047 | -0.00279 | 0.00187 | 0.00163 | 0.13995 | 0.05775 | 0.0292 | 0.00786 | 0.11534 | 0.13895 | -0.0009 | -0.034 | 0.00186 | 0.1968 | 0.13355 | 0.03232 | -0.00857 | 0.14797 | -0.04307 | 0.13201
[RO-RS] [OPP] TIE 400 kV Resita-Pancevo c2 | BC | 0.00776 | 0.00102 | 0.02286 | 0 | -0.02472 | 0.00048 | -0.0011 | -0.00043 | 0.00031 | 0.00027 | -0.00667 | 0.01102 | -0.0004 | 0.00134 | 0.01916 | -0.00305 | -0.00014 | -0.00442 | 0.0003 | -0.06708 | 0.03214 | 0.00555 | -0.00282 | -0.02193 | -0.01621 | 0.00822
[RO-RS] [OPP] TIE 400 kV Resita-Pancevo c2 | N-1 TIE 400 kV Arad-Sandorfalva | 0.00664 | 0.00123 | 0.02319 | 0 | -0.02746 | 0.00052 | -0.00114 | -0.00047 | 0.00033 | 0.00029 | -0.00855 | 0.01137 | 0.00063 | 0.00145 | 0.01869 | -0.00479 | -0.00015 | -0.00498 | 0.00033 | -0.07153 | 0.03149 | 0.00602 | -0.00293 | -0.02454 | -0.01822 | 0.00698
[RO-RS] [OPP] TIE 400 kV Resita-Pancevo c2 | N-1 TIE 400 kV Nadab-Bekescsaba | 0.00492 | 0.0012 | 0.02136 | 0 | -0.02878 | 0.00049 | -0.00102 | -0.00044 | 0.00031 | 0.00027 | -0.01012 | 0.0104 | 0.00047 | 0.00134 | 0.01687 | -0.00641 | -0.00014 | -0.00477 | 0.00031 | -0.07263 | 0.02929 | 0.00556 | -0.00243 | -0.02589 | -0.01811 | 0.00522
[RO-RS] [OPP] TIE 400 kV Resita-Pancevo c2 | N-1 TIE 400 kV Portile de Fier-Djerdap | 0.00681 | 0.00147 | 0.03023 | 0 | -0.04132 | 0.00066 | -0.00146 | -0.00059 | 0.00042 | 0.00036 | -0.01469 | 0.01453 | -9e-05 | 0.00183 | 0.02381 | -0.00938 | -0.00019 | -0.00618 | 0.00042 | -0.10176 | 0.09068 | 0.00758 | -0.0037 | -0.03716 | -0.02411 | 0.00729
[RO-RS] [OPP] TIE 400 kV Resita-Pancevo c2 | N-1 OHL 400 kV Iernut-Sibiu Sud | 0.00597 | 0.00096 | 0.02176 | 0 | -0.02713 | 0.00046 | -0.00105 | -0.00041 | 0.00029 | 0.00025 | -0.00878 | 0.01041 | -0.00048 | 0.00128 | 0.01767 | -0.00512 | -0.00013 | -0.00418 | 0.00029 | -0.06903 | 0.03053 | 0.00528 | -0.00269 | -0.02428 | -0.01622 | 0.00635
[RO-RS] [OPP] TIE 400 kV Resita-Pancevo c2 | N-1 OHL 400 kV Mintia-Arad | 0.00579 | 0.00109 | 0.02205 | 0 | -0.02794 | 0.00048 | -0.00106 | -0.00043 | 0.00031 | 0.00027 | -0.00924 | 0.01066 | 4e-05 | 0.00134 | 0.01771 | -0.00552 | -0.00014 | -0.00455 | 0.0003 | -0.07133 | 0.03063 | 0.00555 | -0.00268 | -0.02504 | -0.01735 | 0.00613
[RO-RS] [OPP] TIE 400 kV Resita-Pancevo c2 | N-1 OHL 220 kV Portile de Fier-Resita c2 | 0.00858 | 0.00101 | 0.02319 | 0 | -0.02336 | 0.00049 | -0.00111 | -0.00043 | 0.00031 | 0.00027 | -0.00558 | 0.01119 | -0.00049 | 0.00135 | 0.01974 | -0.002 | -0.00014 | -0.00442 | 0.00031 | -0.06416 | 0.03312 | 0.00558 | -0.00286 | -0.02062 | -0.01591 | 0.00909
[RO-RS] [OPP] TIE 400 kV Resita-Pancevo c2 | N-1 OHL 220 kV Portile de Fier-Resita c1 | 0.00858 | 0.00101 | 0.02319 | 0 | -0.02336 | 0.00049 | -0.00111 | -0.00043 | 0.00031 | 0.00027 | -0.00558 | 0.01119 | -0.00049 | 0.00135 | 0.01974 | -0.002 | -0.00014 | -0.00442 | 0.00031 | -0.06416 | 0.03312 | 0.00558 | -0.00286 | -0.02062 | -0.01591 | 0.00909
[RO-RS] [OPP] TIE 400 kV Resita-Pancevo c2 | N-1 OHL 220 kV Resita-Timisoara c2 | 0.0051 | 0.001 | 0.02088 | 0 | -0.0274 | 0.00045 | -0.00101 | -0.0004 | 0.00029 | 0.00025 | -0.00943 | 0.01004 | -0.00012 | 0.00126 | 0.01664 | -0.00585 | -0.00013 | -0.00423 | 0.00029 | -0.07018 | 0.02791 | 0.00521 | -0.00256 | -0.02459 | -0.01629 | 0.00541
[RO-RS] [OPP] TIE 400 kV Resita-Pancevo c2 | N-1 OHL 220 kV Resita-Timisoara c1 | 0.0051 | 0.001 | 0.02088 | 0 | -0.0274 | 0.00045 | -0.00101 | -0.0004 | 0.00029 | 0.00025 | -0.00943 | 0.01004 | -0.00012 | 0.00126 | 0.01664 | -0.00585 | -0.00013 | -0.00423 | 0.00029 | -0.07018 | 0.02791 | 0.00521 | -0.00256 | -0.02459 | -0.01629 | 0.00541
[RO-RS] [OPP] TIE 400 kV Resita-Pancevo c2 | N-1 TRA 400/220 kV AT3 Arad | 0.0045 | 0.00104 | 0.02073 | 0 | -0.02851 | 0.00046 | -0.001 | -0.00041 | 0.00029 | 0.00025 | -0.01027 | 0.00999 | 8e-05 | 0.00126 | 0.01625 | -0.00664 | -0.00013 | -0.00432 | 0.00029 | -0.07216 | 0.0276 | 0.00525 | -0.00252 | -0.02567 | -0.0168 | 0.00478
[RO-RS] [OPP] TIE 400 kV Resita-Pancevo c2 | N-1 OHL 400 kV Djerdap - Drmno | 0.00681 | 0.00147 | 0.03023 | 0 | -0.04132 | 0.00066 | -0.00146 | -0.00059 | 0.00042 | 0.00036 | -0.01469 | 0.01453 | -9e-05 | 0.00183 | 0.02381 | -0.00938 | -0.00019 | -0.00618 | 0.00042 | -0.10176 | 0.04932 | 0.00758 | -0.0037 | -0.03716 | -0.02411 | 0.00729
[RO-RS] [OPP] TIE 400 kV Resita-Pancevo c2 | N-1 OHL 400 kV Djerdap - Bor | 0.00776 | 0.00102 | 0.02286 | 0 | -0.02472 | 0.00048 | -0.0011 | -0.00043 | 0.00031 | 0.00027 | -0.00667 | 0.01102 | -0.0004 | 0.00134 | 0.01916 | -0.00305 | -0.00014 | -0.00442 | 0.0003 | -0.06708 | 0.03214 | 0.00555 | -0.00282 | -0.02193 | -0.01621 | 0.00822
[RO-RS] [OPP] TIE 400 kV Resita-Pancevo c2 | N-1 OHL 400 kV Srbobran – Subotica 3 | 0.01592 | 0.00101 | 0.02997 | 0 | -0.01815 | 0.00057 | -0.00141 | -0.00051 | 0.00037 | 0.00032 | 0.00101 | 0.01437 | -0.00202 | 0.00163 | 0.02746 | 0.00494 | -0.00017 | -0.0049 | 0.00037 | -0.0621 | 0.04389 | 0.00663 | -0.00372 | -0.01522 | -0.0159 | 0.01682
[RO-RS] [OPP] TIE 400 kV Resita-Pancevo c2 | N-1 TIE 400 kV Sandorfalva-Subotica 3 | 0.02182 | 0.00103 | 0.03618 | 0 | -0.01383 | 0.00067 | -0.00172 | -0.00059 | 0.00043 | 0.00037 | 0.00631 | 0.01744 | -0.00349 | 0.00192 | 0.03378 | 0.01047 | -0.00019 | -0.00546 | 0.00043 | -0.05917 | 0.05198 | 0.00778 | -0.0046 | -0.01078 | -0.01616 | 0.0229
[RO-RS] [OPP] TIE 400 kV Resita-Pancevo c2 | N-1 OHL 400 kV Bor 2 – Nis 2 | 0.00699 | 0.00103 | 0.02273 | 0 | -0.0252 | 0.00048 | -0.00109 | -0.00043 | 0.00031 | 0.00027 | -0.00748 | 0.01093 | -0.00037 | 0.00134 | 0.01872 | -0.00398 | -0.00014 | -0.00442 | 0.0003 | -0.06708 | 0.03326 | 0.00554 | -0.0028 | -0.02247 | -0.01626 | 0.00722
[RO-RS] [OPP] TIE 400 kV Resita-Pancevo c2 | N-1 OHL 400 kV Portile de Fier-Resita | 0.01326 | 0.00059 | 0.01845 | 0 | -0.00306 | 0.00035 | -0.00087 | -0.00031 | 0.00022 | 0.00019 | 0.00632 | 0.00899 | -0.00118 | 0.00099 | 0.01849 | 0.0083 | -0.0001 | -0.00291 | 0.00022 | -0.02904 | 0.03104 | 0.004 | -0.00232 | -0.00168 | -0.00788 | 0.01401
[RO-RS] [OPP] TIE 400 kV Resita-Pancevo c2 | N-1 OHL 400 kV Paks -Sandorfalva | 0.00664 | 0.00111 | 0.02222 | 0 | -0.02607 | 0.00049 | -0.00109 | -0.00044 | 0.00031 | 0.00027 | -0.00793 | 0.01082 | 0.00025 | 0.00136 | 0.01818 | -0.00431 | -0.00014 | -0.00459 | 0.00031 | -0.06864 | 0.03071 | 0.00563 | -0.00282 | -0.02326 | -0.01692 | 0.00701
[RO-RS] [OPP] TIE 400 kV Resita-Pancevo c2 | N-1 TIE 400 kV Resita-Pancevo c1 | 0.01248 | 0.00164 | 0.03675 | 0 | -0.03975 | 0.00078 | -0.00176 | -0.00069 | 0.00049 | 0.00043 | -0.01072 | 0.01772 | -0.00064 | 0.00216 | 0.0308 | -0.0049 | -0.00023 | -0.00711 | 0.00049 | -0.10784 | 0.05167 | 0.00892 | -0.00453 | -0.03525 | -0.02605 | 0.01321
[RO-RS] [OPP] TIE 400 kV Resita-Pancevo c1 | BC | 0.00776 | 0.00102 | 0.02286 | 0 | -0.02472 | 0.00048 | -0.0011 | -0.00043 | 0.00031 | 0.00027 | -0.00667 | 0.01102 | -0.0004 | 0.00134 | 0.01916 | -0.00305 | -0.00014 | -0.00442 | 0.0003 | -0.06707 | 0.03214 | 0.00555 | -0.00282 | -0.02193 | -0.0162 | 0.00822
[RO-RS] [OPP] TIE 400 kV Resita-Pancevo c1 | N-1 TIE 400 kV Arad-Sandorfalva | 0.00663 | 0.00123 | 0.02319 | 0 | -0.02746 | 0.00052 | -0.00114 | -0.00047 | 0.00033 | 0.00029 | -0.00855 | 0.01137 | 0.00063 | 0.00145 | 0.01869 | -0.00479 | -0.00015 | -0.00498 | 0.00033 | -0.07153 | 0.03149 | 0.00602 | -0.00293 | -0.02454 | -0.01822 | 0.00698
[RO-RS] [OPP] TIE 400 kV Resita-Pancevo c1 | N-1 TIE 400 kV Nadab-Bekescsaba | 0.00492 | 0.0012 | 0.02136 | 0 | -0.02878 | 0.00049 | -0.00102 | -0.00044 | 0.00031 | 0.00027 | -0.01012 | 0.0104 | 0.00047 | 0.00134 | 0.01687 | -0.00641 | -0.00014 | -0.00477 | 0.00031 | -0.07263 | 0.02929 | 0.00556 | -0.00243 | -0.02589 | -0.01811 | 0.00522
[RO-RS] [OPP] TIE 400 kV Resita-Pancevo c1 | N-1 TIE 400 kV Portile de Fier-Djerdap | 0.00681 | 0.00147 | 0.03023 | 0 | -0.04132 | 0.00066 | -0.00146 | -0.00059 | 0.00042 | 0.00036 | -0.01469 | 0.01453 | -9e-05 | 0.00183 | 0.02381 | -0.00938 | -0.00019 | -0.00618 | 0.00042 | -0.10176 | 0.09067 | 0.00758 | -0.0037 | -0.03716 | -0.02411 | 0.00729
[RO-RS] [OPP] TIE 400 kV Resita-Pancevo c1 | N-1 OHL 400 kV Iernut-Sibiu Sud | 0.00597 | 0.00096 | 0.02176 | 0 | -0.02713 | 0.00046 | -0.00105 | -0.00041 | 0.00029 | 0.00025 | -0.00878 | 0.01041 | -0.00048 | 0.00128 | 0.01767 | -0.00512 | -0.00013 | -0.00418 | 0.00029 | -0.06903 | 0.03053 | 0.00528 | -0.00269 | -0.02428 | -0.01622 | 0.00635
[RO-RS] [OPP] TIE 400 kV Resita-Pancevo c1 | N-1 OHL 400 kV Mintia-Arad | 0.00579 | 0.00109 | 0.02205 | 0 | -0.02794 | 0.00048 | -0.00106 | -0.00043 | 0.00031 | 0.00027 | -0.00924 | 0.01066 | 4e-05 | 0.00134 | 0.0177 | -0.00552 | -0.00014 | -0.00455 | 0.0003 | -0.07133 | 0.03063 | 0.00555 | -0.00268 | -0.02504 | -0.01735 | 0.00613
[RO-RS] [OPP] TIE 400 kV Resita-Pancevo c1 | N-1 OHL 220 kV Portile de Fier-Resita c2 | 0.00858 | 0.00101 | 0.02319 | 0 | -0.02336 | 0.00049 | -0.00111 | -0.00043 | 0.00031 | 0.00027 | -0.00558 | 0.01119 | -0.00049 | 0.00135 | 0.01974 | -0.002 | -0.00014 | -0.00442 | 0.00031 | -0.06416 | 0.03312 | 0.00558 | -0.00286 | -0.02062 | -0.01591 | 0.00909
[RO-RS] [OPP] TIE 400 kV Resita-Pancevo c1 | N-1 OHL 220 kV Portile de Fier-Resita c1 | 0.00858 | 0.00101 | 0.02319 | 0 | -0.02336 | 0.00049 | -0.00111 | -0.00043 | 0.00031 | 0.00027 | -0.00558 | 0.01119 | -0.00049 | 0.00135 | 0.01974 | -0.002 | -0.00014 | -0.00442 | 0.00031 | -0.06416 | 0.03312 | 0.00558 | -0.00286 | -0.02062 | -0.01591 | 0.00909
[RO-RS] [OPP] TIE 400 kV Resita-Pancevo c1 | N-1 OHL 220 kV Resita-Timisoara c2 | 0.0051 | 0.001 | 0.02088 | 0 | -0.0274 | 0.00045 | -0.00101 | -0.0004 | 0.00029 | 0.00025 | -0.00943 | 0.01004 | -0.00012 | 0.00126 | 0.01664 | -0.00585 | -0.00013 | -0.00423 | 0.00029 | -0.07018 | 0.0279 | 0.00521 | -0.00256 | -0.02459 | -0.01629 | 0.00541
[RO-RS] [OPP] TIE 400 kV Resita-Pancevo c1 | N-1 OHL 220 kV Resita-Timisoara c1 | 0.0051 | 0.001 | 0.02088 | 0 | -0.0274 | 0.00045 | -0.00101 | -0.0004 | 0.00029 | 0.00025 | -0.00943 | 0.01004 | -0.00012 | 0.00126 | 0.01664 | -0.00585 | -0.00013 | -0.00423 | 0.00029 | -0.07018 | 0.0279 | 0.00521 | -0.00256 | -0.02459 | -0.01629 | 0.00541
[RO-RS] [OPP] TIE 400 kV Resita-Pancevo c1 | N-1 TRA 400/220 kV AT3 Arad | 0.0045 | 0.00104 | 0.02073 | 0 | -0.02851 | 0.00046 | -0.001 | -0.00041 | 0.00029 | 0.00025 | -0.01027 | 0.00999 | 8e-05 | 0.00126 | 0.01625 | -0.00664 | -0.00013 | -0.00432 | 0.00029 | -0.07216 | 0.0276 | 0.00525 | -0.00252 | -0.02566 | -0.0168 | 0.00478
[RO-RS] [OPP] TIE 400 kV Resita-Pancevo c1 | N-1 OHL 400 kV Djerdap - Drmno | 0.00681 | 0.00147 | 0.03023 | 0 | -0.04132 | 0.00066 | -0.00146 | -0.00059 | 0.00042 | 0.00036 | -0.01469 | 0.01453 | -9e-05 | 0.00183 | 0.02381 | -0.00938 | -0.00019 | -0.00618 | 0.00042 | -0.10176 | 0.04932 | 0.00758 | -0.0037 | -0.03716 | -0.02411 | 0.00729
[RO-RS] [OPP] TIE 400 kV Resita-Pancevo c1 | N-1 OHL 400 kV Djerdap - Bor | 0.00776 | 0.00102 | 0.02286 | 0 | -0.02472 | 0.00048 | -0.0011 | -0.00043 | 0.00031 | 0.00027 | -0.00667 | 0.01102 | -0.0004 | 0.00134 | 0.01916 | -0.00305 | -0.00014 | -0.00442 | 0.0003 | -0.06707 | 0.03214 | 0.00555 | -0.00282 | -0.02193 | -0.0162 | 0.00822
[RO-RS] [OPP] TIE 400 kV Resita-Pancevo c1 | N-1 OHL 400 kV Srbobran – Subotica 3 | 0.01592 | 0.00101 | 0.02997 | 0 | -0.01815 | 0.00057 | -0.00141 | -0.00051 | 0.00037 | 0.00032 | 0.00101 | 0.01437 | -0.00202 | 0.00163 | 0.02746 | 0.00494 | -0.00017 | -0.0049 | 0.00037 | -0.0621 | 0.04389 | 0.00663 | -0.00372 | -0.01522 | -0.0159 | 0.01682
[RO-RS] [OPP] TIE 400 kV Resita-Pancevo c1 | N-1 TIE 400 kV Sandorfalva-Subotica 3 | 0.02182 | 0.00103 | 0.03618 | 0 | -0.01383 | 0.00067 | -0.00172 | -0.00059 | 0.00043 | 0.00037 | 0.00631 | 0.01744 | -0.00349 | 0.00192 | 0.03378 | 0.01047 | -0.00019 | -0.00546 | 0.00043 | -0.05917 | 0.05198 | 0.00778 | -0.0046 | -0.01078 | -0.01616 | 0.0229
[RO-RS] [OPP] TIE 400 kV Resita-Pancevo c1 | N-1 OHL 400 kV Bor 2 – Nis 2 | 0.00699 | 0.00103 | 0.02273 | 0 | -0.0252 | 0.00048 | -0.00109 | -0.00043 | 0.00031 | 0.00027 | -0.00748 | 0.01093 | -0.00037 | 0.00134 | 0.01872 | -0.00398 | -0.00014 | -0.00442 | 0.0003 | -0.06708 | 0.03326 | 0.00554 | -0.0028 | -0.02247 | -0.01626 | 0.00722
[RO-RS] [OPP] TIE 400 kV Resita-Pancevo c1 | N-1 OHL 400 kV Portile de Fier-Resita | 0.01326 | 0.00059 | 0.01845 | 0 | -0.00306 | 0.00035 | -0.00087 | -0.00031 | 0.00022 | 0.00019 | 0.00632 | 0.00899 | -0.00118 | 0.00099 | 0.01849 | 0.0083 | -0.0001 | -0.00291 | 0.00022 | -0.02904 | 0.03104 | 0.004 | -0.00232 | -0.00168 | -0.00788 | 0.01401
[RO-RS] [OPP] TIE 400 kV Resita-Pancevo c1 | N-1 OHL 400 kV Paks -Sandorfalva | 0.00664 | 0.00111 | 0.02222 | 0 | -0.02607 | 0.00049 | -0.00109 | -0.00044 | 0.00031 | 0.00027 | -0.00793 | 0.01082 | 0.00025 | 0.00136 | 0.01818 | -0.00431 | -0.00014 | -0.00459 | 0.00031 | -0.06864 | 0.03071 | 0.00563 | -0.00282 | -0.02326 | -0.01692 | 0.00701
[RO-RS] [OPP] TIE 400 kV Resita-Pancevo c1 | N-1 TIE 400 kV Resita-Pancevo c2 | 0.01248 | 0.00164 | 0.03675 | 0 | -0.03975 | 0.00078 | -0.00176 | -0.00069 | 0.00049 | 0.00043 | -0.01072 | 0.01772 | -0.00064 | 0.00216 | 0.0308 | -0.0049 | -0.00023 | -0.00711 | 0.00049 | -0.10784 | 0.05167 | 0.00892 | -0.00453 | -0.03525 | -0.02605 | 0.01321
[RO-BG] [OPP] TIE 400 kV DOBRUDJA- MEDGIDIA SUD | BC | -0.06775 | -0.0016 | -0.0317 | 0 | -0.14416 | -0.00066 | 0.00127 | 0.0006 | -0.00042 | -0.00037 | -0.09333 | -0.01813 | -0.00115 | -0.00182 | -0.0496 | -0.08456 | 0.0002 | 0.00688 | -0.00042 | 0.00428 | -0.02909 | -0.00704 | 0.00267 | -0.14241 | 0.0464 | -0.0688
[RO-BG] [OPP] TIE 400 kV DOBRUDJA- MEDGIDIA SUD | N-1 OHL 400 kV Isaccea - Stupina | -0.06575 | -0.00153 | -0.03061 | 0 | -0.1406 | -0.00064 | 0.00123 | 0.00058 | -0.0004 | -0.00035 | -0.09077 | -0.01751 | -0.00105 | -0.00175 | -0.04803 | -0.08217 | 0.00019 | 0.0066 | -0.0004 | 0.00557 | -0.02776 | -0.00677 | 0.00259 | -0.1389 | 0.04423 | -0.06676
[RO-BG] [OPP] TIE 400 kV DOBRUDJA- MEDGIDIA SUD | N-1 TIE 400 kV MEDGIDIA SUD - VARNA | -0.11777 | -0.00278 | -0.05511 | 0 | -0.25042 | -0.00115 | 0.00221 | 0.00104 | -0.00073 | -0.00064 | -0.16226 | -0.03152 | -0.00199 | -0.00317 | -0.08622 | -0.14701 | 0.00034 | 0.01196 | -0.00073 | 0.00744 | -0.05057 | -0.01224 | 0.00464 | -0.24763 | 0.08066 | -0.1196
[RO-BG] [OPP] TIE 400 kV DOBRUDJA- MEDGIDIA SUD | N-1 OHL 400 kV Cernavoda - Pelicanu | -0.06739 | -0.00186 | -0.03354 | 0 | -0.13465 | -0.00073 | 0.00135 | 0.00067 | -0.00046 | -0.0004 | -0.09047 | -0.01915 | -0.00182 | -0.002 | -0.05068 | -0.08291 | 0.00022 | 0.00779 | -0.00046 | -0.01396 | -0.03524 | -0.00777 | 0.00274 | -0.1329 | 0.0552 | -0.06873
[RO-BG] [OPP] TIE 400 kV DOBRUDJA- MEDGIDIA SUD | N-1 OHL 400 kV Gura Ialomitei - Bucuresti Sud | -0.06775 | -0.0016 | -0.0317 | 0 | -0.14416 | -0.00066 | 0.00127 | 0.0006 | -0.00042 | -0.00037 | -0.09333 | -0.01813 | -0.00115 | -0.00182 | -0.0496 | -0.08456 | 0.0002 | 0.00688 | -0.00042 | 0.00428 | -0.02909 | -0.00704 | 0.00267 | -0.14241 | 0.0464 | -0.0688
[RO-BG] [OPP] TIE 400 kV DOBRUDJA- MEDGIDIA SUD | N-1 OHL 400 kV Gutinas – Smardan | -0.06473 | -0.00173 | -0.03097 | 0 | -0.13537 | -0.00068 | 0.00123 | 0.00062 | -0.00043 | -0.00037 | -0.08851 | -0.0178 | -0.00175 | -0.00184 | -0.04778 | -0.08044 | 0.0002 | 0.00726 | -0.00042 | 0.00052 | -0.02895 | -0.00715 | 0.00244 | -0.13369 | 0.05391 | -0.06579
[RO-BG] [OPP] TIE 400 kV DOBRUDJA- MEDGIDIA SUD | N-1 TIE 400 kV Resita-Pancevo c2 | -0.0678 | -0.00161 | -0.03186 | 0 | -0.14399 | -0.00067 | 0.00128 | 0.0006 | -0.00042 | -0.00037 | -0.09328 | -0.01821 | -0.00114 | -0.00183 | -0.04973 | -0.08454 | 0.0002 | 0.00691 | -0.00042 | 0.00475 | -0.02932 | -0.00708 | 0.00269 | -0.14226 | 0.04652 | -0.06886
[RO-BG] [OPP] TIE 400 kV DOBRUDJA- MEDGIDIA SUD | N-1 TIE 400 kV Resita-Pancevo c1 | -0.0678 | -0.00161 | -0.03186 | 0 | -0.14399 | -0.00067 | 0.00128 | 0.0006 | -0.00042 | -0.00037 | -0.09328 | -0.01821 | -0.00114 | -0.00183 | -0.04973 | -0.08454 | 0.0002 | 0.00691 | -0.00042 | 0.00475 | -0.02932 | -0.00708 | 0.00269 | -0.14226 | 0.04652 | -0.06886
[RO-BG] [OPP] TIE 400 kV MEDGIDIA SUD - VARNA | BC | -0.07001 | -0.00165 | -0.03276 | 0 | -0.1487 | -0.00069 | 0.00132 | 0.00062 | -0.00043 | -0.00038 | -0.09646 | -0.01873 | -0.00118 | -0.00188 | -0.05125 | -0.08739 | 0.0002 | 0.00711 | -0.00043 | 0.00442 | -0.03006 | -0.00727 | 0.00276 | -0.14725 | 0.04795 | -0.07109
[RO-BG] [OPP] TIE 400 kV MEDGIDIA SUD - VARNA | N-1 OHL 400 kV Isaccea - Rahman | -0.06811 | -0.00158 | -0.03172 | 0 | -0.14532 | -0.00066 | 0.00127 | 0.0006 | -0.00042 | -0.00037 | -0.09402 | -0.01814 | -0.0011 | -0.00182 | -0.04976 | -0.08511 | 0.00019 | 0.00684 | -0.00042 | 0.00565 | -0.02879 | -0.00702 | 0.00268 | -0.14391 | 0.04588 | -0.06915
[RO-BG] [OPP] TIE 400 kV MEDGIDIA SUD - VARNA | N-1 TIE 400 kV DOBRUDJA- MEDGIDIA SUD | -0.11887 | -0.0028 | -0.05562 | 0 | -0.25267 | -0.00116 | 0.00223 | 0.00105 | -0.00074 | -0.00064 | -0.16377 | -0.03181 | -0.00201 | -0.0032 | -0.08702 | -0.14837 | 0.00034 | 0.01207 | -0.00073 | 0.00751 | -0.05104 | -0.01235 | 0.00468 | -0.24996 | 0.08141 | -0.12071
[RO-BG] [OPP] TIE 400 kV MEDGIDIA SUD - VARNA | N-1 OHL 400 kV Cernavoda - Pelicanu | -0.06964 | -0.00193 | -0.03466 | 0 | -0.13887 | -0.00076 | 0.00139 | 0.00069 | -0.00048 | -0.00042 | -0.0935 | -0.01978 | -0.00188 | -0.00206 | -0.05237 | -0.08568 | 0.00022 | 0.00804 | -0.00047 | -0.01442 | -0.03641 | -0.00803 | 0.00283 | -0.13742 | 0.05703 | -0.07102
[RO-BG] [OPP] TIE 400 kV MEDGIDIA SUD - VARNA | N-1 OHL 400 kV Gura Ialomitei - Bucuresti Sud | -0.07001 | -0.00165 | -0.03276 | 0 | -0.1487 | -0.00069 | 0.00132 | 0.00062 | -0.00043 | -0.00038 | -0.09646 | -0.01873 | -0.00118 | -0.00188 | -0.05125 | -0.08739 | 0.0002 | 0.00711 | -0.00043 | 0.00442 | -0.03006 | -0.00727 | 0.00276 | -0.14725 | 0.04795 | -0.07109
[RO-BG] [OPP] TIE 400 kV MEDGIDIA SUD - VARNA | N-1 OHL 400 kV Gutinas – Smardan | -0.06688 | -0.00179 | -0.032 | 0 | -0.13962 | -0.0007 | 0.00127 | 0.00064 | -0.00044 | -0.00038 | -0.09147 | -0.0184 | -0.00181 | -0.0019 | -0.04937 | -0.08312 | 0.00021 | 0.0075 | -0.00044 | 0.00054 | -0.02991 | -0.00739 | 0.00253 | -0.13824 | 0.0557 | -0.06798
[RO-BG] [OPP] TIE 400 kV MEDGIDIA SUD - VARNA | N-1 OHL 400 kV Medgidia Sud - Stupina | -0.06795 | -0.00158 | -0.03163 | 0 | -0.14502 | -0.00066 | 0.00127 | 0.0006 | -0.00042 | -0.00036 | -0.09381 | -0.01809 | -0.00109 | -0.00181 | -0.04963 | -0.08491 | 0.00019 | 0.00682 | -0.00042 | 0.00576 | -0.02868 | -0.00699 | 0.00267 | -0.14362 | 0.0457 | -0.06898
[RO-BG] [OPP] TIE 400 kV MEDGIDIA SUD - VARNA | N-1 OHL 400 kV Cernavodă - Medgidia Sud | -0.06467 | -0.00164 | -0.03102 | 0 | -0.13404 | -0.00066 | 0.00125 | 0.0006 | -0.00042 | -0.00036 | -0.0882 | -0.01774 | -0.00138 | -0.00181 | -0.04785 | -0.08026 | 0.0002 | 0.00695 | -0.00042 | -0.00285 | -0.03009 | -0.00702 | 0.00257 | -0.13271 | 0.04822 | -0.06578
[RO-BG] [OPP] TIE 400 kV MEDGIDIA SUD - VARNA | N-1 TIE 400 kV Resita-Pancevo c2 | -0.07006 | -0.00166 | -0.03292 | 0 | -0.14852 | -0.00069 | 0.00132 | 0.00062 | -0.00044 | -0.00038 | -0.09641 | -0.01881 | -0.00118 | -0.00189 | -0.05139 | -0.08736 | 0.0002 | 0.00714 | -0.00043 | 0.00491 | -0.03029 | -0.00731 | 0.00278 | -0.14709 | 0.04806 | -0.07115
[RO-BG] [OPP] TIE 400 kV MEDGIDIA SUD - VARNA | N-1 TIE 400 kV Resita-Pancevo c1 | -0.07006 | -0.00166 | -0.03292 | 0 | -0.14852 | -0.00069 | 0.00132 | 0.00062 | -0.00044 | -0.00038 | -0.09641 | -0.01881 | -0.00118 | -0.00189 | -0.05139 | -0.08736 | 0.0002 | 0.00714 | -0.00043 | 0.00491 | -0.03029 | -0.00731 | 0.00278 | -0.14709 | 0.04806 | -0.07115
[RO-RO] [OPP] OHL 400 kV Arad-Nadab | N-1 TIE 400 kV Arad-Sandorfalva | 0.10201 | -0.00138 | 0.05769 | 0 | 0.13897 | 0.00056 | -0.00265 | -0.00042 | 0.00038 | 0.00033 | 0.1211 | 0.02797 | -0.0151 | 0.00188 | 0.08427 | 0.11879 | -0.00015 | -0.00036 | 0.00038 | 0.18121 | 0.10895 | 0.00679 | -0.00894 | 0.13596 | 0.03317 | 0.10746
[RO-RO] [OPP] OHL 400 kV Arad-Nadab | N-1 TIE 400 kV Resita-Pancevo c2 | 0.08483 | 0.00171 | 0.06186 | 0 | 0.09854 | 0.00118 | -0.00332 | -0.00102 | 0.00076 | 0.00066 | 0.09296 | 0.03292 | 0.00031 | 0.0034 | 0.07664 | 0.09262 | -0.00034 | -0.00871 | 0.00076 | 0.11629 | 0.09817 | 0.01374 | -0.01051 | 0.0973 | 0.00339 | 0.0885
[RO-RO] [OPP] OHL 400 kV Mintia-Arad | BC | 0.06005 | -0.00214 | 0.02473 | 0 | 0.09773 | -2e-05 | -0.00101 | 8e-05 | 0 | 0 | 0.07819 | 0.01104 | -0.01335 | 0.00018 | 0.0441 | 0.07513 | 2e-05 | 0.00395 | 0 | 0.12927 | 0.04575 | 4e-05 | -0.00405 | 0.09478 | 0.03474 | 0.06343
[RO-RO] [OPP] OHL 400 kV Mintia-Arad | N-1 TIE 400 kV Rosiori-Mukacevo | 0.07123 | -0.0012 | 0.03322 | 0 | 0.11084 | 0.00024 | -0.00143 | -0.00016 | 0.00017 | 0.00015 | 0.09044 | 0.01612 | -0.01079 | 0.00087 | 0.05424 | 0.08731 | -6e-05 | 0.00096 | 0.00017 | 0.14641 | 0.05751 | 0.00288 | -0.0048 | 0.10772 | 0.03094 | 0.07502
[RO-RO] [OPP] OHL 400 kV Mintia-Arad | N-1 TIE 400 kV Portile de Fier-Djerdap | 0.06023 | -0.00222 | 0.02333 | 0 | 0.10087 | -6e-05 | -0.00095 | 0.00011 | -2e-05 | -2e-05 | 0.0797 | 0.01038 | -0.0134 | 9e-05 | 0.04322 | 0.07633 | 3e-05 | 0.00428 | -2e-05 | 0.13583 | 0.03469 | -0.00035 | -0.00388 | 0.09766 | 0.03623 | 0.06361
[RO-RO] [OPP] OHL 400 kV Mintia-Arad | N-1 OHL 400 kV Iernut-Sibiu Sud | 0.08197 | -0.00137 | 0.03821 | 0 | 0.12734 | 0.00028 | -0.00165 | -0.00019 | 0.0002 | 0.00017 | 0.1041 | 0.01858 | -0.01228 | 0.00102 | 0.06236 | 0.10053 | -7e-05 | 0.00106 | 0.0002 | 0.15327 | 0.0655 | 0.00335 | -0.00555 | 0.12372 | 0.03489 | 0.08634
[RO-RO] [OPP] OHL 400 kV Mintia-Arad | N-1 OHL 220 kV Portile de Fier-Resita 1&2 | 0.06107 | -0.00215 | 0.02514 | 0 | 0.09941 | -2e-05 | -0.00103 | 8e-05 | 1e-05 | 0 | 0.07953 | 0.01125 | -0.01346 | 0.0002 | 0.04482 | 0.07643 | 2e-05 | 0.00395 | 1e-05 | 0.13287 | 0.04697 | 8e-05 | -0.0041 | 0.0964 | 0.0351 | 0.0645
[RO-RO] [OPP] OHL 400 kV Mintia-Arad | N-1 OHL 220 kV Resita-Timisoara 1&2 | 0.06429 | -0.0021 | 0.02788 | 0 | 0.10199 | 2e-05 | -0.00116 | 4e-05 | 4e-05 | 3e-05 | 0.08257 | 0.0126 | -0.01379 | 0.00032 | 0.04811 | 0.0796 | 0 | 0.00364 | 4e-05 | 0.13421 | 0.05249 | 0.00058 | -0.00446 | 0.09903 | 0.03487 | 0.06791
[RO-RO] [OPP] OHL 400 kV Mintia-Arad | N-1 OHL 220 kV Urechesti-Targu Jiu Nord | 0.05348 | -0.00217 | 0.02108 | 0 | 0.08877 | -8e-05 | -0.00085 | 0.00013 | -3e-05 | -3e-05 | 0.0703 | 0.00915 | -0.01287 | 2e-05 | 0.03877 | 0.06739 | 3e-05 | 0.00429 | -3e-05 | 0.12256 | 0.03915 | -0.00057 | -0.00358 | 0.08607 | 0.03383 | 0.05651
[RO-RO] [OPP] OHL 400 kV Mintia-Arad | N-1 OHL 220 kV Paroseni-Targu Jiu Nord | 0.05348 | -0.00217 | 0.02108 | 0 | 0.08877 | -8e-05 | -0.00085 | 0.00013 | -3e-05 | -3e-05 | 0.0703 | 0.00915 | -0.01287 | 2e-05 | 0.03877 | 0.06739 | 3e-05 | 0.00429 | -3e-05 | 0.12256 | 0.03915 | -0.00057 | -0.00358 | 0.08607 | 0.03383 | 0.05651
[RO-RO] [OPP] OHL 400 kV Mintia-Arad | N-1 TRA 400/220 kV AT3 Arad | 0.06711 | -0.00218 | 0.02934 | 0 | 0.10594 | 3e-05 | -0.00122 | 4e-05 | 4e-05 | 3e-05 | 0.08597 | 0.01327 | -0.01438 | 0.00035 | 0.05038 | 0.08292 | 0 | 0.00373 | 4e-05 | 0.14029 | 0.05558 | 0.00067 | -0.00468 | 0.10288 | 0.03603 | 0.07089
[RO-RO] [OPP] OHL 400 kV Mintia-Arad | N-1 TIE 400 kV Resita-Pancevo c2 | 0.05991 | -0.00215 | 0.02432 | 0 | 0.09817 | -3e-05 | -0.00099 | 9e-05 | 0 | 0 | 0.0783 | 0.01084 | -0.01334 | 0.00016 | 0.04375 | 0.07519 | 2e-05 | 0.00403 | 0 | 0.13048 | 0.04518 | -6e-05 | -0.004 | 0.09518 | 0.03503 | 0.06329
[RO-RO] [OPP] OHL 400 kV Mintia-Arad | N-1 TIE 400 kV Resita-Pancevo c1 | 0.05991 | -0.00215 | 0.02432 | 0 | 0.09817 | -3e-05 | -0.00099 | 9e-05 | 0 | 0 | 0.0783 | 0.01084 | -0.01334 | 0.00016 | 0.04375 | 0.07519 | 2e-05 | 0.00403 | 0 | 0.13048 | 0.04518 | -6e-05 | -0.004 | 0.09518 | 0.03503 | 0.06329
[RO-RO] [OPP] OHL 400 kV Sibiu Sud-Mintia | N-1 TIE 400 kV Resita-Pancevo c2 | 0.04378 | -0.00193 | 0.01429 | 0 | 0.07942 | -0.00013 | -0.00056 | 0.00017 | -7e-05 | -6e-05 | 0.06029 | 0.0061 | -0.01052 | -0.00016 | 0.02966 | 0.05713 | 5e-05 | 0.00418 | -7e-05 | 0.07425 | 0.02174 | -0.00122 | -0.00262 | 0.07677 | 0.0324 | 0.04619
[RO-RO] [OPP] OHL 400 kV Iernut-Sibiu Sud | N-1 TIE 400 kV Resita-Pancevo c2 | -0.08257 | -0.00289 | -0.05056 | 0 | -0.11198 | -0.00114 | 0.00238 | 0.00103 | -0.00072 | -0.00063 | -0.0978 | -0.02828 | -0.00403 | -0.00312 | -0.06865 | -0.0958 | 0.00034 | 0.01085 | -0.00072 | -0.09132 | -0.07407 | -0.01244 | 0.00565 | -0.10938 | -0.00077 | -0.08627
[RO-RO] [OPP] OHL 400 kV Iernut-Gadalin | BC | 0.07645 | 0.00277 | 0.0473 | 0 | 0.10475 | 0.00108 | -0.00224 | -0.00097 | 0.00068 | 0.00059 | 0.09047 | 0.0265 | 0.00406 | 0.00295 | 0.06384 | 0.08841 | -0.00032 | -0.01027 | 0.00068 | 0.12428 | 0.06913 | 0.01176 | -0.00531 | 0.10253 | 0.0032 | 0.07975
[RO-RO] [OPP] OHL 400 kV Iernut-Gadalin | N-1 OHL 400 kV Mintia-Arad | 0.09003 | 0.00229 | 0.0529 | 0 | 0.12686 | 0.00107 | -0.00247 | -0.00095 | 0.00068 | 0.00059 | 0.10816 | 0.02899 | 0.00104 | 0.00299 | 0.07381 | 0.10541 | -0.00031 | -0.00938 | 0.00068 | 0.15353 | 0.07948 | 0.01177 | -0.00622 | 0.12397 | 0.01105 | 0.0941
[RO-RO] [OPP] OHL 400 kV Iernut-Gadalin | N-1 TIE 400 kV Resita-Pancevo c2 | 0.07635 | 0.00276 | 0.04703 | 0 | 0.10505 | 0.00107 | -0.00223 | -0.00097 | 0.00068 | 0.00059 | 0.09055 | 0.02637 | 0.00407 | 0.00293 | 0.06361 | 0.08845 | -0.00032 | -0.01022 | 0.00067 | 0.12508 | 0.06875 | 0.0117 | -0.00527 | 0.10279 | 0.00339 | 0.07965
[RO-RO] [OPP] OHL 400 kV Iernut-Gadalin | N-1 TIE 400 kV Resita-Pancevo c1 | 0.07635 | 0.00276 | 0.04703 | 0 | 0.10505 | 0.00107 | -0.00223 | -0.00097 | 0.00068 | 0.00059 | 0.09055 | 0.02637 | 0.00407 | 0.00293 | 0.06361 | 0.08845 | -0.00032 | -0.01022 | 0.00067 | 0.12508 | 0.06875 | 0.0117 | -0.00527 | 0.10279 | 0.00339 | 0.07965
[RO-RO] [OPP] OHL 400 kV Rosiori-Gadalin | BC | -0.07717 | -0.00299 | -0.0485 | 0 | -0.10461 | -0.00113 | 0.0023 | 0.00102 | -0.00071 | -0.00062 | -0.09082 | -0.02726 | -0.0048 | -0.00308 | -0.06486 | -0.08885 | 0.00033 | 0.01093 | -0.00071 | -0.13222 | -0.071 | -0.01232 | 0.00538 | -0.10245 | -0.00157 | -0.08047
[RO-RO] [OPP] OHL 400 kV Rosiori-Gadalin | N-1 OHL 400 kV Mintia-Arad | -0.09086 | -0.00251 | -0.05414 | 0 | -0.12689 | -0.00112 | 0.00253 | 0.001 | -0.00071 | -0.00062 | -0.10864 | -0.02978 | -0.00176 | -0.00312 | -0.07491 | -0.10599 | 0.00033 | 0.01003 | -0.00071 | -0.16169 | -0.08143 | -0.01233 | 0.0063 | -0.12406 | -0.00949 | -0.09494
[RO-RO] [OPP] OHL 400 kV Rosiori-Gadalin | N-1 TIE 400 kV Resita-Pancevo c2 | -0.07707 | -0.00298 | -0.04821 | 0 | -0.10492 | -0.00112 | 0.00229 | 0.00101 | -0.00071 | -0.00062 | -0.0909 | -0.02713 | -0.0048 | -0.00306 | -0.06461 | -0.08889 | 0.00033 | 0.01088 | -0.0007 | -0.13307 | -0.07059 | -0.01225 | 0.00534 | -0.10273 | -0.00178 | -0.08037
[RO-RO] [OPP] OHL 400 kV Rosiori-Gadalin | N-1 TIE 400 kV Resita-Pancevo c1 | -0.07707 | -0.00298 | -0.04821 | 0 | -0.10492 | -0.00112 | 0.00229 | 0.00101 | -0.00071 | -0.00062 | -0.0909 | -0.02713 | -0.0048 | -0.00306 | -0.06461 | -0.08889 | 0.00033 | 0.01088 | -0.0007 | -0.13307 | -0.07059 | -0.01225 | 0.00534 | -0.10273 | -0.00178 | -0.08037
[RO-RO] [OPP] OHL 400 kV Arefu-Tantareni | BC | -0.06666 | -0.00104 | -0.03635 | 0 | -0.08681 | -0.00064 | 0.00161 | 0.00056 | -0.00041 | -0.00036 | -0.08027 | -0.01955 | 0.00179 | -0.00184 | -0.05322 | -0.07954 | 0.00019 | 0.00527 | -0.00041 | -0.03696 | -0.05432 | -0.00708 | 0.00419 | -0.08367 | 0.00403 | -0.07045
[RO-RO] [OPP] OHL 400 kV Arefu-Tantareni | N-1 OHL 400 kV Brasov - Sibiu Sud | -0.07835 | -0.001 | -0.0418 | 0 | -0.10755 | -0.00071 | 0.00187 | 0.00062 | -0.00046 | -0.0004 | -0.09562 | -0.02238 | 0.00276 | -0.00204 | -0.06198 | -0.094 | 0.00021 | 0.00548 | -0.00045 | -0.04896 | -0.06193 | -0.00784 | 0.00498 | -0.10398 | -0.00381 | -0.0826
[RO-RO] [OPP] OHL 400 kV Arefu-Tantareni | N-1 TIE 400 kV Rosiori-Mukacevo | -0.05408 | 2e-05 | -0.02679 | 0 | -0.07206 | -0.00035 | 0.00114 | 0.00029 | -0.00023 | -0.0002 | -0.06648 | -0.01383 | 0.00466 | -0.00106 | -0.04181 | -0.06584 | 0.0001 | 0.00191 | -0.00023 | -0.01768 | -0.04109 | -0.00388 | 0.00334 | -0.06911 | -0.00024 | -0.05742
[RO-RO] [OPP] OHL 400 kV Arefu-Tantareni | N-1 OHL 400 kV Mintia-Arad | -0.05884 | -0.00131 | -0.03313 | 0 | -0.07408 | -0.00065 | 0.00148 | 0.00057 | -0.00041 | -0.00036 | -0.07009 | -0.01811 | 5e-05 | -0.00181 | -0.04748 | -0.06976 | 0.00019 | 0.00578 | -0.00041 | -0.02014 | -0.04836 | -0.00708 | 0.00366 | -0.07133 | 0.00856 | -0.0622
[RO-RO] [OPP] OHL 400 kV Arefu-Tantareni | N-1 OHL 400 kV Sibiu Sud-Mintia | -0.0566 | -0.00148 | -0.03306 | 0 | -0.06856 | -0.00067 | 0.00148 | 0.0006 | -0.00043 | -0.00037 | -0.06642 | -0.01814 | -0.00063 | -0.00187 | -0.04641 | -0.06641 | 0.0002 | 0.00623 | -0.00043 | -0.01991 | -0.04933 | -0.00736 | 0.00359 | -0.06603 | 0.01147 | -0.05984
[RO-RO] [OPP] OHL 400 kV Arefu-Tantareni | N-1 OHL 400 kV Tantareni-Urechesti | -0.07462 | -0.0009 | -0.03698 | 0 | -0.10327 | -0.00063 | 0.00162 | 0.00055 | -0.0004 | -0.00035 | -0.09288 | -0.02005 | 0.00232 | -0.0018 | -0.05706 | -0.09145 | 0.00018 | 0.00494 | -0.0004 | -0.03083 | -0.04621 | -0.00685 | 0.00425 | -0.0991 | 0.00152 | -0.07891
[RO-RO] [OPP] OHL 400 kV Arefu-Tantareni | N-1 OHL 220 kV Portile de Fier-Resita 1&2 | -0.06789 | -0.00102 | -0.03684 | 0 | -0.08883 | -0.00065 | 0.00163 | 0.00057 | -0.00042 | -0.00036 | -0.0819 | -0.0198 | 0.00192 | -0.00185 | -0.05409 | -0.0811 | 0.00019 | 0.00526 | -0.00041 | -0.04131 | -0.05579 | -0.00713 | 0.00426 | -0.08562 | 0.0036 | -0.07175
[RO-RO] [OPP] OHL 400 kV Arefu-Tantareni | N-1 OHL 220 kV Resita-Timisoara 1&2 | -0.07381 | -0.00109 | -0.04165 | 0 | -0.09399 | -0.00072 | 0.00185 | 0.00063 | -0.00047 | -0.00041 | -0.08767 | -0.02218 | 0.00253 | -0.00207 | -0.05999 | -0.08706 | 0.00021 | 0.00579 | -0.00046 | -0.0453 | -0.06569 | -0.008 | 0.00488 | -0.09083 | 0.00382 | -0.078
[RO-RO] [OPP] OHL 400 kV Arefu-Tantareni | N-1 OHL 220 kV Urechesti-Targu Jiu Nord | -0.0724 | -0.00107 | -0.03954 | 0 | -0.09464 | -0.00069 | 0.00175 | 0.0006 | -0.00044 | -0.00039 | -0.08716 | -0.0212 | 0.0022 | -0.00198 | -0.05788 | -0.08631 | 0.0002 | 0.00557 | -0.00044 | -0.04283 | -0.06009 | -0.00761 | 0.00459 | -0.09128 | 0.00324 | -0.0765
[RO-RO] [OPP] OHL 400 kV Arefu-Tantareni | N-1 OHL 220 kV Paroseni-Targu Jiu Nord | -0.0724 | -0.00107 | -0.03954 | 0 | -0.09464 | -0.00069 | 0.00175 | 0.0006 | -0.00044 | -0.00039 | -0.08716 | -0.0212 | 0.0022 | -0.00198 | -0.05788 | -0.08631 | 0.0002 | 0.00557 | -0.00044 | -0.04283 | -0.06009 | -0.00761 | 0.00459 | -0.09128 | 0.00324 | -0.0765
[RO-RO] [OPP] OHL 400 kV Arefu-Tantareni | N-1 TRA 400/220 kV AT3 Arad | -0.06808 | -0.00103 | -0.03727 | 0 | -0.08846 | -0.00066 | 0.00165 | 0.00057 | -0.00042 | -0.00037 | -0.08184 | -0.01999 | 0.00199 | -0.00187 | -0.05449 | -0.0811 | 0.00019 | 0.00531 | -0.00042 | -0.03918 | -0.0563 | -0.00721 | 0.00432 | -0.0853 | 0.00377 | -0.07195
[RO-RO] [OPP] OHL 400 kV Arefu-Tantareni | N-1 TIE 400 kV Resita-Pancevo c2 | -0.0666 | -0.00103 | -0.03617 | 0 | -0.08699 | -0.00064 | 0.0016 | 0.00056 | -0.00041 | -0.00036 | -0.08032 | -0.01946 | 0.00178 | -0.00183 | -0.05308 | -0.07956 | 0.00019 | 0.00523 | -0.00041 | -0.03747 | -0.05408 | -0.00704 | 0.00417 | -0.08383 | 0.00391 | -0.07039
[RO-RO] [OPP] OHL 400 kV Arefu-Tantareni | N-1 TIE 400 kV Resita-Pancevo c1 | -0.0666 | -0.00103 | -0.03617 | 0 | -0.08699 | -0.00064 | 0.0016 | 0.00056 | -0.00041 | -0.00036 | -0.08032 | -0.01946 | 0.00178 | -0.00183 | -0.05308 | -0.07956 | 0.00019 | 0.00523 | -0.00041 | -0.03747 | -0.05408 | -0.00704 | 0.00417 | -0.08383 | 0.00391 | -0.07039
[RO-RO] [OPP] OHL 400 kV Arefu-Sibiu Sud | BC | 0.08131 | 0.0011 | 0.04406 | 0 | 0.11105 | 0.00076 | -0.00197 | -0.00066 | 0.00049 | 0.00042 | 0.09876 | 0.02358 | -0.00274 | 0.00217 | 0.06476 | 0.0971 | -0.00022 | -0.00591 | 0.00048 | 0.09602 | 0.06681 | 0.00836 | -0.00524 | 0.10749 | 0.00271 | 0.08567
[RO-RO] [OPP] OHL 400 kV Arefu-Sibiu Sud | N-1 OHL 400 kV Brasov - Sibiu Sud | 0.10347 | 0.00104 | 0.0544 | 0 | 0.15034 | 0.00088 | -0.00245 | -0.00076 | 0.00057 | 0.0005 | 0.12785 | 0.02895 | -0.00458 | 0.00257 | 0.08135 | 0.12449 | -0.00025 | -0.00631 | 0.00057 | 0.11875 | 0.08124 | 0.00979 | -0.00674 | 0.14597 | 0.01757 | 0.10869
[RO-RO] [OPP] OHL 400 kV Arefu-Sibiu Sud | N-1 TIE 400 kV Rosiori-Mukacevo | 0.0642 | -0.00033 | 0.03107 | 0 | 0.091 | 0.00035 | -0.00134 | -0.00028 | 0.00024 | 0.0002 | 0.08001 | 0.0158 | -0.00665 | 0.00112 | 0.04924 | 0.07847 | -0.0001 | -0.00134 | 0.00023 | 0.06979 | 0.04882 | 0.00401 | -0.00408 | 0.0877 | 0.00853 | 0.06795
[RO-RO] [OPP] OHL 400 kV Arefu-Sibiu Sud | N-1 OHL 400 kV Mintia-Arad | 0.07088 | 0.00148 | 0.03977 | 0 | 0.09408 | 0.00076 | -0.00179 | -0.00067 | 0.00049 | 0.00042 | 0.08519 | 0.02166 | -0.00042 | 0.00214 | 0.0571 | 0.08405 | -0.00022 | -0.00659 | 0.00048 | 0.07357 | 0.05887 | 0.00835 | -0.00453 | 0.09103 | -0.00332 | 0.07466
[RO-RO] [OPP] OHL 400 kV Arefu-Sibiu Sud | N-1 OHL 400 kV Sibiu Sud-Mintia | 0.06795 | 0.00169 | 0.0397 | 0 | 0.08682 | 0.0008 | -0.0018 | -0.00071 | 0.00051 | 0.00044 | 0.08037 | 0.02171 | 0.00047 | 0.00222 | 0.05571 | 0.07967 | -0.00023 | -0.00718 | 0.0005 | 0.07337 | 0.06018 | 0.00873 | -0.00444 | 0.08407 | -0.00717 | 0.07158
[RO-RO] [OPP] OHL 400 kV Arefu-Sibiu Sud | N-1 OHL 400 kV Tantareni-Urechesti | 0.08815 | 0.00099 | 0.0446 | 0 | 0.1252 | 0.00074 | -0.00197 | -0.00064 | 0.00048 | 0.00042 | 0.1096 | 0.02401 | -0.0032 | 0.00214 | 0.06806 | 0.10733 | -0.00021 | -0.00563 | 0.00048 | 0.09075 | 0.05984 | 0.00816 | -0.00529 | 0.12075 | 0.00487 | 0.09294
[RO-RO] [OPP] OHL 400 kV Arefu-Sibiu Sud | N-1 OHL 220 kV Resita-Timisoara 1&2 | 0.09053 | 0.00118 | 0.0509 | 0 | 0.12031 | 0.00086 | -0.00228 | -0.00075 | 0.00055 | 0.00048 | 0.1083 | 0.02697 | -0.0037 | 0.00248 | 0.07348 | 0.1068 | -0.00025 | -0.00658 | 0.00055 | 0.10676 | 0.08146 | 0.00954 | -0.00613 | 0.11672 | 0.00299 | 0.0954
[RO-RO] [OPP] OHL 400 kV Arefu-Sibiu Sud | N-1 OHL 220 kV Urechesti-Targu Jiu Nord | 0.08875 | 0.00115 | 0.0482 | 0 | 0.1212 | 0.00082 | -0.00215 | -0.00071 | 0.00053 | 0.00046 | 0.1077 | 0.02572 | -0.00327 | 0.00236 | 0.0708 | 0.10588 | -0.00024 | -0.0063 | 0.00052 | 0.10363 | 0.07429 | 0.00905 | -0.00576 | 0.11737 | 0.00374 | 0.09351
[RO-RO] [OPP] OHL 400 kV Arefu-Sibiu Sud | N-1 OHL 220 kV Paroseni-Targu Jiu Nord | 0.08875 | 0.00115 | 0.0482 | 0 | 0.1212 | 0.00082 | -0.00215 | -0.00071 | 0.00053 | 0.00046 | 0.1077 | 0.02572 | -0.00327 | 0.00236 | 0.0708 | 0.10588 | -0.00024 | -0.0063 | 0.00052 | 0.10363 | 0.07429 | 0.00905 | -0.00576 | 0.11737 | 0.00374 | 0.09351
[RO-RO] [OPP] OHL 400 kV Arefu-Sibiu Sud | N-1 TRA 400/220 kV AT3 Arad | 0.08312 | 0.00109 | 0.04525 | 0 | 0.11316 | 0.00077 | -0.00202 | -0.00067 | 0.0005 | 0.00043 | 0.10077 | 0.02415 | -0.003 | 0.00222 | 0.06638 | 0.09911 | -0.00022 | -0.00596 | 0.00049 | 0.09886 | 0.06934 | 0.00852 | -0.0054 | 0.10958 | 0.00305 | 0.08759
[RO-RO] [OPP] OHL 400 kV Arefu-Sibiu Sud | N-1 TIE 400 kV Resita-Pancevo c2 | 0.08123 | 0.00109 | 0.04384 | 0 | 0.11129 | 0.00075 | -0.00196 | -0.00066 | 0.00048 | 0.00042 | 0.09883 | 0.02347 | -0.00273 | 0.00216 | 0.06457 | 0.09713 | -0.00022 | -0.00587 | 0.00048 | 0.09669 | 0.06649 | 0.0083 | -0.00521 | 0.10771 | 0.00287 | 0.08559
[RO-RO] [OPP] OHL 400 kV Tantareni-Urechesti | BC | 0.05389 | -0.00091 | 0.00426 | 0 | 0.11144 | -0.00011 | -4e-05 | 0.00012 | -7e-05 | -6e-05 | 0.08535 | 0.00344 | -0.00361 | -0.00024 | 0.02601 | 0.08059 | 4e-05 | 0.00218 | -7e-05 | -0.04152 | -0.05486 | -0.00153 | -0.00039 | 0.10444 | 0.01701 | 0.05726
[RO-RO] [OPP] OHL 400 kV Tantareni-Urechesti | N-1 TIE 400 kV Portile de Fier-Djerdap | 0.0534 | -0.00068 | 0.00802 | 0 | 0.10297 | -2e-05 | -0.00023 | 4e-05 | -1e-05 | -1e-05 | 0.08126 | 0.00523 | -0.00346 | 1e-05 | 0.02839 | 0.07736 | 1e-05 | 0.00128 | -1e-05 | -0.05922 | -0.025 | -0.00049 | -0.00084 | 0.09667 | 0.01298 | 0.05679
[RO-RO] [OPP] OHL 400 kV Tantareni-Urechesti | N-1 OHL 400 kV Portile de Fier-Urechesti | 0.03794 | 0.00031 | 0.01673 | 0 | 0.04994 | 0.00027 | -0.0007 | -0.00023 | 0.00017 | 0.00015 | 0.04801 | 0.00916 | -0.00145 | 0.00077 | 0.0277 | 0.04784 | -8e-05 | -0.00206 | 0.00017 | -0.07797 | 0.01571 | 0.00286 | -0.00181 | 0.0471 | -0.00552 | 0.04051
[RO-RO] [OPP] OHL 400 kV Tantareni-Urechesti | N-1 OHL 400 kV Slatina-Portile de Fier | 0.06184 | -0.00145 | -0.00025 | 0 | 0.14004 | -0.00027 | 0.0002 | 0.00026 | -0.00016 | -0.00014 | 0.10266 | 0.00137 | -0.00477 | -0.00064 | 0.02636 | 0.09578 | 8e-05 | 0.004 | -0.00016 | -0.03015 | -0.08264 | -0.0033 | 8e-05 | 0.13133 | 0.02824 | 0.06555
[RO-RO] [OPP] OHL 400 kV Tantareni-Urechesti | N-1 OHL 400 kV Domnesti-Urechesti | 0.05175 | -0.00131 | -0.00016 | 0 | 0.11969 | -0.00024 | 0.00015 | 0.00024 | -0.00014 | -0.00013 | 0.0862 | 0.00107 | -0.00439 | -0.00057 | 0.02212 | 0.08005 | 7e-05 | 0.00364 | -0.00014 | -0.02365 | -0.06766 | -0.0029 | -3e-05 | 0.1126 | 0.02755 | 0.05471
[RO-RO] [OPP] OHL 400 kV Tantareni-Urechesti | N-1 TRA 400/220 kV AT Urechesti | 0.04141 | -0.00101 | -0.00301 | 0 | 0.09543 | -0.00023 | 0.00028 | 0.00022 | -0.00014 | -0.00012 | 0.07071 | -0.00032 | -0.00279 | -0.00057 | 0.01567 | 0.06609 | 7e-05 | 0.00295 | -0.00014 | -0.05117 | -0.06857 | -0.00279 | 0.00052 | 0.08885 | 0.01616 | 0.0441
[RO-RO] [OPP] OHL 400 kV Tantareni-Urechesti | N-1 TIE 400 kV Resita-Pancevo c2 | 0.0543 | -0.00086 | 0.00546 | 0 | 0.11014 | -9e-05 | -0.0001 | 0.0001 | -5e-05 | -4e-05 | 0.085 | 0.00401 | -0.00364 | -0.00017 | 0.02702 | 0.08043 | 3e-05 | 0.00195 | -5e-05 | -0.04505 | -0.05317 | -0.00124 | -0.00054 | 0.10329 | 0.01616 | 0.05769
[RO-RO] [OPP] OHL 400 kV Tantareni-Urechesti | N-1 TIE 400 kV Resita-Pancevo c1 | 0.0543 | -0.00086 | 0.00546 | 0 | 0.11014 | -9e-05 | -0.0001 | 0.0001 | -5e-05 | -4e-05 | 0.085 | 0.00401 | -0.00364 | -0.00017 | 0.02702 | 0.08043 | 3e-05 | 0.00195 | -5e-05 | -0.04505 | -0.05317 | -0.00124 | -0.00054 | 0.10329 | 0.01616 | 0.05769
[RO-RO] [OPP] OHL 400 kV Portile de Fier-Urechesti | N-1 TIE 400 kV Resita-Pancevo c2 | -0.02455 | 0.00177 | 0.01718 | 0 | -0.09088 | 0.00054 | -0.00091 | -0.0005 | 0.00034 | 0.00029 | -0.05576 | 0.00785 | 0.00328 | 0.00142 | 0.0012 | -0.04909 | -0.00016 | -0.00608 | 0.00033 | -0.05019 | 0.10401 | 0.00622 | -0.00195 | -0.0848 | -0.0328 | -0.02579
[RO-RO] [OPP] OHL 400 kV Slatina-Portile de Fier | N-1 TIE 400 kV Resita-Pancevo c2 | 0.0191 | -0.00124 | -0.00962 | 0 | 0.06634 | -0.00034 | 0.00051 | 0.00032 | -0.00021 | -0.00019 | 0.04053 | -0.00438 | -0.00273 | -0.00089 | 0.00166 | 0.03568 | 0.0001 | 0.00411 | -0.00021 | 0.02383 | -0.06407 | -0.00394 | 0.00098 | 0.06243 | 0.02574 | 0.01992
[RO-RO] [OPP] OHL 400 kV Medgidia Sud - Stupina | N-1 OHL 400 kV Isaccea - Rahman | 0.06212 | 0.00219 | 0.03396 | 0 | 0.11093 | 0.00079 | -0.00136 | -0.00072 | 0.0005 | 0.00043 | 0.07984 | 0.01939 | 0.00291 | 0.00213 | 0.04873 | 0.07461 | -0.00023 | -0.00878 | 0.00049 | 0.04042 | 0.04157 | 0.00841 | -0.00258 | 0.10947 | -0.06769 | 0.06377
[RO-RO] [OPP] OHL 400 kV Medgidia Sud - Stupina | N-1 OHL 400 kV Gura Ialomitei - Bucuresti Sud | 0.04423 | 0.00156 | 0.02418 | 0 | 0.07898 | 0.00056 | -0.00097 | -0.00052 | 0.00035 | 0.00031 | 0.05684 | 0.0138 | 0.00207 | 0.00152 | 0.03469 | 0.05312 | -0.00017 | -0.00625 | 0.00035 | 0.02878 | 0.02959 | 0.00599 | -0.00184 | 0.07793 | -0.04819 | 0.0454
[RO-RO] [OPP] OHL 400 kV Medgidia Sud - Stupina | N-1 OHL 400 kV Cernavodă - Medgidia Sud | 0.06062 | 0.0016 | 0.0295 | 0 | 0.12397 | 0.00064 | -0.00118 | -0.00058 | 0.0004 | 0.00035 | 0.08218 | 0.01686 | 0.00146 | 0.00174 | 0.04513 | 0.07499 | -0.00019 | -0.00673 | 0.0004 | 0.00646 | 0.02949 | 0.00675 | -0.00242 | 0.12256 | -0.04735 | 0.06172
[RO-RO] [OPP] OHL 400 kV Medgidia Sud - Rahman | N-1 OHL 400 kV Gura Ialomitei - Bucuresti Sud | -0.0417 | -0.00147 | -0.0228 | 0 | -0.07446 | -0.00053 | 0.00091 | 0.00049 | -0.00033 | -0.00029 | -0.05359 | -0.01301 | -0.00195 | -0.00143 | -0.03271 | -0.05008 | 0.00016 | 0.0059 | -0.00033 | -0.02713 | -0.0279 | -0.00564 | 0.00173 | -0.07348 | 0.04543 | -0.04281
[RO-RO] [OPP] OHL 400 kV Medgidia Sud - Rahman | N-1 OHL 400 kV Cernavodă - Medgidia Sud | -0.05715 | -0.00151 | -0.02782 | 0 | -0.11688 | -0.0006 | 0.00112 | 0.00054 | -0.00038 | -0.00033 | -0.07749 | -0.0159 | -0.00137 | -0.00164 | -0.04255 | -0.0707 | 0.00018 | 0.00634 | -0.00038 | -0.0061 | -0.0278 | -0.00637 | 0.00228 | -0.11555 | 0.04465 | -0.05819
[RO-RO] [OPP] OHL 400 kV Medgidia Sud- Cernavoda | BC | 0.04804 | 0.00012 | 0.0156 | 0 | 0.13186 | 0.00022 | -0.00063 | -0.00018 | 0.00014 | 0.00012 | 0.07427 | 0.00897 | -0.0018 | 0.00064 | 0.0306 | 0.06409 | -6e-05 | -0.0014 | 0.00014 | -0.0654 | -0.00031 | 0.00224 | -0.0017 | 0.13078 | 0.00245 | 0.04782
[RO-RO] [OPP] OHL 400 kV Medgidia Sud- Cernavoda | N-1 OHL 400 kV Isaccea - Tulcea Vest | 0.03675 | -0.00035 | 0.00895 | 0 | 0.11373 | 5e-05 | -0.00037 | -3e-05 | 4e-05 | 3e-05 | 0.06031 | 0.00518 | -0.00251 | 0.00021 | 0.02142 | 0.0508 | -1e-05 | 0.00044 | 4e-05 | -0.07704 | -0.00931 | 0.00053 | -0.00122 | 0.11292 | 0.01719 | 0.03616
[RO-RO] [OPP] OHL 400 kV Medgidia Sud- Cernavoda | N-1 OHL 400 kV Lacu Sarat - Gura Ialomitei | 0.03031 | -0.00045 | 0.00582 | 0 | 0.10098 | 0 | -0.00023 | 2e-05 | 0 | 0 | 0.05168 | 0.00345 | -0.00241 | 5e-05 | 0.01659 | 0.04288 | 0 | 0.00093 | 0 | -0.07925 | -0.01307 | -9e-05 | -0.00088 | 0.10031 | 0.01819 | 0.02958
[RO-RO] [OPP] OHL 400 kV Medgidia Sud- Cernavoda | N-1 OHL 400 kV Tulcea Vest - Tariverde | 0.03729 | -0.00033 | 0.00925 | 0 | 0.11469 | 6e-05 | -0.00038 | -4e-05 | 4e-05 | 4e-05 | 0.061 | 0.00535 | -0.00249 | 0.00023 | 0.02185 | 0.05145 | -2e-05 | 0.00036 | 4e-05 | -0.07667 | -0.00894 | 0.0006 | -0.00124 | 0.11387 | 0.01659 | 0.03672
[RO-RO] [OPP] OHL 400 kV Medgidia Sud- Cernavoda | N-1 OHL 400 kV Gutinas – Smardan | 0.04805 | 0.00012 | 0.0156 | 0 | 0.13189 | 0.00022 | -0.00063 | -0.00018 | 0.00014 | 0.00012 | 0.07429 | 0.00897 | -0.00181 | 0.00064 | 0.03061 | 0.0641 | -6e-05 | -0.0014 | 0.00014 | -0.06541 | -0.00031 | 0.00224 | -0.0017 | 0.13081 | 0.00248 | 0.04783
[RO-RO] [OPP] OHL 400 kV Medgidia Sud- Cernavoda | N-1 OHL 400 kV Isaccea - Rahman | 0.0666 | 0.00077 | 0.02575 | 0 | 0.165 | 0.00045 | -0.00104 | -0.0004 | 0.00029 | 0.00025 | 0.09812 | 0.01476 | -0.00093 | 0.00128 | 0.04516 | 0.08638 | -0.00013 | -0.00402 | 0.00029 | -0.05332 | 0.01211 | 0.00476 | -0.00248 | 0.16348 | -0.01777 | 0.06688
[RO-RO] [OPP] OHL 400 kV Medgidia Sud- Cernavoda | N-1 OHL 400 kV Isaccea - Stupina | 0.06822 | 0.00083 | 0.02663 | 0 | 0.1679 | 0.00047 | -0.00107 | -0.00042 | 0.0003 | 0.00026 | 0.10021 | 0.01527 | -0.00086 | 0.00133 | 0.04643 | 0.08833 | -0.00014 | -0.00425 | 0.0003 | -0.05227 | 0.01319 | 0.00498 | -0.00254 | 0.16634 | -0.01954 | 0.06854
[RO-RO] [OPP] OHL 400 kV Medgidia Sud- Cernavoda | N-1 TIE 400 kV MEDGIDIA SUD - VARNA | 0.03591 | -0.00017 | 0.00992 | 0 | 0.10609 | 0.0001 | -0.0004 | -7e-05 | 7e-05 | 6e-05 | 0.05755 | 0.00573 | -0.00201 | 0.00031 | 0.02172 | 0.04894 | -3e-05 | -0.00016 | 6e-05 | -0.06463 | -0.00552 | 0.00098 | -0.00123 | 0.10525 | 0.01076 | 0.0355
[RO-RO] [OPP] OHL 400 kV Medgidia Sud- Cernavoda | N-1 TIE 400 kV DOBRUDJA- MEDGIDIA SUD | 0.03657 | -0.00015 | 0.01023 | 0 | 0.10745 | 0.0001 | -0.00042 | -8e-05 | 7e-05 | 6e-05 | 0.05847 | 0.0059 | -0.002 | 0.00033 | 0.0222 | 0.04977 | -3e-05 | -0.00023 | 7e-05 | -0.06467 | -0.00524 | 0.00105 | -0.00125 | 0.10666 | 0.01031 | 0.03617
[RO-RO] [OPP] OHL 400 kV Medgidia Sud- Cernavoda | N-1 OHL 400 kV Constanta Nord- Cernavoda | 0.03582 | -0.00042 | 0.00816 | 0 | 0.11328 | 3e-05 | -0.00033 | -1e-05 | 3e-05 | 2e-05 | 0.05944 | 0.00473 | -0.00266 | 0.00015 | 0.02051 | 0.04985 | -1e-05 | 0.00071 | 2e-05 | -0.08017 | -0.01078 | 0.00029 | -0.00117 | 0.11248 | 0.01964 | 0.03517
[RO-RO] [OPP] OHL 400 kV Medgidia Sud- Cernavoda | N-1 OHL 400 kV Cernavoda - Pelicanu | 0.04707 | 0.00085 | 0.02068 | 0 | 0.10559 | 0.0004 | -0.00084 | -0.00036 | 0.00026 | 0.00022 | 0.06635 | 0.01178 | 6e-05 | 0.00112 | 0.0336 | 0.05953 | -0.00012 | -0.0039 | 0.00025 | -0.01501 | 0.01666 | 0.00427 | -0.00189 | 0.1045 | -0.02184 | 0.04763
[RO-RO] [OPP] OHL 400 kV Medgidia Sud- Cernavoda | N-1 OHL 400 kV Pelicanu - Bucuresti Sud | 0.04737 | 0.00093 | 0.02138 | 0 | 0.10378 | 0.00042 | -0.00087 | -0.00038 | 0.00027 | 0.00023 | 0.0661 | 0.01216 | 0.00023 | 0.00117 | 0.0342 | 0.05956 | -0.00012 | -0.00417 | 0.00027 | -0.01068 | 0.01861 | 0.0045 | -0.00193 | 0.10268 | -0.0242 | 0.04802
[RO-RO] [OPP] OHL 400 kV Medgidia Sud- Cernavoda | N-1 OHL 400 kV Gura Ialomitei - Bucuresti Sud | 0.04804 | 0.00012 | 0.0156 | 0 | 0.13186 | 0.00022 | -0.00063 | -0.00018 | 0.00014 | 0.00012 | 0.07427 | 0.00897 | -0.0018 | 0.00064 | 0.0306 | 0.06409 | -6e-05 | -0.0014 | 0.00014 | -0.0654 | -0.00031 | 0.00224 | -0.0017 | 0.13078 | 0.00245 | 0.04782
[RO-RO] [OPP] OHL 400 kV Medgidia Sud- Cernavoda | N-1 OHL 400 kV Medgidia Sud - Stupina | 0.06822 | 0.00083 | 0.02663 | 0 | 0.1679 | 0.00047 | -0.00107 | -0.00042 | 0.0003 | 0.00026 | 0.10021 | 0.01527 | -0.00086 | 0.00133 | 0.04643 | 0.08833 | -0.00014 | -0.00425 | 0.0003 | -0.05227 | 0.01319 | 0.00498 | -0.00254 | 0.16634 | -0.01954 | 0.06854
[RO-RO] [OPP] OHL 400 kV Medgidia Sud- Cernavoda | N-1 OHL 400 kV Medgidia Sud - Rahman | 0.0666 | 0.00077 | 0.02575 | 0 | 0.165 | 0.00045 | -0.00104 | -0.0004 | 0.00029 | 0.00025 | 0.09812 | 0.01476 | -0.00093 | 0.00128 | 0.04516 | 0.08638 | -0.00013 | -0.00402 | 0.00029 | -0.05332 | 0.01211 | 0.00476 | -0.00248 | 0.16348 | -0.01777 | 0.06688
[RO-RO] [OPP] OHL 400 kV Medgidia Sud- Cernavoda | N-1 TIE 400 kV Isaccea - Vulcanesti | 0.05234 | 0.00034 | 0.01826 | 0 | 0.13833 | 0.00029 | -0.00073 | -0.00025 | 0.00018 | 0.00016 | 0.07946 | 0.01051 | -0.00139 | 0.00083 | 0.03416 | 0.06907 | -8e-05 | -0.00224 | 0.00018 | -0.06036 | 0.00328 | 0.00298 | -0.00186 | 0.13715 | -0.00524 | 0.05227
[RO-RO] [OPP] OHL 400 kV Cernavoda - Pelicanu | BC | -0.00179 | 0.00135 | 0.00935 | 0 | -0.04836 | 0.00034 | -0.00038 | -0.00033 | 0.00021 | 0.00019 | -0.01457 | 0.00517 | 0.00342 | 0.00088 | 0.00552 | -0.00839 | -0.0001 | -0.00461 | 0.00021 | 0.09275 | 0.03124 | 0.00372 | -0.00034 | -0.04836 | -0.04471 | -0.00035
[RO-RO] [OPP] OHL 400 kV Cernavoda - Pelicanu | N-1 OHL 400 kV Isaccea - Tulcea Vest | -0.00316 | 0.00129 | 0.00855 | 0 | -0.05055 | 0.00032 | -0.00035 | -0.00031 | 0.0002 | 0.00017 | -0.01626 | 0.00471 | 0.00334 | 0.00083 | 0.00441 | -0.01 | -0.0001 | -0.00439 | 0.0002 | 0.09134 | 0.03015 | 0.00351 | -0.00028 | -0.05052 | -0.04293 | -0.00176
[RO-RO] [OPP] OHL 400 kV Cernavoda - Pelicanu | N-1 OHL 400 kV Lacu Sarat - Gura Ialomitei | -0.00435 | 0.00127 | 0.00794 | 0 | -0.05282 | 0.00031 | -0.00033 | -0.0003 | 0.00019 | 0.00017 | -0.01783 | 0.00437 | 0.00334 | 0.00079 | 0.0035 | -0.01146 | -9e-05 | -0.00427 | 0.00019 | 0.09074 | 0.0294 | 0.00338 | -0.00022 | -0.05277 | -0.04243 | -0.00299
[RO-RO] [OPP] OHL 400 kV Cernavoda - Pelicanu | N-1 OHL 400 kV Tulcea Vest - Tariverde | -0.00303 | 0.0013 | 0.00862 | 0 | -0.05034 | 0.00033 | -0.00035 | -0.00031 | 0.0002 | 0.00018 | -0.0161 | 0.00475 | 0.00335 | 0.00083 | 0.00451 | -0.00985 | -0.0001 | -0.00441 | 0.0002 | 0.09144 | 0.03024 | 0.00353 | -0.00029 | -0.05032 | -0.04307 | -0.00163
[RO-RO] [OPP] OHL 400 kV Cernavoda - Pelicanu | N-1 OHL 400 kV Tariverde - Constanta Nord | -0.00303 | 0.0013 | 0.00862 | 0 | -0.05034 | 0.00033 | -0.00035 | -0.00031 | 0.0002 | 0.00018 | -0.0161 | 0.00475 | 0.00335 | 0.00083 | 0.00451 | -0.00985 | -0.0001 | -0.00441 | 0.0002 | 0.09144 | 0.03024 | 0.00353 | -0.00029 | -0.05032 | -0.04307 | -0.00163
[RO-RO] [OPP] OHL 400 kV Cernavoda - Pelicanu | N-1 OHL 400 kV Constanta Nord- Cernavoda | -0.00287 | 0.0013 | 0.0087 | 0 | -0.04999 | 0.00033 | -0.00036 | -0.00031 | 0.0002 | 0.00018 | -0.01587 | 0.0048 | 0.00335 | 0.00084 | 0.00464 | -0.00964 | -0.0001 | -0.00442 | 0.0002 | 0.09145 | 0.03032 | 0.00355 | -0.0003 | -0.04997 | -0.0432 | -0.00146
[RO-RO] [OPP] OHL 400 kV Cernavoda - Pelicanu | N-1 OHL 400 kV Gura Ialomitei - Bucuresti Sud | -0.00179 | 0.00135 | 0.00935 | 0 | -0.04836 | 0.00034 | -0.00038 | -0.00033 | 0.00021 | 0.00019 | -0.01457 | 0.00517 | 0.00342 | 0.00088 | 0.00552 | -0.00839 | -0.0001 | -0.00461 | 0.00021 | 0.09275 | 0.03124 | 0.00372 | -0.00034 | -0.04836 | -0.04471 | -0.00035
[RO-RO] [OPP] OHL 400 kV Cernavoda - Pelicanu | N-1 OHL 400 kV Gutinas – Smardan | -0.00652 | 0.00156 | 0.00821 | 0 | -0.06213 | 0.00036 | -0.00031 | -0.00035 | 0.00022 | 0.00019 | -0.02213 | 0.00466 | 0.00437 | 0.00091 | 0.00267 | -0.01486 | -0.00011 | -0.00521 | 0.00022 | 0.09863 | 0.03101 | 0.0039 | 1e-05 | -0.06202 | -0.05646 | -0.00507
[RO-RO] [OPP] OHL 400 kV Cernavoda - Pelicanu | N-1 OHL 400 kV Brasov – Gutinas | -0.00361 | 0.00159 | 0.00967 | 0 | -0.05713 | 0.00039 | -0.00038 | -0.00037 | 0.00024 | 0.00021 | -0.01837 | 0.00544 | 0.00426 | 0.00098 | 0.0049 | -0.01131 | -0.00012 | -0.00536 | 0.00024 | 0.09705 | 0.03295 | 0.00416 | -0.00019 | -0.05712 | -0.05467 | -0.00205
[RO-RO] [OPP] OHL 400 kV Pelicanu - Bucuresti Sud | BC | -0.00116 | 0.00139 | 0.00992 | 0 | -0.04823 | 0.00036 | -0.00041 | -0.00034 | 0.00022 | 0.00019 | -0.01403 | 0.00548 | 0.00349 | 0.00092 | 0.00618 | -0.00778 | -0.00011 | -0.00477 | 0.00022 | 0.09396 | 0.03249 | 0.00388 | -0.00039 | -0.04824 | -0.04575 | 0.00033
[RO-RO] [OPP] OHL 400 kV Pelicanu - Bucuresti Sud | N-1 OHL 400 kV Isaccea - Tulcea Vest | -0.00248 | 0.00134 | 0.00915 | 0 | -0.05035 | 0.00034 | -0.00038 | -0.00032 | 0.00021 | 0.00018 | -0.01567 | 0.00504 | 0.0034 | 0.00087 | 0.0051 | -0.00933 | -0.0001 | -0.00455 | 0.00021 | 0.0926 | 0.03144 | 0.00368 | -0.00034 | -0.05033 | -0.04403 | -0.00103
[RO-RO] [OPP] OHL 400 kV Pelicanu - Bucuresti Sud | N-1 OHL 400 kV Lacu Sarat - Gura Ialomitei | -0.00358 | 0.00131 | 0.00859 | 0 | -0.05245 | 0.00033 | -0.00035 | -0.00031 | 0.0002 | 0.00018 | -0.01712 | 0.00473 | 0.0034 | 0.00084 | 0.00426 | -0.01068 | -0.0001 | -0.00445 | 0.0002 | 0.09207 | 0.03074 | 0.00356 | -0.00028 | -0.05241 | -0.0436 | -0.00216
[RO-RO] [OPP] OHL 400 kV Pelicanu - Bucuresti Sud | N-1 OHL 400 kV Tulcea Vest - Tariverde | -0.00236 | 0.00134 | 0.00921 | 0 | -0.05015 | 0.00034 | -0.00038 | -0.00032 | 0.00021 | 0.00018 | -0.01552 | 0.00508 | 0.00341 | 0.00087 | 0.0052 | -0.00919 | -0.0001 | -0.00457 | 0.00021 | 0.0927 | 0.03152 | 0.00369 | -0.00034 | -0.05013 | -0.04417 | -0.00091
[RO-RO] [OPP] OHL 400 kV Pelicanu - Bucuresti Sud | N-1 OHL 400 kV Constanta Nord- Cernavoda | -0.0022 | 0.00134 | 0.00929 | 0 | -0.04981 | 0.00034 | -0.00038 | -0.00033 | 0.00021 | 0.00018 | -0.0153 | 0.00512 | 0.00341 | 0.00088 | 0.00532 | -0.00899 | -0.0001 | -0.00459 | 0.00021 | 0.0927 | 0.0316 | 0.00371 | -0.00035 | -0.0498 | -0.04429 | -0.00075
[RO-RO] [OPP] OHL 400 kV Pelicanu - Bucuresti Sud | N-1 OHL 400 kV Gura Ialomitei - Bucuresti Sud | -0.00116 | 0.00139 | 0.00992 | 0 | -0.04823 | 0.00036 | -0.00041 | -0.00034 | 0.00022 | 0.00019 | -0.01403 | 0.00548 | 0.00349 | 0.00092 | 0.00618 | -0.00778 | -0.00011 | -0.00477 | 0.00022 | 0.09396 | 0.03249 | 0.00388 | -0.00039 | -0.04824 | -0.04575 | 0.00033
[RO-RO] [OPP] OHL 400 kV Pelicanu - Bucuresti Sud | N-1 OHL 400 kV Gutinas – Smardan | -0.0059 | 0.0016 | 0.00878 | 0 | -0.062 | 0.00038 | -0.00034 | -0.00036 | 0.00023 | 0.0002 | -0.0216 | 0.00497 | 0.00443 | 0.00095 | 0.00333 | -0.01425 | -0.00011 | -0.00537 | 0.00023 | 0.09985 | 0.03226 | 0.00405 | -4e-05 | -0.06191 | -0.05752 | -0.00439
[RO-RO] [OPP] OHL 400 kV Pelicanu - Bucuresti Sud | N-1 OHL 400 kV Brasov – Gutinas | -0.00304 | 0.00164 | 0.01025 | 0 | -0.05726 | 0.0004 | -0.00041 | -0.00038 | 0.00025 | 0.00022 | -0.01795 | 0.00576 | 0.00435 | 0.00102 | 0.00554 | -0.01078 | -0.00012 | -0.00554 | 0.00025 | 0.0984 | 0.03425 | 0.00433 | -0.00023 | -0.05726 | -0.05601 | -0.00142
[RO-RO] [OPP] OHL 400 kV Gura Ialomitei - Bucuresti Sud | BC | 0 | 0 | 0 |  | 0 | 0 |  | 0 | 0 | 0 | 0 | 0 |  |  | 0 | 0 | 0 |  | 0 | 0 | 0 | 0 | 0 | 0 |  | 0
[RO-RO] [OPP] OHL 400 kV Gura Ialomitei - Bucuresti Sud | N-1 OHL 400 kV Isaccea - Tulcea Vest | 0 | 0 | 0 |  | 0 | 0 |  | 0 | 0 | 0 | 0 | 0 |  |  | 0 | 0 | 0 |  | 0 | 0 | 0 | 0 | 0 | 0 |  | 0
[RO-RO] [OPP] OHL 400 kV Gura Ialomitei - Bucuresti Sud | N-1 OHL 400 kV Lacu Sarat - Gura Ialomitei | 0 | 0 | 0 |  | 0 | 0 |  | 0 | 0 | 0 | 0 | 0 |  |  | 0 | 0 | 0 |  | 0 | 0 | 0 | 0 | 0 | 0 |  | 0
[RO-RO] [OPP] OHL 400 kV Gura Ialomitei - Bucuresti Sud | N-1 OHL 400 kV Tulcea Vest - Tariverde | 0 | 0 | 0 |  | 0 | 0 |  | 0 | 0 | 0 | 0 | 0 |  |  | 0 | 0 | 0 |  | 0 | 0 | 0 | 0 | 0 | 0 |  | 0
[RO-RO] [OPP] OHL 400 kV Gura Ialomitei - Bucuresti Sud | N-1 OHL 400 kV Tariverde - Constanta Nord | 0 | 0 | 0 |  | 0 | 0 |  | 0 | 0 | 0 | 0 | 0 |  |  | 0 | 0 | 0 |  | 0 | 0 | 0 | 0 | 0 | 0 |  | 0
[RO-RO] [OPP] OHL 400 kV Gura Ialomitei - Bucuresti Sud | N-1 OHL 400 kV Constanta Nord- Cernavoda | 0 | 0 | 0 |  | 0 | 0 |  | 0 | 0 | 0 | 0 | 0 |  |  | 0 | 0 | 0 |  | 0 | 0 | 0 | 0 | 0 | 0 |  | 0
[RO-RO] [OPP] OHL 400 kV Gura Ialomitei - Bucuresti Sud | N-1 OHL 400 kV Cernavoda - Pelicanu | 0 | 0 | 0 |  | 0 | 0 |  | 0 | 0 | 0 | 0 | 0 |  |  | 0 | 0 | 0 |  | 0 | 0 | 0 | 0 | 0 | 0 |  | 0
[RO-RO] [OPP] OHL 400 kV Gura Ialomitei - Bucuresti Sud | N-1 OHL 400 kV Gutinas – Smardan | 0 | 0 | 0 |  | 0 | 0 |  | 0 | 0 | 0 | 0 | 0 |  |  | 0 | 0 | 0 |  | 0 | 0 | 0 | 0 | 0 | 0 |  | 0
[RO-RO] [OPP] OHL 400 kV Gura Ialomitei - Bucuresti Sud | N-1 OHL 400 kV Brasov – Gutinas | 0 | 0 | 0 |  | 0 | 0 |  | 0 | 0 | 0 | 0 | 0 |  |  | 0 | 0 | 0 |  | 0 | 0 | 0 | 0 | 0 | 0 |  | 0
[RO-RO] [OPP] OHL 400 kV Gutinas - Smardan | BC | -0.01951 | 0.00088 | -0.00472 | 0 | -0.05676 | 8e-05 | 0.00029 | -9e-05 | 4e-05 | 4e-05 | -0.03116 | -0.0021 | 0.0039 | 0.00013 | -0.01174 | -0.02665 | -3e-05 | -0.00247 | 4e-05 | 0.02426 | -0.00096 | 0.00072 | 0.00146 | -0.0563 | -0.04845 | -0.01947
[RO-RO] [OPP] OHL 400 kV Gutinas - Smardan | N-1 OHL 400 kV Isaccea - Tulcea Vest | -0.01833 | 0.00093 | -0.00403 | 0 | -0.05486 | 9e-05 | 0.00026 | -0.00011 | 5e-05 | 5e-05 | -0.02969 | -0.00171 | 0.00397 | 0.00017 | -0.01077 | -0.02525 | -3e-05 | -0.00266 | 5e-05 | 0.02548 | -1e-05 | 0.0009 | 0.00141 | -0.05442 | -0.05 | -0.01825
[RO-RO] [OPP] OHL 400 kV Gutinas - Smardan | N-1 OHL 400 kV Lacu Sarat - Gura Ialomitei | -0.01648 | 0.00098 | -0.00305 | 0 | -0.05148 | 0.00011 | 0.00022 | -0.00013 | 7e-05 | 6e-05 | -0.0273 | -0.00116 | 0.004 | 0.00023 | -0.00934 | -0.02303 | -4e-05 | -0.00286 | 7e-05 | 0.02663 | 0.00122 | 0.00112 | 0.00132 | -0.05109 | -0.05114 | -0.01636
[RO-RO] [OPP] OHL 400 kV Gutinas - Smardan | N-1 OHL 400 kV Tulcea Vest - Tariverde | -0.01845 | 0.00092 | -0.0041 | 0 | -0.05507 | 9e-05 | 0.00026 | -0.00011 | 5e-05 | 5e-05 | -0.02985 | -0.00175 | 0.00396 | 0.00017 | -0.01088 | -0.02541 | -3e-05 | -0.00264 | 5e-05 | 0.02537 | -0.00011 | 0.00088 | 0.00141 | -0.05463 | -0.04984 | -0.01838
[RO-RO] [OPP] OHL 400 kV Gutinas - Smardan | N-1 OHL 400 kV Tariverde - Constanta Nord | -0.01845 | 0.00092 | -0.0041 | 0 | -0.05507 | 9e-05 | 0.00026 | -0.00011 | 5e-05 | 5e-05 | -0.02985 | -0.00175 | 0.00396 | 0.00017 | -0.01088 | -0.02541 | -3e-05 | -0.00264 | 5e-05 | 0.02537 | -0.00011 | 0.00088 | 0.00141 | -0.05463 | -0.04984 | -0.01838
[RO-RO] [OPP] OHL 400 kV Gutinas - Smardan | N-1 OHL 400 kV Constanta Nord- Cernavoda | -0.01873 | 0.00091 | -0.00425 | 0 | -0.05557 | 9e-05 | 0.00027 | -0.0001 | 5e-05 | 4e-05 | -0.03021 | -0.00183 | 0.00395 | 0.00016 | -0.01109 | -0.02574 | -3e-05 | -0.0026 | 5e-05 | 0.02521 | -0.00029 | 0.00085 | 0.00142 | -0.05512 | -0.04956 | -0.01866
[RO-RO] [OPP] OHL 400 kV Gutinas - Smardan | N-1 OHL 400 kV Cernavoda - Pelicanu | -0.01989 | 0.00116 | -0.00277 | 0 | -0.06685 | 0.00015 | 0.00021 | -0.00016 | 9e-05 | 8e-05 | -0.0342 | -0.00103 | 0.00461 | 0.00031 | -0.01059 | -0.0284 | -5e-05 | -0.00343 | 9e-05 | 0.04361 | 0.00556 | 0.0015 | 0.00139 | -0.06639 | -0.05778 | -0.01955
[RO-RO] [OPP] OHL 400 kV Gutinas - Smardan | N-1 OHL 400 kV Gura Ialomitei - Bucuresti Sud | -0.01951 | 0.00088 | -0.00472 | 0 | -0.05676 | 8e-05 | 0.00029 | -9e-05 | 4e-05 | 4e-05 | -0.03116 | -0.0021 | 0.0039 | 0.00013 | -0.01174 | -0.02665 | -3e-05 | -0.00247 | 4e-05 | 0.02426 | -0.00096 | 0.00072 | 0.00146 | -0.0563 | -0.04845 | -0.01947
[RO-RO] [OPP] OHL 400 kV Gutinas - Smardan | N-1 OHL 400 kV Bucuresti Sud - Domnesti | -0.01989 | 0.00091 | -0.00468 | 0 | -0.05838 | 8e-05 | 0.00029 | -0.0001 | 5e-05 | 4e-05 | -0.03192 | -0.00208 | 0.00399 | 0.00014 | -0.01188 | -0.02726 | -3e-05 | -0.00255 | 4e-05 | 0.03017 | -0.0005 | 0.00078 | 0.00147 | -0.0579 | -0.04952 | -0.01984
[RO-RO] [OPP] OHL 400 kV Gutinas - Smardan | N-1 OHL 400 kV Brasov – Gutinas | -0.01417 | 0.00018 | -0.00565 | 0 | -0.03106 | -5e-05 | 0.00029 | 3e-05 | -3e-05 | -3e-05 | -0.02002 | -0.00291 | 0.00144 | -0.00017 | -0.00993 | -0.01811 | 1e-05 | -0.00028 | -3e-05 | 0.01163 | -0.00597 | -0.00057 | 0.00101 | -0.03064 | -0.01927 | -0.01448
[RO-RO] [OPP] OHL 400 kV Gutinas - Smardan | N-1 TIE 400 kV Isaccea - Vulcanesti | -0.05192 | -0.00079 | -0.02477 | 0 | -0.10561 | -0.00045 | 0.00106 | 0.0004 | -0.00029 | -0.00025 | -0.07033 | -0.0137 | 0.00079 | -0.00127 | -0.03861 | -0.06428 | 0.00013 | 0.0039 | -0.00029 | -0.01378 | -0.0281 | -0.00487 | 0.00265 | -0.10438 | 0.00957 | -0.053
[RO-RO] [OPP] OHL 400 kV Lacu Sarat - Gura Ialomitei | N-1 OHL 400 kV Gura Ialomitei - Bucuresti Sud | 0.02703 | 0.00086 | 0.01492 | 0 | 0.04707 | 0.00033 | -0.00061 | -0.0003 | 0.00021 | 0.00018 | 0.03443 | 0.00841 | 0.00092 | 0.00091 | 0.02135 | 0.03232 | -0.0001 | -0.00354 | 0.00021 | 0.02111 | 0.01945 | 0.00356 | -0.00125 | 0.04643 | -0.024 | 0.02781
[RO-RO] [OPP] OHL 400 kV Isaccea - Tulcea Vest | N-1 OHL 400 kV Gura Ialomitei - Bucuresti Sud | 0.02136 | 0.00088 | 0.01257 | 0 | 0.03427 | 0.0003 | -0.0005 | -0.00028 | 0.00019 | 0.00017 | 0.0264 | 0.00717 | 0.00134 | 0.00082 | 0.01735 | 0.02512 | -9e-05 | -0.00347 | 0.00019 | 0.02202 | 0.01702 | 0.00325 | -0.00091 | 0.03377 | -0.02788 | 0.02205
[RO-RO] [OPP] OHL 400 kV Smardan - Isaccea c1 | BC | 0 | 0 | 0 |  | 0 | 0 |  | 0 | 0 | 0 | 0 | 0 |  |  | 0 | 0 | 0 |  | 0 | 0 | 0 | 0 | 0 | 0 |  | 0
[RO-RO] [OPP] OHL 400 kV Smardan - Isaccea c1 | N-1 OHL 400 kV Lacu Sarat - Isaccea | 0 | 0 | 0 |  | 0 | 0 |  | 0 | 0 | 0 | 0 | 0 |  |  | 0 | 0 | 0 |  | 0 | 0 | 0 | 0 | 0 | 0 |  | 0
[RO-RO] [OPP] OHL 400 kV Smardan - Isaccea c2 | BC | -0.00189 | 0.00106 | 0.00354 | 0 | -0.02068 | 0.00021 | -8e-05 | -0.00021 | 0.00013 | 0.00011 | -0.00722 | 0.0024 | 0.00331 | 0.00052 | 0.00131 | -0.00478 | -7e-05 | -0.0035 | 0.00013 | 0.03011 | 0.00876 | 0.00222 | 0.00048 | -0.02064 | -0.04707 | -0.00148
[RO-RO] [OPP] OHL 400 kV Smardan - Isaccea c2 | N-1 OHL 400 kV Lacu Sarat - Isaccea | 0.00325 | 0.00162 | 0.00805 | 0 | -0.01811 | 0.00036 | -0.00024 | -0.00035 | 0.00022 | 0.00019 | -0.00243 | 0.00509 | 0.00469 | 0.0009 | 0.0064 | 0.00044 | -0.00011 | -0.00551 | 0.00022 | 0.04606 | 0.0162 | 0.00378 | 0.00038 | -0.01819 | -0.06899 | 0.00399
[RO-RO] [OPP] OHL 400 kV Cernavoda - Gura Ialomitei c1 | N-1 OHL 400 kV Gura Ialomitei - Bucuresti Sud | -0.02703 | -0.00086 | -0.01492 | 0 | -0.04707 | -0.00033 | 0.00061 | 0.0003 | -0.00021 | -0.00018 | -0.03443 | -0.00841 | -0.00092 | -0.00091 | -0.02135 | -0.03232 | 0.0001 | 0.00354 | -0.00021 | -0.02111 | -0.01945 | -0.00356 | 0.00125 | -0.04643 | 0.024 | -0.02781
[RO-RO] [OPP] OHL 400 kV Cernavoda - Gura Ialomitei c2 | BC | 0 | 0 | 0 |  | 0 | 0 |  | 0 | 0 | 0 | 0 | 0 |  |  | 0 | 0 | 0 |  | 0 | 0 | 0 | 0 | 0 | 0 |  | 0
[RO-RO] [OPP] OHL 400 kV Cernavoda - Gura Ialomitei c2 | N-1 OHL 400 kV Cernavoda - Pelicanu | 0 | 0 | 0 |  | 0 | 0 |  | 0 | 0 | 0 | 0 | 0 |  |  | 0 | 0 | 0 |  | 0 | 0 | 0 | 0 | 0 | 0 |  | 0
[RO-RO] [OPP] OHL 400 kV Cernavoda - Gura Ialomitei c2 | N-1 OHL 400 kV Gura Ialomitei - Bucuresti Sud | 0 | 0 | 0 |  | 0 | 0 |  | 0 | 0 | 0 | 0 | 0 |  |  | 0 | 0 | 0 |  | 0 | 0 | 0 | 0 | 0 | 0 |  | 0
[RO-RO] [OPP] OHL 400 kV Bucuresti Sud - Domnesti | BC | -0.00626 | 0.00045 | 0.00064 | 0 | -0.02649 | 8e-05 | -2e-05 | -8e-05 | 5e-05 | 4e-05 | -0.01244 | 0.00041 | 0.00153 | 0.0002 | -0.00227 | -0.00991 | -3e-05 | -0.0014 | 5e-05 | 0.09661 | 0.00758 | 0.00088 | 0.00022 | -0.02625 | -0.01742 | -0.00599
[RO-RO] [OPP] OHL 400 kV Bucuresti Sud - Domnesti | N-1 OHL 400 kV Gutinas – Smardan | -0.00872 | 0.00056 | 4e-05 | 0 | -0.03365 | 9e-05 | 2e-05 | -9e-05 | 6e-05 | 5e-05 | -0.01637 | 0.00014 | 0.00202 | 0.00021 | -0.00375 | -0.01327 | -3e-05 | -0.00171 | 5e-05 | 0.09967 | 0.00746 | 0.00098 | 0.00041 | -0.03335 | -0.02353 | -0.00845
[RO-RO] [OPP] OHL 400 kV Brasov – Gutinas | BC | -0.00781 | 0.00103 | 0.00135 | 0 | -0.03758 | 0.00018 | 0 | -0.00018 | 0.00011 | 0.0001 | -0.01629 | 0.00118 | 0.0036 | 0.00043 | -0.00265 | -0.01248 | -6e-05 | -0.0032 | 0.00011 | 0.01847 | 0.00733 | 0.00188 | 0.00065 | -0.03752 | -0.04267 | -0.0073
[RO-RO] [OPP] OHL 400 kV Brasov - Darste | BC | 0 | 0 | 0 |  | 0 | 0 |  | 0 | 0 | 0 | 0 | 0 |  |  | 0 | 0 | 0 |  | 0 | 0 | 0 | 0 | 0 | 0 |  | 0
[RO-RO] [OPP] OHL 400 kV Brasov - Darste | N-1 OHL 400 kV Gutinas – Smardan | 0 | 0 | 0 |  | 0 | 0 |  | 0 | 0 | 0 | 0 | 0 |  |  | 0 | 0 | 0 |  | 0 | 0 | 0 | 0 | 0 | 0 |  | 0
[RO-RO] [OPP] OHL 220 kV Portile de Fier-Resita c1 | N-1 TIE 400 kV Resita-Pancevo c2 | 0.01135 | -0.0001 | 0.00504 | 0 | 0.0178 | 5e-05 | -0.00022 | -4e-05 | 3e-05 | 3e-05 | 0.01463 | 0.00256 | -0.00126 | 0.00016 | 0.00839 | 0.01414 | -1e-05 | -7e-05 | 3e-05 | 0.03787 | 0.01411 | 0.00056 | -0.00069 | 0.01721 | 0.00359 | 0.01196
[RO-RO] [OPP] OHL 220 kV Portile de Fier-Resita c2 | N-1 TIE 400 kV Resita-Pancevo c2 | 0.01135 | -0.0001 | 0.00504 | 0 | 0.0178 | 5e-05 | -0.00022 | -4e-05 | 3e-05 | 3e-05 | 0.01463 | 0.00256 | -0.00126 | 0.00016 | 0.00839 | 0.01414 | -1e-05 | -7e-05 | 3e-05 | 0.03787 | 0.01411 | 0.00056 | -0.00069 | 0.01721 | 0.00359 | 0.01196
[RO-RO] [OPP] OHL 220 kV Resita-Timisoara c1 | N-1 TIE 400 kV Resita-Pancevo c2 | 0.02723 | 0.00017 | 0.01949 | 0 | 0.02868 | 0.00029 | -0.00088 | -0.00024 | 0.00019 | 0.00016 | 0.02877 | 0.00967 | -0.00286 | 0.00086 | 0.02525 | 0.02909 | -8e-05 | -0.00183 | 0.00019 | 0.03486 | 0.04242 | 0.00331 | -0.00254 | 0.02848 | 0.0015 | 0.02873
[RO-RO] [OPP] OHL 220 kV Resita-Timisoara c2 | N-1 TIE 400 kV Resita-Pancevo c2 | 0.02723 | 0.00017 | 0.01949 | 0 | 0.02868 | 0.00029 | -0.00088 | -0.00024 | 0.00019 | 0.00016 | 0.02877 | 0.00967 | -0.00286 | 0.00086 | 0.02525 | 0.02909 | -8e-05 | -0.00183 | 0.00019 | 0.03486 | 0.04242 | 0.00331 | -0.00254 | 0.02848 | 0.0015 | 0.02873
[RO-RO] [OPP] OHL 220 kV Arad-Timisoara | N-1 TIE 400 kV Resita-Pancevo c2 | -0.03784 | 0.00017 | -0.02424 | 0 | -0.04507 | -0.0003 | 0.00108 | 0.00024 | -0.0002 | -0.00017 | -0.04224 | -0.01182 | 0.00514 | -0.00092 | -0.0333 | -0.04213 | 8e-05 | 0.00126 | -0.00019 | -0.06108 | -0.05192 | -0.00344 | 0.00329 | -0.04439 | -0.00685 | -0.03994
[RO-RO] [OPP] OHL 220 kV Arad-Calea Aradului | BC | 0 | 0 | 0 |  | 0 | 0 |  | 0 | 0 | 0 | 0 | 0 |  |  | 0 | 0 | 0 |  | 0 | 0 | 0 | 0 | 0 | 0 |  | 0
[RO-RO] [OPP] OHL 220 kV Arad-Calea Aradului | N-1 OHL 400 kV Mintia-Arad | 0 | 0 | 0 |  | 0 | 0 |  | 0 | 0 | 0 | 0 | 0 |  |  | 0 | 0 | 0 |  | 0 | 0 | 0 | 0 | 0 | 0 |  | 0
[RO-RO] [OPP] OHL 220 kV Arad-Calea Aradului | N-1 TRA 400/220 kV AT3 Arad | 0 | 0 | 0 |  | 0 | 0 |  | 0 | 0 | 0 | 0 | 0 |  |  | 0 | 0 | 0 |  | 0 | 0 | 0 | 0 | 0 | 0 |  | 0
[RO-RO] [OPP] OHL 220 kV Arad-Calea Aradului | N-1 TIE 400 kV Resita-Pancevo c2 | 0 | 0 | 0 |  | 0 | 0 |  | 0 | 0 | 0 | 0 | 0 |  |  | 0 | 0 | 0 |  | 0 | 0 | 0 | 0 | 0 | 0 |  | 0
[RO-RO] [OPP] OHL 220 kV Arad-Calea Aradului | N-1 TIE 400 kV Resita-Pancevo c1 | 0 | 0 | 0 |  | 0 | 0 |  | 0 | 0 | 0 | 0 | 0 |  |  | 0 | 0 | 0 |  | 0 | 0 | 0 | 0 | 0 | 0 |  | 0
[RO-RO] [OPP] OHL 220 kV CaleaAradului-Sacalaz | N-1 TIE 400 kV Resita-Pancevo c2 | 0 | 0 | 0 | 0 | 0 | 0 | 0 | 0 | 0 | 0 | 0 | 0 | 0 | 0 | 0 | 0 | 0 | 0 | 0 | 0 | 0 | 0 | 0 | 0 | 0 | 0
[RO-RO] [OPP] OHL 220 kV Sacalaz-Timisoara | N-1 TIE 400 kV Resita-Pancevo c2 | -0.00521 | 1e-05 | -0.00339 | 0 | -0.00613 | -4e-05 | 0.00015 | 4e-05 | -3e-05 | -3e-05 | -0.00578 | -0.00167 | 0.00064 | -0.00014 | -0.00461 | -0.00577 | 1e-05 | 0.00022 | -3e-05 | -0.00815 | -0.00719 | -0.00051 | 0.00046 | -0.00604 | -0.0008 | -0.0055
[RO-RO] [OPP] OHL 220 kV Mintia-Timisoara | N-1 TIE 400 kV Resita-Pancevo c2 | -0.00412 | -0.00053 | -0.0066 | 0 | 0.00242 | -0.00018 | 0.00032 | 0.00016 | -0.00011 | -0.0001 | -0.00142 | -0.00352 | -0.00097 | -0.00047 | -0.00614 | -0.0022 | 5e-05 | 0.00186 | -0.00011 | 0.01093 | -0.01567 | -0.00195 | 0.0007 | 0.00194 | 0.00577 | -0.00432
[RO-RO] [OPP] OHL 220 kV Urechesti-Targu Jiu Nord | N-1 TIE 400 kV Resita-Pancevo c2 | 0.02951 | 0.00016 | 0.0163 | 0 | 0.04042 | 0.00024 | -0.00073 | -0.0002 | 0.00016 | 0.00014 | 0.03551 | 0.00844 | -0.00213 | 0.00071 | 0.02388 | 0.03486 | -7e-05 | -0.00152 | 0.00016 | 0.03055 | 0.02952 | 0.0027 | -0.00207 | 0.03932 | 0.00418 | 0.03107
[RO-RO] [OPP] OHL 220 kV Paroseni-Targu Jiu Nord | N-1 TIE 400 kV Resita-Pancevo c2 | -0.02951 | -0.00016 | -0.0163 | 0 | -0.04042 | -0.00024 | 0.00073 | 0.0002 | -0.00016 | -0.00014 | -0.03551 | -0.00844 | 0.00213 | -0.00071 | -0.02388 | -0.03486 | 7e-05 | 0.00152 | -0.00016 | -0.03055 | -0.02952 | -0.0027 | 0.00207 | -0.03932 | -0.00418 | -0.03107
[RO-RO] [OPP] OHL 220 kV Paroseni-Baru Mare | N-1 TIE 400 kV Resita-Pancevo c2 | 0.02683 | 0.00014 | 0.01483 | 0 | 0.03676 | 0.00022 | -0.00066 | -0.00019 | 0.00014 | 0.00012 | 0.0323 | 0.00767 | -0.00193 | 0.00065 | 0.02172 | 0.0317 | -6e-05 | -0.00138 | 0.00014 | 0.02778 | 0.02685 | 0.00246 | -0.00189 | 0.03576 | 0.0038 | 0.02826
[RO-RO] [OPP] OHL 220 kV Baru Mare-Hasdat | N-1 TIE 400 kV Resita-Pancevo c2 | 0.02951 | 0.00016 | 0.0163 | 0 | 0.04042 | 0.00024 | -0.00073 | -0.0002 | 0.00016 | 0.00014 | 0.03551 | 0.00844 | -0.00213 | 0.00071 | 0.02388 | 0.03486 | -7e-05 | -0.00152 | 0.00016 | 0.03055 | 0.02952 | 0.0027 | -0.00207 | 0.03932 | 0.00418 | 0.03107
[RO-RO] [OPP] OHL 220 kV Lacu Sarat - Filesti | BC | 0 | 0 | 0 |  | 0 | 0 |  | 0 | 0 | 0 | 0 | 0 |  |  | 0 | 0 | 0 |  | 0 | 0 | 0 | 0 | 0 | 0 |  | 0
[RO-RO] [OPP] OHL 220 kV Lacu Sarat - Filesti | N-1 OHL 400 kV Isaccea - Tulcea Vest | 0 | 0 | 0 |  | 0 | 0 |  | 0 | 0 | 0 | 0 | 0 |  |  | 0 | 0 | 0 |  | 0 | 0 | 0 | 0 | 0 | 0 |  | 0
[RO-RO] [OPP] OHL 220 kV Lacu Sarat - Filesti | N-1 OHL 400 kV Lacu Sarat - Gura Ialomitei | 0 | 0 | 0 |  | 0 | 0 |  | 0 | 0 | 0 | 0 | 0 |  |  | 0 | 0 | 0 |  | 0 | 0 | 0 | 0 | 0 | 0 |  | 0
[RO-RO] [OPP] OHL 220 kV Lacu Sarat - Filesti | N-1 OHL 400 kV Tulcea Vest - Tariverde | 0 | 0 | 0 |  | 0 | 0 |  | 0 | 0 | 0 | 0 | 0 |  |  | 0 | 0 | 0 |  | 0 | 0 | 0 | 0 | 0 | 0 |  | 0
[RO-RO] [OPP] OHL 220 kV Lacu Sarat - Filesti | N-1 OHL 400 kV Tariverde - Constanta Nord | 0 | 0 | 0 |  | 0 | 0 |  | 0 | 0 | 0 | 0 | 0 |  |  | 0 | 0 | 0 |  | 0 | 0 | 0 | 0 | 0 | 0 |  | 0
[RO-RO] [OPP] OHL 220 kV Lacu Sarat - Filesti | N-1 OHL 400 kV Constanta Nord- Cernavoda | 0 | 0 | 0 |  | 0 | 0 |  | 0 | 0 | 0 | 0 | 0 |  |  | 0 | 0 | 0 |  | 0 | 0 | 0 | 0 | 0 | 0 |  | 0
[RO-RO] [OPP] OHL 220 kV Lacu Sarat - Filesti | N-1 OHL 400 kV Cernavoda - Pelicanu | 0 | 0 | 0 |  | 0 | 0 |  | 0 | 0 | 0 | 0 | 0 |  |  | 0 | 0 | 0 |  | 0 | 0 | 0 | 0 | 0 | 0 |  | 0
[RO-RO] [OPP] OHL 220 kV Lacu Sarat - Filesti | N-1 OHL 400 kV Gura Ialomitei - Bucuresti Sud | 0 | 0 | 0 |  | 0 | 0 |  | 0 | 0 | 0 | 0 | 0 |  |  | 0 | 0 | 0 |  | 0 | 0 | 0 | 0 | 0 | 0 |  | 0
[RO-RO] [OPP] OHL 220 kV Lacu Sarat - Filesti | N-1 OHL 400 kV Bucuresti Sud - Domnesti | 0 | 0 | 0 |  | 0 | 0 |  | 0 | 0 | 0 | 0 | 0 |  |  | 0 | 0 | 0 |  | 0 | 0 | 0 | 0 | 0 | 0 |  | 0
[RO-RO] [OPP] OHL 220 kV Lacu Sarat - Filesti | N-1 OHL 400 kV Gutinas – Smardan | 0 | 0 | 0 |  | 0 | 0 |  | 0 | 0 | 0 | 0 | 0 |  |  | 0 | 0 | 0 |  | 0 | 0 | 0 | 0 | 0 | 0 |  | 0
[RO-RO] [OPP] OHL 220 kV Lacu Sarat - Filesti | N-1 OHL 400 kV Brasov – Gutinas | 0 | 0 | 0 |  | 0 | 0 |  | 0 | 0 | 0 | 0 | 0 |  |  | 0 | 0 | 0 |  | 0 | 0 | 0 | 0 | 0 | 0 |  | 0
[RO-RO] [OPP] OHL 220 kV Lacu Sarat - Filesti | N-1 TIE 400 kV Isaccea - Vulcanesti | 0 | 0 | 0 |  | 0 | 0 |  | 0 | 0 | 0 | 0 | 0 |  |  | 0 | 0 | 0 |  | 0 | 0 | 0 | 0 | 0 | 0 |  | 0
[RO-RO] [OPP] OHL 220 kV Filesti - Barbosi | N-1 OHL 400 kV Gura Ialomitei - Bucuresti Sud | -0.00227 | 0.00011 | -0.00051 | 0 | -0.00675 | 1e-05 | 3e-05 | -1e-05 | 1e-05 | 1e-05 | -0.00367 | -0.00022 | 0.00046 | 2e-05 | -0.00134 | -0.00313 | 0 | -0.0003 | 1e-05 | 0.00408 | 4e-05 | 0.0001 | 0.00017 | -0.0067 | -0.00588 | -0.00226
[RO-RO] [OPP] TRA 400/220 kV AT3 Arad | N-1 TIE 400 kV Resita-Pancevo c2 | 0.03534 | -0.00026 | 0.02231 | 0 | 0.04254 | 0.00025 | -0.00099 | -0.0002 | 0.00017 | 0.00015 | 0.03966 | 0.01078 | -0.00521 | 0.00081 | 0.03094 | 0.0395 | -7e-05 | -0.00088 | 0.00017 | 0.05862 | 0.04824 | 0.00298 | -0.00306 | 0.04188 | 0.00724 | 0.03733
[RO-RO] [OPP] TRA 400/220 kV AT Urechesti | N-1 TIE 400 kV Resita-Pancevo c2 | -0.02604 | -0.00021 | -0.01506 | 0 | -0.03364 | -0.00023 | 0.00067 | 0.0002 | -0.00015 | -0.00013 | -0.03067 | -0.0078 | 0.00173 | -0.00068 | -0.02152 | -0.03034 | 7e-05 | 0.00159 | -0.00015 | -0.02058 | -0.02847 | -0.00261 | 0.00188 | -0.03273 | -0.00188 | -0.02747
[RO-RO] [OPP] TRA 400/220 kV AT1 Portile de Fier | BC | -0.00745 | 8e-05 | -0.003 | 0 | -0.01229 | -3e-05 | 0.00013 | 2e-05 | -2e-05 | -1e-05 | -0.00988 | -0.00153 | 0.00084 | -9e-05 | -0.0053 | -0.0095 | 1e-05 | -3e-05 | -2e-05 | 0.05118 | -0.00891 | -0.00028 | 0.00041 | -0.01185 | -0.00266 | -0.00786
[RO-RO] [OPP] TRA 400/220 kV AT1 Portile de Fier | N-1 TIE 400 kV Portile de Fier-Djerdap | -0.00761 | 0.00016 | -0.00178 | 0 | -0.01504 | 0 | 7e-05 | -1e-05 | 0 | 0 | -0.01121 | -0.00095 | 0.00089 | -1e-05 | -0.00453 | -0.01055 | 0 | -0.00032 | 0 | 0.04543 | 0.0008 | 5e-05 | 0.00027 | -0.01438 | -0.00397 | -0.00801
[RO-RO] [OPP] TRA 400/220 kV AT1 Portile de Fier | N-1 OHL 220 kV Portile de Fier-Resita 1&2 | 0 | 0 | 0 | 0 | 0 | 0 | 0 | 0 | 0 | 0 | 0 | 0 | 0 | 0 | 0 | 0 | 0 | 0 | 0 | 0.07756 | 0 | 0 | 0 | 0 | 0 | 0
[RO-RO] [OPP] TRA 400/220 kV AT1 Portile de Fier | N-1 TRA 400/220 kV AT2 Portile de Fier | -0.01065 | 0.00012 | -0.00429 | 0 | -0.01756 | -4e-05 | 0.00018 | 3e-05 | -2e-05 | -2e-05 | -0.01412 | -0.00219 | 0.0012 | -0.00012 | -0.00757 | -0.01357 | 1e-05 | -4e-05 | -2e-05 | 0.07313 | -0.01273 | -0.00041 | 0.00059 | -0.01693 | -0.00379 | -0.01123
[RO-RO] [OPP] TRA 400/220 kV AT1 Portile de Fier | N-1 TRA 400/220 kV AT3 Portile de Fier | -0.01062 | 0.00012 | -0.00428 | 0 | -0.01752 | -4e-05 | 0.00018 | 3e-05 | -2e-05 | -2e-05 | -0.01409 | -0.00218 | 0.0012 | -0.00012 | -0.00755 | -0.01353 | 1e-05 | -4e-05 | -2e-05 | 0.07293 | -0.0127 | -0.00041 | 0.00059 | -0.01689 | -0.00378 | -0.0112
[RO-RO] [OPP] TRA 400/220 kV AT1 Portile de Fier | N-1 OHL 400 kV Portile de Fier-Urechesti | -0.0066 | 2e-05 | -0.00367 | 0 | -0.00899 | -5e-05 | 0.00016 | 4e-05 | -3e-05 | -3e-05 | -0.00788 | -0.00184 | 0.00072 | -0.00014 | -0.00539 | -0.00774 | 1e-05 | 0.0002 | -3e-05 | 0.05314 | -0.0127 | -0.00052 | 0.00049 | -0.00877 | -0.00144 | -0.00696
[RO-RO] [OPP] TRA 400/220 kV AT1 Portile de Fier | N-1 OHL 400 kV Slatina-Portile de Fier | -0.00696 | 5e-05 | -0.00328 | 0 | -0.01052 | -3e-05 | 0.00014 | 3e-05 | -2e-05 | -2e-05 | -0.00881 | -0.00166 | 0.00077 | -0.00011 | -0.00528 | -0.00855 | 1e-05 | 9e-05 | -2e-05 | 0.05189 | -0.01063 | -0.00039 | 0.00044 | -0.01018 | -0.00196 | -0.00734
[RO-RO] [OPP] TRA 400/220 kV AT2 Portile de Fier | BC | -0.00745 | 8e-05 | -0.003 | 0 | -0.01229 | -3e-05 | 0.00013 | 2e-05 | -2e-05 | -1e-05 | -0.00988 | -0.00153 | 0.00084 | -9e-05 | -0.0053 | -0.0095 | 1e-05 | -3e-05 | -2e-05 | 0.05118 | -0.00891 | -0.00028 | 0.00041 | -0.01185 | -0.00266 | -0.00786
[RO-RO] [OPP] TRA 400/220 kV AT2 Portile de Fier | N-1 TIE 400 kV Portile de Fier-Djerdap | -0.00761 | 0.00016 | -0.00178 | 0 | -0.01504 | 0 | 7e-05 | -1e-05 | 0 | 0 | -0.01121 | -0.00095 | 0.00089 | -1e-05 | -0.00453 | -0.01055 | 0 | -0.00032 | 0 | 0.04543 | 0.0008 | 5e-05 | 0.00027 | -0.01438 | -0.00397 | -0.00801
[RO-RO] [OPP] TRA 400/220 kV AT2 Portile de Fier | N-1 OHL 220 kV Portile de Fier-Resita 1&2 | 0 | 0 | 0 | 0 | 0 | 0 | 0 | 0 | 0 | 0 | 0 | 0 | 0 | 0 | 0 | 0 | 0 | 0 | 0 | 0.07756 | 0 | 0 | 0 | 0 | 0 | 0
[RO-RO] [OPP] TRA 400/220 kV AT2 Portile de Fier | N-1 TRA 400/220 kV AT1 Portile de Fier | -0.01065 | 0.00012 | -0.00429 | 0 | -0.01756 | -4e-05 | 0.00018 | 3e-05 | -2e-05 | -2e-05 | -0.01412 | -0.00219 | 0.0012 | -0.00012 | -0.00757 | -0.01357 | 1e-05 | -4e-05 | -2e-05 | 0.07313 | -0.01273 | -0.00041 | 0.00059 | -0.01693 | -0.00379 | -0.01123
[RO-RO] [OPP] TRA 400/220 kV AT2 Portile de Fier | N-1 TRA 400/220 kV AT3 Portile de Fier | -0.01062 | 0.00012 | -0.00428 | 0 | -0.01752 | -4e-05 | 0.00018 | 3e-05 | -2e-05 | -2e-05 | -0.01409 | -0.00218 | 0.0012 | -0.00012 | -0.00755 | -0.01353 | 1e-05 | -4e-05 | -2e-05 | 0.07293 | -0.0127 | -0.00041 | 0.00059 | -0.01689 | -0.00378 | -0.0112
[RO-RO] [OPP] TRA 400/220 kV AT2 Portile de Fier | N-1 OHL 400 kV Portile de Fier-Urechesti | -0.0066 | 2e-05 | -0.00367 | 0 | -0.00899 | -5e-05 | 0.00016 | 4e-05 | -3e-05 | -3e-05 | -0.00788 | -0.00184 | 0.00072 | -0.00014 | -0.00539 | -0.00774 | 1e-05 | 0.0002 | -3e-05 | 0.05314 | -0.0127 | -0.00052 | 0.00049 | -0.00877 | -0.00144 | -0.00696
[RO-RO] [OPP] TRA 400/220 kV AT2 Portile de Fier | N-1 OHL 400 kV Slatina-Portile de Fier | -0.00696 | 5e-05 | -0.00328 | 0 | -0.01052 | -3e-05 | 0.00014 | 3e-05 | -2e-05 | -2e-05 | -0.00881 | -0.00166 | 0.00077 | -0.00011 | -0.00528 | -0.00855 | 1e-05 | 9e-05 | -2e-05 | 0.05189 | -0.01063 | -0.00039 | 0.00044 | -0.01018 | -0.00196 | -0.00734
[RO-RO] [OPP] TRA 400/220 kV AT3 Portile de Fier | BC | -0.00741 | 8e-05 | -0.00298 | 0 | -0.01221 | -2e-05 | 0.00013 | 2e-05 | -2e-05 | -1e-05 | -0.00982 | -0.00152 | 0.00083 | -9e-05 | -0.00527 | -0.00944 | 1e-05 | -3e-05 | -2e-05 | 0.05086 | -0.00885 | -0.00028 | 0.00041 | -0.01178 | -0.00264 | -0.00781
[RO-RO] [OPP] TRA 400/220 kV AT3 Portile de Fier | N-1 TIE 400 kV Portile de Fier-Djerdap | -0.00756 | 0.00016 | -0.00177 | 0 | -0.01495 | 0 | 7e-05 | -1e-05 | 0 | 0 | -0.01114 | -0.00094 | 0.00088 | -1e-05 | -0.0045 | -0.01048 | 0 | -0.00032 | 0 | 0.04514 | 0.0008 | 5e-05 | 0.00027 | -0.01429 | -0.00394 | -0.00796
[RO-RO] [OPP] TRA 400/220 kV AT3 Portile de Fier | N-1 OHL 220 kV Portile de Fier-Resita 1&2 | 0 | 0 | 0 | 0 | 0 | 0 | 0 | 0 | 0 | 0 | 0 | 0 | 0 | 0 | 0 | 0 | 0 | 0 | 0 | 0.07707 | 0 | 0 | 0 | 0 | 0 | 0
[RO-RO] [OPP] TRA 400/220 kV AT3 Portile de Fier | N-1 TRA 400/220 kV AT1 Portile de Fier | -0.01058 | 0.00012 | -0.00426 | 0 | -0.01745 | -4e-05 | 0.00018 | 3e-05 | -2e-05 | -2e-05 | -0.01403 | -0.00218 | 0.00119 | -0.00012 | -0.00753 | -0.01348 | 1e-05 | -4e-05 | -2e-05 | 0.07267 | -0.01265 | -0.0004 | 0.00059 | -0.01683 | -0.00377 | -0.01116
[RO-RO] [OPP] TRA 400/220 kV AT3 Portile de Fier | N-1 TRA 400/220 kV AT2 Portile de Fier | -0.01058 | 0.00012 | -0.00426 | 0 | -0.01745 | -4e-05 | 0.00018 | 3e-05 | -2e-05 | -2e-05 | -0.01403 | -0.00218 | 0.00119 | -0.00012 | -0.00753 | -0.01348 | 1e-05 | -4e-05 | -2e-05 | 0.07267 | -0.01265 | -0.0004 | 0.00059 | -0.01683 | -0.00377 | -0.01116
[RO-RO] [OPP] TRA 400/220 kV AT3 Portile de Fier | N-1 OHL 400 kV Portile de Fier-Urechesti | -0.00656 | 2e-05 | -0.00365 | 0 | -0.00893 | -5e-05 | 0.00016 | 4e-05 | -3e-05 | -3e-05 | -0.00783 | -0.00183 | 0.00072 | -0.00014 | -0.00536 | -0.00769 | 1e-05 | 0.0002 | -3e-05 | 0.05281 | -0.01262 | -0.00052 | 0.00049 | -0.00871 | -0.00144 | -0.00692
[RO-RO] [OPP] TRA 400/220 kV AT3 Portile de Fier | N-1 OHL 400 kV Slatina-Portile de Fier | -0.00692 | 5e-05 | -0.00326 | 0 | -0.01045 | -3e-05 | 0.00014 | 3e-05 | -2e-05 | -2e-05 | -0.00875 | -0.00165 | 0.00076 | -0.00011 | -0.00525 | -0.0085 | 1e-05 | 9e-05 | -2e-05 | 0.05156 | -0.01057 | -0.00039 | 0.00044 | -0.01012 | -0.00195 | -0.0073

## 1530
PTDF report
Generated at: | 25/11/2025 22:22:27
Business day: | 2025-11-27
Horizon: | 2DA
Timestamp | 15:30
Border & direction: | South-Romania Exporting
Margin satisfied | False
Process | Reduction
CNE Name | CO Name | AL | AT | BA | BE | BG | CH | CZ | DE | ES | FR | GR | HR | HU | IT | ME | MK | NL | PL | PT | RO | RS | SI | SK | TR | UA | XK
[BG-RO] [DIR] TIE 400 kV TINTARENI-KOZLODUI 2 | BC | -0.09622 | -0.00054 | -0.03341 | 0 | -0.15462 | -0.00051 | 0.00116 | 0.00041 | -0.00033 | -0.00029 | -0.13091 | -0.01893 | 0.00303 | -0.00144 | -0.06339 | -0.12765 | 0.00015 | 0.00274 | -0.00032 | 0.08366 | -0.0003 | -0.00518 | 0.00325 | -0.1399 | 0.00034 | -0.10217
[BG-RO] [DIR] TIE 400 kV TINTARENI-KOZLODUI 2 | N-1 TIE 400 kV TINTARENI-KOZLODUI 1 | -0.15968 | -0.0009 | -0.05545 | 0 | -0.25659 | -0.00085 | 0.00193 | 0.00068 | -0.00054 | -0.00048 | -0.21724 | -0.03142 | 0.00502 | -0.00239 | -0.1052 | -0.21183 | 0.00025 | 0.00454 | -0.00054 | 0.13884 | -0.00051 | -0.0086 | 0.00539 | -0.23217 | 0.00057 | -0.16956
[BG-RO] [DIR] TIE 400 kV TINTARENI-KOZLODUI 2 | N-1 TIE 400 kV PORTILE DE FIER - DJERDAP | -0.09595 | -0.0007 | -0.0357 | 0 | -0.14971 | -0.00057 | 0.00125 | 0.00046 | -0.00036 | -0.00032 | -0.12846 | -0.02005 | 0.00288 | -0.0016 | -0.06488 | -0.1257 | 0.00017 | 0.00317 | -0.00036 | 0.09372 | -0.01862 | -0.00584 | 0.00348 | -0.13544 | 0.0027 | -0.10192
[BG-RO] [DIR] TIE 400 kV TINTARENI-KOZLODUI 2 | N-1 TIE 400 kV MEDGIDIA SUD - VARNA | -0.10296 | -0.00073 | -0.03657 | 0 | -0.16793 | -0.00058 | 0.00125 | 0.00047 | -0.00037 | -0.00033 | -0.14019 | -0.02075 | 0.00286 | -0.00163 | -0.06831 | -0.13609 | 0.00017 | 0.00328 | -0.00037 | 0.08413 | -0.00318 | -0.00592 | 0.00346 | -0.15375 | 0.00484 | -0.10901
[BG-RO] [DIR] TIE 400 kV TINTARENI-KOZLODUI 2 | N-1 TIE 400 kV MEDGIDIA SUD - DOBRUDJA | -0.10259 | -0.00072 | -0.0364 | 0 | -0.16722 | -0.00058 | 0.00125 | 0.00047 | -0.00037 | -0.00032 | -0.13968 | -0.02065 | 0.00287 | -0.00162 | -0.06804 | -0.13562 | 0.00017 | 0.00325 | -0.00037 | 0.0841 | -0.00302 | -0.00588 | 0.00345 | -0.15298 | 0.00459 | -0.10863
[BG-RO] [DIR] TIE 400 kV TINTARENI-KOZLODUI 1 | BC | -0.09622 | -0.00054 | -0.03341 | 0 | -0.15462 | -0.00051 | 0.00116 | 0.00041 | -0.00033 | -0.00029 | -0.13091 | -0.01893 | 0.00303 | -0.00144 | -0.06339 | -0.12765 | 0.00015 | 0.00274 | -0.00032 | 0.08366 | -0.0003 | -0.00518 | 0.00325 | -0.1399 | 0.00034 | -0.10217
[BG-RO] [DIR] TIE 400 kV TINTARENI-KOZLODUI 1 | N-1 TIE 400 kV TINTARENI-KOZLODUI 2 | -0.15968 | -0.0009 | -0.05545 | 0 | -0.25659 | -0.00085 | 0.00193 | 0.00068 | -0.00054 | -0.00048 | -0.21724 | -0.03142 | 0.00502 | -0.00239 | -0.1052 | -0.21183 | 0.00025 | 0.00454 | -0.00054 | 0.13884 | -0.00051 | -0.0086 | 0.00539 | -0.23217 | 0.00057 | -0.16956
[BG-RO] [DIR] TIE 400 kV TINTARENI-KOZLODUI 1 | N-1 TIE 400 kV PORTILE DE FIER - DJERDAP | -0.09595 | -0.0007 | -0.0357 | 0 | -0.14971 | -0.00057 | 0.00125 | 0.00046 | -0.00036 | -0.00032 | -0.12846 | -0.02005 | 0.00288 | -0.0016 | -0.06488 | -0.1257 | 0.00017 | 0.00317 | -0.00036 | 0.09372 | -0.01862 | -0.00584 | 0.00348 | -0.13544 | 0.0027 | -0.10192
[BG-RO] [DIR] TIE 400 kV TINTARENI-KOZLODUI 1 | N-1 TIE 400 kV MEDGIDIA SUD - VARNA | -0.10296 | -0.00073 | -0.03657 | 0 | -0.16793 | -0.00058 | 0.00125 | 0.00047 | -0.00037 | -0.00033 | -0.14019 | -0.02075 | 0.00286 | -0.00163 | -0.06831 | -0.13609 | 0.00017 | 0.00328 | -0.00037 | 0.08413 | -0.00318 | -0.00592 | 0.00346 | -0.15375 | 0.00484 | -0.10901
[BG-RO] [DIR] TIE 400 kV TINTARENI-KOZLODUI 1 | N-1 TIE 400 kV MEDGIDIA SUD - DOBRUDJA | -0.10259 | -0.00072 | -0.0364 | 0 | -0.16722 | -0.00058 | 0.00125 | 0.00047 | -0.00037 | -0.00032 | -0.13968 | -0.02065 | 0.00287 | -0.00162 | -0.06804 | -0.13562 | 0.00017 | 0.00325 | -0.00037 | 0.0841 | -0.00302 | -0.00588 | 0.00345 | -0.15298 | 0.00459 | -0.10863
[BG-RO] [DIR] TIE 400 kV DOBRUDJA- MEDGIDIA SUD | BC | -0.06904 | -0.0019 | -0.03237 | 0 | -0.13655 | -0.00074 | 0.00093 | 0.00062 | -0.00046 | -0.00041 | -0.09498 | -0.01858 | -0.0017 | -0.00193 | -0.05034 | -0.08642 | 0.00022 | 0.00557 | -0.00046 | 0.00475 | -0.02942 | -0.00748 | 0.00215 | -0.14168 | 0.046 | -0.06994
[BG-RO] [DIR] TIE 400 kV DOBRUDJA- MEDGIDIA SUD | N-1 TIE 400 kV MEDGIDIA SUD - VARNA | -0.11998 | -0.0033 | -0.05625 | 0 | -0.23713 | -0.00128 | 0.00162 | 0.00107 | -0.0008 | -0.0007 | -0.16508 | -0.03228 | -0.00296 | -0.00335 | -0.08747 | -0.15017 | 0.00039 | 0.00968 | -0.00079 | 0.00825 | -0.05113 | -0.01301 | 0.00374 | -0.24627 | 0.07994 | -0.12155
[BG-RO] [DIR] TIE 400 kV MEDGIDIA SUD - VARNA | BC | -0.07135 | -0.00196 | -0.03345 | 0 | -0.14086 | -0.00076 | 0.00096 | 0.00064 | -0.00048 | -0.00042 | -0.09817 | -0.01919 | -0.00176 | -0.00199 | -0.05201 | -0.0893 | 0.00023 | 0.00575 | -0.00047 | 0.00491 | -0.0304 | -0.00773 | 0.00222 | -0.14649 | 0.04753 | -0.07227
[BG-RO] [DIR] TIE 400 kV MEDGIDIA SUD - VARNA | N-1 TIE 400 kV MEDGIDIA SUD - DOBRUDJA | -0.1211 | -0.00333 | -0.05678 | 0 | -0.23926 | -0.00129 | 0.00163 | 0.00108 | -0.00081 | -0.00071 | -0.16661 | -0.03258 | -0.00299 | -0.00338 | -0.08829 | -0.15157 | 0.00039 | 0.00977 | -0.0008 | 0.00833 | -0.0516 | -0.01313 | 0.00378 | -0.24859 | 0.08068 | -0.12268
[BG-RO] [OPP] TIE 400 kV TINTARENI-KOZLODUI 2 | BC | -0.09622 | -0.00054 | -0.03341 | 0 | -0.15462 | -0.00051 | 0.00116 | 0.00041 | -0.00033 | -0.00029 | -0.13091 | -0.01893 | 0.00303 | -0.00144 | -0.06339 | -0.12765 | 0.00015 | 0.00274 | -0.00032 | 0.08366 | -0.0003 | -0.00518 | 0.00325 | -0.1399 | 0.00034 | -0.10217
[BG-RO] [OPP] TIE 400 kV TINTARENI-KOZLODUI 2 | N-1 TIE 400 kV TINTARENI-KOZLODUI 1 | -0.15968 | -0.0009 | -0.05545 | 0 | -0.25659 | -0.00085 | 0.00193 | 0.00068 | -0.00054 | -0.00048 | -0.21724 | -0.03142 | 0.00502 | -0.00239 | -0.1052 | -0.21183 | 0.00025 | 0.00454 | -0.00054 | 0.13884 | -0.00051 | -0.0086 | 0.00539 | -0.23217 | 0.00057 | -0.16956
[BG-RO] [OPP] TIE 400 kV TINTARENI-KOZLODUI 2 | N-1 TIE 400 kV PORTILE DE FIER - DJERDAP | -0.09595 | -0.0007 | -0.0357 | 0 | -0.14971 | -0.00057 | 0.00125 | 0.00046 | -0.00036 | -0.00032 | -0.12846 | -0.02005 | 0.00288 | -0.0016 | -0.06488 | -0.1257 | 0.00017 | 0.00317 | -0.00036 | 0.09372 | -0.01862 | -0.00584 | 0.00348 | -0.13544 | 0.0027 | -0.10192
[BG-RO] [OPP] TIE 400 kV TINTARENI-KOZLODUI 2 | N-1 TIE 400 kV MEDGIDIA SUD - VARNA | -0.10296 | -0.00073 | -0.03657 | 0 | -0.16793 | -0.00058 | 0.00125 | 0.00047 | -0.00037 | -0.00033 | -0.14019 | -0.02075 | 0.00286 | -0.00163 | -0.06831 | -0.13609 | 0.00017 | 0.00328 | -0.00037 | 0.08413 | -0.00318 | -0.00592 | 0.00346 | -0.15375 | 0.00484 | -0.10901
[BG-RO] [OPP] TIE 400 kV TINTARENI-KOZLODUI 2 | N-1 TIE 400 kV MEDGIDIA SUD - DOBRUDJA | -0.10259 | -0.00072 | -0.0364 | 0 | -0.16722 | -0.00058 | 0.00125 | 0.00047 | -0.00037 | -0.00032 | -0.13968 | -0.02065 | 0.00287 | -0.00162 | -0.06804 | -0.13562 | 0.00017 | 0.00325 | -0.00037 | 0.0841 | -0.00302 | -0.00588 | 0.00345 | -0.15298 | 0.00459 | -0.10863
[BG-RO] [OPP] TIE 400 kV TINTARENI-KOZLODUI 1 | BC | -0.09622 | -0.00054 | -0.03341 | 0 | -0.15462 | -0.00051 | 0.00116 | 0.00041 | -0.00033 | -0.00029 | -0.13091 | -0.01893 | 0.00303 | -0.00144 | -0.06339 | -0.12765 | 0.00015 | 0.00274 | -0.00032 | 0.08366 | -0.0003 | -0.00518 | 0.00325 | -0.1399 | 0.00034 | -0.10217
[BG-RO] [OPP] TIE 400 kV TINTARENI-KOZLODUI 1 | N-1 TIE 400 kV TINTARENI-KOZLODUI 2 | -0.15968 | -0.0009 | -0.05545 | 0 | -0.25659 | -0.00085 | 0.00193 | 0.00068 | -0.00054 | -0.00048 | -0.21724 | -0.03142 | 0.00502 | -0.00239 | -0.1052 | -0.21183 | 0.00025 | 0.00454 | -0.00054 | 0.13884 | -0.00051 | -0.0086 | 0.00539 | -0.23217 | 0.00057 | -0.16956
[BG-RO] [OPP] TIE 400 kV TINTARENI-KOZLODUI 1 | N-1 TIE 400 kV PORTILE DE FIER - DJERDAP | -0.09595 | -0.0007 | -0.0357 | 0 | -0.14971 | -0.00057 | 0.00125 | 0.00046 | -0.00036 | -0.00032 | -0.12846 | -0.02005 | 0.00288 | -0.0016 | -0.06488 | -0.1257 | 0.00017 | 0.00317 | -0.00036 | 0.09372 | -0.01862 | -0.00584 | 0.00348 | -0.13544 | 0.0027 | -0.10192
[BG-RO] [OPP] TIE 400 kV TINTARENI-KOZLODUI 1 | N-1 TIE 400 kV MEDGIDIA SUD - VARNA | -0.10296 | -0.00073 | -0.03657 | 0 | -0.16793 | -0.00058 | 0.00125 | 0.00047 | -0.00037 | -0.00033 | -0.14019 | -0.02075 | 0.00286 | -0.00163 | -0.06831 | -0.13609 | 0.00017 | 0.00328 | -0.00037 | 0.08413 | -0.00318 | -0.00592 | 0.00346 | -0.15375 | 0.00484 | -0.10901
[BG-RO] [OPP] TIE 400 kV TINTARENI-KOZLODUI 1 | N-1 TIE 400 kV MEDGIDIA SUD - DOBRUDJA | -0.10259 | -0.00072 | -0.0364 | 0 | -0.16722 | -0.00058 | 0.00125 | 0.00047 | -0.00037 | -0.00032 | -0.13968 | -0.02065 | 0.00287 | -0.00162 | -0.06804 | -0.13562 | 0.00017 | 0.00325 | -0.00037 | 0.0841 | -0.00302 | -0.00588 | 0.00345 | -0.15298 | 0.00459 | -0.10863
[BG-RO] [OPP] TIE 400 kV DOBRUDJA- MEDGIDIA SUD | BC | -0.06904 | -0.0019 | -0.03237 | 0 | -0.13655 | -0.00074 | 0.00093 | 0.00062 | -0.00046 | -0.00041 | -0.09498 | -0.01858 | -0.0017 | -0.00193 | -0.05034 | -0.08642 | 0.00022 | 0.00557 | -0.00046 | 0.00475 | -0.02942 | -0.00748 | 0.00215 | -0.14168 | 0.046 | -0.06994
[BG-RO] [OPP] TIE 400 kV DOBRUDJA- MEDGIDIA SUD | N-1 TIE 400 kV MEDGIDIA SUD - VARNA | -0.11998 | -0.0033 | -0.05625 | 0 | -0.23713 | -0.00128 | 0.00162 | 0.00107 | -0.0008 | -0.0007 | -0.16508 | -0.03228 | -0.00296 | -0.00335 | -0.08747 | -0.15017 | 0.00039 | 0.00968 | -0.00079 | 0.00825 | -0.05113 | -0.01301 | 0.00374 | -0.24627 | 0.07994 | -0.12155
[BG-RO] [OPP] TIE 400 kV MEDGIDIA SUD - VARNA | BC | -0.07135 | -0.00196 | -0.03345 | 0 | -0.14086 | -0.00076 | 0.00096 | 0.00064 | -0.00048 | -0.00042 | -0.09817 | -0.01919 | -0.00176 | -0.00199 | -0.05201 | -0.0893 | 0.00023 | 0.00575 | -0.00047 | 0.00491 | -0.0304 | -0.00773 | 0.00222 | -0.14649 | 0.04753 | -0.07227
[BG-RO] [OPP] TIE 400 kV MEDGIDIA SUD - VARNA | N-1 TIE 400 kV MEDGIDIA SUD - DOBRUDJA | -0.1211 | -0.00333 | -0.05678 | 0 | -0.23926 | -0.00129 | 0.00163 | 0.00108 | -0.00081 | -0.00071 | -0.16661 | -0.03258 | -0.00299 | -0.00338 | -0.08829 | -0.15157 | 0.00039 | 0.00977 | -0.0008 | 0.00833 | -0.0516 | -0.01313 | 0.00378 | -0.24859 | 0.08068 | -0.12268
[RO-BG] [DIR] TIE 400 kV TINTARENI-KOZLODUI 1 | BC | -0.09622 | -0.00054 | -0.03341 | 0 | -0.15462 | -0.00051 | 0.00116 | 0.00041 | -0.00033 | -0.00029 | -0.13091 | -0.01893 | 0.00303 | -0.00144 | -0.06339 | -0.12765 | 0.00015 | 0.00274 | -0.00032 | 0.08366 | -0.0003 | -0.00518 | 0.00325 | -0.1399 | 0.00034 | -0.10217
[RO-BG] [DIR] TIE 400 kV TINTARENI-KOZLODUI 1 | N-1 TIE 400 kV Portile de Fier-Djerdap | -0.09595 | -0.0007 | -0.0357 | 0 | -0.14971 | -0.00057 | 0.00125 | 0.00046 | -0.00036 | -0.00032 | -0.12846 | -0.02005 | 0.00288 | -0.0016 | -0.06488 | -0.1257 | 0.00017 | 0.00317 | -0.00036 | 0.09372 | -0.01862 | -0.00584 | 0.00348 | -0.13544 | 0.0027 | -0.10192
[RO-BG] [DIR] TIE 400 kV TINTARENI-KOZLODUI 1 | N-1 TIE 400 kV TINTARENI-KOZLODUI 2 | -0.15968 | -0.0009 | -0.05545 | 0 | -0.25659 | -0.00085 | 0.00193 | 0.00068 | -0.00054 | -0.00048 | -0.21724 | -0.03142 | 0.00502 | -0.00239 | -0.1052 | -0.21183 | 0.00025 | 0.00454 | -0.00054 | 0.13884 | -0.00051 | -0.0086 | 0.00539 | -0.23217 | 0.00057 | -0.16956
[RO-BG] [DIR] TIE 400 kV TINTARENI-KOZLODUI 1 | N-1 TIE 400 kV Isaccea - Vulcanesti | -0.10159 | -0.00086 | -0.03675 | 0 | -0.16248 | -0.00061 | 0.00123 | 0.00049 | -0.00039 | -0.00034 | -0.1374 | -0.02088 | 0.00244 | -0.00168 | -0.06784 | -0.13389 | 0.00018 | 0.00357 | -0.00038 | 0.0775 | -0.00478 | -0.00616 | 0.00336 | -0.14776 | 0.00976 | -0.10772
[RO-BG] [DIR] TIE 400 kV TINTARENI-KOZLODUI 1 | N-1 TIE 400 kV Resita-Pancevo c2 | -0.09649 | -0.00059 | -0.03423 | 0 | -0.15377 | -0.00053 | 0.00119 | 0.00042 | -0.00034 | -0.0003 | -0.13066 | -0.01934 | 0.00303 | -0.00149 | -0.06409 | -0.12753 | 0.00016 | 0.00286 | -0.00034 | 0.08595 | -0.00141 | -0.00539 | 0.00334 | -0.13916 | 0.0009 | -0.10247
[RO-BG] [DIR] TIE 400 kV TINTARENI-KOZLODUI 1 | N-1 TIE 400 kV Resita-Pancevo c1 | -0.09649 | -0.00059 | -0.03423 | 0 | -0.15377 | -0.00053 | 0.00119 | 0.00042 | -0.00034 | -0.0003 | -0.13066 | -0.01934 | 0.00303 | -0.00149 | -0.06409 | -0.12753 | 0.00016 | 0.00286 | -0.00034 | 0.08595 | -0.00141 | -0.00539 | 0.00334 | -0.13916 | 0.0009 | -0.10247
[RO-BG] [DIR] TIE 400 kV TINTARENI-KOZLODUI 2 | BC | -0.09622 | -0.00054 | -0.03341 | 0 | -0.15462 | -0.00051 | 0.00116 | 0.00041 | -0.00033 | -0.00029 | -0.13091 | -0.01893 | 0.00303 | -0.00144 | -0.06339 | -0.12765 | 0.00015 | 0.00274 | -0.00032 | 0.08366 | -0.0003 | -0.00518 | 0.00325 | -0.1399 | 0.00034 | -0.10217
[RO-BG] [DIR] TIE 400 kV TINTARENI-KOZLODUI 2 | N-1 TIE 400 kV Portile de Fier-Djerdap | -0.09595 | -0.0007 | -0.0357 | 0 | -0.14971 | -0.00057 | 0.00125 | 0.00046 | -0.00036 | -0.00032 | -0.12846 | -0.02005 | 0.00288 | -0.0016 | -0.06488 | -0.1257 | 0.00017 | 0.00317 | -0.00036 | 0.09372 | -0.01862 | -0.00584 | 0.00348 | -0.13544 | 0.0027 | -0.10192
[RO-BG] [DIR] TIE 400 kV TINTARENI-KOZLODUI 2 | N-1 TIE 400 kV TINTARENI-KOZLODUI 1 | -0.15968 | -0.0009 | -0.05545 | 0 | -0.25659 | -0.00085 | 0.00193 | 0.00068 | -0.00054 | -0.00048 | -0.21724 | -0.03142 | 0.00502 | -0.00239 | -0.1052 | -0.21183 | 0.00025 | 0.00454 | -0.00054 | 0.13884 | -0.00051 | -0.0086 | 0.00539 | -0.23217 | 0.00057 | -0.16956
[RO-BG] [DIR] TIE 400 kV TINTARENI-KOZLODUI 2 | N-1 TIE 400 kV Isaccea - Vulcanesti | -0.10159 | -0.00086 | -0.03675 | 0 | -0.16248 | -0.00061 | 0.00123 | 0.00049 | -0.00039 | -0.00034 | -0.1374 | -0.02088 | 0.00244 | -0.00168 | -0.06784 | -0.13389 | 0.00018 | 0.00357 | -0.00038 | 0.0775 | -0.00478 | -0.00616 | 0.00336 | -0.14776 | 0.00976 | -0.10772
[RO-BG] [DIR] TIE 400 kV TINTARENI-KOZLODUI 2 | N-1 TIE 400 kV Resita-Pancevo c2 | -0.09649 | -0.00059 | -0.03423 | 0 | -0.15377 | -0.00053 | 0.00119 | 0.00042 | -0.00034 | -0.0003 | -0.13066 | -0.01934 | 0.00303 | -0.00149 | -0.06409 | -0.12753 | 0.00016 | 0.00286 | -0.00034 | 0.08595 | -0.00141 | -0.00539 | 0.00334 | -0.13916 | 0.0009 | -0.10247
[RO-BG] [DIR] TIE 400 kV TINTARENI-KOZLODUI 2 | N-1 TIE 400 kV Resita-Pancevo c1 | -0.09649 | -0.00059 | -0.03423 | 0 | -0.15377 | -0.00053 | 0.00119 | 0.00042 | -0.00034 | -0.0003 | -0.13066 | -0.01934 | 0.00303 | -0.00149 | -0.06409 | -0.12753 | 0.00016 | 0.00286 | -0.00034 | 0.08595 | -0.00141 | -0.00539 | 0.00334 | -0.13916 | 0.0009 | -0.10247
[RO-RS] [DIR] TIE 400 kV Portile de Fier-Djerdap | BC | -0.00298 | 0.00176 | 0.02494 | 0 | -0.05353 | 0.00066 | -0.00092 | -0.00055 | 0.00041 | 0.00036 | -0.02676 | 0.0122 | 0.00156 | 0.00171 | 0.01622 | -0.02124 | -0.0002 | -0.00478 | 0.00041 | -0.10975 | 0.19987 | 0.0072 | -0.00252 | -0.04865 | -0.02575 | -0.00281
[RO-RS] [DIR] TIE 400 kV Portile de Fier-Djerdap | N-1 TIE 400 kV Arad-Sandorfalva | -0.00404 | 0.00198 | 0.02526 | 0 | -0.0561 | 0.0007 | -0.00094 | -0.00059 | 0.00044 | 0.00038 | -0.02856 | 0.01256 | 0.00258 | 0.00182 | 0.01581 | -0.0229 | -0.00021 | -0.0052 | 0.00043 | -0.11412 | 0.19928 | 0.00767 | -0.00259 | -0.0511 | -0.02759 | -0.00398
[RO-RS] [DIR] TIE 400 kV Portile de Fier-Djerdap | N-1 TIE 400 kV Nadab-Bekescsaba | -0.00569 | 0.00194 | 0.02351 | 0 | -0.05737 | 0.00066 | -0.00083 | -0.00056 | 0.00041 | 0.00036 | -0.03005 | 0.01161 | 0.00236 | 0.00171 | 0.01405 | -0.02445 | -0.0002 | -0.00503 | 0.00041 | -0.11515 | 0.19716 | 0.00722 | -0.00213 | -0.0524 | -0.02748 | -0.00567
[RO-RS] [DIR] TIE 400 kV Portile de Fier-Djerdap | N-1 TIE 400 kV Rosiori-Mukacevo | -0.00846 | 0.00126 | 0.02078 | 0 | -0.05996 | 0.00051 | -0.0008 | -0.00043 | 0.00032 | 0.00028 | -0.03277 | 0.00969 | 0.00024 | 0.00136 | 0.01125 | -0.02721 | -0.00016 | -0.00364 | 0.00032 | -0.11837 | 0.19413 | 0.00576 | -0.00226 | -0.05497 | -0.02413 | -0.00849
[RO-RS] [DIR] TIE 400 kV Portile de Fier-Djerdap | N-1 TIE 400 kV TINTARENI-KOZLODUI 1 | 0.00214 | 0.00179 | 0.02671 | 0 | -0.04532 | 0.00068 | -0.00099 | -0.00057 | 0.00043 | 0.00038 | -0.0198 | 0.01321 | 0.00139 | 0.00179 | 0.01959 | -0.01445 | -0.00021 | -0.00492 | 0.00042 | -0.1142 | 0.19989 | 0.00748 | -0.0027 | -0.04122 | -0.02576 | 0.00262
[RO-RS] [DIR] TIE 400 kV Portile de Fier-Djerdap | N-1 TIE 400 kV TINTARENI-KOZLODUI 2 | 0.00214 | 0.00179 | 0.02671 | 0 | -0.04532 | 0.00068 | -0.00099 | -0.00057 | 0.00043 | 0.00038 | -0.0198 | 0.01321 | 0.00139 | 0.00179 | 0.01959 | -0.01445 | -0.00021 | -0.00492 | 0.00042 | -0.1142 | 0.19989 | 0.00748 | -0.0027 | -0.04122 | -0.02576 | 0.00262
[RO-RS] [DIR] TIE 400 kV Portile de Fier-Djerdap | N-1 TIE 400 kV Isaccea - Vulcanesti | -0.01192 | 0.00124 | 0.01939 | 0 | -0.06661 | 0.00049 | -0.0008 | -0.00041 | 0.00031 | 0.00027 | -0.03756 | 0.00896 | 0.00058 | 0.00131 | 0.00882 | -0.03162 | -0.00015 | -0.00339 | 0.00031 | -0.12001 | 0.19242 | 0.00558 | -0.00234 | -0.06173 | -0.01007 | -0.01204
[RO-RS] [DIR] TIE 400 kV Portile de Fier-Djerdap | N-1 OHL 400 kV Mintia-Arad | -0.0072 | 0.00191 | 0.02319 | 0 | -0.06031 | 0.00066 | -0.00084 | -0.00055 | 0.00041 | 0.00036 | -0.03226 | 0.01143 | 0.00248 | 0.0017 | 0.01314 | -0.02653 | -0.0002 | -0.00498 | 0.00041 | -0.11904 | 0.19666 | 0.0072 | -0.00222 | -0.05522 | -0.02809 | -0.00726
[RO-RS] [DIR] TIE 400 kV Portile de Fier-Djerdap | N-1 OHL 220 kV Portile de Fier-Resita 1&2 | -0.00753 | 0.00182 | 0.02313 | 0 | -0.06104 | 0.00064 | -0.00085 | -0.00054 | 0.0004 | 0.00035 | -0.03283 | 0.01129 | 0.00206 | 0.00166 | 0.01303 | -0.02707 | -0.0002 | -0.00479 | 0.0004 | -0.12507 | 0.19433 | 0.00703 | -0.00227 | -0.05582 | -0.0274 | -0.00761
[RO-RS] [DIR] TIE 400 kV Portile de Fier-Djerdap | N-1 OHL 220 kV Resita-Timisoara 1&2 | -0.00622 | 0.00173 | 0.02252 | 0 | -0.0568 | 0.00062 | -0.00083 | -0.00052 | 0.00038 | 0.00034 | -0.0301 | 0.011 | 0.00187 | 0.0016 | 0.01315 | -0.02463 | -0.00019 | -0.00458 | 0.00038 | -0.11317 | 0.1947 | 0.00677 | -0.00223 | -0.05188 | -0.02586 | -0.00623
[RO-RS] [DIR] TIE 400 kV Portile de Fier-Djerdap | N-1 TRA 400/220 kV AT3 Arad | -0.00427 | 0.00177 | 0.02409 | 0 | -0.05504 | 0.00064 | -0.00089 | -0.00054 | 0.0004 | 0.00035 | -0.02819 | 0.01179 | 0.00174 | 0.00168 | 0.01507 | -0.02266 | -0.0002 | -0.00475 | 0.0004 | -0.11169 | 0.19807 | 0.00708 | -0.00241 | -0.05013 | -0.02599 | -0.00418
[RO-RS] [DIR] TIE 400 kV Portile de Fier-Djerdap | N-1 TIE 400 kV Resita-Pancevo c2 | -0.00147 | 0.002 | 0.02942 | 0 | -0.05816 | 0.00076 | -0.0011 | -0.00063 | 0.00047 | 0.00042 | -0.0281 | 0.01441 | 0.00156 | 0.00199 | 0.02003 | -0.02188 | -0.00023 | -0.00548 | 0.00047 | -0.12229 | 0.20594 | 0.00834 | -0.00301 | -0.05271 | -0.02882 | -0.00121
[RO-RS] [DIR] TIE 400 kV Portile de Fier-Djerdap | N-1 TIE 400 kV Resita-Pancevo c1 | -0.00147 | 0.002 | 0.02942 | 0 | -0.05816 | 0.00076 | -0.0011 | -0.00063 | 0.00047 | 0.00042 | -0.0281 | 0.01441 | 0.00156 | 0.00199 | 0.02003 | -0.02188 | -0.00023 | -0.00548 | 0.00047 | -0.12229 | 0.20594 | 0.00834 | -0.00301 | -0.05271 | -0.02882 | -0.00121
[RO-UA] [DIR] TIE 400 kV Isaccea-Vulcanesti | N-1 TIE 400 kV Resita-Pancevo c2 | 0.11503 | 0.00676 | 0.07117 | -1e-05 | 0.16867 | 0.00206 | -0.00157 | -0.00176 | 0.00127 | 0.00112 | 0.13914 | 0.04163 | 0.01256 | 0.0052 | 0.09517 | 0.13382 | -0.00064 | -0.01784 | 0.00126 | 0.13278 | 0.09566 | 0.02077 | -0.00238 | 0.16859 | -0.20168 | 0.11878
[RO-HU] [DIR] TIE 400 kV Arad-Sandorfalva | BC | -0.02286 | 0.00464 | 0.00711 | 0 | -0.05533 | 0.00097 | -0.00035 | -0.00085 | 0.00059 | 0.00052 | -0.03882 | 0.00778 | 0.02201 | 0.00229 | -0.00887 | -0.03598 | -0.00031 | -0.00916 | 0.00058 | -0.09424 | -0.01292 | 0.01024 | -0.00139 | -0.05278 | -0.03975 | -0.02522
[RO-HU] [DIR] TIE 400 kV Arad-Sandorfalva | N-1 TIE 400 kV Nadab-Bekescsaba | -0.06647 | 0.00744 | -0.01575 | -1e-05 | -0.11713 | 0.00109 | 0.00118 | -0.00101 | 0.00063 | 0.00056 | -0.09184 | -0.00166 | 0.03498 | 0.00227 | -0.0439 | -0.08773 | -0.00036 | -0.01325 | 0.00063 | -0.18103 | -0.05655 | 0.01048 | 0.00495 | -0.11302 | -0.06772 | -0.0712
[RO-HU] [DIR] TIE 400 kV Arad-Sandorfalva | N-1 TIE 400 kV Rosiori-Mukacevo | -0.04906 | 0.00225 | -0.01277 | 0 | -0.08605 | 0.0003 | 0.00025 | -0.00028 | 0.00017 | 0.00015 | -0.06757 | -0.00423 | 0.01573 | 0.00061 | -0.03265 | -0.06453 | -0.0001 | -0.0037 | 0.00017 | -0.13545 | -0.04039 | 0.00336 | -0.00014 | -0.08297 | -0.032 | -0.05234
[RO-HU] [DIR] TIE 400 kV Arad-Sandorfalva | N-1 TIE 400 kV Portile de Fier-Djerdap | -0.02306 | 0.00476 | 0.00874 | 0 | -0.05882 | 0.00101 | -0.00041 | -0.00089 | 0.00061 | 0.00054 | -0.04057 | 0.00858 | 0.02211 | 0.0024 | -0.00782 | -0.03736 | -0.00032 | -0.00947 | 0.00061 | -0.10139 | 9e-05 | 0.01071 | -0.00155 | -0.05595 | -0.04142 | -0.0254
[RO-HU] [DIR] TIE 400 kV Arad-Sandorfalva | N-1 OHL 400 kV Iernut-Sibiu Sud | -0.02445 | 0.00458 | 0.00614 | 0 | -0.05747 | 0.00095 | -0.00032 | -0.00083 | 0.00057 | 0.00051 | -0.0407 | 0.00724 | 0.02192 | 0.00223 | -0.0102 | -0.03781 | -0.0003 | -0.00899 | 0.00057 | -0.09596 | -0.01435 | 0.00999 | -0.00129 | -0.05485 | -0.03978 | -0.02687
[RO-HU] [DIR] TIE 400 kV Arad-Sandorfalva | N-1 TIE 400 kV Resita-Pancevo c2 | -0.02252 | 0.0047 | 0.00814 | 0 | -0.05639 | 0.001 | -0.00039 | -0.00087 | 0.0006 | 0.00053 | -0.03913 | 0.00829 | 0.02201 | 0.00235 | -0.008 | -0.03613 | -0.00031 | -0.00932 | 0.0006 | -0.09711 | -0.01153 | 0.0105 | -0.0015 | -0.05371 | -0.04045 | -0.02485
[RO-HU] [DIR] TIE 400 kV Arad-Sandorfalva | N-1 TIE 400 kV Resita-Pancevo c1 | -0.02252 | 0.0047 | 0.00814 | 0 | -0.05639 | 0.001 | -0.00039 | -0.00087 | 0.0006 | 0.00053 | -0.03913 | 0.00829 | 0.02201 | 0.00235 | -0.008 | -0.03613 | -0.00031 | -0.00932 | 0.0006 | -0.09711 | -0.01153 | 0.0105 | -0.0015 | -0.05371 | -0.04045 | -0.02485
[RO-HU] [DIR] TIE 400 kV Nadab-Bekescsaba | BC | -0.07665 | 0.00492 | -0.04019 | -1e-05 | -0.10861 | 0.0002 | 0.00268 | -0.00028 | 8e-05 | 8e-05 | -0.09318 | -0.0166 | 0.02281 | -4e-05 | -0.06156 | -0.09097 | -9e-05 | -0.00718 | 8e-05 | -0.15255 | -0.07669 | 0.00042 | 0.01114 | -0.10589 | -0.04918 | -0.08083
[RO-HU] [DIR] TIE 400 kV Nadab-Bekescsaba | N-1 TIE 400 kV Arad-Sandorfalva | -0.09123 | 0.00789 | -0.03566 | -1e-05 | -0.14391 | 0.00082 | 0.00246 | -0.00082 | 0.00046 | 0.00041 | -0.11795 | -0.01163 | 0.03685 | 0.00142 | -0.06722 | -0.11393 | -0.00029 | -0.01303 | 0.00046 | -0.21268 | -0.08493 | 0.00696 | 0.01025 | -0.13957 | -0.07454 | -0.09692
[RO-HU] [DIR] TIE 400 kV Nadab-Bekescsaba | N-1 TIE 400 kV Rosiori-Mukacevo | -0.13078 | -2e-05 | -0.08126 | 0 | -0.17207 | -0.00118 | 0.00392 | 0.00091 | -0.00077 | -0.00067 | -0.15256 | -0.04142 | 0.00985 | -0.00351 | -0.11068 | -0.14995 | 0.00034 | 0.0041 | -0.00076 | -0.23768 | -0.13342 | -0.01379 | 0.01372 | -0.16826 | -0.03318 | -0.13686
[RO-HU] [DIR] TIE 400 kV Nadab-Bekescsaba | N-1 TIE 400 kV Portile de Fier-Djerdap | -0.07681 | 0.00502 | -0.0388 | -1e-05 | -0.11159 | 0.00024 | 0.00263 | -0.00031 | 0.00011 | 0.0001 | -0.09467 | -0.01592 | 0.0229 | 6e-05 | -0.06066 | -0.09216 | -0.0001 | -0.00745 | 0.00011 | -0.15866 | -0.06555 | 0.00083 | 0.011 | -0.1086 | -0.05061 | -0.08099
[RO-HU] [DIR] TIE 400 kV Nadab-Bekescsaba | N-1 OHL 400 kV Iernut-Sibiu Sud | -0.07437 | 0.00501 | -0.03879 | -1e-05 | -0.10555 | 0.00024 | 0.00263 | -0.0003 | 0.00011 | 0.0001 | -0.0905 | -0.01581 | 0.02294 | 5e-05 | -0.05967 | -0.08834 | -0.0001 | -0.00742 | 0.0001 | -0.15009 | -0.07463 | 0.00078 | 0.01101 | -0.10292 | -0.04913 | -0.07846
[RO-HU] [DIR] TIE 400 kV Nadab-Bekescsaba | N-1 TIE 400 kV Resita-Pancevo c2 | -0.07635 | 0.00497 | -0.03931 | -1e-05 | -0.10952 | 0.00022 | 0.00265 | -0.00029 | 0.0001 | 9e-05 | -0.09345 | -0.01616 | 0.02281 | 2e-05 | -0.06081 | -0.0911 | -0.0001 | -0.00732 | 0.0001 | -0.15502 | -0.07549 | 0.00065 | 0.01104 | -0.10669 | -0.04978 | -0.08052
[RO-HU] [DIR] TIE 400 kV Nadab-Bekescsaba | N-1 TIE 400 kV Resita-Pancevo c1 | -0.07635 | 0.00497 | -0.03931 | -1e-05 | -0.10952 | 0.00022 | 0.00265 | -0.00029 | 0.0001 | 9e-05 | -0.09345 | -0.01616 | 0.02281 | 2e-05 | -0.06081 | -0.0911 | -0.0001 | -0.00732 | 0.0001 | -0.15501 | -0.07549 | 0.00065 | 0.01104 | -0.10669 | -0.04978 | -0.08052
[RO-UA] [DIR]TIE 400 kV Rosiori-Mukacevo | BC | 0.1307 | 0.01195 | 0.09916 | -1e-05 | 0.15324 | 0.00335 | -0.00299 | -0.00286 | 0.00206 | 0.00182 | 0.14338 | 0.05994 | 0.0313 | 0.00838 | 0.11861 | 0.14241 | -0.00103 | -0.02724 | 0.00204 | 0.20556 | 0.137 | 0.03432 | -0.00623 | 0.15061 | -0.03862 | 0.13529
[RO-UA] [DIR]TIE 400 kV Rosiori-Mukacevo | N-1 TIE 400 kV Arad-Sandorfalva | 0.13342 | 0.0114 | 0.09832 | -1e-05 | 0.15982 | 0.00323 | -0.00295 | -0.00276 | 0.00199 | 0.00176 | 0.14799 | 0.05901 | 0.02868 | 0.0081 | 0.11967 | 0.14668 | -0.001 | -0.02615 | 0.00197 | 0.21676 | 0.13854 | 0.03311 | -0.00606 | 0.15688 | -0.03389 | 0.13829
[RO-UA] [DIR]TIE 400 kV Rosiori-Mukacevo | N-1 TIE 400 kV Nadab-Bekescsaba | 0.14748 | 0.01087 | 0.10796 | -1e-05 | 0.17702 | 0.0033 | -0.00358 | -0.0028 | 0.00204 | 0.0018 | 0.16377 | 0.06357 | 0.0263 | 0.00838 | 0.13209 | 0.16232 | -0.00101 | -0.02566 | 0.00203 | 0.23895 | 0.15379 | 0.03423 | -0.00867 | 0.17379 | -0.02785 | 0.15299
[RO-UA] [DIR]TIE 400 kV Rosiori-Mukacevo | N-1 TIE 400 kV Portile de Fier-Djerdap | 0.13081 | 0.01189 | 0.09829 | -1e-05 | 0.15511 | 0.00332 | -0.00296 | -0.00284 | 0.00204 | 0.0018 | 0.14431 | 0.05951 | 0.03124 | 0.00832 | 0.11805 | 0.14315 | -0.00103 | -0.02707 | 0.00203 | 0.20939 | 0.13002 | 0.03407 | -0.00614 | 0.1523 | -0.03772 | 0.13539
[RO-UA] [DIR]TIE 400 kV Rosiori-Mukacevo | N-1 OHL 400 kV Iernut-Sibiu Sud | 0.10425 | 0.01089 | 0.08287 | -1e-05 | 0.11767 | 0.00295 | -0.00241 | -0.00253 | 0.00181 | 0.0016 | 0.1121 | 0.05077 | 0.02978 | 0.00734 | 0.09658 | 0.11174 | -0.00091 | -0.02447 | 0.0018 | 0.17694 | 0.11312 | 0.03017 | -0.00468 | 0.11604 | -0.03919 | 0.10769
[RO-UA] [DIR]TIE 400 kV Rosiori-Mukacevo | N-1 OHL 400 kV Mintia-Arad | 0.13591 | 0.01176 | 0.10131 | -1e-05 | 0.16161 | 0.00334 | -0.00309 | -0.00285 | 0.00206 | 0.00182 | 0.15016 | 0.06089 | 0.03016 | 0.00839 | 0.12242 | 0.14893 | -0.00103 | -0.02699 | 0.00204 | 0.21702 | 0.14098 | 0.03433 | -0.0066 | 0.1587 | -0.03572 | 0.14078
[RO-UA] [DIR]TIE 400 kV Rosiori-Mukacevo | N-1 OHL 400 kV Arefu-Sibiu Sud | 0.12212 | 0.01181 | 0.09454 | -1e-05 | 0.14138 | 0.00326 | -0.00281 | -0.00279 | 0.00201 | 0.00177 | 0.13291 | 0.05745 | 0.03153 | 0.00814 | 0.11182 | 0.13212 | -0.00101 | -0.02674 | 0.00199 | 0.19766 | 0.13011 | 0.03342 | -0.00573 | 0.13935 | -0.03901 | 0.12626
[RO-UA] [DIR]TIE 400 kV Rosiori-Mukacevo | N-1 TIE 400 kV Resita-Pancevo c2 | 0.13056 | 0.01193 | 0.09873 | -1e-05 | 0.15369 | 0.00334 | -0.00297 | -0.00285 | 0.00205 | 0.00181 | 0.1435 | 0.05972 | 0.0313 | 0.00835 | 0.11825 | 0.14247 | -0.00103 | -0.02717 | 0.00204 | 0.20677 | 0.13642 | 0.03421 | -0.00618 | 0.151 | -0.03832 | 0.13514
[RO-UA] [DIR]TIE 400 kV Rosiori-Mukacevo | N-1 OHL 400 kV Arefu-Tantareni | 0.12475 | 0.01184 | 0.09593 | -1e-05 | 0.14532 | 0.00328 | -0.00287 | -0.00281 | 0.00202 | 0.00178 | 0.13618 | 0.05819 | 0.03141 | 0.00821 | 0.11388 | 0.13528 | -0.00102 | -0.02686 | 0.00201 | 0.20352 | 0.13223 | 0.03367 | -0.0059 | 0.1432 | -0.0383 | 0.129
[RO-UA] [DIR]TIE 400 kV Rosiori-Mukacevo | N-1 TIE 400 kV Resita-Pancevo c1 | 0.13056 | 0.01193 | 0.09873 | -1e-05 | 0.15369 | 0.00334 | -0.00297 | -0.00285 | 0.00205 | 0.00181 | 0.1435 | 0.05972 | 0.0313 | 0.00835 | 0.11825 | 0.14247 | -0.00103 | -0.02717 | 0.00204 | 0.20677 | 0.13642 | 0.03421 | -0.00618 | 0.151 | -0.03832 | 0.13514
[RO-RS] [DIR] TIE 400 kV Resita-Pancevo c2 | BC | 0.00774 | 0.00122 | 0.02304 | 0 | -0.02375 | 0.00053 | -0.00088 | -0.00044 | 0.00033 | 0.00029 | -0.00688 | 0.01133 | 4e-05 | 0.00141 | 0.01953 | -0.00332 | -0.00016 | -0.0036 | 0.00033 | -0.06441 | 0.03115 | 0.00585 | -0.00249 | -0.02084 | -0.01579 | 0.00823
[RO-RS] [DIR] TIE 400 kV Resita-Pancevo c2 | N-1 TIE 400 kV Arad-Sandorfalva | 0.00662 | 0.00145 | 0.02339 | 0 | -0.02646 | 0.00058 | -0.0009 | -0.00048 | 0.00036 | 0.00032 | -0.00878 | 0.01171 | 0.00111 | 0.00152 | 0.0191 | -0.00507 | -0.00017 | -0.00404 | 0.00036 | -0.06901 | 0.03052 | 0.00635 | -0.00256 | -0.02342 | -0.01773 | 0.007
[RO-RS] [DIR] TIE 400 kV Resita-Pancevo c2 | N-1 TIE 400 kV Nadab-Bekescsaba | 0.00488 | 0.00141 | 0.02154 | 0 | -0.02781 | 0.00054 | -0.00078 | -0.00045 | 0.00034 | 0.0003 | -0.01036 | 0.01071 | 0.00089 | 0.00141 | 0.01724 | -0.00671 | -0.00016 | -0.00387 | 0.00033 | -0.0701 | 0.02829 | 0.00587 | -0.00208 | -0.02479 | -0.01763 | 0.00521
[RO-RS] [DIR] TIE 400 kV Resita-Pancevo c2 | N-1 TIE 400 kV Portile de Fier-Djerdap | 0.00685 | 0.00175 | 0.0305 | 0 | -0.03977 | 0.00073 | -0.00116 | -0.0006 | 0.00046 | 0.0004 | -0.01489 | 0.01498 | 0.0005 | 0.00192 | 0.02439 | -0.00967 | -0.00022 | -0.00503 | 0.00045 | -0.09725 | 0.09095 | 0.008 | -0.00325 | -0.0354 | -0.02349 | 0.00739
[RO-RS] [DIR] TIE 400 kV Resita-Pancevo c2 | N-1 OHL 400 kV Iernut-Sibiu Sud | 0.00584 | 0.00115 | 0.02187 | 0 | -0.02632 | 0.0005 | -0.00084 | -0.00041 | 0.00032 | 0.00028 | -0.00913 | 0.01067 | -7e-05 | 0.00134 | 0.01795 | -0.00552 | -0.00015 | -0.0034 | 0.00031 | -0.06647 | 0.02943 | 0.00555 | -0.00238 | -0.02333 | -0.01583 | 0.00624
[RO-RS] [DIR] TIE 400 kV Resita-Pancevo c2 | N-1 OHL 400 kV Mintia-Arad | 0.0057 | 0.00129 | 0.0222 | 0 | -0.02703 | 0.00053 | -0.00084 | -0.00044 | 0.00033 | 0.00029 | -0.00954 | 0.01095 | 0.00048 | 0.00141 | 0.01804 | -0.00587 | -0.00016 | -0.0037 | 0.00033 | -0.0689 | 0.02959 | 0.00585 | -0.00234 | -0.02401 | -0.01692 | 0.00608
[RO-RS] [DIR] TIE 400 kV Resita-Pancevo c2 | N-1 OHL 220 kV Portile de Fier-Resita c2 | 0.00855 | 0.00121 | 0.02336 | 0 | -0.02242 | 0.00053 | -0.00089 | -0.00044 | 0.00033 | 0.00029 | -0.0058 | 0.01149 | -5e-05 | 0.00142 | 0.0201 | -0.00228 | -0.00016 | -0.0036 | 0.00033 | -0.06169 | 0.03213 | 0.00588 | -0.00254 | -0.01957 | -0.0155 | 0.00908
[RO-RS] [DIR] TIE 400 kV Resita-Pancevo c2 | N-1 OHL 220 kV Portile de Fier-Resita c1 | 0.00855 | 0.00121 | 0.02336 | 0 | -0.02242 | 0.00053 | -0.00089 | -0.00044 | 0.00033 | 0.00029 | -0.0058 | 0.01149 | -5e-05 | 0.00142 | 0.0201 | -0.00228 | -0.00016 | -0.0036 | 0.00033 | -0.06169 | 0.03213 | 0.00588 | -0.00254 | -0.01957 | -0.0155 | 0.00908
[RO-RS] [DIR] TIE 400 kV Resita-Pancevo c2 | N-1 OHL 220 kV Resita-Timisoara c2 | 0.00513 | 0.00119 | 0.0211 | 0 | -0.02638 | 0.0005 | -0.0008 | -0.00041 | 0.00031 | 0.00028 | -0.00957 | 0.01036 | 0.00029 | 0.00132 | 0.01706 | -0.00605 | -0.00015 | -0.00344 | 0.00031 | -0.06716 | 0.02698 | 0.0055 | -0.00225 | -0.02344 | -0.01589 | 0.00548
[RO-RS] [DIR] TIE 400 kV Resita-Pancevo c2 | N-1 OHL 220 kV Resita-Timisoara c1 | 0.00513 | 0.00119 | 0.0211 | 0 | -0.02638 | 0.0005 | -0.0008 | -0.00041 | 0.00031 | 0.00028 | -0.00957 | 0.01036 | 0.00029 | 0.00132 | 0.01706 | -0.00605 | -0.00015 | -0.00344 | 0.00031 | -0.06716 | 0.02698 | 0.0055 | -0.00225 | -0.02344 | -0.01589 | 0.00548
[RO-RS] [DIR] TIE 400 kV Resita-Pancevo c2 | N-1 TRA 400/220 kV AT3 Arad | 0.00452 | 0.00123 | 0.02094 | 0 | -0.02751 | 0.0005 | -0.00079 | -0.00042 | 0.00032 | 0.00028 | -0.01043 | 0.01031 | 0.00049 | 0.00133 | 0.01667 | -0.00687 | -0.00015 | -0.00351 | 0.00031 | -0.06922 | 0.02667 | 0.00555 | -0.00221 | -0.02452 | -0.01639 | 0.00483
[RO-RS] [DIR] TIE 400 kV Resita-Pancevo c2 | N-1 OHL 400 kV Djerdap - Drmno | 0.00685 | 0.00175 | 0.0305 | 0 | -0.03977 | 0.00073 | -0.00116 | -0.0006 | 0.00046 | 0.0004 | -0.01489 | 0.01498 | 0.0005 | 0.00192 | 0.02439 | -0.00967 | -0.00022 | -0.00503 | 0.00045 | -0.09725 | 0.04776 | 0.008 | -0.00325 | -0.0354 | -0.02349 | 0.00739
[RO-RS] [DIR] TIE 400 kV Resita-Pancevo c2 | N-1 OHL 400 kV Djerdap - Bor | 0.00774 | 0.00122 | 0.02304 | 0 | -0.02375 | 0.00053 | -0.00088 | -0.00044 | 0.00033 | 0.00029 | -0.00688 | 0.01133 | 4e-05 | 0.00141 | 0.01953 | -0.00332 | -0.00016 | -0.0036 | 0.00033 | -0.06441 | 0.03115 | 0.00585 | -0.00249 | -0.02084 | -0.01579 | 0.00823
[RO-RS] [DIR] TIE 400 kV Resita-Pancevo c2 | N-1 OHL 400 kV Srbobran – Subotica 3 | 0.01594 | 0.00123 | 0.03022 | 0 | -0.0171 | 0.00063 | -0.00117 | -0.00052 | 0.0004 | 0.00035 | 0.00079 | 0.01472 | -0.00153 | 0.0017 | 0.02796 | 0.00466 | -0.00019 | -0.00401 | 0.00039 | -0.05974 | 0.04291 | 0.00698 | -0.00336 | -0.0141 | -0.01546 | 0.01686
[RO-RS] [DIR] TIE 400 kV Resita-Pancevo c2 | N-1 TIE 400 kV Sandorfalva-Subotica 3 | 0.02183 | 0.00129 | 0.03642 | 0 | -0.01274 | 0.00073 | -0.00145 | -0.0006 | 0.00046 | 0.00041 | 0.00605 | 0.01781 | -0.00291 | 0.002 | 0.03431 | 0.01015 | -0.00022 | -0.00447 | 0.00046 | -0.05704 | 0.05095 | 0.00816 | -0.00419 | -0.00965 | -0.01569 | 0.02292
[RO-RS] [DIR] TIE 400 kV Resita-Pancevo c2 | N-1 OHL 400 kV Bor 2 – Nis 2 | 0.00698 | 0.00123 | 0.02291 | 0 | -0.02425 | 0.00053 | -0.00087 | -0.00044 | 0.00033 | 0.00029 | -0.00768 | 0.01124 | 6e-05 | 0.00141 | 0.0191 | -0.00424 | -0.00016 | -0.0036 | 0.00033 | -0.06442 | 0.03229 | 0.00584 | -0.00248 | -0.02139 | -0.01584 | 0.00723
[RO-RS] [DIR] TIE 400 kV Resita-Pancevo c2 | N-1 OHL 400 kV Portile de Fier-Resita | 0.01307 | 0.00072 | 0.01845 | 0 | -0.0027 | 0.00038 | -0.00072 | -0.00031 | 0.00024 | 0.00021 | 0.006 | 0.00912 | -0.00086 | 0.00102 | 0.01855 | 0.00796 | -0.00011 | -0.00236 | 0.00024 | -0.02856 | 0.03034 | 0.00417 | -0.00209 | -0.00135 | -0.00762 | 0.01382
[RO-RS] [DIR] TIE 400 kV Resita-Pancevo c2 | N-1 OHL 400 kV Paks -Sandorfalva | 0.00662 | 0.00132 | 0.02241 | 0 | -0.0251 | 0.00054 | -0.00086 | -0.00045 | 0.00034 | 0.0003 | -0.00814 | 0.01113 | 0.00076 | 0.00143 | 0.01855 | -0.00457 | -0.00016 | -0.00374 | 0.00034 | -0.06597 | 0.02973 | 0.00595 | -0.00248 | -0.02217 | -0.0165 | 0.00702
[RO-RS] [DIR] TIE 400 kV Resita-Pancevo c2 | N-1 TIE 400 kV Resita-Pancevo c1 | 0.01244 | 0.00196 | 0.03704 | 0 | -0.03818 | 0.00085 | -0.00141 | -0.0007 | 0.00054 | 0.00047 | -0.01106 | 0.01821 | 6e-05 | 0.00227 | 0.0314 | -0.00533 | -0.00026 | -0.00578 | 0.00053 | -0.10353 | 0.05007 | 0.0094 | -0.004 | -0.0335 | -0.02538 | 0.01323
[RO-RS] [DIR] TIE 400 kV Resita-Pancevo c1 | BC | 0.00774 | 0.00122 | 0.02304 | 0 | -0.02375 | 0.00053 | -0.00088 | -0.00044 | 0.00033 | 0.00029 | -0.00688 | 0.01133 | 4e-05 | 0.00141 | 0.01953 | -0.00332 | -0.00016 | -0.0036 | 0.00033 | -0.06441 | 0.03115 | 0.00585 | -0.00249 | -0.02084 | -0.01579 | 0.00823
[RO-RS] [DIR] TIE 400 kV Resita-Pancevo c1 | N-1 TIE 400 kV Arad-Sandorfalva | 0.00662 | 0.00145 | 0.02339 | 0 | -0.02645 | 0.00058 | -0.0009 | -0.00048 | 0.00036 | 0.00032 | -0.00878 | 0.01171 | 0.00111 | 0.00152 | 0.0191 | -0.00507 | -0.00017 | -0.00404 | 0.00036 | -0.06901 | 0.03052 | 0.00635 | -0.00256 | -0.02342 | -0.01773 | 0.007
[RO-RS] [DIR] TIE 400 kV Resita-Pancevo c1 | N-1 TIE 400 kV Nadab-Bekescsaba | 0.00488 | 0.00141 | 0.02154 | 0 | -0.02781 | 0.00054 | -0.00078 | -0.00045 | 0.00034 | 0.0003 | -0.01036 | 0.01071 | 0.00089 | 0.00141 | 0.01724 | -0.00671 | -0.00016 | -0.00387 | 0.00033 | -0.0701 | 0.02828 | 0.00587 | -0.00208 | -0.02479 | -0.01762 | 0.00521
[RO-RS] [DIR] TIE 400 kV Resita-Pancevo c1 | N-1 TIE 400 kV Portile de Fier-Djerdap | 0.00685 | 0.00175 | 0.0305 | 0 | -0.03977 | 0.00073 | -0.00116 | -0.0006 | 0.00046 | 0.0004 | -0.01489 | 0.01498 | 0.0005 | 0.00192 | 0.02439 | -0.00967 | -0.00022 | -0.00503 | 0.00045 | -0.09725 | 0.09095 | 0.008 | -0.00325 | -0.0354 | -0.02349 | 0.00739
[RO-RS] [DIR] TIE 400 kV Resita-Pancevo c1 | N-1 OHL 400 kV Iernut-Sibiu Sud | 0.00584 | 0.00115 | 0.02187 | 0 | -0.02631 | 0.0005 | -0.00084 | -0.00041 | 0.00032 | 0.00028 | -0.00913 | 0.01067 | -7e-05 | 0.00134 | 0.01795 | -0.00552 | -0.00015 | -0.0034 | 0.00031 | -0.06647 | 0.02943 | 0.00555 | -0.00238 | -0.02333 | -0.01583 | 0.00624
[RO-RS] [DIR] TIE 400 kV Resita-Pancevo c1 | N-1 OHL 400 kV Mintia-Arad | 0.0057 | 0.00129 | 0.0222 | 0 | -0.02703 | 0.00053 | -0.00084 | -0.00044 | 0.00033 | 0.00029 | -0.00954 | 0.01095 | 0.00048 | 0.00141 | 0.01804 | -0.00587 | -0.00016 | -0.0037 | 0.00033 | -0.0689 | 0.02959 | 0.00585 | -0.00234 | -0.02401 | -0.01692 | 0.00608
[RO-RS] [DIR] TIE 400 kV Resita-Pancevo c1 | N-1 OHL 220 kV Portile de Fier-Resita c2 | 0.00855 | 0.00121 | 0.02336 | 0 | -0.02242 | 0.00053 | -0.00089 | -0.00044 | 0.00033 | 0.00029 | -0.0058 | 0.01149 | -5e-05 | 0.00142 | 0.0201 | -0.00228 | -0.00016 | -0.0036 | 0.00033 | -0.06169 | 0.03213 | 0.00588 | -0.00254 | -0.01957 | -0.0155 | 0.00908
[RO-RS] [DIR] TIE 400 kV Resita-Pancevo c1 | N-1 OHL 220 kV Portile de Fier-Resita c1 | 0.00855 | 0.00121 | 0.02336 | 0 | -0.02242 | 0.00053 | -0.00089 | -0.00044 | 0.00033 | 0.00029 | -0.0058 | 0.01149 | -5e-05 | 0.00142 | 0.0201 | -0.00228 | -0.00016 | -0.0036 | 0.00033 | -0.06169 | 0.03213 | 0.00588 | -0.00254 | -0.01957 | -0.0155 | 0.00908
[RO-RS] [DIR] TIE 400 kV Resita-Pancevo c1 | N-1 OHL 220 kV Resita-Timisoara c2 | 0.00513 | 0.00119 | 0.0211 | 0 | -0.02638 | 0.0005 | -0.0008 | -0.00041 | 0.00031 | 0.00028 | -0.00957 | 0.01036 | 0.00029 | 0.00132 | 0.01706 | -0.00605 | -0.00015 | -0.00344 | 0.00031 | -0.06716 | 0.02698 | 0.0055 | -0.00225 | -0.02344 | -0.01588 | 0.00548
[RO-RS] [DIR] TIE 400 kV Resita-Pancevo c1 | N-1 OHL 220 kV Resita-Timisoara c1 | 0.00513 | 0.00119 | 0.0211 | 0 | -0.02638 | 0.0005 | -0.0008 | -0.00041 | 0.00031 | 0.00028 | -0.00957 | 0.01036 | 0.00029 | 0.00132 | 0.01706 | -0.00605 | -0.00015 | -0.00344 | 0.00031 | -0.06716 | 0.02698 | 0.0055 | -0.00225 | -0.02344 | -0.01588 | 0.00548
[RO-RS] [DIR] TIE 400 kV Resita-Pancevo c1 | N-1 TRA 400/220 kV AT3 Arad | 0.00452 | 0.00123 | 0.02094 | 0 | -0.02751 | 0.0005 | -0.00079 | -0.00042 | 0.00032 | 0.00028 | -0.01043 | 0.01031 | 0.00049 | 0.00133 | 0.01667 | -0.00687 | -0.00015 | -0.00351 | 0.00031 | -0.06921 | 0.02667 | 0.00555 | -0.00221 | -0.02452 | -0.01639 | 0.00483
[RO-RS] [DIR] TIE 400 kV Resita-Pancevo c1 | N-1 OHL 400 kV Djerdap - Drmno | 0.00685 | 0.00175 | 0.0305 | 0 | -0.03977 | 0.00073 | -0.00116 | -0.0006 | 0.00046 | 0.0004 | -0.01489 | 0.01498 | 0.0005 | 0.00192 | 0.02439 | -0.00967 | -0.00022 | -0.00503 | 0.00045 | -0.09725 | 0.04776 | 0.008 | -0.00325 | -0.0354 | -0.02349 | 0.00739
[RO-RS] [DIR] TIE 400 kV Resita-Pancevo c1 | N-1 OHL 400 kV Djerdap - Bor | 0.00774 | 0.00122 | 0.02304 | 0 | -0.02375 | 0.00053 | -0.00088 | -0.00044 | 0.00033 | 0.00029 | -0.00688 | 0.01133 | 4e-05 | 0.00141 | 0.01953 | -0.00332 | -0.00016 | -0.0036 | 0.00033 | -0.06441 | 0.03115 | 0.00585 | -0.00249 | -0.02084 | -0.01579 | 0.00823
[RO-RS] [DIR] TIE 400 kV Resita-Pancevo c1 | N-1 OHL 400 kV Srbobran – Subotica 3 | 0.01594 | 0.00123 | 0.03022 | 0 | -0.0171 | 0.00063 | -0.00117 | -0.00052 | 0.0004 | 0.00035 | 0.00079 | 0.01472 | -0.00153 | 0.0017 | 0.02796 | 0.00466 | -0.00019 | -0.00401 | 0.00039 | -0.05974 | 0.04291 | 0.00698 | -0.00336 | -0.0141 | -0.01546 | 0.01686
[RO-RS] [DIR] TIE 400 kV Resita-Pancevo c1 | N-1 TIE 400 kV Sandorfalva-Subotica 3 | 0.02183 | 0.00129 | 0.03642 | 0 | -0.01274 | 0.00073 | -0.00145 | -0.0006 | 0.00046 | 0.00041 | 0.00605 | 0.01781 | -0.00291 | 0.002 | 0.03431 | 0.01015 | -0.00022 | -0.00447 | 0.00046 | -0.05704 | 0.05095 | 0.00816 | -0.00419 | -0.00965 | -0.01569 | 0.02292
[RO-RS] [DIR] TIE 400 kV Resita-Pancevo c1 | N-1 OHL 400 kV Bor 2 – Nis 2 | 0.00698 | 0.00123 | 0.02291 | 0 | -0.02425 | 0.00053 | -0.00087 | -0.00044 | 0.00033 | 0.00029 | -0.00768 | 0.01124 | 6e-05 | 0.00141 | 0.0191 | -0.00424 | -0.00016 | -0.0036 | 0.00033 | -0.06442 | 0.03229 | 0.00584 | -0.00248 | -0.02139 | -0.01584 | 0.00723
[RO-RS] [DIR] TIE 400 kV Resita-Pancevo c1 | N-1 OHL 400 kV Portile de Fier-Resita | 0.01307 | 0.00072 | 0.01845 | 0 | -0.0027 | 0.00038 | -0.00072 | -0.00031 | 0.00024 | 0.00021 | 0.006 | 0.00912 | -0.00086 | 0.00102 | 0.01855 | 0.00796 | -0.00011 | -0.00236 | 0.00024 | -0.02856 | 0.03034 | 0.00417 | -0.00209 | -0.00135 | -0.00762 | 0.01382
[RO-RS] [DIR] TIE 400 kV Resita-Pancevo c1 | N-1 OHL 400 kV Paks -Sandorfalva | 0.00662 | 0.00132 | 0.02241 | 0 | -0.0251 | 0.00054 | -0.00086 | -0.00045 | 0.00034 | 0.0003 | -0.00814 | 0.01113 | 0.00076 | 0.00143 | 0.01855 | -0.00457 | -0.00016 | -0.00374 | 0.00034 | -0.06597 | 0.02973 | 0.00595 | -0.00248 | -0.02217 | -0.01649 | 0.00702
[RO-RS] [DIR] TIE 400 kV Resita-Pancevo c1 | N-1 TIE 400 kV Resita-Pancevo c2 | 0.01244 | 0.00196 | 0.03703 | 0 | -0.03818 | 0.00085 | -0.00141 | -0.0007 | 0.00054 | 0.00047 | -0.01106 | 0.01821 | 6e-05 | 0.00227 | 0.0314 | -0.00533 | -0.00026 | -0.00578 | 0.00053 | -0.10353 | 0.05007 | 0.0094 | -0.004 | -0.0335 | -0.02538 | 0.01323
[RO-BG] [DIR] TIE 400 kV DOBRUDJA- MEDGIDIA SUD | BC | -0.06904 | -0.0019 | -0.03237 | 0 | -0.13655 | -0.00074 | 0.00093 | 0.00062 | -0.00046 | -0.00041 | -0.09498 | -0.01858 | -0.0017 | -0.00193 | -0.05034 | -0.08642 | 0.00022 | 0.00557 | -0.00046 | 0.00475 | -0.02942 | -0.00748 | 0.00215 | -0.14168 | 0.046 | -0.06994
[RO-BG] [DIR] TIE 400 kV DOBRUDJA- MEDGIDIA SUD | N-1 OHL 400 kV Isaccea - Stupina | -0.06708 | -0.00182 | -0.0313 | 0 | -0.13319 | -0.00071 | 0.0009 | 0.00059 | -0.00044 | -0.00039 | -0.09245 | -0.01796 | -0.00159 | -0.00186 | -0.0488 | -0.08404 | 0.00022 | 0.00535 | -0.00044 | 0.00579 | -0.02814 | -0.00721 | 0.0021 | -0.13825 | 0.04385 | -0.06793
[RO-BG] [DIR] TIE 400 kV DOBRUDJA- MEDGIDIA SUD | N-1 TIE 400 kV MEDGIDIA SUD - VARNA | -0.11998 | -0.0033 | -0.05625 | 0 | -0.23713 | -0.00128 | 0.00162 | 0.00107 | -0.0008 | -0.0007 | -0.16508 | -0.03228 | -0.00296 | -0.00335 | -0.08747 | -0.15017 | 0.00039 | 0.00968 | -0.00079 | 0.00825 | -0.05113 | -0.01301 | 0.00374 | -0.24627 | 0.07994 | -0.12155
[RO-BG] [DIR] TIE 400 kV DOBRUDJA- MEDGIDIA SUD | N-1 OHL 400 kV Cernavoda - Pelicanu | -0.06775 | -0.00217 | -0.03359 | 0 | -0.12752 | -0.0008 | 0.00094 | 0.00067 | -0.0005 | -0.00044 | -0.0911 | -0.01929 | -0.00243 | -0.00208 | -0.05063 | -0.08369 | 0.00024 | 0.00619 | -0.00049 | -0.0092 | -0.03439 | -0.00811 | 0.00209 | -0.13157 | 0.05433 | -0.0689
[RO-BG] [DIR] TIE 400 kV DOBRUDJA- MEDGIDIA SUD | N-1 OHL 400 kV Gura Ialomitei - Bucuresti Sud | -0.06904 | -0.0019 | -0.03237 | 0 | -0.13655 | -0.00074 | 0.00093 | 0.00062 | -0.00046 | -0.00041 | -0.09498 | -0.01858 | -0.0017 | -0.00193 | -0.05034 | -0.08642 | 0.00022 | 0.00557 | -0.00046 | 0.00475 | -0.02942 | -0.00748 | 0.00215 | -0.14168 | 0.046 | -0.06994
[RO-BG] [DIR] TIE 400 kV DOBRUDJA- MEDGIDIA SUD | N-1 TIE 400 kV Resita-Pancevo c2 | -0.0691 | -0.00191 | -0.03254 | 0 | -0.13638 | -0.00074 | 0.00094 | 0.00062 | -0.00046 | -0.00041 | -0.09494 | -0.01866 | -0.0017 | -0.00194 | -0.05048 | -0.08639 | 0.00023 | 0.00559 | -0.00046 | 0.00521 | -0.02964 | -0.00753 | 0.00217 | -0.14153 | 0.04612 | -0.07
[RO-BG] [DIR] TIE 400 kV DOBRUDJA- MEDGIDIA SUD | N-1 TIE 400 kV Resita-Pancevo c1 | -0.0691 | -0.00191 | -0.03254 | 0 | -0.13638 | -0.00074 | 0.00094 | 0.00062 | -0.00046 | -0.00041 | -0.09494 | -0.01866 | -0.0017 | -0.00194 | -0.05048 | -0.08639 | 0.00023 | 0.00559 | -0.00046 | 0.00521 | -0.02964 | -0.00753 | 0.00217 | -0.14153 | 0.04612 | -0.07
[RO-BG] [DIR] TIE 400 kV MEDGIDIA SUD - VARNA | BC | -0.07135 | -0.00196 | -0.03345 | 0 | -0.14086 | -0.00076 | 0.00096 | 0.00064 | -0.00048 | -0.00042 | -0.09817 | -0.01919 | -0.00176 | -0.00199 | -0.05201 | -0.0893 | 0.00023 | 0.00575 | -0.00047 | 0.00491 | -0.0304 | -0.00773 | 0.00222 | -0.14649 | 0.04753 | -0.07227
[RO-BG] [DIR] TIE 400 kV MEDGIDIA SUD - VARNA | N-1 OHL 400 kV Isaccea - Rahman | -0.06948 | -0.00189 | -0.03243 | 0 | -0.13767 | -0.00074 | 0.00094 | 0.00061 | -0.00046 | -0.0004 | -0.09576 | -0.01861 | -0.00165 | -0.00193 | -0.05055 | -0.08705 | 0.00022 | 0.00554 | -0.00046 | 0.0059 | -0.02918 | -0.00747 | 0.00217 | -0.14323 | 0.04549 | -0.07036
[RO-BG] [DIR] TIE 400 kV MEDGIDIA SUD - VARNA | N-1 TIE 400 kV DOBRUDJA- MEDGIDIA SUD | -0.1211 | -0.00333 | -0.05678 | 0 | -0.23926 | -0.00129 | 0.00163 | 0.00108 | -0.00081 | -0.00071 | -0.16661 | -0.03258 | -0.00299 | -0.00338 | -0.08829 | -0.15157 | 0.00039 | 0.00977 | -0.0008 | 0.00833 | -0.0516 | -0.01313 | 0.00378 | -0.24859 | 0.08068 | -0.12268
[RO-BG] [DIR] TIE 400 kV MEDGIDIA SUD - VARNA | N-1 OHL 400 kV Cernavoda - Pelicanu | -0.07001 | -0.00224 | -0.03471 | 0 | -0.13154 | -0.00083 | 0.00097 | 0.00069 | -0.00051 | -0.00045 | -0.09416 | -0.01993 | -0.00251 | -0.00215 | -0.05232 | -0.08648 | 0.00025 | 0.0064 | -0.00051 | -0.00951 | -0.03553 | -0.00838 | 0.00216 | -0.13605 | 0.05614 | -0.0712
[RO-BG] [DIR] TIE 400 kV MEDGIDIA SUD - VARNA | N-1 OHL 400 kV Gura Ialomitei - Bucuresti Sud | -0.07135 | -0.00196 | -0.03345 | 0 | -0.14086 | -0.00076 | 0.00096 | 0.00064 | -0.00048 | -0.00042 | -0.09817 | -0.01919 | -0.00176 | -0.00199 | -0.05201 | -0.0893 | 0.00023 | 0.00575 | -0.00047 | 0.00491 | -0.0304 | -0.00773 | 0.00222 | -0.14649 | 0.04753 | -0.07227
[RO-BG] [DIR] TIE 400 kV MEDGIDIA SUD - VARNA | N-1 OHL 400 kV Gutinas – Smardan | -0.0691 | -0.00213 | -0.0332 | 0 | -0.13395 | -0.00079 | 0.00092 | 0.00066 | -0.00049 | -0.00043 | -0.09425 | -0.01914 | -0.00236 | -0.00204 | -0.05087 | -0.08604 | 0.00024 | 0.0061 | -0.00049 | -0.00191 | -0.03113 | -0.00796 | 0.00202 | -0.13904 | 0.05489 | -0.07008
[RO-BG] [DIR] TIE 400 kV MEDGIDIA SUD - VARNA | N-1 OHL 400 kV Medgidia Sud - Stupina | -0.06931 | -0.00188 | -0.03234 | 0 | -0.1374 | -0.00073 | 0.00093 | 0.00061 | -0.00046 | -0.0004 | -0.09555 | -0.01856 | -0.00164 | -0.00192 | -0.05043 | -0.08685 | 0.00022 | 0.00552 | -0.00045 | 0.00599 | -0.02907 | -0.00745 | 0.00216 | -0.14295 | 0.04531 | -0.07019
[RO-BG] [DIR] TIE 400 kV MEDGIDIA SUD - VARNA | N-1 OHL 400 kV Cernavodă - Medgidia Sud | -0.06561 | -0.00193 | -0.03149 | 0 | -0.12695 | -0.00073 | 0.00089 | 0.00061 | -0.00046 | -0.0004 | -0.08943 | -0.01808 | -0.00195 | -0.00191 | -0.04832 | -0.08168 | 0.00022 | 0.0056 | -0.00045 | -0.00124 | -0.03011 | -0.00743 | 0.00203 | -0.13174 | 0.04779 | -0.06657
[RO-BG] [DIR] TIE 400 kV MEDGIDIA SUD - VARNA | N-1 TIE 400 kV Resita-Pancevo c2 | -0.0714 | -0.00197 | -0.03362 | 0 | -0.14069 | -0.00077 | 0.00097 | 0.00064 | -0.00048 | -0.00042 | -0.09812 | -0.01928 | -0.00176 | -0.002 | -0.05216 | -0.08928 | 0.00023 | 0.00578 | -0.00047 | 0.00538 | -0.03063 | -0.00778 | 0.00224 | -0.14634 | 0.04765 | -0.07233
[RO-BG] [DIR] TIE 400 kV MEDGIDIA SUD - VARNA | N-1 TIE 400 kV Resita-Pancevo c1 | -0.0714 | -0.00197 | -0.03362 | 0 | -0.14069 | -0.00077 | 0.00097 | 0.00064 | -0.00048 | -0.00042 | -0.09812 | -0.01928 | -0.00176 | -0.002 | -0.05216 | -0.08928 | 0.00023 | 0.00578 | -0.00047 | 0.00538 | -0.03063 | -0.00778 | 0.00224 | -0.14634 | 0.04765 | -0.07233
[RO-RO] [DIR] OHL 400 kV Portile de Fier-Resita | BC | 0.01673 | -0.00157 | -0.01441 | 0 | 0.06604 | -0.00048 | 0.0005 | 0.00041 | -0.0003 | -0.00026 | 0.04042 | -0.00694 | -0.00282 | -0.00122 | -0.00309 | 0.03537 | 0.00015 | 0.00387 | -0.00029 | 0.11245 | -0.00252 | -0.00525 | 0.00125 | 0.06113 | 0.02564 | 0.01754
[RO-RO] [DIR] OHL 400 kV Portile de Fier-Resita | N-1 TIE 400 kV Resita-Pancevo c2 | 0.01876 | -0.00126 | -0.00838 | 0 | 0.05983 | -0.00034 | 0.00027 | 0.00029 | -0.00021 | -0.00018 | 0.03862 | -0.00397 | -0.00281 | -0.00085 | 0.00202 | 0.0345 | 0.00011 | 0.00293 | -0.00021 | 0.0956 | 0.00563 | -0.00372 | 0.0006 | 0.05568 | 0.02151 | 0.01969
[RO-RO] [DIR] OHL 400 kV Arad-Nadab | N-1 TIE 400 kV Arad-Sandorfalva | 0.10263 | -0.00123 | 0.05802 | 0 | 0.13929 | 0.00059 | -0.00266 | -0.00043 | 0.00039 | 0.00035 | 0.12206 | 0.02816 | -0.01448 | 0.0019 | 0.08461 | 0.11976 | -0.00016 | -0.00058 | 0.00039 | 0.18192 | 0.10932 | 0.00705 | -0.00892 | 0.13572 | 0.03281 | 0.10799
[RO-RO] [DIR] OHL 400 kV Arad-Nadab | N-1 TIE 400 kV Resita-Pancevo c2 | 0.08565 | 0.00213 | 0.06248 | 0 | 0.09959 | 0.00128 | -0.00289 | -0.00104 | 0.00081 | 0.00072 | 0.09388 | 0.03349 | 0.00161 | 0.00353 | 0.07749 | 0.09355 | -0.00038 | -0.00716 | 0.00081 | 0.11507 | 0.09885 | 0.01435 | -0.00986 | 0.09779 | 0.00425 | 0.08928
[RO-RO] [DIR] OHL 400 kV Mintia-Arad | BC | 0.06116 | -0.00219 | 0.02525 | 0 | 0.0983 | -4e-05 | -0.00125 | 8e-05 | 0 | -1e-05 | 0.07976 | 0.01119 | -0.01335 | 0.00017 | 0.04472 | 0.07672 | 3e-05 | 0.00293 | 0 | 0.13475 | 0.04669 | 6e-05 | -0.0044 | 0.09519 | 0.03401 | 0.06451
[RO-RO] [DIR] OHL 400 kV Mintia-Arad | N-1 TIE 400 kV Rosiori-Mukacevo | 0.07239 | -0.00116 | 0.03378 | 0 | 0.11147 | 0.00025 | -0.00151 | -0.00016 | 0.00017 | 0.00015 | 0.09208 | 0.01634 | -0.01066 | 0.00089 | 0.05491 | 0.08896 | -6e-05 | 0.00058 | 0.00017 | 0.15241 | 0.05846 | 0.00301 | -0.00494 | 0.10813 | 0.03069 | 0.07613
[RO-RO] [DIR] OHL 400 kV Mintia-Arad | N-1 TIE 400 kV Portile de Fier-Djerdap | 0.06133 | -0.00229 | 0.02381 | 0 | 0.1014 | -8e-05 | -0.0012 | 0.00011 | -3e-05 | -3e-05 | 0.08131 | 0.01048 | -0.01344 | 7e-05 | 0.04377 | 0.07795 | 4e-05 | 0.0032 | -3e-05 | 0.14111 | 0.0351 | -0.00036 | -0.00425 | 0.09801 | 0.0355 | 0.06467
[RO-RO] [DIR] OHL 400 kV Mintia-Arad | N-1 OHL 400 kV Iernut-Sibiu Sud | 0.08328 | -0.00131 | 0.03888 | 0 | 0.12804 | 0.00029 | -0.00174 | -0.0002 | 0.0002 | 0.00018 | 0.10591 | 0.01885 | -0.01208 | 0.00103 | 0.06314 | 0.10236 | -7e-05 | 0.00061 | 0.0002 | 0.15868 | 0.06666 | 0.00353 | -0.0057 | 0.12409 | 0.03449 | 0.08759
[RO-RO] [DIR] OHL 400 kV Mintia-Arad | N-1 OHL 220 kV Portile de Fier-Resita 1&2 | 0.06219 | -0.0022 | 0.02566 | 0 | 0.09999 | -4e-05 | -0.00127 | 8e-05 | 0 | 0 | 0.08113 | 0.01139 | -0.01347 | 0.00018 | 0.04544 | 0.07804 | 3e-05 | 0.00293 | 0 | 0.1382 | 0.04794 | 0.0001 | -0.00446 | 0.0968 | 0.03438 | 0.06559
[RO-RO] [DIR] OHL 400 kV Mintia-Arad | N-1 OHL 220 kV Resita-Timisoara 1&2 | 0.06548 | -0.00214 | 0.02848 | 0 | 0.10266 | 1e-05 | -0.00138 | 4e-05 | 3e-05 | 2e-05 | 0.08422 | 0.01279 | -0.01377 | 0.00031 | 0.04882 | 0.08125 | 1e-05 | 0.00267 | 3e-05 | 0.13931 | 0.05359 | 0.00064 | -0.0048 | 0.09949 | 0.03417 | 0.06906
[RO-RO] [DIR] OHL 400 kV Mintia-Arad | N-1 OHL 220 kV Urechesti-Targu Jiu Nord | 0.05483 | -0.00223 | 0.02177 | 0 | 0.08956 | -9e-05 | -0.00111 | 0.00012 | -4e-05 | -4e-05 | 0.07211 | 0.00939 | -0.01292 | 1e-05 | 0.03962 | 0.06922 | 4e-05 | 0.00318 | -4e-05 | 0.12928 | 0.04045 | -0.00053 | -0.00398 | 0.08678 | 0.033 | 0.05785
[RO-RO] [DIR] OHL 400 kV Mintia-Arad | N-1 OHL 220 kV Paroseni-Targu Jiu Nord | 0.05483 | -0.00223 | 0.02177 | 0 | 0.08956 | -9e-05 | -0.00111 | 0.00012 | -4e-05 | -4e-05 | 0.07211 | 0.00939 | -0.01292 | 1e-05 | 0.03962 | 0.06922 | 4e-05 | 0.00318 | -4e-05 | 0.12928 | 0.04045 | -0.00053 | -0.00398 | 0.08678 | 0.033 | 0.05785
[RO-RO] [DIR] OHL 400 kV Mintia-Arad | N-1 TRA 400/220 kV AT3 Arad | 0.06816 | -0.00222 | 0.02983 | 0 | 0.10646 | 2e-05 | -0.00144 | 4e-05 | 3e-05 | 3e-05 | 0.08748 | 0.01341 | -0.01434 | 0.00034 | 0.05095 | 0.08445 | 1e-05 | 0.00274 | 3e-05 | 0.1452 | 0.05643 | 0.00071 | -0.00501 | 0.10318 | 0.03531 | 0.07189
[RO-RO] [DIR] OHL 400 kV Mintia-Arad | N-1 TIE 400 kV Resita-Pancevo c2 | 0.06102 | -0.00221 | 0.02483 | 0 | 0.09873 | -5e-05 | -0.00124 | 9e-05 | -1e-05 | -1e-05 | 0.07989 | 0.01098 | -0.01335 | 0.00014 | 0.04436 | 0.07678 | 3e-05 | 0.00299 | -1e-05 | 0.13592 | 0.04612 | -4e-05 | -0.00436 | 0.09557 | 0.0343 | 0.06436
[RO-RO] [DIR] OHL 400 kV Mintia-Arad | N-1 TIE 400 kV Resita-Pancevo c1 | 0.06102 | -0.00221 | 0.02483 | 0 | 0.09873 | -5e-05 | -0.00124 | 9e-05 | -1e-05 | -1e-05 | 0.07989 | 0.01098 | -0.01335 | 0.00014 | 0.04436 | 0.07678 | 3e-05 | 0.00299 | -1e-05 | 0.13592 | 0.04612 | -4e-05 | -0.00436 | 0.09557 | 0.0343 | 0.06436
[RO-RO] [DIR] OHL 400 kV Sibiu Sud-Mintia | N-1 TIE 400 kV Rosiori-Mukacevo | 0.05485 | -0.00113 | 0.02239 | 0 | 0.09127 | 0.0001 | -0.00104 | -5e-05 | 8e-05 | 7e-05 | 0.07271 | 0.01078 | -0.00836 | 0.00044 | 0.03935 | 0.06952 | -2e-05 | 0.00113 | 8e-05 | 0.09858 | 0.03345 | 0.00133 | -0.00348 | 0.08854 | 0.02866 | 0.05759
[RO-RO] [DIR] OHL 400 kV Sibiu Sud-Mintia | N-1 TIE 400 kV Resita-Pancevo c2 | 0.04554 | -0.00199 | 0.01531 | 0 | 0.08038 | -0.00014 | -0.00082 | 0.00015 | -7e-05 | -6e-05 | 0.06251 | 0.0065 | -0.01059 | -0.00015 | 0.03089 | 0.05938 | 5e-05 | 0.00307 | -7e-05 | 0.084 | 0.02367 | -0.00112 | -0.00303 | 0.07783 | 0.03143 | 0.04795
[RO-RO] [DIR] OHL 400 kV Iernut-Sibiu Sud | N-1 TIE 400 kV Resita-Pancevo c2 | -0.08482 | -0.00337 | -0.05203 | 0 | -0.11451 | -0.00126 | 0.00186 | 0.00106 | -0.00079 | -0.0007 | -0.10051 | -0.02928 | -0.00486 | -0.00332 | -0.07049 | -0.09849 | 0.00038 | 0.00884 | -0.00078 | -0.09269 | -0.07629 | -0.01325 | 0.00496 | -0.11122 | -0.00205 | -0.08852
[RO-RO] [DIR] OHL 400 kV Iernut-Gadalin | BC | 0.07842 | 0.00322 | 0.0486 | 0 | 0.1065 | 0.00119 | -0.00174 | -0.001 | 0.00075 | 0.00066 | 0.09283 | 0.02739 | 0.00485 | 0.00313 | 0.06545 | 0.09078 | -0.00036 | -0.00836 | 0.00074 | 0.12885 | 0.07102 | 0.01251 | -0.00464 | 0.10405 | 0.00443 | 0.08171
[RO-RO] [DIR] OHL 400 kV Iernut-Gadalin | N-1 OHL 400 kV Mintia-Arad | 0.09204 | 0.00273 | 0.05423 | 0 | 0.1284 | 0.00119 | -0.00202 | -0.00098 | 0.00074 | 0.00066 | 0.1106 | 0.02989 | 0.00188 | 0.00316 | 0.07542 | 0.10787 | -0.00036 | -0.00771 | 0.00074 | 0.15887 | 0.08142 | 0.01253 | -0.00562 | 0.12525 | 0.01201 | 0.09608
[RO-RO] [DIR] OHL 400 kV Iernut-Gadalin | N-1 TIE 400 kV Resita-Pancevo c2 | 0.07832 | 0.0032 | 0.04832 | 0 | 0.1068 | 0.00119 | -0.00173 | -0.00099 | 0.00074 | 0.00065 | 0.09292 | 0.02725 | 0.00485 | 0.00311 | 0.06522 | 0.09082 | -0.00036 | -0.00832 | 0.00074 | 0.12964 | 0.07064 | 0.01244 | -0.00461 | 0.1043 | 0.00463 | 0.08161
[RO-RO] [DIR] OHL 400 kV Iernut-Gadalin | N-1 TIE 400 kV Resita-Pancevo c1 | 0.07832 | 0.0032 | 0.04832 | 0 | 0.1068 | 0.00119 | -0.00173 | -0.00099 | 0.00074 | 0.00065 | 0.09292 | 0.02725 | 0.00485 | 0.00311 | 0.06522 | 0.09082 | -0.00036 | -0.00832 | 0.00074 | 0.12964 | 0.07064 | 0.01244 | -0.00461 | 0.1043 | 0.00463 | 0.08161
[RO-RO] [DIR] OHL 400 kV Rosiori-Gadalin | BC | -0.07909 | -0.00346 | -0.04977 | 0 | -0.10634 | -0.00125 | 0.00177 | 0.00105 | -0.00078 | -0.00069 | -0.09312 | -0.02816 | -0.00562 | -0.00326 | -0.06644 | -0.09116 | 0.00038 | 0.00888 | -0.00077 | -0.14002 | -0.07282 | -0.01309 | 0.00466 | -0.10395 | -0.00293 | -0.08238
[RO-RO] [DIR] OHL 400 kV Rosiori-Gadalin | N-1 OHL 400 kV Mintia-Arad | -0.09284 | -0.00297 | -0.05545 | 0 | -0.12844 | -0.00124 | 0.00205 | 0.00103 | -0.00078 | -0.00069 | -0.11105 | -0.03068 | -0.00262 | -0.0033 | -0.07649 | -0.1084 | 0.00037 | 0.00822 | -0.00077 | -0.1703 | -0.08332 | -0.0131 | 0.00565 | -0.12534 | -0.01057 | -0.09688
[RO-RO] [DIR] OHL 400 kV Rosiori-Gadalin | N-1 TIE 400 kV Resita-Pancevo c2 | -0.07899 | -0.00344 | -0.04947 | 0 | -0.10665 | -0.00124 | 0.00176 | 0.00104 | -0.00078 | -0.00068 | -0.09321 | -0.02802 | -0.00562 | -0.00324 | -0.06619 | -0.0912 | 0.00038 | 0.00883 | -0.00077 | -0.14086 | -0.07242 | -0.01301 | 0.00463 | -0.10422 | -0.00313 | -0.08228
[RO-RO] [DIR] OHL 400 kV Rosiori-Gadalin | N-1 TIE 400 kV Resita-Pancevo c1 | -0.07899 | -0.00344 | -0.04947 | 0 | -0.10665 | -0.00124 | 0.00176 | 0.00104 | -0.00078 | -0.00068 | -0.09321 | -0.02802 | -0.00562 | -0.00324 | -0.06619 | -0.0912 | 0.00038 | 0.00883 | -0.00077 | -0.14086 | -0.07242 | -0.01301 | 0.00463 | -0.10422 | -0.00313 | -0.08228
[RO-RO] [DIR] OHL 400 kV Arefu-Tantareni | BC | -0.06458 | -0.00122 | -0.03508 | 0 | -0.08597 | -0.00067 | 0.00129 | 0.00055 | -0.00042 | -0.00037 | -0.07801 | -0.01895 | 0.00123 | -0.00182 | -0.05133 | -0.0773 | 0.0002 | 0.00409 | -0.00042 | -0.02213 | -0.05174 | -0.00708 | 0.00363 | -0.0803 | 0.00338 | -0.06822
[RO-RO] [DIR] OHL 400 kV Arefu-Tantareni | N-1 OHL 400 kV Brasov - Sibiu Sud | -0.07859 | -0.00125 | -0.04194 | 0 | -0.10909 | -0.00077 | 0.00158 | 0.00062 | -0.00049 | -0.00043 | -0.0961 | -0.02253 | 0.0022 | -0.00211 | -0.06198 | -0.09446 | 0.00023 | 0.00444 | -0.00048 | -0.04099 | -0.06184 | -0.00815 | 0.00456 | -0.10335 | -0.00448 | -0.08276
[RO-RO] [DIR] OHL 400 kV Arefu-Tantareni | N-1 TIE 400 kV Rosiori-Mukacevo | -0.05234 | -0.0001 | -0.02579 | 0 | -0.07162 | -0.00036 | 0.00101 | 0.00028 | -0.00023 | -0.0002 | -0.06458 | -0.01334 | 0.00416 | -0.00104 | -0.04022 | -0.06397 | 0.0001 | 0.00154 | -0.00023 | -0.00288 | -0.03891 | -0.00387 | 0.00304 | -0.06619 | -0.00023 | -0.05555
[RO-RO] [DIR] OHL 400 kV Arefu-Tantareni | N-1 OHL 400 kV Mintia-Arad | -0.05699 | -0.00149 | -0.03194 | 0 | -0.07377 | -0.00067 | 0.00113 | 0.00056 | -0.00042 | -0.00037 | -0.06811 | -0.01756 | -0.00042 | -0.0018 | -0.04578 | -0.06778 | 0.0002 | 0.00446 | -0.00042 | -0.0054 | -0.04594 | -0.00708 | 0.00308 | -0.06848 | 0.00761 | -0.06021
[RO-RO] [DIR] OHL 400 kV Arefu-Tantareni | N-1 OHL 400 kV Sibiu Sud-Mintia | -0.05469 | -0.00165 | -0.03175 | 0 | -0.06851 | -0.0007 | 0.00111 | 0.00058 | -0.00044 | -0.00039 | -0.06443 | -0.01753 | -0.00107 | -0.00186 | -0.04462 | -0.0644 | 0.00021 | 0.00476 | -0.00043 | -0.00389 | -0.04659 | -0.00732 | 0.00297 | -0.06339 | 0.01021 | -0.0578
[RO-RO] [DIR] OHL 400 kV Arefu-Tantareni | N-1 OHL 400 kV Tantareni-Urechesti | -0.07294 | -0.00108 | -0.03591 | 0 | -0.10318 | -0.00065 | 0.00131 | 0.00053 | -0.00041 | -0.00036 | -0.09114 | -0.01953 | 0.00178 | -0.00179 | -0.05541 | -0.08973 | 0.00019 | 0.00387 | -0.00041 | -0.01748 | -0.04382 | -0.00689 | 0.00373 | -0.09589 | 0.00102 | -0.07708
[RO-RO] [DIR] OHL 400 kV Arefu-Tantareni | N-1 OHL 220 kV Portile de Fier-Resita 1&2 | -0.06571 | -0.0012 | -0.03552 | 0 | -0.08783 | -0.00067 | 0.00131 | 0.00055 | -0.00043 | -0.00037 | -0.07951 | -0.01917 | 0.00136 | -0.00183 | -0.05212 | -0.07875 | 0.0002 | 0.00409 | -0.00042 | -0.02593 | -0.05311 | -0.00712 | 0.00369 | -0.08207 | 0.00297 | -0.06941
[RO-RO] [DIR] OHL 400 kV Arefu-Tantareni | N-1 OHL 220 kV Resita-Timisoara 1&2 | -0.07119 | -0.00129 | -0.04001 | 0 | -0.09264 | -0.00075 | 0.00149 | 0.00061 | -0.00047 | -0.00042 | -0.08483 | -0.02141 | 0.00187 | -0.00205 | -0.05761 | -0.08424 | 0.00022 | 0.00449 | -0.00047 | -0.02912 | -0.0623 | -0.00797 | 0.00423 | -0.08688 | 0.00314 | -0.07519
[RO-RO] [DIR] OHL 400 kV Arefu-Tantareni | N-1 OHL 220 kV Urechesti-Targu Jiu Nord | -0.06988 | -0.00125 | -0.03799 | 0 | -0.09328 | -0.00071 | 0.0014 | 0.00058 | -0.00045 | -0.0004 | -0.08441 | -0.02046 | 0.00159 | -0.00195 | -0.0556 | -0.08358 | 0.00021 | 0.00431 | -0.00045 | -0.02671 | -0.05696 | -0.00758 | 0.00398 | -0.08733 | 0.00254 | -0.07379
[RO-RO] [DIR] OHL 400 kV Arefu-Tantareni | N-1 OHL 220 kV Paroseni-Targu Jiu Nord | -0.06988 | -0.00125 | -0.03799 | 0 | -0.09328 | -0.00071 | 0.0014 | 0.00058 | -0.00045 | -0.0004 | -0.08441 | -0.02046 | 0.00159 | -0.00195 | -0.0556 | -0.08358 | 0.00021 | 0.00431 | -0.00045 | -0.02671 | -0.05696 | -0.00758 | 0.00398 | -0.08733 | 0.00254 | -0.07379
[RO-RO] [DIR] OHL 400 kV Arefu-Tantareni | N-1 TRA 400/220 kV AT3 Arad | -0.06591 | -0.00121 | -0.03594 | 0 | -0.08752 | -0.00068 | 0.00132 | 0.00055 | -0.00043 | -0.00038 | -0.07947 | -0.01937 | 0.00142 | -0.00186 | -0.05251 | -0.07877 | 0.0002 | 0.00413 | -0.00043 | -0.02411 | -0.05359 | -0.00721 | 0.00374 | -0.08181 | 0.00314 | -0.06962
[RO-RO] [DIR] OHL 400 kV Arefu-Tantareni | N-1 TIE 400 kV Resita-Pancevo c2 | -0.06453 | -0.00121 | -0.03492 | 0 | -0.08613 | -0.00066 | 0.00128 | 0.00054 | -0.00042 | -0.00037 | -0.07806 | -0.01887 | 0.00123 | -0.00181 | -0.0512 | -0.07733 | 0.0002 | 0.00407 | -0.00042 | -0.02257 | -0.05153 | -0.00704 | 0.00361 | -0.08044 | 0.00328 | -0.06817
[RO-RO] [DIR] OHL 400 kV Arefu-Tantareni | N-1 TIE 400 kV Resita-Pancevo c1 | -0.06453 | -0.00121 | -0.03492 | 0 | -0.08613 | -0.00066 | 0.00128 | 0.00054 | -0.00042 | -0.00037 | -0.07806 | -0.01887 | 0.00123 | -0.00181 | -0.0512 | -0.07733 | 0.0002 | 0.00407 | -0.00042 | -0.02257 | -0.05153 | -0.00704 | 0.00361 | -0.08044 | 0.00328 | -0.06817
[RO-RO] [DIR] OHL 400 kV Arefu-Sibiu Sud | BC | 0.0775 | 0.00127 | 0.0417 | 0 | 0.10713 | 0.00077 | -0.00157 | -0.00062 | 0.00049 | 0.00043 | 0.09451 | 0.0224 | -0.00207 | 0.00211 | 0.06135 | 0.09293 | -0.00023 | -0.00449 | 0.00048 | 0.07137 | 0.06221 | 0.00817 | -0.00451 | 0.10158 | 0.00352 | 0.0816
[RO-RO] [DIR] OHL 400 kV Arefu-Sibiu Sud | N-1 OHL 400 kV Brasov - Sibiu Sud | 0.10373 | 0.00134 | 0.05455 | 0 | 0.15043 | 0.00095 | -0.00213 | -0.00076 | 0.0006 | 0.00053 | 0.12839 | 0.0291 | -0.00388 | 0.00264 | 0.08131 | 0.12507 | -0.00028 | -0.00515 | 0.0006 | 0.10669 | 0.08111 | 0.01017 | -0.00625 | 0.14476 | 0.01825 | 0.10882
[RO-RO] [DIR] OHL 400 kV Arefu-Sibiu Sud | N-1 TIE 400 kV Rosiori-Mukacevo | 0.06109 | -0.00022 | 0.02926 | 0 | 0.08789 | 0.00035 | -0.00119 | -0.00026 | 0.00023 | 0.0002 | 0.07652 | 0.01488 | -0.006 | 0.00106 | 0.04647 | 0.07506 | -0.0001 | -0.00107 | 0.00023 | 0.04557 | 0.04501 | 0.00386 | -0.00373 | 0.08267 | 0.00836 | 0.06462
[RO-RO] [DIR] OHL 400 kV Arefu-Sibiu Sud | N-1 OHL 400 kV Mintia-Arad | 0.06751 | 0.00163 | 0.03758 | 0 | 0.09107 | 0.00077 | -0.00137 | -0.00064 | 0.00049 | 0.00043 | 0.08148 | 0.02058 | 0.00011 | 0.00208 | 0.05405 | 0.0804 | -0.00023 | -0.00497 | 0.00048 | 0.04936 | 0.05458 | 0.00816 | -0.00379 | 0.08603 | -0.00204 | 0.07106
[RO-RO] [DIR] OHL 400 kV Arefu-Sibiu Sud | N-1 OHL 400 kV Sibiu Sud-Mintia | 0.06452 | 0.00184 | 0.03734 | 0 | 0.08423 | 0.00081 | -0.00134 | -0.00067 | 0.00051 | 0.00045 | 0.07671 | 0.02055 | 0.00094 | 0.00215 | 0.05255 | 0.07602 | -0.00024 | -0.00536 | 0.0005 | 0.04745 | 0.05546 | 0.00848 | -0.00365 | 0.07941 | -0.00543 | 0.06793
[RO-RO] [DIR] OHL 400 kV Arefu-Sibiu Sud | N-1 OHL 400 kV Tantareni-Urechesti | 0.08493 | 0.00116 | 0.04244 | 0 | 0.12244 | 0.00075 | -0.0016 | -0.00061 | 0.00048 | 0.00042 | 0.10619 | 0.02292 | -0.00256 | 0.00208 | 0.06498 | 0.10399 | -0.00022 | -0.00429 | 0.00047 | 0.06722 | 0.05515 | 0.00799 | -0.0046 | 0.11546 | 0.00562 | 0.08948
[RO-RO] [DIR] OHL 400 kV Arefu-Sibiu Sud | N-1 OHL 220 kV Portile de Fier-Resita 1&2 | 0.07892 | 0.00126 | 0.04227 | 0 | 0.10948 | 0.00077 | -0.00159 | -0.00063 | 0.00049 | 0.00043 | 0.09641 | 0.02269 | -0.00223 | 0.00212 | 0.06236 | 0.09476 | -0.00023 | -0.00448 | 0.00049 | 0.07616 | 0.06394 | 0.00822 | -0.00459 | 0.10382 | 0.00403 | 0.0831
[RO-RO] [DIR] OHL 400 kV Arefu-Sibiu Sud | N-1 OHL 220 kV Resita-Timisoara 1&2 | 0.08584 | 0.00137 | 0.04793 | 0 | 0.11555 | 0.00087 | -0.00182 | -0.0007 | 0.00055 | 0.00048 | 0.10312 | 0.02551 | -0.00287 | 0.00239 | 0.06928 | 0.10169 | -0.00026 | -0.00499 | 0.00055 | 0.08018 | 0.07554 | 0.00929 | -0.00527 | 0.10989 | 0.00382 | 0.0904
[RO-RO] [DIR] OHL 400 kV Arefu-Sibiu Sud | N-1 OHL 220 kV Urechesti-Targu Jiu Nord | 0.08429 | 0.00132 | 0.04544 | 0 | 0.11651 | 0.00082 | -0.00172 | -0.00067 | 0.00052 | 0.00046 | 0.10272 | 0.02434 | -0.00253 | 0.00227 | 0.06683 | 0.10099 | -0.00024 | -0.00477 | 0.00052 | 0.07724 | 0.0689 | 0.0088 | -0.00496 | 0.1106 | 0.0046 | 0.08875
[RO-RO] [DIR] OHL 400 kV Arefu-Sibiu Sud | N-1 OHL 220 kV Paroseni-Targu Jiu Nord | 0.08429 | 0.00132 | 0.04544 | 0 | 0.11651 | 0.00082 | -0.00172 | -0.00067 | 0.00052 | 0.00046 | 0.10272 | 0.02434 | -0.00253 | 0.00227 | 0.06683 | 0.10099 | -0.00024 | -0.00477 | 0.00052 | 0.07724 | 0.0689 | 0.0088 | -0.00496 | 0.1106 | 0.0046 | 0.08875
[RO-RO] [DIR] OHL 400 kV Arefu-Sibiu Sud | N-1 TRA 400/220 kV AT3 Arad | 0.07916 | 0.00127 | 0.04279 | 0 | 0.10906 | 0.00078 | -0.00162 | -0.00063 | 0.0005 | 0.00044 | 0.09634 | 0.02293 | -0.00231 | 0.00215 | 0.06283 | 0.09477 | -0.00023 | -0.00453 | 0.00049 | 0.07385 | 0.06452 | 0.00832 | -0.00466 | 0.10347 | 0.00383 | 0.08335
[RO-RO] [DIR] OHL 400 kV Arefu-Sibiu Sud | N-1 TIE 400 kV Resita-Pancevo c2 | 0.07743 | 0.00126 | 0.0415 | 0 | 0.10733 | 0.00076 | -0.00156 | -0.00062 | 0.00048 | 0.00043 | 0.09457 | 0.02231 | -0.00207 | 0.0021 | 0.06119 | 0.09296 | -0.00023 | -0.00446 | 0.00048 | 0.07192 | 0.06194 | 0.00812 | -0.00449 | 0.10176 | 0.00365 | 0.08152
[RO-RO] [DIR] OHL 400 kV Arefu-Sibiu Sud | N-1 TIE 400 kV Resita-Pancevo c1 | 0.07743 | 0.00126 | 0.0415 | 0 | 0.10733 | 0.00076 | -0.00156 | -0.00062 | 0.00048 | 0.00043 | 0.09457 | 0.02231 | -0.00207 | 0.0021 | 0.06119 | 0.09296 | -0.00023 | -0.00446 | 0.00048 | 0.07192 | 0.06194 | 0.00812 | -0.00449 | 0.10176 | 0.00365 | 0.08152
[RO-RO] [DIR] OHL 400 kV Tantareni-Urechesti | BC | 0.0558 | -0.0009 | 0.00557 | 0 | 0.11493 | -0.0001 | -0.00019 | 0.0001 | -6e-05 | -5e-05 | 0.08769 | 0.00392 | -0.00365 | -0.00019 | 0.02723 | 0.08301 | 4e-05 | 0.00149 | -6e-05 | -0.03109 | -0.05296 | -0.00132 | -0.00065 | 0.10419 | 0.01576 | 0.05918
[RO-RO] [DIR] OHL 400 kV Tantareni-Urechesti | N-1 TIE 400 kV Portile de Fier-Djerdap | 0.05535 | -0.00063 | 0.00932 | 0 | 0.10689 | -1e-05 | -0.00033 | 2e-05 | 0 | 0 | 0.08367 | 0.00575 | -0.00341 | 6e-05 | 0.02967 | 0.07982 | 1e-05 | 0.00078 | 0 | -0.04758 | -0.02294 | -0.00024 | -0.00103 | 0.09689 | 0.01189 | 0.05876
[RO-RO] [DIR] OHL 400 kV Tantareni-Urechesti | N-1 OHL 400 kV Portile de Fier-Urechesti | 0.04028 | 0.00046 | 0.01775 | 0 | 0.05615 | 0.00031 | -0.00062 | -0.00025 | 0.00019 | 0.00017 | 0.05121 | 0.00975 | -0.00118 | 0.00085 | 0.02922 | 0.05092 | -9e-05 | -0.00183 | 0.00019 | -0.06508 | 0.01604 | 0.00319 | -0.00172 | 0.05007 | -0.00577 | 0.04294
[RO-RO] [DIR] OHL 400 kV Tantareni-Urechesti | N-1 OHL 400 kV Slatina-Portile de Fier | 0.06271 | -0.00148 | 0.00091 | 0 | 0.1404 | -0.00027 | -4e-05 | 0.00024 | -0.00016 | -0.00014 | 0.10339 | 0.00166 | -0.00483 | -0.00062 | 0.02689 | 0.09677 | 9e-05 | 0.00291 | -0.00016 | -0.02206 | -0.08012 | -0.00316 | -0.00029 | 0.12801 | 0.02601 | 0.06635
[RO-RO] [DIR] OHL 400 kV Tantareni-Urechesti | N-1 OHL 400 kV Domnesti-Urechesti | 0.05136 | -0.00139 | -0.00018 | 0 | 0.11827 | -0.00027 | -2e-05 | 0.00024 | -0.00016 | -0.00014 | 0.08574 | 0.00079 | -0.00445 | -0.00061 | 0.02141 | 0.07981 | 9e-05 | 0.0028 | -0.00016 | -0.02173 | -0.06806 | -0.00302 | -0.00026 | 0.10864 | 0.02582 | 0.05422
[RO-RO] [DIR] OHL 400 kV Tantareni-Urechesti | N-1 TRA 400/220 kV AT Urechesti | 0.04462 | -0.00105 | -0.00119 | 0 | 0.10108 | -0.00022 | 7e-05 | 0.00019 | -0.00013 | -0.00012 | 0.07479 | 0.0004 | -0.00304 | -0.00052 | 0.01781 | 0.07015 | 7e-05 | 0.00213 | -0.00013 | -0.03735 | -0.06613 | -0.00258 | 0.00012 | 0.09102 | 0.01553 | 0.04738
[RO-RO] [DIR] OHL 400 kV Tantareni-Urechesti | N-1 TIE 400 kV Resita-Pancevo c2 | 0.0562 | -0.00083 | 0.00676 | 0 | 0.1137 | -8e-05 | -0.00024 | 8e-05 | -4e-05 | -4e-05 | 0.08733 | 0.0045 | -0.00364 | -0.00012 | 0.02824 | 0.08284 | 3e-05 | 0.00131 | -4e-05 | -0.03442 | -0.05135 | -0.00102 | -0.00078 | 0.10312 | 0.01494 | 0.0596
[RO-RO] [DIR] OHL 400 kV Tantareni-Urechesti | N-1 TIE 400 kV Resita-Pancevo c1 | 0.0562 | -0.00083 | 0.00676 | 0 | 0.1137 | -8e-05 | -0.00024 | 8e-05 | -4e-05 | -4e-05 | 0.08733 | 0.0045 | -0.00364 | -0.00012 | 0.02824 | 0.08284 | 3e-05 | 0.00131 | -4e-05 | -0.03442 | -0.05136 | -0.00102 | -0.00078 | 0.10312 | 0.01494 | 0.0596
[RO-RO] [DIR] OHL 400 kV Portile de Fier-Urechesti | N-1 OHL 220 kV Resita-Timisoara 1&2 | -0.00766 | 0.00232 | 0.03152 | 0 | -0.07529 | 0.00084 | -0.00117 | -0.00071 | 0.00053 | 0.00046 | -0.03997 | 0.01534 | 0.00226 | 0.0022 | 0.01895 | -0.0328 | -0.00026 | -0.0062 | 0.00052 | -0.03566 | 0.13477 | 0.0093 | -0.0032 | -0.0682 | -0.03312 | -0.00788
[RO-RO] [DIR] OHL 400 kV Portile de Fier-Urechesti | N-1 TIE 400 kV Resita-Pancevo c2 | -0.02487 | 0.00204 | 0.01747 | 0 | -0.09044 | 0.00061 | -0.00061 | -0.00052 | 0.00037 | 0.00033 | -0.05668 | 0.00835 | 0.00386 | 0.00153 | 0.00174 | -0.05006 | -0.00019 | -0.00495 | 0.00037 | -0.04873 | 0.10594 | 0.00666 | -0.0015 | -0.08334 | -0.03262 | -0.02603
[RO-RO] [DIR] OHL 400 kV Slatina-Portile de Fier | N-1 TIE 400 kV Resita-Pancevo c2 | 0.01756 | -0.00141 | -0.01058 | 0 | 0.0624 | -0.0004 | 0.00034 | 0.00034 | -0.00024 | -0.00022 | 0.03882 | -0.00511 | -0.00295 | -0.00099 | 2e-05 | 0.03414 | 0.00012 | 0.00336 | -0.00024 | 0.01963 | -0.0663 | -0.00433 | 0.00078 | 0.05843 | 0.02486 | 0.01825
[RO-RO] [DIR] OHL 400 kV Medgidia Sud - Stupina | N-1 OHL 400 kV Isaccea - Rahman | 0.06125 | 0.00251 | 0.03341 | 0 | 0.10451 | 0.00086 | -0.00087 | -0.00072 | 0.00053 | 0.00047 | 0.07889 | 0.01925 | 0.00362 | 0.0022 | 0.04781 | 0.07382 | -0.00026 | -0.00692 | 0.00053 | 0.03259 | 0.03991 | 0.00869 | -0.00178 | 0.1067 | -0.06693 | 0.06271
[RO-RO] [DIR] OHL 400 kV Medgidia Sud - Stupina | N-1 OHL 400 kV Gura Ialomitei - Bucuresti Sud | 0.04367 | 0.00179 | 0.02383 | 0 | 0.07452 | 0.00061 | -0.00062 | -0.00052 | 0.00038 | 0.00033 | 0.05625 | 0.01373 | 0.00258 | 0.00157 | 0.03409 | 0.05263 | -0.00019 | -0.00494 | 0.00038 | 0.02324 | 0.02845 | 0.00619 | -0.00127 | 0.07608 | -0.04773 | 0.04471
[RO-RO] [DIR] OHL 400 kV Medgidia Sud - Stupina | N-1 OHL 400 kV Cernavodă - Medgidia Sud | 0.06135 | 0.00188 | 0.02985 | 0 | 0.1174 | 0.0007 | -0.00084 | -0.00059 | 0.00044 | 0.00039 | 0.08316 | 0.01715 | 0.002 | 0.00183 | 0.04546 | 0.07613 | -0.00021 | -0.00541 | 0.00043 | 0.00431 | 0.02934 | 0.00712 | -0.00188 | 0.12152 | -0.04693 | 0.0623
[RO-RO] [DIR] OHL 400 kV Medgidia Sud - Rahman | N-1 OHL 400 kV Gura Ialomitei - Bucuresti Sud | -0.04117 | -0.00169 | -0.02246 | 0 | -0.07026 | -0.00058 | 0.00059 | 0.00049 | -0.00036 | -0.00032 | -0.05303 | -0.01294 | -0.00244 | -0.00148 | -0.03214 | -0.04962 | 0.00018 | 0.00465 | -0.00035 | -0.02191 | -0.02683 | -0.00584 | 0.0012 | -0.07173 | 0.045 | -0.04216
[RO-RO] [DIR] OHL 400 kV Medgidia Sud - Rahman | N-1 OHL 400 kV Cernavodă - Medgidia Sud | -0.05784 | -0.00177 | -0.02815 | 0 | -0.11069 | -0.00066 | 0.00079 | 0.00055 | -0.00041 | -0.00036 | -0.07841 | -0.01617 | -0.00189 | -0.00172 | -0.04286 | -0.07178 | 0.0002 | 0.0051 | -0.00041 | -0.00406 | -0.02766 | -0.00672 | 0.00178 | -0.11458 | 0.04425 | -0.05874
[RO-RO] [DIR] OHL 400 kV Medgidia Sud- Cernavoda | BC | 0.05173 | 0.00026 | 0.01764 | 0 | 0.12549 | 0.00027 | -0.00063 | -0.00021 | 0.00017 | 0.00015 | 0.07875 | 0.01001 | -0.0017 | 0.00076 | 0.03327 | 0.06875 | -8e-05 | -0.00138 | 0.00017 | -0.05539 | 0.00259 | 0.00273 | -0.00179 | 0.13298 | 0.00233 | 0.05147
[RO-RO] [DIR] OHL 400 kV Medgidia Sud- Cernavoda | N-1 OHL 400 kV Isaccea - Tulcea Vest | 0.04086 | -0.00027 | 0.01124 | 0 | 0.10857 | 9e-05 | -0.00047 | -7e-05 | 6e-05 | 6e-05 | 0.06527 | 0.00632 | -0.00255 | 0.00032 | 0.02446 | 0.05593 | -3e-05 | 5e-05 | 6e-05 | -0.06482 | -0.00586 | 0.00098 | -0.00148 | 0.11592 | 0.01681 | 0.04027
[RO-RO] [DIR] OHL 400 kV Medgidia Sud- Cernavoda | N-1 OHL 400 kV Lacu Sarat - Gura Ialomitei | 0.03515 | -0.00037 | 0.00856 | 0 | 0.09756 | 4e-05 | -0.00038 | -2e-05 | 3e-05 | 3e-05 | 0.0575 | 0.00483 | -0.0025 | 0.00018 | 0.02027 | 0.04882 | -1e-05 | 0.00038 | 3e-05 | -0.06406 | -0.00877 | 0.00044 | -0.00123 | 0.10452 | 0.01765 | 0.03447
[RO-RO] [DIR] OHL 400 kV Medgidia Sud- Cernavoda | N-1 OHL 400 kV Tulcea Vest - Tariverde | 0.04138 | -0.00025 | 0.01153 | 0 | 0.10946 | 0.0001 | -0.00048 | -7e-05 | 7e-05 | 6e-05 | 0.06595 | 0.00648 | -0.00252 | 0.00034 | 0.02487 | 0.05656 | -3e-05 | -1e-05 | 7e-05 | -0.06453 | -0.00552 | 0.00106 | -0.0015 | 0.11683 | 0.01623 | 0.04081
[RO-RO] [DIR] OHL 400 kV Medgidia Sud- Cernavoda | N-1 OHL 400 kV Gutinas – Smardan | 0.05216 | 0.00023 | 0.01768 | 0 | 0.1268 | 0.00026 | -0.00064 | -0.00021 | 0.00017 | 0.00015 | 0.07949 | 0.01002 | -0.00181 | 0.00075 | 0.03348 | 0.06937 | -8e-05 | -0.00131 | 0.00017 | -0.05668 | 0.00246 | 0.00268 | -0.00183 | 0.13439 | 0.00373 | 0.05189
[RO-RO] [DIR] OHL 400 kV Medgidia Sud- Cernavoda | N-1 OHL 400 kV Isaccea - Rahman | 0.07016 | 0.00101 | 0.02769 | 0 | 0.15693 | 0.00052 | -0.00089 | -0.00043 | 0.00033 | 0.00029 | 0.10248 | 0.0158 | -0.00061 | 0.00142 | 0.04765 | 0.09096 | -0.00016 | -0.00346 | 0.00033 | -0.04558 | 0.0146 | 0.00534 | -0.00233 | 0.16508 | -0.0178 | 0.07034
[RO-RO] [DIR] OHL 400 kV Medgidia Sud- Cernavoda | N-1 OHL 400 kV Isaccea - Stupina | 0.07176 | 0.00108 | 0.02857 | 0 | 0.15967 | 0.00055 | -0.00092 | -0.00045 | 0.00034 | 0.0003 | 0.10455 | 0.01631 | -0.00051 | 0.00148 | 0.0489 | 0.09289 | -0.00016 | -0.00364 | 0.00034 | -0.04473 | 0.01565 | 0.00557 | -0.00237 | 0.16788 | -0.01956 | 0.07198
[RO-RO] [DIR] OHL 400 kV Medgidia Sud- Cernavoda | N-1 TIE 400 kV MEDGIDIA SUD - VARNA | 0.03933 | -8e-05 | 0.01182 | 0 | 0.10101 | 0.00013 | -0.00046 | -0.0001 | 9e-05 | 8e-05 | 0.06169 | 0.00668 | -0.00201 | 0.00041 | 0.02423 | 0.05323 | -4e-05 | -0.00038 | 9e-05 | -0.05453 | -0.00269 | 0.00138 | -0.0014 | 0.10752 | 0.01059 | 0.03891
[RO-RO] [DIR] OHL 400 kV Medgidia Sud- Cernavoda | N-1 TIE 400 kV DOBRUDJA- MEDGIDIA SUD | 0.04001 | -6e-05 | 0.01214 | 0 | 0.10231 | 0.00014 | -0.00047 | -0.00011 | 9e-05 | 8e-05 | 0.06262 | 0.00686 | -0.00199 | 0.00043 | 0.02472 | 0.05408 | -4e-05 | -0.00043 | 9e-05 | -0.05458 | -0.0024 | 0.00146 | -0.00142 | 0.10893 | 0.01014 | 0.0396
[RO-RO] [DIR] OHL 400 kV Medgidia Sud- Cernavoda | N-1 OHL 400 kV Constanta Nord- Cernavoda | 0.04003 | -0.00035 | 0.01051 | 0 | 0.10812 | 7e-05 | -0.00046 | -5e-05 | 5e-05 | 4e-05 | 0.06452 | 0.00589 | -0.00273 | 0.00026 | 0.02363 | 0.05509 | -2e-05 | 0.00026 | 5e-05 | -0.06742 | -0.00721 | 0.00074 | -0.00147 | 0.1156 | 0.01925 | 0.03938
[RO-RO] [DIR] OHL 400 kV Medgidia Sud- Cernavoda | N-1 OHL 400 kV Cernavoda - Pelicanu | 0.04802 | 0.00103 | 0.02115 | 0 | 0.09948 | 0.00045 | -0.00065 | -0.00037 | 0.00028 | 0.00025 | 0.06757 | 0.01207 | 0.00039 | 0.00118 | 0.03412 | 0.0609 | -0.00013 | -0.00318 | 0.00028 | -0.0152 | 0.01689 | 0.00454 | -0.0016 | 0.10386 | -0.02166 | 0.04847
[RO-RO] [DIR] OHL 400 kV Medgidia Sud- Cernavoda | N-1 OHL 400 kV Pelicanu - Bucuresti Sud | 0.04807 | 0.00111 | 0.02168 | 0 | 0.09778 | 0.00047 | -0.00066 | -0.00039 | 0.00029 | 0.00026 | 0.06705 | 0.01237 | 0.00057 | 0.00123 | 0.0345 | 0.06065 | -0.00014 | -0.00337 | 0.00029 | -0.01205 | 0.01851 | 0.00475 | -0.00161 | 0.1019 | -0.02387 | 0.0486
[RO-RO] [DIR] OHL 400 kV Medgidia Sud- Cernavoda | N-1 OHL 400 kV Gura Ialomitei - Bucuresti Sud | 0.05173 | 0.00026 | 0.01764 | 0 | 0.12549 | 0.00027 | -0.00063 | -0.00021 | 0.00017 | 0.00015 | 0.07875 | 0.01001 | -0.0017 | 0.00076 | 0.03327 | 0.06875 | -8e-05 | -0.00138 | 0.00017 | -0.05539 | 0.00259 | 0.00273 | -0.00179 | 0.13298 | 0.00233 | 0.05147
[RO-RO] [DIR] OHL 400 kV Medgidia Sud- Cernavoda | N-1 OHL 400 kV Medgidia Sud - Stupina | 0.07176 | 0.00108 | 0.02857 | 0 | 0.15967 | 0.00055 | -0.00092 | -0.00045 | 0.00034 | 0.0003 | 0.10455 | 0.01631 | -0.00051 | 0.00148 | 0.0489 | 0.09289 | -0.00016 | -0.00364 | 0.00034 | -0.04473 | 0.01565 | 0.00557 | -0.00237 | 0.16788 | -0.01956 | 0.07198
[RO-RO] [DIR] OHL 400 kV Medgidia Sud- Cernavoda | N-1 OHL 400 kV Medgidia Sud - Rahman | 0.07016 | 0.00101 | 0.02769 | 0 | 0.15693 | 0.00052 | -0.00089 | -0.00043 | 0.00033 | 0.00029 | 0.10248 | 0.0158 | -0.00061 | 0.00142 | 0.04765 | 0.09096 | -0.00016 | -0.00346 | 0.00033 | -0.04558 | 0.0146 | 0.00534 | -0.00233 | 0.16508 | -0.0178 | 0.07034
[RO-RO] [DIR] OHL 400 kV Medgidia Sud- Cernavoda | N-1 TIE 400 kV Isaccea - Vulcanesti | 0.05638 | 0.00053 | 0.02052 | 0 | 0.13228 | 0.00035 | -0.00069 | -0.00028 | 0.00022 | 0.0002 | 0.08436 | 0.0117 | -0.00119 | 0.00097 | 0.03712 | 0.07415 | -0.0001 | -0.0021 | 0.00022 | -0.05005 | 0.00647 | 0.00357 | -0.00189 | 0.13978 | -0.00581 | 0.05627
[RO-RO] [DIR] OHL 400 kV Cernavoda - Pelicanu | BC | -0.00682 | 0.00141 | 0.00646 | 0 | -0.04778 | 0.00033 | -3e-05 | -0.00029 | 0.0002 | 0.00018 | -0.02054 | 0.00378 | 0.00383 | 0.00078 | 0.00157 | -0.01443 | -0.0001 | -0.0033 | 0.0002 | 0.07384 | 0.02628 | 0.00333 | 0.00034 | -0.0535 | -0.04408 | -0.00551
[RO-RO] [DIR] OHL 400 kV Cernavoda - Pelicanu | N-1 OHL 400 kV Isaccea - Tulcea Vest | -0.00828 | 0.00134 | 0.0056 | 0 | -0.05005 | 0.0003 | -1e-05 | -0.00027 | 0.00018 | 0.00016 | -0.02235 | 0.00328 | 0.00372 | 0.00072 | 0.00039 | -0.01615 | -0.0001 | -0.00311 | 0.00018 | 0.07257 | 0.02514 | 0.00309 | 0.00038 | -0.05579 | -0.04214 | -0.00702
[RO-RO] [DIR] OHL 400 kV Cernavoda - Pelicanu | N-1 OHL 400 kV Lacu Sarat - Gura Ialomitei | -0.00952 | 0.00131 | 0.00498 | 0 | -0.05231 | 0.00029 | 1e-05 | -0.00026 | 0.00018 | 0.00016 | -0.02399 | 0.00294 | 0.0037 | 0.00069 | -0.00054 | -0.01766 | -9e-05 | -0.00302 | 0.00017 | 0.07243 | 0.02443 | 0.00296 | 0.00043 | -0.05813 | -0.0416 | -0.00828
[RO-RO] [DIR] OHL 400 kV Cernavoda - Pelicanu | N-1 OHL 400 kV Tulcea Vest - Tariverde | -0.00815 | 0.00135 | 0.00568 | 0 | -0.04983 | 0.00031 | -1e-05 | -0.00027 | 0.00019 | 0.00016 | -0.02218 | 0.00333 | 0.00373 | 0.00073 | 0.00049 | -0.01599 | -0.0001 | -0.00313 | 0.00018 | 0.07267 | 0.02524 | 0.00312 | 0.00038 | -0.05557 | -0.04231 | -0.00688
[RO-RO] [DIR] OHL 400 kV Cernavoda - Pelicanu | N-1 OHL 400 kV Tariverde - Constanta Nord | -0.00815 | 0.00135 | 0.00568 | 0 | -0.04983 | 0.00031 | -1e-05 | -0.00027 | 0.00019 | 0.00016 | -0.02218 | 0.00333 | 0.00373 | 0.00073 | 0.00049 | -0.01599 | -0.0001 | -0.00313 | 0.00018 | 0.07267 | 0.02524 | 0.00312 | 0.00038 | -0.05557 | -0.04231 | -0.00688
[RO-RO] [DIR] OHL 400 kV Cernavoda - Pelicanu | N-1 OHL 400 kV Constanta Nord- Cernavoda | -0.00795 | 0.00135 | 0.00577 | 0 | -0.04945 | 0.00031 | -2e-05 | -0.00027 | 0.00019 | 0.00017 | -0.02192 | 0.00338 | 0.00373 | 0.00073 | 0.00064 | -0.01574 | -0.0001 | -0.00315 | 0.00019 | 0.07268 | 0.02533 | 0.00314 | 0.00037 | -0.05518 | -0.04245 | -0.00668
[RO-RO] [DIR] OHL 400 kV Cernavoda - Pelicanu | N-1 OHL 400 kV Gura Ialomitei - Bucuresti Sud | -0.00682 | 0.00141 | 0.00646 | 0 | -0.04778 | 0.00033 | -3e-05 | -0.00029 | 0.0002 | 0.00018 | -0.02054 | 0.00378 | 0.00383 | 0.00078 | 0.00157 | -0.01443 | -0.0001 | -0.0033 | 0.0002 | 0.07384 | 0.02628 | 0.00333 | 0.00034 | -0.0535 | -0.04408 | -0.00551
[RO-RO] [DIR] OHL 400 kV Cernavoda - Pelicanu | N-1 OHL 400 kV Gutinas – Smardan | -0.01099 | 0.00171 | 0.006 | 0 | -0.0606 | 0.00037 | 5e-05 | -0.00033 | 0.00022 | 0.0002 | -0.0278 | 0.00368 | 0.00494 | 0.00087 | -0.00055 | -0.02047 | -0.00012 | -0.00395 | 0.00022 | 0.08648 | 0.02763 | 0.00374 | 0.00072 | -0.06731 | -0.05772 | -0.00959
[RO-RO] [DIR] OHL 400 kV Cernavoda - Pelicanu | N-1 OHL 400 kV Brasov – Gutinas | -0.00731 | 0.00177 | 0.00794 | 0 | -0.05481 | 0.00041 | -3e-05 | -0.00036 | 0.00025 | 0.00022 | -0.02315 | 0.00473 | 0.00487 | 0.00097 | 0.00232 | -0.01603 | -0.00013 | -0.00415 | 0.00025 | 0.08615 | 0.03037 | 0.00413 | 0.00048 | -0.06157 | -0.05604 | -0.00576
[RO-RO] [DIR] OHL 400 kV Pelicanu - Bucuresti Sud | BC | -0.0063 | 0.00146 | 0.00697 | 0 | -0.04769 | 0.00034 | -5e-05 | -0.0003 | 0.00021 | 0.00018 | -0.02013 | 0.00406 | 0.00391 | 0.00082 | 0.00213 | -0.01394 | -0.00011 | -0.00342 | 0.00021 | 0.0746 | 0.02741 | 0.00348 | 0.00031 | -0.05351 | -0.04511 | -0.00494
[RO-RO] [DIR] OHL 400 kV Pelicanu - Bucuresti Sud | N-1 OHL 400 kV Isaccea - Tulcea Vest | -0.00772 | 0.00139 | 0.00613 | 0 | -0.04989 | 0.00032 | -3e-05 | -0.00028 | 0.00019 | 0.00017 | -0.02189 | 0.00358 | 0.0038 | 0.00076 | 0.00098 | -0.01561 | -0.0001 | -0.00323 | 0.00019 | 0.07337 | 0.0263 | 0.00325 | 0.00035 | -0.05573 | -0.04322 | -0.00641
[RO-RO] [DIR] OHL 400 kV Pelicanu - Bucuresti Sud | N-1 OHL 400 kV Lacu Sarat - Gura Ialomitei | -0.00887 | 0.00136 | 0.00556 | 0 | -0.05201 | 0.00031 | -1e-05 | -0.00027 | 0.00019 | 0.00016 | -0.02343 | 0.00326 | 0.00378 | 0.00073 | 0.00012 | -0.01703 | -0.0001 | -0.00315 | 0.00018 | 0.07325 | 0.02564 | 0.00312 | 0.0004 | -0.05792 | -0.04274 | -0.00758
[RO-RO] [DIR] OHL 400 kV Pelicanu - Bucuresti Sud | N-1 OHL 400 kV Tulcea Vest - Tariverde | -0.00759 | 0.00139 | 0.0062 | 0 | -0.04968 | 0.00032 | -3e-05 | -0.00028 | 0.00019 | 0.00017 | -0.02173 | 0.00362 | 0.0038 | 0.00077 | 0.00109 | -0.01546 | -0.0001 | -0.00325 | 0.00019 | 0.07346 | 0.0264 | 0.00327 | 0.00035 | -0.05552 | -0.04338 | -0.00627
[RO-RO] [DIR] OHL 400 kV Pelicanu - Bucuresti Sud | N-1 OHL 400 kV Tariverde - Constanta Nord | -0.00759 | 0.00139 | 0.0062 | 0 | -0.04968 | 0.00032 | -3e-05 | -0.00028 | 0.00019 | 0.00017 | -0.02173 | 0.00362 | 0.0038 | 0.00077 | 0.00109 | -0.01546 | -0.0001 | -0.00325 | 0.00019 | 0.07346 | 0.0264 | 0.00327 | 0.00035 | -0.05552 | -0.04338 | -0.00627
[RO-RO] [DIR] OHL 400 kV Pelicanu - Bucuresti Sud | N-1 OHL 400 kV Constanta Nord- Cernavoda | -0.0074 | 0.0014 | 0.00629 | 0 | -0.04932 | 0.00032 | -3e-05 | -0.00028 | 0.0002 | 0.00017 | -0.02147 | 0.00367 | 0.00381 | 0.00077 | 0.00123 | -0.01522 | -0.0001 | -0.00327 | 0.00019 | 0.07347 | 0.02648 | 0.00329 | 0.00034 | -0.05514 | -0.04352 | -0.00608
[RO-RO] [DIR] OHL 400 kV Pelicanu - Bucuresti Sud | N-1 OHL 400 kV Gura Ialomitei - Bucuresti Sud | -0.0063 | 0.00146 | 0.00697 | 0 | -0.04769 | 0.00034 | -5e-05 | -0.0003 | 0.00021 | 0.00018 | -0.02013 | 0.00406 | 0.00391 | 0.00082 | 0.00213 | -0.01394 | -0.00011 | -0.00342 | 0.00021 | 0.0746 | 0.02741 | 0.00348 | 0.00031 | -0.05351 | -0.04511 | -0.00494
[RO-RO] [DIR] OHL 400 kV Pelicanu - Bucuresti Sud | N-1 OHL 400 kV Gutinas – Smardan | -0.01049 | 0.00176 | 0.0065 | 0 | -0.06057 | 0.00039 | 4e-05 | -0.00034 | 0.00023 | 0.00021 | -0.02743 | 0.00396 | 0.00502 | 0.00091 | 1e-05 | -0.02002 | -0.00012 | -0.00407 | 0.00023 | 0.0873 | 0.02877 | 0.0039 | 0.00069 | -0.06739 | -0.05881 | -0.00904
[RO-RO] [DIR] OHL 400 kV Pelicanu - Bucuresti Sud | N-1 OHL 400 kV Brasov – Gutinas | -0.0068 | 0.00183 | 0.00849 | 0 | -0.05492 | 0.00042 | -4e-05 | -0.00037 | 0.00026 | 0.00023 | -0.02282 | 0.00503 | 0.00497 | 0.00101 | 0.00291 | -0.01559 | -0.00013 | -0.00429 | 0.00026 | 0.08727 | 0.03162 | 0.0043 | 0.00046 | -0.06181 | -0.0574 | -0.0052
[RO-RO] [DIR] OHL 400 kV Gura Ialomitei - Bucuresti Sud | BC | 0 | 0 | 0 |  | 0 | 0 |  | 0 | 0 | 0 | 0 | 0 |  |  | 0 | 0 | 0 |  | 0 | 0 | 0 | 0 | 0 | 0 |  | 0
[RO-RO] [DIR] OHL 400 kV Gura Ialomitei - Bucuresti Sud | N-1 OHL 400 kV Isaccea - Tulcea Vest | 0 | 0 | 0 |  | 0 | 0 |  | 0 | 0 | 0 | 0 | 0 |  |  | 0 | 0 | 0 |  | 0 | 0 | 0 | 0 | 0 | 0 |  | 0
[RO-RO] [DIR] OHL 400 kV Gura Ialomitei - Bucuresti Sud | N-1 OHL 400 kV Lacu Sarat - Gura Ialomitei | 0 | 0 | 0 |  | 0 | 0 |  | 0 | 0 | 0 | 0 | 0 |  |  | 0 | 0 | 0 |  | 0 | 0 | 0 | 0 | 0 | 0 |  | 0
[RO-RO] [DIR] OHL 400 kV Gura Ialomitei - Bucuresti Sud | N-1 OHL 400 kV Tulcea Vest - Tariverde | 0 | 0 | 0 |  | 0 | 0 |  | 0 | 0 | 0 | 0 | 0 |  |  | 0 | 0 | 0 |  | 0 | 0 | 0 | 0 | 0 | 0 |  | 0
[RO-RO] [DIR] OHL 400 kV Gura Ialomitei - Bucuresti Sud | N-1 OHL 400 kV Tariverde - Constanta Nord | 0 | 0 | 0 |  | 0 | 0 |  | 0 | 0 | 0 | 0 | 0 |  |  | 0 | 0 | 0 |  | 0 | 0 | 0 | 0 | 0 | 0 |  | 0
[RO-RO] [DIR] OHL 400 kV Gura Ialomitei - Bucuresti Sud | N-1 OHL 400 kV Constanta Nord- Cernavoda | 0 | 0 | 0 |  | 0 | 0 |  | 0 | 0 | 0 | 0 | 0 |  |  | 0 | 0 | 0 |  | 0 | 0 | 0 | 0 | 0 | 0 |  | 0
[RO-RO] [DIR] OHL 400 kV Gura Ialomitei - Bucuresti Sud | N-1 OHL 400 kV Cernavoda - Pelicanu | 0 | 0 | 0 |  | 0 | 0 |  | 0 | 0 | 0 | 0 | 0 |  |  | 0 | 0 | 0 |  | 0 | 0 | 0 | 0 | 0 | 0 |  | 0
[RO-RO] [DIR] OHL 400 kV Gura Ialomitei - Bucuresti Sud | N-1 OHL 400 kV Gutinas – Smardan | 0 | 0 | 0 |  | 0 | 0 |  | 0 | 0 | 0 | 0 | 0 |  |  | 0 | 0 | 0 |  | 0 | 0 | 0 | 0 | 0 | 0 |  | 0
[RO-RO] [DIR] OHL 400 kV Gura Ialomitei - Bucuresti Sud | N-1 OHL 400 kV Brasov – Gutinas | 0 | 0 | 0 |  | 0 | 0 |  | 0 | 0 | 0 | 0 | 0 |  |  | 0 | 0 | 0 |  | 0 | 0 | 0 | 0 | 0 | 0 |  | 0
[RO-RO] [DIR] OHL 400 kV Gutinas - Smardan | BC | -0.01487 | 0.00108 | -0.00165 | 0 | -0.04573 | 0.00016 | 0.0003 | -0.00015 | 9e-05 | 8e-05 | -0.02588 | -0.00037 | 0.00396 | 0.00033 | -0.00755 | -0.02157 | -5e-05 | -0.00231 | 9e-05 | 0.04509 | 0.00482 | 0.00148 | 0.00135 | -0.04926 | -0.04864 | -0.01453
[RO-RO] [DIR] OHL 400 kV Gutinas - Smardan | N-1 OHL 400 kV Isaccea - Tulcea Vest | -0.01358 | 0.00114 | -0.00089 | 0 | -0.04373 | 0.00018 | 0.00028 | -0.00017 | 0.00011 | 9e-05 | -0.02428 | 7e-05 | 0.00406 | 0.00038 | -0.00651 | -0.02005 | -6e-05 | -0.00248 | 0.0001 | 0.04621 | 0.00583 | 0.00169 | 0.00131 | -0.04724 | -0.05036 | -0.0132
[RO-RO] [DIR] OHL 400 kV Gutinas - Smardan | N-1 OHL 400 kV Lacu Sarat - Gura Ialomitei | -0.01172 | 0.0012 | 7e-05 | 0 | -0.04043 | 0.0002 | 0.00026 | -0.00019 | 0.00012 | 0.00011 | -0.02184 | 0.00062 | 0.00411 | 0.00044 | -0.00509 | -0.01779 | -7e-05 | -0.00265 | 0.00012 | 0.04674 | 0.00698 | 0.00192 | 0.00124 | -0.04386 | -0.05155 | -0.0113
[RO-RO] [DIR] OHL 400 kV Gutinas - Smardan | N-1 OHL 400 kV Tulcea Vest - Tariverde | -0.01372 | 0.00114 | -0.00097 | 0 | -0.04395 | 0.00018 | 0.00029 | -0.00017 | 0.0001 | 9e-05 | -0.02445 | 2e-05 | 0.00405 | 0.00037 | -0.00662 | -0.02021 | -6e-05 | -0.00247 | 0.0001 | 0.04611 | 0.00573 | 0.00167 | 0.00131 | -0.04747 | -0.05019 | -0.01334
[RO-RO] [DIR] OHL 400 kV Gutinas - Smardan | N-1 OHL 400 kV Tariverde - Constanta Nord | -0.01372 | 0.00114 | -0.00097 | 0 | -0.04395 | 0.00018 | 0.00029 | -0.00017 | 0.0001 | 9e-05 | -0.02445 | 2e-05 | 0.00405 | 0.00037 | -0.00662 | -0.02021 | -6e-05 | -0.00247 | 0.0001 | 0.04611 | 0.00573 | 0.00167 | 0.00131 | -0.04747 | -0.05019 | -0.01334
[RO-RO] [DIR] OHL 400 kV Gutinas - Smardan | N-1 OHL 400 kV Constanta Nord- Cernavoda | -0.01401 | 0.00113 | -0.00113 | 0 | -0.04446 | 0.00017 | 0.00029 | -0.00016 | 0.0001 | 9e-05 | -0.02484 | -7e-05 | 0.00404 | 0.00036 | -0.00685 | -0.02057 | -6e-05 | -0.00243 | 0.0001 | 0.04597 | 0.00554 | 0.00163 | 0.00132 | -0.04799 | -0.04988 | -0.01364
[RO-RO] [DIR] OHL 400 kV Gutinas - Smardan | N-1 OHL 400 kV Cernavoda - Pelicanu | -0.01653 | 0.00143 | -8e-05 | 0 | -0.05737 | 0.00024 | 0.0003 | -0.00022 | 0.00014 | 0.00013 | -0.03088 | 0.00055 | 0.00489 | 0.00052 | -0.00717 | -0.02508 | -8e-05 | -0.00312 | 0.00014 | 0.06308 | 0.01123 | 0.00229 | 0.00143 | -0.0623 | -0.05938 | -0.01587
[RO-RO] [DIR] OHL 400 kV Gutinas - Smardan | N-1 OHL 400 kV Gura Ialomitei - Bucuresti Sud | -0.01487 | 0.00108 | -0.00165 | 0 | -0.04573 | 0.00016 | 0.0003 | -0.00015 | 9e-05 | 8e-05 | -0.02588 | -0.00037 | 0.00396 | 0.00033 | -0.00755 | -0.02157 | -5e-05 | -0.00231 | 9e-05 | 0.04509 | 0.00482 | 0.00148 | 0.00135 | -0.04926 | -0.04864 | -0.01453
[RO-RO] [DIR] OHL 400 kV Gutinas - Smardan | N-1 OHL 400 kV Bucuresti Sud - Domnesti | -0.01627 | 0.00111 | -0.00208 | 0 | -0.04908 | 0.00016 | 0.00033 | -0.00015 | 9e-05 | 8e-05 | -0.02801 | -0.00059 | 0.00413 | 0.00032 | -0.00844 | -0.02345 | -5e-05 | -0.00236 | 9e-05 | 0.05167 | 0.00466 | 0.00147 | 0.00143 | -0.05278 | -0.05027 | -0.01594
[RO-RO] [DIR] OHL 400 kV Gutinas - Smardan | N-1 OHL 400 kV Brasov – Gutinas | -0.01366 | 0.00018 | -0.00533 | 0 | -0.02827 | -4e-05 | 0.00029 | 3e-05 | -3e-05 | -2e-05 | -0.0194 | -0.00272 | 0.00138 | -0.00015 | -0.00943 | -0.01759 | 1e-05 | -0.00022 | -3e-05 | 0.01451 | -0.00534 | -0.00051 | 0.00099 | -0.02923 | -0.01896 | -0.01391
[RO-RO] [DIR] OHL 400 kV Gutinas - Smardan | N-1 TIE 400 kV Isaccea - Vulcanesti | -0.04701 | -0.00081 | -0.02159 | 0 | -0.09276 | -0.00042 | 0.00074 | 0.00034 | -0.00026 | -0.00023 | -0.0647 | -0.01202 | 0.00045 | -0.00113 | -0.03418 | -0.05892 | 0.00012 | 0.00268 | -0.00026 | 0.00821 | -0.02198 | -0.00433 | 0.00202 | -0.09627 | 0.00772 | -0.04772
[RO-RO] [DIR] OHL 400 kV Lacu Sarat - Gura Ialomitei | N-1 OHL 400 kV Gura Ialomitei - Bucuresti Sud | 0.02561 | 0.00097 | 0.01403 | 0 | 0.04314 | 0.00035 | -0.00039 | -0.00029 | 0.00022 | 0.00019 | 0.03282 | 0.008 | 0.00123 | 0.0009 | 0.02007 | 0.03079 | -0.00011 | -0.00272 | 0.00021 | 0.01341 | 0.01756 | 0.00353 | -0.00086 | 0.04395 | -0.02366 | 0.02626
[RO-RO] [DIR] OHL 400 kV Isaccea - Tulcea Vest | N-1 OHL 400 kV Gura Ialomitei - Bucuresti Sud | 0.02073 | 0.00101 | 0.0122 | 0 | 0.03225 | 0.00033 | -0.0003 | -0.00028 | 0.0002 | 0.00018 | 0.02569 | 0.00704 | 0.00163 | 0.00084 | 0.01678 | 0.02445 | -0.0001 | -0.00272 | 0.0002 | 0.01799 | 0.01612 | 0.00333 | -0.00058 | 0.03252 | -0.0276 | 0.02135
[RO-RO] [DIR] OHL 400 kV Smardan - Isaccea c1 | BC | 0 | 0 | 0 |  | 0 | 0 |  | 0 | 0 | 0 | 0 | 0 |  |  | 0 | 0 | 0 |  | 0 | 0 | 0 | 0 | 0 | 0 |  | 0
[RO-RO] [DIR] OHL 400 kV Smardan - Isaccea c1 | N-1 OHL 400 kV Lacu Sarat - Isaccea | 0 | 0 | 0 |  | 0 | 0 |  | 0 | 0 | 0 | 0 | 0 |  |  | 0 | 0 | 0 |  | 0 | 0 | 0 | 0 | 0 | 0 |  | 0
[RO-RO] [DIR] OHL 400 kV Smardan - Isaccea c2 | BC | 0.00061 | 0.00125 | 0.00523 | 0 | -0.01464 | 0.00028 | 5e-05 | -0.00025 | 0.00017 | 0.00015 | -0.00438 | 0.00341 | 0.00351 | 0.00066 | 0.00358 | -0.00206 | -9e-05 | -0.00297 | 0.00017 | 0.04082 | 0.01184 | 0.00273 | 0.0006 | -0.01693 | -0.04703 | 0.00117
[RO-RO] [DIR] OHL 400 kV Smardan - Isaccea c2 | N-1 OHL 400 kV Lacu Sarat - Isaccea | 0.00624 | 0.00191 | 0.01009 | 0 | -0.01083 | 0.00045 | -2e-05 | -0.0004 | 0.00027 | 0.00024 | 0.00097 | 0.00633 | 0.00503 | 0.00108 | 0.00912 | 0.0037 | -0.00014 | -0.00461 | 0.00027 | 0.05858 | 0.01988 | 0.00446 | 0.00063 | -0.01379 | -0.0688 | 0.00715
[RO-RO] [DIR] OHL 400 kV Cernavoda - Gura Ialomitei c1 | N-1 OHL 400 kV Gura Ialomitei - Bucuresti Sud | -0.02561 | -0.00097 | -0.01403 | 0 | -0.04314 | -0.00035 | 0.00039 | 0.00029 | -0.00022 | -0.00019 | -0.03282 | -0.008 | -0.00123 | -0.0009 | -0.02007 | -0.03079 | 0.00011 | 0.00272 | -0.00021 | -0.01341 | -0.01756 | -0.00353 | 0.00086 | -0.04395 | 0.02366 | -0.02626
[RO-RO] [DIR] OHL 400 kV Cernavoda - Gura Ialomitei c2 | BC | 0 | 0 | 0 |  | 0 | 0 |  | 0 | 0 | 0 | 0 | 0 |  |  | 0 | 0 | 0 |  | 0 | 0 | 0 | 0 | 0 | 0 |  | 0
[RO-RO] [DIR] OHL 400 kV Cernavoda - Gura Ialomitei c2 | N-1 OHL 400 kV Cernavoda - Pelicanu | 0 | 0 | 0 |  | 0 | 0 |  | 0 | 0 | 0 | 0 | 0 |  |  | 0 | 0 | 0 |  | 0 | 0 | 0 | 0 | 0 | 0 |  | 0
[RO-RO] [DIR] OHL 400 kV Cernavoda - Gura Ialomitei c2 | N-1 OHL 400 kV Gura Ialomitei - Bucuresti Sud | 0 | 0 | 0 |  | 0 | 0 |  | 0 | 0 | 0 | 0 | 0 |  |  | 0 | 0 | 0 |  | 0 | 0 | 0 | 0 | 0 | 0 |  | 0
[RO-RO] [DIR] OHL 400 kV Tantareni - Bradu | BC | 0.0336 | 0.0009 | 0.01904 | 0 | 0.0393 | 0.0004 | -0.00064 | -0.00033 | 0.00025 | 0.00022 | 0.03922 | 0.01044 | 0.00019 | 0.00108 | 0.02721 | 0.03981 | -0.00012 | -0.00276 | 0.00025 | -0.00894 | 0.02781 | 0.00422 | -0.0017 | 0.03483 | -0.01218 | 0.03582
[RO-RO] [DIR] OHL 400 kV Tantareni - Bradu | N-1 OHL 400 kV Domnesti-Urechesti | 0.03476 | 0.00103 | 0.02054 | 0 | 0.03842 | 0.00045 | -0.00069 | -0.00037 | 0.00028 | 0.00025 | 0.03973 | 0.01126 | 0.00041 | 0.00118 | 0.02873 | 0.04065 | -0.00013 | -0.0031 | 0.00028 | -0.01139 | 0.03176 | 0.00466 | -0.0018 | 0.03367 | -0.01481 | 0.03712
[RO-RO] [DIR] OHL 400 kV Bucuresti Sud - Domnesti | BC | -0.01418 | 0.00029 | -0.00438 | 0 | -0.03379 | -1e-05 | 0.00024 | 0 | -1e-05 | -1e-05 | -0.02156 | -0.00223 | 0.00167 | -6e-05 | -0.00898 | -0.01898 | 0 | -0.00044 | -1e-05 | 0.06637 | -0.00166 | -0.00015 | 0.00085 | -0.03549 | -0.01643 | -0.01424
[RO-RO] [DIR] OHL 400 kV Bucuresti Sud - Domnesti | N-1 OHL 400 kV Gutinas – Smardan | -0.01729 | 0.00051 | -0.00473 | 0 | -0.04337 | 2e-05 | 0.00031 | -3e-05 | 1e-05 | 1e-05 | -0.02698 | -0.0023 | 0.0025 | 0 | -0.01056 | -0.0235 | -1e-05 | -0.00092 | 1e-05 | 0.07581 | -0.00065 | 0.00016 | 0.00114 | -0.04581 | -0.02662 | -0.01728
[RO-RO] [DIR] OHL 400 kV Brasov – Gutinas | BC | -0.00175 | 0.0013 | 0.00531 | 0 | -0.02522 | 0.00029 | 2e-05 | -0.00025 | 0.00017 | 0.00015 | -0.00934 | 0.0034 | 0.00372 | 0.00068 | 0.00271 | -0.00575 | -9e-05 | -0.00302 | 0.00017 | 0.04415 | 0.01467 | 0.00287 | 0.00051 | -0.02893 | -0.04285 | -0.0009
[RO-RO] [DIR] OHL 220 kV Portile de Fier-Resita c1 | N-1 TIE 400 kV Resita-Pancevo c2 | 0.0111 | -0.0001 | 0.00488 | 0 | 0.01743 | 5e-05 | -0.00021 | -3e-05 | 3e-05 | 3e-05 | 0.01439 | 0.00246 | -0.00122 | 0.00015 | 0.00814 | 0.01391 | -1e-05 | -5e-05 | 3e-05 | 0.03517 | 0.01403 | 0.00054 | -0.00066 | 0.01669 | 0.00357 | 0.01169
[RO-RO] [DIR] OHL 220 kV Portile de Fier-Resita c2 | N-1 TIE 400 kV Resita-Pancevo c2 | 0.0111 | -0.0001 | 0.00488 | 0 | 0.01743 | 5e-05 | -0.00021 | -3e-05 | 3e-05 | 3e-05 | 0.01439 | 0.00246 | -0.00122 | 0.00015 | 0.00814 | 0.01391 | -1e-05 | -5e-05 | 3e-05 | 0.03517 | 0.01403 | 0.00054 | -0.00066 | 0.01669 | 0.00357 | 0.01169
[RO-RO] [DIR] OHL 220 kV Resita-Timisoara c1 | N-1 TIE 400 kV Resita-Pancevo c2 | 0.0267 | 0.00026 | 0.0192 | 0 | 0.02825 | 0.0003 | -0.00078 | -0.00024 | 0.00019 | 0.00017 | 0.02817 | 0.00958 | -0.00259 | 0.00086 | 0.02485 | 0.02849 | -9e-05 | -0.00148 | 0.00019 | 0.0312 | 0.04188 | 0.00338 | -0.00237 | 0.02778 | 0.00164 | 0.02815
[RO-RO] [DIR] OHL 220 kV Resita-Timisoara c2 | N-1 TIE 400 kV Resita-Pancevo c2 | 0.0267 | 0.00026 | 0.0192 | 0 | 0.02825 | 0.0003 | -0.00078 | -0.00024 | 0.00019 | 0.00017 | 0.02817 | 0.00958 | -0.00259 | 0.00086 | 0.02485 | 0.02849 | -9e-05 | -0.00148 | 0.00019 | 0.0312 | 0.04188 | 0.00338 | -0.00237 | 0.02778 | 0.00164 | 0.02815
[RO-RO] [DIR] OHL 220 kV Arad-Timisoara | N-1 TIE 400 kV Resita-Pancevo c2 | -0.03738 | 9e-05 | -0.02396 | 0 | -0.04466 | -0.00031 | 0.00101 | 0.00024 | -0.0002 | -0.00018 | -0.04178 | -0.01171 | 0.00488 | -0.00092 | -0.0329 | -0.04166 | 9e-05 | 0.00105 | -0.0002 | -0.05761 | -0.05138 | -0.0035 | 0.00316 | -0.04366 | -0.00691 | -0.03942
[RO-RO] [DIR] OHL 220 kV Arad-Calea Aradului | BC | 0 | 0 | 0 |  | 0 | 0 |  | 0 | 0 | 0 | 0 | 0 |  |  | 0 | 0 | 0 |  | 0 | 0 | 0 | 0 | 0 | 0 |  | 0
[RO-RO] [DIR] OHL 220 kV Arad-Calea Aradului | N-1 OHL 400 kV Mintia-Arad | 0 | 0 | 0 |  | 0 | 0 |  | 0 | 0 | 0 | 0 | 0 |  |  | 0 | 0 | 0 |  | 0 | 0 | 0 | 0 | 0 | 0 |  | 0
[RO-RO] [DIR] OHL 220 kV Arad-Calea Aradului | N-1 TRA 400/220 kV AT3 Arad | 0 | 0 | 0 |  | 0 | 0 |  | 0 | 0 | 0 | 0 | 0 |  |  | 0 | 0 | 0 |  | 0 | 0 | 0 | 0 | 0 | 0 |  | 0
[RO-RO] [DIR] OHL 220 kV Arad-Calea Aradului | N-1 TIE 400 kV Resita-Pancevo c2 | 0 | 0 | 0 |  | 0 | 0 |  | 0 | 0 | 0 | 0 | 0 |  |  | 0 | 0 | 0 |  | 0 | 0 | 0 | 0 | 0 | 0 |  | 0
[RO-RO] [DIR] OHL 220 kV Arad-Calea Aradului | N-1 TIE 400 kV Resita-Pancevo c1 | 0 | 0 | 0 |  | 0 | 0 |  | 0 | 0 | 0 | 0 | 0 |  |  | 0 | 0 | 0 |  | 0 | 0 | 0 | 0 | 0 | 0 |  | 0
[RO-RO] [DIR] OHL 220 kV CaleaAradului-Sacalaz | N-1 TIE 400 kV Resita-Pancevo c2 | 0 | 0 | 0 | 0 | 0 | 0 | 0 | 0 | 0 | 0 | 0 | 0 | 0 | 0 | 0 | 0 | 0 | 0 | 0 | 0 | 0 | 0 | 0 | 0 | 0 | 0
[RO-RO] [DIR] OHL 220 kV Sacalaz-Timisoara | N-1 TIE 400 kV Resita-Pancevo c2 | -0.00514 | -1e-05 | -0.00335 | 0 | -0.00607 | -5e-05 | 0.00014 | 4e-05 | -3e-05 | -3e-05 | -0.00571 | -0.00165 | 0.0006 | -0.00014 | -0.00455 | -0.00571 | 1e-05 | 0.00018 | -3e-05 | -0.00765 | -0.00711 | -0.00052 | 0.00043 | -0.00594 | -0.00082 | -0.00542
[RO-RO] [DIR] OHL 220 kV Mintia-Timisoara | N-1 TIE 400 kV Resita-Pancevo c2 | -0.00368 | -0.00059 | -0.00641 | 0 | 0.00274 | -0.00019 | 0.00022 | 0.00016 | -0.00012 | -0.0001 | -0.00084 | -0.00348 | -0.00114 | -0.00048 | -0.00587 | -0.00163 | 6e-05 | 0.00147 | -0.00012 | 0.01358 | -0.01532 | -0.00201 | 0.00054 | 0.00236 | 0.00561 | -0.00386
[RO-RO] [DIR] OHL 220 kV Urechesti-Targu Jiu Nord | N-1 TIE 400 kV Resita-Pancevo c2 | 0.02931 | 0.00021 | 0.01602 | 0 | 0.04062 | 0.00025 | -0.00064 | -0.0002 | 0.00016 | 0.00014 | 0.03549 | 0.0083 | -0.00199 | 0.00071 | 0.02354 | 0.0348 | -7e-05 | -0.00118 | 0.00016 | 0.02569 | 0.02875 | 0.0027 | -0.00193 | 0.03906 | 0.00474 | 0.03083
[RO-RO] [DIR] OHL 220 kV Paroseni-Targu Jiu Nord | N-1 TIE 400 kV Resita-Pancevo c2 | -0.02931 | -0.00021 | -0.01602 | 0 | -0.04062 | -0.00025 | 0.00064 | 0.0002 | -0.00016 | -0.00014 | -0.03549 | -0.0083 | 0.00199 | -0.00071 | -0.02354 | -0.0348 | 7e-05 | 0.00118 | -0.00016 | -0.02569 | -0.02875 | -0.0027 | 0.00193 | -0.03906 | -0.00474 | -0.03083
[RO-RO] [DIR] OHL 220 kV Paroseni-Baru Mare | N-1 TIE 400 kV Resita-Pancevo c2 | 0.02665 | 0.00019 | 0.01457 | 0 | 0.03694 | 0.00023 | -0.00058 | -0.00018 | 0.00014 | 0.00013 | 0.03227 | 0.00755 | -0.00181 | 0.00064 | 0.02141 | 0.03165 | -7e-05 | -0.00107 | 0.00014 | 0.02336 | 0.02615 | 0.00246 | -0.00176 | 0.03553 | 0.00431 | 0.02804
[RO-RO] [DIR] OHL 220 kV Baru Mare-Hasdat | N-1 TIE 400 kV Resita-Pancevo c2 | 0.02931 | 0.00021 | 0.01602 | 0 | 0.04062 | 0.00025 | -0.00064 | -0.0002 | 0.00016 | 0.00014 | 0.03549 | 0.0083 | -0.00199 | 0.00071 | 0.02354 | 0.0348 | -7e-05 | -0.00118 | 0.00016 | 0.02569 | 0.02875 | 0.0027 | -0.00193 | 0.03906 | 0.00474 | 0.03083
[RO-RO] [DIR] OHL 220 kV Alba Iulia-Mintia | N-1 TIE 400 kV Rosiori-Mukacevo | -0.00169 | -0.00011 | -0.00204 | 0 | 8e-05 | -5e-05 | 8e-05 | 4e-05 | -3e-05 | -3e-05 | -0.00104 | -0.00105 | -6e-05 | -0.00012 | -0.00212 | -0.00131 | 1e-05 | 0.00032 | -3e-05 | 0.02996 | -0.00495 | -0.00051 | 0.00022 | 0.00017 | 0.00198 | -0.00182
[RO-RO] [DIR] OHL 220 kV Lacu Sarat - Filesti | BC | 0 | 0 | 0 |  | 0 | 0 |  | 0 | 0 | 0 | 0 | 0 |  |  | 0 | 0 | 0 |  | 0 | 0 | 0 | 0 | 0 | 0 |  | 0
[RO-RO] [DIR] OHL 220 kV Lacu Sarat - Filesti | N-1 OHL 400 kV Isaccea - Tulcea Vest | 0 | 0 | 0 |  | 0 | 0 |  | 0 | 0 | 0 | 0 | 0 |  |  | 0 | 0 | 0 |  | 0 | 0 | 0 | 0 | 0 | 0 |  | 0
[RO-RO] [DIR] OHL 220 kV Lacu Sarat - Filesti | N-1 OHL 400 kV Lacu Sarat - Gura Ialomitei | 0 | 0 | 0 |  | 0 | 0 |  | 0 | 0 | 0 | 0 | 0 |  |  | 0 | 0 | 0 |  | 0 | 0 | 0 | 0 | 0 | 0 |  | 0
[RO-RO] [DIR] OHL 220 kV Lacu Sarat - Filesti | N-1 OHL 400 kV Tulcea Vest - Tariverde | 0 | 0 | 0 |  | 0 | 0 |  | 0 | 0 | 0 | 0 | 0 |  |  | 0 | 0 | 0 |  | 0 | 0 | 0 | 0 | 0 | 0 |  | 0
[RO-RO] [DIR] OHL 220 kV Lacu Sarat - Filesti | N-1 OHL 400 kV Tariverde - Constanta Nord | 0 | 0 | 0 |  | 0 | 0 |  | 0 | 0 | 0 | 0 | 0 |  |  | 0 | 0 | 0 |  | 0 | 0 | 0 | 0 | 0 | 0 |  | 0
[RO-RO] [DIR] OHL 220 kV Lacu Sarat - Filesti | N-1 OHL 400 kV Constanta Nord- Cernavoda | 0 | 0 | 0 |  | 0 | 0 |  | 0 | 0 | 0 | 0 | 0 |  |  | 0 | 0 | 0 |  | 0 | 0 | 0 | 0 | 0 | 0 |  | 0
[RO-RO] [DIR] OHL 220 kV Lacu Sarat - Filesti | N-1 OHL 400 kV Cernavoda - Pelicanu | 0 | 0 | 0 |  | 0 | 0 |  | 0 | 0 | 0 | 0 | 0 |  |  | 0 | 0 | 0 |  | 0 | 0 | 0 | 0 | 0 | 0 |  | 0
[RO-RO] [DIR] OHL 220 kV Lacu Sarat - Filesti | N-1 OHL 400 kV Gura Ialomitei - Bucuresti Sud | 0 | 0 | 0 |  | 0 | 0 |  | 0 | 0 | 0 | 0 | 0 |  |  | 0 | 0 | 0 |  | 0 | 0 | 0 | 0 | 0 | 0 |  | 0
[RO-RO] [DIR] OHL 220 kV Lacu Sarat - Filesti | N-1 OHL 400 kV Bucuresti Sud - Domnesti | 0 | 0 | 0 |  | 0 | 0 |  | 0 | 0 | 0 | 0 | 0 |  |  | 0 | 0 | 0 |  | 0 | 0 | 0 | 0 | 0 | 0 |  | 0
[RO-RO] [DIR] OHL 220 kV Lacu Sarat - Filesti | N-1 OHL 400 kV Gutinas – Smardan | 0 | 0 | 0 |  | 0 | 0 |  | 0 | 0 | 0 | 0 | 0 |  |  | 0 | 0 | 0 |  | 0 | 0 | 0 | 0 | 0 | 0 |  | 0
[RO-RO] [DIR] OHL 220 kV Lacu Sarat - Filesti | N-1 OHL 400 kV Brasov – Gutinas | 0 | 0 | 0 |  | 0 | 0 |  | 0 | 0 | 0 | 0 | 0 |  |  | 0 | 0 | 0 |  | 0 | 0 | 0 | 0 | 0 | 0 |  | 0
[RO-RO] [DIR] OHL 220 kV Lacu Sarat - Filesti | N-1 TIE 400 kV Isaccea - Vulcanesti | 0 | 0 | 0 |  | 0 | 0 |  | 0 | 0 | 0 | 0 | 0 |  |  | 0 | 0 | 0 |  | 0 | 0 | 0 | 0 | 0 | 0 |  | 0
[RO-RO] [DIR] OHL 220 kV Filesti - Barbosi | N-1 OHL 400 kV Gura Ialomitei - Bucuresti Sud | -0.00191 | 0.00013 | -0.00026 | 0 | -0.00568 | 2e-05 | 4e-05 | -2e-05 | 1e-05 | 1e-05 | -0.00326 | -8e-05 | 0.00047 | 4e-05 | -0.001 | -0.00274 | -1e-05 | -0.00027 | 1e-05 | 0.0058 | 0.00051 | 0.00016 | 0.00017 | -0.0061 | -0.00589 | -0.00187
[RO-RO] [DIR] TRA 400/220 kV AT3 Arad | N-1 TIE 400 kV Resita-Pancevo c2 | 0.03493 | -0.0002 | 0.02206 | 0 | 0.04216 | 0.00026 | -0.00094 | -0.0002 | 0.00017 | 0.00015 | 0.03924 | 0.01069 | -0.00497 | 0.0008 | 0.03058 | 0.03909 | -7e-05 | -0.00075 | 0.00017 | 0.05549 | 0.04777 | 0.00303 | -0.00296 | 0.0412 | 0.00723 | 0.03686
[RO-RO] [DIR] TRA 400/220 kV AT Urechesti | N-1 TIE 400 kV Resita-Pancevo c2 | -0.0233 | -0.00031 | -0.01397 | 0 | -0.02908 | -0.00024 | 0.00054 | 0.00019 | -0.00015 | -0.00013 | -0.02699 | -0.00727 | 0.00127 | -0.00067 | -0.01956 | -0.02688 | 7e-05 | 0.0013 | -0.00015 | -0.01348 | -0.02731 | -0.00259 | 0.0016 | -0.02766 | -0.00056 | -0.02459
[RO-RO] [DIR] TRA 400/220 kV AT1 Portile de Fier | BC | -0.00729 | 8e-05 | -0.00289 | 0 | -0.01203 | -2e-05 | 0.00012 | 2e-05 | -2e-05 | -1e-05 | -0.00972 | -0.00146 | 0.00082 | -8e-05 | -0.00512 | -0.00934 | 1e-05 | -2e-05 | -2e-05 | 0.04891 | -0.00887 | -0.00027 | 0.0004 | -0.01149 | -0.00264 | -0.00768
[RO-RO] [DIR] TRA 400/220 kV AT1 Portile de Fier | N-1 TIE 400 kV Portile de Fier-Djerdap | -0.00744 | 0.00017 | -0.00165 | 0 | -0.01468 | 1e-05 | 8e-05 | -1e-05 | 0 | 0 | -0.01105 | -0.00086 | 0.00089 | 1e-05 | -0.00432 | -0.01039 | 0 | -0.00026 | 0 | 0.04348 | 0.00102 | 9e-05 | 0.00028 | -0.01389 | -0.00392 | -0.00782
[RO-RO] [DIR] TRA 400/220 kV AT1 Portile de Fier | N-1 OHL 220 kV Portile de Fier-Resita 1&2 | 0 | 0 | 0 | 0 | 0 | 0 | 0 | 0 | 0 | 0 | 0 | 0 | 0 | 0 | 0 | 0 | 0 | 0 | 0 | 0.07344 | 0 | 0 | 0 | 0 | 0 | 0
[RO-RO] [DIR] TRA 400/220 kV AT1 Portile de Fier | N-1 TRA 400/220 kV AT2 Portile de Fier | -0.01042 | 0.00012 | -0.00412 | 0 | -0.01718 | -3e-05 | 0.00018 | 2e-05 | -2e-05 | -2e-05 | -0.01389 | -0.00209 | 0.00116 | -0.00011 | -0.00732 | -0.01335 | 1e-05 | -3e-05 | -2e-05 | 0.06988 | -0.01268 | -0.00038 | 0.00058 | -0.01641 | -0.00378 | -0.01097
[RO-RO] [DIR] TRA 400/220 kV AT1 Portile de Fier | N-1 TRA 400/220 kV AT3 Portile de Fier | -0.01039 | 0.00012 | -0.00411 | 0 | -0.01714 | -3e-05 | 0.00018 | 2e-05 | -2e-05 | -2e-05 | -0.01386 | -0.00208 | 0.00116 | -0.00011 | -0.0073 | -0.01331 | 1e-05 | -3e-05 | -2e-05 | 0.06969 | -0.01264 | -0.00038 | 0.00057 | -0.01637 | -0.00377 | -0.01094
[RO-RO] [DIR] TRA 400/220 kV AT1 Portile de Fier | N-1 OHL 400 kV Portile de Fier-Urechesti | -0.00643 | 1e-05 | -0.00356 | 0 | -0.00876 | -5e-05 | 0.00015 | 4e-05 | -3e-05 | -3e-05 | -0.0077 | -0.00179 | 0.00068 | -0.00014 | -0.00523 | -0.00756 | 1e-05 | 0.00016 | -3e-05 | 0.05079 | -0.0127 | -0.00052 | 0.00046 | -0.00848 | -0.00145 | -0.00678
[RO-RO] [DIR] TRA 400/220 kV AT1 Portile de Fier | N-1 OHL 400 kV Slatina-Portile de Fier | -0.00684 | 5e-05 | -0.00319 | 0 | -0.01035 | -3e-05 | 0.00013 | 3e-05 | -2e-05 | -2e-05 | -0.00869 | -0.00161 | 0.00074 | -0.00011 | -0.00515 | -0.00844 | 1e-05 | 7e-05 | -2e-05 | 0.0495 | -0.01067 | -0.00039 | 0.00043 | -0.00991 | -0.00197 | -0.0072
[RO-RO] [DIR] TRA 400/220 kV AT2 Portile de Fier | BC | -0.00729 | 8e-05 | -0.00289 | 0 | -0.01203 | -2e-05 | 0.00012 | 2e-05 | -2e-05 | -1e-05 | -0.00972 | -0.00146 | 0.00082 | -8e-05 | -0.00512 | -0.00934 | 1e-05 | -2e-05 | -2e-05 | 0.04891 | -0.00887 | -0.00027 | 0.0004 | -0.01149 | -0.00264 | -0.00768
[RO-RO] [DIR] TRA 400/220 kV AT2 Portile de Fier | N-1 TIE 400 kV Portile de Fier-Djerdap | -0.00744 | 0.00017 | -0.00165 | 0 | -0.01468 | 1e-05 | 8e-05 | -1e-05 | 0 | 0 | -0.01105 | -0.00086 | 0.00089 | 1e-05 | -0.00432 | -0.01039 | 0 | -0.00026 | 0 | 0.04348 | 0.00102 | 9e-05 | 0.00028 | -0.01389 | -0.00392 | -0.00782
[RO-RO] [DIR] TRA 400/220 kV AT2 Portile de Fier | N-1 OHL 220 kV Portile de Fier-Resita 1&2 | 0 | 0 | 0 | 0 | 0 | 0 | 0 | 0 | 0 | 0 | 0 | 0 | 0 | 0 | 0 | 0 | 0 | 0 | 0 | 0.07344 | 0 | 0 | 0 | 0 | 0 | 0
[RO-RO] [DIR] TRA 400/220 kV AT2 Portile de Fier | N-1 TRA 400/220 kV AT1 Portile de Fier | -0.01042 | 0.00012 | -0.00412 | 0 | -0.01718 | -3e-05 | 0.00018 | 2e-05 | -2e-05 | -2e-05 | -0.01389 | -0.00209 | 0.00116 | -0.00011 | -0.00732 | -0.01335 | 1e-05 | -3e-05 | -2e-05 | 0.06988 | -0.01268 | -0.00038 | 0.00058 | -0.01641 | -0.00378 | -0.01097
[RO-RO] [DIR] TRA 400/220 kV AT2 Portile de Fier | N-1 TRA 400/220 kV AT3 Portile de Fier | -0.01039 | 0.00012 | -0.00411 | 0 | -0.01714 | -3e-05 | 0.00018 | 2e-05 | -2e-05 | -2e-05 | -0.01386 | -0.00208 | 0.00116 | -0.00011 | -0.0073 | -0.01331 | 1e-05 | -3e-05 | -2e-05 | 0.06969 | -0.01264 | -0.00038 | 0.00057 | -0.01637 | -0.00377 | -0.01094
[RO-RO] [DIR] TRA 400/220 kV AT2 Portile de Fier | N-1 OHL 400 kV Portile de Fier-Urechesti | -0.00643 | 1e-05 | -0.00356 | 0 | -0.00876 | -5e-05 | 0.00015 | 4e-05 | -3e-05 | -3e-05 | -0.0077 | -0.00179 | 0.00068 | -0.00014 | -0.00523 | -0.00756 | 1e-05 | 0.00016 | -3e-05 | 0.05079 | -0.0127 | -0.00052 | 0.00046 | -0.00848 | -0.00145 | -0.00678
[RO-RO] [DIR] TRA 400/220 kV AT2 Portile de Fier | N-1 OHL 400 kV Slatina-Portile de Fier | -0.00684 | 5e-05 | -0.00319 | 0 | -0.01035 | -3e-05 | 0.00013 | 3e-05 | -2e-05 | -2e-05 | -0.00869 | -0.00161 | 0.00074 | -0.00011 | -0.00515 | -0.00844 | 1e-05 | 7e-05 | -2e-05 | 0.0495 | -0.01067 | -0.00039 | 0.00043 | -0.00991 | -0.00197 | -0.0072
[RO-RO] [DIR] TRA 400/220 kV AT3 Portile de Fier | BC | -0.00725 | 8e-05 | -0.00287 | 0 | -0.01195 | -2e-05 | 0.00012 | 2e-05 | -2e-05 | -1e-05 | -0.00966 | -0.00145 | 0.00081 | -8e-05 | -0.00509 | -0.00929 | 1e-05 | -2e-05 | -2e-05 | 0.0486 | -0.00882 | -0.00026 | 0.0004 | -0.01141 | -0.00263 | -0.00763
[RO-RO] [DIR] TRA 400/220 kV AT3 Portile de Fier | N-1 TIE 400 kV Portile de Fier-Djerdap | -0.00739 | 0.00017 | -0.00164 | 0 | -0.01458 | 1e-05 | 8e-05 | -1e-05 | 0 | 0 | -0.01098 | -0.00085 | 0.00089 | 1e-05 | -0.00429 | -0.01033 | 0 | -0.00026 | 0 | 0.0432 | 0.00101 | 9e-05 | 0.00028 | -0.01381 | -0.00389 | -0.00777
[RO-RO] [DIR] TRA 400/220 kV AT3 Portile de Fier | N-1 OHL 220 kV Portile de Fier-Resita 1&2 | 0 | 0 | 0 | 0 | 0 | 0 | 0 | 0 | 0 | 0 | 0 | 0 | 0 | 0 | 0 | 0 | 0 | 0 | 0 | 0.07298 | 0 | 0 | 0 | 0 | 0 | 0
[RO-RO] [DIR] TRA 400/220 kV AT3 Portile de Fier | N-1 TRA 400/220 kV AT1 Portile de Fier | -0.01035 | 0.00012 | -0.0041 | 0 | -0.01708 | -3e-05 | 0.00018 | 2e-05 | -2e-05 | -2e-05 | -0.01381 | -0.00208 | 0.00116 | -0.00011 | -0.00727 | -0.01327 | 1e-05 | -3e-05 | -2e-05 | 0.06944 | -0.0126 | -0.00038 | 0.00057 | -0.01631 | -0.00375 | -0.0109
[RO-RO] [DIR] TRA 400/220 kV AT3 Portile de Fier | N-1 TRA 400/220 kV AT2 Portile de Fier | -0.01035 | 0.00012 | -0.0041 | 0 | -0.01708 | -3e-05 | 0.00018 | 2e-05 | -2e-05 | -2e-05 | -0.01381 | -0.00208 | 0.00116 | -0.00011 | -0.00727 | -0.01327 | 1e-05 | -3e-05 | -2e-05 | 0.06944 | -0.0126 | -0.00038 | 0.00057 | -0.01631 | -0.00375 | -0.0109
[RO-RO] [DIR] TRA 400/220 kV AT3 Portile de Fier | N-1 OHL 400 kV Portile de Fier-Urechesti | -0.00639 | 1e-05 | -0.00354 | 0 | -0.00871 | -5e-05 | 0.00015 | 4e-05 | -3e-05 | -3e-05 | -0.00765 | -0.00177 | 0.00067 | -0.00014 | -0.0052 | -0.00752 | 1e-05 | 0.00016 | -3e-05 | 0.05048 | -0.01262 | -0.00051 | 0.00046 | -0.00843 | -0.00144 | -0.00673
[RO-RO] [DIR] TRA 400/220 kV AT3 Portile de Fier | N-1 OHL 400 kV Slatina-Portile de Fier | -0.00679 | 5e-05 | -0.00317 | 0 | -0.01028 | -3e-05 | 0.00013 | 3e-05 | -2e-05 | -2e-05 | -0.00863 | -0.0016 | 0.00073 | -0.00011 | -0.00511 | -0.00838 | 1e-05 | 7e-05 | -2e-05 | 0.04919 | -0.0106 | -0.00038 | 0.00042 | -0.00985 | -0.00195 | -0.00716
[RO-BG] [OPP] TIE 400 kV TINTARENI-KOZLODUI 1 | BC | -0.09622 | -0.00054 | -0.03341 | 0 | -0.15462 | -0.00051 | 0.00116 | 0.00041 | -0.00033 | -0.00029 | -0.13091 | -0.01893 | 0.00303 | -0.00144 | -0.06339 | -0.12765 | 0.00015 | 0.00274 | -0.00032 | 0.08366 | -0.0003 | -0.00518 | 0.00325 | -0.1399 | 0.00034 | -0.10217
[RO-BG] [OPP] TIE 400 kV TINTARENI-KOZLODUI 1 | N-1 TIE 400 kV Portile de Fier-Djerdap | -0.09595 | -0.0007 | -0.0357 | 0 | -0.14971 | -0.00057 | 0.00125 | 0.00046 | -0.00036 | -0.00032 | -0.12846 | -0.02005 | 0.00288 | -0.0016 | -0.06488 | -0.1257 | 0.00017 | 0.00317 | -0.00036 | 0.09372 | -0.01862 | -0.00584 | 0.00348 | -0.13544 | 0.0027 | -0.10192
[RO-BG] [OPP] TIE 400 kV TINTARENI-KOZLODUI 1 | N-1 TIE 400 kV TINTARENI-KOZLODUI 2 | -0.15968 | -0.0009 | -0.05545 | 0 | -0.25659 | -0.00085 | 0.00193 | 0.00068 | -0.00054 | -0.00048 | -0.21724 | -0.03142 | 0.00502 | -0.00239 | -0.1052 | -0.21183 | 0.00025 | 0.00454 | -0.00054 | 0.13884 | -0.00051 | -0.0086 | 0.00539 | -0.23217 | 0.00057 | -0.16956
[RO-BG] [OPP] TIE 400 kV TINTARENI-KOZLODUI 1 | N-1 TIE 400 kV Isaccea - Vulcanesti | -0.10159 | -0.00086 | -0.03675 | 0 | -0.16248 | -0.00061 | 0.00123 | 0.00049 | -0.00039 | -0.00034 | -0.1374 | -0.02088 | 0.00244 | -0.00168 | -0.06784 | -0.13389 | 0.00018 | 0.00357 | -0.00038 | 0.0775 | -0.00478 | -0.00616 | 0.00336 | -0.14776 | 0.00976 | -0.10772
[RO-BG] [OPP] TIE 400 kV TINTARENI-KOZLODUI 1 | N-1 TIE 400 kV Resita-Pancevo c2 | -0.09649 | -0.00059 | -0.03423 | 0 | -0.15377 | -0.00053 | 0.00119 | 0.00042 | -0.00034 | -0.0003 | -0.13066 | -0.01934 | 0.00303 | -0.00149 | -0.06409 | -0.12753 | 0.00016 | 0.00286 | -0.00034 | 0.08595 | -0.00141 | -0.00539 | 0.00334 | -0.13916 | 0.0009 | -0.10247
[RO-BG] [OPP] TIE 400 kV TINTARENI-KOZLODUI 1 | N-1 TIE 400 kV Resita-Pancevo c1 | -0.09649 | -0.00059 | -0.03423 | 0 | -0.15377 | -0.00053 | 0.00119 | 0.00042 | -0.00034 | -0.0003 | -0.13066 | -0.01934 | 0.00303 | -0.00149 | -0.06409 | -0.12753 | 0.00016 | 0.00286 | -0.00034 | 0.08595 | -0.00141 | -0.00539 | 0.00334 | -0.13916 | 0.0009 | -0.10247
[RO-BG] [OPP] TIE 400 kV TINTARENI-KOZLODUI 2 | BC | -0.09622 | -0.00054 | -0.03341 | 0 | -0.15462 | -0.00051 | 0.00116 | 0.00041 | -0.00033 | -0.00029 | -0.13091 | -0.01893 | 0.00303 | -0.00144 | -0.06339 | -0.12765 | 0.00015 | 0.00274 | -0.00032 | 0.08366 | -0.0003 | -0.00518 | 0.00325 | -0.1399 | 0.00034 | -0.10217
[RO-BG] [OPP] TIE 400 kV TINTARENI-KOZLODUI 2 | N-1 TIE 400 kV Portile de Fier-Djerdap | -0.09595 | -0.0007 | -0.0357 | 0 | -0.14971 | -0.00057 | 0.00125 | 0.00046 | -0.00036 | -0.00032 | -0.12846 | -0.02005 | 0.00288 | -0.0016 | -0.06488 | -0.1257 | 0.00017 | 0.00317 | -0.00036 | 0.09372 | -0.01862 | -0.00584 | 0.00348 | -0.13544 | 0.0027 | -0.10192
[RO-BG] [OPP] TIE 400 kV TINTARENI-KOZLODUI 2 | N-1 TIE 400 kV TINTARENI-KOZLODUI 1 | -0.15968 | -0.0009 | -0.05545 | 0 | -0.25659 | -0.00085 | 0.00193 | 0.00068 | -0.00054 | -0.00048 | -0.21724 | -0.03142 | 0.00502 | -0.00239 | -0.1052 | -0.21183 | 0.00025 | 0.00454 | -0.00054 | 0.13884 | -0.00051 | -0.0086 | 0.00539 | -0.23217 | 0.00057 | -0.16956
[RO-BG] [OPP] TIE 400 kV TINTARENI-KOZLODUI 2 | N-1 TIE 400 kV Isaccea - Vulcanesti | -0.10159 | -0.00086 | -0.03675 | 0 | -0.16248 | -0.00061 | 0.00123 | 0.00049 | -0.00039 | -0.00034 | -0.1374 | -0.02088 | 0.00244 | -0.00168 | -0.06784 | -0.13389 | 0.00018 | 0.00357 | -0.00038 | 0.0775 | -0.00478 | -0.00616 | 0.00336 | -0.14776 | 0.00976 | -0.10772
[RO-BG] [OPP] TIE 400 kV TINTARENI-KOZLODUI 2 | N-1 TIE 400 kV Resita-Pancevo c2 | -0.09649 | -0.00059 | -0.03423 | 0 | -0.15377 | -0.00053 | 0.00119 | 0.00042 | -0.00034 | -0.0003 | -0.13066 | -0.01934 | 0.00303 | -0.00149 | -0.06409 | -0.12753 | 0.00016 | 0.00286 | -0.00034 | 0.08595 | -0.00141 | -0.00539 | 0.00334 | -0.13916 | 0.0009 | -0.10247
[RO-BG] [OPP] TIE 400 kV TINTARENI-KOZLODUI 2 | N-1 TIE 400 kV Resita-Pancevo c1 | -0.09649 | -0.00059 | -0.03423 | 0 | -0.15377 | -0.00053 | 0.00119 | 0.00042 | -0.00034 | -0.0003 | -0.13066 | -0.01934 | 0.00303 | -0.00149 | -0.06409 | -0.12753 | 0.00016 | 0.00286 | -0.00034 | 0.08595 | -0.00141 | -0.00539 | 0.00334 | -0.13916 | 0.0009 | -0.10247
[RO-RS] [OPP] TIE 400 kV Portile de Fier-Djerdap | BC | -0.00298 | 0.00176 | 0.02494 | 0 | -0.05353 | 0.00066 | -0.00092 | -0.00055 | 0.00041 | 0.00036 | -0.02676 | 0.0122 | 0.00156 | 0.00171 | 0.01622 | -0.02124 | -0.0002 | -0.00478 | 0.00041 | -0.10975 | 0.19987 | 0.0072 | -0.00252 | -0.04865 | -0.02575 | -0.00281
[RO-RS] [OPP] TIE 400 kV Portile de Fier-Djerdap | N-1 TIE 400 kV Arad-Sandorfalva | -0.00404 | 0.00198 | 0.02526 | 0 | -0.0561 | 0.0007 | -0.00094 | -0.00059 | 0.00044 | 0.00038 | -0.02856 | 0.01256 | 0.00258 | 0.00182 | 0.01581 | -0.0229 | -0.00021 | -0.0052 | 0.00043 | -0.11412 | 0.19928 | 0.00767 | -0.00259 | -0.0511 | -0.02759 | -0.00398
[RO-RS] [OPP] TIE 400 kV Portile de Fier-Djerdap | N-1 TIE 400 kV Nadab-Bekescsaba | -0.00569 | 0.00194 | 0.02351 | 0 | -0.05737 | 0.00066 | -0.00083 | -0.00056 | 0.00041 | 0.00036 | -0.03005 | 0.01161 | 0.00236 | 0.00171 | 0.01405 | -0.02445 | -0.0002 | -0.00503 | 0.00041 | -0.11515 | 0.19716 | 0.00722 | -0.00213 | -0.0524 | -0.02748 | -0.00567
[RO-RS] [OPP] TIE 400 kV Portile de Fier-Djerdap | N-1 TIE 400 kV Rosiori-Mukacevo | -0.00846 | 0.00126 | 0.02078 | 0 | -0.05996 | 0.00051 | -0.0008 | -0.00043 | 0.00032 | 0.00028 | -0.03277 | 0.00969 | 0.00024 | 0.00136 | 0.01125 | -0.02721 | -0.00016 | -0.00364 | 0.00032 | -0.11837 | 0.19413 | 0.00576 | -0.00226 | -0.05497 | -0.02413 | -0.00849
[RO-RS] [OPP] TIE 400 kV Portile de Fier-Djerdap | N-1 TIE 400 kV TINTARENI-KOZLODUI 1 | 0.00214 | 0.00179 | 0.02671 | 0 | -0.04532 | 0.00068 | -0.00099 | -0.00057 | 0.00043 | 0.00038 | -0.0198 | 0.01321 | 0.00139 | 0.00179 | 0.01959 | -0.01445 | -0.00021 | -0.00492 | 0.00042 | -0.1142 | 0.19989 | 0.00748 | -0.0027 | -0.04122 | -0.02576 | 0.00262
[RO-RS] [OPP] TIE 400 kV Portile de Fier-Djerdap | N-1 TIE 400 kV TINTARENI-KOZLODUI 2 | 0.00214 | 0.00179 | 0.02671 | 0 | -0.04532 | 0.00068 | -0.00099 | -0.00057 | 0.00043 | 0.00038 | -0.0198 | 0.01321 | 0.00139 | 0.00179 | 0.01959 | -0.01445 | -0.00021 | -0.00492 | 0.00042 | -0.1142 | 0.19989 | 0.00748 | -0.0027 | -0.04122 | -0.02576 | 0.00262
[RO-RS] [OPP] TIE 400 kV Portile de Fier-Djerdap | N-1 TIE 400 kV Isaccea - Vulcanesti | -0.01192 | 0.00124 | 0.01939 | 0 | -0.06661 | 0.00049 | -0.0008 | -0.00041 | 0.00031 | 0.00027 | -0.03756 | 0.00896 | 0.00058 | 0.00131 | 0.00882 | -0.03162 | -0.00015 | -0.00339 | 0.00031 | -0.12001 | 0.19242 | 0.00558 | -0.00234 | -0.06173 | -0.01007 | -0.01204
[RO-RS] [OPP] TIE 400 kV Portile de Fier-Djerdap | N-1 OHL 400 kV Mintia-Arad | -0.0072 | 0.00191 | 0.02319 | 0 | -0.06031 | 0.00066 | -0.00084 | -0.00055 | 0.00041 | 0.00036 | -0.03226 | 0.01143 | 0.00248 | 0.0017 | 0.01314 | -0.02653 | -0.0002 | -0.00498 | 0.00041 | -0.11904 | 0.19666 | 0.0072 | -0.00222 | -0.05522 | -0.02809 | -0.00726
[RO-RS] [OPP] TIE 400 kV Portile de Fier-Djerdap | N-1 OHL 220 kV Portile de Fier-Resita 1&2 | -0.00753 | 0.00182 | 0.02313 | 0 | -0.06104 | 0.00064 | -0.00085 | -0.00054 | 0.0004 | 0.00035 | -0.03283 | 0.01129 | 0.00206 | 0.00166 | 0.01303 | -0.02707 | -0.0002 | -0.00479 | 0.0004 | -0.12507 | 0.19433 | 0.00703 | -0.00227 | -0.05582 | -0.0274 | -0.00761
[RO-RS] [OPP] TIE 400 kV Portile de Fier-Djerdap | N-1 OHL 220 kV Resita-Timisoara 1&2 | -0.00622 | 0.00173 | 0.02252 | 0 | -0.0568 | 0.00062 | -0.00083 | -0.00052 | 0.00038 | 0.00034 | -0.0301 | 0.011 | 0.00187 | 0.0016 | 0.01315 | -0.02463 | -0.00019 | -0.00458 | 0.00038 | -0.11317 | 0.1947 | 0.00677 | -0.00223 | -0.05188 | -0.02586 | -0.00623
[RO-RS] [OPP] TIE 400 kV Portile de Fier-Djerdap | N-1 TRA 400/220 kV AT3 Arad | -0.00427 | 0.00177 | 0.02409 | 0 | -0.05504 | 0.00064 | -0.00089 | -0.00054 | 0.0004 | 0.00035 | -0.02819 | 0.01179 | 0.00174 | 0.00168 | 0.01507 | -0.02266 | -0.0002 | -0.00475 | 0.0004 | -0.11169 | 0.19807 | 0.00708 | -0.00241 | -0.05013 | -0.02599 | -0.00418
[RO-RS] [OPP] TIE 400 kV Portile de Fier-Djerdap | N-1 TIE 400 kV Resita-Pancevo c2 | -0.00147 | 0.002 | 0.02942 | 0 | -0.05816 | 0.00076 | -0.0011 | -0.00063 | 0.00047 | 0.00042 | -0.0281 | 0.01441 | 0.00156 | 0.00199 | 0.02003 | -0.02188 | -0.00023 | -0.00548 | 0.00047 | -0.12229 | 0.20594 | 0.00834 | -0.00301 | -0.05271 | -0.02882 | -0.00121
[RO-RS] [OPP] TIE 400 kV Portile de Fier-Djerdap | N-1 TIE 400 kV Resita-Pancevo c1 | -0.00147 | 0.002 | 0.02942 | 0 | -0.05816 | 0.00076 | -0.0011 | -0.00063 | 0.00047 | 0.00042 | -0.0281 | 0.01441 | 0.00156 | 0.00199 | 0.02003 | -0.02188 | -0.00023 | -0.00548 | 0.00047 | -0.12229 | 0.20594 | 0.00834 | -0.00301 | -0.05271 | -0.02882 | -0.00121
[RO-RO] [OPP] OHL 400 kV Portile de Fier-Resita | BC | 0.01673 | -0.00157 | -0.01441 | 0 | 0.06604 | -0.00048 | 0.0005 | 0.00041 | -0.0003 | -0.00026 | 0.04042 | -0.00694 | -0.00282 | -0.00122 | -0.00309 | 0.03537 | 0.00015 | 0.00387 | -0.00029 | 0.11245 | -0.00252 | -0.00525 | 0.00125 | 0.06113 | 0.02564 | 0.01754
[RO-RO] [OPP] OHL 400 kV Portile de Fier-Resita | N-1 TIE 400 kV Resita-Pancevo c2 | 0.01876 | -0.00126 | -0.00838 | 0 | 0.05983 | -0.00034 | 0.00027 | 0.00029 | -0.00021 | -0.00018 | 0.03862 | -0.00397 | -0.00281 | -0.00085 | 0.00202 | 0.0345 | 0.00011 | 0.00293 | -0.00021 | 0.0956 | 0.00563 | -0.00372 | 0.0006 | 0.05568 | 0.02151 | 0.01969
[RO-UA] [OPP] TIE 400 kV Isaccea-Vulcanesti | N-1 TIE 400 kV Resita-Pancevo c2 | 0.11503 | 0.00676 | 0.07117 | -1e-05 | 0.16867 | 0.00206 | -0.00157 | -0.00176 | 0.00127 | 0.00112 | 0.13914 | 0.04163 | 0.01256 | 0.0052 | 0.09517 | 0.13382 | -0.00064 | -0.01784 | 0.00126 | 0.13278 | 0.09566 | 0.02077 | -0.00238 | 0.16859 | -0.20168 | 0.11878
[RO-HU] [OPP] TIE 400 kV Arad-Sandorfalva | BC | -0.02286 | 0.00464 | 0.00711 | 0 | -0.05533 | 0.00097 | -0.00035 | -0.00085 | 0.00059 | 0.00052 | -0.03882 | 0.00778 | 0.02201 | 0.00229 | -0.00887 | -0.03598 | -0.00031 | -0.00916 | 0.00058 | -0.09424 | -0.01292 | 0.01024 | -0.00139 | -0.05278 | -0.03975 | -0.02522
[RO-HU] [OPP] TIE 400 kV Arad-Sandorfalva | N-1 TIE 400 kV Nadab-Bekescsaba | -0.06647 | 0.00744 | -0.01575 | -1e-05 | -0.11713 | 0.00109 | 0.00118 | -0.00101 | 0.00063 | 0.00056 | -0.09184 | -0.00166 | 0.03498 | 0.00227 | -0.0439 | -0.08773 | -0.00036 | -0.01325 | 0.00063 | -0.18103 | -0.05655 | 0.01048 | 0.00495 | -0.11302 | -0.06772 | -0.0712
[RO-HU] [OPP] TIE 400 kV Arad-Sandorfalva | N-1 TIE 400 kV Rosiori-Mukacevo | -0.04906 | 0.00225 | -0.01277 | 0 | -0.08605 | 0.0003 | 0.00025 | -0.00028 | 0.00017 | 0.00015 | -0.06757 | -0.00423 | 0.01573 | 0.00061 | -0.03265 | -0.06453 | -0.0001 | -0.0037 | 0.00017 | -0.13545 | -0.04039 | 0.00336 | -0.00014 | -0.08297 | -0.032 | -0.05234
[RO-HU] [OPP] TIE 400 kV Arad-Sandorfalva | N-1 TIE 400 kV Portile de Fier-Djerdap | -0.02306 | 0.00476 | 0.00874 | 0 | -0.05882 | 0.00101 | -0.00041 | -0.00089 | 0.00061 | 0.00054 | -0.04057 | 0.00858 | 0.02211 | 0.0024 | -0.00782 | -0.03736 | -0.00032 | -0.00947 | 0.00061 | -0.10139 | 9e-05 | 0.01071 | -0.00155 | -0.05595 | -0.04142 | -0.0254
[RO-HU] [OPP] TIE 400 kV Arad-Sandorfalva | N-1 OHL 400 kV Iernut-Sibiu Sud | -0.02445 | 0.00458 | 0.00614 | 0 | -0.05747 | 0.00095 | -0.00032 | -0.00083 | 0.00057 | 0.00051 | -0.0407 | 0.00724 | 0.02192 | 0.00223 | -0.0102 | -0.03781 | -0.0003 | -0.00899 | 0.00057 | -0.09596 | -0.01435 | 0.00999 | -0.00129 | -0.05485 | -0.03978 | -0.02687
[RO-HU] [OPP] TIE 400 kV Arad-Sandorfalva | N-1 TIE 400 kV Resita-Pancevo c2 | -0.02252 | 0.0047 | 0.00814 | 0 | -0.05639 | 0.001 | -0.00039 | -0.00087 | 0.0006 | 0.00053 | -0.03913 | 0.00829 | 0.02201 | 0.00235 | -0.008 | -0.03613 | -0.00031 | -0.00932 | 0.0006 | -0.09711 | -0.01153 | 0.0105 | -0.0015 | -0.05371 | -0.04045 | -0.02485
[RO-HU] [OPP] TIE 400 kV Arad-Sandorfalva | N-1 TIE 400 kV Resita-Pancevo c1 | -0.02252 | 0.0047 | 0.00814 | 0 | -0.05639 | 0.001 | -0.00039 | -0.00087 | 0.0006 | 0.00053 | -0.03913 | 0.00829 | 0.02201 | 0.00235 | -0.008 | -0.03613 | -0.00031 | -0.00932 | 0.0006 | -0.09711 | -0.01153 | 0.0105 | -0.0015 | -0.05371 | -0.04045 | -0.02485
[RO-HU] [OPP] TIE 400 kV Nadab-Bekescsaba | BC | -0.07665 | 0.00492 | -0.04019 | -1e-05 | -0.10861 | 0.0002 | 0.00268 | -0.00028 | 8e-05 | 8e-05 | -0.09318 | -0.0166 | 0.02281 | -4e-05 | -0.06156 | -0.09097 | -9e-05 | -0.00718 | 8e-05 | -0.15255 | -0.07669 | 0.00042 | 0.01114 | -0.10589 | -0.04918 | -0.08083
[RO-HU] [OPP] TIE 400 kV Nadab-Bekescsaba | N-1 TIE 400 kV Arad-Sandorfalva | -0.09123 | 0.00789 | -0.03566 | -1e-05 | -0.14391 | 0.00082 | 0.00246 | -0.00082 | 0.00046 | 0.00041 | -0.11795 | -0.01163 | 0.03685 | 0.00142 | -0.06722 | -0.11393 | -0.00029 | -0.01303 | 0.00046 | -0.21268 | -0.08493 | 0.00696 | 0.01025 | -0.13957 | -0.07454 | -0.09692
[RO-HU] [OPP] TIE 400 kV Nadab-Bekescsaba | N-1 TIE 400 kV Rosiori-Mukacevo | -0.13078 | -2e-05 | -0.08126 | 0 | -0.17207 | -0.00118 | 0.00392 | 0.00091 | -0.00077 | -0.00067 | -0.15256 | -0.04142 | 0.00985 | -0.00351 | -0.11068 | -0.14995 | 0.00034 | 0.0041 | -0.00076 | -0.23768 | -0.13342 | -0.01379 | 0.01372 | -0.16826 | -0.03318 | -0.13686
[RO-HU] [OPP] TIE 400 kV Nadab-Bekescsaba | N-1 TIE 400 kV Portile de Fier-Djerdap | -0.07681 | 0.00502 | -0.0388 | -1e-05 | -0.11159 | 0.00024 | 0.00263 | -0.00031 | 0.00011 | 0.0001 | -0.09467 | -0.01592 | 0.0229 | 6e-05 | -0.06066 | -0.09216 | -0.0001 | -0.00745 | 0.00011 | -0.15866 | -0.06555 | 0.00083 | 0.011 | -0.1086 | -0.05061 | -0.08099
[RO-HU] [OPP] TIE 400 kV Nadab-Bekescsaba | N-1 OHL 400 kV Iernut-Sibiu Sud | -0.07437 | 0.00501 | -0.03879 | -1e-05 | -0.10555 | 0.00024 | 0.00263 | -0.0003 | 0.00011 | 0.0001 | -0.0905 | -0.01581 | 0.02294 | 5e-05 | -0.05967 | -0.08834 | -0.0001 | -0.00742 | 0.0001 | -0.15009 | -0.07463 | 0.00078 | 0.01101 | -0.10292 | -0.04913 | -0.07846
[RO-HU] [OPP] TIE 400 kV Nadab-Bekescsaba | N-1 TIE 400 kV Resita-Pancevo c2 | -0.07635 | 0.00497 | -0.03931 | -1e-05 | -0.10952 | 0.00022 | 0.00265 | -0.00029 | 0.0001 | 9e-05 | -0.09345 | -0.01616 | 0.02281 | 2e-05 | -0.06081 | -0.0911 | -0.0001 | -0.00732 | 0.0001 | -0.15502 | -0.07549 | 0.00065 | 0.01104 | -0.10669 | -0.04978 | -0.08052
[RO-HU] [OPP] TIE 400 kV Nadab-Bekescsaba | N-1 TIE 400 kV Resita-Pancevo c1 | -0.07635 | 0.00497 | -0.03931 | -1e-05 | -0.10952 | 0.00022 | 0.00265 | -0.00029 | 0.0001 | 9e-05 | -0.09345 | -0.01616 | 0.02281 | 2e-05 | -0.06081 | -0.0911 | -0.0001 | -0.00732 | 0.0001 | -0.15501 | -0.07549 | 0.00065 | 0.01104 | -0.10669 | -0.04978 | -0.08052
[RO-UA] [OPP]TIE 400 kV Rosiori-Mukacevo | BC | 0.1307 | 0.01195 | 0.09916 | -1e-05 | 0.15324 | 0.00335 | -0.00299 | -0.00286 | 0.00206 | 0.00182 | 0.14338 | 0.05994 | 0.0313 | 0.00838 | 0.11861 | 0.14241 | -0.00103 | -0.02724 | 0.00204 | 0.20556 | 0.137 | 0.03432 | -0.00623 | 0.15061 | -0.03862 | 0.13529
[RO-UA] [OPP]TIE 400 kV Rosiori-Mukacevo | N-1 TIE 400 kV Arad-Sandorfalva | 0.13342 | 0.0114 | 0.09832 | -1e-05 | 0.15982 | 0.00323 | -0.00295 | -0.00276 | 0.00199 | 0.00176 | 0.14799 | 0.05901 | 0.02868 | 0.0081 | 0.11967 | 0.14668 | -0.001 | -0.02615 | 0.00197 | 0.21676 | 0.13854 | 0.03311 | -0.00606 | 0.15688 | -0.03389 | 0.13829
[RO-UA] [OPP]TIE 400 kV Rosiori-Mukacevo | N-1 TIE 400 kV Nadab-Bekescsaba | 0.14748 | 0.01087 | 0.10796 | -1e-05 | 0.17702 | 0.0033 | -0.00358 | -0.0028 | 0.00204 | 0.0018 | 0.16377 | 0.06357 | 0.0263 | 0.00838 | 0.13209 | 0.16232 | -0.00101 | -0.02566 | 0.00203 | 0.23895 | 0.15379 | 0.03423 | -0.00867 | 0.17379 | -0.02785 | 0.15299
[RO-UA] [OPP]TIE 400 kV Rosiori-Mukacevo | N-1 TIE 400 kV Portile de Fier-Djerdap | 0.13081 | 0.01189 | 0.09829 | -1e-05 | 0.15511 | 0.00332 | -0.00296 | -0.00284 | 0.00204 | 0.0018 | 0.14431 | 0.05951 | 0.03124 | 0.00832 | 0.11805 | 0.14315 | -0.00103 | -0.02707 | 0.00203 | 0.20939 | 0.13002 | 0.03407 | -0.00614 | 0.1523 | -0.03772 | 0.13539
[RO-UA] [OPP]TIE 400 kV Rosiori-Mukacevo | N-1 OHL 400 kV Iernut-Sibiu Sud | 0.10425 | 0.01089 | 0.08287 | -1e-05 | 0.11767 | 0.00295 | -0.00241 | -0.00253 | 0.00181 | 0.0016 | 0.1121 | 0.05077 | 0.02978 | 0.00734 | 0.09658 | 0.11174 | -0.00091 | -0.02447 | 0.0018 | 0.17694 | 0.11312 | 0.03017 | -0.00468 | 0.11604 | -0.03919 | 0.10769
[RO-UA] [OPP]TIE 400 kV Rosiori-Mukacevo | N-1 OHL 400 kV Mintia-Arad | 0.13591 | 0.01176 | 0.10131 | -1e-05 | 0.16161 | 0.00334 | -0.00309 | -0.00285 | 0.00206 | 0.00182 | 0.15016 | 0.06089 | 0.03016 | 0.00839 | 0.12242 | 0.14893 | -0.00103 | -0.02699 | 0.00204 | 0.21702 | 0.14098 | 0.03433 | -0.0066 | 0.1587 | -0.03572 | 0.14078
[RO-UA] [OPP]TIE 400 kV Rosiori-Mukacevo | N-1 OHL 400 kV Arefu-Sibiu Sud | 0.12212 | 0.01181 | 0.09454 | -1e-05 | 0.14138 | 0.00326 | -0.00281 | -0.00279 | 0.00201 | 0.00177 | 0.13291 | 0.05745 | 0.03153 | 0.00814 | 0.11182 | 0.13212 | -0.00101 | -0.02674 | 0.00199 | 0.19766 | 0.13011 | 0.03342 | -0.00573 | 0.13935 | -0.03901 | 0.12626
[RO-UA] [OPP]TIE 400 kV Rosiori-Mukacevo | N-1 TIE 400 kV Resita-Pancevo c2 | 0.13056 | 0.01193 | 0.09873 | -1e-05 | 0.15369 | 0.00334 | -0.00297 | -0.00285 | 0.00205 | 0.00181 | 0.1435 | 0.05972 | 0.0313 | 0.00835 | 0.11825 | 0.14247 | -0.00103 | -0.02717 | 0.00204 | 0.20677 | 0.13642 | 0.03421 | -0.00618 | 0.151 | -0.03832 | 0.13514
[RO-UA] [OPP]TIE 400 kV Rosiori-Mukacevo | N-1 OHL 400 kV Arefu-Tantareni | 0.12475 | 0.01184 | 0.09593 | -1e-05 | 0.14532 | 0.00328 | -0.00287 | -0.00281 | 0.00202 | 0.00178 | 0.13618 | 0.05819 | 0.03141 | 0.00821 | 0.11388 | 0.13528 | -0.00102 | -0.02686 | 0.00201 | 0.20352 | 0.13223 | 0.03367 | -0.0059 | 0.1432 | -0.0383 | 0.129
[RO-UA] [OPP]TIE 400 kV Rosiori-Mukacevo | N-1 TIE 400 kV Resita-Pancevo c1 | 0.13056 | 0.01193 | 0.09873 | -1e-05 | 0.15369 | 0.00334 | -0.00297 | -0.00285 | 0.00205 | 0.00181 | 0.1435 | 0.05972 | 0.0313 | 0.00835 | 0.11825 | 0.14247 | -0.00103 | -0.02717 | 0.00204 | 0.20677 | 0.13642 | 0.03421 | -0.00618 | 0.151 | -0.03832 | 0.13514
[RO-RS] [OPP] TIE 400 kV Resita-Pancevo c2 | BC | 0.00774 | 0.00122 | 0.02304 | 0 | -0.02375 | 0.00053 | -0.00088 | -0.00044 | 0.00033 | 0.00029 | -0.00688 | 0.01133 | 4e-05 | 0.00141 | 0.01953 | -0.00332 | -0.00016 | -0.0036 | 0.00033 | -0.06441 | 0.03115 | 0.00585 | -0.00249 | -0.02084 | -0.01579 | 0.00823
[RO-RS] [OPP] TIE 400 kV Resita-Pancevo c2 | N-1 TIE 400 kV Arad-Sandorfalva | 0.00662 | 0.00145 | 0.02339 | 0 | -0.02646 | 0.00058 | -0.0009 | -0.00048 | 0.00036 | 0.00032 | -0.00878 | 0.01171 | 0.00111 | 0.00152 | 0.0191 | -0.00507 | -0.00017 | -0.00404 | 0.00036 | -0.06901 | 0.03052 | 0.00635 | -0.00256 | -0.02342 | -0.01773 | 0.007
[RO-RS] [OPP] TIE 400 kV Resita-Pancevo c2 | N-1 TIE 400 kV Nadab-Bekescsaba | 0.00488 | 0.00141 | 0.02154 | 0 | -0.02781 | 0.00054 | -0.00078 | -0.00045 | 0.00034 | 0.0003 | -0.01036 | 0.01071 | 0.00089 | 0.00141 | 0.01724 | -0.00671 | -0.00016 | -0.00387 | 0.00033 | -0.0701 | 0.02829 | 0.00587 | -0.00208 | -0.02479 | -0.01763 | 0.00521
[RO-RS] [OPP] TIE 400 kV Resita-Pancevo c2 | N-1 TIE 400 kV Portile de Fier-Djerdap | 0.00685 | 0.00175 | 0.0305 | 0 | -0.03977 | 0.00073 | -0.00116 | -0.0006 | 0.00046 | 0.0004 | -0.01489 | 0.01498 | 0.0005 | 0.00192 | 0.02439 | -0.00967 | -0.00022 | -0.00503 | 0.00045 | -0.09725 | 0.09095 | 0.008 | -0.00325 | -0.0354 | -0.02349 | 0.00739
[RO-RS] [OPP] TIE 400 kV Resita-Pancevo c2 | N-1 OHL 400 kV Iernut-Sibiu Sud | 0.00584 | 0.00115 | 0.02187 | 0 | -0.02632 | 0.0005 | -0.00084 | -0.00041 | 0.00032 | 0.00028 | -0.00913 | 0.01067 | -7e-05 | 0.00134 | 0.01795 | -0.00552 | -0.00015 | -0.0034 | 0.00031 | -0.06647 | 0.02943 | 0.00555 | -0.00238 | -0.02333 | -0.01583 | 0.00624
[RO-RS] [OPP] TIE 400 kV Resita-Pancevo c2 | N-1 OHL 400 kV Mintia-Arad | 0.0057 | 0.00129 | 0.0222 | 0 | -0.02703 | 0.00053 | -0.00084 | -0.00044 | 0.00033 | 0.00029 | -0.00954 | 0.01095 | 0.00048 | 0.00141 | 0.01804 | -0.00587 | -0.00016 | -0.0037 | 0.00033 | -0.0689 | 0.02959 | 0.00585 | -0.00234 | -0.02401 | -0.01692 | 0.00608
[RO-RS] [OPP] TIE 400 kV Resita-Pancevo c2 | N-1 OHL 220 kV Portile de Fier-Resita c2 | 0.00855 | 0.00121 | 0.02336 | 0 | -0.02242 | 0.00053 | -0.00089 | -0.00044 | 0.00033 | 0.00029 | -0.0058 | 0.01149 | -5e-05 | 0.00142 | 0.0201 | -0.00228 | -0.00016 | -0.0036 | 0.00033 | -0.06169 | 0.03213 | 0.00588 | -0.00254 | -0.01957 | -0.0155 | 0.00908
[RO-RS] [OPP] TIE 400 kV Resita-Pancevo c2 | N-1 OHL 220 kV Portile de Fier-Resita c1 | 0.00855 | 0.00121 | 0.02336 | 0 | -0.02242 | 0.00053 | -0.00089 | -0.00044 | 0.00033 | 0.00029 | -0.0058 | 0.01149 | -5e-05 | 0.00142 | 0.0201 | -0.00228 | -0.00016 | -0.0036 | 0.00033 | -0.06169 | 0.03213 | 0.00588 | -0.00254 | -0.01957 | -0.0155 | 0.00908
[RO-RS] [OPP] TIE 400 kV Resita-Pancevo c2 | N-1 OHL 220 kV Resita-Timisoara c2 | 0.00513 | 0.00119 | 0.0211 | 0 | -0.02638 | 0.0005 | -0.0008 | -0.00041 | 0.00031 | 0.00028 | -0.00957 | 0.01036 | 0.00029 | 0.00132 | 0.01706 | -0.00605 | -0.00015 | -0.00344 | 0.00031 | -0.06716 | 0.02698 | 0.0055 | -0.00225 | -0.02344 | -0.01589 | 0.00548
[RO-RS] [OPP] TIE 400 kV Resita-Pancevo c2 | N-1 OHL 220 kV Resita-Timisoara c1 | 0.00513 | 0.00119 | 0.0211 | 0 | -0.02638 | 0.0005 | -0.0008 | -0.00041 | 0.00031 | 0.00028 | -0.00957 | 0.01036 | 0.00029 | 0.00132 | 0.01706 | -0.00605 | -0.00015 | -0.00344 | 0.00031 | -0.06716 | 0.02698 | 0.0055 | -0.00225 | -0.02344 | -0.01589 | 0.00548
[RO-RS] [OPP] TIE 400 kV Resita-Pancevo c2 | N-1 TRA 400/220 kV AT3 Arad | 0.00452 | 0.00123 | 0.02094 | 0 | -0.02751 | 0.0005 | -0.00079 | -0.00042 | 0.00032 | 0.00028 | -0.01043 | 0.01031 | 0.00049 | 0.00133 | 0.01667 | -0.00687 | -0.00015 | -0.00351 | 0.00031 | -0.06922 | 0.02667 | 0.00555 | -0.00221 | -0.02452 | -0.01639 | 0.00483
[RO-RS] [OPP] TIE 400 kV Resita-Pancevo c2 | N-1 OHL 400 kV Djerdap - Drmno | 0.00685 | 0.00175 | 0.0305 | 0 | -0.03977 | 0.00073 | -0.00116 | -0.0006 | 0.00046 | 0.0004 | -0.01489 | 0.01498 | 0.0005 | 0.00192 | 0.02439 | -0.00967 | -0.00022 | -0.00503 | 0.00045 | -0.09725 | 0.04776 | 0.008 | -0.00325 | -0.0354 | -0.02349 | 0.00739
[RO-RS] [OPP] TIE 400 kV Resita-Pancevo c2 | N-1 OHL 400 kV Djerdap - Bor | 0.00774 | 0.00122 | 0.02304 | 0 | -0.02375 | 0.00053 | -0.00088 | -0.00044 | 0.00033 | 0.00029 | -0.00688 | 0.01133 | 4e-05 | 0.00141 | 0.01953 | -0.00332 | -0.00016 | -0.0036 | 0.00033 | -0.06441 | 0.03115 | 0.00585 | -0.00249 | -0.02084 | -0.01579 | 0.00823
[RO-RS] [OPP] TIE 400 kV Resita-Pancevo c2 | N-1 OHL 400 kV Srbobran – Subotica 3 | 0.01594 | 0.00123 | 0.03022 | 0 | -0.0171 | 0.00063 | -0.00117 | -0.00052 | 0.0004 | 0.00035 | 0.00079 | 0.01472 | -0.00153 | 0.0017 | 0.02796 | 0.00466 | -0.00019 | -0.00401 | 0.00039 | -0.05974 | 0.04291 | 0.00698 | -0.00336 | -0.0141 | -0.01546 | 0.01686
[RO-RS] [OPP] TIE 400 kV Resita-Pancevo c2 | N-1 TIE 400 kV Sandorfalva-Subotica 3 | 0.02183 | 0.00129 | 0.03642 | 0 | -0.01274 | 0.00073 | -0.00145 | -0.0006 | 0.00046 | 0.00041 | 0.00605 | 0.01781 | -0.00291 | 0.002 | 0.03431 | 0.01015 | -0.00022 | -0.00447 | 0.00046 | -0.05704 | 0.05095 | 0.00816 | -0.00419 | -0.00965 | -0.01569 | 0.02292
[RO-RS] [OPP] TIE 400 kV Resita-Pancevo c2 | N-1 OHL 400 kV Bor 2 – Nis 2 | 0.00698 | 0.00123 | 0.02291 | 0 | -0.02425 | 0.00053 | -0.00087 | -0.00044 | 0.00033 | 0.00029 | -0.00768 | 0.01124 | 6e-05 | 0.00141 | 0.0191 | -0.00424 | -0.00016 | -0.0036 | 0.00033 | -0.06442 | 0.03229 | 0.00584 | -0.00248 | -0.02139 | -0.01584 | 0.00723
[RO-RS] [OPP] TIE 400 kV Resita-Pancevo c2 | N-1 OHL 400 kV Portile de Fier-Resita | 0.01307 | 0.00072 | 0.01845 | 0 | -0.0027 | 0.00038 | -0.00072 | -0.00031 | 0.00024 | 0.00021 | 0.006 | 0.00912 | -0.00086 | 0.00102 | 0.01855 | 0.00796 | -0.00011 | -0.00236 | 0.00024 | -0.02856 | 0.03034 | 0.00417 | -0.00209 | -0.00135 | -0.00762 | 0.01382
[RO-RS] [OPP] TIE 400 kV Resita-Pancevo c2 | N-1 OHL 400 kV Paks -Sandorfalva | 0.00662 | 0.00132 | 0.02241 | 0 | -0.0251 | 0.00054 | -0.00086 | -0.00045 | 0.00034 | 0.0003 | -0.00814 | 0.01113 | 0.00076 | 0.00143 | 0.01855 | -0.00457 | -0.00016 | -0.00374 | 0.00034 | -0.06597 | 0.02973 | 0.00595 | -0.00248 | -0.02217 | -0.0165 | 0.00702
[RO-RS] [OPP] TIE 400 kV Resita-Pancevo c2 | N-1 TIE 400 kV Resita-Pancevo c1 | 0.01244 | 0.00196 | 0.03704 | 0 | -0.03818 | 0.00085 | -0.00141 | -0.0007 | 0.00054 | 0.00047 | -0.01106 | 0.01821 | 6e-05 | 0.00227 | 0.0314 | -0.00533 | -0.00026 | -0.00578 | 0.00053 | -0.10353 | 0.05007 | 0.0094 | -0.004 | -0.0335 | -0.02538 | 0.01323
[RO-RS] [OPP] TIE 400 kV Resita-Pancevo c1 | BC | 0.00774 | 0.00122 | 0.02304 | 0 | -0.02375 | 0.00053 | -0.00088 | -0.00044 | 0.00033 | 0.00029 | -0.00688 | 0.01133 | 4e-05 | 0.00141 | 0.01953 | -0.00332 | -0.00016 | -0.0036 | 0.00033 | -0.06441 | 0.03115 | 0.00585 | -0.00249 | -0.02084 | -0.01579 | 0.00823
[RO-RS] [OPP] TIE 400 kV Resita-Pancevo c1 | N-1 TIE 400 kV Arad-Sandorfalva | 0.00662 | 0.00145 | 0.02339 | 0 | -0.02645 | 0.00058 | -0.0009 | -0.00048 | 0.00036 | 0.00032 | -0.00878 | 0.01171 | 0.00111 | 0.00152 | 0.0191 | -0.00507 | -0.00017 | -0.00404 | 0.00036 | -0.06901 | 0.03052 | 0.00635 | -0.00256 | -0.02342 | -0.01773 | 0.007
[RO-RS] [OPP] TIE 400 kV Resita-Pancevo c1 | N-1 TIE 400 kV Nadab-Bekescsaba | 0.00488 | 0.00141 | 0.02154 | 0 | -0.02781 | 0.00054 | -0.00078 | -0.00045 | 0.00034 | 0.0003 | -0.01036 | 0.01071 | 0.00089 | 0.00141 | 0.01724 | -0.00671 | -0.00016 | -0.00387 | 0.00033 | -0.0701 | 0.02828 | 0.00587 | -0.00208 | -0.02479 | -0.01762 | 0.00521
[RO-RS] [OPP] TIE 400 kV Resita-Pancevo c1 | N-1 TIE 400 kV Portile de Fier-Djerdap | 0.00685 | 0.00175 | 0.0305 | 0 | -0.03977 | 0.00073 | -0.00116 | -0.0006 | 0.00046 | 0.0004 | -0.01489 | 0.01498 | 0.0005 | 0.00192 | 0.02439 | -0.00967 | -0.00022 | -0.00503 | 0.00045 | -0.09725 | 0.09095 | 0.008 | -0.00325 | -0.0354 | -0.02349 | 0.00739
[RO-RS] [OPP] TIE 400 kV Resita-Pancevo c1 | N-1 OHL 400 kV Iernut-Sibiu Sud | 0.00584 | 0.00115 | 0.02187 | 0 | -0.02631 | 0.0005 | -0.00084 | -0.00041 | 0.00032 | 0.00028 | -0.00913 | 0.01067 | -7e-05 | 0.00134 | 0.01795 | -0.00552 | -0.00015 | -0.0034 | 0.00031 | -0.06647 | 0.02943 | 0.00555 | -0.00238 | -0.02333 | -0.01583 | 0.00624
[RO-RS] [OPP] TIE 400 kV Resita-Pancevo c1 | N-1 OHL 400 kV Mintia-Arad | 0.0057 | 0.00129 | 0.0222 | 0 | -0.02703 | 0.00053 | -0.00084 | -0.00044 | 0.00033 | 0.00029 | -0.00954 | 0.01095 | 0.00048 | 0.00141 | 0.01804 | -0.00587 | -0.00016 | -0.0037 | 0.00033 | -0.0689 | 0.02959 | 0.00585 | -0.00234 | -0.02401 | -0.01692 | 0.00608
[RO-RS] [OPP] TIE 400 kV Resita-Pancevo c1 | N-1 OHL 220 kV Portile de Fier-Resita c2 | 0.00855 | 0.00121 | 0.02336 | 0 | -0.02242 | 0.00053 | -0.00089 | -0.00044 | 0.00033 | 0.00029 | -0.0058 | 0.01149 | -5e-05 | 0.00142 | 0.0201 | -0.00228 | -0.00016 | -0.0036 | 0.00033 | -0.06169 | 0.03213 | 0.00588 | -0.00254 | -0.01957 | -0.0155 | 0.00908
[RO-RS] [OPP] TIE 400 kV Resita-Pancevo c1 | N-1 OHL 220 kV Portile de Fier-Resita c1 | 0.00855 | 0.00121 | 0.02336 | 0 | -0.02242 | 0.00053 | -0.00089 | -0.00044 | 0.00033 | 0.00029 | -0.0058 | 0.01149 | -5e-05 | 0.00142 | 0.0201 | -0.00228 | -0.00016 | -0.0036 | 0.00033 | -0.06169 | 0.03213 | 0.00588 | -0.00254 | -0.01957 | -0.0155 | 0.00908
[RO-RS] [OPP] TIE 400 kV Resita-Pancevo c1 | N-1 OHL 220 kV Resita-Timisoara c2 | 0.00513 | 0.00119 | 0.0211 | 0 | -0.02638 | 0.0005 | -0.0008 | -0.00041 | 0.00031 | 0.00028 | -0.00957 | 0.01036 | 0.00029 | 0.00132 | 0.01706 | -0.00605 | -0.00015 | -0.00344 | 0.00031 | -0.06716 | 0.02698 | 0.0055 | -0.00225 | -0.02344 | -0.01588 | 0.00548
[RO-RS] [OPP] TIE 400 kV Resita-Pancevo c1 | N-1 OHL 220 kV Resita-Timisoara c1 | 0.00513 | 0.00119 | 0.0211 | 0 | -0.02638 | 0.0005 | -0.0008 | -0.00041 | 0.00031 | 0.00028 | -0.00957 | 0.01036 | 0.00029 | 0.00132 | 0.01706 | -0.00605 | -0.00015 | -0.00344 | 0.00031 | -0.06716 | 0.02698 | 0.0055 | -0.00225 | -0.02344 | -0.01588 | 0.00548
[RO-RS] [OPP] TIE 400 kV Resita-Pancevo c1 | N-1 TRA 400/220 kV AT3 Arad | 0.00452 | 0.00123 | 0.02094 | 0 | -0.02751 | 0.0005 | -0.00079 | -0.00042 | 0.00032 | 0.00028 | -0.01043 | 0.01031 | 0.00049 | 0.00133 | 0.01667 | -0.00687 | -0.00015 | -0.00351 | 0.00031 | -0.06921 | 0.02667 | 0.00555 | -0.00221 | -0.02452 | -0.01639 | 0.00483
[RO-RS] [OPP] TIE 400 kV Resita-Pancevo c1 | N-1 OHL 400 kV Djerdap - Drmno | 0.00685 | 0.00175 | 0.0305 | 0 | -0.03977 | 0.00073 | -0.00116 | -0.0006 | 0.00046 | 0.0004 | -0.01489 | 0.01498 | 0.0005 | 0.00192 | 0.02439 | -0.00967 | -0.00022 | -0.00503 | 0.00045 | -0.09725 | 0.04776 | 0.008 | -0.00325 | -0.0354 | -0.02349 | 0.00739
[RO-RS] [OPP] TIE 400 kV Resita-Pancevo c1 | N-1 OHL 400 kV Djerdap - Bor | 0.00774 | 0.00122 | 0.02304 | 0 | -0.02375 | 0.00053 | -0.00088 | -0.00044 | 0.00033 | 0.00029 | -0.00688 | 0.01133 | 4e-05 | 0.00141 | 0.01953 | -0.00332 | -0.00016 | -0.0036 | 0.00033 | -0.06441 | 0.03115 | 0.00585 | -0.00249 | -0.02084 | -0.01579 | 0.00823
[RO-RS] [OPP] TIE 400 kV Resita-Pancevo c1 | N-1 OHL 400 kV Srbobran – Subotica 3 | 0.01594 | 0.00123 | 0.03022 | 0 | -0.0171 | 0.00063 | -0.00117 | -0.00052 | 0.0004 | 0.00035 | 0.00079 | 0.01472 | -0.00153 | 0.0017 | 0.02796 | 0.00466 | -0.00019 | -0.00401 | 0.00039 | -0.05974 | 0.04291 | 0.00698 | -0.00336 | -0.0141 | -0.01546 | 0.01686
[RO-RS] [OPP] TIE 400 kV Resita-Pancevo c1 | N-1 TIE 400 kV Sandorfalva-Subotica 3 | 0.02183 | 0.00129 | 0.03642 | 0 | -0.01274 | 0.00073 | -0.00145 | -0.0006 | 0.00046 | 0.00041 | 0.00605 | 0.01781 | -0.00291 | 0.002 | 0.03431 | 0.01015 | -0.00022 | -0.00447 | 0.00046 | -0.05704 | 0.05095 | 0.00816 | -0.00419 | -0.00965 | -0.01569 | 0.02292
[RO-RS] [OPP] TIE 400 kV Resita-Pancevo c1 | N-1 OHL 400 kV Bor 2 – Nis 2 | 0.00698 | 0.00123 | 0.02291 | 0 | -0.02425 | 0.00053 | -0.00087 | -0.00044 | 0.00033 | 0.00029 | -0.00768 | 0.01124 | 6e-05 | 0.00141 | 0.0191 | -0.00424 | -0.00016 | -0.0036 | 0.00033 | -0.06442 | 0.03229 | 0.00584 | -0.00248 | -0.02139 | -0.01584 | 0.00723
[RO-RS] [OPP] TIE 400 kV Resita-Pancevo c1 | N-1 OHL 400 kV Portile de Fier-Resita | 0.01307 | 0.00072 | 0.01845 | 0 | -0.0027 | 0.00038 | -0.00072 | -0.00031 | 0.00024 | 0.00021 | 0.006 | 0.00912 | -0.00086 | 0.00102 | 0.01855 | 0.00796 | -0.00011 | -0.00236 | 0.00024 | -0.02856 | 0.03034 | 0.00417 | -0.00209 | -0.00135 | -0.00762 | 0.01382
[RO-RS] [OPP] TIE 400 kV Resita-Pancevo c1 | N-1 OHL 400 kV Paks -Sandorfalva | 0.00662 | 0.00132 | 0.02241 | 0 | -0.0251 | 0.00054 | -0.00086 | -0.00045 | 0.00034 | 0.0003 | -0.00814 | 0.01113 | 0.00076 | 0.00143 | 0.01855 | -0.00457 | -0.00016 | -0.00374 | 0.00034 | -0.06597 | 0.02973 | 0.00595 | -0.00248 | -0.02217 | -0.01649 | 0.00702
[RO-RS] [OPP] TIE 400 kV Resita-Pancevo c1 | N-1 TIE 400 kV Resita-Pancevo c2 | 0.01244 | 0.00196 | 0.03703 | 0 | -0.03818 | 0.00085 | -0.00141 | -0.0007 | 0.00054 | 0.00047 | -0.01106 | 0.01821 | 6e-05 | 0.00227 | 0.0314 | -0.00533 | -0.00026 | -0.00578 | 0.00053 | -0.10353 | 0.05007 | 0.0094 | -0.004 | -0.0335 | -0.02538 | 0.01323
[RO-BG] [OPP] TIE 400 kV DOBRUDJA- MEDGIDIA SUD | BC | -0.06904 | -0.0019 | -0.03237 | 0 | -0.13655 | -0.00074 | 0.00093 | 0.00062 | -0.00046 | -0.00041 | -0.09498 | -0.01858 | -0.0017 | -0.00193 | -0.05034 | -0.08642 | 0.00022 | 0.00557 | -0.00046 | 0.00475 | -0.02942 | -0.00748 | 0.00215 | -0.14168 | 0.046 | -0.06994
[RO-BG] [OPP] TIE 400 kV DOBRUDJA- MEDGIDIA SUD | N-1 OHL 400 kV Isaccea - Stupina | -0.06708 | -0.00182 | -0.0313 | 0 | -0.13319 | -0.00071 | 0.0009 | 0.00059 | -0.00044 | -0.00039 | -0.09245 | -0.01796 | -0.00159 | -0.00186 | -0.0488 | -0.08404 | 0.00022 | 0.00535 | -0.00044 | 0.00579 | -0.02814 | -0.00721 | 0.0021 | -0.13825 | 0.04385 | -0.06793
[RO-BG] [OPP] TIE 400 kV DOBRUDJA- MEDGIDIA SUD | N-1 TIE 400 kV MEDGIDIA SUD - VARNA | -0.11998 | -0.0033 | -0.05625 | 0 | -0.23713 | -0.00128 | 0.00162 | 0.00107 | -0.0008 | -0.0007 | -0.16508 | -0.03228 | -0.00296 | -0.00335 | -0.08747 | -0.15017 | 0.00039 | 0.00968 | -0.00079 | 0.00825 | -0.05113 | -0.01301 | 0.00374 | -0.24627 | 0.07994 | -0.12155
[RO-BG] [OPP] TIE 400 kV DOBRUDJA- MEDGIDIA SUD | N-1 OHL 400 kV Cernavoda - Pelicanu | -0.06775 | -0.00217 | -0.03359 | 0 | -0.12752 | -0.0008 | 0.00094 | 0.00067 | -0.0005 | -0.00044 | -0.0911 | -0.01929 | -0.00243 | -0.00208 | -0.05063 | -0.08369 | 0.00024 | 0.00619 | -0.00049 | -0.0092 | -0.03439 | -0.00811 | 0.00209 | -0.13157 | 0.05433 | -0.0689
[RO-BG] [OPP] TIE 400 kV DOBRUDJA- MEDGIDIA SUD | N-1 OHL 400 kV Gura Ialomitei - Bucuresti Sud | -0.06904 | -0.0019 | -0.03237 | 0 | -0.13655 | -0.00074 | 0.00093 | 0.00062 | -0.00046 | -0.00041 | -0.09498 | -0.01858 | -0.0017 | -0.00193 | -0.05034 | -0.08642 | 0.00022 | 0.00557 | -0.00046 | 0.00475 | -0.02942 | -0.00748 | 0.00215 | -0.14168 | 0.046 | -0.06994
[RO-BG] [OPP] TIE 400 kV DOBRUDJA- MEDGIDIA SUD | N-1 TIE 400 kV Resita-Pancevo c2 | -0.0691 | -0.00191 | -0.03254 | 0 | -0.13638 | -0.00074 | 0.00094 | 0.00062 | -0.00046 | -0.00041 | -0.09494 | -0.01866 | -0.0017 | -0.00194 | -0.05048 | -0.08639 | 0.00023 | 0.00559 | -0.00046 | 0.00521 | -0.02964 | -0.00753 | 0.00217 | -0.14153 | 0.04612 | -0.07
[RO-BG] [OPP] TIE 400 kV DOBRUDJA- MEDGIDIA SUD | N-1 TIE 400 kV Resita-Pancevo c1 | -0.0691 | -0.00191 | -0.03254 | 0 | -0.13638 | -0.00074 | 0.00094 | 0.00062 | -0.00046 | -0.00041 | -0.09494 | -0.01866 | -0.0017 | -0.00194 | -0.05048 | -0.08639 | 0.00023 | 0.00559 | -0.00046 | 0.00521 | -0.02964 | -0.00753 | 0.00217 | -0.14153 | 0.04612 | -0.07
[RO-BG] [OPP] TIE 400 kV MEDGIDIA SUD - VARNA | BC | -0.07135 | -0.00196 | -0.03345 | 0 | -0.14086 | -0.00076 | 0.00096 | 0.00064 | -0.00048 | -0.00042 | -0.09817 | -0.01919 | -0.00176 | -0.00199 | -0.05201 | -0.0893 | 0.00023 | 0.00575 | -0.00047 | 0.00491 | -0.0304 | -0.00773 | 0.00222 | -0.14649 | 0.04753 | -0.07227
[RO-BG] [OPP] TIE 400 kV MEDGIDIA SUD - VARNA | N-1 OHL 400 kV Isaccea - Rahman | -0.06948 | -0.00189 | -0.03243 | 0 | -0.13767 | -0.00074 | 0.00094 | 0.00061 | -0.00046 | -0.0004 | -0.09576 | -0.01861 | -0.00165 | -0.00193 | -0.05055 | -0.08705 | 0.00022 | 0.00554 | -0.00046 | 0.0059 | -0.02918 | -0.00747 | 0.00217 | -0.14323 | 0.04549 | -0.07036
[RO-BG] [OPP] TIE 400 kV MEDGIDIA SUD - VARNA | N-1 TIE 400 kV DOBRUDJA- MEDGIDIA SUD | -0.1211 | -0.00333 | -0.05678 | 0 | -0.23926 | -0.00129 | 0.00163 | 0.00108 | -0.00081 | -0.00071 | -0.16661 | -0.03258 | -0.00299 | -0.00338 | -0.08829 | -0.15157 | 0.00039 | 0.00977 | -0.0008 | 0.00833 | -0.0516 | -0.01313 | 0.00378 | -0.24859 | 0.08068 | -0.12268
[RO-BG] [OPP] TIE 400 kV MEDGIDIA SUD - VARNA | N-1 OHL 400 kV Cernavoda - Pelicanu | -0.07001 | -0.00224 | -0.03471 | 0 | -0.13154 | -0.00083 | 0.00097 | 0.00069 | -0.00051 | -0.00045 | -0.09416 | -0.01993 | -0.00251 | -0.00215 | -0.05232 | -0.08648 | 0.00025 | 0.0064 | -0.00051 | -0.00951 | -0.03553 | -0.00838 | 0.00216 | -0.13605 | 0.05614 | -0.0712
[RO-BG] [OPP] TIE 400 kV MEDGIDIA SUD - VARNA | N-1 OHL 400 kV Gura Ialomitei - Bucuresti Sud | -0.07135 | -0.00196 | -0.03345 | 0 | -0.14086 | -0.00076 | 0.00096 | 0.00064 | -0.00048 | -0.00042 | -0.09817 | -0.01919 | -0.00176 | -0.00199 | -0.05201 | -0.0893 | 0.00023 | 0.00575 | -0.00047 | 0.00491 | -0.0304 | -0.00773 | 0.00222 | -0.14649 | 0.04753 | -0.07227
[RO-BG] [OPP] TIE 400 kV MEDGIDIA SUD - VARNA | N-1 OHL 400 kV Gutinas – Smardan | -0.0691 | -0.00213 | -0.0332 | 0 | -0.13395 | -0.00079 | 0.00092 | 0.00066 | -0.00049 | -0.00043 | -0.09425 | -0.01914 | -0.00236 | -0.00204 | -0.05087 | -0.08604 | 0.00024 | 0.0061 | -0.00049 | -0.00191 | -0.03113 | -0.00796 | 0.00202 | -0.13904 | 0.05489 | -0.07008
[RO-BG] [OPP] TIE 400 kV MEDGIDIA SUD - VARNA | N-1 OHL 400 kV Medgidia Sud - Stupina | -0.06931 | -0.00188 | -0.03234 | 0 | -0.1374 | -0.00073 | 0.00093 | 0.00061 | -0.00046 | -0.0004 | -0.09555 | -0.01856 | -0.00164 | -0.00192 | -0.05043 | -0.08685 | 0.00022 | 0.00552 | -0.00045 | 0.00599 | -0.02907 | -0.00745 | 0.00216 | -0.14295 | 0.04531 | -0.07019
[RO-BG] [OPP] TIE 400 kV MEDGIDIA SUD - VARNA | N-1 OHL 400 kV Cernavodă - Medgidia Sud | -0.06561 | -0.00193 | -0.03149 | 0 | -0.12695 | -0.00073 | 0.00089 | 0.00061 | -0.00046 | -0.0004 | -0.08943 | -0.01808 | -0.00195 | -0.00191 | -0.04832 | -0.08168 | 0.00022 | 0.0056 | -0.00045 | -0.00124 | -0.03011 | -0.00743 | 0.00203 | -0.13174 | 0.04779 | -0.06657
[RO-BG] [OPP] TIE 400 kV MEDGIDIA SUD - VARNA | N-1 TIE 400 kV Resita-Pancevo c2 | -0.0714 | -0.00197 | -0.03362 | 0 | -0.14069 | -0.00077 | 0.00097 | 0.00064 | -0.00048 | -0.00042 | -0.09812 | -0.01928 | -0.00176 | -0.002 | -0.05216 | -0.08928 | 0.00023 | 0.00578 | -0.00047 | 0.00538 | -0.03063 | -0.00778 | 0.00224 | -0.14634 | 0.04765 | -0.07233
[RO-BG] [OPP] TIE 400 kV MEDGIDIA SUD - VARNA | N-1 TIE 400 kV Resita-Pancevo c1 | -0.0714 | -0.00197 | -0.03362 | 0 | -0.14069 | -0.00077 | 0.00097 | 0.00064 | -0.00048 | -0.00042 | -0.09812 | -0.01928 | -0.00176 | -0.002 | -0.05216 | -0.08928 | 0.00023 | 0.00578 | -0.00047 | 0.00538 | -0.03063 | -0.00778 | 0.00224 | -0.14634 | 0.04765 | -0.07233
[RO-RO] [OPP] OHL 400 kV Arad-Nadab | N-1 TIE 400 kV Arad-Sandorfalva | 0.10263 | -0.00123 | 0.05802 | 0 | 0.13929 | 0.00059 | -0.00266 | -0.00043 | 0.00039 | 0.00035 | 0.12206 | 0.02816 | -0.01448 | 0.0019 | 0.08461 | 0.11976 | -0.00016 | -0.00058 | 0.00039 | 0.18192 | 0.10932 | 0.00705 | -0.00892 | 0.13572 | 0.03281 | 0.10799
[RO-RO] [OPP] OHL 400 kV Arad-Nadab | N-1 TIE 400 kV Resita-Pancevo c2 | 0.08565 | 0.00213 | 0.06248 | 0 | 0.09959 | 0.00128 | -0.00289 | -0.00104 | 0.00081 | 0.00072 | 0.09388 | 0.03349 | 0.00161 | 0.00353 | 0.07749 | 0.09355 | -0.00038 | -0.00716 | 0.00081 | 0.11507 | 0.09885 | 0.01435 | -0.00986 | 0.09779 | 0.00425 | 0.08928
[RO-RO] [OPP] OHL 400 kV Mintia-Arad | BC | 0.06116 | -0.00219 | 0.02525 | 0 | 0.0983 | -4e-05 | -0.00125 | 8e-05 | 0 | -1e-05 | 0.07976 | 0.01119 | -0.01335 | 0.00017 | 0.04472 | 0.07672 | 3e-05 | 0.00293 | 0 | 0.13475 | 0.04669 | 6e-05 | -0.0044 | 0.09519 | 0.03401 | 0.06451
[RO-RO] [OPP] OHL 400 kV Mintia-Arad | N-1 TIE 400 kV Rosiori-Mukacevo | 0.07239 | -0.00116 | 0.03378 | 0 | 0.11147 | 0.00025 | -0.00151 | -0.00016 | 0.00017 | 0.00015 | 0.09208 | 0.01634 | -0.01066 | 0.00089 | 0.05491 | 0.08896 | -6e-05 | 0.00058 | 0.00017 | 0.15241 | 0.05846 | 0.00301 | -0.00494 | 0.10813 | 0.03069 | 0.07613
[RO-RO] [OPP] OHL 400 kV Mintia-Arad | N-1 TIE 400 kV Portile de Fier-Djerdap | 0.06133 | -0.00229 | 0.02381 | 0 | 0.1014 | -8e-05 | -0.0012 | 0.00011 | -3e-05 | -3e-05 | 0.08131 | 0.01048 | -0.01344 | 7e-05 | 0.04377 | 0.07795 | 4e-05 | 0.0032 | -3e-05 | 0.14111 | 0.0351 | -0.00036 | -0.00425 | 0.09801 | 0.0355 | 0.06467
[RO-RO] [OPP] OHL 400 kV Mintia-Arad | N-1 OHL 400 kV Iernut-Sibiu Sud | 0.08328 | -0.00131 | 0.03888 | 0 | 0.12804 | 0.00029 | -0.00174 | -0.0002 | 0.0002 | 0.00018 | 0.10591 | 0.01885 | -0.01208 | 0.00103 | 0.06314 | 0.10236 | -7e-05 | 0.00061 | 0.0002 | 0.15868 | 0.06666 | 0.00353 | -0.0057 | 0.12409 | 0.03449 | 0.08759
[RO-RO] [OPP] OHL 400 kV Mintia-Arad | N-1 OHL 220 kV Portile de Fier-Resita 1&2 | 0.06219 | -0.0022 | 0.02566 | 0 | 0.09999 | -4e-05 | -0.00127 | 8e-05 | 0 | 0 | 0.08113 | 0.01139 | -0.01347 | 0.00018 | 0.04544 | 0.07804 | 3e-05 | 0.00293 | 0 | 0.1382 | 0.04794 | 0.0001 | -0.00446 | 0.0968 | 0.03438 | 0.06559
[RO-RO] [OPP] OHL 400 kV Mintia-Arad | N-1 OHL 220 kV Resita-Timisoara 1&2 | 0.06548 | -0.00214 | 0.02848 | 0 | 0.10266 | 1e-05 | -0.00138 | 4e-05 | 3e-05 | 2e-05 | 0.08422 | 0.01279 | -0.01377 | 0.00031 | 0.04882 | 0.08125 | 1e-05 | 0.00267 | 3e-05 | 0.13931 | 0.05359 | 0.00064 | -0.0048 | 0.09949 | 0.03417 | 0.06906
[RO-RO] [OPP] OHL 400 kV Mintia-Arad | N-1 OHL 220 kV Urechesti-Targu Jiu Nord | 0.05483 | -0.00223 | 0.02177 | 0 | 0.08956 | -9e-05 | -0.00111 | 0.00012 | -4e-05 | -4e-05 | 0.07211 | 0.00939 | -0.01292 | 1e-05 | 0.03962 | 0.06922 | 4e-05 | 0.00318 | -4e-05 | 0.12928 | 0.04045 | -0.00053 | -0.00398 | 0.08678 | 0.033 | 0.05785
[RO-RO] [OPP] OHL 400 kV Mintia-Arad | N-1 OHL 220 kV Paroseni-Targu Jiu Nord | 0.05483 | -0.00223 | 0.02177 | 0 | 0.08956 | -9e-05 | -0.00111 | 0.00012 | -4e-05 | -4e-05 | 0.07211 | 0.00939 | -0.01292 | 1e-05 | 0.03962 | 0.06922 | 4e-05 | 0.00318 | -4e-05 | 0.12928 | 0.04045 | -0.00053 | -0.00398 | 0.08678 | 0.033 | 0.05785
[RO-RO] [OPP] OHL 400 kV Mintia-Arad | N-1 TRA 400/220 kV AT3 Arad | 0.06816 | -0.00222 | 0.02983 | 0 | 0.10646 | 2e-05 | -0.00144 | 4e-05 | 3e-05 | 3e-05 | 0.08748 | 0.01341 | -0.01434 | 0.00034 | 0.05095 | 0.08445 | 1e-05 | 0.00274 | 3e-05 | 0.1452 | 0.05643 | 0.00071 | -0.00501 | 0.10318 | 0.03531 | 0.07189
[RO-RO] [OPP] OHL 400 kV Mintia-Arad | N-1 TIE 400 kV Resita-Pancevo c2 | 0.06102 | -0.00221 | 0.02483 | 0 | 0.09873 | -5e-05 | -0.00124 | 9e-05 | -1e-05 | -1e-05 | 0.07989 | 0.01098 | -0.01335 | 0.00014 | 0.04436 | 0.07678 | 3e-05 | 0.00299 | -1e-05 | 0.13592 | 0.04612 | -4e-05 | -0.00436 | 0.09557 | 0.0343 | 0.06436
[RO-RO] [OPP] OHL 400 kV Mintia-Arad | N-1 TIE 400 kV Resita-Pancevo c1 | 0.06102 | -0.00221 | 0.02483 | 0 | 0.09873 | -5e-05 | -0.00124 | 9e-05 | -1e-05 | -1e-05 | 0.07989 | 0.01098 | -0.01335 | 0.00014 | 0.04436 | 0.07678 | 3e-05 | 0.00299 | -1e-05 | 0.13592 | 0.04612 | -4e-05 | -0.00436 | 0.09557 | 0.0343 | 0.06436
[RO-RO] [OPP] OHL 400 kV Sibiu Sud-Mintia | N-1 TIE 400 kV Rosiori-Mukacevo | 0.05485 | -0.00113 | 0.02239 | 0 | 0.09127 | 0.0001 | -0.00104 | -5e-05 | 8e-05 | 7e-05 | 0.07271 | 0.01078 | -0.00836 | 0.00044 | 0.03935 | 0.06952 | -2e-05 | 0.00113 | 8e-05 | 0.09858 | 0.03345 | 0.00133 | -0.00348 | 0.08854 | 0.02866 | 0.05759
[RO-RO] [OPP] OHL 400 kV Sibiu Sud-Mintia | N-1 TIE 400 kV Resita-Pancevo c2 | 0.04554 | -0.00199 | 0.01531 | 0 | 0.08038 | -0.00014 | -0.00082 | 0.00015 | -7e-05 | -6e-05 | 0.06251 | 0.0065 | -0.01059 | -0.00015 | 0.03089 | 0.05938 | 5e-05 | 0.00307 | -7e-05 | 0.084 | 0.02367 | -0.00112 | -0.00303 | 0.07783 | 0.03143 | 0.04795
[RO-RO] [OPP] OHL 400 kV Iernut-Sibiu Sud | N-1 TIE 400 kV Resita-Pancevo c2 | -0.08482 | -0.00337 | -0.05203 | 0 | -0.11451 | -0.00126 | 0.00186 | 0.00106 | -0.00079 | -0.0007 | -0.10051 | -0.02928 | -0.00486 | -0.00332 | -0.07049 | -0.09849 | 0.00038 | 0.00884 | -0.00078 | -0.09269 | -0.07629 | -0.01325 | 0.00496 | -0.11122 | -0.00205 | -0.08852
[RO-RO] [OPP] OHL 400 kV Iernut-Gadalin | BC | 0.07842 | 0.00322 | 0.0486 | 0 | 0.1065 | 0.00119 | -0.00174 | -0.001 | 0.00075 | 0.00066 | 0.09283 | 0.02739 | 0.00485 | 0.00313 | 0.06545 | 0.09078 | -0.00036 | -0.00836 | 0.00074 | 0.12885 | 0.07102 | 0.01251 | -0.00464 | 0.10405 | 0.00443 | 0.08171
[RO-RO] [OPP] OHL 400 kV Iernut-Gadalin | N-1 OHL 400 kV Mintia-Arad | 0.09204 | 0.00273 | 0.05423 | 0 | 0.1284 | 0.00119 | -0.00202 | -0.00098 | 0.00074 | 0.00066 | 0.1106 | 0.02989 | 0.00188 | 0.00316 | 0.07542 | 0.10787 | -0.00036 | -0.00771 | 0.00074 | 0.15887 | 0.08142 | 0.01253 | -0.00562 | 0.12525 | 0.01201 | 0.09608
[RO-RO] [OPP] OHL 400 kV Iernut-Gadalin | N-1 TIE 400 kV Resita-Pancevo c2 | 0.07832 | 0.0032 | 0.04832 | 0 | 0.1068 | 0.00119 | -0.00173 | -0.00099 | 0.00074 | 0.00065 | 0.09292 | 0.02725 | 0.00485 | 0.00311 | 0.06522 | 0.09082 | -0.00036 | -0.00832 | 0.00074 | 0.12964 | 0.07064 | 0.01244 | -0.00461 | 0.1043 | 0.00463 | 0.08161
[RO-RO] [OPP] OHL 400 kV Iernut-Gadalin | N-1 TIE 400 kV Resita-Pancevo c1 | 0.07832 | 0.0032 | 0.04832 | 0 | 0.1068 | 0.00119 | -0.00173 | -0.00099 | 0.00074 | 0.00065 | 0.09292 | 0.02725 | 0.00485 | 0.00311 | 0.06522 | 0.09082 | -0.00036 | -0.00832 | 0.00074 | 0.12964 | 0.07064 | 0.01244 | -0.00461 | 0.1043 | 0.00463 | 0.08161
[RO-RO] [OPP] OHL 400 kV Rosiori-Gadalin | BC | -0.07909 | -0.00346 | -0.04977 | 0 | -0.10634 | -0.00125 | 0.00177 | 0.00105 | -0.00078 | -0.00069 | -0.09312 | -0.02816 | -0.00562 | -0.00326 | -0.06644 | -0.09116 | 0.00038 | 0.00888 | -0.00077 | -0.14002 | -0.07282 | -0.01309 | 0.00466 | -0.10395 | -0.00293 | -0.08238
[RO-RO] [OPP] OHL 400 kV Rosiori-Gadalin | N-1 OHL 400 kV Mintia-Arad | -0.09284 | -0.00297 | -0.05545 | 0 | -0.12844 | -0.00124 | 0.00205 | 0.00103 | -0.00078 | -0.00069 | -0.11105 | -0.03068 | -0.00262 | -0.0033 | -0.07649 | -0.1084 | 0.00037 | 0.00822 | -0.00077 | -0.1703 | -0.08332 | -0.0131 | 0.00565 | -0.12534 | -0.01057 | -0.09688
[RO-RO] [OPP] OHL 400 kV Rosiori-Gadalin | N-1 TIE 400 kV Resita-Pancevo c2 | -0.07899 | -0.00344 | -0.04947 | 0 | -0.10665 | -0.00124 | 0.00176 | 0.00104 | -0.00078 | -0.00068 | -0.09321 | -0.02802 | -0.00562 | -0.00324 | -0.06619 | -0.0912 | 0.00038 | 0.00883 | -0.00077 | -0.14086 | -0.07242 | -0.01301 | 0.00463 | -0.10422 | -0.00313 | -0.08228
[RO-RO] [OPP] OHL 400 kV Rosiori-Gadalin | N-1 TIE 400 kV Resita-Pancevo c1 | -0.07899 | -0.00344 | -0.04947 | 0 | -0.10665 | -0.00124 | 0.00176 | 0.00104 | -0.00078 | -0.00068 | -0.09321 | -0.02802 | -0.00562 | -0.00324 | -0.06619 | -0.0912 | 0.00038 | 0.00883 | -0.00077 | -0.14086 | -0.07242 | -0.01301 | 0.00463 | -0.10422 | -0.00313 | -0.08228
[RO-RO] [OPP] OHL 400 kV Arefu-Tantareni | BC | -0.06458 | -0.00122 | -0.03508 | 0 | -0.08597 | -0.00067 | 0.00129 | 0.00055 | -0.00042 | -0.00037 | -0.07801 | -0.01895 | 0.00123 | -0.00182 | -0.05133 | -0.0773 | 0.0002 | 0.00409 | -0.00042 | -0.02213 | -0.05174 | -0.00708 | 0.00363 | -0.0803 | 0.00338 | -0.06822
[RO-RO] [OPP] OHL 400 kV Arefu-Tantareni | N-1 OHL 400 kV Brasov - Sibiu Sud | -0.07859 | -0.00125 | -0.04194 | 0 | -0.10909 | -0.00077 | 0.00158 | 0.00062 | -0.00049 | -0.00043 | -0.0961 | -0.02253 | 0.0022 | -0.00211 | -0.06198 | -0.09446 | 0.00023 | 0.00444 | -0.00048 | -0.04099 | -0.06184 | -0.00815 | 0.00456 | -0.10335 | -0.00448 | -0.08276
[RO-RO] [OPP] OHL 400 kV Arefu-Tantareni | N-1 TIE 400 kV Rosiori-Mukacevo | -0.05234 | -0.0001 | -0.02579 | 0 | -0.07162 | -0.00036 | 0.00101 | 0.00028 | -0.00023 | -0.0002 | -0.06458 | -0.01334 | 0.00416 | -0.00104 | -0.04022 | -0.06397 | 0.0001 | 0.00154 | -0.00023 | -0.00288 | -0.03891 | -0.00387 | 0.00304 | -0.06619 | -0.00023 | -0.05555
[RO-RO] [OPP] OHL 400 kV Arefu-Tantareni | N-1 OHL 400 kV Mintia-Arad | -0.05699 | -0.00149 | -0.03194 | 0 | -0.07377 | -0.00067 | 0.00113 | 0.00056 | -0.00042 | -0.00037 | -0.06811 | -0.01756 | -0.00042 | -0.0018 | -0.04578 | -0.06778 | 0.0002 | 0.00446 | -0.00042 | -0.0054 | -0.04594 | -0.00708 | 0.00308 | -0.06848 | 0.00761 | -0.06021
[RO-RO] [OPP] OHL 400 kV Arefu-Tantareni | N-1 OHL 400 kV Sibiu Sud-Mintia | -0.05469 | -0.00165 | -0.03175 | 0 | -0.06851 | -0.0007 | 0.00111 | 0.00058 | -0.00044 | -0.00039 | -0.06443 | -0.01753 | -0.00107 | -0.00186 | -0.04462 | -0.0644 | 0.00021 | 0.00476 | -0.00043 | -0.00389 | -0.04659 | -0.00732 | 0.00297 | -0.06339 | 0.01021 | -0.0578
[RO-RO] [OPP] OHL 400 kV Arefu-Tantareni | N-1 OHL 400 kV Tantareni-Urechesti | -0.07294 | -0.00108 | -0.03591 | 0 | -0.10318 | -0.00065 | 0.00131 | 0.00053 | -0.00041 | -0.00036 | -0.09114 | -0.01953 | 0.00178 | -0.00179 | -0.05541 | -0.08973 | 0.00019 | 0.00387 | -0.00041 | -0.01748 | -0.04382 | -0.00689 | 0.00373 | -0.09589 | 0.00102 | -0.07708
[RO-RO] [OPP] OHL 400 kV Arefu-Tantareni | N-1 OHL 220 kV Portile de Fier-Resita 1&2 | -0.06571 | -0.0012 | -0.03552 | 0 | -0.08783 | -0.00067 | 0.00131 | 0.00055 | -0.00043 | -0.00037 | -0.07951 | -0.01917 | 0.00136 | -0.00183 | -0.05212 | -0.07875 | 0.0002 | 0.00409 | -0.00042 | -0.02593 | -0.05311 | -0.00712 | 0.00369 | -0.08207 | 0.00297 | -0.06941
[RO-RO] [OPP] OHL 400 kV Arefu-Tantareni | N-1 OHL 220 kV Resita-Timisoara 1&2 | -0.07119 | -0.00129 | -0.04001 | 0 | -0.09264 | -0.00075 | 0.00149 | 0.00061 | -0.00047 | -0.00042 | -0.08483 | -0.02141 | 0.00187 | -0.00205 | -0.05761 | -0.08424 | 0.00022 | 0.00449 | -0.00047 | -0.02912 | -0.0623 | -0.00797 | 0.00423 | -0.08688 | 0.00314 | -0.07519
[RO-RO] [OPP] OHL 400 kV Arefu-Tantareni | N-1 OHL 220 kV Urechesti-Targu Jiu Nord | -0.06988 | -0.00125 | -0.03799 | 0 | -0.09328 | -0.00071 | 0.0014 | 0.00058 | -0.00045 | -0.0004 | -0.08441 | -0.02046 | 0.00159 | -0.00195 | -0.0556 | -0.08358 | 0.00021 | 0.00431 | -0.00045 | -0.02671 | -0.05696 | -0.00758 | 0.00398 | -0.08733 | 0.00254 | -0.07379
[RO-RO] [OPP] OHL 400 kV Arefu-Tantareni | N-1 OHL 220 kV Paroseni-Targu Jiu Nord | -0.06988 | -0.00125 | -0.03799 | 0 | -0.09328 | -0.00071 | 0.0014 | 0.00058 | -0.00045 | -0.0004 | -0.08441 | -0.02046 | 0.00159 | -0.00195 | -0.0556 | -0.08358 | 0.00021 | 0.00431 | -0.00045 | -0.02671 | -0.05696 | -0.00758 | 0.00398 | -0.08733 | 0.00254 | -0.07379
[RO-RO] [OPP] OHL 400 kV Arefu-Tantareni | N-1 TRA 400/220 kV AT3 Arad | -0.06591 | -0.00121 | -0.03594 | 0 | -0.08752 | -0.00068 | 0.00132 | 0.00055 | -0.00043 | -0.00038 | -0.07947 | -0.01937 | 0.00142 | -0.00186 | -0.05251 | -0.07877 | 0.0002 | 0.00413 | -0.00043 | -0.02411 | -0.05359 | -0.00721 | 0.00374 | -0.08181 | 0.00314 | -0.06962
[RO-RO] [OPP] OHL 400 kV Arefu-Tantareni | N-1 TIE 400 kV Resita-Pancevo c2 | -0.06453 | -0.00121 | -0.03492 | 0 | -0.08613 | -0.00066 | 0.00128 | 0.00054 | -0.00042 | -0.00037 | -0.07806 | -0.01887 | 0.00123 | -0.00181 | -0.0512 | -0.07733 | 0.0002 | 0.00407 | -0.00042 | -0.02257 | -0.05153 | -0.00704 | 0.00361 | -0.08044 | 0.00328 | -0.06817
[RO-RO] [OPP] OHL 400 kV Arefu-Tantareni | N-1 TIE 400 kV Resita-Pancevo c1 | -0.06453 | -0.00121 | -0.03492 | 0 | -0.08613 | -0.00066 | 0.00128 | 0.00054 | -0.00042 | -0.00037 | -0.07806 | -0.01887 | 0.00123 | -0.00181 | -0.0512 | -0.07733 | 0.0002 | 0.00407 | -0.00042 | -0.02257 | -0.05153 | -0.00704 | 0.00361 | -0.08044 | 0.00328 | -0.06817
[RO-RO] [OPP] OHL 400 kV Arefu-Sibiu Sud | BC | 0.0775 | 0.00127 | 0.0417 | 0 | 0.10713 | 0.00077 | -0.00157 | -0.00062 | 0.00049 | 0.00043 | 0.09451 | 0.0224 | -0.00207 | 0.00211 | 0.06135 | 0.09293 | -0.00023 | -0.00449 | 0.00048 | 0.07137 | 0.06221 | 0.00817 | -0.00451 | 0.10158 | 0.00352 | 0.0816
[RO-RO] [OPP] OHL 400 kV Arefu-Sibiu Sud | N-1 OHL 400 kV Brasov - Sibiu Sud | 0.10373 | 0.00134 | 0.05455 | 0 | 0.15043 | 0.00095 | -0.00213 | -0.00076 | 0.0006 | 0.00053 | 0.12839 | 0.0291 | -0.00388 | 0.00264 | 0.08131 | 0.12507 | -0.00028 | -0.00515 | 0.0006 | 0.10669 | 0.08111 | 0.01017 | -0.00625 | 0.14476 | 0.01825 | 0.10882
[RO-RO] [OPP] OHL 400 kV Arefu-Sibiu Sud | N-1 TIE 400 kV Rosiori-Mukacevo | 0.06109 | -0.00022 | 0.02926 | 0 | 0.08789 | 0.00035 | -0.00119 | -0.00026 | 0.00023 | 0.0002 | 0.07652 | 0.01488 | -0.006 | 0.00106 | 0.04647 | 0.07506 | -0.0001 | -0.00107 | 0.00023 | 0.04557 | 0.04501 | 0.00386 | -0.00373 | 0.08267 | 0.00836 | 0.06462
[RO-RO] [OPP] OHL 400 kV Arefu-Sibiu Sud | N-1 OHL 400 kV Mintia-Arad | 0.06751 | 0.00163 | 0.03758 | 0 | 0.09107 | 0.00077 | -0.00137 | -0.00064 | 0.00049 | 0.00043 | 0.08148 | 0.02058 | 0.00011 | 0.00208 | 0.05405 | 0.0804 | -0.00023 | -0.00497 | 0.00048 | 0.04936 | 0.05458 | 0.00816 | -0.00379 | 0.08603 | -0.00204 | 0.07106
[RO-RO] [OPP] OHL 400 kV Arefu-Sibiu Sud | N-1 OHL 400 kV Sibiu Sud-Mintia | 0.06452 | 0.00184 | 0.03734 | 0 | 0.08423 | 0.00081 | -0.00134 | -0.00067 | 0.00051 | 0.00045 | 0.07671 | 0.02055 | 0.00094 | 0.00215 | 0.05255 | 0.07602 | -0.00024 | -0.00536 | 0.0005 | 0.04745 | 0.05546 | 0.00848 | -0.00365 | 0.07941 | -0.00543 | 0.06793
[RO-RO] [OPP] OHL 400 kV Arefu-Sibiu Sud | N-1 OHL 400 kV Tantareni-Urechesti | 0.08493 | 0.00116 | 0.04244 | 0 | 0.12244 | 0.00075 | -0.0016 | -0.00061 | 0.00048 | 0.00042 | 0.10619 | 0.02292 | -0.00256 | 0.00208 | 0.06498 | 0.10399 | -0.00022 | -0.00429 | 0.00047 | 0.06722 | 0.05515 | 0.00799 | -0.0046 | 0.11546 | 0.00562 | 0.08948
[RO-RO] [OPP] OHL 400 kV Arefu-Sibiu Sud | N-1 OHL 220 kV Portile de Fier-Resita 1&2 | 0.07892 | 0.00126 | 0.04227 | 0 | 0.10948 | 0.00077 | -0.00159 | -0.00063 | 0.00049 | 0.00043 | 0.09641 | 0.02269 | -0.00223 | 0.00212 | 0.06236 | 0.09476 | -0.00023 | -0.00448 | 0.00049 | 0.07616 | 0.06394 | 0.00822 | -0.00459 | 0.10382 | 0.00403 | 0.0831
[RO-RO] [OPP] OHL 400 kV Arefu-Sibiu Sud | N-1 OHL 220 kV Resita-Timisoara 1&2 | 0.08584 | 0.00137 | 0.04793 | 0 | 0.11555 | 0.00087 | -0.00182 | -0.0007 | 0.00055 | 0.00048 | 0.10312 | 0.02551 | -0.00287 | 0.00239 | 0.06928 | 0.10169 | -0.00026 | -0.00499 | 0.00055 | 0.08018 | 0.07554 | 0.00929 | -0.00527 | 0.10989 | 0.00382 | 0.0904
[RO-RO] [OPP] OHL 400 kV Arefu-Sibiu Sud | N-1 OHL 220 kV Urechesti-Targu Jiu Nord | 0.08429 | 0.00132 | 0.04544 | 0 | 0.11651 | 0.00082 | -0.00172 | -0.00067 | 0.00052 | 0.00046 | 0.10272 | 0.02434 | -0.00253 | 0.00227 | 0.06683 | 0.10099 | -0.00024 | -0.00477 | 0.00052 | 0.07724 | 0.0689 | 0.0088 | -0.00496 | 0.1106 | 0.0046 | 0.08875
[RO-RO] [OPP] OHL 400 kV Arefu-Sibiu Sud | N-1 OHL 220 kV Paroseni-Targu Jiu Nord | 0.08429 | 0.00132 | 0.04544 | 0 | 0.11651 | 0.00082 | -0.00172 | -0.00067 | 0.00052 | 0.00046 | 0.10272 | 0.02434 | -0.00253 | 0.00227 | 0.06683 | 0.10099 | -0.00024 | -0.00477 | 0.00052 | 0.07724 | 0.0689 | 0.0088 | -0.00496 | 0.1106 | 0.0046 | 0.08875
[RO-RO] [OPP] OHL 400 kV Arefu-Sibiu Sud | N-1 TRA 400/220 kV AT3 Arad | 0.07916 | 0.00127 | 0.04279 | 0 | 0.10906 | 0.00078 | -0.00162 | -0.00063 | 0.0005 | 0.00044 | 0.09634 | 0.02293 | -0.00231 | 0.00215 | 0.06283 | 0.09477 | -0.00023 | -0.00453 | 0.00049 | 0.07385 | 0.06452 | 0.00832 | -0.00466 | 0.10347 | 0.00383 | 0.08335
[RO-RO] [OPP] OHL 400 kV Arefu-Sibiu Sud | N-1 TIE 400 kV Resita-Pancevo c2 | 0.07743 | 0.00126 | 0.0415 | 0 | 0.10733 | 0.00076 | -0.00156 | -0.00062 | 0.00048 | 0.00043 | 0.09457 | 0.02231 | -0.00207 | 0.0021 | 0.06119 | 0.09296 | -0.00023 | -0.00446 | 0.00048 | 0.07192 | 0.06194 | 0.00812 | -0.00449 | 0.10176 | 0.00365 | 0.08152
[RO-RO] [OPP] OHL 400 kV Arefu-Sibiu Sud | N-1 TIE 400 kV Resita-Pancevo c1 | 0.07743 | 0.00126 | 0.0415 | 0 | 0.10733 | 0.00076 | -0.00156 | -0.00062 | 0.00048 | 0.00043 | 0.09457 | 0.02231 | -0.00207 | 0.0021 | 0.06119 | 0.09296 | -0.00023 | -0.00446 | 0.00048 | 0.07192 | 0.06194 | 0.00812 | -0.00449 | 0.10176 | 0.00365 | 0.08152
[RO-RO] [OPP] OHL 400 kV Tantareni-Urechesti | BC | 0.0558 | -0.0009 | 0.00557 | 0 | 0.11493 | -0.0001 | -0.00019 | 0.0001 | -6e-05 | -5e-05 | 0.08769 | 0.00392 | -0.00365 | -0.00019 | 0.02723 | 0.08301 | 4e-05 | 0.00149 | -6e-05 | -0.03109 | -0.05296 | -0.00132 | -0.00065 | 0.10419 | 0.01576 | 0.05918
[RO-RO] [OPP] OHL 400 kV Tantareni-Urechesti | N-1 TIE 400 kV Portile de Fier-Djerdap | 0.05535 | -0.00063 | 0.00932 | 0 | 0.10689 | -1e-05 | -0.00033 | 2e-05 | 0 | 0 | 0.08367 | 0.00575 | -0.00341 | 6e-05 | 0.02967 | 0.07982 | 1e-05 | 0.00078 | 0 | -0.04758 | -0.02294 | -0.00024 | -0.00103 | 0.09689 | 0.01189 | 0.05876
[RO-RO] [OPP] OHL 400 kV Tantareni-Urechesti | N-1 OHL 400 kV Portile de Fier-Urechesti | 0.04028 | 0.00046 | 0.01775 | 0 | 0.05615 | 0.00031 | -0.00062 | -0.00025 | 0.00019 | 0.00017 | 0.05121 | 0.00975 | -0.00118 | 0.00085 | 0.02922 | 0.05092 | -9e-05 | -0.00183 | 0.00019 | -0.06508 | 0.01604 | 0.00319 | -0.00172 | 0.05007 | -0.00577 | 0.04294
[RO-RO] [OPP] OHL 400 kV Tantareni-Urechesti | N-1 OHL 400 kV Slatina-Portile de Fier | 0.06271 | -0.00148 | 0.00091 | 0 | 0.1404 | -0.00027 | -4e-05 | 0.00024 | -0.00016 | -0.00014 | 0.10339 | 0.00166 | -0.00483 | -0.00062 | 0.02689 | 0.09677 | 9e-05 | 0.00291 | -0.00016 | -0.02206 | -0.08012 | -0.00316 | -0.00029 | 0.12801 | 0.02601 | 0.06635
[RO-RO] [OPP] OHL 400 kV Tantareni-Urechesti | N-1 OHL 400 kV Domnesti-Urechesti | 0.05136 | -0.00139 | -0.00018 | 0 | 0.11827 | -0.00027 | -2e-05 | 0.00024 | -0.00016 | -0.00014 | 0.08574 | 0.00079 | -0.00445 | -0.00061 | 0.02141 | 0.07981 | 9e-05 | 0.0028 | -0.00016 | -0.02173 | -0.06806 | -0.00302 | -0.00026 | 0.10864 | 0.02582 | 0.05422
[RO-RO] [OPP] OHL 400 kV Tantareni-Urechesti | N-1 TRA 400/220 kV AT Urechesti | 0.04462 | -0.00105 | -0.00119 | 0 | 0.10108 | -0.00022 | 7e-05 | 0.00019 | -0.00013 | -0.00012 | 0.07479 | 0.0004 | -0.00304 | -0.00052 | 0.01781 | 0.07015 | 7e-05 | 0.00213 | -0.00013 | -0.03735 | -0.06613 | -0.00258 | 0.00012 | 0.09102 | 0.01553 | 0.04738
[RO-RO] [OPP] OHL 400 kV Tantareni-Urechesti | N-1 TIE 400 kV Resita-Pancevo c2 | 0.0562 | -0.00083 | 0.00676 | 0 | 0.1137 | -8e-05 | -0.00024 | 8e-05 | -4e-05 | -4e-05 | 0.08733 | 0.0045 | -0.00364 | -0.00012 | 0.02824 | 0.08284 | 3e-05 | 0.00131 | -4e-05 | -0.03442 | -0.05135 | -0.00102 | -0.00078 | 0.10312 | 0.01494 | 0.0596
[RO-RO] [OPP] OHL 400 kV Tantareni-Urechesti | N-1 TIE 400 kV Resita-Pancevo c1 | 0.0562 | -0.00083 | 0.00676 | 0 | 0.1137 | -8e-05 | -0.00024 | 8e-05 | -4e-05 | -4e-05 | 0.08733 | 0.0045 | -0.00364 | -0.00012 | 0.02824 | 0.08284 | 3e-05 | 0.00131 | -4e-05 | -0.03442 | -0.05136 | -0.00102 | -0.00078 | 0.10312 | 0.01494 | 0.0596
[RO-RO] [OPP] OHL 400 kV Portile de Fier-Urechesti | N-1 OHL 220 kV Resita-Timisoara 1&2 | -0.00766 | 0.00232 | 0.03152 | 0 | -0.07529 | 0.00084 | -0.00117 | -0.00071 | 0.00053 | 0.00046 | -0.03997 | 0.01534 | 0.00226 | 0.0022 | 0.01895 | -0.0328 | -0.00026 | -0.0062 | 0.00052 | -0.03566 | 0.13477 | 0.0093 | -0.0032 | -0.0682 | -0.03312 | -0.00788
[RO-RO] [OPP] OHL 400 kV Portile de Fier-Urechesti | N-1 TIE 400 kV Resita-Pancevo c2 | -0.02487 | 0.00204 | 0.01747 | 0 | -0.09044 | 0.00061 | -0.00061 | -0.00052 | 0.00037 | 0.00033 | -0.05668 | 0.00835 | 0.00386 | 0.00153 | 0.00174 | -0.05006 | -0.00019 | -0.00495 | 0.00037 | -0.04873 | 0.10594 | 0.00666 | -0.0015 | -0.08334 | -0.03262 | -0.02603
[RO-RO] [OPP] OHL 400 kV Slatina-Portile de Fier | N-1 TIE 400 kV Resita-Pancevo c2 | 0.01756 | -0.00141 | -0.01058 | 0 | 0.0624 | -0.0004 | 0.00034 | 0.00034 | -0.00024 | -0.00022 | 0.03882 | -0.00511 | -0.00295 | -0.00099 | 2e-05 | 0.03414 | 0.00012 | 0.00336 | -0.00024 | 0.01963 | -0.0663 | -0.00433 | 0.00078 | 0.05843 | 0.02486 | 0.01825
[RO-RO] [OPP] OHL 400 kV Medgidia Sud - Stupina | N-1 OHL 400 kV Isaccea - Rahman | 0.06125 | 0.00251 | 0.03341 | 0 | 0.10451 | 0.00086 | -0.00087 | -0.00072 | 0.00053 | 0.00047 | 0.07889 | 0.01925 | 0.00362 | 0.0022 | 0.04781 | 0.07382 | -0.00026 | -0.00692 | 0.00053 | 0.03259 | 0.03991 | 0.00869 | -0.00178 | 0.1067 | -0.06693 | 0.06271
[RO-RO] [OPP] OHL 400 kV Medgidia Sud - Stupina | N-1 OHL 400 kV Gura Ialomitei - Bucuresti Sud | 0.04367 | 0.00179 | 0.02383 | 0 | 0.07452 | 0.00061 | -0.00062 | -0.00052 | 0.00038 | 0.00033 | 0.05625 | 0.01373 | 0.00258 | 0.00157 | 0.03409 | 0.05263 | -0.00019 | -0.00494 | 0.00038 | 0.02324 | 0.02845 | 0.00619 | -0.00127 | 0.07608 | -0.04773 | 0.04471
[RO-RO] [OPP] OHL 400 kV Medgidia Sud - Stupina | N-1 OHL 400 kV Cernavodă - Medgidia Sud | 0.06135 | 0.00188 | 0.02985 | 0 | 0.1174 | 0.0007 | -0.00084 | -0.00059 | 0.00044 | 0.00039 | 0.08316 | 0.01715 | 0.002 | 0.00183 | 0.04546 | 0.07613 | -0.00021 | -0.00541 | 0.00043 | 0.00431 | 0.02934 | 0.00712 | -0.00188 | 0.12152 | -0.04693 | 0.0623
[RO-RO] [OPP] OHL 400 kV Medgidia Sud - Rahman | N-1 OHL 400 kV Gura Ialomitei - Bucuresti Sud | -0.04117 | -0.00169 | -0.02246 | 0 | -0.07026 | -0.00058 | 0.00059 | 0.00049 | -0.00036 | -0.00032 | -0.05303 | -0.01294 | -0.00244 | -0.00148 | -0.03214 | -0.04962 | 0.00018 | 0.00465 | -0.00035 | -0.02191 | -0.02683 | -0.00584 | 0.0012 | -0.07173 | 0.045 | -0.04216
[RO-RO] [OPP] OHL 400 kV Medgidia Sud - Rahman | N-1 OHL 400 kV Cernavodă - Medgidia Sud | -0.05784 | -0.00177 | -0.02815 | 0 | -0.11069 | -0.00066 | 0.00079 | 0.00055 | -0.00041 | -0.00036 | -0.07841 | -0.01617 | -0.00189 | -0.00172 | -0.04286 | -0.07178 | 0.0002 | 0.0051 | -0.00041 | -0.00406 | -0.02766 | -0.00672 | 0.00178 | -0.11458 | 0.04425 | -0.05874
[RO-RO] [OPP] OHL 400 kV Medgidia Sud- Cernavoda | BC | 0.05173 | 0.00026 | 0.01764 | 0 | 0.12549 | 0.00027 | -0.00063 | -0.00021 | 0.00017 | 0.00015 | 0.07875 | 0.01001 | -0.0017 | 0.00076 | 0.03327 | 0.06875 | -8e-05 | -0.00138 | 0.00017 | -0.05539 | 0.00259 | 0.00273 | -0.00179 | 0.13298 | 0.00233 | 0.05147
[RO-RO] [OPP] OHL 400 kV Medgidia Sud- Cernavoda | N-1 OHL 400 kV Isaccea - Tulcea Vest | 0.04086 | -0.00027 | 0.01124 | 0 | 0.10857 | 9e-05 | -0.00047 | -7e-05 | 6e-05 | 6e-05 | 0.06527 | 0.00632 | -0.00255 | 0.00032 | 0.02446 | 0.05593 | -3e-05 | 5e-05 | 6e-05 | -0.06482 | -0.00586 | 0.00098 | -0.00148 | 0.11592 | 0.01681 | 0.04027
[RO-RO] [OPP] OHL 400 kV Medgidia Sud- Cernavoda | N-1 OHL 400 kV Lacu Sarat - Gura Ialomitei | 0.03515 | -0.00037 | 0.00856 | 0 | 0.09756 | 4e-05 | -0.00038 | -2e-05 | 3e-05 | 3e-05 | 0.0575 | 0.00483 | -0.0025 | 0.00018 | 0.02027 | 0.04882 | -1e-05 | 0.00038 | 3e-05 | -0.06406 | -0.00877 | 0.00044 | -0.00123 | 0.10452 | 0.01765 | 0.03447
[RO-RO] [OPP] OHL 400 kV Medgidia Sud- Cernavoda | N-1 OHL 400 kV Tulcea Vest - Tariverde | 0.04138 | -0.00025 | 0.01153 | 0 | 0.10946 | 0.0001 | -0.00048 | -7e-05 | 7e-05 | 6e-05 | 0.06595 | 0.00648 | -0.00252 | 0.00034 | 0.02487 | 0.05656 | -3e-05 | -1e-05 | 7e-05 | -0.06453 | -0.00552 | 0.00106 | -0.0015 | 0.11683 | 0.01623 | 0.04081
[RO-RO] [OPP] OHL 400 kV Medgidia Sud- Cernavoda | N-1 OHL 400 kV Gutinas – Smardan | 0.05216 | 0.00023 | 0.01768 | 0 | 0.1268 | 0.00026 | -0.00064 | -0.00021 | 0.00017 | 0.00015 | 0.07949 | 0.01002 | -0.00181 | 0.00075 | 0.03348 | 0.06937 | -8e-05 | -0.00131 | 0.00017 | -0.05668 | 0.00246 | 0.00268 | -0.00183 | 0.13439 | 0.00373 | 0.05189
[RO-RO] [OPP] OHL 400 kV Medgidia Sud- Cernavoda | N-1 OHL 400 kV Isaccea - Rahman | 0.07016 | 0.00101 | 0.02769 | 0 | 0.15693 | 0.00052 | -0.00089 | -0.00043 | 0.00033 | 0.00029 | 0.10248 | 0.0158 | -0.00061 | 0.00142 | 0.04765 | 0.09096 | -0.00016 | -0.00346 | 0.00033 | -0.04558 | 0.0146 | 0.00534 | -0.00233 | 0.16508 | -0.0178 | 0.07034
[RO-RO] [OPP] OHL 400 kV Medgidia Sud- Cernavoda | N-1 OHL 400 kV Isaccea - Stupina | 0.07176 | 0.00108 | 0.02857 | 0 | 0.15967 | 0.00055 | -0.00092 | -0.00045 | 0.00034 | 0.0003 | 0.10455 | 0.01631 | -0.00051 | 0.00148 | 0.0489 | 0.09289 | -0.00016 | -0.00364 | 0.00034 | -0.04473 | 0.01565 | 0.00557 | -0.00237 | 0.16788 | -0.01956 | 0.07198
[RO-RO] [OPP] OHL 400 kV Medgidia Sud- Cernavoda | N-1 TIE 400 kV MEDGIDIA SUD - VARNA | 0.03933 | -8e-05 | 0.01182 | 0 | 0.10101 | 0.00013 | -0.00046 | -0.0001 | 9e-05 | 8e-05 | 0.06169 | 0.00668 | -0.00201 | 0.00041 | 0.02423 | 0.05323 | -4e-05 | -0.00038 | 9e-05 | -0.05453 | -0.00269 | 0.00138 | -0.0014 | 0.10752 | 0.01059 | 0.03891
[RO-RO] [OPP] OHL 400 kV Medgidia Sud- Cernavoda | N-1 TIE 400 kV DOBRUDJA- MEDGIDIA SUD | 0.04001 | -6e-05 | 0.01214 | 0 | 0.10231 | 0.00014 | -0.00047 | -0.00011 | 9e-05 | 8e-05 | 0.06262 | 0.00686 | -0.00199 | 0.00043 | 0.02472 | 0.05408 | -4e-05 | -0.00043 | 9e-05 | -0.05458 | -0.0024 | 0.00146 | -0.00142 | 0.10893 | 0.01014 | 0.0396
[RO-RO] [OPP] OHL 400 kV Medgidia Sud- Cernavoda | N-1 OHL 400 kV Constanta Nord- Cernavoda | 0.04003 | -0.00035 | 0.01051 | 0 | 0.10812 | 7e-05 | -0.00046 | -5e-05 | 5e-05 | 4e-05 | 0.06452 | 0.00589 | -0.00273 | 0.00026 | 0.02363 | 0.05509 | -2e-05 | 0.00026 | 5e-05 | -0.06742 | -0.00721 | 0.00074 | -0.00147 | 0.1156 | 0.01925 | 0.03938
[RO-RO] [OPP] OHL 400 kV Medgidia Sud- Cernavoda | N-1 OHL 400 kV Cernavoda - Pelicanu | 0.04802 | 0.00103 | 0.02115 | 0 | 0.09948 | 0.00045 | -0.00065 | -0.00037 | 0.00028 | 0.00025 | 0.06757 | 0.01207 | 0.00039 | 0.00118 | 0.03412 | 0.0609 | -0.00013 | -0.00318 | 0.00028 | -0.0152 | 0.01689 | 0.00454 | -0.0016 | 0.10386 | -0.02166 | 0.04847
[RO-RO] [OPP] OHL 400 kV Medgidia Sud- Cernavoda | N-1 OHL 400 kV Pelicanu - Bucuresti Sud | 0.04807 | 0.00111 | 0.02168 | 0 | 0.09778 | 0.00047 | -0.00066 | -0.00039 | 0.00029 | 0.00026 | 0.06705 | 0.01237 | 0.00057 | 0.00123 | 0.0345 | 0.06065 | -0.00014 | -0.00337 | 0.00029 | -0.01205 | 0.01851 | 0.00475 | -0.00161 | 0.1019 | -0.02387 | 0.0486
[RO-RO] [OPP] OHL 400 kV Medgidia Sud- Cernavoda | N-1 OHL 400 kV Gura Ialomitei - Bucuresti Sud | 0.05173 | 0.00026 | 0.01764 | 0 | 0.12549 | 0.00027 | -0.00063 | -0.00021 | 0.00017 | 0.00015 | 0.07875 | 0.01001 | -0.0017 | 0.00076 | 0.03327 | 0.06875 | -8e-05 | -0.00138 | 0.00017 | -0.05539 | 0.00259 | 0.00273 | -0.00179 | 0.13298 | 0.00233 | 0.05147
[RO-RO] [OPP] OHL 400 kV Medgidia Sud- Cernavoda | N-1 OHL 400 kV Medgidia Sud - Stupina | 0.07176 | 0.00108 | 0.02857 | 0 | 0.15967 | 0.00055 | -0.00092 | -0.00045 | 0.00034 | 0.0003 | 0.10455 | 0.01631 | -0.00051 | 0.00148 | 0.0489 | 0.09289 | -0.00016 | -0.00364 | 0.00034 | -0.04473 | 0.01565 | 0.00557 | -0.00237 | 0.16788 | -0.01956 | 0.07198
[RO-RO] [OPP] OHL 400 kV Medgidia Sud- Cernavoda | N-1 OHL 400 kV Medgidia Sud - Rahman | 0.07016 | 0.00101 | 0.02769 | 0 | 0.15693 | 0.00052 | -0.00089 | -0.00043 | 0.00033 | 0.00029 | 0.10248 | 0.0158 | -0.00061 | 0.00142 | 0.04765 | 0.09096 | -0.00016 | -0.00346 | 0.00033 | -0.04558 | 0.0146 | 0.00534 | -0.00233 | 0.16508 | -0.0178 | 0.07034
[RO-RO] [OPP] OHL 400 kV Medgidia Sud- Cernavoda | N-1 TIE 400 kV Isaccea - Vulcanesti | 0.05638 | 0.00053 | 0.02052 | 0 | 0.13228 | 0.00035 | -0.00069 | -0.00028 | 0.00022 | 0.0002 | 0.08436 | 0.0117 | -0.00119 | 0.00097 | 0.03712 | 0.07415 | -0.0001 | -0.0021 | 0.00022 | -0.05005 | 0.00647 | 0.00357 | -0.00189 | 0.13978 | -0.00581 | 0.05627
[RO-RO] [OPP] OHL 400 kV Cernavoda - Pelicanu | BC | -0.00682 | 0.00141 | 0.00646 | 0 | -0.04778 | 0.00033 | -3e-05 | -0.00029 | 0.0002 | 0.00018 | -0.02054 | 0.00378 | 0.00383 | 0.00078 | 0.00157 | -0.01443 | -0.0001 | -0.0033 | 0.0002 | 0.07384 | 0.02628 | 0.00333 | 0.00034 | -0.0535 | -0.04408 | -0.00551
[RO-RO] [OPP] OHL 400 kV Cernavoda - Pelicanu | N-1 OHL 400 kV Isaccea - Tulcea Vest | -0.00828 | 0.00134 | 0.0056 | 0 | -0.05005 | 0.0003 | -1e-05 | -0.00027 | 0.00018 | 0.00016 | -0.02235 | 0.00328 | 0.00372 | 0.00072 | 0.00039 | -0.01615 | -0.0001 | -0.00311 | 0.00018 | 0.07257 | 0.02514 | 0.00309 | 0.00038 | -0.05579 | -0.04214 | -0.00702
[RO-RO] [OPP] OHL 400 kV Cernavoda - Pelicanu | N-1 OHL 400 kV Lacu Sarat - Gura Ialomitei | -0.00952 | 0.00131 | 0.00498 | 0 | -0.05231 | 0.00029 | 1e-05 | -0.00026 | 0.00018 | 0.00016 | -0.02399 | 0.00294 | 0.0037 | 0.00069 | -0.00054 | -0.01766 | -9e-05 | -0.00302 | 0.00017 | 0.07243 | 0.02443 | 0.00296 | 0.00043 | -0.05813 | -0.0416 | -0.00828
[RO-RO] [OPP] OHL 400 kV Cernavoda - Pelicanu | N-1 OHL 400 kV Tulcea Vest - Tariverde | -0.00815 | 0.00135 | 0.00568 | 0 | -0.04983 | 0.00031 | -1e-05 | -0.00027 | 0.00019 | 0.00016 | -0.02218 | 0.00333 | 0.00373 | 0.00073 | 0.00049 | -0.01599 | -0.0001 | -0.00313 | 0.00018 | 0.07267 | 0.02524 | 0.00312 | 0.00038 | -0.05557 | -0.04231 | -0.00688
[RO-RO] [OPP] OHL 400 kV Cernavoda - Pelicanu | N-1 OHL 400 kV Tariverde - Constanta Nord | -0.00815 | 0.00135 | 0.00568 | 0 | -0.04983 | 0.00031 | -1e-05 | -0.00027 | 0.00019 | 0.00016 | -0.02218 | 0.00333 | 0.00373 | 0.00073 | 0.00049 | -0.01599 | -0.0001 | -0.00313 | 0.00018 | 0.07267 | 0.02524 | 0.00312 | 0.00038 | -0.05557 | -0.04231 | -0.00688
[RO-RO] [OPP] OHL 400 kV Cernavoda - Pelicanu | N-1 OHL 400 kV Constanta Nord- Cernavoda | -0.00795 | 0.00135 | 0.00577 | 0 | -0.04945 | 0.00031 | -2e-05 | -0.00027 | 0.00019 | 0.00017 | -0.02192 | 0.00338 | 0.00373 | 0.00073 | 0.00064 | -0.01574 | -0.0001 | -0.00315 | 0.00019 | 0.07268 | 0.02533 | 0.00314 | 0.00037 | -0.05518 | -0.04245 | -0.00668
[RO-RO] [OPP] OHL 400 kV Cernavoda - Pelicanu | N-1 OHL 400 kV Gura Ialomitei - Bucuresti Sud | -0.00682 | 0.00141 | 0.00646 | 0 | -0.04778 | 0.00033 | -3e-05 | -0.00029 | 0.0002 | 0.00018 | -0.02054 | 0.00378 | 0.00383 | 0.00078 | 0.00157 | -0.01443 | -0.0001 | -0.0033 | 0.0002 | 0.07384 | 0.02628 | 0.00333 | 0.00034 | -0.0535 | -0.04408 | -0.00551
[RO-RO] [OPP] OHL 400 kV Cernavoda - Pelicanu | N-1 OHL 400 kV Gutinas – Smardan | -0.01099 | 0.00171 | 0.006 | 0 | -0.0606 | 0.00037 | 5e-05 | -0.00033 | 0.00022 | 0.0002 | -0.0278 | 0.00368 | 0.00494 | 0.00087 | -0.00055 | -0.02047 | -0.00012 | -0.00395 | 0.00022 | 0.08648 | 0.02763 | 0.00374 | 0.00072 | -0.06731 | -0.05772 | -0.00959
[RO-RO] [OPP] OHL 400 kV Cernavoda - Pelicanu | N-1 OHL 400 kV Brasov – Gutinas | -0.00731 | 0.00177 | 0.00794 | 0 | -0.05481 | 0.00041 | -3e-05 | -0.00036 | 0.00025 | 0.00022 | -0.02315 | 0.00473 | 0.00487 | 0.00097 | 0.00232 | -0.01603 | -0.00013 | -0.00415 | 0.00025 | 0.08615 | 0.03037 | 0.00413 | 0.00048 | -0.06157 | -0.05604 | -0.00576
[RO-RO] [OPP] OHL 400 kV Pelicanu - Bucuresti Sud | BC | -0.0063 | 0.00146 | 0.00697 | 0 | -0.04769 | 0.00034 | -5e-05 | -0.0003 | 0.00021 | 0.00018 | -0.02013 | 0.00406 | 0.00391 | 0.00082 | 0.00213 | -0.01394 | -0.00011 | -0.00342 | 0.00021 | 0.0746 | 0.02741 | 0.00348 | 0.00031 | -0.05351 | -0.04511 | -0.00494
[RO-RO] [OPP] OHL 400 kV Pelicanu - Bucuresti Sud | N-1 OHL 400 kV Isaccea - Tulcea Vest | -0.00772 | 0.00139 | 0.00613 | 0 | -0.04989 | 0.00032 | -3e-05 | -0.00028 | 0.00019 | 0.00017 | -0.02189 | 0.00358 | 0.0038 | 0.00076 | 0.00098 | -0.01561 | -0.0001 | -0.00323 | 0.00019 | 0.07337 | 0.0263 | 0.00325 | 0.00035 | -0.05573 | -0.04322 | -0.00641
[RO-RO] [OPP] OHL 400 kV Pelicanu - Bucuresti Sud | N-1 OHL 400 kV Lacu Sarat - Gura Ialomitei | -0.00887 | 0.00136 | 0.00556 | 0 | -0.05201 | 0.00031 | -1e-05 | -0.00027 | 0.00019 | 0.00016 | -0.02343 | 0.00326 | 0.00378 | 0.00073 | 0.00012 | -0.01703 | -0.0001 | -0.00315 | 0.00018 | 0.07325 | 0.02564 | 0.00312 | 0.0004 | -0.05792 | -0.04274 | -0.00758
[RO-RO] [OPP] OHL 400 kV Pelicanu - Bucuresti Sud | N-1 OHL 400 kV Tulcea Vest - Tariverde | -0.00759 | 0.00139 | 0.0062 | 0 | -0.04968 | 0.00032 | -3e-05 | -0.00028 | 0.00019 | 0.00017 | -0.02173 | 0.00362 | 0.0038 | 0.00077 | 0.00109 | -0.01546 | -0.0001 | -0.00325 | 0.00019 | 0.07346 | 0.0264 | 0.00327 | 0.00035 | -0.05552 | -0.04338 | -0.00627
[RO-RO] [OPP] OHL 400 kV Pelicanu - Bucuresti Sud | N-1 OHL 400 kV Tariverde - Constanta Nord | -0.00759 | 0.00139 | 0.0062 | 0 | -0.04968 | 0.00032 | -3e-05 | -0.00028 | 0.00019 | 0.00017 | -0.02173 | 0.00362 | 0.0038 | 0.00077 | 0.00109 | -0.01546 | -0.0001 | -0.00325 | 0.00019 | 0.07346 | 0.0264 | 0.00327 | 0.00035 | -0.05552 | -0.04338 | -0.00627
[RO-RO] [OPP] OHL 400 kV Pelicanu - Bucuresti Sud | N-1 OHL 400 kV Constanta Nord- Cernavoda | -0.0074 | 0.0014 | 0.00629 | 0 | -0.04932 | 0.00032 | -3e-05 | -0.00028 | 0.0002 | 0.00017 | -0.02147 | 0.00367 | 0.00381 | 0.00077 | 0.00123 | -0.01522 | -0.0001 | -0.00327 | 0.00019 | 0.07347 | 0.02648 | 0.00329 | 0.00034 | -0.05514 | -0.04352 | -0.00608
[RO-RO] [OPP] OHL 400 kV Pelicanu - Bucuresti Sud | N-1 OHL 400 kV Gura Ialomitei - Bucuresti Sud | -0.0063 | 0.00146 | 0.00697 | 0 | -0.04769 | 0.00034 | -5e-05 | -0.0003 | 0.00021 | 0.00018 | -0.02013 | 0.00406 | 0.00391 | 0.00082 | 0.00213 | -0.01394 | -0.00011 | -0.00342 | 0.00021 | 0.0746 | 0.02741 | 0.00348 | 0.00031 | -0.05351 | -0.04511 | -0.00494
[RO-RO] [OPP] OHL 400 kV Pelicanu - Bucuresti Sud | N-1 OHL 400 kV Gutinas – Smardan | -0.01049 | 0.00176 | 0.0065 | 0 | -0.06057 | 0.00039 | 4e-05 | -0.00034 | 0.00023 | 0.00021 | -0.02743 | 0.00396 | 0.00502 | 0.00091 | 1e-05 | -0.02002 | -0.00012 | -0.00407 | 0.00023 | 0.0873 | 0.02877 | 0.0039 | 0.00069 | -0.06739 | -0.05881 | -0.00904
[RO-RO] [OPP] OHL 400 kV Pelicanu - Bucuresti Sud | N-1 OHL 400 kV Brasov – Gutinas | -0.0068 | 0.00183 | 0.00849 | 0 | -0.05492 | 0.00042 | -4e-05 | -0.00037 | 0.00026 | 0.00023 | -0.02282 | 0.00503 | 0.00497 | 0.00101 | 0.00291 | -0.01559 | -0.00013 | -0.00429 | 0.00026 | 0.08727 | 0.03162 | 0.0043 | 0.00046 | -0.06181 | -0.0574 | -0.0052
[RO-RO] [OPP] OHL 400 kV Gura Ialomitei - Bucuresti Sud | BC | 0 | 0 | 0 |  | 0 | 0 |  | 0 | 0 | 0 | 0 | 0 |  |  | 0 | 0 | 0 |  | 0 | 0 | 0 | 0 | 0 | 0 |  | 0
[RO-RO] [OPP] OHL 400 kV Gura Ialomitei - Bucuresti Sud | N-1 OHL 400 kV Isaccea - Tulcea Vest | 0 | 0 | 0 |  | 0 | 0 |  | 0 | 0 | 0 | 0 | 0 |  |  | 0 | 0 | 0 |  | 0 | 0 | 0 | 0 | 0 | 0 |  | 0
[RO-RO] [OPP] OHL 400 kV Gura Ialomitei - Bucuresti Sud | N-1 OHL 400 kV Lacu Sarat - Gura Ialomitei | 0 | 0 | 0 |  | 0 | 0 |  | 0 | 0 | 0 | 0 | 0 |  |  | 0 | 0 | 0 |  | 0 | 0 | 0 | 0 | 0 | 0 |  | 0
[RO-RO] [OPP] OHL 400 kV Gura Ialomitei - Bucuresti Sud | N-1 OHL 400 kV Tulcea Vest - Tariverde | 0 | 0 | 0 |  | 0 | 0 |  | 0 | 0 | 0 | 0 | 0 |  |  | 0 | 0 | 0 |  | 0 | 0 | 0 | 0 | 0 | 0 |  | 0
[RO-RO] [OPP] OHL 400 kV Gura Ialomitei - Bucuresti Sud | N-1 OHL 400 kV Tariverde - Constanta Nord | 0 | 0 | 0 |  | 0 | 0 |  | 0 | 0 | 0 | 0 | 0 |  |  | 0 | 0 | 0 |  | 0 | 0 | 0 | 0 | 0 | 0 |  | 0
[RO-RO] [OPP] OHL 400 kV Gura Ialomitei - Bucuresti Sud | N-1 OHL 400 kV Constanta Nord- Cernavoda | 0 | 0 | 0 |  | 0 | 0 |  | 0 | 0 | 0 | 0 | 0 |  |  | 0 | 0 | 0 |  | 0 | 0 | 0 | 0 | 0 | 0 |  | 0
[RO-RO] [OPP] OHL 400 kV Gura Ialomitei - Bucuresti Sud | N-1 OHL 400 kV Cernavoda - Pelicanu | 0 | 0 | 0 |  | 0 | 0 |  | 0 | 0 | 0 | 0 | 0 |  |  | 0 | 0 | 0 |  | 0 | 0 | 0 | 0 | 0 | 0 |  | 0
[RO-RO] [OPP] OHL 400 kV Gura Ialomitei - Bucuresti Sud | N-1 OHL 400 kV Gutinas – Smardan | 0 | 0 | 0 |  | 0 | 0 |  | 0 | 0 | 0 | 0 | 0 |  |  | 0 | 0 | 0 |  | 0 | 0 | 0 | 0 | 0 | 0 |  | 0
[RO-RO] [OPP] OHL 400 kV Gura Ialomitei - Bucuresti Sud | N-1 OHL 400 kV Brasov – Gutinas | 0 | 0 | 0 |  | 0 | 0 |  | 0 | 0 | 0 | 0 | 0 |  |  | 0 | 0 | 0 |  | 0 | 0 | 0 | 0 | 0 | 0 |  | 0
[RO-RO] [OPP] OHL 400 kV Gutinas - Smardan | BC | -0.01487 | 0.00108 | -0.00165 | 0 | -0.04573 | 0.00016 | 0.0003 | -0.00015 | 9e-05 | 8e-05 | -0.02588 | -0.00037 | 0.00396 | 0.00033 | -0.00755 | -0.02157 | -5e-05 | -0.00231 | 9e-05 | 0.04509 | 0.00482 | 0.00148 | 0.00135 | -0.04926 | -0.04864 | -0.01453
[RO-RO] [OPP] OHL 400 kV Gutinas - Smardan | N-1 OHL 400 kV Isaccea - Tulcea Vest | -0.01358 | 0.00114 | -0.00089 | 0 | -0.04373 | 0.00018 | 0.00028 | -0.00017 | 0.00011 | 9e-05 | -0.02428 | 7e-05 | 0.00406 | 0.00038 | -0.00651 | -0.02005 | -6e-05 | -0.00248 | 0.0001 | 0.04621 | 0.00583 | 0.00169 | 0.00131 | -0.04724 | -0.05036 | -0.0132
[RO-RO] [OPP] OHL 400 kV Gutinas - Smardan | N-1 OHL 400 kV Lacu Sarat - Gura Ialomitei | -0.01172 | 0.0012 | 7e-05 | 0 | -0.04043 | 0.0002 | 0.00026 | -0.00019 | 0.00012 | 0.00011 | -0.02184 | 0.00062 | 0.00411 | 0.00044 | -0.00509 | -0.01779 | -7e-05 | -0.00265 | 0.00012 | 0.04674 | 0.00698 | 0.00192 | 0.00124 | -0.04386 | -0.05155 | -0.0113
[RO-RO] [OPP] OHL 400 kV Gutinas - Smardan | N-1 OHL 400 kV Tulcea Vest - Tariverde | -0.01372 | 0.00114 | -0.00097 | 0 | -0.04395 | 0.00018 | 0.00029 | -0.00017 | 0.0001 | 9e-05 | -0.02445 | 2e-05 | 0.00405 | 0.00037 | -0.00662 | -0.02021 | -6e-05 | -0.00247 | 0.0001 | 0.04611 | 0.00573 | 0.00167 | 0.00131 | -0.04747 | -0.05019 | -0.01334
[RO-RO] [OPP] OHL 400 kV Gutinas - Smardan | N-1 OHL 400 kV Tariverde - Constanta Nord | -0.01372 | 0.00114 | -0.00097 | 0 | -0.04395 | 0.00018 | 0.00029 | -0.00017 | 0.0001 | 9e-05 | -0.02445 | 2e-05 | 0.00405 | 0.00037 | -0.00662 | -0.02021 | -6e-05 | -0.00247 | 0.0001 | 0.04611 | 0.00573 | 0.00167 | 0.00131 | -0.04747 | -0.05019 | -0.01334
[RO-RO] [OPP] OHL 400 kV Gutinas - Smardan | N-1 OHL 400 kV Constanta Nord- Cernavoda | -0.01401 | 0.00113 | -0.00113 | 0 | -0.04446 | 0.00017 | 0.00029 | -0.00016 | 0.0001 | 9e-05 | -0.02484 | -7e-05 | 0.00404 | 0.00036 | -0.00685 | -0.02057 | -6e-05 | -0.00243 | 0.0001 | 0.04597 | 0.00554 | 0.00163 | 0.00132 | -0.04799 | -0.04988 | -0.01364
[RO-RO] [OPP] OHL 400 kV Gutinas - Smardan | N-1 OHL 400 kV Cernavoda - Pelicanu | -0.01653 | 0.00143 | -8e-05 | 0 | -0.05737 | 0.00024 | 0.0003 | -0.00022 | 0.00014 | 0.00013 | -0.03088 | 0.00055 | 0.00489 | 0.00052 | -0.00717 | -0.02508 | -8e-05 | -0.00312 | 0.00014 | 0.06308 | 0.01123 | 0.00229 | 0.00143 | -0.0623 | -0.05938 | -0.01587
[RO-RO] [OPP] OHL 400 kV Gutinas - Smardan | N-1 OHL 400 kV Gura Ialomitei - Bucuresti Sud | -0.01487 | 0.00108 | -0.00165 | 0 | -0.04573 | 0.00016 | 0.0003 | -0.00015 | 9e-05 | 8e-05 | -0.02588 | -0.00037 | 0.00396 | 0.00033 | -0.00755 | -0.02157 | -5e-05 | -0.00231 | 9e-05 | 0.04509 | 0.00482 | 0.00148 | 0.00135 | -0.04926 | -0.04864 | -0.01453
[RO-RO] [OPP] OHL 400 kV Gutinas - Smardan | N-1 OHL 400 kV Bucuresti Sud - Domnesti | -0.01627 | 0.00111 | -0.00208 | 0 | -0.04908 | 0.00016 | 0.00033 | -0.00015 | 9e-05 | 8e-05 | -0.02801 | -0.00059 | 0.00413 | 0.00032 | -0.00844 | -0.02345 | -5e-05 | -0.00236 | 9e-05 | 0.05167 | 0.00466 | 0.00147 | 0.00143 | -0.05278 | -0.05027 | -0.01594
[RO-RO] [OPP] OHL 400 kV Gutinas - Smardan | N-1 OHL 400 kV Brasov – Gutinas | -0.01366 | 0.00018 | -0.00533 | 0 | -0.02827 | -4e-05 | 0.00029 | 3e-05 | -3e-05 | -2e-05 | -0.0194 | -0.00272 | 0.00138 | -0.00015 | -0.00943 | -0.01759 | 1e-05 | -0.00022 | -3e-05 | 0.01451 | -0.00534 | -0.00051 | 0.00099 | -0.02923 | -0.01896 | -0.01391
[RO-RO] [OPP] OHL 400 kV Gutinas - Smardan | N-1 TIE 400 kV Isaccea - Vulcanesti | -0.04701 | -0.00081 | -0.02159 | 0 | -0.09276 | -0.00042 | 0.00074 | 0.00034 | -0.00026 | -0.00023 | -0.0647 | -0.01202 | 0.00045 | -0.00113 | -0.03418 | -0.05892 | 0.00012 | 0.00268 | -0.00026 | 0.00821 | -0.02198 | -0.00433 | 0.00202 | -0.09627 | 0.00772 | -0.04772
[RO-RO] [OPP] OHL 400 kV Lacu Sarat - Gura Ialomitei | N-1 OHL 400 kV Gura Ialomitei - Bucuresti Sud | 0.02561 | 0.00097 | 0.01403 | 0 | 0.04314 | 0.00035 | -0.00039 | -0.00029 | 0.00022 | 0.00019 | 0.03282 | 0.008 | 0.00123 | 0.0009 | 0.02007 | 0.03079 | -0.00011 | -0.00272 | 0.00021 | 0.01341 | 0.01756 | 0.00353 | -0.00086 | 0.04395 | -0.02366 | 0.02626
[RO-RO] [OPP] OHL 400 kV Isaccea - Tulcea Vest | N-1 OHL 400 kV Gura Ialomitei - Bucuresti Sud | 0.02073 | 0.00101 | 0.0122 | 0 | 0.03225 | 0.00033 | -0.0003 | -0.00028 | 0.0002 | 0.00018 | 0.02569 | 0.00704 | 0.00163 | 0.00084 | 0.01678 | 0.02445 | -0.0001 | -0.00272 | 0.0002 | 0.01799 | 0.01612 | 0.00333 | -0.00058 | 0.03252 | -0.0276 | 0.02135
[RO-RO] [OPP] OHL 400 kV Smardan - Isaccea c1 | BC | 0 | 0 | 0 |  | 0 | 0 |  | 0 | 0 | 0 | 0 | 0 |  |  | 0 | 0 | 0 |  | 0 | 0 | 0 | 0 | 0 | 0 |  | 0
[RO-RO] [OPP] OHL 400 kV Smardan - Isaccea c1 | N-1 OHL 400 kV Lacu Sarat - Isaccea | 0 | 0 | 0 |  | 0 | 0 |  | 0 | 0 | 0 | 0 | 0 |  |  | 0 | 0 | 0 |  | 0 | 0 | 0 | 0 | 0 | 0 |  | 0
[RO-RO] [OPP] OHL 400 kV Smardan - Isaccea c2 | BC | 0.00061 | 0.00125 | 0.00523 | 0 | -0.01464 | 0.00028 | 5e-05 | -0.00025 | 0.00017 | 0.00015 | -0.00438 | 0.00341 | 0.00351 | 0.00066 | 0.00358 | -0.00206 | -9e-05 | -0.00297 | 0.00017 | 0.04082 | 0.01184 | 0.00273 | 0.0006 | -0.01693 | -0.04703 | 0.00117
[RO-RO] [OPP] OHL 400 kV Smardan - Isaccea c2 | N-1 OHL 400 kV Lacu Sarat - Isaccea | 0.00624 | 0.00191 | 0.01009 | 0 | -0.01083 | 0.00045 | -2e-05 | -0.0004 | 0.00027 | 0.00024 | 0.00097 | 0.00633 | 0.00503 | 0.00108 | 0.00912 | 0.0037 | -0.00014 | -0.00461 | 0.00027 | 0.05858 | 0.01988 | 0.00446 | 0.00063 | -0.01379 | -0.0688 | 0.00715
[RO-RO] [OPP] OHL 400 kV Cernavoda - Gura Ialomitei c1 | N-1 OHL 400 kV Gura Ialomitei - Bucuresti Sud | -0.02561 | -0.00097 | -0.01403 | 0 | -0.04314 | -0.00035 | 0.00039 | 0.00029 | -0.00022 | -0.00019 | -0.03282 | -0.008 | -0.00123 | -0.0009 | -0.02007 | -0.03079 | 0.00011 | 0.00272 | -0.00021 | -0.01341 | -0.01756 | -0.00353 | 0.00086 | -0.04395 | 0.02366 | -0.02626
[RO-RO] [OPP] OHL 400 kV Cernavoda - Gura Ialomitei c2 | BC | 0 | 0 | 0 |  | 0 | 0 |  | 0 | 0 | 0 | 0 | 0 |  |  | 0 | 0 | 0 |  | 0 | 0 | 0 | 0 | 0 | 0 |  | 0
[RO-RO] [OPP] OHL 400 kV Cernavoda - Gura Ialomitei c2 | N-1 OHL 400 kV Cernavoda - Pelicanu | 0 | 0 | 0 |  | 0 | 0 |  | 0 | 0 | 0 | 0 | 0 |  |  | 0 | 0 | 0 |  | 0 | 0 | 0 | 0 | 0 | 0 |  | 0
[RO-RO] [OPP] OHL 400 kV Cernavoda - Gura Ialomitei c2 | N-1 OHL 400 kV Gura Ialomitei - Bucuresti Sud | 0 | 0 | 0 |  | 0 | 0 |  | 0 | 0 | 0 | 0 | 0 |  |  | 0 | 0 | 0 |  | 0 | 0 | 0 | 0 | 0 | 0 |  | 0
[RO-RO] [OPP] OHL 400 kV Tantareni - Bradu | BC | 0.0336 | 0.0009 | 0.01904 | 0 | 0.0393 | 0.0004 | -0.00064 | -0.00033 | 0.00025 | 0.00022 | 0.03922 | 0.01044 | 0.00019 | 0.00108 | 0.02721 | 0.03981 | -0.00012 | -0.00276 | 0.00025 | -0.00894 | 0.02781 | 0.00422 | -0.0017 | 0.03483 | -0.01218 | 0.03582
[RO-RO] [OPP] OHL 400 kV Tantareni - Bradu | N-1 OHL 400 kV Domnesti-Urechesti | 0.03476 | 0.00103 | 0.02054 | 0 | 0.03842 | 0.00045 | -0.00069 | -0.00037 | 0.00028 | 0.00025 | 0.03973 | 0.01126 | 0.00041 | 0.00118 | 0.02873 | 0.04065 | -0.00013 | -0.0031 | 0.00028 | -0.01139 | 0.03176 | 0.00466 | -0.0018 | 0.03367 | -0.01481 | 0.03712
[RO-RO] [OPP] OHL 400 kV Bucuresti Sud - Domnesti | BC | -0.01418 | 0.00029 | -0.00438 | 0 | -0.03379 | -1e-05 | 0.00024 | 0 | -1e-05 | -1e-05 | -0.02156 | -0.00223 | 0.00167 | -6e-05 | -0.00898 | -0.01898 | 0 | -0.00044 | -1e-05 | 0.06637 | -0.00166 | -0.00015 | 0.00085 | -0.03549 | -0.01643 | -0.01424
[RO-RO] [OPP] OHL 400 kV Bucuresti Sud - Domnesti | N-1 OHL 400 kV Gutinas – Smardan | -0.01729 | 0.00051 | -0.00473 | 0 | -0.04337 | 2e-05 | 0.00031 | -3e-05 | 1e-05 | 1e-05 | -0.02698 | -0.0023 | 0.0025 | 0 | -0.01056 | -0.0235 | -1e-05 | -0.00092 | 1e-05 | 0.07581 | -0.00065 | 0.00016 | 0.00114 | -0.04581 | -0.02662 | -0.01728
[RO-RO] [OPP] OHL 400 kV Brasov – Gutinas | BC | -0.00175 | 0.0013 | 0.00531 | 0 | -0.02522 | 0.00029 | 2e-05 | -0.00025 | 0.00017 | 0.00015 | -0.00934 | 0.0034 | 0.00372 | 0.00068 | 0.00271 | -0.00575 | -9e-05 | -0.00302 | 0.00017 | 0.04415 | 0.01467 | 0.00287 | 0.00051 | -0.02893 | -0.04285 | -0.0009
[RO-RO] [OPP] OHL 220 kV Portile de Fier-Resita c1 | N-1 TIE 400 kV Resita-Pancevo c2 | 0.0111 | -0.0001 | 0.00488 | 0 | 0.01743 | 5e-05 | -0.00021 | -3e-05 | 3e-05 | 3e-05 | 0.01439 | 0.00246 | -0.00122 | 0.00015 | 0.00814 | 0.01391 | -1e-05 | -5e-05 | 3e-05 | 0.03517 | 0.01403 | 0.00054 | -0.00066 | 0.01669 | 0.00357 | 0.01169
[RO-RO] [OPP] OHL 220 kV Portile de Fier-Resita c2 | N-1 TIE 400 kV Resita-Pancevo c2 | 0.0111 | -0.0001 | 0.00488 | 0 | 0.01743 | 5e-05 | -0.00021 | -3e-05 | 3e-05 | 3e-05 | 0.01439 | 0.00246 | -0.00122 | 0.00015 | 0.00814 | 0.01391 | -1e-05 | -5e-05 | 3e-05 | 0.03517 | 0.01403 | 0.00054 | -0.00066 | 0.01669 | 0.00357 | 0.01169
[RO-RO] [OPP] OHL 220 kV Resita-Timisoara c1 | N-1 TIE 400 kV Resita-Pancevo c2 | 0.0267 | 0.00026 | 0.0192 | 0 | 0.02825 | 0.0003 | -0.00078 | -0.00024 | 0.00019 | 0.00017 | 0.02817 | 0.00958 | -0.00259 | 0.00086 | 0.02485 | 0.02849 | -9e-05 | -0.00148 | 0.00019 | 0.0312 | 0.04188 | 0.00338 | -0.00237 | 0.02778 | 0.00164 | 0.02815
[RO-RO] [OPP] OHL 220 kV Resita-Timisoara c2 | N-1 TIE 400 kV Resita-Pancevo c2 | 0.0267 | 0.00026 | 0.0192 | 0 | 0.02825 | 0.0003 | -0.00078 | -0.00024 | 0.00019 | 0.00017 | 0.02817 | 0.00958 | -0.00259 | 0.00086 | 0.02485 | 0.02849 | -9e-05 | -0.00148 | 0.00019 | 0.0312 | 0.04188 | 0.00338 | -0.00237 | 0.02778 | 0.00164 | 0.02815
[RO-RO] [OPP] OHL 220 kV Arad-Timisoara | N-1 TIE 400 kV Resita-Pancevo c2 | -0.03738 | 9e-05 | -0.02396 | 0 | -0.04466 | -0.00031 | 0.00101 | 0.00024 | -0.0002 | -0.00018 | -0.04178 | -0.01171 | 0.00488 | -0.00092 | -0.0329 | -0.04166 | 9e-05 | 0.00105 | -0.0002 | -0.05761 | -0.05138 | -0.0035 | 0.00316 | -0.04366 | -0.00691 | -0.03942
[RO-RO] [OPP] OHL 220 kV Arad-Calea Aradului | BC | 0 | 0 | 0 |  | 0 | 0 |  | 0 | 0 | 0 | 0 | 0 |  |  | 0 | 0 | 0 |  | 0 | 0 | 0 | 0 | 0 | 0 |  | 0
[RO-RO] [OPP] OHL 220 kV Arad-Calea Aradului | N-1 OHL 400 kV Mintia-Arad | 0 | 0 | 0 |  | 0 | 0 |  | 0 | 0 | 0 | 0 | 0 |  |  | 0 | 0 | 0 |  | 0 | 0 | 0 | 0 | 0 | 0 |  | 0
[RO-RO] [OPP] OHL 220 kV Arad-Calea Aradului | N-1 TRA 400/220 kV AT3 Arad | 0 | 0 | 0 |  | 0 | 0 |  | 0 | 0 | 0 | 0 | 0 |  |  | 0 | 0 | 0 |  | 0 | 0 | 0 | 0 | 0 | 0 |  | 0
[RO-RO] [OPP] OHL 220 kV Arad-Calea Aradului | N-1 TIE 400 kV Resita-Pancevo c2 | 0 | 0 | 0 |  | 0 | 0 |  | 0 | 0 | 0 | 0 | 0 |  |  | 0 | 0 | 0 |  | 0 | 0 | 0 | 0 | 0 | 0 |  | 0
[RO-RO] [OPP] OHL 220 kV Arad-Calea Aradului | N-1 TIE 400 kV Resita-Pancevo c1 | 0 | 0 | 0 |  | 0 | 0 |  | 0 | 0 | 0 | 0 | 0 |  |  | 0 | 0 | 0 |  | 0 | 0 | 0 | 0 | 0 | 0 |  | 0
[RO-RO] [OPP] OHL 220 kV CaleaAradului-Sacalaz | N-1 TIE 400 kV Resita-Pancevo c2 | 0 | 0 | 0 | 0 | 0 | 0 | 0 | 0 | 0 | 0 | 0 | 0 | 0 | 0 | 0 | 0 | 0 | 0 | 0 | 0 | 0 | 0 | 0 | 0 | 0 | 0
[RO-RO] [OPP] OHL 220 kV Sacalaz-Timisoara | N-1 TIE 400 kV Resita-Pancevo c2 | -0.00514 | -1e-05 | -0.00335 | 0 | -0.00607 | -5e-05 | 0.00014 | 4e-05 | -3e-05 | -3e-05 | -0.00571 | -0.00165 | 0.0006 | -0.00014 | -0.00455 | -0.00571 | 1e-05 | 0.00018 | -3e-05 | -0.00765 | -0.00711 | -0.00052 | 0.00043 | -0.00594 | -0.00082 | -0.00542
[RO-RO] [OPP] OHL 220 kV Mintia-Timisoara | N-1 TIE 400 kV Resita-Pancevo c2 | -0.00368 | -0.00059 | -0.00641 | 0 | 0.00274 | -0.00019 | 0.00022 | 0.00016 | -0.00012 | -0.0001 | -0.00084 | -0.00348 | -0.00114 | -0.00048 | -0.00587 | -0.00163 | 6e-05 | 0.00147 | -0.00012 | 0.01358 | -0.01532 | -0.00201 | 0.00054 | 0.00236 | 0.00561 | -0.00386
[RO-RO] [OPP] OHL 220 kV Urechesti-Targu Jiu Nord | N-1 TIE 400 kV Resita-Pancevo c2 | 0.02931 | 0.00021 | 0.01602 | 0 | 0.04062 | 0.00025 | -0.00064 | -0.0002 | 0.00016 | 0.00014 | 0.03549 | 0.0083 | -0.00199 | 0.00071 | 0.02354 | 0.0348 | -7e-05 | -0.00118 | 0.00016 | 0.02569 | 0.02875 | 0.0027 | -0.00193 | 0.03906 | 0.00474 | 0.03083
[RO-RO] [OPP] OHL 220 kV Paroseni-Targu Jiu Nord | N-1 TIE 400 kV Resita-Pancevo c2 | -0.02931 | -0.00021 | -0.01602 | 0 | -0.04062 | -0.00025 | 0.00064 | 0.0002 | -0.00016 | -0.00014 | -0.03549 | -0.0083 | 0.00199 | -0.00071 | -0.02354 | -0.0348 | 7e-05 | 0.00118 | -0.00016 | -0.02569 | -0.02875 | -0.0027 | 0.00193 | -0.03906 | -0.00474 | -0.03083
[RO-RO] [OPP] OHL 220 kV Paroseni-Baru Mare | N-1 TIE 400 kV Resita-Pancevo c2 | 0.02665 | 0.00019 | 0.01457 | 0 | 0.03694 | 0.00023 | -0.00058 | -0.00018 | 0.00014 | 0.00013 | 0.03227 | 0.00755 | -0.00181 | 0.00064 | 0.02141 | 0.03165 | -7e-05 | -0.00107 | 0.00014 | 0.02336 | 0.02615 | 0.00246 | -0.00176 | 0.03553 | 0.00431 | 0.02804
[RO-RO] [OPP] OHL 220 kV Baru Mare-Hasdat | N-1 TIE 400 kV Resita-Pancevo c2 | 0.02931 | 0.00021 | 0.01602 | 0 | 0.04062 | 0.00025 | -0.00064 | -0.0002 | 0.00016 | 0.00014 | 0.03549 | 0.0083 | -0.00199 | 0.00071 | 0.02354 | 0.0348 | -7e-05 | -0.00118 | 0.00016 | 0.02569 | 0.02875 | 0.0027 | -0.00193 | 0.03906 | 0.00474 | 0.03083
[RO-RO] [OPP] OHL 220 kV Alba Iulia-Mintia | N-1 TIE 400 kV Rosiori-Mukacevo | -0.00169 | -0.00011 | -0.00204 | 0 | 8e-05 | -5e-05 | 8e-05 | 4e-05 | -3e-05 | -3e-05 | -0.00104 | -0.00105 | -6e-05 | -0.00012 | -0.00212 | -0.00131 | 1e-05 | 0.00032 | -3e-05 | 0.02996 | -0.00495 | -0.00051 | 0.00022 | 0.00017 | 0.00198 | -0.00182
[RO-RO] [OPP] OHL 220 kV Lacu Sarat - Filesti | BC | 0 | 0 | 0 |  | 0 | 0 |  | 0 | 0 | 0 | 0 | 0 |  |  | 0 | 0 | 0 |  | 0 | 0 | 0 | 0 | 0 | 0 |  | 0
[RO-RO] [OPP] OHL 220 kV Lacu Sarat - Filesti | N-1 OHL 400 kV Isaccea - Tulcea Vest | 0 | 0 | 0 |  | 0 | 0 |  | 0 | 0 | 0 | 0 | 0 |  |  | 0 | 0 | 0 |  | 0 | 0 | 0 | 0 | 0 | 0 |  | 0
[RO-RO] [OPP] OHL 220 kV Lacu Sarat - Filesti | N-1 OHL 400 kV Lacu Sarat - Gura Ialomitei | 0 | 0 | 0 |  | 0 | 0 |  | 0 | 0 | 0 | 0 | 0 |  |  | 0 | 0 | 0 |  | 0 | 0 | 0 | 0 | 0 | 0 |  | 0
[RO-RO] [OPP] OHL 220 kV Lacu Sarat - Filesti | N-1 OHL 400 kV Tulcea Vest - Tariverde | 0 | 0 | 0 |  | 0 | 0 |  | 0 | 0 | 0 | 0 | 0 |  |  | 0 | 0 | 0 |  | 0 | 0 | 0 | 0 | 0 | 0 |  | 0
[RO-RO] [OPP] OHL 220 kV Lacu Sarat - Filesti | N-1 OHL 400 kV Tariverde - Constanta Nord | 0 | 0 | 0 |  | 0 | 0 |  | 0 | 0 | 0 | 0 | 0 |  |  | 0 | 0 | 0 |  | 0 | 0 | 0 | 0 | 0 | 0 |  | 0
[RO-RO] [OPP] OHL 220 kV Lacu Sarat - Filesti | N-1 OHL 400 kV Constanta Nord- Cernavoda | 0 | 0 | 0 |  | 0 | 0 |  | 0 | 0 | 0 | 0 | 0 |  |  | 0 | 0 | 0 |  | 0 | 0 | 0 | 0 | 0 | 0 |  | 0
[RO-RO] [OPP] OHL 220 kV Lacu Sarat - Filesti | N-1 OHL 400 kV Cernavoda - Pelicanu | 0 | 0 | 0 |  | 0 | 0 |  | 0 | 0 | 0 | 0 | 0 |  |  | 0 | 0 | 0 |  | 0 | 0 | 0 | 0 | 0 | 0 |  | 0
[RO-RO] [OPP] OHL 220 kV Lacu Sarat - Filesti | N-1 OHL 400 kV Gura Ialomitei - Bucuresti Sud | 0 | 0 | 0 |  | 0 | 0 |  | 0 | 0 | 0 | 0 | 0 |  |  | 0 | 0 | 0 |  | 0 | 0 | 0 | 0 | 0 | 0 |  | 0
[RO-RO] [OPP] OHL 220 kV Lacu Sarat - Filesti | N-1 OHL 400 kV Bucuresti Sud - Domnesti | 0 | 0 | 0 |  | 0 | 0 |  | 0 | 0 | 0 | 0 | 0 |  |  | 0 | 0 | 0 |  | 0 | 0 | 0 | 0 | 0 | 0 |  | 0
[RO-RO] [OPP] OHL 220 kV Lacu Sarat - Filesti | N-1 OHL 400 kV Gutinas – Smardan | 0 | 0 | 0 |  | 0 | 0 |  | 0 | 0 | 0 | 0 | 0 |  |  | 0 | 0 | 0 |  | 0 | 0 | 0 | 0 | 0 | 0 |  | 0
[RO-RO] [OPP] OHL 220 kV Lacu Sarat - Filesti | N-1 OHL 400 kV Brasov – Gutinas | 0 | 0 | 0 |  | 0 | 0 |  | 0 | 0 | 0 | 0 | 0 |  |  | 0 | 0 | 0 |  | 0 | 0 | 0 | 0 | 0 | 0 |  | 0
[RO-RO] [OPP] OHL 220 kV Lacu Sarat - Filesti | N-1 TIE 400 kV Isaccea - Vulcanesti | 0 | 0 | 0 |  | 0 | 0 |  | 0 | 0 | 0 | 0 | 0 |  |  | 0 | 0 | 0 |  | 0 | 0 | 0 | 0 | 0 | 0 |  | 0
[RO-RO] [OPP] OHL 220 kV Filesti - Barbosi | N-1 OHL 400 kV Gura Ialomitei - Bucuresti Sud | -0.00191 | 0.00013 | -0.00026 | 0 | -0.00568 | 2e-05 | 4e-05 | -2e-05 | 1e-05 | 1e-05 | -0.00326 | -8e-05 | 0.00047 | 4e-05 | -0.001 | -0.00274 | -1e-05 | -0.00027 | 1e-05 | 0.0058 | 0.00051 | 0.00016 | 0.00017 | -0.0061 | -0.00589 | -0.00187
[RO-RO] [OPP] TRA 400/220 kV AT3 Arad | N-1 TIE 400 kV Resita-Pancevo c2 | 0.03493 | -0.0002 | 0.02206 | 0 | 0.04216 | 0.00026 | -0.00094 | -0.0002 | 0.00017 | 0.00015 | 0.03924 | 0.01069 | -0.00497 | 0.0008 | 0.03058 | 0.03909 | -7e-05 | -0.00075 | 0.00017 | 0.05549 | 0.04777 | 0.00303 | -0.00296 | 0.0412 | 0.00723 | 0.03686
[RO-RO] [OPP] TRA 400/220 kV AT Urechesti | N-1 TIE 400 kV Resita-Pancevo c2 | -0.0233 | -0.00031 | -0.01397 | 0 | -0.02908 | -0.00024 | 0.00054 | 0.00019 | -0.00015 | -0.00013 | -0.02699 | -0.00727 | 0.00127 | -0.00067 | -0.01956 | -0.02688 | 7e-05 | 0.0013 | -0.00015 | -0.01348 | -0.02731 | -0.00259 | 0.0016 | -0.02766 | -0.00056 | -0.02459
[RO-RO] [OPP] TRA 400/220 kV AT1 Portile de Fier | BC | -0.00729 | 8e-05 | -0.00289 | 0 | -0.01203 | -2e-05 | 0.00012 | 2e-05 | -2e-05 | -1e-05 | -0.00972 | -0.00146 | 0.00082 | -8e-05 | -0.00512 | -0.00934 | 1e-05 | -2e-05 | -2e-05 | 0.04891 | -0.00887 | -0.00027 | 0.0004 | -0.01149 | -0.00264 | -0.00768
[RO-RO] [OPP] TRA 400/220 kV AT1 Portile de Fier | N-1 TIE 400 kV Portile de Fier-Djerdap | -0.00744 | 0.00017 | -0.00165 | 0 | -0.01468 | 1e-05 | 8e-05 | -1e-05 | 0 | 0 | -0.01105 | -0.00086 | 0.00089 | 1e-05 | -0.00432 | -0.01039 | 0 | -0.00026 | 0 | 0.04348 | 0.00102 | 9e-05 | 0.00028 | -0.01389 | -0.00392 | -0.00782
[RO-RO] [OPP] TRA 400/220 kV AT1 Portile de Fier | N-1 OHL 220 kV Portile de Fier-Resita 1&2 | 0 | 0 | 0 | 0 | 0 | 0 | 0 | 0 | 0 | 0 | 0 | 0 | 0 | 0 | 0 | 0 | 0 | 0 | 0 | 0.07344 | 0 | 0 | 0 | 0 | 0 | 0
[RO-RO] [OPP] TRA 400/220 kV AT1 Portile de Fier | N-1 TRA 400/220 kV AT2 Portile de Fier | -0.01042 | 0.00012 | -0.00412 | 0 | -0.01718 | -3e-05 | 0.00018 | 2e-05 | -2e-05 | -2e-05 | -0.01389 | -0.00209 | 0.00116 | -0.00011 | -0.00732 | -0.01335 | 1e-05 | -3e-05 | -2e-05 | 0.06988 | -0.01268 | -0.00038 | 0.00058 | -0.01641 | -0.00378 | -0.01097
[RO-RO] [OPP] TRA 400/220 kV AT1 Portile de Fier | N-1 TRA 400/220 kV AT3 Portile de Fier | -0.01039 | 0.00012 | -0.00411 | 0 | -0.01714 | -3e-05 | 0.00018 | 2e-05 | -2e-05 | -2e-05 | -0.01386 | -0.00208 | 0.00116 | -0.00011 | -0.0073 | -0.01331 | 1e-05 | -3e-05 | -2e-05 | 0.06969 | -0.01264 | -0.00038 | 0.00057 | -0.01637 | -0.00377 | -0.01094
[RO-RO] [OPP] TRA 400/220 kV AT1 Portile de Fier | N-1 OHL 400 kV Portile de Fier-Urechesti | -0.00643 | 1e-05 | -0.00356 | 0 | -0.00876 | -5e-05 | 0.00015 | 4e-05 | -3e-05 | -3e-05 | -0.0077 | -0.00179 | 0.00068 | -0.00014 | -0.00523 | -0.00756 | 1e-05 | 0.00016 | -3e-05 | 0.05079 | -0.0127 | -0.00052 | 0.00046 | -0.00848 | -0.00145 | -0.00678
[RO-RO] [OPP] TRA 400/220 kV AT1 Portile de Fier | N-1 OHL 400 kV Slatina-Portile de Fier | -0.00684 | 5e-05 | -0.00319 | 0 | -0.01035 | -3e-05 | 0.00013 | 3e-05 | -2e-05 | -2e-05 | -0.00869 | -0.00161 | 0.00074 | -0.00011 | -0.00515 | -0.00844 | 1e-05 | 7e-05 | -2e-05 | 0.0495 | -0.01067 | -0.00039 | 0.00043 | -0.00991 | -0.00197 | -0.0072
[RO-RO] [OPP] TRA 400/220 kV AT2 Portile de Fier | BC | -0.00729 | 8e-05 | -0.00289 | 0 | -0.01203 | -2e-05 | 0.00012 | 2e-05 | -2e-05 | -1e-05 | -0.00972 | -0.00146 | 0.00082 | -8e-05 | -0.00512 | -0.00934 | 1e-05 | -2e-05 | -2e-05 | 0.04891 | -0.00887 | -0.00027 | 0.0004 | -0.01149 | -0.00264 | -0.00768
[RO-RO] [OPP] TRA 400/220 kV AT2 Portile de Fier | N-1 TIE 400 kV Portile de Fier-Djerdap | -0.00744 | 0.00017 | -0.00165 | 0 | -0.01468 | 1e-05 | 8e-05 | -1e-05 | 0 | 0 | -0.01105 | -0.00086 | 0.00089 | 1e-05 | -0.00432 | -0.01039 | 0 | -0.00026 | 0 | 0.04348 | 0.00102 | 9e-05 | 0.00028 | -0.01389 | -0.00392 | -0.00782
[RO-RO] [OPP] TRA 400/220 kV AT2 Portile de Fier | N-1 OHL 220 kV Portile de Fier-Resita 1&2 | 0 | 0 | 0 | 0 | 0 | 0 | 0 | 0 | 0 | 0 | 0 | 0 | 0 | 0 | 0 | 0 | 0 | 0 | 0 | 0.07344 | 0 | 0 | 0 | 0 | 0 | 0
[RO-RO] [OPP] TRA 400/220 kV AT2 Portile de Fier | N-1 TRA 400/220 kV AT1 Portile de Fier | -0.01042 | 0.00012 | -0.00412 | 0 | -0.01718 | -3e-05 | 0.00018 | 2e-05 | -2e-05 | -2e-05 | -0.01389 | -0.00209 | 0.00116 | -0.00011 | -0.00732 | -0.01335 | 1e-05 | -3e-05 | -2e-05 | 0.06988 | -0.01268 | -0.00038 | 0.00058 | -0.01641 | -0.00378 | -0.01097
[RO-RO] [OPP] TRA 400/220 kV AT2 Portile de Fier | N-1 TRA 400/220 kV AT3 Portile de Fier | -0.01039 | 0.00012 | -0.00411 | 0 | -0.01714 | -3e-05 | 0.00018 | 2e-05 | -2e-05 | -2e-05 | -0.01386 | -0.00208 | 0.00116 | -0.00011 | -0.0073 | -0.01331 | 1e-05 | -3e-05 | -2e-05 | 0.06969 | -0.01264 | -0.00038 | 0.00057 | -0.01637 | -0.00377 | -0.01094
[RO-RO] [OPP] TRA 400/220 kV AT2 Portile de Fier | N-1 OHL 400 kV Portile de Fier-Urechesti | -0.00643 | 1e-05 | -0.00356 | 0 | -0.00876 | -5e-05 | 0.00015 | 4e-05 | -3e-05 | -3e-05 | -0.0077 | -0.00179 | 0.00068 | -0.00014 | -0.00523 | -0.00756 | 1e-05 | 0.00016 | -3e-05 | 0.05079 | -0.0127 | -0.00052 | 0.00046 | -0.00848 | -0.00145 | -0.00678
[RO-RO] [OPP] TRA 400/220 kV AT2 Portile de Fier | N-1 OHL 400 kV Slatina-Portile de Fier | -0.00684 | 5e-05 | -0.00319 | 0 | -0.01035 | -3e-05 | 0.00013 | 3e-05 | -2e-05 | -2e-05 | -0.00869 | -0.00161 | 0.00074 | -0.00011 | -0.00515 | -0.00844 | 1e-05 | 7e-05 | -2e-05 | 0.0495 | -0.01067 | -0.00039 | 0.00043 | -0.00991 | -0.00197 | -0.0072
[RO-RO] [OPP] TRA 400/220 kV AT3 Portile de Fier | BC | -0.00725 | 8e-05 | -0.00287 | 0 | -0.01195 | -2e-05 | 0.00012 | 2e-05 | -2e-05 | -1e-05 | -0.00966 | -0.00145 | 0.00081 | -8e-05 | -0.00509 | -0.00929 | 1e-05 | -2e-05 | -2e-05 | 0.0486 | -0.00882 | -0.00026 | 0.0004 | -0.01141 | -0.00263 | -0.00763
[RO-RO] [OPP] TRA 400/220 kV AT3 Portile de Fier | N-1 TIE 400 kV Portile de Fier-Djerdap | -0.00739 | 0.00017 | -0.00164 | 0 | -0.01458 | 1e-05 | 8e-05 | -1e-05 | 0 | 0 | -0.01098 | -0.00085 | 0.00089 | 1e-05 | -0.00429 | -0.01033 | 0 | -0.00026 | 0 | 0.0432 | 0.00101 | 9e-05 | 0.00028 | -0.01381 | -0.00389 | -0.00777
[RO-RO] [OPP] TRA 400/220 kV AT3 Portile de Fier | N-1 OHL 220 kV Portile de Fier-Resita 1&2 | 0 | 0 | 0 | 0 | 0 | 0 | 0 | 0 | 0 | 0 | 0 | 0 | 0 | 0 | 0 | 0 | 0 | 0 | 0 | 0.07298 | 0 | 0 | 0 | 0 | 0 | 0
[RO-RO] [OPP] TRA 400/220 kV AT3 Portile de Fier | N-1 TRA 400/220 kV AT1 Portile de Fier | -0.01035 | 0.00012 | -0.0041 | 0 | -0.01708 | -3e-05 | 0.00018 | 2e-05 | -2e-05 | -2e-05 | -0.01381 | -0.00208 | 0.00116 | -0.00011 | -0.00727 | -0.01327 | 1e-05 | -3e-05 | -2e-05 | 0.06944 | -0.0126 | -0.00038 | 0.00057 | -0.01631 | -0.00375 | -0.0109
[RO-RO] [OPP] TRA 400/220 kV AT3 Portile de Fier | N-1 TRA 400/220 kV AT2 Portile de Fier | -0.01035 | 0.00012 | -0.0041 | 0 | -0.01708 | -3e-05 | 0.00018 | 2e-05 | -2e-05 | -2e-05 | -0.01381 | -0.00208 | 0.00116 | -0.00011 | -0.00727 | -0.01327 | 1e-05 | -3e-05 | -2e-05 | 0.06944 | -0.0126 | -0.00038 | 0.00057 | -0.01631 | -0.00375 | -0.0109
[RO-RO] [OPP] TRA 400/220 kV AT3 Portile de Fier | N-1 OHL 400 kV Portile de Fier-Urechesti | -0.00639 | 1e-05 | -0.00354 | 0 | -0.00871 | -5e-05 | 0.00015 | 4e-05 | -3e-05 | -3e-05 | -0.00765 | -0.00177 | 0.00067 | -0.00014 | -0.0052 | -0.00752 | 1e-05 | 0.00016 | -3e-05 | 0.05048 | -0.01262 | -0.00051 | 0.00046 | -0.00843 | -0.00144 | -0.00673
[RO-RO] [OPP] TRA 400/220 kV AT3 Portile de Fier | N-1 OHL 400 kV Slatina-Portile de Fier | -0.00679 | 5e-05 | -0.00317 | 0 | -0.01028 | -3e-05 | 0.00013 | 3e-05 | -2e-05 | -2e-05 | -0.00863 | -0.0016 | 0.00073 | -0.00011 | -0.00511 | -0.00838 | 1e-05 | 7e-05 | -2e-05 | 0.04919 | -0.0106 | -0.00038 | 0.00042 | -0.00985 | -0.00195 | -0.00716

## 1630
PTDF report
Generated at: | 25/11/2025 22:22:28
Business day: | 2025-11-27
Horizon: | 2DA
Timestamp | 16:30
Border & direction: | South-Romania Exporting
Margin satisfied | False
Process | Reduction
CNE Name | CO Name | AL | AT | BA | BE | BG | CH | CZ | DE | ES | FR | GR | HR | HU | IT | ME | MK | NL | PL | PT | RO | RS | SI | SK | TR | UA | XK
[BG-RO] [DIR] TIE 400 kV TINTARENI-KOZLODUI 2 | BC | -0.09398 | -0.00062 | -0.03198 | 0 | -0.15748 | -0.00061 | 0.00133 | 0.00048 | -0.00039 | -0.00035 | -0.12853 | -0.02132 | 0.00368 | -0.00174 | -0.06096 | -0.12564 | 0.00018 | 0.0033 | -0.00039 | 0.08671 | 0.00287 | -0.0059 | 0.00364 | -0.13727 | 0.00184 | -0.10023
[BG-RO] [DIR] TIE 400 kV TINTARENI-KOZLODUI 2 | N-1 TIE 400 kV TINTARENI-KOZLODUI 1 | -0.15605 | -0.00102 | -0.05311 | 0 | -0.2615 | -0.00102 | 0.0022 | 0.0008 | -0.00065 | -0.00057 | -0.21342 | -0.0354 | 0.00612 | -0.00289 | -0.10123 | -0.20863 | 0.0003 | 0.00547 | -0.00065 | 0.14398 | 0.00477 | -0.0098 | 0.00605 | -0.22794 | 0.00305 | -0.16644
[BG-RO] [DIR] TIE 400 kV TINTARENI-KOZLODUI 2 | N-1 TIE 400 kV PORTILE DE FIER - DJERDAP | -0.09374 | -0.00083 | -0.03508 | 0 | -0.1511 | -0.0007 | 0.00146 | 0.00055 | -0.00045 | -0.00039 | -0.12541 | -0.02296 | 0.00356 | -0.00197 | -0.0631 | -0.12318 | 0.0002 | 0.00391 | -0.00044 | 0.09997 | -0.02158 | -0.00683 | 0.00399 | -0.13148 | 0.00501 | -0.10003
[BG-RO] [DIR] TIE 400 kV TINTARENI-KOZLODUI 2 | N-1 TIE 400 kV MEDGIDIA SUD - VARNA | -0.10056 | -0.0008 | -0.03498 | 0 | -0.17005 | -0.00069 | 0.00144 | 0.00054 | -0.00044 | -0.00039 | -0.13766 | -0.02329 | 0.0036 | -0.00195 | -0.06568 | -0.13396 | 0.0002 | 0.00386 | -0.00044 | 0.08739 | 0.00015 | -0.00667 | 0.0039 | -0.15104 | 0.00641 | -0.10693
[BG-RO] [DIR] TIE 400 kV TINTARENI-KOZLODUI 2 | N-1 TIE 400 kV MEDGIDIA SUD - DOBRUDJA | -0.1002 | -0.00079 | -0.03482 | 0 | -0.16938 | -0.00069 | 0.00143 | 0.00054 | -0.00044 | -0.00039 | -0.13716 | -0.02318 | 0.0036 | -0.00194 | -0.06542 | -0.1335 | 0.0002 | 0.00383 | -0.00043 | 0.08735 | 0.0003 | -0.00663 | 0.00389 | -0.15028 | 0.00616 | -0.10656
[BG-RO] [DIR] TIE 400 kV TINTARENI-KOZLODUI 1 | BC | -0.09398 | -0.00062 | -0.03198 | 0 | -0.15748 | -0.00061 | 0.00133 | 0.00048 | -0.00039 | -0.00035 | -0.12853 | -0.02132 | 0.00368 | -0.00174 | -0.06096 | -0.12564 | 0.00018 | 0.0033 | -0.00039 | 0.08671 | 0.00287 | -0.0059 | 0.00364 | -0.13727 | 0.00184 | -0.10023
[BG-RO] [DIR] TIE 400 kV TINTARENI-KOZLODUI 1 | N-1 TIE 400 kV TINTARENI-KOZLODUI 2 | -0.15605 | -0.00102 | -0.05311 | 0 | -0.2615 | -0.00102 | 0.0022 | 0.0008 | -0.00065 | -0.00057 | -0.21342 | -0.0354 | 0.00612 | -0.00289 | -0.10123 | -0.20863 | 0.0003 | 0.00547 | -0.00065 | 0.14398 | 0.00477 | -0.0098 | 0.00605 | -0.22794 | 0.00305 | -0.16644
[BG-RO] [DIR] TIE 400 kV TINTARENI-KOZLODUI 1 | N-1 TIE 400 kV PORTILE DE FIER - DJERDAP | -0.09374 | -0.00083 | -0.03508 | 0 | -0.1511 | -0.0007 | 0.00146 | 0.00055 | -0.00045 | -0.00039 | -0.12541 | -0.02296 | 0.00356 | -0.00197 | -0.0631 | -0.12318 | 0.0002 | 0.00391 | -0.00044 | 0.09997 | -0.02158 | -0.00683 | 0.00399 | -0.13148 | 0.00501 | -0.10003
[BG-RO] [DIR] TIE 400 kV TINTARENI-KOZLODUI 1 | N-1 TIE 400 kV MEDGIDIA SUD - VARNA | -0.10056 | -0.0008 | -0.03498 | 0 | -0.17005 | -0.00069 | 0.00144 | 0.00054 | -0.00044 | -0.00039 | -0.13766 | -0.02329 | 0.0036 | -0.00195 | -0.06568 | -0.13396 | 0.0002 | 0.00386 | -0.00044 | 0.08739 | 0.00015 | -0.00667 | 0.0039 | -0.15104 | 0.00641 | -0.10693
[BG-RO] [DIR] TIE 400 kV TINTARENI-KOZLODUI 1 | N-1 TIE 400 kV MEDGIDIA SUD - DOBRUDJA | -0.1002 | -0.00079 | -0.03482 | 0 | -0.16938 | -0.00069 | 0.00143 | 0.00054 | -0.00044 | -0.00039 | -0.13716 | -0.02318 | 0.0036 | -0.00194 | -0.06542 | -0.1335 | 0.0002 | 0.00383 | -0.00043 | 0.08735 | 0.0003 | -0.00663 | 0.00389 | -0.15028 | 0.00616 | -0.10656
[BG-RO] [DIR] TIE 400 kV DOBRUDJA- MEDGIDIA SUD | BC | -0.06714 | -0.00183 | -0.03064 | 0 | -0.12839 | -0.00079 | 0.00113 | 0.00065 | -0.0005 | -0.00044 | -0.09321 | -0.0201 | -0.0009 | -0.00211 | -0.04813 | -0.08489 | 0.00024 | 0.00572 | -0.00049 | 0.0069 | -0.02775 | -0.0078 | 0.00264 | -0.14036 | 0.04666 | -0.06827
[BG-RO] [DIR] TIE 400 kV DOBRUDJA- MEDGIDIA SUD | N-1 TIE 400 kV MEDGIDIA SUD - VARNA | -0.11661 | -0.00319 | -0.05321 | 0 | -0.22287 | -0.00138 | 0.00196 | 0.00112 | -0.00086 | -0.00076 | -0.1619 | -0.0349 | -0.00157 | -0.00366 | -0.08359 | -0.14744 | 0.00041 | 0.00994 | -0.00085 | 0.01199 | -0.04819 | -0.01355 | 0.00459 | -0.24383 | 0.08104 | -0.11857
[BG-RO] [DIR] TIE 400 kV MEDGIDIA SUD - VARNA | BC | -0.06938 | -0.00189 | -0.03166 | 0 | -0.1325 | -0.00082 | 0.00116 | 0.00067 | -0.00051 | -0.00045 | -0.09633 | -0.02076 | -0.00093 | -0.00218 | -0.04973 | -0.08772 | 0.00025 | 0.00591 | -0.00051 | 0.00714 | -0.02867 | -0.00806 | 0.00273 | -0.14512 | 0.04821 | -0.07054
[BG-RO] [DIR] TIE 400 kV MEDGIDIA SUD - VARNA | N-1 TIE 400 kV MEDGIDIA SUD - DOBRUDJA | -0.1177 | -0.00321 | -0.05371 | 0 | -0.2249 | -0.00139 | 0.00197 | 0.00113 | -0.00087 | -0.00077 | -0.16341 | -0.03523 | -0.00158 | -0.00369 | -0.08437 | -0.14882 | 0.00042 | 0.01003 | -0.00086 | 0.0121 | -0.04864 | -0.01367 | 0.00463 | -0.24613 | 0.08179 | -0.11967
[BG-RO] [OPP] TIE 400 kV TINTARENI-KOZLODUI 2 | BC | -0.09398 | -0.00062 | -0.03198 | 0 | -0.15748 | -0.00061 | 0.00133 | 0.00048 | -0.00039 | -0.00035 | -0.12853 | -0.02132 | 0.00368 | -0.00174 | -0.06096 | -0.12564 | 0.00018 | 0.0033 | -0.00039 | 0.08671 | 0.00287 | -0.0059 | 0.00364 | -0.13727 | 0.00184 | -0.10023
[BG-RO] [OPP] TIE 400 kV TINTARENI-KOZLODUI 2 | N-1 TIE 400 kV TINTARENI-KOZLODUI 1 | -0.15605 | -0.00102 | -0.05311 | 0 | -0.2615 | -0.00102 | 0.0022 | 0.0008 | -0.00065 | -0.00057 | -0.21342 | -0.0354 | 0.00612 | -0.00289 | -0.10123 | -0.20863 | 0.0003 | 0.00547 | -0.00065 | 0.14398 | 0.00477 | -0.0098 | 0.00605 | -0.22794 | 0.00305 | -0.16644
[BG-RO] [OPP] TIE 400 kV TINTARENI-KOZLODUI 2 | N-1 TIE 400 kV PORTILE DE FIER - DJERDAP | -0.09374 | -0.00083 | -0.03508 | 0 | -0.1511 | -0.0007 | 0.00146 | 0.00055 | -0.00045 | -0.00039 | -0.12541 | -0.02296 | 0.00356 | -0.00197 | -0.0631 | -0.12318 | 0.0002 | 0.00391 | -0.00044 | 0.09997 | -0.02158 | -0.00683 | 0.00399 | -0.13148 | 0.00501 | -0.10003
[BG-RO] [OPP] TIE 400 kV TINTARENI-KOZLODUI 2 | N-1 TIE 400 kV MEDGIDIA SUD - VARNA | -0.10056 | -0.0008 | -0.03498 | 0 | -0.17005 | -0.00069 | 0.00144 | 0.00054 | -0.00044 | -0.00039 | -0.13766 | -0.02329 | 0.0036 | -0.00195 | -0.06568 | -0.13396 | 0.0002 | 0.00386 | -0.00044 | 0.08739 | 0.00015 | -0.00667 | 0.0039 | -0.15104 | 0.00641 | -0.10693
[BG-RO] [OPP] TIE 400 kV TINTARENI-KOZLODUI 2 | N-1 TIE 400 kV MEDGIDIA SUD - DOBRUDJA | -0.1002 | -0.00079 | -0.03482 | 0 | -0.16938 | -0.00069 | 0.00143 | 0.00054 | -0.00044 | -0.00039 | -0.13716 | -0.02318 | 0.0036 | -0.00194 | -0.06542 | -0.1335 | 0.0002 | 0.00383 | -0.00043 | 0.08735 | 0.0003 | -0.00663 | 0.00389 | -0.15028 | 0.00616 | -0.10656
[BG-RO] [OPP] TIE 400 kV TINTARENI-KOZLODUI 1 | BC | -0.09398 | -0.00062 | -0.03198 | 0 | -0.15748 | -0.00061 | 0.00133 | 0.00048 | -0.00039 | -0.00035 | -0.12853 | -0.02132 | 0.00368 | -0.00174 | -0.06096 | -0.12564 | 0.00018 | 0.0033 | -0.00039 | 0.08671 | 0.00287 | -0.0059 | 0.00364 | -0.13727 | 0.00184 | -0.10023
[BG-RO] [OPP] TIE 400 kV TINTARENI-KOZLODUI 1 | N-1 TIE 400 kV TINTARENI-KOZLODUI 2 | -0.15605 | -0.00102 | -0.05311 | 0 | -0.2615 | -0.00102 | 0.0022 | 0.0008 | -0.00065 | -0.00057 | -0.21342 | -0.0354 | 0.00612 | -0.00289 | -0.10123 | -0.20863 | 0.0003 | 0.00547 | -0.00065 | 0.14398 | 0.00477 | -0.0098 | 0.00605 | -0.22794 | 0.00305 | -0.16644
[BG-RO] [OPP] TIE 400 kV TINTARENI-KOZLODUI 1 | N-1 TIE 400 kV PORTILE DE FIER - DJERDAP | -0.09374 | -0.00083 | -0.03508 | 0 | -0.1511 | -0.0007 | 0.00146 | 0.00055 | -0.00045 | -0.00039 | -0.12541 | -0.02296 | 0.00356 | -0.00197 | -0.0631 | -0.12318 | 0.0002 | 0.00391 | -0.00044 | 0.09997 | -0.02158 | -0.00683 | 0.00399 | -0.13148 | 0.00501 | -0.10003
[BG-RO] [OPP] TIE 400 kV TINTARENI-KOZLODUI 1 | N-1 TIE 400 kV MEDGIDIA SUD - VARNA | -0.10056 | -0.0008 | -0.03498 | 0 | -0.17005 | -0.00069 | 0.00144 | 0.00054 | -0.00044 | -0.00039 | -0.13766 | -0.02329 | 0.0036 | -0.00195 | -0.06568 | -0.13396 | 0.0002 | 0.00386 | -0.00044 | 0.08739 | 0.00015 | -0.00667 | 0.0039 | -0.15104 | 0.00641 | -0.10693
[BG-RO] [OPP] TIE 400 kV TINTARENI-KOZLODUI 1 | N-1 TIE 400 kV MEDGIDIA SUD - DOBRUDJA | -0.1002 | -0.00079 | -0.03482 | 0 | -0.16938 | -0.00069 | 0.00143 | 0.00054 | -0.00044 | -0.00039 | -0.13716 | -0.02318 | 0.0036 | -0.00194 | -0.06542 | -0.1335 | 0.0002 | 0.00383 | -0.00043 | 0.08735 | 0.0003 | -0.00663 | 0.00389 | -0.15028 | 0.00616 | -0.10656
[BG-RO] [OPP] TIE 400 kV DOBRUDJA- MEDGIDIA SUD | BC | -0.06714 | -0.00183 | -0.03064 | 0 | -0.12839 | -0.00079 | 0.00113 | 0.00065 | -0.0005 | -0.00044 | -0.09321 | -0.0201 | -0.0009 | -0.00211 | -0.04813 | -0.08489 | 0.00024 | 0.00572 | -0.00049 | 0.0069 | -0.02775 | -0.0078 | 0.00264 | -0.14036 | 0.04666 | -0.06827
[BG-RO] [OPP] TIE 400 kV DOBRUDJA- MEDGIDIA SUD | N-1 TIE 400 kV MEDGIDIA SUD - VARNA | -0.11661 | -0.00319 | -0.05321 | 0 | -0.22287 | -0.00138 | 0.00196 | 0.00112 | -0.00086 | -0.00076 | -0.1619 | -0.0349 | -0.00157 | -0.00366 | -0.08359 | -0.14744 | 0.00041 | 0.00994 | -0.00085 | 0.01199 | -0.04819 | -0.01355 | 0.00459 | -0.24383 | 0.08104 | -0.11857
[BG-RO] [OPP] TIE 400 kV MEDGIDIA SUD - VARNA | BC | -0.06938 | -0.00189 | -0.03166 | 0 | -0.1325 | -0.00082 | 0.00116 | 0.00067 | -0.00051 | -0.00045 | -0.09633 | -0.02076 | -0.00093 | -0.00218 | -0.04973 | -0.08772 | 0.00025 | 0.00591 | -0.00051 | 0.00714 | -0.02867 | -0.00806 | 0.00273 | -0.14512 | 0.04821 | -0.07054
[BG-RO] [OPP] TIE 400 kV MEDGIDIA SUD - VARNA | N-1 TIE 400 kV MEDGIDIA SUD - DOBRUDJA | -0.1177 | -0.00321 | -0.05371 | 0 | -0.2249 | -0.00139 | 0.00197 | 0.00113 | -0.00087 | -0.00077 | -0.16341 | -0.03523 | -0.00158 | -0.00369 | -0.08437 | -0.14882 | 0.00042 | 0.01003 | -0.00086 | 0.0121 | -0.04864 | -0.01367 | 0.00463 | -0.24613 | 0.08179 | -0.11967
[RO-BG] [DIR] TIE 400 kV TINTARENI-KOZLODUI 1 | BC | -0.09398 | -0.00062 | -0.03198 | 0 | -0.15748 | -0.00061 | 0.00133 | 0.00048 | -0.00039 | -0.00035 | -0.12853 | -0.02132 | 0.00368 | -0.00174 | -0.06096 | -0.12564 | 0.00018 | 0.0033 | -0.00039 | 0.08671 | 0.00287 | -0.0059 | 0.00364 | -0.13727 | 0.00184 | -0.10023
[RO-BG] [DIR] TIE 400 kV TINTARENI-KOZLODUI 1 | N-1 TIE 400 kV Portile de Fier-Djerdap | -0.09374 | -0.00083 | -0.03508 | 0 | -0.1511 | -0.0007 | 0.00146 | 0.00055 | -0.00045 | -0.00039 | -0.12541 | -0.02296 | 0.00356 | -0.00197 | -0.0631 | -0.12318 | 0.0002 | 0.00391 | -0.00044 | 0.09997 | -0.02158 | -0.00683 | 0.00399 | -0.13148 | 0.00501 | -0.10003
[RO-BG] [DIR] TIE 400 kV TINTARENI-KOZLODUI 1 | N-1 TIE 400 kV TINTARENI-KOZLODUI 2 | -0.15605 | -0.00102 | -0.05311 | 0 | -0.2615 | -0.00102 | 0.0022 | 0.0008 | -0.00065 | -0.00057 | -0.21342 | -0.0354 | 0.00612 | -0.00289 | -0.10123 | -0.20863 | 0.0003 | 0.00547 | -0.00065 | 0.14398 | 0.00477 | -0.0098 | 0.00605 | -0.22794 | 0.00305 | -0.16644
[RO-BG] [DIR] TIE 400 kV TINTARENI-KOZLODUI 1 | N-1 TIE 400 kV Isaccea - Vulcanesti | -0.09874 | -0.00089 | -0.03487 | 0 | -0.16446 | -0.0007 | 0.00142 | 0.00056 | -0.00045 | -0.0004 | -0.13434 | -0.0232 | 0.00323 | -0.00197 | -0.06485 | -0.13123 | 0.00021 | 0.00405 | -0.00044 | 0.08111 | -0.00114 | -0.0068 | 0.00381 | -0.14436 | 0.01062 | -0.10517
[RO-BG] [DIR] TIE 400 kV TINTARENI-KOZLODUI 1 | N-1 TIE 400 kV Resita-Pancevo c2 | -0.09398 | -0.00062 | -0.03198 | 0 | -0.15748 | -0.00061 | 0.00133 | 0.00048 | -0.00039 | -0.00035 | -0.12853 | -0.02132 | 0.00368 | -0.00174 | -0.06096 | -0.12564 | 0.00018 | 0.0033 | -0.00039 | 0.08671 | 0.00287 | -0.0059 | 0.00364 | -0.13727 | 0.00184 | -0.10023
[RO-BG] [DIR] TIE 400 kV TINTARENI-KOZLODUI 1 | N-1 TIE 400 kV Resita-Pancevo c1 | -0.09501 | -0.0008 | -0.03523 | 0 | -0.15394 | -0.00069 | 0.00146 | 0.00055 | -0.00044 | -0.00039 | -0.12744 | -0.02308 | 0.00373 | -0.00196 | -0.06375 | -0.12505 | 0.0002 | 0.00384 | -0.00044 | 0.09614 | -0.00088 | -0.00679 | 0.00403 | -0.13414 | 0.00419 | -0.10134
[RO-BG] [DIR] TIE 400 kV TINTARENI-KOZLODUI 2 | BC | -0.09398 | -0.00062 | -0.03198 | 0 | -0.15748 | -0.00061 | 0.00133 | 0.00048 | -0.00039 | -0.00035 | -0.12853 | -0.02132 | 0.00368 | -0.00174 | -0.06096 | -0.12564 | 0.00018 | 0.0033 | -0.00039 | 0.08671 | 0.00287 | -0.0059 | 0.00364 | -0.13727 | 0.00184 | -0.10023
[RO-BG] [DIR] TIE 400 kV TINTARENI-KOZLODUI 2 | N-1 TIE 400 kV Portile de Fier-Djerdap | -0.09374 | -0.00083 | -0.03508 | 0 | -0.1511 | -0.0007 | 0.00146 | 0.00055 | -0.00045 | -0.00039 | -0.12541 | -0.02296 | 0.00356 | -0.00197 | -0.0631 | -0.12318 | 0.0002 | 0.00391 | -0.00044 | 0.09997 | -0.02158 | -0.00683 | 0.00399 | -0.13148 | 0.00501 | -0.10003
[RO-BG] [DIR] TIE 400 kV TINTARENI-KOZLODUI 2 | N-1 TIE 400 kV TINTARENI-KOZLODUI 1 | -0.15605 | -0.00102 | -0.05311 | 0 | -0.2615 | -0.00102 | 0.0022 | 0.0008 | -0.00065 | -0.00057 | -0.21342 | -0.0354 | 0.00612 | -0.00289 | -0.10123 | -0.20863 | 0.0003 | 0.00547 | -0.00065 | 0.14398 | 0.00477 | -0.0098 | 0.00605 | -0.22794 | 0.00305 | -0.16644
[RO-BG] [DIR] TIE 400 kV TINTARENI-KOZLODUI 2 | N-1 TIE 400 kV Isaccea - Vulcanesti | -0.09874 | -0.00089 | -0.03487 | 0 | -0.16446 | -0.0007 | 0.00142 | 0.00056 | -0.00045 | -0.0004 | -0.13434 | -0.0232 | 0.00323 | -0.00197 | -0.06485 | -0.13123 | 0.00021 | 0.00405 | -0.00044 | 0.08111 | -0.00114 | -0.0068 | 0.00381 | -0.14436 | 0.01062 | -0.10517
[RO-BG] [DIR] TIE 400 kV TINTARENI-KOZLODUI 2 | N-1 TIE 400 kV Resita-Pancevo c2 | -0.09398 | -0.00062 | -0.03198 | 0 | -0.15748 | -0.00061 | 0.00133 | 0.00048 | -0.00039 | -0.00035 | -0.12853 | -0.02132 | 0.00368 | -0.00174 | -0.06096 | -0.12564 | 0.00018 | 0.0033 | -0.00039 | 0.08671 | 0.00287 | -0.0059 | 0.00364 | -0.13727 | 0.00184 | -0.10023
[RO-BG] [DIR] TIE 400 kV TINTARENI-KOZLODUI 2 | N-1 TIE 400 kV Resita-Pancevo c1 | -0.09501 | -0.0008 | -0.03523 | 0 | -0.15394 | -0.00069 | 0.00146 | 0.00055 | -0.00044 | -0.00039 | -0.12744 | -0.02308 | 0.00373 | -0.00196 | -0.06375 | -0.12505 | 0.0002 | 0.00384 | -0.00044 | 0.09614 | -0.00088 | -0.00679 | 0.00403 | -0.13414 | 0.00419 | -0.10134
[RO-RS] [DIR] TIE 400 kV Portile de Fier-Djerdap | BC | -0.00219 | 0.00201 | 0.02853 | 0 | -0.05875 | 0.00079 | -0.00118 | -0.00065 | 0.00049 | 0.00044 | -0.02867 | 0.01515 | 0.00111 | 0.00208 | 0.01972 | -0.02267 | -0.00024 | -0.00564 | 0.00049 | -0.12221 | 0.22533 | 0.00852 | -0.00319 | -0.05335 | -0.0292 | -0.00191
[RO-RS] [DIR] TIE 400 kV Portile de Fier-Djerdap | N-1 TIE 400 kV Arad-Sandorfalva | -0.00343 | 0.00227 | 0.02901 | 0 | -0.06188 | 0.00085 | -0.00121 | -0.00069 | 0.00053 | 0.00047 | -0.03083 | 0.01559 | 0.00232 | 0.00221 | 0.01931 | -0.02467 | -0.00026 | -0.00617 | 0.00052 | -0.12764 | 0.22459 | 0.00911 | -0.00327 | -0.05634 | -0.03146 | -0.00328
[RO-RS] [DIR] TIE 400 kV Portile de Fier-Djerdap | N-1 TIE 400 kV Nadab-Bekescsaba | -0.00535 | 0.00222 | 0.02695 | 0 | -0.06337 | 0.0008 | -0.00107 | -0.00066 | 0.00049 | 0.00044 | -0.03257 | 0.01436 | 0.00214 | 0.00207 | 0.01724 | -0.02648 | -0.00024 | -0.00595 | 0.00049 | -0.12879 | 0.22209 | 0.00852 | -0.00272 | -0.05784 | -0.03129 | -0.00526
[RO-RS] [DIR] TIE 400 kV Portile de Fier-Djerdap | N-1 TIE 400 kV Rosiori-Mukacevo | -0.0084 | 0.00141 | 0.02387 | 0 | -0.06618 | 0.00062 | -0.00101 | -0.0005 | 0.00039 | 0.00034 | -0.03554 | 0.01204 | -0.00037 | 0.00165 | 0.01413 | -0.0295 | -0.00019 | -0.00421 | 0.00038 | -0.13224 | 0.21872 | 0.00679 | -0.00286 | -0.06062 | -0.0273 | -0.00836
[RO-RS] [DIR] TIE 400 kV Portile de Fier-Djerdap | N-1 TIE 400 kV TINTARENI-KOZLODUI 1 | 0.00338 | 0.00204 | 0.03042 | 0 | -0.04941 | 0.00083 | -0.00126 | -0.00068 | 0.00052 | 0.00046 | -0.02104 | 0.01641 | 0.00089 | 0.00219 | 0.02334 | -0.01522 | -0.00025 | -0.00583 | 0.00051 | -0.12736 | 0.22516 | 0.00887 | -0.0034 | -0.04521 | -0.02931 | 0.00404
[RO-RS] [DIR] TIE 400 kV Portile de Fier-Djerdap | N-1 TIE 400 kV TINTARENI-KOZLODUI 2 | 0.00338 | 0.00204 | 0.03042 | 0 | -0.04941 | 0.00083 | -0.00126 | -0.00068 | 0.00052 | 0.00046 | -0.02104 | 0.01641 | 0.00089 | 0.00219 | 0.02334 | -0.01522 | -0.00025 | -0.00583 | 0.00051 | -0.12736 | 0.22516 | 0.00887 | -0.0034 | -0.04521 | -0.02931 | 0.00404
[RO-RS] [DIR] TIE 400 kV Portile de Fier-Djerdap | N-1 TIE 400 kV Isaccea - Vulcanesti | -0.0116 | 0.00147 | 0.02282 | 0 | -0.07255 | 0.00061 | -0.001 | -0.0005 | 0.00038 | 0.00034 | -0.04015 | 0.01142 | 0.00021 | 0.00162 | 0.01203 | -0.03372 | -0.00018 | -0.00415 | 0.00038 | -0.13327 | 0.21739 | 0.00674 | -0.00287 | -0.06737 | -0.01184 | -0.01167
[RO-RS] [DIR] TIE 400 kV Portile de Fier-Djerdap | N-1 OHL 400 kV Mintia-Arad | -0.00668 | 0.00217 | 0.02677 | 0 | -0.06613 | 0.00079 | -0.00109 | -0.00065 | 0.00049 | 0.00043 | -0.0346 | 0.01419 | 0.00215 | 0.00206 | 0.01652 | -0.02838 | -0.00024 | -0.00584 | 0.00049 | -0.13248 | 0.22181 | 0.00849 | -0.00285 | -0.06049 | -0.03176 | -0.00666
[RO-RS] [DIR] TIE 400 kV Portile de Fier-Djerdap | N-1 OHL 220 kV Portile de Fier-Resita 1&2 | -0.00628 | 0.00204 | 0.02679 | 0 | -0.06531 | 0.00077 | -0.0011 | -0.00063 | 0.00048 | 0.00042 | -0.03401 | 0.01411 | 0.0016 | 0.00201 | 0.01678 | -0.02784 | -0.00023 | -0.00559 | 0.00047 | -0.13533 | 0.21959 | 0.00829 | -0.00293 | -0.05959 | -0.03052 | -0.00623
[RO-RS] [DIR] TIE 400 kV Portile de Fier-Djerdap | N-1 OHL 220 kV Resita-Timisoara 1&2 | -0.00768 | 0.00195 | 0.02463 | 0 | -0.06467 | 0.00072 | -0.001 | -0.00059 | 0.00045 | 0.0004 | -0.03449 | 0.01292 | 0.00172 | 0.00188 | 0.01464 | -0.02856 | -0.00022 | -0.00528 | 0.00044 | -0.12865 | 0.21635 | 0.00775 | -0.00266 | -0.05911 | -0.02948 | -0.00772
[RO-RS] [DIR] TIE 400 kV Portile de Fier-Djerdap | N-1 TRA 400/220 kV AT3 Arad | -0.00405 | 0.00202 | 0.02738 | 0 | -0.06103 | 0.00077 | -0.00113 | -0.00063 | 0.00048 | 0.00043 | -0.03077 | 0.0145 | 0.0014 | 0.00203 | 0.01811 | -0.02476 | -0.00023 | -0.00558 | 0.00048 | -0.1252 | 0.22268 | 0.00834 | -0.00302 | -0.05556 | -0.02957 | -0.00388
[RO-RS] [DIR] TIE 400 kV Portile de Fier-Djerdap | N-1 TIE 400 kV Resita-Pancevo c2 | -0.00219 | 0.00201 | 0.02853 | 0 | -0.05875 | 0.00079 | -0.00118 | -0.00065 | 0.00049 | 0.00044 | -0.02867 | 0.01515 | 0.00111 | 0.00208 | 0.01972 | -0.02267 | -0.00024 | -0.00564 | 0.00049 | -0.12221 | 0.22533 | 0.00852 | -0.00319 | -0.05335 | -0.0292 | -0.00191
[RO-RS] [DIR] TIE 400 kV Portile de Fier-Djerdap | N-1 TIE 400 kV Resita-Pancevo c1 | 0.00344 | 0.00299 | 0.04628 | 0 | -0.07807 | 0.00124 | -0.00193 | -0.00101 | 0.00077 | 0.00068 | -0.0346 | 0.02475 | 0.00085 | 0.00328 | 0.03497 | -0.02585 | -0.00037 | -0.00863 | 0.00077 | -0.17371 | 0.24582 | 0.01333 | -0.00528 | -0.07043 | -0.04204 | 0.00414
[RO-UA] [DIR] TIE 400 kV Isaccea-Vulcanesti | N-1 TIE 400 kV Resita-Pancevo c2 | 0.11071 | 0.00638 | 0.06713 | 0 | 0.16238 | 0.00212 | -0.00211 | -0.00177 | 0.00131 | 0.00116 | 0.13519 | 0.04387 | 0.01051 | 0.00543 | 0.09053 | 0.1301 | -0.00065 | -0.01753 | 0.0013 | 0.13019 | 0.09344 | 0.02095 | -0.0038 | 0.16497 | -0.20421 | 0.11482
[RO-HU] [DIR] TIE 400 kV Arad-Sandorfalva | BC | -0.02201 | 0.00472 | 0.00855 | 0 | -0.05582 | 0.00099 | -0.00047 | -0.00086 | 0.0006 | 0.00053 | -0.03866 | 0.00792 | 0.02159 | 0.00233 | -0.00733 | -0.03579 | -0.00031 | -0.00952 | 0.00059 | -0.09696 | -0.01316 | 0.01045 | -0.00149 | -0.05337 | -0.04035 | -0.02442
[RO-HU] [DIR] TIE 400 kV Arad-Sandorfalva | N-1 TIE 400 kV Nadab-Bekescsaba | -0.06418 | 0.00751 | -0.0125 | -1e-05 | -0.11736 | 0.00107 | 0.00099 | -0.001 | 0.00062 | 0.00055 | -0.09081 | -0.00263 | 0.0353 | 0.00219 | -0.04048 | -0.08667 | -0.00036 | -0.01365 | 0.00062 | -0.18473 | -0.05633 | 0.01049 | 0.0048 | -0.1133 | -0.06829 | -0.06913
[RO-HU] [DIR] TIE 400 kV Arad-Sandorfalva | N-1 TIE 400 kV Rosiori-Mukacevo | -0.0476 | 0.00226 | -0.01063 | 0 | -0.08643 | 0.00028 | 0.00022 | -0.00026 | 0.00016 | 0.00014 | -0.067 | -0.0049 | 0.01551 | 0.00054 | -0.03037 | -0.06393 | -9e-05 | -0.00365 | 0.00016 | -0.13831 | -0.04038 | 0.0033 | -0.00013 | -0.08334 | -0.03254 | -0.05102
[RO-HU] [DIR] TIE 400 kV Arad-Sandorfalva | N-1 TIE 400 kV Portile de Fier-Djerdap | -0.0222 | 0.00489 | 0.01093 | 0 | -0.06072 | 0.00106 | -0.00057 | -0.00092 | 0.00064 | 0.00057 | -0.04105 | 0.00918 | 0.02168 | 0.00251 | -0.00569 | -0.03768 | -0.00033 | -0.00999 | 0.00063 | -0.10715 | 0.00563 | 0.01116 | -0.00176 | -0.05782 | -0.04279 | -0.02458
[RO-HU] [DIR] TIE 400 kV Arad-Sandorfalva | N-1 OHL 400 kV Iernut-Sibiu Sud | -0.02363 | 0.00465 | 0.00757 | 0 | -0.05805 | 0.00097 | -0.00043 | -0.00084 | 0.00058 | 0.00052 | -0.04059 | 0.0073 | 0.0215 | 0.00226 | -0.00866 | -0.03768 | -0.00031 | -0.00933 | 0.00058 | -0.09881 | -0.01465 | 0.01017 | -0.00139 | -0.05552 | -0.04038 | -0.02612
[RO-HU] [DIR] TIE 400 kV Arad-Sandorfalva | N-1 TIE 400 kV Resita-Pancevo c2 | -0.02201 | 0.00472 | 0.00855 | 0 | -0.05582 | 0.00099 | -0.00047 | -0.00086 | 0.0006 | 0.00053 | -0.03866 | 0.00792 | 0.02159 | 0.00233 | -0.00733 | -0.03579 | -0.00031 | -0.00952 | 0.00059 | -0.09696 | -0.01316 | 0.01045 | -0.00149 | -0.05337 | -0.04035 | -0.02442
[RO-HU] [DIR] TIE 400 kV Arad-Sandorfalva | N-1 TIE 400 kV Resita-Pancevo c1 | -0.02072 | 0.00495 | 0.01263 | 0 | -0.06026 | 0.0011 | -0.00064 | -0.00095 | 0.00066 | 0.00059 | -0.04002 | 0.01013 | 0.02153 | 0.00261 | -0.00383 | -0.03652 | -0.00034 | -0.01021 | 0.00066 | -0.10881 | -0.00844 | 0.01155 | -0.00197 | -0.0573 | -0.04331 | -0.02303
[RO-HU] [DIR] TIE 400 kV Nadab-Bekescsaba | BC | -0.0739 | 0.00489 | -0.0369 | -1e-05 | -0.10786 | 0.00014 | 0.00256 | -0.00023 | 4e-05 | 4e-05 | -0.0914 | -0.01848 | 0.02403 | -0.00025 | -0.05809 | -0.08918 | -8e-05 | -0.00723 | 4e-05 | -0.15382 | -0.07566 | 8e-05 | 0.01103 | -0.10502 | -0.04896 | -0.07835
[RO-HU] [DIR] TIE 400 kV Nadab-Bekescsaba | N-1 TIE 400 kV Arad-Sandorfalva | -0.08801 | 0.00792 | -0.03142 | -1e-05 | -0.14364 | 0.00078 | 0.00226 | -0.00079 | 0.00042 | 0.00038 | -0.11618 | -0.01341 | 0.03787 | 0.00124 | -0.06279 | -0.11212 | -0.00028 | -0.01333 | 0.00042 | -0.21597 | -0.08409 | 0.00677 | 0.01007 | -0.13923 | -0.07483 | -0.094
[RO-HU] [DIR] TIE 400 kV Nadab-Bekescsaba | N-1 TIE 400 kV Rosiori-Mukacevo | -0.12653 | -0.00016 | -0.07634 | 0 | -0.17083 | -0.00133 | 0.00398 | 0.001 | -0.00086 | -0.00076 | -0.14969 | -0.04484 | 0.01154 | -0.00395 | -0.10548 | -0.14707 | 0.00038 | 0.00484 | -0.00085 | -0.23886 | -0.13166 | -0.01463 | 0.01382 | -0.16666 | -0.03288 | -0.13305
[RO-HU] [DIR] TIE 400 kV Nadab-Bekescsaba | N-1 TIE 400 kV Portile de Fier-Djerdap | -0.07406 | 0.00504 | -0.03486 | -1e-05 | -0.11206 | 0.0002 | 0.00247 | -0.00028 | 8e-05 | 7e-05 | -0.09345 | -0.0174 | 0.02411 | -0.0001 | -0.05668 | -0.0908 | -9e-05 | -0.00763 | 8e-05 | -0.16256 | -0.05955 | 0.00069 | 0.0108 | -0.10884 | -0.05105 | -0.07849
[RO-HU] [DIR] TIE 400 kV Nadab-Bekescsaba | N-1 OHL 400 kV Iernut-Sibiu Sud | -0.07174 | 0.00499 | -0.03559 | -1e-05 | -0.10489 | 0.00018 | 0.0025 | -0.00026 | 6e-05 | 6e-05 | -0.08882 | -0.01765 | 0.02414 | -0.00016 | -0.05631 | -0.08665 | -9e-05 | -0.00748 | 6e-05 | -0.15136 | -0.07367 | 0.00044 | 0.01089 | -0.10215 | -0.04892 | -0.07608
[RO-HU] [DIR] TIE 400 kV Nadab-Bekescsaba | N-1 TIE 400 kV Resita-Pancevo c2 | -0.0739 | 0.00489 | -0.0369 | -1e-05 | -0.10786 | 0.00014 | 0.00256 | -0.00023 | 4e-05 | 4e-05 | -0.0914 | -0.01848 | 0.02403 | -0.00025 | -0.05809 | -0.08918 | -8e-05 | -0.00723 | 4e-05 | -0.15382 | -0.07566 | 8e-05 | 0.01103 | -0.10502 | -0.04896 | -0.07835
[RO-HU] [DIR] TIE 400 kV Nadab-Bekescsaba | N-1 TIE 400 kV Resita-Pancevo c1 | -0.07279 | 0.00509 | -0.03339 | -1e-05 | -0.11168 | 0.00023 | 0.00241 | -0.00031 | 0.0001 | 9e-05 | -0.09258 | -0.01658 | 0.02398 | -1e-05 | -0.05508 | -0.08981 | -0.0001 | -0.00782 | 0.0001 | -0.16401 | -0.07161 | 0.00103 | 0.01061 | -0.1084 | -0.0515 | -0.07715
[RO-UA] [DIR]TIE 400 kV Rosiori-Mukacevo | BC | 0.12704 | 0.01219 | 0.0952 | -1e-05 | 0.15198 | 0.00354 | -0.00344 | -0.00298 | 0.00218 | 0.00193 | 0.14069 | 0.06363 | 0.03016 | 0.00892 | 0.11438 | 0.13972 | -0.00109 | -0.02914 | 0.00216 | 0.20525 | 0.13517 | 0.03549 | -0.00674 | 0.14877 | -0.03881 | 0.13202
[RO-UA] [DIR]TIE 400 kV Rosiori-Mukacevo | N-1 TIE 400 kV Arad-Sandorfalva | 0.12968 | 0.01163 | 0.09417 | -1e-05 | 0.15868 | 0.00342 | -0.00338 | -0.00288 | 0.00211 | 0.00187 | 0.14533 | 0.06268 | 0.02757 | 0.00864 | 0.11526 | 0.14402 | -0.00105 | -0.028 | 0.00209 | 0.21688 | 0.13675 | 0.03424 | -0.00656 | 0.15518 | -0.03397 | 0.13495
[RO-UA] [DIR]TIE 400 kV Rosiori-Mukacevo | N-1 TIE 400 kV Nadab-Bekescsaba | 0.14328 | 0.01112 | 0.1033 | 0 | 0.17568 | 0.00351 | -0.004 | -0.00293 | 0.00217 | 0.00192 | 0.16077 | 0.06769 | 0.02488 | 0.00898 | 0.12715 | 0.15932 | -0.00108 | -0.02755 | 0.00215 | 0.23905 | 0.15179 | 0.03548 | -0.00916 | 0.17185 | -0.02805 | 0.14924
[RO-UA] [DIR]TIE 400 kV Rosiori-Mukacevo | N-1 TIE 400 kV Portile de Fier-Djerdap | 0.12713 | 0.0121 | 0.09396 | -1e-05 | 0.15453 | 0.00351 | -0.00339 | -0.00296 | 0.00216 | 0.00191 | 0.14193 | 0.06297 | 0.03011 | 0.00883 | 0.11353 | 0.1407 | -0.00108 | -0.0289 | 0.00214 | 0.21054 | 0.12541 | 0.03512 | -0.0066 | 0.15108 | -0.03754 | 0.1321
[RO-UA] [DIR]TIE 400 kV Rosiori-Mukacevo | N-1 OHL 400 kV Iernut-Sibiu Sud | 0.10129 | 0.0111 | 0.07967 | -1e-05 | 0.11659 | 0.00311 | -0.0028 | -0.00263 | 0.00191 | 0.00169 | 0.10992 | 0.05374 | 0.02886 | 0.00778 | 0.0932 | 0.10955 | -0.00096 | -0.0261 | 0.0019 | 0.1759 | 0.11148 | 0.03113 | -0.00511 | 0.11456 | -0.03927 | 0.10504
[RO-UA] [DIR]TIE 400 kV Rosiori-Mukacevo | N-1 OHL 400 kV Mintia-Arad | 0.13209 | 0.01201 | 0.09718 | -1e-05 | 0.16029 | 0.00354 | -0.00354 | -0.00298 | 0.00218 | 0.00193 | 0.14737 | 0.0647 | 0.02899 | 0.00895 | 0.11799 | 0.14615 | -0.00109 | -0.02891 | 0.00217 | 0.21682 | 0.13913 | 0.03553 | -0.00712 | 0.15682 | -0.03592 | 0.13738
[RO-UA] [DIR]TIE 400 kV Rosiori-Mukacevo | N-1 OHL 400 kV Sibiu Sud-Mintia | 0.13018 | 0.01206 | 0.0962 | -1e-05 | 0.15759 | 0.00354 | -0.00349 | -0.00297 | 0.00218 | 0.00193 | 0.14504 | 0.06417 | 0.02939 | 0.00892 | 0.11647 | 0.14386 | -0.00109 | -0.02894 | 0.00216 | 0.2113 | 0.13684 | 0.03544 | -0.00696 | 0.15423 | -0.0366 | 0.13534
[RO-UA] [DIR]TIE 400 kV Rosiori-Mukacevo | N-1 OHL 400 kV Arefu-Sibiu Sud | 0.1187 | 0.01204 | 0.09083 | -1e-05 | 0.14007 | 0.00345 | -0.00325 | -0.00291 | 0.00212 | 0.00188 | 0.13041 | 0.06093 | 0.03046 | 0.00866 | 0.10788 | 0.12961 | -0.00106 | -0.02858 | 0.0021 | 0.19774 | 0.12833 | 0.03453 | -0.00622 | 0.13768 | -0.03913 | 0.1232
[RO-UA] [DIR]TIE 400 kV Rosiori-Mukacevo | N-1 TIE 400 kV Resita-Pancevo c2 | 0.12704 | 0.01219 | 0.0952 | -1e-05 | 0.15198 | 0.00354 | -0.00344 | -0.00298 | 0.00218 | 0.00193 | 0.14069 | 0.06363 | 0.03016 | 0.00892 | 0.11438 | 0.13972 | -0.00109 | -0.02914 | 0.00216 | 0.20525 | 0.13517 | 0.03549 | -0.00674 | 0.14877 | -0.03881 | 0.13202
[RO-UA] [DIR]TIE 400 kV Rosiori-Mukacevo | N-1 OHL 400 kV Arefu-Tantareni | 0.12127 | 0.01208 | 0.09214 | -1e-05 | 0.14397 | 0.00348 | -0.00331 | -0.00293 | 0.00214 | 0.00189 | 0.13364 | 0.06173 | 0.03033 | 0.00874 | 0.10986 | 0.13273 | -0.00107 | -0.02872 | 0.00212 | 0.20344 | 0.13045 | 0.0348 | -0.00639 | 0.1415 | -0.03844 | 0.12589
[RO-UA] [DIR]TIE 400 kV Rosiori-Mukacevo | N-1 TIE 400 kV Resita-Pancevo c1 | 0.12649 | 0.0121 | 0.09347 | -1e-05 | 0.15387 | 0.0035 | -0.00336 | -0.00295 | 0.00215 | 0.00191 | 0.14127 | 0.06269 | 0.03019 | 0.00881 | 0.1129 | 0.14003 | -0.00108 | -0.02885 | 0.00214 | 0.21027 | 0.13317 | 0.03502 | -0.00654 | 0.15044 | -0.03756 | 0.13143
[RO-RS] [DIR] TIE 400 kV Resita-Pancevo c2 | BC | 0 | 0 | 0 |  | 0 | 0 |  | 0 | 0 | 0 | 0 | 0 |  |  | 0 | 0 | 0 |  | 0 | 0 | 0 | 0 | 0 | 0 |  | 0
[RO-RS] [DIR] TIE 400 kV Resita-Pancevo c2 | N-1 TIE 400 kV Arad-Sandorfalva | 0 | 0 | 0 |  | 0 | 0 |  | 0 | 0 | 0 | 0 | 0 |  |  | 0 | 0 | 0 |  | 0 | 0 | 0 | 0 | 0 | 0 |  | 0
[RO-RS] [DIR] TIE 400 kV Resita-Pancevo c2 | N-1 TIE 400 kV Nadab-Bekescsaba | 0 | 0 | 0 |  | 0 | 0 |  | 0 | 0 | 0 | 0 | 0 |  |  | 0 | 0 | 0 |  | 0 | 0 | 0 | 0 | 0 | 0 |  | 0
[RO-RS] [DIR] TIE 400 kV Resita-Pancevo c2 | N-1 TIE 400 kV Portile de Fier-Djerdap | 0 | 0 | 0 |  | 0 | 0 |  | 0 | 0 | 0 | 0 | 0 |  |  | 0 | 0 | 0 |  | 0 | 0 | 0 | 0 | 0 | 0 |  | 0
[RO-RS] [DIR] TIE 400 kV Resita-Pancevo c2 | N-1 OHL 400 kV Iernut-Sibiu Sud | 0 | 0 | 0 |  | 0 | 0 |  | 0 | 0 | 0 | 0 | 0 |  |  | 0 | 0 | 0 |  | 0 | 0 | 0 | 0 | 0 | 0 |  | 0
[RO-RS] [DIR] TIE 400 kV Resita-Pancevo c2 | N-1 OHL 400 kV Mintia-Arad | 0 | 0 | 0 |  | 0 | 0 |  | 0 | 0 | 0 | 0 | 0 |  |  | 0 | 0 | 0 |  | 0 | 0 | 0 | 0 | 0 | 0 |  | 0
[RO-RS] [DIR] TIE 400 kV Resita-Pancevo c2 | N-1 OHL 220 kV Portile de Fier-Resita c2 | 0 | 0 | 0 |  | 0 | 0 |  | 0 | 0 | 0 | 0 | 0 |  |  | 0 | 0 | 0 |  | 0 | 0 | 0 | 0 | 0 | 0 |  | 0
[RO-RS] [DIR] TIE 400 kV Resita-Pancevo c2 | N-1 OHL 220 kV Portile de Fier-Resita c1 | 0 | 0 | 0 |  | 0 | 0 |  | 0 | 0 | 0 | 0 | 0 |  |  | 0 | 0 | 0 |  | 0 | 0 | 0 | 0 | 0 | 0 |  | 0
[RO-RS] [DIR] TIE 400 kV Resita-Pancevo c2 | N-1 OHL 220 kV Resita-Timisoara c2 | 0 | 0 | 0 |  | 0 | 0 |  | 0 | 0 | 0 | 0 | 0 |  |  | 0 | 0 | 0 |  | 0 | 0 | 0 | 0 | 0 | 0 |  | 0
[RO-RS] [DIR] TIE 400 kV Resita-Pancevo c2 | N-1 OHL 220 kV Resita-Timisoara c1 | 0 | 0 | 0 |  | 0 | 0 |  | 0 | 0 | 0 | 0 | 0 |  |  | 0 | 0 | 0 |  | 0 | 0 | 0 | 0 | 0 | 0 |  | 0
[RO-RS] [DIR] TIE 400 kV Resita-Pancevo c2 | N-1 TRA 400/220 kV AT3 Arad | 0 | 0 | 0 |  | 0 | 0 |  | 0 | 0 | 0 | 0 | 0 |  |  | 0 | 0 | 0 |  | 0 | 0 | 0 | 0 | 0 | 0 |  | 0
[RO-RS] [DIR] TIE 400 kV Resita-Pancevo c2 | N-1 OHL 400 kV Djerdap - Drmno | 0 | 0 | 0 |  | 0 | 0 |  | 0 | 0 | 0 | 0 | 0 |  |  | 0 | 0 | 0 |  | 0 | 0 | 0 | 0 | 0 | 0 |  | 0
[RO-RS] [DIR] TIE 400 kV Resita-Pancevo c2 | N-1 OHL 400 kV Djerdap - Bor | 0 | 0 | 0 |  | 0 | 0 |  | 0 | 0 | 0 | 0 | 0 |  |  | 0 | 0 | 0 |  | 0 | 0 | 0 | 0 | 0 | 0 |  | 0
[RO-RS] [DIR] TIE 400 kV Resita-Pancevo c2 | N-1 OHL 400 kV Srbobran – Subotica 3 | 0 | 0 | 0 |  | 0 | 0 |  | 0 | 0 | 0 | 0 | 0 |  |  | 0 | 0 | 0 |  | 0 | 0 | 0 | 0 | 0 | 0 |  | 0
[RO-RS] [DIR] TIE 400 kV Resita-Pancevo c2 | N-1 TIE 400 kV Sandorfalva-Subotica 3 | 0 | 0 | 0 |  | 0 | 0 |  | 0 | 0 | 0 | 0 | 0 |  |  | 0 | 0 | 0 |  | 0 | 0 | 0 | 0 | 0 | 0 |  | 0
[RO-RS] [DIR] TIE 400 kV Resita-Pancevo c2 | N-1 OHL 400 kV Bor 2 – Nis 2 | 0 | 0 | 0 |  | 0 | 0 |  | 0 | 0 | 0 | 0 | 0 |  |  | 0 | 0 | 0 |  | 0 | 0 | 0 | 0 | 0 | 0 |  | 0
[RO-RS] [DIR] TIE 400 kV Resita-Pancevo c2 | N-1 OHL 400 kV Portile de Fier-Resita | 0 | 0 | 0 |  | 0 | 0 |  | 0 | 0 | 0 | 0 | 0 |  |  | 0 | 0 | 0 |  | 0 | 0 | 0 | 0 | 0 | 0 |  | 0
[RO-RS] [DIR] TIE 400 kV Resita-Pancevo c2 | N-1 OHL 400 kV Paks -Sandorfalva | 0 | 0 | 0 |  | 0 | 0 |  | 0 | 0 | 0 | 0 | 0 |  |  | 0 | 0 | 0 |  | 0 | 0 | 0 | 0 | 0 | 0 |  | 0
[RO-RS] [DIR] TIE 400 kV Resita-Pancevo c2 | N-1 TIE 400 kV Resita-Pancevo c1 | 0 | 0 | 0 |  | 0 | 0 |  | 0 | 0 | 0 | 0 | 0 |  |  | 0 | 0 | 0 |  | 0 | 0 | 0 | 0 | 0 | 0 |  | 0
[RO-RS] [DIR] TIE 400 kV Resita-Pancevo c1 | BC | 0.01139 | 0.00199 | 0.03588 | 0 | -0.03905 | 0.0009 | -0.00152 | -0.00073 | 0.00057 | 0.0005 | -0.01199 | 0.01942 | -0.00052 | 0.00243 | 0.03082 | -0.00644 | -0.00027 | -0.00605 | 0.00056 | -0.10411 | 0.04142 | 0.00972 | -0.00423 | -0.03453 | -0.02596 | 0.01224
[RO-RS] [DIR] TIE 400 kV Resita-Pancevo c1 | N-1 TIE 400 kV Arad-Sandorfalva | 0.00965 | 0.00236 | 0.03656 | 0 | -0.04345 | 0.00098 | -0.00155 | -0.0008 | 0.00061 | 0.00054 | -0.01504 | 0.02004 | 0.00118 | 0.00261 | 0.03024 | -0.00926 | -0.0003 | -0.0068 | 0.00061 | -0.11175 | 0.04039 | 0.01055 | -0.00435 | -0.03874 | -0.02914 | 0.01031
[RO-RS] [DIR] TIE 400 kV Resita-Pancevo c1 | N-1 TIE 400 kV Nadab-Bekescsaba | 0.00693 | 0.00229 | 0.03366 | 0 | -0.04556 | 0.00091 | -0.00136 | -0.00075 | 0.00057 | 0.0005 | -0.0175 | 0.0183 | 0.00093 | 0.00241 | 0.02731 | -0.01182 | -0.00028 | -0.00649 | 0.00057 | -0.11339 | 0.03686 | 0.00973 | -0.00357 | -0.04086 | -0.02892 | 0.00751
[RO-RS] [DIR] TIE 400 kV Resita-Pancevo c1 | N-1 TIE 400 kV Portile de Fier-Djerdap | 0.01027 | 0.00302 | 0.05044 | 0 | -0.06902 | 0.00131 | -0.00212 | -0.00106 | 0.00082 | 0.00072 | -0.02661 | 0.02714 | 4e-05 | 0.00349 | 0.04088 | -0.018 | -0.00039 | -0.00893 | 0.00081 | -0.16645 | 0.15637 | 0.01407 | -0.00586 | -0.06174 | -0.04086 | 0.01127
[RO-RS] [DIR] TIE 400 kV Resita-Pancevo c1 | N-1 OHL 400 kV Iernut-Sibiu Sud | 0.00838 | 0.00186 | 0.03407 | 0 | -0.04318 | 0.00085 | -0.00144 | -0.00069 | 0.00054 | 0.00047 | -0.01558 | 0.01826 | -0.00067 | 0.00229 | 0.02835 | -0.00996 | -0.00026 | -0.0057 | 0.00053 | -0.10753 | 0.03866 | 0.00921 | -0.00404 | -0.03852 | -0.02602 | 0.00909
[RO-RS] [DIR] TIE 400 kV Resita-Pancevo c1 | N-1 OHL 400 kV Mintia-Arad | 0.00819 | 0.00211 | 0.03463 | 0 | -0.04431 | 0.0009 | -0.00145 | -0.00073 | 0.00057 | 0.0005 | -0.01622 | 0.01874 | 0.00022 | 0.00241 | 0.02853 | -0.01051 | -0.00027 | -0.0062 | 0.00056 | -0.11143 | 0.03892 | 0.0097 | -0.00399 | -0.03962 | -0.02779 | 0.00885
[RO-RS] [DIR] TIE 400 kV Resita-Pancevo c1 | N-1 OHL 220 kV Portile de Fier-Resita c2 | 0.01268 | 0.00198 | 0.03643 | 0 | -0.03699 | 0.00091 | -0.00154 | -0.00074 | 0.00057 | 0.00051 | -0.0103 | 0.01974 | -0.00068 | 0.00245 | 0.03175 | -0.0048 | -0.00027 | -0.00607 | 0.00057 | -0.09997 | 0.04323 | 0.0098 | -0.00431 | -0.03256 | -0.02555 | 0.0136
[RO-RS] [DIR] TIE 400 kV Resita-Pancevo c1 | N-1 OHL 220 kV Portile de Fier-Resita c1 | 0.01268 | 0.00198 | 0.03643 | 0 | -0.03699 | 0.00091 | -0.00154 | -0.00074 | 0.00057 | 0.00051 | -0.0103 | 0.01974 | -0.00068 | 0.00245 | 0.03175 | -0.0048 | -0.00027 | -0.00607 | 0.00057 | -0.09997 | 0.04323 | 0.0098 | -0.00431 | -0.03256 | -0.02555 | 0.0136
[RO-RS] [DIR] TIE 400 kV Resita-Pancevo c1 | N-1 OHL 220 kV Resita-Timisoara c2 | 0.00736 | 0.00195 | 0.03302 | 0 | -0.0434 | 0.00085 | -0.00139 | -0.00069 | 0.00053 | 0.00047 | -0.01627 | 0.01778 | -7e-05 | 0.00227 | 0.02708 | -0.01077 | -0.00026 | -0.00579 | 0.00053 | -0.10884 | 0.03483 | 0.00916 | -0.00385 | -0.03876 | -0.02617 | 0.00797
[RO-RS] [DIR] TIE 400 kV Resita-Pancevo c1 | N-1 OHL 220 kV Resita-Timisoara c1 | 0.00736 | 0.00195 | 0.03302 | 0 | -0.0434 | 0.00085 | -0.00139 | -0.00069 | 0.00053 | 0.00047 | -0.01627 | 0.01778 | -7e-05 | 0.00227 | 0.02708 | -0.01077 | -0.00026 | -0.00579 | 0.00053 | -0.10884 | 0.03483 | 0.00916 | -0.00385 | -0.03876 | -0.02617 | 0.00797
[RO-RS] [DIR] TIE 400 kV Resita-Pancevo c1 | N-1 TRA 400/220 kV AT3 Arad | 0.00639 | 0.00202 | 0.03279 | 0 | -0.04519 | 0.00086 | -0.00137 | -0.0007 | 0.00054 | 0.00048 | -0.01764 | 0.01768 | 0.00026 | 0.00229 | 0.02648 | -0.01207 | -0.00026 | -0.00591 | 0.00053 | -0.11214 | 0.0343 | 0.00923 | -0.00378 | -0.04049 | -0.02698 | 0.00694
[RO-RS] [DIR] TIE 400 kV Resita-Pancevo c1 | N-1 OHL 400 kV Djerdap - Drmno | 0.01027 | 0.00302 | 0.05044 | 0 | -0.06902 | 0.00131 | -0.00212 | -0.00106 | 0.00082 | 0.00072 | -0.02661 | 0.02714 | 4e-05 | 0.00349 | 0.04088 | -0.018 | -0.00039 | -0.00893 | 0.00081 | -0.16645 | 0.06693 | 0.01407 | -0.00586 | -0.06174 | -0.04086 | 0.01127
[RO-RS] [DIR] TIE 400 kV Resita-Pancevo c1 | N-1 OHL 400 kV Djerdap - Bor | 0.01139 | 0.00199 | 0.03588 | 0 | -0.03905 | 0.0009 | -0.00152 | -0.00073 | 0.00057 | 0.0005 | -0.01199 | 0.01942 | -0.00052 | 0.00243 | 0.03082 | -0.00644 | -0.00027 | -0.00605 | 0.00056 | -0.10411 | 0.04142 | 0.00972 | -0.00423 | -0.03453 | -0.02596 | 0.01224
[RO-RS] [DIR] TIE 400 kV Resita-Pancevo c1 | N-1 OHL 400 kV Srbobran – Subotica 3 | 0.02406 | 0.00203 | 0.04698 | 0 | -0.02877 | 0.00109 | -0.00201 | -0.00087 | 0.00069 | 0.00061 | -0.00014 | 0.02544 | -0.00321 | 0.00296 | 0.04392 | 0.00592 | -0.00032 | -0.00682 | 0.00068 | -0.09728 | 0.0599 | 0.0117 | -0.0057 | -0.02419 | -0.0257 | 0.02567
[RO-RS] [DIR] TIE 400 kV Resita-Pancevo c1 | N-1 TIE 400 kV Sandorfalva-Subotica 3 | 0.03316 | 0.00214 | 0.05663 | 0 | -0.02206 | 0.00127 | -0.00248 | -0.00101 | 0.0008 | 0.00071 | 0.00797 | 0.03083 | -0.00557 | 0.00349 | 0.05381 | 0.01439 | -0.00038 | -0.00766 | 0.0008 | -0.09343 | 0.07252 | 0.01373 | -0.00709 | -0.01741 | -0.02625 | 0.03509
[RO-RS] [DIR] TIE 400 kV Resita-Pancevo c1 | N-1 OHL 400 kV Bor 2 – Nis 2 | 0.01018 | 0.002 | 0.0357 | 0 | -0.03984 | 0.0009 | -0.00151 | -0.00073 | 0.00057 | 0.0005 | -0.01326 | 0.01926 | -0.00047 | 0.00242 | 0.03017 | -0.00791 | -0.00027 | -0.00605 | 0.00056 | -0.10414 | 0.04323 | 0.00971 | -0.00421 | -0.03541 | -0.02605 | 0.01067
[RO-RS] [DIR] TIE 400 kV Resita-Pancevo c1 | N-1 OHL 400 kV Portile de Fier-Resita | 0.0218 | 0.0013 | 0.03116 | 0 | -0.00545 | 0.00071 | -0.00135 | -0.00057 | 0.00045 | 0.0004 | 0.00956 | 0.01719 | -0.00202 | 0.00195 | 0.03166 | 0.0129 | -0.00021 | -0.00442 | 0.00045 | -0.05077 | 0.04856 | 0.00765 | -0.00386 | -0.00334 | -0.01387 | 0.0232
[RO-RS] [DIR] TIE 400 kV Resita-Pancevo c1 | N-1 OHL 400 kV Paks -Sandorfalva | 0.00965 | 0.00214 | 0.03494 | 0 | -0.04118 | 0.00092 | -0.00149 | -0.00075 | 0.00057 | 0.00051 | -0.01396 | 0.01905 | 0.00061 | 0.00245 | 0.02932 | -0.0084 | -0.00028 | -0.00628 | 0.00057 | -0.1066 | 0.03918 | 0.00987 | -0.0042 | -0.03662 | -0.02708 | 0.01037
[RO-RS] [DIR] TIE 400 kV Resita-Pancevo c1 | N-1 TIE 400 kV Resita-Pancevo c2 | 0.01139 | 0.00199 | 0.03588 | 0 | -0.03905 | 0.0009 | -0.00152 | -0.00073 | 0.00057 | 0.0005 | -0.01199 | 0.01942 | -0.00052 | 0.00243 | 0.03082 | -0.00644 | -0.00027 | -0.00605 | 0.00056 | -0.10411 | 0.04142 | 0.00972 | -0.00423 | -0.03453 | -0.02596 | 0.01224
[RO-BG] [DIR] TIE 400 kV DOBRUDJA- MEDGIDIA SUD | BC | -0.06714 | -0.00183 | -0.03064 | 0 | -0.12839 | -0.00079 | 0.00113 | 0.00065 | -0.0005 | -0.00044 | -0.09321 | -0.0201 | -0.0009 | -0.00211 | -0.04813 | -0.08489 | 0.00024 | 0.00572 | -0.00049 | 0.0069 | -0.02775 | -0.0078 | 0.00264 | -0.14036 | 0.04666 | -0.06827
[RO-BG] [DIR] TIE 400 kV DOBRUDJA- MEDGIDIA SUD | N-1 OHL 400 kV Isaccea - Stupina | -0.06519 | -0.00176 | -0.0296 | 0 | -0.12512 | -0.00076 | 0.00109 | 0.00062 | -0.00048 | -0.00042 | -0.09068 | -0.01942 | -0.00081 | -0.00203 | -0.04663 | -0.08252 | 0.00023 | 0.00549 | -0.00047 | 0.00792 | -0.02648 | -0.00751 | 0.00256 | -0.13689 | 0.04444 | -0.06627
[RO-BG] [DIR] TIE 400 kV DOBRUDJA- MEDGIDIA SUD | N-1 TIE 400 kV MEDGIDIA SUD - VARNA | -0.11661 | -0.00319 | -0.05321 | 0 | -0.22287 | -0.00138 | 0.00196 | 0.00112 | -0.00086 | -0.00076 | -0.1619 | -0.0349 | -0.00157 | -0.00366 | -0.08359 | -0.14744 | 0.00041 | 0.00994 | -0.00085 | 0.01199 | -0.04819 | -0.01355 | 0.00459 | -0.24383 | 0.08104 | -0.11857
[RO-BG] [DIR] TIE 400 kV DOBRUDJA- MEDGIDIA SUD | N-1 OHL 400 kV Cernavoda - Pelicanu | -0.06586 | -0.00208 | -0.03174 | 0 | -0.12068 | -0.00085 | 0.00114 | 0.0007 | -0.00053 | -0.00047 | -0.08946 | -0.02075 | -0.00156 | -0.00224 | -0.04839 | -0.08223 | 0.00026 | 0.00629 | -0.00053 | -0.00682 | -0.03273 | -0.00838 | 0.00261 | -0.13053 | 0.05476 | -0.06722
[RO-BG] [DIR] TIE 400 kV DOBRUDJA- MEDGIDIA SUD | N-1 OHL 400 kV Gura Ialomitei - Bucuresti Sud | -0.06714 | -0.00183 | -0.03064 | 0 | -0.12839 | -0.00079 | 0.00113 | 0.00065 | -0.0005 | -0.00044 | -0.09321 | -0.0201 | -0.0009 | -0.00211 | -0.04813 | -0.08489 | 0.00024 | 0.00572 | -0.00049 | 0.0069 | -0.02775 | -0.0078 | 0.00264 | -0.14036 | 0.04666 | -0.06827
[RO-BG] [DIR] TIE 400 kV DOBRUDJA- MEDGIDIA SUD | N-1 OHL 400 kV Gutinas – Smardan | -0.06531 | -0.00196 | -0.03045 | 0 | -0.12316 | -0.00081 | 0.0011 | 0.00066 | -0.00051 | -0.00045 | -0.09001 | -0.02 | -0.00138 | -0.00214 | -0.04722 | -0.08222 | 0.00024 | 0.00597 | -0.0005 | 0.00111 | -0.02841 | -0.00796 | 0.0025 | -0.13421 | 0.05285 | -0.06648
[RO-BG] [DIR] TIE 400 kV DOBRUDJA- MEDGIDIA SUD | N-1 TIE 400 kV Resita-Pancevo c2 | -0.06714 | -0.00183 | -0.03064 | 0 | -0.12839 | -0.00079 | 0.00113 | 0.00065 | -0.0005 | -0.00044 | -0.09321 | -0.0201 | -0.0009 | -0.00211 | -0.04813 | -0.08489 | 0.00024 | 0.00572 | -0.00049 | 0.0069 | -0.02775 | -0.0078 | 0.00264 | -0.14036 | 0.04666 | -0.06827
[RO-BG] [DIR] TIE 400 kV DOBRUDJA- MEDGIDIA SUD | N-1 TIE 400 kV Resita-Pancevo c1 | -0.06735 | -0.00187 | -0.03129 | 0 | -0.12768 | -0.00081 | 0.00115 | 0.00066 | -0.00051 | -0.00045 | -0.09299 | -0.02045 | -0.00089 | -0.00215 | -0.04869 | -0.08478 | 0.00024 | 0.00583 | -0.0005 | 0.00879 | -0.0285 | -0.00798 | 0.00272 | -0.13973 | 0.04713 | -0.06849
[RO-BG] [DIR] TIE 400 kV MEDGIDIA SUD - VARNA | BC | -0.06938 | -0.00189 | -0.03166 | 0 | -0.1325 | -0.00082 | 0.00116 | 0.00067 | -0.00051 | -0.00045 | -0.09633 | -0.02076 | -0.00093 | -0.00218 | -0.04973 | -0.08772 | 0.00025 | 0.00591 | -0.00051 | 0.00714 | -0.02867 | -0.00806 | 0.00273 | -0.14512 | 0.04821 | -0.07054
[RO-BG] [DIR] TIE 400 kV MEDGIDIA SUD - VARNA | N-1 OHL 400 kV Isaccea - Rahman | -0.06753 | -0.00182 | -0.03067 | 0 | -0.12939 | -0.00079 | 0.00113 | 0.00065 | -0.00049 | -0.00044 | -0.09392 | -0.02012 | -0.00085 | -0.0021 | -0.04831 | -0.08547 | 0.00024 | 0.0057 | -0.00049 | 0.0081 | -0.02747 | -0.00778 | 0.00266 | -0.14183 | 0.0461 | -0.06864
[RO-BG] [DIR] TIE 400 kV MEDGIDIA SUD - VARNA | N-1 TIE 400 kV DOBRUDJA- MEDGIDIA SUD | -0.1177 | -0.00321 | -0.05371 | 0 | -0.2249 | -0.00139 | 0.00197 | 0.00113 | -0.00087 | -0.00077 | -0.16341 | -0.03523 | -0.00158 | -0.00369 | -0.08437 | -0.14882 | 0.00042 | 0.01003 | -0.00086 | 0.0121 | -0.04864 | -0.01367 | 0.00463 | -0.24613 | 0.08179 | -0.11967
[RO-BG] [DIR] TIE 400 kV MEDGIDIA SUD - VARNA | N-1 OHL 400 kV Cernavoda - Pelicanu | -0.06805 | -0.00214 | -0.0328 | 0 | -0.12453 | -0.00088 | 0.00118 | 0.00072 | -0.00055 | -0.00048 | -0.09245 | -0.02144 | -0.00161 | -0.00232 | -0.05 | -0.08497 | 0.00027 | 0.0065 | -0.00054 | -0.00704 | -0.03382 | -0.00866 | 0.0027 | -0.13497 | 0.05658 | -0.06946
[RO-BG] [DIR] TIE 400 kV MEDGIDIA SUD - VARNA | N-1 OHL 400 kV Gura Ialomitei - Bucuresti Sud | -0.06938 | -0.00189 | -0.03166 | 0 | -0.1325 | -0.00082 | 0.00116 | 0.00067 | -0.00051 | -0.00045 | -0.09633 | -0.02076 | -0.00093 | -0.00218 | -0.04973 | -0.08772 | 0.00025 | 0.00591 | -0.00051 | 0.00714 | -0.02867 | -0.00806 | 0.00273 | -0.14512 | 0.04821 | -0.07054
[RO-BG] [DIR] TIE 400 kV MEDGIDIA SUD - VARNA | N-1 OHL 400 kV Medgidia Sud - Stupina | -0.06737 | -0.00181 | -0.03059 | 0 | -0.12912 | -0.00079 | 0.00113 | 0.00064 | -0.00049 | -0.00044 | -0.09371 | -0.02007 | -0.00084 | -0.0021 | -0.04819 | -0.08527 | 0.00024 | 0.00568 | -0.00049 | 0.00819 | -0.02736 | -0.00776 | 0.00265 | -0.14154 | 0.04591 | -0.06847
[RO-BG] [DIR] TIE 400 kV MEDGIDIA SUD - VARNA | N-1 OHL 400 kV Cernavodă - Medgidia Sud | -0.06375 | -0.00186 | -0.02978 | 0 | -0.11959 | -0.00078 | 0.00108 | 0.00064 | -0.00049 | -0.00043 | -0.08771 | -0.01951 | -0.00116 | -0.00208 | -0.04617 | -0.08018 | 0.00024 | 0.00573 | -0.00049 | 0.00077 | -0.02854 | -0.00772 | 0.00251 | -0.13043 | 0.04842 | -0.06492
[RO-BG] [DIR] TIE 400 kV MEDGIDIA SUD - VARNA | N-1 TIE 400 kV Resita-Pancevo c2 | -0.06938 | -0.00189 | -0.03166 | 0 | -0.1325 | -0.00082 | 0.00116 | 0.00067 | -0.00051 | -0.00045 | -0.09633 | -0.02076 | -0.00093 | -0.00218 | -0.04973 | -0.08772 | 0.00025 | 0.00591 | -0.00051 | 0.00714 | -0.02867 | -0.00806 | 0.00273 | -0.14512 | 0.04821 | -0.07054
[RO-BG] [DIR] TIE 400 kV MEDGIDIA SUD - VARNA | N-1 TIE 400 kV Resita-Pancevo c1 | -0.06959 | -0.00193 | -0.03233 | 0 | -0.13177 | -0.00084 | 0.00119 | 0.00068 | -0.00052 | -0.00046 | -0.09611 | -0.02113 | -0.00092 | -0.00222 | -0.05031 | -0.0876 | 0.00025 | 0.00603 | -0.00052 | 0.00908 | -0.02945 | -0.00824 | 0.00281 | -0.14447 | 0.0487 | -0.07077
[RO-RO] [DIR] OHL 400 kV Portile de Fier-Resita | BC | 0.01861 | -0.00124 | -0.00844 | 0 | 0.06005 | -0.00034 | 0.00031 | 0.00029 | -0.00021 | -0.00019 | 0.03852 | -0.00397 | -0.00268 | -0.00085 | 0.0015 | 0.03455 | 0.00011 | 0.00292 | -0.00021 | 0.09532 | 0.01275 | -0.00372 | 0.00067 | 0.05574 | 0.02162 | 0.01959
[RO-RO] [DIR] OHL 400 kV Portile de Fier-Resita | N-1 TIE 400 kV Resita-Pancevo c2 | 0.01861 | -0.00124 | -0.00844 | 0 | 0.06005 | -0.00034 | 0.00031 | 0.00029 | -0.00021 | -0.00019 | 0.03852 | -0.00397 | -0.00268 | -0.00085 | 0.0015 | 0.03455 | 0.00011 | 0.00292 | -0.00021 | 0.09532 | 0.01275 | -0.00372 | 0.00067 | 0.05574 | 0.02162 | 0.01959
[RO-RO] [DIR] OHL 400 kV Arad-Nadab | N-1 TIE 400 kV Arad-Sandorfalva | 0.09913 | -0.0012 | 0.05351 | 0 | 0.13919 | 0.00068 | -0.00267 | -0.00048 | 0.00045 | 0.0004 | 0.12006 | 0.0304 | -0.01557 | 0.00218 | 0.07999 | 0.11767 | -0.00018 | -0.00093 | 0.00045 | 0.18488 | 0.10792 | 0.00746 | -0.00895 | 0.13512 | 0.0331 | 0.10482
[RO-RO] [DIR] OHL 400 kV Arad-Nadab | N-1 TIE 400 kV Resita-Pancevo c2 | 0.08296 | 0.00227 | 0.05979 | 0 | 0.0982 | 0.0014 | -0.00301 | -0.00111 | 0.00089 | 0.00079 | 0.09167 | 0.03621 | 0.00028 | 0.00389 | 0.07461 | 0.09139 | -0.00041 | -0.00792 | 0.00088 | 0.11367 | 0.09826 | 0.01513 | -0.01005 | 0.09592 | 0.00347 | 0.08688
[RO-RO] [DIR] OHL 400 kV Mintia-Arad | BC | 0.05935 | -0.00215 | 0.02323 | 0 | 0.09756 | 2e-05 | -0.00123 | 4e-05 | 3e-05 | 3e-05 | 0.0785 | 0.0126 | -0.01378 | 0.00034 | 0.0424 | 0.07553 | 1e-05 | 0.00273 | 3e-05 | 0.13585 | 0.04652 | 0.00039 | -0.00442 | 0.0945 | 0.03392 | 0.0629
[RO-RO] [DIR] OHL 400 kV Mintia-Arad | N-1 TIE 400 kV Rosiori-Mukacevo | 0.07025 | -0.0011 | 0.03139 | 0 | 0.11059 | 0.00032 | -0.00153 | -0.00021 | 0.00022 | 0.00019 | 0.09056 | 0.01806 | -0.01119 | 0.0011 | 0.05221 | 0.08752 | -8e-05 | 0.00023 | 0.00022 | 0.15345 | 0.05811 | 0.00344 | -0.005 | 0.10726 | 0.03059 | 0.07422
[RO-RO] [DIR] OHL 400 kV Mintia-Arad | N-1 TIE 400 kV Portile de Fier-Djerdap | 0.0595 | -0.00228 | 0.0213 | 0 | 0.10152 | -4e-05 | -0.00115 | 9e-05 | 0 | 0 | 0.08043 | 0.01158 | -0.01385 | 0.0002 | 0.04107 | 0.07706 | 3e-05 | 0.00311 | 0 | 0.1441 | 0.03131 | -0.00018 | -0.0042 | 0.0981 | 0.03589 | 0.06303
[RO-RO] [DIR] OHL 400 kV Mintia-Arad | N-1 OHL 400 kV Iernut-Sibiu Sud | 0.08082 | -0.00123 | 0.03618 | 0 | 0.12707 | 0.00037 | -0.00176 | -0.00025 | 0.00026 | 0.00022 | 0.10416 | 0.02085 | -0.0127 | 0.00129 | 0.06007 | 0.1007 | -0.0001 | 0.0002 | 0.00025 | 0.16033 | 0.06628 | 0.00403 | -0.00578 | 0.12304 | 0.03431 | 0.0854
[RO-RO] [DIR] OHL 400 kV Mintia-Arad | N-1 OHL 220 kV Portile de Fier-Resita 1&2 | 0.06033 | -0.00215 | 0.02364 | 0 | 0.09912 | 2e-05 | -0.00125 | 4e-05 | 4e-05 | 3e-05 | 0.07977 | 0.01285 | -0.0139 | 0.00035 | 0.0431 | 0.07677 | 1e-05 | 0.00272 | 4e-05 | 0.13898 | 0.04789 | 0.00045 | -0.00448 | 0.09599 | 0.03424 | 0.06393
[RO-RO] [DIR] OHL 400 kV Mintia-Arad | N-1 OHL 220 kV Resita-Timisoara 1&2 | 0.06374 | -0.0021 | 0.02634 | 0 | 0.10229 | 7e-05 | -0.00137 | 0 | 7e-05 | 6e-05 | 0.08316 | 0.01438 | -0.01427 | 0.0005 | 0.04647 | 0.08025 | -1e-05 | 0.00245 | 7e-05 | 0.141 | 0.0537 | 0.00101 | -0.00484 | 0.09911 | 0.03415 | 0.06755
[RO-RO] [DIR] OHL 400 kV Mintia-Arad | N-1 OHL 220 kV Urechesti-Targu Jiu Nord | 0.05322 | -0.0022 | 0.01995 | 0 | 0.08887 | -5e-05 | -0.00109 | 9e-05 | -1e-05 | -1e-05 | 0.07101 | 0.01064 | -0.0133 | 0.00016 | 0.03753 | 0.06818 | 3e-05 | 0.00303 | -1e-05 | 0.13046 | 0.04025 | -0.00024 | -0.00399 | 0.08622 | 0.03296 | 0.05642
[RO-RO] [DIR] OHL 400 kV Mintia-Arad | N-1 OHL 220 kV Paroseni-Targu Jiu Nord | 0.05322 | -0.0022 | 0.01995 | 0 | 0.08887 | -5e-05 | -0.00109 | 9e-05 | -1e-05 | -1e-05 | 0.07101 | 0.01064 | -0.0133 | 0.00016 | 0.03753 | 0.06818 | 3e-05 | 0.00303 | -1e-05 | 0.13046 | 0.04025 | -0.00024 | -0.00399 | 0.08622 | 0.03296 | 0.05642
[RO-RO] [DIR] OHL 400 kV Mintia-Arad | N-1 TRA 400/220 kV AT3 Arad | 0.06613 | -0.00218 | 0.02743 | 0 | 0.10589 | 8e-05 | -0.00143 | 0 | 7e-05 | 6e-05 | 0.08617 | 0.01497 | -0.01485 | 0.00053 | 0.04829 | 0.08318 | -1e-05 | 0.00253 | 7e-05 | 0.14676 | 0.05618 | 0.00106 | -0.00503 | 0.10259 | 0.0353 | 0.07008
[RO-RO] [DIR] OHL 400 kV Mintia-Arad | N-1 TIE 400 kV Resita-Pancevo c2 | 0.05935 | -0.00215 | 0.02323 | 0 | 0.09756 | 2e-05 | -0.00123 | 4e-05 | 3e-05 | 3e-05 | 0.0785 | 0.0126 | -0.01378 | 0.00034 | 0.0424 | 0.07553 | 1e-05 | 0.00273 | 3e-05 | 0.13585 | 0.04652 | 0.00039 | -0.00442 | 0.0945 | 0.03392 | 0.0629
[RO-RO] [DIR] OHL 400 kV Mintia-Arad | N-1 TIE 400 kV Resita-Pancevo c1 | 0.05882 | -0.00224 | 0.02155 | 0 | 0.09938 | -3e-05 | -0.00116 | 8e-05 | 1e-05 | 0 | 0.07906 | 0.0117 | -0.01376 | 0.00022 | 0.04096 | 0.07583 | 2e-05 | 0.00301 | 1e-05 | 0.14071 | 0.04458 | -6e-05 | -0.00422 | 0.09612 | 0.03513 | 0.06233
[RO-RO] [DIR] OHL 400 kV Sibiu Sud-Mintia | N-1 TIE 400 kV Resita-Pancevo c2 | 0.0444 | -0.00193 | 0.01421 | 0 | 0.07937 | -9e-05 | -0.00081 | 0.00012 | -4e-05 | -4e-05 | 0.06157 | 0.00764 | -0.01086 | -2e-05 | 0.02947 | 0.05857 | 4e-05 | 0.00289 | -4e-05 | 0.08554 | 0.02368 | -0.00081 | -0.00305 | 0.07719 | 0.03126 | 0.04696
[RO-RO] [DIR] OHL 400 kV Iernut-Sibiu Sud | N-1 TIE 400 kV Resita-Pancevo c2 | -0.08245 | -0.0035 | -0.04974 | 0 | -0.11333 | -0.00138 | 0.00204 | 0.00113 | -0.00086 | -0.00076 | -0.09854 | -0.03168 | -0.00416 | -0.00364 | -0.06785 | -0.09664 | 0.00042 | 0.00973 | -0.00085 | -0.09399 | -0.07588 | -0.01398 | 0.00521 | -0.10959 | -0.00149 | -0.08642
[RO-RO] [DIR] OHL 400 kV Iernut-Gadalin | BC | 0.07623 | 0.00333 | 0.04624 | 0 | 0.10552 | 0.0013 | -0.00189 | -0.00106 | 0.00081 | 0.00072 | 0.09122 | 0.02949 | 0.00421 | 0.00342 | 0.06283 | 0.08922 | -0.00039 | -0.00917 | 0.0008 | 0.12952 | 0.07025 | 0.01313 | -0.00484 | 0.10301 | 0.0043 | 0.07976
[RO-RO] [DIR] OHL 400 kV Iernut-Gadalin | N-1 OHL 400 kV Mintia-Arad | 0.08944 | 0.00286 | 0.05141 | 0 | 0.12725 | 0.0013 | -0.00217 | -0.00105 | 0.00082 | 0.00072 | 0.1087 | 0.0323 | 0.00114 | 0.00349 | 0.07227 | 0.10604 | -0.00039 | -0.00856 | 0.00081 | 0.15977 | 0.08061 | 0.01322 | -0.00582 | 0.12405 | 0.01186 | 0.09377
[RO-RO] [DIR] OHL 400 kV Iernut-Gadalin | N-1 TIE 400 kV Resita-Pancevo c2 | 0.07623 | 0.00333 | 0.04624 | 0 | 0.10552 | 0.0013 | -0.00189 | -0.00106 | 0.00081 | 0.00072 | 0.09122 | 0.02949 | 0.00421 | 0.00342 | 0.06283 | 0.08922 | -0.00039 | -0.00917 | 0.0008 | 0.12952 | 0.07025 | 0.01313 | -0.00484 | 0.10301 | 0.0043 | 0.07976
[RO-RO] [DIR] OHL 400 kV Iernut-Gadalin | N-1 TIE 400 kV Resita-Pancevo c1 | 0.07587 | 0.00327 | 0.04511 | 0 | 0.10675 | 0.00127 | -0.00185 | -0.00104 | 0.00079 | 0.0007 | 0.0916 | 0.02888 | 0.00422 | 0.00334 | 0.06186 | 0.08942 | -0.00038 | -0.00898 | 0.00078 | 0.13279 | 0.06895 | 0.01282 | -0.0047 | 0.1041 | 0.00512 | 0.07938
[RO-RO] [DIR] OHL 400 kV Rosiori-Gadalin | BC | -0.07687 | -0.00358 | -0.04737 | 0 | -0.10538 | -0.00135 | 0.00193 | 0.00111 | -0.00084 | -0.00075 | -0.0915 | -0.03028 | -0.00496 | -0.00356 | -0.06379 | -0.08959 | 0.00041 | 0.00971 | -0.00084 | -0.14045 | -0.07202 | -0.01371 | 0.00486 | -0.10292 | -0.00281 | -0.08041
[RO-RO] [DIR] OHL 400 kV Rosiori-Gadalin | N-1 OHL 400 kV Mintia-Arad | -0.09021 | -0.0031 | -0.05259 | 0 | -0.1273 | -0.00136 | 0.0022 | 0.0011 | -0.00085 | -0.00075 | -0.10914 | -0.03312 | -0.00187 | -0.00363 | -0.07331 | -0.10656 | 0.00041 | 0.00909 | -0.00084 | -0.17097 | -0.08247 | -0.0138 | 0.00585 | -0.12415 | -0.01043 | -0.09454
[RO-RO] [DIR] OHL 400 kV Rosiori-Gadalin | N-1 TIE 400 kV Resita-Pancevo c2 | -0.07687 | -0.00358 | -0.04737 | 0 | -0.10538 | -0.00135 | 0.00193 | 0.00111 | -0.00084 | -0.00075 | -0.0915 | -0.03028 | -0.00496 | -0.00356 | -0.06379 | -0.08959 | 0.00041 | 0.00971 | -0.00084 | -0.14045 | -0.07202 | -0.01371 | 0.00486 | -0.10292 | -0.00281 | -0.08041
[RO-RO] [DIR] OHL 400 kV Rosiori-Gadalin | N-1 TIE 400 kV Resita-Pancevo c1 | -0.07649 | -0.00351 | -0.04616 | 0 | -0.10669 | -0.00132 | 0.00188 | 0.00109 | -0.00082 | -0.00073 | -0.09191 | -0.02963 | -0.00498 | -0.00348 | -0.06275 | -0.0898 | 0.0004 | 0.0095 | -0.00082 | -0.14394 | -0.07063 | -0.01339 | 0.00472 | -0.10408 | -0.00368 | -0.08
[RO-RO] [DIR] OHL 400 kV Arefu-Tantareni | BC | -0.0626 | -0.00126 | -0.03312 | 0 | -0.08691 | -0.00074 | 0.00139 | 0.00059 | -0.00047 | -0.00041 | -0.07639 | -0.02056 | 0.0018 | -0.00203 | -0.04905 | -0.07576 | 0.00022 | 0.00451 | -0.00046 | -0.01963 | -0.0512 | -0.00751 | 0.00384 | -0.07889 | 0.00404 | -0.06643
[RO-RO] [DIR] OHL 400 kV Arefu-Tantareni | N-1 OHL 400 kV Brasov - Sibiu Sud | -0.07627 | -0.00132 | -0.03962 | 0 | -0.10947 | -0.00085 | 0.0017 | 0.00068 | -0.00054 | -0.00048 | -0.09424 | -0.02451 | 0.00286 | -0.00237 | -0.05928 | -0.0927 | 0.00025 | 0.00499 | -0.00054 | -0.03758 | -0.06123 | -0.00869 | 0.00478 | -0.10184 | -0.00387 | -0.08068
[RO-RO] [DIR] OHL 400 kV Arefu-Tantareni | N-1 TIE 400 kV Rosiori-Mukacevo | -0.05072 | -0.00012 | -0.02423 | 0 | -0.0727 | -0.00041 | 0.00107 | 0.00031 | -0.00026 | -0.00023 | -0.06324 | -0.01461 | 0.00462 | -0.0012 | -0.03836 | -0.06271 | 0.00012 | 0.00178 | -0.00026 | -0.00045 | -0.03857 | -0.00419 | 0.00321 | -0.06499 | 0.00041 | -0.0541
[RO-RO] [DIR] OHL 400 kV Arefu-Tantareni | N-1 OHL 400 kV Mintia-Arad | -0.05523 | -0.00153 | -0.03024 | 0 | -0.07481 | -0.00074 | 0.00124 | 0.0006 | -0.00046 | -0.00041 | -0.06665 | -0.01899 | 0.0001 | -0.00199 | -0.04379 | -0.0664 | 0.00022 | 0.00485 | -0.00046 | -0.00278 | -0.04543 | -0.00746 | 0.00329 | -0.06717 | 0.00825 | -0.05863
[RO-RO] [DIR] OHL 400 kV Arefu-Tantareni | N-1 OHL 400 kV Sibiu Sud-Mintia | -0.05296 | -0.00168 | -0.03004 | 0 | -0.06968 | -0.00076 | 0.00122 | 0.00062 | -0.00048 | -0.00042 | -0.06303 | -0.0189 | -0.00055 | -0.00204 | -0.04265 | -0.06305 | 0.00023 | 0.00513 | -0.00047 | -0.00107 | -0.04606 | -0.00768 | 0.00318 | -0.06214 | 0.01082 | -0.05624
[RO-RO] [DIR] OHL 400 kV Arefu-Tantareni | N-1 OHL 400 kV Tantareni-Urechesti | -0.07083 | -0.00114 | -0.03399 | 0 | -0.10427 | -0.00073 | 0.00143 | 0.00058 | -0.00046 | -0.00041 | -0.08931 | -0.02135 | 0.00238 | -0.00203 | -0.05302 | -0.08805 | 0.00022 | 0.00434 | -0.00046 | -0.01461 | -0.04278 | -0.00739 | 0.00397 | -0.09421 | 0.00185 | -0.0752
[RO-RO] [DIR] OHL 400 kV Arefu-Tantareni | N-1 OHL 220 kV Portile de Fier-Resita 1&2 | -0.0637 | -0.00125 | -0.03359 | 0 | -0.08868 | -0.00074 | 0.00142 | 0.0006 | -0.00047 | -0.00042 | -0.07783 | -0.02084 | 0.00194 | -0.00205 | -0.04984 | -0.07716 | 0.00022 | 0.00452 | -0.00047 | -0.02317 | -0.05275 | -0.00757 | 0.00391 | -0.08058 | 0.00368 | -0.0676
[RO-RO] [DIR] OHL 400 kV Arefu-Tantareni | N-1 OHL 220 kV Resita-Timisoara 1&2 | -0.06907 | -0.00133 | -0.03772 | 0 | -0.09389 | -0.00082 | 0.0016 | 0.00066 | -0.00052 | -0.00046 | -0.08326 | -0.02318 | 0.00253 | -0.00228 | -0.05505 | -0.08272 | 0.00024 | 0.00493 | -0.00052 | -0.02723 | -0.0618 | -0.00841 | 0.00446 | -0.08569 | 0.00371 | -0.07329
[RO-RO] [DIR] OHL 400 kV Arefu-Tantareni | N-1 OHL 220 kV Urechesti-Targu Jiu Nord | -0.06772 | -0.0013 | -0.03586 | 0 | -0.09417 | -0.00079 | 0.00152 | 0.00063 | -0.0005 | -0.00044 | -0.08264 | -0.0222 | 0.00221 | -0.00218 | -0.05311 | -0.0819 | 0.00023 | 0.00476 | -0.0005 | -0.02413 | -0.05644 | -0.00803 | 0.0042 | -0.08581 | 0.00324 | -0.07184
[RO-RO] [DIR] OHL 400 kV Arefu-Tantareni | N-1 OHL 220 kV Paroseni-Targu Jiu Nord | -0.06772 | -0.0013 | -0.03586 | 0 | -0.09417 | -0.00079 | 0.00152 | 0.00063 | -0.0005 | -0.00044 | -0.08264 | -0.0222 | 0.00221 | -0.00218 | -0.05311 | -0.0819 | 0.00023 | 0.00476 | -0.0005 | -0.02413 | -0.05644 | -0.00803 | 0.0042 | -0.08581 | 0.00324 | -0.07184
[RO-RO] [DIR] OHL 400 kV Arefu-Tantareni | N-1 TRA 400/220 kV AT3 Arad | -0.06388 | -0.00125 | -0.03392 | 0 | -0.08849 | -0.00075 | 0.00143 | 0.0006 | -0.00048 | -0.00042 | -0.07785 | -0.02101 | 0.00201 | -0.00207 | -0.05017 | -0.07722 | 0.00022 | 0.00454 | -0.00047 | -0.0217 | -0.05304 | -0.00763 | 0.00396 | -0.08043 | 0.00378 | -0.0678
[RO-RO] [DIR] OHL 400 kV Arefu-Tantareni | N-1 TIE 400 kV Resita-Pancevo c2 | -0.0626 | -0.00126 | -0.03312 | 0 | -0.08691 | -0.00074 | 0.00139 | 0.00059 | -0.00047 | -0.00041 | -0.07639 | -0.02056 | 0.0018 | -0.00203 | -0.04905 | -0.07576 | 0.00022 | 0.00451 | -0.00046 | -0.01963 | -0.0512 | -0.00751 | 0.00384 | -0.07889 | 0.00404 | -0.06643
[RO-RO] [DIR] OHL 400 kV Arefu-Tantareni | N-1 TIE 400 kV Resita-Pancevo c1 | -0.0624 | -0.00123 | -0.03249 | 0 | -0.08759 | -0.00072 | 0.00137 | 0.00058 | -0.00046 | -0.0004 | -0.0766 | -0.02022 | 0.0018 | -0.00199 | -0.04851 | -0.07588 | 0.00021 | 0.0044 | -0.00045 | -0.02145 | -0.05048 | -0.00734 | 0.00377 | -0.0795 | 0.00358 | -0.06622
[RO-RO] [DIR] OHL 400 kV Arefu-Sibiu Sud | BC | 0.07517 | 0.00134 | 0.03938 | 0 | 0.10741 | 0.00085 | -0.00169 | -0.00068 | 0.00054 | 0.00048 | 0.09263 | 0.02436 | -0.00272 | 0.00236 | 0.05865 | 0.09116 | -0.00025 | -0.00502 | 0.00054 | 0.0677 | 0.06164 | 0.0087 | -0.00473 | 0.10003 | 0.00287 | 0.07951
[RO-RO] [DIR] OHL 400 kV Arefu-Sibiu Sud | N-1 OHL 400 kV Brasov - Sibiu Sud | 0.10075 | 0.00146 | 0.05154 | 0 | 0.14963 | 0.00107 | -0.00226 | -0.00084 | 0.00068 | 0.0006 | 0.12603 | 0.03176 | -0.00469 | 0.00299 | 0.07779 | 0.12286 | -0.00031 | -0.00592 | 0.00067 | 0.10129 | 0.08041 | 0.01091 | -0.00648 | 0.14296 | 0.01766 | 0.10618
[RO-RO] [DIR] OHL 400 kV Arefu-Sibiu Sud | N-1 TIE 400 kV Rosiori-Mukacevo | 0.05924 | -0.00019 | 0.02745 | 0 | 0.08835 | 0.00041 | -0.00126 | -0.00031 | 0.00027 | 0.00024 | 0.07499 | 0.01638 | -0.00651 | 0.00125 | 0.04431 | 0.07364 | -0.00011 | -0.00137 | 0.00027 | 0.04197 | 0.04469 | 0.00424 | -0.00388 | 0.08138 | 0.00773 | 0.06296
[RO-RO] [DIR] OHL 400 kV Arefu-Sibiu Sud | N-1 OHL 400 kV Mintia-Arad | 0.06548 | 0.00169 | 0.03559 | 0 | 0.09149 | 0.00085 | -0.00149 | -0.00069 | 0.00054 | 0.00047 | 0.07982 | 0.0223 | -0.00047 | 0.00231 | 0.05173 | 0.07883 | -0.00025 | -0.00547 | 0.00053 | 0.04553 | 0.05405 | 0.00863 | -0.00401 | 0.08461 | -0.00267 | 0.06925
[RO-RO] [DIR] OHL 400 kV Arefu-Sibiu Sud | N-1 OHL 400 kV Sibiu Sud-Mintia | 0.06253 | 0.00189 | 0.03534 | 0 | 0.08481 | 0.00088 | -0.00146 | -0.00071 | 0.00055 | 0.00049 | 0.0751 | 0.02218 | 0.00037 | 0.00237 | 0.05026 | 0.07448 | -0.00026 | -0.00585 | 0.00055 | 0.04335 | 0.05489 | 0.00892 | -0.00386 | 0.07805 | -0.00604 | 0.06614
[RO-RO] [DIR] OHL 400 kV Arefu-Sibiu Sud | N-1 OHL 400 kV Tantareni-Urechesti | 0.08249 | 0.00123 | 0.04016 | 0 | 0.12285 | 0.00085 | -0.00172 | -0.00067 | 0.00054 | 0.00048 | 0.10412 | 0.02507 | -0.00323 | 0.00236 | 0.06218 | 0.10208 | -0.00025 | -0.00487 | 0.00053 | 0.06324 | 0.05415 | 0.00859 | -0.00484 | 0.11365 | 0.00481 | 0.08731
[RO-RO] [DIR] OHL 400 kV Arefu-Sibiu Sud | N-1 OHL 220 kV Portile de Fier-Resita 1&2 | 0.07656 | 0.00133 | 0.03998 | 0 | 0.10965 | 0.00086 | -0.00171 | -0.00068 | 0.00055 | 0.00048 | 0.09446 | 0.02471 | -0.00289 | 0.00239 | 0.05966 | 0.09292 | -0.00025 | -0.00504 | 0.00054 | 0.07218 | 0.06359 | 0.00877 | -0.00482 | 0.10216 | 0.00332 | 0.08099
[RO-RO] [DIR] OHL 400 kV Arefu-Sibiu Sud | N-1 OHL 220 kV Resita-Timisoara 1&2 | 0.08334 | 0.00144 | 0.04519 | 0 | 0.11623 | 0.00096 | -0.00195 | -0.00076 | 0.00061 | 0.00054 | 0.10132 | 0.02767 | -0.00364 | 0.00267 | 0.06624 | 0.09995 | -0.00028 | -0.00556 | 0.00061 | 0.0773 | 0.07503 | 0.00984 | -0.00551 | 0.10862 | 0.00328 | 0.08818
[RO-RO] [DIR] OHL 400 kV Arefu-Sibiu Sud | N-1 OHL 220 kV Urechesti-Targu Jiu Nord | 0.08175 | 0.0014 | 0.0429 | 0 | 0.11674 | 0.00092 | -0.00184 | -0.00073 | 0.00058 | 0.00052 | 0.10067 | 0.02646 | -0.00324 | 0.00255 | 0.06387 | 0.09905 | -0.00027 | -0.00534 | 0.00058 | 0.07348 | 0.06836 | 0.00937 | -0.00519 | 0.10891 | 0.0039 | 0.08646
[RO-RO] [DIR] OHL 400 kV Arefu-Sibiu Sud | N-1 OHL 220 kV Paroseni-Targu Jiu Nord | 0.08175 | 0.0014 | 0.0429 | 0 | 0.11674 | 0.00092 | -0.00184 | -0.00073 | 0.00058 | 0.00052 | 0.10067 | 0.02646 | -0.00324 | 0.00255 | 0.06387 | 0.09905 | -0.00027 | -0.00534 | 0.00058 | 0.07348 | 0.06836 | 0.00937 | -0.00519 | 0.10891 | 0.0039 | 0.08646
[RO-RO] [DIR] OHL 400 kV Arefu-Sibiu Sud | N-1 TRA 400/220 kV AT3 Arad | 0.07678 | 0.00134 | 0.04038 | 0 | 0.1094 | 0.00087 | -0.00173 | -0.00069 | 0.00055 | 0.00049 | 0.09446 | 0.02492 | -0.00298 | 0.00241 | 0.06006 | 0.09298 | -0.00026 | -0.00507 | 0.00055 | 0.0703 | 0.06394 | 0.00885 | -0.00487 | 0.10196 | 0.00319 | 0.08122
[RO-RO] [DIR] OHL 400 kV Arefu-Sibiu Sud | N-1 TIE 400 kV Resita-Pancevo c2 | 0.07517 | 0.00134 | 0.03938 | 0 | 0.10741 | 0.00085 | -0.00169 | -0.00068 | 0.00054 | 0.00048 | 0.09263 | 0.02436 | -0.00272 | 0.00236 | 0.05865 | 0.09116 | -0.00025 | -0.00502 | 0.00054 | 0.0677 | 0.06164 | 0.0087 | -0.00473 | 0.10003 | 0.00287 | 0.07951
[RO-RO] [DIR] OHL 400 kV Arefu-Sibiu Sud | N-1 TIE 400 kV Resita-Pancevo c1 | 0.07492 | 0.0013 | 0.03859 | 0 | 0.10828 | 0.00083 | -0.00165 | -0.00066 | 0.00053 | 0.00047 | 0.0929 | 0.02392 | -0.00271 | 0.00231 | 0.05797 | 0.0913 | -0.00025 | -0.00489 | 0.00052 | 0.07002 | 0.06072 | 0.00848 | -0.00463 | 0.1008 | 0.00344 | 0.07924
[RO-RO] [DIR] OHL 400 kV Tantareni-Urechesti | BC | 0.05507 | -0.00082 | 0.00582 | 0 | 0.11608 | -4e-05 | -0.00027 | 5e-05 | -2e-05 | -2e-05 | 0.08639 | 0.00533 | -0.00383 | -2e-05 | 0.02655 | 0.08212 | 2e-05 | 0.00115 | -2e-05 | -0.03355 | -0.05628 | -0.0008 | -0.00087 | 0.1024 | 0.01465 | 0.05863
[RO-RO] [DIR] OHL 400 kV Tantareni-Urechesti | N-1 TIE 400 kV Portile de Fier-Djerdap | 0.05468 | -0.00046 | 0.01084 | 0 | 0.10574 | 0.0001 | -0.00048 | -6e-05 | 7e-05 | 6e-05 | 0.08134 | 0.00799 | -0.00363 | 0.00035 | 0.03002 | 0.07813 | -2e-05 | 0.00016 | 7e-05 | -0.05506 | -0.01663 | 0.0007 | -0.00143 | 0.09301 | 0.00951 | 0.05829
[RO-RO] [DIR] OHL 400 kV Tantareni-Urechesti | N-1 OHL 400 kV Portile de Fier-Urechesti | 0.03921 | 0.00048 | 0.01684 | 0 | 0.05797 | 0.00035 | -0.00069 | -0.00028 | 0.00022 | 0.0002 | 0.05025 | 0.01074 | -0.00153 | 0.00097 | 0.02801 | 0.05005 | -0.0001 | -0.00203 | 0.00022 | -0.06514 | 0.01519 | 0.00346 | -0.0019 | 0.04914 | -0.00628 | 0.042
[RO-RO] [DIR] OHL 400 kV Tantareni-Urechesti | N-1 OHL 400 kV Slatina-Portile de Fier | 0.06218 | -0.00138 | 0.00156 | 0 | 0.14137 | -0.00021 | -0.00011 | 0.00019 | -0.00012 | -0.00011 | 0.10212 | 0.00324 | -0.00496 | -0.00043 | 0.0264 | 0.09603 | 7e-05 | 0.00251 | -0.00012 | -0.02525 | -0.08475 | -0.00256 | -0.00051 | 0.12614 | 0.02478 | 0.06604
[RO-RO] [DIR] OHL 400 kV Tantareni-Urechesti | N-1 OHL 400 kV Domnesti-Urechesti | 0.0509 | -0.0013 | 0.00044 | 0 | 0.11839 | -0.00021 | -7e-05 | 0.00019 | -0.00012 | -0.00011 | 0.08458 | 0.00211 | -0.00452 | -0.00045 | 0.02105 | 0.07911 | 7e-05 | 0.00244 | -0.00012 | -0.02428 | -0.07165 | -0.0025 | -0.00042 | 0.10695 | 0.02479 | 0.05393
[RO-RO] [DIR] OHL 400 kV Tantareni-Urechesti | N-1 TRA 400/220 kV AT Urechesti | 0.04423 | -0.00098 | -0.00055 | 0 | 0.1021 | -0.00017 | 1e-05 | 0.00015 | -0.0001 | -9e-05 | 0.07373 | 0.00152 | -0.00311 | -0.00038 | 0.01754 | 0.06951 | 6e-05 | 0.00185 | -0.0001 | -0.03968 | -0.06959 | -0.00213 | -6e-05 | 0.08937 | 0.01448 | 0.04714
[RO-RO] [DIR] OHL 400 kV Tantareni-Urechesti | N-1 TIE 400 kV Resita-Pancevo c2 | 0.05507 | -0.00082 | 0.00582 | 0 | 0.11608 | -4e-05 | -0.00027 | 5e-05 | -2e-05 | -2e-05 | 0.08639 | 0.00533 | -0.00383 | -2e-05 | 0.02655 | 0.08212 | 2e-05 | 0.00115 | -2e-05 | -0.03355 | -0.05628 | -0.0008 | -0.00087 | 0.1024 | 0.01465 | 0.05863
[RO-RO] [DIR] OHL 400 kV Tantareni-Urechesti | N-1 TIE 400 kV Resita-Pancevo c1 | 0.05657 | -0.00056 | 0.01055 | 0 | 0.11093 | 8e-05 | -0.00047 | -4e-05 | 5e-05 | 5e-05 | 0.08481 | 0.00789 | -0.0039 | 0.0003 | 0.03061 | 0.08128 | -2e-05 | 0.00035 | 5e-05 | -0.04727 | -0.05082 | 0.00048 | -0.00142 | 0.09785 | 0.01123 | 0.06024
[RO-RO] [DIR] OHL 400 kV Portile de Fier-Urechesti | N-1 TIE 400 kV Resita-Pancevo c2 | -0.02487 | 0.00203 | 0.01729 | 0 | -0.09115 | 0.00061 | -0.00067 | -0.00051 | 0.00038 | 0.00033 | -0.05669 | 0.00849 | 0.0036 | 0.00155 | 0.0023 | -0.05031 | -0.00019 | -0.00498 | 0.00038 | -0.04955 | 0.11211 | 0.00668 | -0.00162 | -0.08355 | -0.03283 | -0.02609
[RO-RO] [DIR] OHL 400 kV Slatina-Portile de Fier | N-1 TIE 400 kV Resita-Pancevo c2 | 0.01752 | -0.00139 | -0.0105 | 0 | 0.06231 | -0.0004 | 0.00039 | 0.00034 | -0.00024 | -0.00022 | 0.03876 | -0.00515 | -0.00278 | -0.001 | -0.00038 | 0.03426 | 0.00012 | 0.00335 | -0.00024 | 0.02046 | -0.07015 | -0.00432 | 0.00087 | 0.05849 | 0.02496 | 0.01825
[RO-RO] [DIR] OHL 400 kV Medgidia Sud - Stupina | N-1 OHL 400 kV Isaccea - Rahman | 0.05986 | 0.00242 | 0.03181 | 0 | 0.10055 | 0.00091 | -0.0011 | -0.00075 | 0.00056 | 0.0005 | 0.07792 | 0.02071 | 0.00277 | 0.00237 | 0.04601 | 0.07294 | -0.00028 | -0.007 | 0.00056 | 0.03122 | 0.03894 | 0.00896 | -0.00236 | 0.1064 | -0.06826 | 0.06153
[RO-RO] [DIR] OHL 400 kV Medgidia Sud - Stupina | N-1 OHL 400 kV Pelicanu - Bucuresti Sud | 0.04314 | 0.0016 | 0.02207 | 0 | 0.07514 | 0.00062 | -0.00077 | -0.00051 | 0.00038 | 0.00034 | 0.05716 | 0.0144 | 0.00166 | 0.00161 | 0.03256 | 0.0531 | -0.00019 | -0.0047 | 0.00038 | 0.0157 | 0.02525 | 0.00609 | -0.00169 | 0.08031 | -0.04466 | 0.04421
[RO-RO] [DIR] OHL 400 kV Medgidia Sud - Stupina | N-1 OHL 400 kV Gura Ialomitei - Bucuresti Sud | 0.04258 | 0.00172 | 0.02263 | 0 | 0.07153 | 0.00064 | -0.00078 | -0.00053 | 0.0004 | 0.00035 | 0.05542 | 0.01473 | 0.00197 | 0.00168 | 0.03273 | 0.05189 | -0.0002 | -0.00498 | 0.0004 | 0.02221 | 0.0277 | 0.00637 | -0.00168 | 0.07569 | -0.04856 | 0.04377
[RO-RO] [DIR] OHL 400 kV Medgidia Sud - Stupina | N-1 OHL 400 kV Cernavodă - Medgidia Sud | 0.0599 | 0.00182 | 0.02839 | 0 | 0.11121 | 0.00075 | -0.00103 | -0.00062 | 0.00047 | 0.00042 | 0.08194 | 0.01859 | 0.00127 | 0.00199 | 0.04367 | 0.07509 | -0.00023 | -0.00555 | 0.00047 | 0.00263 | 0.0281 | 0.00743 | -0.00236 | 0.12084 | -0.0479 | 0.06106
[RO-RO] [DIR] OHL 400 kV Medgidia Sud - Rahman | N-1 OHL 400 kV Gura Ialomitei - Bucuresti Sud | -0.04014 | -0.00162 | -0.02133 | 0 | -0.06744 | -0.00061 | 0.00074 | 0.0005 | -0.00038 | -0.00033 | -0.05226 | -0.01389 | -0.00186 | -0.00159 | -0.03086 | -0.04892 | 0.00018 | 0.00469 | -0.00038 | -0.02094 | -0.02611 | -0.00601 | 0.00158 | -0.07136 | 0.04578 | -0.04126
[RO-RO] [DIR] OHL 400 kV Medgidia Sud - Rahman | N-1 OHL 400 kV Cernavodă - Medgidia Sud | -0.05648 | -0.00172 | -0.02677 | 0 | -0.10485 | -0.00071 | 0.00097 | 0.00058 | -0.00044 | -0.00039 | -0.07726 | -0.01752 | -0.0012 | -0.00188 | -0.04117 | -0.0708 | 0.00021 | 0.00523 | -0.00044 | -0.00248 | -0.02649 | -0.00701 | 0.00222 | -0.11393 | 0.04516 | -0.05757
[RO-RO] [DIR] OHL 400 kV Medgidia Sud- Cernavoda | BC | 0.05069 | 0.0003 | 0.01687 | 0 | 0.11613 | 0.00032 | -0.00071 | -0.00025 | 0.00021 | 0.00018 | 0.0776 | 0.01127 | -0.00206 | 0.00091 | 0.03202 | 0.06791 | -9e-05 | -0.00167 | 0.0002 | -0.05728 | 0.00117 | 0.0031 | -0.00199 | 0.13213 | 0.00192 | 0.05061
[RO-RO] [DIR] OHL 400 kV Medgidia Sud- Cernavoda | N-1 OHL 400 kV Isaccea - Tulcea Vest | 0.04019 | -0.0002 | 0.01084 | 0 | 0.0999 | 0.00014 | -0.00051 | -0.0001 | 9e-05 | 8e-05 | 0.06446 | 0.00736 | -0.00274 | 0.00045 | 0.02364 | 0.0554 | -4e-05 | -0.00025 | 9e-05 | -0.06652 | -0.00709 | 0.00132 | -0.00157 | 0.11537 | 0.01659 | 0.03975
[RO-RO] [DIR] OHL 400 kV Medgidia Sud- Cernavoda | N-1 OHL 400 kV Lacu Sarat - Gura Ialomitei | 0.03433 | -0.0003 | 0.00821 | 0 | 0.08877 | 8e-05 | -0.0004 | -6e-05 | 6e-05 | 5e-05 | 0.05634 | 0.00568 | -0.0026 | 0.00029 | 0.01944 | 0.04798 | -2e-05 | 0.0001 | 6e-05 | -0.06503 | -0.00991 | 0.00074 | -0.00128 | 0.10323 | 0.01702 | 0.03378
[RO-RO] [DIR] OHL 400 kV Medgidia Sud- Cernavoda | N-1 OHL 400 kV Tulcea Vest - Tariverde | 0.04019 | -0.0002 | 0.01084 | 0 | 0.0999 | 0.00014 | -0.00051 | -0.0001 | 9e-05 | 8e-05 | 0.06446 | 0.00736 | -0.00274 | 0.00045 | 0.02364 | 0.0554 | -4e-05 | -0.00025 | 9e-05 | -0.06652 | -0.00709 | 0.00132 | -0.00157 | 0.11537 | 0.01659 | 0.03975
[RO-RO] [DIR] OHL 400 kV Medgidia Sud- Cernavoda | N-1 OHL 400 kV Gutinas – Smardan | 0.05115 | 0.00027 | 0.01692 | 0 | 0.11744 | 0.00032 | -0.00072 | -0.00025 | 0.0002 | 0.00018 | 0.0784 | 0.0113 | -0.00218 | 0.00091 | 0.03225 | 0.06858 | -9e-05 | -0.00161 | 0.0002 | -0.05873 | 0.00101 | 0.00306 | -0.00202 | 0.13367 | 0.00347 | 0.05106
[RO-RO] [DIR] OHL 400 kV Medgidia Sud- Cernavoda | N-1 OHL 400 kV Isaccea - Rahman | 0.0687 | 0.00102 | 0.02644 | 0 | 0.14638 | 0.00059 | -0.00105 | -0.00048 | 0.00037 | 0.00033 | 0.10104 | 0.0175 | -0.00122 | 0.00163 | 0.04586 | 0.08985 | -0.00018 | -0.00378 | 0.00037 | -0.04789 | 0.01288 | 0.00579 | -0.0027 | 0.16414 | -0.01861 | 0.06912
[RO-RO] [DIR] OHL 400 kV Medgidia Sud- Cernavoda | N-1 OHL 400 kV Isaccea - Stupina | 0.07027 | 0.00109 | 0.02727 | 0 | 0.14903 | 0.00062 | -0.00107 | -0.0005 | 0.00039 | 0.00034 | 0.10309 | 0.01805 | -0.00115 | 0.00169 | 0.04707 | 0.09177 | -0.00018 | -0.00396 | 0.00039 | -0.04707 | 0.01391 | 0.00603 | -0.00276 | 0.16694 | -0.0204 | 0.07074
[RO-RO] [DIR] OHL 400 kV Medgidia Sud- Cernavoda | N-1 TIE 400 kV MEDGIDIA SUD - VARNA | 0.03861 | -3e-05 | 0.01136 | 0 | 0.09307 | 0.00018 | -0.00051 | -0.00013 | 0.00012 | 0.0001 | 0.06083 | 0.00766 | -0.00222 | 0.00053 | 0.02336 | 0.05264 | -5e-05 | -0.00064 | 0.00011 | -0.05604 | -0.00382 | 0.00169 | -0.00151 | 0.10687 | 0.01032 | 0.03833
[RO-RO] [DIR] OHL 400 kV Medgidia Sud- Cernavoda | N-1 TIE 400 kV DOBRUDJA- MEDGIDIA SUD | 0.03927 | -1e-05 | 0.01166 | 0 | 0.0943 | 0.00019 | -0.00052 | -0.00014 | 0.00012 | 0.00011 | 0.06175 | 0.00785 | -0.00221 | 0.00056 | 0.02383 | 0.05347 | -5e-05 | -0.0007 | 0.00012 | -0.0561 | -0.00355 | 0.00177 | -0.00154 | 0.10827 | 0.00986 | 0.039
[RO-RO] [DIR] OHL 400 kV Medgidia Sud- Cernavoda | N-1 OHL 400 kV Constanta Nord- Cernavoda | 0.0395 | -0.00028 | 0.01022 | 0 | 0.0995 | 0.00012 | -0.00049 | -8e-05 | 8e-05 | 7e-05 | 0.06384 | 0.00696 | -0.00288 | 0.0004 | 0.02293 | 0.0547 | -3e-05 | -7e-05 | 8e-05 | -0.06897 | -0.00834 | 0.00111 | -0.00154 | 0.11518 | 0.01887 | 0.039
[RO-RO] [DIR] OHL 400 kV Medgidia Sud- Cernavoda | N-1 OHL 400 kV Cernavoda - Pelicanu | 0.04696 | 0.001 | 0.02007 | 0 | 0.09376 | 0.00049 | -0.00077 | -0.00039 | 0.00031 | 0.00027 | 0.06671 | 0.01317 | -0.00015 | 0.00131 | 0.03276 | 0.06019 | -0.00015 | -0.00331 | 0.0003 | -0.0175 | 0.01561 | 0.00478 | -0.0019 | 0.10365 | -0.02155 | 0.04757
[RO-RO] [DIR] OHL 400 kV Medgidia Sud- Cernavoda | N-1 OHL 400 kV Pelicanu - Bucuresti Sud | 0.047 | 0.00107 | 0.02055 | 0 | 0.09238 | 0.0005 | -0.00078 | -0.00041 | 0.00032 | 0.00028 | 0.06622 | 0.01346 | 1e-05 | 0.00136 | 0.03311 | 0.05995 | -0.00015 | -0.00349 | 0.00031 | -0.01451 | 0.01722 | 0.00497 | -0.00192 | 0.10177 | -0.02369 | 0.04768
[RO-RO] [DIR] OHL 400 kV Medgidia Sud- Cernavoda | N-1 OHL 400 kV Gura Ialomitei - Bucuresti Sud | 0.05069 | 0.0003 | 0.01687 | 0 | 0.11613 | 0.00032 | -0.00071 | -0.00025 | 0.00021 | 0.00018 | 0.0776 | 0.01127 | -0.00206 | 0.00091 | 0.03202 | 0.06791 | -9e-05 | -0.00167 | 0.0002 | -0.05728 | 0.00117 | 0.0031 | -0.00199 | 0.13213 | 0.00192 | 0.05061
[RO-RO] [DIR] OHL 400 kV Medgidia Sud- Cernavoda | N-1 OHL 400 kV Medgidia Sud - Stupina | 0.07027 | 0.00109 | 0.02727 | 0 | 0.14903 | 0.00062 | -0.00107 | -0.0005 | 0.00039 | 0.00034 | 0.10309 | 0.01805 | -0.00115 | 0.00169 | 0.04707 | 0.09177 | -0.00018 | -0.00396 | 0.00039 | -0.04707 | 0.01391 | 0.00603 | -0.00276 | 0.16694 | -0.0204 | 0.07074
[RO-RO] [DIR] OHL 400 kV Medgidia Sud- Cernavoda | N-1 OHL 400 kV Medgidia Sud - Rahman | 0.0687 | 0.00102 | 0.02644 | 0 | 0.14638 | 0.00059 | -0.00105 | -0.00048 | 0.00037 | 0.00033 | 0.10104 | 0.0175 | -0.00122 | 0.00163 | 0.04586 | 0.08985 | -0.00018 | -0.00378 | 0.00037 | -0.04789 | 0.01288 | 0.00579 | -0.0027 | 0.16414 | -0.01861 | 0.06912
[RO-RO] [DIR] OHL 400 kV Medgidia Sud- Cernavoda | N-1 TIE 400 kV Isaccea - Vulcanesti | 0.05516 | 0.00056 | 0.01958 | 0 | 0.12269 | 0.00041 | -0.0008 | -0.00032 | 0.00026 | 0.00023 | 0.08306 | 0.01304 | -0.00163 | 0.00113 | 0.03567 | 0.07316 | -0.00012 | -0.00238 | 0.00026 | -0.05202 | 0.00494 | 0.00394 | -0.00214 | 0.13879 | -0.00632 | 0.05524
[RO-RO] [DIR] OHL 400 kV Cernavoda - Pelicanu | BC | -0.0069 | 0.00129 | 0.00592 | 0 | -0.0414 | 0.00031 | -0.0001 | -0.00026 | 0.00019 | 0.00016 | -0.02015 | 0.0035 | 0.00353 | 0.00073 | 0.00136 | -0.01429 | -0.0001 | -0.00303 | 0.00018 | 0.07361 | 0.02672 | 0.00311 | 0.00015 | -0.05271 | -0.04345 | -0.00563
[RO-RO] [DIR] OHL 400 kV Cernavoda - Pelicanu | N-1 OHL 400 kV Isaccea - Tulcea Vest | -0.00827 | 0.00123 | 0.00513 | 0 | -0.04353 | 0.00028 | -7e-05 | -0.00025 | 0.00017 | 0.00015 | -0.02187 | 0.00299 | 0.00344 | 0.00067 | 0.00026 | -0.01593 | -9e-05 | -0.00285 | 0.00017 | 0.0724 | 0.02564 | 0.00288 | 0.0002 | -0.05491 | -0.04153 | -0.00705
[RO-RO] [DIR] OHL 400 kV Cernavoda - Pelicanu | N-1 OHL 400 kV Lacu Sarat - Gura Ialomitei | -0.00964 | 0.00119 | 0.00446 | 0 | -0.04599 | 0.00027 | -5e-05 | -0.00023 | 0.00016 | 0.00014 | -0.02371 | 0.00257 | 0.00344 | 0.00063 | -0.00075 | -0.01764 | -8e-05 | -0.00274 | 0.00016 | 0.07231 | 0.02487 | 0.00271 | 0.00027 | -0.05756 | -0.04092 | -0.00845
[RO-RO] [DIR] OHL 400 kV Cernavoda - Pelicanu | N-1 OHL 400 kV Tulcea Vest - Tariverde | -0.00827 | 0.00123 | 0.00513 | 0 | -0.04353 | 0.00028 | -7e-05 | -0.00025 | 0.00017 | 0.00015 | -0.02187 | 0.00299 | 0.00344 | 0.00067 | 0.00026 | -0.01593 | -9e-05 | -0.00285 | 0.00017 | 0.0724 | 0.02564 | 0.00288 | 0.0002 | -0.05491 | -0.04153 | -0.00705
[RO-RO] [DIR] OHL 400 kV Cernavoda - Pelicanu | N-1 OHL 400 kV Tariverde - Constanta Nord | -0.00827 | 0.00123 | 0.00513 | 0 | -0.04353 | 0.00028 | -7e-05 | -0.00025 | 0.00017 | 0.00015 | -0.02187 | 0.00299 | 0.00344 | 0.00067 | 0.00026 | -0.01593 | -9e-05 | -0.00285 | 0.00017 | 0.0724 | 0.02564 | 0.00288 | 0.0002 | -0.05491 | -0.04153 | -0.00705
[RO-RO] [DIR] OHL 400 kV Cernavoda - Pelicanu | N-1 OHL 400 kV Constanta Nord- Cernavoda | -0.00797 | 0.00124 | 0.00528 | 0 | -0.043 | 0.00029 | -8e-05 | -0.00025 | 0.00017 | 0.00015 | -0.02147 | 0.00309 | 0.00345 | 0.00068 | 0.00049 | -0.01556 | -9e-05 | -0.00288 | 0.00017 | 0.07249 | 0.02581 | 0.00292 | 0.00019 | -0.05434 | -0.04182 | -0.00675
[RO-RO] [DIR] OHL 400 kV Cernavoda - Pelicanu | N-1 OHL 400 kV Gura Ialomitei - Bucuresti Sud | -0.0069 | 0.00129 | 0.00592 | 0 | -0.0414 | 0.00031 | -0.0001 | -0.00026 | 0.00019 | 0.00016 | -0.02015 | 0.0035 | 0.00353 | 0.00073 | 0.00136 | -0.01429 | -0.0001 | -0.00303 | 0.00018 | 0.07361 | 0.02672 | 0.00311 | 0.00015 | -0.05271 | -0.04345 | -0.00563
[RO-RO] [DIR] OHL 400 kV Cernavoda - Pelicanu | N-1 OHL 400 kV Gutinas – Smardan | -0.0104 | 0.00153 | 0.00554 | 0 | -0.05139 | 0.00034 | -4e-05 | -0.00029 | 0.0002 | 0.00018 | -0.02626 | 0.00332 | 0.00445 | 0.0008 | -0.00037 | -0.01941 | -0.00011 | -0.00352 | 0.0002 | 0.08469 | 0.02798 | 0.00341 | 0.00043 | -0.06446 | -0.05528 | -0.00906
[RO-RO] [DIR] OHL 400 kV Cernavoda - Pelicanu | N-1 OHL 400 kV Brasov – Gutinas | -0.00756 | 0.00164 | 0.00728 | 0 | -0.0478 | 0.00038 | -0.00011 | -0.00033 | 0.00023 | 0.00021 | -0.02297 | 0.00441 | 0.00453 | 0.00092 | 0.00199 | -0.01611 | -0.00012 | -0.00384 | 0.00023 | 0.08651 | 0.03089 | 0.00388 | 0.00024 | -0.06119 | -0.05585 | -0.00606
[RO-RO] [DIR] OHL 400 kV Pelicanu - Bucuresti Sud | BC | -0.0064 | 0.00134 | 0.00639 | 0 | -0.04123 | 0.00032 | -0.00012 | -0.00028 | 0.00019 | 0.00017 | -0.01975 | 0.0038 | 0.00359 | 0.00077 | 0.00189 | -0.01382 | -0.0001 | -0.00315 | 0.00019 | 0.07424 | 0.02786 | 0.00326 | 0.00011 | -0.05271 | -0.04447 | -0.00509
[RO-RO] [DIR] OHL 400 kV Pelicanu - Bucuresti Sud | N-1 OHL 400 kV Isaccea - Tulcea Vest | -0.00774 | 0.00127 | 0.00562 | 0 | -0.0433 | 0.0003 | -9e-05 | -0.00026 | 0.00018 | 0.00016 | -0.02143 | 0.0033 | 0.00351 | 0.00071 | 0.00083 | -0.01542 | -9e-05 | -0.00297 | 0.00018 | 0.07306 | 0.0268 | 0.00303 | 0.00017 | -0.05485 | -0.0426 | -0.00647
[RO-RO] [DIR] OHL 400 kV Pelicanu - Bucuresti Sud | N-1 OHL 400 kV Lacu Sarat - Gura Ialomitei | -0.00902 | 0.00124 | 0.005 | 0 | -0.04561 | 0.00028 | -7e-05 | -0.00025 | 0.00017 | 0.00015 | -0.02316 | 0.0029 | 0.00351 | 0.00067 | -0.00012 | -0.01702 | -9e-05 | -0.00286 | 0.00017 | 0.073 | 0.02608 | 0.00288 | 0.00023 | -0.05735 | -0.04205 | -0.00779
[RO-RO] [DIR] OHL 400 kV Pelicanu - Bucuresti Sud | N-1 OHL 400 kV Tulcea Vest - Tariverde | -0.00774 | 0.00127 | 0.00562 | 0 | -0.0433 | 0.0003 | -9e-05 | -0.00026 | 0.00018 | 0.00016 | -0.02143 | 0.0033 | 0.00351 | 0.00071 | 0.00083 | -0.01542 | -9e-05 | -0.00297 | 0.00018 | 0.07306 | 0.0268 | 0.00303 | 0.00017 | -0.05485 | -0.0426 | -0.00647
[RO-RO] [DIR] OHL 400 kV Pelicanu - Bucuresti Sud | N-1 OHL 400 kV Tariverde - Constanta Nord | -0.00774 | 0.00127 | 0.00562 | 0 | -0.0433 | 0.0003 | -9e-05 | -0.00026 | 0.00018 | 0.00016 | -0.02143 | 0.0033 | 0.00351 | 0.00071 | 0.00083 | -0.01542 | -9e-05 | -0.00297 | 0.00018 | 0.07306 | 0.0268 | 0.00303 | 0.00017 | -0.05485 | -0.0426 | -0.00647
[RO-RO] [DIR] OHL 400 kV Pelicanu - Bucuresti Sud | N-1 OHL 400 kV Constanta Nord- Cernavoda | -0.00745 | 0.00128 | 0.00577 | 0 | -0.04279 | 0.0003 | -0.0001 | -0.00026 | 0.00018 | 0.00016 | -0.02104 | 0.00339 | 0.00352 | 0.00072 | 0.00104 | -0.01506 | -0.0001 | -0.003 | 0.00018 | 0.07315 | 0.02697 | 0.00307 | 0.00016 | -0.05431 | -0.04288 | -0.00618
[RO-RO] [DIR] OHL 400 kV Pelicanu - Bucuresti Sud | N-1 OHL 400 kV Gura Ialomitei - Bucuresti Sud | -0.0064 | 0.00134 | 0.00639 | 0 | -0.04123 | 0.00032 | -0.00012 | -0.00028 | 0.00019 | 0.00017 | -0.01975 | 0.0038 | 0.00359 | 0.00077 | 0.00189 | -0.01382 | -0.0001 | -0.00315 | 0.00019 | 0.07424 | 0.02786 | 0.00326 | 0.00011 | -0.05271 | -0.04447 | -0.00509
[RO-RO] [DIR] OHL 400 kV Pelicanu - Bucuresti Sud | N-1 OHL 400 kV Gutinas – Smardan | -0.00992 | 0.00157 | 0.00602 | 0 | -0.05127 | 0.00035 | -6e-05 | -0.00031 | 0.00021 | 0.00019 | -0.0259 | 0.00361 | 0.00452 | 0.00083 | 0.00015 | -0.01896 | -0.00011 | -0.00363 | 0.00021 | 0.08538 | 0.02912 | 0.00356 | 0.00039 | -0.06453 | -0.05636 | -0.00853
[RO-RO] [DIR] OHL 400 kV Pelicanu - Bucuresti Sud | N-1 OHL 400 kV Brasov – Gutinas | -0.00708 | 0.00169 | 0.00779 | 0 | -0.0478 | 0.0004 | -0.00013 | -0.00035 | 0.00024 | 0.00022 | -0.02265 | 0.00472 | 0.00462 | 0.00096 | 0.00254 | -0.01569 | -0.00013 | -0.00397 | 0.00024 | 0.08749 | 0.03214 | 0.00405 | 0.00021 | -0.06142 | -0.05719 | -0.00553
[RO-RO] [DIR] OHL 400 kV Gura Ialomitei - Bucuresti Sud | BC | 0 | 0 | 0 |  | 0 | 0 |  | 0 | 0 | 0 | 0 | 0 |  |  | 0 | 0 | 0 |  | 0 | 0 | 0 | 0 | 0 | 0 |  | 0
[RO-RO] [DIR] OHL 400 kV Gura Ialomitei - Bucuresti Sud | N-1 OHL 400 kV Isaccea - Tulcea Vest | 0 | 0 | 0 |  | 0 | 0 |  | 0 | 0 | 0 | 0 | 0 |  |  | 0 | 0 | 0 |  | 0 | 0 | 0 | 0 | 0 | 0 |  | 0
[RO-RO] [DIR] OHL 400 kV Gura Ialomitei - Bucuresti Sud | N-1 OHL 400 kV Lacu Sarat - Gura Ialomitei | 0 | 0 | 0 |  | 0 | 0 |  | 0 | 0 | 0 | 0 | 0 |  |  | 0 | 0 | 0 |  | 0 | 0 | 0 | 0 | 0 | 0 |  | 0
[RO-RO] [DIR] OHL 400 kV Gura Ialomitei - Bucuresti Sud | N-1 OHL 400 kV Tulcea Vest - Tariverde | 0 | 0 | 0 |  | 0 | 0 |  | 0 | 0 | 0 | 0 | 0 |  |  | 0 | 0 | 0 |  | 0 | 0 | 0 | 0 | 0 | 0 |  | 0
[RO-RO] [DIR] OHL 400 kV Gura Ialomitei - Bucuresti Sud | N-1 OHL 400 kV Tariverde - Constanta Nord | 0 | 0 | 0 |  | 0 | 0 |  | 0 | 0 | 0 | 0 | 0 |  |  | 0 | 0 | 0 |  | 0 | 0 | 0 | 0 | 0 | 0 |  | 0
[RO-RO] [DIR] OHL 400 kV Gura Ialomitei - Bucuresti Sud | N-1 OHL 400 kV Constanta Nord- Cernavoda | 0 | 0 | 0 |  | 0 | 0 |  | 0 | 0 | 0 | 0 | 0 |  |  | 0 | 0 | 0 |  | 0 | 0 | 0 | 0 | 0 | 0 |  | 0
[RO-RO] [DIR] OHL 400 kV Gura Ialomitei - Bucuresti Sud | N-1 OHL 400 kV Cernavoda - Pelicanu | 0 | 0 | 0 |  | 0 | 0 |  | 0 | 0 | 0 | 0 | 0 |  |  | 0 | 0 | 0 |  | 0 | 0 | 0 | 0 | 0 | 0 |  | 0
[RO-RO] [DIR] OHL 400 kV Gura Ialomitei - Bucuresti Sud | N-1 OHL 400 kV Gutinas – Smardan | 0 | 0 | 0 |  | 0 | 0 |  | 0 | 0 | 0 | 0 | 0 |  |  | 0 | 0 | 0 |  | 0 | 0 | 0 | 0 | 0 | 0 |  | 0
[RO-RO] [DIR] OHL 400 kV Gura Ialomitei - Bucuresti Sud | N-1 OHL 400 kV Brasov – Gutinas | 0 | 0 | 0 |  | 0 | 0 |  | 0 | 0 | 0 | 0 | 0 |  |  | 0 | 0 | 0 |  | 0 | 0 | 0 | 0 | 0 | 0 |  | 0
[RO-RO] [DIR] OHL 400 kV Gutinas - Smardan | BC | -0.01384 | 0.00092 | -0.00147 | 0 | -0.0395 | 0.00013 | 0.00023 | -0.00012 | 7e-05 | 6e-05 | -0.02418 | -0.00075 | 0.00363 | 0.00025 | -0.00686 | -0.02022 | -4e-05 | -0.00191 | 7e-05 | 0.04381 | 0.00496 | 0.00121 | 0.00109 | -0.04647 | -0.04679 | -0.01356
[RO-RO] [DIR] OHL 400 kV Gutinas - Smardan | N-1 OHL 400 kV Isaccea - Tulcea Vest | -0.01266 | 0.00098 | -0.00079 | 0 | -0.03768 | 0.00015 | 0.0002 | -0.00014 | 8e-05 | 8e-05 | -0.02271 | -0.00031 | 0.00371 | 0.0003 | -0.00592 | -0.01881 | -5e-05 | -0.00207 | 8e-05 | 0.04485 | 0.00588 | 0.00141 | 0.00104 | -0.04459 | -0.04843 | -0.01234
[RO-RO] [DIR] OHL 400 kV Gutinas - Smardan | N-1 OHL 400 kV Lacu Sarat - Gura Ialomitei | -0.01104 | 0.00103 | 1e-05 | 0 | -0.03482 | 0.00017 | 0.00017 | -0.00015 | 0.0001 | 9e-05 | -0.02054 | 0.00021 | 0.00372 | 0.00035 | -0.00471 | -0.01681 | -6e-05 | -0.00221 | 0.0001 | 0.04513 | 0.00685 | 0.00161 | 0.00097 | -0.04152 | -0.04937 | -0.01068
[RO-RO] [DIR] OHL 400 kV Gutinas - Smardan | N-1 OHL 400 kV Tulcea Vest - Tariverde | -0.01266 | 0.00098 | -0.00079 | 0 | -0.03768 | 0.00015 | 0.0002 | -0.00014 | 8e-05 | 8e-05 | -0.02271 | -0.00031 | 0.00371 | 0.0003 | -0.00592 | -0.01881 | -5e-05 | -0.00207 | 8e-05 | 0.04485 | 0.00588 | 0.00141 | 0.00104 | -0.04459 | -0.04843 | -0.01234
[RO-RO] [DIR] OHL 400 kV Gutinas - Smardan | N-1 OHL 400 kV Tariverde - Constanta Nord | -0.01266 | 0.00098 | -0.00079 | 0 | -0.03768 | 0.00015 | 0.0002 | -0.00014 | 8e-05 | 8e-05 | -0.02271 | -0.00031 | 0.00371 | 0.0003 | -0.00592 | -0.01881 | -5e-05 | -0.00207 | 8e-05 | 0.04485 | 0.00588 | 0.00141 | 0.00104 | -0.04459 | -0.04843 | -0.01234
[RO-RO] [DIR] OHL 400 kV Gutinas - Smardan | N-1 OHL 400 kV Constanta Nord- Cernavoda | -0.01304 | 0.00097 | -0.001 | 0 | -0.03831 | 0.00014 | 0.00021 | -0.00013 | 8e-05 | 7e-05 | -0.0232 | -0.00044 | 0.00369 | 0.00028 | -0.00621 | -0.01928 | -5e-05 | -0.00202 | 8e-05 | 0.04464 | 0.00563 | 0.00135 | 0.00106 | -0.04526 | -0.04799 | -0.01273
[RO-RO] [DIR] OHL 400 kV Gutinas - Smardan | N-1 OHL 400 kV Cernavoda - Pelicanu | -0.01543 | 0.00122 | -0.00011 | 0 | -0.04905 | 0.0002 | 0.0002 | -0.00018 | 0.00011 | 0.0001 | -0.02883 | 6e-05 | 0.00445 | 0.00042 | -0.00654 | -0.02351 | -7e-05 | -0.00261 | 0.00011 | 0.06078 | 0.01112 | 0.00193 | 0.00112 | -0.05863 | -0.05681 | -0.01486
[RO-RO] [DIR] OHL 400 kV Gutinas - Smardan | N-1 OHL 400 kV Gura Ialomitei - Bucuresti Sud | -0.01384 | 0.00092 | -0.00147 | 0 | -0.0395 | 0.00013 | 0.00023 | -0.00012 | 7e-05 | 6e-05 | -0.02418 | -0.00075 | 0.00363 | 0.00025 | -0.00686 | -0.02022 | -4e-05 | -0.00191 | 7e-05 | 0.04381 | 0.00496 | 0.00121 | 0.00109 | -0.04647 | -0.04679 | -0.01356
[RO-RO] [DIR] OHL 400 kV Gutinas - Smardan | N-1 OHL 400 kV Bucuresti Sud - Domnesti | -0.01507 | 0.00095 | -0.00184 | 0 | -0.0423 | 0.00012 | 0.00025 | -0.00012 | 7e-05 | 6e-05 | -0.02607 | -0.00098 | 0.00378 | 0.00024 | -0.00762 | -0.02189 | -4e-05 | -0.00193 | 7e-05 | 0.0498 | 0.00485 | 0.00118 | 0.00116 | -0.04961 | -0.04824 | -0.01481
[RO-RO] [DIR] OHL 400 kV Gutinas - Smardan | N-1 OHL 400 kV Brasov – Gutinas | -0.01228 | 0.00012 | -0.00467 | 0 | -0.02451 | -6e-05 | 0.00026 | 4e-05 | -4e-05 | -3e-05 | -0.01756 | -0.00286 | 0.00129 | -0.00019 | -0.00834 | -0.01596 | 1e-05 | -3e-05 | -4e-05 | 0.01359 | -0.00481 | -0.0006 | 0.00087 | -0.02661 | -0.01774 | -0.01255
[RO-RO] [DIR] OHL 400 kV Gutinas - Smardan | N-1 TIE 400 kV Isaccea - Vulcanesti | -0.04333 | -0.00078 | -0.01935 | 0 | -0.08276 | -0.00044 | 0.00079 | 0.00035 | -0.00028 | -0.00024 | -0.0602 | -0.01244 | 0.00083 | -0.0012 | -0.03098 | -0.05488 | 0.00013 | 0.00276 | -0.00027 | 0.00912 | -0.01994 | -0.00437 | 0.0021 | -0.09042 | 0.00762 | -0.04415
[RO-RO] [DIR] OHL 400 kV Lacu Sarat - Gura Ialomitei | N-1 OHL 400 kV Gura Ialomitei - Bucuresti Sud | 0.02531 | 0.00093 | 0.01339 | 0 | 0.04234 | 0.00037 | -0.00048 | -0.0003 | 0.00023 | 0.0002 | 0.03289 | 0.00865 | 0.00083 | 0.00097 | 0.01947 | 0.03083 | -0.00011 | -0.00274 | 0.00023 | 0.012 | 0.01715 | 0.00364 | -0.0011 | 0.04472 | -0.02336 | 0.02605
[RO-RO] [DIR] OHL 400 kV Isaccea - Tulcea Vest | N-1 OHL 400 kV Gura Ialomitei - Bucuresti Sud | 0.01925 | 0.00092 | 0.01106 | 0 | 0.02978 | 0.00033 | -0.00037 | -0.00027 | 0.0002 | 0.00018 | 0.0241 | 0.00718 | 0.00126 | 0.00085 | 0.01537 | 0.02295 | -0.0001 | -0.0026 | 0.0002 | 0.01695 | 0.01515 | 0.00325 | -0.00076 | 0.03075 | -0.02689 | 0.01991
[RO-RO] [DIR] OHL 400 kV Smardan - Isaccea c1 | BC | 0 | 0 | 0 |  | 0 | 0 |  | 0 | 0 | 0 | 0 | 0 |  |  | 0 | 0 | 0 |  | 0 | 0 | 0 | 0 | 0 | 0 |  | 0
[RO-RO] [DIR] OHL 400 kV Smardan - Isaccea c1 | N-1 OHL 400 kV Lacu Sarat - Isaccea | 0 | 0 | 0 |  | 0 | 0 |  | 0 | 0 | 0 | 0 | 0 |  |  | 0 | 0 | 0 |  | 0 | 0 | 0 | 0 | 0 | 0 |  | 0
[RO-RO] [DIR] OHL 400 kV Smardan - Isaccea c2 | BC | 0.00076 | 0.00113 | 0.00497 | 0 | -0.01152 | 0.00026 | -5e-05 | -0.00023 | 0.00016 | 0.00014 | -0.00386 | 0.00336 | 0.00317 | 0.00063 | 0.00355 | -0.0017 | -8e-05 | -0.00272 | 0.00016 | 0.0404 | 0.01181 | 0.00259 | 0.00034 | -0.01589 | -0.04663 | 0.00132
[RO-RO] [DIR] OHL 400 kV Smardan - Isaccea c2 | N-1 OHL 400 kV Lacu Sarat - Isaccea | 0.0058 | 0.00176 | 0.00948 | 0 | -0.00826 | 0.00044 | -0.00016 | -0.00038 | 0.00027 | 0.00024 | 0.00073 | 0.00633 | 0.00459 | 0.00106 | 0.00861 | 0.00338 | -0.00014 | -0.00432 | 0.00026 | 0.05914 | 0.01981 | 0.00431 | 0.00026 | -0.01396 | -0.06957 | 0.00672
[RO-RO] [DIR] OHL 400 kV Cernavoda - Gura Ialomitei c1 | N-1 OHL 400 kV Gura Ialomitei - Bucuresti Sud | -0.02531 | -0.00093 | -0.01339 | 0 | -0.04234 | -0.00037 | 0.00048 | 0.0003 | -0.00023 | -0.0002 | -0.03289 | -0.00865 | -0.00083 | -0.00097 | -0.01947 | -0.03083 | 0.00011 | 0.00274 | -0.00023 | -0.012 | -0.01715 | -0.00364 | 0.0011 | -0.04472 | 0.02336 | -0.02605
[RO-RO] [DIR] OHL 400 kV Cernavoda - Gura Ialomitei c2 | BC | 0 | 0 | 0 |  | 0 | 0 |  | 0 | 0 | 0 | 0 | 0 |  |  | 0 | 0 | 0 |  | 0 | 0 | 0 | 0 | 0 | 0 |  | 0
[RO-RO] [DIR] OHL 400 kV Cernavoda - Gura Ialomitei c2 | N-1 OHL 400 kV Cernavoda - Pelicanu | 0 | 0 | 0 |  | 0 | 0 |  | 0 | 0 | 0 | 0 | 0 |  |  | 0 | 0 | 0 |  | 0 | 0 | 0 | 0 | 0 | 0 |  | 0
[RO-RO] [DIR] OHL 400 kV Cernavoda - Gura Ialomitei c2 | N-1 OHL 400 kV Gura Ialomitei - Bucuresti Sud | 0 | 0 | 0 |  | 0 | 0 |  | 0 | 0 | 0 | 0 | 0 |  |  | 0 | 0 | 0 |  | 0 | 0 | 0 | 0 | 0 | 0 |  | 0
[RO-RO] [DIR] OHL 400 kV Tantareni - Bradu | BC | 0.03247 | 0.00091 | 0.01796 | 0 | 0.04078 | 0.00044 | -0.00072 | -0.00035 | 0.00027 | 0.00024 | 0.03826 | 0.01125 | -0.00015 | 0.00118 | 0.02595 | 0.03889 | -0.00013 | -0.00292 | 0.00027 | -0.00977 | 0.02745 | 0.00441 | -0.00186 | 0.03389 | -0.01272 | 0.03479
[RO-RO] [DIR] OHL 400 kV Tantareni - Bradu | N-1 OHL 400 kV Domnesti-Urechesti | 0.03355 | 0.00103 | 0.01936 | 0 | 0.04018 | 0.00048 | -0.00077 | -0.00039 | 0.0003 | 0.00027 | 0.03873 | 0.01209 | 3e-05 | 0.00129 | 0.02738 | 0.03967 | -0.00014 | -0.00326 | 0.0003 | -0.01219 | 0.03145 | 0.00485 | -0.00198 | 0.0327 | -0.01537 | 0.03601
[RO-RO] [DIR] OHL 400 kV Bucuresti Sud - Domnesti | BC | -0.01359 | 0.00024 | -0.00405 | 0 | -0.03088 | -3e-05 | 0.00023 | 1e-05 | -2e-05 | -2e-05 | -0.02083 | -0.00253 | 0.00165 | -0.00011 | -0.00842 | -0.01837 | 1e-05 | -0.00028 | -2e-05 | 0.06601 | -0.0012 | -0.00028 | 0.0008 | -0.03461 | -0.01602 | -0.01369
[RO-RO] [DIR] OHL 400 kV Bucuresti Sud - Domnesti | N-1 OHL 400 kV Gutinas – Smardan | -0.01619 | 0.00041 | -0.00433 | 0 | -0.03831 | 0 | 0.00027 | -1e-05 | -1e-05 | -1e-05 | -0.02538 | -0.00267 | 0.00233 | -7e-05 | -0.00971 | -0.02217 | 0 | -0.00064 | -1e-05 | 0.07424 | -0.00027 | -5e-05 | 0.001 | -0.04335 | -0.02482 | -0.01624
[RO-RO] [DIR] OHL 400 kV Brasov – Gutinas | BC | -0.00236 | 0.00122 | 0.00485 | 0 | -0.0227 | 0.00028 | -5e-05 | -0.00024 | 0.00017 | 0.00015 | -0.01002 | 0.0032 | 0.00355 | 0.00065 | 0.00224 | -0.00645 | -9e-05 | -0.00284 | 0.00017 | 0.04576 | 0.01479 | 0.00274 | 0.00033 | -0.03007 | -0.04398 | -0.00153
[RO-RO] [DIR] OHL 220 kV Portile de Fier-Resita c1 | N-1 TIE 400 kV Resita-Pancevo c2 | 0.01079 | -9e-05 | 0.00459 | 0 | 0.01732 | 6e-05 | -0.00022 | -4e-05 | 4e-05 | 3e-05 | 0.01413 | 0.00274 | -0.0013 | 0.00019 | 0.00778 | 0.01367 | -2e-05 | -0.00012 | 4e-05 | 0.03468 | 0.01516 | 0.00062 | -0.00068 | 0.01648 | 0.00349 | 0.01142
[RO-RO] [DIR] OHL 220 kV Portile de Fier-Resita c2 | N-1 TIE 400 kV Resita-Pancevo c2 | 0.01079 | -9e-05 | 0.00459 | 0 | 0.01732 | 6e-05 | -0.00022 | -4e-05 | 4e-05 | 3e-05 | 0.01413 | 0.00274 | -0.0013 | 0.00019 | 0.00778 | 0.01367 | -2e-05 | -0.00012 | 4e-05 | 0.03468 | 0.01516 | 0.00062 | -0.00068 | 0.01648 | 0.00349 | 0.01142
[RO-RO] [DIR] OHL 220 kV Resita-Timisoara c1 | N-1 TIE 400 kV Resita-Pancevo c2 | 0.02579 | 0.00029 | 0.01831 | 0 | 0.02782 | 0.00034 | -0.00082 | -0.00026 | 0.00022 | 0.00019 | 0.0274 | 0.01046 | -0.0029 | 0.00098 | 0.02394 | 0.02773 | -0.0001 | -0.00168 | 0.00022 | 0.03028 | 0.04225 | 0.00362 | -0.00246 | 0.02708 | 0.00132 | 0.02734
[RO-RO] [DIR] OHL 220 kV Resita-Timisoara c2 | N-1 TIE 400 kV Resita-Pancevo c2 | 0.02579 | 0.00029 | 0.01831 | 0 | 0.02782 | 0.00034 | -0.00082 | -0.00026 | 0.00022 | 0.00019 | 0.0274 | 0.01046 | -0.0029 | 0.00098 | 0.02394 | 0.02773 | -0.0001 | -0.00168 | 0.00022 | 0.03028 | 0.04225 | 0.00362 | -0.00246 | 0.02708 | 0.00132 | 0.02734
[RO-RO] [DIR] OHL 220 kV Arad-Timisoara | N-1 TIE 400 kV Resita-Pancevo c2 | -0.03617 | 5e-05 | -0.02277 | 0 | -0.04404 | -0.00036 | 0.00105 | 0.00027 | -0.00023 | -0.0002 | -0.04075 | -0.01289 | 0.00526 | -0.00107 | -0.03163 | -0.04067 | 0.0001 | 0.0013 | -0.00023 | -0.05646 | -0.05185 | -0.00382 | 0.00327 | -0.04276 | -0.00651 | -0.03834
[RO-RO] [DIR] OHL 220 kV Arad-Calea Aradului | BC | 0 | 0 | 0 |  | 0 | 0 |  | 0 | 0 | 0 | 0 | 0 |  |  | 0 | 0 | 0 |  | 0 | 0 | 0 | 0 | 0 | 0 |  | 0
[RO-RO] [DIR] OHL 220 kV Arad-Calea Aradului | N-1 OHL 400 kV Mintia-Arad | 0 | 0 | 0 |  | 0 | 0 |  | 0 | 0 | 0 | 0 | 0 |  |  | 0 | 0 | 0 |  | 0 | 0 | 0 | 0 | 0 | 0 |  | 0
[RO-RO] [DIR] OHL 220 kV Arad-Calea Aradului | N-1 TRA 400/220 kV AT3 Arad | 0 | 0 | 0 |  | 0 | 0 |  | 0 | 0 | 0 | 0 | 0 |  |  | 0 | 0 | 0 |  | 0 | 0 | 0 | 0 | 0 | 0 |  | 0
[RO-RO] [DIR] OHL 220 kV Arad-Calea Aradului | N-1 TIE 400 kV Resita-Pancevo c2 | 0 | 0 | 0 |  | 0 | 0 |  | 0 | 0 | 0 | 0 | 0 |  |  | 0 | 0 | 0 |  | 0 | 0 | 0 | 0 | 0 | 0 |  | 0
[RO-RO] [DIR] OHL 220 kV Arad-Calea Aradului | N-1 TIE 400 kV Resita-Pancevo c1 | 0 | 0 | 0 |  | 0 | 0 |  | 0 | 0 | 0 | 0 | 0 |  |  | 0 | 0 | 0 |  | 0 | 0 | 0 | 0 | 0 | 0 |  | 0
[RO-RO] [DIR] OHL 220 kV CaleaAradului-Sacalaz | N-1 TIE 400 kV Resita-Pancevo c2 | 0 | 0 | 0 | 0 | 0 | 0 | 0 | 0 | 0 | 0 | 0 | 0 | 0 | 0 | 0 | 0 | 0 | 0 | 0 | 0 | 0 | 0 | 0 | 0 | 0 | 0
[RO-RO] [DIR] OHL 220 kV Sacalaz-Timisoara | N-1 TIE 400 kV Resita-Pancevo c2 | -0.00498 | -1e-05 | -0.00319 | 0 | -0.00599 | -5e-05 | 0.00015 | 4e-05 | -3e-05 | -3e-05 | -0.00557 | -0.00182 | 0.00066 | -0.00016 | -0.00438 | -0.00557 | 2e-05 | 0.00022 | -3e-05 | -0.0075 | -0.00717 | -0.00056 | 0.00045 | -0.00582 | -0.00077 | -0.00527
[RO-RO] [DIR] OHL 220 kV Mintia-Timisoara | N-1 TIE 400 kV Resita-Pancevo c2 | -0.00348 | -0.0006 | -0.0062 | 0 | 0.00278 | -0.0002 | 0.00024 | 0.00017 | -0.00012 | -0.00011 | -0.00067 | -0.00368 | -0.00104 | -0.00051 | -0.00572 | -0.00143 | 6e-05 | 0.00154 | -0.00012 | 0.01388 | -0.01543 | -0.00207 | 0.00058 | 0.00255 | 0.00571 | -0.00368
[RO-RO] [DIR] OHL 220 kV Urechesti-Targu Jiu Nord | N-1 TIE 400 kV Resita-Pancevo c2 | 0.02844 | 0.00024 | 0.01519 | 0 | 0.04033 | 0.00028 | -0.00068 | -0.00022 | 0.00018 | 0.00016 | 0.03475 | 0.00911 | -0.00223 | 0.00081 | 0.02258 | 0.0341 | -8e-05 | -0.00139 | 0.00018 | 0.02498 | 0.02907 | 0.00293 | -0.00201 | 0.03841 | 0.00445 | 0.03005
[RO-RO] [DIR] OHL 220 kV Paroseni-Targu Jiu Nord | N-1 TIE 400 kV Resita-Pancevo c2 | -0.02844 | -0.00024 | -0.01519 | 0 | -0.04033 | -0.00028 | 0.00068 | 0.00022 | -0.00018 | -0.00016 | -0.03475 | -0.00911 | 0.00223 | -0.00081 | -0.02258 | -0.0341 | 8e-05 | 0.00139 | -0.00018 | -0.02498 | -0.02907 | -0.00293 | 0.00201 | -0.03841 | -0.00445 | -0.03005
[RO-RO] [DIR] OHL 220 kV Paroseni-Baru Mare | N-1 TIE 400 kV Resita-Pancevo c2 | 0.02586 | 0.00022 | 0.01382 | 0 | 0.03667 | 0.00026 | -0.00062 | -0.0002 | 0.00017 | 0.00015 | 0.0316 | 0.00829 | -0.00203 | 0.00074 | 0.02054 | 0.03102 | -7e-05 | -0.00126 | 0.00016 | 0.02271 | 0.02644 | 0.00267 | -0.00183 | 0.03493 | 0.00405 | 0.02733
[RO-RO] [DIR] OHL 220 kV Baru Mare-Hasdat | N-1 TIE 400 kV Resita-Pancevo c2 | 0.02844 | 0.00024 | 0.01519 | 0 | 0.04033 | 0.00028 | -0.00068 | -0.00022 | 0.00018 | 0.00016 | 0.03475 | 0.00911 | -0.00223 | 0.00081 | 0.02258 | 0.0341 | -8e-05 | -0.00139 | 0.00018 | 0.02498 | 0.02907 | 0.00293 | -0.00201 | 0.03841 | 0.00445 | 0.03005
[RO-RO] [DIR] OHL 220 kV Alba Iulia-Mintia | N-1 TIE 400 kV Rosiori-Mukacevo | -0.00159 | -0.0001 | -0.00188 | 0 | -0.0001 | -5e-05 | 8e-05 | 4e-05 | -3e-05 | -3e-05 | -0.00101 | -0.00108 | -2e-05 | -0.00013 | -0.00198 | -0.00125 | 1e-05 | 0.00032 | -3e-05 | 0.02953 | -0.00493 | -0.00051 | 0.00023 | 0.00016 | 0.00201 | -0.00173
[RO-RO] [DIR] OHL 220 kV Alba Iulia-Mintia | N-1 OHL 400 kV Iernut-Sibiu Sud | -0.02184 | -0.00136 | -0.01517 | 0 | -0.02661 | -0.00047 | 0.0006 | 0.00039 | -0.00029 | -0.00026 | -0.02455 | -0.00972 | -0.00242 | -0.00122 | -0.01921 | -0.02445 | 0.00014 | 0.00353 | -0.00029 | 0.00295 | -0.02462 | -0.00475 | 0.00143 | -0.02558 | 0.00403 | -0.02288
[RO-RO] [DIR] OHL 220 kV Lacu Sarat - Filesti | N-1 OHL 400 kV Gura Ialomitei - Bucuresti Sud | 0.00334 | -0.00013 | 0.00073 | 0 | 0.00844 | -1e-05 | -6e-05 | 1e-05 | 0 | 0 | 0.00542 | 0.00044 | -0.00062 | -1e-05 | 0.0019 | 0.00466 | 0 | 0.00025 | 0 | -0.00783 | -0.00027 | -9e-05 | -0.00024 | 0.00973 | 0.00773 | 0.00332
[RO-RO] [DIR] OHL 220 kV Filesti - Barbosi | N-1 OHL 400 kV Gura Ialomitei - Bucuresti Sud | -0.00354 | 0.00018 | -0.00062 | 0 | -0.0094 | 2e-05 | 6e-05 | -2e-05 | 1e-05 | 1e-05 | -0.00592 | -0.00036 | 0.00076 | 3e-05 | -0.00191 | -0.00504 | -1e-05 | -0.00035 | 1e-05 | 0.00982 | 0.00068 | 0.00018 | 0.00026 | -0.01091 | -0.00977 | -0.0035
[RO-RO] [DIR] TRA 400/220 kV AT3 Arad | N-1 TIE 400 kV Resita-Pancevo c2 | 0.0338 | -0.00016 | 0.02095 | 0 | 0.04158 | 0.00031 | -0.00098 | -0.00023 | 0.0002 | 0.00018 | 0.03828 | 0.01178 | -0.00533 | 0.00094 | 0.0294 | 0.03816 | -9e-05 | -0.00098 | 0.0002 | 0.05441 | 0.04823 | 0.00333 | -0.00306 | 0.04035 | 0.00686 | 0.03585
[RO-RO] [DIR] TRA 400/220 kV AT Urechesti | N-1 TIE 400 kV Resita-Pancevo c2 | -0.02259 | -0.00033 | -0.01328 | 0 | -0.02915 | -0.00027 | 0.00058 | 0.00021 | -0.00017 | -0.00015 | -0.0264 | -0.00793 | 0.0015 | -0.00075 | -0.01879 | -0.02631 | 8e-05 | 0.00146 | -0.00017 | -0.01278 | -0.02774 | -0.00277 | 0.00168 | -0.02716 | -0.00035 | -0.02395
[RO-RO] [DIR] TRA 400/220 kV AT1 Portile de Fier | BC | -0.00721 | 6e-05 | -0.00306 | 0 | -0.01157 | -4e-05 | 0.00014 | 3e-05 | -3e-05 | -2e-05 | -0.00944 | -0.00183 | 0.00087 | -0.00013 | -0.00519 | -0.00913 | 1e-05 | 8e-05 | -3e-05 | 0.04927 | -0.01013 | -0.00041 | 0.00046 | -0.01101 | -0.00233 | -0.00763
[RO-RO] [DIR] TRA 400/220 kV AT1 Portile de Fier | N-1 TIE 400 kV Portile de Fier-Djerdap | -0.00732 | 0.00015 | -0.00171 | 0 | -0.01436 | 0 | 9e-05 | 0 | 0 | 0 | -0.0108 | -0.00111 | 0.00092 | -3e-05 | -0.00426 | -0.01021 | 0 | -0.00019 | 0 | 0.04348 | 0.00056 | -1e-05 | 0.00031 | -0.01354 | -0.00372 | -0.00772
[RO-RO] [DIR] TRA 400/220 kV AT1 Portile de Fier | N-1 OHL 220 kV Portile de Fier-Resita 1&2 | 0 | 0 | 0 | 0 | 0 | 0 | 0 | 0 | 0 | 0 | 0 | 0 | 0 | 0 | 0 | 0 | 0 | 0 | 0 | 0.07244 | 0 | 0 | 0 | 0 | 0 | 0
[RO-RO] [DIR] TRA 400/220 kV AT1 Portile de Fier | N-1 TRA 400/220 kV AT2 Portile de Fier | -0.01031 | 8e-05 | -0.00438 | 0 | -0.01654 | -6e-05 | 0.00021 | 4e-05 | -4e-05 | -3e-05 | -0.01349 | -0.00262 | 0.00124 | -0.00018 | -0.00742 | -0.01305 | 2e-05 | 0.00011 | -4e-05 | 0.07042 | -0.01447 | -0.00059 | 0.00065 | -0.01573 | -0.00333 | -0.0109
[RO-RO] [DIR] TRA 400/220 kV AT1 Portile de Fier | N-1 TRA 400/220 kV AT3 Portile de Fier | -0.01028 | 8e-05 | -0.00437 | 0 | -0.0165 | -6e-05 | 0.00021 | 4e-05 | -4e-05 | -3e-05 | -0.01346 | -0.00261 | 0.00124 | -0.00018 | -0.0074 | -0.01302 | 2e-05 | 0.00011 | -4e-05 | 0.07023 | -0.01444 | -0.00059 | 0.00065 | -0.01569 | -0.00332 | -0.01088
[RO-RO] [DIR] TRA 400/220 kV AT1 Portile de Fier | N-1 OHL 400 kV Portile de Fier-Urechesti | -0.00636 | -1e-05 | -0.00366 | 0 | -0.00846 | -6e-05 | 0.00017 | 5e-05 | -4e-05 | -3e-05 | -0.0075 | -0.00212 | 0.00074 | -0.00018 | -0.00527 | -0.00741 | 2e-05 | 0.00025 | -4e-05 | 0.05097 | -0.01396 | -0.00064 | 0.00051 | -0.00815 | -0.00121 | -0.00674
[RO-RO] [DIR] TRA 400/220 kV AT1 Portile de Fier | N-1 OHL 400 kV Slatina-Portile de Fier | -0.00677 | 2e-05 | -0.00333 | 0 | -0.00999 | -5e-05 | 0.00015 | 4e-05 | -3e-05 | -3e-05 | -0.00845 | -0.00196 | 0.0008 | -0.00015 | -0.0052 | -0.00826 | 1e-05 | 0.00016 | -3e-05 | 0.04979 | -0.01191 | -0.00052 | 0.00048 | -0.00952 | -0.0017 | -0.00717
[RO-RO] [DIR] TRA 400/220 kV AT2 Portile de Fier | BC | -0.00721 | 6e-05 | -0.00306 | 0 | -0.01157 | -4e-05 | 0.00014 | 3e-05 | -3e-05 | -2e-05 | -0.00944 | -0.00183 | 0.00087 | -0.00013 | -0.00519 | -0.00913 | 1e-05 | 8e-05 | -3e-05 | 0.04927 | -0.01013 | -0.00041 | 0.00046 | -0.01101 | -0.00233 | -0.00763
[RO-RO] [DIR] TRA 400/220 kV AT2 Portile de Fier | N-1 TIE 400 kV Portile de Fier-Djerdap | -0.00732 | 0.00015 | -0.00171 | 0 | -0.01436 | 0 | 9e-05 | 0 | 0 | 0 | -0.0108 | -0.00111 | 0.00092 | -3e-05 | -0.00426 | -0.01021 | 0 | -0.00019 | 0 | 0.04348 | 0.00056 | -1e-05 | 0.00031 | -0.01354 | -0.00372 | -0.00772
[RO-RO] [DIR] TRA 400/220 kV AT2 Portile de Fier | N-1 OHL 220 kV Portile de Fier-Resita 1&2 | 0 | 0 | 0 | 0 | 0 | 0 | 0 | 0 | 0 | 0 | 0 | 0 | 0 | 0 | 0 | 0 | 0 | 0 | 0 | 0.07244 | 0 | 0 | 0 | 0 | 0 | 0
[RO-RO] [DIR] TRA 400/220 kV AT2 Portile de Fier | N-1 TRA 400/220 kV AT1 Portile de Fier | -0.01031 | 8e-05 | -0.00438 | 0 | -0.01654 | -6e-05 | 0.00021 | 4e-05 | -4e-05 | -3e-05 | -0.01349 | -0.00262 | 0.00124 | -0.00018 | -0.00742 | -0.01305 | 2e-05 | 0.00011 | -4e-05 | 0.07042 | -0.01447 | -0.00059 | 0.00065 | -0.01573 | -0.00333 | -0.0109
[RO-RO] [DIR] TRA 400/220 kV AT2 Portile de Fier | N-1 TRA 400/220 kV AT3 Portile de Fier | -0.01028 | 8e-05 | -0.00437 | 0 | -0.0165 | -6e-05 | 0.00021 | 4e-05 | -4e-05 | -3e-05 | -0.01346 | -0.00261 | 0.00124 | -0.00018 | -0.0074 | -0.01302 | 2e-05 | 0.00011 | -4e-05 | 0.07023 | -0.01444 | -0.00059 | 0.00065 | -0.01569 | -0.00332 | -0.01088
[RO-RO] [DIR] TRA 400/220 kV AT2 Portile de Fier | N-1 OHL 400 kV Portile de Fier-Urechesti | -0.00636 | -1e-05 | -0.00366 | 0 | -0.00846 | -6e-05 | 0.00017 | 5e-05 | -4e-05 | -3e-05 | -0.0075 | -0.00212 | 0.00074 | -0.00018 | -0.00527 | -0.00741 | 2e-05 | 0.00025 | -4e-05 | 0.05097 | -0.01396 | -0.00064 | 0.00051 | -0.00815 | -0.00121 | -0.00674
[RO-RO] [DIR] TRA 400/220 kV AT2 Portile de Fier | N-1 OHL 400 kV Slatina-Portile de Fier | -0.00677 | 2e-05 | -0.00333 | 0 | -0.00999 | -5e-05 | 0.00015 | 4e-05 | -3e-05 | -3e-05 | -0.00845 | -0.00196 | 0.0008 | -0.00015 | -0.0052 | -0.00826 | 1e-05 | 0.00016 | -3e-05 | 0.04979 | -0.01191 | -0.00052 | 0.00048 | -0.00952 | -0.0017 | -0.00717
[RO-RO] [DIR] TRA 400/220 kV AT3 Portile de Fier | BC | -0.00717 | 6e-05 | -0.00304 | 0 | -0.0115 | -4e-05 | 0.00014 | 3e-05 | -3e-05 | -2e-05 | -0.00938 | -0.00182 | 0.00086 | -0.00013 | -0.00516 | -0.00908 | 1e-05 | 8e-05 | -3e-05 | 0.04897 | -0.01006 | -0.00041 | 0.00045 | -0.01094 | -0.00232 | -0.00758
[RO-RO] [DIR] TRA 400/220 kV AT3 Portile de Fier | N-1 TIE 400 kV Portile de Fier-Djerdap | -0.00727 | 0.00015 | -0.0017 | 0 | -0.01427 | 0 | 9e-05 | 0 | 0 | 0 | -0.01073 | -0.00111 | 0.00091 | -3e-05 | -0.00423 | -0.01015 | 0 | -0.00019 | 0 | 0.04321 | 0.00056 | -1e-05 | 0.0003 | -0.01345 | -0.00369 | -0.00767
[RO-RO] [DIR] TRA 400/220 kV AT3 Portile de Fier | N-1 OHL 220 kV Portile de Fier-Resita 1&2 | 0 | 0 | 0 | 0 | 0 | 0 | 0 | 0 | 0 | 0 | 0 | 0 | 0 | 0 | 0 | 0 | 0 | 0 | 0 | 0.07199 | 0 | 0 | 0 | 0 | 0 | 0
[RO-RO] [DIR] TRA 400/220 kV AT3 Portile de Fier | N-1 TRA 400/220 kV AT1 Portile de Fier | -0.01024 | 8e-05 | -0.00435 | 0 | -0.01644 | -6e-05 | 0.00021 | 4e-05 | -4e-05 | -3e-05 | -0.01341 | -0.0026 | 0.00123 | -0.00018 | -0.00738 | -0.01297 | 2e-05 | 0.00011 | -4e-05 | 0.06998 | -0.01438 | -0.00058 | 0.00065 | -0.01564 | -0.00331 | -0.01084
[RO-RO] [DIR] TRA 400/220 kV AT3 Portile de Fier | N-1 TRA 400/220 kV AT2 Portile de Fier | -0.01024 | 8e-05 | -0.00435 | 0 | -0.01644 | -6e-05 | 0.00021 | 4e-05 | -4e-05 | -3e-05 | -0.01341 | -0.0026 | 0.00123 | -0.00018 | -0.00738 | -0.01297 | 2e-05 | 0.00011 | -4e-05 | 0.06998 | -0.01438 | -0.00058 | 0.00065 | -0.01564 | -0.00331 | -0.01084
[RO-RO] [DIR] TRA 400/220 kV AT3 Portile de Fier | N-1 OHL 400 kV Portile de Fier-Urechesti | -0.00632 | -1e-05 | -0.00363 | 0 | -0.00841 | -6e-05 | 0.00017 | 5e-05 | -4e-05 | -3e-05 | -0.00746 | -0.00211 | 0.00074 | -0.00018 | -0.00524 | -0.00737 | 2e-05 | 0.00025 | -4e-05 | 0.05065 | -0.01387 | -0.00064 | 0.00051 | -0.0081 | -0.0012 | -0.0067
[RO-RO] [DIR] TRA 400/220 kV AT3 Portile de Fier | N-1 OHL 400 kV Slatina-Portile de Fier | -0.00672 | 2e-05 | -0.00331 | 0 | -0.00993 | -5e-05 | 0.00015 | 4e-05 | -3e-05 | -3e-05 | -0.0084 | -0.00195 | 0.00079 | -0.00015 | -0.00517 | -0.00821 | 1e-05 | 0.00016 | -3e-05 | 0.04948 | -0.01184 | -0.00052 | 0.00048 | -0.00946 | -0.00169 | -0.00712
[RO-BG] [OPP] TIE 400 kV TINTARENI-KOZLODUI 1 | BC | -0.09398 | -0.00062 | -0.03198 | 0 | -0.15748 | -0.00061 | 0.00133 | 0.00048 | -0.00039 | -0.00035 | -0.12853 | -0.02132 | 0.00368 | -0.00174 | -0.06096 | -0.12564 | 0.00018 | 0.0033 | -0.00039 | 0.08671 | 0.00287 | -0.0059 | 0.00364 | -0.13727 | 0.00184 | -0.10023
[RO-BG] [OPP] TIE 400 kV TINTARENI-KOZLODUI 1 | N-1 TIE 400 kV Portile de Fier-Djerdap | -0.09374 | -0.00083 | -0.03508 | 0 | -0.1511 | -0.0007 | 0.00146 | 0.00055 | -0.00045 | -0.00039 | -0.12541 | -0.02296 | 0.00356 | -0.00197 | -0.0631 | -0.12318 | 0.0002 | 0.00391 | -0.00044 | 0.09997 | -0.02158 | -0.00683 | 0.00399 | -0.13148 | 0.00501 | -0.10003
[RO-BG] [OPP] TIE 400 kV TINTARENI-KOZLODUI 1 | N-1 TIE 400 kV TINTARENI-KOZLODUI 2 | -0.15605 | -0.00102 | -0.05311 | 0 | -0.2615 | -0.00102 | 0.0022 | 0.0008 | -0.00065 | -0.00057 | -0.21342 | -0.0354 | 0.00612 | -0.00289 | -0.10123 | -0.20863 | 0.0003 | 0.00547 | -0.00065 | 0.14398 | 0.00477 | -0.0098 | 0.00605 | -0.22794 | 0.00305 | -0.16644
[RO-BG] [OPP] TIE 400 kV TINTARENI-KOZLODUI 1 | N-1 TIE 400 kV Isaccea - Vulcanesti | -0.09874 | -0.00089 | -0.03487 | 0 | -0.16446 | -0.0007 | 0.00142 | 0.00056 | -0.00045 | -0.0004 | -0.13434 | -0.0232 | 0.00323 | -0.00197 | -0.06485 | -0.13123 | 0.00021 | 0.00405 | -0.00044 | 0.08111 | -0.00114 | -0.0068 | 0.00381 | -0.14436 | 0.01062 | -0.10517
[RO-BG] [OPP] TIE 400 kV TINTARENI-KOZLODUI 1 | N-1 TIE 400 kV Resita-Pancevo c2 | -0.09398 | -0.00062 | -0.03198 | 0 | -0.15748 | -0.00061 | 0.00133 | 0.00048 | -0.00039 | -0.00035 | -0.12853 | -0.02132 | 0.00368 | -0.00174 | -0.06096 | -0.12564 | 0.00018 | 0.0033 | -0.00039 | 0.08671 | 0.00287 | -0.0059 | 0.00364 | -0.13727 | 0.00184 | -0.10023
[RO-BG] [OPP] TIE 400 kV TINTARENI-KOZLODUI 1 | N-1 TIE 400 kV Resita-Pancevo c1 | -0.09501 | -0.0008 | -0.03523 | 0 | -0.15394 | -0.00069 | 0.00146 | 0.00055 | -0.00044 | -0.00039 | -0.12744 | -0.02308 | 0.00373 | -0.00196 | -0.06375 | -0.12505 | 0.0002 | 0.00384 | -0.00044 | 0.09614 | -0.00088 | -0.00679 | 0.00403 | -0.13414 | 0.00419 | -0.10134
[RO-BG] [OPP] TIE 400 kV TINTARENI-KOZLODUI 2 | BC | -0.09398 | -0.00062 | -0.03198 | 0 | -0.15748 | -0.00061 | 0.00133 | 0.00048 | -0.00039 | -0.00035 | -0.12853 | -0.02132 | 0.00368 | -0.00174 | -0.06096 | -0.12564 | 0.00018 | 0.0033 | -0.00039 | 0.08671 | 0.00287 | -0.0059 | 0.00364 | -0.13727 | 0.00184 | -0.10023
[RO-BG] [OPP] TIE 400 kV TINTARENI-KOZLODUI 2 | N-1 TIE 400 kV Portile de Fier-Djerdap | -0.09374 | -0.00083 | -0.03508 | 0 | -0.1511 | -0.0007 | 0.00146 | 0.00055 | -0.00045 | -0.00039 | -0.12541 | -0.02296 | 0.00356 | -0.00197 | -0.0631 | -0.12318 | 0.0002 | 0.00391 | -0.00044 | 0.09997 | -0.02158 | -0.00683 | 0.00399 | -0.13148 | 0.00501 | -0.10003
[RO-BG] [OPP] TIE 400 kV TINTARENI-KOZLODUI 2 | N-1 TIE 400 kV TINTARENI-KOZLODUI 1 | -0.15605 | -0.00102 | -0.05311 | 0 | -0.2615 | -0.00102 | 0.0022 | 0.0008 | -0.00065 | -0.00057 | -0.21342 | -0.0354 | 0.00612 | -0.00289 | -0.10123 | -0.20863 | 0.0003 | 0.00547 | -0.00065 | 0.14398 | 0.00477 | -0.0098 | 0.00605 | -0.22794 | 0.00305 | -0.16644
[RO-BG] [OPP] TIE 400 kV TINTARENI-KOZLODUI 2 | N-1 TIE 400 kV Isaccea - Vulcanesti | -0.09874 | -0.00089 | -0.03487 | 0 | -0.16446 | -0.0007 | 0.00142 | 0.00056 | -0.00045 | -0.0004 | -0.13434 | -0.0232 | 0.00323 | -0.00197 | -0.06485 | -0.13123 | 0.00021 | 0.00405 | -0.00044 | 0.08111 | -0.00114 | -0.0068 | 0.00381 | -0.14436 | 0.01062 | -0.10517
[RO-BG] [OPP] TIE 400 kV TINTARENI-KOZLODUI 2 | N-1 TIE 400 kV Resita-Pancevo c2 | -0.09398 | -0.00062 | -0.03198 | 0 | -0.15748 | -0.00061 | 0.00133 | 0.00048 | -0.00039 | -0.00035 | -0.12853 | -0.02132 | 0.00368 | -0.00174 | -0.06096 | -0.12564 | 0.00018 | 0.0033 | -0.00039 | 0.08671 | 0.00287 | -0.0059 | 0.00364 | -0.13727 | 0.00184 | -0.10023
[RO-BG] [OPP] TIE 400 kV TINTARENI-KOZLODUI 2 | N-1 TIE 400 kV Resita-Pancevo c1 | -0.09501 | -0.0008 | -0.03523 | 0 | -0.15394 | -0.00069 | 0.00146 | 0.00055 | -0.00044 | -0.00039 | -0.12744 | -0.02308 | 0.00373 | -0.00196 | -0.06375 | -0.12505 | 0.0002 | 0.00384 | -0.00044 | 0.09614 | -0.00088 | -0.00679 | 0.00403 | -0.13414 | 0.00419 | -0.10134
[RO-RS] [OPP] TIE 400 kV Portile de Fier-Djerdap | BC | -0.00219 | 0.00201 | 0.02853 | 0 | -0.05875 | 0.00079 | -0.00118 | -0.00065 | 0.00049 | 0.00044 | -0.02867 | 0.01515 | 0.00111 | 0.00208 | 0.01972 | -0.02267 | -0.00024 | -0.00564 | 0.00049 | -0.12221 | 0.22533 | 0.00852 | -0.00319 | -0.05335 | -0.0292 | -0.00191
[RO-RS] [OPP] TIE 400 kV Portile de Fier-Djerdap | N-1 TIE 400 kV Arad-Sandorfalva | -0.00343 | 0.00227 | 0.02901 | 0 | -0.06188 | 0.00085 | -0.00121 | -0.00069 | 0.00053 | 0.00047 | -0.03083 | 0.01559 | 0.00232 | 0.00221 | 0.01931 | -0.02467 | -0.00026 | -0.00617 | 0.00052 | -0.12764 | 0.22459 | 0.00911 | -0.00327 | -0.05634 | -0.03146 | -0.00328
[RO-RS] [OPP] TIE 400 kV Portile de Fier-Djerdap | N-1 TIE 400 kV Nadab-Bekescsaba | -0.00535 | 0.00222 | 0.02695 | 0 | -0.06337 | 0.0008 | -0.00107 | -0.00066 | 0.00049 | 0.00044 | -0.03257 | 0.01436 | 0.00214 | 0.00207 | 0.01724 | -0.02648 | -0.00024 | -0.00595 | 0.00049 | -0.12879 | 0.22209 | 0.00852 | -0.00272 | -0.05784 | -0.03129 | -0.00526
[RO-RS] [OPP] TIE 400 kV Portile de Fier-Djerdap | N-1 TIE 400 kV Rosiori-Mukacevo | -0.0084 | 0.00141 | 0.02387 | 0 | -0.06618 | 0.00062 | -0.00101 | -0.0005 | 0.00039 | 0.00034 | -0.03554 | 0.01204 | -0.00037 | 0.00165 | 0.01413 | -0.0295 | -0.00019 | -0.00421 | 0.00038 | -0.13224 | 0.21872 | 0.00679 | -0.00286 | -0.06062 | -0.0273 | -0.00836
[RO-RS] [OPP] TIE 400 kV Portile de Fier-Djerdap | N-1 TIE 400 kV TINTARENI-KOZLODUI 1 | 0.00338 | 0.00204 | 0.03042 | 0 | -0.04941 | 0.00083 | -0.00126 | -0.00068 | 0.00052 | 0.00046 | -0.02104 | 0.01641 | 0.00089 | 0.00219 | 0.02334 | -0.01522 | -0.00025 | -0.00583 | 0.00051 | -0.12736 | 0.22516 | 0.00887 | -0.0034 | -0.04521 | -0.02931 | 0.00404
[RO-RS] [OPP] TIE 400 kV Portile de Fier-Djerdap | N-1 TIE 400 kV TINTARENI-KOZLODUI 2 | 0.00338 | 0.00204 | 0.03042 | 0 | -0.04941 | 0.00083 | -0.00126 | -0.00068 | 0.00052 | 0.00046 | -0.02104 | 0.01641 | 0.00089 | 0.00219 | 0.02334 | -0.01522 | -0.00025 | -0.00583 | 0.00051 | -0.12736 | 0.22516 | 0.00887 | -0.0034 | -0.04521 | -0.02931 | 0.00404
[RO-RS] [OPP] TIE 400 kV Portile de Fier-Djerdap | N-1 TIE 400 kV Isaccea - Vulcanesti | -0.0116 | 0.00147 | 0.02282 | 0 | -0.07255 | 0.00061 | -0.001 | -0.0005 | 0.00038 | 0.00034 | -0.04015 | 0.01142 | 0.00021 | 0.00162 | 0.01203 | -0.03372 | -0.00018 | -0.00415 | 0.00038 | -0.13327 | 0.21739 | 0.00674 | -0.00287 | -0.06737 | -0.01184 | -0.01167
[RO-RS] [OPP] TIE 400 kV Portile de Fier-Djerdap | N-1 OHL 400 kV Mintia-Arad | -0.00668 | 0.00217 | 0.02677 | 0 | -0.06613 | 0.00079 | -0.00109 | -0.00065 | 0.00049 | 0.00043 | -0.0346 | 0.01419 | 0.00215 | 0.00206 | 0.01652 | -0.02838 | -0.00024 | -0.00584 | 0.00049 | -0.13248 | 0.22181 | 0.00849 | -0.00285 | -0.06049 | -0.03176 | -0.00666
[RO-RS] [OPP] TIE 400 kV Portile de Fier-Djerdap | N-1 OHL 220 kV Portile de Fier-Resita 1&2 | -0.00628 | 0.00204 | 0.02679 | 0 | -0.06531 | 0.00077 | -0.0011 | -0.00063 | 0.00048 | 0.00042 | -0.03401 | 0.01411 | 0.0016 | 0.00201 | 0.01678 | -0.02784 | -0.00023 | -0.00559 | 0.00047 | -0.13533 | 0.21959 | 0.00829 | -0.00293 | -0.05959 | -0.03052 | -0.00623
[RO-RS] [OPP] TIE 400 kV Portile de Fier-Djerdap | N-1 OHL 220 kV Resita-Timisoara 1&2 | -0.00768 | 0.00195 | 0.02463 | 0 | -0.06467 | 0.00072 | -0.001 | -0.00059 | 0.00045 | 0.0004 | -0.03449 | 0.01292 | 0.00172 | 0.00188 | 0.01464 | -0.02856 | -0.00022 | -0.00528 | 0.00044 | -0.12865 | 0.21635 | 0.00775 | -0.00266 | -0.05911 | -0.02948 | -0.00772
[RO-RS] [OPP] TIE 400 kV Portile de Fier-Djerdap | N-1 TRA 400/220 kV AT3 Arad | -0.00405 | 0.00202 | 0.02738 | 0 | -0.06103 | 0.00077 | -0.00113 | -0.00063 | 0.00048 | 0.00043 | -0.03077 | 0.0145 | 0.0014 | 0.00203 | 0.01811 | -0.02476 | -0.00023 | -0.00558 | 0.00048 | -0.1252 | 0.22268 | 0.00834 | -0.00302 | -0.05556 | -0.02957 | -0.00388
[RO-RS] [OPP] TIE 400 kV Portile de Fier-Djerdap | N-1 TIE 400 kV Resita-Pancevo c2 | -0.00219 | 0.00201 | 0.02853 | 0 | -0.05875 | 0.00079 | -0.00118 | -0.00065 | 0.00049 | 0.00044 | -0.02867 | 0.01515 | 0.00111 | 0.00208 | 0.01972 | -0.02267 | -0.00024 | -0.00564 | 0.00049 | -0.12221 | 0.22533 | 0.00852 | -0.00319 | -0.05335 | -0.0292 | -0.00191
[RO-RS] [OPP] TIE 400 kV Portile de Fier-Djerdap | N-1 TIE 400 kV Resita-Pancevo c1 | 0.00344 | 0.00299 | 0.04628 | 0 | -0.07807 | 0.00124 | -0.00193 | -0.00101 | 0.00077 | 0.00068 | -0.0346 | 0.02475 | 0.00085 | 0.00328 | 0.03497 | -0.02585 | -0.00037 | -0.00863 | 0.00077 | -0.17371 | 0.24582 | 0.01333 | -0.00528 | -0.07043 | -0.04204 | 0.00414
[RO-RO] [OPP] OHL 400 kV Portile de Fier-Resita | BC | 0.01861 | -0.00124 | -0.00844 | 0 | 0.06005 | -0.00034 | 0.00031 | 0.00029 | -0.00021 | -0.00019 | 0.03852 | -0.00397 | -0.00268 | -0.00085 | 0.0015 | 0.03455 | 0.00011 | 0.00292 | -0.00021 | 0.09532 | 0.01275 | -0.00372 | 0.00067 | 0.05574 | 0.02162 | 0.01959
[RO-RO] [OPP] OHL 400 kV Portile de Fier-Resita | N-1 TIE 400 kV Resita-Pancevo c2 | 0.01861 | -0.00124 | -0.00844 | 0 | 0.06005 | -0.00034 | 0.00031 | 0.00029 | -0.00021 | -0.00019 | 0.03852 | -0.00397 | -0.00268 | -0.00085 | 0.0015 | 0.03455 | 0.00011 | 0.00292 | -0.00021 | 0.09532 | 0.01275 | -0.00372 | 0.00067 | 0.05574 | 0.02162 | 0.01959
[RO-UA] [OPP] TIE 400 kV Isaccea-Vulcanesti | N-1 TIE 400 kV Resita-Pancevo c2 | 0.11071 | 0.00638 | 0.06713 | 0 | 0.16238 | 0.00212 | -0.00211 | -0.00177 | 0.00131 | 0.00116 | 0.13519 | 0.04387 | 0.01051 | 0.00543 | 0.09053 | 0.1301 | -0.00065 | -0.01753 | 0.0013 | 0.13019 | 0.09344 | 0.02095 | -0.0038 | 0.16497 | -0.20421 | 0.11482
[RO-HU] [OPP] TIE 400 kV Arad-Sandorfalva | BC | -0.02201 | 0.00472 | 0.00855 | 0 | -0.05582 | 0.00099 | -0.00047 | -0.00086 | 0.0006 | 0.00053 | -0.03866 | 0.00792 | 0.02159 | 0.00233 | -0.00733 | -0.03579 | -0.00031 | -0.00952 | 0.00059 | -0.09696 | -0.01316 | 0.01045 | -0.00149 | -0.05337 | -0.04035 | -0.02442
[RO-HU] [OPP] TIE 400 kV Arad-Sandorfalva | N-1 TIE 400 kV Nadab-Bekescsaba | -0.06418 | 0.00751 | -0.0125 | -1e-05 | -0.11736 | 0.00107 | 0.00099 | -0.001 | 0.00062 | 0.00055 | -0.09081 | -0.00263 | 0.0353 | 0.00219 | -0.04048 | -0.08667 | -0.00036 | -0.01365 | 0.00062 | -0.18473 | -0.05633 | 0.01049 | 0.0048 | -0.1133 | -0.06829 | -0.06913
[RO-HU] [OPP] TIE 400 kV Arad-Sandorfalva | N-1 TIE 400 kV Rosiori-Mukacevo | -0.0476 | 0.00226 | -0.01063 | 0 | -0.08643 | 0.00028 | 0.00022 | -0.00026 | 0.00016 | 0.00014 | -0.067 | -0.0049 | 0.01551 | 0.00054 | -0.03037 | -0.06393 | -9e-05 | -0.00365 | 0.00016 | -0.13831 | -0.04038 | 0.0033 | -0.00013 | -0.08334 | -0.03254 | -0.05102
[RO-HU] [OPP] TIE 400 kV Arad-Sandorfalva | N-1 TIE 400 kV Portile de Fier-Djerdap | -0.0222 | 0.00489 | 0.01093 | 0 | -0.06072 | 0.00106 | -0.00057 | -0.00092 | 0.00064 | 0.00057 | -0.04105 | 0.00918 | 0.02168 | 0.00251 | -0.00569 | -0.03768 | -0.00033 | -0.00999 | 0.00063 | -0.10715 | 0.00563 | 0.01116 | -0.00176 | -0.05782 | -0.04279 | -0.02458
[RO-HU] [OPP] TIE 400 kV Arad-Sandorfalva | N-1 OHL 400 kV Iernut-Sibiu Sud | -0.02363 | 0.00465 | 0.00757 | 0 | -0.05805 | 0.00097 | -0.00043 | -0.00084 | 0.00058 | 0.00052 | -0.04059 | 0.0073 | 0.0215 | 0.00226 | -0.00866 | -0.03768 | -0.00031 | -0.00933 | 0.00058 | -0.09881 | -0.01465 | 0.01017 | -0.00139 | -0.05552 | -0.04038 | -0.02612
[RO-HU] [OPP] TIE 400 kV Arad-Sandorfalva | N-1 TIE 400 kV Resita-Pancevo c2 | -0.02201 | 0.00472 | 0.00855 | 0 | -0.05582 | 0.00099 | -0.00047 | -0.00086 | 0.0006 | 0.00053 | -0.03866 | 0.00792 | 0.02159 | 0.00233 | -0.00733 | -0.03579 | -0.00031 | -0.00952 | 0.00059 | -0.09696 | -0.01316 | 0.01045 | -0.00149 | -0.05337 | -0.04035 | -0.02442
[RO-HU] [OPP] TIE 400 kV Arad-Sandorfalva | N-1 TIE 400 kV Resita-Pancevo c1 | -0.02072 | 0.00495 | 0.01263 | 0 | -0.06026 | 0.0011 | -0.00064 | -0.00095 | 0.00066 | 0.00059 | -0.04002 | 0.01013 | 0.02153 | 0.00261 | -0.00383 | -0.03652 | -0.00034 | -0.01021 | 0.00066 | -0.10881 | -0.00844 | 0.01155 | -0.00197 | -0.0573 | -0.04331 | -0.02303
[RO-HU] [OPP] TIE 400 kV Nadab-Bekescsaba | BC | -0.0739 | 0.00489 | -0.0369 | -1e-05 | -0.10786 | 0.00014 | 0.00256 | -0.00023 | 4e-05 | 4e-05 | -0.0914 | -0.01848 | 0.02403 | -0.00025 | -0.05809 | -0.08918 | -8e-05 | -0.00723 | 4e-05 | -0.15382 | -0.07566 | 8e-05 | 0.01103 | -0.10502 | -0.04896 | -0.07835
[RO-HU] [OPP] TIE 400 kV Nadab-Bekescsaba | N-1 TIE 400 kV Arad-Sandorfalva | -0.08801 | 0.00792 | -0.03142 | -1e-05 | -0.14364 | 0.00078 | 0.00226 | -0.00079 | 0.00042 | 0.00038 | -0.11618 | -0.01341 | 0.03787 | 0.00124 | -0.06279 | -0.11212 | -0.00028 | -0.01333 | 0.00042 | -0.21597 | -0.08409 | 0.00677 | 0.01007 | -0.13923 | -0.07483 | -0.094
[RO-HU] [OPP] TIE 400 kV Nadab-Bekescsaba | N-1 TIE 400 kV Rosiori-Mukacevo | -0.12653 | -0.00016 | -0.07634 | 0 | -0.17083 | -0.00133 | 0.00398 | 0.001 | -0.00086 | -0.00076 | -0.14969 | -0.04484 | 0.01154 | -0.00395 | -0.10548 | -0.14707 | 0.00038 | 0.00484 | -0.00085 | -0.23886 | -0.13166 | -0.01463 | 0.01382 | -0.16666 | -0.03288 | -0.13305
[RO-HU] [OPP] TIE 400 kV Nadab-Bekescsaba | N-1 TIE 400 kV Portile de Fier-Djerdap | -0.07406 | 0.00504 | -0.03486 | -1e-05 | -0.11206 | 0.0002 | 0.00247 | -0.00028 | 8e-05 | 7e-05 | -0.09345 | -0.0174 | 0.02411 | -0.0001 | -0.05668 | -0.0908 | -9e-05 | -0.00763 | 8e-05 | -0.16256 | -0.05955 | 0.00069 | 0.0108 | -0.10884 | -0.05105 | -0.07849
[RO-HU] [OPP] TIE 400 kV Nadab-Bekescsaba | N-1 OHL 400 kV Iernut-Sibiu Sud | -0.07174 | 0.00499 | -0.03559 | -1e-05 | -0.10489 | 0.00018 | 0.0025 | -0.00026 | 6e-05 | 6e-05 | -0.08882 | -0.01765 | 0.02414 | -0.00016 | -0.05631 | -0.08665 | -9e-05 | -0.00748 | 6e-05 | -0.15136 | -0.07367 | 0.00044 | 0.01089 | -0.10215 | -0.04892 | -0.07608
[RO-HU] [OPP] TIE 400 kV Nadab-Bekescsaba | N-1 TIE 400 kV Resita-Pancevo c2 | -0.0739 | 0.00489 | -0.0369 | -1e-05 | -0.10786 | 0.00014 | 0.00256 | -0.00023 | 4e-05 | 4e-05 | -0.0914 | -0.01848 | 0.02403 | -0.00025 | -0.05809 | -0.08918 | -8e-05 | -0.00723 | 4e-05 | -0.15382 | -0.07566 | 8e-05 | 0.01103 | -0.10502 | -0.04896 | -0.07835
[RO-HU] [OPP] TIE 400 kV Nadab-Bekescsaba | N-1 TIE 400 kV Resita-Pancevo c1 | -0.07279 | 0.00509 | -0.03339 | -1e-05 | -0.11168 | 0.00023 | 0.00241 | -0.00031 | 0.0001 | 9e-05 | -0.09258 | -0.01658 | 0.02398 | -1e-05 | -0.05508 | -0.08981 | -0.0001 | -0.00782 | 0.0001 | -0.16401 | -0.07161 | 0.00103 | 0.01061 | -0.1084 | -0.0515 | -0.07715
[RO-UA] [OPP]TIE 400 kV Rosiori-Mukacevo | BC | 0.12704 | 0.01219 | 0.0952 | -1e-05 | 0.15198 | 0.00354 | -0.00344 | -0.00298 | 0.00218 | 0.00193 | 0.14069 | 0.06363 | 0.03016 | 0.00892 | 0.11438 | 0.13972 | -0.00109 | -0.02914 | 0.00216 | 0.20525 | 0.13517 | 0.03549 | -0.00674 | 0.14877 | -0.03881 | 0.13202
[RO-UA] [OPP]TIE 400 kV Rosiori-Mukacevo | N-1 TIE 400 kV Arad-Sandorfalva | 0.12968 | 0.01163 | 0.09417 | -1e-05 | 0.15868 | 0.00342 | -0.00338 | -0.00288 | 0.00211 | 0.00187 | 0.14533 | 0.06268 | 0.02757 | 0.00864 | 0.11526 | 0.14402 | -0.00105 | -0.028 | 0.00209 | 0.21688 | 0.13675 | 0.03424 | -0.00656 | 0.15518 | -0.03397 | 0.13495
[RO-UA] [OPP]TIE 400 kV Rosiori-Mukacevo | N-1 TIE 400 kV Nadab-Bekescsaba | 0.14328 | 0.01112 | 0.1033 | 0 | 0.17568 | 0.00351 | -0.004 | -0.00293 | 0.00217 | 0.00192 | 0.16077 | 0.06769 | 0.02488 | 0.00898 | 0.12715 | 0.15932 | -0.00108 | -0.02755 | 0.00215 | 0.23905 | 0.15179 | 0.03548 | -0.00916 | 0.17185 | -0.02805 | 0.14924
[RO-UA] [OPP]TIE 400 kV Rosiori-Mukacevo | N-1 TIE 400 kV Portile de Fier-Djerdap | 0.12713 | 0.0121 | 0.09396 | -1e-05 | 0.15453 | 0.00351 | -0.00339 | -0.00296 | 0.00216 | 0.00191 | 0.14193 | 0.06297 | 0.03011 | 0.00883 | 0.11353 | 0.1407 | -0.00108 | -0.0289 | 0.00214 | 0.21054 | 0.12541 | 0.03512 | -0.0066 | 0.15108 | -0.03754 | 0.1321
[RO-UA] [OPP]TIE 400 kV Rosiori-Mukacevo | N-1 OHL 400 kV Iernut-Sibiu Sud | 0.10129 | 0.0111 | 0.07967 | -1e-05 | 0.11659 | 0.00311 | -0.0028 | -0.00263 | 0.00191 | 0.00169 | 0.10992 | 0.05374 | 0.02886 | 0.00778 | 0.0932 | 0.10955 | -0.00096 | -0.0261 | 0.0019 | 0.1759 | 0.11148 | 0.03113 | -0.00511 | 0.11456 | -0.03927 | 0.10504
[RO-UA] [OPP]TIE 400 kV Rosiori-Mukacevo | N-1 OHL 400 kV Mintia-Arad | 0.13209 | 0.01201 | 0.09718 | -1e-05 | 0.16029 | 0.00354 | -0.00354 | -0.00298 | 0.00218 | 0.00193 | 0.14737 | 0.0647 | 0.02899 | 0.00895 | 0.11799 | 0.14615 | -0.00109 | -0.02891 | 0.00217 | 0.21682 | 0.13913 | 0.03553 | -0.00712 | 0.15682 | -0.03592 | 0.13738
[RO-UA] [OPP]TIE 400 kV Rosiori-Mukacevo | N-1 OHL 400 kV Sibiu Sud-Mintia | 0.13018 | 0.01206 | 0.0962 | -1e-05 | 0.15759 | 0.00354 | -0.00349 | -0.00297 | 0.00218 | 0.00193 | 0.14504 | 0.06417 | 0.02939 | 0.00892 | 0.11647 | 0.14386 | -0.00109 | -0.02894 | 0.00216 | 0.2113 | 0.13684 | 0.03544 | -0.00696 | 0.15423 | -0.0366 | 0.13534
[RO-UA] [OPP]TIE 400 kV Rosiori-Mukacevo | N-1 OHL 400 kV Arefu-Sibiu Sud | 0.1187 | 0.01204 | 0.09083 | -1e-05 | 0.14007 | 0.00345 | -0.00325 | -0.00291 | 0.00212 | 0.00188 | 0.13041 | 0.06093 | 0.03046 | 0.00866 | 0.10788 | 0.12961 | -0.00106 | -0.02858 | 0.0021 | 0.19774 | 0.12833 | 0.03453 | -0.00622 | 0.13768 | -0.03913 | 0.1232
[RO-UA] [OPP]TIE 400 kV Rosiori-Mukacevo | N-1 TIE 400 kV Resita-Pancevo c2 | 0.12704 | 0.01219 | 0.0952 | -1e-05 | 0.15198 | 0.00354 | -0.00344 | -0.00298 | 0.00218 | 0.00193 | 0.14069 | 0.06363 | 0.03016 | 0.00892 | 0.11438 | 0.13972 | -0.00109 | -0.02914 | 0.00216 | 0.20525 | 0.13517 | 0.03549 | -0.00674 | 0.14877 | -0.03881 | 0.13202
[RO-UA] [OPP]TIE 400 kV Rosiori-Mukacevo | N-1 OHL 400 kV Arefu-Tantareni | 0.12127 | 0.01208 | 0.09214 | -1e-05 | 0.14397 | 0.00348 | -0.00331 | -0.00293 | 0.00214 | 0.00189 | 0.13364 | 0.06173 | 0.03033 | 0.00874 | 0.10986 | 0.13273 | -0.00107 | -0.02872 | 0.00212 | 0.20344 | 0.13045 | 0.0348 | -0.00639 | 0.1415 | -0.03844 | 0.12589
[RO-UA] [OPP]TIE 400 kV Rosiori-Mukacevo | N-1 TIE 400 kV Resita-Pancevo c1 | 0.12649 | 0.0121 | 0.09347 | -1e-05 | 0.15387 | 0.0035 | -0.00336 | -0.00295 | 0.00215 | 0.00191 | 0.14127 | 0.06269 | 0.03019 | 0.00881 | 0.1129 | 0.14003 | -0.00108 | -0.02885 | 0.00214 | 0.21027 | 0.13317 | 0.03502 | -0.00654 | 0.15044 | -0.03756 | 0.13143
[RO-RS] [OPP] TIE 400 kV Resita-Pancevo c2 | BC | 0 | 0 | 0 |  | 0 | 0 |  | 0 | 0 | 0 | 0 | 0 |  |  | 0 | 0 | 0 |  | 0 | 0 | 0 | 0 | 0 | 0 |  | 0
[RO-RS] [OPP] TIE 400 kV Resita-Pancevo c2 | N-1 TIE 400 kV Arad-Sandorfalva | 0 | 0 | 0 |  | 0 | 0 |  | 0 | 0 | 0 | 0 | 0 |  |  | 0 | 0 | 0 |  | 0 | 0 | 0 | 0 | 0 | 0 |  | 0
[RO-RS] [OPP] TIE 400 kV Resita-Pancevo c2 | N-1 TIE 400 kV Nadab-Bekescsaba | 0 | 0 | 0 |  | 0 | 0 |  | 0 | 0 | 0 | 0 | 0 |  |  | 0 | 0 | 0 |  | 0 | 0 | 0 | 0 | 0 | 0 |  | 0
[RO-RS] [OPP] TIE 400 kV Resita-Pancevo c2 | N-1 TIE 400 kV Portile de Fier-Djerdap | 0 | 0 | 0 |  | 0 | 0 |  | 0 | 0 | 0 | 0 | 0 |  |  | 0 | 0 | 0 |  | 0 | 0 | 0 | 0 | 0 | 0 |  | 0
[RO-RS] [OPP] TIE 400 kV Resita-Pancevo c2 | N-1 OHL 400 kV Iernut-Sibiu Sud | 0 | 0 | 0 |  | 0 | 0 |  | 0 | 0 | 0 | 0 | 0 |  |  | 0 | 0 | 0 |  | 0 | 0 | 0 | 0 | 0 | 0 |  | 0
[RO-RS] [OPP] TIE 400 kV Resita-Pancevo c2 | N-1 OHL 400 kV Mintia-Arad | 0 | 0 | 0 |  | 0 | 0 |  | 0 | 0 | 0 | 0 | 0 |  |  | 0 | 0 | 0 |  | 0 | 0 | 0 | 0 | 0 | 0 |  | 0
[RO-RS] [OPP] TIE 400 kV Resita-Pancevo c2 | N-1 OHL 220 kV Portile de Fier-Resita c2 | 0 | 0 | 0 |  | 0 | 0 |  | 0 | 0 | 0 | 0 | 0 |  |  | 0 | 0 | 0 |  | 0 | 0 | 0 | 0 | 0 | 0 |  | 0
[RO-RS] [OPP] TIE 400 kV Resita-Pancevo c2 | N-1 OHL 220 kV Portile de Fier-Resita c1 | 0 | 0 | 0 |  | 0 | 0 |  | 0 | 0 | 0 | 0 | 0 |  |  | 0 | 0 | 0 |  | 0 | 0 | 0 | 0 | 0 | 0 |  | 0
[RO-RS] [OPP] TIE 400 kV Resita-Pancevo c2 | N-1 OHL 220 kV Resita-Timisoara c2 | 0 | 0 | 0 |  | 0 | 0 |  | 0 | 0 | 0 | 0 | 0 |  |  | 0 | 0 | 0 |  | 0 | 0 | 0 | 0 | 0 | 0 |  | 0
[RO-RS] [OPP] TIE 400 kV Resita-Pancevo c2 | N-1 OHL 220 kV Resita-Timisoara c1 | 0 | 0 | 0 |  | 0 | 0 |  | 0 | 0 | 0 | 0 | 0 |  |  | 0 | 0 | 0 |  | 0 | 0 | 0 | 0 | 0 | 0 |  | 0
[RO-RS] [OPP] TIE 400 kV Resita-Pancevo c2 | N-1 TRA 400/220 kV AT3 Arad | 0 | 0 | 0 |  | 0 | 0 |  | 0 | 0 | 0 | 0 | 0 |  |  | 0 | 0 | 0 |  | 0 | 0 | 0 | 0 | 0 | 0 |  | 0
[RO-RS] [OPP] TIE 400 kV Resita-Pancevo c2 | N-1 OHL 400 kV Djerdap - Drmno | 0 | 0 | 0 |  | 0 | 0 |  | 0 | 0 | 0 | 0 | 0 |  |  | 0 | 0 | 0 |  | 0 | 0 | 0 | 0 | 0 | 0 |  | 0
[RO-RS] [OPP] TIE 400 kV Resita-Pancevo c2 | N-1 OHL 400 kV Djerdap - Bor | 0 | 0 | 0 |  | 0 | 0 |  | 0 | 0 | 0 | 0 | 0 |  |  | 0 | 0 | 0 |  | 0 | 0 | 0 | 0 | 0 | 0 |  | 0
[RO-RS] [OPP] TIE 400 kV Resita-Pancevo c2 | N-1 OHL 400 kV Srbobran – Subotica 3 | 0 | 0 | 0 |  | 0 | 0 |  | 0 | 0 | 0 | 0 | 0 |  |  | 0 | 0 | 0 |  | 0 | 0 | 0 | 0 | 0 | 0 |  | 0
[RO-RS] [OPP] TIE 400 kV Resita-Pancevo c2 | N-1 TIE 400 kV Sandorfalva-Subotica 3 | 0 | 0 | 0 |  | 0 | 0 |  | 0 | 0 | 0 | 0 | 0 |  |  | 0 | 0 | 0 |  | 0 | 0 | 0 | 0 | 0 | 0 |  | 0
[RO-RS] [OPP] TIE 400 kV Resita-Pancevo c2 | N-1 OHL 400 kV Bor 2 – Nis 2 | 0 | 0 | 0 |  | 0 | 0 |  | 0 | 0 | 0 | 0 | 0 |  |  | 0 | 0 | 0 |  | 0 | 0 | 0 | 0 | 0 | 0 |  | 0
[RO-RS] [OPP] TIE 400 kV Resita-Pancevo c2 | N-1 OHL 400 kV Portile de Fier-Resita | 0 | 0 | 0 |  | 0 | 0 |  | 0 | 0 | 0 | 0 | 0 |  |  | 0 | 0 | 0 |  | 0 | 0 | 0 | 0 | 0 | 0 |  | 0
[RO-RS] [OPP] TIE 400 kV Resita-Pancevo c2 | N-1 OHL 400 kV Paks -Sandorfalva | 0 | 0 | 0 |  | 0 | 0 |  | 0 | 0 | 0 | 0 | 0 |  |  | 0 | 0 | 0 |  | 0 | 0 | 0 | 0 | 0 | 0 |  | 0
[RO-RS] [OPP] TIE 400 kV Resita-Pancevo c2 | N-1 TIE 400 kV Resita-Pancevo c1 | 0 | 0 | 0 |  | 0 | 0 |  | 0 | 0 | 0 | 0 | 0 |  |  | 0 | 0 | 0 |  | 0 | 0 | 0 | 0 | 0 | 0 |  | 0
[RO-RS] [OPP] TIE 400 kV Resita-Pancevo c1 | BC | 0.01139 | 0.00199 | 0.03588 | 0 | -0.03905 | 0.0009 | -0.00152 | -0.00073 | 0.00057 | 0.0005 | -0.01199 | 0.01942 | -0.00052 | 0.00243 | 0.03082 | -0.00644 | -0.00027 | -0.00605 | 0.00056 | -0.10411 | 0.04142 | 0.00972 | -0.00423 | -0.03453 | -0.02596 | 0.01224
[RO-RS] [OPP] TIE 400 kV Resita-Pancevo c1 | N-1 TIE 400 kV Arad-Sandorfalva | 0.00965 | 0.00236 | 0.03656 | 0 | -0.04345 | 0.00098 | -0.00155 | -0.0008 | 0.00061 | 0.00054 | -0.01504 | 0.02004 | 0.00118 | 0.00261 | 0.03024 | -0.00926 | -0.0003 | -0.0068 | 0.00061 | -0.11175 | 0.04039 | 0.01055 | -0.00435 | -0.03874 | -0.02914 | 0.01031
[RO-RS] [OPP] TIE 400 kV Resita-Pancevo c1 | N-1 TIE 400 kV Nadab-Bekescsaba | 0.00693 | 0.00229 | 0.03366 | 0 | -0.04556 | 0.00091 | -0.00136 | -0.00075 | 0.00057 | 0.0005 | -0.0175 | 0.0183 | 0.00093 | 0.00241 | 0.02731 | -0.01182 | -0.00028 | -0.00649 | 0.00057 | -0.11339 | 0.03686 | 0.00973 | -0.00357 | -0.04086 | -0.02892 | 0.00751
[RO-RS] [OPP] TIE 400 kV Resita-Pancevo c1 | N-1 TIE 400 kV Portile de Fier-Djerdap | 0.01027 | 0.00302 | 0.05044 | 0 | -0.06902 | 0.00131 | -0.00212 | -0.00106 | 0.00082 | 0.00072 | -0.02661 | 0.02714 | 4e-05 | 0.00349 | 0.04088 | -0.018 | -0.00039 | -0.00893 | 0.00081 | -0.16645 | 0.15637 | 0.01407 | -0.00586 | -0.06174 | -0.04086 | 0.01127
[RO-RS] [OPP] TIE 400 kV Resita-Pancevo c1 | N-1 OHL 400 kV Iernut-Sibiu Sud | 0.00838 | 0.00186 | 0.03407 | 0 | -0.04318 | 0.00085 | -0.00144 | -0.00069 | 0.00054 | 0.00047 | -0.01558 | 0.01826 | -0.00067 | 0.00229 | 0.02835 | -0.00996 | -0.00026 | -0.0057 | 0.00053 | -0.10753 | 0.03866 | 0.00921 | -0.00404 | -0.03852 | -0.02602 | 0.00909
[RO-RS] [OPP] TIE 400 kV Resita-Pancevo c1 | N-1 OHL 400 kV Mintia-Arad | 0.00819 | 0.00211 | 0.03463 | 0 | -0.04431 | 0.0009 | -0.00145 | -0.00073 | 0.00057 | 0.0005 | -0.01622 | 0.01874 | 0.00022 | 0.00241 | 0.02853 | -0.01051 | -0.00027 | -0.0062 | 0.00056 | -0.11143 | 0.03892 | 0.0097 | -0.00399 | -0.03962 | -0.02779 | 0.00885
[RO-RS] [OPP] TIE 400 kV Resita-Pancevo c1 | N-1 OHL 220 kV Portile de Fier-Resita c2 | 0.01268 | 0.00198 | 0.03643 | 0 | -0.03699 | 0.00091 | -0.00154 | -0.00074 | 0.00057 | 0.00051 | -0.0103 | 0.01974 | -0.00068 | 0.00245 | 0.03175 | -0.0048 | -0.00027 | -0.00607 | 0.00057 | -0.09997 | 0.04323 | 0.0098 | -0.00431 | -0.03256 | -0.02555 | 0.0136
[RO-RS] [OPP] TIE 400 kV Resita-Pancevo c1 | N-1 OHL 220 kV Portile de Fier-Resita c1 | 0.01268 | 0.00198 | 0.03643 | 0 | -0.03699 | 0.00091 | -0.00154 | -0.00074 | 0.00057 | 0.00051 | -0.0103 | 0.01974 | -0.00068 | 0.00245 | 0.03175 | -0.0048 | -0.00027 | -0.00607 | 0.00057 | -0.09997 | 0.04323 | 0.0098 | -0.00431 | -0.03256 | -0.02555 | 0.0136
[RO-RS] [OPP] TIE 400 kV Resita-Pancevo c1 | N-1 OHL 220 kV Resita-Timisoara c2 | 0.00736 | 0.00195 | 0.03302 | 0 | -0.0434 | 0.00085 | -0.00139 | -0.00069 | 0.00053 | 0.00047 | -0.01627 | 0.01778 | -7e-05 | 0.00227 | 0.02708 | -0.01077 | -0.00026 | -0.00579 | 0.00053 | -0.10884 | 0.03483 | 0.00916 | -0.00385 | -0.03876 | -0.02617 | 0.00797
[RO-RS] [OPP] TIE 400 kV Resita-Pancevo c1 | N-1 OHL 220 kV Resita-Timisoara c1 | 0.00736 | 0.00195 | 0.03302 | 0 | -0.0434 | 0.00085 | -0.00139 | -0.00069 | 0.00053 | 0.00047 | -0.01627 | 0.01778 | -7e-05 | 0.00227 | 0.02708 | -0.01077 | -0.00026 | -0.00579 | 0.00053 | -0.10884 | 0.03483 | 0.00916 | -0.00385 | -0.03876 | -0.02617 | 0.00797
[RO-RS] [OPP] TIE 400 kV Resita-Pancevo c1 | N-1 TRA 400/220 kV AT3 Arad | 0.00639 | 0.00202 | 0.03279 | 0 | -0.04519 | 0.00086 | -0.00137 | -0.0007 | 0.00054 | 0.00048 | -0.01764 | 0.01768 | 0.00026 | 0.00229 | 0.02648 | -0.01207 | -0.00026 | -0.00591 | 0.00053 | -0.11214 | 0.0343 | 0.00923 | -0.00378 | -0.04049 | -0.02698 | 0.00694
[RO-RS] [OPP] TIE 400 kV Resita-Pancevo c1 | N-1 OHL 400 kV Djerdap - Drmno | 0.01027 | 0.00302 | 0.05044 | 0 | -0.06902 | 0.00131 | -0.00212 | -0.00106 | 0.00082 | 0.00072 | -0.02661 | 0.02714 | 4e-05 | 0.00349 | 0.04088 | -0.018 | -0.00039 | -0.00893 | 0.00081 | -0.16645 | 0.06693 | 0.01407 | -0.00586 | -0.06174 | -0.04086 | 0.01127
[RO-RS] [OPP] TIE 400 kV Resita-Pancevo c1 | N-1 OHL 400 kV Djerdap - Bor | 0.01139 | 0.00199 | 0.03588 | 0 | -0.03905 | 0.0009 | -0.00152 | -0.00073 | 0.00057 | 0.0005 | -0.01199 | 0.01942 | -0.00052 | 0.00243 | 0.03082 | -0.00644 | -0.00027 | -0.00605 | 0.00056 | -0.10411 | 0.04142 | 0.00972 | -0.00423 | -0.03453 | -0.02596 | 0.01224
[RO-RS] [OPP] TIE 400 kV Resita-Pancevo c1 | N-1 OHL 400 kV Srbobran – Subotica 3 | 0.02406 | 0.00203 | 0.04698 | 0 | -0.02877 | 0.00109 | -0.00201 | -0.00087 | 0.00069 | 0.00061 | -0.00014 | 0.02544 | -0.00321 | 0.00296 | 0.04392 | 0.00592 | -0.00032 | -0.00682 | 0.00068 | -0.09728 | 0.0599 | 0.0117 | -0.0057 | -0.02419 | -0.0257 | 0.02567
[RO-RS] [OPP] TIE 400 kV Resita-Pancevo c1 | N-1 TIE 400 kV Sandorfalva-Subotica 3 | 0.03316 | 0.00214 | 0.05663 | 0 | -0.02206 | 0.00127 | -0.00248 | -0.00101 | 0.0008 | 0.00071 | 0.00797 | 0.03083 | -0.00557 | 0.00349 | 0.05381 | 0.01439 | -0.00038 | -0.00766 | 0.0008 | -0.09343 | 0.07252 | 0.01373 | -0.00709 | -0.01741 | -0.02625 | 0.03509
[RO-RS] [OPP] TIE 400 kV Resita-Pancevo c1 | N-1 OHL 400 kV Bor 2 – Nis 2 | 0.01018 | 0.002 | 0.0357 | 0 | -0.03984 | 0.0009 | -0.00151 | -0.00073 | 0.00057 | 0.0005 | -0.01326 | 0.01926 | -0.00047 | 0.00242 | 0.03017 | -0.00791 | -0.00027 | -0.00605 | 0.00056 | -0.10414 | 0.04323 | 0.00971 | -0.00421 | -0.03541 | -0.02605 | 0.01067
[RO-RS] [OPP] TIE 400 kV Resita-Pancevo c1 | N-1 OHL 400 kV Portile de Fier-Resita | 0.0218 | 0.0013 | 0.03116 | 0 | -0.00545 | 0.00071 | -0.00135 | -0.00057 | 0.00045 | 0.0004 | 0.00956 | 0.01719 | -0.00202 | 0.00195 | 0.03166 | 0.0129 | -0.00021 | -0.00442 | 0.00045 | -0.05077 | 0.04856 | 0.00765 | -0.00386 | -0.00334 | -0.01387 | 0.0232
[RO-RS] [OPP] TIE 400 kV Resita-Pancevo c1 | N-1 OHL 400 kV Paks -Sandorfalva | 0.00965 | 0.00214 | 0.03494 | 0 | -0.04118 | 0.00092 | -0.00149 | -0.00075 | 0.00057 | 0.00051 | -0.01396 | 0.01905 | 0.00061 | 0.00245 | 0.02932 | -0.0084 | -0.00028 | -0.00628 | 0.00057 | -0.1066 | 0.03918 | 0.00987 | -0.0042 | -0.03662 | -0.02708 | 0.01037
[RO-RS] [OPP] TIE 400 kV Resita-Pancevo c1 | N-1 TIE 400 kV Resita-Pancevo c2 | 0.01139 | 0.00199 | 0.03588 | 0 | -0.03905 | 0.0009 | -0.00152 | -0.00073 | 0.00057 | 0.0005 | -0.01199 | 0.01942 | -0.00052 | 0.00243 | 0.03082 | -0.00644 | -0.00027 | -0.00605 | 0.00056 | -0.10411 | 0.04142 | 0.00972 | -0.00423 | -0.03453 | -0.02596 | 0.01224
[RO-BG] [OPP] TIE 400 kV DOBRUDJA- MEDGIDIA SUD | BC | -0.06714 | -0.00183 | -0.03064 | 0 | -0.12839 | -0.00079 | 0.00113 | 0.00065 | -0.0005 | -0.00044 | -0.09321 | -0.0201 | -0.0009 | -0.00211 | -0.04813 | -0.08489 | 0.00024 | 0.00572 | -0.00049 | 0.0069 | -0.02775 | -0.0078 | 0.00264 | -0.14036 | 0.04666 | -0.06827
[RO-BG] [OPP] TIE 400 kV DOBRUDJA- MEDGIDIA SUD | N-1 OHL 400 kV Isaccea - Stupina | -0.06519 | -0.00176 | -0.0296 | 0 | -0.12512 | -0.00076 | 0.00109 | 0.00062 | -0.00048 | -0.00042 | -0.09068 | -0.01942 | -0.00081 | -0.00203 | -0.04663 | -0.08252 | 0.00023 | 0.00549 | -0.00047 | 0.00792 | -0.02648 | -0.00751 | 0.00256 | -0.13689 | 0.04444 | -0.06627
[RO-BG] [OPP] TIE 400 kV DOBRUDJA- MEDGIDIA SUD | N-1 TIE 400 kV MEDGIDIA SUD - VARNA | -0.11661 | -0.00319 | -0.05321 | 0 | -0.22287 | -0.00138 | 0.00196 | 0.00112 | -0.00086 | -0.00076 | -0.1619 | -0.0349 | -0.00157 | -0.00366 | -0.08359 | -0.14744 | 0.00041 | 0.00994 | -0.00085 | 0.01199 | -0.04819 | -0.01355 | 0.00459 | -0.24383 | 0.08104 | -0.11857
[RO-BG] [OPP] TIE 400 kV DOBRUDJA- MEDGIDIA SUD | N-1 OHL 400 kV Cernavoda - Pelicanu | -0.06586 | -0.00208 | -0.03174 | 0 | -0.12068 | -0.00085 | 0.00114 | 0.0007 | -0.00053 | -0.00047 | -0.08946 | -0.02075 | -0.00156 | -0.00224 | -0.04839 | -0.08223 | 0.00026 | 0.00629 | -0.00053 | -0.00682 | -0.03273 | -0.00838 | 0.00261 | -0.13053 | 0.05476 | -0.06722
[RO-BG] [OPP] TIE 400 kV DOBRUDJA- MEDGIDIA SUD | N-1 OHL 400 kV Gura Ialomitei - Bucuresti Sud | -0.06714 | -0.00183 | -0.03064 | 0 | -0.12839 | -0.00079 | 0.00113 | 0.00065 | -0.0005 | -0.00044 | -0.09321 | -0.0201 | -0.0009 | -0.00211 | -0.04813 | -0.08489 | 0.00024 | 0.00572 | -0.00049 | 0.0069 | -0.02775 | -0.0078 | 0.00264 | -0.14036 | 0.04666 | -0.06827
[RO-BG] [OPP] TIE 400 kV DOBRUDJA- MEDGIDIA SUD | N-1 OHL 400 kV Gutinas – Smardan | -0.06531 | -0.00196 | -0.03045 | 0 | -0.12316 | -0.00081 | 0.0011 | 0.00066 | -0.00051 | -0.00045 | -0.09001 | -0.02 | -0.00138 | -0.00214 | -0.04722 | -0.08222 | 0.00024 | 0.00597 | -0.0005 | 0.00111 | -0.02841 | -0.00796 | 0.0025 | -0.13421 | 0.05285 | -0.06648
[RO-BG] [OPP] TIE 400 kV DOBRUDJA- MEDGIDIA SUD | N-1 TIE 400 kV Resita-Pancevo c2 | -0.06714 | -0.00183 | -0.03064 | 0 | -0.12839 | -0.00079 | 0.00113 | 0.00065 | -0.0005 | -0.00044 | -0.09321 | -0.0201 | -0.0009 | -0.00211 | -0.04813 | -0.08489 | 0.00024 | 0.00572 | -0.00049 | 0.0069 | -0.02775 | -0.0078 | 0.00264 | -0.14036 | 0.04666 | -0.06827
[RO-BG] [OPP] TIE 400 kV DOBRUDJA- MEDGIDIA SUD | N-1 TIE 400 kV Resita-Pancevo c1 | -0.06735 | -0.00187 | -0.03129 | 0 | -0.12768 | -0.00081 | 0.00115 | 0.00066 | -0.00051 | -0.00045 | -0.09299 | -0.02045 | -0.00089 | -0.00215 | -0.04869 | -0.08478 | 0.00024 | 0.00583 | -0.0005 | 0.00879 | -0.0285 | -0.00798 | 0.00272 | -0.13973 | 0.04713 | -0.06849
[RO-BG] [OPP] TIE 400 kV MEDGIDIA SUD - VARNA | BC | -0.06938 | -0.00189 | -0.03166 | 0 | -0.1325 | -0.00082 | 0.00116 | 0.00067 | -0.00051 | -0.00045 | -0.09633 | -0.02076 | -0.00093 | -0.00218 | -0.04973 | -0.08772 | 0.00025 | 0.00591 | -0.00051 | 0.00714 | -0.02867 | -0.00806 | 0.00273 | -0.14512 | 0.04821 | -0.07054
[RO-BG] [OPP] TIE 400 kV MEDGIDIA SUD - VARNA | N-1 OHL 400 kV Isaccea - Rahman | -0.06753 | -0.00182 | -0.03067 | 0 | -0.12939 | -0.00079 | 0.00113 | 0.00065 | -0.00049 | -0.00044 | -0.09392 | -0.02012 | -0.00085 | -0.0021 | -0.04831 | -0.08547 | 0.00024 | 0.0057 | -0.00049 | 0.0081 | -0.02747 | -0.00778 | 0.00266 | -0.14183 | 0.0461 | -0.06864
[RO-BG] [OPP] TIE 400 kV MEDGIDIA SUD - VARNA | N-1 TIE 400 kV DOBRUDJA- MEDGIDIA SUD | -0.1177 | -0.00321 | -0.05371 | 0 | -0.2249 | -0.00139 | 0.00197 | 0.00113 | -0.00087 | -0.00077 | -0.16341 | -0.03523 | -0.00158 | -0.00369 | -0.08437 | -0.14882 | 0.00042 | 0.01003 | -0.00086 | 0.0121 | -0.04864 | -0.01367 | 0.00463 | -0.24613 | 0.08179 | -0.11967
[RO-BG] [OPP] TIE 400 kV MEDGIDIA SUD - VARNA | N-1 OHL 400 kV Cernavoda - Pelicanu | -0.06805 | -0.00214 | -0.0328 | 0 | -0.12453 | -0.00088 | 0.00118 | 0.00072 | -0.00055 | -0.00048 | -0.09245 | -0.02144 | -0.00161 | -0.00232 | -0.05 | -0.08497 | 0.00027 | 0.0065 | -0.00054 | -0.00704 | -0.03382 | -0.00866 | 0.0027 | -0.13497 | 0.05658 | -0.06946
[RO-BG] [OPP] TIE 400 kV MEDGIDIA SUD - VARNA | N-1 OHL 400 kV Gura Ialomitei - Bucuresti Sud | -0.06938 | -0.00189 | -0.03166 | 0 | -0.1325 | -0.00082 | 0.00116 | 0.00067 | -0.00051 | -0.00045 | -0.09633 | -0.02076 | -0.00093 | -0.00218 | -0.04973 | -0.08772 | 0.00025 | 0.00591 | -0.00051 | 0.00714 | -0.02867 | -0.00806 | 0.00273 | -0.14512 | 0.04821 | -0.07054
[RO-BG] [OPP] TIE 400 kV MEDGIDIA SUD - VARNA | N-1 OHL 400 kV Medgidia Sud - Stupina | -0.06737 | -0.00181 | -0.03059 | 0 | -0.12912 | -0.00079 | 0.00113 | 0.00064 | -0.00049 | -0.00044 | -0.09371 | -0.02007 | -0.00084 | -0.0021 | -0.04819 | -0.08527 | 0.00024 | 0.00568 | -0.00049 | 0.00819 | -0.02736 | -0.00776 | 0.00265 | -0.14154 | 0.04591 | -0.06847
[RO-BG] [OPP] TIE 400 kV MEDGIDIA SUD - VARNA | N-1 OHL 400 kV Cernavodă - Medgidia Sud | -0.06375 | -0.00186 | -0.02978 | 0 | -0.11959 | -0.00078 | 0.00108 | 0.00064 | -0.00049 | -0.00043 | -0.08771 | -0.01951 | -0.00116 | -0.00208 | -0.04617 | -0.08018 | 0.00024 | 0.00573 | -0.00049 | 0.00077 | -0.02854 | -0.00772 | 0.00251 | -0.13043 | 0.04842 | -0.06492
[RO-BG] [OPP] TIE 400 kV MEDGIDIA SUD - VARNA | N-1 TIE 400 kV Resita-Pancevo c2 | -0.06938 | -0.00189 | -0.03166 | 0 | -0.1325 | -0.00082 | 0.00116 | 0.00067 | -0.00051 | -0.00045 | -0.09633 | -0.02076 | -0.00093 | -0.00218 | -0.04973 | -0.08772 | 0.00025 | 0.00591 | -0.00051 | 0.00714 | -0.02867 | -0.00806 | 0.00273 | -0.14512 | 0.04821 | -0.07054
[RO-BG] [OPP] TIE 400 kV MEDGIDIA SUD - VARNA | N-1 TIE 400 kV Resita-Pancevo c1 | -0.06959 | -0.00193 | -0.03233 | 0 | -0.13177 | -0.00084 | 0.00119 | 0.00068 | -0.00052 | -0.00046 | -0.09611 | -0.02113 | -0.00092 | -0.00222 | -0.05031 | -0.0876 | 0.00025 | 0.00603 | -0.00052 | 0.00908 | -0.02945 | -0.00824 | 0.00281 | -0.14447 | 0.0487 | -0.07077
[RO-RO] [OPP] OHL 400 kV Arad-Nadab | N-1 TIE 400 kV Arad-Sandorfalva | 0.09913 | -0.0012 | 0.05351 | 0 | 0.13919 | 0.00068 | -0.00267 | -0.00048 | 0.00045 | 0.0004 | 0.12006 | 0.0304 | -0.01557 | 0.00218 | 0.07999 | 0.11767 | -0.00018 | -0.00093 | 0.00045 | 0.18488 | 0.10792 | 0.00746 | -0.00895 | 0.13512 | 0.0331 | 0.10482
[RO-RO] [OPP] OHL 400 kV Arad-Nadab | N-1 TIE 400 kV Resita-Pancevo c2 | 0.08296 | 0.00227 | 0.05979 | 0 | 0.0982 | 0.0014 | -0.00301 | -0.00111 | 0.00089 | 0.00079 | 0.09167 | 0.03621 | 0.00028 | 0.00389 | 0.07461 | 0.09139 | -0.00041 | -0.00792 | 0.00088 | 0.11367 | 0.09826 | 0.01513 | -0.01005 | 0.09592 | 0.00347 | 0.08688
[RO-RO] [OPP] OHL 400 kV Mintia-Arad | BC | 0.05935 | -0.00215 | 0.02323 | 0 | 0.09756 | 2e-05 | -0.00123 | 4e-05 | 3e-05 | 3e-05 | 0.0785 | 0.0126 | -0.01378 | 0.00034 | 0.0424 | 0.07553 | 1e-05 | 0.00273 | 3e-05 | 0.13585 | 0.04652 | 0.00039 | -0.00442 | 0.0945 | 0.03392 | 0.0629
[RO-RO] [OPP] OHL 400 kV Mintia-Arad | N-1 TIE 400 kV Rosiori-Mukacevo | 0.07025 | -0.0011 | 0.03139 | 0 | 0.11059 | 0.00032 | -0.00153 | -0.00021 | 0.00022 | 0.00019 | 0.09056 | 0.01806 | -0.01119 | 0.0011 | 0.05221 | 0.08752 | -8e-05 | 0.00023 | 0.00022 | 0.15345 | 0.05811 | 0.00344 | -0.005 | 0.10726 | 0.03059 | 0.07422
[RO-RO] [OPP] OHL 400 kV Mintia-Arad | N-1 TIE 400 kV Portile de Fier-Djerdap | 0.0595 | -0.00228 | 0.0213 | 0 | 0.10152 | -4e-05 | -0.00115 | 9e-05 | 0 | 0 | 0.08043 | 0.01158 | -0.01385 | 0.0002 | 0.04107 | 0.07706 | 3e-05 | 0.00311 | 0 | 0.1441 | 0.03131 | -0.00018 | -0.0042 | 0.0981 | 0.03589 | 0.06303
[RO-RO] [OPP] OHL 400 kV Mintia-Arad | N-1 OHL 400 kV Iernut-Sibiu Sud | 0.08082 | -0.00123 | 0.03618 | 0 | 0.12707 | 0.00037 | -0.00176 | -0.00025 | 0.00026 | 0.00022 | 0.10416 | 0.02085 | -0.0127 | 0.00129 | 0.06007 | 0.1007 | -0.0001 | 0.0002 | 0.00025 | 0.16033 | 0.06628 | 0.00403 | -0.00578 | 0.12304 | 0.03431 | 0.0854
[RO-RO] [OPP] OHL 400 kV Mintia-Arad | N-1 OHL 220 kV Portile de Fier-Resita 1&2 | 0.06033 | -0.00215 | 0.02364 | 0 | 0.09912 | 2e-05 | -0.00125 | 4e-05 | 4e-05 | 3e-05 | 0.07977 | 0.01285 | -0.0139 | 0.00035 | 0.0431 | 0.07677 | 1e-05 | 0.00272 | 4e-05 | 0.13898 | 0.04789 | 0.00045 | -0.00448 | 0.09599 | 0.03424 | 0.06393
[RO-RO] [OPP] OHL 400 kV Mintia-Arad | N-1 OHL 220 kV Resita-Timisoara 1&2 | 0.06374 | -0.0021 | 0.02634 | 0 | 0.10229 | 7e-05 | -0.00137 | 0 | 7e-05 | 6e-05 | 0.08316 | 0.01438 | -0.01427 | 0.0005 | 0.04647 | 0.08025 | -1e-05 | 0.00245 | 7e-05 | 0.141 | 0.0537 | 0.00101 | -0.00484 | 0.09911 | 0.03415 | 0.06755
[RO-RO] [OPP] OHL 400 kV Mintia-Arad | N-1 OHL 220 kV Urechesti-Targu Jiu Nord | 0.05322 | -0.0022 | 0.01995 | 0 | 0.08887 | -5e-05 | -0.00109 | 9e-05 | -1e-05 | -1e-05 | 0.07101 | 0.01064 | -0.0133 | 0.00016 | 0.03753 | 0.06818 | 3e-05 | 0.00303 | -1e-05 | 0.13046 | 0.04025 | -0.00024 | -0.00399 | 0.08622 | 0.03296 | 0.05642
[RO-RO] [OPP] OHL 400 kV Mintia-Arad | N-1 OHL 220 kV Paroseni-Targu Jiu Nord | 0.05322 | -0.0022 | 0.01995 | 0 | 0.08887 | -5e-05 | -0.00109 | 9e-05 | -1e-05 | -1e-05 | 0.07101 | 0.01064 | -0.0133 | 0.00016 | 0.03753 | 0.06818 | 3e-05 | 0.00303 | -1e-05 | 0.13046 | 0.04025 | -0.00024 | -0.00399 | 0.08622 | 0.03296 | 0.05642
[RO-RO] [OPP] OHL 400 kV Mintia-Arad | N-1 TRA 400/220 kV AT3 Arad | 0.06613 | -0.00218 | 0.02743 | 0 | 0.10589 | 8e-05 | -0.00143 | 0 | 7e-05 | 6e-05 | 0.08617 | 0.01497 | -0.01485 | 0.00053 | 0.04829 | 0.08318 | -1e-05 | 0.00253 | 7e-05 | 0.14676 | 0.05618 | 0.00106 | -0.00503 | 0.10259 | 0.0353 | 0.07008
[RO-RO] [OPP] OHL 400 kV Mintia-Arad | N-1 TIE 400 kV Resita-Pancevo c2 | 0.05935 | -0.00215 | 0.02323 | 0 | 0.09756 | 2e-05 | -0.00123 | 4e-05 | 3e-05 | 3e-05 | 0.0785 | 0.0126 | -0.01378 | 0.00034 | 0.0424 | 0.07553 | 1e-05 | 0.00273 | 3e-05 | 0.13585 | 0.04652 | 0.00039 | -0.00442 | 0.0945 | 0.03392 | 0.0629
[RO-RO] [OPP] OHL 400 kV Mintia-Arad | N-1 TIE 400 kV Resita-Pancevo c1 | 0.05882 | -0.00224 | 0.02155 | 0 | 0.09938 | -3e-05 | -0.00116 | 8e-05 | 1e-05 | 0 | 0.07906 | 0.0117 | -0.01376 | 0.00022 | 0.04096 | 0.07583 | 2e-05 | 0.00301 | 1e-05 | 0.14071 | 0.04458 | -6e-05 | -0.00422 | 0.09612 | 0.03513 | 0.06233
[RO-RO] [OPP] OHL 400 kV Sibiu Sud-Mintia | N-1 TIE 400 kV Resita-Pancevo c2 | 0.0444 | -0.00193 | 0.01421 | 0 | 0.07937 | -9e-05 | -0.00081 | 0.00012 | -4e-05 | -4e-05 | 0.06157 | 0.00764 | -0.01086 | -2e-05 | 0.02947 | 0.05857 | 4e-05 | 0.00289 | -4e-05 | 0.08554 | 0.02368 | -0.00081 | -0.00305 | 0.07719 | 0.03126 | 0.04696
[RO-RO] [OPP] OHL 400 kV Iernut-Sibiu Sud | N-1 TIE 400 kV Resita-Pancevo c2 | -0.08245 | -0.0035 | -0.04974 | 0 | -0.11333 | -0.00138 | 0.00204 | 0.00113 | -0.00086 | -0.00076 | -0.09854 | -0.03168 | -0.00416 | -0.00364 | -0.06785 | -0.09664 | 0.00042 | 0.00973 | -0.00085 | -0.09399 | -0.07588 | -0.01398 | 0.00521 | -0.10959 | -0.00149 | -0.08642
[RO-RO] [OPP] OHL 400 kV Iernut-Gadalin | BC | 0.07623 | 0.00333 | 0.04624 | 0 | 0.10552 | 0.0013 | -0.00189 | -0.00106 | 0.00081 | 0.00072 | 0.09122 | 0.02949 | 0.00421 | 0.00342 | 0.06283 | 0.08922 | -0.00039 | -0.00917 | 0.0008 | 0.12952 | 0.07025 | 0.01313 | -0.00484 | 0.10301 | 0.0043 | 0.07976
[RO-RO] [OPP] OHL 400 kV Iernut-Gadalin | N-1 OHL 400 kV Mintia-Arad | 0.08944 | 0.00286 | 0.05141 | 0 | 0.12725 | 0.0013 | -0.00217 | -0.00105 | 0.00082 | 0.00072 | 0.1087 | 0.0323 | 0.00114 | 0.00349 | 0.07227 | 0.10604 | -0.00039 | -0.00856 | 0.00081 | 0.15977 | 0.08061 | 0.01322 | -0.00582 | 0.12405 | 0.01186 | 0.09377
[RO-RO] [OPP] OHL 400 kV Iernut-Gadalin | N-1 TIE 400 kV Resita-Pancevo c2 | 0.07623 | 0.00333 | 0.04624 | 0 | 0.10552 | 0.0013 | -0.00189 | -0.00106 | 0.00081 | 0.00072 | 0.09122 | 0.02949 | 0.00421 | 0.00342 | 0.06283 | 0.08922 | -0.00039 | -0.00917 | 0.0008 | 0.12952 | 0.07025 | 0.01313 | -0.00484 | 0.10301 | 0.0043 | 0.07976
[RO-RO] [OPP] OHL 400 kV Iernut-Gadalin | N-1 TIE 400 kV Resita-Pancevo c1 | 0.07587 | 0.00327 | 0.04511 | 0 | 0.10675 | 0.00127 | -0.00185 | -0.00104 | 0.00079 | 0.0007 | 0.0916 | 0.02888 | 0.00422 | 0.00334 | 0.06186 | 0.08942 | -0.00038 | -0.00898 | 0.00078 | 0.13279 | 0.06895 | 0.01282 | -0.0047 | 0.1041 | 0.00512 | 0.07938
[RO-RO] [OPP] OHL 400 kV Rosiori-Gadalin | BC | -0.07687 | -0.00358 | -0.04737 | 0 | -0.10538 | -0.00135 | 0.00193 | 0.00111 | -0.00084 | -0.00075 | -0.0915 | -0.03028 | -0.00496 | -0.00356 | -0.06379 | -0.08959 | 0.00041 | 0.00971 | -0.00084 | -0.14045 | -0.07202 | -0.01371 | 0.00486 | -0.10292 | -0.00281 | -0.08041
[RO-RO] [OPP] OHL 400 kV Rosiori-Gadalin | N-1 OHL 400 kV Mintia-Arad | -0.09021 | -0.0031 | -0.05259 | 0 | -0.1273 | -0.00136 | 0.0022 | 0.0011 | -0.00085 | -0.00075 | -0.10914 | -0.03312 | -0.00187 | -0.00363 | -0.07331 | -0.10656 | 0.00041 | 0.00909 | -0.00084 | -0.17097 | -0.08247 | -0.0138 | 0.00585 | -0.12415 | -0.01043 | -0.09454
[RO-RO] [OPP] OHL 400 kV Rosiori-Gadalin | N-1 TIE 400 kV Resita-Pancevo c2 | -0.07687 | -0.00358 | -0.04737 | 0 | -0.10538 | -0.00135 | 0.00193 | 0.00111 | -0.00084 | -0.00075 | -0.0915 | -0.03028 | -0.00496 | -0.00356 | -0.06379 | -0.08959 | 0.00041 | 0.00971 | -0.00084 | -0.14045 | -0.07202 | -0.01371 | 0.00486 | -0.10292 | -0.00281 | -0.08041
[RO-RO] [OPP] OHL 400 kV Rosiori-Gadalin | N-1 TIE 400 kV Resita-Pancevo c1 | -0.07649 | -0.00351 | -0.04616 | 0 | -0.10669 | -0.00132 | 0.00188 | 0.00109 | -0.00082 | -0.00073 | -0.09191 | -0.02963 | -0.00498 | -0.00348 | -0.06275 | -0.0898 | 0.0004 | 0.0095 | -0.00082 | -0.14394 | -0.07063 | -0.01339 | 0.00472 | -0.10408 | -0.00368 | -0.08
[RO-RO] [OPP] OHL 400 kV Arefu-Tantareni | BC | -0.0626 | -0.00126 | -0.03312 | 0 | -0.08691 | -0.00074 | 0.00139 | 0.00059 | -0.00047 | -0.00041 | -0.07639 | -0.02056 | 0.0018 | -0.00203 | -0.04905 | -0.07576 | 0.00022 | 0.00451 | -0.00046 | -0.01963 | -0.0512 | -0.00751 | 0.00384 | -0.07889 | 0.00404 | -0.06643
[RO-RO] [OPP] OHL 400 kV Arefu-Tantareni | N-1 OHL 400 kV Brasov - Sibiu Sud | -0.07627 | -0.00132 | -0.03962 | 0 | -0.10947 | -0.00085 | 0.0017 | 0.00068 | -0.00054 | -0.00048 | -0.09424 | -0.02451 | 0.00286 | -0.00237 | -0.05928 | -0.0927 | 0.00025 | 0.00499 | -0.00054 | -0.03758 | -0.06123 | -0.00869 | 0.00478 | -0.10184 | -0.00387 | -0.08068
[RO-RO] [OPP] OHL 400 kV Arefu-Tantareni | N-1 TIE 400 kV Rosiori-Mukacevo | -0.05072 | -0.00012 | -0.02423 | 0 | -0.0727 | -0.00041 | 0.00107 | 0.00031 | -0.00026 | -0.00023 | -0.06324 | -0.01461 | 0.00462 | -0.0012 | -0.03836 | -0.06271 | 0.00012 | 0.00178 | -0.00026 | -0.00045 | -0.03857 | -0.00419 | 0.00321 | -0.06499 | 0.00041 | -0.0541
[RO-RO] [OPP] OHL 400 kV Arefu-Tantareni | N-1 OHL 400 kV Mintia-Arad | -0.05523 | -0.00153 | -0.03024 | 0 | -0.07481 | -0.00074 | 0.00124 | 0.0006 | -0.00046 | -0.00041 | -0.06665 | -0.01899 | 0.0001 | -0.00199 | -0.04379 | -0.0664 | 0.00022 | 0.00485 | -0.00046 | -0.00278 | -0.04543 | -0.00746 | 0.00329 | -0.06717 | 0.00825 | -0.05863
[RO-RO] [OPP] OHL 400 kV Arefu-Tantareni | N-1 OHL 400 kV Sibiu Sud-Mintia | -0.05296 | -0.00168 | -0.03004 | 0 | -0.06968 | -0.00076 | 0.00122 | 0.00062 | -0.00048 | -0.00042 | -0.06303 | -0.0189 | -0.00055 | -0.00204 | -0.04265 | -0.06305 | 0.00023 | 0.00513 | -0.00047 | -0.00107 | -0.04606 | -0.00768 | 0.00318 | -0.06214 | 0.01082 | -0.05624
[RO-RO] [OPP] OHL 400 kV Arefu-Tantareni | N-1 OHL 400 kV Tantareni-Urechesti | -0.07083 | -0.00114 | -0.03399 | 0 | -0.10427 | -0.00073 | 0.00143 | 0.00058 | -0.00046 | -0.00041 | -0.08931 | -0.02135 | 0.00238 | -0.00203 | -0.05302 | -0.08805 | 0.00022 | 0.00434 | -0.00046 | -0.01461 | -0.04278 | -0.00739 | 0.00397 | -0.09421 | 0.00185 | -0.0752
[RO-RO] [OPP] OHL 400 kV Arefu-Tantareni | N-1 OHL 220 kV Portile de Fier-Resita 1&2 | -0.0637 | -0.00125 | -0.03359 | 0 | -0.08868 | -0.00074 | 0.00142 | 0.0006 | -0.00047 | -0.00042 | -0.07783 | -0.02084 | 0.00194 | -0.00205 | -0.04984 | -0.07716 | 0.00022 | 0.00452 | -0.00047 | -0.02317 | -0.05275 | -0.00757 | 0.00391 | -0.08058 | 0.00368 | -0.0676
[RO-RO] [OPP] OHL 400 kV Arefu-Tantareni | N-1 OHL 220 kV Resita-Timisoara 1&2 | -0.06907 | -0.00133 | -0.03772 | 0 | -0.09389 | -0.00082 | 0.0016 | 0.00066 | -0.00052 | -0.00046 | -0.08326 | -0.02318 | 0.00253 | -0.00228 | -0.05505 | -0.08272 | 0.00024 | 0.00493 | -0.00052 | -0.02723 | -0.0618 | -0.00841 | 0.00446 | -0.08569 | 0.00371 | -0.07329
[RO-RO] [OPP] OHL 400 kV Arefu-Tantareni | N-1 OHL 220 kV Urechesti-Targu Jiu Nord | -0.06772 | -0.0013 | -0.03586 | 0 | -0.09417 | -0.00079 | 0.00152 | 0.00063 | -0.0005 | -0.00044 | -0.08264 | -0.0222 | 0.00221 | -0.00218 | -0.05311 | -0.0819 | 0.00023 | 0.00476 | -0.0005 | -0.02413 | -0.05644 | -0.00803 | 0.0042 | -0.08581 | 0.00324 | -0.07184
[RO-RO] [OPP] OHL 400 kV Arefu-Tantareni | N-1 OHL 220 kV Paroseni-Targu Jiu Nord | -0.06772 | -0.0013 | -0.03586 | 0 | -0.09417 | -0.00079 | 0.00152 | 0.00063 | -0.0005 | -0.00044 | -0.08264 | -0.0222 | 0.00221 | -0.00218 | -0.05311 | -0.0819 | 0.00023 | 0.00476 | -0.0005 | -0.02413 | -0.05644 | -0.00803 | 0.0042 | -0.08581 | 0.00324 | -0.07184
[RO-RO] [OPP] OHL 400 kV Arefu-Tantareni | N-1 TRA 400/220 kV AT3 Arad | -0.06388 | -0.00125 | -0.03392 | 0 | -0.08849 | -0.00075 | 0.00143 | 0.0006 | -0.00048 | -0.00042 | -0.07785 | -0.02101 | 0.00201 | -0.00207 | -0.05017 | -0.07722 | 0.00022 | 0.00454 | -0.00047 | -0.0217 | -0.05304 | -0.00763 | 0.00396 | -0.08043 | 0.00378 | -0.0678
[RO-RO] [OPP] OHL 400 kV Arefu-Tantareni | N-1 TIE 400 kV Resita-Pancevo c2 | -0.0626 | -0.00126 | -0.03312 | 0 | -0.08691 | -0.00074 | 0.00139 | 0.00059 | -0.00047 | -0.00041 | -0.07639 | -0.02056 | 0.0018 | -0.00203 | -0.04905 | -0.07576 | 0.00022 | 0.00451 | -0.00046 | -0.01963 | -0.0512 | -0.00751 | 0.00384 | -0.07889 | 0.00404 | -0.06643
[RO-RO] [OPP] OHL 400 kV Arefu-Tantareni | N-1 TIE 400 kV Resita-Pancevo c1 | -0.0624 | -0.00123 | -0.03249 | 0 | -0.08759 | -0.00072 | 0.00137 | 0.00058 | -0.00046 | -0.0004 | -0.0766 | -0.02022 | 0.0018 | -0.00199 | -0.04851 | -0.07588 | 0.00021 | 0.0044 | -0.00045 | -0.02145 | -0.05048 | -0.00734 | 0.00377 | -0.0795 | 0.00358 | -0.06622
[RO-RO] [OPP] OHL 400 kV Arefu-Sibiu Sud | BC | 0.07517 | 0.00134 | 0.03938 | 0 | 0.10741 | 0.00085 | -0.00169 | -0.00068 | 0.00054 | 0.00048 | 0.09263 | 0.02436 | -0.00272 | 0.00236 | 0.05865 | 0.09116 | -0.00025 | -0.00502 | 0.00054 | 0.0677 | 0.06164 | 0.0087 | -0.00473 | 0.10003 | 0.00287 | 0.07951
[RO-RO] [OPP] OHL 400 kV Arefu-Sibiu Sud | N-1 OHL 400 kV Brasov - Sibiu Sud | 0.10075 | 0.00146 | 0.05154 | 0 | 0.14963 | 0.00107 | -0.00226 | -0.00084 | 0.00068 | 0.0006 | 0.12603 | 0.03176 | -0.00469 | 0.00299 | 0.07779 | 0.12286 | -0.00031 | -0.00592 | 0.00067 | 0.10129 | 0.08041 | 0.01091 | -0.00648 | 0.14296 | 0.01766 | 0.10618
[RO-RO] [OPP] OHL 400 kV Arefu-Sibiu Sud | N-1 TIE 400 kV Rosiori-Mukacevo | 0.05924 | -0.00019 | 0.02745 | 0 | 0.08835 | 0.00041 | -0.00126 | -0.00031 | 0.00027 | 0.00024 | 0.07499 | 0.01638 | -0.00651 | 0.00125 | 0.04431 | 0.07364 | -0.00011 | -0.00137 | 0.00027 | 0.04197 | 0.04469 | 0.00424 | -0.00388 | 0.08138 | 0.00773 | 0.06296
[RO-RO] [OPP] OHL 400 kV Arefu-Sibiu Sud | N-1 OHL 400 kV Mintia-Arad | 0.06548 | 0.00169 | 0.03559 | 0 | 0.09149 | 0.00085 | -0.00149 | -0.00069 | 0.00054 | 0.00047 | 0.07982 | 0.0223 | -0.00047 | 0.00231 | 0.05173 | 0.07883 | -0.00025 | -0.00547 | 0.00053 | 0.04553 | 0.05405 | 0.00863 | -0.00401 | 0.08461 | -0.00267 | 0.06925
[RO-RO] [OPP] OHL 400 kV Arefu-Sibiu Sud | N-1 OHL 400 kV Sibiu Sud-Mintia | 0.06253 | 0.00189 | 0.03534 | 0 | 0.08481 | 0.00088 | -0.00146 | -0.00071 | 0.00055 | 0.00049 | 0.0751 | 0.02218 | 0.00037 | 0.00237 | 0.05026 | 0.07448 | -0.00026 | -0.00585 | 0.00055 | 0.04335 | 0.05489 | 0.00892 | -0.00386 | 0.07805 | -0.00604 | 0.06614
[RO-RO] [OPP] OHL 400 kV Arefu-Sibiu Sud | N-1 OHL 400 kV Tantareni-Urechesti | 0.08249 | 0.00123 | 0.04016 | 0 | 0.12285 | 0.00085 | -0.00172 | -0.00067 | 0.00054 | 0.00048 | 0.10412 | 0.02507 | -0.00323 | 0.00236 | 0.06218 | 0.10208 | -0.00025 | -0.00487 | 0.00053 | 0.06324 | 0.05415 | 0.00859 | -0.00484 | 0.11365 | 0.00481 | 0.08731
[RO-RO] [OPP] OHL 400 kV Arefu-Sibiu Sud | N-1 OHL 220 kV Portile de Fier-Resita 1&2 | 0.07656 | 0.00133 | 0.03998 | 0 | 0.10965 | 0.00086 | -0.00171 | -0.00068 | 0.00055 | 0.00048 | 0.09446 | 0.02471 | -0.00289 | 0.00239 | 0.05966 | 0.09292 | -0.00025 | -0.00504 | 0.00054 | 0.07218 | 0.06359 | 0.00877 | -0.00482 | 0.10216 | 0.00332 | 0.08099
[RO-RO] [OPP] OHL 400 kV Arefu-Sibiu Sud | N-1 OHL 220 kV Resita-Timisoara 1&2 | 0.08334 | 0.00144 | 0.04519 | 0 | 0.11623 | 0.00096 | -0.00195 | -0.00076 | 0.00061 | 0.00054 | 0.10132 | 0.02767 | -0.00364 | 0.00267 | 0.06624 | 0.09995 | -0.00028 | -0.00556 | 0.00061 | 0.0773 | 0.07503 | 0.00984 | -0.00551 | 0.10862 | 0.00328 | 0.08818
[RO-RO] [OPP] OHL 400 kV Arefu-Sibiu Sud | N-1 OHL 220 kV Urechesti-Targu Jiu Nord | 0.08175 | 0.0014 | 0.0429 | 0 | 0.11674 | 0.00092 | -0.00184 | -0.00073 | 0.00058 | 0.00052 | 0.10067 | 0.02646 | -0.00324 | 0.00255 | 0.06387 | 0.09905 | -0.00027 | -0.00534 | 0.00058 | 0.07348 | 0.06836 | 0.00937 | -0.00519 | 0.10891 | 0.0039 | 0.08646
[RO-RO] [OPP] OHL 400 kV Arefu-Sibiu Sud | N-1 OHL 220 kV Paroseni-Targu Jiu Nord | 0.08175 | 0.0014 | 0.0429 | 0 | 0.11674 | 0.00092 | -0.00184 | -0.00073 | 0.00058 | 0.00052 | 0.10067 | 0.02646 | -0.00324 | 0.00255 | 0.06387 | 0.09905 | -0.00027 | -0.00534 | 0.00058 | 0.07348 | 0.06836 | 0.00937 | -0.00519 | 0.10891 | 0.0039 | 0.08646
[RO-RO] [OPP] OHL 400 kV Arefu-Sibiu Sud | N-1 TRA 400/220 kV AT3 Arad | 0.07678 | 0.00134 | 0.04038 | 0 | 0.1094 | 0.00087 | -0.00173 | -0.00069 | 0.00055 | 0.00049 | 0.09446 | 0.02492 | -0.00298 | 0.00241 | 0.06006 | 0.09298 | -0.00026 | -0.00507 | 0.00055 | 0.0703 | 0.06394 | 0.00885 | -0.00487 | 0.10196 | 0.00319 | 0.08122
[RO-RO] [OPP] OHL 400 kV Arefu-Sibiu Sud | N-1 TIE 400 kV Resita-Pancevo c2 | 0.07517 | 0.00134 | 0.03938 | 0 | 0.10741 | 0.00085 | -0.00169 | -0.00068 | 0.00054 | 0.00048 | 0.09263 | 0.02436 | -0.00272 | 0.00236 | 0.05865 | 0.09116 | -0.00025 | -0.00502 | 0.00054 | 0.0677 | 0.06164 | 0.0087 | -0.00473 | 0.10003 | 0.00287 | 0.07951
[RO-RO] [OPP] OHL 400 kV Arefu-Sibiu Sud | N-1 TIE 400 kV Resita-Pancevo c1 | 0.07492 | 0.0013 | 0.03859 | 0 | 0.10828 | 0.00083 | -0.00165 | -0.00066 | 0.00053 | 0.00047 | 0.0929 | 0.02392 | -0.00271 | 0.00231 | 0.05797 | 0.0913 | -0.00025 | -0.00489 | 0.00052 | 0.07002 | 0.06072 | 0.00848 | -0.00463 | 0.1008 | 0.00344 | 0.07924
[RO-RO] [OPP] OHL 400 kV Tantareni-Urechesti | BC | 0.05507 | -0.00082 | 0.00582 | 0 | 0.11608 | -4e-05 | -0.00027 | 5e-05 | -2e-05 | -2e-05 | 0.08639 | 0.00533 | -0.00383 | -2e-05 | 0.02655 | 0.08212 | 2e-05 | 0.00115 | -2e-05 | -0.03355 | -0.05628 | -0.0008 | -0.00087 | 0.1024 | 0.01465 | 0.05863
[RO-RO] [OPP] OHL 400 kV Tantareni-Urechesti | N-1 TIE 400 kV Portile de Fier-Djerdap | 0.05468 | -0.00046 | 0.01084 | 0 | 0.10574 | 0.0001 | -0.00048 | -6e-05 | 7e-05 | 6e-05 | 0.08134 | 0.00799 | -0.00363 | 0.00035 | 0.03002 | 0.07813 | -2e-05 | 0.00016 | 7e-05 | -0.05506 | -0.01663 | 0.0007 | -0.00143 | 0.09301 | 0.00951 | 0.05829
[RO-RO] [OPP] OHL 400 kV Tantareni-Urechesti | N-1 OHL 400 kV Portile de Fier-Urechesti | 0.03921 | 0.00048 | 0.01684 | 0 | 0.05797 | 0.00035 | -0.00069 | -0.00028 | 0.00022 | 0.0002 | 0.05025 | 0.01074 | -0.00153 | 0.00097 | 0.02801 | 0.05005 | -0.0001 | -0.00203 | 0.00022 | -0.06514 | 0.01519 | 0.00346 | -0.0019 | 0.04914 | -0.00628 | 0.042
[RO-RO] [OPP] OHL 400 kV Tantareni-Urechesti | N-1 OHL 400 kV Slatina-Portile de Fier | 0.06218 | -0.00138 | 0.00156 | 0 | 0.14137 | -0.00021 | -0.00011 | 0.00019 | -0.00012 | -0.00011 | 0.10212 | 0.00324 | -0.00496 | -0.00043 | 0.0264 | 0.09603 | 7e-05 | 0.00251 | -0.00012 | -0.02525 | -0.08475 | -0.00256 | -0.00051 | 0.12614 | 0.02478 | 0.06604
[RO-RO] [OPP] OHL 400 kV Tantareni-Urechesti | N-1 OHL 400 kV Domnesti-Urechesti | 0.0509 | -0.0013 | 0.00044 | 0 | 0.11839 | -0.00021 | -7e-05 | 0.00019 | -0.00012 | -0.00011 | 0.08458 | 0.00211 | -0.00452 | -0.00045 | 0.02105 | 0.07911 | 7e-05 | 0.00244 | -0.00012 | -0.02428 | -0.07165 | -0.0025 | -0.00042 | 0.10695 | 0.02479 | 0.05393
[RO-RO] [OPP] OHL 400 kV Tantareni-Urechesti | N-1 TRA 400/220 kV AT Urechesti | 0.04423 | -0.00098 | -0.00055 | 0 | 0.1021 | -0.00017 | 1e-05 | 0.00015 | -0.0001 | -9e-05 | 0.07373 | 0.00152 | -0.00311 | -0.00038 | 0.01754 | 0.06951 | 6e-05 | 0.00185 | -0.0001 | -0.03968 | -0.06959 | -0.00213 | -6e-05 | 0.08937 | 0.01448 | 0.04714
[RO-RO] [OPP] OHL 400 kV Tantareni-Urechesti | N-1 TIE 400 kV Resita-Pancevo c2 | 0.05507 | -0.00082 | 0.00582 | 0 | 0.11608 | -4e-05 | -0.00027 | 5e-05 | -2e-05 | -2e-05 | 0.08639 | 0.00533 | -0.00383 | -2e-05 | 0.02655 | 0.08212 | 2e-05 | 0.00115 | -2e-05 | -0.03355 | -0.05628 | -0.0008 | -0.00087 | 0.1024 | 0.01465 | 0.05863
[RO-RO] [OPP] OHL 400 kV Tantareni-Urechesti | N-1 TIE 400 kV Resita-Pancevo c1 | 0.05657 | -0.00056 | 0.01055 | 0 | 0.11093 | 8e-05 | -0.00047 | -4e-05 | 5e-05 | 5e-05 | 0.08481 | 0.00789 | -0.0039 | 0.0003 | 0.03061 | 0.08128 | -2e-05 | 0.00035 | 5e-05 | -0.04727 | -0.05082 | 0.00048 | -0.00142 | 0.09785 | 0.01123 | 0.06024
[RO-RO] [OPP] OHL 400 kV Portile de Fier-Urechesti | N-1 TIE 400 kV Resita-Pancevo c2 | -0.02487 | 0.00203 | 0.01729 | 0 | -0.09115 | 0.00061 | -0.00067 | -0.00051 | 0.00038 | 0.00033 | -0.05669 | 0.00849 | 0.0036 | 0.00155 | 0.0023 | -0.05031 | -0.00019 | -0.00498 | 0.00038 | -0.04955 | 0.11211 | 0.00668 | -0.00162 | -0.08355 | -0.03283 | -0.02609
[RO-RO] [OPP] OHL 400 kV Slatina-Portile de Fier | N-1 TIE 400 kV Resita-Pancevo c2 | 0.01752 | -0.00139 | -0.0105 | 0 | 0.06231 | -0.0004 | 0.00039 | 0.00034 | -0.00024 | -0.00022 | 0.03876 | -0.00515 | -0.00278 | -0.001 | -0.00038 | 0.03426 | 0.00012 | 0.00335 | -0.00024 | 0.02046 | -0.07015 | -0.00432 | 0.00087 | 0.05849 | 0.02496 | 0.01825
[RO-RO] [OPP] OHL 400 kV Medgidia Sud - Stupina | N-1 OHL 400 kV Isaccea - Rahman | 0.05986 | 0.00242 | 0.03181 | 0 | 0.10055 | 0.00091 | -0.0011 | -0.00075 | 0.00056 | 0.0005 | 0.07792 | 0.02071 | 0.00277 | 0.00237 | 0.04601 | 0.07294 | -0.00028 | -0.007 | 0.00056 | 0.03122 | 0.03894 | 0.00896 | -0.00236 | 0.1064 | -0.06826 | 0.06153
[RO-RO] [OPP] OHL 400 kV Medgidia Sud - Stupina | N-1 OHL 400 kV Pelicanu - Bucuresti Sud | 0.04314 | 0.0016 | 0.02207 | 0 | 0.07514 | 0.00062 | -0.00077 | -0.00051 | 0.00038 | 0.00034 | 0.05716 | 0.0144 | 0.00166 | 0.00161 | 0.03256 | 0.0531 | -0.00019 | -0.0047 | 0.00038 | 0.0157 | 0.02525 | 0.00609 | -0.00169 | 0.08031 | -0.04466 | 0.04421
[RO-RO] [OPP] OHL 400 kV Medgidia Sud - Stupina | N-1 OHL 400 kV Gura Ialomitei - Bucuresti Sud | 0.04258 | 0.00172 | 0.02263 | 0 | 0.07153 | 0.00064 | -0.00078 | -0.00053 | 0.0004 | 0.00035 | 0.05542 | 0.01473 | 0.00197 | 0.00168 | 0.03273 | 0.05189 | -0.0002 | -0.00498 | 0.0004 | 0.02221 | 0.0277 | 0.00637 | -0.00168 | 0.07569 | -0.04856 | 0.04377
[RO-RO] [OPP] OHL 400 kV Medgidia Sud - Stupina | N-1 OHL 400 kV Cernavodă - Medgidia Sud | 0.0599 | 0.00182 | 0.02839 | 0 | 0.11121 | 0.00075 | -0.00103 | -0.00062 | 0.00047 | 0.00042 | 0.08194 | 0.01859 | 0.00127 | 0.00199 | 0.04367 | 0.07509 | -0.00023 | -0.00555 | 0.00047 | 0.00263 | 0.0281 | 0.00743 | -0.00236 | 0.12084 | -0.0479 | 0.06106
[RO-RO] [OPP] OHL 400 kV Medgidia Sud - Rahman | N-1 OHL 400 kV Gura Ialomitei - Bucuresti Sud | -0.04014 | -0.00162 | -0.02133 | 0 | -0.06744 | -0.00061 | 0.00074 | 0.0005 | -0.00038 | -0.00033 | -0.05226 | -0.01389 | -0.00186 | -0.00159 | -0.03086 | -0.04892 | 0.00018 | 0.00469 | -0.00038 | -0.02094 | -0.02611 | -0.00601 | 0.00158 | -0.07136 | 0.04578 | -0.04126
[RO-RO] [OPP] OHL 400 kV Medgidia Sud - Rahman | N-1 OHL 400 kV Cernavodă - Medgidia Sud | -0.05648 | -0.00172 | -0.02677 | 0 | -0.10485 | -0.00071 | 0.00097 | 0.00058 | -0.00044 | -0.00039 | -0.07726 | -0.01752 | -0.0012 | -0.00188 | -0.04117 | -0.0708 | 0.00021 | 0.00523 | -0.00044 | -0.00248 | -0.02649 | -0.00701 | 0.00222 | -0.11393 | 0.04516 | -0.05757
[RO-RO] [OPP] OHL 400 kV Medgidia Sud- Cernavoda | BC | 0.05069 | 0.0003 | 0.01687 | 0 | 0.11613 | 0.00032 | -0.00071 | -0.00025 | 0.00021 | 0.00018 | 0.0776 | 0.01127 | -0.00206 | 0.00091 | 0.03202 | 0.06791 | -9e-05 | -0.00167 | 0.0002 | -0.05728 | 0.00117 | 0.0031 | -0.00199 | 0.13213 | 0.00192 | 0.05061
[RO-RO] [OPP] OHL 400 kV Medgidia Sud- Cernavoda | N-1 OHL 400 kV Isaccea - Tulcea Vest | 0.04019 | -0.0002 | 0.01084 | 0 | 0.0999 | 0.00014 | -0.00051 | -0.0001 | 9e-05 | 8e-05 | 0.06446 | 0.00736 | -0.00274 | 0.00045 | 0.02364 | 0.0554 | -4e-05 | -0.00025 | 9e-05 | -0.06652 | -0.00709 | 0.00132 | -0.00157 | 0.11537 | 0.01659 | 0.03975
[RO-RO] [OPP] OHL 400 kV Medgidia Sud- Cernavoda | N-1 OHL 400 kV Lacu Sarat - Gura Ialomitei | 0.03433 | -0.0003 | 0.00821 | 0 | 0.08877 | 8e-05 | -0.0004 | -6e-05 | 6e-05 | 5e-05 | 0.05634 | 0.00568 | -0.0026 | 0.00029 | 0.01944 | 0.04798 | -2e-05 | 0.0001 | 6e-05 | -0.06503 | -0.00991 | 0.00074 | -0.00128 | 0.10323 | 0.01702 | 0.03378
[RO-RO] [OPP] OHL 400 kV Medgidia Sud- Cernavoda | N-1 OHL 400 kV Tulcea Vest - Tariverde | 0.04019 | -0.0002 | 0.01084 | 0 | 0.0999 | 0.00014 | -0.00051 | -0.0001 | 9e-05 | 8e-05 | 0.06446 | 0.00736 | -0.00274 | 0.00045 | 0.02364 | 0.0554 | -4e-05 | -0.00025 | 9e-05 | -0.06652 | -0.00709 | 0.00132 | -0.00157 | 0.11537 | 0.01659 | 0.03975
[RO-RO] [OPP] OHL 400 kV Medgidia Sud- Cernavoda | N-1 OHL 400 kV Gutinas – Smardan | 0.05115 | 0.00027 | 0.01692 | 0 | 0.11744 | 0.00032 | -0.00072 | -0.00025 | 0.0002 | 0.00018 | 0.0784 | 0.0113 | -0.00218 | 0.00091 | 0.03225 | 0.06858 | -9e-05 | -0.00161 | 0.0002 | -0.05873 | 0.00101 | 0.00306 | -0.00202 | 0.13367 | 0.00347 | 0.05106
[RO-RO] [OPP] OHL 400 kV Medgidia Sud- Cernavoda | N-1 OHL 400 kV Isaccea - Rahman | 0.0687 | 0.00102 | 0.02644 | 0 | 0.14638 | 0.00059 | -0.00105 | -0.00048 | 0.00037 | 0.00033 | 0.10104 | 0.0175 | -0.00122 | 0.00163 | 0.04586 | 0.08985 | -0.00018 | -0.00378 | 0.00037 | -0.04789 | 0.01288 | 0.00579 | -0.0027 | 0.16414 | -0.01861 | 0.06912
[RO-RO] [OPP] OHL 400 kV Medgidia Sud- Cernavoda | N-1 OHL 400 kV Isaccea - Stupina | 0.07027 | 0.00109 | 0.02727 | 0 | 0.14903 | 0.00062 | -0.00107 | -0.0005 | 0.00039 | 0.00034 | 0.10309 | 0.01805 | -0.00115 | 0.00169 | 0.04707 | 0.09177 | -0.00018 | -0.00396 | 0.00039 | -0.04707 | 0.01391 | 0.00603 | -0.00276 | 0.16694 | -0.0204 | 0.07074
[RO-RO] [OPP] OHL 400 kV Medgidia Sud- Cernavoda | N-1 TIE 400 kV MEDGIDIA SUD - VARNA | 0.03861 | -3e-05 | 0.01136 | 0 | 0.09307 | 0.00018 | -0.00051 | -0.00013 | 0.00012 | 0.0001 | 0.06083 | 0.00766 | -0.00222 | 0.00053 | 0.02336 | 0.05264 | -5e-05 | -0.00064 | 0.00011 | -0.05604 | -0.00382 | 0.00169 | -0.00151 | 0.10687 | 0.01032 | 0.03833
[RO-RO] [OPP] OHL 400 kV Medgidia Sud- Cernavoda | N-1 TIE 400 kV DOBRUDJA- MEDGIDIA SUD | 0.03927 | -1e-05 | 0.01166 | 0 | 0.0943 | 0.00019 | -0.00052 | -0.00014 | 0.00012 | 0.00011 | 0.06175 | 0.00785 | -0.00221 | 0.00056 | 0.02383 | 0.05347 | -5e-05 | -0.0007 | 0.00012 | -0.0561 | -0.00355 | 0.00177 | -0.00154 | 0.10827 | 0.00986 | 0.039
[RO-RO] [OPP] OHL 400 kV Medgidia Sud- Cernavoda | N-1 OHL 400 kV Constanta Nord- Cernavoda | 0.0395 | -0.00028 | 0.01022 | 0 | 0.0995 | 0.00012 | -0.00049 | -8e-05 | 8e-05 | 7e-05 | 0.06384 | 0.00696 | -0.00288 | 0.0004 | 0.02293 | 0.0547 | -3e-05 | -7e-05 | 8e-05 | -0.06897 | -0.00834 | 0.00111 | -0.00154 | 0.11518 | 0.01887 | 0.039
[RO-RO] [OPP] OHL 400 kV Medgidia Sud- Cernavoda | N-1 OHL 400 kV Cernavoda - Pelicanu | 0.04696 | 0.001 | 0.02007 | 0 | 0.09376 | 0.00049 | -0.00077 | -0.00039 | 0.00031 | 0.00027 | 0.06671 | 0.01317 | -0.00015 | 0.00131 | 0.03276 | 0.06019 | -0.00015 | -0.00331 | 0.0003 | -0.0175 | 0.01561 | 0.00478 | -0.0019 | 0.10365 | -0.02155 | 0.04757
[RO-RO] [OPP] OHL 400 kV Medgidia Sud- Cernavoda | N-1 OHL 400 kV Pelicanu - Bucuresti Sud | 0.047 | 0.00107 | 0.02055 | 0 | 0.09238 | 0.0005 | -0.00078 | -0.00041 | 0.00032 | 0.00028 | 0.06622 | 0.01346 | 1e-05 | 0.00136 | 0.03311 | 0.05995 | -0.00015 | -0.00349 | 0.00031 | -0.01451 | 0.01722 | 0.00497 | -0.00192 | 0.10177 | -0.02369 | 0.04768
[RO-RO] [OPP] OHL 400 kV Medgidia Sud- Cernavoda | N-1 OHL 400 kV Gura Ialomitei - Bucuresti Sud | 0.05069 | 0.0003 | 0.01687 | 0 | 0.11613 | 0.00032 | -0.00071 | -0.00025 | 0.00021 | 0.00018 | 0.0776 | 0.01127 | -0.00206 | 0.00091 | 0.03202 | 0.06791 | -9e-05 | -0.00167 | 0.0002 | -0.05728 | 0.00117 | 0.0031 | -0.00199 | 0.13213 | 0.00192 | 0.05061
[RO-RO] [OPP] OHL 400 kV Medgidia Sud- Cernavoda | N-1 OHL 400 kV Medgidia Sud - Stupina | 0.07027 | 0.00109 | 0.02727 | 0 | 0.14903 | 0.00062 | -0.00107 | -0.0005 | 0.00039 | 0.00034 | 0.10309 | 0.01805 | -0.00115 | 0.00169 | 0.04707 | 0.09177 | -0.00018 | -0.00396 | 0.00039 | -0.04707 | 0.01391 | 0.00603 | -0.00276 | 0.16694 | -0.0204 | 0.07074
[RO-RO] [OPP] OHL 400 kV Medgidia Sud- Cernavoda | N-1 OHL 400 kV Medgidia Sud - Rahman | 0.0687 | 0.00102 | 0.02644 | 0 | 0.14638 | 0.00059 | -0.00105 | -0.00048 | 0.00037 | 0.00033 | 0.10104 | 0.0175 | -0.00122 | 0.00163 | 0.04586 | 0.08985 | -0.00018 | -0.00378 | 0.00037 | -0.04789 | 0.01288 | 0.00579 | -0.0027 | 0.16414 | -0.01861 | 0.06912
[RO-RO] [OPP] OHL 400 kV Medgidia Sud- Cernavoda | N-1 TIE 400 kV Isaccea - Vulcanesti | 0.05516 | 0.00056 | 0.01958 | 0 | 0.12269 | 0.00041 | -0.0008 | -0.00032 | 0.00026 | 0.00023 | 0.08306 | 0.01304 | -0.00163 | 0.00113 | 0.03567 | 0.07316 | -0.00012 | -0.00238 | 0.00026 | -0.05202 | 0.00494 | 0.00394 | -0.00214 | 0.13879 | -0.00632 | 0.05524
[RO-RO] [OPP] OHL 400 kV Cernavoda - Pelicanu | BC | -0.0069 | 0.00129 | 0.00592 | 0 | -0.0414 | 0.00031 | -0.0001 | -0.00026 | 0.00019 | 0.00016 | -0.02015 | 0.0035 | 0.00353 | 0.00073 | 0.00136 | -0.01429 | -0.0001 | -0.00303 | 0.00018 | 0.07361 | 0.02672 | 0.00311 | 0.00015 | -0.05271 | -0.04345 | -0.00563
[RO-RO] [OPP] OHL 400 kV Cernavoda - Pelicanu | N-1 OHL 400 kV Isaccea - Tulcea Vest | -0.00827 | 0.00123 | 0.00513 | 0 | -0.04353 | 0.00028 | -7e-05 | -0.00025 | 0.00017 | 0.00015 | -0.02187 | 0.00299 | 0.00344 | 0.00067 | 0.00026 | -0.01593 | -9e-05 | -0.00285 | 0.00017 | 0.0724 | 0.02564 | 0.00288 | 0.0002 | -0.05491 | -0.04153 | -0.00705
[RO-RO] [OPP] OHL 400 kV Cernavoda - Pelicanu | N-1 OHL 400 kV Lacu Sarat - Gura Ialomitei | -0.00964 | 0.00119 | 0.00446 | 0 | -0.04599 | 0.00027 | -5e-05 | -0.00023 | 0.00016 | 0.00014 | -0.02371 | 0.00257 | 0.00344 | 0.00063 | -0.00075 | -0.01764 | -8e-05 | -0.00274 | 0.00016 | 0.07231 | 0.02487 | 0.00271 | 0.00027 | -0.05756 | -0.04092 | -0.00845
[RO-RO] [OPP] OHL 400 kV Cernavoda - Pelicanu | N-1 OHL 400 kV Tulcea Vest - Tariverde | -0.00827 | 0.00123 | 0.00513 | 0 | -0.04353 | 0.00028 | -7e-05 | -0.00025 | 0.00017 | 0.00015 | -0.02187 | 0.00299 | 0.00344 | 0.00067 | 0.00026 | -0.01593 | -9e-05 | -0.00285 | 0.00017 | 0.0724 | 0.02564 | 0.00288 | 0.0002 | -0.05491 | -0.04153 | -0.00705
[RO-RO] [OPP] OHL 400 kV Cernavoda - Pelicanu | N-1 OHL 400 kV Tariverde - Constanta Nord | -0.00827 | 0.00123 | 0.00513 | 0 | -0.04353 | 0.00028 | -7e-05 | -0.00025 | 0.00017 | 0.00015 | -0.02187 | 0.00299 | 0.00344 | 0.00067 | 0.00026 | -0.01593 | -9e-05 | -0.00285 | 0.00017 | 0.0724 | 0.02564 | 0.00288 | 0.0002 | -0.05491 | -0.04153 | -0.00705
[RO-RO] [OPP] OHL 400 kV Cernavoda - Pelicanu | N-1 OHL 400 kV Constanta Nord- Cernavoda | -0.00797 | 0.00124 | 0.00528 | 0 | -0.043 | 0.00029 | -8e-05 | -0.00025 | 0.00017 | 0.00015 | -0.02147 | 0.00309 | 0.00345 | 0.00068 | 0.00049 | -0.01556 | -9e-05 | -0.00288 | 0.00017 | 0.07249 | 0.02581 | 0.00292 | 0.00019 | -0.05434 | -0.04182 | -0.00675
[RO-RO] [OPP] OHL 400 kV Cernavoda - Pelicanu | N-1 OHL 400 kV Gura Ialomitei - Bucuresti Sud | -0.0069 | 0.00129 | 0.00592 | 0 | -0.0414 | 0.00031 | -0.0001 | -0.00026 | 0.00019 | 0.00016 | -0.02015 | 0.0035 | 0.00353 | 0.00073 | 0.00136 | -0.01429 | -0.0001 | -0.00303 | 0.00018 | 0.07361 | 0.02672 | 0.00311 | 0.00015 | -0.05271 | -0.04345 | -0.00563
[RO-RO] [OPP] OHL 400 kV Cernavoda - Pelicanu | N-1 OHL 400 kV Gutinas – Smardan | -0.0104 | 0.00153 | 0.00554 | 0 | -0.05139 | 0.00034 | -4e-05 | -0.00029 | 0.0002 | 0.00018 | -0.02626 | 0.00332 | 0.00445 | 0.0008 | -0.00037 | -0.01941 | -0.00011 | -0.00352 | 0.0002 | 0.08469 | 0.02798 | 0.00341 | 0.00043 | -0.06446 | -0.05528 | -0.00906
[RO-RO] [OPP] OHL 400 kV Cernavoda - Pelicanu | N-1 OHL 400 kV Brasov – Gutinas | -0.00756 | 0.00164 | 0.00728 | 0 | -0.0478 | 0.00038 | -0.00011 | -0.00033 | 0.00023 | 0.00021 | -0.02297 | 0.00441 | 0.00453 | 0.00092 | 0.00199 | -0.01611 | -0.00012 | -0.00384 | 0.00023 | 0.08651 | 0.03089 | 0.00388 | 0.00024 | -0.06119 | -0.05585 | -0.00606
[RO-RO] [OPP] OHL 400 kV Pelicanu - Bucuresti Sud | BC | -0.0064 | 0.00134 | 0.00639 | 0 | -0.04123 | 0.00032 | -0.00012 | -0.00028 | 0.00019 | 0.00017 | -0.01975 | 0.0038 | 0.00359 | 0.00077 | 0.00189 | -0.01382 | -0.0001 | -0.00315 | 0.00019 | 0.07424 | 0.02786 | 0.00326 | 0.00011 | -0.05271 | -0.04447 | -0.00509
[RO-RO] [OPP] OHL 400 kV Pelicanu - Bucuresti Sud | N-1 OHL 400 kV Isaccea - Tulcea Vest | -0.00774 | 0.00127 | 0.00562 | 0 | -0.0433 | 0.0003 | -9e-05 | -0.00026 | 0.00018 | 0.00016 | -0.02143 | 0.0033 | 0.00351 | 0.00071 | 0.00083 | -0.01542 | -9e-05 | -0.00297 | 0.00018 | 0.07306 | 0.0268 | 0.00303 | 0.00017 | -0.05485 | -0.0426 | -0.00647
[RO-RO] [OPP] OHL 400 kV Pelicanu - Bucuresti Sud | N-1 OHL 400 kV Lacu Sarat - Gura Ialomitei | -0.00902 | 0.00124 | 0.005 | 0 | -0.04561 | 0.00028 | -7e-05 | -0.00025 | 0.00017 | 0.00015 | -0.02316 | 0.0029 | 0.00351 | 0.00067 | -0.00012 | -0.01702 | -9e-05 | -0.00286 | 0.00017 | 0.073 | 0.02608 | 0.00288 | 0.00023 | -0.05735 | -0.04205 | -0.00779
[RO-RO] [OPP] OHL 400 kV Pelicanu - Bucuresti Sud | N-1 OHL 400 kV Tulcea Vest - Tariverde | -0.00774 | 0.00127 | 0.00562 | 0 | -0.0433 | 0.0003 | -9e-05 | -0.00026 | 0.00018 | 0.00016 | -0.02143 | 0.0033 | 0.00351 | 0.00071 | 0.00083 | -0.01542 | -9e-05 | -0.00297 | 0.00018 | 0.07306 | 0.0268 | 0.00303 | 0.00017 | -0.05485 | -0.0426 | -0.00647
[RO-RO] [OPP] OHL 400 kV Pelicanu - Bucuresti Sud | N-1 OHL 400 kV Tariverde - Constanta Nord | -0.00774 | 0.00127 | 0.00562 | 0 | -0.0433 | 0.0003 | -9e-05 | -0.00026 | 0.00018 | 0.00016 | -0.02143 | 0.0033 | 0.00351 | 0.00071 | 0.00083 | -0.01542 | -9e-05 | -0.00297 | 0.00018 | 0.07306 | 0.0268 | 0.00303 | 0.00017 | -0.05485 | -0.0426 | -0.00647
[RO-RO] [OPP] OHL 400 kV Pelicanu - Bucuresti Sud | N-1 OHL 400 kV Constanta Nord- Cernavoda | -0.00745 | 0.00128 | 0.00577 | 0 | -0.04279 | 0.0003 | -0.0001 | -0.00026 | 0.00018 | 0.00016 | -0.02104 | 0.00339 | 0.00352 | 0.00072 | 0.00104 | -0.01506 | -0.0001 | -0.003 | 0.00018 | 0.07315 | 0.02697 | 0.00307 | 0.00016 | -0.05431 | -0.04288 | -0.00618
[RO-RO] [OPP] OHL 400 kV Pelicanu - Bucuresti Sud | N-1 OHL 400 kV Gura Ialomitei - Bucuresti Sud | -0.0064 | 0.00134 | 0.00639 | 0 | -0.04123 | 0.00032 | -0.00012 | -0.00028 | 0.00019 | 0.00017 | -0.01975 | 0.0038 | 0.00359 | 0.00077 | 0.00189 | -0.01382 | -0.0001 | -0.00315 | 0.00019 | 0.07424 | 0.02786 | 0.00326 | 0.00011 | -0.05271 | -0.04447 | -0.00509
[RO-RO] [OPP] OHL 400 kV Pelicanu - Bucuresti Sud | N-1 OHL 400 kV Gutinas – Smardan | -0.00992 | 0.00157 | 0.00602 | 0 | -0.05127 | 0.00035 | -6e-05 | -0.00031 | 0.00021 | 0.00019 | -0.0259 | 0.00361 | 0.00452 | 0.00083 | 0.00015 | -0.01896 | -0.00011 | -0.00363 | 0.00021 | 0.08538 | 0.02912 | 0.00356 | 0.00039 | -0.06453 | -0.05636 | -0.00853
[RO-RO] [OPP] OHL 400 kV Pelicanu - Bucuresti Sud | N-1 OHL 400 kV Brasov – Gutinas | -0.00708 | 0.00169 | 0.00779 | 0 | -0.0478 | 0.0004 | -0.00013 | -0.00035 | 0.00024 | 0.00022 | -0.02265 | 0.00472 | 0.00462 | 0.00096 | 0.00254 | -0.01569 | -0.00013 | -0.00397 | 0.00024 | 0.08749 | 0.03214 | 0.00405 | 0.00021 | -0.06142 | -0.05719 | -0.00553
[RO-RO] [OPP] OHL 400 kV Gura Ialomitei - Bucuresti Sud | BC | 0 | 0 | 0 |  | 0 | 0 |  | 0 | 0 | 0 | 0 | 0 |  |  | 0 | 0 | 0 |  | 0 | 0 | 0 | 0 | 0 | 0 |  | 0
[RO-RO] [OPP] OHL 400 kV Gura Ialomitei - Bucuresti Sud | N-1 OHL 400 kV Isaccea - Tulcea Vest | 0 | 0 | 0 |  | 0 | 0 |  | 0 | 0 | 0 | 0 | 0 |  |  | 0 | 0 | 0 |  | 0 | 0 | 0 | 0 | 0 | 0 |  | 0
[RO-RO] [OPP] OHL 400 kV Gura Ialomitei - Bucuresti Sud | N-1 OHL 400 kV Lacu Sarat - Gura Ialomitei | 0 | 0 | 0 |  | 0 | 0 |  | 0 | 0 | 0 | 0 | 0 |  |  | 0 | 0 | 0 |  | 0 | 0 | 0 | 0 | 0 | 0 |  | 0
[RO-RO] [OPP] OHL 400 kV Gura Ialomitei - Bucuresti Sud | N-1 OHL 400 kV Tulcea Vest - Tariverde | 0 | 0 | 0 |  | 0 | 0 |  | 0 | 0 | 0 | 0 | 0 |  |  | 0 | 0 | 0 |  | 0 | 0 | 0 | 0 | 0 | 0 |  | 0
[RO-RO] [OPP] OHL 400 kV Gura Ialomitei - Bucuresti Sud | N-1 OHL 400 kV Tariverde - Constanta Nord | 0 | 0 | 0 |  | 0 | 0 |  | 0 | 0 | 0 | 0 | 0 |  |  | 0 | 0 | 0 |  | 0 | 0 | 0 | 0 | 0 | 0 |  | 0
[RO-RO] [OPP] OHL 400 kV Gura Ialomitei - Bucuresti Sud | N-1 OHL 400 kV Constanta Nord- Cernavoda | 0 | 0 | 0 |  | 0 | 0 |  | 0 | 0 | 0 | 0 | 0 |  |  | 0 | 0 | 0 |  | 0 | 0 | 0 | 0 | 0 | 0 |  | 0
[RO-RO] [OPP] OHL 400 kV Gura Ialomitei - Bucuresti Sud | N-1 OHL 400 kV Cernavoda - Pelicanu | 0 | 0 | 0 |  | 0 | 0 |  | 0 | 0 | 0 | 0 | 0 |  |  | 0 | 0 | 0 |  | 0 | 0 | 0 | 0 | 0 | 0 |  | 0
[RO-RO] [OPP] OHL 400 kV Gura Ialomitei - Bucuresti Sud | N-1 OHL 400 kV Gutinas – Smardan | 0 | 0 | 0 |  | 0 | 0 |  | 0 | 0 | 0 | 0 | 0 |  |  | 0 | 0 | 0 |  | 0 | 0 | 0 | 0 | 0 | 0 |  | 0
[RO-RO] [OPP] OHL 400 kV Gura Ialomitei - Bucuresti Sud | N-1 OHL 400 kV Brasov – Gutinas | 0 | 0 | 0 |  | 0 | 0 |  | 0 | 0 | 0 | 0 | 0 |  |  | 0 | 0 | 0 |  | 0 | 0 | 0 | 0 | 0 | 0 |  | 0
[RO-RO] [OPP] OHL 400 kV Gutinas - Smardan | BC | -0.01384 | 0.00092 | -0.00147 | 0 | -0.0395 | 0.00013 | 0.00023 | -0.00012 | 7e-05 | 6e-05 | -0.02418 | -0.00075 | 0.00363 | 0.00025 | -0.00686 | -0.02022 | -4e-05 | -0.00191 | 7e-05 | 0.04381 | 0.00496 | 0.00121 | 0.00109 | -0.04647 | -0.04679 | -0.01356
[RO-RO] [OPP] OHL 400 kV Gutinas - Smardan | N-1 OHL 400 kV Isaccea - Tulcea Vest | -0.01266 | 0.00098 | -0.00079 | 0 | -0.03768 | 0.00015 | 0.0002 | -0.00014 | 8e-05 | 8e-05 | -0.02271 | -0.00031 | 0.00371 | 0.0003 | -0.00592 | -0.01881 | -5e-05 | -0.00207 | 8e-05 | 0.04485 | 0.00588 | 0.00141 | 0.00104 | -0.04459 | -0.04843 | -0.01234
[RO-RO] [OPP] OHL 400 kV Gutinas - Smardan | N-1 OHL 400 kV Lacu Sarat - Gura Ialomitei | -0.01104 | 0.00103 | 1e-05 | 0 | -0.03482 | 0.00017 | 0.00017 | -0.00015 | 0.0001 | 9e-05 | -0.02054 | 0.00021 | 0.00372 | 0.00035 | -0.00471 | -0.01681 | -6e-05 | -0.00221 | 0.0001 | 0.04513 | 0.00685 | 0.00161 | 0.00097 | -0.04152 | -0.04937 | -0.01068
[RO-RO] [OPP] OHL 400 kV Gutinas - Smardan | N-1 OHL 400 kV Tulcea Vest - Tariverde | -0.01266 | 0.00098 | -0.00079 | 0 | -0.03768 | 0.00015 | 0.0002 | -0.00014 | 8e-05 | 8e-05 | -0.02271 | -0.00031 | 0.00371 | 0.0003 | -0.00592 | -0.01881 | -5e-05 | -0.00207 | 8e-05 | 0.04485 | 0.00588 | 0.00141 | 0.00104 | -0.04459 | -0.04843 | -0.01234
[RO-RO] [OPP] OHL 400 kV Gutinas - Smardan | N-1 OHL 400 kV Tariverde - Constanta Nord | -0.01266 | 0.00098 | -0.00079 | 0 | -0.03768 | 0.00015 | 0.0002 | -0.00014 | 8e-05 | 8e-05 | -0.02271 | -0.00031 | 0.00371 | 0.0003 | -0.00592 | -0.01881 | -5e-05 | -0.00207 | 8e-05 | 0.04485 | 0.00588 | 0.00141 | 0.00104 | -0.04459 | -0.04843 | -0.01234
[RO-RO] [OPP] OHL 400 kV Gutinas - Smardan | N-1 OHL 400 kV Constanta Nord- Cernavoda | -0.01304 | 0.00097 | -0.001 | 0 | -0.03831 | 0.00014 | 0.00021 | -0.00013 | 8e-05 | 7e-05 | -0.0232 | -0.00044 | 0.00369 | 0.00028 | -0.00621 | -0.01928 | -5e-05 | -0.00202 | 8e-05 | 0.04464 | 0.00563 | 0.00135 | 0.00106 | -0.04526 | -0.04799 | -0.01273
[RO-RO] [OPP] OHL 400 kV Gutinas - Smardan | N-1 OHL 400 kV Cernavoda - Pelicanu | -0.01543 | 0.00122 | -0.00011 | 0 | -0.04905 | 0.0002 | 0.0002 | -0.00018 | 0.00011 | 0.0001 | -0.02883 | 6e-05 | 0.00445 | 0.00042 | -0.00654 | -0.02351 | -7e-05 | -0.00261 | 0.00011 | 0.06078 | 0.01112 | 0.00193 | 0.00112 | -0.05863 | -0.05681 | -0.01486
[RO-RO] [OPP] OHL 400 kV Gutinas - Smardan | N-1 OHL 400 kV Gura Ialomitei - Bucuresti Sud | -0.01384 | 0.00092 | -0.00147 | 0 | -0.0395 | 0.00013 | 0.00023 | -0.00012 | 7e-05 | 6e-05 | -0.02418 | -0.00075 | 0.00363 | 0.00025 | -0.00686 | -0.02022 | -4e-05 | -0.00191 | 7e-05 | 0.04381 | 0.00496 | 0.00121 | 0.00109 | -0.04647 | -0.04679 | -0.01356
[RO-RO] [OPP] OHL 400 kV Gutinas - Smardan | N-1 OHL 400 kV Bucuresti Sud - Domnesti | -0.01507 | 0.00095 | -0.00184 | 0 | -0.0423 | 0.00012 | 0.00025 | -0.00012 | 7e-05 | 6e-05 | -0.02607 | -0.00098 | 0.00378 | 0.00024 | -0.00762 | -0.02189 | -4e-05 | -0.00193 | 7e-05 | 0.0498 | 0.00485 | 0.00118 | 0.00116 | -0.04961 | -0.04824 | -0.01481
[RO-RO] [OPP] OHL 400 kV Gutinas - Smardan | N-1 OHL 400 kV Brasov – Gutinas | -0.01228 | 0.00012 | -0.00467 | 0 | -0.02451 | -6e-05 | 0.00026 | 4e-05 | -4e-05 | -3e-05 | -0.01756 | -0.00286 | 0.00129 | -0.00019 | -0.00834 | -0.01596 | 1e-05 | -3e-05 | -4e-05 | 0.01359 | -0.00481 | -0.0006 | 0.00087 | -0.02661 | -0.01774 | -0.01255
[RO-RO] [OPP] OHL 400 kV Gutinas - Smardan | N-1 TIE 400 kV Isaccea - Vulcanesti | -0.04333 | -0.00078 | -0.01935 | 0 | -0.08276 | -0.00044 | 0.00079 | 0.00035 | -0.00028 | -0.00024 | -0.0602 | -0.01244 | 0.00083 | -0.0012 | -0.03098 | -0.05488 | 0.00013 | 0.00276 | -0.00027 | 0.00912 | -0.01994 | -0.00437 | 0.0021 | -0.09042 | 0.00762 | -0.04415
[RO-RO] [OPP] OHL 400 kV Lacu Sarat - Gura Ialomitei | N-1 OHL 400 kV Gura Ialomitei - Bucuresti Sud | 0.02531 | 0.00093 | 0.01339 | 0 | 0.04234 | 0.00037 | -0.00048 | -0.0003 | 0.00023 | 0.0002 | 0.03289 | 0.00865 | 0.00083 | 0.00097 | 0.01947 | 0.03083 | -0.00011 | -0.00274 | 0.00023 | 0.012 | 0.01715 | 0.00364 | -0.0011 | 0.04472 | -0.02336 | 0.02605
[RO-RO] [OPP] OHL 400 kV Isaccea - Tulcea Vest | N-1 OHL 400 kV Gura Ialomitei - Bucuresti Sud | 0.01925 | 0.00092 | 0.01106 | 0 | 0.02978 | 0.00033 | -0.00037 | -0.00027 | 0.0002 | 0.00018 | 0.0241 | 0.00718 | 0.00126 | 0.00085 | 0.01537 | 0.02295 | -0.0001 | -0.0026 | 0.0002 | 0.01695 | 0.01515 | 0.00325 | -0.00076 | 0.03075 | -0.02689 | 0.01991
[RO-RO] [OPP] OHL 400 kV Smardan - Isaccea c1 | BC | 0 | 0 | 0 |  | 0 | 0 |  | 0 | 0 | 0 | 0 | 0 |  |  | 0 | 0 | 0 |  | 0 | 0 | 0 | 0 | 0 | 0 |  | 0
[RO-RO] [OPP] OHL 400 kV Smardan - Isaccea c1 | N-1 OHL 400 kV Lacu Sarat - Isaccea | 0 | 0 | 0 |  | 0 | 0 |  | 0 | 0 | 0 | 0 | 0 |  |  | 0 | 0 | 0 |  | 0 | 0 | 0 | 0 | 0 | 0 |  | 0
[RO-RO] [OPP] OHL 400 kV Smardan - Isaccea c2 | BC | 0.00076 | 0.00113 | 0.00497 | 0 | -0.01152 | 0.00026 | -5e-05 | -0.00023 | 0.00016 | 0.00014 | -0.00386 | 0.00336 | 0.00317 | 0.00063 | 0.00355 | -0.0017 | -8e-05 | -0.00272 | 0.00016 | 0.0404 | 0.01181 | 0.00259 | 0.00034 | -0.01589 | -0.04663 | 0.00132
[RO-RO] [OPP] OHL 400 kV Smardan - Isaccea c2 | N-1 OHL 400 kV Lacu Sarat - Isaccea | 0.0058 | 0.00176 | 0.00948 | 0 | -0.00826 | 0.00044 | -0.00016 | -0.00038 | 0.00027 | 0.00024 | 0.00073 | 0.00633 | 0.00459 | 0.00106 | 0.00861 | 0.00338 | -0.00014 | -0.00432 | 0.00026 | 0.05914 | 0.01981 | 0.00431 | 0.00026 | -0.01396 | -0.06957 | 0.00672
[RO-RO] [OPP] OHL 400 kV Cernavoda - Gura Ialomitei c1 | N-1 OHL 400 kV Gura Ialomitei - Bucuresti Sud | -0.02531 | -0.00093 | -0.01339 | 0 | -0.04234 | -0.00037 | 0.00048 | 0.0003 | -0.00023 | -0.0002 | -0.03289 | -0.00865 | -0.00083 | -0.00097 | -0.01947 | -0.03083 | 0.00011 | 0.00274 | -0.00023 | -0.012 | -0.01715 | -0.00364 | 0.0011 | -0.04472 | 0.02336 | -0.02605
[RO-RO] [OPP] OHL 400 kV Cernavoda - Gura Ialomitei c2 | BC | 0 | 0 | 0 |  | 0 | 0 |  | 0 | 0 | 0 | 0 | 0 |  |  | 0 | 0 | 0 |  | 0 | 0 | 0 | 0 | 0 | 0 |  | 0
[RO-RO] [OPP] OHL 400 kV Cernavoda - Gura Ialomitei c2 | N-1 OHL 400 kV Cernavoda - Pelicanu | 0 | 0 | 0 |  | 0 | 0 |  | 0 | 0 | 0 | 0 | 0 |  |  | 0 | 0 | 0 |  | 0 | 0 | 0 | 0 | 0 | 0 |  | 0
[RO-RO] [OPP] OHL 400 kV Cernavoda - Gura Ialomitei c2 | N-1 OHL 400 kV Gura Ialomitei - Bucuresti Sud | 0 | 0 | 0 |  | 0 | 0 |  | 0 | 0 | 0 | 0 | 0 |  |  | 0 | 0 | 0 |  | 0 | 0 | 0 | 0 | 0 | 0 |  | 0
[RO-RO] [OPP] OHL 400 kV Tantareni - Bradu | BC | 0.03247 | 0.00091 | 0.01796 | 0 | 0.04078 | 0.00044 | -0.00072 | -0.00035 | 0.00027 | 0.00024 | 0.03826 | 0.01125 | -0.00015 | 0.00118 | 0.02595 | 0.03889 | -0.00013 | -0.00292 | 0.00027 | -0.00977 | 0.02745 | 0.00441 | -0.00186 | 0.03389 | -0.01272 | 0.03479
[RO-RO] [OPP] OHL 400 kV Tantareni - Bradu | N-1 OHL 400 kV Domnesti-Urechesti | 0.03355 | 0.00103 | 0.01936 | 0 | 0.04018 | 0.00048 | -0.00077 | -0.00039 | 0.0003 | 0.00027 | 0.03873 | 0.01209 | 3e-05 | 0.00129 | 0.02738 | 0.03967 | -0.00014 | -0.00326 | 0.0003 | -0.01219 | 0.03145 | 0.00485 | -0.00198 | 0.0327 | -0.01537 | 0.03601
[RO-RO] [OPP] OHL 400 kV Bucuresti Sud - Domnesti | BC | -0.01359 | 0.00024 | -0.00405 | 0 | -0.03088 | -3e-05 | 0.00023 | 1e-05 | -2e-05 | -2e-05 | -0.02083 | -0.00253 | 0.00165 | -0.00011 | -0.00842 | -0.01837 | 1e-05 | -0.00028 | -2e-05 | 0.06601 | -0.0012 | -0.00028 | 0.0008 | -0.03461 | -0.01602 | -0.01369
[RO-RO] [OPP] OHL 400 kV Bucuresti Sud - Domnesti | N-1 OHL 400 kV Gutinas – Smardan | -0.01619 | 0.00041 | -0.00433 | 0 | -0.03831 | 0 | 0.00027 | -1e-05 | -1e-05 | -1e-05 | -0.02538 | -0.00267 | 0.00233 | -7e-05 | -0.00971 | -0.02217 | 0 | -0.00064 | -1e-05 | 0.07424 | -0.00027 | -5e-05 | 0.001 | -0.04335 | -0.02482 | -0.01624
[RO-RO] [OPP] OHL 400 kV Brasov – Gutinas | BC | -0.00236 | 0.00122 | 0.00485 | 0 | -0.0227 | 0.00028 | -5e-05 | -0.00024 | 0.00017 | 0.00015 | -0.01002 | 0.0032 | 0.00355 | 0.00065 | 0.00224 | -0.00645 | -9e-05 | -0.00284 | 0.00017 | 0.04576 | 0.01479 | 0.00274 | 0.00033 | -0.03007 | -0.04398 | -0.00153
[RO-RO] [OPP] OHL 220 kV Portile de Fier-Resita c1 | N-1 TIE 400 kV Resita-Pancevo c2 | 0.01079 | -9e-05 | 0.00459 | 0 | 0.01732 | 6e-05 | -0.00022 | -4e-05 | 4e-05 | 3e-05 | 0.01413 | 0.00274 | -0.0013 | 0.00019 | 0.00778 | 0.01367 | -2e-05 | -0.00012 | 4e-05 | 0.03468 | 0.01516 | 0.00062 | -0.00068 | 0.01648 | 0.00349 | 0.01142
[RO-RO] [OPP] OHL 220 kV Portile de Fier-Resita c2 | N-1 TIE 400 kV Resita-Pancevo c2 | 0.01079 | -9e-05 | 0.00459 | 0 | 0.01732 | 6e-05 | -0.00022 | -4e-05 | 4e-05 | 3e-05 | 0.01413 | 0.00274 | -0.0013 | 0.00019 | 0.00778 | 0.01367 | -2e-05 | -0.00012 | 4e-05 | 0.03468 | 0.01516 | 0.00062 | -0.00068 | 0.01648 | 0.00349 | 0.01142
[RO-RO] [OPP] OHL 220 kV Resita-Timisoara c1 | N-1 TIE 400 kV Resita-Pancevo c2 | 0.02579 | 0.00029 | 0.01831 | 0 | 0.02782 | 0.00034 | -0.00082 | -0.00026 | 0.00022 | 0.00019 | 0.0274 | 0.01046 | -0.0029 | 0.00098 | 0.02394 | 0.02773 | -0.0001 | -0.00168 | 0.00022 | 0.03028 | 0.04225 | 0.00362 | -0.00246 | 0.02708 | 0.00132 | 0.02734
[RO-RO] [OPP] OHL 220 kV Resita-Timisoara c2 | N-1 TIE 400 kV Resita-Pancevo c2 | 0.02579 | 0.00029 | 0.01831 | 0 | 0.02782 | 0.00034 | -0.00082 | -0.00026 | 0.00022 | 0.00019 | 0.0274 | 0.01046 | -0.0029 | 0.00098 | 0.02394 | 0.02773 | -0.0001 | -0.00168 | 0.00022 | 0.03028 | 0.04225 | 0.00362 | -0.00246 | 0.02708 | 0.00132 | 0.02734
[RO-RO] [OPP] OHL 220 kV Arad-Timisoara | N-1 TIE 400 kV Resita-Pancevo c2 | -0.03617 | 5e-05 | -0.02277 | 0 | -0.04404 | -0.00036 | 0.00105 | 0.00027 | -0.00023 | -0.0002 | -0.04075 | -0.01289 | 0.00526 | -0.00107 | -0.03163 | -0.04067 | 0.0001 | 0.0013 | -0.00023 | -0.05646 | -0.05185 | -0.00382 | 0.00327 | -0.04276 | -0.00651 | -0.03834
[RO-RO] [OPP] OHL 220 kV Arad-Calea Aradului | BC | 0 | 0 | 0 |  | 0 | 0 |  | 0 | 0 | 0 | 0 | 0 |  |  | 0 | 0 | 0 |  | 0 | 0 | 0 | 0 | 0 | 0 |  | 0
[RO-RO] [OPP] OHL 220 kV Arad-Calea Aradului | N-1 OHL 400 kV Mintia-Arad | 0 | 0 | 0 |  | 0 | 0 |  | 0 | 0 | 0 | 0 | 0 |  |  | 0 | 0 | 0 |  | 0 | 0 | 0 | 0 | 0 | 0 |  | 0
[RO-RO] [OPP] OHL 220 kV Arad-Calea Aradului | N-1 TRA 400/220 kV AT3 Arad | 0 | 0 | 0 |  | 0 | 0 |  | 0 | 0 | 0 | 0 | 0 |  |  | 0 | 0 | 0 |  | 0 | 0 | 0 | 0 | 0 | 0 |  | 0
[RO-RO] [OPP] OHL 220 kV Arad-Calea Aradului | N-1 TIE 400 kV Resita-Pancevo c2 | 0 | 0 | 0 |  | 0 | 0 |  | 0 | 0 | 0 | 0 | 0 |  |  | 0 | 0 | 0 |  | 0 | 0 | 0 | 0 | 0 | 0 |  | 0
[RO-RO] [OPP] OHL 220 kV Arad-Calea Aradului | N-1 TIE 400 kV Resita-Pancevo c1 | 0 | 0 | 0 |  | 0 | 0 |  | 0 | 0 | 0 | 0 | 0 |  |  | 0 | 0 | 0 |  | 0 | 0 | 0 | 0 | 0 | 0 |  | 0
[RO-RO] [OPP] OHL 220 kV CaleaAradului-Sacalaz | N-1 TIE 400 kV Resita-Pancevo c2 | 0 | 0 | 0 | 0 | 0 | 0 | 0 | 0 | 0 | 0 | 0 | 0 | 0 | 0 | 0 | 0 | 0 | 0 | 0 | 0 | 0 | 0 | 0 | 0 | 0 | 0
[RO-RO] [OPP] OHL 220 kV Sacalaz-Timisoara | N-1 TIE 400 kV Resita-Pancevo c2 | -0.00498 | -1e-05 | -0.00319 | 0 | -0.00599 | -5e-05 | 0.00015 | 4e-05 | -3e-05 | -3e-05 | -0.00557 | -0.00182 | 0.00066 | -0.00016 | -0.00438 | -0.00557 | 2e-05 | 0.00022 | -3e-05 | -0.0075 | -0.00717 | -0.00056 | 0.00045 | -0.00582 | -0.00077 | -0.00527
[RO-RO] [OPP] OHL 220 kV Mintia-Timisoara | N-1 TIE 400 kV Resita-Pancevo c2 | -0.00348 | -0.0006 | -0.0062 | 0 | 0.00278 | -0.0002 | 0.00024 | 0.00017 | -0.00012 | -0.00011 | -0.00067 | -0.00368 | -0.00104 | -0.00051 | -0.00572 | -0.00143 | 6e-05 | 0.00154 | -0.00012 | 0.01388 | -0.01543 | -0.00207 | 0.00058 | 0.00255 | 0.00571 | -0.00368
[RO-RO] [OPP] OHL 220 kV Urechesti-Targu Jiu Nord | N-1 TIE 400 kV Resita-Pancevo c2 | 0.02844 | 0.00024 | 0.01519 | 0 | 0.04033 | 0.00028 | -0.00068 | -0.00022 | 0.00018 | 0.00016 | 0.03475 | 0.00911 | -0.00223 | 0.00081 | 0.02258 | 0.0341 | -8e-05 | -0.00139 | 0.00018 | 0.02498 | 0.02907 | 0.00293 | -0.00201 | 0.03841 | 0.00445 | 0.03005
[RO-RO] [OPP] OHL 220 kV Paroseni-Targu Jiu Nord | N-1 TIE 400 kV Resita-Pancevo c2 | -0.02844 | -0.00024 | -0.01519 | 0 | -0.04033 | -0.00028 | 0.00068 | 0.00022 | -0.00018 | -0.00016 | -0.03475 | -0.00911 | 0.00223 | -0.00081 | -0.02258 | -0.0341 | 8e-05 | 0.00139 | -0.00018 | -0.02498 | -0.02907 | -0.00293 | 0.00201 | -0.03841 | -0.00445 | -0.03005
[RO-RO] [OPP] OHL 220 kV Paroseni-Baru Mare | N-1 TIE 400 kV Resita-Pancevo c2 | 0.02586 | 0.00022 | 0.01382 | 0 | 0.03667 | 0.00026 | -0.00062 | -0.0002 | 0.00017 | 0.00015 | 0.0316 | 0.00829 | -0.00203 | 0.00074 | 0.02054 | 0.03102 | -7e-05 | -0.00126 | 0.00016 | 0.02271 | 0.02644 | 0.00267 | -0.00183 | 0.03493 | 0.00405 | 0.02733
[RO-RO] [OPP] OHL 220 kV Baru Mare-Hasdat | N-1 TIE 400 kV Resita-Pancevo c2 | 0.02844 | 0.00024 | 0.01519 | 0 | 0.04033 | 0.00028 | -0.00068 | -0.00022 | 0.00018 | 0.00016 | 0.03475 | 0.00911 | -0.00223 | 0.00081 | 0.02258 | 0.0341 | -8e-05 | -0.00139 | 0.00018 | 0.02498 | 0.02907 | 0.00293 | -0.00201 | 0.03841 | 0.00445 | 0.03005
[RO-RO] [OPP] OHL 220 kV Alba Iulia-Mintia | N-1 TIE 400 kV Rosiori-Mukacevo | -0.00159 | -0.0001 | -0.00188 | 0 | -0.0001 | -5e-05 | 8e-05 | 4e-05 | -3e-05 | -3e-05 | -0.00101 | -0.00108 | -2e-05 | -0.00013 | -0.00198 | -0.00125 | 1e-05 | 0.00032 | -3e-05 | 0.02953 | -0.00493 | -0.00051 | 0.00023 | 0.00016 | 0.00201 | -0.00173
[RO-RO] [OPP] OHL 220 kV Alba Iulia-Mintia | N-1 OHL 400 kV Iernut-Sibiu Sud | -0.02184 | -0.00136 | -0.01517 | 0 | -0.02661 | -0.00047 | 0.0006 | 0.00039 | -0.00029 | -0.00026 | -0.02455 | -0.00972 | -0.00242 | -0.00122 | -0.01921 | -0.02445 | 0.00014 | 0.00353 | -0.00029 | 0.00295 | -0.02462 | -0.00475 | 0.00143 | -0.02558 | 0.00403 | -0.02288
[RO-RO] [OPP] OHL 220 kV Lacu Sarat - Filesti | N-1 OHL 400 kV Gura Ialomitei - Bucuresti Sud | 0.00334 | -0.00013 | 0.00073 | 0 | 0.00844 | -1e-05 | -6e-05 | 1e-05 | 0 | 0 | 0.00542 | 0.00044 | -0.00062 | -1e-05 | 0.0019 | 0.00466 | 0 | 0.00025 | 0 | -0.00783 | -0.00027 | -9e-05 | -0.00024 | 0.00973 | 0.00773 | 0.00332
[RO-RO] [OPP] OHL 220 kV Filesti - Barbosi | N-1 OHL 400 kV Gura Ialomitei - Bucuresti Sud | -0.00354 | 0.00018 | -0.00062 | 0 | -0.0094 | 2e-05 | 6e-05 | -2e-05 | 1e-05 | 1e-05 | -0.00592 | -0.00036 | 0.00076 | 3e-05 | -0.00191 | -0.00504 | -1e-05 | -0.00035 | 1e-05 | 0.00982 | 0.00068 | 0.00018 | 0.00026 | -0.01091 | -0.00977 | -0.0035
[RO-RO] [OPP] TRA 400/220 kV AT3 Arad | N-1 TIE 400 kV Resita-Pancevo c2 | 0.0338 | -0.00016 | 0.02095 | 0 | 0.04158 | 0.00031 | -0.00098 | -0.00023 | 0.0002 | 0.00018 | 0.03828 | 0.01178 | -0.00533 | 0.00094 | 0.0294 | 0.03816 | -9e-05 | -0.00098 | 0.0002 | 0.05441 | 0.04823 | 0.00333 | -0.00306 | 0.04035 | 0.00686 | 0.03585
[RO-RO] [OPP] TRA 400/220 kV AT Urechesti | N-1 TIE 400 kV Resita-Pancevo c2 | -0.02259 | -0.00033 | -0.01328 | 0 | -0.02915 | -0.00027 | 0.00058 | 0.00021 | -0.00017 | -0.00015 | -0.0264 | -0.00793 | 0.0015 | -0.00075 | -0.01879 | -0.02631 | 8e-05 | 0.00146 | -0.00017 | -0.01278 | -0.02774 | -0.00277 | 0.00168 | -0.02716 | -0.00035 | -0.02395
[RO-RO] [OPP] TRA 400/220 kV AT1 Portile de Fier | BC | -0.00721 | 6e-05 | -0.00306 | 0 | -0.01157 | -4e-05 | 0.00014 | 3e-05 | -3e-05 | -2e-05 | -0.00944 | -0.00183 | 0.00087 | -0.00013 | -0.00519 | -0.00913 | 1e-05 | 8e-05 | -3e-05 | 0.04927 | -0.01013 | -0.00041 | 0.00046 | -0.01101 | -0.00233 | -0.00763
[RO-RO] [OPP] TRA 400/220 kV AT1 Portile de Fier | N-1 TIE 400 kV Portile de Fier-Djerdap | -0.00732 | 0.00015 | -0.00171 | 0 | -0.01436 | 0 | 9e-05 | 0 | 0 | 0 | -0.0108 | -0.00111 | 0.00092 | -3e-05 | -0.00426 | -0.01021 | 0 | -0.00019 | 0 | 0.04348 | 0.00056 | -1e-05 | 0.00031 | -0.01354 | -0.00372 | -0.00772
[RO-RO] [OPP] TRA 400/220 kV AT1 Portile de Fier | N-1 OHL 220 kV Portile de Fier-Resita 1&2 | 0 | 0 | 0 | 0 | 0 | 0 | 0 | 0 | 0 | 0 | 0 | 0 | 0 | 0 | 0 | 0 | 0 | 0 | 0 | 0.07244 | 0 | 0 | 0 | 0 | 0 | 0
[RO-RO] [OPP] TRA 400/220 kV AT1 Portile de Fier | N-1 TRA 400/220 kV AT2 Portile de Fier | -0.01031 | 8e-05 | -0.00438 | 0 | -0.01654 | -6e-05 | 0.00021 | 4e-05 | -4e-05 | -3e-05 | -0.01349 | -0.00262 | 0.00124 | -0.00018 | -0.00742 | -0.01305 | 2e-05 | 0.00011 | -4e-05 | 0.07042 | -0.01447 | -0.00059 | 0.00065 | -0.01573 | -0.00333 | -0.0109
[RO-RO] [OPP] TRA 400/220 kV AT1 Portile de Fier | N-1 TRA 400/220 kV AT3 Portile de Fier | -0.01028 | 8e-05 | -0.00437 | 0 | -0.0165 | -6e-05 | 0.00021 | 4e-05 | -4e-05 | -3e-05 | -0.01346 | -0.00261 | 0.00124 | -0.00018 | -0.0074 | -0.01302 | 2e-05 | 0.00011 | -4e-05 | 0.07023 | -0.01444 | -0.00059 | 0.00065 | -0.01569 | -0.00332 | -0.01088
[RO-RO] [OPP] TRA 400/220 kV AT1 Portile de Fier | N-1 OHL 400 kV Portile de Fier-Urechesti | -0.00636 | -1e-05 | -0.00366 | 0 | -0.00846 | -6e-05 | 0.00017 | 5e-05 | -4e-05 | -3e-05 | -0.0075 | -0.00212 | 0.00074 | -0.00018 | -0.00527 | -0.00741 | 2e-05 | 0.00025 | -4e-05 | 0.05097 | -0.01396 | -0.00064 | 0.00051 | -0.00815 | -0.00121 | -0.00674
[RO-RO] [OPP] TRA 400/220 kV AT1 Portile de Fier | N-1 OHL 400 kV Slatina-Portile de Fier | -0.00677 | 2e-05 | -0.00333 | 0 | -0.00999 | -5e-05 | 0.00015 | 4e-05 | -3e-05 | -3e-05 | -0.00845 | -0.00196 | 0.0008 | -0.00015 | -0.0052 | -0.00826 | 1e-05 | 0.00016 | -3e-05 | 0.04979 | -0.01191 | -0.00052 | 0.00048 | -0.00952 | -0.0017 | -0.00717
[RO-RO] [OPP] TRA 400/220 kV AT2 Portile de Fier | BC | -0.00721 | 6e-05 | -0.00306 | 0 | -0.01157 | -4e-05 | 0.00014 | 3e-05 | -3e-05 | -2e-05 | -0.00944 | -0.00183 | 0.00087 | -0.00013 | -0.00519 | -0.00913 | 1e-05 | 8e-05 | -3e-05 | 0.04927 | -0.01013 | -0.00041 | 0.00046 | -0.01101 | -0.00233 | -0.00763
[RO-RO] [OPP] TRA 400/220 kV AT2 Portile de Fier | N-1 TIE 400 kV Portile de Fier-Djerdap | -0.00732 | 0.00015 | -0.00171 | 0 | -0.01436 | 0 | 9e-05 | 0 | 0 | 0 | -0.0108 | -0.00111 | 0.00092 | -3e-05 | -0.00426 | -0.01021 | 0 | -0.00019 | 0 | 0.04348 | 0.00056 | -1e-05 | 0.00031 | -0.01354 | -0.00372 | -0.00772
[RO-RO] [OPP] TRA 400/220 kV AT2 Portile de Fier | N-1 OHL 220 kV Portile de Fier-Resita 1&2 | 0 | 0 | 0 | 0 | 0 | 0 | 0 | 0 | 0 | 0 | 0 | 0 | 0 | 0 | 0 | 0 | 0 | 0 | 0 | 0.07244 | 0 | 0 | 0 | 0 | 0 | 0
[RO-RO] [OPP] TRA 400/220 kV AT2 Portile de Fier | N-1 TRA 400/220 kV AT1 Portile de Fier | -0.01031 | 8e-05 | -0.00438 | 0 | -0.01654 | -6e-05 | 0.00021 | 4e-05 | -4e-05 | -3e-05 | -0.01349 | -0.00262 | 0.00124 | -0.00018 | -0.00742 | -0.01305 | 2e-05 | 0.00011 | -4e-05 | 0.07042 | -0.01447 | -0.00059 | 0.00065 | -0.01573 | -0.00333 | -0.0109
[RO-RO] [OPP] TRA 400/220 kV AT2 Portile de Fier | N-1 TRA 400/220 kV AT3 Portile de Fier | -0.01028 | 8e-05 | -0.00437 | 0 | -0.0165 | -6e-05 | 0.00021 | 4e-05 | -4e-05 | -3e-05 | -0.01346 | -0.00261 | 0.00124 | -0.00018 | -0.0074 | -0.01302 | 2e-05 | 0.00011 | -4e-05 | 0.07023 | -0.01444 | -0.00059 | 0.00065 | -0.01569 | -0.00332 | -0.01088
[RO-RO] [OPP] TRA 400/220 kV AT2 Portile de Fier | N-1 OHL 400 kV Portile de Fier-Urechesti | -0.00636 | -1e-05 | -0.00366 | 0 | -0.00846 | -6e-05 | 0.00017 | 5e-05 | -4e-05 | -3e-05 | -0.0075 | -0.00212 | 0.00074 | -0.00018 | -0.00527 | -0.00741 | 2e-05 | 0.00025 | -4e-05 | 0.05097 | -0.01396 | -0.00064 | 0.00051 | -0.00815 | -0.00121 | -0.00674
[RO-RO] [OPP] TRA 400/220 kV AT2 Portile de Fier | N-1 OHL 400 kV Slatina-Portile de Fier | -0.00677 | 2e-05 | -0.00333 | 0 | -0.00999 | -5e-05 | 0.00015 | 4e-05 | -3e-05 | -3e-05 | -0.00845 | -0.00196 | 0.0008 | -0.00015 | -0.0052 | -0.00826 | 1e-05 | 0.00016 | -3e-05 | 0.04979 | -0.01191 | -0.00052 | 0.00048 | -0.00952 | -0.0017 | -0.00717
[RO-RO] [OPP] TRA 400/220 kV AT3 Portile de Fier | BC | -0.00717 | 6e-05 | -0.00304 | 0 | -0.0115 | -4e-05 | 0.00014 | 3e-05 | -3e-05 | -2e-05 | -0.00938 | -0.00182 | 0.00086 | -0.00013 | -0.00516 | -0.00908 | 1e-05 | 8e-05 | -3e-05 | 0.04897 | -0.01006 | -0.00041 | 0.00045 | -0.01094 | -0.00232 | -0.00758
[RO-RO] [OPP] TRA 400/220 kV AT3 Portile de Fier | N-1 TIE 400 kV Portile de Fier-Djerdap | -0.00727 | 0.00015 | -0.0017 | 0 | -0.01427 | 0 | 9e-05 | 0 | 0 | 0 | -0.01073 | -0.00111 | 0.00091 | -3e-05 | -0.00423 | -0.01015 | 0 | -0.00019 | 0 | 0.04321 | 0.00056 | -1e-05 | 0.0003 | -0.01345 | -0.00369 | -0.00767
[RO-RO] [OPP] TRA 400/220 kV AT3 Portile de Fier | N-1 OHL 220 kV Portile de Fier-Resita 1&2 | 0 | 0 | 0 | 0 | 0 | 0 | 0 | 0 | 0 | 0 | 0 | 0 | 0 | 0 | 0 | 0 | 0 | 0 | 0 | 0.07199 | 0 | 0 | 0 | 0 | 0 | 0
[RO-RO] [OPP] TRA 400/220 kV AT3 Portile de Fier | N-1 TRA 400/220 kV AT1 Portile de Fier | -0.01024 | 8e-05 | -0.00435 | 0 | -0.01644 | -6e-05 | 0.00021 | 4e-05 | -4e-05 | -3e-05 | -0.01341 | -0.0026 | 0.00123 | -0.00018 | -0.00738 | -0.01297 | 2e-05 | 0.00011 | -4e-05 | 0.06998 | -0.01438 | -0.00058 | 0.00065 | -0.01564 | -0.00331 | -0.01084
[RO-RO] [OPP] TRA 400/220 kV AT3 Portile de Fier | N-1 TRA 400/220 kV AT2 Portile de Fier | -0.01024 | 8e-05 | -0.00435 | 0 | -0.01644 | -6e-05 | 0.00021 | 4e-05 | -4e-05 | -3e-05 | -0.01341 | -0.0026 | 0.00123 | -0.00018 | -0.00738 | -0.01297 | 2e-05 | 0.00011 | -4e-05 | 0.06998 | -0.01438 | -0.00058 | 0.00065 | -0.01564 | -0.00331 | -0.01084
[RO-RO] [OPP] TRA 400/220 kV AT3 Portile de Fier | N-1 OHL 400 kV Portile de Fier-Urechesti | -0.00632 | -1e-05 | -0.00363 | 0 | -0.00841 | -6e-05 | 0.00017 | 5e-05 | -4e-05 | -3e-05 | -0.00746 | -0.00211 | 0.00074 | -0.00018 | -0.00524 | -0.00737 | 2e-05 | 0.00025 | -4e-05 | 0.05065 | -0.01387 | -0.00064 | 0.00051 | -0.0081 | -0.0012 | -0.0067
[RO-RO] [OPP] TRA 400/220 kV AT3 Portile de Fier | N-1 OHL 400 kV Slatina-Portile de Fier | -0.00672 | 2e-05 | -0.00331 | 0 | -0.00993 | -5e-05 | 0.00015 | 4e-05 | -3e-05 | -3e-05 | -0.0084 | -0.00195 | 0.00079 | -0.00015 | -0.00517 | -0.00821 | 1e-05 | 0.00016 | -3e-05 | 0.04948 | -0.01184 | -0.00052 | 0.00048 | -0.00946 | -0.00169 | -0.00712

## 1730
PTDF report
Generated at: | 25/11/2025 22:22:29
Business day: | 2025-11-27
Horizon: | 2DA
Timestamp | 17:30
Border & direction: | South-Romania Exporting
Margin satisfied | False
Process | Reduction
CNE Name | CO Name | AL | AT | BA | BE | BG | CH | CZ | DE | ES | FR | GR | HR | HU | IT | ME | MK | NL | PL | PT | RO | RS | SI | SK | TR | UA | XK
[BG-RO] [DIR] TIE 400 kV TINTARENI-KOZLODUI 2 | BC | -0.09351 | -0.00066 | -0.03191 | 0 | -0.15601 | -0.00059 | 0.00127 | 0.00046 | -0.00038 | -0.00034 | -0.1279 | -0.0211 | 0.00345 | -0.00171 | -0.06058 | -0.12525 | 0.00017 | 0.00329 | -0.00038 | 0.07869 | 0.00246 | -0.00589 | 0.00355 | -0.13518 | 0.00399 | -0.09997
[BG-RO] [DIR] TIE 400 kV TINTARENI-KOZLODUI 2 | N-1 TIE 400 kV TINTARENI-KOZLODUI 1 | -0.15428 | -0.00109 | -0.05265 | 0 | -0.2574 | -0.00097 | 0.00209 | 0.00077 | -0.00063 | -0.00056 | -0.21102 | -0.03481 | 0.00569 | -0.00282 | -0.09995 | -0.20665 | 0.00028 | 0.00543 | -0.00062 | 0.12984 | 0.00407 | -0.00972 | 0.00586 | -0.22303 | 0.00658 | -0.16495
[BG-RO] [DIR] TIE 400 kV TINTARENI-KOZLODUI 2 | N-1 TIE 400 kV PORTILE DE FIER - DJERDAP | -0.09323 | -0.00081 | -0.03408 | 0 | -0.15125 | -0.00064 | 0.00135 | 0.00051 | -0.00042 | -0.00037 | -0.12553 | -0.02224 | 0.00336 | -0.00187 | -0.06202 | -0.12336 | 0.00019 | 0.00372 | -0.00041 | 0.08808 | -0.01748 | -0.00654 | 0.00381 | -0.13083 | 0.00634 | -0.09971
[BG-RO] [DIR] TIE 400 kV TINTARENI-KOZLODUI 2 | N-1 TIE 400 kV MEDGIDIA SUD - VARNA | -0.10055 | -0.00083 | -0.03504 | 0 | -0.16981 | -0.00066 | 0.00138 | 0.00053 | -0.00043 | -0.00038 | -0.1378 | -0.02314 | 0.00341 | -0.00192 | -0.06556 | -0.13423 | 0.00019 | 0.00384 | -0.00042 | 0.08 | -0.00015 | -0.00666 | 0.00385 | -0.15031 | 0.00844 | -0.10713
[BG-RO] [DIR] TIE 400 kV TINTARENI-KOZLODUI 2 | N-1 TIE 400 kV MEDGIDIA SUD - DOBRUDJA | -0.10017 | -0.00082 | -0.03487 | 0 | -0.16909 | -0.00066 | 0.00137 | 0.00052 | -0.00042 | -0.00038 | -0.13726 | -0.02303 | 0.00341 | -0.00191 | -0.06529 | -0.13375 | 0.00019 | 0.00381 | -0.00042 | 0.07993 | -1e-05 | -0.00662 | 0.00383 | -0.14948 | 0.0082 | -0.10675
[BG-RO] [DIR] TIE 400 kV TINTARENI-KOZLODUI 1 | BC | -0.09351 | -0.00066 | -0.03191 | 0 | -0.15601 | -0.00059 | 0.00127 | 0.00046 | -0.00038 | -0.00034 | -0.1279 | -0.0211 | 0.00345 | -0.00171 | -0.06058 | -0.12525 | 0.00017 | 0.00329 | -0.00038 | 0.07869 | 0.00246 | -0.00589 | 0.00355 | -0.13518 | 0.00399 | -0.09997
[BG-RO] [DIR] TIE 400 kV TINTARENI-KOZLODUI 1 | N-1 TIE 400 kV TINTARENI-KOZLODUI 2 | -0.15428 | -0.00109 | -0.05265 | 0 | -0.2574 | -0.00097 | 0.00209 | 0.00077 | -0.00063 | -0.00056 | -0.21102 | -0.03481 | 0.00569 | -0.00282 | -0.09995 | -0.20665 | 0.00028 | 0.00543 | -0.00062 | 0.12984 | 0.00407 | -0.00972 | 0.00586 | -0.22303 | 0.00658 | -0.16495
[BG-RO] [DIR] TIE 400 kV TINTARENI-KOZLODUI 1 | N-1 TIE 400 kV PORTILE DE FIER - DJERDAP | -0.09323 | -0.00081 | -0.03408 | 0 | -0.15125 | -0.00064 | 0.00135 | 0.00051 | -0.00042 | -0.00037 | -0.12553 | -0.02224 | 0.00336 | -0.00187 | -0.06202 | -0.12336 | 0.00019 | 0.00372 | -0.00041 | 0.08808 | -0.01748 | -0.00654 | 0.00381 | -0.13083 | 0.00634 | -0.09971
[BG-RO] [DIR] TIE 400 kV TINTARENI-KOZLODUI 1 | N-1 TIE 400 kV MEDGIDIA SUD - VARNA | -0.10055 | -0.00083 | -0.03504 | 0 | -0.16981 | -0.00066 | 0.00138 | 0.00053 | -0.00043 | -0.00038 | -0.1378 | -0.02314 | 0.00341 | -0.00192 | -0.06556 | -0.13423 | 0.00019 | 0.00384 | -0.00042 | 0.08 | -0.00015 | -0.00666 | 0.00385 | -0.15031 | 0.00844 | -0.10713
[BG-RO] [DIR] TIE 400 kV TINTARENI-KOZLODUI 1 | N-1 TIE 400 kV MEDGIDIA SUD - DOBRUDJA | -0.10017 | -0.00082 | -0.03487 | 0 | -0.16909 | -0.00066 | 0.00137 | 0.00052 | -0.00042 | -0.00038 | -0.13726 | -0.02303 | 0.00341 | -0.00191 | -0.06529 | -0.13375 | 0.00019 | 0.00381 | -0.00042 | 0.07993 | -1e-05 | -0.00662 | 0.00383 | -0.14948 | 0.0082 | -0.10675
[BG-RO] [DIR] TIE 400 kV DOBRUDJA- MEDGIDIA SUD | BC | -0.06751 | -0.00163 | -0.02999 | 0 | -0.1325 | -0.00072 | 0.00107 | 0.00059 | -0.00045 | -0.0004 | -0.09484 | -0.01951 | -0.00044 | -0.00197 | -0.04775 | -0.08608 | 0.00021 | 0.00525 | -0.00045 | 0.01253 | -0.02504 | -0.00735 | 0.0028 | -0.14491 | 0.0427 | -0.06863
[BG-RO] [DIR] TIE 400 kV DOBRUDJA- MEDGIDIA SUD | N-1 TIE 400 kV MEDGIDIA SUD - VARNA | -0.11613 | -0.0028 | -0.05159 | 0 | -0.2278 | -0.00123 | 0.00185 | 0.00102 | -0.00078 | -0.0007 | -0.16315 | -0.03357 | -0.00076 | -0.00339 | -0.08213 | -0.14807 | 0.00037 | 0.00904 | -0.00078 | 0.02156 | -0.04307 | -0.01264 | 0.00482 | -0.24933 | 0.07346 | -0.11805
[BG-RO] [DIR] TIE 400 kV MEDGIDIA SUD - VARNA | BC | -0.06976 | -0.00168 | -0.03099 | 0 | -0.13673 | -0.00074 | 0.00111 | 0.00061 | -0.00047 | -0.00042 | -0.09801 | -0.02016 | -0.00046 | -0.00204 | -0.04934 | -0.08895 | 0.00022 | 0.00543 | -0.00047 | 0.01295 | -0.02587 | -0.00759 | 0.0029 | -0.14982 | 0.04412 | -0.07091
[BG-RO] [DIR] TIE 400 kV MEDGIDIA SUD - VARNA | N-1 TIE 400 kV MEDGIDIA SUD - DOBRUDJA | -0.11727 | -0.00283 | -0.0521 | 0 | -0.22999 | -0.00125 | 0.00186 | 0.00103 | -0.00079 | -0.0007 | -0.16476 | -0.0339 | -0.00077 | -0.00342 | -0.08294 | -0.14953 | 0.00037 | 0.00913 | -0.00078 | 0.02177 | -0.0435 | -0.01277 | 0.00487 | -0.25181 | 0.07418 | -0.11921
[BG-RO] [OPP] TIE 400 kV TINTARENI-KOZLODUI 2 | BC | -0.09351 | -0.00066 | -0.03191 | 0 | -0.15601 | -0.00059 | 0.00127 | 0.00046 | -0.00038 | -0.00034 | -0.1279 | -0.0211 | 0.00345 | -0.00171 | -0.06058 | -0.12525 | 0.00017 | 0.00329 | -0.00038 | 0.07869 | 0.00246 | -0.00589 | 0.00355 | -0.13518 | 0.00399 | -0.09997
[BG-RO] [OPP] TIE 400 kV TINTARENI-KOZLODUI 2 | N-1 TIE 400 kV TINTARENI-KOZLODUI 1 | -0.15428 | -0.00109 | -0.05265 | 0 | -0.2574 | -0.00097 | 0.00209 | 0.00077 | -0.00063 | -0.00056 | -0.21102 | -0.03481 | 0.00569 | -0.00282 | -0.09995 | -0.20665 | 0.00028 | 0.00543 | -0.00062 | 0.12984 | 0.00407 | -0.00972 | 0.00586 | -0.22303 | 0.00658 | -0.16495
[BG-RO] [OPP] TIE 400 kV TINTARENI-KOZLODUI 2 | N-1 TIE 400 kV PORTILE DE FIER - DJERDAP | -0.09323 | -0.00081 | -0.03408 | 0 | -0.15125 | -0.00064 | 0.00135 | 0.00051 | -0.00042 | -0.00037 | -0.12553 | -0.02224 | 0.00336 | -0.00187 | -0.06202 | -0.12336 | 0.00019 | 0.00372 | -0.00041 | 0.08808 | -0.01748 | -0.00654 | 0.00381 | -0.13083 | 0.00634 | -0.09971
[BG-RO] [OPP] TIE 400 kV TINTARENI-KOZLODUI 2 | N-1 TIE 400 kV MEDGIDIA SUD - VARNA | -0.10055 | -0.00083 | -0.03504 | 0 | -0.16981 | -0.00066 | 0.00138 | 0.00053 | -0.00043 | -0.00038 | -0.1378 | -0.02314 | 0.00341 | -0.00192 | -0.06556 | -0.13423 | 0.00019 | 0.00384 | -0.00042 | 0.08 | -0.00015 | -0.00666 | 0.00385 | -0.15031 | 0.00844 | -0.10713
[BG-RO] [OPP] TIE 400 kV TINTARENI-KOZLODUI 2 | N-1 TIE 400 kV MEDGIDIA SUD - DOBRUDJA | -0.10017 | -0.00082 | -0.03487 | 0 | -0.16909 | -0.00066 | 0.00137 | 0.00052 | -0.00042 | -0.00038 | -0.13726 | -0.02303 | 0.00341 | -0.00191 | -0.06529 | -0.13375 | 0.00019 | 0.00381 | -0.00042 | 0.07993 | -1e-05 | -0.00662 | 0.00383 | -0.14948 | 0.0082 | -0.10675
[BG-RO] [OPP] TIE 400 kV TINTARENI-KOZLODUI 1 | BC | -0.09351 | -0.00066 | -0.03191 | 0 | -0.15601 | -0.00059 | 0.00127 | 0.00046 | -0.00038 | -0.00034 | -0.1279 | -0.0211 | 0.00345 | -0.00171 | -0.06058 | -0.12525 | 0.00017 | 0.00329 | -0.00038 | 0.07869 | 0.00246 | -0.00589 | 0.00355 | -0.13518 | 0.00399 | -0.09997
[BG-RO] [OPP] TIE 400 kV TINTARENI-KOZLODUI 1 | N-1 TIE 400 kV TINTARENI-KOZLODUI 2 | -0.15428 | -0.00109 | -0.05265 | 0 | -0.2574 | -0.00097 | 0.00209 | 0.00077 | -0.00063 | -0.00056 | -0.21102 | -0.03481 | 0.00569 | -0.00282 | -0.09995 | -0.20665 | 0.00028 | 0.00543 | -0.00062 | 0.12984 | 0.00407 | -0.00972 | 0.00586 | -0.22303 | 0.00658 | -0.16495
[BG-RO] [OPP] TIE 400 kV TINTARENI-KOZLODUI 1 | N-1 TIE 400 kV PORTILE DE FIER - DJERDAP | -0.09323 | -0.00081 | -0.03408 | 0 | -0.15125 | -0.00064 | 0.00135 | 0.00051 | -0.00042 | -0.00037 | -0.12553 | -0.02224 | 0.00336 | -0.00187 | -0.06202 | -0.12336 | 0.00019 | 0.00372 | -0.00041 | 0.08808 | -0.01748 | -0.00654 | 0.00381 | -0.13083 | 0.00634 | -0.09971
[BG-RO] [OPP] TIE 400 kV TINTARENI-KOZLODUI 1 | N-1 TIE 400 kV MEDGIDIA SUD - VARNA | -0.10055 | -0.00083 | -0.03504 | 0 | -0.16981 | -0.00066 | 0.00138 | 0.00053 | -0.00043 | -0.00038 | -0.1378 | -0.02314 | 0.00341 | -0.00192 | -0.06556 | -0.13423 | 0.00019 | 0.00384 | -0.00042 | 0.08 | -0.00015 | -0.00666 | 0.00385 | -0.15031 | 0.00844 | -0.10713
[BG-RO] [OPP] TIE 400 kV TINTARENI-KOZLODUI 1 | N-1 TIE 400 kV MEDGIDIA SUD - DOBRUDJA | -0.10017 | -0.00082 | -0.03487 | 0 | -0.16909 | -0.00066 | 0.00137 | 0.00052 | -0.00042 | -0.00038 | -0.13726 | -0.02303 | 0.00341 | -0.00191 | -0.06529 | -0.13375 | 0.00019 | 0.00381 | -0.00042 | 0.07993 | -1e-05 | -0.00662 | 0.00383 | -0.14948 | 0.0082 | -0.10675
[BG-RO] [OPP] TIE 400 kV DOBRUDJA- MEDGIDIA SUD | BC | -0.06751 | -0.00163 | -0.02999 | 0 | -0.1325 | -0.00072 | 0.00107 | 0.00059 | -0.00045 | -0.0004 | -0.09484 | -0.01951 | -0.00044 | -0.00197 | -0.04775 | -0.08608 | 0.00021 | 0.00525 | -0.00045 | 0.01253 | -0.02504 | -0.00735 | 0.0028 | -0.14491 | 0.0427 | -0.06863
[BG-RO] [OPP] TIE 400 kV DOBRUDJA- MEDGIDIA SUD | N-1 TIE 400 kV MEDGIDIA SUD - VARNA | -0.11613 | -0.0028 | -0.05159 | 0 | -0.2278 | -0.00123 | 0.00185 | 0.00102 | -0.00078 | -0.0007 | -0.16315 | -0.03357 | -0.00076 | -0.00339 | -0.08213 | -0.14807 | 0.00037 | 0.00904 | -0.00078 | 0.02156 | -0.04307 | -0.01264 | 0.00482 | -0.24933 | 0.07346 | -0.11805
[BG-RO] [OPP] TIE 400 kV MEDGIDIA SUD - VARNA | BC | -0.06976 | -0.00168 | -0.03099 | 0 | -0.13673 | -0.00074 | 0.00111 | 0.00061 | -0.00047 | -0.00042 | -0.09801 | -0.02016 | -0.00046 | -0.00204 | -0.04934 | -0.08895 | 0.00022 | 0.00543 | -0.00047 | 0.01295 | -0.02587 | -0.00759 | 0.0029 | -0.14982 | 0.04412 | -0.07091
[BG-RO] [OPP] TIE 400 kV MEDGIDIA SUD - VARNA | N-1 TIE 400 kV MEDGIDIA SUD - DOBRUDJA | -0.11727 | -0.00283 | -0.0521 | 0 | -0.22999 | -0.00125 | 0.00186 | 0.00103 | -0.00079 | -0.0007 | -0.16476 | -0.0339 | -0.00077 | -0.00342 | -0.08294 | -0.14953 | 0.00037 | 0.00913 | -0.00078 | 0.02177 | -0.0435 | -0.01277 | 0.00487 | -0.25181 | 0.07418 | -0.11921
[RO-BG] [DIR] TIE 400 kV TINTARENI-KOZLODUI 1 | BC | -0.09351 | -0.00066 | -0.03191 | 0 | -0.15601 | -0.00059 | 0.00127 | 0.00046 | -0.00038 | -0.00034 | -0.1279 | -0.0211 | 0.00345 | -0.00171 | -0.06058 | -0.12525 | 0.00017 | 0.00329 | -0.00038 | 0.07869 | 0.00246 | -0.00589 | 0.00355 | -0.13518 | 0.00399 | -0.09997
[RO-BG] [DIR] TIE 400 kV TINTARENI-KOZLODUI 1 | N-1 TIE 400 kV Portile de Fier-Djerdap | -0.09323 | -0.00081 | -0.03408 | 0 | -0.15125 | -0.00064 | 0.00135 | 0.00051 | -0.00042 | -0.00037 | -0.12553 | -0.02224 | 0.00336 | -0.00187 | -0.06202 | -0.12336 | 0.00019 | 0.00372 | -0.00041 | 0.08808 | -0.01748 | -0.00654 | 0.00381 | -0.13083 | 0.00634 | -0.09971
[RO-BG] [DIR] TIE 400 kV TINTARENI-KOZLODUI 1 | N-1 TIE 400 kV TINTARENI-KOZLODUI 2 | -0.15428 | -0.00109 | -0.05265 | 0 | -0.2574 | -0.00097 | 0.00209 | 0.00077 | -0.00063 | -0.00056 | -0.21102 | -0.03481 | 0.00569 | -0.00282 | -0.09995 | -0.20665 | 0.00028 | 0.00543 | -0.00062 | 0.12984 | 0.00407 | -0.00972 | 0.00586 | -0.22303 | 0.00658 | -0.16495
[RO-BG] [DIR] TIE 400 kV TINTARENI-KOZLODUI 1 | N-1 TIE 400 kV Isaccea - Vulcanesti | -0.09678 | -0.00084 | -0.03392 | 0 | -0.16077 | -0.00065 | 0.00133 | 0.00052 | -0.00042 | -0.00037 | -0.13188 | -0.0224 | 0.00315 | -0.00187 | -0.06327 | -0.12909 | 0.00019 | 0.0038 | -0.00041 | 0.07475 | -0.00035 | -0.00651 | 0.00369 | -0.13999 | 0.01017 | -0.10337
[RO-BG] [DIR] TIE 400 kV TINTARENI-KOZLODUI 1 | N-1 TIE 400 kV Resita-Pancevo c2 | -0.09381 | -0.0007 | -0.03275 | 0 | -0.15518 | -0.00061 | 0.0013 | 0.00048 | -0.00039 | -0.00035 | -0.12768 | -0.02155 | 0.00347 | -0.00177 | -0.06131 | -0.12515 | 0.00017 | 0.00343 | -0.00039 | 0.0809 | 0.00149 | -0.00611 | 0.00365 | -0.13444 | 0.00458 | -0.10029
[RO-BG] [DIR] TIE 400 kV TINTARENI-KOZLODUI 1 | N-1 TIE 400 kV Resita-Pancevo c1 | -0.09381 | -0.0007 | -0.03275 | 0 | -0.15518 | -0.00061 | 0.0013 | 0.00048 | -0.00039 | -0.00035 | -0.12768 | -0.02155 | 0.00347 | -0.00177 | -0.06131 | -0.12515 | 0.00017 | 0.00343 | -0.00039 | 0.0809 | 0.00149 | -0.00611 | 0.00365 | -0.13444 | 0.00458 | -0.10029
[RO-BG] [DIR] TIE 400 kV TINTARENI-KOZLODUI 2 | BC | -0.09351 | -0.00066 | -0.03191 | 0 | -0.15601 | -0.00059 | 0.00127 | 0.00046 | -0.00038 | -0.00034 | -0.1279 | -0.0211 | 0.00345 | -0.00171 | -0.06058 | -0.12525 | 0.00017 | 0.00329 | -0.00038 | 0.07869 | 0.00246 | -0.00589 | 0.00355 | -0.13518 | 0.00399 | -0.09997
[RO-BG] [DIR] TIE 400 kV TINTARENI-KOZLODUI 2 | N-1 TIE 400 kV Portile de Fier-Djerdap | -0.09323 | -0.00081 | -0.03408 | 0 | -0.15125 | -0.00064 | 0.00135 | 0.00051 | -0.00042 | -0.00037 | -0.12553 | -0.02224 | 0.00336 | -0.00187 | -0.06202 | -0.12336 | 0.00019 | 0.00372 | -0.00041 | 0.08808 | -0.01748 | -0.00654 | 0.00381 | -0.13083 | 0.00634 | -0.09971
[RO-BG] [DIR] TIE 400 kV TINTARENI-KOZLODUI 2 | N-1 TIE 400 kV TINTARENI-KOZLODUI 1 | -0.15428 | -0.00109 | -0.05265 | 0 | -0.2574 | -0.00097 | 0.00209 | 0.00077 | -0.00063 | -0.00056 | -0.21102 | -0.03481 | 0.00569 | -0.00282 | -0.09995 | -0.20665 | 0.00028 | 0.00543 | -0.00062 | 0.12984 | 0.00407 | -0.00972 | 0.00586 | -0.22303 | 0.00658 | -0.16495
[RO-BG] [DIR] TIE 400 kV TINTARENI-KOZLODUI 2 | N-1 TIE 400 kV Isaccea - Vulcanesti | -0.09678 | -0.00084 | -0.03392 | 0 | -0.16077 | -0.00065 | 0.00133 | 0.00052 | -0.00042 | -0.00037 | -0.13188 | -0.0224 | 0.00315 | -0.00187 | -0.06327 | -0.12909 | 0.00019 | 0.0038 | -0.00041 | 0.07475 | -0.00035 | -0.00651 | 0.00369 | -0.13999 | 0.01017 | -0.10337
[RO-BG] [DIR] TIE 400 kV TINTARENI-KOZLODUI 2 | N-1 TIE 400 kV Resita-Pancevo c2 | -0.09381 | -0.0007 | -0.03275 | 0 | -0.15518 | -0.00061 | 0.0013 | 0.00048 | -0.00039 | -0.00035 | -0.12768 | -0.02155 | 0.00347 | -0.00177 | -0.06131 | -0.12515 | 0.00017 | 0.00343 | -0.00039 | 0.0809 | 0.00149 | -0.00611 | 0.00365 | -0.13444 | 0.00458 | -0.10029
[RO-BG] [DIR] TIE 400 kV TINTARENI-KOZLODUI 2 | N-1 TIE 400 kV Resita-Pancevo c1 | -0.09381 | -0.0007 | -0.03275 | 0 | -0.15518 | -0.00061 | 0.0013 | 0.00048 | -0.00039 | -0.00035 | -0.12768 | -0.02155 | 0.00347 | -0.00177 | -0.06131 | -0.12515 | 0.00017 | 0.00343 | -0.00039 | 0.0809 | 0.00149 | -0.00611 | 0.00365 | -0.13444 | 0.00458 | -0.10029
[RO-RS] [DIR] TIE 400 kV Portile de Fier-Djerdap | BC | -0.00318 | 0.0017 | 0.02456 | 0 | -0.05406 | 0.00065 | -0.00098 | -0.00054 | 0.00041 | 0.00036 | -0.02691 | 0.01288 | 0.00102 | 0.00176 | 0.01632 | -0.02153 | -0.00019 | -0.0048 | 0.00041 | -0.10657 | 0.22645 | 0.0073 | -0.00288 | -0.04941 | -0.02668 | -0.00304
[RO-RS] [DIR] TIE 400 kV Portile de Fier-Djerdap | N-1 TIE 400 kV Arad-Sandorfalva | -0.00433 | 0.0019 | 0.02482 | 0 | -0.05674 | 0.00069 | -0.00099 | -0.00057 | 0.00043 | 0.00039 | -0.02881 | 0.01316 | 0.00201 | 0.00185 | 0.01583 | -0.02331 | -0.00021 | -0.00521 | 0.00043 | -0.11105 | 0.22561 | 0.00774 | -0.00297 | -0.05199 | -0.02857 | -0.00431
[RO-RS] [DIR] TIE 400 kV Portile de Fier-Djerdap | N-1 TIE 400 kV Nadab-Bekescsaba | -0.00591 | 0.00185 | 0.02312 | 0 | -0.05798 | 0.00065 | -0.00089 | -0.00054 | 0.00041 | 0.00036 | -0.03026 | 0.01214 | 0.00182 | 0.00173 | 0.01413 | -0.0248 | -0.00019 | -0.00502 | 0.0004 | -0.11202 | 0.22359 | 0.00725 | -0.00254 | -0.05324 | -0.02844 | -0.00594
[RO-RS] [DIR] TIE 400 kV Portile de Fier-Djerdap | N-1 TIE 400 kV Rosiori-Mukacevo | -0.00844 | 0.00124 | 0.02062 | 0 | -0.06038 | 0.00051 | -0.00084 | -0.00042 | 0.00032 | 0.00029 | -0.03275 | 0.01028 | -0.00012 | 0.0014 | 0.01158 | -0.02733 | -0.00015 | -0.00366 | 0.00032 | -0.11496 | 0.22084 | 0.00589 | -0.0025 | -0.05561 | -0.02504 | -0.00851
[RO-RS] [DIR] TIE 400 kV Portile de Fier-Djerdap | N-1 TIE 400 kV TINTARENI-KOZLODUI 1 | 0.00158 | 0.00174 | 0.02619 | 0 | -0.04612 | 0.00068 | -0.00104 | -0.00056 | 0.00043 | 0.00038 | -0.0204 | 0.01395 | 0.00085 | 0.00184 | 0.0194 | -0.01516 | -0.0002 | -0.00497 | 0.00042 | -0.11057 | 0.22632 | 0.0076 | -0.00306 | -0.04253 | -0.02689 | 0.00205
[RO-RS] [DIR] TIE 400 kV Portile de Fier-Djerdap | N-1 TIE 400 kV TINTARENI-KOZLODUI 2 | 0.00158 | 0.00174 | 0.02619 | 0 | -0.04612 | 0.00068 | -0.00104 | -0.00056 | 0.00043 | 0.00038 | -0.0204 | 0.01395 | 0.00085 | 0.00184 | 0.0194 | -0.01516 | -0.0002 | -0.00497 | 0.00042 | -0.11057 | 0.22632 | 0.0076 | -0.00306 | -0.04253 | -0.02689 | 0.00205
[RO-RS] [DIR] TIE 400 kV Portile de Fier-Djerdap | N-1 TIE 400 kV Isaccea - Vulcanesti | -0.01187 | 0.00122 | 0.01922 | 0 | -0.0667 | 0.00049 | -0.00082 | -0.0004 | 0.00031 | 0.00028 | -0.03748 | 0.00943 | 0.00023 | 0.00134 | 0.00917 | -0.03172 | -0.00014 | -0.00345 | 0.00031 | -0.11706 | 0.21896 | 0.00567 | -0.00251 | -0.06221 | -0.01024 | -0.01207
[RO-RS] [DIR] TIE 400 kV Portile de Fier-Djerdap | N-1 OHL 400 kV Mintia-Arad | -0.00685 | 0.00182 | 0.02307 | 0 | -0.06007 | 0.00065 | -0.0009 | -0.00054 | 0.00041 | 0.00036 | -0.03175 | 0.01207 | 0.00184 | 0.00173 | 0.01367 | -0.02619 | -0.00019 | -0.00496 | 0.0004 | -0.11482 | 0.22352 | 0.00725 | -0.00264 | -0.05524 | -0.02881 | -0.00693
[RO-RS] [DIR] TIE 400 kV Portile de Fier-Djerdap | N-1 OHL 220 kV Portile de Fier-Resita 1&2 | -0.00786 | 0.00173 | 0.02256 | 0 | -0.06162 | 0.00062 | -0.00089 | -0.00052 | 0.00039 | 0.00035 | -0.03305 | 0.01169 | 0.00157 | 0.00167 | 0.01295 | -0.02747 | -0.00019 | -0.00475 | 0.00039 | -0.12121 | 0.21959 | 0.00703 | -0.0026 | -0.05662 | -0.02825 | -0.00799
[RO-RS] [DIR] TIE 400 kV Portile de Fier-Djerdap | N-1 OHL 220 kV Resita-Timisoara 1&2 | -0.00663 | 0.00166 | 0.02207 | 0 | -0.05775 | 0.0006 | -0.00087 | -0.0005 | 0.00038 | 0.00034 | -0.03056 | 0.01147 | 0.00142 | 0.00163 | 0.0131 | -0.02522 | -0.00018 | -0.00458 | 0.00038 | -0.11043 | 0.22088 | 0.00681 | -0.00255 | -0.05301 | -0.02688 | -0.0067
[RO-RS] [DIR] TIE 400 kV Portile de Fier-Djerdap | N-1 TRA 400/220 kV AT3 Arad | -0.00475 | 0.00171 | 0.02356 | 0 | -0.05595 | 0.00063 | -0.00093 | -0.00053 | 0.0004 | 0.00036 | -0.02866 | 0.01232 | 0.00126 | 0.00171 | 0.01494 | -0.02328 | -0.00019 | -0.00475 | 0.0004 | -0.10893 | 0.2242 | 0.00714 | -0.00274 | -0.05125 | -0.02699 | -0.0047
[RO-RS] [DIR] TIE 400 kV Portile de Fier-Djerdap | N-1 TIE 400 kV Resita-Pancevo c2 | -0.00153 | 0.00195 | 0.02919 | 0 | -0.05869 | 0.00076 | -0.00117 | -0.00063 | 0.00048 | 0.00043 | -0.02816 | 0.01536 | 0.00093 | 0.00206 | 0.02034 | -0.02208 | -0.00023 | -0.00555 | 0.00047 | -0.11878 | 0.23186 | 0.00853 | -0.00344 | -0.05351 | -0.02997 | -0.00128
[RO-RS] [DIR] TIE 400 kV Portile de Fier-Djerdap | N-1 TIE 400 kV Resita-Pancevo c1 | -0.00153 | 0.00195 | 0.02919 | 0 | -0.05869 | 0.00076 | -0.00117 | -0.00063 | 0.00048 | 0.00043 | -0.02816 | 0.01536 | 0.00093 | 0.00206 | 0.02034 | -0.02208 | -0.00023 | -0.00555 | 0.00047 | -0.11878 | 0.23186 | 0.00853 | -0.00344 | -0.05351 | -0.02997 | -0.00128
[RO-UA] [DIR] TIE 400 kV Isaccea-Vulcanesti | N-1 TIE 400 kV Resita-Pancevo c2 | 0.10877 | 0.00603 | 0.06662 | 0 | 0.15859 | 0.00198 | -0.00202 | -0.00168 | 0.00124 | 0.0011 | 0.1324 | 0.04303 | 0.0099 | 0.00522 | 0.08924 | 0.12767 | -0.0006 | -0.01694 | 0.00123 | 0.13216 | 0.09353 | 0.02038 | -0.00453 | 0.16047 | -0.20569 | 0.11296
[RO-HU] [DIR] TIE 400 kV Arad-Sandorfalva | BC | -0.02474 | 0.00431 | 0.00553 | 0 | -0.05765 | 0.00086 | -0.00036 | -0.00077 | 0.00052 | 0.00047 | -0.04096 | 0.00619 | 0.02118 | 0.00205 | -0.01045 | -0.03824 | -0.00027 | -0.00881 | 0.00052 | -0.09632 | -0.01809 | 0.00948 | -0.00193 | -0.05534 | -0.04046 | -0.02733
[RO-HU] [DIR] TIE 400 kV Arad-Sandorfalva | N-1 TIE 400 kV Nadab-Bekescsaba | -0.06824 | 0.00657 | -0.01734 | 0 | -0.11995 | 0.00085 | 0.00111 | -0.00083 | 0.00049 | 0.00044 | -0.09416 | -0.0055 | 0.03375 | 0.00169 | -0.04522 | -0.09025 | -0.00028 | -0.01221 | 0.00048 | -0.18294 | -0.0636 | 0.00861 | 0.00352 | -0.11614 | -0.06841 | -0.07343
[RO-HU] [DIR] TIE 400 kV Arad-Sandorfalva | N-1 TIE 400 kV Rosiori-Mukacevo | -0.04979 | 0.00212 | -0.01322 | 0 | -0.08774 | 0.00022 | 0.00031 | -0.00022 | 0.00012 | 0.00011 | -0.06875 | -0.00616 | 0.01572 | 0.00038 | -0.03299 | -0.06583 | -8e-05 | -0.00336 | 0.00012 | -0.13626 | -0.0448 | 0.00275 | -0.00012 | -0.08485 | -0.03266 | -0.05339
[RO-HU] [DIR] TIE 400 kV Arad-Sandorfalva | N-1 TIE 400 kV Portile de Fier-Djerdap | -0.02495 | 0.00443 | 0.00714 | 0 | -0.0612 | 0.0009 | -0.00042 | -0.0008 | 0.00055 | 0.00049 | -0.04273 | 0.00703 | 0.02124 | 0.00217 | -0.00938 | -0.03965 | -0.00028 | -0.00913 | 0.00054 | -0.10331 | -0.00324 | 0.00996 | -0.00212 | -0.05858 | -0.04221 | -0.02753
[RO-HU] [DIR] TIE 400 kV Arad-Sandorfalva | N-1 OHL 400 kV Iernut-Sibiu Sud | -0.02614 | 0.00426 | 0.00468 | 0 | -0.05959 | 0.00084 | -0.00032 | -0.00075 | 0.00051 | 0.00045 | -0.04264 | 0.00565 | 0.02111 | 0.00199 | -0.01161 | -0.03989 | -0.00026 | -0.00865 | 0.0005 | -0.09792 | -0.01938 | 0.00924 | -0.00183 | -0.05722 | -0.04048 | -0.0288
[RO-HU] [DIR] TIE 400 kV Arad-Sandorfalva | N-1 TIE 400 kV Resita-Pancevo c2 | -0.02434 | 0.00437 | 0.00667 | 0 | -0.05878 | 0.00089 | -0.0004 | -0.00079 | 0.00054 | 0.00048 | -0.04127 | 0.0068 | 0.02115 | 0.00213 | -0.00947 | -0.03837 | -0.00028 | -0.00899 | 0.00053 | -0.09931 | -0.01676 | 0.00978 | -0.00207 | -0.05635 | -0.04127 | -0.0269
[RO-HU] [DIR] TIE 400 kV Arad-Sandorfalva | N-1 TIE 400 kV Resita-Pancevo c1 | -0.02434 | 0.00437 | 0.00667 | 0 | -0.05878 | 0.00089 | -0.0004 | -0.00079 | 0.00054 | 0.00048 | -0.04127 | 0.0068 | 0.02115 | 0.00213 | -0.00947 | -0.03837 | -0.00028 | -0.00899 | 0.00053 | -0.09931 | -0.01676 | 0.00978 | -0.00207 | -0.05635 | -0.04127 | -0.0269
[RO-HU] [DIR] TIE 400 kV Nadab-Bekescsaba | BC | -0.07726 | 0.004 | -0.04062 | 0 | -0.11063 | -2e-05 | 0.00261 | -0.00011 | -6e-05 | -5e-05 | -0.09447 | -0.02076 | 0.02233 | -0.00065 | -0.06176 | -0.09236 | -3e-05 | -0.00603 | -6e-05 | -0.15382 | -0.08082 | -0.00154 | 0.00967 | -0.10796 | -0.04963 | -0.08187
[RO-HU] [DIR] TIE 400 kV Nadab-Bekescsaba | N-1 TIE 400 kV Arad-Sandorfalva | -0.09288 | 0.00673 | -0.03713 | -1e-05 | -0.14703 | 0.00052 | 0.00238 | -0.00059 | 0.00027 | 0.00025 | -0.12033 | -0.01686 | 0.0357 | 0.00065 | -0.06835 | -0.1165 | -0.0002 | -0.01159 | 0.00027 | -0.21463 | -0.09224 | 0.00444 | 0.00846 | -0.1429 | -0.07518 | -0.09913
[RO-HU] [DIR] TIE 400 kV Nadab-Bekescsaba | N-1 TIE 400 kV Rosiori-Mukacevo | -0.12912 | -0.00053 | -0.07944 | 0 | -0.1729 | -0.00135 | 0.00398 | 0.00103 | -0.00089 | -0.00079 | -0.152 | -0.04632 | 0.01105 | -0.00411 | -0.10842 | -0.14946 | 0.00038 | 0.00525 | -0.00088 | -0.2365 | -0.13611 | -0.01548 | 0.01341 | -0.16903 | -0.03348 | -0.13581
[RO-HU] [DIR] TIE 400 kV Nadab-Bekescsaba | N-1 TIE 400 kV Portile de Fier-Djerdap | -0.07744 | 0.0041 | -0.03925 | 0 | -0.11365 | 1e-05 | 0.00255 | -0.00014 | -4e-05 | -3e-05 | -0.09598 | -0.02004 | 0.02239 | -0.00055 | -0.06084 | -0.09356 | -4e-05 | -0.0063 | -4e-05 | -0.15978 | -0.06815 | -0.00114 | 0.00951 | -0.11073 | -0.05113 | -0.08204
[RO-HU] [DIR] TIE 400 kV Nadab-Bekescsaba | N-1 OHL 400 kV Iernut-Sibiu Sud | -0.0758 | 0.00406 | -0.03974 | 0 | -0.10862 | 0 | 0.00257 | -0.00012 | -4e-05 | -4e-05 | -0.09273 | -0.02021 | 0.0224 | -0.00059 | -0.06056 | -0.09065 | -3e-05 | -0.0062 | -4e-05 | -0.15217 | -0.07949 | -0.0013 | 0.00957 | -0.10602 | -0.04961 | -0.08035
[RO-HU] [DIR] TIE 400 kV Nadab-Bekescsaba | N-1 TIE 400 kV Resita-Pancevo c2 | -0.07691 | 0.00406 | -0.03965 | 0 | -0.1116 | 0 | 0.00257 | -0.00012 | -4e-05 | -4e-05 | -0.09473 | -0.02024 | 0.02231 | -0.00059 | -0.06091 | -0.09247 | -3e-05 | -0.00619 | -4e-05 | -0.15639 | -0.07968 | -0.00129 | 0.00955 | -0.10882 | -0.05032 | -0.0815
[RO-HU] [DIR] TIE 400 kV Nadab-Bekescsaba | N-1 TIE 400 kV Resita-Pancevo c1 | -0.07691 | 0.00406 | -0.03965 | 0 | -0.1116 | 0 | 0.00257 | -0.00012 | -4e-05 | -4e-05 | -0.09473 | -0.02024 | 0.02231 | -0.00059 | -0.06091 | -0.09247 | -3e-05 | -0.00619 | -4e-05 | -0.15639 | -0.07968 | -0.00129 | 0.00955 | -0.10882 | -0.05032 | -0.0815
[RO-UA] [DIR]TIE 400 kV Rosiori-Mukacevo | BC | 0.12721 | 0.01113 | 0.09522 | 0 | 0.15274 | 0.00327 | -0.00337 | -0.00279 | 0.00203 | 0.00181 | 0.1411 | 0.06269 | 0.02768 | 0.00848 | 0.11444 | 0.14006 | -0.00099 | -0.02767 | 0.00202 | 0.20278 | 0.13562 | 0.03418 | -0.00918 | 0.14979 | -0.03962 | 0.13229
[RO-UA] [DIR]TIE 400 kV Rosiori-Mukacevo | N-1 TIE 400 kV Arad-Sandorfalva | 0.13012 | 0.01062 | 0.09457 | 0 | 0.15953 | 0.00316 | -0.00333 | -0.0027 | 0.00197 | 0.00175 | 0.14592 | 0.06196 | 0.02518 | 0.00824 | 0.11567 | 0.14457 | -0.00096 | -0.02663 | 0.00195 | 0.21412 | 0.13774 | 0.03306 | -0.00895 | 0.1563 | -0.03486 | 0.13551
[RO-UA] [DIR]TIE 400 kV Rosiori-Mukacevo | N-1 TIE 400 kV Nadab-Bekescsaba | 0.14399 | 0.01026 | 0.10405 | 0 | 0.17678 | 0.00327 | -0.00394 | -0.00276 | 0.00204 | 0.00182 | 0.16162 | 0.0672 | 0.02282 | 0.00862 | 0.12786 | 0.16013 | -0.00099 | -0.02636 | 0.00203 | 0.23621 | 0.15318 | 0.03452 | -0.01128 | 0.17324 | -0.02883 | 0.15008
[RO-UA] [DIR]TIE 400 kV Rosiori-Mukacevo | N-1 TIE 400 kV Portile de Fier-Djerdap | 0.12732 | 0.01107 | 0.09437 | 0 | 0.15462 | 0.00324 | -0.00334 | -0.00277 | 0.00202 | 0.0018 | 0.14203 | 0.06224 | 0.02764 | 0.00842 | 0.11388 | 0.14081 | -0.00098 | -0.0275 | 0.002 | 0.2065 | 0.12773 | 0.03393 | -0.00908 | 0.15151 | -0.03869 | 0.1324
[RO-UA] [DIR]TIE 400 kV Rosiori-Mukacevo | N-1 OHL 400 kV Iernut-Sibiu Sud | 0.1077 | 0.01034 | 0.08338 | 0 | 0.12588 | 0.00296 | -0.0029 | -0.00253 | 0.00184 | 0.00164 | 0.11777 | 0.05523 | 0.02677 | 0.00764 | 0.09838 | 0.1172 | -0.0009 | -0.02543 | 0.00182 | 0.1806 | 0.11771 | 0.03092 | -0.00781 | 0.12377 | -0.03988 | 0.11184
[RO-UA] [DIR]TIE 400 kV Rosiori-Mukacevo | N-1 OHL 400 kV Mintia-Arad | 0.13204 | 0.01097 | 0.09718 | 0 | 0.16064 | 0.00327 | -0.00347 | -0.00279 | 0.00204 | 0.00181 | 0.14746 | 0.06375 | 0.0266 | 0.00851 | 0.11793 | 0.14619 | -0.00099 | -0.02747 | 0.00202 | 0.21364 | 0.13947 | 0.03424 | -0.00949 | 0.15745 | -0.03683 | 0.13741
[RO-UA] [DIR]TIE 400 kV Rosiori-Mukacevo | N-1 OHL 400 kV Sibiu Sud-Mintia | 0.13031 | 0.011 | 0.0962 | 0 | 0.15836 | 0.00326 | -0.00343 | -0.00278 | 0.00203 | 0.00181 | 0.14543 | 0.06321 | 0.02695 | 0.00848 | 0.11649 | 0.14418 | -0.00099 | -0.02747 | 0.00201 | 0.209 | 0.13719 | 0.03413 | -0.00935 | 0.15525 | -0.03736 | 0.13557
[RO-UA] [DIR]TIE 400 kV Rosiori-Mukacevo | N-1 OHL 400 kV Arefu-Sibiu Sud | 0.11916 | 0.01099 | 0.091 | 0 | 0.14118 | 0.00318 | -0.0032 | -0.00272 | 0.00198 | 0.00176 | 0.13115 | 0.06011 | 0.02798 | 0.00823 | 0.10818 | 0.13029 | -0.00097 | -0.02715 | 0.00196 | 0.19599 | 0.1291 | 0.03327 | -0.00866 | 0.139 | -0.03996 | 0.12378
[RO-UA] [DIR]TIE 400 kV Rosiori-Mukacevo | N-1 TIE 400 kV Resita-Pancevo c2 | 0.12704 | 0.0111 | 0.09474 | 0 | 0.15322 | 0.00325 | -0.00335 | -0.00278 | 0.00202 | 0.0018 | 0.14123 | 0.06243 | 0.02769 | 0.00845 | 0.11403 | 0.14012 | -0.00099 | -0.02759 | 0.00201 | 0.20405 | 0.13506 | 0.03405 | -0.00912 | 0.15021 | -0.03928 | 0.13211
[RO-UA] [DIR]TIE 400 kV Rosiori-Mukacevo | N-1 OHL 400 kV Arefu-Tantareni | 0.12162 | 0.01102 | 0.09225 | 0 | 0.14498 | 0.0032 | -0.00325 | -0.00274 | 0.00199 | 0.00177 | 0.13427 | 0.06086 | 0.02784 | 0.0083 | 0.11007 | 0.13329 | -0.00097 | -0.02728 | 0.00198 | 0.2013 | 0.13106 | 0.03352 | -0.00883 | 0.14274 | -0.03923 | 0.12635
[RO-UA] [DIR]TIE 400 kV Rosiori-Mukacevo | N-1 TIE 400 kV Resita-Pancevo c1 | 0.12704 | 0.0111 | 0.09474 | 0 | 0.15322 | 0.00325 | -0.00335 | -0.00278 | 0.00202 | 0.0018 | 0.14123 | 0.06243 | 0.02769 | 0.00845 | 0.11403 | 0.14012 | -0.00099 | -0.02759 | 0.00201 | 0.20405 | 0.13506 | 0.03405 | -0.00912 | 0.15021 | -0.03928 | 0.13211
[RO-RS] [DIR] TIE 400 kV Resita-Pancevo c2 | BC | 0.00848 | 0.00126 | 0.02391 | 0 | -0.02393 | 0.00057 | -0.00098 | -0.00046 | 0.00036 | 0.00032 | -0.00644 | 0.01284 | -0.00048 | 0.00156 | 0.02078 | -0.00285 | -0.00017 | -0.00387 | 0.00036 | -0.06309 | 0.02797 | 0.00634 | -0.0029 | -0.02118 | -0.01696 | 0.00905
[RO-RS] [DIR] TIE 400 kV Resita-Pancevo c2 | N-1 TIE 400 kV Arad-Sandorfalva | 0.0072 | 0.00148 | 0.0242 | 0 | -0.02692 | 0.00061 | -0.001 | -0.0005 | 0.00039 | 0.00034 | -0.00857 | 0.01316 | 0.00062 | 0.00167 | 0.02024 | -0.00483 | -0.00018 | -0.00432 | 0.00038 | -0.06808 | 0.02703 | 0.00683 | -0.003 | -0.02405 | -0.01905 | 0.00764
[RO-RS] [DIR] TIE 400 kV Resita-Pancevo c2 | N-1 TIE 400 kV Nadab-Bekescsaba | 0.00541 | 0.00142 | 0.0223 | 0 | -0.02832 | 0.00056 | -0.00087 | -0.00047 | 0.00036 | 0.00032 | -0.0102 | 0.01202 | 0.00041 | 0.00154 | 0.01833 | -0.00652 | -0.00017 | -0.00411 | 0.00035 | -0.0692 | 0.02476 | 0.00627 | -0.00252 | -0.02547 | -0.01893 | 0.0058
[RO-RS] [DIR] TIE 400 kV Resita-Pancevo c2 | N-1 TIE 400 kV Portile de Fier-Djerdap | 0.00753 | 0.00177 | 0.03124 | 0 | -0.04006 | 0.00076 | -0.00127 | -0.00062 | 0.00048 | 0.00043 | -0.01447 | 0.01669 | -0.00017 | 0.00209 | 0.02565 | -0.00928 | -0.00022 | -0.0053 | 0.00048 | -0.0949 | 0.09554 | 0.00851 | -0.00376 | -0.03593 | -0.02492 | 0.00815
[RO-RS] [DIR] TIE 400 kV Resita-Pancevo c2 | N-1 OHL 400 kV Iernut-Sibiu Sud | 0.00717 | 0.00121 | 0.02312 | 0 | -0.02574 | 0.00054 | -0.00095 | -0.00045 | 0.00035 | 0.00031 | -0.00802 | 0.01234 | -0.00054 | 0.00151 | 0.0197 | -0.00439 | -0.00016 | -0.00372 | 0.00034 | -0.06459 | 0.02676 | 0.00612 | -0.00281 | -0.02294 | -0.01697 | 0.00768
[RO-RS] [DIR] TIE 400 kV Resita-Pancevo c2 | N-1 OHL 400 kV Mintia-Arad | 0.0065 | 0.00132 | 0.02311 | 0 | -0.02717 | 0.00056 | -0.00094 | -0.00046 | 0.00036 | 0.00032 | -0.00906 | 0.01241 | -4e-05 | 0.00155 | 0.01935 | -0.00537 | -0.00017 | -0.00395 | 0.00035 | -0.06755 | 0.02639 | 0.00631 | -0.00277 | -0.02433 | -0.0181 | 0.00695
[RO-RS] [DIR] TIE 400 kV Resita-Pancevo c2 | N-1 OHL 220 kV Portile de Fier-Resita c2 | 0.00924 | 0.00125 | 0.02424 | 0 | -0.02271 | 0.00057 | -0.00099 | -0.00047 | 0.00036 | 0.00032 | -0.00546 | 0.01303 | -0.00057 | 0.00158 | 0.02132 | -0.0019 | -0.00017 | -0.00388 | 0.00036 | -0.06074 | 0.02907 | 0.00638 | -0.00294 | -0.02002 | -0.0167 | 0.00985
[RO-RS] [DIR] TIE 400 kV Resita-Pancevo c2 | N-1 OHL 220 kV Portile de Fier-Resita c1 | 0.00924 | 0.00125 | 0.02424 | 0 | -0.02271 | 0.00057 | -0.00099 | -0.00047 | 0.00036 | 0.00032 | -0.00546 | 0.01303 | -0.00057 | 0.00158 | 0.02132 | -0.0019 | -0.00017 | -0.00388 | 0.00036 | -0.06074 | 0.02907 | 0.00638 | -0.00294 | -0.02002 | -0.0167 | 0.00985
[RO-RS] [DIR] TIE 400 kV Resita-Pancevo c2 | N-1 OHL 220 kV Resita-Timisoara c2 | 0.00594 | 0.00123 | 0.02208 | 0 | -0.02665 | 0.00053 | -0.0009 | -0.00044 | 0.00034 | 0.0003 | -0.00913 | 0.01181 | -0.00019 | 0.00147 | 0.01841 | -0.00557 | -0.00016 | -0.00371 | 0.00034 | -0.06593 | 0.02387 | 0.00598 | -0.00266 | -0.02384 | -0.0171 | 0.00636
[RO-RS] [DIR] TIE 400 kV Resita-Pancevo c2 | N-1 OHL 220 kV Resita-Timisoara c1 | 0.00594 | 0.00123 | 0.02208 | 0 | -0.02665 | 0.00053 | -0.0009 | -0.00044 | 0.00034 | 0.0003 | -0.00913 | 0.01181 | -0.00019 | 0.00147 | 0.01841 | -0.00557 | -0.00016 | -0.00371 | 0.00034 | -0.06593 | 0.02387 | 0.00598 | -0.00266 | -0.02384 | -0.0171 | 0.00636
[RO-RS] [DIR] TIE 400 kV Resita-Pancevo c2 | N-1 TRA 400/220 kV AT3 Arad | 0.00478 | 0.00126 | 0.02154 | 0 | -0.02838 | 0.00053 | -0.00087 | -0.00044 | 0.00034 | 0.0003 | -0.01059 | 0.01152 | 8e-05 | 0.00145 | 0.01752 | -0.00699 | -0.00016 | -0.00375 | 0.00033 | -0.06867 | 0.02267 | 0.00595 | -0.00258 | -0.02552 | -0.01768 | 0.00513
[RO-RS] [DIR] TIE 400 kV Resita-Pancevo c2 | N-1 OHL 400 kV Djerdap - Drmno | 0.00753 | 0.00177 | 0.03124 | 0 | -0.04006 | 0.00076 | -0.00127 | -0.00062 | 0.00048 | 0.00043 | -0.01447 | 0.01669 | -0.00017 | 0.00209 | 0.02565 | -0.00928 | -0.00022 | -0.0053 | 0.00048 | -0.0949 | 0.04081 | 0.00851 | -0.00376 | -0.03593 | -0.02492 | 0.00815
[RO-RS] [DIR] TIE 400 kV Resita-Pancevo c2 | N-1 OHL 400 kV Djerdap - Bor | 0.00848 | 0.00126 | 0.02391 | 0 | -0.02393 | 0.00057 | -0.00098 | -0.00046 | 0.00036 | 0.00032 | -0.00644 | 0.01284 | -0.00048 | 0.00156 | 0.02078 | -0.00285 | -0.00017 | -0.00387 | 0.00036 | -0.06309 | 0.02797 | 0.00634 | -0.0029 | -0.02118 | -0.01696 | 0.00905
[RO-RS] [DIR] TIE 400 kV Resita-Pancevo c2 | N-1 OHL 400 kV Srbobran – Subotica 3 | 0.01665 | 0.0013 | 0.03107 | 0 | -0.01722 | 0.00068 | -0.00128 | -0.00055 | 0.00043 | 0.00038 | 0.00123 | 0.0167 | -0.00218 | 0.0019 | 0.02919 | 0.00514 | -0.0002 | -0.00435 | 0.00043 | -0.05853 | 0.03974 | 0.00761 | -0.0038 | -0.01444 | -0.0167 | 0.0177
[RO-RS] [DIR] TIE 400 kV Resita-Pancevo c2 | N-1 TIE 400 kV Sandorfalva-Subotica 3 | 0.02244 | 0.00137 | 0.03721 | 0 | -0.0129 | 0.00079 | -0.00157 | -0.00064 | 0.00051 | 0.00045 | 0.00641 | 0.02012 | -0.00366 | 0.00224 | 0.03546 | 0.01054 | -0.00023 | -0.00488 | 0.0005 | -0.05597 | 0.04766 | 0.0089 | -0.00465 | -0.01007 | -0.017 | 0.02369
[RO-RS] [DIR] TIE 400 kV Resita-Pancevo c2 | N-1 OHL 400 kV Bor 2 – Nis 2 | 0.0077 | 0.00126 | 0.02379 | 0 | -0.02443 | 0.00056 | -0.00097 | -0.00046 | 0.00036 | 0.00032 | -0.00726 | 0.01274 | -0.00045 | 0.00156 | 0.02036 | -0.0038 | -0.00017 | -0.00386 | 0.00035 | -0.06311 | 0.02914 | 0.00633 | -0.00289 | -0.02174 | -0.017 | 0.00803
[RO-RS] [DIR] TIE 400 kV Resita-Pancevo c2 | N-1 OHL 400 kV Portile de Fier-Resita | 0.01398 | 0.00082 | 0.01991 | 0 | -0.00328 | 0.00043 | -0.00083 | -0.00035 | 0.00028 | 0.00025 | 0.00627 | 0.01089 | -0.00126 | 0.00122 | 0.02014 | 0.00838 | -0.00013 | -0.00276 | 0.00027 | -0.02944 | 0.03146 | 0.00483 | -0.00247 | -0.002 | -0.00895 | 0.01485
[RO-RS] [DIR] TIE 400 kV Resita-Pancevo c2 | N-1 OHL 400 kV Paks -Sandorfalva | 0.00731 | 0.00135 | 0.02326 | 0 | -0.02536 | 0.00057 | -0.00096 | -0.00047 | 0.00036 | 0.00032 | -0.00777 | 0.01258 | 0.00027 | 0.00157 | 0.01977 | -0.00418 | -0.00017 | -0.00401 | 0.00036 | -0.06475 | 0.02646 | 0.00642 | -0.00289 | -0.02259 | -0.01771 | 0.00779
[RO-RS] [DIR] TIE 400 kV Resita-Pancevo c2 | N-1 TIE 400 kV Resita-Pancevo c1 | 0.01357 | 0.00201 | 0.03825 | 0 | -0.03828 | 0.0009 | -0.00156 | -0.00074 | 0.00057 | 0.00051 | -0.01031 | 0.02054 | -0.00077 | 0.0025 | 0.03324 | -0.00456 | -0.00027 | -0.00619 | 0.00057 | -0.10093 | 0.04474 | 0.01013 | -0.00464 | -0.03388 | -0.02712 | 0.01448
[RO-RS] [DIR] TIE 400 kV Resita-Pancevo c1 | BC | 0.00848 | 0.00126 | 0.02391 | 0 | -0.02393 | 0.00057 | -0.00098 | -0.00046 | 0.00036 | 0.00032 | -0.00644 | 0.01284 | -0.00048 | 0.00156 | 0.02078 | -0.00285 | -0.00017 | -0.00387 | 0.00036 | -0.06309 | 0.02796 | 0.00633 | -0.0029 | -0.02118 | -0.01696 | 0.00905
[RO-RS] [DIR] TIE 400 kV Resita-Pancevo c1 | N-1 TIE 400 kV Arad-Sandorfalva | 0.0072 | 0.00148 | 0.0242 | 0 | -0.02692 | 0.00061 | -0.001 | -0.0005 | 0.00039 | 0.00034 | -0.00857 | 0.01316 | 0.00062 | 0.00167 | 0.02024 | -0.00483 | -0.00018 | -0.00432 | 0.00038 | -0.06808 | 0.02703 | 0.00683 | -0.003 | -0.02405 | -0.01905 | 0.00764
[RO-RS] [DIR] TIE 400 kV Resita-Pancevo c1 | N-1 TIE 400 kV Nadab-Bekescsaba | 0.00541 | 0.00142 | 0.0223 | 0 | -0.02832 | 0.00056 | -0.00087 | -0.00047 | 0.00036 | 0.00032 | -0.01019 | 0.01202 | 0.00041 | 0.00154 | 0.01833 | -0.00652 | -0.00017 | -0.00411 | 0.00035 | -0.0692 | 0.02476 | 0.00627 | -0.00252 | -0.02547 | -0.01893 | 0.0058
[RO-RS] [DIR] TIE 400 kV Resita-Pancevo c1 | N-1 TIE 400 kV Portile de Fier-Djerdap | 0.00753 | 0.00177 | 0.03124 | 0 | -0.04006 | 0.00076 | -0.00127 | -0.00062 | 0.00048 | 0.00043 | -0.01447 | 0.01668 | -0.00017 | 0.00209 | 0.02565 | -0.00928 | -0.00022 | -0.0053 | 0.00048 | -0.09489 | 0.09554 | 0.00851 | -0.00376 | -0.03593 | -0.02492 | 0.00815
[RO-RS] [DIR] TIE 400 kV Resita-Pancevo c1 | N-1 OHL 400 kV Iernut-Sibiu Sud | 0.00717 | 0.00121 | 0.02311 | 0 | -0.02574 | 0.00054 | -0.00095 | -0.00045 | 0.00035 | 0.00031 | -0.00802 | 0.01234 | -0.00054 | 0.00151 | 0.0197 | -0.00439 | -0.00016 | -0.00372 | 0.00034 | -0.06459 | 0.02676 | 0.00611 | -0.00281 | -0.02294 | -0.01697 | 0.00768
[RO-RS] [DIR] TIE 400 kV Resita-Pancevo c1 | N-1 OHL 400 kV Mintia-Arad | 0.0065 | 0.00132 | 0.02311 | 0 | -0.02717 | 0.00056 | -0.00094 | -0.00046 | 0.00036 | 0.00032 | -0.00906 | 0.01241 | -4e-05 | 0.00155 | 0.01935 | -0.00537 | -0.00017 | -0.00395 | 0.00035 | -0.06755 | 0.02638 | 0.00631 | -0.00277 | -0.02433 | -0.0181 | 0.00695
[RO-RS] [DIR] TIE 400 kV Resita-Pancevo c1 | N-1 OHL 220 kV Portile de Fier-Resita c2 | 0.00924 | 0.00125 | 0.02424 | 0 | -0.02271 | 0.00057 | -0.00099 | -0.00047 | 0.00036 | 0.00032 | -0.00546 | 0.01303 | -0.00057 | 0.00158 | 0.02132 | -0.0019 | -0.00017 | -0.00388 | 0.00036 | -0.06073 | 0.02907 | 0.00638 | -0.00294 | -0.02002 | -0.0167 | 0.00985
[RO-RS] [DIR] TIE 400 kV Resita-Pancevo c1 | N-1 OHL 220 kV Portile de Fier-Resita c1 | 0.00924 | 0.00125 | 0.02424 | 0 | -0.02271 | 0.00057 | -0.00099 | -0.00047 | 0.00036 | 0.00032 | -0.00546 | 0.01303 | -0.00057 | 0.00158 | 0.02132 | -0.0019 | -0.00017 | -0.00388 | 0.00036 | -0.06073 | 0.02907 | 0.00638 | -0.00294 | -0.02002 | -0.0167 | 0.00985
[RO-RS] [DIR] TIE 400 kV Resita-Pancevo c1 | N-1 OHL 220 kV Resita-Timisoara c2 | 0.00594 | 0.00123 | 0.02208 | 0 | -0.02664 | 0.00053 | -0.0009 | -0.00044 | 0.00034 | 0.0003 | -0.00913 | 0.01181 | -0.00019 | 0.00147 | 0.01841 | -0.00557 | -0.00016 | -0.00371 | 0.00034 | -0.06593 | 0.02387 | 0.00598 | -0.00266 | -0.02384 | -0.0171 | 0.00636
[RO-RS] [DIR] TIE 400 kV Resita-Pancevo c1 | N-1 OHL 220 kV Resita-Timisoara c1 | 0.00594 | 0.00123 | 0.02208 | 0 | -0.02664 | 0.00053 | -0.0009 | -0.00044 | 0.00034 | 0.0003 | -0.00913 | 0.01181 | -0.00019 | 0.00147 | 0.01841 | -0.00557 | -0.00016 | -0.00371 | 0.00034 | -0.06593 | 0.02387 | 0.00598 | -0.00266 | -0.02384 | -0.0171 | 0.00636
[RO-RS] [DIR] TIE 400 kV Resita-Pancevo c1 | N-1 TRA 400/220 kV AT3 Arad | 0.00478 | 0.00126 | 0.02154 | 0 | -0.02838 | 0.00053 | -0.00087 | -0.00044 | 0.00034 | 0.0003 | -0.01059 | 0.01152 | 8e-05 | 0.00145 | 0.01752 | -0.00699 | -0.00016 | -0.00375 | 0.00033 | -0.06866 | 0.02267 | 0.00595 | -0.00258 | -0.02552 | -0.01768 | 0.00513
[RO-RS] [DIR] TIE 400 kV Resita-Pancevo c1 | N-1 OHL 400 kV Djerdap - Drmno | 0.00753 | 0.00177 | 0.03124 | 0 | -0.04006 | 0.00076 | -0.00127 | -0.00062 | 0.00048 | 0.00043 | -0.01447 | 0.01668 | -0.00017 | 0.00209 | 0.02565 | -0.00928 | -0.00022 | -0.0053 | 0.00048 | -0.09489 | 0.0408 | 0.00851 | -0.00376 | -0.03593 | -0.02492 | 0.00815
[RO-RS] [DIR] TIE 400 kV Resita-Pancevo c1 | N-1 OHL 400 kV Djerdap - Bor | 0.00848 | 0.00126 | 0.02391 | 0 | -0.02393 | 0.00057 | -0.00098 | -0.00046 | 0.00036 | 0.00032 | -0.00644 | 0.01284 | -0.00048 | 0.00156 | 0.02078 | -0.00285 | -0.00017 | -0.00387 | 0.00036 | -0.06309 | 0.02796 | 0.00633 | -0.0029 | -0.02118 | -0.01696 | 0.00905
[RO-RS] [DIR] TIE 400 kV Resita-Pancevo c1 | N-1 OHL 400 kV Srbobran – Subotica 3 | 0.01665 | 0.0013 | 0.03107 | 0 | -0.01722 | 0.00068 | -0.00128 | -0.00055 | 0.00043 | 0.00038 | 0.00123 | 0.0167 | -0.00218 | 0.0019 | 0.02919 | 0.00514 | -0.0002 | -0.00435 | 0.00043 | -0.05853 | 0.03974 | 0.00761 | -0.0038 | -0.01444 | -0.0167 | 0.0177
[RO-RS] [DIR] TIE 400 kV Resita-Pancevo c1 | N-1 TIE 400 kV Sandorfalva-Subotica 3 | 0.02244 | 0.00137 | 0.03721 | 0 | -0.0129 | 0.00079 | -0.00157 | -0.00064 | 0.00051 | 0.00045 | 0.00641 | 0.02012 | -0.00366 | 0.00224 | 0.03546 | 0.01054 | -0.00023 | -0.00488 | 0.0005 | -0.05597 | 0.04766 | 0.0089 | -0.00465 | -0.01007 | -0.017 | 0.02369
[RO-RS] [DIR] TIE 400 kV Resita-Pancevo c1 | N-1 OHL 400 kV Bor 2 – Nis 2 | 0.0077 | 0.00126 | 0.02379 | 0 | -0.02443 | 0.00056 | -0.00097 | -0.00046 | 0.00036 | 0.00032 | -0.00726 | 0.01274 | -0.00045 | 0.00156 | 0.02036 | -0.0038 | -0.00017 | -0.00386 | 0.00035 | -0.06311 | 0.02914 | 0.00633 | -0.00289 | -0.02174 | -0.017 | 0.00803
[RO-RS] [DIR] TIE 400 kV Resita-Pancevo c1 | N-1 OHL 400 kV Portile de Fier-Resita | 0.01398 | 0.00082 | 0.01991 | 0 | -0.00328 | 0.00043 | -0.00083 | -0.00035 | 0.00028 | 0.00025 | 0.00627 | 0.01089 | -0.00126 | 0.00122 | 0.02014 | 0.00838 | -0.00013 | -0.00276 | 0.00027 | -0.02944 | 0.03145 | 0.00483 | -0.00247 | -0.002 | -0.00895 | 0.01485
[RO-RS] [DIR] TIE 400 kV Resita-Pancevo c1 | N-1 OHL 400 kV Paks -Sandorfalva | 0.00731 | 0.00135 | 0.02326 | 0 | -0.02536 | 0.00057 | -0.00096 | -0.00047 | 0.00036 | 0.00032 | -0.00777 | 0.01258 | 0.00027 | 0.00157 | 0.01977 | -0.00418 | -0.00017 | -0.00401 | 0.00036 | -0.06475 | 0.02645 | 0.00642 | -0.00289 | -0.02259 | -0.01771 | 0.00779
[RO-RS] [DIR] TIE 400 kV Resita-Pancevo c1 | N-1 TIE 400 kV Resita-Pancevo c2 | 0.01357 | 0.00201 | 0.03825 | 0 | -0.03828 | 0.0009 | -0.00156 | -0.00074 | 0.00057 | 0.00051 | -0.01031 | 0.02054 | -0.00077 | 0.0025 | 0.03324 | -0.00456 | -0.00027 | -0.00619 | 0.00057 | -0.10093 | 0.04474 | 0.01013 | -0.00464 | -0.03388 | -0.02712 | 0.01448
[RO-BG] [DIR] TIE 400 kV DOBRUDJA- MEDGIDIA SUD | BC | -0.06751 | -0.00163 | -0.02999 | 0 | -0.1325 | -0.00072 | 0.00107 | 0.00059 | -0.00045 | -0.0004 | -0.09484 | -0.01951 | -0.00044 | -0.00197 | -0.04775 | -0.08608 | 0.00021 | 0.00525 | -0.00045 | 0.01253 | -0.02504 | -0.00735 | 0.0028 | -0.14491 | 0.0427 | -0.06863
[RO-BG] [DIR] TIE 400 kV DOBRUDJA- MEDGIDIA SUD | N-1 OHL 400 kV Isaccea - Stupina | -0.06579 | -0.00156 | -0.02907 | 0 | -0.12964 | -0.00069 | 0.00104 | 0.00057 | -0.00044 | -0.00039 | -0.09261 | -0.01892 | -0.00037 | -0.0019 | -0.04642 | -0.08399 | 0.00021 | 0.00506 | -0.00044 | 0.0135 | -0.0239 | -0.00709 | 0.00273 | -0.14189 | 0.04068 | -0.06686
[RO-BG] [DIR] TIE 400 kV DOBRUDJA- MEDGIDIA SUD | N-1 TIE 400 kV MEDGIDIA SUD - VARNA | -0.11613 | -0.0028 | -0.05159 | 0 | -0.2278 | -0.00123 | 0.00185 | 0.00102 | -0.00078 | -0.0007 | -0.16315 | -0.03357 | -0.00076 | -0.00339 | -0.08213 | -0.14807 | 0.00037 | 0.00904 | -0.00078 | 0.02156 | -0.04307 | -0.01264 | 0.00482 | -0.24933 | 0.07346 | -0.11805
[RO-BG] [DIR] TIE 400 kV DOBRUDJA- MEDGIDIA SUD | N-1 OHL 400 kV Cernavoda - Pelicanu | -0.06694 | -0.00172 | -0.0304 | 0 | -0.12935 | -0.00074 | 0.00108 | 0.00061 | -0.00047 | -0.00042 | -0.09328 | -0.01975 | -0.00068 | -0.00202 | -0.04781 | -0.08495 | 0.00022 | 0.00546 | -0.00046 | 0.00733 | -0.02696 | -0.00756 | 0.00281 | -0.14096 | 0.04582 | -0.06815
[RO-BG] [DIR] TIE 400 kV DOBRUDJA- MEDGIDIA SUD | N-1 OHL 400 kV Gura Ialomitei - Bucuresti Sud | -0.06697 | -0.00172 | -0.03047 | 0 | -0.12923 | -0.00074 | 0.00108 | 0.00061 | -0.00047 | -0.00042 | -0.09326 | -0.01979 | -0.0007 | -0.00203 | -0.04786 | -0.08495 | 0.00022 | 0.00548 | -0.00046 | 0.00699 | -0.02715 | -0.00759 | 0.00281 | -0.14079 | 0.04608 | -0.06818
[RO-BG] [DIR] TIE 400 kV DOBRUDJA- MEDGIDIA SUD | N-1 OHL 400 kV Gutinas – Smardan | -0.06617 | -0.0017 | -0.02977 | 0 | -0.12893 | -0.00073 | 0.00105 | 0.0006 | -0.00046 | -0.00041 | -0.0926 | -0.01939 | -0.00075 | -0.00199 | -0.04703 | -0.08417 | 0.00022 | 0.0054 | -0.00046 | 0.00908 | -0.02525 | -0.00743 | 0.00271 | -0.14078 | 0.04681 | -0.0673
[RO-BG] [DIR] TIE 400 kV DOBRUDJA- MEDGIDIA SUD | N-1 TIE 400 kV Resita-Pancevo c2 | -0.06758 | -0.00164 | -0.0302 | 0 | -0.1323 | -0.00072 | 0.00108 | 0.0006 | -0.00046 | -0.00041 | -0.09478 | -0.01963 | -0.00044 | -0.00199 | -0.04793 | -0.08605 | 0.00021 | 0.00529 | -0.00045 | 0.01308 | -0.02529 | -0.00741 | 0.00283 | -0.14472 | 0.04285 | -0.0687
[RO-BG] [DIR] TIE 400 kV DOBRUDJA- MEDGIDIA SUD | N-1 TIE 400 kV Resita-Pancevo c1 | -0.06758 | -0.00164 | -0.0302 | 0 | -0.1323 | -0.00072 | 0.00108 | 0.0006 | -0.00046 | -0.00041 | -0.09478 | -0.01963 | -0.00044 | -0.00199 | -0.04793 | -0.08605 | 0.00021 | 0.00529 | -0.00045 | 0.01308 | -0.02529 | -0.00741 | 0.00283 | -0.14472 | 0.04285 | -0.0687
[RO-BG] [DIR] TIE 400 kV MEDGIDIA SUD - VARNA | BC | -0.06976 | -0.00168 | -0.03099 | 0 | -0.13673 | -0.00074 | 0.00111 | 0.00061 | -0.00047 | -0.00042 | -0.09801 | -0.02016 | -0.00046 | -0.00204 | -0.04934 | -0.08895 | 0.00022 | 0.00543 | -0.00047 | 0.01295 | -0.02587 | -0.00759 | 0.0029 | -0.14982 | 0.04412 | -0.07091
[RO-BG] [DIR] TIE 400 kV MEDGIDIA SUD - VARNA | N-1 OHL 400 kV Isaccea - Rahman | -0.06813 | -0.00162 | -0.03011 | 0 | -0.13401 | -0.00072 | 0.00108 | 0.00059 | -0.00046 | -0.0004 | -0.09589 | -0.0196 | -0.00038 | -0.00197 | -0.04808 | -0.08696 | 0.00021 | 0.00524 | -0.00045 | 0.01387 | -0.02478 | -0.00735 | 0.00283 | -0.14695 | 0.0422 | -0.06923
[RO-BG] [DIR] TIE 400 kV MEDGIDIA SUD - VARNA | N-1 TIE 400 kV DOBRUDJA- MEDGIDIA SUD | -0.11727 | -0.00283 | -0.0521 | 0 | -0.22999 | -0.00125 | 0.00186 | 0.00103 | -0.00079 | -0.0007 | -0.16476 | -0.0339 | -0.00077 | -0.00342 | -0.08294 | -0.14953 | 0.00037 | 0.00913 | -0.00078 | 0.02177 | -0.0435 | -0.01277 | 0.00487 | -0.25181 | 0.07418 | -0.11921
[RO-BG] [DIR] TIE 400 kV MEDGIDIA SUD - VARNA | N-1 OHL 400 kV Cernavoda - Pelicanu | -0.06917 | -0.00177 | -0.03141 | 0 | -0.13347 | -0.00076 | 0.00112 | 0.00063 | -0.00048 | -0.00043 | -0.0964 | -0.0204 | -0.0007 | -0.00209 | -0.0494 | -0.08778 | 0.00023 | 0.00564 | -0.00048 | 0.00758 | -0.02785 | -0.00781 | 0.0029 | -0.14575 | 0.04734 | -0.07041
[RO-BG] [DIR] TIE 400 kV MEDGIDIA SUD - VARNA | N-1 OHL 400 kV Gura Ialomitei - Bucuresti Sud | -0.0692 | -0.00178 | -0.03148 | 0 | -0.13335 | -0.00076 | 0.00112 | 0.00063 | -0.00048 | -0.00043 | -0.09638 | -0.02045 | -0.00072 | -0.00209 | -0.04946 | -0.08778 | 0.00023 | 0.00566 | -0.00048 | 0.00723 | -0.02805 | -0.00784 | 0.0029 | -0.14557 | 0.04761 | -0.07045
[RO-BG] [DIR] TIE 400 kV MEDGIDIA SUD - VARNA | N-1 OHL 400 kV Gutinas – Smardan | -0.06838 | -0.00176 | -0.03076 | 0 | -0.13304 | -0.00075 | 0.00109 | 0.00062 | -0.00047 | -0.00042 | -0.0957 | -0.02004 | -0.00077 | -0.00205 | -0.04859 | -0.08698 | 0.00022 | 0.00558 | -0.00047 | 0.00938 | -0.02609 | -0.00767 | 0.0028 | -0.14556 | 0.04837 | -0.06954
[RO-BG] [DIR] TIE 400 kV MEDGIDIA SUD - VARNA | N-1 OHL 400 kV Medgidia Sud - Stupina | -0.06798 | -0.00161 | -0.03004 | 0 | -0.13377 | -0.00072 | 0.00108 | 0.00059 | -0.00045 | -0.0004 | -0.09571 | -0.01955 | -0.00038 | -0.00197 | -0.04797 | -0.08679 | 0.00021 | 0.00522 | -0.00045 | 0.01395 | -0.02469 | -0.00733 | 0.00282 | -0.14671 | 0.04203 | -0.06908
[RO-BG] [DIR] TIE 400 kV MEDGIDIA SUD - VARNA | N-1 OHL 400 kV Cernavodă - Medgidia Sud | -0.06332 | -0.00168 | -0.02906 | 0 | -0.12122 | -0.00071 | 0.00103 | 0.00059 | -0.00045 | -0.0004 | -0.08789 | -0.01887 | -0.00079 | -0.00194 | -0.04542 | -0.08016 | 0.00021 | 0.0053 | -0.00045 | 0.00435 | -0.02642 | -0.00729 | 0.00266 | -0.13215 | 0.04544 | -0.06449
[RO-BG] [DIR] TIE 400 kV MEDGIDIA SUD - VARNA | N-1 TIE 400 kV Resita-Pancevo c2 | -0.06983 | -0.00169 | -0.0312 | 0 | -0.13652 | -0.00075 | 0.00112 | 0.00062 | -0.00047 | -0.00042 | -0.09795 | -0.02028 | -0.00045 | -0.00205 | -0.04952 | -0.08892 | 0.00022 | 0.00546 | -0.00047 | 0.01352 | -0.02612 | -0.00765 | 0.00292 | -0.14963 | 0.04427 | -0.07099
[RO-BG] [DIR] TIE 400 kV MEDGIDIA SUD - VARNA | N-1 TIE 400 kV Resita-Pancevo c1 | -0.06983 | -0.00169 | -0.0312 | 0 | -0.13652 | -0.00075 | 0.00112 | 0.00062 | -0.00047 | -0.00042 | -0.09795 | -0.02028 | -0.00045 | -0.00205 | -0.04952 | -0.08892 | 0.00022 | 0.00546 | -0.00047 | 0.01352 | -0.02612 | -0.00765 | 0.00292 | -0.14963 | 0.04427 | -0.07099
[RO-RO] [DIR] OHL 400 kV Portile de Fier-Resita | BC | 0.01781 | -0.00143 | -0.01297 | 0 | 0.06694 | -0.00043 | 0.00048 | 0.00036 | -0.00027 | -0.00024 | 0.04121 | -0.00632 | -0.00253 | -0.00112 | -0.00208 | 0.03641 | 0.00013 | 0.0036 | -0.00026 | 0.10908 | 0.01131 | -0.00487 | 0.00138 | 0.06217 | 0.02595 | 0.01877
[RO-RO] [DIR] OHL 400 kV Portile de Fier-Resita | N-1 TIE 400 kV Resita-Pancevo c2 | 0.01998 | -0.00111 | -0.00686 | 0 | 0.06083 | -0.00028 | 0.00023 | 0.00025 | -0.00018 | -0.00016 | 0.03957 | -0.00304 | -0.00265 | -0.00072 | 0.00323 | 0.03568 | 9e-05 | 0.00262 | -0.00017 | 0.09296 | 0.01845 | -0.00325 | 0.00064 | 0.05676 | 0.02162 | 0.02109
[RO-RO] [DIR] OHL 400 kV Arad-Nadab | N-1 TIE 400 kV Arad-Sandorfalva | 0.10245 | -0.0008 | 0.05767 | 0 | 0.14099 | 0.00075 | -0.00275 | -0.00054 | 0.00051 | 0.00045 | 0.12266 | 0.03251 | -0.01518 | 0.00243 | 0.084 | 0.12048 | -0.0002 | -0.00154 | 0.0005 | 0.18233 | 0.11439 | 0.00859 | -0.00875 | 0.13726 | 0.03306 | 0.10835
[RO-RO] [DIR] OHL 400 kV Arad-Nadab | N-1 TIE 400 kV Resita-Pancevo c2 | 0.08427 | 0.00228 | 0.06084 | 0 | 0.10015 | 0.00136 | -0.00297 | -0.00108 | 0.00087 | 0.00077 | 0.09327 | 0.03654 | 0.00015 | 0.00387 | 0.07572 | 0.09293 | -0.00039 | -0.00778 | 0.00086 | 0.11488 | 0.10034 | 0.01522 | -0.01005 | 0.09799 | 0.0044 | 0.08828
[RO-RO] [DIR] OHL 400 kV Mintia-Arad | BC | 0.05803 | -0.00182 | 0.02352 | 0 | 0.09484 | 5e-05 | -0.00119 | 1e-05 | 5e-05 | 5e-05 | 0.07641 | 0.01269 | -0.01293 | 0.00042 | 0.04184 | 0.07356 | 0 | 0.00238 | 5e-05 | 0.13034 | 0.04623 | 0.00077 | -0.00376 | 0.09208 | 0.03353 | 0.06152
[RO-RO] [DIR] OHL 400 kV Mintia-Arad | N-1 TIE 400 kV Rosiori-Mukacevo | 0.06881 | -0.00088 | 0.03159 | 0 | 0.1078 | 0.00033 | -0.00147 | -0.00022 | 0.00023 | 0.0002 | 0.08838 | 0.01801 | -0.01058 | 0.00114 | 0.05155 | 0.08544 | -8e-05 | 4e-05 | 0.00022 | 0.14754 | 0.05773 | 0.00367 | -0.00454 | 0.10478 | 0.03017 | 0.07274
[RO-RO] [DIR] OHL 400 kV Mintia-Arad | N-1 TIE 400 kV Portile de Fier-Djerdap | 0.0582 | -0.00192 | 0.02219 | 0 | 0.09777 | 2e-05 | -0.00113 | 4e-05 | 3e-05 | 3e-05 | 0.07787 | 0.01199 | -0.01299 | 0.00032 | 0.04096 | 0.07473 | 1e-05 | 0.00264 | 3e-05 | 0.13612 | 0.03394 | 0.00038 | -0.00361 | 0.09476 | 0.03498 | 0.06168
[RO-RO] [DIR] OHL 400 kV Mintia-Arad | N-1 OHL 400 kV Iernut-Sibiu Sud | 0.07452 | -0.00116 | 0.03354 | 0 | 0.11756 | 0.00031 | -0.00158 | -0.0002 | 0.00022 | 0.00019 | 0.09613 | 0.019 | -0.01216 | 0.00113 | 0.05543 | 0.0929 | -8e-05 | 0.00049 | 0.00022 | 0.1491 | 0.06137 | 0.00353 | -0.00492 | 0.11408 | 0.03376 | 0.07882
[RO-RO] [DIR] OHL 400 kV Mintia-Arad | N-1 OHL 220 kV Portile de Fier-Resita 1&2 | 0.05904 | -0.00183 | 0.02395 | 0 | 0.09648 | 6e-05 | -0.00121 | 1e-05 | 6e-05 | 5e-05 | 0.07774 | 0.01295 | -0.01305 | 0.00044 | 0.04257 | 0.07485 | 0 | 0.00237 | 6e-05 | 0.13351 | 0.04771 | 0.00083 | -0.00382 | 0.09364 | 0.03387 | 0.06259
[RO-RO] [DIR] OHL 400 kV Mintia-Arad | N-1 OHL 220 kV Resita-Timisoara 1&2 | 0.06437 | -0.00175 | 0.0281 | 0 | 0.10162 | 0.00013 | -0.00138 | -5e-05 | 0.00011 | 9e-05 | 0.08311 | 0.01527 | -0.01365 | 0.00066 | 0.04776 | 0.08035 | -2e-05 | 0.00198 | 0.00011 | 0.13743 | 0.05646 | 0.00167 | -0.00436 | 0.0987 | 0.0339 | 0.06824
[RO-RO] [DIR] OHL 400 kV Mintia-Arad | N-1 OHL 220 kV Urechesti-Targu Jiu Nord | 0.05414 | -0.00184 | 0.02166 | 0 | 0.08887 | 2e-05 | -0.00111 | 4e-05 | 3e-05 | 3e-05 | 0.07145 | 0.01157 | -0.01261 | 0.00033 | 0.03892 | 0.06874 | 1e-05 | 0.00252 | 3e-05 | 0.12646 | 0.04287 | 0.00044 | -0.00352 | 0.08639 | 0.03263 | 0.05741
[RO-RO] [DIR] OHL 400 kV Mintia-Arad | N-1 OHL 220 kV Paroseni-Targu Jiu Nord | 0.05414 | -0.00184 | 0.02166 | 0 | 0.08887 | 2e-05 | -0.00111 | 4e-05 | 3e-05 | 3e-05 | 0.07145 | 0.01157 | -0.01261 | 0.00033 | 0.03892 | 0.06874 | 1e-05 | 0.00252 | 3e-05 | 0.12646 | 0.04287 | 0.00044 | -0.00352 | 0.08639 | 0.03263 | 0.05741
[RO-RO] [DIR] OHL 400 kV Mintia-Arad | N-1 TRA 400/220 kV AT3 Arad | 0.06646 | -0.00184 | 0.02893 | 0 | 0.105 | 0.00013 | -0.00143 | -5e-05 | 0.00011 | 9e-05 | 0.08585 | 0.0157 | -0.01421 | 0.00067 | 0.04927 | 0.083 | -2e-05 | 0.00211 | 0.00011 | 0.14305 | 0.05829 | 0.00166 | -0.0045 | 0.10197 | 0.03519 | 0.07046
[RO-RO] [DIR] OHL 400 kV Mintia-Arad | N-1 TIE 400 kV Resita-Pancevo c2 | 0.05786 | -0.00185 | 0.02307 | 0 | 0.0953 | 4e-05 | -0.00117 | 2e-05 | 5e-05 | 4e-05 | 0.07653 | 0.01245 | -0.01292 | 0.00039 | 0.04145 | 0.07362 | 0 | 0.00246 | 5e-05 | 0.13154 | 0.04569 | 0.00065 | -0.00371 | 0.09248 | 0.03386 | 0.06135
[RO-RO] [DIR] OHL 400 kV Mintia-Arad | N-1 TIE 400 kV Resita-Pancevo c1 | 0.05786 | -0.00185 | 0.02307 | 0 | 0.0953 | 4e-05 | -0.00117 | 2e-05 | 5e-05 | 4e-05 | 0.07653 | 0.01245 | -0.01292 | 0.00039 | 0.04145 | 0.07362 | 0 | 0.00246 | 5e-05 | 0.13154 | 0.04569 | 0.00065 | -0.00371 | 0.09248 | 0.03386 | 0.06135
[RO-RO] [DIR] OHL 400 kV Sibiu Sud-Mintia | N-1 TIE 400 kV Resita-Pancevo c2 | 0.04352 | -0.00172 | 0.0138 | 0 | 0.07877 | -8e-05 | -0.00075 | 0.00011 | -3e-05 | -3e-05 | 0.06073 | 0.0074 | -0.01022 | 1e-05 | 0.02866 | 0.05769 | 3e-05 | 0.00272 | -3e-05 | 0.08712 | 0.0221 | -0.00068 | -0.00244 | 0.07665 | 0.03165 | 0.04606
[RO-RO] [DIR] OHL 400 kV Iernut-Sibiu Sud | N-1 TIE 400 kV Resita-Pancevo c2 | -0.07481 | -0.003 | -0.04522 | 0 | -0.10341 | -0.00118 | 0.0018 | 0.00098 | -0.00074 | -0.00066 | -0.08963 | -0.02849 | -0.0035 | -0.0032 | -0.06147 | -0.08784 | 0.00035 | 0.00854 | -0.00074 | -0.08587 | -0.06845 | -0.01245 | 0.00521 | -0.10014 | -0.00119 | -0.07845
[RO-RO] [DIR] OHL 400 kV Iernut-Gadalin | BC | 0.07603 | 0.00308 | 0.04629 | 0 | 0.10559 | 0.00121 | -0.00184 | -0.001 | 0.00076 | 0.00068 | 0.09109 | 0.02915 | 0.00364 | 0.00328 | 0.06268 | 0.08905 | -0.00036 | -0.00874 | 0.00076 | 0.12779 | 0.06999 | 0.01278 | -0.00537 | 0.10324 | 0.00433 | 0.0796
[RO-RO] [DIR] OHL 400 kV Iernut-Gadalin | N-1 OHL 400 kV Mintia-Arad | 0.08838 | 0.00269 | 0.0513 | 0 | 0.12578 | 0.00122 | -0.0021 | -0.001 | 0.00077 | 0.00069 | 0.10735 | 0.03185 | 0.00088 | 0.00337 | 0.07159 | 0.10471 | -0.00036 | -0.00824 | 0.00077 | 0.15552 | 0.07983 | 0.01294 | -0.00617 | 0.12284 | 0.01146 | 0.09269
[RO-RO] [DIR] OHL 400 kV Iernut-Gadalin | N-1 TIE 400 kV Resita-Pancevo c2 | 0.07593 | 0.00307 | 0.04601 | 0 | 0.10588 | 0.0012 | -0.00183 | -0.00099 | 0.00076 | 0.00067 | 0.09117 | 0.02899 | 0.00364 | 0.00326 | 0.06243 | 0.08909 | -0.00036 | -0.0087 | 0.00075 | 0.12855 | 0.06965 | 0.0127 | -0.00534 | 0.1035 | 0.00453 | 0.07949
[RO-RO] [DIR] OHL 400 kV Iernut-Gadalin | N-1 TIE 400 kV Resita-Pancevo c1 | 0.07593 | 0.00307 | 0.04601 | 0 | 0.10588 | 0.0012 | -0.00183 | -0.00099 | 0.00076 | 0.00067 | 0.09117 | 0.02899 | 0.00364 | 0.00326 | 0.06243 | 0.08909 | -0.00036 | -0.0087 | 0.00075 | 0.12855 | 0.06965 | 0.0127 | -0.00534 | 0.1035 | 0.00453 | 0.07949
[RO-RO] [DIR] OHL 400 kV Rosiori-Gadalin | BC | -0.07755 | -0.00336 | -0.04808 | 0 | -0.10641 | -0.00128 | 0.0019 | 0.00106 | -0.00081 | -0.00072 | -0.0923 | -0.03034 | -0.00444 | -0.00347 | -0.06445 | -0.09036 | 0.00038 | 0.0094 | -0.0008 | -0.1398 | -0.0729 | -0.01354 | 0.00552 | -0.10409 | -0.00259 | -0.08117
[RO-RO] [DIR] OHL 400 kV Rosiori-Gadalin | N-1 OHL 400 kV Mintia-Arad | -0.0902 | -0.00296 | -0.05321 | 0 | -0.12708 | -0.00129 | 0.00216 | 0.00106 | -0.00082 | -0.00073 | -0.10895 | -0.0331 | -0.00162 | -0.00356 | -0.07357 | -0.10639 | 0.00038 | 0.00888 | -0.00081 | -0.16821 | -0.08297 | -0.01371 | 0.00634 | -0.12416 | -0.0099 | -0.09457
[RO-RO] [DIR] OHL 400 kV Rosiori-Gadalin | N-1 TIE 400 kV Resita-Pancevo c2 | -0.07744 | -0.00334 | -0.04776 | 0 | -0.10673 | -0.00127 | 0.00189 | 0.00106 | -0.0008 | -0.00071 | -0.09239 | -0.03017 | -0.00444 | -0.00345 | -0.06417 | -0.0904 | 0.00038 | 0.00935 | -0.0008 | -0.14065 | -0.07252 | -0.01345 | 0.00548 | -0.10437 | -0.00282 | -0.08105
[RO-RO] [DIR] OHL 400 kV Rosiori-Gadalin | N-1 TIE 400 kV Resita-Pancevo c1 | -0.07744 | -0.00334 | -0.04776 | 0 | -0.10673 | -0.00127 | 0.00189 | 0.00106 | -0.0008 | -0.00071 | -0.09239 | -0.03017 | -0.00444 | -0.00345 | -0.06417 | -0.0904 | 0.00038 | 0.00935 | -0.0008 | -0.14065 | -0.07252 | -0.01345 | 0.00548 | -0.10437 | -0.00282 | -0.08105
[RO-RO] [DIR] OHL 400 kV Arefu-Tantareni | BC | -0.06167 | -0.0012 | -0.03279 | 0 | -0.08562 | -0.00069 | 0.00133 | 0.00056 | -0.00044 | -0.00039 | -0.07533 | -0.02014 | 0.00183 | -0.00196 | -0.0483 | -0.07473 | 0.0002 | 0.00432 | -0.00044 | -0.01639 | -0.05025 | -0.00732 | 0.00387 | -0.07772 | 0.00427 | -0.06551
[RO-RO] [DIR] OHL 400 kV Arefu-Tantareni | N-1 OHL 400 kV Brasov - Sibiu Sud | -0.07292 | -0.00123 | -0.03805 | 0 | -0.10459 | -0.00078 | 0.00157 | 0.00062 | -0.0005 | -0.00044 | -0.09016 | -0.0233 | 0.00275 | -0.00221 | -0.05664 | -0.08876 | 0.00022 | 0.00465 | -0.00049 | -0.0305 | -0.0582 | -0.00824 | 0.00462 | -0.09707 | -0.00279 | -0.07724
[RO-RO] [DIR] OHL 400 kV Arefu-Tantareni | N-1 TIE 400 kV Rosiori-Mukacevo | -0.05006 | -0.00019 | -0.0241 | 0 | -0.07169 | -0.00039 | 0.00102 | 0.0003 | -0.00026 | -0.00023 | -0.06246 | -0.01442 | 0.00435 | -0.00118 | -0.03786 | -0.06195 | 0.00011 | 0.0018 | -0.00025 | 0.00211 | -0.03788 | -0.0042 | 0.00303 | -0.06405 | 0.00066 | -0.05344
[RO-RO] [DIR] OHL 400 kV Arefu-Tantareni | N-1 OHL 400 kV Mintia-Arad | -0.0546 | -0.00143 | -0.02992 | 0 | -0.07407 | -0.00069 | 0.00119 | 0.00056 | -0.00044 | -0.00039 | -0.06602 | -0.01859 | 0.00025 | -0.00191 | -0.0432 | -0.06576 | 0.0002 | 0.00461 | -0.00043 | -0.00051 | -0.04462 | -0.00723 | 0.00341 | -0.0665 | 0.00836 | -0.05802
[RO-RO] [DIR] OHL 400 kV Arefu-Tantareni | N-1 OHL 400 kV Sibiu Sud-Mintia | -0.05237 | -0.00157 | -0.02985 | 0 | -0.06878 | -0.00071 | 0.00117 | 0.00058 | -0.00045 | -0.0004 | -0.06235 | -0.01856 | -0.00036 | -0.00195 | -0.04218 | -0.06239 | 0.00021 | 0.00491 | -0.00045 | 0.00225 | -0.04554 | -0.00747 | 0.00334 | -0.06133 | 0.01104 | -0.05567
[RO-RO] [DIR] OHL 400 kV Arefu-Tantareni | N-1 OHL 400 kV Tantareni-Urechesti | -0.06984 | -0.00109 | -0.03357 | 0 | -0.10295 | -0.00068 | 0.00137 | 0.00055 | -0.00044 | -0.00039 | -0.08823 | -0.02088 | 0.00236 | -0.00195 | -0.05218 | -0.087 | 0.0002 | 0.00415 | -0.00044 | -0.01268 | -0.04175 | -0.00719 | 0.00395 | -0.09292 | 0.00222 | -0.07424
[RO-RO] [DIR] OHL 400 kV Arefu-Tantareni | N-1 OHL 220 kV Portile de Fier-Resita 1&2 | -0.06291 | -0.0012 | -0.03332 | 0 | -0.08762 | -0.0007 | 0.00136 | 0.00056 | -0.00045 | -0.0004 | -0.07695 | -0.02045 | 0.00197 | -0.00198 | -0.04919 | -0.07629 | 0.0002 | 0.00434 | -0.00044 | -0.02026 | -0.05206 | -0.00739 | 0.00394 | -0.07962 | 0.00386 | -0.06682
[RO-RO] [DIR] OHL 400 kV Arefu-Tantareni | N-1 OHL 220 kV Resita-Timisoara 1&2 | -0.06781 | -0.00128 | -0.03722 | 0 | -0.09218 | -0.00077 | 0.00152 | 0.00062 | -0.00049 | -0.00044 | -0.08182 | -0.02264 | 0.00253 | -0.00219 | -0.05403 | -0.0813 | 0.00022 | 0.00471 | -0.00049 | -0.02325 | -0.06016 | -0.00819 | 0.00444 | -0.08413 | 0.00391 | -0.07202
[RO-RO] [DIR] OHL 400 kV Arefu-Tantareni | N-1 OHL 220 kV Urechesti-Targu Jiu Nord | -0.06566 | -0.00122 | -0.0347 | 0 | -0.09175 | -0.00072 | 0.00142 | 0.00058 | -0.00046 | -0.00041 | -0.08042 | -0.02128 | 0.00216 | -0.00205 | -0.0513 | -0.07968 | 0.00021 | 0.00446 | -0.00046 | -0.02037 | -0.05369 | -0.00766 | 0.00412 | -0.08356 | 0.00335 | -0.06973
[RO-RO] [DIR] OHL 400 kV Arefu-Tantareni | N-1 OHL 220 kV Paroseni-Targu Jiu Nord | -0.06566 | -0.00122 | -0.0347 | 0 | -0.09175 | -0.00072 | 0.00142 | 0.00058 | -0.00046 | -0.00041 | -0.08042 | -0.02128 | 0.00216 | -0.00205 | -0.0513 | -0.07968 | 0.00021 | 0.00446 | -0.00046 | -0.02037 | -0.05369 | -0.00766 | 0.00412 | -0.08356 | 0.00335 | -0.06973
[RO-RO] [DIR] OHL 400 kV Arefu-Tantareni | N-1 TRA 400/220 kV AT3 Arad | -0.0632 | -0.0012 | -0.03377 | 0 | -0.08746 | -0.00071 | 0.00138 | 0.00057 | -0.00045 | -0.0004 | -0.07704 | -0.02068 | 0.00206 | -0.002 | -0.04965 | -0.07644 | 0.00021 | 0.00437 | -0.00045 | -0.01869 | -0.05244 | -0.00748 | 0.004 | -0.07951 | 0.00397 | -0.06713
[RO-RO] [DIR] OHL 400 kV Arefu-Tantareni | N-1 TIE 400 kV Resita-Pancevo c2 | -0.06162 | -0.0012 | -0.03266 | 0 | -0.08575 | -0.00069 | 0.00133 | 0.00055 | -0.00044 | -0.00039 | -0.07537 | -0.02007 | 0.00182 | -0.00195 | -0.04819 | -0.07474 | 0.0002 | 0.0043 | -0.00044 | -0.01674 | -0.0501 | -0.00729 | 0.00385 | -0.07783 | 0.00418 | -0.06546
[RO-RO] [DIR] OHL 400 kV Arefu-Tantareni | N-1 TIE 400 kV Resita-Pancevo c1 | -0.06162 | -0.0012 | -0.03266 | 0 | -0.08575 | -0.00069 | 0.00133 | 0.00055 | -0.00044 | -0.00039 | -0.07537 | -0.02007 | 0.00182 | -0.00195 | -0.04819 | -0.07474 | 0.0002 | 0.0043 | -0.00044 | -0.01674 | -0.0501 | -0.00729 | 0.00385 | -0.07783 | 0.00418 | -0.06546
[RO-RO] [DIR] OHL 400 kV Arefu-Sibiu Sud | BC | 0.07386 | 0.00126 | 0.03874 | 0 | 0.10612 | 0.00079 | -0.0016 | -0.00063 | 0.00051 | 0.00045 | 0.09129 | 0.02371 | -0.00277 | 0.00226 | 0.0575 | 0.08977 | -0.00023 | -0.00475 | 0.0005 | 0.06239 | 0.05985 | 0.0084 | -0.00471 | 0.099 | 0.00312 | 0.07818
[RO-RO] [DIR] OHL 400 kV Arefu-Sibiu Sud | N-1 OHL 400 kV Brasov - Sibiu Sud | 0.09455 | 0.00132 | 0.04841 | 0 | 0.14098 | 0.00095 | -0.00205 | -0.00075 | 0.00061 | 0.00054 | 0.11856 | 0.02953 | -0.00447 | 0.00273 | 0.07283 | 0.11557 | -0.00027 | -0.00535 | 0.0006 | 0.08833 | 0.07447 | 0.01009 | -0.00609 | 0.13457 | 0.0161 | 0.09974
[RO-RO] [DIR] OHL 400 kV Arefu-Sibiu Sud | N-1 TIE 400 kV Rosiori-Mukacevo | 0.05832 | -0.0001 | 0.0271 | 0 | 0.08745 | 0.00039 | -0.00119 | -0.00029 | 0.00026 | 0.00023 | 0.07405 | 0.01605 | -0.00615 | 0.00122 | 0.04352 | 0.07266 | -0.00011 | -0.00137 | 0.00026 | 0.03761 | 0.04328 | 0.00423 | -0.00359 | 0.08069 | 0.00797 | 0.06201
[RO-RO] [DIR] OHL 400 kV Arefu-Sibiu Sud | N-1 OHL 400 kV Mintia-Arad | 0.06449 | 0.00156 | 0.03494 | 0 | 0.0908 | 0.00078 | -0.00141 | -0.00064 | 0.0005 | 0.00044 | 0.07896 | 0.02166 | -0.00068 | 0.00219 | 0.05075 | 0.0779 | -0.00023 | -0.00513 | 0.00049 | 0.04135 | 0.05239 | 0.00828 | -0.0041 | 0.08413 | -0.00229 | 0.06824
[RO-RO] [DIR] OHL 400 kV Arefu-Sibiu Sud | N-1 OHL 400 kV Sibiu Sud-Mintia | 0.06158 | 0.00175 | 0.03485 | 0 | 0.08386 | 0.00081 | -0.00139 | -0.00066 | 0.00052 | 0.00046 | 0.07414 | 0.02163 | 0.00012 | 0.00225 | 0.04942 | 0.07348 | -0.00024 | -0.00552 | 0.00051 | 0.03775 | 0.05362 | 0.0086 | -0.00402 | 0.07733 | -0.00582 | 0.06517
[RO-RO] [DIR] OHL 400 kV Arefu-Sibiu Sud | N-1 OHL 400 kV Tantareni-Urechesti | 0.08117 | 0.00116 | 0.03944 | 0 | 0.12161 | 0.00079 | -0.00163 | -0.00063 | 0.0005 | 0.00045 | 0.10282 | 0.02438 | -0.00325 | 0.00225 | 0.06097 | 0.10075 | -0.00023 | -0.0046 | 0.0005 | 0.05908 | 0.05225 | 0.00829 | -0.00479 | 0.11259 | 0.00496 | 0.08598
[RO-RO] [DIR] OHL 400 kV Arefu-Sibiu Sud | N-1 OHL 220 kV Portile de Fier-Resita 1&2 | 0.07541 | 0.00125 | 0.0394 | 0 | 0.10862 | 0.0008 | -0.00163 | -0.00064 | 0.00051 | 0.00046 | 0.09333 | 0.0241 | -0.00295 | 0.00228 | 0.05862 | 0.09174 | -0.00023 | -0.00476 | 0.00051 | 0.06724 | 0.06212 | 0.00849 | -0.0048 | 0.10138 | 0.00364 | 0.07982
[RO-RO] [DIR] OHL 400 kV Arefu-Sibiu Sud | N-1 OHL 220 kV Resita-Timisoara 1&2 | 0.08158 | 0.00135 | 0.04431 | 0 | 0.11436 | 0.00089 | -0.00184 | -0.00071 | 0.00057 | 0.00051 | 0.09945 | 0.02685 | -0.00365 | 0.00255 | 0.0647 | 0.09803 | -0.00026 | -0.00524 | 0.00057 | 0.07102 | 0.0723 | 0.00949 | -0.00543 | 0.10705 | 0.00357 | 0.08635
[RO-RO] [DIR] OHL 400 kV Arefu-Sibiu Sud | N-1 OHL 220 kV Urechesti-Targu Jiu Nord | 0.07897 | 0.00128 | 0.04118 | 0 | 0.11395 | 0.00083 | -0.00171 | -0.00067 | 0.00053 | 0.00047 | 0.0978 | 0.02518 | -0.00319 | 0.00238 | 0.06134 | 0.0961 | -0.00024 | -0.00493 | 0.00053 | 0.06748 | 0.06425 | 0.00883 | -0.00503 | 0.10646 | 0.00431 | 0.08357
[RO-RO] [DIR] OHL 400 kV Arefu-Sibiu Sud | N-1 OHL 220 kV Paroseni-Targu Jiu Nord | 0.07897 | 0.00128 | 0.04118 | 0 | 0.11395 | 0.00083 | -0.00171 | -0.00067 | 0.00053 | 0.00047 | 0.0978 | 0.02518 | -0.00319 | 0.00238 | 0.06134 | 0.0961 | -0.00024 | -0.00493 | 0.00053 | 0.06748 | 0.06425 | 0.00883 | -0.00503 | 0.10646 | 0.00431 | 0.08357
[RO-RO] [DIR] OHL 400 kV Arefu-Sibiu Sud | N-1 TRA 400/220 kV AT3 Arad | 0.07577 | 0.00126 | 0.03996 | 0 | 0.10841 | 0.00081 | -0.00166 | -0.00065 | 0.00052 | 0.00046 | 0.09342 | 0.02439 | -0.00306 | 0.00231 | 0.05918 | 0.0919 | -0.00023 | -0.00481 | 0.00052 | 0.06526 | 0.06258 | 0.0086 | -0.00487 | 0.10123 | 0.0035 | 0.0802
[RO-RO] [DIR] OHL 400 kV Arefu-Sibiu Sud | N-1 TIE 400 kV Resita-Pancevo c2 | 0.07381 | 0.00125 | 0.03858 | 0 | 0.10628 | 0.00079 | -0.0016 | -0.00063 | 0.00051 | 0.00045 | 0.09134 | 0.02362 | -0.00277 | 0.00225 | 0.05736 | 0.08979 | -0.00023 | -0.00472 | 0.0005 | 0.06283 | 0.05966 | 0.00836 | -0.00469 | 0.09914 | 0.00324 | 0.07812
[RO-RO] [DIR] OHL 400 kV Arefu-Sibiu Sud | N-1 TIE 400 kV Resita-Pancevo c1 | 0.07381 | 0.00125 | 0.03858 | 0 | 0.10628 | 0.00079 | -0.0016 | -0.00063 | 0.00051 | 0.00045 | 0.09134 | 0.02362 | -0.00277 | 0.00225 | 0.05736 | 0.08979 | -0.00023 | -0.00472 | 0.0005 | 0.06283 | 0.05966 | 0.00836 | -0.00469 | 0.09914 | 0.00324 | 0.07812
[RO-RO] [DIR] OHL 400 kV Tantareni-Urechesti | BC | 0.05475 | -0.00076 | 0.00521 | 0 | 0.1161 | -5e-05 | -0.00023 | 6e-05 | -2e-05 | -2e-05 | 0.08641 | 0.00499 | -0.00358 | -4e-05 | 0.02595 | 0.08222 | 2e-05 | 0.00114 | -2e-05 | -0.02483 | -0.05698 | -0.00088 | -0.00059 | 0.10187 | 0.01374 | 0.05848
[RO-RO] [DIR] OHL 400 kV Tantareni-Urechesti | N-1 TIE 400 kV Portile de Fier-Djerdap | 0.05428 | -0.00051 | 0.00883 | 0 | 0.10814 | 5e-05 | -0.00037 | -2e-05 | 4e-05 | 3e-05 | 0.08244 | 0.00688 | -0.00343 | 0.00022 | 0.02836 | 0.07905 | -1e-05 | 0.00043 | 4e-05 | -0.04053 | -0.02362 | 0.0002 | -0.00102 | 0.09459 | 0.00981 | 0.05803
[RO-RO] [DIR] OHL 400 kV Tantareni-Urechesti | N-1 OHL 400 kV Portile de Fier-Urechesti | 0.03871 | 0.00043 | 0.01574 | 0 | 0.05819 | 0.00031 | -0.00062 | -0.00025 | 0.0002 | 0.00018 | 0.05031 | 0.01006 | -0.00142 | 0.00088 | 0.02694 | 0.05014 | -9e-05 | -0.00184 | 0.0002 | -0.05734 | 0.01181 | 0.00315 | -0.00173 | 0.04863 | -0.00718 | 0.04159
[RO-RO] [DIR] OHL 400 kV Tantareni-Urechesti | N-1 OHL 400 kV Slatina-Portile de Fier | 0.062 | -0.00131 | 0.00091 | 0 | 0.14203 | -0.0002 | -7e-05 | 0.00019 | -0.00012 | -0.00011 | 0.10246 | 0.0029 | -0.00468 | -0.00043 | 0.02584 | 0.09639 | 7e-05 | 0.00248 | -0.00012 | -0.01615 | -0.08531 | -0.00262 | -0.00016 | 0.12636 | 0.02441 | 0.06605
[RO-RO] [DIR] OHL 400 kV Tantareni-Urechesti | N-1 OHL 400 kV Domnesti-Urechesti | 0.05068 | -0.00126 | -0.00055 | 0 | 0.1198 | -0.00022 | -3e-05 | 0.0002 | -0.00013 | -0.00011 | 0.08517 | 0.00159 | -0.00433 | -0.00049 | 0.02024 | 0.07959 | 7e-05 | 0.00252 | -0.00013 | -0.01701 | -0.07349 | -0.00268 | -6e-05 | 0.10808 | 0.02533 | 0.05384
[RO-RO] [DIR] OHL 400 kV Tantareni-Urechesti | N-1 TRA 400/220 kV AT Urechesti | 0.04486 | -0.00087 | -0.00015 | 0 | 0.10244 | -0.00015 | 0 | 0.00013 | -9e-05 | -8e-05 | 0.07441 | 0.00179 | -0.0029 | -0.00033 | 0.01808 | 0.07035 | 5e-05 | 0.00167 | -9e-05 | -0.0316 | -0.06788 | -0.00194 | 8e-05 | 0.08918 | 0.01315 | 0.04798
[RO-RO] [DIR] OHL 400 kV Tantareni-Urechesti | N-1 TIE 400 kV Resita-Pancevo c2 | 0.05519 | -0.0007 | 0.00644 | 0 | 0.11488 | -2e-05 | -0.00028 | 3e-05 | 0 | 0 | 0.08608 | 0.00564 | -0.0036 | 4e-05 | 0.02702 | 0.08207 | 1e-05 | 0.00094 | 0 | -0.02805 | -0.05555 | -0.00055 | -0.00074 | 0.10079 | 0.01288 | 0.05894
[RO-RO] [DIR] OHL 400 kV Tantareni-Urechesti | N-1 TIE 400 kV Resita-Pancevo c1 | 0.05519 | -0.0007 | 0.00644 | 0 | 0.11488 | -2e-05 | -0.00028 | 3e-05 | 0 | 0 | 0.08608 | 0.00564 | -0.0036 | 4e-05 | 0.02702 | 0.08207 | 1e-05 | 0.00094 | 0 | -0.02805 | -0.05555 | -0.00055 | -0.00074 | 0.10079 | 0.01288 | 0.05894
[RO-RO] [DIR] OHL 400 kV Portile de Fier-Urechesti | N-1 TIE 400 kV Resita-Pancevo c2 | -0.02639 | 0.00184 | 0.01546 | 0 | -0.09182 | 0.00053 | -0.00057 | -0.00046 | 0.00033 | 0.0003 | -0.05776 | 0.00737 | 0.00351 | 0.00138 | 0.00029 | -0.05152 | -0.00016 | -0.00456 | 0.00033 | -0.04842 | 0.10909 | 0.00609 | -0.00165 | -0.08446 | -0.03265 | -0.02779
[RO-RO] [DIR] OHL 400 kV Slatina-Portile de Fier | N-1 TIE 400 kV Resita-Pancevo c2 | 0.01844 | -0.00131 | -0.00974 | 0 | 0.06372 | -0.00036 | 0.00034 | 0.00031 | -0.00022 | -0.0002 | 0.0398 | -0.00466 | -0.00277 | -0.00092 | 0.00059 | 0.03524 | 0.00011 | 0.00319 | -0.00022 | 0.01904 | -0.06952 | -0.00408 | 0.00095 | 0.06023 | 0.02591 | 0.01927
[RO-RO] [DIR] OHL 400 kV Medgidia Sud - Stupina | N-1 OHL 400 kV Isaccea - Rahman | 0.05713 | 0.00224 | 0.03077 | 0 | 0.09542 | 0.00083 | -0.00103 | -0.00069 | 0.00052 | 0.00046 | 0.07407 | 0.01981 | 0.00253 | 0.00222 | 0.04412 | 0.06952 | -0.00025 | -0.0066 | 0.00052 | 0.03216 | 0.03817 | 0.00853 | -0.00254 | 0.10046 | -0.06729 | 0.05883
[RO-RO] [DIR] OHL 400 kV Medgidia Sud - Stupina | N-1 OHL 400 kV Cernavodă - Medgidia Sud | 0.05892 | 0.00163 | 0.02746 | 0 | 0.11162 | 0.00068 | -0.00096 | -0.00056 | 0.00043 | 0.00038 | 0.08131 | 0.01782 | 0.0009 | 0.00185 | 0.04256 | 0.07434 | -0.0002 | -0.0051 | 0.00043 | -0.00076 | 0.0259 | 0.00696 | -0.00249 | 0.12124 | -0.04469 | 0.06008
[RO-RO] [DIR] OHL 400 kV Medgidia Sud - Rahman | N-1 OHL 400 kV Cernavodă - Medgidia Sud | -0.05556 | -0.00153 | -0.02589 | 0 | -0.10524 | -0.00064 | 0.00091 | 0.00053 | -0.0004 | -0.00036 | -0.07666 | -0.0168 | -0.00085 | -0.00175 | -0.04013 | -0.07009 | 0.00019 | 0.00481 | -0.0004 | 0.00072 | -0.02442 | -0.00657 | 0.00234 | -0.11431 | 0.04213 | -0.05665
[RO-RO] [DIR] OHL 400 kV Medgidia Sud- Cernavoda | BC | 0.05325 | 6e-05 | 0.01593 | 0 | 0.12829 | 0.00025 | -0.00068 | -0.00019 | 0.00016 | 0.00015 | 0.08369 | 0.01067 | -0.00274 | 0.00076 | 0.03234 | 0.07267 | -7e-05 | -0.00105 | 0.00016 | -0.07115 | -0.00458 | 0.00249 | -0.00198 | 0.14616 | 0.01094 | 0.05305
[RO-RO] [DIR] OHL 400 kV Medgidia Sud- Cernavoda | N-1 OHL 400 kV Isaccea - Tulcea Vest | 0.0435 | -0.00041 | 0.01014 | 0 | 0.11363 | 9e-05 | -0.00049 | -5e-05 | 6e-05 | 6e-05 | 0.07164 | 0.00697 | -0.00339 | 0.00033 | 0.02444 | 0.06112 | -2e-05 | 0.00029 | 6e-05 | -0.08086 | -0.01277 | 0.00081 | -0.00153 | 0.13119 | 0.02551 | 0.04292
[RO-RO] [DIR] OHL 400 kV Medgidia Sud- Cernavoda | N-1 OHL 400 kV Lacu Sarat - Gura Ialomitei | 0.03933 | -0.00047 | 0.00824 | 0 | 0.10582 | 5e-05 | -0.00041 | -2e-05 | 4e-05 | 3e-05 | 0.06591 | 0.00577 | -0.00325 | 0.00022 | 0.02142 | 0.05586 | -1e-05 | 0.00052 | 4e-05 | -0.07991 | -0.01501 | 0.0004 | -0.0013 | 0.12275 | 0.02526 | 0.03865
[RO-RO] [DIR] OHL 400 kV Medgidia Sud- Cernavoda | N-1 OHL 400 kV Tulcea Vest - Tariverde | 0.04483 | -0.00036 | 0.01089 | 0 | 0.11577 | 0.00011 | -0.00052 | -7e-05 | 8e-05 | 7e-05 | 0.07334 | 0.00744 | -0.00332 | 0.00039 | 0.02549 | 0.06272 | -3e-05 | 0.00012 | 7e-05 | -0.07989 | -0.0118 | 0.00102 | -0.00159 | 0.13342 | 0.02379 | 0.0443
[RO-RO] [DIR] OHL 400 kV Medgidia Sud- Cernavoda | N-1 OHL 400 kV Gutinas – Smardan | 0.05428 | 0 | 0.0161 | 0 | 0.13102 | 0.00025 | -0.0007 | -0.00019 | 0.00016 | 0.00014 | 0.0854 | 0.01077 | -0.00298 | 0.00075 | 0.03289 | 0.07413 | -7e-05 | -0.00094 | 0.00016 | -0.07379 | -0.00473 | 0.00243 | -0.00205 | 0.14932 | 0.01409 | 0.05406
[RO-RO] [DIR] OHL 400 kV Medgidia Sud- Cernavoda | N-1 OHL 400 kV Isaccea - Rahman | 0.07107 | 0.00075 | 0.02553 | 0 | 0.15804 | 0.00051 | -0.001 | -0.00041 | 0.00033 | 0.00029 | 0.10678 | 0.01685 | -0.00195 | 0.00146 | 0.0461 | 0.09434 | -0.00015 | -0.00311 | 0.00032 | -0.06112 | 0.00733 | 0.00515 | -0.00277 | 0.17748 | -0.01004 | 0.07139
[RO-RO] [DIR] OHL 400 kV Medgidia Sud- Cernavoda | N-1 OHL 400 kV Isaccea - Stupina | 0.07261 | 0.00081 | 0.02636 | 0 | 0.16061 | 0.00053 | -0.00103 | -0.00043 | 0.00034 | 0.0003 | 0.10878 | 0.01738 | -0.00189 | 0.00152 | 0.04729 | 0.09622 | -0.00015 | -0.00329 | 0.00034 | -0.06025 | 0.00835 | 0.00538 | -0.00284 | 0.18019 | -0.01185 | 0.07297
[RO-RO] [DIR] OHL 400 kV Medgidia Sud- Cernavoda | N-1 TIE 400 kV MEDGIDIA SUD - VARNA | 0.03944 | -0.00028 | 0.0098 | 0 | 0.10122 | 0.0001 | -0.00046 | -7e-05 | 7e-05 | 6e-05 | 0.06428 | 0.00668 | -0.00283 | 0.00036 | 0.02257 | 0.05506 | -3e-05 | 2e-05 | 7e-05 | -0.06858 | -0.0097 | 0.00099 | -0.00141 | 0.1165 | 0.01968 | 0.03901
[RO-RO] [DIR] OHL 400 kV Medgidia Sud- Cernavoda | N-1 TIE 400 kV DOBRUDJA- MEDGIDIA SUD | 0.04019 | -0.00026 | 0.01013 | 0 | 0.10265 | 0.00011 | -0.00047 | -8e-05 | 8e-05 | 7e-05 | 0.06534 | 0.0069 | -0.00283 | 0.00038 | 0.0231 | 0.05601 | -3e-05 | -4e-05 | 8e-05 | -0.06872 | -0.00942 | 0.00107 | -0.00144 | 0.11812 | 0.01921 | 0.03977
[RO-RO] [DIR] OHL 400 kV Medgidia Sud- Cernavoda | N-1 OHL 400 kV Constanta Nord- Cernavoda | 0.04262 | -0.0005 | 0.00933 | 0 | 0.1132 | 6e-05 | -0.00047 | -3e-05 | 5e-05 | 4e-05 | 0.07089 | 0.00645 | -0.00356 | 0.00026 | 0.02353 | 0.06026 | -1e-05 | 0.00053 | 5e-05 | -0.08403 | -0.01442 | 0.00053 | -0.00148 | 0.13103 | 0.0285 | 0.04197
[RO-RO] [DIR] OHL 400 kV Medgidia Sud- Cernavoda | N-1 OHL 400 kV Cernavoda - Pelicanu | 0.05156 | 0.00031 | 0.01716 | 0 | 0.11882 | 0.00031 | -0.0007 | -0.00025 | 0.0002 | 0.00018 | 0.07903 | 0.01138 | -0.00202 | 0.00091 | 0.03252 | 0.06929 | -9e-05 | -0.00167 | 0.0002 | -0.05554 | 0.00118 | 0.00313 | -0.00199 | 0.13432 | 0.0016 | 0.05161
[RO-RO] [DIR] OHL 400 kV Medgidia Sud- Cernavoda | N-1 OHL 400 kV Pelicanu - Bucuresti Sud | 0.0519 | 0.00033 | 0.01737 | 0 | 0.11927 | 0.00032 | -0.00071 | -0.00025 | 0.00021 | 0.00018 | 0.07942 | 0.01151 | -0.00201 | 0.00093 | 0.0328 | 0.06967 | -9e-05 | -0.00172 | 0.0002 | -0.05552 | 0.00155 | 0.00319 | -0.00201 | 0.13476 | 0.00129 | 0.05196
[RO-RO] [DIR] OHL 400 kV Medgidia Sud- Cernavoda | N-1 OHL 400 kV Gura Ialomitei - Bucuresti Sud | 0.05171 | 0.00033 | 0.01731 | 0 | 0.11883 | 0.00032 | -0.0007 | -0.00025 | 0.0002 | 0.00018 | 0.07913 | 0.01147 | -0.002 | 0.00092 | 0.03268 | 0.06941 | -9e-05 | -0.00171 | 0.0002 | -0.05513 | 0.00153 | 0.00318 | -0.002 | 0.13426 | 0.00119 | 0.05177
[RO-RO] [DIR] OHL 400 kV Medgidia Sud- Cernavoda | N-1 OHL 400 kV Medgidia Sud - Stupina | 0.07261 | 0.00081 | 0.02636 | 0 | 0.16061 | 0.00053 | -0.00103 | -0.00043 | 0.00034 | 0.0003 | 0.10878 | 0.01738 | -0.00189 | 0.00152 | 0.04729 | 0.09622 | -0.00015 | -0.00329 | 0.00034 | -0.06025 | 0.00835 | 0.00538 | -0.00284 | 0.18019 | -0.01185 | 0.07297
[RO-RO] [DIR] OHL 400 kV Medgidia Sud- Cernavoda | N-1 OHL 400 kV Medgidia Sud - Rahman | 0.07107 | 0.00075 | 0.02553 | 0 | 0.15804 | 0.00051 | -0.001 | -0.00041 | 0.00033 | 0.00029 | 0.10678 | 0.01685 | -0.00195 | 0.00146 | 0.0461 | 0.09434 | -0.00015 | -0.00311 | 0.00032 | -0.06112 | 0.00733 | 0.00515 | -0.00277 | 0.17748 | -0.01004 | 0.07139
[RO-RO] [DIR] OHL 400 kV Medgidia Sud- Cernavoda | N-1 TIE 400 kV Isaccea - Vulcanesti | 0.06264 | 0.00058 | 0.0217 | 0 | 0.14194 | 0.00042 | -0.00085 | -0.00034 | 0.00027 | 0.00024 | 0.09509 | 0.0144 | -0.00189 | 0.00122 | 0.04005 | 0.08367 | -0.00012 | -0.00252 | 0.00027 | -0.05982 | 0.00351 | 0.00426 | -0.00237 | 0.15997 | -0.0068 | 0.06279
[RO-RO] [DIR] OHL 400 kV Cernavoda - Pelicanu | BC | -0.00536 | 0.00082 | 0.00388 | 0 | -0.03003 | 0.00019 | -6e-05 | -0.00017 | 0.00012 | 0.0001 | -0.01479 | 0.00224 | 0.00228 | 0.00047 | 0.00056 | -0.01072 | -6e-05 | -0.00197 | 0.00012 | 0.0495 | 0.01826 | 0.00202 | -2e-05 | -0.03757 | -0.02963 | -0.00455
[RO-RO] [DIR] OHL 400 kV Cernavoda - Pelicanu | N-1 OHL 400 kV Isaccea - Tulcea Vest | -0.00641 | 0.00077 | 0.00326 | 0 | -0.03161 | 0.00017 | -4e-05 | -0.00015 | 0.00011 | 9e-05 | -0.01608 | 0.00184 | 0.00221 | 0.00042 | -0.0003 | -0.01197 | -5e-05 | -0.00183 | 0.0001 | 0.04845 | 0.01738 | 0.00184 | 3e-05 | -0.03918 | -0.02807 | -0.00564
[RO-RO] [DIR] OHL 400 kV Cernavoda - Pelicanu | N-1 OHL 400 kV Lacu Sarat - Gura Ialomitei | -0.00727 | 0.00075 | 0.00283 | 0 | -0.03311 | 0.00016 | -3e-05 | -0.00015 | 0.0001 | 9e-05 | -0.01723 | 0.00156 | 0.00221 | 0.00039 | -0.00094 | -0.01303 | -5e-05 | -0.00176 | 0.0001 | 0.0483 | 0.01683 | 0.00174 | 7e-05 | -0.04078 | -0.02767 | -0.00652
[RO-RO] [DIR] OHL 400 kV Cernavoda - Pelicanu | N-1 OHL 400 kV Tulcea Vest - Tariverde | -0.00618 | 0.00078 | 0.00339 | 0 | -0.03125 | 0.00018 | -5e-05 | -0.00016 | 0.00011 | 0.0001 | -0.01579 | 0.00192 | 0.00223 | 0.00043 | -0.00011 | -0.01169 | -6e-05 | -0.00186 | 0.00011 | 0.04865 | 0.01755 | 0.00188 | 2e-05 | -0.03881 | -0.02838 | -0.0054
[RO-RO] [DIR] OHL 400 kV Cernavoda - Pelicanu | N-1 OHL 400 kV Tariverde - Constanta Nord | -0.00618 | 0.00078 | 0.00339 | 0 | -0.03125 | 0.00018 | -5e-05 | -0.00016 | 0.00011 | 0.0001 | -0.01579 | 0.00192 | 0.00223 | 0.00043 | -0.00011 | -0.01169 | -6e-05 | -0.00186 | 0.00011 | 0.04865 | 0.01755 | 0.00188 | 2e-05 | -0.03881 | -0.02838 | -0.0054
[RO-RO] [DIR] OHL 400 kV Cernavoda - Pelicanu | N-1 OHL 400 kV Constanta Nord- Cernavoda | -0.00616 | 0.00078 | 0.00339 | 0 | -0.03116 | 0.00018 | -5e-05 | -0.00016 | 0.00011 | 0.0001 | -0.01574 | 0.00192 | 0.00222 | 0.00043 | -0.0001 | -0.01165 | -6e-05 | -0.00186 | 0.00011 | 0.04854 | 0.01752 | 0.00188 | 2e-05 | -0.0387 | -0.02832 | -0.00537
[RO-RO] [DIR] OHL 400 kV Cernavoda - Pelicanu | N-1 OHL 400 kV Gura Ialomitei - Bucuresti Sud | -0.00745 | 0.00119 | 0.00574 | 0 | -0.04277 | 0.00028 | -9e-05 | -0.00024 | 0.00017 | 0.00015 | -0.02093 | 0.00331 | 0.00329 | 0.00068 | 0.00101 | -0.01511 | -9e-05 | -0.00287 | 0.00017 | 0.07108 | 0.02649 | 0.00295 | -4e-05 | -0.0536 | -0.04278 | -0.00626
[RO-RO] [DIR] OHL 400 kV Cernavoda - Pelicanu | N-1 OHL 400 kV Gutinas – Smardan | -0.0074 | 0.00093 | 0.00354 | 0 | -0.03549 | 0.0002 | -3e-05 | -0.00018 | 0.00012 | 0.00011 | -0.0182 | 0.00205 | 0.00275 | 0.00049 | -0.00054 | -0.01364 | -6e-05 | -0.0022 | 0.00012 | 0.05478 | 0.01857 | 0.00214 | 0.00012 | -0.04387 | -0.03591 | -0.00657
[RO-RO] [DIR] OHL 400 kV Cernavoda - Pelicanu | N-1 OHL 400 kV Brasov – Gutinas | -0.00649 | 0.00097 | 0.00418 | 0 | -0.03459 | 0.00022 | -5e-05 | -0.0002 | 0.00013 | 0.00012 | -0.01724 | 0.00244 | 0.00282 | 0.00054 | 0.00027 | -0.01263 | -7e-05 | -0.00234 | 0.00013 | 0.05531 | 0.0197 | 0.00233 | 6e-05 | -0.04317 | -0.0366 | -0.0056
[RO-RO] [DIR] OHL 400 kV Pelicanu - Bucuresti Sud | BC | -0.00436 | 0.00087 | 0.00462 | 0 | -0.02896 | 0.00021 | -9e-05 | -0.00018 | 0.00013 | 0.00012 | -0.01371 | 0.00269 | 0.00235 | 0.00052 | 0.00147 | -0.00963 | -7e-05 | -0.00213 | 0.00013 | 0.05021 | 0.01969 | 0.00223 | -9e-05 | -0.03661 | -0.03101 | -0.00348
[RO-RO] [DIR] OHL 400 kV Pelicanu - Bucuresti Sud | N-1 OHL 400 kV Isaccea - Tulcea Vest | -0.00527 | 0.00083 | 0.00408 | 0 | -0.03033 | 0.0002 | -7e-05 | -0.00017 | 0.00012 | 0.00011 | -0.01484 | 0.00234 | 0.00229 | 0.00048 | 0.00073 | -0.0107 | -6e-05 | -0.00201 | 0.00012 | 0.04931 | 0.01892 | 0.00208 | -4e-05 | -0.038 | -0.02965 | -0.00442
[RO-RO] [DIR] OHL 400 kV Pelicanu - Bucuresti Sud | N-1 OHL 400 kV Lacu Sarat - Gura Ialomitei | -0.0059 | 0.00082 | 0.00376 | 0 | -0.03145 | 0.00019 | -6e-05 | -0.00017 | 0.00011 | 0.0001 | -0.01568 | 0.00214 | 0.00229 | 0.00046 | 0.00026 | -0.01149 | -6e-05 | -0.00196 | 0.00011 | 0.04924 | 0.01853 | 0.002 | -1e-05 | -0.0392 | -0.02943 | -0.00507
[RO-RO] [DIR] OHL 400 kV Pelicanu - Bucuresti Sud | N-1 OHL 400 kV Tulcea Vest - Tariverde | -0.00507 | 0.00084 | 0.00419 | 0 | -0.03002 | 0.0002 | -7e-05 | -0.00017 | 0.00012 | 0.00011 | -0.01459 | 0.00241 | 0.0023 | 0.00049 | 0.00089 | -0.01047 | -6e-05 | -0.00203 | 0.00012 | 0.04947 | 0.01907 | 0.00211 | -5e-05 | -0.03769 | -0.02992 | -0.00422
[RO-RO] [DIR] OHL 400 kV Pelicanu - Bucuresti Sud | N-1 OHL 400 kV Tariverde - Constanta Nord | -0.00507 | 0.00084 | 0.00419 | 0 | -0.03002 | 0.0002 | -7e-05 | -0.00017 | 0.00012 | 0.00011 | -0.01459 | 0.00241 | 0.0023 | 0.00049 | 0.00089 | -0.01047 | -6e-05 | -0.00203 | 0.00012 | 0.04947 | 0.01907 | 0.00211 | -5e-05 | -0.03769 | -0.02992 | -0.00422
[RO-RO] [DIR] OHL 400 kV Pelicanu - Bucuresti Sud | N-1 OHL 400 kV Constanta Nord- Cernavoda | -0.00505 | 0.00084 | 0.00418 | 0 | -0.02995 | 0.0002 | -7e-05 | -0.00017 | 0.00012 | 0.00011 | -0.01455 | 0.00241 | 0.0023 | 0.00049 | 0.00089 | -0.01044 | -6e-05 | -0.00203 | 0.00012 | 0.04937 | 0.01904 | 0.00211 | -5e-05 | -0.0376 | -0.02986 | -0.00421
[RO-RO] [DIR] OHL 400 kV Pelicanu - Bucuresti Sud | N-1 OHL 400 kV Gura Ialomitei - Bucuresti Sud | -0.00651 | 0.00125 | 0.00653 | 0 | -0.04213 | 0.0003 | -0.00012 | -0.00026 | 0.00018 | 0.00016 | -0.02006 | 0.0038 | 0.00339 | 0.00074 | 0.00194 | -0.01415 | -9e-05 | -0.00305 | 0.00018 | 0.07251 | 0.02819 | 0.00319 | -0.00011 | -0.05316 | -0.04458 | -0.00526
[RO-RO] [DIR] OHL 400 kV Pelicanu - Bucuresti Sud | N-1 OHL 400 kV Gutinas – Smardan | -0.00641 | 0.00098 | 0.00427 | 0 | -0.03448 | 0.00022 | -5e-05 | -0.0002 | 0.00014 | 0.00012 | -0.01717 | 0.0025 | 0.00282 | 0.00054 | 0.00037 | -0.01257 | -7e-05 | -0.00236 | 0.00013 | 0.05554 | 0.02001 | 0.00235 | 6e-05 | -0.04297 | -0.03735 | -0.00552
[RO-RO] [DIR] OHL 400 kV Pelicanu - Bucuresti Sud | N-1 OHL 400 kV Brasov – Gutinas | -0.00558 | 0.00104 | 0.00493 | 0 | -0.0339 | 0.00024 | -7e-05 | -0.00021 | 0.00015 | 0.00013 | -0.01637 | 0.00291 | 0.00293 | 0.00059 | 0.00116 | -0.01168 | -8e-05 | -0.00252 | 0.00015 | 0.0565 | 0.02124 | 0.00256 | 0 | -0.04267 | -0.03855 | -0.00462
[RO-RO] [DIR] OHL 400 kV Gura Ialomitei - Bucuresti Sud | BC | -0.00468 | 0.00082 | 0.00415 | 0 | -0.0286 | 0.0002 | -7e-05 | -0.00017 | 0.00012 | 0.00011 | -0.0138 | 0.00241 | 0.00225 | 0.00048 | 0.00102 | -0.00984 | -6e-05 | -0.002 | 0.00012 | 0.04844 | 0.01848 | 0.00208 | -5e-05 | -0.03598 | -0.0295 | -0.00386
[RO-RO] [DIR] OHL 400 kV Gura Ialomitei - Bucuresti Sud | N-1 OHL 400 kV Isaccea - Tulcea Vest | -0.00563 | 0.00078 | 0.00359 | 0 | -0.03002 | 0.00018 | -6e-05 | -0.00016 | 0.00011 | 0.0001 | -0.01496 | 0.00205 | 0.00219 | 0.00044 | 0.00025 | -0.01096 | -6e-05 | -0.00187 | 0.00011 | 0.0475 | 0.01768 | 0.00191 | -1e-05 | -0.03743 | -0.02809 | -0.00484
[RO-RO] [DIR] OHL 400 kV Gura Ialomitei - Bucuresti Sud | N-1 OHL 400 kV Lacu Sarat - Gura Ialomitei | -0.00634 | 0.00076 | 0.00324 | 0 | -0.03128 | 0.00017 | -4e-05 | -0.00015 | 0.0001 | 9e-05 | -0.01592 | 0.00182 | 0.00219 | 0.00042 | -0.00028 | -0.01184 | -5e-05 | -0.00181 | 0.0001 | 0.0474 | 0.01723 | 0.00183 | 3e-05 | -0.03877 | -0.02779 | -0.00557
[RO-RO] [DIR] OHL 400 kV Gura Ialomitei - Bucuresti Sud | N-1 OHL 400 kV Tulcea Vest - Tariverde | -0.00542 | 0.00079 | 0.00371 | 0 | -0.0297 | 0.00018 | -6e-05 | -0.00016 | 0.00011 | 0.0001 | -0.01471 | 0.00212 | 0.0022 | 0.00045 | 0.00042 | -0.01071 | -6e-05 | -0.0019 | 0.00011 | 0.04767 | 0.01784 | 0.00195 | -2e-05 | -0.0371 | -0.02837 | -0.00463
[RO-RO] [DIR] OHL 400 kV Gura Ialomitei - Bucuresti Sud | N-1 OHL 400 kV Tariverde - Constanta Nord | -0.00542 | 0.00079 | 0.00371 | 0 | -0.0297 | 0.00018 | -6e-05 | -0.00016 | 0.00011 | 0.0001 | -0.01471 | 0.00212 | 0.0022 | 0.00045 | 0.00042 | -0.01071 | -6e-05 | -0.0019 | 0.00011 | 0.04767 | 0.01784 | 0.00195 | -2e-05 | -0.0371 | -0.02837 | -0.00463
[RO-RO] [DIR] OHL 400 kV Gura Ialomitei - Bucuresti Sud | N-1 OHL 400 kV Constanta Nord- Cernavoda | -0.0054 | 0.00079 | 0.00371 | 0 | -0.02962 | 0.00018 | -6e-05 | -0.00016 | 0.00011 | 0.0001 | -0.01466 | 0.00212 | 0.0022 | 0.00045 | 0.00042 | -0.01068 | -6e-05 | -0.00189 | 0.00011 | 0.04757 | 0.01781 | 0.00194 | -2e-05 | -0.037 | -0.02831 | -0.00461
[RO-RO] [DIR] OHL 400 kV Gura Ialomitei - Bucuresti Sud | N-1 OHL 400 kV Cernavoda - Pelicanu | -0.00682 | 0.00115 | 0.00571 | 0 | -0.04059 | 0.00027 | -0.0001 | -0.00024 | 0.00017 | 0.00015 | -0.0197 | 0.0033 | 0.00316 | 0.00067 | 0.00124 | -0.01412 | -8e-05 | -0.00279 | 0.00016 | 0.06821 | 0.02577 | 0.00288 | -6e-05 | -0.05098 | -0.04133 | -0.00567
[RO-RO] [DIR] OHL 400 kV Gura Ialomitei - Bucuresti Sud | N-1 OHL 400 kV Gutinas – Smardan | -0.00667 | 0.00093 | 0.00382 | 0 | -0.03393 | 0.00021 | -4e-05 | -0.00018 | 0.00013 | 0.00011 | -0.01713 | 0.00222 | 0.00271 | 0.0005 | -5e-05 | -0.01268 | -6e-05 | -0.00222 | 0.00013 | 0.05359 | 0.01879 | 0.00219 | 8e-05 | -0.04213 | -0.03562 | -0.00583
[RO-RO] [DIR] OHL 400 kV Gura Ialomitei - Bucuresti Sud | N-1 OHL 400 kV Brasov – Gutinas | -0.00583 | 0.00098 | 0.00445 | 0 | -0.03323 | 0.00023 | -6e-05 | -0.0002 | 0.00014 | 0.00012 | -0.01629 | 0.00262 | 0.00279 | 0.00055 | 0.00073 | -0.01177 | -7e-05 | -0.00237 | 0.00014 | 0.05433 | 0.01994 | 0.00238 | 3e-05 | -0.04166 | -0.03657 | -0.00492
[RO-RO] [DIR] OHL 400 kV Gutinas - Smardan | BC | -0.01321 | 0.0007 | -0.00222 | 0 | -0.03538 | 8e-05 | 0.00023 | -8e-05 | 4e-05 | 4e-05 | -0.02216 | -0.00122 | 0.00303 | 0.00014 | -0.00709 | -0.01887 | -3e-05 | -0.00146 | 4e-05 | 0.03419 | 0.00206 | 0.00076 | 0.00092 | -0.04084 | -0.04066 | -0.01311
[RO-RO] [DIR] OHL 400 kV Gutinas - Smardan | N-1 OHL 400 kV Isaccea - Tulcea Vest | -0.01191 | 0.00076 | -0.00145 | 0 | -0.03343 | 0.0001 | 0.0002 | -0.0001 | 6e-05 | 5e-05 | -0.02055 | -0.00072 | 0.00312 | 0.0002 | -0.00604 | -0.01733 | -3e-05 | -0.00164 | 6e-05 | 0.03548 | 0.00315 | 0.00098 | 0.00086 | -0.03885 | -0.0426 | -0.01176
[RO-RO] [DIR] OHL 400 kV Gutinas - Smardan | N-1 OHL 400 kV Lacu Sarat - Gura Ialomitei | -0.01067 | 0.0008 | -0.00081 | 0 | -0.03128 | 0.00012 | 0.00018 | -0.00011 | 7e-05 | 6e-05 | -0.01891 | -0.00032 | 0.00312 | 0.00024 | -0.0051 | -0.0158 | -4e-05 | -0.00174 | 7e-05 | 0.03579 | 0.00396 | 0.00114 | 0.00079 | -0.03657 | -0.04328 | -0.01049
[RO-RO] [DIR] OHL 400 kV Gutinas - Smardan | N-1 OHL 400 kV Tulcea Vest - Tariverde | -0.01222 | 0.00075 | -0.00163 | 0 | -0.03392 | 9e-05 | 0.00021 | -9e-05 | 5e-05 | 5e-05 | -0.02095 | -0.00084 | 0.0031 | 0.00018 | -0.00629 | -0.0177 | -3e-05 | -0.0016 | 5e-05 | 0.03521 | 0.0029 | 0.00093 | 0.00087 | -0.03935 | -0.04217 | -0.01209
[RO-RO] [DIR] OHL 400 kV Gutinas - Smardan | N-1 OHL 400 kV Tariverde - Constanta Nord | -0.01222 | 0.00075 | -0.00163 | 0 | -0.03392 | 9e-05 | 0.00021 | -9e-05 | 5e-05 | 5e-05 | -0.02095 | -0.00084 | 0.0031 | 0.00018 | -0.00629 | -0.0177 | -3e-05 | -0.0016 | 5e-05 | 0.03521 | 0.0029 | 0.00093 | 0.00087 | -0.03935 | -0.04217 | -0.01209
[RO-RO] [DIR] OHL 400 kV Gutinas - Smardan | N-1 OHL 400 kV Constanta Nord- Cernavoda | -0.01235 | 0.00075 | -0.00168 | 0 | -0.03416 | 9e-05 | 0.00021 | -9e-05 | 5e-05 | 5e-05 | -0.02112 | -0.00087 | 0.0031 | 0.00018 | -0.00638 | -0.01786 | -3e-05 | -0.00159 | 5e-05 | 0.03523 | 0.00286 | 0.00092 | 0.00088 | -0.03961 | -0.04209 | -0.01221
[RO-RO] [DIR] OHL 400 kV Gutinas - Smardan | N-1 OHL 400 kV Cernavoda - Pelicanu | -0.01387 | 0.0008 | -0.00174 | 0 | -0.03908 | 0.0001 | 0.00022 | -0.0001 | 6e-05 | 5e-05 | -0.02398 | -0.00094 | 0.00331 | 0.0002 | -0.00702 | -0.02019 | -3e-05 | -0.0017 | 6e-05 | 0.0403 | 0.00431 | 0.00101 | 0.00091 | -0.04547 | -0.04432 | -0.01367
[RO-RO] [DIR] OHL 400 kV Gutinas - Smardan | N-1 OHL 400 kV Gura Ialomitei - Bucuresti Sud | -0.01384 | 0.00081 | -0.00166 | 0 | -0.03922 | 0.0001 | 0.00022 | -0.0001 | 6e-05 | 5e-05 | -0.02401 | -0.00089 | 0.00333 | 0.0002 | -0.00695 | -0.02019 | -4e-05 | -0.00173 | 6e-05 | 0.0407 | 0.00454 | 0.00104 | 0.00091 | -0.04567 | -0.04463 | -0.01363
[RO-RO] [DIR] OHL 400 kV Gutinas - Smardan | N-1 OHL 400 kV Bucuresti Sud - Domnesti | -0.0148 | 0.00074 | -0.00255 | 0 | -0.03945 | 8e-05 | 0.00025 | -8e-05 | 4e-05 | 4e-05 | -0.02476 | -0.00143 | 0.00325 | 0.00014 | -0.00798 | -0.02111 | -3e-05 | -0.00153 | 4e-05 | 0.04212 | 0.00239 | 0.00078 | 0.001 | -0.04547 | -0.04312 | -0.0147
[RO-RO] [DIR] OHL 400 kV Gutinas - Smardan | N-1 TIE 400 kV Isaccea - Vulcanesti | -0.03847 | -0.0007 | -0.01773 | 0 | -0.07211 | -0.00038 | 0.0007 | 0.00031 | -0.00024 | -0.00022 | -0.05286 | -0.01123 | 0.00073 | -0.00108 | -0.02785 | -0.04848 | 0.00011 | 0.00248 | -0.00024 | 0.00369 | -0.01971 | -0.00398 | 0.00198 | -0.07801 | 0.0071 | -0.03934
[RO-RO] [DIR] OHL 400 kV Smardan - Isaccea c1 | BC | 0 | 0 | 0 |  | 0 | 0 |  | 0 | 0 | 0 | 0 | 0 |  |  | 0 | 0 | 0 |  | 0 | 0 | 0 | 0 | 0 | 0 |  | 0
[RO-RO] [DIR] OHL 400 kV Smardan - Isaccea c1 | N-1 OHL 400 kV Lacu Sarat - Isaccea | 0 | 0 | 0 |  | 0 | 0 |  | 0 | 0 | 0 | 0 | 0 |  |  | 0 | 0 | 0 |  | 0 | 0 | 0 | 0 | 0 | 0 |  | 0
[RO-RO] [DIR] OHL 400 kV Smardan - Isaccea c2 | BC | 0.00089 | 0.00101 | 0.00472 | 0 | -0.01034 | 0.00023 | -4e-05 | -0.00021 | 0.00014 | 0.00013 | -0.0033 | 0.00316 | 0.00288 | 0.00057 | 0.00343 | -0.00137 | -7e-05 | -0.00251 | 0.00014 | 0.03694 | 0.0108 | 0.00239 | 0.00017 | -0.01411 | -0.045 | 0.00138
[RO-RO] [DIR] OHL 400 kV Smardan - Isaccea c2 | N-1 OHL 400 kV Lacu Sarat - Isaccea | 0.00581 | 0.00159 | 0.00916 | 0 | -0.00724 | 0.00039 | -0.00014 | -0.00035 | 0.00024 | 0.00022 | 0.00116 | 0.00604 | 0.0042 | 0.00098 | 0.0084 | 0.00356 | -0.00012 | -0.00404 | 0.00024 | 0.05516 | 0.01867 | 0.00404 | 1e-05 | -0.01225 | -0.0677 | 0.00665
[RO-RO] [DIR] OHL 400 kV Tantareni - Bradu | BC | 0.03311 | 0.0009 | 0.01849 | 0 | 0.04142 | 0.00042 | -0.00071 | -0.00035 | 0.00027 | 0.00024 | 0.03901 | 0.01145 | -0.00019 | 0.00118 | 0.02651 | 0.03965 | -0.00012 | -0.00292 | 0.00027 | -0.00949 | 0.02823 | 0.00447 | -0.002 | 0.03452 | -0.01291 | 0.0355
[RO-RO] [DIR] OHL 400 kV Tantareni - Bradu | N-1 OHL 400 kV Domnesti-Urechesti | 0.03414 | 0.00102 | 0.01994 | 0 | 0.04049 | 0.00047 | -0.00076 | -0.00038 | 0.0003 | 0.00026 | 0.03932 | 0.0123 | -1e-05 | 0.00129 | 0.02795 | 0.04031 | -0.00014 | -0.00327 | 0.00029 | -0.01146 | 0.03239 | 0.00492 | -0.00213 | 0.03295 | -0.01583 | 0.03667
[RO-RO] [DIR] OHL 400 kV Bucuresti Sud - Domnesti | BC | -0.01538 | 0.00041 | -0.00328 | 0 | -0.03932 | 2e-05 | 0.00021 | -3e-05 | 1e-05 | 1e-05 | -0.02515 | -0.00209 | 0.00217 | -1e-05 | -0.00858 | -0.02168 | -1e-05 | -0.00073 | 1e-05 | 0.07664 | 0.00318 | 0.00017 | 0.00076 | -0.04472 | -0.02375 | -0.01533
[RO-RO] [DIR] OHL 400 kV Bucuresti Sud - Domnesti | N-1 OHL 400 kV Gutinas – Smardan | -0.01811 | 0.00056 | -0.00374 | 0 | -0.04664 | 3e-05 | 0.00026 | -4e-05 | 2e-05 | 1e-05 | -0.02973 | -0.00234 | 0.00279 | 2e-05 | -0.01005 | -0.02558 | -1e-05 | -0.00104 | 2e-05 | 0.08371 | 0.0036 | 0.00033 | 0.00095 | -0.05317 | -0.03216 | -0.01804
[RO-RO] [DIR] OHL 400 kV Brasov – Gutinas | BC | -0.00652 | 0.0009 | 0.00169 | 0 | -0.02628 | 0.00017 | 7e-05 | -0.00016 | 0.0001 | 9e-05 | -0.01414 | 0.0012 | 0.00307 | 0.00039 | -0.00165 | -0.01095 | -5e-05 | -0.00208 | 0.0001 | 0.03344 | 0.0083 | 0.00174 | 0.00045 | -0.03228 | -0.04013 | -0.00605
[RO-RO] [DIR] OHL 220 kV Portile de Fier-Resita c1 | N-1 TIE 400 kV Resita-Pancevo c2 | 0.01166 | -5e-05 | 0.00543 | 0 | 0.01801 | 7e-05 | -0.00024 | -5e-05 | 5e-05 | 4e-05 | 0.01492 | 0.00319 | -0.00135 | 0.00023 | 0.00871 | 0.0145 | -2e-05 | -0.00021 | 5e-05 | 0.03455 | 0.0174 | 0.0008 | -0.00074 | 0.01721 | 0.00349 | 0.01234
[RO-RO] [DIR] OHL 220 kV Portile de Fier-Resita c2 | N-1 TIE 400 kV Resita-Pancevo c2 | 0.01166 | -5e-05 | 0.00543 | 0 | 0.01801 | 7e-05 | -0.00024 | -5e-05 | 5e-05 | 4e-05 | 0.01492 | 0.00319 | -0.00135 | 0.00023 | 0.00871 | 0.0145 | -2e-05 | -0.00021 | 5e-05 | 0.03455 | 0.0174 | 0.0008 | -0.00074 | 0.01721 | 0.00349 | 0.01234
[RO-RO] [DIR] OHL 220 kV Resita-Timisoara c1 | N-1 TIE 400 kV Resita-Pancevo c2 | 0.02702 | 0.00026 | 0.01878 | 0 | 0.03019 | 0.00033 | -0.00082 | -0.00025 | 0.00021 | 0.00019 | 0.02918 | 0.01062 | -0.0031 | 0.00097 | 0.02469 | 0.0294 | -9e-05 | -0.00158 | 0.00021 | 0.03313 | 0.04299 | 0.0036 | -0.00246 | 0.02942 | 0.00228 | 0.02863
[RO-RO] [DIR] OHL 220 kV Resita-Timisoara c2 | N-1 TIE 400 kV Resita-Pancevo c2 | 0.02702 | 0.00026 | 0.01878 | 0 | 0.03019 | 0.00033 | -0.00082 | -0.00025 | 0.00021 | 0.00019 | 0.02918 | 0.01062 | -0.0031 | 0.00097 | 0.02469 | 0.0294 | -9e-05 | -0.00158 | 0.00021 | 0.03313 | 0.04299 | 0.0036 | -0.00246 | 0.02942 | 0.00228 | 0.02863
[RO-RO] [DIR] OHL 220 kV Arad-Timisoara | N-1 TIE 400 kV Resita-Pancevo c2 | -0.02657 | 1e-05 | -0.01666 | 0 | -0.03285 | -0.00025 | 0.00074 | 0.00019 | -0.00016 | -0.00014 | -0.03015 | -0.00934 | 0.0038 | -0.00077 | -0.0231 | -0.03003 | 7e-05 | 0.0009 | -0.00016 | -0.04142 | -0.03768 | -0.00277 | 0.00226 | -0.03193 | -0.00528 | -0.02817
[RO-RO] [DIR] OHL 220 kV Arad-Calea Aradului | N-1 TIE 400 kV Resita-Pancevo c2 | -0.01757 | 1e-05 | -0.011 | 0 | -0.02174 | -0.00016 | 0.00049 | 0.00012 | -0.00011 | -0.0001 | -0.01995 | -0.00617 | 0.00253 | -0.0005 | -0.01527 | -0.01987 | 5e-05 | 0.00059 | -0.00011 | -0.02748 | -0.0249 | -0.00182 | 0.00149 | -0.02114 | -0.00353 | -0.01863
[RO-RO] [DIR] OHL 220 kV CaleaAradului-Sacalaz | N-1 TIE 400 kV Resita-Pancevo c2 | -0.01757 | 1e-05 | -0.011 | 0 | -0.02174 | -0.00016 | 0.00049 | 0.00012 | -0.00011 | -0.0001 | -0.01995 | -0.00617 | 0.00253 | -0.0005 | -0.01527 | -0.01987 | 5e-05 | 0.00059 | -0.00011 | -0.02748 | -0.0249 | -0.00182 | 0.00149 | -0.02114 | -0.00353 | -0.01863
[RO-RO] [DIR] OHL 220 kV Sacalaz-Timisoara | N-1 TIE 400 kV Resita-Pancevo c2 | -0.0186 | 0 | -0.0117 | 0 | -0.02295 | -0.00018 | 0.00052 | 0.00013 | -0.00012 | -0.0001 | -0.02108 | -0.00657 | 0.00261 | -0.00054 | -0.01619 | -0.021 | 5e-05 | 0.00066 | -0.00012 | -0.02881 | -0.02641 | -0.00196 | 0.00158 | -0.02231 | -0.0036 | -0.01972
[RO-RO] [DIR] OHL 220 kV Mintia-Timisoara | N-1 TIE 400 kV Resita-Pancevo c2 | -0.00097 | -0.00052 | -0.00417 | 0 | 0.00507 | -0.00015 | 0.00015 | 0.00013 | -9e-05 | -8e-05 | 0.00179 | -0.0025 | -0.00125 | -0.00038 | -0.00321 | 0.00111 | 5e-05 | 0.00128 | -9e-05 | 0.01592 | -0.01066 | -0.0016 | 0.00041 | 0.00481 | 0.00573 | -0.00101
[RO-RO] [DIR] OHL 220 kV Urechesti-Targu Jiu Nord | N-1 TIE 400 kV Resita-Pancevo c2 | 0.02693 | 0.00012 | 0.01298 | 0 | 0.04116 | 0.00021 | -0.00057 | -0.00017 | 0.00014 | 0.00012 | 0.03426 | 0.00778 | -0.00223 | 0.00064 | 0.02031 | 0.03333 | -6e-05 | -0.00096 | 0.00014 | 0.02649 | 0.02333 | 0.0023 | -0.0017 | 0.03922 | 0.00614 | 0.02846
[RO-RO] [DIR] OHL 220 kV Paroseni-Targu Jiu Nord | N-1 TIE 400 kV Resita-Pancevo c2 | -0.02693 | -0.00012 | -0.01298 | 0 | -0.04116 | -0.00021 | 0.00057 | 0.00017 | -0.00014 | -0.00012 | -0.03426 | -0.00778 | 0.00223 | -0.00064 | -0.02031 | -0.03333 | 6e-05 | 0.00096 | -0.00014 | -0.02649 | -0.02333 | -0.0023 | 0.0017 | -0.03922 | -0.00614 | -0.02846
[RO-RO] [DIR] OHL 220 kV Paroseni-Baru Mare | N-1 TIE 400 kV Resita-Pancevo c2 | 0.02532 | 0.00019 | 0.01317 | 0 | 0.0369 | 0.00023 | -0.00057 | -0.00018 | 0.00015 | 0.00013 | 0.03138 | 0.00784 | -0.002 | 0.00068 | 0.01978 | 0.03069 | -7e-05 | -0.00112 | 0.00015 | 0.0226 | 0.02472 | 0.00247 | -0.00171 | 0.03522 | 0.00469 | 0.02676
[RO-RO] [DIR] OHL 220 kV Baru Mare-Hasdat | N-1 TIE 400 kV Resita-Pancevo c2 | 0.02976 | 0.0004 | 0.01767 | 0 | 0.03933 | 0.00033 | -0.00075 | -0.00026 | 0.00021 | 0.00019 | 0.035 | 0.01041 | -0.00214 | 0.00096 | 0.02481 | 0.03463 | -9e-05 | -0.00179 | 0.00021 | 0.02137 | 0.03533 | 0.00359 | -0.00226 | 0.03769 | 0.00306 | 0.03147
[RO-RO] [DIR] OHL 220 kV Alba Iulia-Mintia | N-1 TIE 400 kV Rosiori-Mukacevo | -0.00083 | -0.00013 | -0.00187 | 0 | 0.00177 | -5e-05 | 8e-05 | 4e-05 | -3e-05 | -3e-05 | 0.00028 | -0.00105 | -0.00013 | -0.00014 | -0.00165 | -7e-05 | 1e-05 | 0.00037 | -3e-05 | 0.02996 | -0.00519 | -0.00055 | 0.00022 | 0.00194 | 0.00269 | -0.00091
[RO-RO] [DIR] OHL 220 kV Alba Iulia-Mintia | N-1 OHL 400 kV Iernut-Sibiu Sud | -0.01886 | -0.00122 | -0.01392 | 0 | -0.02168 | -0.00041 | 0.00053 | 0.00035 | -0.00026 | -0.00023 | -0.0206 | -0.00881 | -0.00231 | -0.0011 | -0.0171 | -0.02065 | 0.00012 | 0.00324 | -0.00026 | 0.00589 | -0.0229 | -0.00436 | 0.0015 | -0.02088 | 0.00499 | -0.01975
[RO-RO] [DIR] TRA 400/220 kV AT3 Arad | N-1 TIE 400 kV Resita-Pancevo c2 | 0.03947 | -0.00012 | 0.02441 | 0 | 0.04922 | 0.00035 | -0.00109 | -0.00026 | 0.00023 | 0.0002 | 0.04499 | 0.01362 | -0.00604 | 0.00108 | 0.03413 | 0.04477 | -0.0001 | -0.00111 | 0.00023 | 0.06321 | 0.05571 | 0.00388 | -0.00334 | 0.04785 | 0.00866 | 0.04186
[RO-RO] [DIR] TRA 400/220 kV AT Urechesti | N-1 TIE 400 kV Resita-Pancevo c2 | -0.02144 | -0.00024 | -0.01164 | 0 | -0.02954 | -0.00021 | 0.00049 | 0.00017 | -0.00014 | -0.00012 | -0.02596 | -0.00694 | 0.00148 | -0.00063 | -0.01709 | -0.02569 | 6e-05 | 0.00115 | -0.00014 | -0.01457 | -0.02363 | -0.00231 | 0.00146 | -0.02744 | -0.00126 | -0.02275
[RO-RO] [DIR] TRA 400/220 kV AT1 Portile de Fier | BC | -0.00767 | 5e-05 | -0.00328 | 0 | -0.01237 | -4e-05 | 0.00015 | 3e-05 | -3e-05 | -2e-05 | -0.01006 | -0.00194 | 0.00089 | -0.00013 | -0.00552 | -0.00972 | 1e-05 | 9e-05 | -3e-05 | 0.04729 | -0.01123 | -0.00045 | 0.00045 | -0.0118 | -0.00257 | -0.00812
[RO-RO] [DIR] TRA 400/220 kV AT1 Portile de Fier | N-1 TIE 400 kV Portile de Fier-Djerdap | -0.00782 | 0.00013 | -0.00208 | 0 | -0.01503 | -1e-05 | 0.0001 | 0 | -1e-05 | -1e-05 | -0.01138 | -0.00131 | 0.00094 | -5e-05 | -0.00472 | -0.01078 | 0 | -0.00015 | -1e-05 | 0.04206 | -0.00011 | -9e-05 | 0.00031 | -0.01423 | -0.00388 | -0.00827
[RO-RO] [DIR] TRA 400/220 kV AT1 Portile de Fier | N-1 OHL 220 kV Portile de Fier-Resita 1&2 | 0 | 0 | 0 | 0 | 0 | 0 | 0 | 0 | 0 | 0 | 0 | 0 | 0 | 0 | 0 | 0 | 0 | 0 | 0 | 0.07128 | 0 | 0 | 0 | 0 | 0 | 0
[RO-RO] [DIR] TRA 400/220 kV AT1 Portile de Fier | N-1 TRA 400/220 kV AT2 Portile de Fier | -0.01095 | 7e-05 | -0.00469 | 0 | -0.01767 | -6e-05 | 0.00021 | 4e-05 | -4e-05 | -4e-05 | -0.01436 | -0.00278 | 0.00128 | -0.00019 | -0.00788 | -0.01388 | 2e-05 | 0.00012 | -4e-05 | 0.06752 | -0.01603 | -0.00064 | 0.00065 | -0.01685 | -0.00367 | -0.01159
[RO-RO] [DIR] TRA 400/220 kV AT1 Portile de Fier | N-1 TRA 400/220 kV AT3 Portile de Fier | -0.01092 | 7e-05 | -0.00467 | 0 | -0.01762 | -6e-05 | 0.00021 | 4e-05 | -4e-05 | -4e-05 | -0.01432 | -0.00277 | 0.00127 | -0.00019 | -0.00786 | -0.01385 | 2e-05 | 0.00012 | -4e-05 | 0.06734 | -0.01598 | -0.00064 | 0.00065 | -0.01681 | -0.00366 | -0.01156
[RO-RO] [DIR] TRA 400/220 kV AT1 Portile de Fier | N-1 OHL 400 kV Portile de Fier-Urechesti | -0.00666 | -3e-05 | -0.00394 | 0 | -0.00874 | -6e-05 | 0.00017 | 5e-05 | -4e-05 | -4e-05 | -0.00779 | -0.00226 | 0.00076 | -0.00019 | -0.00558 | -0.00771 | 2e-05 | 0.00027 | -4e-05 | 0.04933 | -0.01554 | -0.0007 | 0.00053 | -0.00846 | -0.00126 | -0.00706
[RO-RO] [DIR] TRA 400/220 kV AT1 Portile de Fier | N-1 OHL 400 kV Slatina-Portile de Fier | -0.00714 | 1e-05 | -0.00359 | 0 | -0.0105 | -5e-05 | 0.00016 | 4e-05 | -3e-05 | -3e-05 | -0.0089 | -0.0021 | 0.00081 | -0.00016 | -0.00553 | -0.0087 | 1e-05 | 0.00018 | -3e-05 | 0.04792 | -0.01327 | -0.00057 | 0.00048 | -0.01003 | -0.0018 | -0.00757
[RO-RO] [DIR] TRA 400/220 kV AT2 Portile de Fier | BC | -0.00767 | 5e-05 | -0.00328 | 0 | -0.01237 | -4e-05 | 0.00015 | 3e-05 | -3e-05 | -2e-05 | -0.01006 | -0.00194 | 0.00089 | -0.00013 | -0.00552 | -0.00972 | 1e-05 | 9e-05 | -3e-05 | 0.04729 | -0.01123 | -0.00045 | 0.00045 | -0.0118 | -0.00257 | -0.00812
[RO-RO] [DIR] TRA 400/220 kV AT2 Portile de Fier | N-1 TIE 400 kV Portile de Fier-Djerdap | -0.00782 | 0.00013 | -0.00208 | 0 | -0.01503 | -1e-05 | 0.0001 | 0 | -1e-05 | -1e-05 | -0.01138 | -0.00131 | 0.00094 | -5e-05 | -0.00472 | -0.01078 | 0 | -0.00015 | -1e-05 | 0.04206 | -0.00011 | -9e-05 | 0.00031 | -0.01423 | -0.00388 | -0.00827
[RO-RO] [DIR] TRA 400/220 kV AT2 Portile de Fier | N-1 OHL 220 kV Portile de Fier-Resita 1&2 | 0 | 0 | 0 | 0 | 0 | 0 | 0 | 0 | 0 | 0 | 0 | 0 | 0 | 0 | 0 | 0 | 0 | 0 | 0 | 0.07128 | 0 | 0 | 0 | 0 | 0 | 0
[RO-RO] [DIR] TRA 400/220 kV AT2 Portile de Fier | N-1 TRA 400/220 kV AT1 Portile de Fier | -0.01095 | 7e-05 | -0.00469 | 0 | -0.01767 | -6e-05 | 0.00021 | 4e-05 | -4e-05 | -4e-05 | -0.01436 | -0.00278 | 0.00128 | -0.00019 | -0.00788 | -0.01388 | 2e-05 | 0.00012 | -4e-05 | 0.06752 | -0.01603 | -0.00064 | 0.00065 | -0.01685 | -0.00367 | -0.01159
[RO-RO] [DIR] TRA 400/220 kV AT2 Portile de Fier | N-1 TRA 400/220 kV AT3 Portile de Fier | -0.01092 | 7e-05 | -0.00467 | 0 | -0.01762 | -6e-05 | 0.00021 | 4e-05 | -4e-05 | -4e-05 | -0.01432 | -0.00277 | 0.00127 | -0.00019 | -0.00786 | -0.01385 | 2e-05 | 0.00012 | -4e-05 | 0.06734 | -0.01598 | -0.00064 | 0.00065 | -0.01681 | -0.00366 | -0.01156
[RO-RO] [DIR] TRA 400/220 kV AT2 Portile de Fier | N-1 OHL 400 kV Portile de Fier-Urechesti | -0.00666 | -3e-05 | -0.00394 | 0 | -0.00874 | -6e-05 | 0.00017 | 5e-05 | -4e-05 | -4e-05 | -0.00779 | -0.00226 | 0.00076 | -0.00019 | -0.00558 | -0.00771 | 2e-05 | 0.00027 | -4e-05 | 0.04933 | -0.01554 | -0.0007 | 0.00053 | -0.00846 | -0.00126 | -0.00706
[RO-RO] [DIR] TRA 400/220 kV AT2 Portile de Fier | N-1 OHL 400 kV Slatina-Portile de Fier | -0.00714 | 1e-05 | -0.00359 | 0 | -0.0105 | -5e-05 | 0.00016 | 4e-05 | -3e-05 | -3e-05 | -0.0089 | -0.0021 | 0.00081 | -0.00016 | -0.00553 | -0.0087 | 1e-05 | 0.00018 | -3e-05 | 0.04792 | -0.01327 | -0.00057 | 0.00048 | -0.01003 | -0.0018 | -0.00757
[RO-RO] [DIR] TRA 400/220 kV AT3 Portile de Fier | BC | -0.00762 | 5e-05 | -0.00326 | 0 | -0.0123 | -4e-05 | 0.00015 | 3e-05 | -3e-05 | -2e-05 | -0.01 | -0.00193 | 0.00089 | -0.00013 | -0.00549 | -0.00966 | 1e-05 | 8e-05 | -3e-05 | 0.047 | -0.01116 | -0.00044 | 0.00045 | -0.01173 | -0.00256 | -0.00807
[RO-RO] [DIR] TRA 400/220 kV AT3 Portile de Fier | N-1 TIE 400 kV Portile de Fier-Djerdap | -0.00778 | 0.00013 | -0.00206 | 0 | -0.01493 | -1e-05 | 0.0001 | 0 | -1e-05 | -1e-05 | -0.01131 | -0.0013 | 0.00094 | -5e-05 | -0.00469 | -0.01071 | 0 | -0.00015 | -1e-05 | 0.0418 | -0.00011 | -9e-05 | 0.00031 | -0.01414 | -0.00386 | -0.00821
[RO-RO] [DIR] TRA 400/220 kV AT3 Portile de Fier | N-1 OHL 220 kV Portile de Fier-Resita 1&2 | 0 | 0 | 0 | 0 | 0 | 0 | 0 | 0 | 0 | 0 | 0 | 0 | 0 | 0 | 0 | 0 | 0 | 0 | 0 | 0.07083 | 0 | 0 | 0 | 0 | 0 | 0
[RO-RO] [DIR] TRA 400/220 kV AT3 Portile de Fier | N-1 TRA 400/220 kV AT1 Portile de Fier | -0.01088 | 7e-05 | -0.00466 | 0 | -0.01756 | -6e-05 | 0.00021 | 4e-05 | -4e-05 | -3e-05 | -0.01427 | -0.00276 | 0.00127 | -0.00019 | -0.00783 | -0.0138 | 2e-05 | 0.00012 | -4e-05 | 0.0671 | -0.01593 | -0.00063 | 0.00064 | -0.01674 | -0.00365 | -0.01152
[RO-RO] [DIR] TRA 400/220 kV AT3 Portile de Fier | N-1 TRA 400/220 kV AT2 Portile de Fier | -0.01088 | 7e-05 | -0.00466 | 0 | -0.01756 | -6e-05 | 0.00021 | 4e-05 | -4e-05 | -3e-05 | -0.01427 | -0.00276 | 0.00127 | -0.00019 | -0.00783 | -0.0138 | 2e-05 | 0.00012 | -4e-05 | 0.0671 | -0.01593 | -0.00063 | 0.00064 | -0.01674 | -0.00365 | -0.01152
[RO-RO] [DIR] TRA 400/220 kV AT3 Portile de Fier | N-1 OHL 400 kV Portile de Fier-Urechesti | -0.00662 | -3e-05 | -0.00392 | 0 | -0.00868 | -6e-05 | 0.00017 | 5e-05 | -4e-05 | -4e-05 | -0.00775 | -0.00225 | 0.00075 | -0.00019 | -0.00555 | -0.00766 | 2e-05 | 0.00027 | -4e-05 | 0.04903 | -0.01545 | -0.0007 | 0.00052 | -0.00841 | -0.00125 | -0.00701
[RO-RO] [DIR] TRA 400/220 kV AT3 Portile de Fier | N-1 OHL 400 kV Slatina-Portile de Fier | -0.0071 | 1e-05 | -0.00357 | 0 | -0.01043 | -5e-05 | 0.00016 | 4e-05 | -3e-05 | -3e-05 | -0.00884 | -0.00208 | 0.00081 | -0.00016 | -0.0055 | -0.00865 | 1e-05 | 0.00018 | -3e-05 | 0.04762 | -0.01319 | -0.00057 | 0.00048 | -0.00997 | -0.00179 | -0.00752
[RO-BG] [OPP] TIE 400 kV TINTARENI-KOZLODUI 1 | BC | -0.09351 | -0.00066 | -0.03191 | 0 | -0.15601 | -0.00059 | 0.00127 | 0.00046 | -0.00038 | -0.00034 | -0.1279 | -0.0211 | 0.00345 | -0.00171 | -0.06058 | -0.12525 | 0.00017 | 0.00329 | -0.00038 | 0.07869 | 0.00246 | -0.00589 | 0.00355 | -0.13518 | 0.00399 | -0.09997
[RO-BG] [OPP] TIE 400 kV TINTARENI-KOZLODUI 1 | N-1 TIE 400 kV Portile de Fier-Djerdap | -0.09323 | -0.00081 | -0.03408 | 0 | -0.15125 | -0.00064 | 0.00135 | 0.00051 | -0.00042 | -0.00037 | -0.12553 | -0.02224 | 0.00336 | -0.00187 | -0.06202 | -0.12336 | 0.00019 | 0.00372 | -0.00041 | 0.08808 | -0.01748 | -0.00654 | 0.00381 | -0.13083 | 0.00634 | -0.09971
[RO-BG] [OPP] TIE 400 kV TINTARENI-KOZLODUI 1 | N-1 TIE 400 kV TINTARENI-KOZLODUI 2 | -0.15428 | -0.00109 | -0.05265 | 0 | -0.2574 | -0.00097 | 0.00209 | 0.00077 | -0.00063 | -0.00056 | -0.21102 | -0.03481 | 0.00569 | -0.00282 | -0.09995 | -0.20665 | 0.00028 | 0.00543 | -0.00062 | 0.12984 | 0.00407 | -0.00972 | 0.00586 | -0.22303 | 0.00658 | -0.16495
[RO-BG] [OPP] TIE 400 kV TINTARENI-KOZLODUI 1 | N-1 TIE 400 kV Isaccea - Vulcanesti | -0.09678 | -0.00084 | -0.03392 | 0 | -0.16077 | -0.00065 | 0.00133 | 0.00052 | -0.00042 | -0.00037 | -0.13188 | -0.0224 | 0.00315 | -0.00187 | -0.06327 | -0.12909 | 0.00019 | 0.0038 | -0.00041 | 0.07475 | -0.00035 | -0.00651 | 0.00369 | -0.13999 | 0.01017 | -0.10337
[RO-BG] [OPP] TIE 400 kV TINTARENI-KOZLODUI 1 | N-1 TIE 400 kV Resita-Pancevo c2 | -0.09381 | -0.0007 | -0.03275 | 0 | -0.15518 | -0.00061 | 0.0013 | 0.00048 | -0.00039 | -0.00035 | -0.12768 | -0.02155 | 0.00347 | -0.00177 | -0.06131 | -0.12515 | 0.00017 | 0.00343 | -0.00039 | 0.0809 | 0.00149 | -0.00611 | 0.00365 | -0.13444 | 0.00458 | -0.10029
[RO-BG] [OPP] TIE 400 kV TINTARENI-KOZLODUI 1 | N-1 TIE 400 kV Resita-Pancevo c1 | -0.09381 | -0.0007 | -0.03275 | 0 | -0.15518 | -0.00061 | 0.0013 | 0.00048 | -0.00039 | -0.00035 | -0.12768 | -0.02155 | 0.00347 | -0.00177 | -0.06131 | -0.12515 | 0.00017 | 0.00343 | -0.00039 | 0.0809 | 0.00149 | -0.00611 | 0.00365 | -0.13444 | 0.00458 | -0.10029
[RO-BG] [OPP] TIE 400 kV TINTARENI-KOZLODUI 2 | BC | -0.09351 | -0.00066 | -0.03191 | 0 | -0.15601 | -0.00059 | 0.00127 | 0.00046 | -0.00038 | -0.00034 | -0.1279 | -0.0211 | 0.00345 | -0.00171 | -0.06058 | -0.12525 | 0.00017 | 0.00329 | -0.00038 | 0.07869 | 0.00246 | -0.00589 | 0.00355 | -0.13518 | 0.00399 | -0.09997
[RO-BG] [OPP] TIE 400 kV TINTARENI-KOZLODUI 2 | N-1 TIE 400 kV Portile de Fier-Djerdap | -0.09323 | -0.00081 | -0.03408 | 0 | -0.15125 | -0.00064 | 0.00135 | 0.00051 | -0.00042 | -0.00037 | -0.12553 | -0.02224 | 0.00336 | -0.00187 | -0.06202 | -0.12336 | 0.00019 | 0.00372 | -0.00041 | 0.08808 | -0.01748 | -0.00654 | 0.00381 | -0.13083 | 0.00634 | -0.09971
[RO-BG] [OPP] TIE 400 kV TINTARENI-KOZLODUI 2 | N-1 TIE 400 kV TINTARENI-KOZLODUI 1 | -0.15428 | -0.00109 | -0.05265 | 0 | -0.2574 | -0.00097 | 0.00209 | 0.00077 | -0.00063 | -0.00056 | -0.21102 | -0.03481 | 0.00569 | -0.00282 | -0.09995 | -0.20665 | 0.00028 | 0.00543 | -0.00062 | 0.12984 | 0.00407 | -0.00972 | 0.00586 | -0.22303 | 0.00658 | -0.16495
[RO-BG] [OPP] TIE 400 kV TINTARENI-KOZLODUI 2 | N-1 TIE 400 kV Isaccea - Vulcanesti | -0.09678 | -0.00084 | -0.03392 | 0 | -0.16077 | -0.00065 | 0.00133 | 0.00052 | -0.00042 | -0.00037 | -0.13188 | -0.0224 | 0.00315 | -0.00187 | -0.06327 | -0.12909 | 0.00019 | 0.0038 | -0.00041 | 0.07475 | -0.00035 | -0.00651 | 0.00369 | -0.13999 | 0.01017 | -0.10337
[RO-BG] [OPP] TIE 400 kV TINTARENI-KOZLODUI 2 | N-1 TIE 400 kV Resita-Pancevo c2 | -0.09381 | -0.0007 | -0.03275 | 0 | -0.15518 | -0.00061 | 0.0013 | 0.00048 | -0.00039 | -0.00035 | -0.12768 | -0.02155 | 0.00347 | -0.00177 | -0.06131 | -0.12515 | 0.00017 | 0.00343 | -0.00039 | 0.0809 | 0.00149 | -0.00611 | 0.00365 | -0.13444 | 0.00458 | -0.10029
[RO-BG] [OPP] TIE 400 kV TINTARENI-KOZLODUI 2 | N-1 TIE 400 kV Resita-Pancevo c1 | -0.09381 | -0.0007 | -0.03275 | 0 | -0.15518 | -0.00061 | 0.0013 | 0.00048 | -0.00039 | -0.00035 | -0.12768 | -0.02155 | 0.00347 | -0.00177 | -0.06131 | -0.12515 | 0.00017 | 0.00343 | -0.00039 | 0.0809 | 0.00149 | -0.00611 | 0.00365 | -0.13444 | 0.00458 | -0.10029
[RO-RS] [OPP] TIE 400 kV Portile de Fier-Djerdap | BC | -0.00318 | 0.0017 | 0.02456 | 0 | -0.05406 | 0.00065 | -0.00098 | -0.00054 | 0.00041 | 0.00036 | -0.02691 | 0.01288 | 0.00102 | 0.00176 | 0.01632 | -0.02153 | -0.00019 | -0.0048 | 0.00041 | -0.10657 | 0.22645 | 0.0073 | -0.00288 | -0.04941 | -0.02668 | -0.00304
[RO-RS] [OPP] TIE 400 kV Portile de Fier-Djerdap | N-1 TIE 400 kV Arad-Sandorfalva | -0.00433 | 0.0019 | 0.02482 | 0 | -0.05674 | 0.00069 | -0.00099 | -0.00057 | 0.00043 | 0.00039 | -0.02881 | 0.01316 | 0.00201 | 0.00185 | 0.01583 | -0.02331 | -0.00021 | -0.00521 | 0.00043 | -0.11105 | 0.22561 | 0.00774 | -0.00297 | -0.05199 | -0.02857 | -0.00431
[RO-RS] [OPP] TIE 400 kV Portile de Fier-Djerdap | N-1 TIE 400 kV Nadab-Bekescsaba | -0.00591 | 0.00185 | 0.02312 | 0 | -0.05798 | 0.00065 | -0.00089 | -0.00054 | 0.00041 | 0.00036 | -0.03026 | 0.01214 | 0.00182 | 0.00173 | 0.01413 | -0.0248 | -0.00019 | -0.00502 | 0.0004 | -0.11202 | 0.22359 | 0.00725 | -0.00254 | -0.05324 | -0.02844 | -0.00594
[RO-RS] [OPP] TIE 400 kV Portile de Fier-Djerdap | N-1 TIE 400 kV Rosiori-Mukacevo | -0.00844 | 0.00124 | 0.02062 | 0 | -0.06038 | 0.00051 | -0.00084 | -0.00042 | 0.00032 | 0.00029 | -0.03275 | 0.01028 | -0.00012 | 0.0014 | 0.01158 | -0.02733 | -0.00015 | -0.00366 | 0.00032 | -0.11496 | 0.22084 | 0.00589 | -0.0025 | -0.05561 | -0.02504 | -0.00851
[RO-RS] [OPP] TIE 400 kV Portile de Fier-Djerdap | N-1 TIE 400 kV TINTARENI-KOZLODUI 1 | 0.00158 | 0.00174 | 0.02619 | 0 | -0.04612 | 0.00068 | -0.00104 | -0.00056 | 0.00043 | 0.00038 | -0.0204 | 0.01395 | 0.00085 | 0.00184 | 0.0194 | -0.01516 | -0.0002 | -0.00497 | 0.00042 | -0.11057 | 0.22632 | 0.0076 | -0.00306 | -0.04253 | -0.02689 | 0.00205
[RO-RS] [OPP] TIE 400 kV Portile de Fier-Djerdap | N-1 TIE 400 kV TINTARENI-KOZLODUI 2 | 0.00158 | 0.00174 | 0.02619 | 0 | -0.04612 | 0.00068 | -0.00104 | -0.00056 | 0.00043 | 0.00038 | -0.0204 | 0.01395 | 0.00085 | 0.00184 | 0.0194 | -0.01516 | -0.0002 | -0.00497 | 0.00042 | -0.11057 | 0.22632 | 0.0076 | -0.00306 | -0.04253 | -0.02689 | 0.00205
[RO-RS] [OPP] TIE 400 kV Portile de Fier-Djerdap | N-1 TIE 400 kV Isaccea - Vulcanesti | -0.01187 | 0.00122 | 0.01922 | 0 | -0.0667 | 0.00049 | -0.00082 | -0.0004 | 0.00031 | 0.00028 | -0.03748 | 0.00943 | 0.00023 | 0.00134 | 0.00917 | -0.03172 | -0.00014 | -0.00345 | 0.00031 | -0.11706 | 0.21896 | 0.00567 | -0.00251 | -0.06221 | -0.01024 | -0.01207
[RO-RS] [OPP] TIE 400 kV Portile de Fier-Djerdap | N-1 OHL 400 kV Mintia-Arad | -0.00685 | 0.00182 | 0.02307 | 0 | -0.06007 | 0.00065 | -0.0009 | -0.00054 | 0.00041 | 0.00036 | -0.03175 | 0.01207 | 0.00184 | 0.00173 | 0.01367 | -0.02619 | -0.00019 | -0.00496 | 0.0004 | -0.11482 | 0.22352 | 0.00725 | -0.00264 | -0.05524 | -0.02881 | -0.00693
[RO-RS] [OPP] TIE 400 kV Portile de Fier-Djerdap | N-1 OHL 220 kV Portile de Fier-Resita 1&2 | -0.00786 | 0.00173 | 0.02256 | 0 | -0.06162 | 0.00062 | -0.00089 | -0.00052 | 0.00039 | 0.00035 | -0.03305 | 0.01169 | 0.00157 | 0.00167 | 0.01295 | -0.02747 | -0.00019 | -0.00475 | 0.00039 | -0.12121 | 0.21959 | 0.00703 | -0.0026 | -0.05662 | -0.02825 | -0.00799
[RO-RS] [OPP] TIE 400 kV Portile de Fier-Djerdap | N-1 OHL 220 kV Resita-Timisoara 1&2 | -0.00663 | 0.00166 | 0.02207 | 0 | -0.05775 | 0.0006 | -0.00087 | -0.0005 | 0.00038 | 0.00034 | -0.03056 | 0.01147 | 0.00142 | 0.00163 | 0.0131 | -0.02522 | -0.00018 | -0.00458 | 0.00038 | -0.11043 | 0.22088 | 0.00681 | -0.00255 | -0.05301 | -0.02688 | -0.0067
[RO-RS] [OPP] TIE 400 kV Portile de Fier-Djerdap | N-1 TRA 400/220 kV AT3 Arad | -0.00475 | 0.00171 | 0.02356 | 0 | -0.05595 | 0.00063 | -0.00093 | -0.00053 | 0.0004 | 0.00036 | -0.02866 | 0.01232 | 0.00126 | 0.00171 | 0.01494 | -0.02328 | -0.00019 | -0.00475 | 0.0004 | -0.10893 | 0.2242 | 0.00714 | -0.00274 | -0.05125 | -0.02699 | -0.0047
[RO-RS] [OPP] TIE 400 kV Portile de Fier-Djerdap | N-1 TIE 400 kV Resita-Pancevo c2 | -0.00153 | 0.00195 | 0.02919 | 0 | -0.05869 | 0.00076 | -0.00117 | -0.00063 | 0.00048 | 0.00043 | -0.02816 | 0.01536 | 0.00093 | 0.00206 | 0.02034 | -0.02208 | -0.00023 | -0.00555 | 0.00047 | -0.11878 | 0.23186 | 0.00853 | -0.00344 | -0.05351 | -0.02997 | -0.00128
[RO-RS] [OPP] TIE 400 kV Portile de Fier-Djerdap | N-1 TIE 400 kV Resita-Pancevo c1 | -0.00153 | 0.00195 | 0.02919 | 0 | -0.05869 | 0.00076 | -0.00117 | -0.00063 | 0.00048 | 0.00043 | -0.02816 | 0.01536 | 0.00093 | 0.00206 | 0.02034 | -0.02208 | -0.00023 | -0.00555 | 0.00047 | -0.11878 | 0.23186 | 0.00853 | -0.00344 | -0.05351 | -0.02997 | -0.00128
[RO-RO] [OPP] OHL 400 kV Portile de Fier-Resita | BC | 0.01781 | -0.00143 | -0.01297 | 0 | 0.06694 | -0.00043 | 0.00048 | 0.00036 | -0.00027 | -0.00024 | 0.04121 | -0.00632 | -0.00253 | -0.00112 | -0.00208 | 0.03641 | 0.00013 | 0.0036 | -0.00026 | 0.10908 | 0.01131 | -0.00487 | 0.00138 | 0.06217 | 0.02595 | 0.01877
[RO-RO] [OPP] OHL 400 kV Portile de Fier-Resita | N-1 TIE 400 kV Resita-Pancevo c2 | 0.01998 | -0.00111 | -0.00686 | 0 | 0.06083 | -0.00028 | 0.00023 | 0.00025 | -0.00018 | -0.00016 | 0.03957 | -0.00304 | -0.00265 | -0.00072 | 0.00323 | 0.03568 | 9e-05 | 0.00262 | -0.00017 | 0.09296 | 0.01845 | -0.00325 | 0.00064 | 0.05676 | 0.02162 | 0.02109
[RO-UA] [OPP] TIE 400 kV Isaccea-Vulcanesti | N-1 TIE 400 kV Resita-Pancevo c2 | 0.10877 | 0.00603 | 0.06662 | 0 | 0.15859 | 0.00198 | -0.00202 | -0.00168 | 0.00124 | 0.0011 | 0.1324 | 0.04303 | 0.0099 | 0.00522 | 0.08924 | 0.12767 | -0.0006 | -0.01694 | 0.00123 | 0.13216 | 0.09353 | 0.02038 | -0.00453 | 0.16047 | -0.20569 | 0.11296
[RO-HU] [OPP] TIE 400 kV Arad-Sandorfalva | BC | -0.02474 | 0.00431 | 0.00553 | 0 | -0.05765 | 0.00086 | -0.00036 | -0.00077 | 0.00052 | 0.00047 | -0.04096 | 0.00619 | 0.02118 | 0.00205 | -0.01045 | -0.03824 | -0.00027 | -0.00881 | 0.00052 | -0.09632 | -0.01809 | 0.00948 | -0.00193 | -0.05534 | -0.04046 | -0.02733
[RO-HU] [OPP] TIE 400 kV Arad-Sandorfalva | N-1 TIE 400 kV Nadab-Bekescsaba | -0.06824 | 0.00657 | -0.01734 | 0 | -0.11995 | 0.00085 | 0.00111 | -0.00083 | 0.00049 | 0.00044 | -0.09416 | -0.0055 | 0.03375 | 0.00169 | -0.04522 | -0.09025 | -0.00028 | -0.01221 | 0.00048 | -0.18294 | -0.0636 | 0.00861 | 0.00352 | -0.11614 | -0.06841 | -0.07343
[RO-HU] [OPP] TIE 400 kV Arad-Sandorfalva | N-1 TIE 400 kV Rosiori-Mukacevo | -0.04979 | 0.00212 | -0.01322 | 0 | -0.08774 | 0.00022 | 0.00031 | -0.00022 | 0.00012 | 0.00011 | -0.06875 | -0.00616 | 0.01572 | 0.00038 | -0.03299 | -0.06583 | -8e-05 | -0.00336 | 0.00012 | -0.13626 | -0.0448 | 0.00275 | -0.00012 | -0.08485 | -0.03266 | -0.05339
[RO-HU] [OPP] TIE 400 kV Arad-Sandorfalva | N-1 TIE 400 kV Portile de Fier-Djerdap | -0.02495 | 0.00443 | 0.00714 | 0 | -0.0612 | 0.0009 | -0.00042 | -0.0008 | 0.00055 | 0.00049 | -0.04273 | 0.00703 | 0.02124 | 0.00217 | -0.00938 | -0.03965 | -0.00028 | -0.00913 | 0.00054 | -0.10331 | -0.00324 | 0.00996 | -0.00212 | -0.05858 | -0.04221 | -0.02753
[RO-HU] [OPP] TIE 400 kV Arad-Sandorfalva | N-1 OHL 400 kV Iernut-Sibiu Sud | -0.02614 | 0.00426 | 0.00468 | 0 | -0.05959 | 0.00084 | -0.00032 | -0.00075 | 0.00051 | 0.00045 | -0.04264 | 0.00565 | 0.02111 | 0.00199 | -0.01161 | -0.03989 | -0.00026 | -0.00865 | 0.0005 | -0.09792 | -0.01938 | 0.00924 | -0.00183 | -0.05722 | -0.04048 | -0.0288
[RO-HU] [OPP] TIE 400 kV Arad-Sandorfalva | N-1 TIE 400 kV Resita-Pancevo c2 | -0.02434 | 0.00437 | 0.00667 | 0 | -0.05878 | 0.00089 | -0.0004 | -0.00079 | 0.00054 | 0.00048 | -0.04127 | 0.0068 | 0.02115 | 0.00213 | -0.00947 | -0.03837 | -0.00028 | -0.00899 | 0.00053 | -0.09931 | -0.01676 | 0.00978 | -0.00207 | -0.05635 | -0.04127 | -0.0269
[RO-HU] [OPP] TIE 400 kV Arad-Sandorfalva | N-1 TIE 400 kV Resita-Pancevo c1 | -0.02434 | 0.00437 | 0.00667 | 0 | -0.05878 | 0.00089 | -0.0004 | -0.00079 | 0.00054 | 0.00048 | -0.04127 | 0.0068 | 0.02115 | 0.00213 | -0.00947 | -0.03837 | -0.00028 | -0.00899 | 0.00053 | -0.09931 | -0.01676 | 0.00978 | -0.00207 | -0.05635 | -0.04127 | -0.0269
[RO-HU] [OPP] TIE 400 kV Nadab-Bekescsaba | BC | -0.07726 | 0.004 | -0.04062 | 0 | -0.11063 | -2e-05 | 0.00261 | -0.00011 | -6e-05 | -5e-05 | -0.09447 | -0.02076 | 0.02233 | -0.00065 | -0.06176 | -0.09236 | -3e-05 | -0.00603 | -6e-05 | -0.15382 | -0.08082 | -0.00154 | 0.00967 | -0.10796 | -0.04963 | -0.08187
[RO-HU] [OPP] TIE 400 kV Nadab-Bekescsaba | N-1 TIE 400 kV Arad-Sandorfalva | -0.09288 | 0.00673 | -0.03713 | -1e-05 | -0.14703 | 0.00052 | 0.00238 | -0.00059 | 0.00027 | 0.00025 | -0.12033 | -0.01686 | 0.0357 | 0.00065 | -0.06835 | -0.1165 | -0.0002 | -0.01159 | 0.00027 | -0.21463 | -0.09224 | 0.00444 | 0.00846 | -0.1429 | -0.07518 | -0.09913
[RO-HU] [OPP] TIE 400 kV Nadab-Bekescsaba | N-1 TIE 400 kV Rosiori-Mukacevo | -0.12912 | -0.00053 | -0.07944 | 0 | -0.1729 | -0.00135 | 0.00398 | 0.00103 | -0.00089 | -0.00079 | -0.152 | -0.04632 | 0.01105 | -0.00411 | -0.10842 | -0.14946 | 0.00038 | 0.00525 | -0.00088 | -0.2365 | -0.13611 | -0.01548 | 0.01341 | -0.16903 | -0.03348 | -0.13581
[RO-HU] [OPP] TIE 400 kV Nadab-Bekescsaba | N-1 TIE 400 kV Portile de Fier-Djerdap | -0.07744 | 0.0041 | -0.03925 | 0 | -0.11365 | 1e-05 | 0.00255 | -0.00014 | -4e-05 | -3e-05 | -0.09598 | -0.02004 | 0.02239 | -0.00055 | -0.06084 | -0.09356 | -4e-05 | -0.0063 | -4e-05 | -0.15978 | -0.06815 | -0.00114 | 0.00951 | -0.11073 | -0.05113 | -0.08204
[RO-HU] [OPP] TIE 400 kV Nadab-Bekescsaba | N-1 OHL 400 kV Iernut-Sibiu Sud | -0.0758 | 0.00406 | -0.03974 | 0 | -0.10862 | 0 | 0.00257 | -0.00012 | -4e-05 | -4e-05 | -0.09273 | -0.02021 | 0.0224 | -0.00059 | -0.06056 | -0.09065 | -3e-05 | -0.0062 | -4e-05 | -0.15217 | -0.07949 | -0.0013 | 0.00957 | -0.10602 | -0.04961 | -0.08035
[RO-HU] [OPP] TIE 400 kV Nadab-Bekescsaba | N-1 TIE 400 kV Resita-Pancevo c2 | -0.07691 | 0.00406 | -0.03965 | 0 | -0.1116 | 0 | 0.00257 | -0.00012 | -4e-05 | -4e-05 | -0.09473 | -0.02024 | 0.02231 | -0.00059 | -0.06091 | -0.09247 | -3e-05 | -0.00619 | -4e-05 | -0.15639 | -0.07968 | -0.00129 | 0.00955 | -0.10882 | -0.05032 | -0.0815
[RO-HU] [OPP] TIE 400 kV Nadab-Bekescsaba | N-1 TIE 400 kV Resita-Pancevo c1 | -0.07691 | 0.00406 | -0.03965 | 0 | -0.1116 | 0 | 0.00257 | -0.00012 | -4e-05 | -4e-05 | -0.09473 | -0.02024 | 0.02231 | -0.00059 | -0.06091 | -0.09247 | -3e-05 | -0.00619 | -4e-05 | -0.15639 | -0.07968 | -0.00129 | 0.00955 | -0.10882 | -0.05032 | -0.0815
[RO-UA] [OPP]TIE 400 kV Rosiori-Mukacevo | BC | 0.12721 | 0.01113 | 0.09522 | 0 | 0.15274 | 0.00327 | -0.00337 | -0.00279 | 0.00203 | 0.00181 | 0.1411 | 0.06269 | 0.02768 | 0.00848 | 0.11444 | 0.14006 | -0.00099 | -0.02767 | 0.00202 | 0.20278 | 0.13562 | 0.03418 | -0.00918 | 0.14979 | -0.03962 | 0.13229
[RO-UA] [OPP]TIE 400 kV Rosiori-Mukacevo | N-1 TIE 400 kV Arad-Sandorfalva | 0.13012 | 0.01062 | 0.09457 | 0 | 0.15953 | 0.00316 | -0.00333 | -0.0027 | 0.00197 | 0.00175 | 0.14592 | 0.06196 | 0.02518 | 0.00824 | 0.11567 | 0.14457 | -0.00096 | -0.02663 | 0.00195 | 0.21412 | 0.13774 | 0.03306 | -0.00895 | 0.1563 | -0.03486 | 0.13551
[RO-UA] [OPP]TIE 400 kV Rosiori-Mukacevo | N-1 TIE 400 kV Nadab-Bekescsaba | 0.14399 | 0.01026 | 0.10405 | 0 | 0.17678 | 0.00327 | -0.00394 | -0.00276 | 0.00204 | 0.00182 | 0.16162 | 0.0672 | 0.02282 | 0.00862 | 0.12786 | 0.16013 | -0.00099 | -0.02636 | 0.00203 | 0.23621 | 0.15318 | 0.03452 | -0.01128 | 0.17324 | -0.02883 | 0.15008
[RO-UA] [OPP]TIE 400 kV Rosiori-Mukacevo | N-1 TIE 400 kV Portile de Fier-Djerdap | 0.12732 | 0.01107 | 0.09437 | 0 | 0.15462 | 0.00324 | -0.00334 | -0.00277 | 0.00202 | 0.0018 | 0.14203 | 0.06224 | 0.02764 | 0.00842 | 0.11388 | 0.14081 | -0.00098 | -0.0275 | 0.002 | 0.2065 | 0.12773 | 0.03393 | -0.00908 | 0.15151 | -0.03869 | 0.1324
[RO-UA] [OPP]TIE 400 kV Rosiori-Mukacevo | N-1 OHL 400 kV Iernut-Sibiu Sud | 0.1077 | 0.01034 | 0.08338 | 0 | 0.12588 | 0.00296 | -0.0029 | -0.00253 | 0.00184 | 0.00164 | 0.11777 | 0.05523 | 0.02677 | 0.00764 | 0.09838 | 0.1172 | -0.0009 | -0.02543 | 0.00182 | 0.1806 | 0.11771 | 0.03092 | -0.00781 | 0.12377 | -0.03988 | 0.11184
[RO-UA] [OPP]TIE 400 kV Rosiori-Mukacevo | N-1 OHL 400 kV Mintia-Arad | 0.13204 | 0.01097 | 0.09718 | 0 | 0.16064 | 0.00327 | -0.00347 | -0.00279 | 0.00204 | 0.00181 | 0.14746 | 0.06375 | 0.0266 | 0.00851 | 0.11793 | 0.14619 | -0.00099 | -0.02747 | 0.00202 | 0.21364 | 0.13947 | 0.03424 | -0.00949 | 0.15745 | -0.03683 | 0.13741
[RO-UA] [OPP]TIE 400 kV Rosiori-Mukacevo | N-1 OHL 400 kV Sibiu Sud-Mintia | 0.13031 | 0.011 | 0.0962 | 0 | 0.15836 | 0.00326 | -0.00343 | -0.00278 | 0.00203 | 0.00181 | 0.14543 | 0.06321 | 0.02695 | 0.00848 | 0.11649 | 0.14418 | -0.00099 | -0.02747 | 0.00201 | 0.209 | 0.13719 | 0.03413 | -0.00935 | 0.15525 | -0.03736 | 0.13557
[RO-UA] [OPP]TIE 400 kV Rosiori-Mukacevo | N-1 OHL 400 kV Arefu-Sibiu Sud | 0.11916 | 0.01099 | 0.091 | 0 | 0.14118 | 0.00318 | -0.0032 | -0.00272 | 0.00198 | 0.00176 | 0.13115 | 0.06011 | 0.02798 | 0.00823 | 0.10818 | 0.13029 | -0.00097 | -0.02715 | 0.00196 | 0.19599 | 0.1291 | 0.03327 | -0.00866 | 0.139 | -0.03996 | 0.12378
[RO-UA] [OPP]TIE 400 kV Rosiori-Mukacevo | N-1 TIE 400 kV Resita-Pancevo c2 | 0.12704 | 0.0111 | 0.09474 | 0 | 0.15322 | 0.00325 | -0.00335 | -0.00278 | 0.00202 | 0.0018 | 0.14123 | 0.06243 | 0.02769 | 0.00845 | 0.11403 | 0.14012 | -0.00099 | -0.02759 | 0.00201 | 0.20405 | 0.13506 | 0.03405 | -0.00912 | 0.15021 | -0.03928 | 0.13211
[RO-UA] [OPP]TIE 400 kV Rosiori-Mukacevo | N-1 OHL 400 kV Arefu-Tantareni | 0.12162 | 0.01102 | 0.09225 | 0 | 0.14498 | 0.0032 | -0.00325 | -0.00274 | 0.00199 | 0.00177 | 0.13427 | 0.06086 | 0.02784 | 0.0083 | 0.11007 | 0.13329 | -0.00097 | -0.02728 | 0.00198 | 0.2013 | 0.13106 | 0.03352 | -0.00883 | 0.14274 | -0.03923 | 0.12635
[RO-UA] [OPP]TIE 400 kV Rosiori-Mukacevo | N-1 TIE 400 kV Resita-Pancevo c1 | 0.12704 | 0.0111 | 0.09474 | 0 | 0.15322 | 0.00325 | -0.00335 | -0.00278 | 0.00202 | 0.0018 | 0.14123 | 0.06243 | 0.02769 | 0.00845 | 0.11403 | 0.14012 | -0.00099 | -0.02759 | 0.00201 | 0.20405 | 0.13506 | 0.03405 | -0.00912 | 0.15021 | -0.03928 | 0.13211
[RO-RS] [OPP] TIE 400 kV Resita-Pancevo c2 | BC | 0.00848 | 0.00126 | 0.02391 | 0 | -0.02393 | 0.00057 | -0.00098 | -0.00046 | 0.00036 | 0.00032 | -0.00644 | 0.01284 | -0.00048 | 0.00156 | 0.02078 | -0.00285 | -0.00017 | -0.00387 | 0.00036 | -0.06309 | 0.02797 | 0.00634 | -0.0029 | -0.02118 | -0.01696 | 0.00905
[RO-RS] [OPP] TIE 400 kV Resita-Pancevo c2 | N-1 TIE 400 kV Arad-Sandorfalva | 0.0072 | 0.00148 | 0.0242 | 0 | -0.02692 | 0.00061 | -0.001 | -0.0005 | 0.00039 | 0.00034 | -0.00857 | 0.01316 | 0.00062 | 0.00167 | 0.02024 | -0.00483 | -0.00018 | -0.00432 | 0.00038 | -0.06808 | 0.02703 | 0.00683 | -0.003 | -0.02405 | -0.01905 | 0.00764
[RO-RS] [OPP] TIE 400 kV Resita-Pancevo c2 | N-1 TIE 400 kV Nadab-Bekescsaba | 0.00541 | 0.00142 | 0.0223 | 0 | -0.02832 | 0.00056 | -0.00087 | -0.00047 | 0.00036 | 0.00032 | -0.0102 | 0.01202 | 0.00041 | 0.00154 | 0.01833 | -0.00652 | -0.00017 | -0.00411 | 0.00035 | -0.0692 | 0.02476 | 0.00627 | -0.00252 | -0.02547 | -0.01893 | 0.0058
[RO-RS] [OPP] TIE 400 kV Resita-Pancevo c2 | N-1 TIE 400 kV Portile de Fier-Djerdap | 0.00753 | 0.00177 | 0.03124 | 0 | -0.04006 | 0.00076 | -0.00127 | -0.00062 | 0.00048 | 0.00043 | -0.01447 | 0.01669 | -0.00017 | 0.00209 | 0.02565 | -0.00928 | -0.00022 | -0.0053 | 0.00048 | -0.0949 | 0.09554 | 0.00851 | -0.00376 | -0.03593 | -0.02492 | 0.00815
[RO-RS] [OPP] TIE 400 kV Resita-Pancevo c2 | N-1 OHL 400 kV Iernut-Sibiu Sud | 0.00717 | 0.00121 | 0.02312 | 0 | -0.02574 | 0.00054 | -0.00095 | -0.00045 | 0.00035 | 0.00031 | -0.00802 | 0.01234 | -0.00054 | 0.00151 | 0.0197 | -0.00439 | -0.00016 | -0.00372 | 0.00034 | -0.06459 | 0.02676 | 0.00612 | -0.00281 | -0.02294 | -0.01697 | 0.00768
[RO-RS] [OPP] TIE 400 kV Resita-Pancevo c2 | N-1 OHL 400 kV Mintia-Arad | 0.0065 | 0.00132 | 0.02311 | 0 | -0.02717 | 0.00056 | -0.00094 | -0.00046 | 0.00036 | 0.00032 | -0.00906 | 0.01241 | -4e-05 | 0.00155 | 0.01935 | -0.00537 | -0.00017 | -0.00395 | 0.00035 | -0.06755 | 0.02639 | 0.00631 | -0.00277 | -0.02433 | -0.0181 | 0.00695
[RO-RS] [OPP] TIE 400 kV Resita-Pancevo c2 | N-1 OHL 220 kV Portile de Fier-Resita c2 | 0.00924 | 0.00125 | 0.02424 | 0 | -0.02271 | 0.00057 | -0.00099 | -0.00047 | 0.00036 | 0.00032 | -0.00546 | 0.01303 | -0.00057 | 0.00158 | 0.02132 | -0.0019 | -0.00017 | -0.00388 | 0.00036 | -0.06074 | 0.02907 | 0.00638 | -0.00294 | -0.02002 | -0.0167 | 0.00985
[RO-RS] [OPP] TIE 400 kV Resita-Pancevo c2 | N-1 OHL 220 kV Portile de Fier-Resita c1 | 0.00924 | 0.00125 | 0.02424 | 0 | -0.02271 | 0.00057 | -0.00099 | -0.00047 | 0.00036 | 0.00032 | -0.00546 | 0.01303 | -0.00057 | 0.00158 | 0.02132 | -0.0019 | -0.00017 | -0.00388 | 0.00036 | -0.06074 | 0.02907 | 0.00638 | -0.00294 | -0.02002 | -0.0167 | 0.00985
[RO-RS] [OPP] TIE 400 kV Resita-Pancevo c2 | N-1 OHL 220 kV Resita-Timisoara c2 | 0.00594 | 0.00123 | 0.02208 | 0 | -0.02665 | 0.00053 | -0.0009 | -0.00044 | 0.00034 | 0.0003 | -0.00913 | 0.01181 | -0.00019 | 0.00147 | 0.01841 | -0.00557 | -0.00016 | -0.00371 | 0.00034 | -0.06593 | 0.02387 | 0.00598 | -0.00266 | -0.02384 | -0.0171 | 0.00636
[RO-RS] [OPP] TIE 400 kV Resita-Pancevo c2 | N-1 OHL 220 kV Resita-Timisoara c1 | 0.00594 | 0.00123 | 0.02208 | 0 | -0.02665 | 0.00053 | -0.0009 | -0.00044 | 0.00034 | 0.0003 | -0.00913 | 0.01181 | -0.00019 | 0.00147 | 0.01841 | -0.00557 | -0.00016 | -0.00371 | 0.00034 | -0.06593 | 0.02387 | 0.00598 | -0.00266 | -0.02384 | -0.0171 | 0.00636
[RO-RS] [OPP] TIE 400 kV Resita-Pancevo c2 | N-1 TRA 400/220 kV AT3 Arad | 0.00478 | 0.00126 | 0.02154 | 0 | -0.02838 | 0.00053 | -0.00087 | -0.00044 | 0.00034 | 0.0003 | -0.01059 | 0.01152 | 8e-05 | 0.00145 | 0.01752 | -0.00699 | -0.00016 | -0.00375 | 0.00033 | -0.06867 | 0.02267 | 0.00595 | -0.00258 | -0.02552 | -0.01768 | 0.00513
[RO-RS] [OPP] TIE 400 kV Resita-Pancevo c2 | N-1 OHL 400 kV Djerdap - Drmno | 0.00753 | 0.00177 | 0.03124 | 0 | -0.04006 | 0.00076 | -0.00127 | -0.00062 | 0.00048 | 0.00043 | -0.01447 | 0.01669 | -0.00017 | 0.00209 | 0.02565 | -0.00928 | -0.00022 | -0.0053 | 0.00048 | -0.0949 | 0.04081 | 0.00851 | -0.00376 | -0.03593 | -0.02492 | 0.00815
[RO-RS] [OPP] TIE 400 kV Resita-Pancevo c2 | N-1 OHL 400 kV Djerdap - Bor | 0.00848 | 0.00126 | 0.02391 | 0 | -0.02393 | 0.00057 | -0.00098 | -0.00046 | 0.00036 | 0.00032 | -0.00644 | 0.01284 | -0.00048 | 0.00156 | 0.02078 | -0.00285 | -0.00017 | -0.00387 | 0.00036 | -0.06309 | 0.02797 | 0.00634 | -0.0029 | -0.02118 | -0.01696 | 0.00905
[RO-RS] [OPP] TIE 400 kV Resita-Pancevo c2 | N-1 OHL 400 kV Srbobran – Subotica 3 | 0.01665 | 0.0013 | 0.03107 | 0 | -0.01722 | 0.00068 | -0.00128 | -0.00055 | 0.00043 | 0.00038 | 0.00123 | 0.0167 | -0.00218 | 0.0019 | 0.02919 | 0.00514 | -0.0002 | -0.00435 | 0.00043 | -0.05853 | 0.03974 | 0.00761 | -0.0038 | -0.01444 | -0.0167 | 0.0177
[RO-RS] [OPP] TIE 400 kV Resita-Pancevo c2 | N-1 TIE 400 kV Sandorfalva-Subotica 3 | 0.02244 | 0.00137 | 0.03721 | 0 | -0.0129 | 0.00079 | -0.00157 | -0.00064 | 0.00051 | 0.00045 | 0.00641 | 0.02012 | -0.00366 | 0.00224 | 0.03546 | 0.01054 | -0.00023 | -0.00488 | 0.0005 | -0.05597 | 0.04766 | 0.0089 | -0.00465 | -0.01007 | -0.017 | 0.02369
[RO-RS] [OPP] TIE 400 kV Resita-Pancevo c2 | N-1 OHL 400 kV Bor 2 – Nis 2 | 0.0077 | 0.00126 | 0.02379 | 0 | -0.02443 | 0.00056 | -0.00097 | -0.00046 | 0.00036 | 0.00032 | -0.00726 | 0.01274 | -0.00045 | 0.00156 | 0.02036 | -0.0038 | -0.00017 | -0.00386 | 0.00035 | -0.06311 | 0.02914 | 0.00633 | -0.00289 | -0.02174 | -0.017 | 0.00803
[RO-RS] [OPP] TIE 400 kV Resita-Pancevo c2 | N-1 OHL 400 kV Portile de Fier-Resita | 0.01398 | 0.00082 | 0.01991 | 0 | -0.00328 | 0.00043 | -0.00083 | -0.00035 | 0.00028 | 0.00025 | 0.00627 | 0.01089 | -0.00126 | 0.00122 | 0.02014 | 0.00838 | -0.00013 | -0.00276 | 0.00027 | -0.02944 | 0.03146 | 0.00483 | -0.00247 | -0.002 | -0.00895 | 0.01485
[RO-RS] [OPP] TIE 400 kV Resita-Pancevo c2 | N-1 OHL 400 kV Paks -Sandorfalva | 0.00731 | 0.00135 | 0.02326 | 0 | -0.02536 | 0.00057 | -0.00096 | -0.00047 | 0.00036 | 0.00032 | -0.00777 | 0.01258 | 0.00027 | 0.00157 | 0.01977 | -0.00418 | -0.00017 | -0.00401 | 0.00036 | -0.06475 | 0.02646 | 0.00642 | -0.00289 | -0.02259 | -0.01771 | 0.00779
[RO-RS] [OPP] TIE 400 kV Resita-Pancevo c2 | N-1 TIE 400 kV Resita-Pancevo c1 | 0.01357 | 0.00201 | 0.03825 | 0 | -0.03828 | 0.0009 | -0.00156 | -0.00074 | 0.00057 | 0.00051 | -0.01031 | 0.02054 | -0.00077 | 0.0025 | 0.03324 | -0.00456 | -0.00027 | -0.00619 | 0.00057 | -0.10093 | 0.04474 | 0.01013 | -0.00464 | -0.03388 | -0.02712 | 0.01448
[RO-RS] [OPP] TIE 400 kV Resita-Pancevo c1 | BC | 0.00848 | 0.00126 | 0.02391 | 0 | -0.02393 | 0.00057 | -0.00098 | -0.00046 | 0.00036 | 0.00032 | -0.00644 | 0.01284 | -0.00048 | 0.00156 | 0.02078 | -0.00285 | -0.00017 | -0.00387 | 0.00036 | -0.06309 | 0.02796 | 0.00633 | -0.0029 | -0.02118 | -0.01696 | 0.00905
[RO-RS] [OPP] TIE 400 kV Resita-Pancevo c1 | N-1 TIE 400 kV Arad-Sandorfalva | 0.0072 | 0.00148 | 0.0242 | 0 | -0.02692 | 0.00061 | -0.001 | -0.0005 | 0.00039 | 0.00034 | -0.00857 | 0.01316 | 0.00062 | 0.00167 | 0.02024 | -0.00483 | -0.00018 | -0.00432 | 0.00038 | -0.06808 | 0.02703 | 0.00683 | -0.003 | -0.02405 | -0.01905 | 0.00764
[RO-RS] [OPP] TIE 400 kV Resita-Pancevo c1 | N-1 TIE 400 kV Nadab-Bekescsaba | 0.00541 | 0.00142 | 0.0223 | 0 | -0.02832 | 0.00056 | -0.00087 | -0.00047 | 0.00036 | 0.00032 | -0.01019 | 0.01202 | 0.00041 | 0.00154 | 0.01833 | -0.00652 | -0.00017 | -0.00411 | 0.00035 | -0.0692 | 0.02476 | 0.00627 | -0.00252 | -0.02547 | -0.01893 | 0.0058
[RO-RS] [OPP] TIE 400 kV Resita-Pancevo c1 | N-1 TIE 400 kV Portile de Fier-Djerdap | 0.00753 | 0.00177 | 0.03124 | 0 | -0.04006 | 0.00076 | -0.00127 | -0.00062 | 0.00048 | 0.00043 | -0.01447 | 0.01668 | -0.00017 | 0.00209 | 0.02565 | -0.00928 | -0.00022 | -0.0053 | 0.00048 | -0.09489 | 0.09554 | 0.00851 | -0.00376 | -0.03593 | -0.02492 | 0.00815
[RO-RS] [OPP] TIE 400 kV Resita-Pancevo c1 | N-1 OHL 400 kV Iernut-Sibiu Sud | 0.00717 | 0.00121 | 0.02311 | 0 | -0.02574 | 0.00054 | -0.00095 | -0.00045 | 0.00035 | 0.00031 | -0.00802 | 0.01234 | -0.00054 | 0.00151 | 0.0197 | -0.00439 | -0.00016 | -0.00372 | 0.00034 | -0.06459 | 0.02676 | 0.00611 | -0.00281 | -0.02294 | -0.01697 | 0.00768
[RO-RS] [OPP] TIE 400 kV Resita-Pancevo c1 | N-1 OHL 400 kV Mintia-Arad | 0.0065 | 0.00132 | 0.02311 | 0 | -0.02717 | 0.00056 | -0.00094 | -0.00046 | 0.00036 | 0.00032 | -0.00906 | 0.01241 | -4e-05 | 0.00155 | 0.01935 | -0.00537 | -0.00017 | -0.00395 | 0.00035 | -0.06755 | 0.02638 | 0.00631 | -0.00277 | -0.02433 | -0.0181 | 0.00695
[RO-RS] [OPP] TIE 400 kV Resita-Pancevo c1 | N-1 OHL 220 kV Portile de Fier-Resita c2 | 0.00924 | 0.00125 | 0.02424 | 0 | -0.02271 | 0.00057 | -0.00099 | -0.00047 | 0.00036 | 0.00032 | -0.00546 | 0.01303 | -0.00057 | 0.00158 | 0.02132 | -0.0019 | -0.00017 | -0.00388 | 0.00036 | -0.06073 | 0.02907 | 0.00638 | -0.00294 | -0.02002 | -0.0167 | 0.00985
[RO-RS] [OPP] TIE 400 kV Resita-Pancevo c1 | N-1 OHL 220 kV Portile de Fier-Resita c1 | 0.00924 | 0.00125 | 0.02424 | 0 | -0.02271 | 0.00057 | -0.00099 | -0.00047 | 0.00036 | 0.00032 | -0.00546 | 0.01303 | -0.00057 | 0.00158 | 0.02132 | -0.0019 | -0.00017 | -0.00388 | 0.00036 | -0.06073 | 0.02907 | 0.00638 | -0.00294 | -0.02002 | -0.0167 | 0.00985
[RO-RS] [OPP] TIE 400 kV Resita-Pancevo c1 | N-1 OHL 220 kV Resita-Timisoara c2 | 0.00594 | 0.00123 | 0.02208 | 0 | -0.02664 | 0.00053 | -0.0009 | -0.00044 | 0.00034 | 0.0003 | -0.00913 | 0.01181 | -0.00019 | 0.00147 | 0.01841 | -0.00557 | -0.00016 | -0.00371 | 0.00034 | -0.06593 | 0.02387 | 0.00598 | -0.00266 | -0.02384 | -0.0171 | 0.00636
[RO-RS] [OPP] TIE 400 kV Resita-Pancevo c1 | N-1 OHL 220 kV Resita-Timisoara c1 | 0.00594 | 0.00123 | 0.02208 | 0 | -0.02664 | 0.00053 | -0.0009 | -0.00044 | 0.00034 | 0.0003 | -0.00913 | 0.01181 | -0.00019 | 0.00147 | 0.01841 | -0.00557 | -0.00016 | -0.00371 | 0.00034 | -0.06593 | 0.02387 | 0.00598 | -0.00266 | -0.02384 | -0.0171 | 0.00636
[RO-RS] [OPP] TIE 400 kV Resita-Pancevo c1 | N-1 TRA 400/220 kV AT3 Arad | 0.00478 | 0.00126 | 0.02154 | 0 | -0.02838 | 0.00053 | -0.00087 | -0.00044 | 0.00034 | 0.0003 | -0.01059 | 0.01152 | 8e-05 | 0.00145 | 0.01752 | -0.00699 | -0.00016 | -0.00375 | 0.00033 | -0.06866 | 0.02267 | 0.00595 | -0.00258 | -0.02552 | -0.01768 | 0.00513
[RO-RS] [OPP] TIE 400 kV Resita-Pancevo c1 | N-1 OHL 400 kV Djerdap - Drmno | 0.00753 | 0.00177 | 0.03124 | 0 | -0.04006 | 0.00076 | -0.00127 | -0.00062 | 0.00048 | 0.00043 | -0.01447 | 0.01668 | -0.00017 | 0.00209 | 0.02565 | -0.00928 | -0.00022 | -0.0053 | 0.00048 | -0.09489 | 0.0408 | 0.00851 | -0.00376 | -0.03593 | -0.02492 | 0.00815
[RO-RS] [OPP] TIE 400 kV Resita-Pancevo c1 | N-1 OHL 400 kV Djerdap - Bor | 0.00848 | 0.00126 | 0.02391 | 0 | -0.02393 | 0.00057 | -0.00098 | -0.00046 | 0.00036 | 0.00032 | -0.00644 | 0.01284 | -0.00048 | 0.00156 | 0.02078 | -0.00285 | -0.00017 | -0.00387 | 0.00036 | -0.06309 | 0.02796 | 0.00633 | -0.0029 | -0.02118 | -0.01696 | 0.00905
[RO-RS] [OPP] TIE 400 kV Resita-Pancevo c1 | N-1 OHL 400 kV Srbobran – Subotica 3 | 0.01665 | 0.0013 | 0.03107 | 0 | -0.01722 | 0.00068 | -0.00128 | -0.00055 | 0.00043 | 0.00038 | 0.00123 | 0.0167 | -0.00218 | 0.0019 | 0.02919 | 0.00514 | -0.0002 | -0.00435 | 0.00043 | -0.05853 | 0.03974 | 0.00761 | -0.0038 | -0.01444 | -0.0167 | 0.0177
[RO-RS] [OPP] TIE 400 kV Resita-Pancevo c1 | N-1 TIE 400 kV Sandorfalva-Subotica 3 | 0.02244 | 0.00137 | 0.03721 | 0 | -0.0129 | 0.00079 | -0.00157 | -0.00064 | 0.00051 | 0.00045 | 0.00641 | 0.02012 | -0.00366 | 0.00224 | 0.03546 | 0.01054 | -0.00023 | -0.00488 | 0.0005 | -0.05597 | 0.04766 | 0.0089 | -0.00465 | -0.01007 | -0.017 | 0.02369
[RO-RS] [OPP] TIE 400 kV Resita-Pancevo c1 | N-1 OHL 400 kV Bor 2 – Nis 2 | 0.0077 | 0.00126 | 0.02379 | 0 | -0.02443 | 0.00056 | -0.00097 | -0.00046 | 0.00036 | 0.00032 | -0.00726 | 0.01274 | -0.00045 | 0.00156 | 0.02036 | -0.0038 | -0.00017 | -0.00386 | 0.00035 | -0.06311 | 0.02914 | 0.00633 | -0.00289 | -0.02174 | -0.017 | 0.00803
[RO-RS] [OPP] TIE 400 kV Resita-Pancevo c1 | N-1 OHL 400 kV Portile de Fier-Resita | 0.01398 | 0.00082 | 0.01991 | 0 | -0.00328 | 0.00043 | -0.00083 | -0.00035 | 0.00028 | 0.00025 | 0.00627 | 0.01089 | -0.00126 | 0.00122 | 0.02014 | 0.00838 | -0.00013 | -0.00276 | 0.00027 | -0.02944 | 0.03145 | 0.00483 | -0.00247 | -0.002 | -0.00895 | 0.01485
[RO-RS] [OPP] TIE 400 kV Resita-Pancevo c1 | N-1 OHL 400 kV Paks -Sandorfalva | 0.00731 | 0.00135 | 0.02326 | 0 | -0.02536 | 0.00057 | -0.00096 | -0.00047 | 0.00036 | 0.00032 | -0.00777 | 0.01258 | 0.00027 | 0.00157 | 0.01977 | -0.00418 | -0.00017 | -0.00401 | 0.00036 | -0.06475 | 0.02645 | 0.00642 | -0.00289 | -0.02259 | -0.01771 | 0.00779
[RO-RS] [OPP] TIE 400 kV Resita-Pancevo c1 | N-1 TIE 400 kV Resita-Pancevo c2 | 0.01357 | 0.00201 | 0.03825 | 0 | -0.03828 | 0.0009 | -0.00156 | -0.00074 | 0.00057 | 0.00051 | -0.01031 | 0.02054 | -0.00077 | 0.0025 | 0.03324 | -0.00456 | -0.00027 | -0.00619 | 0.00057 | -0.10093 | 0.04474 | 0.01013 | -0.00464 | -0.03388 | -0.02712 | 0.01448
[RO-BG] [OPP] TIE 400 kV DOBRUDJA- MEDGIDIA SUD | BC | -0.06751 | -0.00163 | -0.02999 | 0 | -0.1325 | -0.00072 | 0.00107 | 0.00059 | -0.00045 | -0.0004 | -0.09484 | -0.01951 | -0.00044 | -0.00197 | -0.04775 | -0.08608 | 0.00021 | 0.00525 | -0.00045 | 0.01253 | -0.02504 | -0.00735 | 0.0028 | -0.14491 | 0.0427 | -0.06863
[RO-BG] [OPP] TIE 400 kV DOBRUDJA- MEDGIDIA SUD | N-1 OHL 400 kV Isaccea - Stupina | -0.06579 | -0.00156 | -0.02907 | 0 | -0.12964 | -0.00069 | 0.00104 | 0.00057 | -0.00044 | -0.00039 | -0.09261 | -0.01892 | -0.00037 | -0.0019 | -0.04642 | -0.08399 | 0.00021 | 0.00506 | -0.00044 | 0.0135 | -0.0239 | -0.00709 | 0.00273 | -0.14189 | 0.04068 | -0.06686
[RO-BG] [OPP] TIE 400 kV DOBRUDJA- MEDGIDIA SUD | N-1 TIE 400 kV MEDGIDIA SUD - VARNA | -0.11613 | -0.0028 | -0.05159 | 0 | -0.2278 | -0.00123 | 0.00185 | 0.00102 | -0.00078 | -0.0007 | -0.16315 | -0.03357 | -0.00076 | -0.00339 | -0.08213 | -0.14807 | 0.00037 | 0.00904 | -0.00078 | 0.02156 | -0.04307 | -0.01264 | 0.00482 | -0.24933 | 0.07346 | -0.11805
[RO-BG] [OPP] TIE 400 kV DOBRUDJA- MEDGIDIA SUD | N-1 OHL 400 kV Cernavoda - Pelicanu | -0.06694 | -0.00172 | -0.0304 | 0 | -0.12935 | -0.00074 | 0.00108 | 0.00061 | -0.00047 | -0.00042 | -0.09328 | -0.01975 | -0.00068 | -0.00202 | -0.04781 | -0.08495 | 0.00022 | 0.00546 | -0.00046 | 0.00733 | -0.02696 | -0.00756 | 0.00281 | -0.14096 | 0.04582 | -0.06815
[RO-BG] [OPP] TIE 400 kV DOBRUDJA- MEDGIDIA SUD | N-1 OHL 400 kV Gura Ialomitei - Bucuresti Sud | -0.06697 | -0.00172 | -0.03047 | 0 | -0.12923 | -0.00074 | 0.00108 | 0.00061 | -0.00047 | -0.00042 | -0.09326 | -0.01979 | -0.0007 | -0.00203 | -0.04786 | -0.08495 | 0.00022 | 0.00548 | -0.00046 | 0.00699 | -0.02715 | -0.00759 | 0.00281 | -0.14079 | 0.04608 | -0.06818
[RO-BG] [OPP] TIE 400 kV DOBRUDJA- MEDGIDIA SUD | N-1 OHL 400 kV Gutinas – Smardan | -0.06617 | -0.0017 | -0.02977 | 0 | -0.12893 | -0.00073 | 0.00105 | 0.0006 | -0.00046 | -0.00041 | -0.0926 | -0.01939 | -0.00075 | -0.00199 | -0.04703 | -0.08417 | 0.00022 | 0.0054 | -0.00046 | 0.00908 | -0.02525 | -0.00743 | 0.00271 | -0.14078 | 0.04681 | -0.0673
[RO-BG] [OPP] TIE 400 kV DOBRUDJA- MEDGIDIA SUD | N-1 TIE 400 kV Resita-Pancevo c2 | -0.06758 | -0.00164 | -0.0302 | 0 | -0.1323 | -0.00072 | 0.00108 | 0.0006 | -0.00046 | -0.00041 | -0.09478 | -0.01963 | -0.00044 | -0.00199 | -0.04793 | -0.08605 | 0.00021 | 0.00529 | -0.00045 | 0.01308 | -0.02529 | -0.00741 | 0.00283 | -0.14472 | 0.04285 | -0.0687
[RO-BG] [OPP] TIE 400 kV DOBRUDJA- MEDGIDIA SUD | N-1 TIE 400 kV Resita-Pancevo c1 | -0.06758 | -0.00164 | -0.0302 | 0 | -0.1323 | -0.00072 | 0.00108 | 0.0006 | -0.00046 | -0.00041 | -0.09478 | -0.01963 | -0.00044 | -0.00199 | -0.04793 | -0.08605 | 0.00021 | 0.00529 | -0.00045 | 0.01308 | -0.02529 | -0.00741 | 0.00283 | -0.14472 | 0.04285 | -0.0687
[RO-BG] [OPP] TIE 400 kV MEDGIDIA SUD - VARNA | BC | -0.06976 | -0.00168 | -0.03099 | 0 | -0.13673 | -0.00074 | 0.00111 | 0.00061 | -0.00047 | -0.00042 | -0.09801 | -0.02016 | -0.00046 | -0.00204 | -0.04934 | -0.08895 | 0.00022 | 0.00543 | -0.00047 | 0.01295 | -0.02587 | -0.00759 | 0.0029 | -0.14982 | 0.04412 | -0.07091
[RO-BG] [OPP] TIE 400 kV MEDGIDIA SUD - VARNA | N-1 OHL 400 kV Isaccea - Rahman | -0.06813 | -0.00162 | -0.03011 | 0 | -0.13401 | -0.00072 | 0.00108 | 0.00059 | -0.00046 | -0.0004 | -0.09589 | -0.0196 | -0.00038 | -0.00197 | -0.04808 | -0.08696 | 0.00021 | 0.00524 | -0.00045 | 0.01387 | -0.02478 | -0.00735 | 0.00283 | -0.14695 | 0.0422 | -0.06923
[RO-BG] [OPP] TIE 400 kV MEDGIDIA SUD - VARNA | N-1 TIE 400 kV DOBRUDJA- MEDGIDIA SUD | -0.11727 | -0.00283 | -0.0521 | 0 | -0.22999 | -0.00125 | 0.00186 | 0.00103 | -0.00079 | -0.0007 | -0.16476 | -0.0339 | -0.00077 | -0.00342 | -0.08294 | -0.14953 | 0.00037 | 0.00913 | -0.00078 | 0.02177 | -0.0435 | -0.01277 | 0.00487 | -0.25181 | 0.07418 | -0.11921
[RO-BG] [OPP] TIE 400 kV MEDGIDIA SUD - VARNA | N-1 OHL 400 kV Cernavoda - Pelicanu | -0.06917 | -0.00177 | -0.03141 | 0 | -0.13347 | -0.00076 | 0.00112 | 0.00063 | -0.00048 | -0.00043 | -0.0964 | -0.0204 | -0.0007 | -0.00209 | -0.0494 | -0.08778 | 0.00023 | 0.00564 | -0.00048 | 0.00758 | -0.02785 | -0.00781 | 0.0029 | -0.14575 | 0.04734 | -0.07041
[RO-BG] [OPP] TIE 400 kV MEDGIDIA SUD - VARNA | N-1 OHL 400 kV Gura Ialomitei - Bucuresti Sud | -0.0692 | -0.00178 | -0.03148 | 0 | -0.13335 | -0.00076 | 0.00112 | 0.00063 | -0.00048 | -0.00043 | -0.09638 | -0.02045 | -0.00072 | -0.00209 | -0.04946 | -0.08778 | 0.00023 | 0.00566 | -0.00048 | 0.00723 | -0.02805 | -0.00784 | 0.0029 | -0.14557 | 0.04761 | -0.07045
[RO-BG] [OPP] TIE 400 kV MEDGIDIA SUD - VARNA | N-1 OHL 400 kV Gutinas – Smardan | -0.06838 | -0.00176 | -0.03076 | 0 | -0.13304 | -0.00075 | 0.00109 | 0.00062 | -0.00047 | -0.00042 | -0.0957 | -0.02004 | -0.00077 | -0.00205 | -0.04859 | -0.08698 | 0.00022 | 0.00558 | -0.00047 | 0.00938 | -0.02609 | -0.00767 | 0.0028 | -0.14556 | 0.04837 | -0.06954
[RO-BG] [OPP] TIE 400 kV MEDGIDIA SUD - VARNA | N-1 OHL 400 kV Medgidia Sud - Stupina | -0.06798 | -0.00161 | -0.03004 | 0 | -0.13377 | -0.00072 | 0.00108 | 0.00059 | -0.00045 | -0.0004 | -0.09571 | -0.01955 | -0.00038 | -0.00197 | -0.04797 | -0.08679 | 0.00021 | 0.00522 | -0.00045 | 0.01395 | -0.02469 | -0.00733 | 0.00282 | -0.14671 | 0.04203 | -0.06908
[RO-BG] [OPP] TIE 400 kV MEDGIDIA SUD - VARNA | N-1 OHL 400 kV Cernavodă - Medgidia Sud | -0.06332 | -0.00168 | -0.02906 | 0 | -0.12122 | -0.00071 | 0.00103 | 0.00059 | -0.00045 | -0.0004 | -0.08789 | -0.01887 | -0.00079 | -0.00194 | -0.04542 | -0.08016 | 0.00021 | 0.0053 | -0.00045 | 0.00435 | -0.02642 | -0.00729 | 0.00266 | -0.13215 | 0.04544 | -0.06449
[RO-BG] [OPP] TIE 400 kV MEDGIDIA SUD - VARNA | N-1 TIE 400 kV Resita-Pancevo c2 | -0.06983 | -0.00169 | -0.0312 | 0 | -0.13652 | -0.00075 | 0.00112 | 0.00062 | -0.00047 | -0.00042 | -0.09795 | -0.02028 | -0.00045 | -0.00205 | -0.04952 | -0.08892 | 0.00022 | 0.00546 | -0.00047 | 0.01352 | -0.02612 | -0.00765 | 0.00292 | -0.14963 | 0.04427 | -0.07099
[RO-BG] [OPP] TIE 400 kV MEDGIDIA SUD - VARNA | N-1 TIE 400 kV Resita-Pancevo c1 | -0.06983 | -0.00169 | -0.0312 | 0 | -0.13652 | -0.00075 | 0.00112 | 0.00062 | -0.00047 | -0.00042 | -0.09795 | -0.02028 | -0.00045 | -0.00205 | -0.04952 | -0.08892 | 0.00022 | 0.00546 | -0.00047 | 0.01352 | -0.02612 | -0.00765 | 0.00292 | -0.14963 | 0.04427 | -0.07099
[RO-RO] [OPP] OHL 400 kV Arad-Nadab | N-1 TIE 400 kV Arad-Sandorfalva | 0.10245 | -0.0008 | 0.05767 | 0 | 0.14099 | 0.00075 | -0.00275 | -0.00054 | 0.00051 | 0.00045 | 0.12266 | 0.03251 | -0.01518 | 0.00243 | 0.084 | 0.12048 | -0.0002 | -0.00154 | 0.0005 | 0.18233 | 0.11439 | 0.00859 | -0.00875 | 0.13726 | 0.03306 | 0.10835
[RO-RO] [OPP] OHL 400 kV Arad-Nadab | N-1 TIE 400 kV Resita-Pancevo c2 | 0.08427 | 0.00228 | 0.06084 | 0 | 0.10015 | 0.00136 | -0.00297 | -0.00108 | 0.00087 | 0.00077 | 0.09327 | 0.03654 | 0.00015 | 0.00387 | 0.07572 | 0.09293 | -0.00039 | -0.00778 | 0.00086 | 0.11488 | 0.10034 | 0.01522 | -0.01005 | 0.09799 | 0.0044 | 0.08828
[RO-RO] [OPP] OHL 400 kV Mintia-Arad | BC | 0.05803 | -0.00182 | 0.02352 | 0 | 0.09484 | 5e-05 | -0.00119 | 1e-05 | 5e-05 | 5e-05 | 0.07641 | 0.01269 | -0.01293 | 0.00042 | 0.04184 | 0.07356 | 0 | 0.00238 | 5e-05 | 0.13034 | 0.04623 | 0.00077 | -0.00376 | 0.09208 | 0.03353 | 0.06152
[RO-RO] [OPP] OHL 400 kV Mintia-Arad | N-1 TIE 400 kV Rosiori-Mukacevo | 0.06881 | -0.00088 | 0.03159 | 0 | 0.1078 | 0.00033 | -0.00147 | -0.00022 | 0.00023 | 0.0002 | 0.08838 | 0.01801 | -0.01058 | 0.00114 | 0.05155 | 0.08544 | -8e-05 | 4e-05 | 0.00022 | 0.14754 | 0.05773 | 0.00367 | -0.00454 | 0.10478 | 0.03017 | 0.07274
[RO-RO] [OPP] OHL 400 kV Mintia-Arad | N-1 TIE 400 kV Portile de Fier-Djerdap | 0.0582 | -0.00192 | 0.02219 | 0 | 0.09777 | 2e-05 | -0.00113 | 4e-05 | 3e-05 | 3e-05 | 0.07787 | 0.01199 | -0.01299 | 0.00032 | 0.04096 | 0.07473 | 1e-05 | 0.00264 | 3e-05 | 0.13612 | 0.03394 | 0.00038 | -0.00361 | 0.09476 | 0.03498 | 0.06168
[RO-RO] [OPP] OHL 400 kV Mintia-Arad | N-1 OHL 400 kV Iernut-Sibiu Sud | 0.07452 | -0.00116 | 0.03354 | 0 | 0.11756 | 0.00031 | -0.00158 | -0.0002 | 0.00022 | 0.00019 | 0.09613 | 0.019 | -0.01216 | 0.00113 | 0.05543 | 0.0929 | -8e-05 | 0.00049 | 0.00022 | 0.1491 | 0.06137 | 0.00353 | -0.00492 | 0.11408 | 0.03376 | 0.07882
[RO-RO] [OPP] OHL 400 kV Mintia-Arad | N-1 OHL 220 kV Portile de Fier-Resita 1&2 | 0.05904 | -0.00183 | 0.02395 | 0 | 0.09648 | 6e-05 | -0.00121 | 1e-05 | 6e-05 | 5e-05 | 0.07774 | 0.01295 | -0.01305 | 0.00044 | 0.04257 | 0.07485 | 0 | 0.00237 | 6e-05 | 0.13351 | 0.04771 | 0.00083 | -0.00382 | 0.09364 | 0.03387 | 0.06259
[RO-RO] [OPP] OHL 400 kV Mintia-Arad | N-1 OHL 220 kV Resita-Timisoara 1&2 | 0.06437 | -0.00175 | 0.0281 | 0 | 0.10162 | 0.00013 | -0.00138 | -5e-05 | 0.00011 | 9e-05 | 0.08311 | 0.01527 | -0.01365 | 0.00066 | 0.04776 | 0.08035 | -2e-05 | 0.00198 | 0.00011 | 0.13743 | 0.05646 | 0.00167 | -0.00436 | 0.0987 | 0.0339 | 0.06824
[RO-RO] [OPP] OHL 400 kV Mintia-Arad | N-1 OHL 220 kV Urechesti-Targu Jiu Nord | 0.05414 | -0.00184 | 0.02166 | 0 | 0.08887 | 2e-05 | -0.00111 | 4e-05 | 3e-05 | 3e-05 | 0.07145 | 0.01157 | -0.01261 | 0.00033 | 0.03892 | 0.06874 | 1e-05 | 0.00252 | 3e-05 | 0.12646 | 0.04287 | 0.00044 | -0.00352 | 0.08639 | 0.03263 | 0.05741
[RO-RO] [OPP] OHL 400 kV Mintia-Arad | N-1 OHL 220 kV Paroseni-Targu Jiu Nord | 0.05414 | -0.00184 | 0.02166 | 0 | 0.08887 | 2e-05 | -0.00111 | 4e-05 | 3e-05 | 3e-05 | 0.07145 | 0.01157 | -0.01261 | 0.00033 | 0.03892 | 0.06874 | 1e-05 | 0.00252 | 3e-05 | 0.12646 | 0.04287 | 0.00044 | -0.00352 | 0.08639 | 0.03263 | 0.05741
[RO-RO] [OPP] OHL 400 kV Mintia-Arad | N-1 TRA 400/220 kV AT3 Arad | 0.06646 | -0.00184 | 0.02893 | 0 | 0.105 | 0.00013 | -0.00143 | -5e-05 | 0.00011 | 9e-05 | 0.08585 | 0.0157 | -0.01421 | 0.00067 | 0.04927 | 0.083 | -2e-05 | 0.00211 | 0.00011 | 0.14305 | 0.05829 | 0.00166 | -0.0045 | 0.10197 | 0.03519 | 0.07046
[RO-RO] [OPP] OHL 400 kV Mintia-Arad | N-1 TIE 400 kV Resita-Pancevo c2 | 0.05786 | -0.00185 | 0.02307 | 0 | 0.0953 | 4e-05 | -0.00117 | 2e-05 | 5e-05 | 4e-05 | 0.07653 | 0.01245 | -0.01292 | 0.00039 | 0.04145 | 0.07362 | 0 | 0.00246 | 5e-05 | 0.13154 | 0.04569 | 0.00065 | -0.00371 | 0.09248 | 0.03386 | 0.06135
[RO-RO] [OPP] OHL 400 kV Mintia-Arad | N-1 TIE 400 kV Resita-Pancevo c1 | 0.05786 | -0.00185 | 0.02307 | 0 | 0.0953 | 4e-05 | -0.00117 | 2e-05 | 5e-05 | 4e-05 | 0.07653 | 0.01245 | -0.01292 | 0.00039 | 0.04145 | 0.07362 | 0 | 0.00246 | 5e-05 | 0.13154 | 0.04569 | 0.00065 | -0.00371 | 0.09248 | 0.03386 | 0.06135
[RO-RO] [OPP] OHL 400 kV Sibiu Sud-Mintia | N-1 TIE 400 kV Resita-Pancevo c2 | 0.04352 | -0.00172 | 0.0138 | 0 | 0.07877 | -8e-05 | -0.00075 | 0.00011 | -3e-05 | -3e-05 | 0.06073 | 0.0074 | -0.01022 | 1e-05 | 0.02866 | 0.05769 | 3e-05 | 0.00272 | -3e-05 | 0.08712 | 0.0221 | -0.00068 | -0.00244 | 0.07665 | 0.03165 | 0.04606
[RO-RO] [OPP] OHL 400 kV Iernut-Sibiu Sud | N-1 TIE 400 kV Resita-Pancevo c2 | -0.07481 | -0.003 | -0.04522 | 0 | -0.10341 | -0.00118 | 0.0018 | 0.00098 | -0.00074 | -0.00066 | -0.08963 | -0.02849 | -0.0035 | -0.0032 | -0.06147 | -0.08784 | 0.00035 | 0.00854 | -0.00074 | -0.08587 | -0.06845 | -0.01245 | 0.00521 | -0.10014 | -0.00119 | -0.07845
[RO-RO] [OPP] OHL 400 kV Iernut-Gadalin | BC | 0.07603 | 0.00308 | 0.04629 | 0 | 0.10559 | 0.00121 | -0.00184 | -0.001 | 0.00076 | 0.00068 | 0.09109 | 0.02915 | 0.00364 | 0.00328 | 0.06268 | 0.08905 | -0.00036 | -0.00874 | 0.00076 | 0.12779 | 0.06999 | 0.01278 | -0.00537 | 0.10324 | 0.00433 | 0.0796
[RO-RO] [OPP] OHL 400 kV Iernut-Gadalin | N-1 OHL 400 kV Mintia-Arad | 0.08838 | 0.00269 | 0.0513 | 0 | 0.12578 | 0.00122 | -0.0021 | -0.001 | 0.00077 | 0.00069 | 0.10735 | 0.03185 | 0.00088 | 0.00337 | 0.07159 | 0.10471 | -0.00036 | -0.00824 | 0.00077 | 0.15552 | 0.07983 | 0.01294 | -0.00617 | 0.12284 | 0.01146 | 0.09269
[RO-RO] [OPP] OHL 400 kV Iernut-Gadalin | N-1 TIE 400 kV Resita-Pancevo c2 | 0.07593 | 0.00307 | 0.04601 | 0 | 0.10588 | 0.0012 | -0.00183 | -0.00099 | 0.00076 | 0.00067 | 0.09117 | 0.02899 | 0.00364 | 0.00326 | 0.06243 | 0.08909 | -0.00036 | -0.0087 | 0.00075 | 0.12855 | 0.06965 | 0.0127 | -0.00534 | 0.1035 | 0.00453 | 0.07949
[RO-RO] [OPP] OHL 400 kV Iernut-Gadalin | N-1 TIE 400 kV Resita-Pancevo c1 | 0.07593 | 0.00307 | 0.04601 | 0 | 0.10588 | 0.0012 | -0.00183 | -0.00099 | 0.00076 | 0.00067 | 0.09117 | 0.02899 | 0.00364 | 0.00326 | 0.06243 | 0.08909 | -0.00036 | -0.0087 | 0.00075 | 0.12855 | 0.06965 | 0.0127 | -0.00534 | 0.1035 | 0.00453 | 0.07949
[RO-RO] [OPP] OHL 400 kV Rosiori-Gadalin | BC | -0.07755 | -0.00336 | -0.04808 | 0 | -0.10641 | -0.00128 | 0.0019 | 0.00106 | -0.00081 | -0.00072 | -0.0923 | -0.03034 | -0.00444 | -0.00347 | -0.06445 | -0.09036 | 0.00038 | 0.0094 | -0.0008 | -0.1398 | -0.0729 | -0.01354 | 0.00552 | -0.10409 | -0.00259 | -0.08117
[RO-RO] [OPP] OHL 400 kV Rosiori-Gadalin | N-1 OHL 400 kV Mintia-Arad | -0.0902 | -0.00296 | -0.05321 | 0 | -0.12708 | -0.00129 | 0.00216 | 0.00106 | -0.00082 | -0.00073 | -0.10895 | -0.0331 | -0.00162 | -0.00356 | -0.07357 | -0.10639 | 0.00038 | 0.00888 | -0.00081 | -0.16821 | -0.08297 | -0.01371 | 0.00634 | -0.12416 | -0.0099 | -0.09457
[RO-RO] [OPP] OHL 400 kV Rosiori-Gadalin | N-1 TIE 400 kV Resita-Pancevo c2 | -0.07744 | -0.00334 | -0.04776 | 0 | -0.10673 | -0.00127 | 0.00189 | 0.00106 | -0.0008 | -0.00071 | -0.09239 | -0.03017 | -0.00444 | -0.00345 | -0.06417 | -0.0904 | 0.00038 | 0.00935 | -0.0008 | -0.14065 | -0.07252 | -0.01345 | 0.00548 | -0.10437 | -0.00282 | -0.08105
[RO-RO] [OPP] OHL 400 kV Rosiori-Gadalin | N-1 TIE 400 kV Resita-Pancevo c1 | -0.07744 | -0.00334 | -0.04776 | 0 | -0.10673 | -0.00127 | 0.00189 | 0.00106 | -0.0008 | -0.00071 | -0.09239 | -0.03017 | -0.00444 | -0.00345 | -0.06417 | -0.0904 | 0.00038 | 0.00935 | -0.0008 | -0.14065 | -0.07252 | -0.01345 | 0.00548 | -0.10437 | -0.00282 | -0.08105
[RO-RO] [OPP] OHL 400 kV Arefu-Tantareni | BC | -0.06167 | -0.0012 | -0.03279 | 0 | -0.08562 | -0.00069 | 0.00133 | 0.00056 | -0.00044 | -0.00039 | -0.07533 | -0.02014 | 0.00183 | -0.00196 | -0.0483 | -0.07473 | 0.0002 | 0.00432 | -0.00044 | -0.01639 | -0.05025 | -0.00732 | 0.00387 | -0.07772 | 0.00427 | -0.06551
[RO-RO] [OPP] OHL 400 kV Arefu-Tantareni | N-1 OHL 400 kV Brasov - Sibiu Sud | -0.07292 | -0.00123 | -0.03805 | 0 | -0.10459 | -0.00078 | 0.00157 | 0.00062 | -0.0005 | -0.00044 | -0.09016 | -0.0233 | 0.00275 | -0.00221 | -0.05664 | -0.08876 | 0.00022 | 0.00465 | -0.00049 | -0.0305 | -0.0582 | -0.00824 | 0.00462 | -0.09707 | -0.00279 | -0.07724
[RO-RO] [OPP] OHL 400 kV Arefu-Tantareni | N-1 TIE 400 kV Rosiori-Mukacevo | -0.05006 | -0.00019 | -0.0241 | 0 | -0.07169 | -0.00039 | 0.00102 | 0.0003 | -0.00026 | -0.00023 | -0.06246 | -0.01442 | 0.00435 | -0.00118 | -0.03786 | -0.06195 | 0.00011 | 0.0018 | -0.00025 | 0.00211 | -0.03788 | -0.0042 | 0.00303 | -0.06405 | 0.00066 | -0.05344
[RO-RO] [OPP] OHL 400 kV Arefu-Tantareni | N-1 OHL 400 kV Mintia-Arad | -0.0546 | -0.00143 | -0.02992 | 0 | -0.07407 | -0.00069 | 0.00119 | 0.00056 | -0.00044 | -0.00039 | -0.06602 | -0.01859 | 0.00025 | -0.00191 | -0.0432 | -0.06576 | 0.0002 | 0.00461 | -0.00043 | -0.00051 | -0.04462 | -0.00723 | 0.00341 | -0.0665 | 0.00836 | -0.05802
[RO-RO] [OPP] OHL 400 kV Arefu-Tantareni | N-1 OHL 400 kV Sibiu Sud-Mintia | -0.05237 | -0.00157 | -0.02985 | 0 | -0.06878 | -0.00071 | 0.00117 | 0.00058 | -0.00045 | -0.0004 | -0.06235 | -0.01856 | -0.00036 | -0.00195 | -0.04218 | -0.06239 | 0.00021 | 0.00491 | -0.00045 | 0.00225 | -0.04554 | -0.00747 | 0.00334 | -0.06133 | 0.01104 | -0.05567
[RO-RO] [OPP] OHL 400 kV Arefu-Tantareni | N-1 OHL 400 kV Tantareni-Urechesti | -0.06984 | -0.00109 | -0.03357 | 0 | -0.10295 | -0.00068 | 0.00137 | 0.00055 | -0.00044 | -0.00039 | -0.08823 | -0.02088 | 0.00236 | -0.00195 | -0.05218 | -0.087 | 0.0002 | 0.00415 | -0.00044 | -0.01268 | -0.04175 | -0.00719 | 0.00395 | -0.09292 | 0.00222 | -0.07424
[RO-RO] [OPP] OHL 400 kV Arefu-Tantareni | N-1 OHL 220 kV Portile de Fier-Resita 1&2 | -0.06291 | -0.0012 | -0.03332 | 0 | -0.08762 | -0.0007 | 0.00136 | 0.00056 | -0.00045 | -0.0004 | -0.07695 | -0.02045 | 0.00197 | -0.00198 | -0.04919 | -0.07629 | 0.0002 | 0.00434 | -0.00044 | -0.02026 | -0.05206 | -0.00739 | 0.00394 | -0.07962 | 0.00386 | -0.06682
[RO-RO] [OPP] OHL 400 kV Arefu-Tantareni | N-1 OHL 220 kV Resita-Timisoara 1&2 | -0.06781 | -0.00128 | -0.03722 | 0 | -0.09218 | -0.00077 | 0.00152 | 0.00062 | -0.00049 | -0.00044 | -0.08182 | -0.02264 | 0.00253 | -0.00219 | -0.05403 | -0.0813 | 0.00022 | 0.00471 | -0.00049 | -0.02325 | -0.06016 | -0.00819 | 0.00444 | -0.08413 | 0.00391 | -0.07202
[RO-RO] [OPP] OHL 400 kV Arefu-Tantareni | N-1 OHL 220 kV Urechesti-Targu Jiu Nord | -0.06566 | -0.00122 | -0.0347 | 0 | -0.09175 | -0.00072 | 0.00142 | 0.00058 | -0.00046 | -0.00041 | -0.08042 | -0.02128 | 0.00216 | -0.00205 | -0.0513 | -0.07968 | 0.00021 | 0.00446 | -0.00046 | -0.02037 | -0.05369 | -0.00766 | 0.00412 | -0.08356 | 0.00335 | -0.06973
[RO-RO] [OPP] OHL 400 kV Arefu-Tantareni | N-1 OHL 220 kV Paroseni-Targu Jiu Nord | -0.06566 | -0.00122 | -0.0347 | 0 | -0.09175 | -0.00072 | 0.00142 | 0.00058 | -0.00046 | -0.00041 | -0.08042 | -0.02128 | 0.00216 | -0.00205 | -0.0513 | -0.07968 | 0.00021 | 0.00446 | -0.00046 | -0.02037 | -0.05369 | -0.00766 | 0.00412 | -0.08356 | 0.00335 | -0.06973
[RO-RO] [OPP] OHL 400 kV Arefu-Tantareni | N-1 TRA 400/220 kV AT3 Arad | -0.0632 | -0.0012 | -0.03377 | 0 | -0.08746 | -0.00071 | 0.00138 | 0.00057 | -0.00045 | -0.0004 | -0.07704 | -0.02068 | 0.00206 | -0.002 | -0.04965 | -0.07644 | 0.00021 | 0.00437 | -0.00045 | -0.01869 | -0.05244 | -0.00748 | 0.004 | -0.07951 | 0.00397 | -0.06713
[RO-RO] [OPP] OHL 400 kV Arefu-Tantareni | N-1 TIE 400 kV Resita-Pancevo c2 | -0.06162 | -0.0012 | -0.03266 | 0 | -0.08575 | -0.00069 | 0.00133 | 0.00055 | -0.00044 | -0.00039 | -0.07537 | -0.02007 | 0.00182 | -0.00195 | -0.04819 | -0.07474 | 0.0002 | 0.0043 | -0.00044 | -0.01674 | -0.0501 | -0.00729 | 0.00385 | -0.07783 | 0.00418 | -0.06546
[RO-RO] [OPP] OHL 400 kV Arefu-Tantareni | N-1 TIE 400 kV Resita-Pancevo c1 | -0.06162 | -0.0012 | -0.03266 | 0 | -0.08575 | -0.00069 | 0.00133 | 0.00055 | -0.00044 | -0.00039 | -0.07537 | -0.02007 | 0.00182 | -0.00195 | -0.04819 | -0.07474 | 0.0002 | 0.0043 | -0.00044 | -0.01674 | -0.0501 | -0.00729 | 0.00385 | -0.07783 | 0.00418 | -0.06546
[RO-RO] [OPP] OHL 400 kV Arefu-Sibiu Sud | BC | 0.07386 | 0.00126 | 0.03874 | 0 | 0.10612 | 0.00079 | -0.0016 | -0.00063 | 0.00051 | 0.00045 | 0.09129 | 0.02371 | -0.00277 | 0.00226 | 0.0575 | 0.08977 | -0.00023 | -0.00475 | 0.0005 | 0.06239 | 0.05985 | 0.0084 | -0.00471 | 0.099 | 0.00312 | 0.07818
[RO-RO] [OPP] OHL 400 kV Arefu-Sibiu Sud | N-1 OHL 400 kV Brasov - Sibiu Sud | 0.09455 | 0.00132 | 0.04841 | 0 | 0.14098 | 0.00095 | -0.00205 | -0.00075 | 0.00061 | 0.00054 | 0.11856 | 0.02953 | -0.00447 | 0.00273 | 0.07283 | 0.11557 | -0.00027 | -0.00535 | 0.0006 | 0.08833 | 0.07447 | 0.01009 | -0.00609 | 0.13457 | 0.0161 | 0.09974
[RO-RO] [OPP] OHL 400 kV Arefu-Sibiu Sud | N-1 TIE 400 kV Rosiori-Mukacevo | 0.05832 | -0.0001 | 0.0271 | 0 | 0.08745 | 0.00039 | -0.00119 | -0.00029 | 0.00026 | 0.00023 | 0.07405 | 0.01605 | -0.00615 | 0.00122 | 0.04352 | 0.07266 | -0.00011 | -0.00137 | 0.00026 | 0.03761 | 0.04328 | 0.00423 | -0.00359 | 0.08069 | 0.00797 | 0.06201
[RO-RO] [OPP] OHL 400 kV Arefu-Sibiu Sud | N-1 OHL 400 kV Mintia-Arad | 0.06449 | 0.00156 | 0.03494 | 0 | 0.0908 | 0.00078 | -0.00141 | -0.00064 | 0.0005 | 0.00044 | 0.07896 | 0.02166 | -0.00068 | 0.00219 | 0.05075 | 0.0779 | -0.00023 | -0.00513 | 0.00049 | 0.04135 | 0.05239 | 0.00828 | -0.0041 | 0.08413 | -0.00229 | 0.06824
[RO-RO] [OPP] OHL 400 kV Arefu-Sibiu Sud | N-1 OHL 400 kV Sibiu Sud-Mintia | 0.06158 | 0.00175 | 0.03485 | 0 | 0.08386 | 0.00081 | -0.00139 | -0.00066 | 0.00052 | 0.00046 | 0.07414 | 0.02163 | 0.00012 | 0.00225 | 0.04942 | 0.07348 | -0.00024 | -0.00552 | 0.00051 | 0.03775 | 0.05362 | 0.0086 | -0.00402 | 0.07733 | -0.00582 | 0.06517
[RO-RO] [OPP] OHL 400 kV Arefu-Sibiu Sud | N-1 OHL 400 kV Tantareni-Urechesti | 0.08117 | 0.00116 | 0.03944 | 0 | 0.12161 | 0.00079 | -0.00163 | -0.00063 | 0.0005 | 0.00045 | 0.10282 | 0.02438 | -0.00325 | 0.00225 | 0.06097 | 0.10075 | -0.00023 | -0.0046 | 0.0005 | 0.05908 | 0.05225 | 0.00829 | -0.00479 | 0.11259 | 0.00496 | 0.08598
[RO-RO] [OPP] OHL 400 kV Arefu-Sibiu Sud | N-1 OHL 220 kV Portile de Fier-Resita 1&2 | 0.07541 | 0.00125 | 0.0394 | 0 | 0.10862 | 0.0008 | -0.00163 | -0.00064 | 0.00051 | 0.00046 | 0.09333 | 0.0241 | -0.00295 | 0.00228 | 0.05862 | 0.09174 | -0.00023 | -0.00476 | 0.00051 | 0.06724 | 0.06212 | 0.00849 | -0.0048 | 0.10138 | 0.00364 | 0.07982
[RO-RO] [OPP] OHL 400 kV Arefu-Sibiu Sud | N-1 OHL 220 kV Resita-Timisoara 1&2 | 0.08158 | 0.00135 | 0.04431 | 0 | 0.11436 | 0.00089 | -0.00184 | -0.00071 | 0.00057 | 0.00051 | 0.09945 | 0.02685 | -0.00365 | 0.00255 | 0.0647 | 0.09803 | -0.00026 | -0.00524 | 0.00057 | 0.07102 | 0.0723 | 0.00949 | -0.00543 | 0.10705 | 0.00357 | 0.08635
[RO-RO] [OPP] OHL 400 kV Arefu-Sibiu Sud | N-1 OHL 220 kV Urechesti-Targu Jiu Nord | 0.07897 | 0.00128 | 0.04118 | 0 | 0.11395 | 0.00083 | -0.00171 | -0.00067 | 0.00053 | 0.00047 | 0.0978 | 0.02518 | -0.00319 | 0.00238 | 0.06134 | 0.0961 | -0.00024 | -0.00493 | 0.00053 | 0.06748 | 0.06425 | 0.00883 | -0.00503 | 0.10646 | 0.00431 | 0.08357
[RO-RO] [OPP] OHL 400 kV Arefu-Sibiu Sud | N-1 OHL 220 kV Paroseni-Targu Jiu Nord | 0.07897 | 0.00128 | 0.04118 | 0 | 0.11395 | 0.00083 | -0.00171 | -0.00067 | 0.00053 | 0.00047 | 0.0978 | 0.02518 | -0.00319 | 0.00238 | 0.06134 | 0.0961 | -0.00024 | -0.00493 | 0.00053 | 0.06748 | 0.06425 | 0.00883 | -0.00503 | 0.10646 | 0.00431 | 0.08357
[RO-RO] [OPP] OHL 400 kV Arefu-Sibiu Sud | N-1 TRA 400/220 kV AT3 Arad | 0.07577 | 0.00126 | 0.03996 | 0 | 0.10841 | 0.00081 | -0.00166 | -0.00065 | 0.00052 | 0.00046 | 0.09342 | 0.02439 | -0.00306 | 0.00231 | 0.05918 | 0.0919 | -0.00023 | -0.00481 | 0.00052 | 0.06526 | 0.06258 | 0.0086 | -0.00487 | 0.10123 | 0.0035 | 0.0802
[RO-RO] [OPP] OHL 400 kV Arefu-Sibiu Sud | N-1 TIE 400 kV Resita-Pancevo c2 | 0.07381 | 0.00125 | 0.03858 | 0 | 0.10628 | 0.00079 | -0.0016 | -0.00063 | 0.00051 | 0.00045 | 0.09134 | 0.02362 | -0.00277 | 0.00225 | 0.05736 | 0.08979 | -0.00023 | -0.00472 | 0.0005 | 0.06283 | 0.05966 | 0.00836 | -0.00469 | 0.09914 | 0.00324 | 0.07812
[RO-RO] [OPP] OHL 400 kV Arefu-Sibiu Sud | N-1 TIE 400 kV Resita-Pancevo c1 | 0.07381 | 0.00125 | 0.03858 | 0 | 0.10628 | 0.00079 | -0.0016 | -0.00063 | 0.00051 | 0.00045 | 0.09134 | 0.02362 | -0.00277 | 0.00225 | 0.05736 | 0.08979 | -0.00023 | -0.00472 | 0.0005 | 0.06283 | 0.05966 | 0.00836 | -0.00469 | 0.09914 | 0.00324 | 0.07812
[RO-RO] [OPP] OHL 400 kV Tantareni-Urechesti | BC | 0.05475 | -0.00076 | 0.00521 | 0 | 0.1161 | -5e-05 | -0.00023 | 6e-05 | -2e-05 | -2e-05 | 0.08641 | 0.00499 | -0.00358 | -4e-05 | 0.02595 | 0.08222 | 2e-05 | 0.00114 | -2e-05 | -0.02483 | -0.05698 | -0.00088 | -0.00059 | 0.10187 | 0.01374 | 0.05848
[RO-RO] [OPP] OHL 400 kV Tantareni-Urechesti | N-1 TIE 400 kV Portile de Fier-Djerdap | 0.05428 | -0.00051 | 0.00883 | 0 | 0.10814 | 5e-05 | -0.00037 | -2e-05 | 4e-05 | 3e-05 | 0.08244 | 0.00688 | -0.00343 | 0.00022 | 0.02836 | 0.07905 | -1e-05 | 0.00043 | 4e-05 | -0.04053 | -0.02362 | 0.0002 | -0.00102 | 0.09459 | 0.00981 | 0.05803
[RO-RO] [OPP] OHL 400 kV Tantareni-Urechesti | N-1 OHL 400 kV Portile de Fier-Urechesti | 0.03871 | 0.00043 | 0.01574 | 0 | 0.05819 | 0.00031 | -0.00062 | -0.00025 | 0.0002 | 0.00018 | 0.05031 | 0.01006 | -0.00142 | 0.00088 | 0.02694 | 0.05014 | -9e-05 | -0.00184 | 0.0002 | -0.05734 | 0.01181 | 0.00315 | -0.00173 | 0.04863 | -0.00718 | 0.04159
[RO-RO] [OPP] OHL 400 kV Tantareni-Urechesti | N-1 OHL 400 kV Slatina-Portile de Fier | 0.062 | -0.00131 | 0.00091 | 0 | 0.14203 | -0.0002 | -7e-05 | 0.00019 | -0.00012 | -0.00011 | 0.10246 | 0.0029 | -0.00468 | -0.00043 | 0.02584 | 0.09639 | 7e-05 | 0.00248 | -0.00012 | -0.01615 | -0.08531 | -0.00262 | -0.00016 | 0.12636 | 0.02441 | 0.06605
[RO-RO] [OPP] OHL 400 kV Tantareni-Urechesti | N-1 OHL 400 kV Domnesti-Urechesti | 0.05068 | -0.00126 | -0.00055 | 0 | 0.1198 | -0.00022 | -3e-05 | 0.0002 | -0.00013 | -0.00011 | 0.08517 | 0.00159 | -0.00433 | -0.00049 | 0.02024 | 0.07959 | 7e-05 | 0.00252 | -0.00013 | -0.01701 | -0.07349 | -0.00268 | -6e-05 | 0.10808 | 0.02533 | 0.05384
[RO-RO] [OPP] OHL 400 kV Tantareni-Urechesti | N-1 TRA 400/220 kV AT Urechesti | 0.04486 | -0.00087 | -0.00015 | 0 | 0.10244 | -0.00015 | 0 | 0.00013 | -9e-05 | -8e-05 | 0.07441 | 0.00179 | -0.0029 | -0.00033 | 0.01808 | 0.07035 | 5e-05 | 0.00167 | -9e-05 | -0.0316 | -0.06788 | -0.00194 | 8e-05 | 0.08918 | 0.01315 | 0.04798
[RO-RO] [OPP] OHL 400 kV Tantareni-Urechesti | N-1 TIE 400 kV Resita-Pancevo c2 | 0.05519 | -0.0007 | 0.00644 | 0 | 0.11488 | -2e-05 | -0.00028 | 3e-05 | 0 | 0 | 0.08608 | 0.00564 | -0.0036 | 4e-05 | 0.02702 | 0.08207 | 1e-05 | 0.00094 | 0 | -0.02805 | -0.05555 | -0.00055 | -0.00074 | 0.10079 | 0.01288 | 0.05894
[RO-RO] [OPP] OHL 400 kV Tantareni-Urechesti | N-1 TIE 400 kV Resita-Pancevo c1 | 0.05519 | -0.0007 | 0.00644 | 0 | 0.11488 | -2e-05 | -0.00028 | 3e-05 | 0 | 0 | 0.08608 | 0.00564 | -0.0036 | 4e-05 | 0.02702 | 0.08207 | 1e-05 | 0.00094 | 0 | -0.02805 | -0.05555 | -0.00055 | -0.00074 | 0.10079 | 0.01288 | 0.05894
[RO-RO] [OPP] OHL 400 kV Portile de Fier-Urechesti | N-1 TIE 400 kV Resita-Pancevo c2 | -0.02639 | 0.00184 | 0.01546 | 0 | -0.09182 | 0.00053 | -0.00057 | -0.00046 | 0.00033 | 0.0003 | -0.05776 | 0.00737 | 0.00351 | 0.00138 | 0.00029 | -0.05152 | -0.00016 | -0.00456 | 0.00033 | -0.04842 | 0.10909 | 0.00609 | -0.00165 | -0.08446 | -0.03265 | -0.02779
[RO-RO] [OPP] OHL 400 kV Slatina-Portile de Fier | N-1 TIE 400 kV Resita-Pancevo c2 | 0.01844 | -0.00131 | -0.00974 | 0 | 0.06372 | -0.00036 | 0.00034 | 0.00031 | -0.00022 | -0.0002 | 0.0398 | -0.00466 | -0.00277 | -0.00092 | 0.00059 | 0.03524 | 0.00011 | 0.00319 | -0.00022 | 0.01904 | -0.06952 | -0.00408 | 0.00095 | 0.06023 | 0.02591 | 0.01927
[RO-RO] [OPP] OHL 400 kV Medgidia Sud - Stupina | N-1 OHL 400 kV Isaccea - Rahman | 0.05713 | 0.00224 | 0.03077 | 0 | 0.09542 | 0.00083 | -0.00103 | -0.00069 | 0.00052 | 0.00046 | 0.07407 | 0.01981 | 0.00253 | 0.00222 | 0.04412 | 0.06952 | -0.00025 | -0.0066 | 0.00052 | 0.03216 | 0.03817 | 0.00853 | -0.00254 | 0.10046 | -0.06729 | 0.05883
[RO-RO] [OPP] OHL 400 kV Medgidia Sud - Stupina | N-1 OHL 400 kV Cernavodă - Medgidia Sud | 0.05892 | 0.00163 | 0.02746 | 0 | 0.11162 | 0.00068 | -0.00096 | -0.00056 | 0.00043 | 0.00038 | 0.08131 | 0.01782 | 0.0009 | 0.00185 | 0.04256 | 0.07434 | -0.0002 | -0.0051 | 0.00043 | -0.00076 | 0.0259 | 0.00696 | -0.00249 | 0.12124 | -0.04469 | 0.06008
[RO-RO] [OPP] OHL 400 kV Medgidia Sud - Rahman | N-1 OHL 400 kV Cernavodă - Medgidia Sud | -0.05556 | -0.00153 | -0.02589 | 0 | -0.10524 | -0.00064 | 0.00091 | 0.00053 | -0.0004 | -0.00036 | -0.07666 | -0.0168 | -0.00085 | -0.00175 | -0.04013 | -0.07009 | 0.00019 | 0.00481 | -0.0004 | 0.00072 | -0.02442 | -0.00657 | 0.00234 | -0.11431 | 0.04213 | -0.05665
[RO-RO] [OPP] OHL 400 kV Medgidia Sud- Cernavoda | BC | 0.05325 | 6e-05 | 0.01593 | 0 | 0.12829 | 0.00025 | -0.00068 | -0.00019 | 0.00016 | 0.00015 | 0.08369 | 0.01067 | -0.00274 | 0.00076 | 0.03234 | 0.07267 | -7e-05 | -0.00105 | 0.00016 | -0.07115 | -0.00458 | 0.00249 | -0.00198 | 0.14616 | 0.01094 | 0.05305
[RO-RO] [OPP] OHL 400 kV Medgidia Sud- Cernavoda | N-1 OHL 400 kV Isaccea - Tulcea Vest | 0.0435 | -0.00041 | 0.01014 | 0 | 0.11363 | 9e-05 | -0.00049 | -5e-05 | 6e-05 | 6e-05 | 0.07164 | 0.00697 | -0.00339 | 0.00033 | 0.02444 | 0.06112 | -2e-05 | 0.00029 | 6e-05 | -0.08086 | -0.01277 | 0.00081 | -0.00153 | 0.13119 | 0.02551 | 0.04292
[RO-RO] [OPP] OHL 400 kV Medgidia Sud- Cernavoda | N-1 OHL 400 kV Lacu Sarat - Gura Ialomitei | 0.03933 | -0.00047 | 0.00824 | 0 | 0.10582 | 5e-05 | -0.00041 | -2e-05 | 4e-05 | 3e-05 | 0.06591 | 0.00577 | -0.00325 | 0.00022 | 0.02142 | 0.05586 | -1e-05 | 0.00052 | 4e-05 | -0.07991 | -0.01501 | 0.0004 | -0.0013 | 0.12275 | 0.02526 | 0.03865
[RO-RO] [OPP] OHL 400 kV Medgidia Sud- Cernavoda | N-1 OHL 400 kV Tulcea Vest - Tariverde | 0.04483 | -0.00036 | 0.01089 | 0 | 0.11577 | 0.00011 | -0.00052 | -7e-05 | 8e-05 | 7e-05 | 0.07334 | 0.00744 | -0.00332 | 0.00039 | 0.02549 | 0.06272 | -3e-05 | 0.00012 | 7e-05 | -0.07989 | -0.0118 | 0.00102 | -0.00159 | 0.13342 | 0.02379 | 0.0443
[RO-RO] [OPP] OHL 400 kV Medgidia Sud- Cernavoda | N-1 OHL 400 kV Gutinas – Smardan | 0.05428 | 0 | 0.0161 | 0 | 0.13102 | 0.00025 | -0.0007 | -0.00019 | 0.00016 | 0.00014 | 0.0854 | 0.01077 | -0.00298 | 0.00075 | 0.03289 | 0.07413 | -7e-05 | -0.00094 | 0.00016 | -0.07379 | -0.00473 | 0.00243 | -0.00205 | 0.14932 | 0.01409 | 0.05406
[RO-RO] [OPP] OHL 400 kV Medgidia Sud- Cernavoda | N-1 OHL 400 kV Isaccea - Rahman | 0.07107 | 0.00075 | 0.02553 | 0 | 0.15804 | 0.00051 | -0.001 | -0.00041 | 0.00033 | 0.00029 | 0.10678 | 0.01685 | -0.00195 | 0.00146 | 0.0461 | 0.09434 | -0.00015 | -0.00311 | 0.00032 | -0.06112 | 0.00733 | 0.00515 | -0.00277 | 0.17748 | -0.01004 | 0.07139
[RO-RO] [OPP] OHL 400 kV Medgidia Sud- Cernavoda | N-1 OHL 400 kV Isaccea - Stupina | 0.07261 | 0.00081 | 0.02636 | 0 | 0.16061 | 0.00053 | -0.00103 | -0.00043 | 0.00034 | 0.0003 | 0.10878 | 0.01738 | -0.00189 | 0.00152 | 0.04729 | 0.09622 | -0.00015 | -0.00329 | 0.00034 | -0.06025 | 0.00835 | 0.00538 | -0.00284 | 0.18019 | -0.01185 | 0.07297
[RO-RO] [OPP] OHL 400 kV Medgidia Sud- Cernavoda | N-1 TIE 400 kV MEDGIDIA SUD - VARNA | 0.03944 | -0.00028 | 0.0098 | 0 | 0.10122 | 0.0001 | -0.00046 | -7e-05 | 7e-05 | 6e-05 | 0.06428 | 0.00668 | -0.00283 | 0.00036 | 0.02257 | 0.05506 | -3e-05 | 2e-05 | 7e-05 | -0.06858 | -0.0097 | 0.00099 | -0.00141 | 0.1165 | 0.01968 | 0.03901
[RO-RO] [OPP] OHL 400 kV Medgidia Sud- Cernavoda | N-1 TIE 400 kV DOBRUDJA- MEDGIDIA SUD | 0.04019 | -0.00026 | 0.01013 | 0 | 0.10265 | 0.00011 | -0.00047 | -8e-05 | 8e-05 | 7e-05 | 0.06534 | 0.0069 | -0.00283 | 0.00038 | 0.0231 | 0.05601 | -3e-05 | -4e-05 | 8e-05 | -0.06872 | -0.00942 | 0.00107 | -0.00144 | 0.11812 | 0.01921 | 0.03977
[RO-RO] [OPP] OHL 400 kV Medgidia Sud- Cernavoda | N-1 OHL 400 kV Constanta Nord- Cernavoda | 0.04262 | -0.0005 | 0.00933 | 0 | 0.1132 | 6e-05 | -0.00047 | -3e-05 | 5e-05 | 4e-05 | 0.07089 | 0.00645 | -0.00356 | 0.00026 | 0.02353 | 0.06026 | -1e-05 | 0.00053 | 5e-05 | -0.08403 | -0.01442 | 0.00053 | -0.00148 | 0.13103 | 0.0285 | 0.04197
[RO-RO] [OPP] OHL 400 kV Medgidia Sud- Cernavoda | N-1 OHL 400 kV Cernavoda - Pelicanu | 0.05156 | 0.00031 | 0.01716 | 0 | 0.11882 | 0.00031 | -0.0007 | -0.00025 | 0.0002 | 0.00018 | 0.07903 | 0.01138 | -0.00202 | 0.00091 | 0.03252 | 0.06929 | -9e-05 | -0.00167 | 0.0002 | -0.05554 | 0.00118 | 0.00313 | -0.00199 | 0.13432 | 0.0016 | 0.05161
[RO-RO] [OPP] OHL 400 kV Medgidia Sud- Cernavoda | N-1 OHL 400 kV Pelicanu - Bucuresti Sud | 0.0519 | 0.00033 | 0.01737 | 0 | 0.11927 | 0.00032 | -0.00071 | -0.00025 | 0.00021 | 0.00018 | 0.07942 | 0.01151 | -0.00201 | 0.00093 | 0.0328 | 0.06967 | -9e-05 | -0.00172 | 0.0002 | -0.05552 | 0.00155 | 0.00319 | -0.00201 | 0.13476 | 0.00129 | 0.05196
[RO-RO] [OPP] OHL 400 kV Medgidia Sud- Cernavoda | N-1 OHL 400 kV Gura Ialomitei - Bucuresti Sud | 0.05171 | 0.00033 | 0.01731 | 0 | 0.11883 | 0.00032 | -0.0007 | -0.00025 | 0.0002 | 0.00018 | 0.07913 | 0.01147 | -0.002 | 0.00092 | 0.03268 | 0.06941 | -9e-05 | -0.00171 | 0.0002 | -0.05513 | 0.00153 | 0.00318 | -0.002 | 0.13426 | 0.00119 | 0.05177
[RO-RO] [OPP] OHL 400 kV Medgidia Sud- Cernavoda | N-1 OHL 400 kV Medgidia Sud - Stupina | 0.07261 | 0.00081 | 0.02636 | 0 | 0.16061 | 0.00053 | -0.00103 | -0.00043 | 0.00034 | 0.0003 | 0.10878 | 0.01738 | -0.00189 | 0.00152 | 0.04729 | 0.09622 | -0.00015 | -0.00329 | 0.00034 | -0.06025 | 0.00835 | 0.00538 | -0.00284 | 0.18019 | -0.01185 | 0.07297
[RO-RO] [OPP] OHL 400 kV Medgidia Sud- Cernavoda | N-1 OHL 400 kV Medgidia Sud - Rahman | 0.07107 | 0.00075 | 0.02553 | 0 | 0.15804 | 0.00051 | -0.001 | -0.00041 | 0.00033 | 0.00029 | 0.10678 | 0.01685 | -0.00195 | 0.00146 | 0.0461 | 0.09434 | -0.00015 | -0.00311 | 0.00032 | -0.06112 | 0.00733 | 0.00515 | -0.00277 | 0.17748 | -0.01004 | 0.07139
[RO-RO] [OPP] OHL 400 kV Medgidia Sud- Cernavoda | N-1 TIE 400 kV Isaccea - Vulcanesti | 0.06264 | 0.00058 | 0.0217 | 0 | 0.14194 | 0.00042 | -0.00085 | -0.00034 | 0.00027 | 0.00024 | 0.09509 | 0.0144 | -0.00189 | 0.00122 | 0.04005 | 0.08367 | -0.00012 | -0.00252 | 0.00027 | -0.05982 | 0.00351 | 0.00426 | -0.00237 | 0.15997 | -0.0068 | 0.06279
[RO-RO] [OPP] OHL 400 kV Cernavoda - Pelicanu | BC | -0.00536 | 0.00082 | 0.00388 | 0 | -0.03003 | 0.00019 | -6e-05 | -0.00017 | 0.00012 | 0.0001 | -0.01479 | 0.00224 | 0.00228 | 0.00047 | 0.00056 | -0.01072 | -6e-05 | -0.00197 | 0.00012 | 0.0495 | 0.01826 | 0.00202 | -2e-05 | -0.03757 | -0.02963 | -0.00455
[RO-RO] [OPP] OHL 400 kV Cernavoda - Pelicanu | N-1 OHL 400 kV Isaccea - Tulcea Vest | -0.00641 | 0.00077 | 0.00326 | 0 | -0.03161 | 0.00017 | -4e-05 | -0.00015 | 0.00011 | 9e-05 | -0.01608 | 0.00184 | 0.00221 | 0.00042 | -0.0003 | -0.01197 | -5e-05 | -0.00183 | 0.0001 | 0.04845 | 0.01738 | 0.00184 | 3e-05 | -0.03918 | -0.02807 | -0.00564
[RO-RO] [OPP] OHL 400 kV Cernavoda - Pelicanu | N-1 OHL 400 kV Lacu Sarat - Gura Ialomitei | -0.00727 | 0.00075 | 0.00283 | 0 | -0.03311 | 0.00016 | -3e-05 | -0.00015 | 0.0001 | 9e-05 | -0.01723 | 0.00156 | 0.00221 | 0.00039 | -0.00094 | -0.01303 | -5e-05 | -0.00176 | 0.0001 | 0.0483 | 0.01683 | 0.00174 | 7e-05 | -0.04078 | -0.02767 | -0.00652
[RO-RO] [OPP] OHL 400 kV Cernavoda - Pelicanu | N-1 OHL 400 kV Tulcea Vest - Tariverde | -0.00618 | 0.00078 | 0.00339 | 0 | -0.03125 | 0.00018 | -5e-05 | -0.00016 | 0.00011 | 0.0001 | -0.01579 | 0.00192 | 0.00223 | 0.00043 | -0.00011 | -0.01169 | -6e-05 | -0.00186 | 0.00011 | 0.04865 | 0.01755 | 0.00188 | 2e-05 | -0.03881 | -0.02838 | -0.0054
[RO-RO] [OPP] OHL 400 kV Cernavoda - Pelicanu | N-1 OHL 400 kV Tariverde - Constanta Nord | -0.00618 | 0.00078 | 0.00339 | 0 | -0.03125 | 0.00018 | -5e-05 | -0.00016 | 0.00011 | 0.0001 | -0.01579 | 0.00192 | 0.00223 | 0.00043 | -0.00011 | -0.01169 | -6e-05 | -0.00186 | 0.00011 | 0.04865 | 0.01755 | 0.00188 | 2e-05 | -0.03881 | -0.02838 | -0.0054
[RO-RO] [OPP] OHL 400 kV Cernavoda - Pelicanu | N-1 OHL 400 kV Constanta Nord- Cernavoda | -0.00616 | 0.00078 | 0.00339 | 0 | -0.03116 | 0.00018 | -5e-05 | -0.00016 | 0.00011 | 0.0001 | -0.01574 | 0.00192 | 0.00222 | 0.00043 | -0.0001 | -0.01165 | -6e-05 | -0.00186 | 0.00011 | 0.04854 | 0.01752 | 0.00188 | 2e-05 | -0.0387 | -0.02832 | -0.00537
[RO-RO] [OPP] OHL 400 kV Cernavoda - Pelicanu | N-1 OHL 400 kV Gura Ialomitei - Bucuresti Sud | -0.00745 | 0.00119 | 0.00574 | 0 | -0.04277 | 0.00028 | -9e-05 | -0.00024 | 0.00017 | 0.00015 | -0.02093 | 0.00331 | 0.00329 | 0.00068 | 0.00101 | -0.01511 | -9e-05 | -0.00287 | 0.00017 | 0.07108 | 0.02649 | 0.00295 | -4e-05 | -0.0536 | -0.04278 | -0.00626
[RO-RO] [OPP] OHL 400 kV Cernavoda - Pelicanu | N-1 OHL 400 kV Gutinas – Smardan | -0.0074 | 0.00093 | 0.00354 | 0 | -0.03549 | 0.0002 | -3e-05 | -0.00018 | 0.00012 | 0.00011 | -0.0182 | 0.00205 | 0.00275 | 0.00049 | -0.00054 | -0.01364 | -6e-05 | -0.0022 | 0.00012 | 0.05478 | 0.01857 | 0.00214 | 0.00012 | -0.04387 | -0.03591 | -0.00657
[RO-RO] [OPP] OHL 400 kV Cernavoda - Pelicanu | N-1 OHL 400 kV Brasov – Gutinas | -0.00649 | 0.00097 | 0.00418 | 0 | -0.03459 | 0.00022 | -5e-05 | -0.0002 | 0.00013 | 0.00012 | -0.01724 | 0.00244 | 0.00282 | 0.00054 | 0.00027 | -0.01263 | -7e-05 | -0.00234 | 0.00013 | 0.05531 | 0.0197 | 0.00233 | 6e-05 | -0.04317 | -0.0366 | -0.0056
[RO-RO] [OPP] OHL 400 kV Pelicanu - Bucuresti Sud | BC | -0.00436 | 0.00087 | 0.00462 | 0 | -0.02896 | 0.00021 | -9e-05 | -0.00018 | 0.00013 | 0.00012 | -0.01371 | 0.00269 | 0.00235 | 0.00052 | 0.00147 | -0.00963 | -7e-05 | -0.00213 | 0.00013 | 0.05021 | 0.01969 | 0.00223 | -9e-05 | -0.03661 | -0.03101 | -0.00348
[RO-RO] [OPP] OHL 400 kV Pelicanu - Bucuresti Sud | N-1 OHL 400 kV Isaccea - Tulcea Vest | -0.00527 | 0.00083 | 0.00408 | 0 | -0.03033 | 0.0002 | -7e-05 | -0.00017 | 0.00012 | 0.00011 | -0.01484 | 0.00234 | 0.00229 | 0.00048 | 0.00073 | -0.0107 | -6e-05 | -0.00201 | 0.00012 | 0.04931 | 0.01892 | 0.00208 | -4e-05 | -0.038 | -0.02965 | -0.00442
[RO-RO] [OPP] OHL 400 kV Pelicanu - Bucuresti Sud | N-1 OHL 400 kV Lacu Sarat - Gura Ialomitei | -0.0059 | 0.00082 | 0.00376 | 0 | -0.03145 | 0.00019 | -6e-05 | -0.00017 | 0.00011 | 0.0001 | -0.01568 | 0.00214 | 0.00229 | 0.00046 | 0.00026 | -0.01149 | -6e-05 | -0.00196 | 0.00011 | 0.04924 | 0.01853 | 0.002 | -1e-05 | -0.0392 | -0.02943 | -0.00507
[RO-RO] [OPP] OHL 400 kV Pelicanu - Bucuresti Sud | N-1 OHL 400 kV Tulcea Vest - Tariverde | -0.00507 | 0.00084 | 0.00419 | 0 | -0.03002 | 0.0002 | -7e-05 | -0.00017 | 0.00012 | 0.00011 | -0.01459 | 0.00241 | 0.0023 | 0.00049 | 0.00089 | -0.01047 | -6e-05 | -0.00203 | 0.00012 | 0.04947 | 0.01907 | 0.00211 | -5e-05 | -0.03769 | -0.02992 | -0.00422
[RO-RO] [OPP] OHL 400 kV Pelicanu - Bucuresti Sud | N-1 OHL 400 kV Tariverde - Constanta Nord | -0.00507 | 0.00084 | 0.00419 | 0 | -0.03002 | 0.0002 | -7e-05 | -0.00017 | 0.00012 | 0.00011 | -0.01459 | 0.00241 | 0.0023 | 0.00049 | 0.00089 | -0.01047 | -6e-05 | -0.00203 | 0.00012 | 0.04947 | 0.01907 | 0.00211 | -5e-05 | -0.03769 | -0.02992 | -0.00422
[RO-RO] [OPP] OHL 400 kV Pelicanu - Bucuresti Sud | N-1 OHL 400 kV Constanta Nord- Cernavoda | -0.00505 | 0.00084 | 0.00418 | 0 | -0.02995 | 0.0002 | -7e-05 | -0.00017 | 0.00012 | 0.00011 | -0.01455 | 0.00241 | 0.0023 | 0.00049 | 0.00089 | -0.01044 | -6e-05 | -0.00203 | 0.00012 | 0.04937 | 0.01904 | 0.00211 | -5e-05 | -0.0376 | -0.02986 | -0.00421
[RO-RO] [OPP] OHL 400 kV Pelicanu - Bucuresti Sud | N-1 OHL 400 kV Gura Ialomitei - Bucuresti Sud | -0.00651 | 0.00125 | 0.00653 | 0 | -0.04213 | 0.0003 | -0.00012 | -0.00026 | 0.00018 | 0.00016 | -0.02006 | 0.0038 | 0.00339 | 0.00074 | 0.00194 | -0.01415 | -9e-05 | -0.00305 | 0.00018 | 0.07251 | 0.02819 | 0.00319 | -0.00011 | -0.05316 | -0.04458 | -0.00526
[RO-RO] [OPP] OHL 400 kV Pelicanu - Bucuresti Sud | N-1 OHL 400 kV Gutinas – Smardan | -0.00641 | 0.00098 | 0.00427 | 0 | -0.03448 | 0.00022 | -5e-05 | -0.0002 | 0.00014 | 0.00012 | -0.01717 | 0.0025 | 0.00282 | 0.00054 | 0.00037 | -0.01257 | -7e-05 | -0.00236 | 0.00013 | 0.05554 | 0.02001 | 0.00235 | 6e-05 | -0.04297 | -0.03735 | -0.00552
[RO-RO] [OPP] OHL 400 kV Pelicanu - Bucuresti Sud | N-1 OHL 400 kV Brasov – Gutinas | -0.00558 | 0.00104 | 0.00493 | 0 | -0.0339 | 0.00024 | -7e-05 | -0.00021 | 0.00015 | 0.00013 | -0.01637 | 0.00291 | 0.00293 | 0.00059 | 0.00116 | -0.01168 | -8e-05 | -0.00252 | 0.00015 | 0.0565 | 0.02124 | 0.00256 | 0 | -0.04267 | -0.03855 | -0.00462
[RO-RO] [OPP] OHL 400 kV Gura Ialomitei - Bucuresti Sud | BC | -0.00468 | 0.00082 | 0.00415 | 0 | -0.0286 | 0.0002 | -7e-05 | -0.00017 | 0.00012 | 0.00011 | -0.0138 | 0.00241 | 0.00225 | 0.00048 | 0.00102 | -0.00984 | -6e-05 | -0.002 | 0.00012 | 0.04844 | 0.01848 | 0.00208 | -5e-05 | -0.03598 | -0.0295 | -0.00386
[RO-RO] [OPP] OHL 400 kV Gura Ialomitei - Bucuresti Sud | N-1 OHL 400 kV Isaccea - Tulcea Vest | -0.00563 | 0.00078 | 0.00359 | 0 | -0.03002 | 0.00018 | -6e-05 | -0.00016 | 0.00011 | 0.0001 | -0.01496 | 0.00205 | 0.00219 | 0.00044 | 0.00025 | -0.01096 | -6e-05 | -0.00187 | 0.00011 | 0.0475 | 0.01768 | 0.00191 | -1e-05 | -0.03743 | -0.02809 | -0.00484
[RO-RO] [OPP] OHL 400 kV Gura Ialomitei - Bucuresti Sud | N-1 OHL 400 kV Lacu Sarat - Gura Ialomitei | -0.00634 | 0.00076 | 0.00324 | 0 | -0.03128 | 0.00017 | -4e-05 | -0.00015 | 0.0001 | 9e-05 | -0.01592 | 0.00182 | 0.00219 | 0.00042 | -0.00028 | -0.01184 | -5e-05 | -0.00181 | 0.0001 | 0.0474 | 0.01723 | 0.00183 | 3e-05 | -0.03877 | -0.02779 | -0.00557
[RO-RO] [OPP] OHL 400 kV Gura Ialomitei - Bucuresti Sud | N-1 OHL 400 kV Tulcea Vest - Tariverde | -0.00542 | 0.00079 | 0.00371 | 0 | -0.0297 | 0.00018 | -6e-05 | -0.00016 | 0.00011 | 0.0001 | -0.01471 | 0.00212 | 0.0022 | 0.00045 | 0.00042 | -0.01071 | -6e-05 | -0.0019 | 0.00011 | 0.04767 | 0.01784 | 0.00195 | -2e-05 | -0.0371 | -0.02837 | -0.00463
[RO-RO] [OPP] OHL 400 kV Gura Ialomitei - Bucuresti Sud | N-1 OHL 400 kV Tariverde - Constanta Nord | -0.00542 | 0.00079 | 0.00371 | 0 | -0.0297 | 0.00018 | -6e-05 | -0.00016 | 0.00011 | 0.0001 | -0.01471 | 0.00212 | 0.0022 | 0.00045 | 0.00042 | -0.01071 | -6e-05 | -0.0019 | 0.00011 | 0.04767 | 0.01784 | 0.00195 | -2e-05 | -0.0371 | -0.02837 | -0.00463
[RO-RO] [OPP] OHL 400 kV Gura Ialomitei - Bucuresti Sud | N-1 OHL 400 kV Constanta Nord- Cernavoda | -0.0054 | 0.00079 | 0.00371 | 0 | -0.02962 | 0.00018 | -6e-05 | -0.00016 | 0.00011 | 0.0001 | -0.01466 | 0.00212 | 0.0022 | 0.00045 | 0.00042 | -0.01068 | -6e-05 | -0.00189 | 0.00011 | 0.04757 | 0.01781 | 0.00194 | -2e-05 | -0.037 | -0.02831 | -0.00461
[RO-RO] [OPP] OHL 400 kV Gura Ialomitei - Bucuresti Sud | N-1 OHL 400 kV Cernavoda - Pelicanu | -0.00682 | 0.00115 | 0.00571 | 0 | -0.04059 | 0.00027 | -0.0001 | -0.00024 | 0.00017 | 0.00015 | -0.0197 | 0.0033 | 0.00316 | 0.00067 | 0.00124 | -0.01412 | -8e-05 | -0.00279 | 0.00016 | 0.06821 | 0.02577 | 0.00288 | -6e-05 | -0.05098 | -0.04133 | -0.00567
[RO-RO] [OPP] OHL 400 kV Gura Ialomitei - Bucuresti Sud | N-1 OHL 400 kV Gutinas – Smardan | -0.00667 | 0.00093 | 0.00382 | 0 | -0.03393 | 0.00021 | -4e-05 | -0.00018 | 0.00013 | 0.00011 | -0.01713 | 0.00222 | 0.00271 | 0.0005 | -5e-05 | -0.01268 | -6e-05 | -0.00222 | 0.00013 | 0.05359 | 0.01879 | 0.00219 | 8e-05 | -0.04213 | -0.03562 | -0.00583
[RO-RO] [OPP] OHL 400 kV Gura Ialomitei - Bucuresti Sud | N-1 OHL 400 kV Brasov – Gutinas | -0.00583 | 0.00098 | 0.00445 | 0 | -0.03323 | 0.00023 | -6e-05 | -0.0002 | 0.00014 | 0.00012 | -0.01629 | 0.00262 | 0.00279 | 0.00055 | 0.00073 | -0.01177 | -7e-05 | -0.00237 | 0.00014 | 0.05433 | 0.01994 | 0.00238 | 3e-05 | -0.04166 | -0.03657 | -0.00492
[RO-RO] [OPP] OHL 400 kV Gutinas - Smardan | BC | -0.01321 | 0.0007 | -0.00222 | 0 | -0.03538 | 8e-05 | 0.00023 | -8e-05 | 4e-05 | 4e-05 | -0.02216 | -0.00122 | 0.00303 | 0.00014 | -0.00709 | -0.01887 | -3e-05 | -0.00146 | 4e-05 | 0.03419 | 0.00206 | 0.00076 | 0.00092 | -0.04084 | -0.04066 | -0.01311
[RO-RO] [OPP] OHL 400 kV Gutinas - Smardan | N-1 OHL 400 kV Isaccea - Tulcea Vest | -0.01191 | 0.00076 | -0.00145 | 0 | -0.03343 | 0.0001 | 0.0002 | -0.0001 | 6e-05 | 5e-05 | -0.02055 | -0.00072 | 0.00312 | 0.0002 | -0.00604 | -0.01733 | -3e-05 | -0.00164 | 6e-05 | 0.03548 | 0.00315 | 0.00098 | 0.00086 | -0.03885 | -0.0426 | -0.01176
[RO-RO] [OPP] OHL 400 kV Gutinas - Smardan | N-1 OHL 400 kV Lacu Sarat - Gura Ialomitei | -0.01067 | 0.0008 | -0.00081 | 0 | -0.03128 | 0.00012 | 0.00018 | -0.00011 | 7e-05 | 6e-05 | -0.01891 | -0.00032 | 0.00312 | 0.00024 | -0.0051 | -0.0158 | -4e-05 | -0.00174 | 7e-05 | 0.03579 | 0.00396 | 0.00114 | 0.00079 | -0.03657 | -0.04328 | -0.01049
[RO-RO] [OPP] OHL 400 kV Gutinas - Smardan | N-1 OHL 400 kV Tulcea Vest - Tariverde | -0.01222 | 0.00075 | -0.00163 | 0 | -0.03392 | 9e-05 | 0.00021 | -9e-05 | 5e-05 | 5e-05 | -0.02095 | -0.00084 | 0.0031 | 0.00018 | -0.00629 | -0.0177 | -3e-05 | -0.0016 | 5e-05 | 0.03521 | 0.0029 | 0.00093 | 0.00087 | -0.03935 | -0.04217 | -0.01209
[RO-RO] [OPP] OHL 400 kV Gutinas - Smardan | N-1 OHL 400 kV Tariverde - Constanta Nord | -0.01222 | 0.00075 | -0.00163 | 0 | -0.03392 | 9e-05 | 0.00021 | -9e-05 | 5e-05 | 5e-05 | -0.02095 | -0.00084 | 0.0031 | 0.00018 | -0.00629 | -0.0177 | -3e-05 | -0.0016 | 5e-05 | 0.03521 | 0.0029 | 0.00093 | 0.00087 | -0.03935 | -0.04217 | -0.01209
[RO-RO] [OPP] OHL 400 kV Gutinas - Smardan | N-1 OHL 400 kV Constanta Nord- Cernavoda | -0.01235 | 0.00075 | -0.00168 | 0 | -0.03416 | 9e-05 | 0.00021 | -9e-05 | 5e-05 | 5e-05 | -0.02112 | -0.00087 | 0.0031 | 0.00018 | -0.00638 | -0.01786 | -3e-05 | -0.00159 | 5e-05 | 0.03523 | 0.00286 | 0.00092 | 0.00088 | -0.03961 | -0.04209 | -0.01221
[RO-RO] [OPP] OHL 400 kV Gutinas - Smardan | N-1 OHL 400 kV Cernavoda - Pelicanu | -0.01387 | 0.0008 | -0.00174 | 0 | -0.03908 | 0.0001 | 0.00022 | -0.0001 | 6e-05 | 5e-05 | -0.02398 | -0.00094 | 0.00331 | 0.0002 | -0.00702 | -0.02019 | -3e-05 | -0.0017 | 6e-05 | 0.0403 | 0.00431 | 0.00101 | 0.00091 | -0.04547 | -0.04432 | -0.01367
[RO-RO] [OPP] OHL 400 kV Gutinas - Smardan | N-1 OHL 400 kV Gura Ialomitei - Bucuresti Sud | -0.01384 | 0.00081 | -0.00166 | 0 | -0.03922 | 0.0001 | 0.00022 | -0.0001 | 6e-05 | 5e-05 | -0.02401 | -0.00089 | 0.00333 | 0.0002 | -0.00695 | -0.02019 | -4e-05 | -0.00173 | 6e-05 | 0.0407 | 0.00454 | 0.00104 | 0.00091 | -0.04567 | -0.04463 | -0.01363
[RO-RO] [OPP] OHL 400 kV Gutinas - Smardan | N-1 OHL 400 kV Bucuresti Sud - Domnesti | -0.0148 | 0.00074 | -0.00255 | 0 | -0.03945 | 8e-05 | 0.00025 | -8e-05 | 4e-05 | 4e-05 | -0.02476 | -0.00143 | 0.00325 | 0.00014 | -0.00798 | -0.02111 | -3e-05 | -0.00153 | 4e-05 | 0.04212 | 0.00239 | 0.00078 | 0.001 | -0.04547 | -0.04312 | -0.0147
[RO-RO] [OPP] OHL 400 kV Gutinas - Smardan | N-1 TIE 400 kV Isaccea - Vulcanesti | -0.03847 | -0.0007 | -0.01773 | 0 | -0.07211 | -0.00038 | 0.0007 | 0.00031 | -0.00024 | -0.00022 | -0.05286 | -0.01123 | 0.00073 | -0.00108 | -0.02785 | -0.04848 | 0.00011 | 0.00248 | -0.00024 | 0.00369 | -0.01971 | -0.00398 | 0.00198 | -0.07801 | 0.0071 | -0.03934
[RO-RO] [OPP] OHL 400 kV Smardan - Isaccea c1 | BC | 0 | 0 | 0 |  | 0 | 0 |  | 0 | 0 | 0 | 0 | 0 |  |  | 0 | 0 | 0 |  | 0 | 0 | 0 | 0 | 0 | 0 |  | 0
[RO-RO] [OPP] OHL 400 kV Smardan - Isaccea c1 | N-1 OHL 400 kV Lacu Sarat - Isaccea | 0 | 0 | 0 |  | 0 | 0 |  | 0 | 0 | 0 | 0 | 0 |  |  | 0 | 0 | 0 |  | 0 | 0 | 0 | 0 | 0 | 0 |  | 0
[RO-RO] [OPP] OHL 400 kV Smardan - Isaccea c2 | BC | 0.00089 | 0.00101 | 0.00472 | 0 | -0.01034 | 0.00023 | -4e-05 | -0.00021 | 0.00014 | 0.00013 | -0.0033 | 0.00316 | 0.00288 | 0.00057 | 0.00343 | -0.00137 | -7e-05 | -0.00251 | 0.00014 | 0.03694 | 0.0108 | 0.00239 | 0.00017 | -0.01411 | -0.045 | 0.00138
[RO-RO] [OPP] OHL 400 kV Smardan - Isaccea c2 | N-1 OHL 400 kV Lacu Sarat - Isaccea | 0.00581 | 0.00159 | 0.00916 | 0 | -0.00724 | 0.00039 | -0.00014 | -0.00035 | 0.00024 | 0.00022 | 0.00116 | 0.00604 | 0.0042 | 0.00098 | 0.0084 | 0.00356 | -0.00012 | -0.00404 | 0.00024 | 0.05516 | 0.01867 | 0.00404 | 1e-05 | -0.01225 | -0.0677 | 0.00665
[RO-RO] [OPP] OHL 400 kV Tantareni - Bradu | BC | 0.03311 | 0.0009 | 0.01849 | 0 | 0.04142 | 0.00042 | -0.00071 | -0.00035 | 0.00027 | 0.00024 | 0.03901 | 0.01145 | -0.00019 | 0.00118 | 0.02651 | 0.03965 | -0.00012 | -0.00292 | 0.00027 | -0.00949 | 0.02823 | 0.00447 | -0.002 | 0.03452 | -0.01291 | 0.0355
[RO-RO] [OPP] OHL 400 kV Tantareni - Bradu | N-1 OHL 400 kV Domnesti-Urechesti | 0.03414 | 0.00102 | 0.01994 | 0 | 0.04049 | 0.00047 | -0.00076 | -0.00038 | 0.0003 | 0.00026 | 0.03932 | 0.0123 | -1e-05 | 0.00129 | 0.02795 | 0.04031 | -0.00014 | -0.00327 | 0.00029 | -0.01146 | 0.03239 | 0.00492 | -0.00213 | 0.03295 | -0.01583 | 0.03667
[RO-RO] [OPP] OHL 400 kV Bucuresti Sud - Domnesti | BC | -0.01538 | 0.00041 | -0.00328 | 0 | -0.03932 | 2e-05 | 0.00021 | -3e-05 | 1e-05 | 1e-05 | -0.02515 | -0.00209 | 0.00217 | -1e-05 | -0.00858 | -0.02168 | -1e-05 | -0.00073 | 1e-05 | 0.07664 | 0.00318 | 0.00017 | 0.00076 | -0.04472 | -0.02375 | -0.01533
[RO-RO] [OPP] OHL 400 kV Bucuresti Sud - Domnesti | N-1 OHL 400 kV Gutinas – Smardan | -0.01811 | 0.00056 | -0.00374 | 0 | -0.04664 | 3e-05 | 0.00026 | -4e-05 | 2e-05 | 1e-05 | -0.02973 | -0.00234 | 0.00279 | 2e-05 | -0.01005 | -0.02558 | -1e-05 | -0.00104 | 2e-05 | 0.08371 | 0.0036 | 0.00033 | 0.00095 | -0.05317 | -0.03216 | -0.01804
[RO-RO] [OPP] OHL 400 kV Brasov – Gutinas | BC | -0.00652 | 0.0009 | 0.00169 | 0 | -0.02628 | 0.00017 | 7e-05 | -0.00016 | 0.0001 | 9e-05 | -0.01414 | 0.0012 | 0.00307 | 0.00039 | -0.00165 | -0.01095 | -5e-05 | -0.00208 | 0.0001 | 0.03344 | 0.0083 | 0.00174 | 0.00045 | -0.03228 | -0.04013 | -0.00605
[RO-RO] [OPP] OHL 220 kV Portile de Fier-Resita c1 | N-1 TIE 400 kV Resita-Pancevo c2 | 0.01166 | -5e-05 | 0.00543 | 0 | 0.01801 | 7e-05 | -0.00024 | -5e-05 | 5e-05 | 4e-05 | 0.01492 | 0.00319 | -0.00135 | 0.00023 | 0.00871 | 0.0145 | -2e-05 | -0.00021 | 5e-05 | 0.03455 | 0.0174 | 0.0008 | -0.00074 | 0.01721 | 0.00349 | 0.01234
[RO-RO] [OPP] OHL 220 kV Portile de Fier-Resita c2 | N-1 TIE 400 kV Resita-Pancevo c2 | 0.01166 | -5e-05 | 0.00543 | 0 | 0.01801 | 7e-05 | -0.00024 | -5e-05 | 5e-05 | 4e-05 | 0.01492 | 0.00319 | -0.00135 | 0.00023 | 0.00871 | 0.0145 | -2e-05 | -0.00021 | 5e-05 | 0.03455 | 0.0174 | 0.0008 | -0.00074 | 0.01721 | 0.00349 | 0.01234
[RO-RO] [OPP] OHL 220 kV Resita-Timisoara c1 | N-1 TIE 400 kV Resita-Pancevo c2 | 0.02702 | 0.00026 | 0.01878 | 0 | 0.03019 | 0.00033 | -0.00082 | -0.00025 | 0.00021 | 0.00019 | 0.02918 | 0.01062 | -0.0031 | 0.00097 | 0.02469 | 0.0294 | -9e-05 | -0.00158 | 0.00021 | 0.03313 | 0.04299 | 0.0036 | -0.00246 | 0.02942 | 0.00228 | 0.02863
[RO-RO] [OPP] OHL 220 kV Resita-Timisoara c2 | N-1 TIE 400 kV Resita-Pancevo c2 | 0.02702 | 0.00026 | 0.01878 | 0 | 0.03019 | 0.00033 | -0.00082 | -0.00025 | 0.00021 | 0.00019 | 0.02918 | 0.01062 | -0.0031 | 0.00097 | 0.02469 | 0.0294 | -9e-05 | -0.00158 | 0.00021 | 0.03313 | 0.04299 | 0.0036 | -0.00246 | 0.02942 | 0.00228 | 0.02863
[RO-RO] [OPP] OHL 220 kV Arad-Timisoara | N-1 TIE 400 kV Resita-Pancevo c2 | -0.02657 | 1e-05 | -0.01666 | 0 | -0.03285 | -0.00025 | 0.00074 | 0.00019 | -0.00016 | -0.00014 | -0.03015 | -0.00934 | 0.0038 | -0.00077 | -0.0231 | -0.03003 | 7e-05 | 0.0009 | -0.00016 | -0.04142 | -0.03768 | -0.00277 | 0.00226 | -0.03193 | -0.00528 | -0.02817
[RO-RO] [OPP] OHL 220 kV Arad-Calea Aradului | N-1 TIE 400 kV Resita-Pancevo c2 | -0.01757 | 1e-05 | -0.011 | 0 | -0.02174 | -0.00016 | 0.00049 | 0.00012 | -0.00011 | -0.0001 | -0.01995 | -0.00617 | 0.00253 | -0.0005 | -0.01527 | -0.01987 | 5e-05 | 0.00059 | -0.00011 | -0.02748 | -0.0249 | -0.00182 | 0.00149 | -0.02114 | -0.00353 | -0.01863
[RO-RO] [OPP] OHL 220 kV CaleaAradului-Sacalaz | N-1 TIE 400 kV Resita-Pancevo c2 | -0.01757 | 1e-05 | -0.011 | 0 | -0.02174 | -0.00016 | 0.00049 | 0.00012 | -0.00011 | -0.0001 | -0.01995 | -0.00617 | 0.00253 | -0.0005 | -0.01527 | -0.01987 | 5e-05 | 0.00059 | -0.00011 | -0.02748 | -0.0249 | -0.00182 | 0.00149 | -0.02114 | -0.00353 | -0.01863
[RO-RO] [OPP] OHL 220 kV Sacalaz-Timisoara | N-1 TIE 400 kV Resita-Pancevo c2 | -0.0186 | 0 | -0.0117 | 0 | -0.02295 | -0.00018 | 0.00052 | 0.00013 | -0.00012 | -0.0001 | -0.02108 | -0.00657 | 0.00261 | -0.00054 | -0.01619 | -0.021 | 5e-05 | 0.00066 | -0.00012 | -0.02881 | -0.02641 | -0.00196 | 0.00158 | -0.02231 | -0.0036 | -0.01972
[RO-RO] [OPP] OHL 220 kV Mintia-Timisoara | N-1 TIE 400 kV Resita-Pancevo c2 | -0.00097 | -0.00052 | -0.00417 | 0 | 0.00507 | -0.00015 | 0.00015 | 0.00013 | -9e-05 | -8e-05 | 0.00179 | -0.0025 | -0.00125 | -0.00038 | -0.00321 | 0.00111 | 5e-05 | 0.00128 | -9e-05 | 0.01592 | -0.01066 | -0.0016 | 0.00041 | 0.00481 | 0.00573 | -0.00101
[RO-RO] [OPP] OHL 220 kV Urechesti-Targu Jiu Nord | N-1 TIE 400 kV Resita-Pancevo c2 | 0.02693 | 0.00012 | 0.01298 | 0 | 0.04116 | 0.00021 | -0.00057 | -0.00017 | 0.00014 | 0.00012 | 0.03426 | 0.00778 | -0.00223 | 0.00064 | 0.02031 | 0.03333 | -6e-05 | -0.00096 | 0.00014 | 0.02649 | 0.02333 | 0.0023 | -0.0017 | 0.03922 | 0.00614 | 0.02846
[RO-RO] [OPP] OHL 220 kV Paroseni-Targu Jiu Nord | N-1 TIE 400 kV Resita-Pancevo c2 | -0.02693 | -0.00012 | -0.01298 | 0 | -0.04116 | -0.00021 | 0.00057 | 0.00017 | -0.00014 | -0.00012 | -0.03426 | -0.00778 | 0.00223 | -0.00064 | -0.02031 | -0.03333 | 6e-05 | 0.00096 | -0.00014 | -0.02649 | -0.02333 | -0.0023 | 0.0017 | -0.03922 | -0.00614 | -0.02846
[RO-RO] [OPP] OHL 220 kV Paroseni-Baru Mare | N-1 TIE 400 kV Resita-Pancevo c2 | 0.02532 | 0.00019 | 0.01317 | 0 | 0.0369 | 0.00023 | -0.00057 | -0.00018 | 0.00015 | 0.00013 | 0.03138 | 0.00784 | -0.002 | 0.00068 | 0.01978 | 0.03069 | -7e-05 | -0.00112 | 0.00015 | 0.0226 | 0.02472 | 0.00247 | -0.00171 | 0.03522 | 0.00469 | 0.02676
[RO-RO] [OPP] OHL 220 kV Baru Mare-Hasdat | N-1 TIE 400 kV Resita-Pancevo c2 | 0.02976 | 0.0004 | 0.01767 | 0 | 0.03933 | 0.00033 | -0.00075 | -0.00026 | 0.00021 | 0.00019 | 0.035 | 0.01041 | -0.00214 | 0.00096 | 0.02481 | 0.03463 | -9e-05 | -0.00179 | 0.00021 | 0.02137 | 0.03533 | 0.00359 | -0.00226 | 0.03769 | 0.00306 | 0.03147
[RO-RO] [OPP] OHL 220 kV Alba Iulia-Mintia | N-1 TIE 400 kV Rosiori-Mukacevo | -0.00083 | -0.00013 | -0.00187 | 0 | 0.00177 | -5e-05 | 8e-05 | 4e-05 | -3e-05 | -3e-05 | 0.00028 | -0.00105 | -0.00013 | -0.00014 | -0.00165 | -7e-05 | 1e-05 | 0.00037 | -3e-05 | 0.02996 | -0.00519 | -0.00055 | 0.00022 | 0.00194 | 0.00269 | -0.00091
[RO-RO] [OPP] OHL 220 kV Alba Iulia-Mintia | N-1 OHL 400 kV Iernut-Sibiu Sud | -0.01886 | -0.00122 | -0.01392 | 0 | -0.02168 | -0.00041 | 0.00053 | 0.00035 | -0.00026 | -0.00023 | -0.0206 | -0.00881 | -0.00231 | -0.0011 | -0.0171 | -0.02065 | 0.00012 | 0.00324 | -0.00026 | 0.00589 | -0.0229 | -0.00436 | 0.0015 | -0.02088 | 0.00499 | -0.01975
[RO-RO] [OPP] TRA 400/220 kV AT3 Arad | N-1 TIE 400 kV Resita-Pancevo c2 | 0.03947 | -0.00012 | 0.02441 | 0 | 0.04922 | 0.00035 | -0.00109 | -0.00026 | 0.00023 | 0.0002 | 0.04499 | 0.01362 | -0.00604 | 0.00108 | 0.03413 | 0.04477 | -0.0001 | -0.00111 | 0.00023 | 0.06321 | 0.05571 | 0.00388 | -0.00334 | 0.04785 | 0.00866 | 0.04186
[RO-RO] [OPP] TRA 400/220 kV AT Urechesti | N-1 TIE 400 kV Resita-Pancevo c2 | -0.02144 | -0.00024 | -0.01164 | 0 | -0.02954 | -0.00021 | 0.00049 | 0.00017 | -0.00014 | -0.00012 | -0.02596 | -0.00694 | 0.00148 | -0.00063 | -0.01709 | -0.02569 | 6e-05 | 0.00115 | -0.00014 | -0.01457 | -0.02363 | -0.00231 | 0.00146 | -0.02744 | -0.00126 | -0.02275
[RO-RO] [OPP] TRA 400/220 kV AT1 Portile de Fier | BC | -0.00767 | 5e-05 | -0.00328 | 0 | -0.01237 | -4e-05 | 0.00015 | 3e-05 | -3e-05 | -2e-05 | -0.01006 | -0.00194 | 0.00089 | -0.00013 | -0.00552 | -0.00972 | 1e-05 | 9e-05 | -3e-05 | 0.04729 | -0.01123 | -0.00045 | 0.00045 | -0.0118 | -0.00257 | -0.00812
[RO-RO] [OPP] TRA 400/220 kV AT1 Portile de Fier | N-1 TIE 400 kV Portile de Fier-Djerdap | -0.00782 | 0.00013 | -0.00208 | 0 | -0.01503 | -1e-05 | 0.0001 | 0 | -1e-05 | -1e-05 | -0.01138 | -0.00131 | 0.00094 | -5e-05 | -0.00472 | -0.01078 | 0 | -0.00015 | -1e-05 | 0.04206 | -0.00011 | -9e-05 | 0.00031 | -0.01423 | -0.00388 | -0.00827
[RO-RO] [OPP] TRA 400/220 kV AT1 Portile de Fier | N-1 OHL 220 kV Portile de Fier-Resita 1&2 | 0 | 0 | 0 | 0 | 0 | 0 | 0 | 0 | 0 | 0 | 0 | 0 | 0 | 0 | 0 | 0 | 0 | 0 | 0 | 0.07128 | 0 | 0 | 0 | 0 | 0 | 0
[RO-RO] [OPP] TRA 400/220 kV AT1 Portile de Fier | N-1 TRA 400/220 kV AT2 Portile de Fier | -0.01095 | 7e-05 | -0.00469 | 0 | -0.01767 | -6e-05 | 0.00021 | 4e-05 | -4e-05 | -4e-05 | -0.01436 | -0.00278 | 0.00128 | -0.00019 | -0.00788 | -0.01388 | 2e-05 | 0.00012 | -4e-05 | 0.06752 | -0.01603 | -0.00064 | 0.00065 | -0.01685 | -0.00367 | -0.01159
[RO-RO] [OPP] TRA 400/220 kV AT1 Portile de Fier | N-1 TRA 400/220 kV AT3 Portile de Fier | -0.01092 | 7e-05 | -0.00467 | 0 | -0.01762 | -6e-05 | 0.00021 | 4e-05 | -4e-05 | -4e-05 | -0.01432 | -0.00277 | 0.00127 | -0.00019 | -0.00786 | -0.01385 | 2e-05 | 0.00012 | -4e-05 | 0.06734 | -0.01598 | -0.00064 | 0.00065 | -0.01681 | -0.00366 | -0.01156
[RO-RO] [OPP] TRA 400/220 kV AT1 Portile de Fier | N-1 OHL 400 kV Portile de Fier-Urechesti | -0.00666 | -3e-05 | -0.00394 | 0 | -0.00874 | -6e-05 | 0.00017 | 5e-05 | -4e-05 | -4e-05 | -0.00779 | -0.00226 | 0.00076 | -0.00019 | -0.00558 | -0.00771 | 2e-05 | 0.00027 | -4e-05 | 0.04933 | -0.01554 | -0.0007 | 0.00053 | -0.00846 | -0.00126 | -0.00706
[RO-RO] [OPP] TRA 400/220 kV AT1 Portile de Fier | N-1 OHL 400 kV Slatina-Portile de Fier | -0.00714 | 1e-05 | -0.00359 | 0 | -0.0105 | -5e-05 | 0.00016 | 4e-05 | -3e-05 | -3e-05 | -0.0089 | -0.0021 | 0.00081 | -0.00016 | -0.00553 | -0.0087 | 1e-05 | 0.00018 | -3e-05 | 0.04792 | -0.01327 | -0.00057 | 0.00048 | -0.01003 | -0.0018 | -0.00757
[RO-RO] [OPP] TRA 400/220 kV AT2 Portile de Fier | BC | -0.00767 | 5e-05 | -0.00328 | 0 | -0.01237 | -4e-05 | 0.00015 | 3e-05 | -3e-05 | -2e-05 | -0.01006 | -0.00194 | 0.00089 | -0.00013 | -0.00552 | -0.00972 | 1e-05 | 9e-05 | -3e-05 | 0.04729 | -0.01123 | -0.00045 | 0.00045 | -0.0118 | -0.00257 | -0.00812
[RO-RO] [OPP] TRA 400/220 kV AT2 Portile de Fier | N-1 TIE 400 kV Portile de Fier-Djerdap | -0.00782 | 0.00013 | -0.00208 | 0 | -0.01503 | -1e-05 | 0.0001 | 0 | -1e-05 | -1e-05 | -0.01138 | -0.00131 | 0.00094 | -5e-05 | -0.00472 | -0.01078 | 0 | -0.00015 | -1e-05 | 0.04206 | -0.00011 | -9e-05 | 0.00031 | -0.01423 | -0.00388 | -0.00827
[RO-RO] [OPP] TRA 400/220 kV AT2 Portile de Fier | N-1 OHL 220 kV Portile de Fier-Resita 1&2 | 0 | 0 | 0 | 0 | 0 | 0 | 0 | 0 | 0 | 0 | 0 | 0 | 0 | 0 | 0 | 0 | 0 | 0 | 0 | 0.07128 | 0 | 0 | 0 | 0 | 0 | 0
[RO-RO] [OPP] TRA 400/220 kV AT2 Portile de Fier | N-1 TRA 400/220 kV AT1 Portile de Fier | -0.01095 | 7e-05 | -0.00469 | 0 | -0.01767 | -6e-05 | 0.00021 | 4e-05 | -4e-05 | -4e-05 | -0.01436 | -0.00278 | 0.00128 | -0.00019 | -0.00788 | -0.01388 | 2e-05 | 0.00012 | -4e-05 | 0.06752 | -0.01603 | -0.00064 | 0.00065 | -0.01685 | -0.00367 | -0.01159
[RO-RO] [OPP] TRA 400/220 kV AT2 Portile de Fier | N-1 TRA 400/220 kV AT3 Portile de Fier | -0.01092 | 7e-05 | -0.00467 | 0 | -0.01762 | -6e-05 | 0.00021 | 4e-05 | -4e-05 | -4e-05 | -0.01432 | -0.00277 | 0.00127 | -0.00019 | -0.00786 | -0.01385 | 2e-05 | 0.00012 | -4e-05 | 0.06734 | -0.01598 | -0.00064 | 0.00065 | -0.01681 | -0.00366 | -0.01156
[RO-RO] [OPP] TRA 400/220 kV AT2 Portile de Fier | N-1 OHL 400 kV Portile de Fier-Urechesti | -0.00666 | -3e-05 | -0.00394 | 0 | -0.00874 | -6e-05 | 0.00017 | 5e-05 | -4e-05 | -4e-05 | -0.00779 | -0.00226 | 0.00076 | -0.00019 | -0.00558 | -0.00771 | 2e-05 | 0.00027 | -4e-05 | 0.04933 | -0.01554 | -0.0007 | 0.00053 | -0.00846 | -0.00126 | -0.00706
[RO-RO] [OPP] TRA 400/220 kV AT2 Portile de Fier | N-1 OHL 400 kV Slatina-Portile de Fier | -0.00714 | 1e-05 | -0.00359 | 0 | -0.0105 | -5e-05 | 0.00016 | 4e-05 | -3e-05 | -3e-05 | -0.0089 | -0.0021 | 0.00081 | -0.00016 | -0.00553 | -0.0087 | 1e-05 | 0.00018 | -3e-05 | 0.04792 | -0.01327 | -0.00057 | 0.00048 | -0.01003 | -0.0018 | -0.00757
[RO-RO] [OPP] TRA 400/220 kV AT3 Portile de Fier | BC | -0.00762 | 5e-05 | -0.00326 | 0 | -0.0123 | -4e-05 | 0.00015 | 3e-05 | -3e-05 | -2e-05 | -0.01 | -0.00193 | 0.00089 | -0.00013 | -0.00549 | -0.00966 | 1e-05 | 8e-05 | -3e-05 | 0.047 | -0.01116 | -0.00044 | 0.00045 | -0.01173 | -0.00256 | -0.00807
[RO-RO] [OPP] TRA 400/220 kV AT3 Portile de Fier | N-1 TIE 400 kV Portile de Fier-Djerdap | -0.00778 | 0.00013 | -0.00206 | 0 | -0.01493 | -1e-05 | 0.0001 | 0 | -1e-05 | -1e-05 | -0.01131 | -0.0013 | 0.00094 | -5e-05 | -0.00469 | -0.01071 | 0 | -0.00015 | -1e-05 | 0.0418 | -0.00011 | -9e-05 | 0.00031 | -0.01414 | -0.00386 | -0.00821
[RO-RO] [OPP] TRA 400/220 kV AT3 Portile de Fier | N-1 OHL 220 kV Portile de Fier-Resita 1&2 | 0 | 0 | 0 | 0 | 0 | 0 | 0 | 0 | 0 | 0 | 0 | 0 | 0 | 0 | 0 | 0 | 0 | 0 | 0 | 0.07083 | 0 | 0 | 0 | 0 | 0 | 0
[RO-RO] [OPP] TRA 400/220 kV AT3 Portile de Fier | N-1 TRA 400/220 kV AT1 Portile de Fier | -0.01088 | 7e-05 | -0.00466 | 0 | -0.01756 | -6e-05 | 0.00021 | 4e-05 | -4e-05 | -3e-05 | -0.01427 | -0.00276 | 0.00127 | -0.00019 | -0.00783 | -0.0138 | 2e-05 | 0.00012 | -4e-05 | 0.0671 | -0.01593 | -0.00063 | 0.00064 | -0.01674 | -0.00365 | -0.01152
[RO-RO] [OPP] TRA 400/220 kV AT3 Portile de Fier | N-1 TRA 400/220 kV AT2 Portile de Fier | -0.01088 | 7e-05 | -0.00466 | 0 | -0.01756 | -6e-05 | 0.00021 | 4e-05 | -4e-05 | -3e-05 | -0.01427 | -0.00276 | 0.00127 | -0.00019 | -0.00783 | -0.0138 | 2e-05 | 0.00012 | -4e-05 | 0.0671 | -0.01593 | -0.00063 | 0.00064 | -0.01674 | -0.00365 | -0.01152
[RO-RO] [OPP] TRA 400/220 kV AT3 Portile de Fier | N-1 OHL 400 kV Portile de Fier-Urechesti | -0.00662 | -3e-05 | -0.00392 | 0 | -0.00868 | -6e-05 | 0.00017 | 5e-05 | -4e-05 | -4e-05 | -0.00775 | -0.00225 | 0.00075 | -0.00019 | -0.00555 | -0.00766 | 2e-05 | 0.00027 | -4e-05 | 0.04903 | -0.01545 | -0.0007 | 0.00052 | -0.00841 | -0.00125 | -0.00701
[RO-RO] [OPP] TRA 400/220 kV AT3 Portile de Fier | N-1 OHL 400 kV Slatina-Portile de Fier | -0.0071 | 1e-05 | -0.00357 | 0 | -0.01043 | -5e-05 | 0.00016 | 4e-05 | -3e-05 | -3e-05 | -0.00884 | -0.00208 | 0.00081 | -0.00016 | -0.0055 | -0.00865 | 1e-05 | 0.00018 | -3e-05 | 0.04762 | -0.01319 | -0.00057 | 0.00048 | -0.00997 | -0.00179 | -0.00752

## 1830
PTDF report
Generated at: | 25/11/2025 22:22:29
Business day: | 2025-11-27
Horizon: | 2DA
Timestamp | 18:30
Border & direction: | South-Romania Exporting
Margin satisfied | False
Process | Reduction
CNE Name | CO Name | AL | AT | BA | BE | BG | CH | CZ | DE | ES | FR | GR | HR | HU | IT | ME | MK | NL | PL | PT | RO | RS | SI | SK | TR | UA | XK
[BG-RO] [DIR] TIE 400 kV TINTARENI-KOZLODUI 2 | BC | -0.09362 | -0.00066 | -0.03186 | 0 | -0.1566 | -0.00059 | 0.00124 | 0.00048 | -0.00038 | -0.00034 | -0.12791 | -0.02108 | 0.00342 | -0.00171 | -0.06084 | -0.12508 | 0.00017 | 0.00329 | -0.00038 | 0.07849 | 0.00163 | -0.00589 | 0.00355 | -0.13518 | 0.004 | -0.10002
[BG-RO] [DIR] TIE 400 kV TINTARENI-KOZLODUI 2 | N-1 TIE 400 kV TINTARENI-KOZLODUI 1 | -0.15446 | -0.00109 | -0.05256 | 0 | -0.25836 | -0.00097 | 0.00205 | 0.0008 | -0.00063 | -0.00056 | -0.21104 | -0.03477 | 0.00564 | -0.00282 | -0.10038 | -0.20636 | 0.00028 | 0.00542 | -0.00062 | 0.12949 | 0.00269 | -0.00972 | 0.00586 | -0.22304 | 0.0066 | -0.16502
[BG-RO] [DIR] TIE 400 kV TINTARENI-KOZLODUI 2 | N-1 TIE 400 kV PORTILE DE FIER - DJERDAP | -0.09333 | -0.00081 | -0.03403 | 0 | -0.15184 | -0.00064 | 0.00132 | 0.00053 | -0.00042 | -0.00037 | -0.12554 | -0.02221 | 0.00332 | -0.00186 | -0.06226 | -0.12319 | 0.00019 | 0.00371 | -0.00041 | 0.0878 | -0.01768 | -0.00654 | 0.00381 | -0.13083 | 0.00635 | -0.09975
[BG-RO] [DIR] TIE 400 kV TINTARENI-KOZLODUI 2 | N-1 TIE 400 kV MEDGIDIA SUD - VARNA | -0.10067 | -0.00083 | -0.03498 | 0 | -0.17032 | -0.00066 | 0.00135 | 0.00055 | -0.00043 | -0.00038 | -0.1378 | -0.02311 | 0.00336 | -0.00192 | -0.06584 | -0.13405 | 0.00019 | 0.00383 | -0.00042 | 0.07981 | -0.001 | -0.00666 | 0.00384 | -0.15031 | 0.00845 | -0.10718
[BG-RO] [DIR] TIE 400 kV TINTARENI-KOZLODUI 2 | N-1 TIE 400 kV MEDGIDIA SUD - DOBRUDJA | -0.10029 | -0.00082 | -0.03481 | 0 | -0.16959 | -0.00066 | 0.00134 | 0.00054 | -0.00042 | -0.00038 | -0.13726 | -0.023 | 0.00337 | -0.0019 | -0.06557 | -0.13356 | 0.00019 | 0.00381 | -0.00042 | 0.07974 | -0.00086 | -0.00662 | 0.00383 | -0.14948 | 0.00821 | -0.10679
[BG-RO] [DIR] TIE 400 kV TINTARENI-KOZLODUI 1 | BC | -0.09362 | -0.00066 | -0.03186 | 0 | -0.1566 | -0.00059 | 0.00124 | 0.00048 | -0.00038 | -0.00034 | -0.12791 | -0.02108 | 0.00342 | -0.00171 | -0.06084 | -0.12508 | 0.00017 | 0.00329 | -0.00038 | 0.07849 | 0.00163 | -0.00589 | 0.00355 | -0.13518 | 0.004 | -0.10002
[BG-RO] [DIR] TIE 400 kV TINTARENI-KOZLODUI 1 | N-1 TIE 400 kV TINTARENI-KOZLODUI 2 | -0.15446 | -0.00109 | -0.05256 | 0 | -0.25836 | -0.00097 | 0.00205 | 0.0008 | -0.00063 | -0.00056 | -0.21104 | -0.03477 | 0.00564 | -0.00282 | -0.10038 | -0.20636 | 0.00028 | 0.00542 | -0.00062 | 0.12949 | 0.00269 | -0.00972 | 0.00586 | -0.22304 | 0.0066 | -0.16502
[BG-RO] [DIR] TIE 400 kV TINTARENI-KOZLODUI 1 | N-1 TIE 400 kV PORTILE DE FIER - DJERDAP | -0.09333 | -0.00081 | -0.03403 | 0 | -0.15184 | -0.00064 | 0.00132 | 0.00053 | -0.00042 | -0.00037 | -0.12554 | -0.02221 | 0.00332 | -0.00186 | -0.06226 | -0.12319 | 0.00019 | 0.00371 | -0.00041 | 0.0878 | -0.01768 | -0.00654 | 0.00381 | -0.13083 | 0.00635 | -0.09975
[BG-RO] [DIR] TIE 400 kV TINTARENI-KOZLODUI 1 | N-1 TIE 400 kV MEDGIDIA SUD - VARNA | -0.10067 | -0.00083 | -0.03498 | 0 | -0.17032 | -0.00066 | 0.00135 | 0.00055 | -0.00043 | -0.00038 | -0.1378 | -0.02311 | 0.00336 | -0.00192 | -0.06584 | -0.13405 | 0.00019 | 0.00383 | -0.00042 | 0.07981 | -0.001 | -0.00666 | 0.00384 | -0.15031 | 0.00845 | -0.10718
[BG-RO] [DIR] TIE 400 kV TINTARENI-KOZLODUI 1 | N-1 TIE 400 kV MEDGIDIA SUD - DOBRUDJA | -0.10029 | -0.00082 | -0.03481 | 0 | -0.16959 | -0.00066 | 0.00134 | 0.00054 | -0.00042 | -0.00038 | -0.13726 | -0.023 | 0.00337 | -0.0019 | -0.06557 | -0.13356 | 0.00019 | 0.00381 | -0.00042 | 0.07974 | -0.00086 | -0.00662 | 0.00383 | -0.14948 | 0.00821 | -0.10679
[BG-RO] [DIR] TIE 400 kV DOBRUDJA- MEDGIDIA SUD | BC | -0.06759 | -0.00163 | -0.02998 | 0 | -0.1317 | -0.00072 | 0.00103 | 0.00062 | -0.00045 | -0.00041 | -0.09479 | -0.0195 | -0.00051 | -0.00197 | -0.04788 | -0.08602 | 0.00021 | 0.00524 | -0.00045 | 0.01266 | -0.02522 | -0.00735 | 0.0028 | -0.14491 | 0.04262 | -0.06864
[BG-RO] [DIR] TIE 400 kV DOBRUDJA- MEDGIDIA SUD | N-1 TIE 400 kV MEDGIDIA SUD - VARNA | -0.11627 | -0.00281 | -0.05157 | 0 | -0.22644 | -0.00123 | 0.00178 | 0.00106 | -0.00078 | -0.0007 | -0.16307 | -0.03354 | -0.00088 | -0.00339 | -0.08237 | -0.14797 | 0.00037 | 0.00902 | -0.00077 | 0.02177 | -0.04337 | -0.01265 | 0.00482 | -0.24933 | 0.07331 | -0.11808
[BG-RO] [DIR] TIE 400 kV MEDGIDIA SUD - VARNA | BC | -0.06985 | -0.00169 | -0.03098 | 0 | -0.13592 | -0.00074 | 0.00107 | 0.00064 | -0.00047 | -0.00042 | -0.09796 | -0.02015 | -0.00053 | -0.00204 | -0.04948 | -0.08889 | 0.00022 | 0.00542 | -0.00047 | 0.01308 | -0.02605 | -0.0076 | 0.0029 | -0.14982 | 0.04404 | -0.07093
[BG-RO] [DIR] TIE 400 kV MEDGIDIA SUD - VARNA | N-1 TIE 400 kV MEDGIDIA SUD - DOBRUDJA | -0.11742 | -0.00284 | -0.05208 | 0 | -0.22862 | -0.00124 | 0.0018 | 0.00107 | -0.00079 | -0.00071 | -0.16468 | -0.03387 | -0.00089 | -0.00342 | -0.08318 | -0.14943 | 0.00037 | 0.00911 | -0.00078 | 0.02199 | -0.0438 | -0.01277 | 0.00487 | -0.25181 | 0.07403 | -0.11924
[BG-RO] [OPP] TIE 400 kV TINTARENI-KOZLODUI 2 | BC | -0.09362 | -0.00066 | -0.03186 | 0 | -0.1566 | -0.00059 | 0.00124 | 0.00048 | -0.00038 | -0.00034 | -0.12791 | -0.02108 | 0.00342 | -0.00171 | -0.06084 | -0.12508 | 0.00017 | 0.00329 | -0.00038 | 0.07849 | 0.00163 | -0.00589 | 0.00355 | -0.13518 | 0.004 | -0.10002
[BG-RO] [OPP] TIE 400 kV TINTARENI-KOZLODUI 2 | N-1 TIE 400 kV TINTARENI-KOZLODUI 1 | -0.15446 | -0.00109 | -0.05256 | 0 | -0.25836 | -0.00097 | 0.00205 | 0.0008 | -0.00063 | -0.00056 | -0.21104 | -0.03477 | 0.00564 | -0.00282 | -0.10038 | -0.20636 | 0.00028 | 0.00542 | -0.00062 | 0.12949 | 0.00269 | -0.00972 | 0.00586 | -0.22304 | 0.0066 | -0.16502
[BG-RO] [OPP] TIE 400 kV TINTARENI-KOZLODUI 2 | N-1 TIE 400 kV PORTILE DE FIER - DJERDAP | -0.09333 | -0.00081 | -0.03403 | 0 | -0.15184 | -0.00064 | 0.00132 | 0.00053 | -0.00042 | -0.00037 | -0.12554 | -0.02221 | 0.00332 | -0.00186 | -0.06226 | -0.12319 | 0.00019 | 0.00371 | -0.00041 | 0.0878 | -0.01768 | -0.00654 | 0.00381 | -0.13083 | 0.00635 | -0.09975
[BG-RO] [OPP] TIE 400 kV TINTARENI-KOZLODUI 2 | N-1 TIE 400 kV MEDGIDIA SUD - VARNA | -0.10067 | -0.00083 | -0.03498 | 0 | -0.17032 | -0.00066 | 0.00135 | 0.00055 | -0.00043 | -0.00038 | -0.1378 | -0.02311 | 0.00336 | -0.00192 | -0.06584 | -0.13405 | 0.00019 | 0.00383 | -0.00042 | 0.07981 | -0.001 | -0.00666 | 0.00384 | -0.15031 | 0.00845 | -0.10718
[BG-RO] [OPP] TIE 400 kV TINTARENI-KOZLODUI 2 | N-1 TIE 400 kV MEDGIDIA SUD - DOBRUDJA | -0.10029 | -0.00082 | -0.03481 | 0 | -0.16959 | -0.00066 | 0.00134 | 0.00054 | -0.00042 | -0.00038 | -0.13726 | -0.023 | 0.00337 | -0.0019 | -0.06557 | -0.13356 | 0.00019 | 0.00381 | -0.00042 | 0.07974 | -0.00086 | -0.00662 | 0.00383 | -0.14948 | 0.00821 | -0.10679
[BG-RO] [OPP] TIE 400 kV TINTARENI-KOZLODUI 1 | BC | -0.09362 | -0.00066 | -0.03186 | 0 | -0.1566 | -0.00059 | 0.00124 | 0.00048 | -0.00038 | -0.00034 | -0.12791 | -0.02108 | 0.00342 | -0.00171 | -0.06084 | -0.12508 | 0.00017 | 0.00329 | -0.00038 | 0.07849 | 0.00163 | -0.00589 | 0.00355 | -0.13518 | 0.004 | -0.10002
[BG-RO] [OPP] TIE 400 kV TINTARENI-KOZLODUI 1 | N-1 TIE 400 kV TINTARENI-KOZLODUI 2 | -0.15446 | -0.00109 | -0.05256 | 0 | -0.25836 | -0.00097 | 0.00205 | 0.0008 | -0.00063 | -0.00056 | -0.21104 | -0.03477 | 0.00564 | -0.00282 | -0.10038 | -0.20636 | 0.00028 | 0.00542 | -0.00062 | 0.12949 | 0.00269 | -0.00972 | 0.00586 | -0.22304 | 0.0066 | -0.16502
[BG-RO] [OPP] TIE 400 kV TINTARENI-KOZLODUI 1 | N-1 TIE 400 kV PORTILE DE FIER - DJERDAP | -0.09333 | -0.00081 | -0.03403 | 0 | -0.15184 | -0.00064 | 0.00132 | 0.00053 | -0.00042 | -0.00037 | -0.12554 | -0.02221 | 0.00332 | -0.00186 | -0.06226 | -0.12319 | 0.00019 | 0.00371 | -0.00041 | 0.0878 | -0.01768 | -0.00654 | 0.00381 | -0.13083 | 0.00635 | -0.09975
[BG-RO] [OPP] TIE 400 kV TINTARENI-KOZLODUI 1 | N-1 TIE 400 kV MEDGIDIA SUD - VARNA | -0.10067 | -0.00083 | -0.03498 | 0 | -0.17032 | -0.00066 | 0.00135 | 0.00055 | -0.00043 | -0.00038 | -0.1378 | -0.02311 | 0.00336 | -0.00192 | -0.06584 | -0.13405 | 0.00019 | 0.00383 | -0.00042 | 0.07981 | -0.001 | -0.00666 | 0.00384 | -0.15031 | 0.00845 | -0.10718
[BG-RO] [OPP] TIE 400 kV TINTARENI-KOZLODUI 1 | N-1 TIE 400 kV MEDGIDIA SUD - DOBRUDJA | -0.10029 | -0.00082 | -0.03481 | 0 | -0.16959 | -0.00066 | 0.00134 | 0.00054 | -0.00042 | -0.00038 | -0.13726 | -0.023 | 0.00337 | -0.0019 | -0.06557 | -0.13356 | 0.00019 | 0.00381 | -0.00042 | 0.07974 | -0.00086 | -0.00662 | 0.00383 | -0.14948 | 0.00821 | -0.10679
[BG-RO] [OPP] TIE 400 kV DOBRUDJA- MEDGIDIA SUD | BC | -0.06759 | -0.00163 | -0.02998 | 0 | -0.1317 | -0.00072 | 0.00103 | 0.00062 | -0.00045 | -0.00041 | -0.09479 | -0.0195 | -0.00051 | -0.00197 | -0.04788 | -0.08602 | 0.00021 | 0.00524 | -0.00045 | 0.01266 | -0.02522 | -0.00735 | 0.0028 | -0.14491 | 0.04262 | -0.06864
[BG-RO] [OPP] TIE 400 kV DOBRUDJA- MEDGIDIA SUD | N-1 TIE 400 kV MEDGIDIA SUD - VARNA | -0.11627 | -0.00281 | -0.05157 | 0 | -0.22644 | -0.00123 | 0.00178 | 0.00106 | -0.00078 | -0.0007 | -0.16307 | -0.03354 | -0.00088 | -0.00339 | -0.08237 | -0.14797 | 0.00037 | 0.00902 | -0.00077 | 0.02177 | -0.04337 | -0.01265 | 0.00482 | -0.24933 | 0.07331 | -0.11808
[BG-RO] [OPP] TIE 400 kV MEDGIDIA SUD - VARNA | BC | -0.06985 | -0.00169 | -0.03098 | 0 | -0.13592 | -0.00074 | 0.00107 | 0.00064 | -0.00047 | -0.00042 | -0.09796 | -0.02015 | -0.00053 | -0.00204 | -0.04948 | -0.08889 | 0.00022 | 0.00542 | -0.00047 | 0.01308 | -0.02605 | -0.0076 | 0.0029 | -0.14982 | 0.04404 | -0.07093
[BG-RO] [OPP] TIE 400 kV MEDGIDIA SUD - VARNA | N-1 TIE 400 kV MEDGIDIA SUD - DOBRUDJA | -0.11742 | -0.00284 | -0.05208 | 0 | -0.22862 | -0.00124 | 0.0018 | 0.00107 | -0.00079 | -0.00071 | -0.16468 | -0.03387 | -0.00089 | -0.00342 | -0.08318 | -0.14943 | 0.00037 | 0.00911 | -0.00078 | 0.02199 | -0.0438 | -0.01277 | 0.00487 | -0.25181 | 0.07403 | -0.11924
[RO-BG] [DIR] TIE 400 kV TINTARENI-KOZLODUI 1 | BC | -0.09362 | -0.00066 | -0.03186 | 0 | -0.1566 | -0.00059 | 0.00124 | 0.00048 | -0.00038 | -0.00034 | -0.12791 | -0.02108 | 0.00342 | -0.00171 | -0.06084 | -0.12508 | 0.00017 | 0.00329 | -0.00038 | 0.07849 | 0.00163 | -0.00589 | 0.00355 | -0.13518 | 0.004 | -0.10002
[RO-BG] [DIR] TIE 400 kV TINTARENI-KOZLODUI 1 | N-1 TIE 400 kV Portile de Fier-Djerdap | -0.09333 | -0.00081 | -0.03403 | 0 | -0.15184 | -0.00064 | 0.00132 | 0.00053 | -0.00042 | -0.00037 | -0.12554 | -0.02221 | 0.00332 | -0.00186 | -0.06226 | -0.12319 | 0.00019 | 0.00371 | -0.00041 | 0.0878 | -0.01768 | -0.00654 | 0.00381 | -0.13083 | 0.00635 | -0.09975
[RO-BG] [DIR] TIE 400 kV TINTARENI-KOZLODUI 1 | N-1 TIE 400 kV TINTARENI-KOZLODUI 2 | -0.15446 | -0.00109 | -0.05256 | 0 | -0.25836 | -0.00097 | 0.00205 | 0.0008 | -0.00063 | -0.00056 | -0.21104 | -0.03477 | 0.00564 | -0.00282 | -0.10038 | -0.20636 | 0.00028 | 0.00542 | -0.00062 | 0.12949 | 0.00269 | -0.00972 | 0.00586 | -0.22304 | 0.0066 | -0.16502
[RO-BG] [DIR] TIE 400 kV TINTARENI-KOZLODUI 1 | N-1 TIE 400 kV Isaccea - Vulcanesti | -0.09689 | -0.00084 | -0.03387 | 0 | -0.16134 | -0.00065 | 0.0013 | 0.00054 | -0.00042 | -0.00037 | -0.13188 | -0.02237 | 0.00311 | -0.00187 | -0.06353 | -0.12891 | 0.00019 | 0.0038 | -0.00041 | 0.07455 | -0.00118 | -0.00651 | 0.00369 | -0.14 | 0.01017 | -0.10341
[RO-BG] [DIR] TIE 400 kV TINTARENI-KOZLODUI 1 | N-1 TIE 400 kV Resita-Pancevo c2 | -0.09391 | -0.0007 | -0.03269 | 0 | -0.15576 | -0.00061 | 0.00127 | 0.0005 | -0.00039 | -0.00035 | -0.12769 | -0.02152 | 0.00343 | -0.00176 | -0.06156 | -0.12498 | 0.00017 | 0.00342 | -0.00039 | 0.08068 | 0.0006 | -0.00611 | 0.00365 | -0.13444 | 0.00459 | -0.10033
[RO-BG] [DIR] TIE 400 kV TINTARENI-KOZLODUI 1 | N-1 TIE 400 kV Resita-Pancevo c1 | -0.09391 | -0.0007 | -0.03269 | 0 | -0.15576 | -0.00061 | 0.00127 | 0.0005 | -0.00039 | -0.00035 | -0.12769 | -0.02152 | 0.00343 | -0.00176 | -0.06156 | -0.12498 | 0.00017 | 0.00342 | -0.00039 | 0.08068 | 0.0006 | -0.00611 | 0.00365 | -0.13444 | 0.00459 | -0.10033
[RO-BG] [DIR] TIE 400 kV TINTARENI-KOZLODUI 2 | BC | -0.09362 | -0.00066 | -0.03186 | 0 | -0.1566 | -0.00059 | 0.00124 | 0.00048 | -0.00038 | -0.00034 | -0.12791 | -0.02108 | 0.00342 | -0.00171 | -0.06084 | -0.12508 | 0.00017 | 0.00329 | -0.00038 | 0.07849 | 0.00163 | -0.00589 | 0.00355 | -0.13518 | 0.004 | -0.10002
[RO-BG] [DIR] TIE 400 kV TINTARENI-KOZLODUI 2 | N-1 TIE 400 kV Portile de Fier-Djerdap | -0.09333 | -0.00081 | -0.03403 | 0 | -0.15184 | -0.00064 | 0.00132 | 0.00053 | -0.00042 | -0.00037 | -0.12554 | -0.02221 | 0.00332 | -0.00186 | -0.06226 | -0.12319 | 0.00019 | 0.00371 | -0.00041 | 0.0878 | -0.01768 | -0.00654 | 0.00381 | -0.13083 | 0.00635 | -0.09975
[RO-BG] [DIR] TIE 400 kV TINTARENI-KOZLODUI 2 | N-1 TIE 400 kV TINTARENI-KOZLODUI 1 | -0.15446 | -0.00109 | -0.05256 | 0 | -0.25836 | -0.00097 | 0.00205 | 0.0008 | -0.00063 | -0.00056 | -0.21104 | -0.03477 | 0.00564 | -0.00282 | -0.10038 | -0.20636 | 0.00028 | 0.00542 | -0.00062 | 0.12949 | 0.00269 | -0.00972 | 0.00586 | -0.22304 | 0.0066 | -0.16502
[RO-BG] [DIR] TIE 400 kV TINTARENI-KOZLODUI 2 | N-1 TIE 400 kV Isaccea - Vulcanesti | -0.09689 | -0.00084 | -0.03387 | 0 | -0.16134 | -0.00065 | 0.0013 | 0.00054 | -0.00042 | -0.00037 | -0.13188 | -0.02237 | 0.00311 | -0.00187 | -0.06353 | -0.12891 | 0.00019 | 0.0038 | -0.00041 | 0.07455 | -0.00118 | -0.00651 | 0.00369 | -0.14 | 0.01017 | -0.10341
[RO-BG] [DIR] TIE 400 kV TINTARENI-KOZLODUI 2 | N-1 TIE 400 kV Resita-Pancevo c2 | -0.09391 | -0.0007 | -0.03269 | 0 | -0.15576 | -0.00061 | 0.00127 | 0.0005 | -0.00039 | -0.00035 | -0.12769 | -0.02152 | 0.00343 | -0.00176 | -0.06156 | -0.12498 | 0.00017 | 0.00342 | -0.00039 | 0.08068 | 0.0006 | -0.00611 | 0.00365 | -0.13444 | 0.00459 | -0.10033
[RO-BG] [DIR] TIE 400 kV TINTARENI-KOZLODUI 2 | N-1 TIE 400 kV Resita-Pancevo c1 | -0.09391 | -0.0007 | -0.03269 | 0 | -0.15576 | -0.00061 | 0.00127 | 0.0005 | -0.00039 | -0.00035 | -0.12769 | -0.02152 | 0.00343 | -0.00176 | -0.06156 | -0.12498 | 0.00017 | 0.00342 | -0.00039 | 0.08068 | 0.0006 | -0.00611 | 0.00365 | -0.13444 | 0.00459 | -0.10033
[RO-RS] [DIR] TIE 400 kV Portile de Fier-Djerdap | BC | -0.00325 | 0.00171 | 0.02468 | 0 | -0.05402 | 0.00065 | -0.00094 | -0.00056 | 0.00041 | 0.00037 | -0.02689 | 0.01289 | 0.0011 | 0.00175 | 0.01606 | -0.02143 | -0.00019 | -0.00479 | 0.0004 | -0.10576 | 0.21926 | 0.0073 | -0.00288 | -0.04941 | -0.02664 | -0.00306
[RO-RS] [DIR] TIE 400 kV Portile de Fier-Djerdap | N-1 TIE 400 kV Arad-Sandorfalva | -0.00441 | 0.00191 | 0.02494 | 0 | -0.0567 | 0.00069 | -0.00095 | -0.0006 | 0.00043 | 0.00039 | -0.0288 | 0.01318 | 0.0021 | 0.00185 | 0.01557 | -0.02321 | -0.00021 | -0.0052 | 0.00043 | -0.11027 | 0.21845 | 0.00775 | -0.00297 | -0.05198 | -0.02853 | -0.00434
[RO-RS] [DIR] TIE 400 kV Portile de Fier-Djerdap | N-1 TIE 400 kV Nadab-Bekescsaba | -0.00599 | 0.00185 | 0.02324 | 0 | -0.05793 | 0.00065 | -0.00085 | -0.00056 | 0.00041 | 0.00036 | -0.03024 | 0.01215 | 0.00189 | 0.00173 | 0.01387 | -0.0247 | -0.00019 | -0.00501 | 0.0004 | -0.11123 | 0.21642 | 0.00725 | -0.00253 | -0.05323 | -0.0284 | -0.00597
[RO-RS] [DIR] TIE 400 kV Portile de Fier-Djerdap | N-1 TIE 400 kV Rosiori-Mukacevo | -0.00852 | 0.00125 | 0.02074 | 0 | -0.06034 | 0.00051 | -0.00081 | -0.00044 | 0.00032 | 0.00029 | -0.03273 | 0.01029 | -6e-05 | 0.0014 | 0.01133 | -0.02722 | -0.00015 | -0.00365 | 0.00032 | -0.11419 | 0.21366 | 0.00589 | -0.0025 | -0.05561 | -0.025 | -0.00854
[RO-RS] [DIR] TIE 400 kV Portile de Fier-Djerdap | N-1 TIE 400 kV TINTARENI-KOZLODUI 1 | 0.00151 | 0.00174 | 0.0263 | 0 | -0.04605 | 0.00068 | -0.001 | -0.00058 | 0.00043 | 0.00038 | -0.02038 | 0.01396 | 0.00093 | 0.00184 | 0.01916 | -0.01507 | -0.0002 | -0.00496 | 0.00042 | -0.10975 | 0.21918 | 0.0076 | -0.00306 | -0.04253 | -0.02685 | 0.00202
[RO-RS] [DIR] TIE 400 kV Portile de Fier-Djerdap | N-1 TIE 400 kV TINTARENI-KOZLODUI 2 | 0.00151 | 0.00174 | 0.0263 | 0 | -0.04605 | 0.00068 | -0.001 | -0.00058 | 0.00043 | 0.00038 | -0.02038 | 0.01396 | 0.00093 | 0.00184 | 0.01916 | -0.01507 | -0.0002 | -0.00496 | 0.00042 | -0.10975 | 0.21918 | 0.0076 | -0.00306 | -0.04253 | -0.02685 | 0.00202
[RO-RS] [DIR] TIE 400 kV Portile de Fier-Djerdap | N-1 TIE 400 kV Isaccea - Vulcanesti | -0.01195 | 0.00123 | 0.01934 | 0 | -0.06664 | 0.00049 | -0.00079 | -0.00042 | 0.00031 | 0.00028 | -0.03746 | 0.00944 | 0.00029 | 0.00134 | 0.00891 | -0.03162 | -0.00014 | -0.00344 | 0.00031 | -0.11623 | 0.21179 | 0.00567 | -0.00251 | -0.0622 | -0.01024 | -0.0121
[RO-RS] [DIR] TIE 400 kV Portile de Fier-Djerdap | N-1 OHL 400 kV Mintia-Arad | -0.00693 | 0.00183 | 0.02319 | 0 | -0.06002 | 0.00064 | -0.00086 | -0.00056 | 0.00041 | 0.00036 | -0.03173 | 0.01209 | 0.00192 | 0.00173 | 0.01341 | -0.02608 | -0.00019 | -0.00494 | 0.0004 | -0.11412 | 0.21637 | 0.00725 | -0.00264 | -0.05524 | -0.02876 | -0.00696
[RO-RS] [DIR] TIE 400 kV Portile de Fier-Djerdap | N-1 OHL 220 kV Portile de Fier-Resita 1&2 | -0.00794 | 0.00174 | 0.02268 | 0 | -0.06157 | 0.00062 | -0.00085 | -0.00054 | 0.00039 | 0.00035 | -0.03303 | 0.0117 | 0.00165 | 0.00167 | 0.01268 | -0.02736 | -0.00019 | -0.00474 | 0.00039 | -0.12018 | 0.21261 | 0.00703 | -0.0026 | -0.05662 | -0.02821 | -0.00802
[RO-RS] [DIR] TIE 400 kV Portile de Fier-Djerdap | N-1 OHL 220 kV Resita-Timisoara 1&2 | -0.00671 | 0.00167 | 0.02219 | 0 | -0.05771 | 0.0006 | -0.00083 | -0.00052 | 0.00038 | 0.00034 | -0.03054 | 0.01148 | 0.00149 | 0.00162 | 0.01284 | -0.02512 | -0.00018 | -0.00458 | 0.00038 | -0.10955 | 0.21373 | 0.00682 | -0.00255 | -0.05301 | -0.02684 | -0.00672
[RO-RS] [DIR] TIE 400 kV Portile de Fier-Djerdap | N-1 TRA 400/220 kV AT3 Arad | -0.00482 | 0.00171 | 0.02367 | 0 | -0.05591 | 0.00063 | -0.00089 | -0.00055 | 0.0004 | 0.00036 | -0.02865 | 0.01233 | 0.00134 | 0.00171 | 0.01468 | -0.02318 | -0.00019 | -0.00474 | 0.0004 | -0.1081 | 0.21703 | 0.00714 | -0.00274 | -0.05125 | -0.02695 | -0.00473
[RO-RS] [DIR] TIE 400 kV Portile de Fier-Djerdap | N-1 TIE 400 kV Resita-Pancevo c2 | -0.00162 | 0.00195 | 0.02933 | 0 | -0.05864 | 0.00076 | -0.00112 | -0.00065 | 0.00048 | 0.00043 | -0.02814 | 0.01538 | 0.00102 | 0.00206 | 0.02005 | -0.02197 | -0.00023 | -0.00554 | 0.00047 | -0.1179 | 0.225 | 0.00853 | -0.00344 | -0.05351 | -0.02992 | -0.00131
[RO-RS] [DIR] TIE 400 kV Portile de Fier-Djerdap | N-1 TIE 400 kV Resita-Pancevo c1 | -0.00162 | 0.00195 | 0.02933 | 0 | -0.05864 | 0.00076 | -0.00112 | -0.00065 | 0.00048 | 0.00043 | -0.02814 | 0.01538 | 0.00102 | 0.00206 | 0.02005 | -0.02197 | -0.00023 | -0.00554 | 0.00047 | -0.1179 | 0.225 | 0.00853 | -0.00344 | -0.05351 | -0.02992 | -0.00131
[RO-UA] [DIR] TIE 400 kV Isaccea-Vulcanesti | N-1 TIE 400 kV Resita-Pancevo c2 | 0.10885 | 0.00605 | 0.06667 | 0 | 0.15831 | 0.00198 | -0.0019 | -0.00174 | 0.00124 | 0.00111 | 0.13238 | 0.04302 | 0.01013 | 0.00521 | 0.08931 | 0.1276 | -0.0006 | -0.0169 | 0.00123 | 0.13189 | 0.0932 | 0.02039 | -0.00453 | 0.16047 | -0.20523 | 0.11298
[RO-HU] [DIR] TIE 400 kV Arad-Sandorfalva | BC | -0.02479 | 0.00433 | 0.00558 | 0 | -0.05761 | 0.00086 | -0.00028 | -0.0008 | 0.00052 | 0.00047 | -0.04095 | 0.0062 | 0.02146 | 0.00205 | -0.01054 | -0.03818 | -0.00027 | -0.00879 | 0.00052 | -0.09693 | -0.01744 | 0.00949 | -0.00193 | -0.05534 | -0.04043 | -0.02734
[RO-HU] [DIR] TIE 400 kV Arad-Sandorfalva | N-1 TIE 400 kV Nadab-Bekescsaba | -0.06832 | 0.0066 | -0.01732 | 0 | -0.11989 | 0.00085 | 0.00121 | -0.00086 | 0.00049 | 0.00044 | -0.09414 | -0.00548 | 0.03406 | 0.00169 | -0.04533 | -0.09014 | -0.00029 | -0.01217 | 0.00048 | -0.18386 | -0.06263 | 0.00862 | 0.00352 | -0.11613 | -0.06834 | -0.07345
[RO-HU] [DIR] TIE 400 kV Arad-Sandorfalva | N-1 TIE 400 kV Rosiori-Mukacevo | -0.04985 | 0.00213 | -0.0132 | 0 | -0.0877 | 0.00022 | 0.00034 | -0.00023 | 0.00012 | 0.00011 | -0.06875 | -0.00614 | 0.01591 | 0.00038 | -0.03308 | -0.06576 | -8e-05 | -0.00335 | 0.00012 | -0.13705 | -0.04409 | 0.00275 | -0.00012 | -0.08485 | -0.0326 | -0.05341
[RO-HU] [DIR] TIE 400 kV Arad-Sandorfalva | N-1 TIE 400 kV Portile de Fier-Djerdap | -0.025 | 0.00444 | 0.00719 | 0 | -0.06115 | 0.0009 | -0.00034 | -0.00084 | 0.00055 | 0.00049 | -0.04272 | 0.00705 | 0.02153 | 0.00217 | -0.00949 | -0.03958 | -0.00028 | -0.00911 | 0.00054 | -0.10387 | -0.00307 | 0.00996 | -0.00211 | -0.05858 | -0.04218 | -0.02755
[RO-HU] [DIR] TIE 400 kV Arad-Sandorfalva | N-1 OHL 400 kV Iernut-Sibiu Sud | -0.02619 | 0.00427 | 0.00472 | 0 | -0.05954 | 0.00084 | -0.00025 | -0.00078 | 0.00051 | 0.00046 | -0.04263 | 0.00567 | 0.02139 | 0.00199 | -0.0117 | -0.03982 | -0.00026 | -0.00863 | 0.0005 | -0.09862 | -0.01872 | 0.00925 | -0.00183 | -0.05722 | -0.04045 | -0.02882
[RO-HU] [DIR] TIE 400 kV Arad-Sandorfalva | N-1 TIE 400 kV Resita-Pancevo c2 | -0.02439 | 0.00439 | 0.00671 | 0 | -0.05874 | 0.00089 | -0.00033 | -0.00082 | 0.00054 | 0.00048 | -0.04126 | 0.00681 | 0.02144 | 0.00213 | -0.00957 | -0.03831 | -0.00028 | -0.00897 | 0.00053 | -0.0999 | -0.01604 | 0.00979 | -0.00206 | -0.05635 | -0.04123 | -0.02692
[RO-HU] [DIR] TIE 400 kV Arad-Sandorfalva | N-1 TIE 400 kV Resita-Pancevo c1 | -0.02439 | 0.00439 | 0.00671 | 0 | -0.05874 | 0.00089 | -0.00033 | -0.00082 | 0.00054 | 0.00048 | -0.04126 | 0.00681 | 0.02144 | 0.00213 | -0.00957 | -0.03831 | -0.00028 | -0.00897 | 0.00053 | -0.0999 | -0.01604 | 0.00979 | -0.00206 | -0.05635 | -0.04123 | -0.02692
[RO-HU] [DIR] TIE 400 kV Nadab-Bekescsaba | BC | -0.07731 | 0.00402 | -0.04066 | 0 | -0.1106 | -2e-05 | 0.00264 | -0.00011 | -6e-05 | -5e-05 | -0.09446 | -0.02075 | 0.02237 | -0.00065 | -0.06178 | -0.09229 | -3e-05 | -0.00601 | -6e-05 | -0.15437 | -0.08026 | -0.00154 | 0.00967 | -0.10796 | -0.04957 | -0.08188
[RO-HU] [DIR] TIE 400 kV Nadab-Bekescsaba | N-1 TIE 400 kV Arad-Sandorfalva | -0.09296 | 0.00676 | -0.03714 | -1e-05 | -0.14697 | 0.00052 | 0.00247 | -0.00061 | 0.00027 | 0.00025 | -0.12032 | -0.01683 | 0.03592 | 0.00065 | -0.06844 | -0.11639 | -0.0002 | -0.01156 | 0.00027 | -0.21557 | -0.09127 | 0.00445 | 0.00846 | -0.1429 | -0.07509 | -0.09914
[RO-HU] [DIR] TIE 400 kV Nadab-Bekescsaba | N-1 TIE 400 kV Rosiori-Mukacevo | -0.12919 | -0.00053 | -0.07953 | 0 | -0.17288 | -0.00135 | 0.00392 | 0.00107 | -0.00089 | -0.00079 | -0.15199 | -0.0463 | 0.01089 | -0.0041 | -0.10843 | -0.14937 | 0.00038 | 0.00525 | -0.00088 | -0.2374 | -0.13541 | -0.01548 | 0.01341 | -0.16903 | -0.03336 | -0.13582
[RO-HU] [DIR] TIE 400 kV Nadab-Bekescsaba | N-1 TIE 400 kV Portile de Fier-Djerdap | -0.07749 | 0.00412 | -0.03928 | 0 | -0.11362 | 1e-05 | 0.00259 | -0.00014 | -4e-05 | -3e-05 | -0.09597 | -0.02003 | 0.02243 | -0.00055 | -0.06089 | -0.09349 | -4e-05 | -0.00628 | -4e-05 | -0.16029 | -0.06799 | -0.00113 | 0.00951 | -0.11072 | -0.05106 | -0.08205
[RO-HU] [DIR] TIE 400 kV Nadab-Bekescsaba | N-1 OHL 400 kV Iernut-Sibiu Sud | -0.07585 | 0.00408 | -0.03978 | 0 | -0.1086 | 0 | 0.00261 | -0.00013 | -4e-05 | -4e-05 | -0.09272 | -0.02019 | 0.02244 | -0.00059 | -0.06059 | -0.09059 | -3e-05 | -0.00618 | -4e-05 | -0.15263 | -0.07893 | -0.0013 | 0.00957 | -0.10602 | -0.04955 | -0.08036
[RO-HU] [DIR] TIE 400 kV Nadab-Bekescsaba | N-1 TIE 400 kV Resita-Pancevo c2 | -0.07696 | 0.00407 | -0.03969 | 0 | -0.11157 | 0 | 0.0026 | -0.00013 | -4e-05 | -4e-05 | -0.09472 | -0.02023 | 0.02235 | -0.00059 | -0.06095 | -0.0924 | -3e-05 | -0.00617 | -4e-05 | -0.15692 | -0.07905 | -0.00128 | 0.00956 | -0.10882 | -0.05026 | -0.08151
[RO-HU] [DIR] TIE 400 kV Nadab-Bekescsaba | N-1 TIE 400 kV Resita-Pancevo c1 | -0.07696 | 0.00407 | -0.03969 | 0 | -0.11157 | 0 | 0.0026 | -0.00013 | -4e-05 | -4e-05 | -0.09472 | -0.02023 | 0.02235 | -0.00059 | -0.06095 | -0.0924 | -3e-05 | -0.00617 | -4e-05 | -0.15692 | -0.07905 | -0.00128 | 0.00956 | -0.10882 | -0.05026 | -0.08151
[RO-UA] [DIR]TIE 400 kV Rosiori-Mukacevo | BC | 0.12725 | 0.01116 | 0.09534 | 0 | 0.15277 | 0.00326 | -0.00314 | -0.0029 | 0.00203 | 0.00182 | 0.1411 | 0.06268 | 0.02817 | 0.00847 | 0.11443 | 0.14002 | -0.00099 | -0.02761 | 0.00201 | 0.20366 | 0.13529 | 0.03419 | -0.00917 | 0.14979 | -0.03976 | 0.1323
[RO-UA] [DIR]TIE 400 kV Rosiori-Mukacevo | N-1 TIE 400 kV Arad-Sandorfalva | 0.13017 | 0.01065 | 0.09468 | 0 | 0.15955 | 0.00316 | -0.00311 | -0.0028 | 0.00197 | 0.00176 | 0.14592 | 0.06195 | 0.02564 | 0.00823 | 0.11567 | 0.14451 | -0.00096 | -0.02657 | 0.00195 | 0.21507 | 0.13734 | 0.03308 | -0.00894 | 0.15631 | -0.035 | 0.13552
[RO-UA] [DIR]TIE 400 kV Rosiori-Mukacevo | N-1 TIE 400 kV Nadab-Bekescsaba | 0.14405 | 0.01029 | 0.10417 | 0 | 0.1768 | 0.00326 | -0.00371 | -0.00287 | 0.00204 | 0.00183 | 0.16162 | 0.06719 | 0.02331 | 0.00862 | 0.12785 | 0.16007 | -0.00099 | -0.0263 | 0.00203 | 0.2372 | 0.15272 | 0.03453 | -0.01127 | 0.17325 | -0.02899 | 0.1501
[RO-UA] [DIR]TIE 400 kV Rosiori-Mukacevo | N-1 TIE 400 kV Portile de Fier-Djerdap | 0.12737 | 0.0111 | 0.09448 | 0 | 0.15465 | 0.00324 | -0.00311 | -0.00288 | 0.00202 | 0.0018 | 0.14204 | 0.06223 | 0.02813 | 0.00841 | 0.11387 | 0.14077 | -0.00098 | -0.02744 | 0.002 | 0.20734 | 0.12765 | 0.03394 | -0.00907 | 0.15151 | -0.03883 | 0.13241
[RO-UA] [DIR]TIE 400 kV Rosiori-Mukacevo | N-1 OHL 400 kV Iernut-Sibiu Sud | 0.10774 | 0.01038 | 0.08348 | 0 | 0.12591 | 0.00295 | -0.00269 | -0.00263 | 0.00184 | 0.00164 | 0.11778 | 0.05523 | 0.02722 | 0.00764 | 0.09835 | 0.11717 | -0.0009 | -0.02538 | 0.00182 | 0.1803 | 0.11746 | 0.03093 | -0.0078 | 0.12377 | -0.04 | 0.11185
[RO-UA] [DIR]TIE 400 kV Rosiori-Mukacevo | N-1 OHL 400 kV Mintia-Arad | 0.13209 | 0.01101 | 0.0973 | 0 | 0.16067 | 0.00326 | -0.00324 | -0.0029 | 0.00203 | 0.00182 | 0.14746 | 0.06374 | 0.02708 | 0.00851 | 0.11792 | 0.14614 | -0.00099 | -0.02741 | 0.00202 | 0.21467 | 0.1391 | 0.03426 | -0.00948 | 0.15746 | -0.03697 | 0.13743
[RO-UA] [DIR]TIE 400 kV Rosiori-Mukacevo | N-1 OHL 400 kV Sibiu Sud-Mintia | 0.13036 | 0.01104 | 0.09632 | 0 | 0.15839 | 0.00325 | -0.0032 | -0.00289 | 0.00203 | 0.00181 | 0.14543 | 0.06321 | 0.02743 | 0.00847 | 0.11647 | 0.14413 | -0.00099 | -0.02741 | 0.00201 | 0.21016 | 0.13684 | 0.03414 | -0.00934 | 0.15526 | -0.0375 | 0.13559
[RO-UA] [DIR]TIE 400 kV Rosiori-Mukacevo | N-1 OHL 400 kV Arefu-Sibiu Sud | 0.11921 | 0.01103 | 0.09112 | 0 | 0.1412 | 0.00317 | -0.00297 | -0.00282 | 0.00197 | 0.00177 | 0.13116 | 0.0601 | 0.02846 | 0.00823 | 0.10816 | 0.13025 | -0.00097 | -0.02709 | 0.00196 | 0.19745 | 0.12881 | 0.03328 | -0.00865 | 0.13901 | -0.04009 | 0.12379
[RO-UA] [DIR]TIE 400 kV Rosiori-Mukacevo | N-1 TIE 400 kV Resita-Pancevo c2 | 0.12709 | 0.01114 | 0.09486 | 0 | 0.15325 | 0.00325 | -0.00312 | -0.00289 | 0.00202 | 0.00181 | 0.14123 | 0.06242 | 0.02818 | 0.00844 | 0.11401 | 0.14007 | -0.00099 | -0.02753 | 0.00201 | 0.20491 | 0.13469 | 0.03407 | -0.00911 | 0.15022 | -0.03942 | 0.13212
[RO-UA] [DIR]TIE 400 kV Rosiori-Mukacevo | N-1 OHL 400 kV Arefu-Tantareni | 0.12166 | 0.01105 | 0.09236 | 0 | 0.14499 | 0.0032 | -0.00302 | -0.00284 | 0.00199 | 0.00178 | 0.13427 | 0.06086 | 0.02833 | 0.0083 | 0.11004 | 0.13325 | -0.00097 | -0.02722 | 0.00197 | 0.20249 | 0.13076 | 0.03353 | -0.00882 | 0.14275 | -0.03937 | 0.12637
[RO-UA] [DIR]TIE 400 kV Rosiori-Mukacevo | N-1 TIE 400 kV Resita-Pancevo c1 | 0.12709 | 0.01114 | 0.09486 | 0 | 0.15325 | 0.00325 | -0.00312 | -0.00289 | 0.00202 | 0.00181 | 0.14123 | 0.06242 | 0.02818 | 0.00844 | 0.11401 | 0.14007 | -0.00099 | -0.02753 | 0.00201 | 0.20491 | 0.13469 | 0.03407 | -0.00911 | 0.15022 | -0.03942 | 0.13212
[RO-RS] [DIR] TIE 400 kV Resita-Pancevo c2 | BC | 0.00843 | 0.00126 | 0.02401 | 0 | -0.02389 | 0.00056 | -0.00094 | -0.00048 | 0.00036 | 0.00032 | -0.00643 | 0.01285 | -0.00042 | 0.00156 | 0.0206 | -0.00279 | -0.00017 | -0.00386 | 0.00036 | -0.06269 | 0.02962 | 0.00634 | -0.0029 | -0.02118 | -0.01694 | 0.00904
[RO-RS] [DIR] TIE 400 kV Resita-Pancevo c2 | N-1 TIE 400 kV Arad-Sandorfalva | 0.00715 | 0.00149 | 0.0243 | 0 | -0.02687 | 0.00061 | -0.00096 | -0.00052 | 0.00039 | 0.00034 | -0.00855 | 0.01317 | 0.00069 | 0.00167 | 0.02005 | -0.00477 | -0.00018 | -0.00431 | 0.00038 | -0.06771 | 0.02872 | 0.00683 | -0.003 | -0.02405 | -0.01903 | 0.00762
[RO-RS] [DIR] TIE 400 kV Resita-Pancevo c2 | N-1 TIE 400 kV Nadab-Bekescsaba | 0.00537 | 0.00142 | 0.02239 | 0 | -0.02828 | 0.00056 | -0.00084 | -0.00049 | 0.00036 | 0.00032 | -0.01018 | 0.01203 | 0.00047 | 0.00154 | 0.01814 | -0.00645 | -0.00017 | -0.0041 | 0.00035 | -0.06882 | 0.02644 | 0.00628 | -0.00251 | -0.02547 | -0.0189 | 0.00579
[RO-RS] [DIR] TIE 400 kV Resita-Pancevo c2 | N-1 TIE 400 kV Portile de Fier-Djerdap | 0.00746 | 0.00177 | 0.03137 | 0 | -0.04001 | 0.00076 | -0.00122 | -0.00065 | 0.00048 | 0.00043 | -0.01446 | 0.0167 | -9e-05 | 0.00208 | 0.02539 | -0.00918 | -0.00022 | -0.00529 | 0.00048 | -0.09425 | 0.09506 | 0.00852 | -0.00376 | -0.03593 | -0.02489 | 0.00812
[RO-RS] [DIR] TIE 400 kV Resita-Pancevo c2 | N-1 OHL 400 kV Iernut-Sibiu Sud | 0.00712 | 0.00121 | 0.02321 | 0 | -0.0257 | 0.00054 | -0.00091 | -0.00046 | 0.00035 | 0.00031 | -0.00801 | 0.01235 | -0.00048 | 0.0015 | 0.01951 | -0.00433 | -0.00016 | -0.00371 | 0.00034 | -0.06427 | 0.02842 | 0.00612 | -0.00281 | -0.02294 | -0.01695 | 0.00766
[RO-RS] [DIR] TIE 400 kV Resita-Pancevo c2 | N-1 OHL 400 kV Mintia-Arad | 0.00645 | 0.00132 | 0.0232 | 0 | -0.02713 | 0.00056 | -0.0009 | -0.00048 | 0.00036 | 0.00032 | -0.00904 | 0.01242 | 2e-05 | 0.00155 | 0.01916 | -0.0053 | -0.00017 | -0.00394 | 0.00035 | -0.06721 | 0.02806 | 0.00631 | -0.00277 | -0.02433 | -0.01808 | 0.00693
[RO-RS] [DIR] TIE 400 kV Resita-Pancevo c2 | N-1 OHL 220 kV Portile de Fier-Resita c2 | 0.00919 | 0.00126 | 0.02433 | 0 | -0.02267 | 0.00057 | -0.00096 | -0.00048 | 0.00036 | 0.00032 | -0.00544 | 0.01304 | -0.00051 | 0.00157 | 0.02114 | -0.00183 | -0.00017 | -0.00387 | 0.00036 | -0.06037 | 0.0307 | 0.00638 | -0.00294 | -0.02002 | -0.01668 | 0.00983
[RO-RS] [DIR] TIE 400 kV Resita-Pancevo c2 | N-1 OHL 220 kV Portile de Fier-Resita c1 | 0.00919 | 0.00126 | 0.02433 | 0 | -0.02267 | 0.00057 | -0.00096 | -0.00048 | 0.00036 | 0.00032 | -0.00544 | 0.01304 | -0.00051 | 0.00157 | 0.02114 | -0.00183 | -0.00017 | -0.00387 | 0.00036 | -0.06037 | 0.0307 | 0.00638 | -0.00294 | -0.02002 | -0.01668 | 0.00983
[RO-RS] [DIR] TIE 400 kV Resita-Pancevo c2 | N-1 OHL 220 kV Resita-Timisoara c2 | 0.00589 | 0.00123 | 0.02217 | 0 | -0.02661 | 0.00053 | -0.00087 | -0.00045 | 0.00034 | 0.0003 | -0.00912 | 0.01182 | -0.00013 | 0.00147 | 0.01823 | -0.00551 | -0.00016 | -0.0037 | 0.00033 | -0.06548 | 0.02555 | 0.00598 | -0.00266 | -0.02383 | -0.01708 | 0.00634
[RO-RS] [DIR] TIE 400 kV Resita-Pancevo c2 | N-1 OHL 220 kV Resita-Timisoara c1 | 0.00589 | 0.00123 | 0.02217 | 0 | -0.02661 | 0.00053 | -0.00087 | -0.00045 | 0.00034 | 0.0003 | -0.00912 | 0.01182 | -0.00013 | 0.00147 | 0.01823 | -0.00551 | -0.00016 | -0.0037 | 0.00033 | -0.06548 | 0.02555 | 0.00598 | -0.00266 | -0.02383 | -0.01708 | 0.00634
[RO-RS] [DIR] TIE 400 kV Resita-Pancevo c2 | N-1 TRA 400/220 kV AT3 Arad | 0.00474 | 0.00127 | 0.02163 | 0 | -0.02835 | 0.00053 | -0.00084 | -0.00045 | 0.00034 | 0.0003 | -0.01057 | 0.01153 | 0.00014 | 0.00145 | 0.01734 | -0.00692 | -0.00016 | -0.00374 | 0.00033 | -0.06821 | 0.02437 | 0.00595 | -0.00258 | -0.02552 | -0.01766 | 0.00511
[RO-RS] [DIR] TIE 400 kV Resita-Pancevo c2 | N-1 OHL 400 kV Djerdap - Drmno | 0.00746 | 0.00177 | 0.03137 | 0 | -0.04001 | 0.00076 | -0.00122 | -0.00065 | 0.00048 | 0.00043 | -0.01446 | 0.0167 | -9e-05 | 0.00208 | 0.02539 | -0.00918 | -0.00022 | -0.00529 | 0.00048 | -0.09425 | 0.04345 | 0.00852 | -0.00376 | -0.03593 | -0.02489 | 0.00812
[RO-RS] [DIR] TIE 400 kV Resita-Pancevo c2 | N-1 OHL 400 kV Djerdap - Bor | 0.00843 | 0.00126 | 0.02401 | 0 | -0.02389 | 0.00056 | -0.00094 | -0.00048 | 0.00036 | 0.00032 | -0.00643 | 0.01285 | -0.00042 | 0.00156 | 0.0206 | -0.00279 | -0.00017 | -0.00386 | 0.00036 | -0.06269 | 0.02962 | 0.00634 | -0.0029 | -0.02118 | -0.01694 | 0.00904
[RO-RS] [DIR] TIE 400 kV Resita-Pancevo c2 | N-1 OHL 400 kV Srbobran – Subotica 3 | 0.0166 | 0.0013 | 0.03118 | 0 | -0.01717 | 0.00068 | -0.00125 | -0.00057 | 0.00043 | 0.00039 | 0.00125 | 0.0167 | -0.00212 | 0.0019 | 0.02898 | 0.0052 | -0.0002 | -0.00434 | 0.00043 | -0.05817 | 0.04145 | 0.00761 | -0.00379 | -0.01444 | -0.01668 | 0.01768
[RO-RS] [DIR] TIE 400 kV Resita-Pancevo c2 | N-1 TIE 400 kV Sandorfalva-Subotica 3 | 0.02239 | 0.00138 | 0.03734 | 0 | -0.01285 | 0.00079 | -0.00153 | -0.00066 | 0.00051 | 0.00045 | 0.00643 | 0.02013 | -0.00359 | 0.00223 | 0.03524 | 0.01061 | -0.00023 | -0.00487 | 0.0005 | -0.05565 | 0.04942 | 0.0089 | -0.00465 | -0.01007 | -0.01698 | 0.02367
[RO-RS] [DIR] TIE 400 kV Resita-Pancevo c2 | N-1 OHL 400 kV Bor 2 – Nis 2 | 0.00765 | 0.00127 | 0.02388 | 0 | -0.02439 | 0.00056 | -0.00094 | -0.00048 | 0.00036 | 0.00032 | -0.00725 | 0.01274 | -0.00039 | 0.00156 | 0.02017 | -0.00374 | -0.00017 | -0.00386 | 0.00035 | -0.06271 | 0.03081 | 0.00633 | -0.00289 | -0.02174 | -0.01698 | 0.00801
[RO-RS] [DIR] TIE 400 kV Resita-Pancevo c2 | N-1 OHL 400 kV Portile de Fier-Resita | 0.01395 | 0.00082 | 0.01998 | 0 | -0.00324 | 0.00043 | -0.00081 | -0.00036 | 0.00028 | 0.00025 | 0.00628 | 0.0109 | -0.00122 | 0.00122 | 0.02002 | 0.00842 | -0.00013 | -0.00275 | 0.00027 | -0.02932 | 0.03222 | 0.00483 | -0.00247 | -0.002 | -0.00894 | 0.01484
[RO-RS] [DIR] TIE 400 kV Resita-Pancevo c2 | N-1 OHL 400 kV Paks -Sandorfalva | 0.00726 | 0.00136 | 0.02335 | 0 | -0.02532 | 0.00057 | -0.00092 | -0.00049 | 0.00036 | 0.00032 | -0.00776 | 0.01259 | 0.00033 | 0.00157 | 0.01958 | -0.00411 | -0.00017 | -0.004 | 0.00036 | -0.06435 | 0.02812 | 0.00642 | -0.00289 | -0.02259 | -0.01769 | 0.00777
[RO-RS] [DIR] TIE 400 kV Resita-Pancevo c2 | N-1 TIE 400 kV Resita-Pancevo c1 | 0.01349 | 0.00202 | 0.0384 | 0 | -0.03822 | 0.0009 | -0.00151 | -0.00077 | 0.00057 | 0.00051 | -0.01029 | 0.02056 | -0.00067 | 0.0025 | 0.03295 | -0.00446 | -0.00027 | -0.00617 | 0.00057 | -0.10029 | 0.04739 | 0.01014 | -0.00464 | -0.03388 | -0.02709 | 0.01445
[RO-RS] [DIR] TIE 400 kV Resita-Pancevo c1 | BC | 0.00843 | 0.00126 | 0.02401 | 0 | -0.02389 | 0.00056 | -0.00094 | -0.00048 | 0.00036 | 0.00032 | -0.00643 | 0.01285 | -0.00042 | 0.00156 | 0.0206 | -0.00279 | -0.00017 | -0.00386 | 0.00036 | -0.06269 | 0.02962 | 0.00634 | -0.0029 | -0.02118 | -0.01694 | 0.00904
[RO-RS] [DIR] TIE 400 kV Resita-Pancevo c1 | N-1 TIE 400 kV Arad-Sandorfalva | 0.00715 | 0.00149 | 0.0243 | 0 | -0.02687 | 0.00061 | -0.00096 | -0.00052 | 0.00039 | 0.00034 | -0.00855 | 0.01317 | 0.00069 | 0.00167 | 0.02005 | -0.00477 | -0.00018 | -0.00431 | 0.00038 | -0.06771 | 0.02872 | 0.00683 | -0.003 | -0.02405 | -0.01903 | 0.00762
[RO-RS] [DIR] TIE 400 kV Resita-Pancevo c1 | N-1 TIE 400 kV Nadab-Bekescsaba | 0.00537 | 0.00142 | 0.02239 | 0 | -0.02828 | 0.00056 | -0.00084 | -0.00049 | 0.00036 | 0.00032 | -0.01018 | 0.01203 | 0.00047 | 0.00153 | 0.01814 | -0.00645 | -0.00017 | -0.0041 | 0.00035 | -0.06882 | 0.02644 | 0.00628 | -0.00251 | -0.02547 | -0.0189 | 0.00578
[RO-RS] [DIR] TIE 400 kV Resita-Pancevo c1 | N-1 TIE 400 kV Portile de Fier-Djerdap | 0.00746 | 0.00177 | 0.03137 | 0 | -0.04001 | 0.00076 | -0.00122 | -0.00065 | 0.00048 | 0.00043 | -0.01446 | 0.0167 | -9e-05 | 0.00208 | 0.02539 | -0.00918 | -0.00022 | -0.00529 | 0.00048 | -0.09425 | 0.09506 | 0.00852 | -0.00376 | -0.03592 | -0.02489 | 0.00812
[RO-RS] [DIR] TIE 400 kV Resita-Pancevo c1 | N-1 OHL 400 kV Iernut-Sibiu Sud | 0.00712 | 0.00121 | 0.02321 | 0 | -0.0257 | 0.00054 | -0.00091 | -0.00046 | 0.00035 | 0.00031 | -0.00801 | 0.01235 | -0.00048 | 0.0015 | 0.01951 | -0.00433 | -0.00016 | -0.00371 | 0.00034 | -0.06427 | 0.02842 | 0.00612 | -0.00281 | -0.02294 | -0.01695 | 0.00766
[RO-RS] [DIR] TIE 400 kV Resita-Pancevo c1 | N-1 OHL 400 kV Mintia-Arad | 0.00645 | 0.00132 | 0.0232 | 0 | -0.02713 | 0.00056 | -0.0009 | -0.00048 | 0.00036 | 0.00032 | -0.00904 | 0.01242 | 2e-05 | 0.00155 | 0.01916 | -0.0053 | -0.00017 | -0.00394 | 0.00035 | -0.06721 | 0.02806 | 0.00631 | -0.00277 | -0.02433 | -0.01808 | 0.00693
[RO-RS] [DIR] TIE 400 kV Resita-Pancevo c1 | N-1 OHL 220 kV Portile de Fier-Resita c2 | 0.00919 | 0.00126 | 0.02433 | 0 | -0.02267 | 0.00057 | -0.00096 | -0.00048 | 0.00036 | 0.00032 | -0.00544 | 0.01304 | -0.00051 | 0.00157 | 0.02114 | -0.00183 | -0.00017 | -0.00387 | 0.00036 | -0.06037 | 0.03069 | 0.00638 | -0.00294 | -0.02002 | -0.01668 | 0.00983
[RO-RS] [DIR] TIE 400 kV Resita-Pancevo c1 | N-1 OHL 220 kV Portile de Fier-Resita c1 | 0.00919 | 0.00126 | 0.02433 | 0 | -0.02267 | 0.00057 | -0.00096 | -0.00048 | 0.00036 | 0.00032 | -0.00544 | 0.01304 | -0.00051 | 0.00157 | 0.02114 | -0.00183 | -0.00017 | -0.00387 | 0.00036 | -0.06037 | 0.03069 | 0.00638 | -0.00294 | -0.02002 | -0.01668 | 0.00983
[RO-RS] [DIR] TIE 400 kV Resita-Pancevo c1 | N-1 OHL 220 kV Resita-Timisoara c2 | 0.00589 | 0.00123 | 0.02217 | 0 | -0.02661 | 0.00053 | -0.00087 | -0.00045 | 0.00034 | 0.0003 | -0.00912 | 0.01182 | -0.00013 | 0.00147 | 0.01823 | -0.00551 | -0.00016 | -0.0037 | 0.00033 | -0.06548 | 0.02555 | 0.00598 | -0.00266 | -0.02383 | -0.01708 | 0.00634
[RO-RS] [DIR] TIE 400 kV Resita-Pancevo c1 | N-1 OHL 220 kV Resita-Timisoara c1 | 0.00589 | 0.00123 | 0.02217 | 0 | -0.02661 | 0.00053 | -0.00087 | -0.00045 | 0.00034 | 0.0003 | -0.00912 | 0.01182 | -0.00013 | 0.00147 | 0.01823 | -0.00551 | -0.00016 | -0.0037 | 0.00033 | -0.06548 | 0.02555 | 0.00598 | -0.00266 | -0.02383 | -0.01708 | 0.00634
[RO-RS] [DIR] TIE 400 kV Resita-Pancevo c1 | N-1 TRA 400/220 kV AT3 Arad | 0.00474 | 0.00127 | 0.02163 | 0 | -0.02835 | 0.00053 | -0.00084 | -0.00045 | 0.00034 | 0.0003 | -0.01057 | 0.01153 | 0.00014 | 0.00145 | 0.01734 | -0.00692 | -0.00016 | -0.00374 | 0.00033 | -0.0682 | 0.02437 | 0.00595 | -0.00258 | -0.02552 | -0.01766 | 0.00511
[RO-RS] [DIR] TIE 400 kV Resita-Pancevo c1 | N-1 OHL 400 kV Djerdap - Drmno | 0.00746 | 0.00177 | 0.03137 | 0 | -0.04001 | 0.00076 | -0.00122 | -0.00065 | 0.00048 | 0.00043 | -0.01446 | 0.0167 | -9e-05 | 0.00208 | 0.02539 | -0.00918 | -0.00022 | -0.00529 | 0.00048 | -0.09425 | 0.04345 | 0.00852 | -0.00376 | -0.03592 | -0.02489 | 0.00812
[RO-RS] [DIR] TIE 400 kV Resita-Pancevo c1 | N-1 OHL 400 kV Djerdap - Bor | 0.00843 | 0.00126 | 0.02401 | 0 | -0.02389 | 0.00056 | -0.00094 | -0.00048 | 0.00036 | 0.00032 | -0.00643 | 0.01285 | -0.00042 | 0.00156 | 0.0206 | -0.00279 | -0.00017 | -0.00386 | 0.00036 | -0.06269 | 0.02962 | 0.00634 | -0.0029 | -0.02118 | -0.01694 | 0.00904
[RO-RS] [DIR] TIE 400 kV Resita-Pancevo c1 | N-1 OHL 400 kV Srbobran – Subotica 3 | 0.0166 | 0.0013 | 0.03118 | 0 | -0.01717 | 0.00068 | -0.00125 | -0.00057 | 0.00043 | 0.00039 | 0.00125 | 0.0167 | -0.00212 | 0.0019 | 0.02898 | 0.0052 | -0.0002 | -0.00434 | 0.00043 | -0.05817 | 0.04145 | 0.00761 | -0.00379 | -0.01444 | -0.01668 | 0.01768
[RO-RS] [DIR] TIE 400 kV Resita-Pancevo c1 | N-1 TIE 400 kV Sandorfalva-Subotica 3 | 0.02238 | 0.00138 | 0.03734 | 0 | -0.01285 | 0.00079 | -0.00153 | -0.00066 | 0.0005 | 0.00045 | 0.00643 | 0.02013 | -0.00359 | 0.00223 | 0.03524 | 0.01061 | -0.00023 | -0.00487 | 0.0005 | -0.05565 | 0.04941 | 0.0089 | -0.00465 | -0.01007 | -0.01698 | 0.02366
[RO-RS] [DIR] TIE 400 kV Resita-Pancevo c1 | N-1 OHL 400 kV Bor 2 – Nis 2 | 0.00765 | 0.00127 | 0.02388 | 0 | -0.02439 | 0.00056 | -0.00094 | -0.00048 | 0.00036 | 0.00032 | -0.00725 | 0.01274 | -0.00039 | 0.00156 | 0.02017 | -0.00374 | -0.00017 | -0.00386 | 0.00035 | -0.06271 | 0.03081 | 0.00633 | -0.00289 | -0.02174 | -0.01698 | 0.00801
[RO-RS] [DIR] TIE 400 kV Resita-Pancevo c1 | N-1 OHL 400 kV Portile de Fier-Resita | 0.01395 | 0.00082 | 0.01998 | 0 | -0.00324 | 0.00043 | -0.00081 | -0.00036 | 0.00028 | 0.00025 | 0.00628 | 0.0109 | -0.00122 | 0.00122 | 0.02002 | 0.00841 | -0.00013 | -0.00275 | 0.00027 | -0.02932 | 0.03222 | 0.00483 | -0.00247 | -0.002 | -0.00894 | 0.01484
[RO-RS] [DIR] TIE 400 kV Resita-Pancevo c1 | N-1 OHL 400 kV Paks -Sandorfalva | 0.00726 | 0.00136 | 0.02335 | 0 | -0.02532 | 0.00057 | -0.00092 | -0.00049 | 0.00036 | 0.00032 | -0.00776 | 0.01259 | 0.00033 | 0.00157 | 0.01958 | -0.00411 | -0.00017 | -0.004 | 0.00036 | -0.06435 | 0.02811 | 0.00642 | -0.00289 | -0.02259 | -0.01769 | 0.00777
[RO-RS] [DIR] TIE 400 kV Resita-Pancevo c1 | N-1 TIE 400 kV Resita-Pancevo c2 | 0.01349 | 0.00202 | 0.0384 | 0 | -0.03822 | 0.0009 | -0.00151 | -0.00077 | 0.00057 | 0.00051 | -0.01029 | 0.02056 | -0.00067 | 0.0025 | 0.03295 | -0.00446 | -0.00027 | -0.00617 | 0.00057 | -0.10029 | 0.04739 | 0.01014 | -0.00464 | -0.03388 | -0.02709 | 0.01445
[RO-BG] [DIR] TIE 400 kV DOBRUDJA- MEDGIDIA SUD | BC | -0.06759 | -0.00163 | -0.02998 | 0 | -0.1317 | -0.00072 | 0.00103 | 0.00062 | -0.00045 | -0.00041 | -0.09479 | -0.0195 | -0.00051 | -0.00197 | -0.04788 | -0.08602 | 0.00021 | 0.00524 | -0.00045 | 0.01266 | -0.02522 | -0.00735 | 0.0028 | -0.14491 | 0.04262 | -0.06864
[RO-BG] [DIR] TIE 400 kV DOBRUDJA- MEDGIDIA SUD | N-1 OHL 400 kV Isaccea - Stupina | -0.06588 | -0.00157 | -0.02906 | 0 | -0.12885 | -0.00069 | 0.001 | 0.00059 | -0.00044 | -0.00039 | -0.09257 | -0.0189 | -0.00043 | -0.0019 | -0.04656 | -0.08393 | 0.00021 | 0.00504 | -0.00043 | 0.01361 | -0.02407 | -0.0071 | 0.00273 | -0.14189 | 0.04061 | -0.06688
[RO-BG] [DIR] TIE 400 kV DOBRUDJA- MEDGIDIA SUD | N-1 TIE 400 kV MEDGIDIA SUD - VARNA | -0.11627 | -0.00281 | -0.05157 | 0 | -0.22644 | -0.00123 | 0.00178 | 0.00106 | -0.00078 | -0.0007 | -0.16307 | -0.03354 | -0.00088 | -0.00339 | -0.08237 | -0.14797 | 0.00037 | 0.00902 | -0.00077 | 0.02177 | -0.04337 | -0.01265 | 0.00482 | -0.24933 | 0.07331 | -0.11808
[RO-BG] [DIR] TIE 400 kV DOBRUDJA- MEDGIDIA SUD | N-1 OHL 400 kV Cernavoda - Pelicanu | -0.06703 | -0.00172 | -0.03039 | 0 | -0.1286 | -0.00074 | 0.00104 | 0.00063 | -0.00047 | -0.00042 | -0.09324 | -0.01973 | -0.00075 | -0.00202 | -0.04793 | -0.08489 | 0.00022 | 0.00545 | -0.00046 | 0.00751 | -0.02711 | -0.00756 | 0.0028 | -0.14097 | 0.04573 | -0.06817
[RO-BG] [DIR] TIE 400 kV DOBRUDJA- MEDGIDIA SUD | N-1 OHL 400 kV Gura Ialomitei - Bucuresti Sud | -0.06706 | -0.00173 | -0.03046 | 0 | -0.12848 | -0.00074 | 0.00104 | 0.00064 | -0.00047 | -0.00042 | -0.09322 | -0.01977 | -0.00077 | -0.00203 | -0.04799 | -0.08489 | 0.00022 | 0.00547 | -0.00046 | 0.00717 | -0.0273 | -0.00759 | 0.00281 | -0.14079 | 0.04599 | -0.0682
[RO-BG] [DIR] TIE 400 kV DOBRUDJA- MEDGIDIA SUD | N-1 OHL 400 kV Gutinas – Smardan | -0.06626 | -0.0017 | -0.02976 | 0 | -0.12816 | -0.00072 | 0.00101 | 0.00062 | -0.00046 | -0.00041 | -0.09256 | -0.01938 | -0.00082 | -0.00198 | -0.04716 | -0.08411 | 0.00022 | 0.00539 | -0.00045 | 0.00912 | -0.02542 | -0.00743 | 0.00271 | -0.14078 | 0.04672 | -0.06732
[RO-BG] [DIR] TIE 400 kV DOBRUDJA- MEDGIDIA SUD | N-1 TIE 400 kV Resita-Pancevo c2 | -0.06767 | -0.00164 | -0.03019 | 0 | -0.1315 | -0.00072 | 0.00104 | 0.00062 | -0.00046 | -0.00041 | -0.09474 | -0.01961 | -0.00051 | -0.00198 | -0.04806 | -0.08599 | 0.00021 | 0.00528 | -0.00045 | 0.0132 | -0.02547 | -0.00741 | 0.00283 | -0.14472 | 0.04277 | -0.06872
[RO-BG] [DIR] TIE 400 kV DOBRUDJA- MEDGIDIA SUD | N-1 TIE 400 kV Resita-Pancevo c1 | -0.06767 | -0.00164 | -0.03019 | 0 | -0.1315 | -0.00072 | 0.00104 | 0.00062 | -0.00046 | -0.00041 | -0.09474 | -0.01961 | -0.00051 | -0.00198 | -0.04806 | -0.08599 | 0.00021 | 0.00528 | -0.00045 | 0.0132 | -0.02547 | -0.00741 | 0.00283 | -0.14472 | 0.04277 | -0.06872
[RO-BG] [DIR] TIE 400 kV MEDGIDIA SUD - VARNA | BC | -0.06985 | -0.00169 | -0.03098 | 0 | -0.13592 | -0.00074 | 0.00107 | 0.00064 | -0.00047 | -0.00042 | -0.09796 | -0.02015 | -0.00053 | -0.00204 | -0.04948 | -0.08889 | 0.00022 | 0.00542 | -0.00047 | 0.01308 | -0.02605 | -0.0076 | 0.0029 | -0.14982 | 0.04404 | -0.07093
[RO-BG] [DIR] TIE 400 kV MEDGIDIA SUD - VARNA | N-1 OHL 400 kV Isaccea - Rahman | -0.06821 | -0.00162 | -0.0301 | 0 | -0.13321 | -0.00072 | 0.00104 | 0.00062 | -0.00045 | -0.00041 | -0.09585 | -0.01958 | -0.00045 | -0.00197 | -0.04821 | -0.0869 | 0.00021 | 0.00523 | -0.00045 | 0.01398 | -0.02496 | -0.00735 | 0.00282 | -0.14696 | 0.04212 | -0.06925
[RO-BG] [DIR] TIE 400 kV MEDGIDIA SUD - VARNA | N-1 TIE 400 kV DOBRUDJA- MEDGIDIA SUD | -0.11742 | -0.00284 | -0.05208 | 0 | -0.22862 | -0.00124 | 0.0018 | 0.00107 | -0.00079 | -0.00071 | -0.16468 | -0.03387 | -0.00089 | -0.00342 | -0.08318 | -0.14943 | 0.00037 | 0.00911 | -0.00078 | 0.02199 | -0.0438 | -0.01277 | 0.00487 | -0.25181 | 0.07403 | -0.11924
[RO-BG] [DIR] TIE 400 kV MEDGIDIA SUD - VARNA | N-1 OHL 400 kV Cernavoda - Pelicanu | -0.06926 | -0.00178 | -0.0314 | 0 | -0.13271 | -0.00076 | 0.00107 | 0.00065 | -0.00048 | -0.00043 | -0.09636 | -0.02039 | -0.00078 | -0.00209 | -0.04953 | -0.08772 | 0.00023 | 0.00563 | -0.00048 | 0.00776 | -0.028 | -0.00782 | 0.0029 | -0.14575 | 0.04724 | -0.07043
[RO-BG] [DIR] TIE 400 kV MEDGIDIA SUD - VARNA | N-1 OHL 400 kV Gura Ialomitei - Bucuresti Sud | -0.06929 | -0.00179 | -0.03147 | 0 | -0.13259 | -0.00076 | 0.00108 | 0.00066 | -0.00048 | -0.00043 | -0.09634 | -0.02043 | -0.0008 | -0.00209 | -0.04959 | -0.08772 | 0.00023 | 0.00565 | -0.00048 | 0.00741 | -0.0282 | -0.00784 | 0.0029 | -0.14557 | 0.04751 | -0.07047
[RO-BG] [DIR] TIE 400 kV MEDGIDIA SUD - VARNA | N-1 OHL 400 kV Gutinas – Smardan | -0.06846 | -0.00176 | -0.03075 | 0 | -0.13226 | -0.00075 | 0.00104 | 0.00064 | -0.00047 | -0.00042 | -0.09565 | -0.02002 | -0.00085 | -0.00205 | -0.04873 | -0.08692 | 0.00022 | 0.00557 | -0.00047 | 0.00943 | -0.02626 | -0.00768 | 0.0028 | -0.14556 | 0.04827 | -0.06956
[RO-BG] [DIR] TIE 400 kV MEDGIDIA SUD - VARNA | N-1 OHL 400 kV Medgidia Sud - Stupina | -0.06807 | -0.00162 | -0.03002 | 0 | -0.13298 | -0.00071 | 0.00104 | 0.00061 | -0.00045 | -0.0004 | -0.09567 | -0.01953 | -0.00045 | -0.00197 | -0.04811 | -0.08673 | 0.00021 | 0.00521 | -0.00045 | 0.01406 | -0.02487 | -0.00733 | 0.00282 | -0.14671 | 0.04195 | -0.0691
[RO-BG] [DIR] TIE 400 kV MEDGIDIA SUD - VARNA | N-1 OHL 400 kV Cernavodă - Medgidia Sud | -0.06339 | -0.00168 | -0.02905 | 0 | -0.12054 | -0.00071 | 0.00099 | 0.00061 | -0.00045 | -0.0004 | -0.08785 | -0.01886 | -0.00086 | -0.00194 | -0.04554 | -0.08011 | 0.00021 | 0.00529 | -0.00045 | 0.00452 | -0.02655 | -0.00729 | 0.00266 | -0.13215 | 0.04535 | -0.06451
[RO-BG] [DIR] TIE 400 kV MEDGIDIA SUD - VARNA | N-1 TIE 400 kV Resita-Pancevo c2 | -0.06992 | -0.0017 | -0.03119 | 0 | -0.13571 | -0.00074 | 0.00108 | 0.00064 | -0.00047 | -0.00042 | -0.09791 | -0.02026 | -0.00052 | -0.00205 | -0.04966 | -0.08886 | 0.00022 | 0.00545 | -0.00047 | 0.01364 | -0.02632 | -0.00765 | 0.00292 | -0.14963 | 0.04419 | -0.07101
[RO-BG] [DIR] TIE 400 kV MEDGIDIA SUD - VARNA | N-1 TIE 400 kV Resita-Pancevo c1 | -0.06992 | -0.0017 | -0.03119 | 0 | -0.13571 | -0.00074 | 0.00108 | 0.00064 | -0.00047 | -0.00042 | -0.09791 | -0.02026 | -0.00052 | -0.00205 | -0.04966 | -0.08886 | 0.00022 | 0.00545 | -0.00047 | 0.01364 | -0.02632 | -0.00765 | 0.00292 | -0.14963 | 0.04419 | -0.07101
[RO-RO] [DIR] OHL 400 kV Portile de Fier-Resita | BC | 0.01788 | -0.00144 | -0.01306 | 0 | 0.06691 | -0.00043 | 0.00045 | 0.00038 | -0.00027 | -0.00024 | 0.0412 | -0.00634 | -0.00259 | -0.00112 | -0.00185 | 0.03631 | 0.00013 | 0.0036 | -0.00026 | 0.10816 | 0.00842 | -0.00487 | 0.00138 | 0.06217 | 0.0259 | 0.0188
[RO-RO] [DIR] OHL 400 kV Portile de Fier-Resita | N-1 TIE 400 kV Resita-Pancevo c2 | 0.02004 | -0.00111 | -0.00693 | 0 | 0.06081 | -0.00028 | 0.00021 | 0.00026 | -0.00018 | -0.00016 | 0.03956 | -0.00305 | -0.0027 | -0.00072 | 0.00341 | 0.0356 | 9e-05 | 0.00261 | -0.00017 | 0.09214 | 0.01599 | -0.00325 | 0.00064 | 0.05675 | 0.02158 | 0.02111
[RO-RO] [DIR] OHL 400 kV Arad-Nadab | N-1 TIE 400 kV Arad-Sandorfalva | 0.10251 | -0.0008 | 0.05773 | 0 | 0.141 | 0.00075 | -0.00272 | -0.00057 | 0.0005 | 0.00045 | 0.12266 | 0.03249 | -0.01517 | 0.00243 | 0.08402 | 0.1204 | -0.0002 | -0.00154 | 0.0005 | 0.18311 | 0.11357 | 0.00859 | -0.00875 | 0.13726 | 0.03297 | 0.10836
[RO-RO] [DIR] OHL 400 kV Arad-Nadab | N-1 TIE 400 kV Resita-Pancevo c2 | 0.0843 | 0.00229 | 0.06092 | 0 | 0.10018 | 0.00135 | -0.0029 | -0.00113 | 0.00087 | 0.00078 | 0.09327 | 0.03653 | 0.00036 | 0.00386 | 0.07569 | 0.0929 | -0.00039 | -0.00777 | 0.00086 | 0.11521 | 0.09993 | 0.01523 | -0.01004 | 0.09799 | 0.00433 | 0.08828
[RO-RO] [DIR] OHL 400 kV Mintia-Arad | BC | 0.05808 | -0.00183 | 0.02352 | 0 | 0.0948 | 5e-05 | -0.0012 | 1e-05 | 5e-05 | 5e-05 | 0.0764 | 0.01268 | -0.013 | 0.00042 | 0.04193 | 0.07349 | 0 | 0.00238 | 5e-05 | 0.13214 | 0.04575 | 0.00077 | -0.00376 | 0.09208 | 0.03347 | 0.06153
[RO-RO] [DIR] OHL 400 kV Mintia-Arad | N-1 TIE 400 kV Rosiori-Mukacevo | 0.06887 | -0.00089 | 0.0316 | 0 | 0.10776 | 0.00033 | -0.00147 | -0.00023 | 0.00023 | 0.0002 | 0.08837 | 0.01799 | -0.01061 | 0.00114 | 0.05163 | 0.08537 | -8e-05 | 3e-05 | 0.00022 | 0.14941 | 0.05723 | 0.00367 | -0.00454 | 0.10478 | 0.0301 | 0.07275
[RO-RO] [DIR] OHL 400 kV Mintia-Arad | N-1 TIE 400 kV Portile de Fier-Djerdap | 0.05826 | -0.00193 | 0.02218 | 0 | 0.09773 | 2e-05 | -0.00115 | 4e-05 | 3e-05 | 3e-05 | 0.07786 | 0.01198 | -0.01306 | 0.00032 | 0.04105 | 0.07465 | 1e-05 | 0.00264 | 3e-05 | 0.13787 | 0.03386 | 0.00038 | -0.00361 | 0.09476 | 0.03491 | 0.0617
[RO-RO] [DIR] OHL 400 kV Mintia-Arad | N-1 OHL 400 kV Iernut-Sibiu Sud | 0.07459 | -0.00117 | 0.03354 | 0 | 0.11752 | 0.00031 | -0.00158 | -0.00021 | 0.00022 | 0.00019 | 0.09612 | 0.01898 | -0.0122 | 0.00113 | 0.05552 | 0.09282 | -8e-05 | 0.00049 | 0.00022 | 0.1519 | 0.06083 | 0.00353 | -0.00492 | 0.11408 | 0.03367 | 0.07884
[RO-RO] [DIR] OHL 400 kV Mintia-Arad | N-1 OHL 220 kV Portile de Fier-Resita 1&2 | 0.0591 | -0.00184 | 0.02395 | 0 | 0.09644 | 6e-05 | -0.00122 | 1e-05 | 6e-05 | 5e-05 | 0.07773 | 0.01293 | -0.01312 | 0.00044 | 0.04266 | 0.07478 | 0 | 0.00236 | 6e-05 | 0.13526 | 0.04719 | 0.00083 | -0.00382 | 0.09364 | 0.03381 | 0.06261
[RO-RO] [DIR] OHL 400 kV Mintia-Arad | N-1 OHL 220 kV Resita-Timisoara 1&2 | 0.06443 | -0.00176 | 0.0281 | 0 | 0.10158 | 0.00013 | -0.0014 | -5e-05 | 0.00011 | 9e-05 | 0.08311 | 0.01526 | -0.01372 | 0.00066 | 0.04784 | 0.08028 | -2e-05 | 0.00197 | 0.00011 | 0.1391 | 0.05592 | 0.00167 | -0.00436 | 0.0987 | 0.03383 | 0.06826
[RO-RO] [DIR] OHL 400 kV Mintia-Arad | N-1 OHL 220 kV Urechesti-Targu Jiu Nord | 0.05419 | -0.00185 | 0.02166 | 0 | 0.08883 | 2e-05 | -0.00112 | 4e-05 | 3e-05 | 3e-05 | 0.07144 | 0.01156 | -0.01268 | 0.00033 | 0.039 | 0.06868 | 1e-05 | 0.00251 | 3e-05 | 0.12833 | 0.04244 | 0.00044 | -0.00352 | 0.08639 | 0.03257 | 0.05742
[RO-RO] [DIR] OHL 400 kV Mintia-Arad | N-1 OHL 220 kV Paroseni-Targu Jiu Nord | 0.05419 | -0.00185 | 0.02166 | 0 | 0.08883 | 2e-05 | -0.00112 | 4e-05 | 3e-05 | 3e-05 | 0.07144 | 0.01156 | -0.01268 | 0.00033 | 0.039 | 0.06868 | 1e-05 | 0.00251 | 3e-05 | 0.12833 | 0.04244 | 0.00044 | -0.00352 | 0.08639 | 0.03257 | 0.05742
[RO-RO] [DIR] OHL 400 kV Mintia-Arad | N-1 TRA 400/220 kV AT3 Arad | 0.06652 | -0.00185 | 0.02893 | 0 | 0.10496 | 0.00013 | -0.00144 | -5e-05 | 0.00011 | 9e-05 | 0.08584 | 0.01569 | -0.01428 | 0.00066 | 0.04935 | 0.08292 | -2e-05 | 0.0021 | 0.0001 | 0.14471 | 0.05774 | 0.00166 | -0.0045 | 0.10197 | 0.03512 | 0.07048
[RO-RO] [DIR] OHL 400 kV Mintia-Arad | N-1 TIE 400 kV Resita-Pancevo c2 | 0.05792 | -0.00186 | 0.02306 | 0 | 0.09526 | 4e-05 | -0.00118 | 2e-05 | 5e-05 | 4e-05 | 0.07652 | 0.01243 | -0.01299 | 0.00039 | 0.04153 | 0.07355 | 0 | 0.00245 | 5e-05 | 0.13333 | 0.04519 | 0.00065 | -0.00371 | 0.09248 | 0.03379 | 0.06136
[RO-RO] [DIR] OHL 400 kV Mintia-Arad | N-1 TIE 400 kV Resita-Pancevo c1 | 0.05792 | -0.00186 | 0.02306 | 0 | 0.09526 | 4e-05 | -0.00118 | 2e-05 | 5e-05 | 4e-05 | 0.07652 | 0.01243 | -0.01299 | 0.00039 | 0.04153 | 0.07355 | 0 | 0.00245 | 5e-05 | 0.13333 | 0.04519 | 0.00065 | -0.00371 | 0.09248 | 0.03379 | 0.06136
[RO-RO] [DIR] OHL 400 kV Sibiu Sud-Mintia | N-1 TIE 400 kV Resita-Pancevo c2 | 0.04357 | -0.00173 | 0.01378 | 0 | 0.07871 | -8e-05 | -0.00077 | 0.00011 | -3e-05 | -3e-05 | 0.06072 | 0.00739 | -0.01029 | 1e-05 | 0.02876 | 0.05762 | 3e-05 | 0.00271 | -3e-05 | 0.09105 | 0.02185 | -0.00068 | -0.00244 | 0.07665 | 0.03159 | 0.04607
[RO-RO] [DIR] OHL 400 kV Iernut-Sibiu Sud | N-1 TIE 400 kV Resita-Pancevo c2 | -0.07486 | -0.00301 | -0.04526 | 0 | -0.10343 | -0.00118 | 0.00172 | 0.00101 | -0.00074 | -0.00066 | -0.08963 | -0.02848 | -0.00364 | -0.0032 | -0.06151 | -0.08778 | 0.00035 | 0.00853 | -0.00074 | -0.0904 | -0.06811 | -0.01246 | 0.00521 | -0.10015 | -0.00112 | -0.07846
[RO-RO] [DIR] OHL 400 kV Iernut-Gadalin | BC | 0.07608 | 0.00309 | 0.04633 | 0 | 0.10557 | 0.0012 | -0.00177 | -0.00104 | 0.00076 | 0.00068 | 0.09108 | 0.02914 | 0.00378 | 0.00328 | 0.06272 | 0.089 | -0.00036 | -0.00873 | 0.00076 | 0.12991 | 0.06967 | 0.01278 | -0.00537 | 0.10325 | 0.00424 | 0.07962
[RO-RO] [DIR] OHL 400 kV Iernut-Gadalin | N-1 OHL 400 kV Mintia-Arad | 0.08844 | 0.0027 | 0.05134 | 0 | 0.12575 | 0.00122 | -0.00202 | -0.00104 | 0.00077 | 0.00069 | 0.10734 | 0.03183 | 0.00102 | 0.00337 | 0.07165 | 0.10464 | -0.00036 | -0.00822 | 0.00077 | 0.15803 | 0.07941 | 0.01294 | -0.00617 | 0.12284 | 0.01136 | 0.09271
[RO-RO] [DIR] OHL 400 kV Iernut-Gadalin | N-1 TIE 400 kV Resita-Pancevo c2 | 0.07598 | 0.00308 | 0.04604 | 0 | 0.10586 | 0.0012 | -0.00176 | -0.00103 | 0.00076 | 0.00068 | 0.09116 | 0.02898 | 0.00379 | 0.00326 | 0.06248 | 0.08903 | -0.00036 | -0.00868 | 0.00075 | 0.13067 | 0.06932 | 0.0127 | -0.00533 | 0.1035 | 0.00444 | 0.07951
[RO-RO] [DIR] OHL 400 kV Iernut-Gadalin | N-1 TIE 400 kV Resita-Pancevo c1 | 0.07598 | 0.00308 | 0.04604 | 0 | 0.10586 | 0.0012 | -0.00176 | -0.00103 | 0.00076 | 0.00068 | 0.09116 | 0.02898 | 0.00379 | 0.00326 | 0.06248 | 0.08903 | -0.00036 | -0.00868 | 0.00075 | 0.13067 | 0.06932 | 0.0127 | -0.00533 | 0.1035 | 0.00444 | 0.07951
[RO-RO] [DIR] OHL 400 kV Rosiori-Gadalin | BC | -0.0776 | -0.00337 | -0.04813 | 0 | -0.10639 | -0.00128 | 0.00182 | 0.00111 | -0.00081 | -0.00072 | -0.0923 | -0.03033 | -0.0046 | -0.00346 | -0.06449 | -0.09031 | 0.00038 | 0.00938 | -0.0008 | -0.14138 | -0.07257 | -0.01354 | 0.00552 | -0.10409 | -0.0025 | -0.08118
[RO-RO] [DIR] OHL 400 kV Rosiori-Gadalin | N-1 OHL 400 kV Mintia-Arad | -0.09026 | -0.00297 | -0.05325 | 0 | -0.12705 | -0.00129 | 0.00208 | 0.0011 | -0.00082 | -0.00073 | -0.10895 | -0.03309 | -0.00176 | -0.00356 | -0.07362 | -0.10632 | 0.00038 | 0.00886 | -0.00081 | -0.17017 | -0.08254 | -0.01371 | 0.00634 | -0.12416 | -0.00979 | -0.09459
[RO-RO] [DIR] OHL 400 kV Rosiori-Gadalin | N-1 TIE 400 kV Resita-Pancevo c2 | -0.07749 | -0.00335 | -0.0478 | 0 | -0.10671 | -0.00127 | 0.00181 | 0.0011 | -0.0008 | -0.00072 | -0.09239 | -0.03015 | -0.0046 | -0.00344 | -0.06421 | -0.09034 | 0.00038 | 0.00933 | -0.00079 | -0.14222 | -0.07217 | -0.01346 | 0.00548 | -0.10438 | -0.00273 | -0.08106
[RO-RO] [DIR] OHL 400 kV Rosiori-Gadalin | N-1 TIE 400 kV Resita-Pancevo c1 | -0.07749 | -0.00335 | -0.0478 | 0 | -0.10671 | -0.00127 | 0.00181 | 0.0011 | -0.0008 | -0.00072 | -0.09239 | -0.03015 | -0.0046 | -0.00344 | -0.06421 | -0.09034 | 0.00038 | 0.00933 | -0.00079 | -0.14222 | -0.07217 | -0.01346 | 0.00548 | -0.10438 | -0.00273 | -0.08106
[RO-RO] [DIR] OHL 400 kV Arefu-Tantareni | BC | -0.06171 | -0.00121 | -0.03281 | 0 | -0.08585 | -0.00069 | 0.0013 | 0.00058 | -0.00044 | -0.00039 | -0.07533 | -0.02013 | 0.00177 | -0.00196 | -0.04836 | -0.07466 | 0.0002 | 0.00431 | -0.00044 | -0.0129 | -0.04996 | -0.00732 | 0.00386 | -0.07772 | 0.00429 | -0.06552
[RO-RO] [DIR] OHL 400 kV Arefu-Tantareni | N-1 OHL 400 kV Brasov - Sibiu Sud | -0.07298 | -0.00124 | -0.03807 | 0 | -0.10477 | -0.00077 | 0.00153 | 0.00065 | -0.0005 | -0.00044 | -0.09016 | -0.02329 | 0.00269 | -0.00221 | -0.05672 | -0.08868 | 0.00022 | 0.00464 | -0.00049 | -0.02575 | -0.05785 | -0.00824 | 0.00462 | -0.09707 | -0.00274 | -0.07726
[RO-RO] [DIR] OHL 400 kV Arefu-Tantareni | N-1 TIE 400 kV Rosiori-Mukacevo | -0.0501 | -0.00019 | -0.02411 | 0 | -0.07191 | -0.00039 | 0.00101 | 0.00032 | -0.00026 | -0.00023 | -0.06246 | -0.01441 | 0.00434 | -0.00118 | -0.03792 | -0.06189 | 0.00011 | 0.0018 | -0.00025 | 0.00567 | -0.03762 | -0.0042 | 0.00303 | -0.06405 | 0.00066 | -0.05345
[RO-RO] [DIR] OHL 400 kV Arefu-Tantareni | N-1 OHL 400 kV Mintia-Arad | -0.05464 | -0.00143 | -0.02994 | 0 | -0.0743 | -0.00068 | 0.00115 | 0.00058 | -0.00044 | -0.00039 | -0.06603 | -0.01858 | 0.00018 | -0.0019 | -0.04325 | -0.06571 | 0.0002 | 0.0046 | -0.00043 | 0.00319 | -0.04438 | -0.00723 | 0.00341 | -0.0665 | 0.00837 | -0.05803
[RO-RO] [DIR] OHL 400 kV Arefu-Tantareni | N-1 OHL 400 kV Sibiu Sud-Mintia | -0.0524 | -0.00158 | -0.02987 | 0 | -0.06902 | -0.00071 | 0.00113 | 0.0006 | -0.00045 | -0.0004 | -0.06235 | -0.01855 | -0.00043 | -0.00195 | -0.04222 | -0.06234 | 0.00021 | 0.0049 | -0.00044 | 0.00658 | -0.0453 | -0.00747 | 0.00334 | -0.06133 | 0.01105 | -0.05568
[RO-RO] [DIR] OHL 400 kV Arefu-Tantareni | N-1 OHL 400 kV Tantareni-Urechesti | -0.0699 | -0.00109 | -0.03357 | 0 | -0.10323 | -0.00068 | 0.00133 | 0.00057 | -0.00044 | -0.00039 | -0.08823 | -0.02087 | 0.00231 | -0.00195 | -0.05228 | -0.08691 | 0.0002 | 0.00414 | -0.00043 | -0.00944 | -0.04165 | -0.00719 | 0.00395 | -0.09292 | 0.00224 | -0.07426
[RO-RO] [DIR] OHL 400 kV Arefu-Tantareni | N-1 OHL 220 kV Portile de Fier-Resita 1&2 | -0.06295 | -0.0012 | -0.03333 | 0 | -0.08784 | -0.0007 | 0.00132 | 0.00058 | -0.00045 | -0.0004 | -0.07696 | -0.02044 | 0.00191 | -0.00198 | -0.04925 | -0.07623 | 0.0002 | 0.00433 | -0.00044 | -0.01671 | -0.05171 | -0.00739 | 0.00394 | -0.07962 | 0.00388 | -0.06683
[RO-RO] [DIR] OHL 400 kV Arefu-Tantareni | N-1 OHL 220 kV Resita-Timisoara 1&2 | -0.06785 | -0.00128 | -0.03724 | 0 | -0.09241 | -0.00077 | 0.00148 | 0.00064 | -0.00049 | -0.00044 | -0.08182 | -0.02263 | 0.00246 | -0.00219 | -0.05408 | -0.08123 | 0.00022 | 0.0047 | -0.00049 | -0.01964 | -0.0598 | -0.00819 | 0.00444 | -0.08413 | 0.00394 | -0.07203
[RO-RO] [DIR] OHL 400 kV Arefu-Tantareni | N-1 OHL 220 kV Urechesti-Targu Jiu Nord | -0.06571 | -0.00122 | -0.03471 | 0 | -0.09198 | -0.00072 | 0.00138 | 0.00061 | -0.00046 | -0.00041 | -0.08043 | -0.02127 | 0.0021 | -0.00205 | -0.05137 | -0.07961 | 0.00021 | 0.00445 | -0.00046 | -0.01682 | -0.05336 | -0.00766 | 0.00411 | -0.08356 | 0.00337 | -0.06975
[RO-RO] [DIR] OHL 400 kV Arefu-Tantareni | N-1 OHL 220 kV Paroseni-Targu Jiu Nord | -0.06571 | -0.00122 | -0.03471 | 0 | -0.09198 | -0.00072 | 0.00138 | 0.00061 | -0.00046 | -0.00041 | -0.08043 | -0.02127 | 0.0021 | -0.00205 | -0.05137 | -0.07961 | 0.00021 | 0.00445 | -0.00046 | -0.01682 | -0.05336 | -0.00766 | 0.00411 | -0.08356 | 0.00337 | -0.06975
[RO-RO] [DIR] OHL 400 kV Arefu-Tantareni | N-1 TRA 400/220 kV AT3 Arad | -0.06324 | -0.00121 | -0.03379 | 0 | -0.08769 | -0.0007 | 0.00134 | 0.00059 | -0.00045 | -0.0004 | -0.07705 | -0.02067 | 0.002 | -0.002 | -0.04971 | -0.07637 | 0.00021 | 0.00436 | -0.00045 | -0.01518 | -0.05213 | -0.00748 | 0.004 | -0.07951 | 0.00399 | -0.06715
[RO-RO] [DIR] OHL 400 kV Arefu-Tantareni | N-1 TIE 400 kV Resita-Pancevo c2 | -0.06166 | -0.0012 | -0.03267 | 0 | -0.08598 | -0.00069 | 0.00129 | 0.00058 | -0.00044 | -0.00039 | -0.07537 | -0.02005 | 0.00176 | -0.00195 | -0.04825 | -0.07467 | 0.0002 | 0.00429 | -0.00044 | -0.01325 | -0.04979 | -0.00729 | 0.00385 | -0.07784 | 0.0042 | -0.06547
[RO-RO] [DIR] OHL 400 kV Arefu-Tantareni | N-1 TIE 400 kV Resita-Pancevo c1 | -0.06166 | -0.0012 | -0.03267 | 0 | -0.08598 | -0.00069 | 0.00129 | 0.00058 | -0.00044 | -0.00039 | -0.07537 | -0.02005 | 0.00176 | -0.00195 | -0.04825 | -0.07467 | 0.0002 | 0.00429 | -0.00044 | -0.01325 | -0.04979 | -0.00729 | 0.00385 | -0.07784 | 0.0042 | -0.06547
[RO-RO] [DIR] OHL 400 kV Arefu-Sibiu Sud | BC | 0.07392 | 0.00127 | 0.03876 | 0 | 0.10628 | 0.00079 | -0.00156 | -0.00066 | 0.00051 | 0.00045 | 0.09129 | 0.0237 | -0.00271 | 0.00225 | 0.05758 | 0.0897 | -0.00023 | -0.00474 | 0.0005 | 0.05699 | 0.05949 | 0.00841 | -0.00471 | 0.099 | 0.00308 | 0.0782
[RO-RO] [DIR] OHL 400 kV Arefu-Sibiu Sud | N-1 OHL 400 kV Brasov - Sibiu Sud | 0.09462 | 0.00132 | 0.04843 | 0 | 0.14105 | 0.00094 | -0.002 | -0.00078 | 0.00061 | 0.00054 | 0.11855 | 0.02951 | -0.0044 | 0.00273 | 0.07294 | 0.11548 | -0.00027 | -0.00534 | 0.0006 | 0.0806 | 0.074 | 0.01009 | -0.00609 | 0.13457 | 0.01601 | 0.09976
[RO-RO] [DIR] OHL 400 kV Arefu-Sibiu Sud | N-1 TIE 400 kV Rosiori-Mukacevo | 0.05836 | -0.0001 | 0.02711 | 0 | 0.08761 | 0.00039 | -0.00118 | -0.00031 | 0.00026 | 0.00023 | 0.07405 | 0.01604 | -0.00615 | 0.00122 | 0.04359 | 0.07258 | -0.00011 | -0.00137 | 0.00026 | 0.0321 | 0.04295 | 0.00423 | -0.00359 | 0.08069 | 0.00794 | 0.06203
[RO-RO] [DIR] OHL 400 kV Arefu-Sibiu Sud | N-1 OHL 400 kV Mintia-Arad | 0.06454 | 0.00156 | 0.03496 | 0 | 0.09097 | 0.00078 | -0.00137 | -0.00066 | 0.0005 | 0.00045 | 0.07896 | 0.02165 | -0.00061 | 0.00219 | 0.05081 | 0.07783 | -0.00023 | -0.00512 | 0.00049 | 0.03566 | 0.0521 | 0.00828 | -0.0041 | 0.08413 | -0.00233 | 0.06826
[RO-RO] [DIR] OHL 400 kV Arefu-Sibiu Sud | N-1 OHL 400 kV Sibiu Sud-Mintia | 0.06161 | 0.00175 | 0.03488 | 0 | 0.08404 | 0.00081 | -0.00134 | -0.00069 | 0.00052 | 0.00046 | 0.07414 | 0.02162 | 0.0002 | 0.00225 | 0.04946 | 0.07342 | -0.00024 | -0.00551 | 0.00051 | 0.03124 | 0.05333 | 0.0086 | -0.00402 | 0.07734 | -0.00585 | 0.06519
[RO-RO] [DIR] OHL 400 kV Arefu-Sibiu Sud | N-1 OHL 400 kV Tantareni-Urechesti | 0.08124 | 0.00116 | 0.03944 | 0 | 0.12181 | 0.00078 | -0.00159 | -0.00065 | 0.0005 | 0.00045 | 0.10282 | 0.02436 | -0.00319 | 0.00225 | 0.06108 | 0.10065 | -0.00023 | -0.00459 | 0.0005 | 0.0539 | 0.05206 | 0.00829 | -0.00478 | 0.11259 | 0.00491 | 0.086
[RO-RO] [DIR] OHL 400 kV Arefu-Sibiu Sud | N-1 OHL 220 kV Portile de Fier-Resita 1&2 | 0.07547 | 0.00126 | 0.03942 | 0 | 0.10878 | 0.0008 | -0.00159 | -0.00067 | 0.00051 | 0.00046 | 0.09333 | 0.02409 | -0.00289 | 0.00228 | 0.0587 | 0.09166 | -0.00023 | -0.00476 | 0.00051 | 0.06177 | 0.06169 | 0.0085 | -0.0048 | 0.10138 | 0.0036 | 0.07984
[RO-RO] [DIR] OHL 400 kV Arefu-Sibiu Sud | N-1 OHL 220 kV Resita-Timisoara 1&2 | 0.08163 | 0.00136 | 0.04433 | 0 | 0.11453 | 0.00089 | -0.0018 | -0.00074 | 0.00057 | 0.00051 | 0.09945 | 0.02684 | -0.00358 | 0.00254 | 0.06477 | 0.09796 | -0.00026 | -0.00523 | 0.00057 | 0.06546 | 0.07185 | 0.00949 | -0.00543 | 0.10705 | 0.00352 | 0.08637
[RO-RO] [DIR] OHL 400 kV Arefu-Sibiu Sud | N-1 OHL 220 kV Urechesti-Targu Jiu Nord | 0.07902 | 0.00129 | 0.0412 | 0 | 0.11411 | 0.00083 | -0.00167 | -0.00069 | 0.00053 | 0.00048 | 0.0978 | 0.02516 | -0.00313 | 0.00238 | 0.06142 | 0.09602 | -0.00024 | -0.00492 | 0.00053 | 0.062 | 0.06383 | 0.00884 | -0.00503 | 0.10646 | 0.00426 | 0.08359
[RO-RO] [DIR] OHL 400 kV Arefu-Sibiu Sud | N-1 OHL 220 kV Paroseni-Targu Jiu Nord | 0.07902 | 0.00129 | 0.0412 | 0 | 0.11411 | 0.00083 | -0.00167 | -0.00069 | 0.00053 | 0.00048 | 0.0978 | 0.02516 | -0.00313 | 0.00238 | 0.06142 | 0.09602 | -0.00024 | -0.00492 | 0.00053 | 0.062 | 0.06383 | 0.00884 | -0.00503 | 0.10646 | 0.00426 | 0.08359
[RO-RO] [DIR] OHL 400 kV Arefu-Sibiu Sud | N-1 TRA 400/220 kV AT3 Arad | 0.07582 | 0.00126 | 0.03998 | 0 | 0.10857 | 0.00081 | -0.00162 | -0.00067 | 0.00052 | 0.00046 | 0.09343 | 0.02438 | -0.003 | 0.00231 | 0.05925 | 0.09183 | -0.00023 | -0.0048 | 0.00051 | 0.05983 | 0.06219 | 0.00861 | -0.00487 | 0.10123 | 0.00345 | 0.08021
[RO-RO] [DIR] OHL 400 kV Arefu-Sibiu Sud | N-1 TIE 400 kV Resita-Pancevo c2 | 0.07386 | 0.00126 | 0.03859 | 0 | 0.10644 | 0.00079 | -0.00156 | -0.00066 | 0.0005 | 0.00045 | 0.09134 | 0.02361 | -0.0027 | 0.00224 | 0.05744 | 0.08972 | -0.00023 | -0.00471 | 0.0005 | 0.05742 | 0.05928 | 0.00836 | -0.00469 | 0.09914 | 0.0032 | 0.07813
[RO-RO] [DIR] OHL 400 kV Arefu-Sibiu Sud | N-1 TIE 400 kV Resita-Pancevo c1 | 0.07386 | 0.00126 | 0.03859 | 0 | 0.10644 | 0.00079 | -0.00156 | -0.00066 | 0.0005 | 0.00045 | 0.09134 | 0.02361 | -0.0027 | 0.00224 | 0.05744 | 0.08972 | -0.00023 | -0.00471 | 0.0005 | 0.05742 | 0.05928 | 0.00836 | -0.00469 | 0.09914 | 0.0032 | 0.07813
[RO-RO] [DIR] OHL 400 kV Tantareni-Urechesti | BC | 0.05485 | -0.00076 | 0.00512 | 0 | 0.11641 | -5e-05 | -0.00023 | 6e-05 | -2e-05 | -2e-05 | 0.0864 | 0.00497 | -0.00361 | -4e-05 | 0.02623 | 0.08207 | 2e-05 | 0.00114 | -2e-05 | -0.02319 | -0.05564 | -0.00088 | -0.00059 | 0.10187 | 0.01372 | 0.05852
[RO-RO] [DIR] OHL 400 kV Tantareni-Urechesti | N-1 TIE 400 kV Portile de Fier-Djerdap | 0.05437 | -0.00051 | 0.00876 | 0 | 0.10845 | 5e-05 | -0.00037 | -2e-05 | 4e-05 | 3e-05 | 0.08244 | 0.00686 | -0.00345 | 0.00022 | 0.0286 | 0.07891 | -1e-05 | 0.00043 | 4e-05 | -0.03877 | -0.02334 | 0.0002 | -0.00102 | 0.09459 | 0.00979 | 0.05807
[RO-RO] [DIR] OHL 400 kV Tantareni-Urechesti | N-1 OHL 400 kV Portile de Fier-Urechesti | 0.03874 | 0.00043 | 0.01573 | 0 | 0.05849 | 0.00031 | -0.0006 | -0.00026 | 0.0002 | 0.00018 | 0.05032 | 0.01005 | -0.0014 | 0.00088 | 0.02703 | 0.05007 | -9e-05 | -0.00184 | 0.0002 | -0.05619 | 0.0119 | 0.00315 | -0.00173 | 0.04863 | -0.00717 | 0.0416
[RO-RO] [DIR] OHL 400 kV Tantareni-Urechesti | N-1 OHL 400 kV Slatina-Portile de Fier | 0.06213 | -0.00131 | 0.00078 | 0 | 0.14232 | -0.0002 | -9e-05 | 0.00019 | -0.00012 | -0.00011 | 0.10245 | 0.00288 | -0.00474 | -0.00043 | 0.02621 | 0.0962 | 7e-05 | 0.00247 | -0.00012 | -0.01422 | -0.08345 | -0.00262 | -0.00017 | 0.12636 | 0.02436 | 0.0661
[RO-RO] [DIR] OHL 400 kV Tantareni-Urechesti | N-1 OHL 400 kV Domnesti-Urechesti | 0.05079 | -0.00127 | -0.00066 | 0 | 0.11997 | -0.00022 | -5e-05 | 0.00021 | -0.00013 | -0.00012 | 0.08516 | 0.00156 | -0.00438 | -0.00048 | 0.02054 | 0.07943 | 7e-05 | 0.00251 | -0.00013 | -0.01523 | -0.07194 | -0.00269 | -7e-05 | 0.10808 | 0.02528 | 0.05388
[RO-RO] [DIR] OHL 400 kV Tantareni-Urechesti | N-1 TRA 400/220 kV AT Urechesti | 0.04495 | -0.00087 | -0.00024 | 0 | 0.10273 | -0.00015 | -1e-05 | 0.00014 | -9e-05 | -8e-05 | 0.07441 | 0.00177 | -0.00293 | -0.00033 | 0.01835 | 0.07021 | 5e-05 | 0.00166 | -9e-05 | -0.02982 | -0.06639 | -0.00194 | 8e-05 | 0.08918 | 0.01313 | 0.04802
[RO-RO] [DIR] OHL 400 kV Tantareni-Urechesti | N-1 TIE 400 kV Resita-Pancevo c2 | 0.05528 | -0.0007 | 0.00635 | 0 | 0.11519 | -2e-05 | -0.00028 | 3e-05 | 0 | 0 | 0.08607 | 0.00562 | -0.00363 | 4e-05 | 0.02729 | 0.08192 | 1e-05 | 0.00094 | 0 | -0.0264 | -0.05412 | -0.00055 | -0.00074 | 0.10079 | 0.01285 | 0.05898
[RO-RO] [DIR] OHL 400 kV Tantareni-Urechesti | N-1 TIE 400 kV Resita-Pancevo c1 | 0.05528 | -0.0007 | 0.00635 | 0 | 0.11519 | -2e-05 | -0.00028 | 3e-05 | 0 | 0 | 0.08607 | 0.00562 | -0.00363 | 4e-05 | 0.02729 | 0.08192 | 1e-05 | 0.00094 | 0 | -0.0264 | -0.05412 | -0.00055 | -0.00074 | 0.10079 | 0.01285 | 0.05898
[RO-RO] [DIR] OHL 400 kV Portile de Fier-Urechesti | N-1 TIE 400 kV Resita-Pancevo c2 | -0.02649 | 0.00185 | 0.01559 | 0 | -0.09182 | 0.00053 | -0.00053 | -0.00047 | 0.00033 | 0.0003 | -0.05774 | 0.00739 | 0.00359 | 0.00138 | -2e-05 | -0.05139 | -0.00016 | -0.00455 | 0.00033 | -0.04922 | 0.10696 | 0.00609 | -0.00165 | -0.08446 | -0.03259 | -0.02783
[RO-RO] [DIR] OHL 400 kV Slatina-Portile de Fier | N-1 TIE 400 kV Resita-Pancevo c2 | 0.01851 | -0.00131 | -0.00982 | 0 | 0.06366 | -0.00036 | 0.00031 | 0.00032 | -0.00022 | -0.0002 | 0.03979 | -0.00468 | -0.00283 | -0.00092 | 0.00079 | 0.03515 | 0.00011 | 0.00318 | -0.00022 | 0.01978 | -0.06817 | -0.00408 | 0.00095 | 0.06023 | 0.02586 | 0.01929
[RO-RO] [DIR] OHL 400 kV Medgidia Sud - Stupina | N-1 OHL 400 kV Isaccea - Rahman | 0.05718 | 0.00224 | 0.03079 | 0 | 0.09505 | 0.00083 | -0.00098 | -0.00072 | 0.00052 | 0.00046 | 0.07405 | 0.0198 | 0.00262 | 0.00222 | 0.04419 | 0.06948 | -0.00025 | -0.00659 | 0.00052 | 0.03175 | 0.03811 | 0.00853 | -0.00253 | 0.10046 | -0.06715 | 0.05885
[RO-RO] [DIR] OHL 400 kV Medgidia Sud - Stupina | N-1 OHL 400 kV Cernavodă - Medgidia Sud | 0.059 | 0.00163 | 0.02746 | 0 | 0.111 | 0.00068 | -0.00093 | -0.00058 | 0.00043 | 0.00038 | 0.08128 | 0.0178 | 0.00097 | 0.00185 | 0.04267 | 0.07429 | -0.0002 | -0.00509 | 0.00043 | -0.00094 | 0.026 | 0.00697 | -0.00248 | 0.12124 | -0.0446 | 0.0601
[RO-RO] [DIR] OHL 400 kV Medgidia Sud - Rahman | N-1 OHL 400 kV Cernavodă - Medgidia Sud | -0.05562 | -0.00154 | -0.02589 | 0 | -0.10466 | -0.00064 | 0.00087 | 0.00055 | -0.0004 | -0.00036 | -0.07663 | -0.01679 | -0.00091 | -0.00174 | -0.04023 | -0.07005 | 0.00019 | 0.0048 | -0.0004 | 0.00089 | -0.02451 | -0.00657 | 0.00234 | -0.11431 | 0.04205 | -0.05666
[RO-RO] [DIR] OHL 400 kV Medgidia Sud- Cernavoda | BC | 0.05335 | 5e-05 | 0.01589 | 0 | 0.12723 | 0.00025 | -0.00067 | -0.0002 | 0.00016 | 0.00015 | 0.08363 | 0.01066 | -0.00273 | 0.00076 | 0.03251 | 0.07261 | -7e-05 | -0.00105 | 0.00016 | -0.07081 | -0.00414 | 0.00249 | -0.00198 | 0.14616 | 0.01091 | 0.05307
[RO-RO] [DIR] OHL 400 kV Medgidia Sud- Cernavoda | N-1 OHL 400 kV Isaccea - Tulcea Vest | 0.04358 | -0.00041 | 0.0101 | 0 | 0.11261 | 9e-05 | -0.00049 | -6e-05 | 6e-05 | 6e-05 | 0.07159 | 0.00695 | -0.0034 | 0.00033 | 0.0246 | 0.06107 | -2e-05 | 0.00029 | 6e-05 | -0.08042 | -0.01231 | 0.00081 | -0.00153 | 0.13119 | 0.02544 | 0.04294
[RO-RO] [DIR] OHL 400 kV Medgidia Sud- Cernavoda | N-1 OHL 400 kV Lacu Sarat - Gura Ialomitei | 0.03941 | -0.00047 | 0.00819 | 0 | 0.10484 | 5e-05 | -0.00041 | -3e-05 | 4e-05 | 3e-05 | 0.06586 | 0.00576 | -0.00326 | 0.00022 | 0.02158 | 0.05582 | -1e-05 | 0.00052 | 4e-05 | -0.07936 | -0.01454 | 0.0004 | -0.0013 | 0.12275 | 0.02519 | 0.03867
[RO-RO] [DIR] OHL 400 kV Medgidia Sud- Cernavoda | N-1 OHL 400 kV Tulcea Vest - Tariverde | 0.04492 | -0.00036 | 0.01084 | 0 | 0.11474 | 0.00011 | -0.00051 | -8e-05 | 8e-05 | 7e-05 | 0.07328 | 0.00743 | -0.00333 | 0.00039 | 0.02565 | 0.06267 | -3e-05 | 0.00012 | 7e-05 | -0.07947 | -0.01133 | 0.00102 | -0.00159 | 0.13342 | 0.02372 | 0.04431
[RO-RO] [DIR] OHL 400 kV Medgidia Sud- Cernavoda | N-1 OHL 400 kV Gutinas – Smardan | 0.05437 | 0 | 0.01606 | 0 | 0.12994 | 0.00024 | -0.00069 | -0.00019 | 0.00016 | 0.00014 | 0.08534 | 0.01075 | -0.00297 | 0.00075 | 0.03307 | 0.07407 | -7e-05 | -0.00094 | 0.00016 | -0.07352 | -0.0043 | 0.00243 | -0.00205 | 0.14932 | 0.01404 | 0.05408
[RO-RO] [DIR] OHL 400 kV Medgidia Sud- Cernavoda | N-1 OHL 400 kV Isaccea - Rahman | 0.07118 | 0.00075 | 0.02549 | 0 | 0.15687 | 0.00051 | -0.00097 | -0.00042 | 0.00033 | 0.00029 | 0.10672 | 0.01683 | -0.00192 | 0.00146 | 0.04629 | 0.09427 | -0.00015 | -0.00311 | 0.00032 | -0.06091 | 0.00774 | 0.00515 | -0.00277 | 0.17748 | -0.01003 | 0.07141
[RO-RO] [DIR] OHL 400 kV Medgidia Sud- Cernavoda | N-1 OHL 400 kV Isaccea - Stupina | 0.07272 | 0.00081 | 0.02632 | 0 | 0.15943 | 0.00053 | -0.001 | -0.00044 | 0.00034 | 0.0003 | 0.10871 | 0.01737 | -0.00185 | 0.00152 | 0.04748 | 0.09615 | -0.00015 | -0.00328 | 0.00034 | -0.06006 | 0.00877 | 0.00538 | -0.00284 | 0.18019 | -0.01184 | 0.073
[RO-RO] [DIR] OHL 400 kV Medgidia Sud- Cernavoda | N-1 TIE 400 kV MEDGIDIA SUD - VARNA | 0.03952 | -0.00028 | 0.00976 | 0 | 0.10032 | 0.0001 | -0.00046 | -7e-05 | 7e-05 | 6e-05 | 0.06424 | 0.00667 | -0.00284 | 0.00036 | 0.02272 | 0.05501 | -3e-05 | 2e-05 | 7e-05 | -0.06822 | -0.0093 | 0.00099 | -0.00141 | 0.1165 | 0.01962 | 0.03902
[RO-RO] [DIR] OHL 400 kV Medgidia Sud- Cernavoda | N-1 TIE 400 kV DOBRUDJA- MEDGIDIA SUD | 0.04027 | -0.00026 | 0.01009 | 0 | 0.10175 | 0.00011 | -0.00047 | -8e-05 | 8e-05 | 7e-05 | 0.06529 | 0.00689 | -0.00283 | 0.00038 | 0.02325 | 0.05597 | -3e-05 | -4e-05 | 8e-05 | -0.06836 | -0.00902 | 0.00107 | -0.00144 | 0.11812 | 0.01915 | 0.03978
[RO-RO] [DIR] OHL 400 kV Medgidia Sud- Cernavoda | N-1 OHL 400 kV Constanta Nord- Cernavoda | 0.0427 | -0.0005 | 0.00928 | 0 | 0.11216 | 6e-05 | -0.00047 | -3e-05 | 5e-05 | 4e-05 | 0.07084 | 0.00644 | -0.00358 | 0.00026 | 0.02369 | 0.06021 | -1e-05 | 0.00052 | 5e-05 | -0.08357 | -0.01395 | 0.00053 | -0.00148 | 0.13103 | 0.02843 | 0.04198
[RO-RO] [DIR] OHL 400 kV Medgidia Sud- Cernavoda | N-1 OHL 400 kV Cernavoda - Pelicanu | 0.05165 | 0.00031 | 0.01712 | 0 | 0.1179 | 0.00031 | -0.00068 | -0.00026 | 0.0002 | 0.00018 | 0.07898 | 0.01137 | -0.00201 | 0.00091 | 0.03267 | 0.06923 | -9e-05 | -0.00167 | 0.0002 | -0.05534 | 0.00153 | 0.00313 | -0.00199 | 0.13432 | 0.00159 | 0.05163
[RO-RO] [DIR] OHL 400 kV Medgidia Sud- Cernavoda | N-1 OHL 400 kV Pelicanu - Bucuresti Sud | 0.05199 | 0.00033 | 0.01734 | 0 | 0.11835 | 0.00032 | -0.00069 | -0.00026 | 0.0002 | 0.00018 | 0.07937 | 0.0115 | -0.00199 | 0.00093 | 0.03295 | 0.06962 | -9e-05 | -0.00171 | 0.0002 | -0.05533 | 0.0019 | 0.00319 | -0.00201 | 0.13477 | 0.00128 | 0.05198
[RO-RO] [DIR] OHL 400 kV Medgidia Sud- Cernavoda | N-1 OHL 400 kV Gura Ialomitei - Bucuresti Sud | 0.05179 | 0.00033 | 0.01727 | 0 | 0.11791 | 0.00031 | -0.00069 | -0.00026 | 0.0002 | 0.00018 | 0.07908 | 0.01146 | -0.00198 | 0.00092 | 0.03283 | 0.06936 | -9e-05 | -0.00171 | 0.0002 | -0.05494 | 0.00188 | 0.00318 | -0.002 | 0.13426 | 0.00118 | 0.05179
[RO-RO] [DIR] OHL 400 kV Medgidia Sud- Cernavoda | N-1 OHL 400 kV Medgidia Sud - Stupina | 0.07272 | 0.00081 | 0.02632 | 0 | 0.15943 | 0.00053 | -0.001 | -0.00044 | 0.00034 | 0.0003 | 0.10871 | 0.01737 | -0.00185 | 0.00152 | 0.04748 | 0.09615 | -0.00015 | -0.00328 | 0.00034 | -0.06006 | 0.00877 | 0.00538 | -0.00284 | 0.18019 | -0.01184 | 0.073
[RO-RO] [DIR] OHL 400 kV Medgidia Sud- Cernavoda | N-1 OHL 400 kV Medgidia Sud - Rahman | 0.07118 | 0.00075 | 0.02549 | 0 | 0.15687 | 0.00051 | -0.00097 | -0.00042 | 0.00033 | 0.00029 | 0.10672 | 0.01683 | -0.00192 | 0.00146 | 0.04629 | 0.09427 | -0.00015 | -0.00311 | 0.00032 | -0.06091 | 0.00774 | 0.00515 | -0.00277 | 0.17748 | -0.01003 | 0.07141
[RO-RO] [DIR] OHL 400 kV Medgidia Sud- Cernavoda | N-1 TIE 400 kV Isaccea - Vulcanesti | 0.06274 | 0.00058 | 0.02166 | 0 | 0.14085 | 0.00042 | -0.00083 | -0.00035 | 0.00027 | 0.00024 | 0.09503 | 0.01438 | -0.00186 | 0.00121 | 0.04023 | 0.08361 | -0.00012 | -0.00251 | 0.00027 | -0.0595 | 0.00392 | 0.00426 | -0.00237 | 0.15997 | -0.0068 | 0.06281
[RO-RO] [DIR] OHL 400 kV Cernavoda - Pelicanu | BC | -0.00539 | 0.00082 | 0.00391 | 0 | -0.02961 | 0.00019 | -5e-05 | -0.00017 | 0.00012 | 0.0001 | -0.01476 | 0.00224 | 0.00231 | 0.00047 | 0.00049 | -0.01071 | -6e-05 | -0.00197 | 0.00012 | 0.04907 | 0.01799 | 0.00203 | -2e-05 | -0.03757 | -0.02956 | -0.00455
[RO-RO] [DIR] OHL 400 kV Cernavoda - Pelicanu | N-1 OHL 400 kV Isaccea - Tulcea Vest | -0.00644 | 0.00077 | 0.00329 | 0 | -0.03118 | 0.00017 | -3e-05 | -0.00016 | 0.00011 | 9e-05 | -0.01606 | 0.00184 | 0.00224 | 0.00042 | -0.00036 | -0.01195 | -5e-05 | -0.00182 | 0.0001 | 0.04803 | 0.01711 | 0.00184 | 3e-05 | -0.03918 | -0.028 | -0.00564
[RO-RO] [DIR] OHL 400 kV Cernavoda - Pelicanu | N-1 OHL 400 kV Lacu Sarat - Gura Ialomitei | -0.0073 | 0.00075 | 0.00285 | 0 | -0.03268 | 0.00016 | -1e-05 | -0.00015 | 0.0001 | 9e-05 | -0.0172 | 0.00157 | 0.00224 | 0.00039 | -0.00101 | -0.01302 | -5e-05 | -0.00175 | 0.0001 | 0.04789 | 0.01656 | 0.00174 | 7e-05 | -0.04078 | -0.0276 | -0.00653
[RO-RO] [DIR] OHL 400 kV Cernavoda - Pelicanu | N-1 OHL 400 kV Tulcea Vest - Tariverde | -0.00621 | 0.00078 | 0.00342 | 0 | -0.03083 | 0.00018 | -3e-05 | -0.00016 | 0.00011 | 0.0001 | -0.01577 | 0.00192 | 0.00226 | 0.00043 | -0.00018 | -0.01168 | -6e-05 | -0.00185 | 0.00011 | 0.04822 | 0.01729 | 0.00188 | 2e-05 | -0.03881 | -0.02832 | -0.0054
[RO-RO] [DIR] OHL 400 kV Cernavoda - Pelicanu | N-1 OHL 400 kV Tariverde - Constanta Nord | -0.00621 | 0.00078 | 0.00342 | 0 | -0.03083 | 0.00018 | -3e-05 | -0.00016 | 0.00011 | 0.0001 | -0.01577 | 0.00192 | 0.00226 | 0.00043 | -0.00018 | -0.01168 | -6e-05 | -0.00185 | 0.00011 | 0.04822 | 0.01729 | 0.00188 | 2e-05 | -0.03881 | -0.02832 | -0.0054
[RO-RO] [DIR] OHL 400 kV Cernavoda - Pelicanu | N-1 OHL 400 kV Constanta Nord- Cernavoda | -0.00619 | 0.00078 | 0.00342 | 0 | -0.03074 | 0.00018 | -3e-05 | -0.00016 | 0.00011 | 0.0001 | -0.01572 | 0.00192 | 0.00225 | 0.00043 | -0.00017 | -0.01164 | -6e-05 | -0.00185 | 0.00011 | 0.04811 | 0.01726 | 0.00188 | 2e-05 | -0.0387 | -0.02825 | -0.00538
[RO-RO] [DIR] OHL 400 kV Cernavoda - Pelicanu | N-1 OHL 400 kV Gura Ialomitei - Bucuresti Sud | -0.00749 | 0.00119 | 0.00577 | 0 | -0.04217 | 0.00028 | -8e-05 | -0.00025 | 0.00017 | 0.00015 | -0.0209 | 0.00331 | 0.00333 | 0.00068 | 0.00092 | -0.01509 | -9e-05 | -0.00286 | 0.00017 | 0.07046 | 0.02611 | 0.00295 | -4e-05 | -0.0536 | -0.04268 | -0.00627
[RO-RO] [DIR] OHL 400 kV Cernavoda - Pelicanu | N-1 OHL 400 kV Gutinas – Smardan | -0.00743 | 0.00093 | 0.00357 | 0 | -0.03502 | 0.0002 | -1e-05 | -0.00019 | 0.00012 | 0.00011 | -0.01818 | 0.00205 | 0.00279 | 0.00049 | -0.00061 | -0.01362 | -6e-05 | -0.00219 | 0.00012 | 0.05446 | 0.0183 | 0.00214 | 0.00012 | -0.04387 | -0.03582 | -0.00657
[RO-RO] [DIR] OHL 400 kV Cernavoda - Pelicanu | N-1 OHL 400 kV Brasov – Gutinas | -0.00653 | 0.00098 | 0.00421 | 0 | -0.03412 | 0.00022 | -3e-05 | -0.0002 | 0.00013 | 0.00012 | -0.01722 | 0.00245 | 0.00285 | 0.00054 | 0.0002 | -0.01261 | -7e-05 | -0.00233 | 0.00013 | 0.05505 | 0.01941 | 0.00233 | 6e-05 | -0.04317 | -0.03652 | -0.0056
[RO-RO] [DIR] OHL 400 kV Pelicanu - Bucuresti Sud | BC | -0.00439 | 0.00088 | 0.00464 | 0 | -0.02854 | 0.00021 | -7e-05 | -0.00019 | 0.00013 | 0.00012 | -0.01369 | 0.00269 | 0.00238 | 0.00052 | 0.00141 | -0.00961 | -7e-05 | -0.00213 | 0.00013 | 0.04975 | 0.01941 | 0.00224 | -9e-05 | -0.03661 | -0.03094 | -0.00349
[RO-RO] [DIR] OHL 400 kV Pelicanu - Bucuresti Sud | N-1 OHL 400 kV Isaccea - Tulcea Vest | -0.0053 | 0.00083 | 0.0041 | 0 | -0.0299 | 0.00019 | -6e-05 | -0.00018 | 0.00012 | 0.00011 | -0.01481 | 0.00235 | 0.00232 | 0.00048 | 0.00067 | -0.01069 | -6e-05 | -0.002 | 0.00012 | 0.04885 | 0.01864 | 0.00208 | -4e-05 | -0.038 | -0.02958 | -0.00443
[RO-RO] [DIR] OHL 400 kV Pelicanu - Bucuresti Sud | N-1 OHL 400 kV Lacu Sarat - Gura Ialomitei | -0.00593 | 0.00082 | 0.00379 | 0 | -0.03102 | 0.00019 | -4e-05 | -0.00017 | 0.00011 | 0.0001 | -0.01566 | 0.00215 | 0.00232 | 0.00046 | 0.0002 | -0.01147 | -6e-05 | -0.00195 | 0.00011 | 0.0488 | 0.01826 | 0.002 | -1e-05 | -0.0392 | -0.02936 | -0.00508
[RO-RO] [DIR] OHL 400 kV Pelicanu - Bucuresti Sud | N-1 OHL 400 kV Tulcea Vest - Tariverde | -0.0051 | 0.00084 | 0.00422 | 0 | -0.0296 | 0.0002 | -6e-05 | -0.00018 | 0.00012 | 0.00011 | -0.01457 | 0.00242 | 0.00233 | 0.00049 | 0.00082 | -0.01046 | -6e-05 | -0.00203 | 0.00012 | 0.04902 | 0.0188 | 0.00211 | -5e-05 | -0.03769 | -0.02985 | -0.00423
[RO-RO] [DIR] OHL 400 kV Pelicanu - Bucuresti Sud | N-1 OHL 400 kV Tariverde - Constanta Nord | -0.0051 | 0.00084 | 0.00422 | 0 | -0.0296 | 0.0002 | -6e-05 | -0.00018 | 0.00012 | 0.00011 | -0.01457 | 0.00242 | 0.00233 | 0.00049 | 0.00082 | -0.01046 | -6e-05 | -0.00203 | 0.00012 | 0.04902 | 0.0188 | 0.00211 | -5e-05 | -0.03769 | -0.02985 | -0.00423
[RO-RO] [DIR] OHL 400 kV Pelicanu - Bucuresti Sud | N-1 OHL 400 kV Constanta Nord- Cernavoda | -0.00508 | 0.00084 | 0.00421 | 0 | -0.02953 | 0.0002 | -6e-05 | -0.00018 | 0.00012 | 0.00011 | -0.01453 | 0.00241 | 0.00233 | 0.00049 | 0.00083 | -0.01043 | -6e-05 | -0.00202 | 0.00012 | 0.04891 | 0.01876 | 0.00211 | -5e-05 | -0.0376 | -0.02979 | -0.00421
[RO-RO] [DIR] OHL 400 kV Pelicanu - Bucuresti Sud | N-1 OHL 400 kV Gura Ialomitei - Bucuresti Sud | -0.00655 | 0.00126 | 0.00657 | 0 | -0.04152 | 0.0003 | -0.0001 | -0.00027 | 0.00018 | 0.00016 | -0.02003 | 0.0038 | 0.00343 | 0.00074 | 0.00185 | -0.01414 | -9e-05 | -0.00304 | 0.00018 | 0.07184 | 0.02779 | 0.00319 | -0.00011 | -0.05316 | -0.04448 | -0.00526
[RO-RO] [DIR] OHL 400 kV Pelicanu - Bucuresti Sud | N-1 OHL 400 kV Gutinas – Smardan | -0.00645 | 0.00099 | 0.0043 | 0 | -0.034 | 0.00022 | -4e-05 | -0.00021 | 0.00014 | 0.00012 | -0.01714 | 0.0025 | 0.00286 | 0.00054 | 0.00029 | -0.01255 | -7e-05 | -0.00235 | 0.00013 | 0.0552 | 0.01972 | 0.00235 | 6e-05 | -0.04297 | -0.03726 | -0.00553
[RO-RO] [DIR] OHL 400 kV Pelicanu - Bucuresti Sud | N-1 OHL 400 kV Brasov – Gutinas | -0.00561 | 0.00105 | 0.00496 | 0 | -0.03342 | 0.00024 | -6e-05 | -0.00022 | 0.00015 | 0.00013 | -0.01635 | 0.00292 | 0.00297 | 0.00059 | 0.00109 | -0.01167 | -8e-05 | -0.00252 | 0.00015 | 0.05622 | 0.02095 | 0.00256 | 0 | -0.04267 | -0.03846 | -0.00462
[RO-RO] [DIR] OHL 400 kV Gura Ialomitei - Bucuresti Sud | BC | -0.00471 | 0.00083 | 0.00418 | 0 | -0.02819 | 0.0002 | -6e-05 | -0.00018 | 0.00012 | 0.00011 | -0.01377 | 0.00241 | 0.00228 | 0.00048 | 0.00096 | -0.00983 | -6e-05 | -0.00199 | 0.00012 | 0.04801 | 0.01821 | 0.00208 | -5e-05 | -0.03598 | -0.02943 | -0.00386
[RO-RO] [DIR] OHL 400 kV Gura Ialomitei - Bucuresti Sud | N-1 OHL 400 kV Isaccea - Tulcea Vest | -0.00565 | 0.00078 | 0.00362 | 0 | -0.02961 | 0.00018 | -4e-05 | -0.00016 | 0.00011 | 0.0001 | -0.01494 | 0.00205 | 0.00222 | 0.00044 | 0.00019 | -0.01095 | -6e-05 | -0.00187 | 0.00011 | 0.04707 | 0.01742 | 0.00191 | -1e-05 | -0.03743 | -0.02802 | -0.00484
[RO-RO] [DIR] OHL 400 kV Gura Ialomitei - Bucuresti Sud | N-1 OHL 400 kV Lacu Sarat - Gura Ialomitei | -0.00637 | 0.00076 | 0.00326 | 0 | -0.03087 | 0.00017 | -3e-05 | -0.00016 | 0.0001 | 9e-05 | -0.0159 | 0.00183 | 0.00222 | 0.00042 | -0.00035 | -0.01183 | -5e-05 | -0.00181 | 0.0001 | 0.04699 | 0.01697 | 0.00183 | 3e-05 | -0.03877 | -0.02772 | -0.00558
[RO-RO] [DIR] OHL 400 kV Gura Ialomitei - Bucuresti Sud | N-1 OHL 400 kV Tulcea Vest - Tariverde | -0.00545 | 0.00079 | 0.00374 | 0 | -0.02929 | 0.00018 | -5e-05 | -0.00017 | 0.00011 | 0.0001 | -0.01468 | 0.00213 | 0.00223 | 0.00045 | 0.00035 | -0.0107 | -6e-05 | -0.00189 | 0.00011 | 0.04725 | 0.01758 | 0.00195 | -2e-05 | -0.0371 | -0.0283 | -0.00463
[RO-RO] [DIR] OHL 400 kV Gura Ialomitei - Bucuresti Sud | N-1 OHL 400 kV Tariverde - Constanta Nord | -0.00545 | 0.00079 | 0.00374 | 0 | -0.02929 | 0.00018 | -5e-05 | -0.00017 | 0.00011 | 0.0001 | -0.01468 | 0.00213 | 0.00223 | 0.00045 | 0.00035 | -0.0107 | -6e-05 | -0.00189 | 0.00011 | 0.04725 | 0.01758 | 0.00195 | -2e-05 | -0.0371 | -0.0283 | -0.00463
[RO-RO] [DIR] OHL 400 kV Gura Ialomitei - Bucuresti Sud | N-1 OHL 400 kV Constanta Nord- Cernavoda | -0.00543 | 0.00079 | 0.00373 | 0 | -0.02921 | 0.00018 | -5e-05 | -0.00017 | 0.00011 | 0.0001 | -0.01464 | 0.00213 | 0.00223 | 0.00045 | 0.00036 | -0.01067 | -6e-05 | -0.00189 | 0.00011 | 0.04714 | 0.01755 | 0.00194 | -2e-05 | -0.037 | -0.02824 | -0.00461
[RO-RO] [DIR] OHL 400 kV Gura Ialomitei - Bucuresti Sud | N-1 OHL 400 kV Cernavoda - Pelicanu | -0.00686 | 0.00115 | 0.00574 | 0 | -0.04002 | 0.00027 | -8e-05 | -0.00025 | 0.00017 | 0.00015 | -0.01967 | 0.00331 | 0.00321 | 0.00067 | 0.00115 | -0.0141 | -8e-05 | -0.00278 | 0.00016 | 0.0676 | 0.0254 | 0.00289 | -6e-05 | -0.05098 | -0.04123 | -0.00568
[RO-RO] [DIR] OHL 400 kV Gura Ialomitei - Bucuresti Sud | N-1 OHL 400 kV Gutinas – Smardan | -0.0067 | 0.00093 | 0.00385 | 0 | -0.03348 | 0.00021 | -2e-05 | -0.00019 | 0.00013 | 0.00011 | -0.01711 | 0.00223 | 0.00274 | 0.0005 | -0.00012 | -0.01267 | -7e-05 | -0.00221 | 0.00013 | 0.05327 | 0.01851 | 0.00219 | 9e-05 | -0.04213 | -0.03554 | -0.00584
[RO-RO] [DIR] OHL 400 kV Gura Ialomitei - Bucuresti Sud | N-1 OHL 400 kV Brasov – Gutinas | -0.00586 | 0.00099 | 0.00448 | 0 | -0.03276 | 0.00023 | -5e-05 | -0.00021 | 0.00014 | 0.00012 | -0.01626 | 0.00262 | 0.00283 | 0.00055 | 0.00066 | -0.01175 | -7e-05 | -0.00236 | 0.00014 | 0.05407 | 0.01966 | 0.00238 | 3e-05 | -0.04166 | -0.03648 | -0.00493
[RO-RO] [DIR] OHL 400 kV Gutinas - Smardan | BC | -0.01324 | 0.0007 | -0.0022 | 0 | -0.03506 | 8e-05 | 0.00024 | -8e-05 | 4e-05 | 4e-05 | -0.02214 | -0.00121 | 0.00305 | 0.00014 | -0.00714 | -0.01885 | -3e-05 | -0.00145 | 4e-05 | 0.03497 | 0.002 | 0.00076 | 0.00092 | -0.04084 | -0.04056 | -0.01312
[RO-RO] [DIR] OHL 400 kV Gutinas - Smardan | N-1 OHL 400 kV Isaccea - Tulcea Vest | -0.01194 | 0.00077 | -0.00143 | 0 | -0.03311 | 0.0001 | 0.00021 | -0.0001 | 6e-05 | 5e-05 | -0.02054 | -0.00072 | 0.00314 | 0.0002 | -0.00609 | -0.01732 | -3e-05 | -0.00163 | 6e-05 | 0.03625 | 0.00308 | 0.00099 | 0.00086 | -0.03885 | -0.04249 | -0.01177
[RO-RO] [DIR] OHL 400 kV Gutinas - Smardan | N-1 OHL 400 kV Lacu Sarat - Gura Ialomitei | -0.01069 | 0.0008 | -0.0008 | 0 | -0.03098 | 0.00011 | 0.00019 | -0.00012 | 7e-05 | 6e-05 | -0.0189 | -0.00032 | 0.00315 | 0.00024 | -0.00515 | -0.01579 | -4e-05 | -0.00174 | 7e-05 | 0.03653 | 0.00389 | 0.00114 | 0.00079 | -0.03657 | -0.04317 | -0.01049
[RO-RO] [DIR] OHL 400 kV Gutinas - Smardan | N-1 OHL 400 kV Tulcea Vest - Tariverde | -0.01225 | 0.00075 | -0.00161 | 0 | -0.0336 | 9e-05 | 0.00022 | -0.0001 | 5e-05 | 5e-05 | -0.02093 | -0.00083 | 0.00312 | 0.00018 | -0.00634 | -0.01769 | -3e-05 | -0.00159 | 5e-05 | 0.03598 | 0.00284 | 0.00093 | 0.00087 | -0.03935 | -0.04206 | -0.01209
[RO-RO] [DIR] OHL 400 kV Gutinas - Smardan | N-1 OHL 400 kV Tariverde - Constanta Nord | -0.01225 | 0.00075 | -0.00161 | 0 | -0.0336 | 9e-05 | 0.00022 | -0.0001 | 5e-05 | 5e-05 | -0.02093 | -0.00083 | 0.00312 | 0.00018 | -0.00634 | -0.01769 | -3e-05 | -0.00159 | 5e-05 | 0.03598 | 0.00284 | 0.00093 | 0.00087 | -0.03935 | -0.04206 | -0.01209
[RO-RO] [DIR] OHL 400 kV Gutinas - Smardan | N-1 OHL 400 kV Constanta Nord- Cernavoda | -0.01237 | 0.00075 | -0.00167 | 0 | -0.03384 | 9e-05 | 0.00022 | -0.0001 | 5e-05 | 5e-05 | -0.0211 | -0.00087 | 0.00312 | 0.00018 | -0.00643 | -0.01785 | -3e-05 | -0.00158 | 5e-05 | 0.03601 | 0.00279 | 0.00092 | 0.00088 | -0.03961 | -0.04198 | -0.01222
[RO-RO] [DIR] OHL 400 kV Gutinas - Smardan | N-1 OHL 400 kV Cernavoda - Pelicanu | -0.0139 | 0.0008 | -0.00172 | 0 | -0.03871 | 0.0001 | 0.00023 | -0.00011 | 6e-05 | 5e-05 | -0.02396 | -0.00093 | 0.00334 | 0.0002 | -0.00708 | -0.02017 | -3e-05 | -0.0017 | 6e-05 | 0.04102 | 0.00422 | 0.00101 | 0.00092 | -0.04547 | -0.04421 | -0.01368
[RO-RO] [DIR] OHL 400 kV Gutinas - Smardan | N-1 OHL 400 kV Gura Ialomitei - Bucuresti Sud | -0.01387 | 0.00081 | -0.00164 | 0 | -0.03885 | 0.0001 | 0.00023 | -0.00011 | 6e-05 | 5e-05 | -0.02399 | -0.00089 | 0.00336 | 0.0002 | -0.00701 | -0.02017 | -4e-05 | -0.00172 | 6e-05 | 0.04142 | 0.00444 | 0.00104 | 0.00091 | -0.04567 | -0.04451 | -0.01364
[RO-RO] [DIR] OHL 400 kV Gutinas - Smardan | N-1 OHL 400 kV Bucuresti Sud - Domnesti | -0.01483 | 0.00075 | -0.00254 | 0 | -0.03909 | 8e-05 | 0.00026 | -9e-05 | 4e-05 | 4e-05 | -0.02474 | -0.00143 | 0.00328 | 0.00014 | -0.00804 | -0.02109 | -3e-05 | -0.00153 | 4e-05 | 0.04285 | 0.00231 | 0.00078 | 0.001 | -0.04547 | -0.04301 | -0.0147
[RO-RO] [DIR] OHL 400 kV Gutinas - Smardan | N-1 TIE 400 kV Isaccea - Vulcanesti | -0.03851 | -0.0007 | -0.01773 | 0 | -0.07173 | -0.00038 | 0.00068 | 0.00032 | -0.00024 | -0.00022 | -0.05283 | -0.01122 | 0.0007 | -0.00108 | -0.02792 | -0.04845 | 0.00011 | 0.00248 | -0.00024 | 0.00454 | -0.0197 | -0.00399 | 0.00198 | -0.07801 | 0.0071 | -0.03935
[RO-RO] [DIR] OHL 400 kV Smardan - Isaccea c1 | BC | 0 | 0 | 0 |  | 0 | 0 |  | 0 | 0 | 0 | 0 | 0 |  |  | 0 | 0 | 0 |  | 0 | 0 | 0 | 0 | 0 | 0 |  | 0
[RO-RO] [DIR] OHL 400 kV Smardan - Isaccea c1 | N-1 OHL 400 kV Lacu Sarat - Isaccea | 0 | 0 | 0 |  | 0 | 0 |  | 0 | 0 | 0 | 0 | 0 |  |  | 0 | 0 | 0 |  | 0 | 0 | 0 | 0 | 0 | 0 |  | 0
[RO-RO] [DIR] OHL 400 kV Smardan - Isaccea c2 | BC | 0.00088 | 0.00102 | 0.00474 | 0 | -0.01014 | 0.00023 | -2e-05 | -0.00022 | 0.00014 | 0.00013 | -0.00328 | 0.00316 | 0.00292 | 0.00057 | 0.0034 | -0.00136 | -7e-05 | -0.0025 | 0.00014 | 0.03734 | 0.01071 | 0.00239 | 0.00017 | -0.01411 | -0.04489 | 0.00138
[RO-RO] [DIR] OHL 400 kV Smardan - Isaccea c2 | N-1 OHL 400 kV Lacu Sarat - Isaccea | 0.0058 | 0.0016 | 0.00919 | 0 | -0.00698 | 0.00039 | -0.00012 | -0.00036 | 0.00024 | 0.00022 | 0.00118 | 0.00605 | 0.00426 | 0.00098 | 0.00836 | 0.00357 | -0.00012 | -0.00403 | 0.00024 | 0.05563 | 0.01854 | 0.00404 | 1e-05 | -0.01225 | -0.06753 | 0.00665
[RO-RO] [DIR] OHL 400 kV Tantareni - Bradu | BC | 0.03313 | 0.0009 | 0.0185 | 0 | 0.04168 | 0.00042 | -0.00069 | -0.00036 | 0.00027 | 0.00024 | 0.03902 | 0.01144 | -0.00015 | 0.00118 | 0.02654 | 0.03961 | -0.00012 | -0.00291 | 0.00027 | -0.01046 | 0.02808 | 0.00447 | -0.002 | 0.03452 | -0.0129 | 0.03551
[RO-RO] [DIR] OHL 400 kV Tantareni - Bradu | N-1 OHL 400 kV Domnesti-Urechesti | 0.03416 | 0.00103 | 0.01996 | 0 | 0.04078 | 0.00047 | -0.00074 | -0.0004 | 0.0003 | 0.00026 | 0.03933 | 0.0123 | 4e-05 | 0.00129 | 0.02797 | 0.04027 | -0.00014 | -0.00326 | 0.00029 | -0.01247 | 0.03219 | 0.00493 | -0.00213 | 0.03296 | -0.01581 | 0.03668
[RO-RO] [DIR] OHL 400 kV Bucuresti Sud - Domnesti | BC | -0.01541 | 0.00042 | -0.00327 | 0 | -0.039 | 2e-05 | 0.00022 | -3e-05 | 1e-05 | 1e-05 | -0.02513 | -0.00208 | 0.00218 | -1e-05 | -0.00864 | -0.02166 | -1e-05 | -0.00073 | 1e-05 | 0.0762 | 0.00306 | 0.00017 | 0.00076 | -0.04472 | -0.02369 | -0.01533
[RO-RO] [DIR] OHL 400 kV Bucuresti Sud - Domnesti | N-1 OHL 400 kV Gutinas – Smardan | -0.01814 | 0.00056 | -0.00372 | 0 | -0.04625 | 3e-05 | 0.00027 | -4e-05 | 2e-05 | 1e-05 | -0.02971 | -0.00233 | 0.00281 | 2e-05 | -0.01012 | -0.02556 | -1e-05 | -0.00103 | 2e-05 | 0.08343 | 0.00347 | 0.00033 | 0.00095 | -0.05317 | -0.03207 | -0.01804
[RO-RO] [DIR] OHL 220 kV Portile de Fier-Resita c1 | N-1 TIE 400 kV Resita-Pancevo c2 | 0.01167 | -5e-05 | 0.00543 | 0 | 0.01801 | 7e-05 | -0.00024 | -6e-05 | 5e-05 | 4e-05 | 0.01492 | 0.00318 | -0.00135 | 0.00023 | 0.00873 | 0.01448 | -2e-05 | -0.00021 | 5e-05 | 0.03401 | 0.01694 | 0.0008 | -0.00074 | 0.01721 | 0.00348 | 0.01235
[RO-RO] [DIR] OHL 220 kV Portile de Fier-Resita c2 | N-1 TIE 400 kV Resita-Pancevo c2 | 0.01167 | -5e-05 | 0.00543 | 0 | 0.01801 | 7e-05 | -0.00024 | -6e-05 | 5e-05 | 4e-05 | 0.01492 | 0.00318 | -0.00135 | 0.00023 | 0.00873 | 0.01448 | -2e-05 | -0.00021 | 5e-05 | 0.03401 | 0.01694 | 0.0008 | -0.00074 | 0.01721 | 0.00348 | 0.01235
[RO-RO] [DIR] OHL 220 kV Resita-Timisoara c1 | N-1 TIE 400 kV Resita-Pancevo c2 | 0.02702 | 0.00027 | 0.01881 | 0 | 0.03022 | 0.00032 | -0.0008 | -0.00026 | 0.00021 | 0.00019 | 0.02918 | 0.01062 | -0.00308 | 0.00096 | 0.02467 | 0.0294 | -9e-05 | -0.00158 | 0.00021 | 0.03256 | 0.04264 | 0.0036 | -0.00246 | 0.02942 | 0.00226 | 0.02863
[RO-RO] [DIR] OHL 220 kV Resita-Timisoara c2 | N-1 TIE 400 kV Resita-Pancevo c2 | 0.02702 | 0.00027 | 0.01881 | 0 | 0.03022 | 0.00032 | -0.0008 | -0.00026 | 0.00021 | 0.00019 | 0.02918 | 0.01062 | -0.00308 | 0.00096 | 0.02467 | 0.0294 | -9e-05 | -0.00158 | 0.00021 | 0.03256 | 0.04264 | 0.0036 | -0.00246 | 0.02942 | 0.00226 | 0.02863
[RO-RO] [DIR] OHL 220 kV Arad-Timisoara | N-1 TIE 400 kV Resita-Pancevo c2 | -0.02658 | 1e-05 | -0.01668 | 0 | -0.03286 | -0.00025 | 0.00073 | 0.00019 | -0.00016 | -0.00015 | -0.03015 | -0.00934 | 0.00379 | -0.00076 | -0.02308 | -0.03002 | 7e-05 | 0.0009 | -0.00016 | -0.04098 | -0.03735 | -0.00277 | 0.00226 | -0.03194 | -0.00526 | -0.02817
[RO-RO] [DIR] OHL 220 kV Arad-Calea Aradului | N-1 TIE 400 kV Resita-Pancevo c2 | -0.01758 | 1e-05 | -0.01102 | 0 | -0.02175 | -0.00016 | 0.00048 | 0.00013 | -0.00011 | -0.0001 | -0.01995 | -0.00616 | 0.00253 | -0.0005 | -0.01526 | -0.01986 | 5e-05 | 0.00059 | -0.00011 | -0.02719 | -0.02469 | -0.00182 | 0.00149 | -0.02114 | -0.00352 | -0.01863
[RO-RO] [DIR] OHL 220 kV CaleaAradului-Sacalaz | N-1 TIE 400 kV Resita-Pancevo c2 | -0.01758 | 1e-05 | -0.01102 | 0 | -0.02175 | -0.00016 | 0.00048 | 0.00013 | -0.00011 | -0.0001 | -0.01995 | -0.00616 | 0.00253 | -0.0005 | -0.01526 | -0.01986 | 5e-05 | 0.00059 | -0.00011 | -0.02719 | -0.02469 | -0.00182 | 0.00149 | -0.02114 | -0.00352 | -0.01863
[RO-RO] [DIR] OHL 220 kV Sacalaz-Timisoara | N-1 TIE 400 kV Resita-Pancevo c2 | -0.01861 | 0 | -0.01172 | 0 | -0.02296 | -0.00018 | 0.00051 | 0.00014 | -0.00012 | -0.0001 | -0.02108 | -0.00657 | 0.00261 | -0.00054 | -0.01618 | -0.02099 | 5e-05 | 0.00066 | -0.00011 | -0.0285 | -0.02618 | -0.00196 | 0.00158 | -0.02231 | -0.00359 | -0.01972
[RO-RO] [DIR] OHL 220 kV Mintia-Timisoara | N-1 TIE 400 kV Resita-Pancevo c2 | -0.00096 | -0.00052 | -0.00419 | 0 | 0.00505 | -0.00015 | 0.00014 | 0.00013 | -9e-05 | -8e-05 | 0.00178 | -0.00251 | -0.00128 | -0.00038 | -0.00318 | 0.0011 | 5e-05 | 0.00128 | -9e-05 | 0.01618 | -0.01061 | -0.0016 | 0.0004 | 0.00481 | 0.00572 | -0.001
[RO-RO] [DIR] OHL 220 kV Urechesti-Targu Jiu Nord | N-1 TIE 400 kV Resita-Pancevo c2 | 0.02695 | 0.00012 | 0.01298 | 0 | 0.04118 | 0.00021 | -0.00056 | -0.00017 | 0.00014 | 0.00012 | 0.03426 | 0.00778 | -0.00222 | 0.00064 | 0.02034 | 0.0333 | -6e-05 | -0.00096 | 0.00014 | 0.02605 | 0.02304 | 0.0023 | -0.0017 | 0.03922 | 0.00612 | 0.02847
[RO-RO] [DIR] OHL 220 kV Paroseni-Targu Jiu Nord | N-1 TIE 400 kV Resita-Pancevo c2 | -0.02695 | -0.00012 | -0.01298 | 0 | -0.04118 | -0.00021 | 0.00056 | 0.00017 | -0.00014 | -0.00012 | -0.03426 | -0.00778 | 0.00222 | -0.00064 | -0.02034 | -0.0333 | 6e-05 | 0.00096 | -0.00014 | -0.02605 | -0.02304 | -0.0023 | 0.0017 | -0.03922 | -0.00612 | -0.02847
[RO-RO] [DIR] OHL 220 kV Paroseni-Baru Mare | N-1 TIE 400 kV Resita-Pancevo c2 | 0.02534 | 0.00019 | 0.01318 | 0 | 0.03692 | 0.00023 | -0.00056 | -0.00019 | 0.00015 | 0.00013 | 0.03137 | 0.00784 | -0.00199 | 0.00068 | 0.01981 | 0.03066 | -7e-05 | -0.00111 | 0.00015 | 0.02216 | 0.02445 | 0.00247 | -0.00171 | 0.03522 | 0.00467 | 0.02677
[RO-RO] [DIR] OHL 220 kV Baru Mare-Hasdat | N-1 TIE 400 kV Resita-Pancevo c2 | 0.02978 | 0.0004 | 0.01769 | 0 | 0.03936 | 0.00033 | -0.00074 | -0.00027 | 0.00021 | 0.00019 | 0.035 | 0.0104 | -0.00212 | 0.00096 | 0.02482 | 0.0346 | -9e-05 | -0.00179 | 0.00021 | 0.02081 | 0.03501 | 0.00359 | -0.00225 | 0.03769 | 0.00304 | 0.03147
[RO-RO] [DIR] OHL 220 kV Alba Iulia-Mintia | N-1 TIE 400 kV Rosiori-Mukacevo | -0.00082 | -0.00013 | -0.00188 | 0 | 0.00175 | -5e-05 | 7e-05 | 4e-05 | -3e-05 | -3e-05 | 0.00028 | -0.00105 | -0.00014 | -0.00014 | -0.00164 | -7e-05 | 1e-05 | 0.00037 | -3e-05 | 0.02963 | -0.00515 | -0.00055 | 0.00022 | 0.00194 | 0.00269 | -0.00091
[RO-RO] [DIR] OHL 220 kV Alba Iulia-Mintia | N-1 OHL 400 kV Iernut-Sibiu Sud | -0.01886 | -0.00123 | -0.01394 | 0 | -0.0217 | -0.00041 | 0.0005 | 0.00036 | -0.00026 | -0.00023 | -0.0206 | -0.00881 | -0.00236 | -0.00109 | -0.01709 | -0.02064 | 0.00012 | 0.00323 | -0.00026 | 0.00489 | -0.0228 | -0.00436 | 0.0015 | -0.02089 | 0.005 | -0.01975
[RO-RO] [DIR] TRA 400/220 kV AT3 Arad | N-1 TIE 400 kV Resita-Pancevo c2 | 0.03948 | -0.00013 | 0.02444 | 0 | 0.04924 | 0.00034 | -0.00108 | -0.00027 | 0.00023 | 0.0002 | 0.04499 | 0.01361 | -0.00603 | 0.00108 | 0.03412 | 0.04474 | -9e-05 | -0.00111 | 0.00023 | 0.06254 | 0.05522 | 0.00387 | -0.00334 | 0.04785 | 0.00863 | 0.04186
[RO-RO] [DIR] TRA 400/220 kV AT Urechesti | N-1 TIE 400 kV Resita-Pancevo c2 | -0.02145 | -0.00024 | -0.01165 | 0 | -0.02959 | -0.00021 | 0.00048 | 0.00018 | -0.00014 | -0.00012 | -0.02596 | -0.00694 | 0.00146 | -0.00063 | -0.0171 | -0.02567 | 6e-05 | 0.00115 | -0.00014 | -0.01426 | -0.02333 | -0.00231 | 0.00146 | -0.02744 | -0.00125 | -0.02276
[RO-RO] [DIR] TRA 400/220 kV AT1 Portile de Fier | BC | -0.00768 | 5e-05 | -0.00328 | 0 | -0.01238 | -4e-05 | 0.00015 | 3e-05 | -3e-05 | -2e-05 | -0.01006 | -0.00194 | 0.00089 | -0.00013 | -0.00553 | -0.00971 | 1e-05 | 9e-05 | -3e-05 | 0.04621 | -0.01089 | -0.00045 | 0.00045 | -0.0118 | -0.00256 | -0.00812
[RO-RO] [DIR] TRA 400/220 kV AT1 Portile de Fier | N-1 TIE 400 kV Portile de Fier-Djerdap | -0.00784 | 0.00013 | -0.00207 | 0 | -0.01503 | -1e-05 | 0.0001 | 0 | -1e-05 | -1e-05 | -0.01138 | -0.00131 | 0.00095 | -5e-05 | -0.00475 | -0.01077 | 0 | -0.00015 | -1e-05 | 0.04103 | -0.00013 | -9e-05 | 0.00031 | -0.01423 | -0.00387 | -0.00827
[RO-RO] [DIR] TRA 400/220 kV AT1 Portile de Fier | N-1 OHL 220 kV Portile de Fier-Resita 1&2 | 0 | 0 | 0 | 0 | 0 | 0 | 0 | 0 | 0 | 0 | 0 | 0 | 0 | 0 | 0 | 0 | 0 | 0 | 0 | 0.06983 | 0 | 0 | 0 | 0 | 0 | 0
[RO-RO] [DIR] TRA 400/220 kV AT1 Portile de Fier | N-1 TRA 400/220 kV AT2 Portile de Fier | -0.01096 | 7e-05 | -0.00469 | 0 | -0.01767 | -6e-05 | 0.00021 | 4e-05 | -4e-05 | -4e-05 | -0.01436 | -0.00277 | 0.00128 | -0.00019 | -0.0079 | -0.01387 | 2e-05 | 0.00012 | -4e-05 | 0.06598 | -0.01555 | -0.00064 | 0.00065 | -0.01685 | -0.00366 | -0.01159
[RO-RO] [DIR] TRA 400/220 kV AT1 Portile de Fier | N-1 TRA 400/220 kV AT3 Portile de Fier | -0.01093 | 7e-05 | -0.00467 | 0 | -0.01762 | -6e-05 | 0.00021 | 4e-05 | -4e-05 | -4e-05 | -0.01432 | -0.00277 | 0.00127 | -0.00019 | -0.00788 | -0.01383 | 2e-05 | 0.00012 | -4e-05 | 0.06581 | -0.01551 | -0.00064 | 0.00065 | -0.01681 | -0.00365 | -0.01156
[RO-RO] [DIR] TRA 400/220 kV AT1 Portile de Fier | N-1 OHL 400 kV Portile de Fier-Urechesti | -0.00666 | -3e-05 | -0.00395 | 0 | -0.00874 | -6e-05 | 0.00017 | 5e-05 | -4e-05 | -4e-05 | -0.00779 | -0.00226 | 0.00076 | -0.00019 | -0.00558 | -0.00771 | 2e-05 | 0.00027 | -4e-05 | 0.04829 | -0.01513 | -0.0007 | 0.00053 | -0.00846 | -0.00125 | -0.00706
[RO-RO] [DIR] TRA 400/220 kV AT1 Portile de Fier | N-1 OHL 400 kV Slatina-Portile de Fier | -0.00715 | 1e-05 | -0.0036 | 0 | -0.0105 | -5e-05 | 0.00016 | 4e-05 | -3e-05 | -3e-05 | -0.0089 | -0.00209 | 0.00081 | -0.00016 | -0.00554 | -0.00869 | 1e-05 | 0.00018 | -3e-05 | 0.04686 | -0.0129 | -0.00057 | 0.00048 | -0.01003 | -0.00179 | -0.00757
[RO-RO] [DIR] TRA 400/220 kV AT2 Portile de Fier | BC | -0.00768 | 5e-05 | -0.00328 | 0 | -0.01238 | -4e-05 | 0.00015 | 3e-05 | -3e-05 | -2e-05 | -0.01006 | -0.00194 | 0.00089 | -0.00013 | -0.00553 | -0.00971 | 1e-05 | 9e-05 | -3e-05 | 0.04621 | -0.01089 | -0.00045 | 0.00045 | -0.0118 | -0.00256 | -0.00812
[RO-RO] [DIR] TRA 400/220 kV AT2 Portile de Fier | N-1 TIE 400 kV Portile de Fier-Djerdap | -0.00784 | 0.00013 | -0.00207 | 0 | -0.01503 | -1e-05 | 0.0001 | 0 | -1e-05 | -1e-05 | -0.01138 | -0.00131 | 0.00095 | -5e-05 | -0.00475 | -0.01077 | 0 | -0.00015 | -1e-05 | 0.04103 | -0.00013 | -9e-05 | 0.00031 | -0.01423 | -0.00387 | -0.00827
[RO-RO] [DIR] TRA 400/220 kV AT2 Portile de Fier | N-1 OHL 220 kV Portile de Fier-Resita 1&2 | 0 | 0 | 0 | 0 | 0 | 0 | 0 | 0 | 0 | 0 | 0 | 0 | 0 | 0 | 0 | 0 | 0 | 0 | 0 | 0.06983 | 0 | 0 | 0 | 0 | 0 | 0
[RO-RO] [DIR] TRA 400/220 kV AT2 Portile de Fier | N-1 TRA 400/220 kV AT1 Portile de Fier | -0.01096 | 7e-05 | -0.00469 | 0 | -0.01767 | -6e-05 | 0.00021 | 4e-05 | -4e-05 | -4e-05 | -0.01436 | -0.00277 | 0.00128 | -0.00019 | -0.0079 | -0.01387 | 2e-05 | 0.00012 | -4e-05 | 0.06598 | -0.01555 | -0.00064 | 0.00065 | -0.01685 | -0.00366 | -0.01159
[RO-RO] [DIR] TRA 400/220 kV AT2 Portile de Fier | N-1 TRA 400/220 kV AT3 Portile de Fier | -0.01093 | 7e-05 | -0.00467 | 0 | -0.01762 | -6e-05 | 0.00021 | 4e-05 | -4e-05 | -4e-05 | -0.01432 | -0.00277 | 0.00127 | -0.00019 | -0.00788 | -0.01383 | 2e-05 | 0.00012 | -4e-05 | 0.06581 | -0.01551 | -0.00064 | 0.00065 | -0.01681 | -0.00365 | -0.01156
[RO-RO] [DIR] TRA 400/220 kV AT2 Portile de Fier | N-1 OHL 400 kV Portile de Fier-Urechesti | -0.00666 | -3e-05 | -0.00395 | 0 | -0.00874 | -6e-05 | 0.00017 | 5e-05 | -4e-05 | -4e-05 | -0.00779 | -0.00226 | 0.00076 | -0.00019 | -0.00558 | -0.00771 | 2e-05 | 0.00027 | -4e-05 | 0.04829 | -0.01513 | -0.0007 | 0.00053 | -0.00846 | -0.00125 | -0.00706
[RO-RO] [DIR] TRA 400/220 kV AT2 Portile de Fier | N-1 OHL 400 kV Slatina-Portile de Fier | -0.00715 | 1e-05 | -0.0036 | 0 | -0.0105 | -5e-05 | 0.00016 | 4e-05 | -3e-05 | -3e-05 | -0.0089 | -0.00209 | 0.00081 | -0.00016 | -0.00554 | -0.00869 | 1e-05 | 0.00018 | -3e-05 | 0.04686 | -0.0129 | -0.00057 | 0.00048 | -0.01003 | -0.00179 | -0.00757
[RO-RO] [DIR] TRA 400/220 kV AT3 Portile de Fier | BC | -0.00763 | 5e-05 | -0.00326 | 0 | -0.0123 | -4e-05 | 0.00015 | 3e-05 | -3e-05 | -2e-05 | -0.01 | -0.00193 | 0.00089 | -0.00013 | -0.0055 | -0.00965 | 1e-05 | 8e-05 | -3e-05 | 0.04593 | -0.01082 | -0.00044 | 0.00045 | -0.01173 | -0.00255 | -0.00807
[RO-RO] [DIR] TRA 400/220 kV AT3 Portile de Fier | N-1 TIE 400 kV Portile de Fier-Djerdap | -0.00779 | 0.00013 | -0.00206 | 0 | -0.01493 | -1e-05 | 0.0001 | 0 | -1e-05 | -1e-05 | -0.01131 | -0.0013 | 0.00094 | -5e-05 | -0.00472 | -0.0107 | 0 | -0.00015 | -1e-05 | 0.04077 | -0.00013 | -9e-05 | 0.00031 | -0.01414 | -0.00385 | -0.00822
[RO-RO] [DIR] TRA 400/220 kV AT3 Portile de Fier | N-1 OHL 220 kV Portile de Fier-Resita 1&2 | 0 | 0 | 0 | 0 | 0 | 0 | 0 | 0 | 0 | 0 | 0 | 0 | 0 | 0 | 0 | 0 | 0 | 0 | 0 | 0.0694 | 0 | 0 | 0 | 0 | 0 | 0
[RO-RO] [DIR] TRA 400/220 kV AT3 Portile de Fier | N-1 TRA 400/220 kV AT1 Portile de Fier | -0.01089 | 7e-05 | -0.00466 | 0 | -0.01756 | -6e-05 | 0.00021 | 4e-05 | -4e-05 | -4e-05 | -0.01427 | -0.00276 | 0.00127 | -0.00019 | -0.00785 | -0.01378 | 2e-05 | 0.00012 | -4e-05 | 0.06557 | -0.01545 | -0.00063 | 0.00064 | -0.01675 | -0.00364 | -0.01152
[RO-RO] [DIR] TRA 400/220 kV AT3 Portile de Fier | N-1 TRA 400/220 kV AT2 Portile de Fier | -0.01089 | 7e-05 | -0.00466 | 0 | -0.01756 | -6e-05 | 0.00021 | 4e-05 | -4e-05 | -4e-05 | -0.01427 | -0.00276 | 0.00127 | -0.00019 | -0.00785 | -0.01378 | 2e-05 | 0.00012 | -4e-05 | 0.06557 | -0.01545 | -0.00063 | 0.00064 | -0.01675 | -0.00364 | -0.01152
[RO-RO] [DIR] TRA 400/220 kV AT3 Portile de Fier | N-1 OHL 400 kV Portile de Fier-Urechesti | -0.00662 | -3e-05 | -0.00392 | 0 | -0.00869 | -6e-05 | 0.00017 | 5e-05 | -4e-05 | -4e-05 | -0.00775 | -0.00225 | 0.00075 | -0.00019 | -0.00555 | -0.00766 | 2e-05 | 0.00027 | -4e-05 | 0.04798 | -0.01504 | -0.0007 | 0.00052 | -0.00841 | -0.00125 | -0.00701
[RO-RO] [DIR] TRA 400/220 kV AT3 Portile de Fier | N-1 OHL 400 kV Slatina-Portile de Fier | -0.0071 | 1e-05 | -0.00357 | 0 | -0.01044 | -5e-05 | 0.00016 | 4e-05 | -3e-05 | -3e-05 | -0.00884 | -0.00208 | 0.00081 | -0.00016 | -0.0055 | -0.00864 | 1e-05 | 0.00018 | -3e-05 | 0.04657 | -0.01282 | -0.00057 | 0.00048 | -0.00997 | -0.00178 | -0.00752
[RO-BG] [OPP] TIE 400 kV TINTARENI-KOZLODUI 1 | BC | -0.09362 | -0.00066 | -0.03186 | 0 | -0.1566 | -0.00059 | 0.00124 | 0.00048 | -0.00038 | -0.00034 | -0.12791 | -0.02108 | 0.00342 | -0.00171 | -0.06084 | -0.12508 | 0.00017 | 0.00329 | -0.00038 | 0.07849 | 0.00163 | -0.00589 | 0.00355 | -0.13518 | 0.004 | -0.10002
[RO-BG] [OPP] TIE 400 kV TINTARENI-KOZLODUI 1 | N-1 TIE 400 kV Portile de Fier-Djerdap | -0.09333 | -0.00081 | -0.03403 | 0 | -0.15184 | -0.00064 | 0.00132 | 0.00053 | -0.00042 | -0.00037 | -0.12554 | -0.02221 | 0.00332 | -0.00186 | -0.06226 | -0.12319 | 0.00019 | 0.00371 | -0.00041 | 0.0878 | -0.01768 | -0.00654 | 0.00381 | -0.13083 | 0.00635 | -0.09975
[RO-BG] [OPP] TIE 400 kV TINTARENI-KOZLODUI 1 | N-1 TIE 400 kV TINTARENI-KOZLODUI 2 | -0.15446 | -0.00109 | -0.05256 | 0 | -0.25836 | -0.00097 | 0.00205 | 0.0008 | -0.00063 | -0.00056 | -0.21104 | -0.03477 | 0.00564 | -0.00282 | -0.10038 | -0.20636 | 0.00028 | 0.00542 | -0.00062 | 0.12949 | 0.00269 | -0.00972 | 0.00586 | -0.22304 | 0.0066 | -0.16502
[RO-BG] [OPP] TIE 400 kV TINTARENI-KOZLODUI 1 | N-1 TIE 400 kV Isaccea - Vulcanesti | -0.09689 | -0.00084 | -0.03387 | 0 | -0.16134 | -0.00065 | 0.0013 | 0.00054 | -0.00042 | -0.00037 | -0.13188 | -0.02237 | 0.00311 | -0.00187 | -0.06353 | -0.12891 | 0.00019 | 0.0038 | -0.00041 | 0.07455 | -0.00118 | -0.00651 | 0.00369 | -0.14 | 0.01017 | -0.10341
[RO-BG] [OPP] TIE 400 kV TINTARENI-KOZLODUI 1 | N-1 TIE 400 kV Resita-Pancevo c2 | -0.09391 | -0.0007 | -0.03269 | 0 | -0.15576 | -0.00061 | 0.00127 | 0.0005 | -0.00039 | -0.00035 | -0.12769 | -0.02152 | 0.00343 | -0.00176 | -0.06156 | -0.12498 | 0.00017 | 0.00342 | -0.00039 | 0.08068 | 0.0006 | -0.00611 | 0.00365 | -0.13444 | 0.00459 | -0.10033
[RO-BG] [OPP] TIE 400 kV TINTARENI-KOZLODUI 1 | N-1 TIE 400 kV Resita-Pancevo c1 | -0.09391 | -0.0007 | -0.03269 | 0 | -0.15576 | -0.00061 | 0.00127 | 0.0005 | -0.00039 | -0.00035 | -0.12769 | -0.02152 | 0.00343 | -0.00176 | -0.06156 | -0.12498 | 0.00017 | 0.00342 | -0.00039 | 0.08068 | 0.0006 | -0.00611 | 0.00365 | -0.13444 | 0.00459 | -0.10033
[RO-BG] [OPP] TIE 400 kV TINTARENI-KOZLODUI 2 | BC | -0.09362 | -0.00066 | -0.03186 | 0 | -0.1566 | -0.00059 | 0.00124 | 0.00048 | -0.00038 | -0.00034 | -0.12791 | -0.02108 | 0.00342 | -0.00171 | -0.06084 | -0.12508 | 0.00017 | 0.00329 | -0.00038 | 0.07849 | 0.00163 | -0.00589 | 0.00355 | -0.13518 | 0.004 | -0.10002
[RO-BG] [OPP] TIE 400 kV TINTARENI-KOZLODUI 2 | N-1 TIE 400 kV Portile de Fier-Djerdap | -0.09333 | -0.00081 | -0.03403 | 0 | -0.15184 | -0.00064 | 0.00132 | 0.00053 | -0.00042 | -0.00037 | -0.12554 | -0.02221 | 0.00332 | -0.00186 | -0.06226 | -0.12319 | 0.00019 | 0.00371 | -0.00041 | 0.0878 | -0.01768 | -0.00654 | 0.00381 | -0.13083 | 0.00635 | -0.09975
[RO-BG] [OPP] TIE 400 kV TINTARENI-KOZLODUI 2 | N-1 TIE 400 kV TINTARENI-KOZLODUI 1 | -0.15446 | -0.00109 | -0.05256 | 0 | -0.25836 | -0.00097 | 0.00205 | 0.0008 | -0.00063 | -0.00056 | -0.21104 | -0.03477 | 0.00564 | -0.00282 | -0.10038 | -0.20636 | 0.00028 | 0.00542 | -0.00062 | 0.12949 | 0.00269 | -0.00972 | 0.00586 | -0.22304 | 0.0066 | -0.16502
[RO-BG] [OPP] TIE 400 kV TINTARENI-KOZLODUI 2 | N-1 TIE 400 kV Isaccea - Vulcanesti | -0.09689 | -0.00084 | -0.03387 | 0 | -0.16134 | -0.00065 | 0.0013 | 0.00054 | -0.00042 | -0.00037 | -0.13188 | -0.02237 | 0.00311 | -0.00187 | -0.06353 | -0.12891 | 0.00019 | 0.0038 | -0.00041 | 0.07455 | -0.00118 | -0.00651 | 0.00369 | -0.14 | 0.01017 | -0.10341
[RO-BG] [OPP] TIE 400 kV TINTARENI-KOZLODUI 2 | N-1 TIE 400 kV Resita-Pancevo c2 | -0.09391 | -0.0007 | -0.03269 | 0 | -0.15576 | -0.00061 | 0.00127 | 0.0005 | -0.00039 | -0.00035 | -0.12769 | -0.02152 | 0.00343 | -0.00176 | -0.06156 | -0.12498 | 0.00017 | 0.00342 | -0.00039 | 0.08068 | 0.0006 | -0.00611 | 0.00365 | -0.13444 | 0.00459 | -0.10033
[RO-BG] [OPP] TIE 400 kV TINTARENI-KOZLODUI 2 | N-1 TIE 400 kV Resita-Pancevo c1 | -0.09391 | -0.0007 | -0.03269 | 0 | -0.15576 | -0.00061 | 0.00127 | 0.0005 | -0.00039 | -0.00035 | -0.12769 | -0.02152 | 0.00343 | -0.00176 | -0.06156 | -0.12498 | 0.00017 | 0.00342 | -0.00039 | 0.08068 | 0.0006 | -0.00611 | 0.00365 | -0.13444 | 0.00459 | -0.10033
[RO-RS] [OPP] TIE 400 kV Portile de Fier-Djerdap | BC | -0.00325 | 0.00171 | 0.02468 | 0 | -0.05402 | 0.00065 | -0.00094 | -0.00056 | 0.00041 | 0.00037 | -0.02689 | 0.01289 | 0.0011 | 0.00175 | 0.01606 | -0.02143 | -0.00019 | -0.00479 | 0.0004 | -0.10576 | 0.21926 | 0.0073 | -0.00288 | -0.04941 | -0.02664 | -0.00306
[RO-RS] [OPP] TIE 400 kV Portile de Fier-Djerdap | N-1 TIE 400 kV Arad-Sandorfalva | -0.00441 | 0.00191 | 0.02494 | 0 | -0.0567 | 0.00069 | -0.00095 | -0.0006 | 0.00043 | 0.00039 | -0.0288 | 0.01318 | 0.0021 | 0.00185 | 0.01557 | -0.02321 | -0.00021 | -0.0052 | 0.00043 | -0.11027 | 0.21845 | 0.00775 | -0.00297 | -0.05198 | -0.02853 | -0.00434
[RO-RS] [OPP] TIE 400 kV Portile de Fier-Djerdap | N-1 TIE 400 kV Nadab-Bekescsaba | -0.00599 | 0.00185 | 0.02324 | 0 | -0.05793 | 0.00065 | -0.00085 | -0.00056 | 0.00041 | 0.00036 | -0.03024 | 0.01215 | 0.00189 | 0.00173 | 0.01387 | -0.0247 | -0.00019 | -0.00501 | 0.0004 | -0.11123 | 0.21642 | 0.00725 | -0.00253 | -0.05323 | -0.0284 | -0.00597
[RO-RS] [OPP] TIE 400 kV Portile de Fier-Djerdap | N-1 TIE 400 kV Rosiori-Mukacevo | -0.00852 | 0.00125 | 0.02074 | 0 | -0.06034 | 0.00051 | -0.00081 | -0.00044 | 0.00032 | 0.00029 | -0.03273 | 0.01029 | -6e-05 | 0.0014 | 0.01133 | -0.02722 | -0.00015 | -0.00365 | 0.00032 | -0.11419 | 0.21366 | 0.00589 | -0.0025 | -0.05561 | -0.025 | -0.00854
[RO-RS] [OPP] TIE 400 kV Portile de Fier-Djerdap | N-1 TIE 400 kV TINTARENI-KOZLODUI 1 | 0.00151 | 0.00174 | 0.0263 | 0 | -0.04605 | 0.00068 | -0.001 | -0.00058 | 0.00043 | 0.00038 | -0.02038 | 0.01396 | 0.00093 | 0.00184 | 0.01916 | -0.01507 | -0.0002 | -0.00496 | 0.00042 | -0.10975 | 0.21918 | 0.0076 | -0.00306 | -0.04253 | -0.02685 | 0.00202
[RO-RS] [OPP] TIE 400 kV Portile de Fier-Djerdap | N-1 TIE 400 kV TINTARENI-KOZLODUI 2 | 0.00151 | 0.00174 | 0.0263 | 0 | -0.04605 | 0.00068 | -0.001 | -0.00058 | 0.00043 | 0.00038 | -0.02038 | 0.01396 | 0.00093 | 0.00184 | 0.01916 | -0.01507 | -0.0002 | -0.00496 | 0.00042 | -0.10975 | 0.21918 | 0.0076 | -0.00306 | -0.04253 | -0.02685 | 0.00202
[RO-RS] [OPP] TIE 400 kV Portile de Fier-Djerdap | N-1 TIE 400 kV Isaccea - Vulcanesti | -0.01195 | 0.00123 | 0.01934 | 0 | -0.06664 | 0.00049 | -0.00079 | -0.00042 | 0.00031 | 0.00028 | -0.03746 | 0.00944 | 0.00029 | 0.00134 | 0.00891 | -0.03162 | -0.00014 | -0.00344 | 0.00031 | -0.11623 | 0.21179 | 0.00567 | -0.00251 | -0.0622 | -0.01024 | -0.0121
[RO-RS] [OPP] TIE 400 kV Portile de Fier-Djerdap | N-1 OHL 400 kV Mintia-Arad | -0.00693 | 0.00183 | 0.02319 | 0 | -0.06002 | 0.00064 | -0.00086 | -0.00056 | 0.00041 | 0.00036 | -0.03173 | 0.01209 | 0.00192 | 0.00173 | 0.01341 | -0.02608 | -0.00019 | -0.00494 | 0.0004 | -0.11412 | 0.21637 | 0.00725 | -0.00264 | -0.05524 | -0.02876 | -0.00696
[RO-RS] [OPP] TIE 400 kV Portile de Fier-Djerdap | N-1 OHL 220 kV Portile de Fier-Resita 1&2 | -0.00794 | 0.00174 | 0.02268 | 0 | -0.06157 | 0.00062 | -0.00085 | -0.00054 | 0.00039 | 0.00035 | -0.03303 | 0.0117 | 0.00165 | 0.00167 | 0.01268 | -0.02736 | -0.00019 | -0.00474 | 0.00039 | -0.12018 | 0.21261 | 0.00703 | -0.0026 | -0.05662 | -0.02821 | -0.00802
[RO-RS] [OPP] TIE 400 kV Portile de Fier-Djerdap | N-1 OHL 220 kV Resita-Timisoara 1&2 | -0.00671 | 0.00167 | 0.02219 | 0 | -0.05771 | 0.0006 | -0.00083 | -0.00052 | 0.00038 | 0.00034 | -0.03054 | 0.01148 | 0.00149 | 0.00162 | 0.01284 | -0.02512 | -0.00018 | -0.00458 | 0.00038 | -0.10955 | 0.21373 | 0.00682 | -0.00255 | -0.05301 | -0.02684 | -0.00672
[RO-RS] [OPP] TIE 400 kV Portile de Fier-Djerdap | N-1 TRA 400/220 kV AT3 Arad | -0.00482 | 0.00171 | 0.02367 | 0 | -0.05591 | 0.00063 | -0.00089 | -0.00055 | 0.0004 | 0.00036 | -0.02865 | 0.01233 | 0.00134 | 0.00171 | 0.01468 | -0.02318 | -0.00019 | -0.00474 | 0.0004 | -0.1081 | 0.21703 | 0.00714 | -0.00274 | -0.05125 | -0.02695 | -0.00473
[RO-RS] [OPP] TIE 400 kV Portile de Fier-Djerdap | N-1 TIE 400 kV Resita-Pancevo c2 | -0.00162 | 0.00195 | 0.02933 | 0 | -0.05864 | 0.00076 | -0.00112 | -0.00065 | 0.00048 | 0.00043 | -0.02814 | 0.01538 | 0.00102 | 0.00206 | 0.02005 | -0.02197 | -0.00023 | -0.00554 | 0.00047 | -0.1179 | 0.225 | 0.00853 | -0.00344 | -0.05351 | -0.02992 | -0.00131
[RO-RS] [OPP] TIE 400 kV Portile de Fier-Djerdap | N-1 TIE 400 kV Resita-Pancevo c1 | -0.00162 | 0.00195 | 0.02933 | 0 | -0.05864 | 0.00076 | -0.00112 | -0.00065 | 0.00048 | 0.00043 | -0.02814 | 0.01538 | 0.00102 | 0.00206 | 0.02005 | -0.02197 | -0.00023 | -0.00554 | 0.00047 | -0.1179 | 0.225 | 0.00853 | -0.00344 | -0.05351 | -0.02992 | -0.00131
[RO-RO] [OPP] OHL 400 kV Portile de Fier-Resita | BC | 0.01788 | -0.00144 | -0.01306 | 0 | 0.06691 | -0.00043 | 0.00045 | 0.00038 | -0.00027 | -0.00024 | 0.0412 | -0.00634 | -0.00259 | -0.00112 | -0.00185 | 0.03631 | 0.00013 | 0.0036 | -0.00026 | 0.10816 | 0.00842 | -0.00487 | 0.00138 | 0.06217 | 0.0259 | 0.0188
[RO-RO] [OPP] OHL 400 kV Portile de Fier-Resita | N-1 TIE 400 kV Resita-Pancevo c2 | 0.02004 | -0.00111 | -0.00693 | 0 | 0.06081 | -0.00028 | 0.00021 | 0.00026 | -0.00018 | -0.00016 | 0.03956 | -0.00305 | -0.0027 | -0.00072 | 0.00341 | 0.0356 | 9e-05 | 0.00261 | -0.00017 | 0.09214 | 0.01599 | -0.00325 | 0.00064 | 0.05675 | 0.02158 | 0.02111
[RO-UA] [OPP] TIE 400 kV Isaccea-Vulcanesti | N-1 TIE 400 kV Resita-Pancevo c2 | 0.10885 | 0.00605 | 0.06667 | 0 | 0.15831 | 0.00198 | -0.0019 | -0.00174 | 0.00124 | 0.00111 | 0.13238 | 0.04302 | 0.01013 | 0.00521 | 0.08931 | 0.1276 | -0.0006 | -0.0169 | 0.00123 | 0.13189 | 0.0932 | 0.02039 | -0.00453 | 0.16047 | -0.20523 | 0.11298
[RO-HU] [OPP] TIE 400 kV Arad-Sandorfalva | BC | -0.02479 | 0.00433 | 0.00558 | 0 | -0.05761 | 0.00086 | -0.00028 | -0.0008 | 0.00052 | 0.00047 | -0.04095 | 0.0062 | 0.02146 | 0.00205 | -0.01054 | -0.03818 | -0.00027 | -0.00879 | 0.00052 | -0.09693 | -0.01744 | 0.00949 | -0.00193 | -0.05534 | -0.04043 | -0.02734
[RO-HU] [OPP] TIE 400 kV Arad-Sandorfalva | N-1 TIE 400 kV Nadab-Bekescsaba | -0.06832 | 0.0066 | -0.01732 | 0 | -0.11989 | 0.00085 | 0.00121 | -0.00086 | 0.00049 | 0.00044 | -0.09414 | -0.00548 | 0.03406 | 0.00169 | -0.04533 | -0.09014 | -0.00029 | -0.01217 | 0.00048 | -0.18386 | -0.06263 | 0.00862 | 0.00352 | -0.11613 | -0.06834 | -0.07345
[RO-HU] [OPP] TIE 400 kV Arad-Sandorfalva | N-1 TIE 400 kV Rosiori-Mukacevo | -0.04985 | 0.00213 | -0.0132 | 0 | -0.0877 | 0.00022 | 0.00034 | -0.00023 | 0.00012 | 0.00011 | -0.06875 | -0.00614 | 0.01591 | 0.00038 | -0.03308 | -0.06576 | -8e-05 | -0.00335 | 0.00012 | -0.13705 | -0.04409 | 0.00275 | -0.00012 | -0.08485 | -0.0326 | -0.05341
[RO-HU] [OPP] TIE 400 kV Arad-Sandorfalva | N-1 TIE 400 kV Portile de Fier-Djerdap | -0.025 | 0.00444 | 0.00719 | 0 | -0.06115 | 0.0009 | -0.00034 | -0.00084 | 0.00055 | 0.00049 | -0.04272 | 0.00705 | 0.02153 | 0.00217 | -0.00949 | -0.03958 | -0.00028 | -0.00911 | 0.00054 | -0.10387 | -0.00307 | 0.00996 | -0.00211 | -0.05858 | -0.04218 | -0.02755
[RO-HU] [OPP] TIE 400 kV Arad-Sandorfalva | N-1 OHL 400 kV Iernut-Sibiu Sud | -0.02619 | 0.00427 | 0.00472 | 0 | -0.05954 | 0.00084 | -0.00025 | -0.00078 | 0.00051 | 0.00046 | -0.04263 | 0.00567 | 0.02139 | 0.00199 | -0.0117 | -0.03982 | -0.00026 | -0.00863 | 0.0005 | -0.09862 | -0.01872 | 0.00925 | -0.00183 | -0.05722 | -0.04045 | -0.02882
[RO-HU] [OPP] TIE 400 kV Arad-Sandorfalva | N-1 TIE 400 kV Resita-Pancevo c2 | -0.02439 | 0.00439 | 0.00671 | 0 | -0.05874 | 0.00089 | -0.00033 | -0.00082 | 0.00054 | 0.00048 | -0.04126 | 0.00681 | 0.02144 | 0.00213 | -0.00957 | -0.03831 | -0.00028 | -0.00897 | 0.00053 | -0.0999 | -0.01604 | 0.00979 | -0.00206 | -0.05635 | -0.04123 | -0.02692
[RO-HU] [OPP] TIE 400 kV Arad-Sandorfalva | N-1 TIE 400 kV Resita-Pancevo c1 | -0.02439 | 0.00439 | 0.00671 | 0 | -0.05874 | 0.00089 | -0.00033 | -0.00082 | 0.00054 | 0.00048 | -0.04126 | 0.00681 | 0.02144 | 0.00213 | -0.00957 | -0.03831 | -0.00028 | -0.00897 | 0.00053 | -0.0999 | -0.01604 | 0.00979 | -0.00206 | -0.05635 | -0.04123 | -0.02692
[RO-HU] [OPP] TIE 400 kV Nadab-Bekescsaba | BC | -0.07731 | 0.00402 | -0.04066 | 0 | -0.1106 | -2e-05 | 0.00264 | -0.00011 | -6e-05 | -5e-05 | -0.09446 | -0.02075 | 0.02237 | -0.00065 | -0.06178 | -0.09229 | -3e-05 | -0.00601 | -6e-05 | -0.15437 | -0.08026 | -0.00154 | 0.00967 | -0.10796 | -0.04957 | -0.08188
[RO-HU] [OPP] TIE 400 kV Nadab-Bekescsaba | N-1 TIE 400 kV Arad-Sandorfalva | -0.09296 | 0.00676 | -0.03714 | -1e-05 | -0.14697 | 0.00052 | 0.00247 | -0.00061 | 0.00027 | 0.00025 | -0.12032 | -0.01683 | 0.03592 | 0.00065 | -0.06844 | -0.11639 | -0.0002 | -0.01156 | 0.00027 | -0.21557 | -0.09127 | 0.00445 | 0.00846 | -0.1429 | -0.07509 | -0.09914
[RO-HU] [OPP] TIE 400 kV Nadab-Bekescsaba | N-1 TIE 400 kV Rosiori-Mukacevo | -0.12919 | -0.00053 | -0.07953 | 0 | -0.17288 | -0.00135 | 0.00392 | 0.00107 | -0.00089 | -0.00079 | -0.15199 | -0.0463 | 0.01089 | -0.0041 | -0.10843 | -0.14937 | 0.00038 | 0.00525 | -0.00088 | -0.2374 | -0.13541 | -0.01548 | 0.01341 | -0.16903 | -0.03336 | -0.13582
[RO-HU] [OPP] TIE 400 kV Nadab-Bekescsaba | N-1 TIE 400 kV Portile de Fier-Djerdap | -0.07749 | 0.00412 | -0.03928 | 0 | -0.11362 | 1e-05 | 0.00259 | -0.00014 | -4e-05 | -3e-05 | -0.09597 | -0.02003 | 0.02243 | -0.00055 | -0.06089 | -0.09349 | -4e-05 | -0.00628 | -4e-05 | -0.16029 | -0.06799 | -0.00113 | 0.00951 | -0.11072 | -0.05106 | -0.08205
[RO-HU] [OPP] TIE 400 kV Nadab-Bekescsaba | N-1 OHL 400 kV Iernut-Sibiu Sud | -0.07585 | 0.00408 | -0.03978 | 0 | -0.1086 | 0 | 0.00261 | -0.00013 | -4e-05 | -4e-05 | -0.09272 | -0.02019 | 0.02244 | -0.00059 | -0.06059 | -0.09059 | -3e-05 | -0.00618 | -4e-05 | -0.15263 | -0.07893 | -0.0013 | 0.00957 | -0.10602 | -0.04955 | -0.08036
[RO-HU] [OPP] TIE 400 kV Nadab-Bekescsaba | N-1 TIE 400 kV Resita-Pancevo c2 | -0.07696 | 0.00407 | -0.03969 | 0 | -0.11157 | 0 | 0.0026 | -0.00013 | -4e-05 | -4e-05 | -0.09472 | -0.02023 | 0.02235 | -0.00059 | -0.06095 | -0.0924 | -3e-05 | -0.00617 | -4e-05 | -0.15692 | -0.07905 | -0.00128 | 0.00956 | -0.10882 | -0.05026 | -0.08151
[RO-HU] [OPP] TIE 400 kV Nadab-Bekescsaba | N-1 TIE 400 kV Resita-Pancevo c1 | -0.07696 | 0.00407 | -0.03969 | 0 | -0.11157 | 0 | 0.0026 | -0.00013 | -4e-05 | -4e-05 | -0.09472 | -0.02023 | 0.02235 | -0.00059 | -0.06095 | -0.0924 | -3e-05 | -0.00617 | -4e-05 | -0.15692 | -0.07905 | -0.00128 | 0.00956 | -0.10882 | -0.05026 | -0.08151
[RO-UA] [OPP]TIE 400 kV Rosiori-Mukacevo | BC | 0.12725 | 0.01116 | 0.09534 | 0 | 0.15277 | 0.00326 | -0.00314 | -0.0029 | 0.00203 | 0.00182 | 0.1411 | 0.06268 | 0.02817 | 0.00847 | 0.11443 | 0.14002 | -0.00099 | -0.02761 | 0.00201 | 0.20366 | 0.13529 | 0.03419 | -0.00917 | 0.14979 | -0.03976 | 0.1323
[RO-UA] [OPP]TIE 400 kV Rosiori-Mukacevo | N-1 TIE 400 kV Arad-Sandorfalva | 0.13017 | 0.01065 | 0.09468 | 0 | 0.15955 | 0.00316 | -0.00311 | -0.0028 | 0.00197 | 0.00176 | 0.14592 | 0.06195 | 0.02564 | 0.00823 | 0.11567 | 0.14451 | -0.00096 | -0.02657 | 0.00195 | 0.21507 | 0.13734 | 0.03308 | -0.00894 | 0.15631 | -0.035 | 0.13552
[RO-UA] [OPP]TIE 400 kV Rosiori-Mukacevo | N-1 TIE 400 kV Nadab-Bekescsaba | 0.14405 | 0.01029 | 0.10417 | 0 | 0.1768 | 0.00326 | -0.00371 | -0.00287 | 0.00204 | 0.00183 | 0.16162 | 0.06719 | 0.02331 | 0.00862 | 0.12785 | 0.16007 | -0.00099 | -0.0263 | 0.00203 | 0.2372 | 0.15272 | 0.03453 | -0.01127 | 0.17325 | -0.02899 | 0.1501
[RO-UA] [OPP]TIE 400 kV Rosiori-Mukacevo | N-1 TIE 400 kV Portile de Fier-Djerdap | 0.12737 | 0.0111 | 0.09448 | 0 | 0.15465 | 0.00324 | -0.00311 | -0.00288 | 0.00202 | 0.0018 | 0.14204 | 0.06223 | 0.02813 | 0.00841 | 0.11387 | 0.14077 | -0.00098 | -0.02744 | 0.002 | 0.20734 | 0.12765 | 0.03394 | -0.00907 | 0.15151 | -0.03883 | 0.13241
[RO-UA] [OPP]TIE 400 kV Rosiori-Mukacevo | N-1 OHL 400 kV Iernut-Sibiu Sud | 0.10774 | 0.01038 | 0.08348 | 0 | 0.12591 | 0.00295 | -0.00269 | -0.00263 | 0.00184 | 0.00164 | 0.11778 | 0.05523 | 0.02722 | 0.00764 | 0.09835 | 0.11717 | -0.0009 | -0.02538 | 0.00182 | 0.1803 | 0.11746 | 0.03093 | -0.0078 | 0.12377 | -0.04 | 0.11185
[RO-UA] [OPP]TIE 400 kV Rosiori-Mukacevo | N-1 OHL 400 kV Mintia-Arad | 0.13209 | 0.01101 | 0.0973 | 0 | 0.16067 | 0.00326 | -0.00324 | -0.0029 | 0.00203 | 0.00182 | 0.14746 | 0.06374 | 0.02708 | 0.00851 | 0.11792 | 0.14614 | -0.00099 | -0.02741 | 0.00202 | 0.21467 | 0.1391 | 0.03426 | -0.00948 | 0.15746 | -0.03697 | 0.13743
[RO-UA] [OPP]TIE 400 kV Rosiori-Mukacevo | N-1 OHL 400 kV Sibiu Sud-Mintia | 0.13036 | 0.01104 | 0.09632 | 0 | 0.15839 | 0.00325 | -0.0032 | -0.00289 | 0.00203 | 0.00181 | 0.14543 | 0.06321 | 0.02743 | 0.00847 | 0.11647 | 0.14413 | -0.00099 | -0.02741 | 0.00201 | 0.21016 | 0.13684 | 0.03414 | -0.00934 | 0.15526 | -0.0375 | 0.13559
[RO-UA] [OPP]TIE 400 kV Rosiori-Mukacevo | N-1 OHL 400 kV Arefu-Sibiu Sud | 0.11921 | 0.01103 | 0.09112 | 0 | 0.1412 | 0.00317 | -0.00297 | -0.00282 | 0.00197 | 0.00177 | 0.13116 | 0.0601 | 0.02846 | 0.00823 | 0.10816 | 0.13025 | -0.00097 | -0.02709 | 0.00196 | 0.19745 | 0.12881 | 0.03328 | -0.00865 | 0.13901 | -0.04009 | 0.12379
[RO-UA] [OPP]TIE 400 kV Rosiori-Mukacevo | N-1 TIE 400 kV Resita-Pancevo c2 | 0.12709 | 0.01114 | 0.09486 | 0 | 0.15325 | 0.00325 | -0.00312 | -0.00289 | 0.00202 | 0.00181 | 0.14123 | 0.06242 | 0.02818 | 0.00844 | 0.11401 | 0.14007 | -0.00099 | -0.02753 | 0.00201 | 0.20491 | 0.13469 | 0.03407 | -0.00911 | 0.15022 | -0.03942 | 0.13212
[RO-UA] [OPP]TIE 400 kV Rosiori-Mukacevo | N-1 OHL 400 kV Arefu-Tantareni | 0.12166 | 0.01105 | 0.09236 | 0 | 0.14499 | 0.0032 | -0.00302 | -0.00284 | 0.00199 | 0.00178 | 0.13427 | 0.06086 | 0.02833 | 0.0083 | 0.11004 | 0.13325 | -0.00097 | -0.02722 | 0.00197 | 0.20249 | 0.13076 | 0.03353 | -0.00882 | 0.14275 | -0.03937 | 0.12637
[RO-UA] [OPP]TIE 400 kV Rosiori-Mukacevo | N-1 TIE 400 kV Resita-Pancevo c1 | 0.12709 | 0.01114 | 0.09486 | 0 | 0.15325 | 0.00325 | -0.00312 | -0.00289 | 0.00202 | 0.00181 | 0.14123 | 0.06242 | 0.02818 | 0.00844 | 0.11401 | 0.14007 | -0.00099 | -0.02753 | 0.00201 | 0.20491 | 0.13469 | 0.03407 | -0.00911 | 0.15022 | -0.03942 | 0.13212
[RO-RS] [OPP] TIE 400 kV Resita-Pancevo c2 | BC | 0.00843 | 0.00126 | 0.02401 | 0 | -0.02389 | 0.00056 | -0.00094 | -0.00048 | 0.00036 | 0.00032 | -0.00643 | 0.01285 | -0.00042 | 0.00156 | 0.0206 | -0.00279 | -0.00017 | -0.00386 | 0.00036 | -0.06269 | 0.02962 | 0.00634 | -0.0029 | -0.02118 | -0.01694 | 0.00904
[RO-RS] [OPP] TIE 400 kV Resita-Pancevo c2 | N-1 TIE 400 kV Arad-Sandorfalva | 0.00715 | 0.00149 | 0.0243 | 0 | -0.02687 | 0.00061 | -0.00096 | -0.00052 | 0.00039 | 0.00034 | -0.00855 | 0.01317 | 0.00069 | 0.00167 | 0.02005 | -0.00477 | -0.00018 | -0.00431 | 0.00038 | -0.06771 | 0.02872 | 0.00683 | -0.003 | -0.02405 | -0.01903 | 0.00762
[RO-RS] [OPP] TIE 400 kV Resita-Pancevo c2 | N-1 TIE 400 kV Nadab-Bekescsaba | 0.00537 | 0.00142 | 0.02239 | 0 | -0.02828 | 0.00056 | -0.00084 | -0.00049 | 0.00036 | 0.00032 | -0.01018 | 0.01203 | 0.00047 | 0.00154 | 0.01814 | -0.00645 | -0.00017 | -0.0041 | 0.00035 | -0.06882 | 0.02644 | 0.00628 | -0.00251 | -0.02547 | -0.0189 | 0.00579
[RO-RS] [OPP] TIE 400 kV Resita-Pancevo c2 | N-1 TIE 400 kV Portile de Fier-Djerdap | 0.00746 | 0.00177 | 0.03137 | 0 | -0.04001 | 0.00076 | -0.00122 | -0.00065 | 0.00048 | 0.00043 | -0.01446 | 0.0167 | -9e-05 | 0.00208 | 0.02539 | -0.00918 | -0.00022 | -0.00529 | 0.00048 | -0.09425 | 0.09506 | 0.00852 | -0.00376 | -0.03593 | -0.02489 | 0.00812
[RO-RS] [OPP] TIE 400 kV Resita-Pancevo c2 | N-1 OHL 400 kV Iernut-Sibiu Sud | 0.00712 | 0.00121 | 0.02321 | 0 | -0.0257 | 0.00054 | -0.00091 | -0.00046 | 0.00035 | 0.00031 | -0.00801 | 0.01235 | -0.00048 | 0.0015 | 0.01951 | -0.00433 | -0.00016 | -0.00371 | 0.00034 | -0.06427 | 0.02842 | 0.00612 | -0.00281 | -0.02294 | -0.01695 | 0.00766
[RO-RS] [OPP] TIE 400 kV Resita-Pancevo c2 | N-1 OHL 400 kV Mintia-Arad | 0.00645 | 0.00132 | 0.0232 | 0 | -0.02713 | 0.00056 | -0.0009 | -0.00048 | 0.00036 | 0.00032 | -0.00904 | 0.01242 | 2e-05 | 0.00155 | 0.01916 | -0.0053 | -0.00017 | -0.00394 | 0.00035 | -0.06721 | 0.02806 | 0.00631 | -0.00277 | -0.02433 | -0.01808 | 0.00693
[RO-RS] [OPP] TIE 400 kV Resita-Pancevo c2 | N-1 OHL 220 kV Portile de Fier-Resita c2 | 0.00919 | 0.00126 | 0.02433 | 0 | -0.02267 | 0.00057 | -0.00096 | -0.00048 | 0.00036 | 0.00032 | -0.00544 | 0.01304 | -0.00051 | 0.00157 | 0.02114 | -0.00183 | -0.00017 | -0.00387 | 0.00036 | -0.06037 | 0.0307 | 0.00638 | -0.00294 | -0.02002 | -0.01668 | 0.00983
[RO-RS] [OPP] TIE 400 kV Resita-Pancevo c2 | N-1 OHL 220 kV Portile de Fier-Resita c1 | 0.00919 | 0.00126 | 0.02433 | 0 | -0.02267 | 0.00057 | -0.00096 | -0.00048 | 0.00036 | 0.00032 | -0.00544 | 0.01304 | -0.00051 | 0.00157 | 0.02114 | -0.00183 | -0.00017 | -0.00387 | 0.00036 | -0.06037 | 0.0307 | 0.00638 | -0.00294 | -0.02002 | -0.01668 | 0.00983
[RO-RS] [OPP] TIE 400 kV Resita-Pancevo c2 | N-1 OHL 220 kV Resita-Timisoara c2 | 0.00589 | 0.00123 | 0.02217 | 0 | -0.02661 | 0.00053 | -0.00087 | -0.00045 | 0.00034 | 0.0003 | -0.00912 | 0.01182 | -0.00013 | 0.00147 | 0.01823 | -0.00551 | -0.00016 | -0.0037 | 0.00033 | -0.06548 | 0.02555 | 0.00598 | -0.00266 | -0.02383 | -0.01708 | 0.00634
[RO-RS] [OPP] TIE 400 kV Resita-Pancevo c2 | N-1 OHL 220 kV Resita-Timisoara c1 | 0.00589 | 0.00123 | 0.02217 | 0 | -0.02661 | 0.00053 | -0.00087 | -0.00045 | 0.00034 | 0.0003 | -0.00912 | 0.01182 | -0.00013 | 0.00147 | 0.01823 | -0.00551 | -0.00016 | -0.0037 | 0.00033 | -0.06548 | 0.02555 | 0.00598 | -0.00266 | -0.02383 | -0.01708 | 0.00634
[RO-RS] [OPP] TIE 400 kV Resita-Pancevo c2 | N-1 TRA 400/220 kV AT3 Arad | 0.00474 | 0.00127 | 0.02163 | 0 | -0.02835 | 0.00053 | -0.00084 | -0.00045 | 0.00034 | 0.0003 | -0.01057 | 0.01153 | 0.00014 | 0.00145 | 0.01734 | -0.00692 | -0.00016 | -0.00374 | 0.00033 | -0.06821 | 0.02437 | 0.00595 | -0.00258 | -0.02552 | -0.01766 | 0.00511
[RO-RS] [OPP] TIE 400 kV Resita-Pancevo c2 | N-1 OHL 400 kV Djerdap - Drmno | 0.00746 | 0.00177 | 0.03137 | 0 | -0.04001 | 0.00076 | -0.00122 | -0.00065 | 0.00048 | 0.00043 | -0.01446 | 0.0167 | -9e-05 | 0.00208 | 0.02539 | -0.00918 | -0.00022 | -0.00529 | 0.00048 | -0.09425 | 0.04345 | 0.00852 | -0.00376 | -0.03593 | -0.02489 | 0.00812
[RO-RS] [OPP] TIE 400 kV Resita-Pancevo c2 | N-1 OHL 400 kV Djerdap - Bor | 0.00843 | 0.00126 | 0.02401 | 0 | -0.02389 | 0.00056 | -0.00094 | -0.00048 | 0.00036 | 0.00032 | -0.00643 | 0.01285 | -0.00042 | 0.00156 | 0.0206 | -0.00279 | -0.00017 | -0.00386 | 0.00036 | -0.06269 | 0.02962 | 0.00634 | -0.0029 | -0.02118 | -0.01694 | 0.00904
[RO-RS] [OPP] TIE 400 kV Resita-Pancevo c2 | N-1 OHL 400 kV Srbobran – Subotica 3 | 0.0166 | 0.0013 | 0.03118 | 0 | -0.01717 | 0.00068 | -0.00125 | -0.00057 | 0.00043 | 0.00039 | 0.00125 | 0.0167 | -0.00212 | 0.0019 | 0.02898 | 0.0052 | -0.0002 | -0.00434 | 0.00043 | -0.05817 | 0.04145 | 0.00761 | -0.00379 | -0.01444 | -0.01668 | 0.01768
[RO-RS] [OPP] TIE 400 kV Resita-Pancevo c2 | N-1 TIE 400 kV Sandorfalva-Subotica 3 | 0.02239 | 0.00138 | 0.03734 | 0 | -0.01285 | 0.00079 | -0.00153 | -0.00066 | 0.00051 | 0.00045 | 0.00643 | 0.02013 | -0.00359 | 0.00223 | 0.03524 | 0.01061 | -0.00023 | -0.00487 | 0.0005 | -0.05565 | 0.04942 | 0.0089 | -0.00465 | -0.01007 | -0.01698 | 0.02367
[RO-RS] [OPP] TIE 400 kV Resita-Pancevo c2 | N-1 OHL 400 kV Bor 2 – Nis 2 | 0.00765 | 0.00127 | 0.02388 | 0 | -0.02439 | 0.00056 | -0.00094 | -0.00048 | 0.00036 | 0.00032 | -0.00725 | 0.01274 | -0.00039 | 0.00156 | 0.02017 | -0.00374 | -0.00017 | -0.00386 | 0.00035 | -0.06271 | 0.03081 | 0.00633 | -0.00289 | -0.02174 | -0.01698 | 0.00801
[RO-RS] [OPP] TIE 400 kV Resita-Pancevo c2 | N-1 OHL 400 kV Portile de Fier-Resita | 0.01395 | 0.00082 | 0.01998 | 0 | -0.00324 | 0.00043 | -0.00081 | -0.00036 | 0.00028 | 0.00025 | 0.00628 | 0.0109 | -0.00122 | 0.00122 | 0.02002 | 0.00842 | -0.00013 | -0.00275 | 0.00027 | -0.02932 | 0.03222 | 0.00483 | -0.00247 | -0.002 | -0.00894 | 0.01484
[RO-RS] [OPP] TIE 400 kV Resita-Pancevo c2 | N-1 OHL 400 kV Paks -Sandorfalva | 0.00726 | 0.00136 | 0.02335 | 0 | -0.02532 | 0.00057 | -0.00092 | -0.00049 | 0.00036 | 0.00032 | -0.00776 | 0.01259 | 0.00033 | 0.00157 | 0.01958 | -0.00411 | -0.00017 | -0.004 | 0.00036 | -0.06435 | 0.02812 | 0.00642 | -0.00289 | -0.02259 | -0.01769 | 0.00777
[RO-RS] [OPP] TIE 400 kV Resita-Pancevo c2 | N-1 TIE 400 kV Resita-Pancevo c1 | 0.01349 | 0.00202 | 0.0384 | 0 | -0.03822 | 0.0009 | -0.00151 | -0.00077 | 0.00057 | 0.00051 | -0.01029 | 0.02056 | -0.00067 | 0.0025 | 0.03295 | -0.00446 | -0.00027 | -0.00617 | 0.00057 | -0.10029 | 0.04739 | 0.01014 | -0.00464 | -0.03388 | -0.02709 | 0.01445
[RO-RS] [OPP] TIE 400 kV Resita-Pancevo c1 | BC | 0.00843 | 0.00126 | 0.02401 | 0 | -0.02389 | 0.00056 | -0.00094 | -0.00048 | 0.00036 | 0.00032 | -0.00643 | 0.01285 | -0.00042 | 0.00156 | 0.0206 | -0.00279 | -0.00017 | -0.00386 | 0.00036 | -0.06269 | 0.02962 | 0.00634 | -0.0029 | -0.02118 | -0.01694 | 0.00904
[RO-RS] [OPP] TIE 400 kV Resita-Pancevo c1 | N-1 TIE 400 kV Arad-Sandorfalva | 0.00715 | 0.00149 | 0.0243 | 0 | -0.02687 | 0.00061 | -0.00096 | -0.00052 | 0.00039 | 0.00034 | -0.00855 | 0.01317 | 0.00069 | 0.00167 | 0.02005 | -0.00477 | -0.00018 | -0.00431 | 0.00038 | -0.06771 | 0.02872 | 0.00683 | -0.003 | -0.02405 | -0.01903 | 0.00762
[RO-RS] [OPP] TIE 400 kV Resita-Pancevo c1 | N-1 TIE 400 kV Nadab-Bekescsaba | 0.00537 | 0.00142 | 0.02239 | 0 | -0.02828 | 0.00056 | -0.00084 | -0.00049 | 0.00036 | 0.00032 | -0.01018 | 0.01203 | 0.00047 | 0.00153 | 0.01814 | -0.00645 | -0.00017 | -0.0041 | 0.00035 | -0.06882 | 0.02644 | 0.00628 | -0.00251 | -0.02547 | -0.0189 | 0.00578
[RO-RS] [OPP] TIE 400 kV Resita-Pancevo c1 | N-1 TIE 400 kV Portile de Fier-Djerdap | 0.00746 | 0.00177 | 0.03137 | 0 | -0.04001 | 0.00076 | -0.00122 | -0.00065 | 0.00048 | 0.00043 | -0.01446 | 0.0167 | -9e-05 | 0.00208 | 0.02539 | -0.00918 | -0.00022 | -0.00529 | 0.00048 | -0.09425 | 0.09506 | 0.00852 | -0.00376 | -0.03592 | -0.02489 | 0.00812
[RO-RS] [OPP] TIE 400 kV Resita-Pancevo c1 | N-1 OHL 400 kV Iernut-Sibiu Sud | 0.00712 | 0.00121 | 0.02321 | 0 | -0.0257 | 0.00054 | -0.00091 | -0.00046 | 0.00035 | 0.00031 | -0.00801 | 0.01235 | -0.00048 | 0.0015 | 0.01951 | -0.00433 | -0.00016 | -0.00371 | 0.00034 | -0.06427 | 0.02842 | 0.00612 | -0.00281 | -0.02294 | -0.01695 | 0.00766
[RO-RS] [OPP] TIE 400 kV Resita-Pancevo c1 | N-1 OHL 400 kV Mintia-Arad | 0.00645 | 0.00132 | 0.0232 | 0 | -0.02713 | 0.00056 | -0.0009 | -0.00048 | 0.00036 | 0.00032 | -0.00904 | 0.01242 | 2e-05 | 0.00155 | 0.01916 | -0.0053 | -0.00017 | -0.00394 | 0.00035 | -0.06721 | 0.02806 | 0.00631 | -0.00277 | -0.02433 | -0.01808 | 0.00693
[RO-RS] [OPP] TIE 400 kV Resita-Pancevo c1 | N-1 OHL 220 kV Portile de Fier-Resita c2 | 0.00919 | 0.00126 | 0.02433 | 0 | -0.02267 | 0.00057 | -0.00096 | -0.00048 | 0.00036 | 0.00032 | -0.00544 | 0.01304 | -0.00051 | 0.00157 | 0.02114 | -0.00183 | -0.00017 | -0.00387 | 0.00036 | -0.06037 | 0.03069 | 0.00638 | -0.00294 | -0.02002 | -0.01668 | 0.00983
[RO-RS] [OPP] TIE 400 kV Resita-Pancevo c1 | N-1 OHL 220 kV Portile de Fier-Resita c1 | 0.00919 | 0.00126 | 0.02433 | 0 | -0.02267 | 0.00057 | -0.00096 | -0.00048 | 0.00036 | 0.00032 | -0.00544 | 0.01304 | -0.00051 | 0.00157 | 0.02114 | -0.00183 | -0.00017 | -0.00387 | 0.00036 | -0.06037 | 0.03069 | 0.00638 | -0.00294 | -0.02002 | -0.01668 | 0.00983
[RO-RS] [OPP] TIE 400 kV Resita-Pancevo c1 | N-1 OHL 220 kV Resita-Timisoara c2 | 0.00589 | 0.00123 | 0.02217 | 0 | -0.02661 | 0.00053 | -0.00087 | -0.00045 | 0.00034 | 0.0003 | -0.00912 | 0.01182 | -0.00013 | 0.00147 | 0.01823 | -0.00551 | -0.00016 | -0.0037 | 0.00033 | -0.06548 | 0.02555 | 0.00598 | -0.00266 | -0.02383 | -0.01708 | 0.00634
[RO-RS] [OPP] TIE 400 kV Resita-Pancevo c1 | N-1 OHL 220 kV Resita-Timisoara c1 | 0.00589 | 0.00123 | 0.02217 | 0 | -0.02661 | 0.00053 | -0.00087 | -0.00045 | 0.00034 | 0.0003 | -0.00912 | 0.01182 | -0.00013 | 0.00147 | 0.01823 | -0.00551 | -0.00016 | -0.0037 | 0.00033 | -0.06548 | 0.02555 | 0.00598 | -0.00266 | -0.02383 | -0.01708 | 0.00634
[RO-RS] [OPP] TIE 400 kV Resita-Pancevo c1 | N-1 TRA 400/220 kV AT3 Arad | 0.00474 | 0.00127 | 0.02163 | 0 | -0.02835 | 0.00053 | -0.00084 | -0.00045 | 0.00034 | 0.0003 | -0.01057 | 0.01153 | 0.00014 | 0.00145 | 0.01734 | -0.00692 | -0.00016 | -0.00374 | 0.00033 | -0.0682 | 0.02437 | 0.00595 | -0.00258 | -0.02552 | -0.01766 | 0.00511
[RO-RS] [OPP] TIE 400 kV Resita-Pancevo c1 | N-1 OHL 400 kV Djerdap - Drmno | 0.00746 | 0.00177 | 0.03137 | 0 | -0.04001 | 0.00076 | -0.00122 | -0.00065 | 0.00048 | 0.00043 | -0.01446 | 0.0167 | -9e-05 | 0.00208 | 0.02539 | -0.00918 | -0.00022 | -0.00529 | 0.00048 | -0.09425 | 0.04345 | 0.00852 | -0.00376 | -0.03592 | -0.02489 | 0.00812
[RO-RS] [OPP] TIE 400 kV Resita-Pancevo c1 | N-1 OHL 400 kV Djerdap - Bor | 0.00843 | 0.00126 | 0.02401 | 0 | -0.02389 | 0.00056 | -0.00094 | -0.00048 | 0.00036 | 0.00032 | -0.00643 | 0.01285 | -0.00042 | 0.00156 | 0.0206 | -0.00279 | -0.00017 | -0.00386 | 0.00036 | -0.06269 | 0.02962 | 0.00634 | -0.0029 | -0.02118 | -0.01694 | 0.00904
[RO-RS] [OPP] TIE 400 kV Resita-Pancevo c1 | N-1 OHL 400 kV Srbobran – Subotica 3 | 0.0166 | 0.0013 | 0.03118 | 0 | -0.01717 | 0.00068 | -0.00125 | -0.00057 | 0.00043 | 0.00039 | 0.00125 | 0.0167 | -0.00212 | 0.0019 | 0.02898 | 0.0052 | -0.0002 | -0.00434 | 0.00043 | -0.05817 | 0.04145 | 0.00761 | -0.00379 | -0.01444 | -0.01668 | 0.01768
[RO-RS] [OPP] TIE 400 kV Resita-Pancevo c1 | N-1 TIE 400 kV Sandorfalva-Subotica 3 | 0.02238 | 0.00138 | 0.03734 | 0 | -0.01285 | 0.00079 | -0.00153 | -0.00066 | 0.0005 | 0.00045 | 0.00643 | 0.02013 | -0.00359 | 0.00223 | 0.03524 | 0.01061 | -0.00023 | -0.00487 | 0.0005 | -0.05565 | 0.04941 | 0.0089 | -0.00465 | -0.01007 | -0.01698 | 0.02366
[RO-RS] [OPP] TIE 400 kV Resita-Pancevo c1 | N-1 OHL 400 kV Bor 2 – Nis 2 | 0.00765 | 0.00127 | 0.02388 | 0 | -0.02439 | 0.00056 | -0.00094 | -0.00048 | 0.00036 | 0.00032 | -0.00725 | 0.01274 | -0.00039 | 0.00156 | 0.02017 | -0.00374 | -0.00017 | -0.00386 | 0.00035 | -0.06271 | 0.03081 | 0.00633 | -0.00289 | -0.02174 | -0.01698 | 0.00801
[RO-RS] [OPP] TIE 400 kV Resita-Pancevo c1 | N-1 OHL 400 kV Portile de Fier-Resita | 0.01395 | 0.00082 | 0.01998 | 0 | -0.00324 | 0.00043 | -0.00081 | -0.00036 | 0.00028 | 0.00025 | 0.00628 | 0.0109 | -0.00122 | 0.00122 | 0.02002 | 0.00841 | -0.00013 | -0.00275 | 0.00027 | -0.02932 | 0.03222 | 0.00483 | -0.00247 | -0.002 | -0.00894 | 0.01484
[RO-RS] [OPP] TIE 400 kV Resita-Pancevo c1 | N-1 OHL 400 kV Paks -Sandorfalva | 0.00726 | 0.00136 | 0.02335 | 0 | -0.02532 | 0.00057 | -0.00092 | -0.00049 | 0.00036 | 0.00032 | -0.00776 | 0.01259 | 0.00033 | 0.00157 | 0.01958 | -0.00411 | -0.00017 | -0.004 | 0.00036 | -0.06435 | 0.02811 | 0.00642 | -0.00289 | -0.02259 | -0.01769 | 0.00777
[RO-RS] [OPP] TIE 400 kV Resita-Pancevo c1 | N-1 TIE 400 kV Resita-Pancevo c2 | 0.01349 | 0.00202 | 0.0384 | 0 | -0.03822 | 0.0009 | -0.00151 | -0.00077 | 0.00057 | 0.00051 | -0.01029 | 0.02056 | -0.00067 | 0.0025 | 0.03295 | -0.00446 | -0.00027 | -0.00617 | 0.00057 | -0.10029 | 0.04739 | 0.01014 | -0.00464 | -0.03388 | -0.02709 | 0.01445
[RO-BG] [OPP] TIE 400 kV DOBRUDJA- MEDGIDIA SUD | BC | -0.06759 | -0.00163 | -0.02998 | 0 | -0.1317 | -0.00072 | 0.00103 | 0.00062 | -0.00045 | -0.00041 | -0.09479 | -0.0195 | -0.00051 | -0.00197 | -0.04788 | -0.08602 | 0.00021 | 0.00524 | -0.00045 | 0.01266 | -0.02522 | -0.00735 | 0.0028 | -0.14491 | 0.04262 | -0.06864
[RO-BG] [OPP] TIE 400 kV DOBRUDJA- MEDGIDIA SUD | N-1 OHL 400 kV Isaccea - Stupina | -0.06588 | -0.00157 | -0.02906 | 0 | -0.12885 | -0.00069 | 0.001 | 0.00059 | -0.00044 | -0.00039 | -0.09257 | -0.0189 | -0.00043 | -0.0019 | -0.04656 | -0.08393 | 0.00021 | 0.00504 | -0.00043 | 0.01361 | -0.02407 | -0.0071 | 0.00273 | -0.14189 | 0.04061 | -0.06688
[RO-BG] [OPP] TIE 400 kV DOBRUDJA- MEDGIDIA SUD | N-1 TIE 400 kV MEDGIDIA SUD - VARNA | -0.11627 | -0.00281 | -0.05157 | 0 | -0.22644 | -0.00123 | 0.00178 | 0.00106 | -0.00078 | -0.0007 | -0.16307 | -0.03354 | -0.00088 | -0.00339 | -0.08237 | -0.14797 | 0.00037 | 0.00902 | -0.00077 | 0.02177 | -0.04337 | -0.01265 | 0.00482 | -0.24933 | 0.07331 | -0.11808
[RO-BG] [OPP] TIE 400 kV DOBRUDJA- MEDGIDIA SUD | N-1 OHL 400 kV Cernavoda - Pelicanu | -0.06703 | -0.00172 | -0.03039 | 0 | -0.1286 | -0.00074 | 0.00104 | 0.00063 | -0.00047 | -0.00042 | -0.09324 | -0.01973 | -0.00075 | -0.00202 | -0.04793 | -0.08489 | 0.00022 | 0.00545 | -0.00046 | 0.00751 | -0.02711 | -0.00756 | 0.0028 | -0.14097 | 0.04573 | -0.06817
[RO-BG] [OPP] TIE 400 kV DOBRUDJA- MEDGIDIA SUD | N-1 OHL 400 kV Gura Ialomitei - Bucuresti Sud | -0.06706 | -0.00173 | -0.03046 | 0 | -0.12848 | -0.00074 | 0.00104 | 0.00064 | -0.00047 | -0.00042 | -0.09322 | -0.01977 | -0.00077 | -0.00203 | -0.04799 | -0.08489 | 0.00022 | 0.00547 | -0.00046 | 0.00717 | -0.0273 | -0.00759 | 0.00281 | -0.14079 | 0.04599 | -0.0682
[RO-BG] [OPP] TIE 400 kV DOBRUDJA- MEDGIDIA SUD | N-1 OHL 400 kV Gutinas – Smardan | -0.06626 | -0.0017 | -0.02976 | 0 | -0.12816 | -0.00072 | 0.00101 | 0.00062 | -0.00046 | -0.00041 | -0.09256 | -0.01938 | -0.00082 | -0.00198 | -0.04716 | -0.08411 | 0.00022 | 0.00539 | -0.00045 | 0.00912 | -0.02542 | -0.00743 | 0.00271 | -0.14078 | 0.04672 | -0.06732
[RO-BG] [OPP] TIE 400 kV DOBRUDJA- MEDGIDIA SUD | N-1 TIE 400 kV Resita-Pancevo c2 | -0.06767 | -0.00164 | -0.03019 | 0 | -0.1315 | -0.00072 | 0.00104 | 0.00062 | -0.00046 | -0.00041 | -0.09474 | -0.01961 | -0.00051 | -0.00198 | -0.04806 | -0.08599 | 0.00021 | 0.00528 | -0.00045 | 0.0132 | -0.02547 | -0.00741 | 0.00283 | -0.14472 | 0.04277 | -0.06872
[RO-BG] [OPP] TIE 400 kV DOBRUDJA- MEDGIDIA SUD | N-1 TIE 400 kV Resita-Pancevo c1 | -0.06767 | -0.00164 | -0.03019 | 0 | -0.1315 | -0.00072 | 0.00104 | 0.00062 | -0.00046 | -0.00041 | -0.09474 | -0.01961 | -0.00051 | -0.00198 | -0.04806 | -0.08599 | 0.00021 | 0.00528 | -0.00045 | 0.0132 | -0.02547 | -0.00741 | 0.00283 | -0.14472 | 0.04277 | -0.06872
[RO-BG] [OPP] TIE 400 kV MEDGIDIA SUD - VARNA | BC | -0.06985 | -0.00169 | -0.03098 | 0 | -0.13592 | -0.00074 | 0.00107 | 0.00064 | -0.00047 | -0.00042 | -0.09796 | -0.02015 | -0.00053 | -0.00204 | -0.04948 | -0.08889 | 0.00022 | 0.00542 | -0.00047 | 0.01308 | -0.02605 | -0.0076 | 0.0029 | -0.14982 | 0.04404 | -0.07093
[RO-BG] [OPP] TIE 400 kV MEDGIDIA SUD - VARNA | N-1 OHL 400 kV Isaccea - Rahman | -0.06821 | -0.00162 | -0.0301 | 0 | -0.13321 | -0.00072 | 0.00104 | 0.00062 | -0.00045 | -0.00041 | -0.09585 | -0.01958 | -0.00045 | -0.00197 | -0.04821 | -0.0869 | 0.00021 | 0.00523 | -0.00045 | 0.01398 | -0.02496 | -0.00735 | 0.00282 | -0.14696 | 0.04212 | -0.06925
[RO-BG] [OPP] TIE 400 kV MEDGIDIA SUD - VARNA | N-1 TIE 400 kV DOBRUDJA- MEDGIDIA SUD | -0.11742 | -0.00284 | -0.05208 | 0 | -0.22862 | -0.00124 | 0.0018 | 0.00107 | -0.00079 | -0.00071 | -0.16468 | -0.03387 | -0.00089 | -0.00342 | -0.08318 | -0.14943 | 0.00037 | 0.00911 | -0.00078 | 0.02199 | -0.0438 | -0.01277 | 0.00487 | -0.25181 | 0.07403 | -0.11924
[RO-BG] [OPP] TIE 400 kV MEDGIDIA SUD - VARNA | N-1 OHL 400 kV Cernavoda - Pelicanu | -0.06926 | -0.00178 | -0.0314 | 0 | -0.13271 | -0.00076 | 0.00107 | 0.00065 | -0.00048 | -0.00043 | -0.09636 | -0.02039 | -0.00078 | -0.00209 | -0.04953 | -0.08772 | 0.00023 | 0.00563 | -0.00048 | 0.00776 | -0.028 | -0.00782 | 0.0029 | -0.14575 | 0.04724 | -0.07043
[RO-BG] [OPP] TIE 400 kV MEDGIDIA SUD - VARNA | N-1 OHL 400 kV Gura Ialomitei - Bucuresti Sud | -0.06929 | -0.00179 | -0.03147 | 0 | -0.13259 | -0.00076 | 0.00108 | 0.00066 | -0.00048 | -0.00043 | -0.09634 | -0.02043 | -0.0008 | -0.00209 | -0.04959 | -0.08772 | 0.00023 | 0.00565 | -0.00048 | 0.00741 | -0.0282 | -0.00784 | 0.0029 | -0.14557 | 0.04751 | -0.07047
[RO-BG] [OPP] TIE 400 kV MEDGIDIA SUD - VARNA | N-1 OHL 400 kV Gutinas – Smardan | -0.06846 | -0.00176 | -0.03075 | 0 | -0.13226 | -0.00075 | 0.00104 | 0.00064 | -0.00047 | -0.00042 | -0.09565 | -0.02002 | -0.00085 | -0.00205 | -0.04873 | -0.08692 | 0.00022 | 0.00557 | -0.00047 | 0.00943 | -0.02626 | -0.00768 | 0.0028 | -0.14556 | 0.04827 | -0.06956
[RO-BG] [OPP] TIE 400 kV MEDGIDIA SUD - VARNA | N-1 OHL 400 kV Medgidia Sud - Stupina | -0.06807 | -0.00162 | -0.03002 | 0 | -0.13298 | -0.00071 | 0.00104 | 0.00061 | -0.00045 | -0.0004 | -0.09567 | -0.01953 | -0.00045 | -0.00197 | -0.04811 | -0.08673 | 0.00021 | 0.00521 | -0.00045 | 0.01406 | -0.02487 | -0.00733 | 0.00282 | -0.14671 | 0.04195 | -0.0691
[RO-BG] [OPP] TIE 400 kV MEDGIDIA SUD - VARNA | N-1 OHL 400 kV Cernavodă - Medgidia Sud | -0.06339 | -0.00168 | -0.02905 | 0 | -0.12054 | -0.00071 | 0.00099 | 0.00061 | -0.00045 | -0.0004 | -0.08785 | -0.01886 | -0.00086 | -0.00194 | -0.04554 | -0.08011 | 0.00021 | 0.00529 | -0.00045 | 0.00452 | -0.02655 | -0.00729 | 0.00266 | -0.13215 | 0.04535 | -0.06451
[RO-BG] [OPP] TIE 400 kV MEDGIDIA SUD - VARNA | N-1 TIE 400 kV Resita-Pancevo c2 | -0.06992 | -0.0017 | -0.03119 | 0 | -0.13571 | -0.00074 | 0.00108 | 0.00064 | -0.00047 | -0.00042 | -0.09791 | -0.02026 | -0.00052 | -0.00205 | -0.04966 | -0.08886 | 0.00022 | 0.00545 | -0.00047 | 0.01364 | -0.02632 | -0.00765 | 0.00292 | -0.14963 | 0.04419 | -0.07101
[RO-BG] [OPP] TIE 400 kV MEDGIDIA SUD - VARNA | N-1 TIE 400 kV Resita-Pancevo c1 | -0.06992 | -0.0017 | -0.03119 | 0 | -0.13571 | -0.00074 | 0.00108 | 0.00064 | -0.00047 | -0.00042 | -0.09791 | -0.02026 | -0.00052 | -0.00205 | -0.04966 | -0.08886 | 0.00022 | 0.00545 | -0.00047 | 0.01364 | -0.02632 | -0.00765 | 0.00292 | -0.14963 | 0.04419 | -0.07101
[RO-RO] [OPP] OHL 400 kV Arad-Nadab | N-1 TIE 400 kV Arad-Sandorfalva | 0.10251 | -0.0008 | 0.05773 | 0 | 0.141 | 0.00075 | -0.00272 | -0.00057 | 0.0005 | 0.00045 | 0.12266 | 0.03249 | -0.01517 | 0.00243 | 0.08402 | 0.1204 | -0.0002 | -0.00154 | 0.0005 | 0.18311 | 0.11357 | 0.00859 | -0.00875 | 0.13726 | 0.03297 | 0.10836
[RO-RO] [OPP] OHL 400 kV Arad-Nadab | N-1 TIE 400 kV Resita-Pancevo c2 | 0.0843 | 0.00229 | 0.06092 | 0 | 0.10018 | 0.00135 | -0.0029 | -0.00113 | 0.00087 | 0.00078 | 0.09327 | 0.03653 | 0.00036 | 0.00386 | 0.07569 | 0.0929 | -0.00039 | -0.00777 | 0.00086 | 0.11521 | 0.09993 | 0.01523 | -0.01004 | 0.09799 | 0.00433 | 0.08828
[RO-RO] [OPP] OHL 400 kV Mintia-Arad | BC | 0.05808 | -0.00183 | 0.02352 | 0 | 0.0948 | 5e-05 | -0.0012 | 1e-05 | 5e-05 | 5e-05 | 0.0764 | 0.01268 | -0.013 | 0.00042 | 0.04193 | 0.07349 | 0 | 0.00238 | 5e-05 | 0.13214 | 0.04575 | 0.00077 | -0.00376 | 0.09208 | 0.03347 | 0.06153
[RO-RO] [OPP] OHL 400 kV Mintia-Arad | N-1 TIE 400 kV Rosiori-Mukacevo | 0.06887 | -0.00089 | 0.0316 | 0 | 0.10776 | 0.00033 | -0.00147 | -0.00023 | 0.00023 | 0.0002 | 0.08837 | 0.01799 | -0.01061 | 0.00114 | 0.05163 | 0.08537 | -8e-05 | 3e-05 | 0.00022 | 0.14941 | 0.05723 | 0.00367 | -0.00454 | 0.10478 | 0.0301 | 0.07275
[RO-RO] [OPP] OHL 400 kV Mintia-Arad | N-1 TIE 400 kV Portile de Fier-Djerdap | 0.05826 | -0.00193 | 0.02218 | 0 | 0.09773 | 2e-05 | -0.00115 | 4e-05 | 3e-05 | 3e-05 | 0.07786 | 0.01198 | -0.01306 | 0.00032 | 0.04105 | 0.07465 | 1e-05 | 0.00264 | 3e-05 | 0.13787 | 0.03386 | 0.00038 | -0.00361 | 0.09476 | 0.03491 | 0.0617
[RO-RO] [OPP] OHL 400 kV Mintia-Arad | N-1 OHL 400 kV Iernut-Sibiu Sud | 0.07459 | -0.00117 | 0.03354 | 0 | 0.11752 | 0.00031 | -0.00158 | -0.00021 | 0.00022 | 0.00019 | 0.09612 | 0.01898 | -0.0122 | 0.00113 | 0.05552 | 0.09282 | -8e-05 | 0.00049 | 0.00022 | 0.1519 | 0.06083 | 0.00353 | -0.00492 | 0.11408 | 0.03367 | 0.07884
[RO-RO] [OPP] OHL 400 kV Mintia-Arad | N-1 OHL 220 kV Portile de Fier-Resita 1&2 | 0.0591 | -0.00184 | 0.02395 | 0 | 0.09644 | 6e-05 | -0.00122 | 1e-05 | 6e-05 | 5e-05 | 0.07773 | 0.01293 | -0.01312 | 0.00044 | 0.04266 | 0.07478 | 0 | 0.00236 | 6e-05 | 0.13526 | 0.04719 | 0.00083 | -0.00382 | 0.09364 | 0.03381 | 0.06261
[RO-RO] [OPP] OHL 400 kV Mintia-Arad | N-1 OHL 220 kV Resita-Timisoara 1&2 | 0.06443 | -0.00176 | 0.0281 | 0 | 0.10158 | 0.00013 | -0.0014 | -5e-05 | 0.00011 | 9e-05 | 0.08311 | 0.01526 | -0.01372 | 0.00066 | 0.04784 | 0.08028 | -2e-05 | 0.00197 | 0.00011 | 0.1391 | 0.05592 | 0.00167 | -0.00436 | 0.0987 | 0.03383 | 0.06826
[RO-RO] [OPP] OHL 400 kV Mintia-Arad | N-1 OHL 220 kV Urechesti-Targu Jiu Nord | 0.05419 | -0.00185 | 0.02166 | 0 | 0.08883 | 2e-05 | -0.00112 | 4e-05 | 3e-05 | 3e-05 | 0.07144 | 0.01156 | -0.01268 | 0.00033 | 0.039 | 0.06868 | 1e-05 | 0.00251 | 3e-05 | 0.12833 | 0.04244 | 0.00044 | -0.00352 | 0.08639 | 0.03257 | 0.05742
[RO-RO] [OPP] OHL 400 kV Mintia-Arad | N-1 OHL 220 kV Paroseni-Targu Jiu Nord | 0.05419 | -0.00185 | 0.02166 | 0 | 0.08883 | 2e-05 | -0.00112 | 4e-05 | 3e-05 | 3e-05 | 0.07144 | 0.01156 | -0.01268 | 0.00033 | 0.039 | 0.06868 | 1e-05 | 0.00251 | 3e-05 | 0.12833 | 0.04244 | 0.00044 | -0.00352 | 0.08639 | 0.03257 | 0.05742
[RO-RO] [OPP] OHL 400 kV Mintia-Arad | N-1 TRA 400/220 kV AT3 Arad | 0.06652 | -0.00185 | 0.02893 | 0 | 0.10496 | 0.00013 | -0.00144 | -5e-05 | 0.00011 | 9e-05 | 0.08584 | 0.01569 | -0.01428 | 0.00066 | 0.04935 | 0.08292 | -2e-05 | 0.0021 | 0.0001 | 0.14471 | 0.05774 | 0.00166 | -0.0045 | 0.10197 | 0.03512 | 0.07048
[RO-RO] [OPP] OHL 400 kV Mintia-Arad | N-1 TIE 400 kV Resita-Pancevo c2 | 0.05792 | -0.00186 | 0.02306 | 0 | 0.09526 | 4e-05 | -0.00118 | 2e-05 | 5e-05 | 4e-05 | 0.07652 | 0.01243 | -0.01299 | 0.00039 | 0.04153 | 0.07355 | 0 | 0.00245 | 5e-05 | 0.13333 | 0.04519 | 0.00065 | -0.00371 | 0.09248 | 0.03379 | 0.06136
[RO-RO] [OPP] OHL 400 kV Mintia-Arad | N-1 TIE 400 kV Resita-Pancevo c1 | 0.05792 | -0.00186 | 0.02306 | 0 | 0.09526 | 4e-05 | -0.00118 | 2e-05 | 5e-05 | 4e-05 | 0.07652 | 0.01243 | -0.01299 | 0.00039 | 0.04153 | 0.07355 | 0 | 0.00245 | 5e-05 | 0.13333 | 0.04519 | 0.00065 | -0.00371 | 0.09248 | 0.03379 | 0.06136
[RO-RO] [OPP] OHL 400 kV Sibiu Sud-Mintia | N-1 TIE 400 kV Resita-Pancevo c2 | 0.04357 | -0.00173 | 0.01378 | 0 | 0.07871 | -8e-05 | -0.00077 | 0.00011 | -3e-05 | -3e-05 | 0.06072 | 0.00739 | -0.01029 | 1e-05 | 0.02876 | 0.05762 | 3e-05 | 0.00271 | -3e-05 | 0.09105 | 0.02185 | -0.00068 | -0.00244 | 0.07665 | 0.03159 | 0.04607
[RO-RO] [OPP] OHL 400 kV Iernut-Sibiu Sud | N-1 TIE 400 kV Resita-Pancevo c2 | -0.07486 | -0.00301 | -0.04526 | 0 | -0.10343 | -0.00118 | 0.00172 | 0.00101 | -0.00074 | -0.00066 | -0.08963 | -0.02848 | -0.00364 | -0.0032 | -0.06151 | -0.08778 | 0.00035 | 0.00853 | -0.00074 | -0.0904 | -0.06811 | -0.01246 | 0.00521 | -0.10015 | -0.00112 | -0.07846
[RO-RO] [OPP] OHL 400 kV Iernut-Gadalin | BC | 0.07608 | 0.00309 | 0.04633 | 0 | 0.10557 | 0.0012 | -0.00177 | -0.00104 | 0.00076 | 0.00068 | 0.09108 | 0.02914 | 0.00378 | 0.00328 | 0.06272 | 0.089 | -0.00036 | -0.00873 | 0.00076 | 0.12991 | 0.06967 | 0.01278 | -0.00537 | 0.10325 | 0.00424 | 0.07962
[RO-RO] [OPP] OHL 400 kV Iernut-Gadalin | N-1 OHL 400 kV Mintia-Arad | 0.08844 | 0.0027 | 0.05134 | 0 | 0.12575 | 0.00122 | -0.00202 | -0.00104 | 0.00077 | 0.00069 | 0.10734 | 0.03183 | 0.00102 | 0.00337 | 0.07165 | 0.10464 | -0.00036 | -0.00822 | 0.00077 | 0.15803 | 0.07941 | 0.01294 | -0.00617 | 0.12284 | 0.01136 | 0.09271
[RO-RO] [OPP] OHL 400 kV Iernut-Gadalin | N-1 TIE 400 kV Resita-Pancevo c2 | 0.07598 | 0.00308 | 0.04604 | 0 | 0.10586 | 0.0012 | -0.00176 | -0.00103 | 0.00076 | 0.00068 | 0.09116 | 0.02898 | 0.00379 | 0.00326 | 0.06248 | 0.08903 | -0.00036 | -0.00868 | 0.00075 | 0.13067 | 0.06932 | 0.0127 | -0.00533 | 0.1035 | 0.00444 | 0.07951
[RO-RO] [OPP] OHL 400 kV Iernut-Gadalin | N-1 TIE 400 kV Resita-Pancevo c1 | 0.07598 | 0.00308 | 0.04604 | 0 | 0.10586 | 0.0012 | -0.00176 | -0.00103 | 0.00076 | 0.00068 | 0.09116 | 0.02898 | 0.00379 | 0.00326 | 0.06248 | 0.08903 | -0.00036 | -0.00868 | 0.00075 | 0.13067 | 0.06932 | 0.0127 | -0.00533 | 0.1035 | 0.00444 | 0.07951
[RO-RO] [OPP] OHL 400 kV Rosiori-Gadalin | BC | -0.0776 | -0.00337 | -0.04813 | 0 | -0.10639 | -0.00128 | 0.00182 | 0.00111 | -0.00081 | -0.00072 | -0.0923 | -0.03033 | -0.0046 | -0.00346 | -0.06449 | -0.09031 | 0.00038 | 0.00938 | -0.0008 | -0.14138 | -0.07257 | -0.01354 | 0.00552 | -0.10409 | -0.0025 | -0.08118
[RO-RO] [OPP] OHL 400 kV Rosiori-Gadalin | N-1 OHL 400 kV Mintia-Arad | -0.09026 | -0.00297 | -0.05325 | 0 | -0.12705 | -0.00129 | 0.00208 | 0.0011 | -0.00082 | -0.00073 | -0.10895 | -0.03309 | -0.00176 | -0.00356 | -0.07362 | -0.10632 | 0.00038 | 0.00886 | -0.00081 | -0.17017 | -0.08254 | -0.01371 | 0.00634 | -0.12416 | -0.00979 | -0.09459
[RO-RO] [OPP] OHL 400 kV Rosiori-Gadalin | N-1 TIE 400 kV Resita-Pancevo c2 | -0.07749 | -0.00335 | -0.0478 | 0 | -0.10671 | -0.00127 | 0.00181 | 0.0011 | -0.0008 | -0.00072 | -0.09239 | -0.03015 | -0.0046 | -0.00344 | -0.06421 | -0.09034 | 0.00038 | 0.00933 | -0.00079 | -0.14222 | -0.07217 | -0.01346 | 0.00548 | -0.10438 | -0.00273 | -0.08106
[RO-RO] [OPP] OHL 400 kV Rosiori-Gadalin | N-1 TIE 400 kV Resita-Pancevo c1 | -0.07749 | -0.00335 | -0.0478 | 0 | -0.10671 | -0.00127 | 0.00181 | 0.0011 | -0.0008 | -0.00072 | -0.09239 | -0.03015 | -0.0046 | -0.00344 | -0.06421 | -0.09034 | 0.00038 | 0.00933 | -0.00079 | -0.14222 | -0.07217 | -0.01346 | 0.00548 | -0.10438 | -0.00273 | -0.08106
[RO-RO] [OPP] OHL 400 kV Arefu-Tantareni | BC | -0.06171 | -0.00121 | -0.03281 | 0 | -0.08585 | -0.00069 | 0.0013 | 0.00058 | -0.00044 | -0.00039 | -0.07533 | -0.02013 | 0.00177 | -0.00196 | -0.04836 | -0.07466 | 0.0002 | 0.00431 | -0.00044 | -0.0129 | -0.04996 | -0.00732 | 0.00386 | -0.07772 | 0.00429 | -0.06552
[RO-RO] [OPP] OHL 400 kV Arefu-Tantareni | N-1 OHL 400 kV Brasov - Sibiu Sud | -0.07298 | -0.00124 | -0.03807 | 0 | -0.10477 | -0.00077 | 0.00153 | 0.00065 | -0.0005 | -0.00044 | -0.09016 | -0.02329 | 0.00269 | -0.00221 | -0.05672 | -0.08868 | 0.00022 | 0.00464 | -0.00049 | -0.02575 | -0.05785 | -0.00824 | 0.00462 | -0.09707 | -0.00274 | -0.07726
[RO-RO] [OPP] OHL 400 kV Arefu-Tantareni | N-1 TIE 400 kV Rosiori-Mukacevo | -0.0501 | -0.00019 | -0.02411 | 0 | -0.07191 | -0.00039 | 0.00101 | 0.00032 | -0.00026 | -0.00023 | -0.06246 | -0.01441 | 0.00434 | -0.00118 | -0.03792 | -0.06189 | 0.00011 | 0.0018 | -0.00025 | 0.00567 | -0.03762 | -0.0042 | 0.00303 | -0.06405 | 0.00066 | -0.05345
[RO-RO] [OPP] OHL 400 kV Arefu-Tantareni | N-1 OHL 400 kV Mintia-Arad | -0.05464 | -0.00143 | -0.02994 | 0 | -0.0743 | -0.00068 | 0.00115 | 0.00058 | -0.00044 | -0.00039 | -0.06603 | -0.01858 | 0.00018 | -0.0019 | -0.04325 | -0.06571 | 0.0002 | 0.0046 | -0.00043 | 0.00319 | -0.04438 | -0.00723 | 0.00341 | -0.0665 | 0.00837 | -0.05803
[RO-RO] [OPP] OHL 400 kV Arefu-Tantareni | N-1 OHL 400 kV Sibiu Sud-Mintia | -0.0524 | -0.00158 | -0.02987 | 0 | -0.06902 | -0.00071 | 0.00113 | 0.0006 | -0.00045 | -0.0004 | -0.06235 | -0.01855 | -0.00043 | -0.00195 | -0.04222 | -0.06234 | 0.00021 | 0.0049 | -0.00044 | 0.00658 | -0.0453 | -0.00747 | 0.00334 | -0.06133 | 0.01105 | -0.05568
[RO-RO] [OPP] OHL 400 kV Arefu-Tantareni | N-1 OHL 400 kV Tantareni-Urechesti | -0.0699 | -0.00109 | -0.03357 | 0 | -0.10323 | -0.00068 | 0.00133 | 0.00057 | -0.00044 | -0.00039 | -0.08823 | -0.02087 | 0.00231 | -0.00195 | -0.05228 | -0.08691 | 0.0002 | 0.00414 | -0.00043 | -0.00944 | -0.04165 | -0.00719 | 0.00395 | -0.09292 | 0.00224 | -0.07426
[RO-RO] [OPP] OHL 400 kV Arefu-Tantareni | N-1 OHL 220 kV Portile de Fier-Resita 1&2 | -0.06295 | -0.0012 | -0.03333 | 0 | -0.08784 | -0.0007 | 0.00132 | 0.00058 | -0.00045 | -0.0004 | -0.07696 | -0.02044 | 0.00191 | -0.00198 | -0.04925 | -0.07623 | 0.0002 | 0.00433 | -0.00044 | -0.01671 | -0.05171 | -0.00739 | 0.00394 | -0.07962 | 0.00388 | -0.06683
[RO-RO] [OPP] OHL 400 kV Arefu-Tantareni | N-1 OHL 220 kV Resita-Timisoara 1&2 | -0.06785 | -0.00128 | -0.03724 | 0 | -0.09241 | -0.00077 | 0.00148 | 0.00064 | -0.00049 | -0.00044 | -0.08182 | -0.02263 | 0.00246 | -0.00219 | -0.05408 | -0.08123 | 0.00022 | 0.0047 | -0.00049 | -0.01964 | -0.0598 | -0.00819 | 0.00444 | -0.08413 | 0.00394 | -0.07203
[RO-RO] [OPP] OHL 400 kV Arefu-Tantareni | N-1 OHL 220 kV Urechesti-Targu Jiu Nord | -0.06571 | -0.00122 | -0.03471 | 0 | -0.09198 | -0.00072 | 0.00138 | 0.00061 | -0.00046 | -0.00041 | -0.08043 | -0.02127 | 0.0021 | -0.00205 | -0.05137 | -0.07961 | 0.00021 | 0.00445 | -0.00046 | -0.01682 | -0.05336 | -0.00766 | 0.00411 | -0.08356 | 0.00337 | -0.06975
[RO-RO] [OPP] OHL 400 kV Arefu-Tantareni | N-1 OHL 220 kV Paroseni-Targu Jiu Nord | -0.06571 | -0.00122 | -0.03471 | 0 | -0.09198 | -0.00072 | 0.00138 | 0.00061 | -0.00046 | -0.00041 | -0.08043 | -0.02127 | 0.0021 | -0.00205 | -0.05137 | -0.07961 | 0.00021 | 0.00445 | -0.00046 | -0.01682 | -0.05336 | -0.00766 | 0.00411 | -0.08356 | 0.00337 | -0.06975
[RO-RO] [OPP] OHL 400 kV Arefu-Tantareni | N-1 TRA 400/220 kV AT3 Arad | -0.06324 | -0.00121 | -0.03379 | 0 | -0.08769 | -0.0007 | 0.00134 | 0.00059 | -0.00045 | -0.0004 | -0.07705 | -0.02067 | 0.002 | -0.002 | -0.04971 | -0.07637 | 0.00021 | 0.00436 | -0.00045 | -0.01518 | -0.05213 | -0.00748 | 0.004 | -0.07951 | 0.00399 | -0.06715
[RO-RO] [OPP] OHL 400 kV Arefu-Tantareni | N-1 TIE 400 kV Resita-Pancevo c2 | -0.06166 | -0.0012 | -0.03267 | 0 | -0.08598 | -0.00069 | 0.00129 | 0.00058 | -0.00044 | -0.00039 | -0.07537 | -0.02005 | 0.00176 | -0.00195 | -0.04825 | -0.07467 | 0.0002 | 0.00429 | -0.00044 | -0.01325 | -0.04979 | -0.00729 | 0.00385 | -0.07784 | 0.0042 | -0.06547
[RO-RO] [OPP] OHL 400 kV Arefu-Tantareni | N-1 TIE 400 kV Resita-Pancevo c1 | -0.06166 | -0.0012 | -0.03267 | 0 | -0.08598 | -0.00069 | 0.00129 | 0.00058 | -0.00044 | -0.00039 | -0.07537 | -0.02005 | 0.00176 | -0.00195 | -0.04825 | -0.07467 | 0.0002 | 0.00429 | -0.00044 | -0.01325 | -0.04979 | -0.00729 | 0.00385 | -0.07784 | 0.0042 | -0.06547
[RO-RO] [OPP] OHL 400 kV Arefu-Sibiu Sud | BC | 0.07392 | 0.00127 | 0.03876 | 0 | 0.10628 | 0.00079 | -0.00156 | -0.00066 | 0.00051 | 0.00045 | 0.09129 | 0.0237 | -0.00271 | 0.00225 | 0.05758 | 0.0897 | -0.00023 | -0.00474 | 0.0005 | 0.05699 | 0.05949 | 0.00841 | -0.00471 | 0.099 | 0.00308 | 0.0782
[RO-RO] [OPP] OHL 400 kV Arefu-Sibiu Sud | N-1 OHL 400 kV Brasov - Sibiu Sud | 0.09462 | 0.00132 | 0.04843 | 0 | 0.14105 | 0.00094 | -0.002 | -0.00078 | 0.00061 | 0.00054 | 0.11855 | 0.02951 | -0.0044 | 0.00273 | 0.07294 | 0.11548 | -0.00027 | -0.00534 | 0.0006 | 0.0806 | 0.074 | 0.01009 | -0.00609 | 0.13457 | 0.01601 | 0.09976
[RO-RO] [OPP] OHL 400 kV Arefu-Sibiu Sud | N-1 TIE 400 kV Rosiori-Mukacevo | 0.05836 | -0.0001 | 0.02711 | 0 | 0.08761 | 0.00039 | -0.00118 | -0.00031 | 0.00026 | 0.00023 | 0.07405 | 0.01604 | -0.00615 | 0.00122 | 0.04359 | 0.07258 | -0.00011 | -0.00137 | 0.00026 | 0.0321 | 0.04295 | 0.00423 | -0.00359 | 0.08069 | 0.00794 | 0.06203
[RO-RO] [OPP] OHL 400 kV Arefu-Sibiu Sud | N-1 OHL 400 kV Mintia-Arad | 0.06454 | 0.00156 | 0.03496 | 0 | 0.09097 | 0.00078 | -0.00137 | -0.00066 | 0.0005 | 0.00045 | 0.07896 | 0.02165 | -0.00061 | 0.00219 | 0.05081 | 0.07783 | -0.00023 | -0.00512 | 0.00049 | 0.03566 | 0.0521 | 0.00828 | -0.0041 | 0.08413 | -0.00233 | 0.06826
[RO-RO] [OPP] OHL 400 kV Arefu-Sibiu Sud | N-1 OHL 400 kV Sibiu Sud-Mintia | 0.06161 | 0.00175 | 0.03488 | 0 | 0.08404 | 0.00081 | -0.00134 | -0.00069 | 0.00052 | 0.00046 | 0.07414 | 0.02162 | 0.0002 | 0.00225 | 0.04946 | 0.07342 | -0.00024 | -0.00551 | 0.00051 | 0.03124 | 0.05333 | 0.0086 | -0.00402 | 0.07734 | -0.00585 | 0.06519
[RO-RO] [OPP] OHL 400 kV Arefu-Sibiu Sud | N-1 OHL 400 kV Tantareni-Urechesti | 0.08124 | 0.00116 | 0.03944 | 0 | 0.12181 | 0.00078 | -0.00159 | -0.00065 | 0.0005 | 0.00045 | 0.10282 | 0.02436 | -0.00319 | 0.00225 | 0.06108 | 0.10065 | -0.00023 | -0.00459 | 0.0005 | 0.0539 | 0.05206 | 0.00829 | -0.00478 | 0.11259 | 0.00491 | 0.086
[RO-RO] [OPP] OHL 400 kV Arefu-Sibiu Sud | N-1 OHL 220 kV Portile de Fier-Resita 1&2 | 0.07547 | 0.00126 | 0.03942 | 0 | 0.10878 | 0.0008 | -0.00159 | -0.00067 | 0.00051 | 0.00046 | 0.09333 | 0.02409 | -0.00289 | 0.00228 | 0.0587 | 0.09166 | -0.00023 | -0.00476 | 0.00051 | 0.06177 | 0.06169 | 0.0085 | -0.0048 | 0.10138 | 0.0036 | 0.07984
[RO-RO] [OPP] OHL 400 kV Arefu-Sibiu Sud | N-1 OHL 220 kV Resita-Timisoara 1&2 | 0.08163 | 0.00136 | 0.04433 | 0 | 0.11453 | 0.00089 | -0.0018 | -0.00074 | 0.00057 | 0.00051 | 0.09945 | 0.02684 | -0.00358 | 0.00254 | 0.06477 | 0.09796 | -0.00026 | -0.00523 | 0.00057 | 0.06546 | 0.07185 | 0.00949 | -0.00543 | 0.10705 | 0.00352 | 0.08637
[RO-RO] [OPP] OHL 400 kV Arefu-Sibiu Sud | N-1 OHL 220 kV Urechesti-Targu Jiu Nord | 0.07902 | 0.00129 | 0.0412 | 0 | 0.11411 | 0.00083 | -0.00167 | -0.00069 | 0.00053 | 0.00048 | 0.0978 | 0.02516 | -0.00313 | 0.00238 | 0.06142 | 0.09602 | -0.00024 | -0.00492 | 0.00053 | 0.062 | 0.06383 | 0.00884 | -0.00503 | 0.10646 | 0.00426 | 0.08359
[RO-RO] [OPP] OHL 400 kV Arefu-Sibiu Sud | N-1 OHL 220 kV Paroseni-Targu Jiu Nord | 0.07902 | 0.00129 | 0.0412 | 0 | 0.11411 | 0.00083 | -0.00167 | -0.00069 | 0.00053 | 0.00048 | 0.0978 | 0.02516 | -0.00313 | 0.00238 | 0.06142 | 0.09602 | -0.00024 | -0.00492 | 0.00053 | 0.062 | 0.06383 | 0.00884 | -0.00503 | 0.10646 | 0.00426 | 0.08359
[RO-RO] [OPP] OHL 400 kV Arefu-Sibiu Sud | N-1 TRA 400/220 kV AT3 Arad | 0.07582 | 0.00126 | 0.03998 | 0 | 0.10857 | 0.00081 | -0.00162 | -0.00067 | 0.00052 | 0.00046 | 0.09343 | 0.02438 | -0.003 | 0.00231 | 0.05925 | 0.09183 | -0.00023 | -0.0048 | 0.00051 | 0.05983 | 0.06219 | 0.00861 | -0.00487 | 0.10123 | 0.00345 | 0.08021
[RO-RO] [OPP] OHL 400 kV Arefu-Sibiu Sud | N-1 TIE 400 kV Resita-Pancevo c2 | 0.07386 | 0.00126 | 0.03859 | 0 | 0.10644 | 0.00079 | -0.00156 | -0.00066 | 0.0005 | 0.00045 | 0.09134 | 0.02361 | -0.0027 | 0.00224 | 0.05744 | 0.08972 | -0.00023 | -0.00471 | 0.0005 | 0.05742 | 0.05928 | 0.00836 | -0.00469 | 0.09914 | 0.0032 | 0.07813
[RO-RO] [OPP] OHL 400 kV Arefu-Sibiu Sud | N-1 TIE 400 kV Resita-Pancevo c1 | 0.07386 | 0.00126 | 0.03859 | 0 | 0.10644 | 0.00079 | -0.00156 | -0.00066 | 0.0005 | 0.00045 | 0.09134 | 0.02361 | -0.0027 | 0.00224 | 0.05744 | 0.08972 | -0.00023 | -0.00471 | 0.0005 | 0.05742 | 0.05928 | 0.00836 | -0.00469 | 0.09914 | 0.0032 | 0.07813
[RO-RO] [OPP] OHL 400 kV Tantareni-Urechesti | BC | 0.05485 | -0.00076 | 0.00512 | 0 | 0.11641 | -5e-05 | -0.00023 | 6e-05 | -2e-05 | -2e-05 | 0.0864 | 0.00497 | -0.00361 | -4e-05 | 0.02623 | 0.08207 | 2e-05 | 0.00114 | -2e-05 | -0.02319 | -0.05564 | -0.00088 | -0.00059 | 0.10187 | 0.01372 | 0.05852
[RO-RO] [OPP] OHL 400 kV Tantareni-Urechesti | N-1 TIE 400 kV Portile de Fier-Djerdap | 0.05437 | -0.00051 | 0.00876 | 0 | 0.10845 | 5e-05 | -0.00037 | -2e-05 | 4e-05 | 3e-05 | 0.08244 | 0.00686 | -0.00345 | 0.00022 | 0.0286 | 0.07891 | -1e-05 | 0.00043 | 4e-05 | -0.03877 | -0.02334 | 0.0002 | -0.00102 | 0.09459 | 0.00979 | 0.05807
[RO-RO] [OPP] OHL 400 kV Tantareni-Urechesti | N-1 OHL 400 kV Portile de Fier-Urechesti | 0.03874 | 0.00043 | 0.01573 | 0 | 0.05849 | 0.00031 | -0.0006 | -0.00026 | 0.0002 | 0.00018 | 0.05032 | 0.01005 | -0.0014 | 0.00088 | 0.02703 | 0.05007 | -9e-05 | -0.00184 | 0.0002 | -0.05619 | 0.0119 | 0.00315 | -0.00173 | 0.04863 | -0.00717 | 0.0416
[RO-RO] [OPP] OHL 400 kV Tantareni-Urechesti | N-1 OHL 400 kV Slatina-Portile de Fier | 0.06213 | -0.00131 | 0.00078 | 0 | 0.14232 | -0.0002 | -9e-05 | 0.00019 | -0.00012 | -0.00011 | 0.10245 | 0.00288 | -0.00474 | -0.00043 | 0.02621 | 0.0962 | 7e-05 | 0.00247 | -0.00012 | -0.01422 | -0.08345 | -0.00262 | -0.00017 | 0.12636 | 0.02436 | 0.0661
[RO-RO] [OPP] OHL 400 kV Tantareni-Urechesti | N-1 OHL 400 kV Domnesti-Urechesti | 0.05079 | -0.00127 | -0.00066 | 0 | 0.11997 | -0.00022 | -5e-05 | 0.00021 | -0.00013 | -0.00012 | 0.08516 | 0.00156 | -0.00438 | -0.00048 | 0.02054 | 0.07943 | 7e-05 | 0.00251 | -0.00013 | -0.01523 | -0.07194 | -0.00269 | -7e-05 | 0.10808 | 0.02528 | 0.05388
[RO-RO] [OPP] OHL 400 kV Tantareni-Urechesti | N-1 TRA 400/220 kV AT Urechesti | 0.04495 | -0.00087 | -0.00024 | 0 | 0.10273 | -0.00015 | -1e-05 | 0.00014 | -9e-05 | -8e-05 | 0.07441 | 0.00177 | -0.00293 | -0.00033 | 0.01835 | 0.07021 | 5e-05 | 0.00166 | -9e-05 | -0.02982 | -0.06639 | -0.00194 | 8e-05 | 0.08918 | 0.01313 | 0.04802
[RO-RO] [OPP] OHL 400 kV Tantareni-Urechesti | N-1 TIE 400 kV Resita-Pancevo c2 | 0.05528 | -0.0007 | 0.00635 | 0 | 0.11519 | -2e-05 | -0.00028 | 3e-05 | 0 | 0 | 0.08607 | 0.00562 | -0.00363 | 4e-05 | 0.02729 | 0.08192 | 1e-05 | 0.00094 | 0 | -0.0264 | -0.05412 | -0.00055 | -0.00074 | 0.10079 | 0.01285 | 0.05898
[RO-RO] [OPP] OHL 400 kV Tantareni-Urechesti | N-1 TIE 400 kV Resita-Pancevo c1 | 0.05528 | -0.0007 | 0.00635 | 0 | 0.11519 | -2e-05 | -0.00028 | 3e-05 | 0 | 0 | 0.08607 | 0.00562 | -0.00363 | 4e-05 | 0.02729 | 0.08192 | 1e-05 | 0.00094 | 0 | -0.0264 | -0.05412 | -0.00055 | -0.00074 | 0.10079 | 0.01285 | 0.05898
[RO-RO] [OPP] OHL 400 kV Portile de Fier-Urechesti | N-1 TIE 400 kV Resita-Pancevo c2 | -0.02649 | 0.00185 | 0.01559 | 0 | -0.09182 | 0.00053 | -0.00053 | -0.00047 | 0.00033 | 0.0003 | -0.05774 | 0.00739 | 0.00359 | 0.00138 | -2e-05 | -0.05139 | -0.00016 | -0.00455 | 0.00033 | -0.04922 | 0.10696 | 0.00609 | -0.00165 | -0.08446 | -0.03259 | -0.02783
[RO-RO] [OPP] OHL 400 kV Slatina-Portile de Fier | N-1 TIE 400 kV Resita-Pancevo c2 | 0.01851 | -0.00131 | -0.00982 | 0 | 0.06366 | -0.00036 | 0.00031 | 0.00032 | -0.00022 | -0.0002 | 0.03979 | -0.00468 | -0.00283 | -0.00092 | 0.00079 | 0.03515 | 0.00011 | 0.00318 | -0.00022 | 0.01978 | -0.06817 | -0.00408 | 0.00095 | 0.06023 | 0.02586 | 0.01929
[RO-RO] [OPP] OHL 400 kV Medgidia Sud - Stupina | N-1 OHL 400 kV Isaccea - Rahman | 0.05718 | 0.00224 | 0.03079 | 0 | 0.09505 | 0.00083 | -0.00098 | -0.00072 | 0.00052 | 0.00046 | 0.07405 | 0.0198 | 0.00262 | 0.00222 | 0.04419 | 0.06948 | -0.00025 | -0.00659 | 0.00052 | 0.03175 | 0.03811 | 0.00853 | -0.00253 | 0.10046 | -0.06715 | 0.05885
[RO-RO] [OPP] OHL 400 kV Medgidia Sud - Stupina | N-1 OHL 400 kV Cernavodă - Medgidia Sud | 0.059 | 0.00163 | 0.02746 | 0 | 0.111 | 0.00068 | -0.00093 | -0.00058 | 0.00043 | 0.00038 | 0.08128 | 0.0178 | 0.00097 | 0.00185 | 0.04267 | 0.07429 | -0.0002 | -0.00509 | 0.00043 | -0.00094 | 0.026 | 0.00697 | -0.00248 | 0.12124 | -0.0446 | 0.0601
[RO-RO] [OPP] OHL 400 kV Medgidia Sud - Rahman | N-1 OHL 400 kV Cernavodă - Medgidia Sud | -0.05562 | -0.00154 | -0.02589 | 0 | -0.10466 | -0.00064 | 0.00087 | 0.00055 | -0.0004 | -0.00036 | -0.07663 | -0.01679 | -0.00091 | -0.00174 | -0.04023 | -0.07005 | 0.00019 | 0.0048 | -0.0004 | 0.00089 | -0.02451 | -0.00657 | 0.00234 | -0.11431 | 0.04205 | -0.05666
[RO-RO] [OPP] OHL 400 kV Medgidia Sud- Cernavoda | BC | 0.05335 | 5e-05 | 0.01589 | 0 | 0.12723 | 0.00025 | -0.00067 | -0.0002 | 0.00016 | 0.00015 | 0.08363 | 0.01066 | -0.00273 | 0.00076 | 0.03251 | 0.07261 | -7e-05 | -0.00105 | 0.00016 | -0.07081 | -0.00414 | 0.00249 | -0.00198 | 0.14616 | 0.01091 | 0.05307
[RO-RO] [OPP] OHL 400 kV Medgidia Sud- Cernavoda | N-1 OHL 400 kV Isaccea - Tulcea Vest | 0.04358 | -0.00041 | 0.0101 | 0 | 0.11261 | 9e-05 | -0.00049 | -6e-05 | 6e-05 | 6e-05 | 0.07159 | 0.00695 | -0.0034 | 0.00033 | 0.0246 | 0.06107 | -2e-05 | 0.00029 | 6e-05 | -0.08042 | -0.01231 | 0.00081 | -0.00153 | 0.13119 | 0.02544 | 0.04294
[RO-RO] [OPP] OHL 400 kV Medgidia Sud- Cernavoda | N-1 OHL 400 kV Lacu Sarat - Gura Ialomitei | 0.03941 | -0.00047 | 0.00819 | 0 | 0.10484 | 5e-05 | -0.00041 | -3e-05 | 4e-05 | 3e-05 | 0.06586 | 0.00576 | -0.00326 | 0.00022 | 0.02158 | 0.05582 | -1e-05 | 0.00052 | 4e-05 | -0.07936 | -0.01454 | 0.0004 | -0.0013 | 0.12275 | 0.02519 | 0.03867
[RO-RO] [OPP] OHL 400 kV Medgidia Sud- Cernavoda | N-1 OHL 400 kV Tulcea Vest - Tariverde | 0.04492 | -0.00036 | 0.01084 | 0 | 0.11474 | 0.00011 | -0.00051 | -8e-05 | 8e-05 | 7e-05 | 0.07328 | 0.00743 | -0.00333 | 0.00039 | 0.02565 | 0.06267 | -3e-05 | 0.00012 | 7e-05 | -0.07947 | -0.01133 | 0.00102 | -0.00159 | 0.13342 | 0.02372 | 0.04431
[RO-RO] [OPP] OHL 400 kV Medgidia Sud- Cernavoda | N-1 OHL 400 kV Gutinas – Smardan | 0.05437 | 0 | 0.01606 | 0 | 0.12994 | 0.00024 | -0.00069 | -0.00019 | 0.00016 | 0.00014 | 0.08534 | 0.01075 | -0.00297 | 0.00075 | 0.03307 | 0.07407 | -7e-05 | -0.00094 | 0.00016 | -0.07352 | -0.0043 | 0.00243 | -0.00205 | 0.14932 | 0.01404 | 0.05408
[RO-RO] [OPP] OHL 400 kV Medgidia Sud- Cernavoda | N-1 OHL 400 kV Isaccea - Rahman | 0.07118 | 0.00075 | 0.02549 | 0 | 0.15687 | 0.00051 | -0.00097 | -0.00042 | 0.00033 | 0.00029 | 0.10672 | 0.01683 | -0.00192 | 0.00146 | 0.04629 | 0.09427 | -0.00015 | -0.00311 | 0.00032 | -0.06091 | 0.00774 | 0.00515 | -0.00277 | 0.17748 | -0.01003 | 0.07141
[RO-RO] [OPP] OHL 400 kV Medgidia Sud- Cernavoda | N-1 OHL 400 kV Isaccea - Stupina | 0.07272 | 0.00081 | 0.02632 | 0 | 0.15943 | 0.00053 | -0.001 | -0.00044 | 0.00034 | 0.0003 | 0.10871 | 0.01737 | -0.00185 | 0.00152 | 0.04748 | 0.09615 | -0.00015 | -0.00328 | 0.00034 | -0.06006 | 0.00877 | 0.00538 | -0.00284 | 0.18019 | -0.01184 | 0.073
[RO-RO] [OPP] OHL 400 kV Medgidia Sud- Cernavoda | N-1 TIE 400 kV MEDGIDIA SUD - VARNA | 0.03952 | -0.00028 | 0.00976 | 0 | 0.10032 | 0.0001 | -0.00046 | -7e-05 | 7e-05 | 6e-05 | 0.06424 | 0.00667 | -0.00284 | 0.00036 | 0.02272 | 0.05501 | -3e-05 | 2e-05 | 7e-05 | -0.06822 | -0.0093 | 0.00099 | -0.00141 | 0.1165 | 0.01962 | 0.03902
[RO-RO] [OPP] OHL 400 kV Medgidia Sud- Cernavoda | N-1 TIE 400 kV DOBRUDJA- MEDGIDIA SUD | 0.04027 | -0.00026 | 0.01009 | 0 | 0.10175 | 0.00011 | -0.00047 | -8e-05 | 8e-05 | 7e-05 | 0.06529 | 0.00689 | -0.00283 | 0.00038 | 0.02325 | 0.05597 | -3e-05 | -4e-05 | 8e-05 | -0.06836 | -0.00902 | 0.00107 | -0.00144 | 0.11812 | 0.01915 | 0.03978
[RO-RO] [OPP] OHL 400 kV Medgidia Sud- Cernavoda | N-1 OHL 400 kV Constanta Nord- Cernavoda | 0.0427 | -0.0005 | 0.00928 | 0 | 0.11216 | 6e-05 | -0.00047 | -3e-05 | 5e-05 | 4e-05 | 0.07084 | 0.00644 | -0.00358 | 0.00026 | 0.02369 | 0.06021 | -1e-05 | 0.00052 | 5e-05 | -0.08357 | -0.01395 | 0.00053 | -0.00148 | 0.13103 | 0.02843 | 0.04198
[RO-RO] [OPP] OHL 400 kV Medgidia Sud- Cernavoda | N-1 OHL 400 kV Cernavoda - Pelicanu | 0.05165 | 0.00031 | 0.01712 | 0 | 0.1179 | 0.00031 | -0.00068 | -0.00026 | 0.0002 | 0.00018 | 0.07898 | 0.01137 | -0.00201 | 0.00091 | 0.03267 | 0.06923 | -9e-05 | -0.00167 | 0.0002 | -0.05534 | 0.00153 | 0.00313 | -0.00199 | 0.13432 | 0.00159 | 0.05163
[RO-RO] [OPP] OHL 400 kV Medgidia Sud- Cernavoda | N-1 OHL 400 kV Pelicanu - Bucuresti Sud | 0.05199 | 0.00033 | 0.01734 | 0 | 0.11835 | 0.00032 | -0.00069 | -0.00026 | 0.0002 | 0.00018 | 0.07937 | 0.0115 | -0.00199 | 0.00093 | 0.03295 | 0.06962 | -9e-05 | -0.00171 | 0.0002 | -0.05533 | 0.0019 | 0.00319 | -0.00201 | 0.13477 | 0.00128 | 0.05198
[RO-RO] [OPP] OHL 400 kV Medgidia Sud- Cernavoda | N-1 OHL 400 kV Gura Ialomitei - Bucuresti Sud | 0.05179 | 0.00033 | 0.01727 | 0 | 0.11791 | 0.00031 | -0.00069 | -0.00026 | 0.0002 | 0.00018 | 0.07908 | 0.01146 | -0.00198 | 0.00092 | 0.03283 | 0.06936 | -9e-05 | -0.00171 | 0.0002 | -0.05494 | 0.00188 | 0.00318 | -0.002 | 0.13426 | 0.00118 | 0.05179
[RO-RO] [OPP] OHL 400 kV Medgidia Sud- Cernavoda | N-1 OHL 400 kV Medgidia Sud - Stupina | 0.07272 | 0.00081 | 0.02632 | 0 | 0.15943 | 0.00053 | -0.001 | -0.00044 | 0.00034 | 0.0003 | 0.10871 | 0.01737 | -0.00185 | 0.00152 | 0.04748 | 0.09615 | -0.00015 | -0.00328 | 0.00034 | -0.06006 | 0.00877 | 0.00538 | -0.00284 | 0.18019 | -0.01184 | 0.073
[RO-RO] [OPP] OHL 400 kV Medgidia Sud- Cernavoda | N-1 OHL 400 kV Medgidia Sud - Rahman | 0.07118 | 0.00075 | 0.02549 | 0 | 0.15687 | 0.00051 | -0.00097 | -0.00042 | 0.00033 | 0.00029 | 0.10672 | 0.01683 | -0.00192 | 0.00146 | 0.04629 | 0.09427 | -0.00015 | -0.00311 | 0.00032 | -0.06091 | 0.00774 | 0.00515 | -0.00277 | 0.17748 | -0.01003 | 0.07141
[RO-RO] [OPP] OHL 400 kV Medgidia Sud- Cernavoda | N-1 TIE 400 kV Isaccea - Vulcanesti | 0.06274 | 0.00058 | 0.02166 | 0 | 0.14085 | 0.00042 | -0.00083 | -0.00035 | 0.00027 | 0.00024 | 0.09503 | 0.01438 | -0.00186 | 0.00121 | 0.04023 | 0.08361 | -0.00012 | -0.00251 | 0.00027 | -0.0595 | 0.00392 | 0.00426 | -0.00237 | 0.15997 | -0.0068 | 0.06281
[RO-RO] [OPP] OHL 400 kV Cernavoda - Pelicanu | BC | -0.00539 | 0.00082 | 0.00391 | 0 | -0.02961 | 0.00019 | -5e-05 | -0.00017 | 0.00012 | 0.0001 | -0.01476 | 0.00224 | 0.00231 | 0.00047 | 0.00049 | -0.01071 | -6e-05 | -0.00197 | 0.00012 | 0.04907 | 0.01799 | 0.00203 | -2e-05 | -0.03757 | -0.02956 | -0.00455
[RO-RO] [OPP] OHL 400 kV Cernavoda - Pelicanu | N-1 OHL 400 kV Isaccea - Tulcea Vest | -0.00644 | 0.00077 | 0.00329 | 0 | -0.03118 | 0.00017 | -3e-05 | -0.00016 | 0.00011 | 9e-05 | -0.01606 | 0.00184 | 0.00224 | 0.00042 | -0.00036 | -0.01195 | -5e-05 | -0.00182 | 0.0001 | 0.04803 | 0.01711 | 0.00184 | 3e-05 | -0.03918 | -0.028 | -0.00564
[RO-RO] [OPP] OHL 400 kV Cernavoda - Pelicanu | N-1 OHL 400 kV Lacu Sarat - Gura Ialomitei | -0.0073 | 0.00075 | 0.00285 | 0 | -0.03268 | 0.00016 | -1e-05 | -0.00015 | 0.0001 | 9e-05 | -0.0172 | 0.00157 | 0.00224 | 0.00039 | -0.00101 | -0.01302 | -5e-05 | -0.00175 | 0.0001 | 0.04789 | 0.01656 | 0.00174 | 7e-05 | -0.04078 | -0.0276 | -0.00653
[RO-RO] [OPP] OHL 400 kV Cernavoda - Pelicanu | N-1 OHL 400 kV Tulcea Vest - Tariverde | -0.00621 | 0.00078 | 0.00342 | 0 | -0.03083 | 0.00018 | -3e-05 | -0.00016 | 0.00011 | 0.0001 | -0.01577 | 0.00192 | 0.00226 | 0.00043 | -0.00018 | -0.01168 | -6e-05 | -0.00185 | 0.00011 | 0.04822 | 0.01729 | 0.00188 | 2e-05 | -0.03881 | -0.02832 | -0.0054
[RO-RO] [OPP] OHL 400 kV Cernavoda - Pelicanu | N-1 OHL 400 kV Tariverde - Constanta Nord | -0.00621 | 0.00078 | 0.00342 | 0 | -0.03083 | 0.00018 | -3e-05 | -0.00016 | 0.00011 | 0.0001 | -0.01577 | 0.00192 | 0.00226 | 0.00043 | -0.00018 | -0.01168 | -6e-05 | -0.00185 | 0.00011 | 0.04822 | 0.01729 | 0.00188 | 2e-05 | -0.03881 | -0.02832 | -0.0054
[RO-RO] [OPP] OHL 400 kV Cernavoda - Pelicanu | N-1 OHL 400 kV Constanta Nord- Cernavoda | -0.00619 | 0.00078 | 0.00342 | 0 | -0.03074 | 0.00018 | -3e-05 | -0.00016 | 0.00011 | 0.0001 | -0.01572 | 0.00192 | 0.00225 | 0.00043 | -0.00017 | -0.01164 | -6e-05 | -0.00185 | 0.00011 | 0.04811 | 0.01726 | 0.00188 | 2e-05 | -0.0387 | -0.02825 | -0.00538
[RO-RO] [OPP] OHL 400 kV Cernavoda - Pelicanu | N-1 OHL 400 kV Gura Ialomitei - Bucuresti Sud | -0.00749 | 0.00119 | 0.00577 | 0 | -0.04217 | 0.00028 | -8e-05 | -0.00025 | 0.00017 | 0.00015 | -0.0209 | 0.00331 | 0.00333 | 0.00068 | 0.00092 | -0.01509 | -9e-05 | -0.00286 | 0.00017 | 0.07046 | 0.02611 | 0.00295 | -4e-05 | -0.0536 | -0.04268 | -0.00627
[RO-RO] [OPP] OHL 400 kV Cernavoda - Pelicanu | N-1 OHL 400 kV Gutinas – Smardan | -0.00743 | 0.00093 | 0.00357 | 0 | -0.03502 | 0.0002 | -1e-05 | -0.00019 | 0.00012 | 0.00011 | -0.01818 | 0.00205 | 0.00279 | 0.00049 | -0.00061 | -0.01362 | -6e-05 | -0.00219 | 0.00012 | 0.05446 | 0.0183 | 0.00214 | 0.00012 | -0.04387 | -0.03582 | -0.00657
[RO-RO] [OPP] OHL 400 kV Cernavoda - Pelicanu | N-1 OHL 400 kV Brasov – Gutinas | -0.00653 | 0.00098 | 0.00421 | 0 | -0.03412 | 0.00022 | -3e-05 | -0.0002 | 0.00013 | 0.00012 | -0.01722 | 0.00245 | 0.00285 | 0.00054 | 0.0002 | -0.01261 | -7e-05 | -0.00233 | 0.00013 | 0.05505 | 0.01941 | 0.00233 | 6e-05 | -0.04317 | -0.03652 | -0.0056
[RO-RO] [OPP] OHL 400 kV Pelicanu - Bucuresti Sud | BC | -0.00439 | 0.00088 | 0.00464 | 0 | -0.02854 | 0.00021 | -7e-05 | -0.00019 | 0.00013 | 0.00012 | -0.01369 | 0.00269 | 0.00238 | 0.00052 | 0.00141 | -0.00961 | -7e-05 | -0.00213 | 0.00013 | 0.04975 | 0.01941 | 0.00224 | -9e-05 | -0.03661 | -0.03094 | -0.00349
[RO-RO] [OPP] OHL 400 kV Pelicanu - Bucuresti Sud | N-1 OHL 400 kV Isaccea - Tulcea Vest | -0.0053 | 0.00083 | 0.0041 | 0 | -0.0299 | 0.00019 | -6e-05 | -0.00018 | 0.00012 | 0.00011 | -0.01481 | 0.00235 | 0.00232 | 0.00048 | 0.00067 | -0.01069 | -6e-05 | -0.002 | 0.00012 | 0.04885 | 0.01864 | 0.00208 | -4e-05 | -0.038 | -0.02958 | -0.00443
[RO-RO] [OPP] OHL 400 kV Pelicanu - Bucuresti Sud | N-1 OHL 400 kV Lacu Sarat - Gura Ialomitei | -0.00593 | 0.00082 | 0.00379 | 0 | -0.03102 | 0.00019 | -4e-05 | -0.00017 | 0.00011 | 0.0001 | -0.01566 | 0.00215 | 0.00232 | 0.00046 | 0.0002 | -0.01147 | -6e-05 | -0.00195 | 0.00011 | 0.0488 | 0.01826 | 0.002 | -1e-05 | -0.0392 | -0.02936 | -0.00508
[RO-RO] [OPP] OHL 400 kV Pelicanu - Bucuresti Sud | N-1 OHL 400 kV Tulcea Vest - Tariverde | -0.0051 | 0.00084 | 0.00422 | 0 | -0.0296 | 0.0002 | -6e-05 | -0.00018 | 0.00012 | 0.00011 | -0.01457 | 0.00242 | 0.00233 | 0.00049 | 0.00082 | -0.01046 | -6e-05 | -0.00203 | 0.00012 | 0.04902 | 0.0188 | 0.00211 | -5e-05 | -0.03769 | -0.02985 | -0.00423
[RO-RO] [OPP] OHL 400 kV Pelicanu - Bucuresti Sud | N-1 OHL 400 kV Tariverde - Constanta Nord | -0.0051 | 0.00084 | 0.00422 | 0 | -0.0296 | 0.0002 | -6e-05 | -0.00018 | 0.00012 | 0.00011 | -0.01457 | 0.00242 | 0.00233 | 0.00049 | 0.00082 | -0.01046 | -6e-05 | -0.00203 | 0.00012 | 0.04902 | 0.0188 | 0.00211 | -5e-05 | -0.03769 | -0.02985 | -0.00423
[RO-RO] [OPP] OHL 400 kV Pelicanu - Bucuresti Sud | N-1 OHL 400 kV Constanta Nord- Cernavoda | -0.00508 | 0.00084 | 0.00421 | 0 | -0.02953 | 0.0002 | -6e-05 | -0.00018 | 0.00012 | 0.00011 | -0.01453 | 0.00241 | 0.00233 | 0.00049 | 0.00083 | -0.01043 | -6e-05 | -0.00202 | 0.00012 | 0.04891 | 0.01876 | 0.00211 | -5e-05 | -0.0376 | -0.02979 | -0.00421
[RO-RO] [OPP] OHL 400 kV Pelicanu - Bucuresti Sud | N-1 OHL 400 kV Gura Ialomitei - Bucuresti Sud | -0.00655 | 0.00126 | 0.00657 | 0 | -0.04152 | 0.0003 | -0.0001 | -0.00027 | 0.00018 | 0.00016 | -0.02003 | 0.0038 | 0.00343 | 0.00074 | 0.00185 | -0.01414 | -9e-05 | -0.00304 | 0.00018 | 0.07184 | 0.02779 | 0.00319 | -0.00011 | -0.05316 | -0.04448 | -0.00526
[RO-RO] [OPP] OHL 400 kV Pelicanu - Bucuresti Sud | N-1 OHL 400 kV Gutinas – Smardan | -0.00645 | 0.00099 | 0.0043 | 0 | -0.034 | 0.00022 | -4e-05 | -0.00021 | 0.00014 | 0.00012 | -0.01714 | 0.0025 | 0.00286 | 0.00054 | 0.00029 | -0.01255 | -7e-05 | -0.00235 | 0.00013 | 0.0552 | 0.01972 | 0.00235 | 6e-05 | -0.04297 | -0.03726 | -0.00553
[RO-RO] [OPP] OHL 400 kV Pelicanu - Bucuresti Sud | N-1 OHL 400 kV Brasov – Gutinas | -0.00561 | 0.00105 | 0.00496 | 0 | -0.03342 | 0.00024 | -6e-05 | -0.00022 | 0.00015 | 0.00013 | -0.01635 | 0.00292 | 0.00297 | 0.00059 | 0.00109 | -0.01167 | -8e-05 | -0.00252 | 0.00015 | 0.05622 | 0.02095 | 0.00256 | 0 | -0.04267 | -0.03846 | -0.00462
[RO-RO] [OPP] OHL 400 kV Gura Ialomitei - Bucuresti Sud | BC | -0.00471 | 0.00083 | 0.00418 | 0 | -0.02819 | 0.0002 | -6e-05 | -0.00018 | 0.00012 | 0.00011 | -0.01377 | 0.00241 | 0.00228 | 0.00048 | 0.00096 | -0.00983 | -6e-05 | -0.00199 | 0.00012 | 0.04801 | 0.01821 | 0.00208 | -5e-05 | -0.03598 | -0.02943 | -0.00386
[RO-RO] [OPP] OHL 400 kV Gura Ialomitei - Bucuresti Sud | N-1 OHL 400 kV Isaccea - Tulcea Vest | -0.00565 | 0.00078 | 0.00362 | 0 | -0.02961 | 0.00018 | -4e-05 | -0.00016 | 0.00011 | 0.0001 | -0.01494 | 0.00205 | 0.00222 | 0.00044 | 0.00019 | -0.01095 | -6e-05 | -0.00187 | 0.00011 | 0.04707 | 0.01742 | 0.00191 | -1e-05 | -0.03743 | -0.02802 | -0.00484
[RO-RO] [OPP] OHL 400 kV Gura Ialomitei - Bucuresti Sud | N-1 OHL 400 kV Lacu Sarat - Gura Ialomitei | -0.00637 | 0.00076 | 0.00326 | 0 | -0.03087 | 0.00017 | -3e-05 | -0.00016 | 0.0001 | 9e-05 | -0.0159 | 0.00183 | 0.00222 | 0.00042 | -0.00035 | -0.01183 | -5e-05 | -0.00181 | 0.0001 | 0.04699 | 0.01697 | 0.00183 | 3e-05 | -0.03877 | -0.02772 | -0.00558
[RO-RO] [OPP] OHL 400 kV Gura Ialomitei - Bucuresti Sud | N-1 OHL 400 kV Tulcea Vest - Tariverde | -0.00545 | 0.00079 | 0.00374 | 0 | -0.02929 | 0.00018 | -5e-05 | -0.00017 | 0.00011 | 0.0001 | -0.01468 | 0.00213 | 0.00223 | 0.00045 | 0.00035 | -0.0107 | -6e-05 | -0.00189 | 0.00011 | 0.04725 | 0.01758 | 0.00195 | -2e-05 | -0.0371 | -0.0283 | -0.00463
[RO-RO] [OPP] OHL 400 kV Gura Ialomitei - Bucuresti Sud | N-1 OHL 400 kV Tariverde - Constanta Nord | -0.00545 | 0.00079 | 0.00374 | 0 | -0.02929 | 0.00018 | -5e-05 | -0.00017 | 0.00011 | 0.0001 | -0.01468 | 0.00213 | 0.00223 | 0.00045 | 0.00035 | -0.0107 | -6e-05 | -0.00189 | 0.00011 | 0.04725 | 0.01758 | 0.00195 | -2e-05 | -0.0371 | -0.0283 | -0.00463
[RO-RO] [OPP] OHL 400 kV Gura Ialomitei - Bucuresti Sud | N-1 OHL 400 kV Constanta Nord- Cernavoda | -0.00543 | 0.00079 | 0.00373 | 0 | -0.02921 | 0.00018 | -5e-05 | -0.00017 | 0.00011 | 0.0001 | -0.01464 | 0.00213 | 0.00223 | 0.00045 | 0.00036 | -0.01067 | -6e-05 | -0.00189 | 0.00011 | 0.04714 | 0.01755 | 0.00194 | -2e-05 | -0.037 | -0.02824 | -0.00461
[RO-RO] [OPP] OHL 400 kV Gura Ialomitei - Bucuresti Sud | N-1 OHL 400 kV Cernavoda - Pelicanu | -0.00686 | 0.00115 | 0.00574 | 0 | -0.04002 | 0.00027 | -8e-05 | -0.00025 | 0.00017 | 0.00015 | -0.01967 | 0.00331 | 0.00321 | 0.00067 | 0.00115 | -0.0141 | -8e-05 | -0.00278 | 0.00016 | 0.0676 | 0.0254 | 0.00289 | -6e-05 | -0.05098 | -0.04123 | -0.00568
[RO-RO] [OPP] OHL 400 kV Gura Ialomitei - Bucuresti Sud | N-1 OHL 400 kV Gutinas – Smardan | -0.0067 | 0.00093 | 0.00385 | 0 | -0.03348 | 0.00021 | -2e-05 | -0.00019 | 0.00013 | 0.00011 | -0.01711 | 0.00223 | 0.00274 | 0.0005 | -0.00012 | -0.01267 | -7e-05 | -0.00221 | 0.00013 | 0.05327 | 0.01851 | 0.00219 | 9e-05 | -0.04213 | -0.03554 | -0.00584
[RO-RO] [OPP] OHL 400 kV Gura Ialomitei - Bucuresti Sud | N-1 OHL 400 kV Brasov – Gutinas | -0.00586 | 0.00099 | 0.00448 | 0 | -0.03276 | 0.00023 | -5e-05 | -0.00021 | 0.00014 | 0.00012 | -0.01626 | 0.00262 | 0.00283 | 0.00055 | 0.00066 | -0.01175 | -7e-05 | -0.00236 | 0.00014 | 0.05407 | 0.01966 | 0.00238 | 3e-05 | -0.04166 | -0.03648 | -0.00493
[RO-RO] [OPP] OHL 400 kV Gutinas - Smardan | BC | -0.01324 | 0.0007 | -0.0022 | 0 | -0.03506 | 8e-05 | 0.00024 | -8e-05 | 4e-05 | 4e-05 | -0.02214 | -0.00121 | 0.00305 | 0.00014 | -0.00714 | -0.01885 | -3e-05 | -0.00145 | 4e-05 | 0.03497 | 0.002 | 0.00076 | 0.00092 | -0.04084 | -0.04056 | -0.01312
[RO-RO] [OPP] OHL 400 kV Gutinas - Smardan | N-1 OHL 400 kV Isaccea - Tulcea Vest | -0.01194 | 0.00077 | -0.00143 | 0 | -0.03311 | 0.0001 | 0.00021 | -0.0001 | 6e-05 | 5e-05 | -0.02054 | -0.00072 | 0.00314 | 0.0002 | -0.00609 | -0.01732 | -3e-05 | -0.00163 | 6e-05 | 0.03625 | 0.00308 | 0.00099 | 0.00086 | -0.03885 | -0.04249 | -0.01177
[RO-RO] [OPP] OHL 400 kV Gutinas - Smardan | N-1 OHL 400 kV Lacu Sarat - Gura Ialomitei | -0.01069 | 0.0008 | -0.0008 | 0 | -0.03098 | 0.00011 | 0.00019 | -0.00012 | 7e-05 | 6e-05 | -0.0189 | -0.00032 | 0.00315 | 0.00024 | -0.00515 | -0.01579 | -4e-05 | -0.00174 | 7e-05 | 0.03653 | 0.00389 | 0.00114 | 0.00079 | -0.03657 | -0.04317 | -0.01049
[RO-RO] [OPP] OHL 400 kV Gutinas - Smardan | N-1 OHL 400 kV Tulcea Vest - Tariverde | -0.01225 | 0.00075 | -0.00161 | 0 | -0.0336 | 9e-05 | 0.00022 | -0.0001 | 5e-05 | 5e-05 | -0.02093 | -0.00083 | 0.00312 | 0.00018 | -0.00634 | -0.01769 | -3e-05 | -0.00159 | 5e-05 | 0.03598 | 0.00284 | 0.00093 | 0.00087 | -0.03935 | -0.04206 | -0.01209
[RO-RO] [OPP] OHL 400 kV Gutinas - Smardan | N-1 OHL 400 kV Tariverde - Constanta Nord | -0.01225 | 0.00075 | -0.00161 | 0 | -0.0336 | 9e-05 | 0.00022 | -0.0001 | 5e-05 | 5e-05 | -0.02093 | -0.00083 | 0.00312 | 0.00018 | -0.00634 | -0.01769 | -3e-05 | -0.00159 | 5e-05 | 0.03598 | 0.00284 | 0.00093 | 0.00087 | -0.03935 | -0.04206 | -0.01209
[RO-RO] [OPP] OHL 400 kV Gutinas - Smardan | N-1 OHL 400 kV Constanta Nord- Cernavoda | -0.01237 | 0.00075 | -0.00167 | 0 | -0.03384 | 9e-05 | 0.00022 | -0.0001 | 5e-05 | 5e-05 | -0.0211 | -0.00087 | 0.00312 | 0.00018 | -0.00643 | -0.01785 | -3e-05 | -0.00158 | 5e-05 | 0.03601 | 0.00279 | 0.00092 | 0.00088 | -0.03961 | -0.04198 | -0.01222
[RO-RO] [OPP] OHL 400 kV Gutinas - Smardan | N-1 OHL 400 kV Cernavoda - Pelicanu | -0.0139 | 0.0008 | -0.00172 | 0 | -0.03871 | 0.0001 | 0.00023 | -0.00011 | 6e-05 | 5e-05 | -0.02396 | -0.00093 | 0.00334 | 0.0002 | -0.00708 | -0.02017 | -3e-05 | -0.0017 | 6e-05 | 0.04102 | 0.00422 | 0.00101 | 0.00092 | -0.04547 | -0.04421 | -0.01368
[RO-RO] [OPP] OHL 400 kV Gutinas - Smardan | N-1 OHL 400 kV Gura Ialomitei - Bucuresti Sud | -0.01387 | 0.00081 | -0.00164 | 0 | -0.03885 | 0.0001 | 0.00023 | -0.00011 | 6e-05 | 5e-05 | -0.02399 | -0.00089 | 0.00336 | 0.0002 | -0.00701 | -0.02017 | -4e-05 | -0.00172 | 6e-05 | 0.04142 | 0.00444 | 0.00104 | 0.00091 | -0.04567 | -0.04451 | -0.01364
[RO-RO] [OPP] OHL 400 kV Gutinas - Smardan | N-1 OHL 400 kV Bucuresti Sud - Domnesti | -0.01483 | 0.00075 | -0.00254 | 0 | -0.03909 | 8e-05 | 0.00026 | -9e-05 | 4e-05 | 4e-05 | -0.02474 | -0.00143 | 0.00328 | 0.00014 | -0.00804 | -0.02109 | -3e-05 | -0.00153 | 4e-05 | 0.04285 | 0.00231 | 0.00078 | 0.001 | -0.04547 | -0.04301 | -0.0147
[RO-RO] [OPP] OHL 400 kV Gutinas - Smardan | N-1 TIE 400 kV Isaccea - Vulcanesti | -0.03851 | -0.0007 | -0.01773 | 0 | -0.07173 | -0.00038 | 0.00068 | 0.00032 | -0.00024 | -0.00022 | -0.05283 | -0.01122 | 0.0007 | -0.00108 | -0.02792 | -0.04845 | 0.00011 | 0.00248 | -0.00024 | 0.00454 | -0.0197 | -0.00399 | 0.00198 | -0.07801 | 0.0071 | -0.03935
[RO-RO] [OPP] OHL 400 kV Smardan - Isaccea c1 | BC | 0 | 0 | 0 |  | 0 | 0 |  | 0 | 0 | 0 | 0 | 0 |  |  | 0 | 0 | 0 |  | 0 | 0 | 0 | 0 | 0 | 0 |  | 0
[RO-RO] [OPP] OHL 400 kV Smardan - Isaccea c1 | N-1 OHL 400 kV Lacu Sarat - Isaccea | 0 | 0 | 0 |  | 0 | 0 |  | 0 | 0 | 0 | 0 | 0 |  |  | 0 | 0 | 0 |  | 0 | 0 | 0 | 0 | 0 | 0 |  | 0
[RO-RO] [OPP] OHL 400 kV Smardan - Isaccea c2 | BC | 0.00088 | 0.00102 | 0.00474 | 0 | -0.01014 | 0.00023 | -2e-05 | -0.00022 | 0.00014 | 0.00013 | -0.00328 | 0.00316 | 0.00292 | 0.00057 | 0.0034 | -0.00136 | -7e-05 | -0.0025 | 0.00014 | 0.03734 | 0.01071 | 0.00239 | 0.00017 | -0.01411 | -0.04489 | 0.00138
[RO-RO] [OPP] OHL 400 kV Smardan - Isaccea c2 | N-1 OHL 400 kV Lacu Sarat - Isaccea | 0.0058 | 0.0016 | 0.00919 | 0 | -0.00698 | 0.00039 | -0.00012 | -0.00036 | 0.00024 | 0.00022 | 0.00118 | 0.00605 | 0.00426 | 0.00098 | 0.00836 | 0.00357 | -0.00012 | -0.00403 | 0.00024 | 0.05563 | 0.01854 | 0.00404 | 1e-05 | -0.01225 | -0.06753 | 0.00665
[RO-RO] [OPP] OHL 400 kV Tantareni - Bradu | BC | 0.03313 | 0.0009 | 0.0185 | 0 | 0.04168 | 0.00042 | -0.00069 | -0.00036 | 0.00027 | 0.00024 | 0.03902 | 0.01144 | -0.00015 | 0.00118 | 0.02654 | 0.03961 | -0.00012 | -0.00291 | 0.00027 | -0.01046 | 0.02808 | 0.00447 | -0.002 | 0.03452 | -0.0129 | 0.03551
[RO-RO] [OPP] OHL 400 kV Tantareni - Bradu | N-1 OHL 400 kV Domnesti-Urechesti | 0.03416 | 0.00103 | 0.01996 | 0 | 0.04078 | 0.00047 | -0.00074 | -0.0004 | 0.0003 | 0.00026 | 0.03933 | 0.0123 | 4e-05 | 0.00129 | 0.02797 | 0.04027 | -0.00014 | -0.00326 | 0.00029 | -0.01247 | 0.03219 | 0.00493 | -0.00213 | 0.03296 | -0.01581 | 0.03668
[RO-RO] [OPP] OHL 400 kV Bucuresti Sud - Domnesti | BC | -0.01541 | 0.00042 | -0.00327 | 0 | -0.039 | 2e-05 | 0.00022 | -3e-05 | 1e-05 | 1e-05 | -0.02513 | -0.00208 | 0.00218 | -1e-05 | -0.00864 | -0.02166 | -1e-05 | -0.00073 | 1e-05 | 0.0762 | 0.00306 | 0.00017 | 0.00076 | -0.04472 | -0.02369 | -0.01533
[RO-RO] [OPP] OHL 400 kV Bucuresti Sud - Domnesti | N-1 OHL 400 kV Gutinas – Smardan | -0.01814 | 0.00056 | -0.00372 | 0 | -0.04625 | 3e-05 | 0.00027 | -4e-05 | 2e-05 | 1e-05 | -0.02971 | -0.00233 | 0.00281 | 2e-05 | -0.01012 | -0.02556 | -1e-05 | -0.00103 | 2e-05 | 0.08343 | 0.00347 | 0.00033 | 0.00095 | -0.05317 | -0.03207 | -0.01804
[RO-RO] [OPP] OHL 220 kV Portile de Fier-Resita c1 | N-1 TIE 400 kV Resita-Pancevo c2 | 0.01167 | -5e-05 | 0.00543 | 0 | 0.01801 | 7e-05 | -0.00024 | -6e-05 | 5e-05 | 4e-05 | 0.01492 | 0.00318 | -0.00135 | 0.00023 | 0.00873 | 0.01448 | -2e-05 | -0.00021 | 5e-05 | 0.03401 | 0.01694 | 0.0008 | -0.00074 | 0.01721 | 0.00348 | 0.01235
[RO-RO] [OPP] OHL 220 kV Portile de Fier-Resita c2 | N-1 TIE 400 kV Resita-Pancevo c2 | 0.01167 | -5e-05 | 0.00543 | 0 | 0.01801 | 7e-05 | -0.00024 | -6e-05 | 5e-05 | 4e-05 | 0.01492 | 0.00318 | -0.00135 | 0.00023 | 0.00873 | 0.01448 | -2e-05 | -0.00021 | 5e-05 | 0.03401 | 0.01694 | 0.0008 | -0.00074 | 0.01721 | 0.00348 | 0.01235
[RO-RO] [OPP] OHL 220 kV Resita-Timisoara c1 | N-1 TIE 400 kV Resita-Pancevo c2 | 0.02702 | 0.00027 | 0.01881 | 0 | 0.03022 | 0.00032 | -0.0008 | -0.00026 | 0.00021 | 0.00019 | 0.02918 | 0.01062 | -0.00308 | 0.00096 | 0.02467 | 0.0294 | -9e-05 | -0.00158 | 0.00021 | 0.03256 | 0.04264 | 0.0036 | -0.00246 | 0.02942 | 0.00226 | 0.02863
[RO-RO] [OPP] OHL 220 kV Resita-Timisoara c2 | N-1 TIE 400 kV Resita-Pancevo c2 | 0.02702 | 0.00027 | 0.01881 | 0 | 0.03022 | 0.00032 | -0.0008 | -0.00026 | 0.00021 | 0.00019 | 0.02918 | 0.01062 | -0.00308 | 0.00096 | 0.02467 | 0.0294 | -9e-05 | -0.00158 | 0.00021 | 0.03256 | 0.04264 | 0.0036 | -0.00246 | 0.02942 | 0.00226 | 0.02863
[RO-RO] [OPP] OHL 220 kV Arad-Timisoara | N-1 TIE 400 kV Resita-Pancevo c2 | -0.02658 | 1e-05 | -0.01668 | 0 | -0.03286 | -0.00025 | 0.00073 | 0.00019 | -0.00016 | -0.00015 | -0.03015 | -0.00934 | 0.00379 | -0.00076 | -0.02308 | -0.03002 | 7e-05 | 0.0009 | -0.00016 | -0.04098 | -0.03735 | -0.00277 | 0.00226 | -0.03194 | -0.00526 | -0.02817
[RO-RO] [OPP] OHL 220 kV Arad-Calea Aradului | N-1 TIE 400 kV Resita-Pancevo c2 | -0.01758 | 1e-05 | -0.01102 | 0 | -0.02175 | -0.00016 | 0.00048 | 0.00013 | -0.00011 | -0.0001 | -0.01995 | -0.00616 | 0.00253 | -0.0005 | -0.01526 | -0.01986 | 5e-05 | 0.00059 | -0.00011 | -0.02719 | -0.02469 | -0.00182 | 0.00149 | -0.02114 | -0.00352 | -0.01863
[RO-RO] [OPP] OHL 220 kV CaleaAradului-Sacalaz | N-1 TIE 400 kV Resita-Pancevo c2 | -0.01758 | 1e-05 | -0.01102 | 0 | -0.02175 | -0.00016 | 0.00048 | 0.00013 | -0.00011 | -0.0001 | -0.01995 | -0.00616 | 0.00253 | -0.0005 | -0.01526 | -0.01986 | 5e-05 | 0.00059 | -0.00011 | -0.02719 | -0.02469 | -0.00182 | 0.00149 | -0.02114 | -0.00352 | -0.01863
[RO-RO] [OPP] OHL 220 kV Sacalaz-Timisoara | N-1 TIE 400 kV Resita-Pancevo c2 | -0.01861 | 0 | -0.01172 | 0 | -0.02296 | -0.00018 | 0.00051 | 0.00014 | -0.00012 | -0.0001 | -0.02108 | -0.00657 | 0.00261 | -0.00054 | -0.01618 | -0.02099 | 5e-05 | 0.00066 | -0.00011 | -0.0285 | -0.02618 | -0.00196 | 0.00158 | -0.02231 | -0.00359 | -0.01972
[RO-RO] [OPP] OHL 220 kV Mintia-Timisoara | N-1 TIE 400 kV Resita-Pancevo c2 | -0.00096 | -0.00052 | -0.00419 | 0 | 0.00505 | -0.00015 | 0.00014 | 0.00013 | -9e-05 | -8e-05 | 0.00178 | -0.00251 | -0.00128 | -0.00038 | -0.00318 | 0.0011 | 5e-05 | 0.00128 | -9e-05 | 0.01618 | -0.01061 | -0.0016 | 0.0004 | 0.00481 | 0.00572 | -0.001
[RO-RO] [OPP] OHL 220 kV Urechesti-Targu Jiu Nord | N-1 TIE 400 kV Resita-Pancevo c2 | 0.02695 | 0.00012 | 0.01298 | 0 | 0.04118 | 0.00021 | -0.00056 | -0.00017 | 0.00014 | 0.00012 | 0.03426 | 0.00778 | -0.00222 | 0.00064 | 0.02034 | 0.0333 | -6e-05 | -0.00096 | 0.00014 | 0.02605 | 0.02304 | 0.0023 | -0.0017 | 0.03922 | 0.00612 | 0.02847
[RO-RO] [OPP] OHL 220 kV Paroseni-Targu Jiu Nord | N-1 TIE 400 kV Resita-Pancevo c2 | -0.02695 | -0.00012 | -0.01298 | 0 | -0.04118 | -0.00021 | 0.00056 | 0.00017 | -0.00014 | -0.00012 | -0.03426 | -0.00778 | 0.00222 | -0.00064 | -0.02034 | -0.0333 | 6e-05 | 0.00096 | -0.00014 | -0.02605 | -0.02304 | -0.0023 | 0.0017 | -0.03922 | -0.00612 | -0.02847
[RO-RO] [OPP] OHL 220 kV Paroseni-Baru Mare | N-1 TIE 400 kV Resita-Pancevo c2 | 0.02534 | 0.00019 | 0.01318 | 0 | 0.03692 | 0.00023 | -0.00056 | -0.00019 | 0.00015 | 0.00013 | 0.03137 | 0.00784 | -0.00199 | 0.00068 | 0.01981 | 0.03066 | -7e-05 | -0.00111 | 0.00015 | 0.02216 | 0.02445 | 0.00247 | -0.00171 | 0.03522 | 0.00467 | 0.02677
[RO-RO] [OPP] OHL 220 kV Baru Mare-Hasdat | N-1 TIE 400 kV Resita-Pancevo c2 | 0.02978 | 0.0004 | 0.01769 | 0 | 0.03936 | 0.00033 | -0.00074 | -0.00027 | 0.00021 | 0.00019 | 0.035 | 0.0104 | -0.00212 | 0.00096 | 0.02482 | 0.0346 | -9e-05 | -0.00179 | 0.00021 | 0.02081 | 0.03501 | 0.00359 | -0.00225 | 0.03769 | 0.00304 | 0.03147
[RO-RO] [OPP] OHL 220 kV Alba Iulia-Mintia | N-1 TIE 400 kV Rosiori-Mukacevo | -0.00082 | -0.00013 | -0.00188 | 0 | 0.00175 | -5e-05 | 7e-05 | 4e-05 | -3e-05 | -3e-05 | 0.00028 | -0.00105 | -0.00014 | -0.00014 | -0.00164 | -7e-05 | 1e-05 | 0.00037 | -3e-05 | 0.02963 | -0.00515 | -0.00055 | 0.00022 | 0.00194 | 0.00269 | -0.00091
[RO-RO] [OPP] OHL 220 kV Alba Iulia-Mintia | N-1 OHL 400 kV Iernut-Sibiu Sud | -0.01886 | -0.00123 | -0.01394 | 0 | -0.0217 | -0.00041 | 0.0005 | 0.00036 | -0.00026 | -0.00023 | -0.0206 | -0.00881 | -0.00236 | -0.00109 | -0.01709 | -0.02064 | 0.00012 | 0.00323 | -0.00026 | 0.00489 | -0.0228 | -0.00436 | 0.0015 | -0.02089 | 0.005 | -0.01975
[RO-RO] [OPP] TRA 400/220 kV AT3 Arad | N-1 TIE 400 kV Resita-Pancevo c2 | 0.03948 | -0.00013 | 0.02444 | 0 | 0.04924 | 0.00034 | -0.00108 | -0.00027 | 0.00023 | 0.0002 | 0.04499 | 0.01361 | -0.00603 | 0.00108 | 0.03412 | 0.04474 | -9e-05 | -0.00111 | 0.00023 | 0.06254 | 0.05522 | 0.00387 | -0.00334 | 0.04785 | 0.00863 | 0.04186
[RO-RO] [OPP] TRA 400/220 kV AT Urechesti | N-1 TIE 400 kV Resita-Pancevo c2 | -0.02145 | -0.00024 | -0.01165 | 0 | -0.02959 | -0.00021 | 0.00048 | 0.00018 | -0.00014 | -0.00012 | -0.02596 | -0.00694 | 0.00146 | -0.00063 | -0.0171 | -0.02567 | 6e-05 | 0.00115 | -0.00014 | -0.01426 | -0.02333 | -0.00231 | 0.00146 | -0.02744 | -0.00125 | -0.02276
[RO-RO] [OPP] TRA 400/220 kV AT1 Portile de Fier | BC | -0.00768 | 5e-05 | -0.00328 | 0 | -0.01238 | -4e-05 | 0.00015 | 3e-05 | -3e-05 | -2e-05 | -0.01006 | -0.00194 | 0.00089 | -0.00013 | -0.00553 | -0.00971 | 1e-05 | 9e-05 | -3e-05 | 0.04621 | -0.01089 | -0.00045 | 0.00045 | -0.0118 | -0.00256 | -0.00812
[RO-RO] [OPP] TRA 400/220 kV AT1 Portile de Fier | N-1 TIE 400 kV Portile de Fier-Djerdap | -0.00784 | 0.00013 | -0.00207 | 0 | -0.01503 | -1e-05 | 0.0001 | 0 | -1e-05 | -1e-05 | -0.01138 | -0.00131 | 0.00095 | -5e-05 | -0.00475 | -0.01077 | 0 | -0.00015 | -1e-05 | 0.04103 | -0.00013 | -9e-05 | 0.00031 | -0.01423 | -0.00387 | -0.00827
[RO-RO] [OPP] TRA 400/220 kV AT1 Portile de Fier | N-1 OHL 220 kV Portile de Fier-Resita 1&2 | 0 | 0 | 0 | 0 | 0 | 0 | 0 | 0 | 0 | 0 | 0 | 0 | 0 | 0 | 0 | 0 | 0 | 0 | 0 | 0.06983 | 0 | 0 | 0 | 0 | 0 | 0
[RO-RO] [OPP] TRA 400/220 kV AT1 Portile de Fier | N-1 TRA 400/220 kV AT2 Portile de Fier | -0.01096 | 7e-05 | -0.00469 | 0 | -0.01767 | -6e-05 | 0.00021 | 4e-05 | -4e-05 | -4e-05 | -0.01436 | -0.00277 | 0.00128 | -0.00019 | -0.0079 | -0.01387 | 2e-05 | 0.00012 | -4e-05 | 0.06598 | -0.01555 | -0.00064 | 0.00065 | -0.01685 | -0.00366 | -0.01159
[RO-RO] [OPP] TRA 400/220 kV AT1 Portile de Fier | N-1 TRA 400/220 kV AT3 Portile de Fier | -0.01093 | 7e-05 | -0.00467 | 0 | -0.01762 | -6e-05 | 0.00021 | 4e-05 | -4e-05 | -4e-05 | -0.01432 | -0.00277 | 0.00127 | -0.00019 | -0.00788 | -0.01383 | 2e-05 | 0.00012 | -4e-05 | 0.06581 | -0.01551 | -0.00064 | 0.00065 | -0.01681 | -0.00365 | -0.01156
[RO-RO] [OPP] TRA 400/220 kV AT1 Portile de Fier | N-1 OHL 400 kV Portile de Fier-Urechesti | -0.00666 | -3e-05 | -0.00395 | 0 | -0.00874 | -6e-05 | 0.00017 | 5e-05 | -4e-05 | -4e-05 | -0.00779 | -0.00226 | 0.00076 | -0.00019 | -0.00558 | -0.00771 | 2e-05 | 0.00027 | -4e-05 | 0.04829 | -0.01513 | -0.0007 | 0.00053 | -0.00846 | -0.00125 | -0.00706
[RO-RO] [OPP] TRA 400/220 kV AT1 Portile de Fier | N-1 OHL 400 kV Slatina-Portile de Fier | -0.00715 | 1e-05 | -0.0036 | 0 | -0.0105 | -5e-05 | 0.00016 | 4e-05 | -3e-05 | -3e-05 | -0.0089 | -0.00209 | 0.00081 | -0.00016 | -0.00554 | -0.00869 | 1e-05 | 0.00018 | -3e-05 | 0.04686 | -0.0129 | -0.00057 | 0.00048 | -0.01003 | -0.00179 | -0.00757
[RO-RO] [OPP] TRA 400/220 kV AT2 Portile de Fier | BC | -0.00768 | 5e-05 | -0.00328 | 0 | -0.01238 | -4e-05 | 0.00015 | 3e-05 | -3e-05 | -2e-05 | -0.01006 | -0.00194 | 0.00089 | -0.00013 | -0.00553 | -0.00971 | 1e-05 | 9e-05 | -3e-05 | 0.04621 | -0.01089 | -0.00045 | 0.00045 | -0.0118 | -0.00256 | -0.00812
[RO-RO] [OPP] TRA 400/220 kV AT2 Portile de Fier | N-1 TIE 400 kV Portile de Fier-Djerdap | -0.00784 | 0.00013 | -0.00207 | 0 | -0.01503 | -1e-05 | 0.0001 | 0 | -1e-05 | -1e-05 | -0.01138 | -0.00131 | 0.00095 | -5e-05 | -0.00475 | -0.01077 | 0 | -0.00015 | -1e-05 | 0.04103 | -0.00013 | -9e-05 | 0.00031 | -0.01423 | -0.00387 | -0.00827
[RO-RO] [OPP] TRA 400/220 kV AT2 Portile de Fier | N-1 OHL 220 kV Portile de Fier-Resita 1&2 | 0 | 0 | 0 | 0 | 0 | 0 | 0 | 0 | 0 | 0 | 0 | 0 | 0 | 0 | 0 | 0 | 0 | 0 | 0 | 0.06983 | 0 | 0 | 0 | 0 | 0 | 0
[RO-RO] [OPP] TRA 400/220 kV AT2 Portile de Fier | N-1 TRA 400/220 kV AT1 Portile de Fier | -0.01096 | 7e-05 | -0.00469 | 0 | -0.01767 | -6e-05 | 0.00021 | 4e-05 | -4e-05 | -4e-05 | -0.01436 | -0.00277 | 0.00128 | -0.00019 | -0.0079 | -0.01387 | 2e-05 | 0.00012 | -4e-05 | 0.06598 | -0.01555 | -0.00064 | 0.00065 | -0.01685 | -0.00366 | -0.01159
[RO-RO] [OPP] TRA 400/220 kV AT2 Portile de Fier | N-1 TRA 400/220 kV AT3 Portile de Fier | -0.01093 | 7e-05 | -0.00467 | 0 | -0.01762 | -6e-05 | 0.00021 | 4e-05 | -4e-05 | -4e-05 | -0.01432 | -0.00277 | 0.00127 | -0.00019 | -0.00788 | -0.01383 | 2e-05 | 0.00012 | -4e-05 | 0.06581 | -0.01551 | -0.00064 | 0.00065 | -0.01681 | -0.00365 | -0.01156
[RO-RO] [OPP] TRA 400/220 kV AT2 Portile de Fier | N-1 OHL 400 kV Portile de Fier-Urechesti | -0.00666 | -3e-05 | -0.00395 | 0 | -0.00874 | -6e-05 | 0.00017 | 5e-05 | -4e-05 | -4e-05 | -0.00779 | -0.00226 | 0.00076 | -0.00019 | -0.00558 | -0.00771 | 2e-05 | 0.00027 | -4e-05 | 0.04829 | -0.01513 | -0.0007 | 0.00053 | -0.00846 | -0.00125 | -0.00706
[RO-RO] [OPP] TRA 400/220 kV AT2 Portile de Fier | N-1 OHL 400 kV Slatina-Portile de Fier | -0.00715 | 1e-05 | -0.0036 | 0 | -0.0105 | -5e-05 | 0.00016 | 4e-05 | -3e-05 | -3e-05 | -0.0089 | -0.00209 | 0.00081 | -0.00016 | -0.00554 | -0.00869 | 1e-05 | 0.00018 | -3e-05 | 0.04686 | -0.0129 | -0.00057 | 0.00048 | -0.01003 | -0.00179 | -0.00757
[RO-RO] [OPP] TRA 400/220 kV AT3 Portile de Fier | BC | -0.00763 | 5e-05 | -0.00326 | 0 | -0.0123 | -4e-05 | 0.00015 | 3e-05 | -3e-05 | -2e-05 | -0.01 | -0.00193 | 0.00089 | -0.00013 | -0.0055 | -0.00965 | 1e-05 | 8e-05 | -3e-05 | 0.04593 | -0.01082 | -0.00044 | 0.00045 | -0.01173 | -0.00255 | -0.00807
[RO-RO] [OPP] TRA 400/220 kV AT3 Portile de Fier | N-1 TIE 400 kV Portile de Fier-Djerdap | -0.00779 | 0.00013 | -0.00206 | 0 | -0.01493 | -1e-05 | 0.0001 | 0 | -1e-05 | -1e-05 | -0.01131 | -0.0013 | 0.00094 | -5e-05 | -0.00472 | -0.0107 | 0 | -0.00015 | -1e-05 | 0.04077 | -0.00013 | -9e-05 | 0.00031 | -0.01414 | -0.00385 | -0.00822
[RO-RO] [OPP] TRA 400/220 kV AT3 Portile de Fier | N-1 OHL 220 kV Portile de Fier-Resita 1&2 | 0 | 0 | 0 | 0 | 0 | 0 | 0 | 0 | 0 | 0 | 0 | 0 | 0 | 0 | 0 | 0 | 0 | 0 | 0 | 0.0694 | 0 | 0 | 0 | 0 | 0 | 0
[RO-RO] [OPP] TRA 400/220 kV AT3 Portile de Fier | N-1 TRA 400/220 kV AT1 Portile de Fier | -0.01089 | 7e-05 | -0.00466 | 0 | -0.01756 | -6e-05 | 0.00021 | 4e-05 | -4e-05 | -4e-05 | -0.01427 | -0.00276 | 0.00127 | -0.00019 | -0.00785 | -0.01378 | 2e-05 | 0.00012 | -4e-05 | 0.06557 | -0.01545 | -0.00063 | 0.00064 | -0.01675 | -0.00364 | -0.01152
[RO-RO] [OPP] TRA 400/220 kV AT3 Portile de Fier | N-1 TRA 400/220 kV AT2 Portile de Fier | -0.01089 | 7e-05 | -0.00466 | 0 | -0.01756 | -6e-05 | 0.00021 | 4e-05 | -4e-05 | -4e-05 | -0.01427 | -0.00276 | 0.00127 | -0.00019 | -0.00785 | -0.01378 | 2e-05 | 0.00012 | -4e-05 | 0.06557 | -0.01545 | -0.00063 | 0.00064 | -0.01675 | -0.00364 | -0.01152
[RO-RO] [OPP] TRA 400/220 kV AT3 Portile de Fier | N-1 OHL 400 kV Portile de Fier-Urechesti | -0.00662 | -3e-05 | -0.00392 | 0 | -0.00869 | -6e-05 | 0.00017 | 5e-05 | -4e-05 | -4e-05 | -0.00775 | -0.00225 | 0.00075 | -0.00019 | -0.00555 | -0.00766 | 2e-05 | 0.00027 | -4e-05 | 0.04798 | -0.01504 | -0.0007 | 0.00052 | -0.00841 | -0.00125 | -0.00701
[RO-RO] [OPP] TRA 400/220 kV AT3 Portile de Fier | N-1 OHL 400 kV Slatina-Portile de Fier | -0.0071 | 1e-05 | -0.00357 | 0 | -0.01044 | -5e-05 | 0.00016 | 4e-05 | -3e-05 | -3e-05 | -0.00884 | -0.00208 | 0.00081 | -0.00016 | -0.0055 | -0.00864 | 1e-05 | 0.00018 | -3e-05 | 0.04657 | -0.01282 | -0.00057 | 0.00048 | -0.00997 | -0.00178 | -0.00752

## 1930
PTDF report
Generated at: | 25/11/2025 22:22:30
Business day: | 2025-11-27
Horizon: | 2DA
Timestamp | 19:30
Border & direction: | South-Romania Exporting
Margin satisfied | False
Process | RAO
CNE Name | CO Name | AL | AT | BA | BE | BG | CH | CZ | DE | ES | FR | GR | HR | HU | IT | ME | MK | NL | PL | PT | RO | RS | SI | SK | TR | UA | XK
[BG-RO] [DIR] TIE 400 kV TINTARENI-KOZLODUI 2 | BC | -0.09375 | -0.00066 | -0.03221 | 0 | -0.15426 | -0.00059 | 0.00125 | 0.00048 | -0.00038 | -0.00034 | -0.12792 | -0.02116 | 0.00341 | -0.00171 | -0.06109 | -0.12511 | 0.00017 | 0.00333 | -0.00038 | 0.07886 | -4e-05 | -0.00594 | 0.00349 | -0.13512 | 0.00412 | -0.10002
[BG-RO] [DIR] TIE 400 kV TINTARENI-KOZLODUI 2 | N-1 TIE 400 kV TINTARENI-KOZLODUI 1 | -0.1547 | -0.00108 | -0.05315 | 0 | -0.25455 | -0.00097 | 0.00206 | 0.00079 | -0.00063 | -0.00056 | -0.21108 | -0.03491 | 0.00562 | -0.00282 | -0.10081 | -0.20644 | 0.00028 | 0.0055 | -0.00062 | 0.13013 | -6e-05 | -0.0098 | 0.00577 | -0.22296 | 0.0068 | -0.16505
[BG-RO] [DIR] TIE 400 kV TINTARENI-KOZLODUI 2 | N-1 TIE 400 kV PORTILE DE FIER - DJERDAP | -0.09347 | -0.00081 | -0.03443 | 0 | -0.14949 | -0.00065 | 0.00133 | 0.00053 | -0.00042 | -0.00037 | -0.12555 | -0.02231 | 0.00331 | -0.00186 | -0.06252 | -0.12322 | 0.00019 | 0.00376 | -0.00041 | 0.08826 | -0.01853 | -0.00659 | 0.00373 | -0.13075 | 0.00649 | -0.09977
[BG-RO] [DIR] TIE 400 kV TINTARENI-KOZLODUI 2 | N-1 TIE 400 kV MEDGIDIA SUD - VARNA | -0.10081 | -0.00083 | -0.03537 | 0 | -0.16824 | -0.00066 | 0.00135 | 0.00054 | -0.00043 | -0.00038 | -0.13781 | -0.0232 | 0.00335 | -0.00191 | -0.06611 | -0.13409 | 0.00019 | 0.00388 | -0.00043 | 0.08017 | -0.00272 | -0.00671 | 0.00377 | -0.15025 | 0.00857 | -0.10719
[BG-RO] [DIR] TIE 400 kV TINTARENI-KOZLODUI 2 | N-1 TIE 400 kV MEDGIDIA SUD - DOBRUDJA | -0.10043 | -0.00082 | -0.0352 | 0 | -0.16749 | -0.00066 | 0.00135 | 0.00054 | -0.00043 | -0.00038 | -0.13728 | -0.02309 | 0.00336 | -0.0019 | -0.06583 | -0.1336 | 0.00019 | 0.00385 | -0.00042 | 0.08009 | -0.00257 | -0.00667 | 0.00375 | -0.14943 | 0.00833 | -0.1068
[BG-RO] [DIR] TIE 400 kV TINTARENI-KOZLODUI 1 | BC | -0.09375 | -0.00066 | -0.03221 | 0 | -0.15426 | -0.00059 | 0.00125 | 0.00048 | -0.00038 | -0.00034 | -0.12792 | -0.02116 | 0.00341 | -0.00171 | -0.06109 | -0.12511 | 0.00017 | 0.00333 | -0.00038 | 0.07886 | -4e-05 | -0.00594 | 0.00349 | -0.13512 | 0.00412 | -0.10002
[BG-RO] [DIR] TIE 400 kV TINTARENI-KOZLODUI 1 | N-1 TIE 400 kV TINTARENI-KOZLODUI 2 | -0.1547 | -0.00108 | -0.05315 | 0 | -0.25455 | -0.00097 | 0.00206 | 0.00079 | -0.00063 | -0.00056 | -0.21108 | -0.03491 | 0.00562 | -0.00282 | -0.10081 | -0.20644 | 0.00028 | 0.0055 | -0.00062 | 0.13013 | -6e-05 | -0.0098 | 0.00577 | -0.22296 | 0.0068 | -0.16505
[BG-RO] [DIR] TIE 400 kV TINTARENI-KOZLODUI 1 | N-1 TIE 400 kV PORTILE DE FIER - DJERDAP | -0.09347 | -0.00081 | -0.03443 | 0 | -0.14949 | -0.00065 | 0.00133 | 0.00053 | -0.00042 | -0.00037 | -0.12555 | -0.02231 | 0.00331 | -0.00186 | -0.06252 | -0.12322 | 0.00019 | 0.00376 | -0.00041 | 0.08826 | -0.01853 | -0.00659 | 0.00373 | -0.13075 | 0.00649 | -0.09977
[BG-RO] [DIR] TIE 400 kV TINTARENI-KOZLODUI 1 | N-1 TIE 400 kV MEDGIDIA SUD - VARNA | -0.10081 | -0.00083 | -0.03537 | 0 | -0.16824 | -0.00066 | 0.00135 | 0.00054 | -0.00043 | -0.00038 | -0.13781 | -0.0232 | 0.00335 | -0.00191 | -0.06611 | -0.13409 | 0.00019 | 0.00388 | -0.00043 | 0.08017 | -0.00272 | -0.00671 | 0.00377 | -0.15025 | 0.00857 | -0.10719
[BG-RO] [DIR] TIE 400 kV TINTARENI-KOZLODUI 1 | N-1 TIE 400 kV MEDGIDIA SUD - DOBRUDJA | -0.10043 | -0.00082 | -0.0352 | 0 | -0.16749 | -0.00066 | 0.00135 | 0.00054 | -0.00043 | -0.00038 | -0.13728 | -0.02309 | 0.00336 | -0.0019 | -0.06583 | -0.1336 | 0.00019 | 0.00385 | -0.00042 | 0.08009 | -0.00257 | -0.00667 | 0.00375 | -0.14943 | 0.00833 | -0.1068
[BG-RO] [DIR] TIE 400 kV DOBRUDJA- MEDGIDIA SUD | BC | -0.06767 | -0.00164 | -0.03023 | 0 | -0.13398 | -0.00072 | 0.00103 | 0.00061 | -0.00046 | -0.00041 | -0.09477 | -0.01954 | -0.00052 | -0.00196 | -0.048 | -0.08604 | 0.00021 | 0.0053 | -0.00045 | 0.01252 | -0.02567 | -0.00737 | 0.00263 | -0.14488 | 0.04263 | -0.06864
[BG-RO] [DIR] TIE 400 kV DOBRUDJA- MEDGIDIA SUD | N-1 TIE 400 kV MEDGIDIA SUD - VARNA | -0.11641 | -0.00281 | -0.05201 | 0 | -0.2304 | -0.00123 | 0.00178 | 0.00104 | -0.00078 | -0.0007 | -0.16303 | -0.03361 | -0.0009 | -0.00338 | -0.08258 | -0.14801 | 0.00037 | 0.00911 | -0.00078 | 0.02154 | -0.04415 | -0.01268 | 0.00452 | -0.24929 | 0.07333 | -0.11808
[BG-RO] [DIR] TIE 400 kV MEDGIDIA SUD - VARNA | BC | -0.06992 | -0.00169 | -0.03124 | 0 | -0.13833 | -0.00074 | 0.00107 | 0.00063 | -0.00047 | -0.00042 | -0.09794 | -0.02019 | -0.00054 | -0.00203 | -0.0496 | -0.08891 | 0.00022 | 0.00547 | -0.00047 | 0.01294 | -0.02652 | -0.00762 | 0.00272 | -0.14979 | 0.04405 | -0.07092
[BG-RO] [DIR] TIE 400 kV MEDGIDIA SUD - VARNA | N-1 TIE 400 kV MEDGIDIA SUD - DOBRUDJA | -0.11755 | -0.00284 | -0.05252 | 0 | -0.23264 | -0.00125 | 0.0018 | 0.00105 | -0.00079 | -0.00071 | -0.16464 | -0.03394 | -0.00091 | -0.00341 | -0.08339 | -0.14947 | 0.00037 | 0.0092 | -0.00078 | 0.02175 | -0.04459 | -0.01281 | 0.00457 | -0.25177 | 0.07405 | -0.11924
[BG-RO] [OPP] TIE 400 kV TINTARENI-KOZLODUI 2 | BC | -0.09375 | -0.00066 | -0.03221 | 0 | -0.15426 | -0.00059 | 0.00125 | 0.00048 | -0.00038 | -0.00034 | -0.12792 | -0.02116 | 0.00341 | -0.00171 | -0.06109 | -0.12511 | 0.00017 | 0.00333 | -0.00038 | 0.07886 | -4e-05 | -0.00594 | 0.00349 | -0.13512 | 0.00412 | -0.10002
[BG-RO] [OPP] TIE 400 kV TINTARENI-KOZLODUI 2 | N-1 TIE 400 kV TINTARENI-KOZLODUI 1 | -0.1547 | -0.00108 | -0.05315 | 0 | -0.25455 | -0.00097 | 0.00206 | 0.00079 | -0.00063 | -0.00056 | -0.21108 | -0.03491 | 0.00562 | -0.00282 | -0.10081 | -0.20644 | 0.00028 | 0.0055 | -0.00062 | 0.13013 | -6e-05 | -0.0098 | 0.00577 | -0.22296 | 0.0068 | -0.16505
[BG-RO] [OPP] TIE 400 kV TINTARENI-KOZLODUI 2 | N-1 TIE 400 kV PORTILE DE FIER - DJERDAP | -0.09347 | -0.00081 | -0.03443 | 0 | -0.14949 | -0.00065 | 0.00133 | 0.00053 | -0.00042 | -0.00037 | -0.12555 | -0.02231 | 0.00331 | -0.00186 | -0.06252 | -0.12322 | 0.00019 | 0.00376 | -0.00041 | 0.08826 | -0.01853 | -0.00659 | 0.00373 | -0.13075 | 0.00649 | -0.09977
[BG-RO] [OPP] TIE 400 kV TINTARENI-KOZLODUI 2 | N-1 TIE 400 kV MEDGIDIA SUD - VARNA | -0.10081 | -0.00083 | -0.03537 | 0 | -0.16824 | -0.00066 | 0.00135 | 0.00054 | -0.00043 | -0.00038 | -0.13781 | -0.0232 | 0.00335 | -0.00191 | -0.06611 | -0.13409 | 0.00019 | 0.00388 | -0.00043 | 0.08017 | -0.00272 | -0.00671 | 0.00377 | -0.15025 | 0.00857 | -0.10719
[BG-RO] [OPP] TIE 400 kV TINTARENI-KOZLODUI 2 | N-1 TIE 400 kV MEDGIDIA SUD - DOBRUDJA | -0.10043 | -0.00082 | -0.0352 | 0 | -0.16749 | -0.00066 | 0.00135 | 0.00054 | -0.00043 | -0.00038 | -0.13728 | -0.02309 | 0.00336 | -0.0019 | -0.06583 | -0.1336 | 0.00019 | 0.00385 | -0.00042 | 0.08009 | -0.00257 | -0.00667 | 0.00375 | -0.14943 | 0.00833 | -0.1068
[BG-RO] [OPP] TIE 400 kV TINTARENI-KOZLODUI 1 | BC | -0.09375 | -0.00066 | -0.03221 | 0 | -0.15426 | -0.00059 | 0.00125 | 0.00048 | -0.00038 | -0.00034 | -0.12792 | -0.02116 | 0.00341 | -0.00171 | -0.06109 | -0.12511 | 0.00017 | 0.00333 | -0.00038 | 0.07886 | -4e-05 | -0.00594 | 0.00349 | -0.13512 | 0.00412 | -0.10002
[BG-RO] [OPP] TIE 400 kV TINTARENI-KOZLODUI 1 | N-1 TIE 400 kV TINTARENI-KOZLODUI 2 | -0.1547 | -0.00108 | -0.05315 | 0 | -0.25455 | -0.00097 | 0.00206 | 0.00079 | -0.00063 | -0.00056 | -0.21108 | -0.03491 | 0.00562 | -0.00282 | -0.10081 | -0.20644 | 0.00028 | 0.0055 | -0.00062 | 0.13013 | -6e-05 | -0.0098 | 0.00577 | -0.22296 | 0.0068 | -0.16505
[BG-RO] [OPP] TIE 400 kV TINTARENI-KOZLODUI 1 | N-1 TIE 400 kV PORTILE DE FIER - DJERDAP | -0.09347 | -0.00081 | -0.03443 | 0 | -0.14949 | -0.00065 | 0.00133 | 0.00053 | -0.00042 | -0.00037 | -0.12555 | -0.02231 | 0.00331 | -0.00186 | -0.06252 | -0.12322 | 0.00019 | 0.00376 | -0.00041 | 0.08826 | -0.01853 | -0.00659 | 0.00373 | -0.13075 | 0.00649 | -0.09977
[BG-RO] [OPP] TIE 400 kV TINTARENI-KOZLODUI 1 | N-1 TIE 400 kV MEDGIDIA SUD - VARNA | -0.10081 | -0.00083 | -0.03537 | 0 | -0.16824 | -0.00066 | 0.00135 | 0.00054 | -0.00043 | -0.00038 | -0.13781 | -0.0232 | 0.00335 | -0.00191 | -0.06611 | -0.13409 | 0.00019 | 0.00388 | -0.00043 | 0.08017 | -0.00272 | -0.00671 | 0.00377 | -0.15025 | 0.00857 | -0.10719
[BG-RO] [OPP] TIE 400 kV TINTARENI-KOZLODUI 1 | N-1 TIE 400 kV MEDGIDIA SUD - DOBRUDJA | -0.10043 | -0.00082 | -0.0352 | 0 | -0.16749 | -0.00066 | 0.00135 | 0.00054 | -0.00043 | -0.00038 | -0.13728 | -0.02309 | 0.00336 | -0.0019 | -0.06583 | -0.1336 | 0.00019 | 0.00385 | -0.00042 | 0.08009 | -0.00257 | -0.00667 | 0.00375 | -0.14943 | 0.00833 | -0.1068
[BG-RO] [OPP] TIE 400 kV DOBRUDJA- MEDGIDIA SUD | BC | -0.06767 | -0.00164 | -0.03023 | 0 | -0.13398 | -0.00072 | 0.00103 | 0.00061 | -0.00046 | -0.00041 | -0.09477 | -0.01954 | -0.00052 | -0.00196 | -0.048 | -0.08604 | 0.00021 | 0.0053 | -0.00045 | 0.01252 | -0.02567 | -0.00737 | 0.00263 | -0.14488 | 0.04263 | -0.06864
[BG-RO] [OPP] TIE 400 kV DOBRUDJA- MEDGIDIA SUD | N-1 TIE 400 kV MEDGIDIA SUD - VARNA | -0.11641 | -0.00281 | -0.05201 | 0 | -0.2304 | -0.00123 | 0.00178 | 0.00104 | -0.00078 | -0.0007 | -0.16303 | -0.03361 | -0.0009 | -0.00338 | -0.08258 | -0.14801 | 0.00037 | 0.00911 | -0.00078 | 0.02154 | -0.04415 | -0.01268 | 0.00452 | -0.24929 | 0.07333 | -0.11808
[BG-RO] [OPP] TIE 400 kV MEDGIDIA SUD - VARNA | BC | -0.06992 | -0.00169 | -0.03124 | 0 | -0.13833 | -0.00074 | 0.00107 | 0.00063 | -0.00047 | -0.00042 | -0.09794 | -0.02019 | -0.00054 | -0.00203 | -0.0496 | -0.08891 | 0.00022 | 0.00547 | -0.00047 | 0.01294 | -0.02652 | -0.00762 | 0.00272 | -0.14979 | 0.04405 | -0.07092
[BG-RO] [OPP] TIE 400 kV MEDGIDIA SUD - VARNA | N-1 TIE 400 kV MEDGIDIA SUD - DOBRUDJA | -0.11755 | -0.00284 | -0.05252 | 0 | -0.23264 | -0.00125 | 0.0018 | 0.00105 | -0.00079 | -0.00071 | -0.16464 | -0.03394 | -0.00091 | -0.00341 | -0.08339 | -0.14947 | 0.00037 | 0.0092 | -0.00078 | 0.02175 | -0.04459 | -0.01281 | 0.00457 | -0.25177 | 0.07405 | -0.11924
[RO-BG] [DIR] TIE 400 kV TINTARENI-KOZLODUI 1 | BC | -0.09375 | -0.00066 | -0.03221 | 0 | -0.15426 | -0.00059 | 0.00125 | 0.00048 | -0.00038 | -0.00034 | -0.12792 | -0.02116 | 0.00341 | -0.00171 | -0.06109 | -0.12511 | 0.00017 | 0.00333 | -0.00038 | 0.07886 | -4e-05 | -0.00594 | 0.00349 | -0.13512 | 0.00412 | -0.10002
[RO-BG] [DIR] TIE 400 kV TINTARENI-KOZLODUI 1 | N-1 TIE 400 kV Portile de Fier-Djerdap | -0.09347 | -0.00081 | -0.03443 | 0 | -0.14949 | -0.00065 | 0.00133 | 0.00053 | -0.00042 | -0.00037 | -0.12555 | -0.02231 | 0.00331 | -0.00186 | -0.06252 | -0.12322 | 0.00019 | 0.00376 | -0.00041 | 0.08826 | -0.01853 | -0.00659 | 0.00373 | -0.13075 | 0.00649 | -0.09977
[RO-BG] [DIR] TIE 400 kV TINTARENI-KOZLODUI 1 | N-1 TIE 400 kV TINTARENI-KOZLODUI 2 | -0.1547 | -0.00108 | -0.05315 | 0 | -0.25455 | -0.00097 | 0.00206 | 0.00079 | -0.00063 | -0.00056 | -0.21108 | -0.03491 | 0.00562 | -0.00282 | -0.10081 | -0.20644 | 0.00028 | 0.0055 | -0.00062 | 0.13013 | -6e-05 | -0.0098 | 0.00577 | -0.22296 | 0.0068 | -0.16505
[RO-BG] [DIR] TIE 400 kV TINTARENI-KOZLODUI 1 | N-1 TIE 400 kV Isaccea - Vulcanesti | -0.09701 | -0.00084 | -0.03422 | 0 | -0.15901 | -0.00065 | 0.0013 | 0.00053 | -0.00042 | -0.00037 | -0.13187 | -0.02245 | 0.0031 | -0.00186 | -0.06377 | -0.12892 | 0.00019 | 0.00384 | -0.00042 | 0.07494 | -0.00282 | -0.00655 | 0.00361 | -0.13991 | 0.01025 | -0.1034
[RO-BG] [DIR] TIE 400 kV TINTARENI-KOZLODUI 1 | N-1 TIE 400 kV Resita-Pancevo c2 | -0.09403 | -0.0007 | -0.03302 | 0 | -0.15346 | -0.00061 | 0.00128 | 0.00049 | -0.00039 | -0.00035 | -0.1277 | -0.02158 | 0.00342 | -0.00176 | -0.06178 | -0.125 | 0.00018 | 0.00346 | -0.00039 | 0.08099 | -0.00108 | -0.00615 | 0.00359 | -0.1344 | 0.00469 | -0.10032
[RO-BG] [DIR] TIE 400 kV TINTARENI-KOZLODUI 1 | N-1 TIE 400 kV Resita-Pancevo c1 | -0.09402 | -0.0007 | -0.03302 | 0 | -0.15346 | -0.00061 | 0.00128 | 0.00049 | -0.00039 | -0.00035 | -0.1277 | -0.02158 | 0.00342 | -0.00176 | -0.06178 | -0.125 | 0.00018 | 0.00346 | -0.00039 | 0.08099 | -0.00108 | -0.00615 | 0.00359 | -0.1344 | 0.00469 | -0.10032
[RO-BG] [DIR] TIE 400 kV TINTARENI-KOZLODUI 2 | BC | -0.09375 | -0.00066 | -0.03221 | 0 | -0.15426 | -0.00059 | 0.00125 | 0.00048 | -0.00038 | -0.00034 | -0.12792 | -0.02116 | 0.00341 | -0.00171 | -0.06109 | -0.12511 | 0.00017 | 0.00333 | -0.00038 | 0.07886 | -4e-05 | -0.00594 | 0.00349 | -0.13512 | 0.00412 | -0.10002
[RO-BG] [DIR] TIE 400 kV TINTARENI-KOZLODUI 2 | N-1 TIE 400 kV Portile de Fier-Djerdap | -0.09347 | -0.00081 | -0.03443 | 0 | -0.14949 | -0.00065 | 0.00133 | 0.00053 | -0.00042 | -0.00037 | -0.12555 | -0.02231 | 0.00331 | -0.00186 | -0.06252 | -0.12322 | 0.00019 | 0.00376 | -0.00041 | 0.08826 | -0.01853 | -0.00659 | 0.00373 | -0.13075 | 0.00649 | -0.09977
[RO-BG] [DIR] TIE 400 kV TINTARENI-KOZLODUI 2 | N-1 TIE 400 kV TINTARENI-KOZLODUI 1 | -0.1547 | -0.00108 | -0.05315 | 0 | -0.25455 | -0.00097 | 0.00206 | 0.00079 | -0.00063 | -0.00056 | -0.21108 | -0.03491 | 0.00562 | -0.00282 | -0.10081 | -0.20644 | 0.00028 | 0.0055 | -0.00062 | 0.13013 | -6e-05 | -0.0098 | 0.00577 | -0.22296 | 0.0068 | -0.16505
[RO-BG] [DIR] TIE 400 kV TINTARENI-KOZLODUI 2 | N-1 TIE 400 kV Isaccea - Vulcanesti | -0.09701 | -0.00084 | -0.03422 | 0 | -0.15901 | -0.00065 | 0.0013 | 0.00053 | -0.00042 | -0.00037 | -0.13187 | -0.02245 | 0.0031 | -0.00186 | -0.06377 | -0.12892 | 0.00019 | 0.00384 | -0.00042 | 0.07494 | -0.00282 | -0.00655 | 0.00361 | -0.13991 | 0.01025 | -0.1034
[RO-BG] [DIR] TIE 400 kV TINTARENI-KOZLODUI 2 | N-1 TIE 400 kV Resita-Pancevo c2 | -0.09403 | -0.0007 | -0.03302 | 0 | -0.15346 | -0.00061 | 0.00128 | 0.00049 | -0.00039 | -0.00035 | -0.1277 | -0.02158 | 0.00342 | -0.00176 | -0.06178 | -0.125 | 0.00018 | 0.00346 | -0.00039 | 0.08099 | -0.00108 | -0.00615 | 0.00359 | -0.1344 | 0.00469 | -0.10032
[RO-BG] [DIR] TIE 400 kV TINTARENI-KOZLODUI 2 | N-1 TIE 400 kV Resita-Pancevo c1 | -0.09402 | -0.0007 | -0.03302 | 0 | -0.15346 | -0.00061 | 0.00128 | 0.00049 | -0.00039 | -0.00035 | -0.1277 | -0.02158 | 0.00342 | -0.00176 | -0.06178 | -0.125 | 0.00018 | 0.00346 | -0.00039 | 0.08099 | -0.00108 | -0.00615 | 0.00359 | -0.1344 | 0.00469 | -0.10032
[RO-RS] [DIR] TIE 400 kV Portile de Fier-Djerdap | BC | -0.00317 | 0.00172 | 0.02515 | 0 | -0.05398 | 0.00065 | -0.00094 | -0.00055 | 0.00041 | 0.00037 | -0.02685 | 0.01301 | 0.00112 | 0.00176 | 0.01616 | -0.02138 | -0.00019 | -0.00486 | 0.00041 | -0.10638 | 0.20922 | 0.00736 | -0.00271 | -0.04948 | -0.02675 | -0.00288
[RO-RS] [DIR] TIE 400 kV Portile de Fier-Djerdap | N-1 TIE 400 kV Arad-Sandorfalva | -0.00432 | 0.00193 | 0.02542 | 0 | -0.05668 | 0.00069 | -0.00096 | -0.00059 | 0.00044 | 0.00039 | -0.02877 | 0.01331 | 0.00213 | 0.00185 | 0.01568 | -0.02316 | -0.00021 | -0.00528 | 0.00043 | -0.11093 | 0.20848 | 0.0078 | -0.00278 | -0.05208 | -0.02865 | -0.00415
[RO-RS] [DIR] TIE 400 kV Portile de Fier-Djerdap | N-1 TIE 400 kV Nadab-Bekescsaba | -0.00592 | 0.00187 | 0.02369 | 0 | -0.05793 | 0.00065 | -0.00085 | -0.00056 | 0.00041 | 0.00037 | -0.03022 | 0.01228 | 0.00192 | 0.00173 | 0.01397 | -0.02467 | -0.0002 | -0.00508 | 0.00041 | -0.11189 | 0.20641 | 0.0073 | -0.00233 | -0.05334 | -0.02853 | -0.00579
[RO-RS] [DIR] TIE 400 kV Portile de Fier-Djerdap | N-1 TIE 400 kV Rosiori-Mukacevo | -0.0085 | 0.00125 | 0.02114 | 0 | -0.06037 | 0.00051 | -0.00081 | -0.00043 | 0.00033 | 0.00029 | -0.03276 | 0.01039 | -6e-05 | 0.0014 | 0.01138 | -0.02724 | -0.00015 | -0.0037 | 0.00032 | -0.11491 | 0.2036 | 0.00593 | -0.00241 | -0.05576 | -0.02509 | -0.00841
[RO-RS] [DIR] TIE 400 kV Portile de Fier-Djerdap | N-1 TIE 400 kV TINTARENI-KOZLODUI 1 | 0.00162 | 0.00175 | 0.02679 | 0 | -0.0461 | 0.00068 | -0.00101 | -0.00058 | 0.00043 | 0.00039 | -0.02032 | 0.01409 | 0.00095 | 0.00184 | 0.01928 | -0.01499 | -0.0002 | -0.00503 | 0.00043 | -0.1104 | 0.20922 | 0.00766 | -0.00289 | -0.04259 | -0.02696 | 0.00223
[RO-RS] [DIR] TIE 400 kV Portile de Fier-Djerdap | N-1 TIE 400 kV TINTARENI-KOZLODUI 2 | 0.00162 | 0.00175 | 0.02679 | 0 | -0.0461 | 0.00068 | -0.00101 | -0.00058 | 0.00043 | 0.00039 | -0.02032 | 0.01409 | 0.00095 | 0.00184 | 0.01928 | -0.01499 | -0.0002 | -0.00503 | 0.00043 | -0.1104 | 0.20922 | 0.00766 | -0.00289 | -0.04259 | -0.02696 | 0.00223
[RO-RS] [DIR] TIE 400 kV Portile de Fier-Djerdap | N-1 TIE 400 kV Isaccea - Vulcanesti | -0.01189 | 0.00123 | 0.01976 | 0 | -0.06669 | 0.00049 | -0.00079 | -0.00042 | 0.00031 | 0.00028 | -0.03744 | 0.00956 | 0.00031 | 0.00134 | 0.009 | -0.03159 | -0.00015 | -0.00349 | 0.00031 | -0.11688 | 0.20178 | 0.00572 | -0.0024 | -0.06231 | -0.01033 | -0.01192
[RO-RS] [DIR] TIE 400 kV Portile de Fier-Djerdap | N-1 OHL 400 kV Mintia-Arad | -0.00694 | 0.00185 | 0.02365 | 0 | -0.0602 | 0.00065 | -0.00087 | -0.00056 | 0.00041 | 0.00037 | -0.03184 | 0.01221 | 0.00197 | 0.00173 | 0.01347 | -0.02617 | -0.00019 | -0.00503 | 0.00041 | -0.11505 | 0.20641 | 0.00732 | -0.00245 | -0.05553 | -0.02898 | -0.00686
[RO-RS] [DIR] TIE 400 kV Portile de Fier-Djerdap | N-1 OHL 220 kV Portile de Fier-Resita 1&2 | -0.00784 | 0.00176 | 0.02328 | 0 | -0.06175 | 0.00063 | -0.00086 | -0.00054 | 0.0004 | 0.00036 | -0.03309 | 0.01191 | 0.00168 | 0.00169 | 0.01289 | -0.02738 | -0.00019 | -0.00484 | 0.00039 | -0.12144 | 0.2032 | 0.00713 | -0.00244 | -0.0569 | -0.02847 | -0.00781
[RO-RS] [DIR] TIE 400 kV Portile de Fier-Djerdap | N-1 OHL 220 kV Resita-Timisoara 1&2 | -0.00656 | 0.00168 | 0.02262 | 0 | -0.05749 | 0.00061 | -0.00084 | -0.00052 | 0.00038 | 0.00034 | -0.03039 | 0.0116 | 0.0015 | 0.00162 | 0.01297 | -0.02497 | -0.00018 | -0.00463 | 0.00038 | -0.10995 | 0.2037 | 0.00686 | -0.00239 | -0.05293 | -0.02688 | -0.00647
[RO-RS] [DIR] TIE 400 kV Portile de Fier-Djerdap | N-1 TRA 400/220 kV AT3 Arad | -0.00471 | 0.00172 | 0.02414 | 0 | -0.05581 | 0.00064 | -0.0009 | -0.00054 | 0.0004 | 0.00036 | -0.02857 | 0.01245 | 0.00135 | 0.00171 | 0.0148 | -0.0231 | -0.00019 | -0.00481 | 0.0004 | -0.10865 | 0.20702 | 0.00719 | -0.00257 | -0.05127 | -0.02704 | -0.00451
[RO-RS] [DIR] TIE 400 kV Portile de Fier-Djerdap | N-1 TIE 400 kV Resita-Pancevo c2 | -0.00162 | 0.00196 | 0.0297 | 0 | -0.05852 | 0.00076 | -0.00112 | -0.00064 | 0.00048 | 0.00043 | -0.02811 | 0.01542 | 0.00104 | 0.00205 | 0.02 | -0.02195 | -0.00023 | -0.00559 | 0.00047 | -0.11837 | 0.21506 | 0.00854 | -0.00323 | -0.05352 | -0.02993 | -0.00121
[RO-RS] [DIR] TIE 400 kV Portile de Fier-Djerdap | N-1 TIE 400 kV Resita-Pancevo c1 | -0.00162 | 0.00196 | 0.0297 | 0 | -0.05852 | 0.00076 | -0.00112 | -0.00064 | 0.00048 | 0.00043 | -0.02811 | 0.01542 | 0.00104 | 0.00205 | 0.02 | -0.02195 | -0.00023 | -0.00559 | 0.00047 | -0.11837 | 0.21506 | 0.00854 | -0.00323 | -0.05352 | -0.02993 | -0.00121
[RO-UA] [DIR] TIE 400 kV Isaccea-Vulcanesti | N-1 TIE 400 kV Resita-Pancevo c2 | 0.10885 | 0.00607 | 0.06705 | 0 | 0.15904 | 0.00197 | -0.00189 | -0.00172 | 0.00124 | 0.00111 | 0.13235 | 0.043 | 0.01016 | 0.00518 | 0.08931 | 0.12759 | -0.0006 | -0.01705 | 0.00123 | 0.13186 | 0.09262 | 0.02038 | -0.00388 | 0.16049 | -0.20498 | 0.11292
[RO-HU] [DIR] TIE 400 kV Arad-Sandorfalva | BC | -0.02466 | 0.00438 | 0.00569 | 0 | -0.05771 | 0.00087 | -0.00028 | -0.00079 | 0.00053 | 0.00047 | -0.04091 | 0.00635 | 0.02157 | 0.00206 | -0.01035 | -0.03812 | -0.00027 | -0.00891 | 0.00052 | -0.09706 | -0.01588 | 0.00955 | -0.00139 | -0.05544 | -0.04058 | -0.02716
[RO-HU] [DIR] TIE 400 kV Arad-Sandorfalva | N-1 TIE 400 kV Nadab-Bekescsaba | -0.06817 | 0.0067 | -0.01732 | 0 | -0.12007 | 0.00086 | 0.00121 | -0.00086 | 0.00049 | 0.00045 | -0.09413 | -0.00527 | 0.03412 | 0.00171 | -0.04505 | -0.0901 | -0.00029 | -0.01237 | 0.00049 | -0.18416 | -0.06031 | 0.00872 | 0.00458 | -0.11634 | -0.06859 | -0.0732
[RO-HU] [DIR] TIE 400 kV Arad-Sandorfalva | N-1 TIE 400 kV Rosiori-Mukacevo | -0.0498 | 0.00217 | -0.01322 | 0 | -0.0879 | 0.00022 | 0.00033 | -0.00023 | 0.00012 | 0.00011 | -0.06881 | -0.00602 | 0.01599 | 0.0004 | -0.03293 | -0.06579 | -8e-05 | -0.00342 | 0.00012 | -0.13734 | -0.04241 | 0.00281 | 6e-05 | -0.08507 | -0.03273 | -0.05328
[RO-HU] [DIR] TIE 400 kV Arad-Sandorfalva | N-1 TIE 400 kV Portile de Fier-Djerdap | -0.02487 | 0.00449 | 0.00735 | 0 | -0.06127 | 0.00091 | -0.00035 | -0.00083 | 0.00055 | 0.0005 | -0.04269 | 0.00721 | 0.02164 | 0.00217 | -0.00928 | -0.03953 | -0.00028 | -0.00923 | 0.00055 | -0.10408 | -0.00208 | 0.01004 | -0.00157 | -0.0587 | -0.04234 | -0.02735
[RO-HU] [DIR] TIE 400 kV Arad-Sandorfalva | N-1 OHL 400 kV Iernut-Sibiu Sud | -0.02608 | 0.00432 | 0.00483 | 0 | -0.05965 | 0.00084 | -0.00025 | -0.00077 | 0.00051 | 0.00046 | -0.0426 | 0.00581 | 0.0215 | 0.002 | -0.01151 | -0.03977 | -0.00027 | -0.00875 | 0.00051 | -0.09872 | -0.01716 | 0.00932 | -0.0013 | -0.05732 | -0.04059 | -0.02864
[RO-HU] [DIR] TIE 400 kV Arad-Sandorfalva | N-1 TIE 400 kV Resita-Pancevo c2 | -0.02429 | 0.00444 | 0.00678 | 0 | -0.0588 | 0.00089 | -0.00033 | -0.00081 | 0.00054 | 0.00049 | -0.04122 | 0.00693 | 0.02155 | 0.00213 | -0.00943 | -0.03825 | -0.00028 | -0.00908 | 0.00054 | -0.09994 | -0.01448 | 0.00984 | -0.00151 | -0.05641 | -0.04134 | -0.02676
[RO-HU] [DIR] TIE 400 kV Arad-Sandorfalva | N-1 TIE 400 kV Resita-Pancevo c1 | -0.02429 | 0.00444 | 0.00678 | 0 | -0.0588 | 0.00089 | -0.00033 | -0.00081 | 0.00054 | 0.00049 | -0.04122 | 0.00693 | 0.02155 | 0.00213 | -0.00943 | -0.03825 | -0.00028 | -0.00908 | 0.00054 | -0.09994 | -0.01448 | 0.00984 | -0.00151 | -0.05641 | -0.04134 | -0.02676
[RO-HU] [DIR] TIE 400 kV Nadab-Bekescsaba | BC | -0.07718 | 0.00411 | -0.04083 | 0 | -0.11065 | -1e-05 | 0.00264 | -0.00012 | -5e-05 | -5e-05 | -0.09442 | -0.02061 | 0.02227 | -0.00063 | -0.06158 | -0.09223 | -3e-05 | -0.00615 | -5e-05 | -0.15453 | -0.07883 | -0.00147 | 0.01059 | -0.10805 | -0.0497 | -0.0817
[RO-HU] [DIR] TIE 400 kV Nadab-Bekescsaba | N-1 TIE 400 kV Arad-Sandorfalva | -0.09277 | 0.00688 | -0.03724 | -1e-05 | -0.14711 | 0.00053 | 0.00246 | -0.00062 | 0.00028 | 0.00025 | -0.12028 | -0.0166 | 0.0359 | 0.00068 | -0.06812 | -0.11632 | -0.0002 | -0.01178 | 0.00028 | -0.21587 | -0.08886 | 0.00456 | 0.00971 | -0.14309 | -0.07534 | -0.09886
[RO-HU] [DIR] TIE 400 kV Nadab-Bekescsaba | N-1 TIE 400 kV Rosiori-Mukacevo | -0.12912 | -0.00047 | -0.0799 | 0 | -0.17303 | -0.00134 | 0.00392 | 0.00105 | -0.00088 | -0.00079 | -0.15206 | -0.04617 | 0.01075 | -0.00406 | -0.10823 | -0.14941 | 0.00038 | 0.0052 | -0.00087 | -0.23776 | -0.13365 | -0.01542 | 0.01358 | -0.1693 | -0.03349 | -0.13568
[RO-HU] [DIR] TIE 400 kV Nadab-Bekescsaba | N-1 TIE 400 kV Portile de Fier-Djerdap | -0.07736 | 0.00421 | -0.03942 | 0 | -0.11369 | 2e-05 | 0.00259 | -0.00015 | -3e-05 | -2e-05 | -0.09594 | -0.01988 | 0.02233 | -0.00053 | -0.06066 | -0.09343 | -4e-05 | -0.00642 | -3e-05 | -0.16053 | -0.06703 | -0.00106 | 0.01044 | -0.11084 | -0.05121 | -0.08186
[RO-HU] [DIR] TIE 400 kV Nadab-Bekescsaba | N-1 OHL 400 kV Iernut-Sibiu Sud | -0.07573 | 0.00417 | -0.03995 | 0 | -0.10865 | 1e-05 | 0.00261 | -0.00013 | -4e-05 | -3e-05 | -0.09269 | -0.02006 | 0.02234 | -0.00056 | -0.06038 | -0.09053 | -4e-05 | -0.00631 | -4e-05 | -0.15283 | -0.07751 | -0.00123 | 0.0105 | -0.10612 | -0.04968 | -0.08018
[RO-HU] [DIR] TIE 400 kV Nadab-Bekescsaba | N-1 TIE 400 kV Resita-Pancevo c2 | -0.07687 | 0.00416 | -0.0399 | 0 | -0.11158 | 1e-05 | 0.00261 | -0.00013 | -4e-05 | -3e-05 | -0.09468 | -0.02012 | 0.02225 | -0.00057 | -0.06079 | -0.09235 | -3e-05 | -0.0063 | -4e-05 | -0.157 | -0.07762 | -0.00123 | 0.01048 | -0.10889 | -0.05035 | -0.08136
[RO-HU] [DIR] TIE 400 kV Nadab-Bekescsaba | N-1 TIE 400 kV Resita-Pancevo c1 | -0.07687 | 0.00416 | -0.0399 | 0 | -0.11158 | 1e-05 | 0.00261 | -0.00013 | -4e-05 | -3e-05 | -0.09468 | -0.02012 | 0.02225 | -0.00057 | -0.06079 | -0.09235 | -3e-05 | -0.0063 | -4e-05 | -0.157 | -0.07762 | -0.00123 | 0.01048 | -0.10889 | -0.05035 | -0.08136
[RO-UA] [DIR]TIE 400 kV Rosiori-Mukacevo | BC | 0.12713 | 0.0112 | 0.09563 | 0 | 0.1527 | 0.00325 | -0.00311 | -0.00284 | 0.00203 | 0.00181 | 0.14107 | 0.06255 | 0.02821 | 0.00841 | 0.1142 | 0.13996 | -0.00099 | -0.02777 | 0.00201 | 0.20371 | 0.13418 | 0.03412 | -0.00731 | 0.14989 | -0.03967 | 0.13213
[RO-UA] [DIR]TIE 400 kV Rosiori-Mukacevo | N-1 TIE 400 kV Arad-Sandorfalva | 0.13004 | 0.01068 | 0.09496 | 0 | 0.15952 | 0.00315 | -0.00308 | -0.00275 | 0.00196 | 0.00176 | 0.1459 | 0.0618 | 0.02566 | 0.00816 | 0.11542 | 0.14446 | -0.00096 | -0.02671 | 0.00195 | 0.21517 | 0.13606 | 0.033 | -0.00715 | 0.15644 | -0.03487 | 0.13534
[RO-UA] [DIR]TIE 400 kV Rosiori-Mukacevo | N-1 TIE 400 kV Nadab-Bekescsaba | 0.14393 | 0.01031 | 0.10452 | 0 | 0.17679 | 0.00325 | -0.00369 | -0.00282 | 0.00204 | 0.00182 | 0.16162 | 0.06704 | 0.02336 | 0.00854 | 0.1276 | 0.16004 | -0.00098 | -0.02643 | 0.00202 | 0.23735 | 0.15134 | 0.03444 | -0.00962 | 0.17341 | -0.02885 | 0.14992
[RO-UA] [DIR]TIE 400 kV Rosiori-Mukacevo | N-1 TIE 400 kV Portile de Fier-Djerdap | 0.12724 | 0.01114 | 0.09474 | 0 | 0.1546 | 0.00323 | -0.00308 | -0.00282 | 0.00201 | 0.0018 | 0.14201 | 0.06209 | 0.02817 | 0.00834 | 0.11363 | 0.14071 | -0.00098 | -0.0276 | 0.00199 | 0.20746 | 0.12681 | 0.03386 | -0.00722 | 0.15164 | -0.03872 | 0.13223
[RO-UA] [DIR]TIE 400 kV Rosiori-Mukacevo | N-1 OHL 400 kV Iernut-Sibiu Sud | 0.10762 | 0.01041 | 0.08371 | 0 | 0.12589 | 0.00294 | -0.00266 | -0.00258 | 0.00183 | 0.00164 | 0.11776 | 0.0551 | 0.02726 | 0.00757 | 0.09813 | 0.11712 | -0.0009 | -0.02552 | 0.00182 | 0.18079 | 0.11651 | 0.03086 | -0.00607 | 0.12388 | -0.0399 | 0.11169
[RO-UA] [DIR]TIE 400 kV Rosiori-Mukacevo | N-1 OHL 400 kV Mintia-Arad | 0.13208 | 0.01104 | 0.0976 | 0 | 0.16089 | 0.00325 | -0.00321 | -0.00284 | 0.00203 | 0.00182 | 0.14763 | 0.0636 | 0.02709 | 0.00844 | 0.11774 | 0.14627 | -0.00099 | -0.02755 | 0.00201 | 0.21512 | 0.13788 | 0.03417 | -0.00766 | 0.15784 | -0.03674 | 0.13738
[RO-UA] [DIR]TIE 400 kV Rosiori-Mukacevo | N-1 OHL 400 kV Sibiu Sud-Mintia | 0.13021 | 0.01108 | 0.09664 | 0 | 0.15823 | 0.00324 | -0.00317 | -0.00284 | 0.00202 | 0.00181 | 0.14534 | 0.06308 | 0.02749 | 0.00841 | 0.11625 | 0.14402 | -0.00099 | -0.02758 | 0.00201 | 0.20996 | 0.13576 | 0.03408 | -0.00751 | 0.15527 | -0.03746 | 0.13539
[RO-UA] [DIR]TIE 400 kV Rosiori-Mukacevo | N-1 OHL 400 kV Arefu-Sibiu Sud | 0.11902 | 0.01106 | 0.09133 | 0 | 0.14116 | 0.00316 | -0.00294 | -0.00277 | 0.00197 | 0.00176 | 0.13107 | 0.05994 | 0.0285 | 0.00816 | 0.10787 | 0.13014 | -0.00096 | -0.02724 | 0.00195 | 0.19731 | 0.12767 | 0.0332 | -0.00681 | 0.13907 | -0.03998 | 0.12356
[RO-UA] [DIR]TIE 400 kV Rosiori-Mukacevo | N-1 TIE 400 kV Resita-Pancevo c2 | 0.12697 | 0.01118 | 0.09518 | 0 | 0.15315 | 0.00324 | -0.00309 | -0.00283 | 0.00202 | 0.00181 | 0.14119 | 0.06231 | 0.02822 | 0.00838 | 0.11382 | 0.14002 | -0.00098 | -0.0277 | 0.002 | 0.20489 | 0.13361 | 0.03401 | -0.00726 | 0.15029 | -0.03935 | 0.13197
[RO-UA] [DIR]TIE 400 kV Rosiori-Mukacevo | N-1 OHL 400 kV Arefu-Tantareni | 0.12149 | 0.01109 | 0.0926 | 0 | 0.14497 | 0.00319 | -0.00299 | -0.00279 | 0.00199 | 0.00178 | 0.1342 | 0.06071 | 0.02837 | 0.00823 | 0.10978 | 0.13315 | -0.00097 | -0.02737 | 0.00197 | 0.20243 | 0.12963 | 0.03345 | -0.00697 | 0.14282 | -0.03926 | 0.12616
[RO-UA] [DIR]TIE 400 kV Rosiori-Mukacevo | N-1 TIE 400 kV Resita-Pancevo c1 | 0.12697 | 0.01118 | 0.09518 | 0 | 0.15315 | 0.00324 | -0.00309 | -0.00283 | 0.00202 | 0.00181 | 0.14119 | 0.06231 | 0.02822 | 0.00838 | 0.11382 | 0.14002 | -0.00098 | -0.0277 | 0.002 | 0.20489 | 0.13361 | 0.03401 | -0.00726 | 0.15029 | -0.03935 | 0.13197
[RO-RS] [DIR] TIE 400 kV Resita-Pancevo c2 | BC | 0.00799 | 0.00121 | 0.02352 | 0 | -0.02351 | 0.00055 | -0.00091 | -0.00046 | 0.00035 | 0.00031 | -0.0065 | 0.01245 | -0.00042 | 0.0015 | 0.01985 | -0.00296 | -0.00016 | -0.00375 | 0.00034 | -0.06198 | 0.03018 | 0.00613 | -0.00269 | -0.0209 | -0.01644 | 0.00863
[RO-RS] [DIR] TIE 400 kV Resita-Pancevo c2 | N-1 TIE 400 kV Arad-Sandorfalva | 0.00674 | 0.00144 | 0.02381 | 0 | -0.02644 | 0.00059 | -0.00093 | -0.0005 | 0.00037 | 0.00033 | -0.00858 | 0.01277 | 0.00067 | 0.00161 | 0.01932 | -0.00489 | -0.00017 | -0.00421 | 0.00037 | -0.06691 | 0.02937 | 0.00662 | -0.00276 | -0.02371 | -0.0185 | 0.00726
[RO-RS] [DIR] TIE 400 kV Resita-Pancevo c2 | N-1 TIE 400 kV Nadab-Bekescsaba | 0.005 | 0.00137 | 0.02194 | 0 | -0.0278 | 0.00054 | -0.00081 | -0.00046 | 0.00034 | 0.00031 | -0.01016 | 0.01165 | 0.00044 | 0.00148 | 0.01746 | -0.00653 | -0.00016 | -0.00399 | 0.00034 | -0.06797 | 0.02712 | 0.00608 | -0.00228 | -0.02508 | -0.01836 | 0.00547
[RO-RS] [DIR] TIE 400 kV Resita-Pancevo c2 | N-1 TIE 400 kV Portile de Fier-Djerdap | 0.00705 | 0.00173 | 0.031 | 0 | -0.03956 | 0.00074 | -0.0012 | -0.00062 | 0.00047 | 0.00042 | -0.01449 | 0.01632 | -9e-05 | 0.00202 | 0.02465 | -0.00932 | -0.00022 | -0.0052 | 0.00047 | -0.09361 | 0.09238 | 0.00832 | -0.00349 | -0.03561 | -0.02439 | 0.00778
[RO-RS] [DIR] TIE 400 kV Resita-Pancevo c2 | N-1 OHL 400 kV Iernut-Sibiu Sud | 0.0067 | 0.00116 | 0.02272 | 0 | -0.02529 | 0.00052 | -0.00088 | -0.00044 | 0.00033 | 0.0003 | -0.00805 | 0.01196 | -0.00048 | 0.00145 | 0.01878 | -0.00448 | -0.00015 | -0.0036 | 0.00033 | -0.06351 | 0.029 | 0.00592 | -0.0026 | -0.02263 | -0.01645 | 0.00727
[RO-RS] [DIR] TIE 400 kV Resita-Pancevo c2 | N-1 OHL 400 kV Mintia-Arad | 0.00638 | 0.00127 | 0.02288 | 0 | -0.02618 | 0.00054 | -0.00088 | -0.00046 | 0.00035 | 0.00031 | -0.00864 | 0.01211 | -6e-05 | 0.00149 | 0.01869 | -0.00502 | -0.00016 | -0.00383 | 0.00034 | -0.06571 | 0.02897 | 0.00612 | -0.00257 | -0.02349 | -0.01739 | 0.00692
[RO-RS] [DIR] TIE 400 kV Resita-Pancevo c2 | N-1 OHL 220 kV Portile de Fier-Resita c2 | 0.0088 | 0.00121 | 0.02384 | 0 | -0.02217 | 0.00055 | -0.00093 | -0.00046 | 0.00035 | 0.00031 | -0.00543 | 0.01264 | -0.00052 | 0.00151 | 0.02041 | -0.00193 | -0.00016 | -0.00376 | 0.00035 | -0.05939 | 0.03121 | 0.00617 | -0.00273 | -0.01962 | -0.01614 | 0.00948
[RO-RS] [DIR] TIE 400 kV Resita-Pancevo c2 | N-1 OHL 220 kV Portile de Fier-Resita c1 | 0.0088 | 0.00121 | 0.02384 | 0 | -0.02217 | 0.00055 | -0.00093 | -0.00046 | 0.00035 | 0.00031 | -0.00543 | 0.01264 | -0.00052 | 0.00151 | 0.02041 | -0.00193 | -0.00016 | -0.00376 | 0.00035 | -0.05939 | 0.03121 | 0.00617 | -0.00273 | -0.01962 | -0.01614 | 0.00948
[RO-RS] [DIR] TIE 400 kV Resita-Pancevo c2 | N-1 OHL 220 kV Resita-Timisoara c2 | 0.00518 | 0.00118 | 0.02142 | 0 | -0.02642 | 0.00051 | -0.00083 | -0.00043 | 0.00032 | 0.00029 | -0.00944 | 0.01128 | -0.00011 | 0.00139 | 0.0172 | -0.00594 | -0.00015 | -0.00356 | 0.00032 | -0.06494 | 0.0256 | 0.00572 | -0.00242 | -0.02375 | -0.01655 | 0.00565
[RO-RS] [DIR] TIE 400 kV Resita-Pancevo c2 | N-1 OHL 220 kV Resita-Timisoara c1 | 0.00518 | 0.00118 | 0.02142 | 0 | -0.02642 | 0.00051 | -0.00083 | -0.00043 | 0.00032 | 0.00029 | -0.00944 | 0.01128 | -0.00011 | 0.00139 | 0.0172 | -0.00594 | -0.00015 | -0.00356 | 0.00032 | -0.06494 | 0.0256 | 0.00572 | -0.00242 | -0.02375 | -0.01655 | 0.00565
[RO-RS] [DIR] TIE 400 kV Resita-Pancevo c2 | N-1 TRA 400/220 kV AT3 Arad | 0.0041 | 0.00122 | 0.02096 | 0 | -0.02813 | 0.00051 | -0.0008 | -0.00043 | 0.00032 | 0.00029 | -0.01083 | 0.01105 | 0.00016 | 0.00139 | 0.0164 | -0.00729 | -0.00015 | -0.00362 | 0.00032 | -0.06771 | 0.02463 | 0.00572 | -0.00234 | -0.02541 | -0.01716 | 0.00451
[RO-RS] [DIR] TIE 400 kV Resita-Pancevo c2 | N-1 OHL 400 kV Djerdap - Drmno | 0.00705 | 0.00173 | 0.031 | 0 | -0.03956 | 0.00074 | -0.0012 | -0.00062 | 0.00047 | 0.00042 | -0.01449 | 0.01632 | -9e-05 | 0.00202 | 0.02465 | -0.00932 | -0.00022 | -0.0052 | 0.00047 | -0.09361 | 0.04548 | 0.00832 | -0.00349 | -0.03561 | -0.02439 | 0.00778
[RO-RS] [DIR] TIE 400 kV Resita-Pancevo c2 | N-1 OHL 400 kV Djerdap - Bor | 0.00799 | 0.00121 | 0.02352 | 0 | -0.02351 | 0.00055 | -0.00091 | -0.00046 | 0.00035 | 0.00031 | -0.0065 | 0.01245 | -0.00042 | 0.0015 | 0.01985 | -0.00296 | -0.00016 | -0.00375 | 0.00034 | -0.06198 | 0.03018 | 0.00613 | -0.00269 | -0.0209 | -0.01644 | 0.00863
[RO-RS] [DIR] TIE 400 kV Resita-Pancevo c2 | N-1 OHL 400 kV Srbobran – Subotica 3 | 0.01597 | 0.00125 | 0.0306 | 0 | -0.01698 | 0.00066 | -0.00121 | -0.00054 | 0.00042 | 0.00037 | 0.00099 | 0.01622 | -0.00208 | 0.00183 | 0.02804 | 0.00484 | -0.00019 | -0.00423 | 0.00042 | -0.05759 | 0.04184 | 0.00738 | -0.00357 | -0.01433 | -0.01621 | 0.01708
[RO-RS] [DIR] TIE 400 kV Resita-Pancevo c2 | N-1 TIE 400 kV Sandorfalva-Subotica 3 | 0.02163 | 0.00132 | 0.03667 | 0 | -0.01278 | 0.00076 | -0.00149 | -0.00063 | 0.00049 | 0.00044 | 0.00605 | 0.01958 | -0.00352 | 0.00216 | 0.03416 | 0.01012 | -0.00022 | -0.00475 | 0.00049 | -0.05513 | 0.04971 | 0.00865 | -0.00441 | -0.01007 | -0.01651 | 0.02294
[RO-RS] [DIR] TIE 400 kV Resita-Pancevo c2 | N-1 OHL 400 kV Bor 2 – Nis 2 | 0.00723 | 0.00122 | 0.0234 | 0 | -0.024 | 0.00054 | -0.00091 | -0.00046 | 0.00035 | 0.00031 | -0.0073 | 0.01235 | -0.00039 | 0.0015 | 0.01943 | -0.00389 | -0.00016 | -0.00375 | 0.00034 | -0.062 | 0.03135 | 0.00613 | -0.00267 | -0.02144 | -0.01648 | 0.00764
[RO-RS] [DIR] TIE 400 kV Resita-Pancevo c2 | N-1 OHL 400 kV Portile de Fier-Resita | 0.01346 | 0.00073 | 0.0189 | 0 | -0.00208 | 0.0004 | -0.00076 | -0.00033 | 0.00026 | 0.00023 | 0.00656 | 0.01021 | -0.00126 | 0.00112 | 0.0189 | 0.0085 | -0.00012 | -0.00253 | 0.00025 | -0.02693 | 0.03057 | 0.00447 | -0.00225 | -0.00095 | -0.00793 | 0.01435
[RO-RS] [DIR] TIE 400 kV Resita-Pancevo c2 | N-1 OHL 400 kV Paks -Sandorfalva | 0.00684 | 0.00131 | 0.02286 | 0 | -0.02492 | 0.00055 | -0.00089 | -0.00047 | 0.00035 | 0.00031 | -0.00781 | 0.0122 | 0.00033 | 0.00151 | 0.01885 | -0.00427 | -0.00016 | -0.00389 | 0.00035 | -0.06362 | 0.02869 | 0.00622 | -0.00267 | -0.02228 | -0.01718 | 0.00739
[RO-RS] [DIR] TIE 400 kV Resita-Pancevo c2 | N-1 TIE 400 kV Resita-Pancevo c1 | 0.01283 | 0.00195 | 0.03774 | 0 | -0.03772 | 0.00087 | -0.00147 | -0.00073 | 0.00056 | 0.0005 | -0.01044 | 0.01998 | -0.00067 | 0.00241 | 0.03185 | -0.00475 | -0.00026 | -0.00602 | 0.00055 | -0.09946 | 0.04842 | 0.00984 | -0.00431 | -0.03353 | -0.02638 | 0.01385
[RO-RS] [DIR] TIE 400 kV Resita-Pancevo c1 | BC | 0.00799 | 0.00121 | 0.02352 | 0 | -0.02351 | 0.00055 | -0.00091 | -0.00046 | 0.00035 | 0.00031 | -0.0065 | 0.01245 | -0.00042 | 0.0015 | 0.01985 | -0.00296 | -0.00016 | -0.00375 | 0.00034 | -0.06198 | 0.03017 | 0.00613 | -0.00269 | -0.0209 | -0.01644 | 0.00863
[RO-RS] [DIR] TIE 400 kV Resita-Pancevo c1 | N-1 TIE 400 kV Arad-Sandorfalva | 0.00674 | 0.00144 | 0.02381 | 0 | -0.02644 | 0.00059 | -0.00093 | -0.0005 | 0.00037 | 0.00033 | -0.00858 | 0.01277 | 0.00067 | 0.00161 | 0.01932 | -0.00489 | -0.00017 | -0.00421 | 0.00037 | -0.06691 | 0.02937 | 0.00662 | -0.00276 | -0.02371 | -0.0185 | 0.00726
[RO-RS] [DIR] TIE 400 kV Resita-Pancevo c1 | N-1 TIE 400 kV Nadab-Bekescsaba | 0.005 | 0.00137 | 0.02194 | 0 | -0.02779 | 0.00054 | -0.00081 | -0.00046 | 0.00034 | 0.00031 | -0.01016 | 0.01165 | 0.00044 | 0.00148 | 0.01746 | -0.00653 | -0.00016 | -0.00399 | 0.00034 | -0.06797 | 0.02712 | 0.00608 | -0.00228 | -0.02508 | -0.01836 | 0.00547
[RO-RS] [DIR] TIE 400 kV Resita-Pancevo c1 | N-1 TIE 400 kV Portile de Fier-Djerdap | 0.00705 | 0.00173 | 0.03099 | 0 | -0.03956 | 0.00074 | -0.0012 | -0.00062 | 0.00047 | 0.00042 | -0.01449 | 0.01632 | -9e-05 | 0.00202 | 0.02465 | -0.00932 | -0.00022 | -0.0052 | 0.00047 | -0.09361 | 0.09238 | 0.00832 | -0.00349 | -0.03561 | -0.02439 | 0.00778
[RO-RS] [DIR] TIE 400 kV Resita-Pancevo c1 | N-1 OHL 400 kV Iernut-Sibiu Sud | 0.0067 | 0.00116 | 0.02272 | 0 | -0.02529 | 0.00052 | -0.00088 | -0.00044 | 0.00033 | 0.0003 | -0.00805 | 0.01196 | -0.00048 | 0.00145 | 0.01878 | -0.00448 | -0.00015 | -0.0036 | 0.00033 | -0.06351 | 0.029 | 0.00592 | -0.0026 | -0.02263 | -0.01645 | 0.00727
[RO-RS] [DIR] TIE 400 kV Resita-Pancevo c1 | N-1 OHL 400 kV Mintia-Arad | 0.00638 | 0.00127 | 0.02287 | 0 | -0.02618 | 0.00054 | -0.00088 | -0.00046 | 0.00035 | 0.00031 | -0.00864 | 0.01211 | -6e-05 | 0.00149 | 0.01869 | -0.00502 | -0.00016 | -0.00383 | 0.00034 | -0.0657 | 0.02897 | 0.00612 | -0.00257 | -0.02349 | -0.01739 | 0.00692
[RO-RS] [DIR] TIE 400 kV Resita-Pancevo c1 | N-1 OHL 220 kV Portile de Fier-Resita c2 | 0.0088 | 0.00121 | 0.02384 | 0 | -0.02217 | 0.00055 | -0.00093 | -0.00046 | 0.00035 | 0.00031 | -0.00543 | 0.01264 | -0.00052 | 0.00151 | 0.02041 | -0.00193 | -0.00016 | -0.00376 | 0.00035 | -0.05939 | 0.03121 | 0.00617 | -0.00273 | -0.01962 | -0.01614 | 0.00948
[RO-RS] [DIR] TIE 400 kV Resita-Pancevo c1 | N-1 OHL 220 kV Portile de Fier-Resita c1 | 0.0088 | 0.00121 | 0.02384 | 0 | -0.02217 | 0.00055 | -0.00093 | -0.00046 | 0.00035 | 0.00031 | -0.00543 | 0.01264 | -0.00052 | 0.00151 | 0.02041 | -0.00193 | -0.00016 | -0.00376 | 0.00035 | -0.05939 | 0.03121 | 0.00617 | -0.00273 | -0.01962 | -0.01614 | 0.00948
[RO-RS] [DIR] TIE 400 kV Resita-Pancevo c1 | N-1 OHL 220 kV Resita-Timisoara c2 | 0.00518 | 0.00118 | 0.02142 | 0 | -0.02642 | 0.00051 | -0.00083 | -0.00043 | 0.00032 | 0.00029 | -0.00943 | 0.01128 | -0.00011 | 0.00139 | 0.0172 | -0.00594 | -0.00015 | -0.00356 | 0.00032 | -0.06494 | 0.0256 | 0.00572 | -0.00242 | -0.02375 | -0.01655 | 0.00565
[RO-RS] [DIR] TIE 400 kV Resita-Pancevo c1 | N-1 OHL 220 kV Resita-Timisoara c1 | 0.00518 | 0.00118 | 0.02142 | 0 | -0.02642 | 0.00051 | -0.00083 | -0.00043 | 0.00032 | 0.00029 | -0.00943 | 0.01128 | -0.00011 | 0.00139 | 0.0172 | -0.00594 | -0.00015 | -0.00356 | 0.00032 | -0.06494 | 0.0256 | 0.00572 | -0.00242 | -0.02375 | -0.01655 | 0.00565
[RO-RS] [DIR] TIE 400 kV Resita-Pancevo c1 | N-1 TRA 400/220 kV AT3 Arad | 0.0041 | 0.00122 | 0.02096 | 0 | -0.02813 | 0.00051 | -0.0008 | -0.00043 | 0.00032 | 0.00029 | -0.01083 | 0.01105 | 0.00016 | 0.00139 | 0.0164 | -0.00729 | -0.00015 | -0.00362 | 0.00032 | -0.06771 | 0.02463 | 0.00572 | -0.00234 | -0.02541 | -0.01716 | 0.00451
[RO-RS] [DIR] TIE 400 kV Resita-Pancevo c1 | N-1 OHL 400 kV Djerdap - Drmno | 0.00705 | 0.00173 | 0.03099 | 0 | -0.03956 | 0.00074 | -0.0012 | -0.00062 | 0.00047 | 0.00042 | -0.01449 | 0.01632 | -9e-05 | 0.00202 | 0.02465 | -0.00932 | -0.00022 | -0.0052 | 0.00047 | -0.09361 | 0.04548 | 0.00832 | -0.00349 | -0.03561 | -0.02439 | 0.00778
[RO-RS] [DIR] TIE 400 kV Resita-Pancevo c1 | N-1 OHL 400 kV Djerdap - Bor | 0.00799 | 0.00121 | 0.02352 | 0 | -0.02351 | 0.00055 | -0.00091 | -0.00046 | 0.00035 | 0.00031 | -0.0065 | 0.01245 | -0.00042 | 0.0015 | 0.01985 | -0.00296 | -0.00016 | -0.00375 | 0.00034 | -0.06198 | 0.03017 | 0.00613 | -0.00269 | -0.0209 | -0.01644 | 0.00863
[RO-RS] [DIR] TIE 400 kV Resita-Pancevo c1 | N-1 OHL 400 kV Srbobran – Subotica 3 | 0.01597 | 0.00125 | 0.0306 | 0 | -0.01698 | 0.00066 | -0.00121 | -0.00054 | 0.00042 | 0.00037 | 0.00099 | 0.01622 | -0.00208 | 0.00183 | 0.02804 | 0.00484 | -0.00019 | -0.00423 | 0.00042 | -0.05759 | 0.04184 | 0.00738 | -0.00357 | -0.01433 | -0.01621 | 0.01708
[RO-RS] [DIR] TIE 400 kV Resita-Pancevo c1 | N-1 TIE 400 kV Sandorfalva-Subotica 3 | 0.02163 | 0.00132 | 0.03666 | 0 | -0.01278 | 0.00076 | -0.00149 | -0.00063 | 0.00049 | 0.00044 | 0.00605 | 0.01958 | -0.00352 | 0.00216 | 0.03416 | 0.01012 | -0.00022 | -0.00475 | 0.00049 | -0.05513 | 0.04971 | 0.00865 | -0.00441 | -0.01007 | -0.01651 | 0.02294
[RO-RS] [DIR] TIE 400 kV Resita-Pancevo c1 | N-1 OHL 400 kV Bor 2 – Nis 2 | 0.00723 | 0.00122 | 0.0234 | 0 | -0.024 | 0.00054 | -0.00091 | -0.00046 | 0.00035 | 0.00031 | -0.0073 | 0.01235 | -0.00039 | 0.0015 | 0.01943 | -0.00389 | -0.00016 | -0.00375 | 0.00034 | -0.062 | 0.03135 | 0.00613 | -0.00267 | -0.02144 | -0.01648 | 0.00764
[RO-RS] [DIR] TIE 400 kV Resita-Pancevo c1 | N-1 OHL 400 kV Portile de Fier-Resita | 0.01346 | 0.00073 | 0.0189 | 0 | -0.00208 | 0.0004 | -0.00076 | -0.00033 | 0.00026 | 0.00023 | 0.00656 | 0.0102 | -0.00126 | 0.00112 | 0.0189 | 0.0085 | -0.00012 | -0.00253 | 0.00025 | -0.02693 | 0.03057 | 0.00447 | -0.00225 | -0.00095 | -0.00793 | 0.01435
[RO-RS] [DIR] TIE 400 kV Resita-Pancevo c1 | N-1 OHL 400 kV Paks -Sandorfalva | 0.00684 | 0.00131 | 0.02286 | 0 | -0.02491 | 0.00055 | -0.00089 | -0.00047 | 0.00035 | 0.00031 | -0.00781 | 0.0122 | 0.00033 | 0.00151 | 0.01885 | -0.00427 | -0.00016 | -0.00389 | 0.00035 | -0.06362 | 0.02869 | 0.00622 | -0.00267 | -0.02228 | -0.01718 | 0.00739
[RO-RS] [DIR] TIE 400 kV Resita-Pancevo c1 | N-1 TIE 400 kV Resita-Pancevo c2 | 0.01283 | 0.00195 | 0.03773 | 0 | -0.03772 | 0.00087 | -0.00147 | -0.00073 | 0.00056 | 0.0005 | -0.01044 | 0.01998 | -0.00067 | 0.00241 | 0.03185 | -0.00475 | -0.00026 | -0.00602 | 0.00055 | -0.09945 | 0.04842 | 0.00984 | -0.00431 | -0.03353 | -0.02638 | 0.01385
[RO-BG] [DIR] TIE 400 kV DOBRUDJA- MEDGIDIA SUD | BC | -0.06767 | -0.00164 | -0.03023 | 0 | -0.13398 | -0.00072 | 0.00103 | 0.00061 | -0.00046 | -0.00041 | -0.09477 | -0.01954 | -0.00052 | -0.00196 | -0.048 | -0.08604 | 0.00021 | 0.0053 | -0.00045 | 0.01252 | -0.02567 | -0.00737 | 0.00263 | -0.14488 | 0.04263 | -0.06864
[RO-BG] [DIR] TIE 400 kV DOBRUDJA- MEDGIDIA SUD | N-1 OHL 400 kV Isaccea - Stupina | -0.06595 | -0.00157 | -0.0293 | 0 | -0.1311 | -0.00069 | 0.001 | 0.00059 | -0.00044 | -0.00039 | -0.09254 | -0.01894 | -0.00044 | -0.0019 | -0.04668 | -0.08395 | 0.00021 | 0.0051 | -0.00044 | 0.01347 | -0.02453 | -0.00712 | 0.00256 | -0.14187 | 0.04062 | -0.06688
[RO-BG] [DIR] TIE 400 kV DOBRUDJA- MEDGIDIA SUD | N-1 TIE 400 kV MEDGIDIA SUD - VARNA | -0.11641 | -0.00281 | -0.05201 | 0 | -0.2304 | -0.00123 | 0.00178 | 0.00104 | -0.00078 | -0.0007 | -0.16303 | -0.03361 | -0.0009 | -0.00338 | -0.08258 | -0.14801 | 0.00037 | 0.00911 | -0.00078 | 0.02154 | -0.04415 | -0.01268 | 0.00452 | -0.24929 | 0.07333 | -0.11808
[RO-BG] [DIR] TIE 400 kV DOBRUDJA- MEDGIDIA SUD | N-1 OHL 400 kV Cernavoda - Pelicanu | -0.0671 | -0.00172 | -0.03064 | 0 | -0.13074 | -0.00074 | 0.00104 | 0.00062 | -0.00047 | -0.00042 | -0.09322 | -0.01977 | -0.00076 | -0.00201 | -0.04805 | -0.08491 | 0.00022 | 0.0055 | -0.00046 | 0.00737 | -0.02751 | -0.00758 | 0.00262 | -0.14094 | 0.04573 | -0.06816
[RO-BG] [DIR] TIE 400 kV DOBRUDJA- MEDGIDIA SUD | N-1 OHL 400 kV Gura Ialomitei - Bucuresti Sud | -0.06713 | -0.00173 | -0.03071 | 0 | -0.13062 | -0.00074 | 0.00104 | 0.00063 | -0.00047 | -0.00042 | -0.09319 | -0.01981 | -0.00078 | -0.00202 | -0.04811 | -0.08491 | 0.00022 | 0.00553 | -0.00047 | 0.00703 | -0.0277 | -0.00761 | 0.00263 | -0.14077 | 0.04599 | -0.0682
[RO-BG] [DIR] TIE 400 kV DOBRUDJA- MEDGIDIA SUD | N-1 OHL 400 kV Gutinas – Smardan | -0.06633 | -0.00171 | -0.03 | 0 | -0.13035 | -0.00072 | 0.00101 | 0.00061 | -0.00046 | -0.00041 | -0.09253 | -0.01941 | -0.00083 | -0.00198 | -0.04727 | -0.08413 | 0.00022 | 0.00544 | -0.00046 | 0.009 | -0.02584 | -0.00745 | 0.00253 | -0.14076 | 0.04672 | -0.06731
[RO-BG] [DIR] TIE 400 kV DOBRUDJA- MEDGIDIA SUD | N-1 TIE 400 kV Resita-Pancevo c2 | -0.06774 | -0.00165 | -0.03043 | 0 | -0.13379 | -0.00072 | 0.00104 | 0.00061 | -0.00046 | -0.00041 | -0.09471 | -0.01964 | -0.00052 | -0.00197 | -0.04817 | -0.08601 | 0.00021 | 0.00533 | -0.00045 | 0.01304 | -0.02592 | -0.00742 | 0.00265 | -0.1447 | 0.04277 | -0.06871
[RO-BG] [DIR] TIE 400 kV DOBRUDJA- MEDGIDIA SUD | N-1 TIE 400 kV Resita-Pancevo c1 | -0.06774 | -0.00165 | -0.03043 | 0 | -0.13379 | -0.00072 | 0.00104 | 0.00061 | -0.00046 | -0.00041 | -0.09471 | -0.01964 | -0.00052 | -0.00197 | -0.04817 | -0.08601 | 0.00021 | 0.00533 | -0.00045 | 0.01304 | -0.02592 | -0.00742 | 0.00265 | -0.1447 | 0.04277 | -0.06871
[RO-BG] [DIR] TIE 400 kV MEDGIDIA SUD - VARNA | BC | -0.06992 | -0.00169 | -0.03124 | 0 | -0.13833 | -0.00074 | 0.00107 | 0.00063 | -0.00047 | -0.00042 | -0.09794 | -0.02019 | -0.00054 | -0.00203 | -0.0496 | -0.08891 | 0.00022 | 0.00547 | -0.00047 | 0.01294 | -0.02652 | -0.00762 | 0.00272 | -0.14979 | 0.04405 | -0.07092
[RO-BG] [DIR] TIE 400 kV MEDGIDIA SUD - VARNA | N-1 OHL 400 kV Isaccea - Rahman | -0.06829 | -0.00163 | -0.03035 | 0 | -0.13559 | -0.00072 | 0.00104 | 0.00061 | -0.00046 | -0.00041 | -0.09582 | -0.01962 | -0.00046 | -0.00196 | -0.04834 | -0.08692 | 0.00021 | 0.00528 | -0.00045 | 0.01384 | -0.02543 | -0.00737 | 0.00265 | -0.14693 | 0.04213 | -0.06924
[RO-BG] [DIR] TIE 400 kV MEDGIDIA SUD - VARNA | N-1 TIE 400 kV DOBRUDJA- MEDGIDIA SUD | -0.11755 | -0.00284 | -0.05252 | 0 | -0.23264 | -0.00125 | 0.0018 | 0.00105 | -0.00079 | -0.00071 | -0.16464 | -0.03394 | -0.00091 | -0.00341 | -0.08339 | -0.14947 | 0.00037 | 0.0092 | -0.00078 | 0.02175 | -0.04459 | -0.01281 | 0.00457 | -0.25177 | 0.07405 | -0.11924
[RO-BG] [DIR] TIE 400 kV MEDGIDIA SUD - VARNA | N-1 OHL 400 kV Cernavoda - Pelicanu | -0.06934 | -0.00178 | -0.03166 | 0 | -0.13498 | -0.00076 | 0.00107 | 0.00065 | -0.00048 | -0.00043 | -0.09634 | -0.02043 | -0.00079 | -0.00208 | -0.04965 | -0.08774 | 0.00023 | 0.00569 | -0.00048 | 0.00762 | -0.02842 | -0.00784 | 0.00271 | -0.14572 | 0.04725 | -0.07043
[RO-BG] [DIR] TIE 400 kV MEDGIDIA SUD - VARNA | N-1 OHL 400 kV Gura Ialomitei - Bucuresti Sud | -0.06936 | -0.00179 | -0.03173 | 0 | -0.13485 | -0.00076 | 0.00108 | 0.00065 | -0.00048 | -0.00043 | -0.09631 | -0.02047 | -0.00081 | -0.00208 | -0.04971 | -0.08774 | 0.00023 | 0.00571 | -0.00048 | 0.00726 | -0.02861 | -0.00786 | 0.00271 | -0.14554 | 0.04752 | -0.07047
[RO-BG] [DIR] TIE 400 kV MEDGIDIA SUD - VARNA | N-1 OHL 400 kV Gutinas – Smardan | -0.06854 | -0.00176 | -0.031 | 0 | -0.13457 | -0.00075 | 0.00104 | 0.00064 | -0.00048 | -0.00042 | -0.09563 | -0.02005 | -0.00086 | -0.00204 | -0.04885 | -0.08694 | 0.00022 | 0.00562 | -0.00047 | 0.0093 | -0.0267 | -0.00769 | 0.00261 | -0.14553 | 0.04827 | -0.06955
[RO-BG] [DIR] TIE 400 kV MEDGIDIA SUD - VARNA | N-1 OHL 400 kV Medgidia Sud - Stupina | -0.06815 | -0.00162 | -0.03028 | 0 | -0.13535 | -0.00072 | 0.00104 | 0.0006 | -0.00045 | -0.00041 | -0.09564 | -0.01957 | -0.00046 | -0.00196 | -0.04823 | -0.08675 | 0.00021 | 0.00527 | -0.00045 | 0.01392 | -0.02534 | -0.00735 | 0.00265 | -0.14668 | 0.04197 | -0.0691
[RO-BG] [DIR] TIE 400 kV MEDGIDIA SUD - VARNA | N-1 OHL 400 kV Cernavodă - Medgidia Sud | -0.06346 | -0.00168 | -0.02929 | 0 | -0.12257 | -0.00071 | 0.00099 | 0.0006 | -0.00045 | -0.0004 | -0.08783 | -0.01889 | -0.00087 | -0.00193 | -0.04565 | -0.08012 | 0.00021 | 0.00534 | -0.00045 | 0.00439 | -0.02691 | -0.00731 | 0.00248 | -0.13213 | 0.04535 | -0.06451
[RO-BG] [DIR] TIE 400 kV MEDGIDIA SUD - VARNA | N-1 TIE 400 kV Resita-Pancevo c2 | -0.06999 | -0.0017 | -0.03144 | 0 | -0.13812 | -0.00075 | 0.00108 | 0.00063 | -0.00047 | -0.00042 | -0.09788 | -0.02029 | -0.00054 | -0.00204 | -0.04977 | -0.08888 | 0.00022 | 0.0055 | -0.00047 | 0.01347 | -0.02678 | -0.00767 | 0.00274 | -0.14961 | 0.04419 | -0.071
[RO-BG] [DIR] TIE 400 kV MEDGIDIA SUD - VARNA | N-1 TIE 400 kV Resita-Pancevo c1 | -0.06999 | -0.0017 | -0.03144 | 0 | -0.13812 | -0.00075 | 0.00108 | 0.00063 | -0.00047 | -0.00042 | -0.09788 | -0.02029 | -0.00054 | -0.00204 | -0.04977 | -0.08888 | 0.00022 | 0.0055 | -0.00047 | 0.01347 | -0.02678 | -0.00767 | 0.00274 | -0.14961 | 0.04419 | -0.071
[RO-RO] [DIR] OHL 400 kV Portile de Fier-Resita | BC | 0.01718 | -0.00152 | -0.01452 | 0 | 0.06732 | -0.00046 | 0.0005 | 0.0004 | -0.00029 | -0.00026 | 0.04104 | -0.00706 | -0.00263 | -0.0012 | -0.00297 | 0.03601 | 0.00014 | 0.00385 | -0.00028 | 0.11015 | 0.00125 | -0.00522 | 0.00136 | 0.06266 | 0.02672 | 0.01796
[RO-RO] [DIR] OHL 400 kV Portile de Fier-Resita | N-1 TIE 400 kV Resita-Pancevo c2 | 0.01927 | -0.0012 | -0.00837 | 0 | 0.06117 | -0.00032 | 0.00026 | 0.00028 | -0.0002 | -0.00018 | 0.03934 | -0.0038 | -0.00274 | -0.0008 | 0.00222 | 0.03524 | 0.0001 | 0.00287 | -0.00019 | 0.09394 | 0.00913 | -0.00361 | 0.00066 | 0.05719 | 0.02243 | 0.02021
[RO-RO] [DIR] OHL 400 kV Arad-Nadab | N-1 TIE 400 kV Arad-Sandorfalva | 0.10245 | -0.00086 | 0.05811 | 0 | 0.14092 | 0.00074 | -0.00272 | -0.00055 | 0.0005 | 0.00045 | 0.12264 | 0.03241 | -0.01513 | 0.0024 | 0.0839 | 0.12037 | -0.0002 | -0.00149 | 0.0005 | 0.18315 | 0.11195 | 0.00854 | -0.009 | 0.13734 | 0.03304 | 0.10824
[RO-RO] [DIR] OHL 400 kV Arad-Nadab | N-1 TIE 400 kV Resita-Pancevo c2 | 0.08433 | 0.00227 | 0.0614 | 0 | 0.1 | 0.00135 | -0.0029 | -0.00111 | 0.00087 | 0.00078 | 0.09328 | 0.03656 | 0.00048 | 0.00384 | 0.07572 | 0.09291 | -0.00039 | -0.0078 | 0.00086 | 0.11512 | 0.09941 | 0.01523 | -0.00991 | 0.09798 | 0.00427 | 0.0883
[RO-RO] [DIR] OHL 400 kV Mintia-Arad | BC | 0.05761 | -0.00192 | 0.0229 | 0 | 0.09515 | 3e-05 | -0.00117 | 3e-05 | 4e-05 | 3e-05 | 0.07629 | 0.01219 | -0.01301 | 0.00036 | 0.04115 | 0.07328 | 1e-05 | 0.00257 | 4e-05 | 0.13257 | 0.04299 | 0.00054 | -0.004 | 0.0924 | 0.034 | 0.06097
[RO-RO] [DIR] OHL 400 kV Mintia-Arad | N-1 TIE 400 kV Rosiori-Mukacevo | 0.06867 | -0.00094 | 0.03122 | 0 | 0.10844 | 0.00031 | -0.00144 | -0.00022 | 0.00022 | 0.00019 | 0.08856 | 0.01764 | -0.01056 | 0.00109 | 0.05109 | 0.08546 | -8e-05 | 0.00015 | 0.00021 | 0.1503 | 0.05467 | 0.00351 | -0.00464 | 0.10545 | 0.03055 | 0.07247
[RO-RO] [DIR] OHL 400 kV Mintia-Arad | N-1 TIE 400 kV Portile de Fier-Djerdap | 0.05778 | -0.00201 | 0.0215 | 0 | 0.09815 | -1e-05 | -0.00112 | 6e-05 | 2e-05 | 1e-05 | 0.07778 | 0.01147 | -0.01308 | 0.00026 | 0.04025 | 0.07447 | 2e-05 | 0.00284 | 2e-05 | 0.13849 | 0.03135 | 0.00013 | -0.00385 | 0.09516 | 0.03549 | 0.06113
[RO-RO] [DIR] OHL 400 kV Mintia-Arad | N-1 OHL 400 kV Iernut-Sibiu Sud | 0.07413 | -0.00125 | 0.033 | 0 | 0.11786 | 0.00029 | -0.00155 | -0.00019 | 0.00021 | 0.00018 | 0.09603 | 0.0185 | -0.01221 | 0.00106 | 0.05476 | 0.09263 | -7e-05 | 0.00067 | 0.0002 | 0.15198 | 0.05796 | 0.0033 | -0.00505 | 0.11444 | 0.0342 | 0.07828
[RO-RO] [DIR] OHL 400 kV Mintia-Arad | N-1 OHL 220 kV Portile de Fier-Resita 1&2 | 0.05882 | -0.00193 | 0.02338 | 0 | 0.09716 | 4e-05 | -0.00119 | 3e-05 | 4e-05 | 4e-05 | 0.0779 | 0.01248 | -0.01316 | 0.00037 | 0.042 | 0.07484 | 0 | 0.00256 | 4e-05 | 0.13647 | 0.04455 | 0.0006 | -0.00407 | 0.09432 | 0.03445 | 0.06224
[RO-RO] [DIR] OHL 400 kV Mintia-Arad | N-1 OHL 220 kV Resita-Timisoara 1&2 | 0.06321 | -0.00185 | 0.02708 | 0 | 0.10096 | 0.0001 | -0.00135 | -3e-05 | 9e-05 | 8e-05 | 0.08213 | 0.01453 | -0.01363 | 0.00057 | 0.04644 | 0.07922 | -2e-05 | 0.00219 | 9e-05 | 0.13847 | 0.05211 | 0.00136 | -0.00454 | 0.0981 | 0.03421 | 0.06691
[RO-RO] [DIR] OHL 400 kV Mintia-Arad | N-1 OHL 220 kV Urechesti-Targu Jiu Nord | 0.05157 | -0.00197 | 0.01961 | 0 | 0.08661 | -3e-05 | -0.00103 | 8e-05 | 0 | 0 | 0.06892 | 0.01026 | -0.01255 | 0.00019 | 0.03634 | 0.06606 | 2e-05 | 0.00286 | 0 | 0.1276 | 0.03694 | -9e-05 | -0.00358 | 0.08422 | 0.03303 | 0.05459
[RO-RO] [DIR] OHL 400 kV Mintia-Arad | N-1 OHL 220 kV Paroseni-Targu Jiu Nord | 0.05157 | -0.00197 | 0.01961 | 0 | 0.08661 | -3e-05 | -0.00103 | 8e-05 | 0 | 0 | 0.06892 | 0.01026 | -0.01255 | 0.00019 | 0.03634 | 0.06606 | 2e-05 | 0.00286 | 0 | 0.1276 | 0.03694 | -9e-05 | -0.00358 | 0.08422 | 0.03303 | 0.05459
[RO-RO] [DIR] OHL 400 kV Mintia-Arad | N-1 TRA 400/220 kV AT3 Arad | 0.06595 | -0.00193 | 0.02837 | 0 | 0.10506 | 0.00011 | -0.00141 | -3e-05 | 9e-05 | 8e-05 | 0.08557 | 0.01521 | -0.01427 | 0.0006 | 0.04854 | 0.08257 | -2e-05 | 0.00228 | 9e-05 | 0.14485 | 0.05487 | 0.00143 | -0.00475 | 0.10208 | 0.03555 | 0.06981
[RO-RO] [DIR] OHL 400 kV Mintia-Arad | N-1 TIE 400 kV Resita-Pancevo c2 | 0.05748 | -0.00194 | 0.02254 | 0 | 0.09551 | 2e-05 | -0.00116 | 4e-05 | 4e-05 | 3e-05 | 0.07639 | 0.012 | -0.01301 | 0.00033 | 0.04084 | 0.07333 | 1e-05 | 0.00262 | 3e-05 | 0.13353 | 0.04252 | 0.00044 | -0.00396 | 0.09273 | 0.03426 | 0.06083
[RO-RO] [DIR] OHL 400 kV Mintia-Arad | N-1 TIE 400 kV Resita-Pancevo c1 | 0.05748 | -0.00194 | 0.02254 | 0 | 0.09551 | 2e-05 | -0.00116 | 4e-05 | 4e-05 | 3e-05 | 0.07639 | 0.012 | -0.01301 | 0.00033 | 0.04084 | 0.07333 | 1e-05 | 0.00262 | 3e-05 | 0.13353 | 0.04252 | 0.00044 | -0.00396 | 0.09273 | 0.03426 | 0.06083
[RO-RO] [DIR] OHL 400 kV Sibiu Sud-Mintia | N-1 TIE 400 kV Rosiori-Mukacevo | 0.05275 | -0.00094 | 0.02105 | 0 | 0.08932 | 0.00016 | -0.00101 | -0.0001 | 0.00012 | 0.0001 | 0.07068 | 0.012 | -0.0083 | 0.00063 | 0.03719 | 0.06756 | -4e-05 | 0.00073 | 0.00012 | 0.10319 | 0.03189 | 0.00182 | -0.00329 | 0.08705 | 0.02852 | 0.05556
[RO-RO] [DIR] OHL 400 kV Sibiu Sud-Mintia | N-1 OHL 220 kV Portile de Fier-Resita 1&2 | 0.04553 | -0.00175 | 0.01502 | 0 | 0.08144 | -6e-05 | -0.00082 | 0.0001 | -2e-05 | -2e-05 | 0.06305 | 0.00801 | -0.01048 | 6e-05 | 0.03037 | 0.05993 | 3e-05 | 0.00268 | -2e-05 | 0.0944 | 0.02467 | -0.00049 | -0.00287 | 0.07924 | 0.03193 | 0.04809
[RO-RO] [DIR] OHL 400 kV Sibiu Sud-Mintia | N-1 TIE 400 kV Resita-Pancevo c2 | 0.04382 | -0.00173 | 0.01433 | 0 | 0.0786 | -7e-05 | -0.00079 | 0.0001 | -3e-05 | -2e-05 | 0.06077 | 0.0076 | -0.01028 | 4e-05 | 0.02917 | 0.05773 | 3e-05 | 0.00268 | -3e-05 | 0.08889 | 0.02246 | -0.00058 | -0.00278 | 0.07652 | 0.03131 | 0.04628
[RO-RO] [DIR] OHL 400 kV Iernut-Sibiu Sud | N-1 TIE 400 kV Resita-Pancevo c2 | -0.07486 | -0.00301 | -0.04554 | 0 | -0.10326 | -0.00117 | 0.00172 | 0.001 | -0.00074 | -0.00066 | -0.08961 | -0.02847 | -0.00366 | -0.00318 | -0.06151 | -0.08777 | 0.00035 | 0.00857 | -0.00074 | -0.0887 | -0.06755 | -0.01245 | 0.00474 | -0.10016 | -0.0011 | -0.07841
[RO-RO] [DIR] OHL 400 kV Iernut-Gadalin | BC | 0.07602 | 0.00308 | 0.04652 | 0 | 0.10558 | 0.0012 | -0.00176 | -0.00102 | 0.00076 | 0.00068 | 0.09106 | 0.02907 | 0.0038 | 0.00325 | 0.06263 | 0.08896 | -0.00036 | -0.00876 | 0.00075 | 0.1291 | 0.06889 | 0.01275 | -0.00487 | 0.1033 | 0.00428 | 0.07951
[RO-RO] [DIR] OHL 400 kV Iernut-Gadalin | N-1 OHL 400 kV Mintia-Arad | 0.08843 | 0.00267 | 0.05146 | 0 | 0.12608 | 0.00121 | -0.00201 | -0.00101 | 0.00077 | 0.00069 | 0.1075 | 0.03169 | 0.001 | 0.00333 | 0.07149 | 0.10475 | -0.00036 | -0.0082 | 0.00076 | 0.15766 | 0.07815 | 0.01286 | -0.00573 | 0.12321 | 0.0116 | 0.09265
[RO-RO] [DIR] OHL 400 kV Iernut-Gadalin | N-1 TIE 400 kV Resita-Pancevo c2 | 0.07593 | 0.00307 | 0.04625 | 0 | 0.10585 | 0.00119 | -0.00175 | -0.00101 | 0.00076 | 0.00068 | 0.09113 | 0.02892 | 0.00381 | 0.00323 | 0.0624 | 0.089 | -0.00036 | -0.00871 | 0.00075 | 0.12982 | 0.06854 | 0.01267 | -0.00484 | 0.10354 | 0.00447 | 0.07941
[RO-RO] [DIR] OHL 400 kV Iernut-Gadalin | N-1 TIE 400 kV Resita-Pancevo c1 | 0.07593 | 0.00307 | 0.04625 | 0 | 0.10585 | 0.00119 | -0.00175 | -0.00101 | 0.00076 | 0.00068 | 0.09113 | 0.02892 | 0.00381 | 0.00323 | 0.0624 | 0.089 | -0.00036 | -0.00871 | 0.00075 | 0.12982 | 0.06854 | 0.01267 | -0.00484 | 0.10354 | 0.00447 | 0.07941
[RO-RO] [DIR] OHL 400 kV Rosiori-Gadalin | BC | -0.0775 | -0.00336 | -0.04825 | 0 | -0.10643 | -0.00127 | 0.00181 | 0.00108 | -0.0008 | -0.00072 | -0.09227 | -0.03022 | -0.00461 | -0.00343 | -0.06432 | -0.09025 | 0.00038 | 0.0094 | -0.0008 | -0.14098 | -0.0716 | -0.01349 | 0.00497 | -0.10417 | -0.00259 | -0.08103
[RO-RO] [DIR] OHL 400 kV Rosiori-Gadalin | N-1 OHL 400 kV Mintia-Arad | -0.09025 | -0.00294 | -0.05331 | 0 | -0.12748 | -0.00128 | 0.00207 | 0.00107 | -0.00081 | -0.00073 | -0.10915 | -0.03291 | -0.00174 | -0.00351 | -0.07342 | -0.10647 | 0.00038 | 0.00883 | -0.00081 | -0.17032 | -0.08111 | -0.0136 | 0.00585 | -0.12462 | -0.01011 | -0.09452
[RO-RO] [DIR] OHL 400 kV Rosiori-Gadalin | N-1 TIE 400 kV Resita-Pancevo c2 | -0.0774 | -0.00334 | -0.04795 | 0 | -0.10673 | -0.00126 | 0.0018 | 0.00108 | -0.0008 | -0.00071 | -0.09235 | -0.03006 | -0.00462 | -0.00341 | -0.06406 | -0.09029 | 0.00038 | 0.00936 | -0.00079 | -0.14177 | -0.07122 | -0.01341 | 0.00493 | -0.10444 | -0.0028 | -0.08092
[RO-RO] [DIR] OHL 400 kV Rosiori-Gadalin | N-1 TIE 400 kV Resita-Pancevo c1 | -0.0774 | -0.00334 | -0.04795 | 0 | -0.10673 | -0.00126 | 0.0018 | 0.00108 | -0.0008 | -0.00071 | -0.09235 | -0.03006 | -0.00462 | -0.00341 | -0.06406 | -0.09029 | 0.00038 | 0.00936 | -0.00079 | -0.14177 | -0.07122 | -0.01341 | 0.00493 | -0.10444 | -0.0028 | -0.08092
[RO-RO] [DIR] OHL 400 kV Arefu-Tantareni | BC | -0.06183 | -0.00121 | -0.03323 | 0 | -0.08491 | -0.00069 | 0.0013 | 0.00057 | -0.00044 | -0.0004 | -0.07535 | -0.02022 | 0.00175 | -0.00195 | -0.04855 | -0.0747 | 0.0002 | 0.00437 | -0.00044 | -0.0141 | -0.04995 | -0.00737 | 0.00373 | -0.07765 | 0.00442 | -0.0656
[RO-RO] [DIR] OHL 400 kV Arefu-Tantareni | N-1 OHL 400 kV Brasov - Sibiu Sud | -0.07313 | -0.00124 | -0.03859 | 0 | -0.10395 | -0.00078 | 0.00154 | 0.00064 | -0.0005 | -0.00045 | -0.0902 | -0.02341 | 0.00267 | -0.00221 | -0.05697 | -0.08875 | 0.00023 | 0.0047 | -0.0005 | -0.02726 | -0.05788 | -0.0083 | 0.00448 | -0.09701 | -0.00259 | -0.07737
[RO-RO] [DIR] OHL 400 kV Arefu-Tantareni | N-1 TIE 400 kV Rosiori-Mukacevo | -0.05016 | -0.00018 | -0.02446 | 0 | -0.0709 | -0.00039 | 0.00102 | 0.00031 | -0.00026 | -0.00023 | -0.06241 | -0.01448 | 0.00434 | -0.00118 | -0.03808 | -0.06186 | 0.00011 | 0.00182 | -0.00026 | 0.00459 | -0.03764 | -0.00424 | 0.00306 | -0.0639 | 0.00078 | -0.05348
[RO-RO] [DIR] OHL 400 kV Arefu-Tantareni | N-1 OHL 400 kV Mintia-Arad | -0.05467 | -0.00145 | -0.03039 | 0 | -0.07309 | -0.00069 | 0.00115 | 0.00058 | -0.00044 | -0.00039 | -0.06588 | -0.01871 | 0.00013 | -0.00191 | -0.04344 | -0.06559 | 0.0002 | 0.00468 | -0.00044 | 0.00237 | -0.04461 | -0.0073 | 0.00324 | -0.06617 | 0.00864 | -0.05803
[RO-RO] [DIR] OHL 400 kV Arefu-Tantareni | N-1 OHL 400 kV Sibiu Sud-Mintia | -0.05247 | -0.00158 | -0.03017 | 0 | -0.06814 | -0.00071 | 0.00113 | 0.00059 | -0.00045 | -0.0004 | -0.06239 | -0.0186 | -0.00044 | -0.00195 | -0.04233 | -0.06238 | 0.00021 | 0.00494 | -0.00045 | 0.00487 | -0.04515 | -0.00749 | 0.00314 | -0.06132 | 0.0111 | -0.05572
[RO-RO] [DIR] OHL 400 kV Arefu-Tantareni | N-1 OHL 400 kV Tantareni-Urechesti | -0.07006 | -0.00109 | -0.03403 | 0 | -0.1021 | -0.00069 | 0.00134 | 0.00057 | -0.00044 | -0.00039 | -0.08828 | -0.02098 | 0.00229 | -0.00195 | -0.05252 | -0.08698 | 0.0002 | 0.0042 | -0.00044 | -0.01045 | -0.04201 | -0.00725 | 0.00384 | -0.09288 | 0.00239 | -0.07436
[RO-RO] [DIR] OHL 400 kV Arefu-Tantareni | N-1 OHL 220 kV Portile de Fier-Resita 1&2 | -0.063 | -0.0012 | -0.0337 | 0 | -0.08687 | -0.0007 | 0.00132 | 0.00058 | -0.00045 | -0.0004 | -0.07693 | -0.0205 | 0.00189 | -0.00197 | -0.04938 | -0.07621 | 0.0002 | 0.00437 | -0.00044 | -0.0179 | -0.05147 | -0.00743 | 0.0038 | -0.07952 | 0.00398 | -0.06684
[RO-RO] [DIR] OHL 400 kV Arefu-Tantareni | N-1 OHL 220 kV Resita-Timisoara 1&2 | -0.0685 | -0.00129 | -0.03821 | 0 | -0.09183 | -0.00078 | 0.00151 | 0.00064 | -0.0005 | -0.00045 | -0.08232 | -0.023 | 0.00249 | -0.00221 | -0.05485 | -0.08177 | 0.00023 | 0.00482 | -0.0005 | -0.02113 | -0.06082 | -0.00835 | 0.00437 | -0.08444 | 0.00416 | -0.07267
[RO-RO] [DIR] OHL 400 kV Arefu-Tantareni | N-1 OHL 220 kV Urechesti-Targu Jiu Nord | -0.0669 | -0.00125 | -0.03599 | 0 | -0.09208 | -0.00074 | 0.00142 | 0.00061 | -0.00048 | -0.00043 | -0.08154 | -0.02185 | 0.00214 | -0.0021 | -0.05259 | -0.08076 | 0.00022 | 0.00461 | -0.00047 | -0.01828 | -0.05503 | -0.0079 | 0.00408 | -0.08452 | 0.0036 | -0.07095
[RO-RO] [DIR] OHL 400 kV Arefu-Tantareni | N-1 OHL 220 kV Paroseni-Targu Jiu Nord | -0.0669 | -0.00125 | -0.03599 | 0 | -0.09208 | -0.00074 | 0.00142 | 0.00061 | -0.00048 | -0.00043 | -0.08154 | -0.02185 | 0.00214 | -0.0021 | -0.05259 | -0.08076 | 0.00022 | 0.00461 | -0.00047 | -0.01828 | -0.05503 | -0.0079 | 0.00408 | -0.08452 | 0.0036 | -0.07095
[RO-RO] [DIR] OHL 400 kV Arefu-Tantareni | N-1 TRA 400/220 kV AT3 Arad | -0.06341 | -0.00121 | -0.03427 | 0 | -0.08678 | -0.00071 | 0.00135 | 0.00058 | -0.00045 | -0.00041 | -0.07711 | -0.02079 | 0.00199 | -0.002 | -0.04995 | -0.07646 | 0.00021 | 0.00442 | -0.00045 | -0.01643 | -0.0522 | -0.00754 | 0.00387 | -0.07949 | 0.00412 | -0.06727
[RO-RO] [DIR] OHL 400 kV Arefu-Tantareni | N-1 TIE 400 kV Resita-Pancevo c2 | -0.06177 | -0.0012 | -0.03308 | 0 | -0.08505 | -0.00069 | 0.00129 | 0.00057 | -0.00044 | -0.0004 | -0.07539 | -0.02014 | 0.00175 | -0.00194 | -0.04843 | -0.07472 | 0.0002 | 0.00434 | -0.00044 | -0.01449 | -0.04976 | -0.00733 | 0.00372 | -0.07778 | 0.00431 | -0.06554
[RO-RO] [DIR] OHL 400 kV Arefu-Tantareni | N-1 TIE 400 kV Resita-Pancevo c1 | -0.06177 | -0.0012 | -0.03308 | 0 | -0.08505 | -0.00069 | 0.00129 | 0.00057 | -0.00044 | -0.0004 | -0.07539 | -0.02014 | 0.00175 | -0.00194 | -0.04843 | -0.07472 | 0.0002 | 0.00434 | -0.00044 | -0.01449 | -0.04976 | -0.00733 | 0.00372 | -0.07778 | 0.00431 | -0.06554
[RO-RO] [DIR] OHL 400 kV Arefu-Sibiu Sud | BC | 0.07406 | 0.00127 | 0.03928 | 0 | 0.1055 | 0.00079 | -0.00157 | -0.00065 | 0.00051 | 0.00046 | 0.09131 | 0.02382 | -0.00269 | 0.00225 | 0.05781 | 0.08974 | -0.00023 | -0.0048 | 0.00051 | 0.05848 | 0.05947 | 0.00846 | -0.00457 | 0.09891 | 0.00291 | 0.07829
[RO-RO] [DIR] OHL 400 kV Arefu-Sibiu Sud | N-1 OHL 400 kV Brasov - Sibiu Sud | 0.09484 | 0.00132 | 0.04912 | 0 | 0.1405 | 0.00095 | -0.00201 | -0.00078 | 0.00061 | 0.00055 | 0.1186 | 0.02968 | -0.00438 | 0.00273 | 0.07328 | 0.11557 | -0.00027 | -0.00542 | 0.00061 | 0.08267 | 0.07405 | 0.01017 | -0.00595 | 0.13449 | 0.01579 | 0.09991
[RO-RO] [DIR] OHL 400 kV Arefu-Sibiu Sud | N-1 TIE 400 kV Rosiori-Mukacevo | 0.05844 | -0.00011 | 0.02753 | 0 | 0.08674 | 0.00039 | -0.00119 | -0.0003 | 0.00026 | 0.00023 | 0.07398 | 0.01613 | -0.00615 | 0.00122 | 0.04379 | 0.07255 | -0.00011 | -0.00139 | 0.00026 | 0.03345 | 0.04299 | 0.00427 | -0.00367 | 0.0805 | 0.00778 | 0.06206
[RO-RO] [DIR] OHL 400 kV Arefu-Sibiu Sud | N-1 OHL 400 kV Mintia-Arad | 0.06458 | 0.00158 | 0.03551 | 0 | 0.08985 | 0.00079 | -0.00138 | -0.00066 | 0.0005 | 0.00045 | 0.07876 | 0.02181 | -0.00055 | 0.0022 | 0.05104 | 0.07769 | -0.00023 | -0.00522 | 0.0005 | 0.03667 | 0.0524 | 0.00838 | -0.00391 | 0.08371 | -0.00268 | 0.06826
[RO-RO] [DIR] OHL 400 kV Arefu-Sibiu Sud | N-1 OHL 400 kV Sibiu Sud-Mintia | 0.0617 | 0.00175 | 0.03523 | 0 | 0.08333 | 0.00081 | -0.00135 | -0.00068 | 0.00052 | 0.00046 | 0.07417 | 0.02167 | 0.00021 | 0.00224 | 0.04959 | 0.07346 | -0.00024 | -0.00555 | 0.00051 | 0.03341 | 0.05314 | 0.00863 | -0.00378 | 0.07733 | -0.00592 | 0.06524
[RO-RO] [DIR] OHL 400 kV Arefu-Sibiu Sud | N-1 OHL 400 kV Tantareni-Urechesti | 0.08142 | 0.00117 | 0.03999 | 0 | 0.12088 | 0.00079 | -0.0016 | -0.00065 | 0.00051 | 0.00045 | 0.10288 | 0.0245 | -0.00317 | 0.00225 | 0.06137 | 0.10073 | -0.00023 | -0.00465 | 0.0005 | 0.05521 | 0.05238 | 0.00836 | -0.00466 | 0.11253 | 0.00472 | 0.08613
[RO-RO] [DIR] OHL 400 kV Arefu-Sibiu Sud | N-1 OHL 220 kV Resita-Timisoara 1&2 | 0.08245 | 0.00137 | 0.04553 | 0 | 0.1142 | 0.0009 | -0.00183 | -0.00074 | 0.00058 | 0.00052 | 0.10006 | 0.02731 | -0.00362 | 0.00258 | 0.06573 | 0.09863 | -0.00026 | -0.00536 | 0.00058 | 0.06731 | 0.07313 | 0.00969 | -0.00537 | 0.10744 | 0.00323 | 0.08718
[RO-RO] [DIR] OHL 400 kV Arefu-Sibiu Sud | N-1 OHL 220 kV Urechesti-Targu Jiu Nord | 0.08053 | 0.00132 | 0.0428 | 0 | 0.11466 | 0.00086 | -0.00172 | -0.0007 | 0.00055 | 0.00049 | 0.09921 | 0.02589 | -0.00318 | 0.00244 | 0.06297 | 0.09749 | -0.00025 | -0.00511 | 0.00055 | 0.06381 | 0.06596 | 0.00914 | -0.00501 | 0.10769 | 0.00396 | 0.08512
[RO-RO] [DIR] OHL 400 kV Arefu-Sibiu Sud | N-1 OHL 220 kV Paroseni-Targu Jiu Nord | 0.08053 | 0.00132 | 0.0428 | 0 | 0.11466 | 0.00086 | -0.00172 | -0.0007 | 0.00055 | 0.00049 | 0.09921 | 0.02589 | -0.00318 | 0.00244 | 0.06297 | 0.09749 | -0.00025 | -0.00511 | 0.00055 | 0.06381 | 0.06596 | 0.00914 | -0.00501 | 0.10769 | 0.00396 | 0.08512
[RO-RO] [DIR] OHL 400 kV Arefu-Sibiu Sud | N-1 TIE 400 kV Resita-Pancevo c2 | 0.074 | 0.00126 | 0.03909 | 0 | 0.10568 | 0.00079 | -0.00156 | -0.00065 | 0.00051 | 0.00045 | 0.09136 | 0.02372 | -0.00268 | 0.00224 | 0.05766 | 0.08977 | -0.00023 | -0.00477 | 0.0005 | 0.05896 | 0.05924 | 0.00842 | -0.00455 | 0.09908 | 0.00304 | 0.07822
[RO-RO] [DIR] OHL 400 kV Tantareni-Urechesti | BC | 0.05502 | -0.00076 | 0.00534 | 0 | 0.11495 | -4e-05 | -0.00025 | 5e-05 | -2e-05 | -2e-05 | 0.08641 | 0.00508 | -0.00361 | -2e-05 | 0.02655 | 0.08212 | 2e-05 | 0.00111 | -2e-05 | -0.02441 | -0.05303 | -0.00081 | -0.00072 | 0.10178 | 0.01354 | 0.05858
[RO-RO] [DIR] OHL 400 kV Tantareni-Urechesti | N-1 TIE 400 kV Portile de Fier-Djerdap | 0.05456 | -0.00051 | 0.00905 | 0 | 0.10697 | 6e-05 | -0.00039 | -3e-05 | 4e-05 | 4e-05 | 0.08245 | 0.00701 | -0.00344 | 0.00024 | 0.02894 | 0.07896 | -1e-05 | 0.00039 | 4e-05 | -0.04013 | -0.02211 | 0.00028 | -0.00112 | 0.09446 | 0.00959 | 0.05815
[RO-RO] [DIR] OHL 400 kV Tantareni-Urechesti | N-1 OHL 400 kV Domnesti-Urechesti | 0.05097 | -0.00127 | -0.00048 | 0 | 0.11893 | -0.00021 | -6e-05 | 0.0002 | -0.00012 | -0.00011 | 0.08516 | 0.00169 | -0.00438 | -0.00047 | 0.02088 | 0.07948 | 7e-05 | 0.00249 | -0.00012 | -0.01679 | -0.06899 | -0.00262 | -0.00025 | 0.10798 | 0.02509 | 0.05394
[RO-RO] [DIR] OHL 400 kV Tantareni-Urechesti | N-1 TIE 400 kV Resita-Pancevo c2 | 0.05543 | -0.0007 | 0.00652 | 0 | 0.11377 | -1e-05 | -0.00029 | 3e-05 | 0 | 0 | 0.08609 | 0.00571 | -0.00363 | 5e-05 | 0.02755 | 0.08197 | 1e-05 | 0.00092 | 0 | -0.02752 | -0.05151 | -0.0005 | -0.00085 | 0.10073 | 0.01271 | 0.05901
[RO-RO] [DIR] OHL 400 kV Tantareni-Urechesti | N-1 TIE 400 kV Resita-Pancevo c1 | 0.05543 | -0.0007 | 0.00652 | 0 | 0.11377 | -1e-05 | -0.00029 | 3e-05 | 0 | 0 | 0.08609 | 0.00571 | -0.00363 | 5e-05 | 0.02755 | 0.08197 | 1e-05 | 0.00092 | 0 | -0.02752 | -0.05151 | -0.0005 | -0.00085 | 0.10073 | 0.01271 | 0.05901
[RO-RO] [DIR] OHL 400 kV Portile de Fier-Urechesti | BC | -0.02503 | 0.00203 | 0.019 | 0 | -0.09371 | 0.00061 | -0.00066 | -0.00053 | 0.00038 | 0.00034 | -0.05793 | 0.00914 | 0.00361 | 0.00158 | 0.00275 | -0.05115 | -0.00018 | -0.00513 | 0.00038 | -0.05466 | 0.10981 | 0.00695 | -0.00179 | -0.08643 | -0.03473 | -0.02614
[RO-RO] [DIR] OHL 400 kV Portile de Fier-Urechesti | N-1 OHL 400 kV Slatina-Portile de Fier | -0.03582 | 0.00289 | 0.02609 | 0 | -0.1331 | 0.00085 | -0.00089 | -0.00074 | 0.00053 | 0.00048 | -0.08217 | 0.01255 | 0.00532 | 0.00221 | 0.00315 | -0.07244 | -0.00026 | -0.00724 | 0.00053 | -0.06837 | 0.15179 | 0.0097 | -0.00239 | -0.12366 | -0.05111 | -0.03731
[RO-RO] [DIR] OHL 400 kV Portile de Fier-Urechesti | N-1 OHL 220 kV Portile de Fier-Resita 1&2 | -0.02088 | 0.002 | 0.02067 | 0 | -0.0868 | 0.00063 | -0.00073 | -0.00054 | 0.00039 | 0.00035 | -0.05238 | 0.01012 | 0.00311 | 0.00165 | 0.00565 | -0.04582 | -0.00019 | -0.00514 | 0.00039 | -0.04128 | 0.11517 | 0.00715 | -0.00203 | -0.07983 | -0.0332 | -0.02175
[RO-RO] [DIR] OHL 400 kV Portile de Fier-Urechesti | N-1 OHL 220 kV Resita-Timisoara 1&2 | -0.00805 | 0.00225 | 0.03168 | 0 | -0.0761 | 0.00083 | -0.00119 | -0.00071 | 0.00053 | 0.00047 | -0.04021 | 0.01621 | 0.00172 | 0.00224 | 0.01876 | -0.03316 | -0.00025 | -0.00627 | 0.00052 | -0.03678 | 0.13746 | 0.00943 | -0.00341 | -0.06916 | -0.03408 | -0.00814
[RO-RO] [DIR] OHL 400 kV Portile de Fier-Urechesti | N-1 TIE 400 kV Resita-Pancevo c2 | -0.02559 | 0.00195 | 0.01736 | 0 | -0.09206 | 0.00057 | -0.00059 | -0.0005 | 0.00036 | 0.00032 | -0.05748 | 0.00827 | 0.00363 | 0.00148 | 0.00136 | -0.05095 | -0.00017 | -0.00486 | 0.00035 | -0.05033 | 0.1077 | 0.00652 | -0.0016 | -0.08496 | -0.03358 | -0.02675
[RO-RO] [DIR] OHL 400 kV Slatina-Portile de Fier | N-1 TIE 400 kV Resita-Pancevo c2 | 0.01813 | -0.00136 | -0.01062 | 0 | 0.06389 | -0.00038 | 0.00034 | 0.00033 | -0.00023 | -0.00021 | 0.03966 | -0.00506 | -0.00285 | -0.00096 | 0.00023 | 0.03496 | 0.00011 | 0.00332 | -0.00023 | 0.01983 | -0.06785 | -0.00426 | 0.00087 | 0.06045 | 0.02628 | 0.0188
[RO-RO] [DIR] OHL 400 kV Medgidia Sud - Stupina | N-1 OHL 400 kV Isaccea - Rahman | 0.05722 | 0.00225 | 0.03101 | 0 | 0.09609 | 0.00082 | -0.00097 | -0.00071 | 0.00052 | 0.00047 | 0.07404 | 0.01981 | 0.00263 | 0.00221 | 0.04425 | 0.06948 | -0.00025 | -0.00665 | 0.00052 | 0.03184 | 0.0381 | 0.00854 | -0.00229 | 0.10045 | -0.0671 | 0.05883
[RO-RO] [DIR] OHL 400 kV Medgidia Sud - Stupina | N-1 OHL 400 kV Cernavodă - Medgidia Sud | 0.05906 | 0.00163 | 0.02768 | 0 | 0.1128 | 0.00068 | -0.00093 | -0.00058 | 0.00043 | 0.00038 | 0.08126 | 0.01783 | 0.00098 | 0.00184 | 0.04276 | 0.07431 | -0.0002 | -0.00514 | 0.00043 | -0.00083 | 0.0263 | 0.00698 | -0.00231 | 0.12122 | -0.04459 | 0.06009
[RO-RO] [DIR] OHL 400 kV Medgidia Sud - Rahman | N-1 OHL 400 kV Cernavodă - Medgidia Sud | -0.05568 | -0.00154 | -0.0261 | 0 | -0.10635 | -0.00064 | 0.00087 | 0.00054 | -0.00041 | -0.00036 | -0.07661 | -0.01681 | -0.00092 | -0.00174 | -0.04032 | -0.07006 | 0.00019 | 0.00484 | -0.0004 | 0.00078 | -0.0248 | -0.00658 | 0.00218 | -0.11429 | 0.04204 | -0.05666
[RO-RO] [DIR] OHL 400 kV Medgidia Sud- Cernavoda | BC | 0.05345 | 5e-05 | 0.01608 | 0 | 0.13035 | 0.00025 | -0.00067 | -0.0002 | 0.00017 | 0.00015 | 0.0836 | 0.01071 | -0.00273 | 0.00077 | 0.03268 | 0.07264 | -7e-05 | -0.00107 | 0.00016 | -0.07066 | -0.00322 | 0.00252 | -0.00198 | 0.14612 | 0.01081 | 0.05308
[RO-RO] [DIR] OHL 400 kV Medgidia Sud- Cernavoda | N-1 OHL 400 kV Isaccea - Tulcea Vest | 0.04368 | -0.00042 | 0.01025 | 0 | 0.11564 | 9e-05 | -0.0005 | -6e-05 | 6e-05 | 6e-05 | 0.07156 | 0.007 | -0.0034 | 0.00034 | 0.02476 | 0.0611 | -2e-05 | 0.00028 | 6e-05 | -0.08029 | -0.01134 | 0.00084 | -0.00158 | 0.13115 | 0.02534 | 0.04295
[RO-RO] [DIR] OHL 400 kV Medgidia Sud- Cernavoda | N-1 OHL 400 kV Lacu Sarat - Gura Ialomitei | 0.0395 | -0.00048 | 0.00832 | 0 | 0.10776 | 5e-05 | -0.00042 | -3e-05 | 4e-05 | 3e-05 | 0.06583 | 0.0058 | -0.00326 | 0.00022 | 0.02172 | 0.05584 | -1e-05 | 0.00051 | 4e-05 | -0.07925 | -0.01359 | 0.00043 | -0.00136 | 0.12271 | 0.02509 | 0.03868
[RO-RO] [DIR] OHL 400 kV Medgidia Sud- Cernavoda | N-1 OHL 400 kV Tulcea Vest - Tariverde | 0.04501 | -0.00036 | 0.011 | 0 | 0.11779 | 0.00011 | -0.00052 | -8e-05 | 8e-05 | 7e-05 | 0.07325 | 0.00748 | -0.00332 | 0.00039 | 0.02581 | 0.0627 | -3e-05 | 0.00011 | 8e-05 | -0.07933 | -0.01037 | 0.00105 | -0.00164 | 0.13337 | 0.02361 | 0.04433
[RO-RO] [DIR] OHL 400 kV Medgidia Sud- Cernavoda | N-1 OHL 400 kV Gutinas – Smardan | 0.05448 | 0 | 0.01626 | 0 | 0.13314 | 0.00025 | -0.00069 | -0.00019 | 0.00016 | 0.00015 | 0.08531 | 0.01081 | -0.00297 | 0.00076 | 0.03324 | 0.0741 | -7e-05 | -0.00096 | 0.00016 | -0.07336 | -0.00335 | 0.00247 | -0.00206 | 0.14928 | 0.01395 | 0.05409
[RO-RO] [DIR] OHL 400 kV Medgidia Sud- Cernavoda | N-1 OHL 400 kV Isaccea - Rahman | 0.07129 | 0.00075 | 0.02575 | 0 | 0.16031 | 0.00051 | -0.00098 | -0.00042 | 0.00033 | 0.00029 | 0.10668 | 0.01689 | -0.00191 | 0.00145 | 0.04647 | 0.09431 | -0.00015 | -0.00314 | 0.00033 | -0.06074 | 0.00866 | 0.00519 | -0.00269 | 0.17744 | -0.01011 | 0.07142
[RO-RO] [DIR] OHL 400 kV Medgidia Sud- Cernavoda | N-1 OHL 400 kV Isaccea - Stupina | 0.07283 | 0.00081 | 0.02658 | 0 | 0.1629 | 0.00053 | -0.001 | -0.00044 | 0.00034 | 0.00031 | 0.10868 | 0.01742 | -0.00184 | 0.00151 | 0.04767 | 0.09618 | -0.00015 | -0.00332 | 0.00034 | -0.05988 | 0.00969 | 0.00542 | -0.00276 | 0.18014 | -0.01192 | 0.07301
[RO-RO] [DIR] OHL 400 kV Medgidia Sud- Cernavoda | N-1 TIE 400 kV MEDGIDIA SUD - VARNA | 0.03961 | -0.00028 | 0.0099 | 0 | 0.10297 | 0.00011 | -0.00046 | -7e-05 | 7e-05 | 6e-05 | 0.06421 | 0.00672 | -0.00284 | 0.00036 | 0.02286 | 0.05504 | -3e-05 | 1e-05 | 7e-05 | -0.0681 | -0.00847 | 0.00102 | -0.00144 | 0.11647 | 0.01953 | 0.03904
[RO-RO] [DIR] OHL 400 kV Medgidia Sud- Cernavoda | N-1 TIE 400 kV DOBRUDJA- MEDGIDIA SUD | 0.04036 | -0.00026 | 0.01023 | 0 | 0.10443 | 0.00011 | -0.00047 | -8e-05 | 8e-05 | 7e-05 | 0.06526 | 0.00693 | -0.00283 | 0.00039 | 0.02339 | 0.056 | -3e-05 | -5e-05 | 8e-05 | -0.06824 | -0.00818 | 0.0011 | -0.00147 | 0.11809 | 0.01906 | 0.0398
[RO-RO] [DIR] OHL 400 kV Medgidia Sud- Cernavoda | N-1 OHL 400 kV Constanta Nord- Cernavoda | 0.0428 | -0.00051 | 0.00943 | 0 | 0.11524 | 6e-05 | -0.00048 | -3e-05 | 5e-05 | 4e-05 | 0.07081 | 0.00649 | -0.00357 | 0.00027 | 0.02385 | 0.06024 | -1e-05 | 0.00052 | 5e-05 | -0.08344 | -0.01296 | 0.00056 | -0.00154 | 0.13099 | 0.02831 | 0.042
[RO-RO] [DIR] OHL 400 kV Medgidia Sud- Cernavoda | N-1 OHL 400 kV Cernavoda - Pelicanu | 0.05174 | 0.00031 | 0.01731 | 0 | 0.12062 | 0.00031 | -0.00069 | -0.00025 | 0.0002 | 0.00018 | 0.07895 | 0.01141 | -0.002 | 0.00091 | 0.03281 | 0.06926 | -9e-05 | -0.0017 | 0.0002 | -0.0552 | 0.0023 | 0.00316 | -0.00196 | 0.13428 | 0.00151 | 0.05164
[RO-RO] [DIR] OHL 400 kV Medgidia Sud- Cernavoda | N-1 OHL 400 kV Pelicanu - Bucuresti Sud | 0.05207 | 0.00033 | 0.01753 | 0 | 0.12108 | 0.00032 | -0.00069 | -0.00026 | 0.00021 | 0.00018 | 0.07934 | 0.01154 | -0.00199 | 0.00093 | 0.0331 | 0.06965 | -9e-05 | -0.00174 | 0.0002 | -0.05517 | 0.00266 | 0.00322 | -0.00198 | 0.13473 | 0.0012 | 0.05199
[RO-RO] [DIR] OHL 400 kV Medgidia Sud- Cernavoda | N-1 OHL 400 kV Gura Ialomitei - Bucuresti Sud | 0.05188 | 0.00033 | 0.01746 | 0 | 0.12063 | 0.00032 | -0.00069 | -0.00026 | 0.00021 | 0.00018 | 0.07905 | 0.0115 | -0.00197 | 0.00092 | 0.03297 | 0.06939 | -9e-05 | -0.00173 | 0.0002 | -0.05479 | 0.00264 | 0.00321 | -0.00197 | 0.13423 | 0.0011 | 0.0518
[RO-RO] [DIR] OHL 400 kV Medgidia Sud- Cernavoda | N-1 OHL 400 kV Medgidia Sud - Stupina | 0.07283 | 0.00081 | 0.02658 | 0 | 0.1629 | 0.00053 | -0.001 | -0.00044 | 0.00034 | 0.00031 | 0.10868 | 0.01742 | -0.00184 | 0.00151 | 0.04767 | 0.09618 | -0.00015 | -0.00332 | 0.00034 | -0.05988 | 0.00969 | 0.00542 | -0.00276 | 0.18014 | -0.01192 | 0.07301
[RO-RO] [DIR] OHL 400 kV Medgidia Sud- Cernavoda | N-1 OHL 400 kV Medgidia Sud - Rahman | 0.07129 | 0.00075 | 0.02575 | 0 | 0.16031 | 0.00051 | -0.00098 | -0.00042 | 0.00033 | 0.00029 | 0.10668 | 0.01689 | -0.00191 | 0.00145 | 0.04647 | 0.09431 | -0.00015 | -0.00314 | 0.00033 | -0.06074 | 0.00866 | 0.00519 | -0.00269 | 0.17744 | -0.01011 | 0.07142
[RO-RO] [DIR] OHL 400 kV Medgidia Sud- Cernavoda | N-1 TIE 400 kV Isaccea - Vulcanesti | 0.06283 | 0.00058 | 0.02187 | 0 | 0.14402 | 0.00042 | -0.00084 | -0.00035 | 0.00027 | 0.00024 | 0.09499 | 0.01443 | -0.00186 | 0.00121 | 0.04038 | 0.08362 | -0.00012 | -0.00254 | 0.00027 | -0.05937 | 0.00478 | 0.00428 | -0.00232 | 0.15991 | -0.00685 | 0.06281
[RO-RO] [DIR] OHL 400 kV Cernavoda - Pelicanu | BC | -0.00542 | 0.00082 | 0.00391 | 0 | -0.03087 | 0.00019 | -5e-05 | -0.00017 | 0.00012 | 0.0001 | -0.01475 | 0.00222 | 0.00232 | 0.00046 | 0.00043 | -0.01072 | -6e-05 | -0.00198 | 0.00011 | 0.04906 | 0.01749 | 0.00201 | 7e-05 | -0.03755 | -0.0295 | -0.00456
[RO-RO] [DIR] OHL 400 kV Cernavoda - Pelicanu | N-1 OHL 400 kV Isaccea - Tulcea Vest | -0.00648 | 0.00077 | 0.00328 | 0 | -0.03245 | 0.00017 | -3e-05 | -0.00016 | 0.0001 | 9e-05 | -0.01605 | 0.00182 | 0.00225 | 0.00042 | -0.00042 | -0.01197 | -5e-05 | -0.00184 | 0.0001 | 0.04802 | 0.01662 | 0.00183 | 0.00012 | -0.03916 | -0.02794 | -0.00565
[RO-RO] [DIR] OHL 400 kV Cernavoda - Pelicanu | N-1 OHL 400 kV Lacu Sarat - Gura Ialomitei | -0.00734 | 0.00075 | 0.00284 | 0 | -0.03397 | 0.00016 | -1e-05 | -0.00015 | 0.0001 | 9e-05 | -0.01719 | 0.00155 | 0.00225 | 0.00039 | -0.00107 | -0.01303 | -5e-05 | -0.00177 | 0.0001 | 0.04788 | 0.01607 | 0.00173 | 0.00016 | -0.04076 | -0.02754 | -0.00653
[RO-RO] [DIR] OHL 400 kV Cernavoda - Pelicanu | N-1 OHL 400 kV Tulcea Vest - Tariverde | -0.00625 | 0.00078 | 0.00341 | 0 | -0.03209 | 0.00018 | -3e-05 | -0.00016 | 0.00011 | 0.0001 | -0.01576 | 0.00191 | 0.00226 | 0.00043 | -0.00024 | -0.01169 | -5e-05 | -0.00187 | 0.00011 | 0.04821 | 0.01679 | 0.00187 | 0.00011 | -0.03879 | -0.02826 | -0.00541
[RO-RO] [DIR] OHL 400 kV Cernavoda - Pelicanu | N-1 OHL 400 kV Tariverde - Constanta Nord | -0.00625 | 0.00078 | 0.00341 | 0 | -0.03209 | 0.00018 | -3e-05 | -0.00016 | 0.00011 | 0.0001 | -0.01576 | 0.00191 | 0.00226 | 0.00043 | -0.00024 | -0.01169 | -5e-05 | -0.00187 | 0.00011 | 0.04821 | 0.01679 | 0.00187 | 0.00011 | -0.03879 | -0.02826 | -0.00541
[RO-RO] [DIR] OHL 400 kV Cernavoda - Pelicanu | N-1 OHL 400 kV Constanta Nord- Cernavoda | -0.00622 | 0.00078 | 0.00341 | 0 | -0.032 | 0.00017 | -3e-05 | -0.00016 | 0.00011 | 0.0001 | -0.01571 | 0.00191 | 0.00225 | 0.00042 | -0.00023 | -0.01165 | -5e-05 | -0.00186 | 0.00011 | 0.0481 | 0.01676 | 0.00187 | 0.00011 | -0.03868 | -0.0282 | -0.00539
[RO-RO] [DIR] OHL 400 kV Cernavoda - Pelicanu | N-1 OHL 400 kV Gura Ialomitei - Bucuresti Sud | -0.00754 | 0.00119 | 0.00577 | 0 | -0.04397 | 0.00028 | -7e-05 | -0.00025 | 0.00017 | 0.00015 | -0.02088 | 0.00329 | 0.00334 | 0.00067 | 0.00083 | -0.01511 | -9e-05 | -0.00288 | 0.00017 | 0.07045 | 0.02539 | 0.00293 | 9e-05 | -0.05357 | -0.04259 | -0.00628
[RO-RO] [DIR] OHL 400 kV Cernavoda - Pelicanu | N-1 OHL 400 kV Gutinas – Smardan | -0.00748 | 0.00093 | 0.00355 | 0 | -0.03642 | 0.0002 | -1e-05 | -0.00018 | 0.00012 | 0.00011 | -0.01817 | 0.00203 | 0.00279 | 0.00048 | -0.00068 | -0.01364 | -6e-05 | -0.00221 | 0.00012 | 0.05443 | 0.01775 | 0.00213 | 0.00023 | -0.04385 | -0.03575 | -0.00659
[RO-RO] [DIR] OHL 400 kV Cernavoda - Pelicanu | N-1 OHL 400 kV Brasov – Gutinas | -0.00657 | 0.00098 | 0.00419 | 0 | -0.03554 | 0.00022 | -3e-05 | -0.0002 | 0.00013 | 0.00012 | -0.01721 | 0.00242 | 0.00286 | 0.00053 | 0.00012 | -0.01263 | -7e-05 | -0.00235 | 0.00013 | 0.05498 | 0.01886 | 0.00231 | 0.00017 | -0.04315 | -0.03644 | -0.00561
[RO-RO] [DIR] OHL 400 kV Pelicanu - Bucuresti Sud | BC | -0.00442 | 0.00088 | 0.00465 | 0 | -0.02981 | 0.00021 | -7e-05 | -0.00019 | 0.00013 | 0.00011 | -0.01368 | 0.00267 | 0.00239 | 0.00052 | 0.00135 | -0.00963 | -7e-05 | -0.00214 | 0.00013 | 0.04978 | 0.01889 | 0.00222 | 1e-05 | -0.03659 | -0.03088 | -0.00349
[RO-RO] [DIR] OHL 400 kV Pelicanu - Bucuresti Sud | N-1 OHL 400 kV Isaccea - Tulcea Vest | -0.00533 | 0.00084 | 0.00411 | 0 | -0.03118 | 0.00019 | -5e-05 | -0.00018 | 0.00012 | 0.00011 | -0.0148 | 0.00233 | 0.00232 | 0.00048 | 0.00061 | -0.0107 | -6e-05 | -0.00202 | 0.00012 | 0.04888 | 0.01813 | 0.00207 | 5e-05 | -0.03799 | -0.02952 | -0.00444
[RO-RO] [DIR] OHL 400 kV Pelicanu - Bucuresti Sud | N-1 OHL 400 kV Lacu Sarat - Gura Ialomitei | -0.00596 | 0.00082 | 0.00379 | 0 | -0.03231 | 0.00019 | -4e-05 | -0.00017 | 0.00011 | 0.0001 | -0.01565 | 0.00213 | 0.00233 | 0.00046 | 0.00014 | -0.01148 | -6e-05 | -0.00197 | 0.00011 | 0.04883 | 0.01774 | 0.00199 | 8e-05 | -0.03918 | -0.0293 | -0.00509
[RO-RO] [DIR] OHL 400 kV Pelicanu - Bucuresti Sud | N-1 OHL 400 kV Tulcea Vest - Tariverde | -0.00513 | 0.00085 | 0.00422 | 0 | -0.03088 | 0.0002 | -6e-05 | -0.00018 | 0.00012 | 0.00011 | -0.01455 | 0.0024 | 0.00234 | 0.00048 | 0.00077 | -0.01047 | -6e-05 | -0.00204 | 0.00012 | 0.04905 | 0.01829 | 0.0021 | 4e-05 | -0.03767 | -0.02979 | -0.00423
[RO-RO] [DIR] OHL 400 kV Pelicanu - Bucuresti Sud | N-1 OHL 400 kV Tariverde - Constanta Nord | -0.00513 | 0.00085 | 0.00422 | 0 | -0.03088 | 0.0002 | -6e-05 | -0.00018 | 0.00012 | 0.00011 | -0.01455 | 0.0024 | 0.00234 | 0.00048 | 0.00077 | -0.01047 | -6e-05 | -0.00204 | 0.00012 | 0.04905 | 0.01829 | 0.0021 | 4e-05 | -0.03767 | -0.02979 | -0.00423
[RO-RO] [DIR] OHL 400 kV Pelicanu - Bucuresti Sud | N-1 OHL 400 kV Constanta Nord- Cernavoda | -0.00512 | 0.00084 | 0.00421 | 0 | -0.0308 | 0.0002 | -6e-05 | -0.00018 | 0.00012 | 0.00011 | -0.01452 | 0.0024 | 0.00233 | 0.00048 | 0.00077 | -0.01044 | -6e-05 | -0.00204 | 0.00012 | 0.04894 | 0.01825 | 0.0021 | 4e-05 | -0.03758 | -0.02973 | -0.00422
[RO-RO] [DIR] OHL 400 kV Pelicanu - Bucuresti Sud | N-1 OHL 400 kV Gura Ialomitei - Bucuresti Sud | -0.0066 | 0.00126 | 0.00657 | 0 | -0.04335 | 0.0003 | -0.0001 | -0.00027 | 0.00018 | 0.00016 | -0.02001 | 0.00378 | 0.00344 | 0.00073 | 0.00176 | -0.01415 | -9e-05 | -0.00307 | 0.00018 | 0.07188 | 0.02705 | 0.00318 | 3e-05 | -0.05314 | -0.04439 | -0.00527
[RO-RO] [DIR] OHL 400 kV Pelicanu - Bucuresti Sud | N-1 OHL 400 kV Gutinas – Smardan | -0.00649 | 0.00099 | 0.00429 | 0 | -0.03542 | 0.00022 | -3e-05 | -0.0002 | 0.00013 | 0.00012 | -0.01713 | 0.00248 | 0.00286 | 0.00054 | 0.00022 | -0.01257 | -7e-05 | -0.00237 | 0.00013 | 0.05521 | 0.01916 | 0.00234 | 0.00017 | -0.04295 | -0.03718 | -0.00554
[RO-RO] [DIR] OHL 400 kV Pelicanu - Bucuresti Sud | N-1 OHL 400 kV Brasov – Gutinas | -0.00566 | 0.00105 | 0.00496 | 0 | -0.03487 | 0.00024 | -5e-05 | -0.00022 | 0.00015 | 0.00013 | -0.01633 | 0.00289 | 0.00297 | 0.00059 | 0.00101 | -0.01169 | -8e-05 | -0.00253 | 0.00015 | 0.0562 | 0.02037 | 0.00255 | 0.00012 | -0.04265 | -0.03838 | -0.00464
[RO-RO] [DIR] OHL 400 kV Gura Ialomitei - Bucuresti Sud | BC | -0.00474 | 0.00083 | 0.00418 | 0 | -0.02942 | 0.00019 | -6e-05 | -0.00018 | 0.00012 | 0.00011 | -0.01376 | 0.00239 | 0.00229 | 0.00048 | 0.0009 | -0.00984 | -6e-05 | -0.00201 | 0.00012 | 0.04802 | 0.01772 | 0.00207 | 4e-05 | -0.03596 | -0.02937 | -0.00387
[RO-RO] [DIR] OHL 400 kV Gura Ialomitei - Bucuresti Sud | N-1 OHL 400 kV Isaccea - Tulcea Vest | -0.00569 | 0.00078 | 0.00362 | 0 | -0.03085 | 0.00018 | -4e-05 | -0.00016 | 0.00011 | 0.0001 | -0.01493 | 0.00203 | 0.00222 | 0.00043 | 0.00013 | -0.01096 | -6e-05 | -0.00188 | 0.00011 | 0.04708 | 0.01693 | 0.0019 | 8e-05 | -0.03741 | -0.02796 | -0.00485
[RO-RO] [DIR] OHL 400 kV Gura Ialomitei - Bucuresti Sud | N-1 OHL 400 kV Lacu Sarat - Gura Ialomitei | -0.00641 | 0.00077 | 0.00326 | 0 | -0.03212 | 0.00017 | -3e-05 | -0.00015 | 0.0001 | 9e-05 | -0.01588 | 0.00181 | 0.00222 | 0.00041 | -0.00041 | -0.01184 | -5e-05 | -0.00182 | 0.0001 | 0.04699 | 0.01648 | 0.00182 | 0.00011 | -0.03876 | -0.02767 | -0.00559
[RO-RO] [DIR] OHL 400 kV Gura Ialomitei - Bucuresti Sud | N-1 OHL 400 kV Tulcea Vest - Tariverde | -0.00548 | 0.00079 | 0.00374 | 0 | -0.03053 | 0.00018 | -4e-05 | -0.00016 | 0.00011 | 0.0001 | -0.01467 | 0.00211 | 0.00223 | 0.00044 | 0.0003 | -0.01071 | -6e-05 | -0.00191 | 0.00011 | 0.04726 | 0.01709 | 0.00194 | 7e-05 | -0.03708 | -0.02825 | -0.00464
[RO-RO] [DIR] OHL 400 kV Gura Ialomitei - Bucuresti Sud | N-1 OHL 400 kV Tariverde - Constanta Nord | -0.00548 | 0.00079 | 0.00374 | 0 | -0.03053 | 0.00018 | -4e-05 | -0.00016 | 0.00011 | 0.0001 | -0.01467 | 0.00211 | 0.00223 | 0.00044 | 0.0003 | -0.01071 | -6e-05 | -0.00191 | 0.00011 | 0.04726 | 0.01709 | 0.00194 | 7e-05 | -0.03708 | -0.02825 | -0.00464
[RO-RO] [DIR] OHL 400 kV Gura Ialomitei - Bucuresti Sud | N-1 OHL 400 kV Constanta Nord- Cernavoda | -0.00546 | 0.00079 | 0.00373 | 0 | -0.03045 | 0.00018 | -4e-05 | -0.00016 | 0.00011 | 0.0001 | -0.01463 | 0.00211 | 0.00223 | 0.00044 | 0.0003 | -0.01068 | -6e-05 | -0.0019 | 0.00011 | 0.04715 | 0.01706 | 0.00193 | 7e-05 | -0.03699 | -0.02818 | -0.00462
[RO-RO] [DIR] OHL 400 kV Gura Ialomitei - Bucuresti Sud | N-1 OHL 400 kV Cernavoda - Pelicanu | -0.00691 | 0.00116 | 0.00574 | 0 | -0.04175 | 0.00027 | -8e-05 | -0.00024 | 0.00017 | 0.00015 | -0.01965 | 0.00328 | 0.00321 | 0.00066 | 0.00107 | -0.01412 | -8e-05 | -0.0028 | 0.00016 | 0.06761 | 0.0247 | 0.00287 | 7e-05 | -0.05096 | -0.04115 | -0.00569
[RO-RO] [DIR] OHL 400 kV Gura Ialomitei - Bucuresti Sud | N-1 OHL 400 kV Gutinas – Smardan | -0.00674 | 0.00094 | 0.00384 | 0 | -0.03484 | 0.00021 | -2e-05 | -0.00019 | 0.00013 | 0.00011 | -0.0171 | 0.0022 | 0.00275 | 0.0005 | -0.00019 | -0.01268 | -6e-05 | -0.00223 | 0.00012 | 0.05327 | 0.01797 | 0.00218 | 0.00019 | -0.04211 | -0.03547 | -0.00585
[RO-RO] [DIR] OHL 400 kV Gura Ialomitei - Bucuresti Sud | N-1 OHL 400 kV Brasov – Gutinas | -0.0059 | 0.00099 | 0.00447 | 0 | -0.03416 | 0.00022 | -4e-05 | -0.0002 | 0.00014 | 0.00012 | -0.01625 | 0.0026 | 0.00283 | 0.00054 | 0.00059 | -0.01177 | -7e-05 | -0.00238 | 0.00014 | 0.05403 | 0.01911 | 0.00237 | 0.00014 | -0.04164 | -0.0364 | -0.00494
[RO-RO] [DIR] OHL 400 kV Gutinas - Smardan | BC | -0.0133 | 0.00071 | -0.00231 | 0 | -0.03598 | 8e-05 | 0.00024 | -8e-05 | 4e-05 | 4e-05 | -0.02214 | -0.00126 | 0.00305 | 0.00013 | -0.00724 | -0.01887 | -3e-05 | -0.00146 | 4e-05 | 0.03483 | 0.00169 | 0.00074 | 0.00099 | -0.04081 | -0.04045 | -0.01316
[RO-RO] [DIR] OHL 400 kV Gutinas - Smardan | N-1 OHL 400 kV Isaccea - Tulcea Vest | -0.012 | 0.00077 | -0.00153 | 0 | -0.03402 | 0.0001 | 0.00022 | -0.0001 | 6e-05 | 5e-05 | -0.02053 | -0.00076 | 0.00314 | 0.00019 | -0.00619 | -0.01734 | -3e-05 | -0.00164 | 6e-05 | 0.03611 | 0.00277 | 0.00096 | 0.00094 | -0.03881 | -0.04238 | -0.01181
[RO-RO] [DIR] OHL 400 kV Gutinas - Smardan | N-1 OHL 400 kV Lacu Sarat - Gura Ialomitei | -0.01075 | 0.0008 | -0.00089 | 0 | -0.03186 | 0.00011 | 0.00019 | -0.00011 | 7e-05 | 6e-05 | -0.0189 | -0.00036 | 0.00315 | 0.00023 | -0.00525 | -0.01581 | -4e-05 | -0.00175 | 7e-05 | 0.0364 | 0.00358 | 0.00112 | 0.00088 | -0.03654 | -0.04305 | -0.01053
[RO-RO] [DIR] OHL 400 kV Gutinas - Smardan | N-1 OHL 400 kV Tulcea Vest - Tariverde | -0.01231 | 0.00075 | -0.00171 | 0 | -0.03451 | 9e-05 | 0.00022 | -0.0001 | 5e-05 | 5e-05 | -0.02093 | -0.00088 | 0.00312 | 0.00018 | -0.00644 | -0.01771 | -3e-05 | -0.0016 | 5e-05 | 0.03585 | 0.00252 | 0.00091 | 0.00095 | -0.03932 | -0.04195 | -0.01213
[RO-RO] [DIR] OHL 400 kV Gutinas - Smardan | N-1 OHL 400 kV Tariverde - Constanta Nord | -0.01231 | 0.00075 | -0.00171 | 0 | -0.03451 | 9e-05 | 0.00022 | -0.0001 | 5e-05 | 5e-05 | -0.02093 | -0.00088 | 0.00312 | 0.00018 | -0.00644 | -0.01771 | -3e-05 | -0.0016 | 5e-05 | 0.03585 | 0.00252 | 0.00091 | 0.00095 | -0.03932 | -0.04195 | -0.01213
[RO-RO] [DIR] OHL 400 kV Gutinas - Smardan | N-1 OHL 400 kV Constanta Nord- Cernavoda | -0.01244 | 0.00075 | -0.00177 | 0 | -0.03476 | 9e-05 | 0.00023 | -9e-05 | 5e-05 | 5e-05 | -0.0211 | -0.00092 | 0.00312 | 0.00017 | -0.00653 | -0.01787 | -3e-05 | -0.00159 | 5e-05 | 0.03587 | 0.00248 | 0.0009 | 0.00095 | -0.03958 | -0.04187 | -0.01226
[RO-RO] [DIR] OHL 400 kV Gutinas - Smardan | N-1 OHL 400 kV Cernavoda - Pelicanu | -0.01397 | 0.00081 | -0.00183 | 0 | -0.03979 | 0.0001 | 0.00024 | -0.0001 | 6e-05 | 5e-05 | -0.02396 | -0.00098 | 0.00334 | 0.00019 | -0.00719 | -0.0202 | -3e-05 | -0.0017 | 6e-05 | 0.04089 | 0.00385 | 0.00099 | 0.001 | -0.04544 | -0.04409 | -0.01372
[RO-RO] [DIR] OHL 400 kV Gutinas - Smardan | N-1 OHL 400 kV Gura Ialomitei - Bucuresti Sud | -0.01394 | 0.00082 | -0.00175 | 0 | -0.03994 | 0.0001 | 0.00023 | -0.0001 | 6e-05 | 5e-05 | -0.02399 | -0.00094 | 0.00336 | 0.0002 | -0.00712 | -0.0202 | -4e-05 | -0.00173 | 6e-05 | 0.04129 | 0.00407 | 0.00101 | 0.001 | -0.04564 | -0.0444 | -0.01367
[RO-RO] [DIR] OHL 400 kV Gutinas - Smardan | N-1 OHL 400 kV Bucuresti Sud - Domnesti | -0.0149 | 0.00075 | -0.00266 | 0 | -0.04011 | 8e-05 | 0.00026 | -8e-05 | 4e-05 | 4e-05 | -0.02474 | -0.00148 | 0.00328 | 0.00013 | -0.00815 | -0.02112 | -3e-05 | -0.00153 | 4e-05 | 0.04276 | 0.00196 | 0.00075 | 0.00107 | -0.04543 | -0.04289 | -0.01475
[RO-RO] [DIR] OHL 400 kV Gutinas - Smardan | N-1 TIE 400 kV Isaccea - Vulcanesti | -0.03856 | -0.0007 | -0.01792 | 0 | -0.07281 | -0.00038 | 0.00068 | 0.00032 | -0.00025 | -0.00022 | -0.05282 | -0.01126 | 0.00069 | -0.00107 | -0.02801 | -0.04846 | 0.00011 | 0.0025 | -0.00024 | 0.00441 | -0.01987 | -0.004 | 0.0019 | -0.07797 | 0.00713 | -0.03937
[RO-RO] [DIR] OHL 400 kV Smardan - Isaccea c1 | BC | 0 | 0 | 0 |  | 0 | 0 |  | 0 | 0 | 0 | 0 | 0 |  |  | 0 | 0 | 0 |  | 0 | 0 | 0 | 0 | 0 | 0 |  | 0
[RO-RO] [DIR] OHL 400 kV Smardan - Isaccea c1 | N-1 OHL 400 kV Lacu Sarat - Isaccea | 0 | 0 | 0 |  | 0 | 0 |  | 0 | 0 | 0 | 0 | 0 |  |  | 0 | 0 | 0 |  | 0 | 0 | 0 | 0 | 0 | 0 |  | 0
[RO-RO] [DIR] OHL 400 kV Smardan - Isaccea c2 | BC | 0.00084 | 0.00102 | 0.0047 | 0 | -0.01073 | 0.00023 | -2e-05 | -0.00021 | 0.00014 | 0.00013 | -0.00328 | 0.00313 | 0.00292 | 0.00056 | 0.00333 | -0.00138 | -7e-05 | -0.00252 | 0.00014 | 0.03723 | 0.01043 | 0.00237 | 0.00027 | -0.01409 | -0.04479 | 0.00135
[RO-RO] [DIR] OHL 400 kV Smardan - Isaccea c2 | N-1 OHL 400 kV Lacu Sarat - Isaccea | 0.00575 | 0.0016 | 0.00916 | 0 | -0.00775 | 0.00039 | -0.00011 | -0.00035 | 0.00024 | 0.00022 | 0.00118 | 0.006 | 0.00427 | 0.00097 | 0.00827 | 0.00355 | -0.00012 | -0.00406 | 0.00024 | 0.05549 | 0.01814 | 0.00402 | 0.00018 | -0.01222 | -0.0674 | 0.00661
[RO-RO] [DIR] OHL 400 kV Bucuresti Sud - Domnesti | BC | -0.01548 | 0.00042 | -0.00339 | 0 | -0.03992 | 1e-05 | 0.00022 | -2e-05 | 0 | 0 | -0.02513 | -0.00214 | 0.00218 | -2e-05 | -0.00876 | -0.02168 | -1e-05 | -0.00073 | 0 | 0.07659 | 0.00262 | 0.00014 | 0.00081 | -0.04468 | -0.02359 | -0.01538
[RO-RO] [DIR] OHL 400 kV Bucuresti Sud - Domnesti | N-1 OHL 400 kV Gutinas – Smardan | -0.01823 | 0.00056 | -0.00387 | 0 | -0.04736 | 3e-05 | 0.00027 | -4e-05 | 1e-05 | 1e-05 | -0.02971 | -0.0024 | 0.00281 | 1e-05 | -0.01026 | -0.02559 | -1e-05 | -0.00103 | 1e-05 | 0.0838 | 0.00297 | 0.00029 | 0.00101 | -0.05313 | -0.03195 | -0.0181
[RO-RO] [DIR] OHL 400 kV Portile de Fier - Urechesti | BC | -0.02503 | 0.00203 | 0.019 | 0 | -0.09371 | 0.00061 | -0.00066 | -0.00053 | 0.00038 | 0.00034 | -0.05793 | 0.00914 | 0.00361 | 0.00158 | 0.00275 | -0.05115 | -0.00018 | -0.00513 | 0.00038 | -0.05466 | 0.10981 | 0.00695 | -0.00179 | -0.08643 | -0.03473 | -0.02614
[RO-RO] [DIR] OHL 400 kV Portile de Fier - Urechesti | N-1 OHL 400 kV Domnesti-Urechesti | -0.02735 | 0.00175 | 0.01567 | 0 | -0.09143 | 0.00051 | -0.00055 | -0.00045 | 0.00032 | 0.00029 | -0.05865 | 0.0072 | 0.00316 | 0.00133 | -0.0005 | -0.05266 | -0.00016 | -0.00433 | 0.00032 | -0.0503 | 0.10067 | 0.00591 | -0.00152 | -0.08287 | -0.02812 | -0.0288
[RO-RO] [DIR] OHL 400 kV Brasov – Gutinas | BC | -0.00659 | 0.00091 | 0.00164 | 0 | -0.02693 | 0.00017 | 9e-05 | -0.00016 | 0.0001 | 9e-05 | -0.01412 | 0.00117 | 0.00311 | 0.00038 | -0.00178 | -0.01096 | -5e-05 | -0.00208 | 0.0001 | 0.03413 | 0.00787 | 0.00172 | 0.00055 | -0.03225 | -0.03993 | -0.00609
[RO-RO] [DIR] OHL 220 kV Portile de Fier-Resita c1 | N-1 TIE 400 kV Resita-Pancevo c2 | 0.01142 | -8e-05 | 0.00504 | 0 | 0.01813 | 6e-05 | -0.00023 | -5e-05 | 4e-05 | 4e-05 | 0.01485 | 0.00295 | -0.00136 | 0.0002 | 0.00833 | 0.01436 | -2e-05 | -0.00013 | 4e-05 | 0.03474 | 0.01519 | 0.00069 | -0.00071 | 0.01735 | 0.00375 | 0.01207
[RO-RO] [DIR] OHL 220 kV Portile de Fier-Resita c2 | N-1 TIE 400 kV Resita-Pancevo c2 | 0.01142 | -8e-05 | 0.00504 | 0 | 0.01813 | 6e-05 | -0.00023 | -5e-05 | 4e-05 | 4e-05 | 0.01485 | 0.00295 | -0.00136 | 0.0002 | 0.00833 | 0.01436 | -2e-05 | -0.00013 | 4e-05 | 0.03474 | 0.01519 | 0.00069 | -0.00071 | 0.01735 | 0.00375 | 0.01207
[RO-RO] [DIR] OHL 220 kV Resita-Timisoara c1 | N-1 TIE 400 kV Resita-Pancevo c2 | 0.02746 | 0.0003 | 0.01973 | 0 | 0.02985 | 0.00034 | -0.00083 | -0.00027 | 0.00022 | 0.0002 | 0.0293 | 0.01103 | -0.00306 | 0.00101 | 0.02536 | 0.0296 | -0.0001 | -0.00171 | 0.00022 | 0.03199 | 0.04396 | 0.0038 | -0.00254 | 0.02918 | 0.00177 | 0.0291
[RO-RO] [DIR] OHL 220 kV Resita-Timisoara c2 | N-1 TIE 400 kV Resita-Pancevo c2 | 0.02746 | 0.0003 | 0.01973 | 0 | 0.02985 | 0.00034 | -0.00083 | -0.00027 | 0.00022 | 0.0002 | 0.0293 | 0.01103 | -0.00306 | 0.00101 | 0.02536 | 0.0296 | -0.0001 | -0.00171 | 0.00022 | 0.03199 | 0.04396 | 0.0038 | -0.00254 | 0.02918 | 0.00177 | 0.0291
[RO-RO] [DIR] OHL 220 kV Arad-Timisoara | N-1 TIE 400 kV Resita-Pancevo c2 | -0.02678 | 1e-05 | -0.01718 | 0 | -0.03266 | -0.00026 | 0.00075 | 0.0002 | -0.00017 | -0.00015 | -0.0302 | -0.00953 | 0.00378 | -0.00078 | -0.0234 | -0.03011 | 7e-05 | 0.00096 | -0.00017 | -0.04083 | -0.03769 | -0.00286 | 0.00233 | -0.03183 | -0.00504 | -0.02838
[RO-RO] [DIR] OHL 220 kV Arad-Calea Aradului | N-1 TIE 400 kV Resita-Pancevo c2 | -0.01771 | 1e-05 | -0.01134 | 0 | -0.02162 | -0.00017 | 0.00049 | 0.00013 | -0.00011 | -0.0001 | -0.01998 | -0.00629 | 0.00252 | -0.00051 | -0.01547 | -0.01992 | 5e-05 | 0.00062 | -0.00011 | -0.02709 | -0.02491 | -0.00188 | 0.00154 | -0.02107 | -0.00337 | -0.01877
[RO-RO] [DIR] OHL 220 kV CaleaAradului-Sacalaz | N-1 TIE 400 kV Resita-Pancevo c2 | -0.01771 | 1e-05 | -0.01134 | 0 | -0.02162 | -0.00017 | 0.00049 | 0.00013 | -0.00011 | -0.0001 | -0.01998 | -0.00629 | 0.00252 | -0.00051 | -0.01547 | -0.01992 | 5e-05 | 0.00062 | -0.00011 | -0.02709 | -0.02491 | -0.00188 | 0.00154 | -0.02107 | -0.00337 | -0.01877
[RO-RO] [DIR] OHL 220 kV Sacalaz-Timisoara | N-1 TIE 400 kV Resita-Pancevo c2 | -0.01875 | -1e-05 | -0.01206 | 0 | -0.02282 | -0.00018 | 0.00052 | 0.00014 | -0.00012 | -0.00011 | -0.02112 | -0.0067 | 0.0026 | -0.00055 | -0.0164 | -0.02106 | 5e-05 | 0.0007 | -0.00012 | -0.02839 | -0.02642 | -0.00203 | 0.00163 | -0.02224 | -0.00343 | -0.01987
[RO-RO] [DIR] OHL 220 kV Mintia-Timisoara | N-1 TIE 400 kV Resita-Pancevo c2 | -0.00144 | -0.00057 | -0.00504 | 0 | 0.00538 | -0.00017 | 0.00017 | 0.00015 | -0.0001 | -9e-05 | 0.00165 | -0.00296 | -0.0013 | -0.00044 | -0.00393 | 0.00087 | 5e-05 | 0.00143 | -0.0001 | 0.01702 | -0.01255 | -0.00182 | 0.00042 | 0.00507 | 0.00624 | -0.00153
[RO-RO] [DIR] OHL 220 kV Urechesti-Targu Jiu Nord | N-1 TIE 400 kV Resita-Pancevo c2 | 0.02829 | 0.00024 | 0.01533 | 0 | 0.04018 | 0.00027 | -0.00064 | -0.00022 | 0.00017 | 0.00016 | 0.03461 | 0.00901 | -0.00216 | 0.00079 | 0.02246 | 0.03391 | -8e-05 | -0.00135 | 0.00017 | 0.02364 | 0.02824 | 0.00291 | -0.00194 | 0.0385 | 0.00465 | 0.02987
[RO-RO] [DIR] OHL 220 kV Paroseni-Targu Jiu Nord | N-1 TIE 400 kV Resita-Pancevo c2 | -0.02829 | -0.00024 | -0.01533 | 0 | -0.04018 | -0.00027 | 0.00064 | 0.00022 | -0.00017 | -0.00016 | -0.03461 | -0.00901 | 0.00216 | -0.00079 | -0.02246 | -0.03391 | 8e-05 | 0.00135 | -0.00017 | -0.02364 | -0.02824 | -0.00291 | 0.00194 | -0.0385 | -0.00465 | -0.02987
[RO-RO] [DIR] OHL 220 kV Paroseni-Baru Mare | N-1 TIE 400 kV Resita-Pancevo c2 | 0.02573 | 0.00022 | 0.01394 | 0 | 0.03655 | 0.00024 | -0.00058 | -0.0002 | 0.00016 | 0.00014 | 0.03147 | 0.0082 | -0.00197 | 0.00072 | 0.02043 | 0.03084 | -7e-05 | -0.00123 | 0.00016 | 0.0215 | 0.02569 | 0.00265 | -0.00176 | 0.03501 | 0.00423 | 0.02717
[RO-RO] [DIR] OHL 220 kV Baru Mare-Hasdat | N-1 TIE 400 kV Resita-Pancevo c2 | 0.02829 | 0.00024 | 0.01533 | 0 | 0.04018 | 0.00027 | -0.00064 | -0.00022 | 0.00017 | 0.00016 | 0.03461 | 0.00901 | -0.00216 | 0.00079 | 0.02246 | 0.03391 | -8e-05 | -0.00135 | 0.00017 | 0.02364 | 0.02824 | 0.00291 | -0.00194 | 0.0385 | 0.00465 | 0.02987
[RO-RO] [DIR] OHL 220 kV Alba Iulia-Mintia | N-1 TIE 400 kV Rosiori-Mukacevo | -0.00073 | -0.00012 | -0.00163 | 0 | 0.00151 | -4e-05 | 6e-05 | 4e-05 | -3e-05 | -2e-05 | 0.00019 | -0.00091 | -0.00016 | -0.00012 | -0.00141 | -0.00011 | 1e-05 | 0.00034 | -3e-05 | 0.02941 | -0.00437 | -0.00049 | 0.00018 | 0.00168 | 0.00249 | -0.00082
[RO-RO] [DIR] TRA 400/220 kV AT3 Arad | N-1 TIE 400 kV Resita-Pancevo c2 | 0.03978 | -0.00011 | 0.02517 | 0 | 0.04895 | 0.00036 | -0.0011 | -0.00027 | 0.00024 | 0.00021 | 0.04506 | 0.01388 | -0.00602 | 0.00111 | 0.03458 | 0.04488 | -0.0001 | -0.00119 | 0.00023 | 0.06233 | 0.0557 | 0.00401 | -0.00346 | 0.04769 | 0.00831 | 0.04216
[RO-RO] [DIR] TRA 400/220 kV AT Urechesti | N-1 TIE 400 kV Resita-Pancevo c2 | -0.02251 | -0.00034 | -0.01351 | 0 | -0.0287 | -0.00026 | 0.00055 | 0.00021 | -0.00017 | -0.00015 | -0.02623 | -0.00792 | 0.00142 | -0.00074 | -0.01877 | -0.02615 | 7e-05 | 0.00146 | -0.00016 | -0.01245 | -0.0273 | -0.00278 | 0.00163 | -0.02687 | -0.0001 | -0.02387
[RO-RO] [DIR] TRA 400/220 kV AT1 Portile de Fier | BC | -0.0075 | 7e-05 | -0.003 | 0 | -0.01248 | -3e-05 | 0.00014 | 2e-05 | -2e-05 | -2e-05 | -0.01002 | -0.00177 | 0.0009 | -0.00011 | -0.00525 | -0.00964 | 1e-05 | 3e-05 | -2e-05 | 0.04652 | -0.00968 | -0.00036 | 0.00043 | -0.01192 | -0.00276 | -0.00793
[RO-RO] [DIR] TRA 400/220 kV AT1 Portile de Fier | N-1 TIE 400 kV Portile de Fier-Djerdap | -0.00766 | 0.00016 | -0.00175 | 0 | -0.01515 | 0 | 9e-05 | 0 | 0 | 0 | -0.01135 | -0.00113 | 0.00095 | -3e-05 | -0.00445 | -0.0107 | 0 | -0.00021 | 0 | 0.04124 | 0.0007 | 0 | 0.0003 | -0.01437 | -0.00409 | -0.00807
[RO-RO] [DIR] TRA 400/220 kV AT1 Portile de Fier | N-1 OHL 220 kV Portile de Fier-Resita 1&2 | 0 | 0 | 0 | 0 | 0 | 0 | 0 | 0 | 0 | 0 | 0 | 0 | 0 | 0 | 0 | 0 | 0 | 0 | 0 | 0.0707 | 0 | 0 | 0 | 0 | 0 | 0
[RO-RO] [DIR] TRA 400/220 kV AT1 Portile de Fier | N-1 TRA 400/220 kV AT2 Portile de Fier | -0.01072 | 0.0001 | -0.00429 | 0 | -0.01782 | -5e-05 | 0.00019 | 3e-05 | -3e-05 | -3e-05 | -0.01431 | -0.00253 | 0.00128 | -0.00016 | -0.0075 | -0.01377 | 1e-05 | 4e-05 | -3e-05 | 0.06645 | -0.01382 | -0.00052 | 0.00062 | -0.01702 | -0.00394 | -0.01132
[RO-RO] [DIR] TRA 400/220 kV AT1 Portile de Fier | N-1 TRA 400/220 kV AT3 Portile de Fier | -0.01069 | 0.0001 | -0.00428 | 0 | -0.01777 | -5e-05 | 0.00019 | 3e-05 | -3e-05 | -3e-05 | -0.01427 | -0.00253 | 0.00128 | -0.00016 | -0.00748 | -0.01373 | 1e-05 | 4e-05 | -3e-05 | 0.06627 | -0.01378 | -0.00052 | 0.00061 | -0.01697 | -0.00393 | -0.01129
[RO-RO] [DIR] TRA 400/220 kV AT1 Portile de Fier | N-1 OHL 400 kV Portile de Fier-Urechesti | -0.0066 | 0 | -0.00369 | 0 | -0.00908 | -6e-05 | 0.00016 | 4e-05 | -4e-05 | -3e-05 | -0.00792 | -0.0021 | 0.00077 | -0.00017 | -0.00535 | -0.00779 | 2e-05 | 0.00022 | -4e-05 | 0.0485 | -0.01365 | -0.00062 | 0.0005 | -0.00879 | -0.0015 | -0.00698
[RO-RO] [DIR] TRA 400/220 kV AT1 Portile de Fier | N-1 OHL 400 kV Slatina-Portile de Fier | -0.00702 | 3e-05 | -0.00332 | 0 | -0.01071 | -4e-05 | 0.00015 | 3e-05 | -3e-05 | -3e-05 | -0.00893 | -0.00193 | 0.00082 | -0.00014 | -0.00527 | -0.00868 | 1e-05 | 0.00013 | -3e-05 | 0.04713 | -0.01156 | -0.00049 | 0.00046 | -0.01024 | -0.00202 | -0.00742
[RO-RO] [DIR] TRA 400/220 kV AT2 Portile de Fier | BC | -0.0075 | 7e-05 | -0.003 | 0 | -0.01248 | -3e-05 | 0.00014 | 2e-05 | -2e-05 | -2e-05 | -0.01002 | -0.00177 | 0.0009 | -0.00011 | -0.00525 | -0.00964 | 1e-05 | 3e-05 | -2e-05 | 0.04652 | -0.00968 | -0.00036 | 0.00043 | -0.01192 | -0.00276 | -0.00793
[RO-RO] [DIR] TRA 400/220 kV AT2 Portile de Fier | N-1 TIE 400 kV Portile de Fier-Djerdap | -0.00766 | 0.00016 | -0.00175 | 0 | -0.01515 | 0 | 9e-05 | 0 | 0 | 0 | -0.01135 | -0.00113 | 0.00095 | -3e-05 | -0.00445 | -0.0107 | 0 | -0.00021 | 0 | 0.04124 | 0.0007 | 0 | 0.0003 | -0.01437 | -0.00409 | -0.00807
[RO-RO] [DIR] TRA 400/220 kV AT2 Portile de Fier | N-1 OHL 220 kV Portile de Fier-Resita 1&2 | 0 | 0 | 0 | 0 | 0 | 0 | 0 | 0 | 0 | 0 | 0 | 0 | 0 | 0 | 0 | 0 | 0 | 0 | 0 | 0.0707 | 0 | 0 | 0 | 0 | 0 | 0
[RO-RO] [DIR] TRA 400/220 kV AT2 Portile de Fier | N-1 TRA 400/220 kV AT1 Portile de Fier | -0.01072 | 0.0001 | -0.00429 | 0 | -0.01782 | -5e-05 | 0.00019 | 3e-05 | -3e-05 | -3e-05 | -0.01431 | -0.00253 | 0.00128 | -0.00016 | -0.0075 | -0.01377 | 1e-05 | 4e-05 | -3e-05 | 0.06645 | -0.01382 | -0.00052 | 0.00062 | -0.01702 | -0.00394 | -0.01132
[RO-RO] [DIR] TRA 400/220 kV AT2 Portile de Fier | N-1 TRA 400/220 kV AT3 Portile de Fier | -0.01069 | 0.0001 | -0.00428 | 0 | -0.01777 | -5e-05 | 0.00019 | 3e-05 | -3e-05 | -3e-05 | -0.01427 | -0.00253 | 0.00128 | -0.00016 | -0.00748 | -0.01373 | 1e-05 | 4e-05 | -3e-05 | 0.06627 | -0.01378 | -0.00052 | 0.00061 | -0.01697 | -0.00393 | -0.01129
[RO-RO] [DIR] TRA 400/220 kV AT2 Portile de Fier | N-1 OHL 400 kV Portile de Fier-Urechesti | -0.0066 | 0 | -0.00369 | 0 | -0.00908 | -6e-05 | 0.00016 | 4e-05 | -4e-05 | -3e-05 | -0.00792 | -0.0021 | 0.00077 | -0.00017 | -0.00535 | -0.00779 | 2e-05 | 0.00022 | -4e-05 | 0.0485 | -0.01365 | -0.00062 | 0.0005 | -0.00879 | -0.0015 | -0.00698
[RO-RO] [DIR] TRA 400/220 kV AT2 Portile de Fier | N-1 OHL 400 kV Slatina-Portile de Fier | -0.00702 | 3e-05 | -0.00332 | 0 | -0.01071 | -4e-05 | 0.00015 | 3e-05 | -3e-05 | -3e-05 | -0.00893 | -0.00193 | 0.00082 | -0.00014 | -0.00527 | -0.00868 | 1e-05 | 0.00013 | -3e-05 | 0.04713 | -0.01156 | -0.00049 | 0.00046 | -0.01024 | -0.00202 | -0.00742
[RO-RO] [DIR] TRA 400/220 kV AT3 Portile de Fier | BC | -0.00745 | 7e-05 | -0.00298 | 0 | -0.0124 | -3e-05 | 0.00014 | 2e-05 | -2e-05 | -2e-05 | -0.00996 | -0.00176 | 0.00089 | -0.00011 | -0.00522 | -0.00958 | 1e-05 | 3e-05 | -2e-05 | 0.04623 | -0.00961 | -0.00036 | 0.00043 | -0.01184 | -0.00274 | -0.00788
[RO-RO] [DIR] TRA 400/220 kV AT3 Portile de Fier | N-1 TIE 400 kV Portile de Fier-Djerdap | -0.00761 | 0.00015 | -0.00174 | 0 | -0.01506 | 0 | 9e-05 | 0 | 0 | 0 | -0.01128 | -0.00112 | 0.00095 | -3e-05 | -0.00442 | -0.01063 | 0 | -0.00021 | 0 | 0.04098 | 0.0007 | 0 | 0.00029 | -0.01428 | -0.00406 | -0.00802
[RO-RO] [DIR] TRA 400/220 kV AT3 Portile de Fier | N-1 OHL 220 kV Portile de Fier-Resita 1&2 | 0 | 0 | 0 | 0 | 0 | 0 | 0 | 0 | 0 | 0 | 0 | 0 | 0 | 0 | 0 | 0 | 0 | 0 | 0 | 0.07025 | 0 | 0 | 0 | 0 | 0 | 0
[RO-RO] [DIR] TRA 400/220 kV AT3 Portile de Fier | N-1 TRA 400/220 kV AT1 Portile de Fier | -0.01065 | 0.0001 | -0.00426 | 0 | -0.01771 | -5e-05 | 0.00019 | 3e-05 | -3e-05 | -3e-05 | -0.01422 | -0.00252 | 0.00128 | -0.00016 | -0.00746 | -0.01368 | 1e-05 | 4e-05 | -3e-05 | 0.06603 | -0.01373 | -0.00052 | 0.00061 | -0.01691 | -0.00392 | -0.01125
[RO-RO] [DIR] TRA 400/220 kV AT3 Portile de Fier | N-1 TRA 400/220 kV AT2 Portile de Fier | -0.01065 | 0.0001 | -0.00426 | 0 | -0.01771 | -5e-05 | 0.00019 | 3e-05 | -3e-05 | -3e-05 | -0.01422 | -0.00252 | 0.00128 | -0.00016 | -0.00746 | -0.01368 | 1e-05 | 4e-05 | -3e-05 | 0.06603 | -0.01373 | -0.00052 | 0.00061 | -0.01691 | -0.00392 | -0.01125
[RO-RO] [DIR] TRA 400/220 kV AT3 Portile de Fier | N-1 OHL 400 kV Portile de Fier-Urechesti | -0.00655 | 0 | -0.00367 | 0 | -0.00903 | -6e-05 | 0.00016 | 4e-05 | -4e-05 | -3e-05 | -0.00787 | -0.00209 | 0.00076 | -0.00017 | -0.00532 | -0.00774 | 2e-05 | 0.00021 | -4e-05 | 0.04819 | -0.01356 | -0.00061 | 0.00049 | -0.00873 | -0.00149 | -0.00694
[RO-RO] [DIR] TRA 400/220 kV AT3 Portile de Fier | N-1 OHL 400 kV Slatina-Portile de Fier | -0.00697 | 3e-05 | -0.0033 | 0 | -0.01064 | -4e-05 | 0.00015 | 3e-05 | -3e-05 | -3e-05 | -0.00888 | -0.00191 | 0.00082 | -0.00014 | -0.00524 | -0.00863 | 1e-05 | 0.00012 | -3e-05 | 0.04684 | -0.01149 | -0.00048 | 0.00046 | -0.01018 | -0.00201 | -0.00738
[RO-BG] [OPP] TIE 400 kV TINTARENI-KOZLODUI 1 | BC | -0.09375 | -0.00066 | -0.03221 | 0 | -0.15426 | -0.00059 | 0.00125 | 0.00048 | -0.00038 | -0.00034 | -0.12792 | -0.02116 | 0.00341 | -0.00171 | -0.06109 | -0.12511 | 0.00017 | 0.00333 | -0.00038 | 0.07886 | -4e-05 | -0.00594 | 0.00349 | -0.13512 | 0.00412 | -0.10002
[RO-BG] [OPP] TIE 400 kV TINTARENI-KOZLODUI 1 | N-1 TIE 400 kV Portile de Fier-Djerdap | -0.09347 | -0.00081 | -0.03443 | 0 | -0.14949 | -0.00065 | 0.00133 | 0.00053 | -0.00042 | -0.00037 | -0.12555 | -0.02231 | 0.00331 | -0.00186 | -0.06252 | -0.12322 | 0.00019 | 0.00376 | -0.00041 | 0.08826 | -0.01853 | -0.00659 | 0.00373 | -0.13075 | 0.00649 | -0.09977
[RO-BG] [OPP] TIE 400 kV TINTARENI-KOZLODUI 1 | N-1 TIE 400 kV TINTARENI-KOZLODUI 2 | -0.1547 | -0.00108 | -0.05315 | 0 | -0.25455 | -0.00097 | 0.00206 | 0.00079 | -0.00063 | -0.00056 | -0.21108 | -0.03491 | 0.00562 | -0.00282 | -0.10081 | -0.20644 | 0.00028 | 0.0055 | -0.00062 | 0.13013 | -6e-05 | -0.0098 | 0.00577 | -0.22296 | 0.0068 | -0.16505
[RO-BG] [OPP] TIE 400 kV TINTARENI-KOZLODUI 1 | N-1 TIE 400 kV Isaccea - Vulcanesti | -0.09701 | -0.00084 | -0.03422 | 0 | -0.15901 | -0.00065 | 0.0013 | 0.00053 | -0.00042 | -0.00037 | -0.13187 | -0.02245 | 0.0031 | -0.00186 | -0.06377 | -0.12892 | 0.00019 | 0.00384 | -0.00042 | 0.07494 | -0.00282 | -0.00655 | 0.00361 | -0.13991 | 0.01025 | -0.1034
[RO-BG] [OPP] TIE 400 kV TINTARENI-KOZLODUI 1 | N-1 TIE 400 kV Resita-Pancevo c2 | -0.09403 | -0.0007 | -0.03302 | 0 | -0.15346 | -0.00061 | 0.00128 | 0.00049 | -0.00039 | -0.00035 | -0.1277 | -0.02158 | 0.00342 | -0.00176 | -0.06178 | -0.125 | 0.00018 | 0.00346 | -0.00039 | 0.08099 | -0.00108 | -0.00615 | 0.00359 | -0.1344 | 0.00469 | -0.10032
[RO-BG] [OPP] TIE 400 kV TINTARENI-KOZLODUI 1 | N-1 TIE 400 kV Resita-Pancevo c1 | -0.09402 | -0.0007 | -0.03302 | 0 | -0.15346 | -0.00061 | 0.00128 | 0.00049 | -0.00039 | -0.00035 | -0.1277 | -0.02158 | 0.00342 | -0.00176 | -0.06178 | -0.125 | 0.00018 | 0.00346 | -0.00039 | 0.08099 | -0.00108 | -0.00615 | 0.00359 | -0.1344 | 0.00469 | -0.10032
[RO-BG] [OPP] TIE 400 kV TINTARENI-KOZLODUI 2 | BC | -0.09375 | -0.00066 | -0.03221 | 0 | -0.15426 | -0.00059 | 0.00125 | 0.00048 | -0.00038 | -0.00034 | -0.12792 | -0.02116 | 0.00341 | -0.00171 | -0.06109 | -0.12511 | 0.00017 | 0.00333 | -0.00038 | 0.07886 | -4e-05 | -0.00594 | 0.00349 | -0.13512 | 0.00412 | -0.10002
[RO-BG] [OPP] TIE 400 kV TINTARENI-KOZLODUI 2 | N-1 TIE 400 kV Portile de Fier-Djerdap | -0.09347 | -0.00081 | -0.03443 | 0 | -0.14949 | -0.00065 | 0.00133 | 0.00053 | -0.00042 | -0.00037 | -0.12555 | -0.02231 | 0.00331 | -0.00186 | -0.06252 | -0.12322 | 0.00019 | 0.00376 | -0.00041 | 0.08826 | -0.01853 | -0.00659 | 0.00373 | -0.13075 | 0.00649 | -0.09977
[RO-BG] [OPP] TIE 400 kV TINTARENI-KOZLODUI 2 | N-1 TIE 400 kV TINTARENI-KOZLODUI 1 | -0.1547 | -0.00108 | -0.05315 | 0 | -0.25455 | -0.00097 | 0.00206 | 0.00079 | -0.00063 | -0.00056 | -0.21108 | -0.03491 | 0.00562 | -0.00282 | -0.10081 | -0.20644 | 0.00028 | 0.0055 | -0.00062 | 0.13013 | -6e-05 | -0.0098 | 0.00577 | -0.22296 | 0.0068 | -0.16505
[RO-BG] [OPP] TIE 400 kV TINTARENI-KOZLODUI 2 | N-1 TIE 400 kV Isaccea - Vulcanesti | -0.09701 | -0.00084 | -0.03422 | 0 | -0.15901 | -0.00065 | 0.0013 | 0.00053 | -0.00042 | -0.00037 | -0.13187 | -0.02245 | 0.0031 | -0.00186 | -0.06377 | -0.12892 | 0.00019 | 0.00384 | -0.00042 | 0.07494 | -0.00282 | -0.00655 | 0.00361 | -0.13991 | 0.01025 | -0.1034
[RO-BG] [OPP] TIE 400 kV TINTARENI-KOZLODUI 2 | N-1 TIE 400 kV Resita-Pancevo c2 | -0.09403 | -0.0007 | -0.03302 | 0 | -0.15346 | -0.00061 | 0.00128 | 0.00049 | -0.00039 | -0.00035 | -0.1277 | -0.02158 | 0.00342 | -0.00176 | -0.06178 | -0.125 | 0.00018 | 0.00346 | -0.00039 | 0.08099 | -0.00108 | -0.00615 | 0.00359 | -0.1344 | 0.00469 | -0.10032
[RO-BG] [OPP] TIE 400 kV TINTARENI-KOZLODUI 2 | N-1 TIE 400 kV Resita-Pancevo c1 | -0.09402 | -0.0007 | -0.03302 | 0 | -0.15346 | -0.00061 | 0.00128 | 0.00049 | -0.00039 | -0.00035 | -0.1277 | -0.02158 | 0.00342 | -0.00176 | -0.06178 | -0.125 | 0.00018 | 0.00346 | -0.00039 | 0.08099 | -0.00108 | -0.00615 | 0.00359 | -0.1344 | 0.00469 | -0.10032
[RO-RS] [OPP] TIE 400 kV Portile de Fier-Djerdap | BC | -0.00317 | 0.00172 | 0.02515 | 0 | -0.05398 | 0.00065 | -0.00094 | -0.00055 | 0.00041 | 0.00037 | -0.02685 | 0.01301 | 0.00112 | 0.00176 | 0.01616 | -0.02138 | -0.00019 | -0.00486 | 0.00041 | -0.10638 | 0.20922 | 0.00736 | -0.00271 | -0.04948 | -0.02675 | -0.00288
[RO-RS] [OPP] TIE 400 kV Portile de Fier-Djerdap | N-1 TIE 400 kV Arad-Sandorfalva | -0.00432 | 0.00193 | 0.02542 | 0 | -0.05668 | 0.00069 | -0.00096 | -0.00059 | 0.00044 | 0.00039 | -0.02877 | 0.01331 | 0.00213 | 0.00185 | 0.01568 | -0.02316 | -0.00021 | -0.00528 | 0.00043 | -0.11093 | 0.20848 | 0.0078 | -0.00278 | -0.05208 | -0.02865 | -0.00415
[RO-RS] [OPP] TIE 400 kV Portile de Fier-Djerdap | N-1 TIE 400 kV Nadab-Bekescsaba | -0.00592 | 0.00187 | 0.02369 | 0 | -0.05793 | 0.00065 | -0.00085 | -0.00056 | 0.00041 | 0.00037 | -0.03022 | 0.01228 | 0.00192 | 0.00173 | 0.01397 | -0.02467 | -0.0002 | -0.00508 | 0.00041 | -0.11189 | 0.20641 | 0.0073 | -0.00233 | -0.05334 | -0.02853 | -0.00579
[RO-RS] [OPP] TIE 400 kV Portile de Fier-Djerdap | N-1 TIE 400 kV Rosiori-Mukacevo | -0.0085 | 0.00125 | 0.02114 | 0 | -0.06037 | 0.00051 | -0.00081 | -0.00043 | 0.00033 | 0.00029 | -0.03276 | 0.01039 | -6e-05 | 0.0014 | 0.01138 | -0.02724 | -0.00015 | -0.0037 | 0.00032 | -0.11491 | 0.2036 | 0.00593 | -0.00241 | -0.05576 | -0.02509 | -0.00841
[RO-RS] [OPP] TIE 400 kV Portile de Fier-Djerdap | N-1 TIE 400 kV TINTARENI-KOZLODUI 1 | 0.00162 | 0.00175 | 0.02679 | 0 | -0.0461 | 0.00068 | -0.00101 | -0.00058 | 0.00043 | 0.00039 | -0.02032 | 0.01409 | 0.00095 | 0.00184 | 0.01928 | -0.01499 | -0.0002 | -0.00503 | 0.00043 | -0.1104 | 0.20922 | 0.00766 | -0.00289 | -0.04259 | -0.02696 | 0.00223
[RO-RS] [OPP] TIE 400 kV Portile de Fier-Djerdap | N-1 TIE 400 kV TINTARENI-KOZLODUI 2 | 0.00162 | 0.00175 | 0.02679 | 0 | -0.0461 | 0.00068 | -0.00101 | -0.00058 | 0.00043 | 0.00039 | -0.02032 | 0.01409 | 0.00095 | 0.00184 | 0.01928 | -0.01499 | -0.0002 | -0.00503 | 0.00043 | -0.1104 | 0.20922 | 0.00766 | -0.00289 | -0.04259 | -0.02696 | 0.00223
[RO-RS] [OPP] TIE 400 kV Portile de Fier-Djerdap | N-1 TIE 400 kV Isaccea - Vulcanesti | -0.01189 | 0.00123 | 0.01976 | 0 | -0.06669 | 0.00049 | -0.00079 | -0.00042 | 0.00031 | 0.00028 | -0.03744 | 0.00956 | 0.00031 | 0.00134 | 0.009 | -0.03159 | -0.00015 | -0.00349 | 0.00031 | -0.11688 | 0.20178 | 0.00572 | -0.0024 | -0.06231 | -0.01033 | -0.01192
[RO-RS] [OPP] TIE 400 kV Portile de Fier-Djerdap | N-1 OHL 400 kV Mintia-Arad | -0.00694 | 0.00185 | 0.02365 | 0 | -0.0602 | 0.00065 | -0.00087 | -0.00056 | 0.00041 | 0.00037 | -0.03184 | 0.01221 | 0.00197 | 0.00173 | 0.01347 | -0.02617 | -0.00019 | -0.00503 | 0.00041 | -0.11505 | 0.20641 | 0.00732 | -0.00245 | -0.05553 | -0.02898 | -0.00686
[RO-RS] [OPP] TIE 400 kV Portile de Fier-Djerdap | N-1 OHL 220 kV Portile de Fier-Resita 1&2 | -0.00784 | 0.00176 | 0.02328 | 0 | -0.06175 | 0.00063 | -0.00086 | -0.00054 | 0.0004 | 0.00036 | -0.03309 | 0.01191 | 0.00168 | 0.00169 | 0.01289 | -0.02738 | -0.00019 | -0.00484 | 0.00039 | -0.12144 | 0.2032 | 0.00713 | -0.00244 | -0.0569 | -0.02847 | -0.00781
[RO-RS] [OPP] TIE 400 kV Portile de Fier-Djerdap | N-1 OHL 220 kV Resita-Timisoara 1&2 | -0.00656 | 0.00168 | 0.02262 | 0 | -0.05749 | 0.00061 | -0.00084 | -0.00052 | 0.00038 | 0.00034 | -0.03039 | 0.0116 | 0.0015 | 0.00162 | 0.01297 | -0.02497 | -0.00018 | -0.00463 | 0.00038 | -0.10995 | 0.2037 | 0.00686 | -0.00239 | -0.05293 | -0.02688 | -0.00647
[RO-RS] [OPP] TIE 400 kV Portile de Fier-Djerdap | N-1 TRA 400/220 kV AT3 Arad | -0.00471 | 0.00172 | 0.02414 | 0 | -0.05581 | 0.00064 | -0.0009 | -0.00054 | 0.0004 | 0.00036 | -0.02857 | 0.01245 | 0.00135 | 0.00171 | 0.0148 | -0.0231 | -0.00019 | -0.00481 | 0.0004 | -0.10865 | 0.20702 | 0.00719 | -0.00257 | -0.05127 | -0.02704 | -0.00451
[RO-RS] [OPP] TIE 400 kV Portile de Fier-Djerdap | N-1 TIE 400 kV Resita-Pancevo c2 | -0.00162 | 0.00196 | 0.0297 | 0 | -0.05852 | 0.00076 | -0.00112 | -0.00064 | 0.00048 | 0.00043 | -0.02811 | 0.01542 | 0.00104 | 0.00205 | 0.02 | -0.02195 | -0.00023 | -0.00559 | 0.00047 | -0.11837 | 0.21506 | 0.00854 | -0.00323 | -0.05352 | -0.02993 | -0.00121
[RO-RS] [OPP] TIE 400 kV Portile de Fier-Djerdap | N-1 TIE 400 kV Resita-Pancevo c1 | -0.00162 | 0.00196 | 0.0297 | 0 | -0.05852 | 0.00076 | -0.00112 | -0.00064 | 0.00048 | 0.00043 | -0.02811 | 0.01542 | 0.00104 | 0.00205 | 0.02 | -0.02195 | -0.00023 | -0.00559 | 0.00047 | -0.11837 | 0.21506 | 0.00854 | -0.00323 | -0.05352 | -0.02993 | -0.00121
[RO-RO] [OPP] OHL 400 kV Portile de Fier-Resita | BC | 0.01718 | -0.00152 | -0.01452 | 0 | 0.06732 | -0.00046 | 0.0005 | 0.0004 | -0.00029 | -0.00026 | 0.04104 | -0.00706 | -0.00263 | -0.0012 | -0.00297 | 0.03601 | 0.00014 | 0.00385 | -0.00028 | 0.11015 | 0.00125 | -0.00522 | 0.00136 | 0.06266 | 0.02672 | 0.01796
[RO-RO] [OPP] OHL 400 kV Portile de Fier-Resita | N-1 TIE 400 kV Resita-Pancevo c2 | 0.01927 | -0.0012 | -0.00837 | 0 | 0.06117 | -0.00032 | 0.00026 | 0.00028 | -0.0002 | -0.00018 | 0.03934 | -0.0038 | -0.00274 | -0.0008 | 0.00222 | 0.03524 | 0.0001 | 0.00287 | -0.00019 | 0.09394 | 0.00913 | -0.00361 | 0.00066 | 0.05719 | 0.02243 | 0.02021
[RO-UA] [OPP] TIE 400 kV Isaccea-Vulcanesti | N-1 TIE 400 kV Resita-Pancevo c2 | 0.10885 | 0.00607 | 0.06705 | 0 | 0.15904 | 0.00197 | -0.00189 | -0.00172 | 0.00124 | 0.00111 | 0.13235 | 0.043 | 0.01016 | 0.00518 | 0.08931 | 0.12759 | -0.0006 | -0.01705 | 0.00123 | 0.13186 | 0.09262 | 0.02038 | -0.00388 | 0.16049 | -0.20498 | 0.11292
[RO-HU] [OPP] TIE 400 kV Arad-Sandorfalva | BC | -0.02466 | 0.00438 | 0.00569 | 0 | -0.05771 | 0.00087 | -0.00028 | -0.00079 | 0.00053 | 0.00047 | -0.04091 | 0.00635 | 0.02157 | 0.00206 | -0.01035 | -0.03812 | -0.00027 | -0.00891 | 0.00052 | -0.09706 | -0.01588 | 0.00955 | -0.00139 | -0.05544 | -0.04058 | -0.02716
[RO-HU] [OPP] TIE 400 kV Arad-Sandorfalva | N-1 TIE 400 kV Nadab-Bekescsaba | -0.06817 | 0.0067 | -0.01732 | 0 | -0.12007 | 0.00086 | 0.00121 | -0.00086 | 0.00049 | 0.00045 | -0.09413 | -0.00527 | 0.03412 | 0.00171 | -0.04505 | -0.0901 | -0.00029 | -0.01237 | 0.00049 | -0.18416 | -0.06031 | 0.00872 | 0.00458 | -0.11634 | -0.06859 | -0.0732
[RO-HU] [OPP] TIE 400 kV Arad-Sandorfalva | N-1 TIE 400 kV Rosiori-Mukacevo | -0.0498 | 0.00217 | -0.01322 | 0 | -0.0879 | 0.00022 | 0.00033 | -0.00023 | 0.00012 | 0.00011 | -0.06881 | -0.00602 | 0.01599 | 0.0004 | -0.03293 | -0.06579 | -8e-05 | -0.00342 | 0.00012 | -0.13734 | -0.04241 | 0.00281 | 6e-05 | -0.08507 | -0.03273 | -0.05328
[RO-HU] [OPP] TIE 400 kV Arad-Sandorfalva | N-1 TIE 400 kV Portile de Fier-Djerdap | -0.02487 | 0.00449 | 0.00735 | 0 | -0.06127 | 0.00091 | -0.00035 | -0.00083 | 0.00055 | 0.0005 | -0.04269 | 0.00721 | 0.02164 | 0.00217 | -0.00928 | -0.03953 | -0.00028 | -0.00923 | 0.00055 | -0.10408 | -0.00208 | 0.01004 | -0.00157 | -0.0587 | -0.04234 | -0.02735
[RO-HU] [OPP] TIE 400 kV Arad-Sandorfalva | N-1 OHL 400 kV Iernut-Sibiu Sud | -0.02608 | 0.00432 | 0.00483 | 0 | -0.05965 | 0.00084 | -0.00025 | -0.00077 | 0.00051 | 0.00046 | -0.0426 | 0.00581 | 0.0215 | 0.002 | -0.01151 | -0.03977 | -0.00027 | -0.00875 | 0.00051 | -0.09872 | -0.01716 | 0.00932 | -0.0013 | -0.05732 | -0.04059 | -0.02864
[RO-HU] [OPP] TIE 400 kV Arad-Sandorfalva | N-1 TIE 400 kV Resita-Pancevo c2 | -0.02429 | 0.00444 | 0.00678 | 0 | -0.0588 | 0.00089 | -0.00033 | -0.00081 | 0.00054 | 0.00049 | -0.04122 | 0.00693 | 0.02155 | 0.00213 | -0.00943 | -0.03825 | -0.00028 | -0.00908 | 0.00054 | -0.09994 | -0.01448 | 0.00984 | -0.00151 | -0.05641 | -0.04134 | -0.02676
[RO-HU] [OPP] TIE 400 kV Arad-Sandorfalva | N-1 TIE 400 kV Resita-Pancevo c1 | -0.02429 | 0.00444 | 0.00678 | 0 | -0.0588 | 0.00089 | -0.00033 | -0.00081 | 0.00054 | 0.00049 | -0.04122 | 0.00693 | 0.02155 | 0.00213 | -0.00943 | -0.03825 | -0.00028 | -0.00908 | 0.00054 | -0.09994 | -0.01448 | 0.00984 | -0.00151 | -0.05641 | -0.04134 | -0.02676
[RO-HU] [OPP] TIE 400 kV Nadab-Bekescsaba | BC | -0.07718 | 0.00411 | -0.04083 | 0 | -0.11065 | -1e-05 | 0.00264 | -0.00012 | -5e-05 | -5e-05 | -0.09442 | -0.02061 | 0.02227 | -0.00063 | -0.06158 | -0.09223 | -3e-05 | -0.00615 | -5e-05 | -0.15453 | -0.07883 | -0.00147 | 0.01059 | -0.10805 | -0.0497 | -0.0817
[RO-HU] [OPP] TIE 400 kV Nadab-Bekescsaba | N-1 TIE 400 kV Arad-Sandorfalva | -0.09277 | 0.00688 | -0.03724 | -1e-05 | -0.14711 | 0.00053 | 0.00246 | -0.00062 | 0.00028 | 0.00025 | -0.12028 | -0.0166 | 0.0359 | 0.00068 | -0.06812 | -0.11632 | -0.0002 | -0.01178 | 0.00028 | -0.21587 | -0.08886 | 0.00456 | 0.00971 | -0.14309 | -0.07534 | -0.09886
[RO-HU] [OPP] TIE 400 kV Nadab-Bekescsaba | N-1 TIE 400 kV Rosiori-Mukacevo | -0.12912 | -0.00047 | -0.0799 | 0 | -0.17303 | -0.00134 | 0.00392 | 0.00105 | -0.00088 | -0.00079 | -0.15206 | -0.04617 | 0.01075 | -0.00406 | -0.10823 | -0.14941 | 0.00038 | 0.0052 | -0.00087 | -0.23776 | -0.13365 | -0.01542 | 0.01358 | -0.1693 | -0.03349 | -0.13568
[RO-HU] [OPP] TIE 400 kV Nadab-Bekescsaba | N-1 TIE 400 kV Portile de Fier-Djerdap | -0.07736 | 0.00421 | -0.03942 | 0 | -0.11369 | 2e-05 | 0.00259 | -0.00015 | -3e-05 | -2e-05 | -0.09594 | -0.01988 | 0.02233 | -0.00053 | -0.06066 | -0.09343 | -4e-05 | -0.00642 | -3e-05 | -0.16053 | -0.06703 | -0.00106 | 0.01044 | -0.11084 | -0.05121 | -0.08186
[RO-HU] [OPP] TIE 400 kV Nadab-Bekescsaba | N-1 OHL 400 kV Iernut-Sibiu Sud | -0.07573 | 0.00417 | -0.03995 | 0 | -0.10865 | 1e-05 | 0.00261 | -0.00013 | -4e-05 | -3e-05 | -0.09269 | -0.02006 | 0.02234 | -0.00056 | -0.06038 | -0.09053 | -4e-05 | -0.00631 | -4e-05 | -0.15283 | -0.07751 | -0.00123 | 0.0105 | -0.10612 | -0.04968 | -0.08018
[RO-HU] [OPP] TIE 400 kV Nadab-Bekescsaba | N-1 TIE 400 kV Resita-Pancevo c2 | -0.07687 | 0.00416 | -0.0399 | 0 | -0.11158 | 1e-05 | 0.00261 | -0.00013 | -4e-05 | -3e-05 | -0.09468 | -0.02012 | 0.02225 | -0.00057 | -0.06079 | -0.09235 | -3e-05 | -0.0063 | -4e-05 | -0.157 | -0.07762 | -0.00123 | 0.01048 | -0.10889 | -0.05035 | -0.08136
[RO-HU] [OPP] TIE 400 kV Nadab-Bekescsaba | N-1 TIE 400 kV Resita-Pancevo c1 | -0.07687 | 0.00416 | -0.0399 | 0 | -0.11158 | 1e-05 | 0.00261 | -0.00013 | -4e-05 | -3e-05 | -0.09468 | -0.02012 | 0.02225 | -0.00057 | -0.06079 | -0.09235 | -3e-05 | -0.0063 | -4e-05 | -0.157 | -0.07762 | -0.00123 | 0.01048 | -0.10889 | -0.05035 | -0.08136
[RO-UA] [OPP]TIE 400 kV Rosiori-Mukacevo | BC | 0.12713 | 0.0112 | 0.09563 | 0 | 0.1527 | 0.00325 | -0.00311 | -0.00284 | 0.00203 | 0.00181 | 0.14107 | 0.06255 | 0.02821 | 0.00841 | 0.1142 | 0.13996 | -0.00099 | -0.02777 | 0.00201 | 0.20371 | 0.13418 | 0.03412 | -0.00731 | 0.14989 | -0.03967 | 0.13213
[RO-UA] [OPP]TIE 400 kV Rosiori-Mukacevo | N-1 TIE 400 kV Arad-Sandorfalva | 0.13004 | 0.01068 | 0.09496 | 0 | 0.15952 | 0.00315 | -0.00308 | -0.00275 | 0.00196 | 0.00176 | 0.1459 | 0.0618 | 0.02566 | 0.00816 | 0.11542 | 0.14446 | -0.00096 | -0.02671 | 0.00195 | 0.21517 | 0.13606 | 0.033 | -0.00715 | 0.15644 | -0.03487 | 0.13534
[RO-UA] [OPP]TIE 400 kV Rosiori-Mukacevo | N-1 TIE 400 kV Nadab-Bekescsaba | 0.14393 | 0.01031 | 0.10452 | 0 | 0.17679 | 0.00325 | -0.00369 | -0.00282 | 0.00204 | 0.00182 | 0.16162 | 0.06704 | 0.02336 | 0.00854 | 0.1276 | 0.16004 | -0.00098 | -0.02643 | 0.00202 | 0.23735 | 0.15134 | 0.03444 | -0.00962 | 0.17341 | -0.02885 | 0.14992
[RO-UA] [OPP]TIE 400 kV Rosiori-Mukacevo | N-1 TIE 400 kV Portile de Fier-Djerdap | 0.12724 | 0.01114 | 0.09474 | 0 | 0.1546 | 0.00323 | -0.00308 | -0.00282 | 0.00201 | 0.0018 | 0.14201 | 0.06209 | 0.02817 | 0.00834 | 0.11363 | 0.14071 | -0.00098 | -0.0276 | 0.00199 | 0.20746 | 0.12681 | 0.03386 | -0.00722 | 0.15164 | -0.03872 | 0.13223
[RO-UA] [OPP]TIE 400 kV Rosiori-Mukacevo | N-1 OHL 400 kV Iernut-Sibiu Sud | 0.10762 | 0.01041 | 0.08371 | 0 | 0.12589 | 0.00294 | -0.00266 | -0.00258 | 0.00183 | 0.00164 | 0.11776 | 0.0551 | 0.02726 | 0.00757 | 0.09813 | 0.11712 | -0.0009 | -0.02552 | 0.00182 | 0.18079 | 0.11651 | 0.03086 | -0.00607 | 0.12388 | -0.0399 | 0.11169
[RO-UA] [OPP]TIE 400 kV Rosiori-Mukacevo | N-1 OHL 400 kV Mintia-Arad | 0.13208 | 0.01104 | 0.0976 | 0 | 0.16089 | 0.00325 | -0.00321 | -0.00284 | 0.00203 | 0.00182 | 0.14763 | 0.0636 | 0.02709 | 0.00844 | 0.11774 | 0.14627 | -0.00099 | -0.02755 | 0.00201 | 0.21512 | 0.13788 | 0.03417 | -0.00766 | 0.15784 | -0.03674 | 0.13738
[RO-UA] [OPP]TIE 400 kV Rosiori-Mukacevo | N-1 OHL 400 kV Sibiu Sud-Mintia | 0.13021 | 0.01108 | 0.09664 | 0 | 0.15823 | 0.00324 | -0.00317 | -0.00284 | 0.00202 | 0.00181 | 0.14534 | 0.06308 | 0.02749 | 0.00841 | 0.11625 | 0.14402 | -0.00099 | -0.02758 | 0.00201 | 0.20996 | 0.13576 | 0.03408 | -0.00751 | 0.15527 | -0.03746 | 0.13539
[RO-UA] [OPP]TIE 400 kV Rosiori-Mukacevo | N-1 OHL 400 kV Arefu-Sibiu Sud | 0.11902 | 0.01106 | 0.09133 | 0 | 0.14116 | 0.00316 | -0.00294 | -0.00277 | 0.00197 | 0.00176 | 0.13107 | 0.05994 | 0.0285 | 0.00816 | 0.10787 | 0.13014 | -0.00096 | -0.02724 | 0.00195 | 0.19731 | 0.12767 | 0.0332 | -0.00681 | 0.13907 | -0.03998 | 0.12356
[RO-UA] [OPP]TIE 400 kV Rosiori-Mukacevo | N-1 TIE 400 kV Resita-Pancevo c2 | 0.12697 | 0.01118 | 0.09518 | 0 | 0.15315 | 0.00324 | -0.00309 | -0.00283 | 0.00202 | 0.00181 | 0.14119 | 0.06231 | 0.02822 | 0.00838 | 0.11382 | 0.14002 | -0.00098 | -0.0277 | 0.002 | 0.20489 | 0.13361 | 0.03401 | -0.00726 | 0.15029 | -0.03935 | 0.13197
[RO-UA] [OPP]TIE 400 kV Rosiori-Mukacevo | N-1 OHL 400 kV Arefu-Tantareni | 0.12149 | 0.01109 | 0.0926 | 0 | 0.14497 | 0.00319 | -0.00299 | -0.00279 | 0.00199 | 0.00178 | 0.1342 | 0.06071 | 0.02837 | 0.00823 | 0.10978 | 0.13315 | -0.00097 | -0.02737 | 0.00197 | 0.20243 | 0.12963 | 0.03345 | -0.00697 | 0.14282 | -0.03926 | 0.12616
[RO-UA] [OPP]TIE 400 kV Rosiori-Mukacevo | N-1 TIE 400 kV Resita-Pancevo c1 | 0.12697 | 0.01118 | 0.09518 | 0 | 0.15315 | 0.00324 | -0.00309 | -0.00283 | 0.00202 | 0.00181 | 0.14119 | 0.06231 | 0.02822 | 0.00838 | 0.11382 | 0.14002 | -0.00098 | -0.0277 | 0.002 | 0.20489 | 0.13361 | 0.03401 | -0.00726 | 0.15029 | -0.03935 | 0.13197
[RO-RS] [OPP] TIE 400 kV Resita-Pancevo c2 | BC | 0.00799 | 0.00121 | 0.02352 | 0 | -0.02351 | 0.00055 | -0.00091 | -0.00046 | 0.00035 | 0.00031 | -0.0065 | 0.01245 | -0.00042 | 0.0015 | 0.01985 | -0.00296 | -0.00016 | -0.00375 | 0.00034 | -0.06198 | 0.03018 | 0.00613 | -0.00269 | -0.0209 | -0.01644 | 0.00863
[RO-RS] [OPP] TIE 400 kV Resita-Pancevo c2 | N-1 TIE 400 kV Arad-Sandorfalva | 0.00674 | 0.00144 | 0.02381 | 0 | -0.02644 | 0.00059 | -0.00093 | -0.0005 | 0.00037 | 0.00033 | -0.00858 | 0.01277 | 0.00067 | 0.00161 | 0.01932 | -0.00489 | -0.00017 | -0.00421 | 0.00037 | -0.06691 | 0.02937 | 0.00662 | -0.00276 | -0.02371 | -0.0185 | 0.00726
[RO-RS] [OPP] TIE 400 kV Resita-Pancevo c2 | N-1 TIE 400 kV Nadab-Bekescsaba | 0.005 | 0.00137 | 0.02194 | 0 | -0.0278 | 0.00054 | -0.00081 | -0.00046 | 0.00034 | 0.00031 | -0.01016 | 0.01165 | 0.00044 | 0.00148 | 0.01746 | -0.00653 | -0.00016 | -0.00399 | 0.00034 | -0.06797 | 0.02712 | 0.00608 | -0.00228 | -0.02508 | -0.01836 | 0.00547
[RO-RS] [OPP] TIE 400 kV Resita-Pancevo c2 | N-1 TIE 400 kV Portile de Fier-Djerdap | 0.00705 | 0.00173 | 0.031 | 0 | -0.03956 | 0.00074 | -0.0012 | -0.00062 | 0.00047 | 0.00042 | -0.01449 | 0.01632 | -9e-05 | 0.00202 | 0.02465 | -0.00932 | -0.00022 | -0.0052 | 0.00047 | -0.09361 | 0.09238 | 0.00832 | -0.00349 | -0.03561 | -0.02439 | 0.00778
[RO-RS] [OPP] TIE 400 kV Resita-Pancevo c2 | N-1 OHL 400 kV Iernut-Sibiu Sud | 0.0067 | 0.00116 | 0.02272 | 0 | -0.02529 | 0.00052 | -0.00088 | -0.00044 | 0.00033 | 0.0003 | -0.00805 | 0.01196 | -0.00048 | 0.00145 | 0.01878 | -0.00448 | -0.00015 | -0.0036 | 0.00033 | -0.06351 | 0.029 | 0.00592 | -0.0026 | -0.02263 | -0.01645 | 0.00727
[RO-RS] [OPP] TIE 400 kV Resita-Pancevo c2 | N-1 OHL 400 kV Mintia-Arad | 0.00638 | 0.00127 | 0.02288 | 0 | -0.02618 | 0.00054 | -0.00088 | -0.00046 | 0.00035 | 0.00031 | -0.00864 | 0.01211 | -6e-05 | 0.00149 | 0.01869 | -0.00502 | -0.00016 | -0.00383 | 0.00034 | -0.06571 | 0.02897 | 0.00612 | -0.00257 | -0.02349 | -0.01739 | 0.00692
[RO-RS] [OPP] TIE 400 kV Resita-Pancevo c2 | N-1 OHL 220 kV Portile de Fier-Resita c2 | 0.0088 | 0.00121 | 0.02384 | 0 | -0.02217 | 0.00055 | -0.00093 | -0.00046 | 0.00035 | 0.00031 | -0.00543 | 0.01264 | -0.00052 | 0.00151 | 0.02041 | -0.00193 | -0.00016 | -0.00376 | 0.00035 | -0.05939 | 0.03121 | 0.00617 | -0.00273 | -0.01962 | -0.01614 | 0.00948
[RO-RS] [OPP] TIE 400 kV Resita-Pancevo c2 | N-1 OHL 220 kV Portile de Fier-Resita c1 | 0.0088 | 0.00121 | 0.02384 | 0 | -0.02217 | 0.00055 | -0.00093 | -0.00046 | 0.00035 | 0.00031 | -0.00543 | 0.01264 | -0.00052 | 0.00151 | 0.02041 | -0.00193 | -0.00016 | -0.00376 | 0.00035 | -0.05939 | 0.03121 | 0.00617 | -0.00273 | -0.01962 | -0.01614 | 0.00948
[RO-RS] [OPP] TIE 400 kV Resita-Pancevo c2 | N-1 OHL 220 kV Resita-Timisoara c2 | 0.00518 | 0.00118 | 0.02142 | 0 | -0.02642 | 0.00051 | -0.00083 | -0.00043 | 0.00032 | 0.00029 | -0.00944 | 0.01128 | -0.00011 | 0.00139 | 0.0172 | -0.00594 | -0.00015 | -0.00356 | 0.00032 | -0.06494 | 0.0256 | 0.00572 | -0.00242 | -0.02375 | -0.01655 | 0.00565
[RO-RS] [OPP] TIE 400 kV Resita-Pancevo c2 | N-1 OHL 220 kV Resita-Timisoara c1 | 0.00518 | 0.00118 | 0.02142 | 0 | -0.02642 | 0.00051 | -0.00083 | -0.00043 | 0.00032 | 0.00029 | -0.00944 | 0.01128 | -0.00011 | 0.00139 | 0.0172 | -0.00594 | -0.00015 | -0.00356 | 0.00032 | -0.06494 | 0.0256 | 0.00572 | -0.00242 | -0.02375 | -0.01655 | 0.00565
[RO-RS] [OPP] TIE 400 kV Resita-Pancevo c2 | N-1 TRA 400/220 kV AT3 Arad | 0.0041 | 0.00122 | 0.02096 | 0 | -0.02813 | 0.00051 | -0.0008 | -0.00043 | 0.00032 | 0.00029 | -0.01083 | 0.01105 | 0.00016 | 0.00139 | 0.0164 | -0.00729 | -0.00015 | -0.00362 | 0.00032 | -0.06771 | 0.02463 | 0.00572 | -0.00234 | -0.02541 | -0.01716 | 0.00451
[RO-RS] [OPP] TIE 400 kV Resita-Pancevo c2 | N-1 OHL 400 kV Djerdap - Drmno | 0.00705 | 0.00173 | 0.031 | 0 | -0.03956 | 0.00074 | -0.0012 | -0.00062 | 0.00047 | 0.00042 | -0.01449 | 0.01632 | -9e-05 | 0.00202 | 0.02465 | -0.00932 | -0.00022 | -0.0052 | 0.00047 | -0.09361 | 0.04548 | 0.00832 | -0.00349 | -0.03561 | -0.02439 | 0.00778
[RO-RS] [OPP] TIE 400 kV Resita-Pancevo c2 | N-1 OHL 400 kV Djerdap - Bor | 0.00799 | 0.00121 | 0.02352 | 0 | -0.02351 | 0.00055 | -0.00091 | -0.00046 | 0.00035 | 0.00031 | -0.0065 | 0.01245 | -0.00042 | 0.0015 | 0.01985 | -0.00296 | -0.00016 | -0.00375 | 0.00034 | -0.06198 | 0.03018 | 0.00613 | -0.00269 | -0.0209 | -0.01644 | 0.00863
[RO-RS] [OPP] TIE 400 kV Resita-Pancevo c2 | N-1 OHL 400 kV Srbobran – Subotica 3 | 0.01597 | 0.00125 | 0.0306 | 0 | -0.01698 | 0.00066 | -0.00121 | -0.00054 | 0.00042 | 0.00037 | 0.00099 | 0.01622 | -0.00208 | 0.00183 | 0.02804 | 0.00484 | -0.00019 | -0.00423 | 0.00042 | -0.05759 | 0.04184 | 0.00738 | -0.00357 | -0.01433 | -0.01621 | 0.01708
[RO-RS] [OPP] TIE 400 kV Resita-Pancevo c2 | N-1 TIE 400 kV Sandorfalva-Subotica 3 | 0.02163 | 0.00132 | 0.03667 | 0 | -0.01278 | 0.00076 | -0.00149 | -0.00063 | 0.00049 | 0.00044 | 0.00605 | 0.01958 | -0.00352 | 0.00216 | 0.03416 | 0.01012 | -0.00022 | -0.00475 | 0.00049 | -0.05513 | 0.04971 | 0.00865 | -0.00441 | -0.01007 | -0.01651 | 0.02294
[RO-RS] [OPP] TIE 400 kV Resita-Pancevo c2 | N-1 OHL 400 kV Bor 2 – Nis 2 | 0.00723 | 0.00122 | 0.0234 | 0 | -0.024 | 0.00054 | -0.00091 | -0.00046 | 0.00035 | 0.00031 | -0.0073 | 0.01235 | -0.00039 | 0.0015 | 0.01943 | -0.00389 | -0.00016 | -0.00375 | 0.00034 | -0.062 | 0.03135 | 0.00613 | -0.00267 | -0.02144 | -0.01648 | 0.00764
[RO-RS] [OPP] TIE 400 kV Resita-Pancevo c2 | N-1 OHL 400 kV Portile de Fier-Resita | 0.01346 | 0.00073 | 0.0189 | 0 | -0.00208 | 0.0004 | -0.00076 | -0.00033 | 0.00026 | 0.00023 | 0.00656 | 0.01021 | -0.00126 | 0.00112 | 0.0189 | 0.0085 | -0.00012 | -0.00253 | 0.00025 | -0.02693 | 0.03057 | 0.00447 | -0.00225 | -0.00095 | -0.00793 | 0.01435
[RO-RS] [OPP] TIE 400 kV Resita-Pancevo c2 | N-1 OHL 400 kV Paks -Sandorfalva | 0.00684 | 0.00131 | 0.02286 | 0 | -0.02492 | 0.00055 | -0.00089 | -0.00047 | 0.00035 | 0.00031 | -0.00781 | 0.0122 | 0.00033 | 0.00151 | 0.01885 | -0.00427 | -0.00016 | -0.00389 | 0.00035 | -0.06362 | 0.02869 | 0.00622 | -0.00267 | -0.02228 | -0.01718 | 0.00739
[RO-RS] [OPP] TIE 400 kV Resita-Pancevo c2 | N-1 TIE 400 kV Resita-Pancevo c1 | 0.01283 | 0.00195 | 0.03774 | 0 | -0.03772 | 0.00087 | -0.00147 | -0.00073 | 0.00056 | 0.0005 | -0.01044 | 0.01998 | -0.00067 | 0.00241 | 0.03185 | -0.00475 | -0.00026 | -0.00602 | 0.00055 | -0.09946 | 0.04842 | 0.00984 | -0.00431 | -0.03353 | -0.02638 | 0.01385
[RO-RS] [OPP] TIE 400 kV Resita-Pancevo c1 | BC | 0.00799 | 0.00121 | 0.02352 | 0 | -0.02351 | 0.00055 | -0.00091 | -0.00046 | 0.00035 | 0.00031 | -0.0065 | 0.01245 | -0.00042 | 0.0015 | 0.01985 | -0.00296 | -0.00016 | -0.00375 | 0.00034 | -0.06198 | 0.03017 | 0.00613 | -0.00269 | -0.0209 | -0.01644 | 0.00863
[RO-RS] [OPP] TIE 400 kV Resita-Pancevo c1 | N-1 TIE 400 kV Arad-Sandorfalva | 0.00674 | 0.00144 | 0.02381 | 0 | -0.02644 | 0.00059 | -0.00093 | -0.0005 | 0.00037 | 0.00033 | -0.00858 | 0.01277 | 0.00067 | 0.00161 | 0.01932 | -0.00489 | -0.00017 | -0.00421 | 0.00037 | -0.06691 | 0.02937 | 0.00662 | -0.00276 | -0.02371 | -0.0185 | 0.00726
[RO-RS] [OPP] TIE 400 kV Resita-Pancevo c1 | N-1 TIE 400 kV Nadab-Bekescsaba | 0.005 | 0.00137 | 0.02194 | 0 | -0.02779 | 0.00054 | -0.00081 | -0.00046 | 0.00034 | 0.00031 | -0.01016 | 0.01165 | 0.00044 | 0.00148 | 0.01746 | -0.00653 | -0.00016 | -0.00399 | 0.00034 | -0.06797 | 0.02712 | 0.00608 | -0.00228 | -0.02508 | -0.01836 | 0.00547
[RO-RS] [OPP] TIE 400 kV Resita-Pancevo c1 | N-1 TIE 400 kV Portile de Fier-Djerdap | 0.00705 | 0.00173 | 0.03099 | 0 | -0.03956 | 0.00074 | -0.0012 | -0.00062 | 0.00047 | 0.00042 | -0.01449 | 0.01632 | -9e-05 | 0.00202 | 0.02465 | -0.00932 | -0.00022 | -0.0052 | 0.00047 | -0.09361 | 0.09238 | 0.00832 | -0.00349 | -0.03561 | -0.02439 | 0.00778
[RO-RS] [OPP] TIE 400 kV Resita-Pancevo c1 | N-1 OHL 400 kV Iernut-Sibiu Sud | 0.0067 | 0.00116 | 0.02272 | 0 | -0.02529 | 0.00052 | -0.00088 | -0.00044 | 0.00033 | 0.0003 | -0.00805 | 0.01196 | -0.00048 | 0.00145 | 0.01878 | -0.00448 | -0.00015 | -0.0036 | 0.00033 | -0.06351 | 0.029 | 0.00592 | -0.0026 | -0.02263 | -0.01645 | 0.00727
[RO-RS] [OPP] TIE 400 kV Resita-Pancevo c1 | N-1 OHL 400 kV Mintia-Arad | 0.00638 | 0.00127 | 0.02287 | 0 | -0.02618 | 0.00054 | -0.00088 | -0.00046 | 0.00035 | 0.00031 | -0.00864 | 0.01211 | -6e-05 | 0.00149 | 0.01869 | -0.00502 | -0.00016 | -0.00383 | 0.00034 | -0.0657 | 0.02897 | 0.00612 | -0.00257 | -0.02349 | -0.01739 | 0.00692
[RO-RS] [OPP] TIE 400 kV Resita-Pancevo c1 | N-1 OHL 220 kV Portile de Fier-Resita c2 | 0.0088 | 0.00121 | 0.02384 | 0 | -0.02217 | 0.00055 | -0.00093 | -0.00046 | 0.00035 | 0.00031 | -0.00543 | 0.01264 | -0.00052 | 0.00151 | 0.02041 | -0.00193 | -0.00016 | -0.00376 | 0.00035 | -0.05939 | 0.03121 | 0.00617 | -0.00273 | -0.01962 | -0.01614 | 0.00948
[RO-RS] [OPP] TIE 400 kV Resita-Pancevo c1 | N-1 OHL 220 kV Portile de Fier-Resita c1 | 0.0088 | 0.00121 | 0.02384 | 0 | -0.02217 | 0.00055 | -0.00093 | -0.00046 | 0.00035 | 0.00031 | -0.00543 | 0.01264 | -0.00052 | 0.00151 | 0.02041 | -0.00193 | -0.00016 | -0.00376 | 0.00035 | -0.05939 | 0.03121 | 0.00617 | -0.00273 | -0.01962 | -0.01614 | 0.00948
[RO-RS] [OPP] TIE 400 kV Resita-Pancevo c1 | N-1 OHL 220 kV Resita-Timisoara c2 | 0.00518 | 0.00118 | 0.02142 | 0 | -0.02642 | 0.00051 | -0.00083 | -0.00043 | 0.00032 | 0.00029 | -0.00943 | 0.01128 | -0.00011 | 0.00139 | 0.0172 | -0.00594 | -0.00015 | -0.00356 | 0.00032 | -0.06494 | 0.0256 | 0.00572 | -0.00242 | -0.02375 | -0.01655 | 0.00565
[RO-RS] [OPP] TIE 400 kV Resita-Pancevo c1 | N-1 OHL 220 kV Resita-Timisoara c1 | 0.00518 | 0.00118 | 0.02142 | 0 | -0.02642 | 0.00051 | -0.00083 | -0.00043 | 0.00032 | 0.00029 | -0.00943 | 0.01128 | -0.00011 | 0.00139 | 0.0172 | -0.00594 | -0.00015 | -0.00356 | 0.00032 | -0.06494 | 0.0256 | 0.00572 | -0.00242 | -0.02375 | -0.01655 | 0.00565
[RO-RS] [OPP] TIE 400 kV Resita-Pancevo c1 | N-1 TRA 400/220 kV AT3 Arad | 0.0041 | 0.00122 | 0.02096 | 0 | -0.02813 | 0.00051 | -0.0008 | -0.00043 | 0.00032 | 0.00029 | -0.01083 | 0.01105 | 0.00016 | 0.00139 | 0.0164 | -0.00729 | -0.00015 | -0.00362 | 0.00032 | -0.06771 | 0.02463 | 0.00572 | -0.00234 | -0.02541 | -0.01716 | 0.00451
[RO-RS] [OPP] TIE 400 kV Resita-Pancevo c1 | N-1 OHL 400 kV Djerdap - Drmno | 0.00705 | 0.00173 | 0.03099 | 0 | -0.03956 | 0.00074 | -0.0012 | -0.00062 | 0.00047 | 0.00042 | -0.01449 | 0.01632 | -9e-05 | 0.00202 | 0.02465 | -0.00932 | -0.00022 | -0.0052 | 0.00047 | -0.09361 | 0.04548 | 0.00832 | -0.00349 | -0.03561 | -0.02439 | 0.00778
[RO-RS] [OPP] TIE 400 kV Resita-Pancevo c1 | N-1 OHL 400 kV Djerdap - Bor | 0.00799 | 0.00121 | 0.02352 | 0 | -0.02351 | 0.00055 | -0.00091 | -0.00046 | 0.00035 | 0.00031 | -0.0065 | 0.01245 | -0.00042 | 0.0015 | 0.01985 | -0.00296 | -0.00016 | -0.00375 | 0.00034 | -0.06198 | 0.03017 | 0.00613 | -0.00269 | -0.0209 | -0.01644 | 0.00863
[RO-RS] [OPP] TIE 400 kV Resita-Pancevo c1 | N-1 OHL 400 kV Srbobran – Subotica 3 | 0.01597 | 0.00125 | 0.0306 | 0 | -0.01698 | 0.00066 | -0.00121 | -0.00054 | 0.00042 | 0.00037 | 0.00099 | 0.01622 | -0.00208 | 0.00183 | 0.02804 | 0.00484 | -0.00019 | -0.00423 | 0.00042 | -0.05759 | 0.04184 | 0.00738 | -0.00357 | -0.01433 | -0.01621 | 0.01708
[RO-RS] [OPP] TIE 400 kV Resita-Pancevo c1 | N-1 TIE 400 kV Sandorfalva-Subotica 3 | 0.02163 | 0.00132 | 0.03666 | 0 | -0.01278 | 0.00076 | -0.00149 | -0.00063 | 0.00049 | 0.00044 | 0.00605 | 0.01958 | -0.00352 | 0.00216 | 0.03416 | 0.01012 | -0.00022 | -0.00475 | 0.00049 | -0.05513 | 0.04971 | 0.00865 | -0.00441 | -0.01007 | -0.01651 | 0.02294
[RO-RS] [OPP] TIE 400 kV Resita-Pancevo c1 | N-1 OHL 400 kV Bor 2 – Nis 2 | 0.00723 | 0.00122 | 0.0234 | 0 | -0.024 | 0.00054 | -0.00091 | -0.00046 | 0.00035 | 0.00031 | -0.0073 | 0.01235 | -0.00039 | 0.0015 | 0.01943 | -0.00389 | -0.00016 | -0.00375 | 0.00034 | -0.062 | 0.03135 | 0.00613 | -0.00267 | -0.02144 | -0.01648 | 0.00764
[RO-RS] [OPP] TIE 400 kV Resita-Pancevo c1 | N-1 OHL 400 kV Portile de Fier-Resita | 0.01346 | 0.00073 | 0.0189 | 0 | -0.00208 | 0.0004 | -0.00076 | -0.00033 | 0.00026 | 0.00023 | 0.00656 | 0.0102 | -0.00126 | 0.00112 | 0.0189 | 0.0085 | -0.00012 | -0.00253 | 0.00025 | -0.02693 | 0.03057 | 0.00447 | -0.00225 | -0.00095 | -0.00793 | 0.01435
[RO-RS] [OPP] TIE 400 kV Resita-Pancevo c1 | N-1 OHL 400 kV Paks -Sandorfalva | 0.00684 | 0.00131 | 0.02286 | 0 | -0.02491 | 0.00055 | -0.00089 | -0.00047 | 0.00035 | 0.00031 | -0.00781 | 0.0122 | 0.00033 | 0.00151 | 0.01885 | -0.00427 | -0.00016 | -0.00389 | 0.00035 | -0.06362 | 0.02869 | 0.00622 | -0.00267 | -0.02228 | -0.01718 | 0.00739
[RO-RS] [OPP] TIE 400 kV Resita-Pancevo c1 | N-1 TIE 400 kV Resita-Pancevo c2 | 0.01283 | 0.00195 | 0.03773 | 0 | -0.03772 | 0.00087 | -0.00147 | -0.00073 | 0.00056 | 0.0005 | -0.01044 | 0.01998 | -0.00067 | 0.00241 | 0.03185 | -0.00475 | -0.00026 | -0.00602 | 0.00055 | -0.09945 | 0.04842 | 0.00984 | -0.00431 | -0.03353 | -0.02638 | 0.01385
[RO-BG] [OPP] TIE 400 kV DOBRUDJA- MEDGIDIA SUD | BC | -0.06767 | -0.00164 | -0.03023 | 0 | -0.13398 | -0.00072 | 0.00103 | 0.00061 | -0.00046 | -0.00041 | -0.09477 | -0.01954 | -0.00052 | -0.00196 | -0.048 | -0.08604 | 0.00021 | 0.0053 | -0.00045 | 0.01252 | -0.02567 | -0.00737 | 0.00263 | -0.14488 | 0.04263 | -0.06864
[RO-BG] [OPP] TIE 400 kV DOBRUDJA- MEDGIDIA SUD | N-1 OHL 400 kV Isaccea - Stupina | -0.06595 | -0.00157 | -0.0293 | 0 | -0.1311 | -0.00069 | 0.001 | 0.00059 | -0.00044 | -0.00039 | -0.09254 | -0.01894 | -0.00044 | -0.0019 | -0.04668 | -0.08395 | 0.00021 | 0.0051 | -0.00044 | 0.01347 | -0.02453 | -0.00712 | 0.00256 | -0.14187 | 0.04062 | -0.06688
[RO-BG] [OPP] TIE 400 kV DOBRUDJA- MEDGIDIA SUD | N-1 TIE 400 kV MEDGIDIA SUD - VARNA | -0.11641 | -0.00281 | -0.05201 | 0 | -0.2304 | -0.00123 | 0.00178 | 0.00104 | -0.00078 | -0.0007 | -0.16303 | -0.03361 | -0.0009 | -0.00338 | -0.08258 | -0.14801 | 0.00037 | 0.00911 | -0.00078 | 0.02154 | -0.04415 | -0.01268 | 0.00452 | -0.24929 | 0.07333 | -0.11808
[RO-BG] [OPP] TIE 400 kV DOBRUDJA- MEDGIDIA SUD | N-1 OHL 400 kV Cernavoda - Pelicanu | -0.0671 | -0.00172 | -0.03064 | 0 | -0.13074 | -0.00074 | 0.00104 | 0.00062 | -0.00047 | -0.00042 | -0.09322 | -0.01977 | -0.00076 | -0.00201 | -0.04805 | -0.08491 | 0.00022 | 0.0055 | -0.00046 | 0.00737 | -0.02751 | -0.00758 | 0.00262 | -0.14094 | 0.04573 | -0.06816
[RO-BG] [OPP] TIE 400 kV DOBRUDJA- MEDGIDIA SUD | N-1 OHL 400 kV Gura Ialomitei - Bucuresti Sud | -0.06713 | -0.00173 | -0.03071 | 0 | -0.13062 | -0.00074 | 0.00104 | 0.00063 | -0.00047 | -0.00042 | -0.09319 | -0.01981 | -0.00078 | -0.00202 | -0.04811 | -0.08491 | 0.00022 | 0.00553 | -0.00047 | 0.00703 | -0.0277 | -0.00761 | 0.00263 | -0.14077 | 0.04599 | -0.0682
[RO-BG] [OPP] TIE 400 kV DOBRUDJA- MEDGIDIA SUD | N-1 OHL 400 kV Gutinas – Smardan | -0.06633 | -0.00171 | -0.03 | 0 | -0.13035 | -0.00072 | 0.00101 | 0.00061 | -0.00046 | -0.00041 | -0.09253 | -0.01941 | -0.00083 | -0.00198 | -0.04727 | -0.08413 | 0.00022 | 0.00544 | -0.00046 | 0.009 | -0.02584 | -0.00745 | 0.00253 | -0.14076 | 0.04672 | -0.06731
[RO-BG] [OPP] TIE 400 kV DOBRUDJA- MEDGIDIA SUD | N-1 TIE 400 kV Resita-Pancevo c2 | -0.06774 | -0.00165 | -0.03043 | 0 | -0.13379 | -0.00072 | 0.00104 | 0.00061 | -0.00046 | -0.00041 | -0.09471 | -0.01964 | -0.00052 | -0.00197 | -0.04817 | -0.08601 | 0.00021 | 0.00533 | -0.00045 | 0.01304 | -0.02592 | -0.00742 | 0.00265 | -0.1447 | 0.04277 | -0.06871
[RO-BG] [OPP] TIE 400 kV DOBRUDJA- MEDGIDIA SUD | N-1 TIE 400 kV Resita-Pancevo c1 | -0.06774 | -0.00165 | -0.03043 | 0 | -0.13379 | -0.00072 | 0.00104 | 0.00061 | -0.00046 | -0.00041 | -0.09471 | -0.01964 | -0.00052 | -0.00197 | -0.04817 | -0.08601 | 0.00021 | 0.00533 | -0.00045 | 0.01304 | -0.02592 | -0.00742 | 0.00265 | -0.1447 | 0.04277 | -0.06871
[RO-BG] [OPP] TIE 400 kV MEDGIDIA SUD - VARNA | BC | -0.06992 | -0.00169 | -0.03124 | 0 | -0.13833 | -0.00074 | 0.00107 | 0.00063 | -0.00047 | -0.00042 | -0.09794 | -0.02019 | -0.00054 | -0.00203 | -0.0496 | -0.08891 | 0.00022 | 0.00547 | -0.00047 | 0.01294 | -0.02652 | -0.00762 | 0.00272 | -0.14979 | 0.04405 | -0.07092
[RO-BG] [OPP] TIE 400 kV MEDGIDIA SUD - VARNA | N-1 OHL 400 kV Isaccea - Rahman | -0.06829 | -0.00163 | -0.03035 | 0 | -0.13559 | -0.00072 | 0.00104 | 0.00061 | -0.00046 | -0.00041 | -0.09582 | -0.01962 | -0.00046 | -0.00196 | -0.04834 | -0.08692 | 0.00021 | 0.00528 | -0.00045 | 0.01384 | -0.02543 | -0.00737 | 0.00265 | -0.14693 | 0.04213 | -0.06924
[RO-BG] [OPP] TIE 400 kV MEDGIDIA SUD - VARNA | N-1 TIE 400 kV DOBRUDJA- MEDGIDIA SUD | -0.11755 | -0.00284 | -0.05252 | 0 | -0.23264 | -0.00125 | 0.0018 | 0.00105 | -0.00079 | -0.00071 | -0.16464 | -0.03394 | -0.00091 | -0.00341 | -0.08339 | -0.14947 | 0.00037 | 0.0092 | -0.00078 | 0.02175 | -0.04459 | -0.01281 | 0.00457 | -0.25177 | 0.07405 | -0.11924
[RO-BG] [OPP] TIE 400 kV MEDGIDIA SUD - VARNA | N-1 OHL 400 kV Cernavoda - Pelicanu | -0.06934 | -0.00178 | -0.03166 | 0 | -0.13498 | -0.00076 | 0.00107 | 0.00065 | -0.00048 | -0.00043 | -0.09634 | -0.02043 | -0.00079 | -0.00208 | -0.04965 | -0.08774 | 0.00023 | 0.00569 | -0.00048 | 0.00762 | -0.02842 | -0.00784 | 0.00271 | -0.14572 | 0.04725 | -0.07043
[RO-BG] [OPP] TIE 400 kV MEDGIDIA SUD - VARNA | N-1 OHL 400 kV Gura Ialomitei - Bucuresti Sud | -0.06936 | -0.00179 | -0.03173 | 0 | -0.13485 | -0.00076 | 0.00108 | 0.00065 | -0.00048 | -0.00043 | -0.09631 | -0.02047 | -0.00081 | -0.00208 | -0.04971 | -0.08774 | 0.00023 | 0.00571 | -0.00048 | 0.00726 | -0.02861 | -0.00786 | 0.00271 | -0.14554 | 0.04752 | -0.07047
[RO-BG] [OPP] TIE 400 kV MEDGIDIA SUD - VARNA | N-1 OHL 400 kV Gutinas – Smardan | -0.06854 | -0.00176 | -0.031 | 0 | -0.13457 | -0.00075 | 0.00104 | 0.00064 | -0.00048 | -0.00042 | -0.09563 | -0.02005 | -0.00086 | -0.00204 | -0.04885 | -0.08694 | 0.00022 | 0.00562 | -0.00047 | 0.0093 | -0.0267 | -0.00769 | 0.00261 | -0.14553 | 0.04827 | -0.06955
[RO-BG] [OPP] TIE 400 kV MEDGIDIA SUD - VARNA | N-1 OHL 400 kV Medgidia Sud - Stupina | -0.06815 | -0.00162 | -0.03028 | 0 | -0.13535 | -0.00072 | 0.00104 | 0.0006 | -0.00045 | -0.00041 | -0.09564 | -0.01957 | -0.00046 | -0.00196 | -0.04823 | -0.08675 | 0.00021 | 0.00527 | -0.00045 | 0.01392 | -0.02534 | -0.00735 | 0.00265 | -0.14668 | 0.04197 | -0.0691
[RO-BG] [OPP] TIE 400 kV MEDGIDIA SUD - VARNA | N-1 OHL 400 kV Cernavodă - Medgidia Sud | -0.06346 | -0.00168 | -0.02929 | 0 | -0.12257 | -0.00071 | 0.00099 | 0.0006 | -0.00045 | -0.0004 | -0.08783 | -0.01889 | -0.00087 | -0.00193 | -0.04565 | -0.08012 | 0.00021 | 0.00534 | -0.00045 | 0.00439 | -0.02691 | -0.00731 | 0.00248 | -0.13213 | 0.04535 | -0.06451
[RO-BG] [OPP] TIE 400 kV MEDGIDIA SUD - VARNA | N-1 TIE 400 kV Resita-Pancevo c2 | -0.06999 | -0.0017 | -0.03144 | 0 | -0.13812 | -0.00075 | 0.00108 | 0.00063 | -0.00047 | -0.00042 | -0.09788 | -0.02029 | -0.00054 | -0.00204 | -0.04977 | -0.08888 | 0.00022 | 0.0055 | -0.00047 | 0.01347 | -0.02678 | -0.00767 | 0.00274 | -0.14961 | 0.04419 | -0.071
[RO-BG] [OPP] TIE 400 kV MEDGIDIA SUD - VARNA | N-1 TIE 400 kV Resita-Pancevo c1 | -0.06999 | -0.0017 | -0.03144 | 0 | -0.13812 | -0.00075 | 0.00108 | 0.00063 | -0.00047 | -0.00042 | -0.09788 | -0.02029 | -0.00054 | -0.00204 | -0.04977 | -0.08888 | 0.00022 | 0.0055 | -0.00047 | 0.01347 | -0.02678 | -0.00767 | 0.00274 | -0.14961 | 0.04419 | -0.071
[RO-RO] [OPP] OHL 400 kV Arad-Nadab | N-1 TIE 400 kV Arad-Sandorfalva | 0.10245 | -0.00086 | 0.05811 | 0 | 0.14092 | 0.00074 | -0.00272 | -0.00055 | 0.0005 | 0.00045 | 0.12264 | 0.03241 | -0.01513 | 0.0024 | 0.0839 | 0.12037 | -0.0002 | -0.00149 | 0.0005 | 0.18315 | 0.11195 | 0.00854 | -0.009 | 0.13734 | 0.03304 | 0.10824
[RO-RO] [OPP] OHL 400 kV Arad-Nadab | N-1 TIE 400 kV Resita-Pancevo c2 | 0.08433 | 0.00227 | 0.0614 | 0 | 0.1 | 0.00135 | -0.0029 | -0.00111 | 0.00087 | 0.00078 | 0.09328 | 0.03656 | 0.00048 | 0.00384 | 0.07572 | 0.09291 | -0.00039 | -0.0078 | 0.00086 | 0.11512 | 0.09941 | 0.01523 | -0.00991 | 0.09798 | 0.00427 | 0.0883
[RO-RO] [OPP] OHL 400 kV Mintia-Arad | BC | 0.05761 | -0.00192 | 0.0229 | 0 | 0.09515 | 3e-05 | -0.00117 | 3e-05 | 4e-05 | 3e-05 | 0.07629 | 0.01219 | -0.01301 | 0.00036 | 0.04115 | 0.07328 | 1e-05 | 0.00257 | 4e-05 | 0.13257 | 0.04299 | 0.00054 | -0.004 | 0.0924 | 0.034 | 0.06097
[RO-RO] [OPP] OHL 400 kV Mintia-Arad | N-1 TIE 400 kV Rosiori-Mukacevo | 0.06867 | -0.00094 | 0.03122 | 0 | 0.10844 | 0.00031 | -0.00144 | -0.00022 | 0.00022 | 0.00019 | 0.08856 | 0.01764 | -0.01056 | 0.00109 | 0.05109 | 0.08546 | -8e-05 | 0.00015 | 0.00021 | 0.1503 | 0.05467 | 0.00351 | -0.00464 | 0.10545 | 0.03055 | 0.07247
[RO-RO] [OPP] OHL 400 kV Mintia-Arad | N-1 TIE 400 kV Portile de Fier-Djerdap | 0.05778 | -0.00201 | 0.0215 | 0 | 0.09815 | -1e-05 | -0.00112 | 6e-05 | 2e-05 | 1e-05 | 0.07778 | 0.01147 | -0.01308 | 0.00026 | 0.04025 | 0.07447 | 2e-05 | 0.00284 | 2e-05 | 0.13849 | 0.03135 | 0.00013 | -0.00385 | 0.09516 | 0.03549 | 0.06113
[RO-RO] [OPP] OHL 400 kV Mintia-Arad | N-1 OHL 400 kV Iernut-Sibiu Sud | 0.07413 | -0.00125 | 0.033 | 0 | 0.11786 | 0.00029 | -0.00155 | -0.00019 | 0.00021 | 0.00018 | 0.09603 | 0.0185 | -0.01221 | 0.00106 | 0.05476 | 0.09263 | -7e-05 | 0.00067 | 0.0002 | 0.15198 | 0.05796 | 0.0033 | -0.00505 | 0.11444 | 0.0342 | 0.07828
[RO-RO] [OPP] OHL 400 kV Mintia-Arad | N-1 OHL 220 kV Portile de Fier-Resita 1&2 | 0.05882 | -0.00193 | 0.02338 | 0 | 0.09716 | 4e-05 | -0.00119 | 3e-05 | 4e-05 | 4e-05 | 0.0779 | 0.01248 | -0.01316 | 0.00037 | 0.042 | 0.07484 | 0 | 0.00256 | 4e-05 | 0.13647 | 0.04455 | 0.0006 | -0.00407 | 0.09432 | 0.03445 | 0.06224
[RO-RO] [OPP] OHL 400 kV Mintia-Arad | N-1 OHL 220 kV Resita-Timisoara 1&2 | 0.06321 | -0.00185 | 0.02708 | 0 | 0.10096 | 0.0001 | -0.00135 | -3e-05 | 9e-05 | 8e-05 | 0.08213 | 0.01453 | -0.01363 | 0.00057 | 0.04644 | 0.07922 | -2e-05 | 0.00219 | 9e-05 | 0.13847 | 0.05211 | 0.00136 | -0.00454 | 0.0981 | 0.03421 | 0.06691
[RO-RO] [OPP] OHL 400 kV Mintia-Arad | N-1 OHL 220 kV Urechesti-Targu Jiu Nord | 0.05157 | -0.00197 | 0.01961 | 0 | 0.08661 | -3e-05 | -0.00103 | 8e-05 | 0 | 0 | 0.06892 | 0.01026 | -0.01255 | 0.00019 | 0.03634 | 0.06606 | 2e-05 | 0.00286 | 0 | 0.1276 | 0.03694 | -9e-05 | -0.00358 | 0.08422 | 0.03303 | 0.05459
[RO-RO] [OPP] OHL 400 kV Mintia-Arad | N-1 OHL 220 kV Paroseni-Targu Jiu Nord | 0.05157 | -0.00197 | 0.01961 | 0 | 0.08661 | -3e-05 | -0.00103 | 8e-05 | 0 | 0 | 0.06892 | 0.01026 | -0.01255 | 0.00019 | 0.03634 | 0.06606 | 2e-05 | 0.00286 | 0 | 0.1276 | 0.03694 | -9e-05 | -0.00358 | 0.08422 | 0.03303 | 0.05459
[RO-RO] [OPP] OHL 400 kV Mintia-Arad | N-1 TRA 400/220 kV AT3 Arad | 0.06595 | -0.00193 | 0.02837 | 0 | 0.10506 | 0.00011 | -0.00141 | -3e-05 | 9e-05 | 8e-05 | 0.08557 | 0.01521 | -0.01427 | 0.0006 | 0.04854 | 0.08257 | -2e-05 | 0.00228 | 9e-05 | 0.14485 | 0.05487 | 0.00143 | -0.00475 | 0.10208 | 0.03555 | 0.06981
[RO-RO] [OPP] OHL 400 kV Mintia-Arad | N-1 TIE 400 kV Resita-Pancevo c2 | 0.05748 | -0.00194 | 0.02254 | 0 | 0.09551 | 2e-05 | -0.00116 | 4e-05 | 4e-05 | 3e-05 | 0.07639 | 0.012 | -0.01301 | 0.00033 | 0.04084 | 0.07333 | 1e-05 | 0.00262 | 3e-05 | 0.13353 | 0.04252 | 0.00044 | -0.00396 | 0.09273 | 0.03426 | 0.06083
[RO-RO] [OPP] OHL 400 kV Mintia-Arad | N-1 TIE 400 kV Resita-Pancevo c1 | 0.05748 | -0.00194 | 0.02254 | 0 | 0.09551 | 2e-05 | -0.00116 | 4e-05 | 4e-05 | 3e-05 | 0.07639 | 0.012 | -0.01301 | 0.00033 | 0.04084 | 0.07333 | 1e-05 | 0.00262 | 3e-05 | 0.13353 | 0.04252 | 0.00044 | -0.00396 | 0.09273 | 0.03426 | 0.06083
[RO-RO] [OPP] OHL 400 kV Sibiu Sud-Mintia | N-1 TIE 400 kV Rosiori-Mukacevo | 0.05275 | -0.00094 | 0.02105 | 0 | 0.08932 | 0.00016 | -0.00101 | -0.0001 | 0.00012 | 0.0001 | 0.07068 | 0.012 | -0.0083 | 0.00063 | 0.03719 | 0.06756 | -4e-05 | 0.00073 | 0.00012 | 0.10319 | 0.03189 | 0.00182 | -0.00329 | 0.08705 | 0.02852 | 0.05556
[RO-RO] [OPP] OHL 400 kV Sibiu Sud-Mintia | N-1 OHL 220 kV Portile de Fier-Resita 1&2 | 0.04553 | -0.00175 | 0.01502 | 0 | 0.08144 | -6e-05 | -0.00082 | 0.0001 | -2e-05 | -2e-05 | 0.06305 | 0.00801 | -0.01048 | 6e-05 | 0.03037 | 0.05993 | 3e-05 | 0.00268 | -2e-05 | 0.0944 | 0.02467 | -0.00049 | -0.00287 | 0.07924 | 0.03193 | 0.04809
[RO-RO] [OPP] OHL 400 kV Sibiu Sud-Mintia | N-1 TIE 400 kV Resita-Pancevo c2 | 0.04382 | -0.00173 | 0.01433 | 0 | 0.0786 | -7e-05 | -0.00079 | 0.0001 | -3e-05 | -2e-05 | 0.06077 | 0.0076 | -0.01028 | 4e-05 | 0.02917 | 0.05773 | 3e-05 | 0.00268 | -3e-05 | 0.08889 | 0.02246 | -0.00058 | -0.00278 | 0.07652 | 0.03131 | 0.04628
[RO-RO] [OPP] OHL 400 kV Iernut-Sibiu Sud | N-1 TIE 400 kV Resita-Pancevo c2 | -0.07486 | -0.00301 | -0.04554 | 0 | -0.10326 | -0.00117 | 0.00172 | 0.001 | -0.00074 | -0.00066 | -0.08961 | -0.02847 | -0.00366 | -0.00318 | -0.06151 | -0.08777 | 0.00035 | 0.00857 | -0.00074 | -0.0887 | -0.06755 | -0.01245 | 0.00474 | -0.10016 | -0.0011 | -0.07841
[RO-RO] [OPP] OHL 400 kV Iernut-Gadalin | BC | 0.07602 | 0.00308 | 0.04652 | 0 | 0.10558 | 0.0012 | -0.00176 | -0.00102 | 0.00076 | 0.00068 | 0.09106 | 0.02907 | 0.0038 | 0.00325 | 0.06263 | 0.08896 | -0.00036 | -0.00876 | 0.00075 | 0.1291 | 0.06889 | 0.01275 | -0.00487 | 0.1033 | 0.00428 | 0.07951
[RO-RO] [OPP] OHL 400 kV Iernut-Gadalin | N-1 OHL 400 kV Mintia-Arad | 0.08843 | 0.00267 | 0.05146 | 0 | 0.12608 | 0.00121 | -0.00201 | -0.00101 | 0.00077 | 0.00069 | 0.1075 | 0.03169 | 0.001 | 0.00333 | 0.07149 | 0.10475 | -0.00036 | -0.0082 | 0.00076 | 0.15766 | 0.07815 | 0.01286 | -0.00573 | 0.12321 | 0.0116 | 0.09265
[RO-RO] [OPP] OHL 400 kV Iernut-Gadalin | N-1 TIE 400 kV Resita-Pancevo c2 | 0.07593 | 0.00307 | 0.04625 | 0 | 0.10585 | 0.00119 | -0.00175 | -0.00101 | 0.00076 | 0.00068 | 0.09113 | 0.02892 | 0.00381 | 0.00323 | 0.0624 | 0.089 | -0.00036 | -0.00871 | 0.00075 | 0.12982 | 0.06854 | 0.01267 | -0.00484 | 0.10354 | 0.00447 | 0.07941
[RO-RO] [OPP] OHL 400 kV Iernut-Gadalin | N-1 TIE 400 kV Resita-Pancevo c1 | 0.07593 | 0.00307 | 0.04625 | 0 | 0.10585 | 0.00119 | -0.00175 | -0.00101 | 0.00076 | 0.00068 | 0.09113 | 0.02892 | 0.00381 | 0.00323 | 0.0624 | 0.089 | -0.00036 | -0.00871 | 0.00075 | 0.12982 | 0.06854 | 0.01267 | -0.00484 | 0.10354 | 0.00447 | 0.07941
[RO-RO] [OPP] OHL 400 kV Rosiori-Gadalin | BC | -0.0775 | -0.00336 | -0.04825 | 0 | -0.10643 | -0.00127 | 0.00181 | 0.00108 | -0.0008 | -0.00072 | -0.09227 | -0.03022 | -0.00461 | -0.00343 | -0.06432 | -0.09025 | 0.00038 | 0.0094 | -0.0008 | -0.14098 | -0.0716 | -0.01349 | 0.00497 | -0.10417 | -0.00259 | -0.08103
[RO-RO] [OPP] OHL 400 kV Rosiori-Gadalin | N-1 OHL 400 kV Mintia-Arad | -0.09025 | -0.00294 | -0.05331 | 0 | -0.12748 | -0.00128 | 0.00207 | 0.00107 | -0.00081 | -0.00073 | -0.10915 | -0.03291 | -0.00174 | -0.00351 | -0.07342 | -0.10647 | 0.00038 | 0.00883 | -0.00081 | -0.17032 | -0.08111 | -0.0136 | 0.00585 | -0.12462 | -0.01011 | -0.09452
[RO-RO] [OPP] OHL 400 kV Rosiori-Gadalin | N-1 TIE 400 kV Resita-Pancevo c2 | -0.0774 | -0.00334 | -0.04795 | 0 | -0.10673 | -0.00126 | 0.0018 | 0.00108 | -0.0008 | -0.00071 | -0.09235 | -0.03006 | -0.00462 | -0.00341 | -0.06406 | -0.09029 | 0.00038 | 0.00936 | -0.00079 | -0.14177 | -0.07122 | -0.01341 | 0.00493 | -0.10444 | -0.0028 | -0.08092
[RO-RO] [OPP] OHL 400 kV Rosiori-Gadalin | N-1 TIE 400 kV Resita-Pancevo c1 | -0.0774 | -0.00334 | -0.04795 | 0 | -0.10673 | -0.00126 | 0.0018 | 0.00108 | -0.0008 | -0.00071 | -0.09235 | -0.03006 | -0.00462 | -0.00341 | -0.06406 | -0.09029 | 0.00038 | 0.00936 | -0.00079 | -0.14177 | -0.07122 | -0.01341 | 0.00493 | -0.10444 | -0.0028 | -0.08092
[RO-RO] [OPP] OHL 400 kV Arefu-Tantareni | BC | -0.06183 | -0.00121 | -0.03323 | 0 | -0.08491 | -0.00069 | 0.0013 | 0.00057 | -0.00044 | -0.0004 | -0.07535 | -0.02022 | 0.00175 | -0.00195 | -0.04855 | -0.0747 | 0.0002 | 0.00437 | -0.00044 | -0.0141 | -0.04995 | -0.00737 | 0.00373 | -0.07765 | 0.00442 | -0.0656
[RO-RO] [OPP] OHL 400 kV Arefu-Tantareni | N-1 OHL 400 kV Brasov - Sibiu Sud | -0.07313 | -0.00124 | -0.03859 | 0 | -0.10395 | -0.00078 | 0.00154 | 0.00064 | -0.0005 | -0.00045 | -0.0902 | -0.02341 | 0.00267 | -0.00221 | -0.05697 | -0.08875 | 0.00023 | 0.0047 | -0.0005 | -0.02726 | -0.05788 | -0.0083 | 0.00448 | -0.09701 | -0.00259 | -0.07737
[RO-RO] [OPP] OHL 400 kV Arefu-Tantareni | N-1 TIE 400 kV Rosiori-Mukacevo | -0.05016 | -0.00018 | -0.02446 | 0 | -0.0709 | -0.00039 | 0.00102 | 0.00031 | -0.00026 | -0.00023 | -0.06241 | -0.01448 | 0.00434 | -0.00118 | -0.03808 | -0.06186 | 0.00011 | 0.00182 | -0.00026 | 0.00459 | -0.03764 | -0.00424 | 0.00306 | -0.0639 | 0.00078 | -0.05348
[RO-RO] [OPP] OHL 400 kV Arefu-Tantareni | N-1 OHL 400 kV Mintia-Arad | -0.05467 | -0.00145 | -0.03039 | 0 | -0.07309 | -0.00069 | 0.00115 | 0.00058 | -0.00044 | -0.00039 | -0.06588 | -0.01871 | 0.00013 | -0.00191 | -0.04344 | -0.06559 | 0.0002 | 0.00468 | -0.00044 | 0.00237 | -0.04461 | -0.0073 | 0.00324 | -0.06617 | 0.00864 | -0.05803
[RO-RO] [OPP] OHL 400 kV Arefu-Tantareni | N-1 OHL 400 kV Sibiu Sud-Mintia | -0.05247 | -0.00158 | -0.03017 | 0 | -0.06814 | -0.00071 | 0.00113 | 0.00059 | -0.00045 | -0.0004 | -0.06239 | -0.0186 | -0.00044 | -0.00195 | -0.04233 | -0.06238 | 0.00021 | 0.00494 | -0.00045 | 0.00487 | -0.04515 | -0.00749 | 0.00314 | -0.06132 | 0.0111 | -0.05572
[RO-RO] [OPP] OHL 400 kV Arefu-Tantareni | N-1 OHL 400 kV Tantareni-Urechesti | -0.07006 | -0.00109 | -0.03403 | 0 | -0.1021 | -0.00069 | 0.00134 | 0.00057 | -0.00044 | -0.00039 | -0.08828 | -0.02098 | 0.00229 | -0.00195 | -0.05252 | -0.08698 | 0.0002 | 0.0042 | -0.00044 | -0.01045 | -0.04201 | -0.00725 | 0.00384 | -0.09288 | 0.00239 | -0.07436
[RO-RO] [OPP] OHL 400 kV Arefu-Tantareni | N-1 OHL 220 kV Portile de Fier-Resita 1&2 | -0.063 | -0.0012 | -0.0337 | 0 | -0.08687 | -0.0007 | 0.00132 | 0.00058 | -0.00045 | -0.0004 | -0.07693 | -0.0205 | 0.00189 | -0.00197 | -0.04938 | -0.07621 | 0.0002 | 0.00437 | -0.00044 | -0.0179 | -0.05147 | -0.00743 | 0.0038 | -0.07952 | 0.00398 | -0.06684
[RO-RO] [OPP] OHL 400 kV Arefu-Tantareni | N-1 OHL 220 kV Resita-Timisoara 1&2 | -0.0685 | -0.00129 | -0.03821 | 0 | -0.09183 | -0.00078 | 0.00151 | 0.00064 | -0.0005 | -0.00045 | -0.08232 | -0.023 | 0.00249 | -0.00221 | -0.05485 | -0.08177 | 0.00023 | 0.00482 | -0.0005 | -0.02113 | -0.06082 | -0.00835 | 0.00437 | -0.08444 | 0.00416 | -0.07267
[RO-RO] [OPP] OHL 400 kV Arefu-Tantareni | N-1 OHL 220 kV Urechesti-Targu Jiu Nord | -0.0669 | -0.00125 | -0.03599 | 0 | -0.09208 | -0.00074 | 0.00142 | 0.00061 | -0.00048 | -0.00043 | -0.08154 | -0.02185 | 0.00214 | -0.0021 | -0.05259 | -0.08076 | 0.00022 | 0.00461 | -0.00047 | -0.01828 | -0.05503 | -0.0079 | 0.00408 | -0.08452 | 0.0036 | -0.07095
[RO-RO] [OPP] OHL 400 kV Arefu-Tantareni | N-1 OHL 220 kV Paroseni-Targu Jiu Nord | -0.0669 | -0.00125 | -0.03599 | 0 | -0.09208 | -0.00074 | 0.00142 | 0.00061 | -0.00048 | -0.00043 | -0.08154 | -0.02185 | 0.00214 | -0.0021 | -0.05259 | -0.08076 | 0.00022 | 0.00461 | -0.00047 | -0.01828 | -0.05503 | -0.0079 | 0.00408 | -0.08452 | 0.0036 | -0.07095
[RO-RO] [OPP] OHL 400 kV Arefu-Tantareni | N-1 TRA 400/220 kV AT3 Arad | -0.06341 | -0.00121 | -0.03427 | 0 | -0.08678 | -0.00071 | 0.00135 | 0.00058 | -0.00045 | -0.00041 | -0.07711 | -0.02079 | 0.00199 | -0.002 | -0.04995 | -0.07646 | 0.00021 | 0.00442 | -0.00045 | -0.01643 | -0.0522 | -0.00754 | 0.00387 | -0.07949 | 0.00412 | -0.06727
[RO-RO] [OPP] OHL 400 kV Arefu-Tantareni | N-1 TIE 400 kV Resita-Pancevo c2 | -0.06177 | -0.0012 | -0.03308 | 0 | -0.08505 | -0.00069 | 0.00129 | 0.00057 | -0.00044 | -0.0004 | -0.07539 | -0.02014 | 0.00175 | -0.00194 | -0.04843 | -0.07472 | 0.0002 | 0.00434 | -0.00044 | -0.01449 | -0.04976 | -0.00733 | 0.00372 | -0.07778 | 0.00431 | -0.06554
[RO-RO] [OPP] OHL 400 kV Arefu-Tantareni | N-1 TIE 400 kV Resita-Pancevo c1 | -0.06177 | -0.0012 | -0.03308 | 0 | -0.08505 | -0.00069 | 0.00129 | 0.00057 | -0.00044 | -0.0004 | -0.07539 | -0.02014 | 0.00175 | -0.00194 | -0.04843 | -0.07472 | 0.0002 | 0.00434 | -0.00044 | -0.01449 | -0.04976 | -0.00733 | 0.00372 | -0.07778 | 0.00431 | -0.06554
[RO-RO] [OPP] OHL 400 kV Arefu-Sibiu Sud | BC | 0.07406 | 0.00127 | 0.03928 | 0 | 0.1055 | 0.00079 | -0.00157 | -0.00065 | 0.00051 | 0.00046 | 0.09131 | 0.02382 | -0.00269 | 0.00225 | 0.05781 | 0.08974 | -0.00023 | -0.0048 | 0.00051 | 0.05848 | 0.05947 | 0.00846 | -0.00457 | 0.09891 | 0.00291 | 0.07829
[RO-RO] [OPP] OHL 400 kV Arefu-Sibiu Sud | N-1 OHL 400 kV Brasov - Sibiu Sud | 0.09484 | 0.00132 | 0.04912 | 0 | 0.1405 | 0.00095 | -0.00201 | -0.00078 | 0.00061 | 0.00055 | 0.1186 | 0.02968 | -0.00438 | 0.00273 | 0.07328 | 0.11557 | -0.00027 | -0.00542 | 0.00061 | 0.08267 | 0.07405 | 0.01017 | -0.00595 | 0.13449 | 0.01579 | 0.09991
[RO-RO] [OPP] OHL 400 kV Arefu-Sibiu Sud | N-1 TIE 400 kV Rosiori-Mukacevo | 0.05844 | -0.00011 | 0.02753 | 0 | 0.08674 | 0.00039 | -0.00119 | -0.0003 | 0.00026 | 0.00023 | 0.07398 | 0.01613 | -0.00615 | 0.00122 | 0.04379 | 0.07255 | -0.00011 | -0.00139 | 0.00026 | 0.03345 | 0.04299 | 0.00427 | -0.00367 | 0.0805 | 0.00778 | 0.06206
[RO-RO] [OPP] OHL 400 kV Arefu-Sibiu Sud | N-1 OHL 400 kV Mintia-Arad | 0.06458 | 0.00158 | 0.03551 | 0 | 0.08985 | 0.00079 | -0.00138 | -0.00066 | 0.0005 | 0.00045 | 0.07876 | 0.02181 | -0.00055 | 0.0022 | 0.05104 | 0.07769 | -0.00023 | -0.00522 | 0.0005 | 0.03667 | 0.0524 | 0.00838 | -0.00391 | 0.08371 | -0.00268 | 0.06826
[RO-RO] [OPP] OHL 400 kV Arefu-Sibiu Sud | N-1 OHL 400 kV Sibiu Sud-Mintia | 0.0617 | 0.00175 | 0.03523 | 0 | 0.08333 | 0.00081 | -0.00135 | -0.00068 | 0.00052 | 0.00046 | 0.07417 | 0.02167 | 0.00021 | 0.00224 | 0.04959 | 0.07346 | -0.00024 | -0.00555 | 0.00051 | 0.03341 | 0.05314 | 0.00863 | -0.00378 | 0.07733 | -0.00592 | 0.06524
[RO-RO] [OPP] OHL 400 kV Arefu-Sibiu Sud | N-1 OHL 400 kV Tantareni-Urechesti | 0.08142 | 0.00117 | 0.03999 | 0 | 0.12088 | 0.00079 | -0.0016 | -0.00065 | 0.00051 | 0.00045 | 0.10288 | 0.0245 | -0.00317 | 0.00225 | 0.06137 | 0.10073 | -0.00023 | -0.00465 | 0.0005 | 0.05521 | 0.05238 | 0.00836 | -0.00466 | 0.11253 | 0.00472 | 0.08613
[RO-RO] [OPP] OHL 400 kV Arefu-Sibiu Sud | N-1 OHL 220 kV Resita-Timisoara 1&2 | 0.08245 | 0.00137 | 0.04553 | 0 | 0.1142 | 0.0009 | -0.00183 | -0.00074 | 0.00058 | 0.00052 | 0.10006 | 0.02731 | -0.00362 | 0.00258 | 0.06573 | 0.09863 | -0.00026 | -0.00536 | 0.00058 | 0.06731 | 0.07313 | 0.00969 | -0.00537 | 0.10744 | 0.00323 | 0.08718
[RO-RO] [OPP] OHL 400 kV Arefu-Sibiu Sud | N-1 OHL 220 kV Urechesti-Targu Jiu Nord | 0.08053 | 0.00132 | 0.0428 | 0 | 0.11466 | 0.00086 | -0.00172 | -0.0007 | 0.00055 | 0.00049 | 0.09921 | 0.02589 | -0.00318 | 0.00244 | 0.06297 | 0.09749 | -0.00025 | -0.00511 | 0.00055 | 0.06381 | 0.06596 | 0.00914 | -0.00501 | 0.10769 | 0.00396 | 0.08512
[RO-RO] [OPP] OHL 400 kV Arefu-Sibiu Sud | N-1 OHL 220 kV Paroseni-Targu Jiu Nord | 0.08053 | 0.00132 | 0.0428 | 0 | 0.11466 | 0.00086 | -0.00172 | -0.0007 | 0.00055 | 0.00049 | 0.09921 | 0.02589 | -0.00318 | 0.00244 | 0.06297 | 0.09749 | -0.00025 | -0.00511 | 0.00055 | 0.06381 | 0.06596 | 0.00914 | -0.00501 | 0.10769 | 0.00396 | 0.08512
[RO-RO] [OPP] OHL 400 kV Arefu-Sibiu Sud | N-1 TIE 400 kV Resita-Pancevo c2 | 0.074 | 0.00126 | 0.03909 | 0 | 0.10568 | 0.00079 | -0.00156 | -0.00065 | 0.00051 | 0.00045 | 0.09136 | 0.02372 | -0.00268 | 0.00224 | 0.05766 | 0.08977 | -0.00023 | -0.00477 | 0.0005 | 0.05896 | 0.05924 | 0.00842 | -0.00455 | 0.09908 | 0.00304 | 0.07822
[RO-RO] [OPP] OHL 400 kV Tantareni-Urechesti | BC | 0.05502 | -0.00076 | 0.00534 | 0 | 0.11495 | -4e-05 | -0.00025 | 5e-05 | -2e-05 | -2e-05 | 0.08641 | 0.00508 | -0.00361 | -2e-05 | 0.02655 | 0.08212 | 2e-05 | 0.00111 | -2e-05 | -0.02441 | -0.05303 | -0.00081 | -0.00072 | 0.10178 | 0.01354 | 0.05858
[RO-RO] [OPP] OHL 400 kV Tantareni-Urechesti | N-1 TIE 400 kV Portile de Fier-Djerdap | 0.05456 | -0.00051 | 0.00905 | 0 | 0.10697 | 6e-05 | -0.00039 | -3e-05 | 4e-05 | 4e-05 | 0.08245 | 0.00701 | -0.00344 | 0.00024 | 0.02894 | 0.07896 | -1e-05 | 0.00039 | 4e-05 | -0.04013 | -0.02211 | 0.00028 | -0.00112 | 0.09446 | 0.00959 | 0.05815
[RO-RO] [OPP] OHL 400 kV Tantareni-Urechesti | N-1 OHL 400 kV Domnesti-Urechesti | 0.05097 | -0.00127 | -0.00048 | 0 | 0.11893 | -0.00021 | -6e-05 | 0.0002 | -0.00012 | -0.00011 | 0.08516 | 0.00169 | -0.00438 | -0.00047 | 0.02088 | 0.07948 | 7e-05 | 0.00249 | -0.00012 | -0.01679 | -0.06899 | -0.00262 | -0.00025 | 0.10798 | 0.02509 | 0.05394
[RO-RO] [OPP] OHL 400 kV Tantareni-Urechesti | N-1 TIE 400 kV Resita-Pancevo c2 | 0.05543 | -0.0007 | 0.00652 | 0 | 0.11377 | -1e-05 | -0.00029 | 3e-05 | 0 | 0 | 0.08609 | 0.00571 | -0.00363 | 5e-05 | 0.02755 | 0.08197 | 1e-05 | 0.00092 | 0 | -0.02752 | -0.05151 | -0.0005 | -0.00085 | 0.10073 | 0.01271 | 0.05901
[RO-RO] [OPP] OHL 400 kV Tantareni-Urechesti | N-1 TIE 400 kV Resita-Pancevo c1 | 0.05543 | -0.0007 | 0.00652 | 0 | 0.11377 | -1e-05 | -0.00029 | 3e-05 | 0 | 0 | 0.08609 | 0.00571 | -0.00363 | 5e-05 | 0.02755 | 0.08197 | 1e-05 | 0.00092 | 0 | -0.02752 | -0.05151 | -0.0005 | -0.00085 | 0.10073 | 0.01271 | 0.05901
[RO-RO] [OPP] OHL 400 kV Portile de Fier-Urechesti | BC | -0.02503 | 0.00203 | 0.019 | 0 | -0.09371 | 0.00061 | -0.00066 | -0.00053 | 0.00038 | 0.00034 | -0.05793 | 0.00914 | 0.00361 | 0.00158 | 0.00275 | -0.05115 | -0.00018 | -0.00513 | 0.00038 | -0.05466 | 0.10981 | 0.00695 | -0.00179 | -0.08643 | -0.03473 | -0.02614
[RO-RO] [OPP] OHL 400 kV Portile de Fier-Urechesti | N-1 OHL 400 kV Slatina-Portile de Fier | -0.03582 | 0.00289 | 0.02609 | 0 | -0.1331 | 0.00085 | -0.00089 | -0.00074 | 0.00053 | 0.00048 | -0.08217 | 0.01255 | 0.00532 | 0.00221 | 0.00315 | -0.07244 | -0.00026 | -0.00724 | 0.00053 | -0.06837 | 0.15179 | 0.0097 | -0.00239 | -0.12366 | -0.05111 | -0.03731
[RO-RO] [OPP] OHL 400 kV Portile de Fier-Urechesti | N-1 OHL 220 kV Portile de Fier-Resita 1&2 | -0.02088 | 0.002 | 0.02067 | 0 | -0.0868 | 0.00063 | -0.00073 | -0.00054 | 0.00039 | 0.00035 | -0.05238 | 0.01012 | 0.00311 | 0.00165 | 0.00565 | -0.04582 | -0.00019 | -0.00514 | 0.00039 | -0.04128 | 0.11517 | 0.00715 | -0.00203 | -0.07983 | -0.0332 | -0.02175
[RO-RO] [OPP] OHL 400 kV Portile de Fier-Urechesti | N-1 OHL 220 kV Resita-Timisoara 1&2 | -0.00805 | 0.00225 | 0.03168 | 0 | -0.0761 | 0.00083 | -0.00119 | -0.00071 | 0.00053 | 0.00047 | -0.04021 | 0.01621 | 0.00172 | 0.00224 | 0.01876 | -0.03316 | -0.00025 | -0.00627 | 0.00052 | -0.03678 | 0.13746 | 0.00943 | -0.00341 | -0.06916 | -0.03408 | -0.00814
[RO-RO] [OPP] OHL 400 kV Portile de Fier-Urechesti | N-1 TIE 400 kV Resita-Pancevo c2 | -0.02559 | 0.00195 | 0.01736 | 0 | -0.09206 | 0.00057 | -0.00059 | -0.0005 | 0.00036 | 0.00032 | -0.05748 | 0.00827 | 0.00363 | 0.00148 | 0.00136 | -0.05095 | -0.00017 | -0.00486 | 0.00035 | -0.05033 | 0.1077 | 0.00652 | -0.0016 | -0.08496 | -0.03358 | -0.02675
[RO-RO] [OPP] OHL 400 kV Slatina-Portile de Fier | N-1 TIE 400 kV Resita-Pancevo c2 | 0.01813 | -0.00136 | -0.01062 | 0 | 0.06389 | -0.00038 | 0.00034 | 0.00033 | -0.00023 | -0.00021 | 0.03966 | -0.00506 | -0.00285 | -0.00096 | 0.00023 | 0.03496 | 0.00011 | 0.00332 | -0.00023 | 0.01983 | -0.06785 | -0.00426 | 0.00087 | 0.06045 | 0.02628 | 0.0188
[RO-RO] [OPP] OHL 400 kV Medgidia Sud - Stupina | N-1 OHL 400 kV Isaccea - Rahman | 0.05722 | 0.00225 | 0.03101 | 0 | 0.09609 | 0.00082 | -0.00097 | -0.00071 | 0.00052 | 0.00047 | 0.07404 | 0.01981 | 0.00263 | 0.00221 | 0.04425 | 0.06948 | -0.00025 | -0.00665 | 0.00052 | 0.03184 | 0.0381 | 0.00854 | -0.00229 | 0.10045 | -0.0671 | 0.05883
[RO-RO] [OPP] OHL 400 kV Medgidia Sud - Stupina | N-1 OHL 400 kV Cernavodă - Medgidia Sud | 0.05906 | 0.00163 | 0.02768 | 0 | 0.1128 | 0.00068 | -0.00093 | -0.00058 | 0.00043 | 0.00038 | 0.08126 | 0.01783 | 0.00098 | 0.00184 | 0.04276 | 0.07431 | -0.0002 | -0.00514 | 0.00043 | -0.00083 | 0.0263 | 0.00698 | -0.00231 | 0.12122 | -0.04459 | 0.06009
[RO-RO] [OPP] OHL 400 kV Medgidia Sud - Rahman | N-1 OHL 400 kV Cernavodă - Medgidia Sud | -0.05568 | -0.00154 | -0.0261 | 0 | -0.10635 | -0.00064 | 0.00087 | 0.00054 | -0.00041 | -0.00036 | -0.07661 | -0.01681 | -0.00092 | -0.00174 | -0.04032 | -0.07006 | 0.00019 | 0.00484 | -0.0004 | 0.00078 | -0.0248 | -0.00658 | 0.00218 | -0.11429 | 0.04204 | -0.05666
[RO-RO] [OPP] OHL 400 kV Medgidia Sud- Cernavoda | BC | 0.05345 | 5e-05 | 0.01608 | 0 | 0.13035 | 0.00025 | -0.00067 | -0.0002 | 0.00017 | 0.00015 | 0.0836 | 0.01071 | -0.00273 | 0.00077 | 0.03268 | 0.07264 | -7e-05 | -0.00107 | 0.00016 | -0.07066 | -0.00322 | 0.00252 | -0.00198 | 0.14612 | 0.01081 | 0.05308
[RO-RO] [OPP] OHL 400 kV Medgidia Sud- Cernavoda | N-1 OHL 400 kV Isaccea - Tulcea Vest | 0.04368 | -0.00042 | 0.01025 | 0 | 0.11564 | 9e-05 | -0.0005 | -6e-05 | 6e-05 | 6e-05 | 0.07156 | 0.007 | -0.0034 | 0.00034 | 0.02476 | 0.0611 | -2e-05 | 0.00028 | 6e-05 | -0.08029 | -0.01134 | 0.00084 | -0.00158 | 0.13115 | 0.02534 | 0.04295
[RO-RO] [OPP] OHL 400 kV Medgidia Sud- Cernavoda | N-1 OHL 400 kV Lacu Sarat - Gura Ialomitei | 0.0395 | -0.00048 | 0.00832 | 0 | 0.10776 | 5e-05 | -0.00042 | -3e-05 | 4e-05 | 3e-05 | 0.06583 | 0.0058 | -0.00326 | 0.00022 | 0.02172 | 0.05584 | -1e-05 | 0.00051 | 4e-05 | -0.07925 | -0.01359 | 0.00043 | -0.00136 | 0.12271 | 0.02509 | 0.03868
[RO-RO] [OPP] OHL 400 kV Medgidia Sud- Cernavoda | N-1 OHL 400 kV Tulcea Vest - Tariverde | 0.04501 | -0.00036 | 0.011 | 0 | 0.11779 | 0.00011 | -0.00052 | -8e-05 | 8e-05 | 7e-05 | 0.07325 | 0.00748 | -0.00332 | 0.00039 | 0.02581 | 0.0627 | -3e-05 | 0.00011 | 8e-05 | -0.07933 | -0.01037 | 0.00105 | -0.00164 | 0.13337 | 0.02361 | 0.04433
[RO-RO] [OPP] OHL 400 kV Medgidia Sud- Cernavoda | N-1 OHL 400 kV Gutinas – Smardan | 0.05448 | 0 | 0.01626 | 0 | 0.13314 | 0.00025 | -0.00069 | -0.00019 | 0.00016 | 0.00015 | 0.08531 | 0.01081 | -0.00297 | 0.00076 | 0.03324 | 0.0741 | -7e-05 | -0.00096 | 0.00016 | -0.07336 | -0.00335 | 0.00247 | -0.00206 | 0.14928 | 0.01395 | 0.05409
[RO-RO] [OPP] OHL 400 kV Medgidia Sud- Cernavoda | N-1 OHL 400 kV Isaccea - Rahman | 0.07129 | 0.00075 | 0.02575 | 0 | 0.16031 | 0.00051 | -0.00098 | -0.00042 | 0.00033 | 0.00029 | 0.10668 | 0.01689 | -0.00191 | 0.00145 | 0.04647 | 0.09431 | -0.00015 | -0.00314 | 0.00033 | -0.06074 | 0.00866 | 0.00519 | -0.00269 | 0.17744 | -0.01011 | 0.07142
[RO-RO] [OPP] OHL 400 kV Medgidia Sud- Cernavoda | N-1 OHL 400 kV Isaccea - Stupina | 0.07283 | 0.00081 | 0.02658 | 0 | 0.1629 | 0.00053 | -0.001 | -0.00044 | 0.00034 | 0.00031 | 0.10868 | 0.01742 | -0.00184 | 0.00151 | 0.04767 | 0.09618 | -0.00015 | -0.00332 | 0.00034 | -0.05988 | 0.00969 | 0.00542 | -0.00276 | 0.18014 | -0.01192 | 0.07301
[RO-RO] [OPP] OHL 400 kV Medgidia Sud- Cernavoda | N-1 TIE 400 kV MEDGIDIA SUD - VARNA | 0.03961 | -0.00028 | 0.0099 | 0 | 0.10297 | 0.00011 | -0.00046 | -7e-05 | 7e-05 | 6e-05 | 0.06421 | 0.00672 | -0.00284 | 0.00036 | 0.02286 | 0.05504 | -3e-05 | 1e-05 | 7e-05 | -0.0681 | -0.00847 | 0.00102 | -0.00144 | 0.11647 | 0.01953 | 0.03904
[RO-RO] [OPP] OHL 400 kV Medgidia Sud- Cernavoda | N-1 TIE 400 kV DOBRUDJA- MEDGIDIA SUD | 0.04036 | -0.00026 | 0.01023 | 0 | 0.10443 | 0.00011 | -0.00047 | -8e-05 | 8e-05 | 7e-05 | 0.06526 | 0.00693 | -0.00283 | 0.00039 | 0.02339 | 0.056 | -3e-05 | -5e-05 | 8e-05 | -0.06824 | -0.00818 | 0.0011 | -0.00147 | 0.11809 | 0.01906 | 0.0398
[RO-RO] [OPP] OHL 400 kV Medgidia Sud- Cernavoda | N-1 OHL 400 kV Constanta Nord- Cernavoda | 0.0428 | -0.00051 | 0.00943 | 0 | 0.11524 | 6e-05 | -0.00048 | -3e-05 | 5e-05 | 4e-05 | 0.07081 | 0.00649 | -0.00357 | 0.00027 | 0.02385 | 0.06024 | -1e-05 | 0.00052 | 5e-05 | -0.08344 | -0.01296 | 0.00056 | -0.00154 | 0.13099 | 0.02831 | 0.042
[RO-RO] [OPP] OHL 400 kV Medgidia Sud- Cernavoda | N-1 OHL 400 kV Cernavoda - Pelicanu | 0.05174 | 0.00031 | 0.01731 | 0 | 0.12062 | 0.00031 | -0.00069 | -0.00025 | 0.0002 | 0.00018 | 0.07895 | 0.01141 | -0.002 | 0.00091 | 0.03281 | 0.06926 | -9e-05 | -0.0017 | 0.0002 | -0.0552 | 0.0023 | 0.00316 | -0.00196 | 0.13428 | 0.00151 | 0.05164
[RO-RO] [OPP] OHL 400 kV Medgidia Sud- Cernavoda | N-1 OHL 400 kV Pelicanu - Bucuresti Sud | 0.05207 | 0.00033 | 0.01753 | 0 | 0.12108 | 0.00032 | -0.00069 | -0.00026 | 0.00021 | 0.00018 | 0.07934 | 0.01154 | -0.00199 | 0.00093 | 0.0331 | 0.06965 | -9e-05 | -0.00174 | 0.0002 | -0.05517 | 0.00266 | 0.00322 | -0.00198 | 0.13473 | 0.0012 | 0.05199
[RO-RO] [OPP] OHL 400 kV Medgidia Sud- Cernavoda | N-1 OHL 400 kV Gura Ialomitei - Bucuresti Sud | 0.05188 | 0.00033 | 0.01746 | 0 | 0.12063 | 0.00032 | -0.00069 | -0.00026 | 0.00021 | 0.00018 | 0.07905 | 0.0115 | -0.00197 | 0.00092 | 0.03297 | 0.06939 | -9e-05 | -0.00173 | 0.0002 | -0.05479 | 0.00264 | 0.00321 | -0.00197 | 0.13423 | 0.0011 | 0.0518
[RO-RO] [OPP] OHL 400 kV Medgidia Sud- Cernavoda | N-1 OHL 400 kV Medgidia Sud - Stupina | 0.07283 | 0.00081 | 0.02658 | 0 | 0.1629 | 0.00053 | -0.001 | -0.00044 | 0.00034 | 0.00031 | 0.10868 | 0.01742 | -0.00184 | 0.00151 | 0.04767 | 0.09618 | -0.00015 | -0.00332 | 0.00034 | -0.05988 | 0.00969 | 0.00542 | -0.00276 | 0.18014 | -0.01192 | 0.07301
[RO-RO] [OPP] OHL 400 kV Medgidia Sud- Cernavoda | N-1 OHL 400 kV Medgidia Sud - Rahman | 0.07129 | 0.00075 | 0.02575 | 0 | 0.16031 | 0.00051 | -0.00098 | -0.00042 | 0.00033 | 0.00029 | 0.10668 | 0.01689 | -0.00191 | 0.00145 | 0.04647 | 0.09431 | -0.00015 | -0.00314 | 0.00033 | -0.06074 | 0.00866 | 0.00519 | -0.00269 | 0.17744 | -0.01011 | 0.07142
[RO-RO] [OPP] OHL 400 kV Medgidia Sud- Cernavoda | N-1 TIE 400 kV Isaccea - Vulcanesti | 0.06283 | 0.00058 | 0.02187 | 0 | 0.14402 | 0.00042 | -0.00084 | -0.00035 | 0.00027 | 0.00024 | 0.09499 | 0.01443 | -0.00186 | 0.00121 | 0.04038 | 0.08362 | -0.00012 | -0.00254 | 0.00027 | -0.05937 | 0.00478 | 0.00428 | -0.00232 | 0.15991 | -0.00685 | 0.06281
[RO-RO] [OPP] OHL 400 kV Cernavoda - Pelicanu | BC | -0.00542 | 0.00082 | 0.00391 | 0 | -0.03087 | 0.00019 | -5e-05 | -0.00017 | 0.00012 | 0.0001 | -0.01475 | 0.00222 | 0.00232 | 0.00046 | 0.00043 | -0.01072 | -6e-05 | -0.00198 | 0.00011 | 0.04906 | 0.01749 | 0.00201 | 7e-05 | -0.03755 | -0.0295 | -0.00456
[RO-RO] [OPP] OHL 400 kV Cernavoda - Pelicanu | N-1 OHL 400 kV Isaccea - Tulcea Vest | -0.00648 | 0.00077 | 0.00328 | 0 | -0.03245 | 0.00017 | -3e-05 | -0.00016 | 0.0001 | 9e-05 | -0.01605 | 0.00182 | 0.00225 | 0.00042 | -0.00042 | -0.01197 | -5e-05 | -0.00184 | 0.0001 | 0.04802 | 0.01662 | 0.00183 | 0.00012 | -0.03916 | -0.02794 | -0.00565
[RO-RO] [OPP] OHL 400 kV Cernavoda - Pelicanu | N-1 OHL 400 kV Lacu Sarat - Gura Ialomitei | -0.00734 | 0.00075 | 0.00284 | 0 | -0.03397 | 0.00016 | -1e-05 | -0.00015 | 0.0001 | 9e-05 | -0.01719 | 0.00155 | 0.00225 | 0.00039 | -0.00107 | -0.01303 | -5e-05 | -0.00177 | 0.0001 | 0.04788 | 0.01607 | 0.00173 | 0.00016 | -0.04076 | -0.02754 | -0.00653
[RO-RO] [OPP] OHL 400 kV Cernavoda - Pelicanu | N-1 OHL 400 kV Tulcea Vest - Tariverde | -0.00625 | 0.00078 | 0.00341 | 0 | -0.03209 | 0.00018 | -3e-05 | -0.00016 | 0.00011 | 0.0001 | -0.01576 | 0.00191 | 0.00226 | 0.00043 | -0.00024 | -0.01169 | -5e-05 | -0.00187 | 0.00011 | 0.04821 | 0.01679 | 0.00187 | 0.00011 | -0.03879 | -0.02826 | -0.00541
[RO-RO] [OPP] OHL 400 kV Cernavoda - Pelicanu | N-1 OHL 400 kV Tariverde - Constanta Nord | -0.00625 | 0.00078 | 0.00341 | 0 | -0.03209 | 0.00018 | -3e-05 | -0.00016 | 0.00011 | 0.0001 | -0.01576 | 0.00191 | 0.00226 | 0.00043 | -0.00024 | -0.01169 | -5e-05 | -0.00187 | 0.00011 | 0.04821 | 0.01679 | 0.00187 | 0.00011 | -0.03879 | -0.02826 | -0.00541
[RO-RO] [OPP] OHL 400 kV Cernavoda - Pelicanu | N-1 OHL 400 kV Constanta Nord- Cernavoda | -0.00622 | 0.00078 | 0.00341 | 0 | -0.032 | 0.00017 | -3e-05 | -0.00016 | 0.00011 | 0.0001 | -0.01571 | 0.00191 | 0.00225 | 0.00042 | -0.00023 | -0.01165 | -5e-05 | -0.00186 | 0.00011 | 0.0481 | 0.01676 | 0.00187 | 0.00011 | -0.03868 | -0.0282 | -0.00539
[RO-RO] [OPP] OHL 400 kV Cernavoda - Pelicanu | N-1 OHL 400 kV Gura Ialomitei - Bucuresti Sud | -0.00754 | 0.00119 | 0.00577 | 0 | -0.04397 | 0.00028 | -7e-05 | -0.00025 | 0.00017 | 0.00015 | -0.02088 | 0.00329 | 0.00334 | 0.00067 | 0.00083 | -0.01511 | -9e-05 | -0.00288 | 0.00017 | 0.07045 | 0.02539 | 0.00293 | 9e-05 | -0.05357 | -0.04259 | -0.00628
[RO-RO] [OPP] OHL 400 kV Cernavoda - Pelicanu | N-1 OHL 400 kV Gutinas – Smardan | -0.00748 | 0.00093 | 0.00355 | 0 | -0.03642 | 0.0002 | -1e-05 | -0.00018 | 0.00012 | 0.00011 | -0.01817 | 0.00203 | 0.00279 | 0.00048 | -0.00068 | -0.01364 | -6e-05 | -0.00221 | 0.00012 | 0.05443 | 0.01775 | 0.00213 | 0.00023 | -0.04385 | -0.03575 | -0.00659
[RO-RO] [OPP] OHL 400 kV Cernavoda - Pelicanu | N-1 OHL 400 kV Brasov – Gutinas | -0.00657 | 0.00098 | 0.00419 | 0 | -0.03554 | 0.00022 | -3e-05 | -0.0002 | 0.00013 | 0.00012 | -0.01721 | 0.00242 | 0.00286 | 0.00053 | 0.00012 | -0.01263 | -7e-05 | -0.00235 | 0.00013 | 0.05498 | 0.01886 | 0.00231 | 0.00017 | -0.04315 | -0.03644 | -0.00561
[RO-RO] [OPP] OHL 400 kV Pelicanu - Bucuresti Sud | BC | -0.00442 | 0.00088 | 0.00465 | 0 | -0.02981 | 0.00021 | -7e-05 | -0.00019 | 0.00013 | 0.00011 | -0.01368 | 0.00267 | 0.00239 | 0.00052 | 0.00135 | -0.00963 | -7e-05 | -0.00214 | 0.00013 | 0.04978 | 0.01889 | 0.00222 | 1e-05 | -0.03659 | -0.03088 | -0.00349
[RO-RO] [OPP] OHL 400 kV Pelicanu - Bucuresti Sud | N-1 OHL 400 kV Isaccea - Tulcea Vest | -0.00533 | 0.00084 | 0.00411 | 0 | -0.03118 | 0.00019 | -5e-05 | -0.00018 | 0.00012 | 0.00011 | -0.0148 | 0.00233 | 0.00232 | 0.00048 | 0.00061 | -0.0107 | -6e-05 | -0.00202 | 0.00012 | 0.04888 | 0.01813 | 0.00207 | 5e-05 | -0.03799 | -0.02952 | -0.00444
[RO-RO] [OPP] OHL 400 kV Pelicanu - Bucuresti Sud | N-1 OHL 400 kV Lacu Sarat - Gura Ialomitei | -0.00596 | 0.00082 | 0.00379 | 0 | -0.03231 | 0.00019 | -4e-05 | -0.00017 | 0.00011 | 0.0001 | -0.01565 | 0.00213 | 0.00233 | 0.00046 | 0.00014 | -0.01148 | -6e-05 | -0.00197 | 0.00011 | 0.04883 | 0.01774 | 0.00199 | 8e-05 | -0.03918 | -0.0293 | -0.00509
[RO-RO] [OPP] OHL 400 kV Pelicanu - Bucuresti Sud | N-1 OHL 400 kV Tulcea Vest - Tariverde | -0.00513 | 0.00085 | 0.00422 | 0 | -0.03088 | 0.0002 | -6e-05 | -0.00018 | 0.00012 | 0.00011 | -0.01455 | 0.0024 | 0.00234 | 0.00048 | 0.00077 | -0.01047 | -6e-05 | -0.00204 | 0.00012 | 0.04905 | 0.01829 | 0.0021 | 4e-05 | -0.03767 | -0.02979 | -0.00423
[RO-RO] [OPP] OHL 400 kV Pelicanu - Bucuresti Sud | N-1 OHL 400 kV Tariverde - Constanta Nord | -0.00513 | 0.00085 | 0.00422 | 0 | -0.03088 | 0.0002 | -6e-05 | -0.00018 | 0.00012 | 0.00011 | -0.01455 | 0.0024 | 0.00234 | 0.00048 | 0.00077 | -0.01047 | -6e-05 | -0.00204 | 0.00012 | 0.04905 | 0.01829 | 0.0021 | 4e-05 | -0.03767 | -0.02979 | -0.00423
[RO-RO] [OPP] OHL 400 kV Pelicanu - Bucuresti Sud | N-1 OHL 400 kV Constanta Nord- Cernavoda | -0.00512 | 0.00084 | 0.00421 | 0 | -0.0308 | 0.0002 | -6e-05 | -0.00018 | 0.00012 | 0.00011 | -0.01452 | 0.0024 | 0.00233 | 0.00048 | 0.00077 | -0.01044 | -6e-05 | -0.00204 | 0.00012 | 0.04894 | 0.01825 | 0.0021 | 4e-05 | -0.03758 | -0.02973 | -0.00422
[RO-RO] [OPP] OHL 400 kV Pelicanu - Bucuresti Sud | N-1 OHL 400 kV Gura Ialomitei - Bucuresti Sud | -0.0066 | 0.00126 | 0.00657 | 0 | -0.04335 | 0.0003 | -0.0001 | -0.00027 | 0.00018 | 0.00016 | -0.02001 | 0.00378 | 0.00344 | 0.00073 | 0.00176 | -0.01415 | -9e-05 | -0.00307 | 0.00018 | 0.07188 | 0.02705 | 0.00318 | 3e-05 | -0.05314 | -0.04439 | -0.00527
[RO-RO] [OPP] OHL 400 kV Pelicanu - Bucuresti Sud | N-1 OHL 400 kV Gutinas – Smardan | -0.00649 | 0.00099 | 0.00429 | 0 | -0.03542 | 0.00022 | -3e-05 | -0.0002 | 0.00013 | 0.00012 | -0.01713 | 0.00248 | 0.00286 | 0.00054 | 0.00022 | -0.01257 | -7e-05 | -0.00237 | 0.00013 | 0.05521 | 0.01916 | 0.00234 | 0.00017 | -0.04295 | -0.03718 | -0.00554
[RO-RO] [OPP] OHL 400 kV Pelicanu - Bucuresti Sud | N-1 OHL 400 kV Brasov – Gutinas | -0.00566 | 0.00105 | 0.00496 | 0 | -0.03487 | 0.00024 | -5e-05 | -0.00022 | 0.00015 | 0.00013 | -0.01633 | 0.00289 | 0.00297 | 0.00059 | 0.00101 | -0.01169 | -8e-05 | -0.00253 | 0.00015 | 0.0562 | 0.02037 | 0.00255 | 0.00012 | -0.04265 | -0.03838 | -0.00464
[RO-RO] [OPP] OHL 400 kV Gura Ialomitei - Bucuresti Sud | BC | -0.00474 | 0.00083 | 0.00418 | 0 | -0.02942 | 0.00019 | -6e-05 | -0.00018 | 0.00012 | 0.00011 | -0.01376 | 0.00239 | 0.00229 | 0.00048 | 0.0009 | -0.00984 | -6e-05 | -0.00201 | 0.00012 | 0.04802 | 0.01772 | 0.00207 | 4e-05 | -0.03596 | -0.02937 | -0.00387
[RO-RO] [OPP] OHL 400 kV Gura Ialomitei - Bucuresti Sud | N-1 OHL 400 kV Isaccea - Tulcea Vest | -0.00569 | 0.00078 | 0.00362 | 0 | -0.03085 | 0.00018 | -4e-05 | -0.00016 | 0.00011 | 0.0001 | -0.01493 | 0.00203 | 0.00222 | 0.00043 | 0.00013 | -0.01096 | -6e-05 | -0.00188 | 0.00011 | 0.04708 | 0.01693 | 0.0019 | 8e-05 | -0.03741 | -0.02796 | -0.00485
[RO-RO] [OPP] OHL 400 kV Gura Ialomitei - Bucuresti Sud | N-1 OHL 400 kV Lacu Sarat - Gura Ialomitei | -0.00641 | 0.00077 | 0.00326 | 0 | -0.03212 | 0.00017 | -3e-05 | -0.00015 | 0.0001 | 9e-05 | -0.01588 | 0.00181 | 0.00222 | 0.00041 | -0.00041 | -0.01184 | -5e-05 | -0.00182 | 0.0001 | 0.04699 | 0.01648 | 0.00182 | 0.00011 | -0.03876 | -0.02767 | -0.00559
[RO-RO] [OPP] OHL 400 kV Gura Ialomitei - Bucuresti Sud | N-1 OHL 400 kV Tulcea Vest - Tariverde | -0.00548 | 0.00079 | 0.00374 | 0 | -0.03053 | 0.00018 | -4e-05 | -0.00016 | 0.00011 | 0.0001 | -0.01467 | 0.00211 | 0.00223 | 0.00044 | 0.0003 | -0.01071 | -6e-05 | -0.00191 | 0.00011 | 0.04726 | 0.01709 | 0.00194 | 7e-05 | -0.03708 | -0.02825 | -0.00464
[RO-RO] [OPP] OHL 400 kV Gura Ialomitei - Bucuresti Sud | N-1 OHL 400 kV Tariverde - Constanta Nord | -0.00548 | 0.00079 | 0.00374 | 0 | -0.03053 | 0.00018 | -4e-05 | -0.00016 | 0.00011 | 0.0001 | -0.01467 | 0.00211 | 0.00223 | 0.00044 | 0.0003 | -0.01071 | -6e-05 | -0.00191 | 0.00011 | 0.04726 | 0.01709 | 0.00194 | 7e-05 | -0.03708 | -0.02825 | -0.00464
[RO-RO] [OPP] OHL 400 kV Gura Ialomitei - Bucuresti Sud | N-1 OHL 400 kV Constanta Nord- Cernavoda | -0.00546 | 0.00079 | 0.00373 | 0 | -0.03045 | 0.00018 | -4e-05 | -0.00016 | 0.00011 | 0.0001 | -0.01463 | 0.00211 | 0.00223 | 0.00044 | 0.0003 | -0.01068 | -6e-05 | -0.0019 | 0.00011 | 0.04715 | 0.01706 | 0.00193 | 7e-05 | -0.03699 | -0.02818 | -0.00462
[RO-RO] [OPP] OHL 400 kV Gura Ialomitei - Bucuresti Sud | N-1 OHL 400 kV Cernavoda - Pelicanu | -0.00691 | 0.00116 | 0.00574 | 0 | -0.04175 | 0.00027 | -8e-05 | -0.00024 | 0.00017 | 0.00015 | -0.01965 | 0.00328 | 0.00321 | 0.00066 | 0.00107 | -0.01412 | -8e-05 | -0.0028 | 0.00016 | 0.06761 | 0.0247 | 0.00287 | 7e-05 | -0.05096 | -0.04115 | -0.00569
[RO-RO] [OPP] OHL 400 kV Gura Ialomitei - Bucuresti Sud | N-1 OHL 400 kV Gutinas – Smardan | -0.00674 | 0.00094 | 0.00384 | 0 | -0.03484 | 0.00021 | -2e-05 | -0.00019 | 0.00013 | 0.00011 | -0.0171 | 0.0022 | 0.00275 | 0.0005 | -0.00019 | -0.01268 | -6e-05 | -0.00223 | 0.00012 | 0.05327 | 0.01797 | 0.00218 | 0.00019 | -0.04211 | -0.03547 | -0.00585
[RO-RO] [OPP] OHL 400 kV Gura Ialomitei - Bucuresti Sud | N-1 OHL 400 kV Brasov – Gutinas | -0.0059 | 0.00099 | 0.00447 | 0 | -0.03416 | 0.00022 | -4e-05 | -0.0002 | 0.00014 | 0.00012 | -0.01625 | 0.0026 | 0.00283 | 0.00054 | 0.00059 | -0.01177 | -7e-05 | -0.00238 | 0.00014 | 0.05403 | 0.01911 | 0.00237 | 0.00014 | -0.04164 | -0.0364 | -0.00494
[RO-RO] [OPP] OHL 400 kV Gutinas - Smardan | BC | -0.0133 | 0.00071 | -0.00231 | 0 | -0.03598 | 8e-05 | 0.00024 | -8e-05 | 4e-05 | 4e-05 | -0.02214 | -0.00126 | 0.00305 | 0.00013 | -0.00724 | -0.01887 | -3e-05 | -0.00146 | 4e-05 | 0.03483 | 0.00169 | 0.00074 | 0.00099 | -0.04081 | -0.04045 | -0.01316
[RO-RO] [OPP] OHL 400 kV Gutinas - Smardan | N-1 OHL 400 kV Isaccea - Tulcea Vest | -0.012 | 0.00077 | -0.00153 | 0 | -0.03402 | 0.0001 | 0.00022 | -0.0001 | 6e-05 | 5e-05 | -0.02053 | -0.00076 | 0.00314 | 0.00019 | -0.00619 | -0.01734 | -3e-05 | -0.00164 | 6e-05 | 0.03611 | 0.00277 | 0.00096 | 0.00094 | -0.03881 | -0.04238 | -0.01181
[RO-RO] [OPP] OHL 400 kV Gutinas - Smardan | N-1 OHL 400 kV Lacu Sarat - Gura Ialomitei | -0.01075 | 0.0008 | -0.00089 | 0 | -0.03186 | 0.00011 | 0.00019 | -0.00011 | 7e-05 | 6e-05 | -0.0189 | -0.00036 | 0.00315 | 0.00023 | -0.00525 | -0.01581 | -4e-05 | -0.00175 | 7e-05 | 0.0364 | 0.00358 | 0.00112 | 0.00088 | -0.03654 | -0.04305 | -0.01053
[RO-RO] [OPP] OHL 400 kV Gutinas - Smardan | N-1 OHL 400 kV Tulcea Vest - Tariverde | -0.01231 | 0.00075 | -0.00171 | 0 | -0.03451 | 9e-05 | 0.00022 | -0.0001 | 5e-05 | 5e-05 | -0.02093 | -0.00088 | 0.00312 | 0.00018 | -0.00644 | -0.01771 | -3e-05 | -0.0016 | 5e-05 | 0.03585 | 0.00252 | 0.00091 | 0.00095 | -0.03932 | -0.04195 | -0.01213
[RO-RO] [OPP] OHL 400 kV Gutinas - Smardan | N-1 OHL 400 kV Tariverde - Constanta Nord | -0.01231 | 0.00075 | -0.00171 | 0 | -0.03451 | 9e-05 | 0.00022 | -0.0001 | 5e-05 | 5e-05 | -0.02093 | -0.00088 | 0.00312 | 0.00018 | -0.00644 | -0.01771 | -3e-05 | -0.0016 | 5e-05 | 0.03585 | 0.00252 | 0.00091 | 0.00095 | -0.03932 | -0.04195 | -0.01213
[RO-RO] [OPP] OHL 400 kV Gutinas - Smardan | N-1 OHL 400 kV Constanta Nord- Cernavoda | -0.01244 | 0.00075 | -0.00177 | 0 | -0.03476 | 9e-05 | 0.00023 | -9e-05 | 5e-05 | 5e-05 | -0.0211 | -0.00092 | 0.00312 | 0.00017 | -0.00653 | -0.01787 | -3e-05 | -0.00159 | 5e-05 | 0.03587 | 0.00248 | 0.0009 | 0.00095 | -0.03958 | -0.04187 | -0.01226
[RO-RO] [OPP] OHL 400 kV Gutinas - Smardan | N-1 OHL 400 kV Cernavoda - Pelicanu | -0.01397 | 0.00081 | -0.00183 | 0 | -0.03979 | 0.0001 | 0.00024 | -0.0001 | 6e-05 | 5e-05 | -0.02396 | -0.00098 | 0.00334 | 0.00019 | -0.00719 | -0.0202 | -3e-05 | -0.0017 | 6e-05 | 0.04089 | 0.00385 | 0.00099 | 0.001 | -0.04544 | -0.04409 | -0.01372
[RO-RO] [OPP] OHL 400 kV Gutinas - Smardan | N-1 OHL 400 kV Gura Ialomitei - Bucuresti Sud | -0.01394 | 0.00082 | -0.00175 | 0 | -0.03994 | 0.0001 | 0.00023 | -0.0001 | 6e-05 | 5e-05 | -0.02399 | -0.00094 | 0.00336 | 0.0002 | -0.00712 | -0.0202 | -4e-05 | -0.00173 | 6e-05 | 0.04129 | 0.00407 | 0.00101 | 0.001 | -0.04564 | -0.0444 | -0.01367
[RO-RO] [OPP] OHL 400 kV Gutinas - Smardan | N-1 OHL 400 kV Bucuresti Sud - Domnesti | -0.0149 | 0.00075 | -0.00266 | 0 | -0.04011 | 8e-05 | 0.00026 | -8e-05 | 4e-05 | 4e-05 | -0.02474 | -0.00148 | 0.00328 | 0.00013 | -0.00815 | -0.02112 | -3e-05 | -0.00153 | 4e-05 | 0.04276 | 0.00196 | 0.00075 | 0.00107 | -0.04543 | -0.04289 | -0.01475
[RO-RO] [OPP] OHL 400 kV Gutinas - Smardan | N-1 TIE 400 kV Isaccea - Vulcanesti | -0.03856 | -0.0007 | -0.01792 | 0 | -0.07281 | -0.00038 | 0.00068 | 0.00032 | -0.00025 | -0.00022 | -0.05282 | -0.01126 | 0.00069 | -0.00107 | -0.02801 | -0.04846 | 0.00011 | 0.0025 | -0.00024 | 0.00441 | -0.01987 | -0.004 | 0.0019 | -0.07797 | 0.00713 | -0.03937
[RO-RO] [OPP] OHL 400 kV Smardan - Isaccea c1 | BC | 0 | 0 | 0 |  | 0 | 0 |  | 0 | 0 | 0 | 0 | 0 |  |  | 0 | 0 | 0 |  | 0 | 0 | 0 | 0 | 0 | 0 |  | 0
[RO-RO] [OPP] OHL 400 kV Smardan - Isaccea c1 | N-1 OHL 400 kV Lacu Sarat - Isaccea | 0 | 0 | 0 |  | 0 | 0 |  | 0 | 0 | 0 | 0 | 0 |  |  | 0 | 0 | 0 |  | 0 | 0 | 0 | 0 | 0 | 0 |  | 0
[RO-RO] [OPP] OHL 400 kV Smardan - Isaccea c2 | BC | 0.00084 | 0.00102 | 0.0047 | 0 | -0.01073 | 0.00023 | -2e-05 | -0.00021 | 0.00014 | 0.00013 | -0.00328 | 0.00313 | 0.00292 | 0.00056 | 0.00333 | -0.00138 | -7e-05 | -0.00252 | 0.00014 | 0.03723 | 0.01043 | 0.00237 | 0.00027 | -0.01409 | -0.04479 | 0.00135
[RO-RO] [OPP] OHL 400 kV Smardan - Isaccea c2 | N-1 OHL 400 kV Lacu Sarat - Isaccea | 0.00575 | 0.0016 | 0.00916 | 0 | -0.00775 | 0.00039 | -0.00011 | -0.00035 | 0.00024 | 0.00022 | 0.00118 | 0.006 | 0.00427 | 0.00097 | 0.00827 | 0.00355 | -0.00012 | -0.00406 | 0.00024 | 0.05549 | 0.01814 | 0.00402 | 0.00018 | -0.01222 | -0.0674 | 0.00661
[RO-RO] [OPP] OHL 400 kV Bucuresti Sud - Domnesti | BC | -0.01548 | 0.00042 | -0.00339 | 0 | -0.03992 | 1e-05 | 0.00022 | -2e-05 | 0 | 0 | -0.02513 | -0.00214 | 0.00218 | -2e-05 | -0.00876 | -0.02168 | -1e-05 | -0.00073 | 0 | 0.07659 | 0.00262 | 0.00014 | 0.00081 | -0.04468 | -0.02359 | -0.01538
[RO-RO] [OPP] OHL 400 kV Bucuresti Sud - Domnesti | N-1 OHL 400 kV Gutinas – Smardan | -0.01823 | 0.00056 | -0.00387 | 0 | -0.04736 | 3e-05 | 0.00027 | -4e-05 | 1e-05 | 1e-05 | -0.02971 | -0.0024 | 0.00281 | 1e-05 | -0.01026 | -0.02559 | -1e-05 | -0.00103 | 1e-05 | 0.0838 | 0.00297 | 0.00029 | 0.00101 | -0.05313 | -0.03195 | -0.0181
[RO-RO] [OPP] OHL 400 kV Portile de Fier - Urechesti | BC | -0.02503 | 0.00203 | 0.019 | 0 | -0.09371 | 0.00061 | -0.00066 | -0.00053 | 0.00038 | 0.00034 | -0.05793 | 0.00914 | 0.00361 | 0.00158 | 0.00275 | -0.05115 | -0.00018 | -0.00513 | 0.00038 | -0.05466 | 0.10981 | 0.00695 | -0.00179 | -0.08643 | -0.03473 | -0.02614
[RO-RO] [OPP] OHL 400 kV Portile de Fier - Urechesti | N-1 OHL 400 kV Domnesti-Urechesti | -0.02735 | 0.00175 | 0.01567 | 0 | -0.09143 | 0.00051 | -0.00055 | -0.00045 | 0.00032 | 0.00029 | -0.05865 | 0.0072 | 0.00316 | 0.00133 | -0.0005 | -0.05266 | -0.00016 | -0.00433 | 0.00032 | -0.0503 | 0.10067 | 0.00591 | -0.00152 | -0.08287 | -0.02812 | -0.0288
[RO-RO] [OPP] OHL 400 kV Brasov – Gutinas | BC | -0.00659 | 0.00091 | 0.00164 | 0 | -0.02693 | 0.00017 | 9e-05 | -0.00016 | 0.0001 | 9e-05 | -0.01412 | 0.00117 | 0.00311 | 0.00038 | -0.00178 | -0.01096 | -5e-05 | -0.00208 | 0.0001 | 0.03413 | 0.00787 | 0.00172 | 0.00055 | -0.03225 | -0.03993 | -0.00609
[RO-RO] [OPP] OHL 220 kV Portile de Fier-Resita c1 | N-1 TIE 400 kV Resita-Pancevo c2 | 0.01142 | -8e-05 | 0.00504 | 0 | 0.01813 | 6e-05 | -0.00023 | -5e-05 | 4e-05 | 4e-05 | 0.01485 | 0.00295 | -0.00136 | 0.0002 | 0.00833 | 0.01436 | -2e-05 | -0.00013 | 4e-05 | 0.03474 | 0.01519 | 0.00069 | -0.00071 | 0.01735 | 0.00375 | 0.01207
[RO-RO] [OPP] OHL 220 kV Portile de Fier-Resita c2 | N-1 TIE 400 kV Resita-Pancevo c2 | 0.01142 | -8e-05 | 0.00504 | 0 | 0.01813 | 6e-05 | -0.00023 | -5e-05 | 4e-05 | 4e-05 | 0.01485 | 0.00295 | -0.00136 | 0.0002 | 0.00833 | 0.01436 | -2e-05 | -0.00013 | 4e-05 | 0.03474 | 0.01519 | 0.00069 | -0.00071 | 0.01735 | 0.00375 | 0.01207
[RO-RO] [OPP] OHL 220 kV Resita-Timisoara c1 | N-1 TIE 400 kV Resita-Pancevo c2 | 0.02746 | 0.0003 | 0.01973 | 0 | 0.02985 | 0.00034 | -0.00083 | -0.00027 | 0.00022 | 0.0002 | 0.0293 | 0.01103 | -0.00306 | 0.00101 | 0.02536 | 0.0296 | -0.0001 | -0.00171 | 0.00022 | 0.03199 | 0.04396 | 0.0038 | -0.00254 | 0.02918 | 0.00177 | 0.0291
[RO-RO] [OPP] OHL 220 kV Resita-Timisoara c2 | N-1 TIE 400 kV Resita-Pancevo c2 | 0.02746 | 0.0003 | 0.01973 | 0 | 0.02985 | 0.00034 | -0.00083 | -0.00027 | 0.00022 | 0.0002 | 0.0293 | 0.01103 | -0.00306 | 0.00101 | 0.02536 | 0.0296 | -0.0001 | -0.00171 | 0.00022 | 0.03199 | 0.04396 | 0.0038 | -0.00254 | 0.02918 | 0.00177 | 0.0291
[RO-RO] [OPP] OHL 220 kV Arad-Timisoara | N-1 TIE 400 kV Resita-Pancevo c2 | -0.02678 | 1e-05 | -0.01718 | 0 | -0.03266 | -0.00026 | 0.00075 | 0.0002 | -0.00017 | -0.00015 | -0.0302 | -0.00953 | 0.00378 | -0.00078 | -0.0234 | -0.03011 | 7e-05 | 0.00096 | -0.00017 | -0.04083 | -0.03769 | -0.00286 | 0.00233 | -0.03183 | -0.00504 | -0.02838
[RO-RO] [OPP] OHL 220 kV Arad-Calea Aradului | N-1 TIE 400 kV Resita-Pancevo c2 | -0.01771 | 1e-05 | -0.01134 | 0 | -0.02162 | -0.00017 | 0.00049 | 0.00013 | -0.00011 | -0.0001 | -0.01998 | -0.00629 | 0.00252 | -0.00051 | -0.01547 | -0.01992 | 5e-05 | 0.00062 | -0.00011 | -0.02709 | -0.02491 | -0.00188 | 0.00154 | -0.02107 | -0.00337 | -0.01877
[RO-RO] [OPP] OHL 220 kV CaleaAradului-Sacalaz | N-1 TIE 400 kV Resita-Pancevo c2 | -0.01771 | 1e-05 | -0.01134 | 0 | -0.02162 | -0.00017 | 0.00049 | 0.00013 | -0.00011 | -0.0001 | -0.01998 | -0.00629 | 0.00252 | -0.00051 | -0.01547 | -0.01992 | 5e-05 | 0.00062 | -0.00011 | -0.02709 | -0.02491 | -0.00188 | 0.00154 | -0.02107 | -0.00337 | -0.01877
[RO-RO] [OPP] OHL 220 kV Sacalaz-Timisoara | N-1 TIE 400 kV Resita-Pancevo c2 | -0.01875 | -1e-05 | -0.01206 | 0 | -0.02282 | -0.00018 | 0.00052 | 0.00014 | -0.00012 | -0.00011 | -0.02112 | -0.0067 | 0.0026 | -0.00055 | -0.0164 | -0.02106 | 5e-05 | 0.0007 | -0.00012 | -0.02839 | -0.02642 | -0.00203 | 0.00163 | -0.02224 | -0.00343 | -0.01987
[RO-RO] [OPP] OHL 220 kV Mintia-Timisoara | N-1 TIE 400 kV Resita-Pancevo c2 | -0.00144 | -0.00057 | -0.00504 | 0 | 0.00538 | -0.00017 | 0.00017 | 0.00015 | -0.0001 | -9e-05 | 0.00165 | -0.00296 | -0.0013 | -0.00044 | -0.00393 | 0.00087 | 5e-05 | 0.00143 | -0.0001 | 0.01702 | -0.01255 | -0.00182 | 0.00042 | 0.00507 | 0.00624 | -0.00153
[RO-RO] [OPP] OHL 220 kV Urechesti-Targu Jiu Nord | N-1 TIE 400 kV Resita-Pancevo c2 | 0.02829 | 0.00024 | 0.01533 | 0 | 0.04018 | 0.00027 | -0.00064 | -0.00022 | 0.00017 | 0.00016 | 0.03461 | 0.00901 | -0.00216 | 0.00079 | 0.02246 | 0.03391 | -8e-05 | -0.00135 | 0.00017 | 0.02364 | 0.02824 | 0.00291 | -0.00194 | 0.0385 | 0.00465 | 0.02987
[RO-RO] [OPP] OHL 220 kV Paroseni-Targu Jiu Nord | N-1 TIE 400 kV Resita-Pancevo c2 | -0.02829 | -0.00024 | -0.01533 | 0 | -0.04018 | -0.00027 | 0.00064 | 0.00022 | -0.00017 | -0.00016 | -0.03461 | -0.00901 | 0.00216 | -0.00079 | -0.02246 | -0.03391 | 8e-05 | 0.00135 | -0.00017 | -0.02364 | -0.02824 | -0.00291 | 0.00194 | -0.0385 | -0.00465 | -0.02987
[RO-RO] [OPP] OHL 220 kV Paroseni-Baru Mare | N-1 TIE 400 kV Resita-Pancevo c2 | 0.02573 | 0.00022 | 0.01394 | 0 | 0.03655 | 0.00024 | -0.00058 | -0.0002 | 0.00016 | 0.00014 | 0.03147 | 0.0082 | -0.00197 | 0.00072 | 0.02043 | 0.03084 | -7e-05 | -0.00123 | 0.00016 | 0.0215 | 0.02569 | 0.00265 | -0.00176 | 0.03501 | 0.00423 | 0.02717
[RO-RO] [OPP] OHL 220 kV Baru Mare-Hasdat | N-1 TIE 400 kV Resita-Pancevo c2 | 0.02829 | 0.00024 | 0.01533 | 0 | 0.04018 | 0.00027 | -0.00064 | -0.00022 | 0.00017 | 0.00016 | 0.03461 | 0.00901 | -0.00216 | 0.00079 | 0.02246 | 0.03391 | -8e-05 | -0.00135 | 0.00017 | 0.02364 | 0.02824 | 0.00291 | -0.00194 | 0.0385 | 0.00465 | 0.02987
[RO-RO] [OPP] OHL 220 kV Alba Iulia-Mintia | N-1 TIE 400 kV Rosiori-Mukacevo | -0.00073 | -0.00012 | -0.00163 | 0 | 0.00151 | -4e-05 | 6e-05 | 4e-05 | -3e-05 | -2e-05 | 0.00019 | -0.00091 | -0.00016 | -0.00012 | -0.00141 | -0.00011 | 1e-05 | 0.00034 | -3e-05 | 0.02941 | -0.00437 | -0.00049 | 0.00018 | 0.00168 | 0.00249 | -0.00082
[RO-RO] [OPP] TRA 400/220 kV AT3 Arad | N-1 TIE 400 kV Resita-Pancevo c2 | 0.03978 | -0.00011 | 0.02517 | 0 | 0.04895 | 0.00036 | -0.0011 | -0.00027 | 0.00024 | 0.00021 | 0.04506 | 0.01388 | -0.00602 | 0.00111 | 0.03458 | 0.04488 | -0.0001 | -0.00119 | 0.00023 | 0.06233 | 0.0557 | 0.00401 | -0.00346 | 0.04769 | 0.00831 | 0.04216
[RO-RO] [OPP] TRA 400/220 kV AT Urechesti | N-1 TIE 400 kV Resita-Pancevo c2 | -0.02251 | -0.00034 | -0.01351 | 0 | -0.0287 | -0.00026 | 0.00055 | 0.00021 | -0.00017 | -0.00015 | -0.02623 | -0.00792 | 0.00142 | -0.00074 | -0.01877 | -0.02615 | 7e-05 | 0.00146 | -0.00016 | -0.01245 | -0.0273 | -0.00278 | 0.00163 | -0.02687 | -0.0001 | -0.02387
[RO-RO] [OPP] TRA 400/220 kV AT1 Portile de Fier | BC | -0.0075 | 7e-05 | -0.003 | 0 | -0.01248 | -3e-05 | 0.00014 | 2e-05 | -2e-05 | -2e-05 | -0.01002 | -0.00177 | 0.0009 | -0.00011 | -0.00525 | -0.00964 | 1e-05 | 3e-05 | -2e-05 | 0.04652 | -0.00968 | -0.00036 | 0.00043 | -0.01192 | -0.00276 | -0.00793
[RO-RO] [OPP] TRA 400/220 kV AT1 Portile de Fier | N-1 TIE 400 kV Portile de Fier-Djerdap | -0.00766 | 0.00016 | -0.00175 | 0 | -0.01515 | 0 | 9e-05 | 0 | 0 | 0 | -0.01135 | -0.00113 | 0.00095 | -3e-05 | -0.00445 | -0.0107 | 0 | -0.00021 | 0 | 0.04124 | 0.0007 | 0 | 0.0003 | -0.01437 | -0.00409 | -0.00807
[RO-RO] [OPP] TRA 400/220 kV AT1 Portile de Fier | N-1 OHL 220 kV Portile de Fier-Resita 1&2 | 0 | 0 | 0 | 0 | 0 | 0 | 0 | 0 | 0 | 0 | 0 | 0 | 0 | 0 | 0 | 0 | 0 | 0 | 0 | 0.0707 | 0 | 0 | 0 | 0 | 0 | 0
[RO-RO] [OPP] TRA 400/220 kV AT1 Portile de Fier | N-1 TRA 400/220 kV AT2 Portile de Fier | -0.01072 | 0.0001 | -0.00429 | 0 | -0.01782 | -5e-05 | 0.00019 | 3e-05 | -3e-05 | -3e-05 | -0.01431 | -0.00253 | 0.00128 | -0.00016 | -0.0075 | -0.01377 | 1e-05 | 4e-05 | -3e-05 | 0.06645 | -0.01382 | -0.00052 | 0.00062 | -0.01702 | -0.00394 | -0.01132
[RO-RO] [OPP] TRA 400/220 kV AT1 Portile de Fier | N-1 TRA 400/220 kV AT3 Portile de Fier | -0.01069 | 0.0001 | -0.00428 | 0 | -0.01777 | -5e-05 | 0.00019 | 3e-05 | -3e-05 | -3e-05 | -0.01427 | -0.00253 | 0.00128 | -0.00016 | -0.00748 | -0.01373 | 1e-05 | 4e-05 | -3e-05 | 0.06627 | -0.01378 | -0.00052 | 0.00061 | -0.01697 | -0.00393 | -0.01129
[RO-RO] [OPP] TRA 400/220 kV AT1 Portile de Fier | N-1 OHL 400 kV Portile de Fier-Urechesti | -0.0066 | 0 | -0.00369 | 0 | -0.00908 | -6e-05 | 0.00016 | 4e-05 | -4e-05 | -3e-05 | -0.00792 | -0.0021 | 0.00077 | -0.00017 | -0.00535 | -0.00779 | 2e-05 | 0.00022 | -4e-05 | 0.0485 | -0.01365 | -0.00062 | 0.0005 | -0.00879 | -0.0015 | -0.00698
[RO-RO] [OPP] TRA 400/220 kV AT1 Portile de Fier | N-1 OHL 400 kV Slatina-Portile de Fier | -0.00702 | 3e-05 | -0.00332 | 0 | -0.01071 | -4e-05 | 0.00015 | 3e-05 | -3e-05 | -3e-05 | -0.00893 | -0.00193 | 0.00082 | -0.00014 | -0.00527 | -0.00868 | 1e-05 | 0.00013 | -3e-05 | 0.04713 | -0.01156 | -0.00049 | 0.00046 | -0.01024 | -0.00202 | -0.00742
[RO-RO] [OPP] TRA 400/220 kV AT2 Portile de Fier | BC | -0.0075 | 7e-05 | -0.003 | 0 | -0.01248 | -3e-05 | 0.00014 | 2e-05 | -2e-05 | -2e-05 | -0.01002 | -0.00177 | 0.0009 | -0.00011 | -0.00525 | -0.00964 | 1e-05 | 3e-05 | -2e-05 | 0.04652 | -0.00968 | -0.00036 | 0.00043 | -0.01192 | -0.00276 | -0.00793
[RO-RO] [OPP] TRA 400/220 kV AT2 Portile de Fier | N-1 TIE 400 kV Portile de Fier-Djerdap | -0.00766 | 0.00016 | -0.00175 | 0 | -0.01515 | 0 | 9e-05 | 0 | 0 | 0 | -0.01135 | -0.00113 | 0.00095 | -3e-05 | -0.00445 | -0.0107 | 0 | -0.00021 | 0 | 0.04124 | 0.0007 | 0 | 0.0003 | -0.01437 | -0.00409 | -0.00807
[RO-RO] [OPP] TRA 400/220 kV AT2 Portile de Fier | N-1 OHL 220 kV Portile de Fier-Resita 1&2 | 0 | 0 | 0 | 0 | 0 | 0 | 0 | 0 | 0 | 0 | 0 | 0 | 0 | 0 | 0 | 0 | 0 | 0 | 0 | 0.0707 | 0 | 0 | 0 | 0 | 0 | 0
[RO-RO] [OPP] TRA 400/220 kV AT2 Portile de Fier | N-1 TRA 400/220 kV AT1 Portile de Fier | -0.01072 | 0.0001 | -0.00429 | 0 | -0.01782 | -5e-05 | 0.00019 | 3e-05 | -3e-05 | -3e-05 | -0.01431 | -0.00253 | 0.00128 | -0.00016 | -0.0075 | -0.01377 | 1e-05 | 4e-05 | -3e-05 | 0.06645 | -0.01382 | -0.00052 | 0.00062 | -0.01702 | -0.00394 | -0.01132
[RO-RO] [OPP] TRA 400/220 kV AT2 Portile de Fier | N-1 TRA 400/220 kV AT3 Portile de Fier | -0.01069 | 0.0001 | -0.00428 | 0 | -0.01777 | -5e-05 | 0.00019 | 3e-05 | -3e-05 | -3e-05 | -0.01427 | -0.00253 | 0.00128 | -0.00016 | -0.00748 | -0.01373 | 1e-05 | 4e-05 | -3e-05 | 0.06627 | -0.01378 | -0.00052 | 0.00061 | -0.01697 | -0.00393 | -0.01129
[RO-RO] [OPP] TRA 400/220 kV AT2 Portile de Fier | N-1 OHL 400 kV Portile de Fier-Urechesti | -0.0066 | 0 | -0.00369 | 0 | -0.00908 | -6e-05 | 0.00016 | 4e-05 | -4e-05 | -3e-05 | -0.00792 | -0.0021 | 0.00077 | -0.00017 | -0.00535 | -0.00779 | 2e-05 | 0.00022 | -4e-05 | 0.0485 | -0.01365 | -0.00062 | 0.0005 | -0.00879 | -0.0015 | -0.00698
[RO-RO] [OPP] TRA 400/220 kV AT2 Portile de Fier | N-1 OHL 400 kV Slatina-Portile de Fier | -0.00702 | 3e-05 | -0.00332 | 0 | -0.01071 | -4e-05 | 0.00015 | 3e-05 | -3e-05 | -3e-05 | -0.00893 | -0.00193 | 0.00082 | -0.00014 | -0.00527 | -0.00868 | 1e-05 | 0.00013 | -3e-05 | 0.04713 | -0.01156 | -0.00049 | 0.00046 | -0.01024 | -0.00202 | -0.00742
[RO-RO] [OPP] TRA 400/220 kV AT3 Portile de Fier | BC | -0.00745 | 7e-05 | -0.00298 | 0 | -0.0124 | -3e-05 | 0.00014 | 2e-05 | -2e-05 | -2e-05 | -0.00996 | -0.00176 | 0.00089 | -0.00011 | -0.00522 | -0.00958 | 1e-05 | 3e-05 | -2e-05 | 0.04623 | -0.00961 | -0.00036 | 0.00043 | -0.01184 | -0.00274 | -0.00788
[RO-RO] [OPP] TRA 400/220 kV AT3 Portile de Fier | N-1 TIE 400 kV Portile de Fier-Djerdap | -0.00761 | 0.00015 | -0.00174 | 0 | -0.01506 | 0 | 9e-05 | 0 | 0 | 0 | -0.01128 | -0.00112 | 0.00095 | -3e-05 | -0.00442 | -0.01063 | 0 | -0.00021 | 0 | 0.04098 | 0.0007 | 0 | 0.00029 | -0.01428 | -0.00406 | -0.00802
[RO-RO] [OPP] TRA 400/220 kV AT3 Portile de Fier | N-1 OHL 220 kV Portile de Fier-Resita 1&2 | 0 | 0 | 0 | 0 | 0 | 0 | 0 | 0 | 0 | 0 | 0 | 0 | 0 | 0 | 0 | 0 | 0 | 0 | 0 | 0.07025 | 0 | 0 | 0 | 0 | 0 | 0
[RO-RO] [OPP] TRA 400/220 kV AT3 Portile de Fier | N-1 TRA 400/220 kV AT1 Portile de Fier | -0.01065 | 0.0001 | -0.00426 | 0 | -0.01771 | -5e-05 | 0.00019 | 3e-05 | -3e-05 | -3e-05 | -0.01422 | -0.00252 | 0.00128 | -0.00016 | -0.00746 | -0.01368 | 1e-05 | 4e-05 | -3e-05 | 0.06603 | -0.01373 | -0.00052 | 0.00061 | -0.01691 | -0.00392 | -0.01125
[RO-RO] [OPP] TRA 400/220 kV AT3 Portile de Fier | N-1 TRA 400/220 kV AT2 Portile de Fier | -0.01065 | 0.0001 | -0.00426 | 0 | -0.01771 | -5e-05 | 0.00019 | 3e-05 | -3e-05 | -3e-05 | -0.01422 | -0.00252 | 0.00128 | -0.00016 | -0.00746 | -0.01368 | 1e-05 | 4e-05 | -3e-05 | 0.06603 | -0.01373 | -0.00052 | 0.00061 | -0.01691 | -0.00392 | -0.01125
[RO-RO] [OPP] TRA 400/220 kV AT3 Portile de Fier | N-1 OHL 400 kV Portile de Fier-Urechesti | -0.00655 | 0 | -0.00367 | 0 | -0.00903 | -6e-05 | 0.00016 | 4e-05 | -4e-05 | -3e-05 | -0.00787 | -0.00209 | 0.00076 | -0.00017 | -0.00532 | -0.00774 | 2e-05 | 0.00021 | -4e-05 | 0.04819 | -0.01356 | -0.00061 | 0.00049 | -0.00873 | -0.00149 | -0.00694
[RO-RO] [OPP] TRA 400/220 kV AT3 Portile de Fier | N-1 OHL 400 kV Slatina-Portile de Fier | -0.00697 | 3e-05 | -0.0033 | 0 | -0.01064 | -4e-05 | 0.00015 | 3e-05 | -3e-05 | -3e-05 | -0.00888 | -0.00191 | 0.00082 | -0.00014 | -0.00524 | -0.00863 | 1e-05 | 0.00012 | -3e-05 | 0.04684 | -0.01149 | -0.00048 | 0.00046 | -0.01018 | -0.00201 | -0.00738

## 2030
PTDF report
Generated at: | 25/11/2025 22:22:31
Business day: | 2025-11-27
Horizon: | 2DA
Timestamp | 20:30
Border & direction: | South-Romania Exporting
Margin satisfied | False
Process | RAO
CNE Name | CO Name | AL | AT | BA | BE | BG | CH | CZ | DE | ES | FR | GR | HR | HU | IT | ME | MK | NL | PL | PT | RO | RS | SI | SK | TR | UA | XK
[BG-RO] [DIR] TIE 400 kV TINTARENI-KOZLODUI 2 | BC | -0.09366 | -0.00056 | -0.03193 | 0 | -0.15222 | -0.00057 | 0.00124 | 0.00048 | -0.00038 | -0.00034 | -0.12786 | -0.02121 | 0.00332 | -0.00171 | -0.06093 | -0.12481 | 0.00017 | 0.0033 | -0.00038 | 0.07984 | -0.00032 | -0.00588 | 0.00346 | -0.13518 | 0.00397 | -0.09989
[BG-RO] [DIR] TIE 400 kV TINTARENI-KOZLODUI 2 | N-1 TIE 400 kV TINTARENI-KOZLODUI 1 | -0.15454 | -0.00092 | -0.05268 | 0 | -0.25116 | -0.00094 | 0.00204 | 0.00079 | -0.00062 | -0.00056 | -0.21097 | -0.03499 | 0.00548 | -0.00282 | -0.10054 | -0.20593 | 0.00028 | 0.00545 | -0.00062 | 0.13174 | -0.00052 | -0.0097 | 0.00571 | -0.22306 | 0.00655 | -0.16482
[BG-RO] [DIR] TIE 400 kV TINTARENI-KOZLODUI 2 | N-1 TIE 400 kV PORTILE DE FIER - DJERDAP | -0.09335 | -0.00071 | -0.03412 | 0 | -0.14745 | -0.00063 | 0.00132 | 0.00053 | -0.00041 | -0.00037 | -0.12547 | -0.02234 | 0.00321 | -0.00186 | -0.06232 | -0.12291 | 0.00018 | 0.00373 | -0.00041 | 0.08936 | -0.0181 | -0.00652 | 0.00369 | -0.13081 | 0.00631 | -0.09961
[BG-RO] [DIR] TIE 400 kV TINTARENI-KOZLODUI 2 | N-1 TIE 400 kV MEDGIDIA SUD - VARNA | -0.10071 | -0.00073 | -0.03507 | 0 | -0.16641 | -0.00064 | 0.00135 | 0.00054 | -0.00043 | -0.00038 | -0.13772 | -0.02325 | 0.00325 | -0.00191 | -0.06593 | -0.13376 | 0.00019 | 0.00385 | -0.00042 | 0.08113 | -0.00299 | -0.00665 | 0.00373 | -0.15028 | 0.0084 | -0.10703
[BG-RO] [DIR] TIE 400 kV TINTARENI-KOZLODUI 2 | N-1 TIE 400 kV MEDGIDIA SUD - DOBRUDJA | -0.10033 | -0.00072 | -0.0349 | 0 | -0.16565 | -0.00064 | 0.00134 | 0.00054 | -0.00042 | -0.00038 | -0.13719 | -0.02314 | 0.00326 | -0.0019 | -0.06566 | -0.13327 | 0.00019 | 0.00382 | -0.00042 | 0.08106 | -0.00285 | -0.00661 | 0.00372 | -0.14945 | 0.00816 | -0.10665
[BG-RO] [DIR] TIE 400 kV TINTARENI-KOZLODUI 1 | BC | -0.09366 | -0.00056 | -0.03193 | 0 | -0.15222 | -0.00057 | 0.00124 | 0.00048 | -0.00038 | -0.00034 | -0.12786 | -0.02121 | 0.00332 | -0.00171 | -0.06093 | -0.12481 | 0.00017 | 0.0033 | -0.00038 | 0.07984 | -0.00032 | -0.00588 | 0.00346 | -0.13518 | 0.00397 | -0.09989
[BG-RO] [DIR] TIE 400 kV TINTARENI-KOZLODUI 1 | N-1 TIE 400 kV TINTARENI-KOZLODUI 2 | -0.15454 | -0.00092 | -0.05268 | 0 | -0.25116 | -0.00094 | 0.00204 | 0.00079 | -0.00062 | -0.00056 | -0.21097 | -0.03499 | 0.00548 | -0.00282 | -0.10054 | -0.20593 | 0.00028 | 0.00545 | -0.00062 | 0.13174 | -0.00052 | -0.0097 | 0.00571 | -0.22306 | 0.00655 | -0.16482
[BG-RO] [DIR] TIE 400 kV TINTARENI-KOZLODUI 1 | N-1 TIE 400 kV PORTILE DE FIER - DJERDAP | -0.09335 | -0.00071 | -0.03412 | 0 | -0.14745 | -0.00063 | 0.00132 | 0.00053 | -0.00041 | -0.00037 | -0.12547 | -0.02234 | 0.00321 | -0.00186 | -0.06232 | -0.12291 | 0.00018 | 0.00373 | -0.00041 | 0.08936 | -0.0181 | -0.00652 | 0.00369 | -0.13081 | 0.00631 | -0.09961
[BG-RO] [DIR] TIE 400 kV TINTARENI-KOZLODUI 1 | N-1 TIE 400 kV MEDGIDIA SUD - VARNA | -0.10071 | -0.00073 | -0.03507 | 0 | -0.16641 | -0.00064 | 0.00135 | 0.00054 | -0.00043 | -0.00038 | -0.13772 | -0.02325 | 0.00325 | -0.00191 | -0.06593 | -0.13376 | 0.00019 | 0.00385 | -0.00042 | 0.08113 | -0.00299 | -0.00665 | 0.00373 | -0.15028 | 0.0084 | -0.10703
[BG-RO] [DIR] TIE 400 kV TINTARENI-KOZLODUI 1 | N-1 TIE 400 kV MEDGIDIA SUD - DOBRUDJA | -0.10033 | -0.00072 | -0.0349 | 0 | -0.16565 | -0.00064 | 0.00134 | 0.00054 | -0.00042 | -0.00038 | -0.13719 | -0.02314 | 0.00326 | -0.0019 | -0.06566 | -0.13327 | 0.00019 | 0.00382 | -0.00042 | 0.08106 | -0.00285 | -0.00661 | 0.00372 | -0.14945 | 0.00816 | -0.10665
[BG-RO] [DIR] TIE 400 kV DOBRUDJA- MEDGIDIA SUD | BC | -0.06766 | -0.00164 | -0.03014 | 0 | -0.13633 | -0.0007 | 0.00103 | 0.00061 | -0.00045 | -0.0004 | -0.09471 | -0.01963 | -0.00067 | -0.00197 | -0.04797 | -0.0859 | 0.00021 | 0.0053 | -0.00045 | 0.01236 | -0.0257 | -0.00736 | 0.00259 | -0.14481 | 0.04251 | -0.06859
[BG-RO] [DIR] TIE 400 kV DOBRUDJA- MEDGIDIA SUD | N-1 TIE 400 kV MEDGIDIA SUD - VARNA | -0.11642 | -0.00282 | -0.05185 | 0 | -0.23448 | -0.0012 | 0.00178 | 0.00105 | -0.00078 | -0.0007 | -0.16297 | -0.03378 | -0.00115 | -0.00339 | -0.08252 | -0.14779 | 0.00037 | 0.00912 | -0.00078 | 0.02127 | -0.04422 | -0.01266 | 0.00446 | -0.24922 | 0.07314 | -0.11801
[BG-RO] [DIR] TIE 400 kV MEDGIDIA SUD - VARNA | BC | -0.06992 | -0.00169 | -0.03114 | 0 | -0.14077 | -0.00072 | 0.00107 | 0.00063 | -0.00047 | -0.00042 | -0.09788 | -0.02029 | -0.00069 | -0.00204 | -0.04956 | -0.08876 | 0.00022 | 0.00547 | -0.00047 | 0.01278 | -0.02655 | -0.0076 | 0.00268 | -0.14973 | 0.04392 | -0.07087
[BG-RO] [DIR] TIE 400 kV MEDGIDIA SUD - VARNA | N-1 TIE 400 kV MEDGIDIA SUD - DOBRUDJA | -0.11756 | -0.00285 | -0.05236 | 0 | -0.23676 | -0.00122 | 0.0018 | 0.00106 | -0.00079 | -0.0007 | -0.16457 | -0.03411 | -0.00116 | -0.00343 | -0.08334 | -0.14925 | 0.00037 | 0.00921 | -0.00078 | 0.02148 | -0.04465 | -0.01278 | 0.0045 | -0.25169 | 0.07386 | -0.11917
[BG-RO] [OPP] TIE 400 kV TINTARENI-KOZLODUI 2 | BC | -0.09366 | -0.00056 | -0.03193 | 0 | -0.15222 | -0.00057 | 0.00124 | 0.00048 | -0.00038 | -0.00034 | -0.12786 | -0.02121 | 0.00332 | -0.00171 | -0.06093 | -0.12481 | 0.00017 | 0.0033 | -0.00038 | 0.07984 | -0.00032 | -0.00588 | 0.00346 | -0.13518 | 0.00397 | -0.09989
[BG-RO] [OPP] TIE 400 kV TINTARENI-KOZLODUI 2 | N-1 TIE 400 kV TINTARENI-KOZLODUI 1 | -0.15454 | -0.00092 | -0.05268 | 0 | -0.25116 | -0.00094 | 0.00204 | 0.00079 | -0.00062 | -0.00056 | -0.21097 | -0.03499 | 0.00548 | -0.00282 | -0.10054 | -0.20593 | 0.00028 | 0.00545 | -0.00062 | 0.13174 | -0.00052 | -0.0097 | 0.00571 | -0.22306 | 0.00655 | -0.16482
[BG-RO] [OPP] TIE 400 kV TINTARENI-KOZLODUI 2 | N-1 TIE 400 kV PORTILE DE FIER - DJERDAP | -0.09335 | -0.00071 | -0.03412 | 0 | -0.14745 | -0.00063 | 0.00132 | 0.00053 | -0.00041 | -0.00037 | -0.12547 | -0.02234 | 0.00321 | -0.00186 | -0.06232 | -0.12291 | 0.00018 | 0.00373 | -0.00041 | 0.08936 | -0.0181 | -0.00652 | 0.00369 | -0.13081 | 0.00631 | -0.09961
[BG-RO] [OPP] TIE 400 kV TINTARENI-KOZLODUI 2 | N-1 TIE 400 kV MEDGIDIA SUD - VARNA | -0.10071 | -0.00073 | -0.03507 | 0 | -0.16641 | -0.00064 | 0.00135 | 0.00054 | -0.00043 | -0.00038 | -0.13772 | -0.02325 | 0.00325 | -0.00191 | -0.06593 | -0.13376 | 0.00019 | 0.00385 | -0.00042 | 0.08113 | -0.00299 | -0.00665 | 0.00373 | -0.15028 | 0.0084 | -0.10703
[BG-RO] [OPP] TIE 400 kV TINTARENI-KOZLODUI 2 | N-1 TIE 400 kV MEDGIDIA SUD - DOBRUDJA | -0.10033 | -0.00072 | -0.0349 | 0 | -0.16565 | -0.00064 | 0.00134 | 0.00054 | -0.00042 | -0.00038 | -0.13719 | -0.02314 | 0.00326 | -0.0019 | -0.06566 | -0.13327 | 0.00019 | 0.00382 | -0.00042 | 0.08106 | -0.00285 | -0.00661 | 0.00372 | -0.14945 | 0.00816 | -0.10665
[BG-RO] [OPP] TIE 400 kV TINTARENI-KOZLODUI 1 | BC | -0.09366 | -0.00056 | -0.03193 | 0 | -0.15222 | -0.00057 | 0.00124 | 0.00048 | -0.00038 | -0.00034 | -0.12786 | -0.02121 | 0.00332 | -0.00171 | -0.06093 | -0.12481 | 0.00017 | 0.0033 | -0.00038 | 0.07984 | -0.00032 | -0.00588 | 0.00346 | -0.13518 | 0.00397 | -0.09989
[BG-RO] [OPP] TIE 400 kV TINTARENI-KOZLODUI 1 | N-1 TIE 400 kV TINTARENI-KOZLODUI 2 | -0.15454 | -0.00092 | -0.05268 | 0 | -0.25116 | -0.00094 | 0.00204 | 0.00079 | -0.00062 | -0.00056 | -0.21097 | -0.03499 | 0.00548 | -0.00282 | -0.10054 | -0.20593 | 0.00028 | 0.00545 | -0.00062 | 0.13174 | -0.00052 | -0.0097 | 0.00571 | -0.22306 | 0.00655 | -0.16482
[BG-RO] [OPP] TIE 400 kV TINTARENI-KOZLODUI 1 | N-1 TIE 400 kV PORTILE DE FIER - DJERDAP | -0.09335 | -0.00071 | -0.03412 | 0 | -0.14745 | -0.00063 | 0.00132 | 0.00053 | -0.00041 | -0.00037 | -0.12547 | -0.02234 | 0.00321 | -0.00186 | -0.06232 | -0.12291 | 0.00018 | 0.00373 | -0.00041 | 0.08936 | -0.0181 | -0.00652 | 0.00369 | -0.13081 | 0.00631 | -0.09961
[BG-RO] [OPP] TIE 400 kV TINTARENI-KOZLODUI 1 | N-1 TIE 400 kV MEDGIDIA SUD - VARNA | -0.10071 | -0.00073 | -0.03507 | 0 | -0.16641 | -0.00064 | 0.00135 | 0.00054 | -0.00043 | -0.00038 | -0.13772 | -0.02325 | 0.00325 | -0.00191 | -0.06593 | -0.13376 | 0.00019 | 0.00385 | -0.00042 | 0.08113 | -0.00299 | -0.00665 | 0.00373 | -0.15028 | 0.0084 | -0.10703
[BG-RO] [OPP] TIE 400 kV TINTARENI-KOZLODUI 1 | N-1 TIE 400 kV MEDGIDIA SUD - DOBRUDJA | -0.10033 | -0.00072 | -0.0349 | 0 | -0.16565 | -0.00064 | 0.00134 | 0.00054 | -0.00042 | -0.00038 | -0.13719 | -0.02314 | 0.00326 | -0.0019 | -0.06566 | -0.13327 | 0.00019 | 0.00382 | -0.00042 | 0.08106 | -0.00285 | -0.00661 | 0.00372 | -0.14945 | 0.00816 | -0.10665
[BG-RO] [OPP] TIE 400 kV DOBRUDJA- MEDGIDIA SUD | BC | -0.06766 | -0.00164 | -0.03014 | 0 | -0.13633 | -0.0007 | 0.00103 | 0.00061 | -0.00045 | -0.0004 | -0.09471 | -0.01963 | -0.00067 | -0.00197 | -0.04797 | -0.0859 | 0.00021 | 0.0053 | -0.00045 | 0.01236 | -0.0257 | -0.00736 | 0.00259 | -0.14481 | 0.04251 | -0.06859
[BG-RO] [OPP] TIE 400 kV DOBRUDJA- MEDGIDIA SUD | N-1 TIE 400 kV MEDGIDIA SUD - VARNA | -0.11642 | -0.00282 | -0.05185 | 0 | -0.23448 | -0.0012 | 0.00178 | 0.00105 | -0.00078 | -0.0007 | -0.16297 | -0.03378 | -0.00115 | -0.00339 | -0.08252 | -0.14779 | 0.00037 | 0.00912 | -0.00078 | 0.02127 | -0.04422 | -0.01266 | 0.00446 | -0.24922 | 0.07314 | -0.11801
[BG-RO] [OPP] TIE 400 kV MEDGIDIA SUD - VARNA | BC | -0.06992 | -0.00169 | -0.03114 | 0 | -0.14077 | -0.00072 | 0.00107 | 0.00063 | -0.00047 | -0.00042 | -0.09788 | -0.02029 | -0.00069 | -0.00204 | -0.04956 | -0.08876 | 0.00022 | 0.00547 | -0.00047 | 0.01278 | -0.02655 | -0.0076 | 0.00268 | -0.14973 | 0.04392 | -0.07087
[BG-RO] [OPP] TIE 400 kV MEDGIDIA SUD - VARNA | N-1 TIE 400 kV MEDGIDIA SUD - DOBRUDJA | -0.11756 | -0.00285 | -0.05236 | 0 | -0.23676 | -0.00122 | 0.0018 | 0.00106 | -0.00079 | -0.0007 | -0.16457 | -0.03411 | -0.00116 | -0.00343 | -0.08334 | -0.14925 | 0.00037 | 0.00921 | -0.00078 | 0.02148 | -0.04465 | -0.01278 | 0.0045 | -0.25169 | 0.07386 | -0.11917
[RO-BG] [DIR] TIE 400 kV TINTARENI-KOZLODUI 1 | BC | -0.09366 | -0.00056 | -0.03193 | 0 | -0.15222 | -0.00057 | 0.00124 | 0.00048 | -0.00038 | -0.00034 | -0.12786 | -0.02121 | 0.00332 | -0.00171 | -0.06093 | -0.12481 | 0.00017 | 0.0033 | -0.00038 | 0.07984 | -0.00032 | -0.00588 | 0.00346 | -0.13518 | 0.00397 | -0.09989
[RO-BG] [DIR] TIE 400 kV TINTARENI-KOZLODUI 1 | N-1 TIE 400 kV Portile de Fier-Djerdap | -0.09335 | -0.00071 | -0.03412 | 0 | -0.14745 | -0.00063 | 0.00132 | 0.00053 | -0.00041 | -0.00037 | -0.12547 | -0.02234 | 0.00321 | -0.00186 | -0.06232 | -0.12291 | 0.00018 | 0.00373 | -0.00041 | 0.08936 | -0.0181 | -0.00652 | 0.00369 | -0.13081 | 0.00631 | -0.09961
[RO-BG] [DIR] TIE 400 kV TINTARENI-KOZLODUI 1 | N-1 TIE 400 kV TINTARENI-KOZLODUI 2 | -0.15454 | -0.00092 | -0.05268 | 0 | -0.25116 | -0.00094 | 0.00204 | 0.00079 | -0.00062 | -0.00056 | -0.21097 | -0.03499 | 0.00548 | -0.00282 | -0.10054 | -0.20593 | 0.00028 | 0.00545 | -0.00062 | 0.13174 | -0.00052 | -0.0097 | 0.00571 | -0.22306 | 0.00655 | -0.16482
[RO-BG] [DIR] TIE 400 kV TINTARENI-KOZLODUI 1 | N-1 TIE 400 kV Isaccea - Vulcanesti | -0.09698 | -0.00075 | -0.03398 | 0 | -0.15708 | -0.00063 | 0.0013 | 0.00053 | -0.00042 | -0.00037 | -0.13188 | -0.02253 | 0.003 | -0.00187 | -0.06366 | -0.12869 | 0.00019 | 0.00382 | -0.00041 | 0.0758 | -0.00314 | -0.0065 | 0.00358 | -0.14006 | 0.01017 | -0.10333
[RO-BG] [DIR] TIE 400 kV TINTARENI-KOZLODUI 1 | N-1 TIE 400 kV Resita-Pancevo c2 | -0.09394 | -0.0006 | -0.03277 | 0 | -0.15136 | -0.00059 | 0.00127 | 0.00049 | -0.00039 | -0.00035 | -0.12761 | -0.02165 | 0.00333 | -0.00176 | -0.06164 | -0.12469 | 0.00017 | 0.00344 | -0.00039 | 0.08209 | -0.00147 | -0.0061 | 0.00356 | -0.13442 | 0.00456 | -0.10019
[RO-BG] [DIR] TIE 400 kV TINTARENI-KOZLODUI 1 | N-1 TIE 400 kV Resita-Pancevo c1 | -0.09394 | -0.0006 | -0.03277 | 0 | -0.15136 | -0.00059 | 0.00127 | 0.00049 | -0.00039 | -0.00035 | -0.12761 | -0.02165 | 0.00333 | -0.00176 | -0.06164 | -0.12469 | 0.00017 | 0.00344 | -0.00039 | 0.08209 | -0.00147 | -0.0061 | 0.00356 | -0.13442 | 0.00456 | -0.10019
[RO-BG] [DIR] TIE 400 kV TINTARENI-KOZLODUI 2 | BC | -0.09366 | -0.00056 | -0.03193 | 0 | -0.15222 | -0.00057 | 0.00124 | 0.00048 | -0.00038 | -0.00034 | -0.12786 | -0.02121 | 0.00332 | -0.00171 | -0.06093 | -0.12481 | 0.00017 | 0.0033 | -0.00038 | 0.07984 | -0.00032 | -0.00588 | 0.00346 | -0.13518 | 0.00397 | -0.09989
[RO-BG] [DIR] TIE 400 kV TINTARENI-KOZLODUI 2 | N-1 TIE 400 kV Portile de Fier-Djerdap | -0.09335 | -0.00071 | -0.03412 | 0 | -0.14745 | -0.00063 | 0.00132 | 0.00053 | -0.00041 | -0.00037 | -0.12547 | -0.02234 | 0.00321 | -0.00186 | -0.06232 | -0.12291 | 0.00018 | 0.00373 | -0.00041 | 0.08936 | -0.0181 | -0.00652 | 0.00369 | -0.13081 | 0.00631 | -0.09961
[RO-BG] [DIR] TIE 400 kV TINTARENI-KOZLODUI 2 | N-1 TIE 400 kV TINTARENI-KOZLODUI 1 | -0.15454 | -0.00092 | -0.05268 | 0 | -0.25116 | -0.00094 | 0.00204 | 0.00079 | -0.00062 | -0.00056 | -0.21097 | -0.03499 | 0.00548 | -0.00282 | -0.10054 | -0.20593 | 0.00028 | 0.00545 | -0.00062 | 0.13174 | -0.00052 | -0.0097 | 0.00571 | -0.22306 | 0.00655 | -0.16482
[RO-BG] [DIR] TIE 400 kV TINTARENI-KOZLODUI 2 | N-1 TIE 400 kV Isaccea - Vulcanesti | -0.09698 | -0.00075 | -0.03398 | 0 | -0.15708 | -0.00063 | 0.0013 | 0.00053 | -0.00042 | -0.00037 | -0.13188 | -0.02253 | 0.003 | -0.00187 | -0.06366 | -0.12869 | 0.00019 | 0.00382 | -0.00041 | 0.0758 | -0.00314 | -0.0065 | 0.00358 | -0.14006 | 0.01017 | -0.10333
[RO-BG] [DIR] TIE 400 kV TINTARENI-KOZLODUI 2 | N-1 TIE 400 kV Resita-Pancevo c2 | -0.09394 | -0.0006 | -0.03277 | 0 | -0.15136 | -0.00059 | 0.00127 | 0.00049 | -0.00039 | -0.00035 | -0.12761 | -0.02165 | 0.00333 | -0.00176 | -0.06164 | -0.12469 | 0.00017 | 0.00344 | -0.00039 | 0.08209 | -0.00147 | -0.0061 | 0.00356 | -0.13442 | 0.00456 | -0.10019
[RO-BG] [DIR] TIE 400 kV TINTARENI-KOZLODUI 2 | N-1 TIE 400 kV Resita-Pancevo c1 | -0.09394 | -0.0006 | -0.03277 | 0 | -0.15136 | -0.00059 | 0.00127 | 0.00049 | -0.00039 | -0.00035 | -0.12761 | -0.02165 | 0.00333 | -0.00176 | -0.06164 | -0.12469 | 0.00017 | 0.00344 | -0.00039 | 0.08209 | -0.00147 | -0.0061 | 0.00356 | -0.13442 | 0.00456 | -0.10019
[RO-RS] [DIR] TIE 400 kV Portile de Fier-Djerdap | BC | -0.00351 | 0.00173 | 0.02486 | 0 | -0.05407 | 0.00063 | -0.00093 | -0.00055 | 0.00041 | 0.00036 | -0.02707 | 0.01288 | 0.00132 | 0.00175 | 0.01578 | -0.0215 | -0.00019 | -0.00483 | 0.0004 | -0.10805 | 0.2018 | 0.00728 | -0.00264 | -0.04962 | -0.02657 | -0.00321
[RO-RS] [DIR] TIE 400 kV Portile de Fier-Djerdap | N-1 TIE 400 kV Arad-Sandorfalva | -0.00463 | 0.00195 | 0.02514 | 0 | -0.0567 | 0.00067 | -0.00095 | -0.00059 | 0.00043 | 0.00038 | -0.02893 | 0.01318 | 0.00234 | 0.00185 | 0.01532 | -0.02323 | -0.0002 | -0.00524 | 0.00043 | -0.11242 | 0.20111 | 0.00772 | -0.0027 | -0.05214 | -0.02843 | -0.00444
[RO-RS] [DIR] TIE 400 kV Portile de Fier-Djerdap | N-1 TIE 400 kV Nadab-Bekescsaba | -0.00621 | 0.00189 | 0.02343 | 0 | -0.05794 | 0.00063 | -0.00084 | -0.00056 | 0.00041 | 0.00036 | -0.03037 | 0.01216 | 0.00209 | 0.00173 | 0.01362 | -0.02472 | -0.00019 | -0.00505 | 0.0004 | -0.11335 | 0.19905 | 0.00723 | -0.00226 | -0.05339 | -0.0283 | -0.00607
[RO-RS] [DIR] TIE 400 kV Portile de Fier-Djerdap | N-1 TIE 400 kV Rosiori-Mukacevo | -0.00877 | 0.00124 | 0.0209 | 0 | -0.06036 | 0.0005 | -0.0008 | -0.00044 | 0.00032 | 0.00029 | -0.0329 | 0.01028 | 0.00011 | 0.0014 | 0.01106 | -0.02728 | -0.00015 | -0.00368 | 0.00032 | -0.11635 | 0.19625 | 0.00587 | -0.00236 | -0.0558 | -0.02491 | -0.00867
[RO-RS] [DIR] TIE 400 kV Portile de Fier-Djerdap | N-1 TIE 400 kV TINTARENI-KOZLODUI 1 | 0.00126 | 0.00176 | 0.02649 | 0 | -0.04632 | 0.00066 | -0.001 | -0.00058 | 0.00043 | 0.00038 | -0.02056 | 0.01396 | 0.00115 | 0.00184 | 0.01888 | -0.01515 | -0.0002 | -0.005 | 0.00042 | -0.11212 | 0.20181 | 0.00758 | -0.00282 | -0.04273 | -0.02677 | 0.00188
[RO-RS] [DIR] TIE 400 kV Portile de Fier-Djerdap | N-1 TIE 400 kV TINTARENI-KOZLODUI 2 | 0.00126 | 0.00176 | 0.02649 | 0 | -0.04632 | 0.00066 | -0.001 | -0.00058 | 0.00043 | 0.00038 | -0.02056 | 0.01396 | 0.00115 | 0.00184 | 0.01888 | -0.01515 | -0.0002 | -0.005 | 0.00042 | -0.11212 | 0.20181 | 0.00758 | -0.00282 | -0.04273 | -0.02677 | 0.00188
[RO-RS] [DIR] TIE 400 kV Portile de Fier-Djerdap | N-1 TIE 400 kV Isaccea - Vulcanesti | -0.01227 | 0.00122 | 0.01945 | 0 | -0.0669 | 0.00047 | -0.00078 | -0.00041 | 0.00031 | 0.00027 | -0.0377 | 0.0094 | 0.00047 | 0.00133 | 0.00858 | -0.03175 | -0.00014 | -0.00345 | 0.0003 | -0.11871 | 0.19434 | 0.00564 | -0.00234 | -0.0625 | -0.0102 | -0.01229
[RO-RS] [DIR] TIE 400 kV Portile de Fier-Djerdap | N-1 OHL 400 kV Mintia-Arad | -0.00731 | 0.00187 | 0.0233 | 0 | -0.06024 | 0.00063 | -0.00085 | -0.00056 | 0.0004 | 0.00036 | -0.03205 | 0.01204 | 0.00217 | 0.00172 | 0.01303 | -0.02629 | -0.00019 | -0.00498 | 0.0004 | -0.11673 | 0.19884 | 0.00722 | -0.00237 | -0.05561 | -0.02872 | -0.00723
[RO-RS] [DIR] TIE 400 kV Portile de Fier-Djerdap | N-1 OHL 220 kV Portile de Fier-Resita 1&2 | -0.00807 | 0.00177 | 0.02294 | 0 | -0.06143 | 0.00061 | -0.00085 | -0.00054 | 0.00039 | 0.00035 | -0.03306 | 0.01174 | 0.00184 | 0.00167 | 0.01252 | -0.02727 | -0.00019 | -0.00478 | 0.00039 | -0.12277 | 0.19583 | 0.00702 | -0.00237 | -0.05666 | -0.0281 | -0.00802
[RO-RS] [DIR] TIE 400 kV Portile de Fier-Djerdap | N-1 OHL 220 kV Resita-Timisoara 1&2 | -0.0068 | 0.0017 | 0.02246 | 0 | -0.05755 | 0.00059 | -0.00083 | -0.00052 | 0.00038 | 0.00034 | -0.03054 | 0.01153 | 0.00168 | 0.00163 | 0.01271 | -0.02501 | -0.00018 | -0.00462 | 0.00038 | -0.1118 | 0.1966 | 0.00681 | -0.00233 | -0.05303 | -0.02674 | -0.00669
[RO-RS] [DIR] TIE 400 kV Portile de Fier-Djerdap | N-1 TRA 400/220 kV AT3 Arad | -0.00518 | 0.00174 | 0.02379 | 0 | -0.05607 | 0.00062 | -0.00089 | -0.00054 | 0.0004 | 0.00035 | -0.02893 | 0.01229 | 0.00156 | 0.0017 | 0.01432 | -0.02336 | -0.00019 | -0.00477 | 0.00039 | -0.11058 | 0.19948 | 0.00711 | -0.0025 | -0.05157 | -0.02689 | -0.00497
[RO-RS] [DIR] TIE 400 kV Portile de Fier-Djerdap | N-1 TIE 400 kV Resita-Pancevo c2 | -0.00198 | 0.00197 | 0.02951 | 0 | -0.0588 | 0.00074 | -0.00111 | -0.00065 | 0.00048 | 0.00042 | -0.02841 | 0.01536 | 0.00128 | 0.00205 | 0.01968 | -0.02212 | -0.00022 | -0.00558 | 0.00047 | -0.12051 | 0.20815 | 0.0085 | -0.00317 | -0.05383 | -0.02986 | -0.00154
[RO-RS] [DIR] TIE 400 kV Portile de Fier-Djerdap | N-1 TIE 400 kV Resita-Pancevo c1 | -0.00198 | 0.00197 | 0.02951 | 0 | -0.0588 | 0.00074 | -0.00111 | -0.00065 | 0.00048 | 0.00042 | -0.02841 | 0.01536 | 0.00128 | 0.00205 | 0.01968 | -0.02212 | -0.00022 | -0.00558 | 0.00047 | -0.12051 | 0.20815 | 0.0085 | -0.00317 | -0.05383 | -0.02986 | -0.00154
[RO-UA] [DIR] TIE 400 kV Isaccea-Vulcanesti | N-1 TIE 400 kV Resita-Pancevo c2 | 0.10914 | 0.00629 | 0.0672 | 0 | 0.16016 | 0.00193 | -0.0019 | -0.00174 | 0.00124 | 0.0011 | 0.13264 | 0.04333 | 0.01059 | 0.00522 | 0.08957 | 0.12777 | -0.0006 | -0.01709 | 0.00123 | 0.13366 | 0.09265 | 0.02041 | -0.00378 | 0.16083 | -0.2039 | 0.11319
[RO-HU] [DIR] TIE 400 kV Arad-Sandorfalva | BC | -0.02414 | 0.00468 | 0.00597 | 0 | -0.05682 | 0.00085 | -0.0003 | -0.00081 | 0.00053 | 0.00047 | -0.04017 | 0.00641 | 0.02213 | 0.00208 | -0.00999 | -0.03733 | -0.00027 | -0.00892 | 0.00052 | -0.09441 | -0.01489 | 0.00957 | -0.00132 | -0.05453 | -0.04023 | -0.02659
[RO-HU] [DIR] TIE 400 kV Arad-Sandorfalva | N-1 TIE 400 kV Nadab-Bekescsaba | -0.06747 | 0.00732 | -0.01697 | 0 | -0.1188 | 0.00085 | 0.00119 | -0.00088 | 0.0005 | 0.00045 | -0.09311 | -0.0053 | 0.03456 | 0.00172 | -0.04459 | -0.089 | -0.00029 | -0.01239 | 0.00049 | -0.17938 | -0.05894 | 0.00874 | 0.00477 | -0.11507 | -0.06806 | -0.07244
[RO-HU] [DIR] TIE 400 kV Arad-Sandorfalva | N-1 TIE 400 kV Rosiori-Mukacevo | -0.04924 | 0.00236 | -0.01295 | 0 | -0.08687 | 0.00022 | 0.00032 | -0.00024 | 0.00013 | 0.00011 | -0.06799 | -0.00601 | 0.01637 | 0.0004 | -0.03256 | -0.06492 | -8e-05 | -0.00342 | 0.00012 | -0.13405 | -0.0414 | 0.00282 | 6e-05 | -0.08406 | -0.03228 | -0.05268
[RO-HU] [DIR] TIE 400 kV Arad-Sandorfalva | N-1 TIE 400 kV Portile de Fier-Djerdap | -0.02437 | 0.00479 | 0.00759 | 0 | -0.06033 | 0.00089 | -0.00036 | -0.00084 | 0.00055 | 0.00049 | -0.04193 | 0.00725 | 0.02221 | 0.00219 | -0.00896 | -0.03872 | -0.00028 | -0.00923 | 0.00055 | -0.10143 | -0.00176 | 0.01004 | -0.00149 | -0.05775 | -0.04196 | -0.02679
[RO-HU] [DIR] TIE 400 kV Arad-Sandorfalva | N-1 OHL 400 kV Iernut-Sibiu Sud | -0.0255 | 0.00462 | 0.00514 | 0 | -0.05868 | 0.00083 | -0.00027 | -0.00079 | 0.00051 | 0.00046 | -0.04179 | 0.00589 | 0.02206 | 0.00202 | -0.01111 | -0.03892 | -0.00027 | -0.00876 | 0.00051 | -0.09607 | -0.01612 | 0.00934 | -0.00123 | -0.05634 | -0.04024 | -0.02801
[RO-HU] [DIR] TIE 400 kV Arad-Sandorfalva | N-1 TIE 400 kV Resita-Pancevo c2 | -0.02377 | 0.00474 | 0.00709 | 0 | -0.05795 | 0.00088 | -0.00034 | -0.00083 | 0.00054 | 0.00049 | -0.04049 | 0.007 | 0.02212 | 0.00215 | -0.00905 | -0.03748 | -0.00028 | -0.0091 | 0.00054 | -0.09739 | -0.01336 | 0.00986 | -0.00144 | -0.05554 | -0.04102 | -0.02619
[RO-HU] [DIR] TIE 400 kV Arad-Sandorfalva | N-1 TIE 400 kV Resita-Pancevo c1 | -0.02377 | 0.00474 | 0.00709 | 0 | -0.05795 | 0.00088 | -0.00034 | -0.00083 | 0.00054 | 0.00049 | -0.04049 | 0.007 | 0.02212 | 0.00215 | -0.00905 | -0.03748 | -0.00028 | -0.0091 | 0.00054 | -0.09739 | -0.01336 | 0.00986 | -0.00144 | -0.05554 | -0.04102 | -0.02619
[RO-HU] [DIR] TIE 400 kV Nadab-Bekescsaba | BC | -0.07672 | 0.00468 | -0.04063 | -1e-05 | -0.10976 | -1e-05 | 0.00264 | -0.00013 | -5e-05 | -4e-05 | -0.09374 | -0.02073 | 0.02201 | -0.00063 | -0.06127 | -0.0915 | -3e-05 | -0.00615 | -5e-05 | -0.15048 | -0.07801 | -0.00147 | 0.01079 | -0.10721 | -0.04929 | -0.08119
[RO-HU] [DIR] TIE 400 kV Nadab-Bekescsaba | N-1 TIE 400 kV Arad-Sandorfalva | -0.09201 | 0.00765 | -0.03685 | -1e-05 | -0.14574 | 0.00053 | 0.00245 | -0.00065 | 0.00028 | 0.00025 | -0.11919 | -0.01668 | 0.03603 | 0.00069 | -0.0676 | -0.11515 | -0.0002 | -0.0118 | 0.00028 | -0.21027 | -0.08744 | 0.00459 | 0.00995 | -0.14174 | -0.07477 | -0.09803
[RO-HU] [DIR] TIE 400 kV Nadab-Bekescsaba | N-1 TIE 400 kV Rosiori-Mukacevo | -0.12862 | -0.00011 | -0.07974 | -1e-05 | -0.17189 | -0.00131 | 0.00391 | 0.00105 | -0.00088 | -0.00078 | -0.15126 | -0.04642 | 0.01011 | -0.00409 | -0.10794 | -0.14856 | 0.00038 | 0.00523 | -0.00087 | -0.23245 | -0.13283 | -0.01542 | 0.01363 | -0.16826 | -0.03285 | -0.13513
[RO-HU] [DIR] TIE 400 kV Nadab-Bekescsaba | N-1 TIE 400 kV Portile de Fier-Djerdap | -0.07692 | 0.00478 | -0.03925 | -1e-05 | -0.11276 | 3e-05 | 0.00259 | -0.00016 | -3e-05 | -2e-05 | -0.09525 | -0.02002 | 0.02209 | -0.00053 | -0.0604 | -0.0927 | -4e-05 | -0.00642 | -3e-05 | -0.15647 | -0.06681 | -0.00106 | 0.01064 | -0.10996 | -0.05076 | -0.08137
[RO-HU] [DIR] TIE 400 kV Nadab-Bekescsaba | N-1 OHL 400 kV Iernut-Sibiu Sud | -0.07522 | 0.00474 | -0.03971 | -1e-05 | -0.10769 | 1e-05 | 0.0026 | -0.00015 | -4e-05 | -3e-05 | -0.09194 | -0.02016 | 0.02209 | -0.00057 | -0.06003 | -0.08974 | -4e-05 | -0.00632 | -4e-05 | -0.14863 | -0.07664 | -0.00122 | 0.01069 | -0.1052 | -0.04927 | -0.07961
[RO-HU] [DIR] TIE 400 kV Nadab-Bekescsaba | N-1 TIE 400 kV Resita-Pancevo c2 | -0.07641 | 0.00473 | -0.03967 | -1e-05 | -0.11073 | 1e-05 | 0.0026 | -0.00015 | -4e-05 | -3e-05 | -0.09402 | -0.02022 | 0.022 | -0.00057 | -0.06047 | -0.09163 | -3e-05 | -0.0063 | -4e-05 | -0.15304 | -0.0767 | -0.00122 | 0.01068 | -0.10807 | -0.04996 | -0.08085
[RO-HU] [DIR] TIE 400 kV Nadab-Bekescsaba | N-1 TIE 400 kV Resita-Pancevo c1 | -0.07641 | 0.00473 | -0.03967 | -1e-05 | -0.11073 | 1e-05 | 0.0026 | -0.00015 | -4e-05 | -3e-05 | -0.09402 | -0.02022 | 0.022 | -0.00057 | -0.06047 | -0.09163 | -3e-05 | -0.0063 | -4e-05 | -0.15304 | -0.0767 | -0.00122 | 0.01068 | -0.10807 | -0.04996 | -0.08085
[RO-UA] [DIR]TIE 400 kV Rosiori-Mukacevo | BC | 0.12715 | 0.01173 | 0.09582 | 0 | 0.15222 | 0.00319 | -0.00313 | -0.00289 | 0.00203 | 0.00181 | 0.14092 | 0.06292 | 0.02916 | 0.00848 | 0.11433 | 0.13979 | -0.00099 | -0.02788 | 0.00201 | 0.20083 | 0.13431 | 0.03418 | -0.00697 | 0.14957 | -0.04026 | 0.13214
[RO-UA] [DIR]TIE 400 kV Rosiori-Mukacevo | N-1 TIE 400 kV Nadab-Bekescsaba | 0.14385 | 0.01071 | 0.10466 | 0 | 0.17612 | 0.00319 | -0.0037 | -0.00286 | 0.00204 | 0.00182 | 0.16133 | 0.06744 | 0.02437 | 0.00861 | 0.12767 | 0.15971 | -0.00098 | -0.02654 | 0.00202 | 0.23359 | 0.15129 | 0.0345 | -0.00932 | 0.17291 | -0.02953 | 0.14982
[RO-UA] [DIR]TIE 400 kV Rosiori-Mukacevo | N-1 TIE 400 kV Portile de Fier-Djerdap | 0.12727 | 0.01167 | 0.09495 | 0 | 0.1541 | 0.00317 | -0.00309 | -0.00287 | 0.00201 | 0.0018 | 0.14186 | 0.06248 | 0.02911 | 0.00842 | 0.11378 | 0.14054 | -0.00098 | -0.02771 | 0.002 | 0.20458 | 0.12729 | 0.03393 | -0.00688 | 0.1513 | -0.03934 | 0.13225
[RO-UA] [DIR]TIE 400 kV Rosiori-Mukacevo | N-1 OHL 400 kV Iernut-Sibiu Sud | 0.10754 | 0.01093 | 0.08383 | 0 | 0.12535 | 0.00289 | -0.00267 | -0.00263 | 0.00183 | 0.00164 | 0.11751 | 0.0554 | 0.02814 | 0.00764 | 0.09818 | 0.11687 | -0.0009 | -0.02562 | 0.00182 | 0.17685 | 0.11659 | 0.03091 | -0.00574 | 0.12346 | -0.04046 | 0.11161
[RO-UA] [DIR]TIE 400 kV Rosiori-Mukacevo | N-1 OHL 400 kV Mintia-Arad | 0.13207 | 0.01155 | 0.09784 | 0 | 0.16021 | 0.00319 | -0.00323 | -0.00289 | 0.00203 | 0.00181 | 0.14736 | 0.06402 | 0.02806 | 0.00851 | 0.1179 | 0.14598 | -0.00099 | -0.02768 | 0.00202 | 0.21205 | 0.13813 | 0.03425 | -0.00732 | 0.15732 | -0.03748 | 0.13735
[RO-UA] [DIR]TIE 400 kV Rosiori-Mukacevo | N-1 OHL 400 kV Sibiu Sud-Mintia | 0.13027 | 0.01159 | 0.09681 | 0 | 0.15786 | 0.00318 | -0.00318 | -0.00288 | 0.00203 | 0.00181 | 0.14526 | 0.06346 | 0.02842 | 0.00848 | 0.1164 | 0.14391 | -0.00099 | -0.02768 | 0.00201 | 0.20737 | 0.13584 | 0.03413 | -0.00717 | 0.15505 | -0.03802 | 0.13544
[RO-UA] [DIR]TIE 400 kV Rosiori-Mukacevo | N-1 OHL 400 kV Arefu-Sibiu Sud | 0.11904 | 0.0116 | 0.09153 | 0 | 0.14071 | 0.0031 | -0.00296 | -0.00282 | 0.00197 | 0.00176 | 0.13091 | 0.06031 | 0.02944 | 0.00823 | 0.10801 | 0.12996 | -0.00096 | -0.02735 | 0.00196 | 0.19403 | 0.12787 | 0.03326 | -0.00647 | 0.13872 | -0.0406 | 0.12357
[RO-UA] [DIR]TIE 400 kV Rosiori-Mukacevo | N-1 TIE 400 kV Resita-Pancevo c2 | 0.12699 | 0.01171 | 0.09534 | 0 | 0.15271 | 0.00318 | -0.00311 | -0.00288 | 0.00202 | 0.0018 | 0.14106 | 0.06267 | 0.02916 | 0.00845 | 0.11393 | 0.13985 | -0.00099 | -0.0278 | 0.002 | 0.2021 | 0.13365 | 0.03405 | -0.00691 | 0.15 | -0.03993 | 0.13197
[RO-UA] [DIR]TIE 400 kV Rosiori-Mukacevo | N-1 OHL 400 kV Arefu-Tantareni | 0.12151 | 0.01163 | 0.0928 | 0 | 0.14454 | 0.00313 | -0.00301 | -0.00284 | 0.00199 | 0.00177 | 0.13404 | 0.06107 | 0.02931 | 0.0083 | 0.10991 | 0.13298 | -0.00097 | -0.02748 | 0.00197 | 0.19936 | 0.1298 | 0.03351 | -0.00663 | 0.14247 | -0.03988 | 0.12616
[RO-UA] [DIR]TIE 400 kV Rosiori-Mukacevo | N-1 TIE 400 kV Resita-Pancevo c1 | 0.12699 | 0.01171 | 0.09534 | 0 | 0.15271 | 0.00318 | -0.00311 | -0.00288 | 0.00202 | 0.0018 | 0.14106 | 0.06267 | 0.02916 | 0.00845 | 0.11393 | 0.13985 | -0.00099 | -0.0278 | 0.002 | 0.2021 | 0.13365 | 0.03405 | -0.00691 | 0.15 | -0.03993 | 0.13197
[RO-RS] [DIR] TIE 400 kV Resita-Pancevo c2 | BC | 0.00793 | 0.00124 | 0.02397 | 0 | -0.02439 | 0.00055 | -0.00093 | -0.00047 | 0.00036 | 0.00032 | -0.00692 | 0.01275 | -0.00021 | 0.00155 | 0.02011 | -0.00321 | -0.00016 | -0.00387 | 0.00035 | -0.06425 | 0.03277 | 0.00628 | -0.00271 | -0.0217 | -0.01695 | 0.00859
[RO-RS] [DIR] TIE 400 kV Resita-Pancevo c2 | N-1 TIE 400 kV Arad-Sandorfalva | 0.0067 | 0.00148 | 0.02428 | 0 | -0.02728 | 0.00059 | -0.00095 | -0.00051 | 0.00038 | 0.00034 | -0.00897 | 0.01308 | 0.00092 | 0.00165 | 0.0196 | -0.00511 | -0.00018 | -0.00432 | 0.00038 | -0.06906 | 0.03201 | 0.00677 | -0.00278 | -0.02448 | -0.019 | 0.00723
[RO-RS] [DIR] TIE 400 kV Resita-Pancevo c2 | N-1 TIE 400 kV Nadab-Bekescsaba | 0.00493 | 0.00143 | 0.02239 | 0 | -0.02867 | 0.00055 | -0.00083 | -0.00048 | 0.00035 | 0.00031 | -0.01058 | 0.01194 | 0.00065 | 0.00152 | 0.01772 | -0.00678 | -0.00017 | -0.00411 | 0.00035 | -0.07012 | 0.02973 | 0.00622 | -0.00229 | -0.02588 | -0.01887 | 0.00542
[RO-RS] [DIR] TIE 400 kV Resita-Pancevo c2 | N-1 TIE 400 kV Portile de Fier-Djerdap | 0.00688 | 0.00176 | 0.0314 | 0 | -0.04054 | 0.00073 | -0.00121 | -0.00064 | 0.00048 | 0.00042 | -0.01501 | 0.0166 | 0.00018 | 0.00207 | 0.02482 | -0.00963 | -0.00022 | -0.00531 | 0.00047 | -0.09654 | 0.09307 | 0.00846 | -0.0035 | -0.03652 | -0.02489 | 0.00763
[RO-RS] [DIR] TIE 400 kV Resita-Pancevo c2 | N-1 OHL 400 kV Iernut-Sibiu Sud | 0.00657 | 0.00119 | 0.02315 | 0 | -0.02625 | 0.00053 | -0.0009 | -0.00045 | 0.00034 | 0.0003 | -0.00854 | 0.01223 | -0.00028 | 0.00149 | 0.01899 | -0.0048 | -0.00016 | -0.00371 | 0.00034 | -0.06591 | 0.03154 | 0.00605 | -0.00262 | -0.0235 | -0.01696 | 0.00717
[RO-RS] [DIR] TIE 400 kV Resita-Pancevo c2 | N-1 OHL 400 kV Mintia-Arad | 0.00578 | 0.00132 | 0.02309 | 0 | -0.02787 | 0.00054 | -0.00089 | -0.00047 | 0.00035 | 0.00031 | -0.00973 | 0.01228 | 0.00027 | 0.00153 | 0.01855 | -0.00591 | -0.00016 | -0.00396 | 0.00035 | -0.06914 | 0.0311 | 0.00625 | -0.00255 | -0.02508 | -0.01816 | 0.00632
[RO-RS] [DIR] TIE 400 kV Resita-Pancevo c2 | N-1 OHL 220 kV Portile de Fier-Resita c2 | 0.00868 | 0.00124 | 0.02429 | 0 | -0.02318 | 0.00055 | -0.00095 | -0.00048 | 0.00036 | 0.00032 | -0.00594 | 0.01294 | -0.0003 | 0.00156 | 0.02064 | -0.00226 | -0.00017 | -0.00388 | 0.00035 | -0.06183 | 0.03375 | 0.00632 | -0.00275 | -0.02054 | -0.0167 | 0.00938
[RO-RS] [DIR] TIE 400 kV Resita-Pancevo c2 | N-1 OHL 220 kV Portile de Fier-Resita c1 | 0.00868 | 0.00124 | 0.02429 | 0 | -0.02318 | 0.00055 | -0.00095 | -0.00048 | 0.00036 | 0.00032 | -0.00594 | 0.01294 | -0.0003 | 0.00156 | 0.02064 | -0.00226 | -0.00017 | -0.00388 | 0.00035 | -0.06183 | 0.03375 | 0.00632 | -0.00275 | -0.02054 | -0.0167 | 0.00938
[RO-RS] [DIR] TIE 400 kV Resita-Pancevo c2 | N-1 OHL 220 kV Resita-Timisoara c2 | 0.00554 | 0.00122 | 0.02222 | 0 | -0.02692 | 0.00052 | -0.00086 | -0.00045 | 0.00034 | 0.0003 | -0.00945 | 0.01177 | 5e-05 | 0.00146 | 0.01787 | -0.00577 | -0.00016 | -0.00372 | 0.00033 | -0.06698 | 0.02899 | 0.00594 | -0.00248 | -0.02419 | -0.01707 | 0.00605
[RO-RS] [DIR] TIE 400 kV Resita-Pancevo c2 | N-1 OHL 220 kV Resita-Timisoara c1 | 0.00554 | 0.00122 | 0.02222 | 0 | -0.02692 | 0.00052 | -0.00086 | -0.00045 | 0.00034 | 0.0003 | -0.00945 | 0.01177 | 5e-05 | 0.00146 | 0.01787 | -0.00577 | -0.00016 | -0.00372 | 0.00033 | -0.06698 | 0.02899 | 0.00594 | -0.00248 | -0.02419 | -0.01707 | 0.00605
[RO-RS] [DIR] TIE 400 kV Resita-Pancevo c2 | N-1 TRA 400/220 kV AT3 Arad | 0.00401 | 0.00126 | 0.02143 | 0 | -0.02909 | 0.00051 | -0.00082 | -0.00045 | 0.00033 | 0.00029 | -0.01131 | 0.01134 | 0.00038 | 0.00143 | 0.01665 | -0.00759 | -0.00015 | -0.00374 | 0.00033 | -0.07023 | 0.0273 | 0.00587 | -0.00236 | -0.0263 | -0.0177 | 0.00443
[RO-RS] [DIR] TIE 400 kV Resita-Pancevo c2 | N-1 OHL 400 kV Djerdap - Drmno | 0.00688 | 0.00176 | 0.0314 | 0 | -0.04054 | 0.00073 | -0.00121 | -0.00064 | 0.00048 | 0.00042 | -0.01501 | 0.0166 | 0.00018 | 0.00207 | 0.02482 | -0.00963 | -0.00022 | -0.00531 | 0.00047 | -0.09654 | 0.04882 | 0.00846 | -0.0035 | -0.03652 | -0.02489 | 0.00763
[RO-RS] [DIR] TIE 400 kV Resita-Pancevo c2 | N-1 OHL 400 kV Djerdap - Bor | 0.00793 | 0.00124 | 0.02397 | 0 | -0.02439 | 0.00055 | -0.00093 | -0.00047 | 0.00036 | 0.00032 | -0.00692 | 0.01275 | -0.00021 | 0.00155 | 0.02011 | -0.00321 | -0.00016 | -0.00387 | 0.00035 | -0.06425 | 0.03277 | 0.00628 | -0.00271 | -0.0217 | -0.01695 | 0.00859
[RO-RS] [DIR] TIE 400 kV Resita-Pancevo c2 | N-1 OHL 400 kV Srbobran – Subotica 3 | 0.01604 | 0.00125 | 0.03116 | 0 | -0.01773 | 0.00065 | -0.00123 | -0.00056 | 0.00043 | 0.00038 | 0.00071 | 0.01661 | -0.00189 | 0.00189 | 0.02843 | 0.00474 | -0.0002 | -0.00435 | 0.00042 | -0.05957 | 0.04465 | 0.00754 | -0.00361 | -0.01499 | -0.0167 | 0.01718
[RO-RS] [DIR] TIE 400 kV Resita-Pancevo c2 | N-1 TIE 400 kV Sandorfalva-Subotica 3 | 0.02179 | 0.00129 | 0.03732 | 0 | -0.01344 | 0.00076 | -0.00152 | -0.00065 | 0.0005 | 0.00045 | 0.00588 | 0.02003 | -0.00334 | 0.00222 | 0.03464 | 0.01013 | -0.00023 | -0.00488 | 0.0005 | -0.05692 | 0.05267 | 0.00883 | -0.00446 | -0.01063 | -0.017 | 0.02314
[RO-RS] [DIR] TIE 400 kV Resita-Pancevo c2 | N-1 OHL 400 kV Bor 2 – Nis 2 | 0.00715 | 0.00125 | 0.02385 | 0 | -0.02489 | 0.00054 | -0.00093 | -0.00047 | 0.00035 | 0.00032 | -0.00774 | 0.01265 | -0.00018 | 0.00154 | 0.01968 | -0.00416 | -0.00016 | -0.00387 | 0.00035 | -0.06426 | 0.03398 | 0.00627 | -0.0027 | -0.02226 | -0.01699 | 0.00757
[RO-RS] [DIR] TIE 400 kV Resita-Pancevo c2 | N-1 OHL 400 kV Portile de Fier-Resita | 0.0134 | 0.00078 | 0.01982 | 0 | -0.00388 | 0.00042 | -0.00079 | -0.00036 | 0.00027 | 0.00024 | 0.00572 | 0.01076 | -0.00105 | 0.0012 | 0.0195 | 0.00789 | -0.00012 | -0.00274 | 0.00027 | -0.03018 | 0.03319 | 0.00477 | -0.00233 | -0.00258 | -0.00899 | 0.0143