[RO-RS] [DIR] TIE 400 kV Resita-Pancevo c2 | N-1 OHL 400 kV Paks -Sandorfalva | 0.0068 | 0.00135 | 0.02333 | 0 | -0.02577 | 0.00055 | -0.00091 | -0.00048 | 0.00036 | 0.00032 | -0.0082 | 0.0125 | 0.00055 | 0.00156 | 0.01913 | -0.00449 | -0.00017 | -0.00401 | 0.00036 | -0.06585 | 0.03131 | 0.00636 | -0.00269 | -0.02306 | -0.01767 | 0.00737
[RO-RS] [DIR] TIE 400 kV Resita-Pancevo c2 | N-1 TIE 400 kV Resita-Pancevo c1 | 0.01269 | 0.00199 | 0.03837 | 0 | -0.03903 | 0.00087 | -0.00149 | -0.00076 | 0.00057 | 0.00051 | -0.01108 | 0.02041 | -0.00034 | 0.00248 | 0.03218 | -0.00514 | -0.00026 | -0.00619 | 0.00056 | -0.10283 | 0.05245 | 0.01005 | -0.00433 | -0.03473 | -0.02713 | 0.01374
[RO-RS] [DIR] TIE 400 kV Resita-Pancevo c1 | BC | 0.00793 | 0.00124 | 0.02397 | 0 | -0.02439 | 0.00055 | -0.00093 | -0.00047 | 0.00036 | 0.00032 | -0.00692 | 0.01275 | -0.00021 | 0.00155 | 0.02011 | -0.00321 | -0.00016 | -0.00387 | 0.00035 | -0.06425 | 0.03277 | 0.00628 | -0.00271 | -0.0217 | -0.01695 | 0.00859
[RO-RS] [DIR] TIE 400 kV Resita-Pancevo c1 | N-1 TIE 400 kV Arad-Sandorfalva | 0.0067 | 0.00148 | 0.02428 | 0 | -0.02728 | 0.00059 | -0.00095 | -0.00051 | 0.00038 | 0.00034 | -0.00897 | 0.01308 | 0.00092 | 0.00165 | 0.0196 | -0.00511 | -0.00018 | -0.00432 | 0.00038 | -0.06906 | 0.03201 | 0.00677 | -0.00278 | -0.02448 | -0.019 | 0.00723
[RO-RS] [DIR] TIE 400 kV Resita-Pancevo c1 | N-1 TIE 400 kV Nadab-Bekescsaba | 0.00493 | 0.00143 | 0.02239 | 0 | -0.02867 | 0.00055 | -0.00083 | -0.00048 | 0.00035 | 0.00031 | -0.01058 | 0.01194 | 0.00065 | 0.00152 | 0.01772 | -0.00678 | -0.00017 | -0.00411 | 0.00035 | -0.07012 | 0.02973 | 0.00622 | -0.00229 | -0.02588 | -0.01887 | 0.00542
[RO-RS] [DIR] TIE 400 kV Resita-Pancevo c1 | N-1 TIE 400 kV Portile de Fier-Djerdap | 0.00688 | 0.00176 | 0.0314 | 0 | -0.04054 | 0.00073 | -0.00121 | -0.00064 | 0.00048 | 0.00042 | -0.01501 | 0.0166 | 0.00018 | 0.00207 | 0.02482 | -0.00963 | -0.00022 | -0.00531 | 0.00047 | -0.09653 | 0.09307 | 0.00846 | -0.0035 | -0.03652 | -0.02489 | 0.00763
[RO-RS] [DIR] TIE 400 kV Resita-Pancevo c1 | N-1 OHL 400 kV Iernut-Sibiu Sud | 0.00657 | 0.00119 | 0.02315 | 0 | -0.02624 | 0.00053 | -0.0009 | -0.00045 | 0.00034 | 0.0003 | -0.00854 | 0.01223 | -0.00028 | 0.00149 | 0.01899 | -0.0048 | -0.00016 | -0.00371 | 0.00034 | -0.06591 | 0.03154 | 0.00605 | -0.00262 | -0.0235 | -0.01696 | 0.00717
[RO-RS] [DIR] TIE 400 kV Resita-Pancevo c1 | N-1 OHL 400 kV Mintia-Arad | 0.00578 | 0.00132 | 0.02309 | 0 | -0.02786 | 0.00054 | -0.00089 | -0.00047 | 0.00035 | 0.00031 | -0.00973 | 0.01228 | 0.00027 | 0.00153 | 0.01855 | -0.00591 | -0.00016 | -0.00396 | 0.00035 | -0.06914 | 0.0311 | 0.00625 | -0.00255 | -0.02508 | -0.01816 | 0.00632
[RO-RS] [DIR] TIE 400 kV Resita-Pancevo c1 | N-1 OHL 220 kV Portile de Fier-Resita c2 | 0.00868 | 0.00124 | 0.02429 | 0 | -0.02318 | 0.00055 | -0.00095 | -0.00048 | 0.00036 | 0.00032 | -0.00594 | 0.01294 | -0.0003 | 0.00156 | 0.02064 | -0.00226 | -0.00017 | -0.00388 | 0.00035 | -0.06183 | 0.03375 | 0.00632 | -0.00275 | -0.02054 | -0.01669 | 0.00938
[RO-RS] [DIR] TIE 400 kV Resita-Pancevo c1 | N-1 OHL 220 kV Portile de Fier-Resita c1 | 0.00868 | 0.00124 | 0.02429 | 0 | -0.02318 | 0.00055 | -0.00095 | -0.00048 | 0.00036 | 0.00032 | -0.00594 | 0.01294 | -0.0003 | 0.00156 | 0.02064 | -0.00226 | -0.00017 | -0.00388 | 0.00035 | -0.06183 | 0.03375 | 0.00632 | -0.00275 | -0.02054 | -0.01669 | 0.00938
[RO-RS] [DIR] TIE 400 kV Resita-Pancevo c1 | N-1 OHL 220 kV Resita-Timisoara c2 | 0.00554 | 0.00122 | 0.02222 | 0 | -0.02692 | 0.00052 | -0.00086 | -0.00045 | 0.00034 | 0.0003 | -0.00945 | 0.01177 | 5e-05 | 0.00146 | 0.01787 | -0.00577 | -0.00016 | -0.00372 | 0.00033 | -0.06698 | 0.02899 | 0.00594 | -0.00248 | -0.02419 | -0.01707 | 0.00605
[RO-RS] [DIR] TIE 400 kV Resita-Pancevo c1 | N-1 OHL 220 kV Resita-Timisoara c1 | 0.00554 | 0.00122 | 0.02222 | 0 | -0.02692 | 0.00052 | -0.00086 | -0.00045 | 0.00034 | 0.0003 | -0.00945 | 0.01177 | 5e-05 | 0.00146 | 0.01787 | -0.00577 | -0.00016 | -0.00372 | 0.00033 | -0.06698 | 0.02899 | 0.00594 | -0.00248 | -0.02419 | -0.01707 | 0.00605
[RO-RS] [DIR] TIE 400 kV Resita-Pancevo c1 | N-1 TRA 400/220 kV AT3 Arad | 0.00401 | 0.00126 | 0.02143 | 0 | -0.02909 | 0.00051 | -0.00082 | -0.00045 | 0.00033 | 0.00029 | -0.01131 | 0.01134 | 0.00038 | 0.00143 | 0.01665 | -0.00759 | -0.00015 | -0.00374 | 0.00033 | -0.07022 | 0.0273 | 0.00587 | -0.00236 | -0.0263 | -0.0177 | 0.00443
[RO-RS] [DIR] TIE 400 kV Resita-Pancevo c1 | N-1 OHL 400 kV Djerdap - Drmno | 0.00688 | 0.00176 | 0.0314 | 0 | -0.04054 | 0.00073 | -0.00121 | -0.00064 | 0.00048 | 0.00042 | -0.01501 | 0.0166 | 0.00018 | 0.00207 | 0.02482 | -0.00963 | -0.00022 | -0.00531 | 0.00047 | -0.09653 | 0.04881 | 0.00846 | -0.0035 | -0.03652 | -0.02489 | 0.00763
[RO-RS] [DIR] TIE 400 kV Resita-Pancevo c1 | N-1 OHL 400 kV Djerdap - Bor | 0.00793 | 0.00124 | 0.02397 | 0 | -0.02439 | 0.00055 | -0.00093 | -0.00047 | 0.00036 | 0.00032 | -0.00692 | 0.01275 | -0.00021 | 0.00155 | 0.02011 | -0.00321 | -0.00016 | -0.00387 | 0.00035 | -0.06425 | 0.03277 | 0.00628 | -0.00271 | -0.0217 | -0.01695 | 0.00859
[RO-RS] [DIR] TIE 400 kV Resita-Pancevo c1 | N-1 OHL 400 kV Srbobran – Subotica 3 | 0.01604 | 0.00125 | 0.03116 | 0 | -0.01773 | 0.00065 | -0.00123 | -0.00056 | 0.00043 | 0.00038 | 0.00071 | 0.01661 | -0.00189 | 0.00189 | 0.02843 | 0.00474 | -0.0002 | -0.00435 | 0.00042 | -0.05957 | 0.04465 | 0.00754 | -0.00361 | -0.01499 | -0.0167 | 0.01718
[RO-RS] [DIR] TIE 400 kV Resita-Pancevo c1 | N-1 TIE 400 kV Sandorfalva-Subotica 3 | 0.02179 | 0.00129 | 0.03732 | 0 | -0.01344 | 0.00076 | -0.00152 | -0.00065 | 0.0005 | 0.00045 | 0.00588 | 0.02003 | -0.00334 | 0.00222 | 0.03464 | 0.01013 | -0.00023 | -0.00488 | 0.0005 | -0.05692 | 0.05267 | 0.00883 | -0.00446 | -0.01063 | -0.017 | 0.02313
[RO-RS] [DIR] TIE 400 kV Resita-Pancevo c1 | N-1 OHL 400 kV Bor 2 – Nis 2 | 0.00715 | 0.00125 | 0.02385 | 0 | -0.02489 | 0.00054 | -0.00093 | -0.00047 | 0.00035 | 0.00032 | -0.00774 | 0.01265 | -0.00018 | 0.00154 | 0.01968 | -0.00416 | -0.00016 | -0.00387 | 0.00035 | -0.06426 | 0.03398 | 0.00627 | -0.0027 | -0.02225 | -0.01699 | 0.00757
[RO-RS] [DIR] TIE 400 kV Resita-Pancevo c1 | N-1 OHL 400 kV Portile de Fier-Resita | 0.0134 | 0.00078 | 0.01982 | 0 | -0.00388 | 0.00042 | -0.00079 | -0.00036 | 0.00027 | 0.00024 | 0.00572 | 0.01076 | -0.00105 | 0.0012 | 0.0195 | 0.00789 | -0.00012 | -0.00274 | 0.00027 | -0.03018 | 0.03319 | 0.00477 | -0.00233 | -0.00258 | -0.00899 | 0.0143
[RO-RS] [DIR] TIE 400 kV Resita-Pancevo c1 | N-1 OHL 400 kV Paks -Sandorfalva | 0.0068 | 0.00135 | 0.02333 | 0 | -0.02577 | 0.00055 | -0.00091 | -0.00048 | 0.00036 | 0.00032 | -0.0082 | 0.0125 | 0.00055 | 0.00156 | 0.01913 | -0.00449 | -0.00017 | -0.00401 | 0.00036 | -0.06584 | 0.03131 | 0.00636 | -0.00269 | -0.02306 | -0.01767 | 0.00737
[RO-RS] [DIR] TIE 400 kV Resita-Pancevo c1 | N-1 TIE 400 kV Resita-Pancevo c2 | 0.01269 | 0.00199 | 0.03837 | 0 | -0.03903 | 0.00087 | -0.00149 | -0.00076 | 0.00057 | 0.00051 | -0.01108 | 0.02041 | -0.00034 | 0.00248 | 0.03218 | -0.00514 | -0.00026 | -0.00619 | 0.00056 | -0.10283 | 0.05245 | 0.01005 | -0.00433 | -0.03473 | -0.02712 | 0.01374
[RO-BG] [DIR] TIE 400 kV DOBRUDJA- MEDGIDIA SUD | BC | -0.06766 | -0.00164 | -0.03014 | 0 | -0.13633 | -0.0007 | 0.00103 | 0.00061 | -0.00045 | -0.0004 | -0.09471 | -0.01963 | -0.00067 | -0.00197 | -0.04797 | -0.0859 | 0.00021 | 0.0053 | -0.00045 | 0.01236 | -0.0257 | -0.00736 | 0.00259 | -0.14481 | 0.04251 | -0.06859
[RO-BG] [DIR] TIE 400 kV DOBRUDJA- MEDGIDIA SUD | N-1 OHL 400 kV Isaccea - Stupina | -0.06595 | -0.00157 | -0.02921 | 0 | -0.13342 | -0.00068 | 0.001 | 0.00059 | -0.00044 | -0.00039 | -0.0925 | -0.01904 | -0.00058 | -0.00191 | -0.04664 | -0.08382 | 0.0002 | 0.0051 | -0.00044 | 0.01334 | -0.02456 | -0.0071 | 0.00252 | -0.14181 | 0.04051 | -0.06683
[RO-BG] [DIR] TIE 400 kV DOBRUDJA- MEDGIDIA SUD | N-1 TIE 400 kV MEDGIDIA SUD - VARNA | -0.11642 | -0.00282 | -0.05185 | 0 | -0.23448 | -0.0012 | 0.00178 | 0.00105 | -0.00078 | -0.0007 | -0.16297 | -0.03378 | -0.00115 | -0.00339 | -0.08252 | -0.14779 | 0.00037 | 0.00912 | -0.00078 | 0.02127 | -0.04422 | -0.01266 | 0.00446 | -0.24922 | 0.07314 | -0.11801
[RO-BG] [DIR] TIE 400 kV DOBRUDJA- MEDGIDIA SUD | N-1 OHL 400 kV Cernavoda - Pelicanu | -0.06709 | -0.00173 | -0.03056 | 0 | -0.13293 | -0.00072 | 0.00104 | 0.00063 | -0.00047 | -0.00042 | -0.09316 | -0.01987 | -0.00092 | -0.00202 | -0.04802 | -0.08477 | 0.00022 | 0.00551 | -0.00046 | 0.00708 | -0.02754 | -0.00757 | 0.00258 | -0.14085 | 0.04562 | -0.06812
[RO-BG] [DIR] TIE 400 kV DOBRUDJA- MEDGIDIA SUD | N-1 OHL 400 kV Gura Ialomitei - Bucuresti Sud | -0.06712 | -0.00174 | -0.03063 | 0 | -0.13279 | -0.00072 | 0.00104 | 0.00063 | -0.00047 | -0.00042 | -0.09313 | -0.01991 | -0.00094 | -0.00203 | -0.04807 | -0.08477 | 0.00022 | 0.00553 | -0.00046 | 0.00673 | -0.02773 | -0.0076 | 0.00258 | -0.14067 | 0.04589 | -0.06815
[RO-BG] [DIR] TIE 400 kV DOBRUDJA- MEDGIDIA SUD | N-1 OHL 400 kV Gutinas – Smardan | -0.06617 | -0.00173 | -0.02988 | 0 | -0.13219 | -0.00071 | 0.00101 | 0.00062 | -0.00046 | -0.00041 | -0.09224 | -0.01949 | -0.00101 | -0.00199 | -0.04716 | -0.08379 | 0.00022 | 0.00546 | -0.00046 | 0.00851 | -0.02589 | -0.00744 | 0.00248 | -0.14025 | 0.04698 | -0.06712
[RO-BG] [DIR] TIE 400 kV DOBRUDJA- MEDGIDIA SUD | N-1 TIE 400 kV Resita-Pancevo c2 | -0.06773 | -0.00165 | -0.03034 | 0 | -0.13612 | -0.0007 | 0.00104 | 0.00062 | -0.00046 | -0.00041 | -0.09465 | -0.01974 | -0.00067 | -0.00199 | -0.04814 | -0.08587 | 0.00021 | 0.00533 | -0.00045 | 0.01292 | -0.02599 | -0.00741 | 0.00261 | -0.14463 | 0.04266 | -0.06867
[RO-BG] [DIR] TIE 400 kV MEDGIDIA SUD - VARNA | BC | -0.06992 | -0.00169 | -0.03114 | 0 | -0.14077 | -0.00072 | 0.00107 | 0.00063 | -0.00047 | -0.00042 | -0.09788 | -0.02029 | -0.00069 | -0.00204 | -0.04956 | -0.08876 | 0.00022 | 0.00547 | -0.00047 | 0.01278 | -0.02655 | -0.0076 | 0.00268 | -0.14973 | 0.04392 | -0.07087
[RO-BG] [DIR] TIE 400 kV MEDGIDIA SUD - VARNA | N-1 TIE 400 kV DOBRUDJA- MEDGIDIA SUD | -0.11756 | -0.00285 | -0.05236 | 0 | -0.23676 | -0.00122 | 0.0018 | 0.00106 | -0.00079 | -0.0007 | -0.16457 | -0.03411 | -0.00116 | -0.00343 | -0.08334 | -0.14925 | 0.00037 | 0.00921 | -0.00078 | 0.02148 | -0.04465 | -0.01278 | 0.0045 | -0.25169 | 0.07386 | -0.11917
[RO-BG] [DIR] TIE 400 kV MEDGIDIA SUD - VARNA | N-1 OHL 400 kV Cernavoda - Pelicanu | -0.06933 | -0.00179 | -0.03157 | 0 | -0.13725 | -0.00074 | 0.00107 | 0.00065 | -0.00048 | -0.00043 | -0.09627 | -0.02053 | -0.00095 | -0.00209 | -0.04961 | -0.0876 | 0.00023 | 0.00569 | -0.00048 | 0.00732 | -0.02845 | -0.00782 | 0.00267 | -0.14563 | 0.04714 | -0.07038
[RO-BG] [DIR] TIE 400 kV MEDGIDIA SUD - VARNA | N-1 OHL 400 kV Gura Ialomitei - Bucuresti Sud | -0.06935 | -0.0018 | -0.03164 | 0 | -0.13711 | -0.00075 | 0.00107 | 0.00065 | -0.00048 | -0.00043 | -0.09624 | -0.02057 | -0.00097 | -0.0021 | -0.04967 | -0.0876 | 0.00023 | 0.00571 | -0.00048 | 0.00695 | -0.02865 | -0.00785 | 0.00267 | -0.14544 | 0.04741 | -0.07042
[RO-BG] [DIR] TIE 400 kV MEDGIDIA SUD - VARNA | N-1 OHL 400 kV Gutinas – Smardan | -0.06838 | -0.00178 | -0.03088 | 0 | -0.13649 | -0.00073 | 0.00104 | 0.00064 | -0.00047 | -0.00042 | -0.09532 | -0.02014 | -0.00104 | -0.00205 | -0.04873 | -0.08658 | 0.00022 | 0.00564 | -0.00047 | 0.0088 | -0.02675 | -0.00769 | 0.00256 | -0.14501 | 0.04854 | -0.06935
[RO-BG] [DIR] TIE 400 kV MEDGIDIA SUD - VARNA | N-1 OHL 400 kV Medgidia Sud - Stupina | -0.06815 | -0.00162 | -0.03018 | 0 | -0.13776 | -0.0007 | 0.00104 | 0.00061 | -0.00045 | -0.0004 | -0.09559 | -0.01967 | -0.0006 | -0.00197 | -0.04819 | -0.08662 | 0.00021 | 0.00527 | -0.00045 | 0.01379 | -0.02537 | -0.00734 | 0.00261 | -0.14662 | 0.04185 | -0.06905
[RO-BG] [DIR] TIE 400 kV MEDGIDIA SUD - VARNA | N-1 OHL 400 kV Cernavodă - Medgidia Sud | -0.06347 | -0.0017 | -0.02922 | 0 | -0.12462 | -0.00069 | 0.00099 | 0.00061 | -0.00045 | -0.0004 | -0.08779 | -0.01899 | -0.00102 | -0.00195 | -0.04563 | -0.08001 | 0.00021 | 0.00535 | -0.00045 | 0.00411 | -0.02693 | -0.0073 | 0.00244 | -0.13207 | 0.04523 | -0.06448
[RO-BG] [DIR] TIE 400 kV MEDGIDIA SUD - VARNA | N-1 TIE 400 kV Resita-Pancevo c2 | -0.06999 | -0.0017 | -0.03135 | 0 | -0.14055 | -0.00073 | 0.00108 | 0.00064 | -0.00047 | -0.00042 | -0.09782 | -0.0204 | -0.00069 | -0.00205 | -0.04974 | -0.08873 | 0.00022 | 0.00551 | -0.00047 | 0.01335 | -0.02685 | -0.00766 | 0.0027 | -0.14953 | 0.04407 | -0.07095
[RO-BG] [DIR] TIE 400 kV MEDGIDIA SUD - VARNA | N-1 TIE 400 kV Resita-Pancevo c1 | -0.06999 | -0.0017 | -0.03135 | 0 | -0.14055 | -0.00073 | 0.00108 | 0.00064 | -0.00047 | -0.00042 | -0.09782 | -0.0204 | -0.00069 | -0.00205 | -0.04974 | -0.08873 | 0.00022 | 0.00551 | -0.00047 | 0.01335 | -0.02685 | -0.00766 | 0.0027 | -0.14953 | 0.04407 | -0.07095
[RO-RO] [DIR] OHL 400 kV Portile de Fier-Resita | BC | 0.01771 | -0.0015 | -0.01343 | 0 | 0.06638 | -0.00042 | 0.00046 | 0.00038 | -0.00027 | -0.00024 | 0.0409 | -0.00645 | -0.0027 | -0.00113 | -0.00196 | 0.03591 | 0.00013 | 0.00364 | -0.00027 | 0.11025 | 0.00137 | -0.0049 | 0.00121 | 0.06188 | 0.02576 | 0.01849
[RO-RO] [DIR] OHL 400 kV Portile de Fier-Resita | N-1 TIE 400 kV Resita-Pancevo c2 | 0.01974 | -0.00118 | -0.0073 | 0 | 0.06014 | -0.00028 | 0.00022 | 0.00026 | -0.00018 | -0.00016 | 0.03913 | -0.00319 | -0.00276 | -0.00073 | 0.00318 | 0.03509 | 9e-05 | 0.00265 | -0.00018 | 0.09381 | 0.00975 | -0.00329 | 0.00052 | 0.05633 | 0.02142 | 0.02069
[RO-RO] [DIR] OHL 400 kV Arad-Nadab | N-1 TIE 400 kV Arad-Sandorfalva | 0.10136 | -0.00122 | 0.05737 | 0 | 0.13935 | 0.00071 | -0.00269 | -0.00054 | 0.00049 | 0.00044 | 0.12133 | 0.03227 | -0.01488 | 0.00239 | 0.08297 | 0.11899 | -0.0002 | -0.00144 | 0.00049 | 0.18463 | 0.1098 | 0.00841 | -0.00898 | 0.13592 | 0.03262 | 0.10706
[RO-RO] [DIR] OHL 400 kV Arad-Nadab | N-1 TIE 400 kV Resita-Pancevo c2 | 0.08358 | 0.00213 | 0.06089 | 0 | 0.09896 | 0.00131 | -0.00288 | -0.00111 | 0.00086 | 0.00077 | 0.09243 | 0.03649 | 0.00118 | 0.00384 | 0.07505 | 0.09202 | -0.00039 | -0.00778 | 0.00086 | 0.11832 | 0.09789 | 0.01514 | -0.00985 | 0.0971 | 0.00401 | 0.08749
[RO-RO] [DIR] OHL 400 kV Mintia-Arad | BC | 0.05902 | -0.00213 | 0.02433 | 0 | 0.09579 | 6e-05 | -0.00123 | 1e-05 | 6e-05 | 5e-05 | 0.07735 | 0.01315 | -0.01319 | 0.00045 | 0.04278 | 0.07438 | 0 | 0.00238 | 6e-05 | 0.13474 | 0.04589 | 0.00088 | -0.00425 | 0.09305 | 0.03338 | 0.06244
[RO-RO] [DIR] OHL 400 kV Mintia-Arad | N-1 TIE 400 kV Rosiori-Mukacevo | 0.06976 | -0.00114 | 0.03242 | 0 | 0.10866 | 0.00033 | -0.0015 | -0.00023 | 0.00023 | 0.00021 | 0.08926 | 0.01847 | -0.01073 | 0.00117 | 0.05244 | 0.08619 | -9e-05 | 2e-05 | 0.00023 | 0.1517 | 0.05724 | 0.00377 | -0.00484 | 0.10569 | 0.02997 | 0.07361
[RO-RO] [DIR] OHL 400 kV Mintia-Arad | N-1 TIE 400 kV Portile de Fier-Djerdap | 0.05921 | -0.00223 | 0.02296 | 0 | 0.09876 | 2e-05 | -0.00118 | 5e-05 | 4e-05 | 3e-05 | 0.07884 | 0.01244 | -0.01327 | 0.00035 | 0.04191 | 0.07556 | 1e-05 | 0.00264 | 4e-05 | 0.14067 | 0.0348 | 0.00048 | -0.00411 | 0.09578 | 0.03483 | 0.06262
[RO-RO] [DIR] OHL 400 kV Mintia-Arad | N-1 OHL 400 kV Iernut-Sibiu Sud | 0.07566 | -0.00145 | 0.0345 | 0 | 0.11861 | 0.00031 | -0.00162 | -0.00021 | 0.00023 | 0.0002 | 0.09722 | 0.01954 | -0.01232 | 0.00116 | 0.05649 | 0.09383 | -8e-05 | 0.00046 | 0.00022 | 0.15509 | 0.06093 | 0.00366 | -0.00529 | 0.11522 | 0.03354 | 0.07987
[RO-RO] [DIR] OHL 400 kV Mintia-Arad | N-1 OHL 220 kV Portile de Fier-Resita 1&2 | 0.05993 | -0.00214 | 0.02471 | 0 | 0.09727 | 6e-05 | -0.00125 | 1e-05 | 6e-05 | 6e-05 | 0.07855 | 0.01338 | -0.0133 | 0.00046 | 0.04343 | 0.07553 | 0 | 0.00237 | 6e-05 | 0.13768 | 0.04709 | 0.00093 | -0.00431 | 0.09447 | 0.03368 | 0.06341
[RO-RO] [DIR] OHL 400 kV Mintia-Arad | N-1 OHL 220 kV Resita-Timisoara 1&2 | 0.06465 | -0.00208 | 0.02844 | 0 | 0.10176 | 0.00013 | -0.0014 | -4e-05 | 0.00011 | 9e-05 | 0.08329 | 0.01547 | -0.01381 | 0.00066 | 0.04803 | 0.08039 | -2e-05 | 0.00202 | 0.00011 | 0.14115 | 0.05479 | 0.00168 | -0.00478 | 0.09891 | 0.03368 | 0.06841
[RO-RO] [DIR] OHL 400 kV Mintia-Arad | N-1 OHL 220 kV Urechesti-Targu Jiu Nord | 0.05512 | -0.00214 | 0.02245 | 0 | 0.08984 | 3e-05 | -0.00115 | 4e-05 | 4e-05 | 3e-05 | 0.07238 | 0.01203 | -0.01288 | 0.00036 | 0.03985 | 0.06955 | 1e-05 | 0.00251 | 4e-05 | 0.13072 | 0.04268 | 0.00055 | -0.00401 | 0.08735 | 0.03248 | 0.05833
[RO-RO] [DIR] OHL 400 kV Mintia-Arad | N-1 OHL 220 kV Paroseni-Targu Jiu Nord | 0.05512 | -0.00214 | 0.02245 | 0 | 0.08984 | 3e-05 | -0.00115 | 4e-05 | 4e-05 | 3e-05 | 0.07238 | 0.01203 | -0.01288 | 0.00036 | 0.03985 | 0.06955 | 1e-05 | 0.00251 | 4e-05 | 0.13072 | 0.04268 | 0.00055 | -0.00401 | 0.08735 | 0.03248 | 0.05833
[RO-RO] [DIR] OHL 400 kV Mintia-Arad | N-1 TRA 400/220 kV AT3 Arad | 0.06793 | -0.00218 | 0.03011 | 0 | 0.10648 | 0.00014 | -0.00148 | -5e-05 | 0.00012 | 0.0001 | 0.08733 | 0.01636 | -0.01453 | 0.00071 | 0.05063 | 0.08434 | -3e-05 | 0.00208 | 0.00011 | 0.14832 | 0.05833 | 0.00182 | -0.00505 | 0.10351 | 0.03509 | 0.07189
[RO-RO] [DIR] OHL 400 kV Mintia-Arad | N-1 TIE 400 kV Resita-Pancevo c2 | 0.05886 | -0.00216 | 0.02384 | 0 | 0.09628 | 5e-05 | -0.00121 | 2e-05 | 5e-05 | 5e-05 | 0.07749 | 0.01289 | -0.01319 | 0.00042 | 0.04238 | 0.07444 | 0 | 0.00245 | 5e-05 | 0.13603 | 0.04523 | 0.00075 | -0.0042 | 0.09349 | 0.03372 | 0.06227
[RO-RO] [DIR] OHL 400 kV Mintia-Arad | N-1 TIE 400 kV Resita-Pancevo c1 | 0.05886 | -0.00216 | 0.02384 | 0 | 0.09628 | 5e-05 | -0.00121 | 2e-05 | 5e-05 | 5e-05 | 0.07749 | 0.01289 | -0.01319 | 0.00042 | 0.04238 | 0.07444 | 0 | 0.00245 | 5e-05 | 0.13603 | 0.04523 | 0.00075 | -0.0042 | 0.09349 | 0.03372 | 0.06227
[RO-RO] [DIR] OHL 400 kV Sibiu Sud-Mintia | BC | 0.04376 | -0.00197 | 0.01397 | 0 | 0.07902 | -8e-05 | -0.00078 | 0.00012 | -3e-05 | -3e-05 | 0.06087 | 0.00752 | -0.0104 | 1e-05 | 0.02893 | 0.0577 | 3e-05 | 0.00275 | -3e-05 | 0.09166 | 0.02144 | -0.00067 | -0.00281 | 0.07681 | 0.03142 | 0.04619
[RO-RO] [DIR] OHL 400 kV Sibiu Sud-Mintia | N-1 TIE 400 kV Rosiori-Mukacevo | 0.05283 | -0.00113 | 0.02081 | 0 | 0.08989 | 0.00015 | -0.001 | -9e-05 | 0.00011 | 0.0001 | 0.07093 | 0.01202 | -0.00832 | 0.00062 | 0.03709 | 0.06768 | -4e-05 | 0.00076 | 0.00011 | 0.106 | 0.03102 | 0.00177 | -0.0033 | 0.08748 | 0.02855 | 0.05562
[RO-RO] [DIR] OHL 400 kV Sibiu Sud-Mintia | N-1 OHL 400 kV Iernut-Sibiu Sud | 0.07184 | -0.00082 | 0.03113 | 0 | 0.11752 | 0.00036 | -0.00143 | -0.00026 | 0.00025 | 0.00022 | 0.09439 | 0.01831 | -0.00893 | 0.00122 | 0.05207 | 0.09053 | -0.0001 | -0.00047 | 0.00025 | 0.12601 | 0.04682 | 0.00401 | -0.00456 | 0.11421 | 0.03171 | 0.0756
[RO-RO] [DIR] OHL 400 kV Sibiu Sud-Mintia | N-1 OHL 220 kV Portile de Fier-Resita 1&2 | 0.04554 | -0.00199 | 0.01472 | 0 | 0.0819 | -7e-05 | -0.00081 | 0.00011 | -2e-05 | -2e-05 | 0.06321 | 0.00797 | -0.01061 | 4e-05 | 0.03021 | 0.05996 | 3e-05 | 0.00274 | -2e-05 | 0.09742 | 0.02377 | -0.00057 | -0.00291 | 0.07956 | 0.03202 | 0.04807
[RO-RO] [DIR] OHL 400 kV Sibiu Sud-Mintia | N-1 OHL 220 kV Resita-Timisoara 1&2 | 0.05341 | -0.00188 | 0.02103 | 0 | 0.08924 | 4e-05 | -0.00107 | 2e-05 | 5e-05 | 4e-05 | 0.07105 | 0.01149 | -0.01147 | 0.00038 | 0.03794 | 0.06801 | 0 | 0.00213 | 5e-05 | 0.10267 | 0.0367 | 0.0007 | -0.00371 | 0.08685 | 0.03194 | 0.05642
[RO-RO] [DIR] OHL 400 kV Sibiu Sud-Mintia | N-1 TIE 400 kV Resita-Pancevo c2 | 0.04377 | -0.00197 | 0.014 | 0 | 0.07899 | -7e-05 | -0.00078 | 0.00012 | -3e-05 | -3e-05 | 0.06086 | 0.00754 | -0.0104 | 2e-05 | 0.02896 | 0.0577 | 3e-05 | 0.00275 | -3e-05 | 0.09157 | 0.02148 | -0.00066 | -0.00281 | 0.07678 | 0.0314 | 0.0462
[RO-RO] [DIR] OHL 400 kV Sibiu Sud-Mintia | N-1 TIE 400 kV Resita-Pancevo c1 | 0.04377 | -0.00197 | 0.014 | 0 | 0.07899 | -7e-05 | -0.00078 | 0.00012 | -3e-05 | -3e-05 | 0.06086 | 0.00754 | -0.0104 | 2e-05 | 0.02896 | 0.0577 | 3e-05 | 0.00275 | -3e-05 | 0.09157 | 0.02148 | -0.00066 | -0.00281 | 0.07678 | 0.0314 | 0.0462
[RO-RO] [DIR] OHL 400 kV Iernut-Sibiu Sud | N-1 TIE 400 kV Resita-Pancevo c2 | -0.07514 | -0.00306 | -0.04571 | 0 | -0.10341 | -0.00115 | 0.00173 | 0.00101 | -0.00074 | -0.00066 | -0.08989 | -0.02874 | -0.00393 | -0.00321 | -0.06177 | -0.08798 | 0.00035 | 0.00861 | -0.00074 | -0.09275 | -0.06763 | -0.01248 | 0.00468 | -0.10044 | -0.00095 | -0.0787
[RO-RO] [DIR] OHL 400 kV Iernut-Gadalin | BC | 0.07634 | 0.00314 | 0.04679 | 0 | 0.10573 | 0.00118 | -0.00177 | -0.00104 | 0.00076 | 0.00068 | 0.0913 | 0.0294 | 0.00409 | 0.00329 | 0.06297 | 0.08916 | -0.00036 | -0.00881 | 0.00076 | 0.13275 | 0.06924 | 0.01281 | -0.00481 | 0.10345 | 0.00396 | 0.07983
[RO-RO] [DIR] OHL 400 kV Iernut-Gadalin | N-1 OHL 400 kV Mintia-Arad | 0.08902 | 0.00268 | 0.05202 | 0 | 0.12631 | 0.00119 | -0.00204 | -0.00103 | 0.00078 | 0.00069 | 0.10792 | 0.03223 | 0.00125 | 0.00339 | 0.07216 | 0.10514 | -0.00036 | -0.0083 | 0.00077 | 0.1617 | 0.0791 | 0.013 | -0.00573 | 0.12344 | 0.01113 | 0.09325
[RO-RO] [DIR] OHL 400 kV Iernut-Gadalin | N-1 TIE 400 kV Resita-Pancevo c2 | 0.07624 | 0.00313 | 0.04649 | 0 | 0.10603 | 0.00117 | -0.00176 | -0.00103 | 0.00076 | 0.00068 | 0.09138 | 0.02924 | 0.00409 | 0.00327 | 0.06272 | 0.0892 | -0.00036 | -0.00877 | 0.00075 | 0.13355 | 0.06884 | 0.01273 | -0.00478 | 0.10371 | 0.00417 | 0.07972
[RO-RO] [DIR] OHL 400 kV Iernut-Gadalin | N-1 TIE 400 kV Resita-Pancevo c1 | 0.07624 | 0.00313 | 0.04649 | 0 | 0.10603 | 0.00117 | -0.00176 | -0.00103 | 0.00076 | 0.00068 | 0.09138 | 0.02924 | 0.00409 | 0.00327 | 0.06272 | 0.0892 | -0.00036 | -0.00877 | 0.00075 | 0.13355 | 0.06884 | 0.01273 | -0.00478 | 0.10371 | 0.00417 | 0.07972
[RO-RO] [DIR] OHL 400 kV Rosiori-Gadalin | BC | -0.07786 | -0.00344 | -0.0486 | 0 | -0.10654 | -0.00125 | 0.00183 | 0.0011 | -0.00081 | -0.00072 | -0.09252 | -0.0306 | -0.00492 | -0.00348 | -0.06473 | -0.09047 | 0.00038 | 0.00948 | -0.0008 | -0.14313 | -0.07213 | -0.01357 | 0.00491 | -0.1043 | -0.00222 | -0.0814
[RO-RO] [DIR] OHL 400 kV Rosiori-Gadalin | N-1 OHL 400 kV Mintia-Arad | -0.09085 | -0.00297 | -0.05395 | 0 | -0.12762 | -0.00126 | 0.0021 | 0.0011 | -0.00082 | -0.00073 | -0.10954 | -0.03349 | -0.00202 | -0.00357 | -0.07415 | -0.10684 | 0.00038 | 0.00895 | -0.00081 | -0.17277 | -0.08223 | -0.01377 | 0.00585 | -0.12477 | -0.00956 | -0.09514
[RO-RO] [DIR] OHL 400 kV Rosiori-Gadalin | N-1 TIE 400 kV Resita-Pancevo c2 | -0.07775 | -0.00342 | -0.04827 | 0 | -0.10688 | -0.00124 | 0.00181 | 0.00109 | -0.0008 | -0.00072 | -0.09261 | -0.03042 | -0.00493 | -0.00345 | -0.06446 | -0.09052 | 0.00038 | 0.00942 | -0.0008 | -0.14401 | -0.07168 | -0.01348 | 0.00487 | -0.10459 | -0.00245 | -0.08128
[RO-RO] [DIR] OHL 400 kV Rosiori-Gadalin | N-1 TIE 400 kV Resita-Pancevo c1 | -0.07775 | -0.00342 | -0.04827 | 0 | -0.10688 | -0.00124 | 0.00181 | 0.00109 | -0.0008 | -0.00072 | -0.09261 | -0.03042 | -0.00493 | -0.00345 | -0.06446 | -0.09052 | 0.00038 | 0.00942 | -0.0008 | -0.14401 | -0.07168 | -0.01348 | 0.00487 | -0.10459 | -0.00245 | -0.08128
[RO-RO] [DIR] OHL 400 kV Arefu-Tantareni | BC | -0.06199 | -0.00115 | -0.03318 | 0 | -0.08452 | -0.00068 | 0.0013 | 0.00058 | -0.00044 | -0.00039 | -0.07562 | -0.02035 | 0.00165 | -0.00196 | -0.04862 | -0.07486 | 0.0002 | 0.00435 | -0.00044 | -0.01611 | -0.04954 | -0.00735 | 0.00371 | -0.07807 | 0.00424 | -0.06576
[RO-RO] [DIR] OHL 400 kV Arefu-Tantareni | N-1 OHL 400 kV Brasov - Sibiu Sud | -0.0733 | -0.00115 | -0.0385 | 0 | -0.1037 | -0.00076 | 0.00154 | 0.00064 | -0.0005 | -0.00044 | -0.09047 | -0.02355 | 0.00255 | -0.00222 | -0.05701 | -0.08889 | 0.00023 | 0.00469 | -0.00049 | -0.03009 | -0.05737 | -0.00827 | 0.00446 | -0.09742 | -0.00271 | -0.07752
[RO-RO] [DIR] OHL 400 kV Arefu-Tantareni | N-1 TIE 400 kV Rosiori-Mukacevo | -0.05035 | -7e-05 | -0.02441 | 0 | -0.07058 | -0.00038 | 0.00102 | 0.00031 | -0.00026 | -0.00023 | -0.06272 | -0.01459 | 0.00432 | -0.00119 | -0.03815 | -0.06206 | 0.00011 | 0.0018 | -0.00026 | 0.00227 | -0.03725 | -0.00422 | 0.00307 | -0.06437 | 0.00055 | -0.05366
[RO-RO] [DIR] OHL 400 kV Arefu-Tantareni | N-1 OHL 400 kV Mintia-Arad | -0.05482 | -0.00141 | -0.03022 | 0 | -0.07287 | -0.00067 | 0.00115 | 0.00058 | -0.00044 | -0.00039 | -0.06622 | -0.01875 | 4e-05 | -0.00191 | -0.04342 | -0.06582 | 0.0002 | 0.00464 | -0.00043 | 0.00026 | -0.04396 | -0.00724 | 0.00319 | -0.06676 | 0.00829 | -0.05817
[RO-RO] [DIR] OHL 400 kV Arefu-Tantareni | N-1 OHL 400 kV Sibiu Sud-Mintia | -0.05264 | -0.00157 | -0.03019 | 0 | -0.06762 | -0.00069 | 0.00114 | 0.0006 | -0.00045 | -0.0004 | -0.06261 | -0.01874 | -0.00058 | -0.00196 | -0.04243 | -0.06252 | 0.00021 | 0.00494 | -0.00045 | 0.00348 | -0.04496 | -0.00749 | 0.00311 | -0.06165 | 0.01096 | -0.05589
[RO-RO] [DIR] OHL 400 kV Arefu-Tantareni | N-1 OHL 400 kV Tantareni-Urechesti | -0.07014 | -0.00102 | -0.0339 | 0 | -0.10144 | -0.00067 | 0.00134 | 0.00057 | -0.00044 | -0.00039 | -0.08845 | -0.02108 | 0.00219 | -0.00196 | -0.05251 | -0.08701 | 0.0002 | 0.00418 | -0.00044 | -0.01235 | -0.04167 | -0.00721 | 0.00381 | -0.0932 | 0.00221 | -0.07443
[RO-RO] [DIR] OHL 400 kV Arefu-Tantareni | N-1 OHL 220 kV Portile de Fier-Resita 1&2 | -0.06318 | -0.00114 | -0.03368 | 0 | -0.08644 | -0.00068 | 0.00133 | 0.00058 | -0.00045 | -0.0004 | -0.07719 | -0.02065 | 0.00178 | -0.00198 | -0.04947 | -0.07637 | 0.0002 | 0.00436 | -0.00044 | -0.01996 | -0.0511 | -0.00741 | 0.00378 | -0.07991 | 0.00384 | -0.06702
[RO-RO] [DIR] OHL 400 kV Arefu-Tantareni | N-1 OHL 220 kV Resita-Timisoara 1&2 | -0.06793 | -0.0012 | -0.03752 | 0 | -0.0908 | -0.00075 | 0.00149 | 0.00064 | -0.00049 | -0.00044 | -0.08189 | -0.02279 | 0.0023 | -0.00219 | -0.05415 | -0.0812 | 0.00022 | 0.00473 | -0.00049 | -0.02288 | -0.05893 | -0.00819 | 0.00427 | -0.08424 | 0.00392 | -0.07205
[RO-RO] [DIR] OHL 400 kV Arefu-Tantareni | N-1 OHL 220 kV Urechesti-Targu Jiu Nord | -0.06599 | -0.00115 | -0.03509 | 0 | -0.09061 | -0.00071 | 0.00138 | 0.0006 | -0.00046 | -0.00041 | -0.08071 | -0.0215 | 0.00197 | -0.00206 | -0.05162 | -0.07979 | 0.00021 | 0.00449 | -0.00046 | -0.02022 | -0.05283 | -0.00768 | 0.00396 | -0.0839 | 0.00332 | -0.06997
[RO-RO] [DIR] OHL 400 kV Arefu-Tantareni | N-1 OHL 220 kV Paroseni-Targu Jiu Nord | -0.06599 | -0.00115 | -0.03509 | 0 | -0.09061 | -0.00071 | 0.00138 | 0.0006 | -0.00046 | -0.00041 | -0.08071 | -0.0215 | 0.00197 | -0.00206 | -0.05162 | -0.07979 | 0.00021 | 0.00449 | -0.00046 | -0.02022 | -0.05283 | -0.00768 | 0.00396 | -0.0839 | 0.00332 | -0.06997
[RO-RO] [DIR] OHL 400 kV Arefu-Tantareni | N-1 TRA 400/220 kV AT3 Arad | -0.06362 | -0.00114 | -0.03423 | 0 | -0.08647 | -0.00069 | 0.00135 | 0.00059 | -0.00045 | -0.0004 | -0.07744 | -0.02093 | 0.00189 | -0.00201 | -0.05005 | -0.07668 | 0.00021 | 0.00441 | -0.00045 | -0.01859 | -0.05181 | -0.00752 | 0.00386 | -0.07997 | 0.00393 | -0.06748
[RO-RO] [DIR] OHL 400 kV Arefu-Tantareni | N-1 TIE 400 kV Resita-Pancevo c2 | -0.06195 | -0.00114 | -0.03304 | 0 | -0.08466 | -0.00067 | 0.0013 | 0.00057 | -0.00044 | -0.00039 | -0.07566 | -0.02027 | 0.00164 | -0.00195 | -0.0485 | -0.07488 | 0.0002 | 0.00433 | -0.00044 | -0.01649 | -0.04935 | -0.00731 | 0.0037 | -0.07819 | 0.00414 | -0.06571
[RO-RO] [DIR] OHL 400 kV Arefu-Tantareni | N-1 TIE 400 kV Resita-Pancevo c1 | -0.06195 | -0.00114 | -0.03304 | 0 | -0.08466 | -0.00067 | 0.0013 | 0.00057 | -0.00044 | -0.00039 | -0.07566 | -0.02027 | 0.00164 | -0.00195 | -0.0485 | -0.07488 | 0.0002 | 0.00433 | -0.00044 | -0.01649 | -0.04935 | -0.00731 | 0.0037 | -0.07819 | 0.00414 | -0.06571
[RO-RO] [DIR] OHL 400 kV Arefu-Sibiu Sud | N-1 OHL 400 kV Brasov - Sibiu Sud | 0.09504 | 0.00119 | 0.04899 | 0 | 0.14066 | 0.00093 | -0.00201 | -0.00078 | 0.00061 | 0.00054 | 0.11893 | 0.02985 | -0.00424 | 0.00274 | 0.07332 | 0.11574 | -0.00027 | -0.00539 | 0.00061 | 0.08792 | 0.07335 | 0.01013 | -0.00592 | 0.13499 | 0.01585 | 0.10009
[RO-RO] [DIR] OHL 400 kV Arefu-Sibiu Sud | N-1 TIE 400 kV Rosiori-Mukacevo | 0.05868 | -0.00026 | 0.02746 | 0 | 0.08672 | 0.00038 | -0.00119 | -0.0003 | 0.00026 | 0.00023 | 0.07436 | 0.01625 | -0.00615 | 0.00123 | 0.04388 | 0.0728 | -0.00011 | -0.00137 | 0.00026 | 0.0376 | 0.0425 | 0.00425 | -0.00369 | 0.08107 | 0.008 | 0.06228
[RO-RO] [DIR] OHL 400 kV Arefu-Sibiu Sud | N-1 OHL 400 kV Mintia-Arad | 0.06475 | 0.00152 | 0.03529 | 0 | 0.08995 | 0.00076 | -0.00137 | -0.00066 | 0.0005 | 0.00044 | 0.07917 | 0.02185 | -0.00045 | 0.00219 | 0.05099 | 0.07795 | -0.00023 | -0.00516 | 0.00049 | 0.04051 | 0.05157 | 0.00829 | -0.00386 | 0.08441 | -0.00231 | 0.06842
[RO-RO] [DIR] OHL 400 kV Arefu-Sibiu Sud | N-1 OHL 400 kV Sibiu Sud-Mintia | 0.0619 | 0.00174 | 0.03526 | 0 | 0.08306 | 0.00079 | -0.00135 | -0.00069 | 0.00052 | 0.00046 | 0.07444 | 0.02184 | 0.00037 | 0.00226 | 0.04972 | 0.07364 | -0.00024 | -0.00556 | 0.00051 | 0.03632 | 0.05291 | 0.00863 | -0.00375 | 0.0777 | -0.00581 | 0.06543
[RO-RO] [DIR] OHL 400 kV Arefu-Sibiu Sud | N-1 OHL 400 kV Tantareni-Urechesti | 0.08154 | 0.00107 | 0.03985 | 0 | 0.1205 | 0.00077 | -0.0016 | -0.00065 | 0.00051 | 0.00045 | 0.10309 | 0.02462 | -0.00306 | 0.00226 | 0.06136 | 0.1008 | -0.00023 | -0.00463 | 0.0005 | 0.05886 | 0.05193 | 0.00831 | -0.00464 | 0.11292 | 0.00488 | 0.08622
[RO-RO] [DIR] OHL 400 kV Arefu-Sibiu Sud | N-1 OHL 220 kV Urechesti-Targu Jiu Nord | 0.07936 | 0.00119 | 0.04165 | 0 | 0.11316 | 0.00081 | -0.00168 | -0.00069 | 0.00054 | 0.00048 | 0.09813 | 0.02544 | -0.00298 | 0.00239 | 0.06172 | 0.09624 | -0.00024 | -0.00496 | 0.00053 | 0.06747 | 0.06316 | 0.00887 | -0.00486 | 0.10685 | 0.00423 | 0.08386
[RO-RO] [DIR] OHL 400 kV Arefu-Sibiu Sud | N-1 OHL 220 kV Paroseni-Targu Jiu Nord | 0.07936 | 0.00119 | 0.04165 | 0 | 0.11316 | 0.00081 | -0.00168 | -0.00069 | 0.00054 | 0.00048 | 0.09813 | 0.02544 | -0.00298 | 0.00239 | 0.06172 | 0.09624 | -0.00024 | -0.00496 | 0.00053 | 0.06747 | 0.06316 | 0.00887 | -0.00486 | 0.10685 | 0.00423 | 0.08386
[RO-RO] [DIR] OHL 400 kV Arefu-Sibiu Sud | N-1 TIE 400 kV Resita-Pancevo c2 | 0.0742 | 0.00117 | 0.03903 | 0 | 0.10556 | 0.00077 | -0.00156 | -0.00065 | 0.00051 | 0.00045 | 0.09168 | 0.02387 | -0.00257 | 0.00225 | 0.05774 | 0.08996 | -0.00023 | -0.00475 | 0.0005 | 0.06268 | 0.05873 | 0.00839 | -0.00453 | 0.09955 | 0.00319 | 0.07842
[RO-RO] [DIR] OHL 400 kV Tantareni-Urechesti | BC | 0.05461 | -0.00086 | 0.00482 | 0 | 0.11345 | -5e-05 | -0.00023 | 6e-05 | -3e-05 | -2e-05 | 0.08602 | 0.0049 | -0.00364 | -5e-05 | 0.02608 | 0.08151 | 2e-05 | 0.00117 | -2e-05 | -0.02522 | -0.05277 | -0.00092 | -0.00068 | 0.10149 | 0.0136 | 0.0581
[RO-RO] [DIR] OHL 400 kV Tantareni-Urechesti | N-1 TIE 400 kV Portile de Fier-Djerdap | 0.05409 | -0.0006 | 0.00848 | 0 | 0.10547 | 4e-05 | -0.00036 | -2e-05 | 4e-05 | 3e-05 | 0.08202 | 0.0068 | -0.00344 | 0.00021 | 0.02841 | 0.07833 | -1e-05 | 0.00046 | 3e-05 | -0.04116 | -0.02299 | 0.00016 | -0.00107 | 0.09417 | 0.00968 | 0.05763
[RO-RO] [DIR] OHL 400 kV Tantareni-Urechesti | N-1 OHL 400 kV Portile de Fier-Urechesti | 0.03872 | 0.00039 | 0.01577 | 0 | 0.05624 | 0.0003 | -0.0006 | -0.00025 | 0.0002 | 0.00018 | 0.05026 | 0.0101 | -0.00134 | 0.00088 | 0.02702 | 0.04993 | -9e-05 | -0.00185 | 0.00019 | -0.05783 | 0.01204 | 0.00314 | -0.00168 | 0.04857 | -0.00715 | 0.04152
[RO-RO] [DIR] OHL 400 kV Tantareni-Urechesti | N-1 TIE 400 kV Resita-Pancevo c2 | 0.05502 | -0.00079 | 0.00605 | 0 | 0.11219 | -2e-05 | -0.00027 | 4e-05 | -1e-05 | -1e-05 | 0.08566 | 0.00556 | -0.00365 | 3e-05 | 0.02712 | 0.08134 | 1e-05 | 0.00097 | -1e-05 | -0.02853 | -0.05109 | -0.00059 | -0.00082 | 0.10037 | 0.01272 | 0.05855
[RO-RO] [DIR] OHL 400 kV Tantareni-Urechesti | N-1 TIE 400 kV Resita-Pancevo c1 | 0.05502 | -0.00079 | 0.00605 | 0 | 0.11219 | -2e-05 | -0.00027 | 4e-05 | -1e-05 | -1e-05 | 0.08566 | 0.00556 | -0.00365 | 3e-05 | 0.02712 | 0.08134 | 1e-05 | 0.00097 | -1e-05 | -0.02853 | -0.05109 | -0.00059 | -0.00082 | 0.10037 | 0.01272 | 0.05855
[RO-RO] [DIR] OHL 400 kV Portile de Fier-Urechesti | BC | -0.02562 | 0.00201 | 0.01766 | 0 | -0.09221 | 0.00056 | -0.00061 | -0.00051 | 0.00036 | 0.00032 | -0.05763 | 0.00839 | 0.0037 | 0.0015 | 0.00152 | -0.05089 | -0.00017 | -0.00487 | 0.00035 | -0.05255 | 0.10446 | 0.00654 | -0.0016 | -0.08529 | -0.03345 | -0.02673
[RO-RO] [DIR] OHL 400 kV Portile de Fier-Urechesti | N-1 OHL 400 kV Slatina-Portile de Fier | -0.03628 | 0.00286 | 0.02431 | 0 | -0.13047 | 0.00079 | -0.00082 | -0.00071 | 0.0005 | 0.00045 | -0.08125 | 0.01156 | 0.00543 | 0.00209 | 0.00165 | -0.0716 | -0.00024 | -0.00688 | 0.0005 | -0.06534 | 0.14411 | 0.00915 | -0.00214 | -0.12143 | -0.04915 | -0.03777
[RO-RO] [DIR] OHL 400 kV Portile de Fier-Urechesti | N-1 OHL 220 kV Portile de Fier-Resita 1&2 | -0.02115 | 0.00197 | 0.01955 | 0 | -0.08499 | 0.00058 | -0.00069 | -0.00052 | 0.00037 | 0.00033 | -0.05176 | 0.00951 | 0.00318 | 0.00157 | 0.00471 | -0.04524 | -0.00018 | -0.00491 | 0.00037 | -0.03812 | 0.11031 | 0.0068 | -0.00187 | -0.07838 | -0.03194 | -0.02201
[RO-RO] [DIR] OHL 400 kV Portile de Fier-Urechesti | N-1 OHL 220 kV Resita-Timisoara 1&2 | -0.01189 | 0.00213 | 0.0277 | 0 | -0.07767 | 0.00073 | -0.00103 | -0.00065 | 0.00047 | 0.00042 | -0.04315 | 0.01403 | 0.00219 | 0.00201 | 0.01432 | -0.03623 | -0.00022 | -0.00575 | 0.00047 | -0.03691 | 0.12616 | 0.00849 | -0.0029 | -0.07101 | -0.03271 | -0.01219
[RO-RO] [DIR] OHL 400 kV Portile de Fier-Urechesti | N-1 TIE 400 kV Resita-Pancevo c2 | -0.02612 | 0.00193 | 0.01614 | 0 | -0.09066 | 0.00053 | -0.00055 | -0.00048 | 0.00033 | 0.0003 | -0.05719 | 0.00758 | 0.00371 | 0.0014 | 0.00024 | -0.05069 | -0.00016 | -0.00462 | 0.00033 | -0.04847 | 0.10238 | 0.00615 | -0.00143 | -0.08391 | -0.03237 | -0.02727
[RO-RO] [DIR] OHL 400 kV Slatina-Portile de Fier | N-1 OHL 400 kV Portile de Fier-Urechesti | 0.03003 | -0.00238 | -0.01953 | 0 | 0.10788 | -0.00064 | 0.00065 | 0.00058 | -0.00041 | -0.00036 | 0.06693 | -0.00929 | -0.00466 | -0.0017 | -0.00094 | 0.05886 | 0.0002 | 0.00569 | -0.00041 | 0.04632 | -0.11601 | -0.00747 | 0.00166 | 0.10106 | 0.04221 | 0.03118
[RO-RO] [DIR] OHL 400 kV Slatina-Portile de Fier | N-1 TIE 400 kV Resita-Pancevo c2 | 0.01827 | -0.00138 | -0.01018 | 0 | 0.06331 | -0.00035 | 0.00032 | 0.00032 | -0.00022 | -0.0002 | 0.03943 | -0.0048 | -0.00292 | -0.00093 | 0.00062 | 0.03469 | 0.00011 | 0.00323 | -0.00022 | 0.0188 | -0.06531 | -0.00411 | 0.00079 | 0.05988 | 0.0257 | 0.01892
[RO-RO] [DIR] OHL 400 kV Medgidia Sud - Stupina | N-1 OHL 400 kV Isaccea - Rahman | 0.05729 | 0.0023 | 0.03102 | 0 | 0.0972 | 0.00081 | -0.00098 | -0.00072 | 0.00052 | 0.00046 | 0.07407 | 0.01995 | 0.00282 | 0.00222 | 0.0443 | 0.06946 | -0.00025 | -0.00667 | 0.00052 | 0.03278 | 0.03811 | 0.00854 | -0.00225 | 0.10045 | -0.06694 | 0.05889
[RO-RO] [DIR] OHL 400 kV Medgidia Sud - Stupina | N-1 OHL 400 kV Cernavodă - Medgidia Sud | 0.05906 | 0.00165 | 0.02762 | 0 | 0.11463 | 0.00066 | -0.00093 | -0.00058 | 0.00043 | 0.00038 | 0.08122 | 0.01793 | 0.00112 | 0.00185 | 0.04275 | 0.07421 | -0.0002 | -0.00514 | 0.00043 | -0.0005 | 0.02632 | 0.00697 | -0.00227 | 0.12116 | -0.04447 | 0.06007
[RO-RO] [DIR] OHL 400 kV Medgidia Sud - Rahman | N-1 OHL 400 kV Cernavodă - Medgidia Sud | -0.05569 | -0.00155 | -0.02604 | 0 | -0.10808 | -0.00062 | 0.00087 | 0.00055 | -0.0004 | -0.00036 | -0.07658 | -0.0169 | -0.00106 | -0.00175 | -0.0403 | -0.06996 | 0.00019 | 0.00485 | -0.0004 | 0.00047 | -0.02482 | -0.00657 | 0.00214 | -0.11424 | 0.04193 | -0.05663
[RO-RO] [DIR] OHL 400 kV Medgidia Sud- Cernavoda | BC | 0.05335 | -2e-05 | 0.01588 | 0 | 0.1335 | 0.00024 | -0.00067 | -0.0002 | 0.00016 | 0.00015 | 0.08347 | 0.01071 | -0.0027 | 0.00076 | 0.03253 | 0.07241 | -7e-05 | -0.00105 | 0.00016 | -0.07168 | -0.00316 | 0.00248 | -0.00196 | 0.14602 | 0.0108 | 0.05293
[RO-RO] [DIR] OHL 400 kV Medgidia Sud- Cernavoda | N-1 OHL 400 kV Isaccea - Tulcea Vest | 0.04356 | -0.00051 | 0.01003 | 0 | 0.11868 | 8e-05 | -0.00049 | -5e-05 | 6e-05 | 5e-05 | 0.07141 | 0.00698 | -0.0034 | 0.00033 | 0.0246 | 0.06086 | -2e-05 | 0.00031 | 6e-05 | -0.08155 | -0.01128 | 0.00079 | -0.00157 | 0.13104 | 0.02529 | 0.04278
[RO-RO] [DIR] OHL 400 kV Medgidia Sud- Cernavoda | N-1 OHL 400 kV Lacu Sarat - Gura Ialomitei | 0.03941 | -0.00056 | 0.00812 | 0 | 0.11075 | 5e-05 | -0.00041 | -2e-05 | 4e-05 | 3e-05 | 0.06574 | 0.00577 | -0.00328 | 0.00022 | 0.02158 | 0.05565 | -1e-05 | 0.00054 | 4e-05 | -0.08069 | -0.01352 | 0.00039 | -0.00135 | 0.12269 | 0.02514 | 0.03854
[RO-RO] [DIR] OHL 400 kV Medgidia Sud- Cernavoda | N-1 OHL 400 kV Tulcea Vest - Tariverde | 0.0449 | -0.00045 | 0.01079 | 0 | 0.12086 | 0.0001 | -0.00051 | -7e-05 | 7e-05 | 7e-05 | 0.07311 | 0.00746 | -0.00333 | 0.00038 | 0.02565 | 0.06246 | -3e-05 | 0.00014 | 7e-05 | -0.08057 | -0.01031 | 0.00101 | -0.00162 | 0.13327 | 0.02357 | 0.04416
[RO-RO] [DIR] OHL 400 kV Medgidia Sud- Cernavoda | N-1 OHL 400 kV Gutinas – Smardan | 0.05445 | -9e-05 | 0.01607 | 0 | 0.13654 | 0.00024 | -0.00069 | -0.00019 | 0.00016 | 0.00014 | 0.08529 | 0.01082 | -0.00295 | 0.00075 | 0.03313 | 0.07396 | -7e-05 | -0.00093 | 0.00016 | -0.07451 | -0.0033 | 0.00242 | -0.00204 | 0.14937 | 0.01408 | 0.05401
[RO-RO] [DIR] OHL 400 kV Medgidia Sud- Cernavoda | N-1 OHL 400 kV Isaccea - Rahman | 0.07121 | 0.0007 | 0.02555 | 0 | 0.16379 | 0.00049 | -0.00097 | -0.00042 | 0.00033 | 0.00029 | 0.10655 | 0.01693 | -0.00182 | 0.00145 | 0.04634 | 0.09406 | -0.00015 | -0.00313 | 0.00032 | -0.06147 | 0.00872 | 0.00515 | -0.00266 | 0.17732 | -0.01007 | 0.07128
[RO-RO] [DIR] OHL 400 kV Medgidia Sud- Cernavoda | N-1 OHL 400 kV Isaccea - Stupina | 0.07275 | 0.00076 | 0.02638 | 0 | 0.16641 | 0.00052 | -0.001 | -0.00044 | 0.00034 | 0.0003 | 0.10855 | 0.01747 | -0.00175 | 0.00151 | 0.04753 | 0.09593 | -0.00015 | -0.00331 | 0.00034 | -0.06059 | 0.00975 | 0.00538 | -0.00272 | 0.18003 | -0.01187 | 0.07286
[RO-RO] [DIR] OHL 400 kV Medgidia Sud- Cernavoda | N-1 TIE 400 kV MEDGIDIA SUD - VARNA | 0.03951 | -0.00036 | 0.00972 | 0 | 0.10564 | 0.0001 | -0.00046 | -7e-05 | 7e-05 | 6e-05 | 0.06409 | 0.0067 | -0.00284 | 0.00036 | 0.02272 | 0.05484 | -3e-05 | 4e-05 | 7e-05 | -0.06916 | -0.00841 | 0.00098 | -0.00143 | 0.11638 | 0.01949 | 0.0389
[RO-RO] [DIR] OHL 400 kV Medgidia Sud- Cernavoda | N-1 TIE 400 kV DOBRUDJA- MEDGIDIA SUD | 0.04026 | -0.00034 | 0.01005 | 0 | 0.10713 | 0.00011 | -0.00047 | -8e-05 | 8e-05 | 7e-05 | 0.06514 | 0.00692 | -0.00283 | 0.00038 | 0.02325 | 0.05579 | -3e-05 | -2e-05 | 8e-05 | -0.06929 | -0.00813 | 0.00106 | -0.00146 | 0.118 | 0.01902 | 0.03965
[RO-RO] [DIR] OHL 400 kV Medgidia Sud- Cernavoda | N-1 OHL 400 kV Constanta Nord- Cernavoda | 0.04268 | -0.0006 | 0.00921 | 0 | 0.11832 | 6e-05 | -0.00047 | -3e-05 | 5e-05 | 4e-05 | 0.07065 | 0.00646 | -0.00359 | 0.00026 | 0.02368 | 0.06 | -1e-05 | 0.00055 | 4e-05 | -0.08477 | -0.01289 | 0.00052 | -0.00153 | 0.13088 | 0.02826 | 0.04182
[RO-RO] [DIR] OHL 400 kV Medgidia Sud- Cernavoda | N-1 OHL 400 kV Cernavoda - Pelicanu | 0.05165 | 0.00026 | 0.01714 | 0 | 0.12333 | 0.0003 | -0.00068 | -0.00025 | 0.0002 | 0.00018 | 0.07881 | 0.01143 | -0.00195 | 0.00091 | 0.03268 | 0.06904 | -9e-05 | -0.00168 | 0.0002 | -0.05588 | 0.00234 | 0.00312 | -0.00194 | 0.13414 | 0.00148 | 0.0515
[RO-RO] [DIR] OHL 400 kV Medgidia Sud- Cernavoda | N-1 OHL 400 kV Pelicanu - Bucuresti Sud | 0.05197 | 0.00027 | 0.01735 | 0 | 0.12374 | 0.00031 | -0.00069 | -0.00026 | 0.0002 | 0.00018 | 0.07918 | 0.01156 | -0.00193 | 0.00092 | 0.03296 | 0.0694 | -9e-05 | -0.00172 | 0.0002 | -0.05581 | 0.00271 | 0.00318 | -0.00195 | 0.13455 | 0.00115 | 0.05183
[RO-RO] [DIR] OHL 400 kV Medgidia Sud- Cernavoda | N-1 OHL 400 kV Gura Ialomitei - Bucuresti Sud | 0.05178 | 0.00027 | 0.01729 | 0 | 0.1233 | 0.00031 | -0.00069 | -0.00025 | 0.0002 | 0.00018 | 0.0789 | 0.01152 | -0.00192 | 0.00092 | 0.03284 | 0.06916 | -9e-05 | -0.00172 | 0.0002 | -0.05544 | 0.00268 | 0.00317 | -0.00194 | 0.13407 | 0.00106 | 0.05165
[RO-RO] [DIR] OHL 400 kV Medgidia Sud- Cernavoda | N-1 OHL 400 kV Medgidia Sud - Stupina | 0.07275 | 0.00076 | 0.02638 | 0 | 0.16641 | 0.00052 | -0.001 | -0.00044 | 0.00034 | 0.0003 | 0.10855 | 0.01747 | -0.00175 | 0.00151 | 0.04753 | 0.09593 | -0.00015 | -0.00331 | 0.00034 | -0.06059 | 0.00975 | 0.00538 | -0.00272 | 0.18003 | -0.01187 | 0.07286
[RO-RO] [DIR] OHL 400 kV Medgidia Sud- Cernavoda | N-1 OHL 400 kV Medgidia Sud - Rahman | 0.07121 | 0.0007 | 0.02555 | 0 | 0.16379 | 0.00049 | -0.00097 | -0.00042 | 0.00033 | 0.00029 | 0.10655 | 0.01693 | -0.00182 | 0.00145 | 0.04634 | 0.09406 | -0.00015 | -0.00313 | 0.00032 | -0.06147 | 0.00872 | 0.00515 | -0.00266 | 0.17732 | -0.01007 | 0.07128
[RO-RO] [DIR] OHL 400 kV Medgidia Sud- Cernavoda | N-1 TIE 400 kV Isaccea - Vulcanesti | 0.06276 | 0.00052 | 0.02169 | 0 | 0.14727 | 0.00041 | -0.00083 | -0.00035 | 0.00027 | 0.00024 | 0.09488 | 0.01446 | -0.00179 | 0.00121 | 0.04027 | 0.08341 | -0.00012 | -0.00252 | 0.00027 | -0.06024 | 0.00486 | 0.00425 | -0.00229 | 0.15985 | -0.00678 | 0.06268
[RO-RO] [DIR] OHL 400 kV Cernavoda - Pelicanu | BC | -0.00542 | 0.00088 | 0.00399 | 0 | -0.03226 | 0.00019 | -5e-05 | -0.00018 | 0.00012 | 0.0001 | -0.01477 | 0.00226 | 0.00238 | 0.00047 | 0.00048 | -0.0107 | -6e-05 | -0.002 | 0.00012 | 0.05012 | 0.01742 | 0.00203 | 8e-05 | -0.03767 | -0.02953 | -0.00453
[RO-RO] [DIR] OHL 400 kV Cernavoda - Pelicanu | N-1 OHL 400 kV Isaccea - Tulcea Vest | -0.00647 | 0.00083 | 0.00336 | 0 | -0.03385 | 0.00017 | -3e-05 | -0.00016 | 0.00011 | 9e-05 | -0.01606 | 0.00186 | 0.00231 | 0.00042 | -0.00037 | -0.01194 | -5e-05 | -0.00186 | 0.00011 | 0.04906 | 0.01655 | 0.00185 | 0.00013 | -0.03927 | -0.02798 | -0.00562
[RO-RO] [DIR] OHL 400 kV Cernavoda - Pelicanu | N-1 OHL 400 kV Lacu Sarat - Gura Ialomitei | -0.00732 | 0.00081 | 0.00293 | 0 | -0.03536 | 0.00016 | -1e-05 | -0.00015 | 0.0001 | 9e-05 | -0.01719 | 0.00158 | 0.0023 | 0.0004 | -0.00101 | -0.01299 | -5e-05 | -0.00179 | 0.0001 | 0.04889 | 0.01601 | 0.00175 | 0.00017 | -0.04085 | -0.02758 | -0.00649
[RO-RO] [DIR] OHL 400 kV Cernavoda - Pelicanu | N-1 OHL 400 kV Tulcea Vest - Tariverde | -0.00624 | 0.00084 | 0.0035 | 0 | -0.03349 | 0.00017 | -3e-05 | -0.00016 | 0.00011 | 0.0001 | -0.01578 | 0.00194 | 0.00232 | 0.00043 | -0.00019 | -0.01167 | -6e-05 | -0.00189 | 0.00011 | 0.04926 | 0.01673 | 0.00189 | 0.00012 | -0.0389 | -0.02829 | -0.00538
[RO-RO] [DIR] OHL 400 kV Cernavoda - Pelicanu | N-1 OHL 400 kV Tariverde - Constanta Nord | -0.00624 | 0.00084 | 0.0035 | 0 | -0.03349 | 0.00017 | -3e-05 | -0.00016 | 0.00011 | 0.0001 | -0.01578 | 0.00194 | 0.00232 | 0.00043 | -0.00019 | -0.01167 | -6e-05 | -0.00189 | 0.00011 | 0.04926 | 0.01673 | 0.00189 | 0.00012 | -0.0389 | -0.02829 | -0.00538
[RO-RO] [DIR] OHL 400 kV Cernavoda - Pelicanu | N-1 OHL 400 kV Constanta Nord- Cernavoda | -0.00621 | 0.00084 | 0.00349 | 0 | -0.03339 | 0.00017 | -3e-05 | -0.00016 | 0.00011 | 0.0001 | -0.01573 | 0.00194 | 0.00231 | 0.00043 | -0.00018 | -0.01163 | -6e-05 | -0.00188 | 0.00011 | 0.04915 | 0.01669 | 0.00189 | 0.00012 | -0.03879 | -0.02823 | -0.00536
[RO-RO] [DIR] OHL 400 kV Cernavoda - Pelicanu | N-1 OHL 400 kV Gura Ialomitei - Bucuresti Sud | -0.00754 | 0.00128 | 0.00589 | 0 | -0.04602 | 0.00027 | -7e-05 | -0.00026 | 0.00017 | 0.00015 | -0.02094 | 0.00334 | 0.00343 | 0.00069 | 0.0009 | -0.01509 | -9e-05 | -0.00291 | 0.00017 | 0.07203 | 0.02529 | 0.00297 | 0.00011 | -0.05379 | -0.04266 | -0.00625
[RO-RO] [DIR] OHL 400 kV Cernavoda - Pelicanu | N-1 OHL 400 kV Gutinas – Smardan | -0.00769 | 0.00101 | 0.0036 | 0 | -0.03855 | 0.0002 | -1e-05 | -0.00019 | 0.00012 | 0.00011 | -0.01854 | 0.00204 | 0.0029 | 0.00049 | -0.00075 | -0.01391 | -6e-05 | -0.00225 | 0.00012 | 0.05598 | 0.01771 | 0.00216 | 0.00025 | -0.04461 | -0.03634 | -0.00677
[RO-RO] [DIR] OHL 400 kV Cernavoda - Pelicanu | N-1 OHL 400 kV Brasov – Gutinas | -0.00652 | 0.00105 | 0.0043 | 0 | -0.03701 | 0.00022 | -3e-05 | -0.0002 | 0.00013 | 0.00012 | -0.01715 | 0.00247 | 0.00292 | 0.00054 | 0.00021 | -0.01254 | -7e-05 | -0.00236 | 0.00013 | 0.05597 | 0.0188 | 0.00234 | 0.00018 | -0.04315 | -0.03634 | -0.00554
[RO-RO] [DIR] OHL 400 kV Pelicanu - Bucuresti Sud | BC | -0.00445 | 0.00094 | 0.00472 | 0 | -0.03129 | 0.00021 | -7e-05 | -0.00019 | 0.00013 | 0.00012 | -0.01375 | 0.00271 | 0.00246 | 0.00052 | 0.00138 | -0.00965 | -7e-05 | -0.00216 | 0.00013 | 0.0509 | 0.0188 | 0.00224 | 3e-05 | -0.03678 | -0.03093 | -0.0035
[RO-RO] [DIR] OHL 400 kV Pelicanu - Bucuresti Sud | N-1 OHL 400 kV Isaccea - Tulcea Vest | -0.00536 | 0.00089 | 0.00417 | 0 | -0.03267 | 0.00019 | -6e-05 | -0.00018 | 0.00012 | 0.00011 | -0.01487 | 0.00236 | 0.00239 | 0.00048 | 0.00064 | -0.01072 | -6e-05 | -0.00204 | 0.00012 | 0.04999 | 0.01804 | 0.00209 | 6e-05 | -0.03817 | -0.02958 | -0.00444
[RO-RO] [DIR] OHL 400 kV Pelicanu - Bucuresti Sud | N-1 OHL 400 kV Lacu Sarat - Gura Ialomitei | -0.00597 | 0.00088 | 0.00387 | 0 | -0.03378 | 0.00018 | -4e-05 | -0.00017 | 0.00012 | 0.0001 | -0.01569 | 0.00216 | 0.00239 | 0.00046 | 0.00017 | -0.01148 | -6e-05 | -0.00199 | 0.00011 | 0.04992 | 0.01766 | 0.00201 | 9e-05 | -0.03934 | -0.02936 | -0.00508
[RO-RO] [DIR] OHL 400 kV Pelicanu - Bucuresti Sud | N-1 OHL 400 kV Tulcea Vest - Tariverde | -0.00516 | 0.0009 | 0.00429 | 0 | -0.03236 | 0.00019 | -6e-05 | -0.00018 | 0.00012 | 0.00011 | -0.01462 | 0.00243 | 0.0024 | 0.00049 | 0.00079 | -0.01049 | -6e-05 | -0.00206 | 0.00012 | 0.05015 | 0.01819 | 0.00212 | 6e-05 | -0.03786 | -0.02985 | -0.00424
[RO-RO] [DIR] OHL 400 kV Pelicanu - Bucuresti Sud | N-1 OHL 400 kV Tariverde - Constanta Nord | -0.00516 | 0.0009 | 0.00429 | 0 | -0.03236 | 0.00019 | -6e-05 | -0.00018 | 0.00012 | 0.00011 | -0.01462 | 0.00243 | 0.0024 | 0.00049 | 0.00079 | -0.01049 | -6e-05 | -0.00206 | 0.00012 | 0.05015 | 0.01819 | 0.00212 | 6e-05 | -0.03786 | -0.02985 | -0.00424
[RO-RO] [DIR] OHL 400 kV Pelicanu - Bucuresti Sud | N-1 OHL 400 kV Constanta Nord- Cernavoda | -0.00514 | 0.0009 | 0.00428 | 0 | -0.03228 | 0.00019 | -6e-05 | -0.00018 | 0.00012 | 0.00011 | -0.01458 | 0.00243 | 0.0024 | 0.00049 | 0.0008 | -0.01046 | -6e-05 | -0.00206 | 0.00012 | 0.05005 | 0.01816 | 0.00211 | 6e-05 | -0.03777 | -0.02979 | -0.00422
[RO-RO] [DIR] OHL 400 kV Pelicanu - Bucuresti Sud | N-1 OHL 400 kV Gura Ialomitei - Bucuresti Sud | -0.00664 | 0.00135 | 0.00668 | 0 | -0.0455 | 0.00029 | -0.0001 | -0.00028 | 0.00018 | 0.00017 | -0.02012 | 0.00382 | 0.00354 | 0.00075 | 0.00181 | -0.01419 | -9e-05 | -0.0031 | 0.00018 | 0.07354 | 0.02693 | 0.0032 | 5e-05 | -0.05344 | -0.0445 | -0.00528
[RO-RO] [DIR] OHL 400 kV Pelicanu - Bucuresti Sud | N-1 OHL 400 kV Gutinas – Smardan | -0.00675 | 0.00107 | 0.00432 | 0 | -0.03769 | 0.00022 | -3e-05 | -0.00021 | 0.00014 | 0.00012 | -0.01758 | 0.00248 | 0.00299 | 0.00055 | 0.00012 | -0.01292 | -7e-05 | -0.00241 | 0.00014 | 0.05687 | 0.01909 | 0.00237 | 0.0002 | -0.04385 | -0.03785 | -0.00578
[RO-RO] [DIR] OHL 400 kV Pelicanu - Bucuresti Sud | N-1 OHL 400 kV Brasov – Gutinas | -0.00563 | 0.00112 | 0.00505 | 0 | -0.03641 | 0.00024 | -6e-05 | -0.00022 | 0.00015 | 0.00013 | -0.01631 | 0.00294 | 0.00304 | 0.0006 | 0.00108 | -0.01163 | -8e-05 | -0.00255 | 0.00015 | 0.05721 | 0.02028 | 0.00257 | 0.00013 | -0.04269 | -0.03827 | -0.00458
[RO-RO] [DIR] OHL 400 kV Gura Ialomitei - Bucuresti Sud | BC | -0.00475 | 0.00089 | 0.00426 | 0 | -0.03082 | 0.00019 | -6e-05 | -0.00018 | 0.00012 | 0.00011 | -0.01381 | 0.00243 | 0.00235 | 0.00048 | 0.00094 | -0.00984 | -6e-05 | -0.00203 | 0.00012 | 0.04908 | 0.01764 | 0.00208 | 5e-05 | -0.03611 | -0.02941 | -0.00386
[RO-RO] [DIR] OHL 400 kV Gura Ialomitei - Bucuresti Sud | N-1 OHL 400 kV Isaccea - Tulcea Vest | -0.0057 | 0.00084 | 0.00369 | 0 | -0.03225 | 0.00018 | -4e-05 | -0.00017 | 0.00011 | 0.0001 | -0.01497 | 0.00207 | 0.00228 | 0.00044 | 0.00017 | -0.01095 | -6e-05 | -0.0019 | 0.00011 | 0.04813 | 0.01685 | 0.00192 | 9e-05 | -0.03756 | -0.02801 | -0.00484
[RO-RO] [DIR] OHL 400 kV Gura Ialomitei - Bucuresti Sud | N-1 OHL 400 kV Lacu Sarat - Gura Ialomitei | -0.0064 | 0.00082 | 0.00334 | 0 | -0.03351 | 0.00017 | -3e-05 | -0.00016 | 0.00011 | 9e-05 | -0.01591 | 0.00184 | 0.00228 | 0.00042 | -0.00036 | -0.01182 | -5e-05 | -0.00184 | 0.0001 | 0.04802 | 0.01641 | 0.00184 | 0.00012 | -0.03888 | -0.02771 | -0.00556
[RO-RO] [DIR] OHL 400 kV Gura Ialomitei - Bucuresti Sud | N-1 OHL 400 kV Tulcea Vest - Tariverde | -0.00549 | 0.00085 | 0.00381 | 0 | -0.03193 | 0.00018 | -5e-05 | -0.00017 | 0.00011 | 0.0001 | -0.01471 | 0.00214 | 0.0023 | 0.00045 | 0.00033 | -0.01071 | -6e-05 | -0.00192 | 0.00011 | 0.0483 | 0.01701 | 0.00196 | 8e-05 | -0.03723 | -0.02829 | -0.00463
[RO-RO] [DIR] OHL 400 kV Gura Ialomitei - Bucuresti Sud | N-1 OHL 400 kV Tariverde - Constanta Nord | -0.00549 | 0.00085 | 0.00381 | 0 | -0.03193 | 0.00018 | -5e-05 | -0.00017 | 0.00011 | 0.0001 | -0.01471 | 0.00214 | 0.0023 | 0.00045 | 0.00033 | -0.01071 | -6e-05 | -0.00192 | 0.00011 | 0.0483 | 0.01701 | 0.00196 | 8e-05 | -0.03723 | -0.02829 | -0.00463
[RO-RO] [DIR] OHL 400 kV Gura Ialomitei - Bucuresti Sud | N-1 OHL 400 kV Constanta Nord- Cernavoda | -0.00547 | 0.00085 | 0.00381 | 0 | -0.03184 | 0.00018 | -5e-05 | -0.00017 | 0.00011 | 0.0001 | -0.01467 | 0.00214 | 0.00229 | 0.00045 | 0.00034 | -0.01068 | -6e-05 | -0.00192 | 0.00011 | 0.0482 | 0.01698 | 0.00195 | 8e-05 | -0.03714 | -0.02823 | -0.00461
[RO-RO] [DIR] OHL 400 kV Gura Ialomitei - Bucuresti Sud | N-1 OHL 400 kV Cernavoda - Pelicanu | -0.00692 | 0.00124 | 0.00585 | 0 | -0.04372 | 0.00027 | -8e-05 | -0.00025 | 0.00017 | 0.00015 | -0.01972 | 0.00333 | 0.0033 | 0.00067 | 0.00113 | -0.01412 | -8e-05 | -0.00283 | 0.00017 | 0.06913 | 0.02461 | 0.0029 | 9e-05 | -0.05118 | -0.04122 | -0.00567
[RO-RO] [DIR] OHL 400 kV Gura Ialomitei - Bucuresti Sud | N-1 OHL 400 kV Gutinas – Smardan | -0.00697 | 0.00102 | 0.00388 | 0 | -0.03699 | 0.0002 | -2e-05 | -0.00019 | 0.00013 | 0.00011 | -0.0175 | 0.00221 | 0.00286 | 0.00051 | -0.00027 | -0.01299 | -7e-05 | -0.00227 | 0.00013 | 0.05483 | 0.01792 | 0.00221 | 0.00022 | -0.04292 | -0.03608 | -0.00605
[RO-RO] [DIR] OHL 400 kV Gura Ialomitei - Bucuresti Sud | N-1 OHL 400 kV Brasov – Gutinas | -0.00586 | 0.00106 | 0.00457 | 0 | -0.03562 | 0.00022 | -5e-05 | -0.00021 | 0.00014 | 0.00012 | -0.01622 | 0.00264 | 0.0029 | 0.00055 | 0.00066 | -0.0117 | -7e-05 | -0.00239 | 0.00014 | 0.055 | 0.01904 | 0.00239 | 0.00015 | -0.04166 | -0.0363 | -0.00488
[RO-RO] [DIR] OHL 400 kV Gutinas - Smardan | BC | -0.0138 | 0.0008 | -0.00235 | 0 | -0.03832 | 8e-05 | 0.00025 | -9e-05 | 4e-05 | 4e-05 | -0.02296 | -0.00132 | 0.00318 | 0.00014 | -0.0075 | -0.01955 | -3e-05 | -0.00151 | 4e-05 | 0.03569 | 0.00178 | 0.00077 | 0.00103 | -0.04228 | -0.04143 | -0.01364
[RO-RO] [DIR] OHL 400 kV Gutinas - Smardan | N-1 OHL 400 kV Isaccea - Tulcea Vest | -0.01247 | 0.00087 | -0.00156 | 0 | -0.03632 | 0.0001 | 0.00022 | -0.00011 | 6e-05 | 5e-05 | -0.02133 | -0.00081 | 0.00327 | 0.0002 | -0.00642 | -0.01799 | -3e-05 | -0.00169 | 6e-05 | 0.03703 | 0.00288 | 0.00099 | 0.00098 | -0.04025 | -0.04339 | -0.01227
[RO-RO] [DIR] OHL 400 kV Gutinas - Smardan | N-1 OHL 400 kV Lacu Sarat - Gura Ialomitei | -0.01117 | 0.00091 | -0.00089 | 0 | -0.03403 | 0.00011 | 0.0002 | -0.00012 | 7e-05 | 6e-05 | -0.01961 | -0.00039 | 0.00329 | 0.00024 | -0.00543 | -0.01639 | -4e-05 | -0.00181 | 7e-05 | 0.03739 | 0.00373 | 0.00116 | 0.00092 | -0.03788 | -0.04414 | -0.01093
[RO-RO] [DIR] OHL 400 kV Gutinas - Smardan | N-1 OHL 400 kV Tulcea Vest - Tariverde | -0.01279 | 0.00085 | -0.00175 | 0 | -0.03682 | 9e-05 | 0.00023 | -0.0001 | 5e-05 | 5e-05 | -0.02172 | -0.00093 | 0.00325 | 0.00018 | -0.00668 | -0.01837 | -3e-05 | -0.00165 | 5e-05 | 0.03675 | 0.00263 | 0.00094 | 0.00099 | -0.04076 | -0.04295 | -0.0126
[RO-RO] [DIR] OHL 400 kV Gutinas - Smardan | N-1 OHL 400 kV Tariverde - Constanta Nord | -0.01279 | 0.00085 | -0.00175 | 0 | -0.03682 | 9e-05 | 0.00023 | -0.0001 | 5e-05 | 5e-05 | -0.02172 | -0.00093 | 0.00325 | 0.00018 | -0.00668 | -0.01837 | -3e-05 | -0.00165 | 5e-05 | 0.03675 | 0.00263 | 0.00094 | 0.00099 | -0.04076 | -0.04295 | -0.0126
[RO-RO] [DIR] OHL 400 kV Gutinas - Smardan | N-1 OHL 400 kV Constanta Nord- Cernavoda | -0.01292 | 0.00085 | -0.0018 | 0 | -0.03707 | 9e-05 | 0.00023 | -0.0001 | 5e-05 | 5e-05 | -0.0219 | -0.00097 | 0.00325 | 0.00018 | -0.00677 | -0.01853 | -3e-05 | -0.00164 | 5e-05 | 0.03677 | 0.00258 | 0.00093 | 0.001 | -0.04103 | -0.04287 | -0.01273
[RO-RO] [DIR] OHL 400 kV Gutinas - Smardan | N-1 OHL 400 kV Cernavoda - Pelicanu | -0.01449 | 0.00092 | -0.00184 | 0 | -0.04242 | 0.0001 | 0.00024 | -0.00011 | 6e-05 | 5e-05 | -0.02483 | -0.00103 | 0.00348 | 0.0002 | -0.00743 | -0.02091 | -4e-05 | -0.00176 | 6e-05 | 0.04205 | 0.00399 | 0.00102 | 0.00104 | -0.04706 | -0.04518 | -0.01422
[RO-RO] [DIR] OHL 400 kV Gutinas - Smardan | N-1 OHL 400 kV Gura Ialomitei - Bucuresti Sud | -0.01446 | 0.00093 | -0.00176 | 0 | -0.0426 | 0.0001 | 0.00024 | -0.00011 | 6e-05 | 5e-05 | -0.02488 | -0.00098 | 0.0035 | 0.0002 | -0.00737 | -0.02092 | -4e-05 | -0.00179 | 6e-05 | 0.04251 | 0.00423 | 0.00105 | 0.00104 | -0.04729 | -0.04552 | -0.01418
[RO-RO] [DIR] OHL 400 kV Gutinas - Smardan | N-1 OHL 400 kV Bucuresti Sud - Domnesti | -0.01546 | 0.00085 | -0.0027 | 0 | -0.04273 | 8e-05 | 0.00027 | -9e-05 | 4e-05 | 4e-05 | -0.02566 | -0.00155 | 0.00341 | 0.00014 | -0.00843 | -0.02188 | -3e-05 | -0.00159 | 4e-05 | 0.04403 | 0.00207 | 0.00078 | 0.00112 | -0.04709 | -0.04397 | -0.01529
[RO-RO] [DIR] OHL 400 kV Gutinas - Smardan | N-1 TIE 400 kV Isaccea - Vulcanesti | -0.03991 | -0.0007 | -0.01848 | 0 | -0.07654 | -0.00039 | 0.0007 | 0.00033 | -0.00025 | -0.00023 | -0.05464 | -0.01171 | 0.00065 | -0.00112 | -0.02896 | -0.05009 | 0.00012 | 0.00259 | -0.00025 | 0.00392 | -0.02046 | -0.00413 | 0.00194 | -0.08066 | 0.00735 | -0.04072
[RO-RO] [DIR] OHL 400 kV Smardan - Isaccea c1 | BC | 0 | 0 | 0 |  | 0 | 0 |  | 0 | 0 | 0 | 0 | 0 |  |  | 0 | 0 | 0 |  | 0 | 0 | 0 | 0 | 0 | 0 |  | 0
[RO-RO] [DIR] OHL 400 kV Smardan - Isaccea c1 | N-1 OHL 400 kV Lacu Sarat - Isaccea | 0 | 0 | 0 |  | 0 | 0 |  | 0 | 0 | 0 | 0 | 0 |  |  | 0 | 0 | 0 |  | 0 | 0 | 0 | 0 | 0 | 0 |  | 0
[RO-RO] [DIR] OHL 400 kV Smardan - Isaccea c2 | BC | 0.00086 | 0.00109 | 0.00475 | 0 | -0.01136 | 0.00023 | -2e-05 | -0.00022 | 0.00014 | 0.00013 | -0.00327 | 0.00315 | 0.00297 | 0.00057 | 0.00337 | -0.00136 | -7e-05 | -0.00253 | 0.00014 | 0.03715 | 0.01045 | 0.00238 | 0.00029 | -0.01406 | -0.04444 | 0.00137
[RO-RO] [DIR] OHL 400 kV Smardan - Isaccea c2 | N-1 OHL 400 kV Lacu Sarat - Isaccea | 0.00587 | 0.0017 | 0.00926 | 0 | -0.00837 | 0.00039 | -0.00012 | -0.00036 | 0.00024 | 0.00022 | 0.00133 | 0.00607 | 0.00435 | 0.00098 | 0.00839 | 0.0037 | -0.00012 | -0.00407 | 0.00024 | 0.05544 | 0.0182 | 0.00403 | 0.00019 | -0.01198 | -0.06682 | 0.00674
[RO-RO] [DIR] OHL 400 kV Bucuresti Sud - Domnesti | BC | -0.01555 | 0.00048 | -0.0033 | 0 | -0.04123 | 2e-05 | 0.00022 | -3e-05 | 1e-05 | 1e-05 | -0.02529 | -0.00212 | 0.00221 | -1e-05 | -0.00874 | -0.02178 | -1e-05 | -0.00075 | 1e-05 | 0.07805 | 0.00275 | 0.00017 | 0.00081 | -0.04502 | -0.02375 | -0.01543
[RO-RO] [DIR] OHL 400 kV Bucuresti Sud - Domnesti | N-1 OHL 400 kV Gutinas – Smardan | -0.0186 | 0.00065 | -0.00382 | 0 | -0.0497 | 3e-05 | 0.00027 | -5e-05 | 2e-05 | 1e-05 | -0.03036 | -0.00242 | 0.00291 | 2e-05 | -0.01039 | -0.0261 | -1e-05 | -0.00108 | 2e-05 | 0.08594 | 0.00314 | 0.00034 | 0.00104 | -0.05437 | -0.03291 | -0.01844
[RO-RO] [DIR] OHL 400 kV Portile de Fier - Urechesti | BC | -0.02562 | 0.00201 | 0.01766 | 0 | -0.09221 | 0.00056 | -0.00061 | -0.00051 | 0.00036 | 0.00032 | -0.05763 | 0.00839 | 0.0037 | 0.0015 | 0.00152 | -0.05089 | -0.00017 | -0.00487 | 0.00035 | -0.05255 | 0.10446 | 0.00654 | -0.0016 | -0.08529 | -0.03345 | -0.02673
[RO-RO] [DIR] OHL 400 kV Portile de Fier - Urechesti | N-1 OHL 400 kV Domnesti-Urechesti | -0.02797 | 0.00171 | 0.0143 | 0 | -0.08973 | 0.00047 | -0.0005 | -0.00042 | 0.0003 | 0.00026 | -0.05839 | 0.00642 | 0.00324 | 0.00124 | -0.00176 | -0.05245 | -0.00014 | -0.00407 | 0.00029 | -0.04816 | 0.09537 | 0.00551 | -0.00134 | -0.08178 | -0.02687 | -0.02942
[RO-RO] [DIR] OHL 400 kV Brasov – Gutinas | BC | -0.00634 | 0.00098 | 0.00179 | 0 | -0.02745 | 0.00017 | 8e-05 | -0.00016 | 0.0001 | 9e-05 | -0.01376 | 0.00124 | 0.00313 | 0.00039 | -0.00158 | -0.01062 | -5e-05 | -0.00209 | 0.0001 | 0.03382 | 0.00798 | 0.00174 | 0.00055 | -0.03169 | -0.03935 | -0.00582
[RO-RO] [DIR] OHL 220 kV Portile de Fier-Resita c1 | N-1 TIE 400 kV Resita-Pancevo c2 | 0.01134 | -8e-05 | 0.00525 | 0 | 0.01752 | 7e-05 | -0.00023 | -5e-05 | 5e-05 | 4e-05 | 0.01454 | 0.00309 | -0.0013 | 0.00022 | 0.00844 | 0.01409 | -2e-05 | -0.00019 | 5e-05 | 0.0347 | 0.01536 | 0.00077 | -0.00073 | 0.01681 | 0.0034 | 0.01198
[RO-RO] [DIR] OHL 220 kV Portile de Fier-Resita c2 | N-1 TIE 400 kV Resita-Pancevo c2 | 0.01134 | -8e-05 | 0.00525 | 0 | 0.01752 | 7e-05 | -0.00023 | -5e-05 | 5e-05 | 4e-05 | 0.01454 | 0.00309 | -0.0013 | 0.00022 | 0.00844 | 0.01409 | -2e-05 | -0.00019 | 5e-05 | 0.0347 | 0.01536 | 0.00077 | -0.00073 | 0.01681 | 0.0034 | 0.01198
[RO-RO] [DIR] OHL 220 kV Resita-Timisoara c1 | N-1 TIE 400 kV Resita-Pancevo c2 | 0.02607 | 0.00019 | 0.01836 | 0 | 0.0289 | 0.00031 | -0.00078 | -0.00025 | 0.0002 | 0.00018 | 0.0281 | 0.01035 | -0.0029 | 0.00094 | 0.02382 | 0.02832 | -9e-05 | -0.00154 | 0.0002 | 0.03259 | 0.04043 | 0.00349 | -0.00238 | 0.02829 | 0.00207 | 0.02761
[RO-RO] [DIR] OHL 220 kV Resita-Timisoara c2 | N-1 TIE 400 kV Resita-Pancevo c2 | 0.02607 | 0.00019 | 0.01836 | 0 | 0.0289 | 0.00031 | -0.00078 | -0.00025 | 0.0002 | 0.00018 | 0.0281 | 0.01035 | -0.0029 | 0.00094 | 0.02382 | 0.02832 | -9e-05 | -0.00154 | 0.0002 | 0.03259 | 0.04043 | 0.00349 | -0.00238 | 0.02829 | 0.00207 | 0.02761
[RO-RO] [DIR] OHL 220 kV Arad-Timisoara | N-1 TIE 400 kV Resita-Pancevo c2 | -0.02941 | 0.0001 | -0.01866 | 0 | -0.03615 | -0.00027 | 0.00081 | 0.00021 | -0.00018 | -0.00016 | -0.03333 | -0.01044 | 0.00411 | -0.00085 | -0.02556 | -0.03317 | 8e-05 | 0.00103 | -0.00018 | -0.04664 | -0.04045 | -0.00309 | 0.00255 | -0.03528 | -0.00567 | -0.03116
[RO-RO] [DIR] OHL 220 kV Arad-Calea Aradului | N-1 TIE 400 kV Resita-Pancevo c2 | -0.02078 | 7e-05 | -0.01318 | 0 | -0.02554 | -0.00019 | 0.00057 | 0.00015 | -0.00013 | -0.00011 | -0.02354 | -0.00738 | 0.0029 | -0.0006 | -0.01806 | -0.02343 | 5e-05 | 0.00072 | -0.00013 | -0.03295 | -0.02857 | -0.00218 | 0.0018 | -0.02492 | -0.00401 | -0.02201
[RO-RO] [DIR] OHL 220 kV CaleaAradului-Sacalaz | N-1 TIE 400 kV Resita-Pancevo c2 | -0.02078 | 7e-05 | -0.01318 | 0 | -0.02554 | -0.00019 | 0.00057 | 0.00015 | -0.00013 | -0.00011 | -0.02354 | -0.00738 | 0.0029 | -0.0006 | -0.01806 | -0.02343 | 5e-05 | 0.00072 | -0.00013 | -0.03295 | -0.02857 | -0.00218 | 0.0018 | -0.02492 | -0.00401 | -0.02201
[RO-RO] [DIR] OHL 220 kV Sacalaz-Timisoara | N-1 TIE 400 kV Resita-Pancevo c2 | -0.0176 | 6e-05 | -0.01116 | 0 | -0.02163 | -0.00016 | 0.00049 | 0.00013 | -0.00011 | -0.0001 | -0.01994 | -0.00625 | 0.00246 | -0.00051 | -0.01529 | -0.01984 | 5e-05 | 0.00061 | -0.00011 | -0.02791 | -0.0242 | -0.00185 | 0.00152 | -0.02111 | -0.00339 | -0.01864
[RO-RO] [DIR] OHL 220 kV Mintia-Timisoara | N-1 TIE 400 kV Resita-Pancevo c2 | -0.00195 | -0.00055 | -0.00487 | 0 | 0.00389 | -0.00016 | 0.00016 | 0.00014 | -0.0001 | -9e-05 | 0.00066 | -0.00288 | -0.0012 | -0.00041 | -0.00403 | -4e-05 | 5e-05 | 0.00134 | -0.0001 | 0.0144 | -0.01184 | -0.00171 | 0.0004 | 0.00362 | 0.00554 | -0.00206
[RO-RO] [DIR] OHL 220 kV Urechesti-Targu Jiu Nord | N-1 TIE 400 kV Resita-Pancevo c2 | 0.02693 | 6e-05 | 0.01304 | 0 | 0.04089 | 0.00021 | -0.00056 | -0.00017 | 0.00014 | 0.00012 | 0.03421 | 0.00782 | -0.00217 | 0.00064 | 0.02033 | 0.03321 | -6e-05 | -0.00096 | 0.00014 | 0.02733 | 0.0223 | 0.0023 | -0.00169 | 0.03918 | 0.00606 | 0.02841
[RO-RO] [DIR] OHL 220 kV Paroseni-Targu Jiu Nord | N-1 TIE 400 kV Resita-Pancevo c2 | -0.02693 | -6e-05 | -0.01304 | 0 | -0.04089 | -0.00021 | 0.00056 | 0.00017 | -0.00014 | -0.00012 | -0.03421 | -0.00782 | 0.00217 | -0.00064 | -0.02033 | -0.03321 | 6e-05 | 0.00096 | -0.00014 | -0.02733 | -0.0223 | -0.0023 | 0.00169 | -0.03918 | -0.00606 | -0.02841
[RO-RO] [DIR] OHL 220 kV Paroseni-Baru Mare | N-1 TIE 400 kV Resita-Pancevo c2 | 0.02536 | 0.00013 | 0.01327 | 0 | 0.03671 | 0.00022 | -0.00056 | -0.00018 | 0.00015 | 0.00013 | 0.03138 | 0.0079 | -0.00194 | 0.00068 | 0.01983 | 0.03064 | -6e-05 | -0.00112 | 0.00015 | 0.02345 | 0.0238 | 0.00247 | -0.00169 | 0.03524 | 0.00463 | 0.02676
[RO-RO] [DIR] OHL 220 kV Baru Mare-Hasdat | N-1 TIE 400 kV Resita-Pancevo c2 | 0.0299 | 0.00034 | 0.01789 | 0 | 0.03924 | 0.00032 | -0.00074 | -0.00027 | 0.00021 | 0.00019 | 0.03513 | 0.01052 | -0.00206 | 0.00097 | 0.02492 | 0.0347 | -0.0001 | -0.0018 | 0.00021 | 0.02252 | 0.03435 | 0.0036 | -0.00222 | 0.03783 | 0.00301 | 0.03158
[RO-RO] [DIR] OHL 220 kV Alba Iulia-Mintia | N-1 TIE 400 kV Rosiori-Mukacevo | -0.001 | -0.00013 | -0.00201 | 0 | 0.00163 | -5e-05 | 8e-05 | 4e-05 | -3e-05 | -3e-05 | 7e-05 | -0.00112 | -0.00013 | -0.00014 | -0.0018 | -0.00028 | 2e-05 | 0.00038 | -3e-05 | 0.02882 | -0.00531 | -0.00057 | 0.00023 | 0.00172 | 0.00262 | -0.00111
[RO-RO] [DIR] TRA 400/220 kV AT3 Arad | N-1 TIE 400 kV Resita-Pancevo c2 | 0.04059 | -0.00027 | 0.02537 | 0 | 0.05036 | 0.00035 | -0.00111 | -0.00027 | 0.00024 | 0.00021 | 0.04621 | 0.01412 | -0.00612 | 0.00112 | 0.03508 | 0.04594 | -0.0001 | -0.00116 | 0.00023 | 0.06566 | 0.05551 | 0.004 | -0.00352 | 0.04914 | 0.00874 | 0.04301
[RO-RO] [DIR] TRA 400/220 kV AT Urechesti | N-1 TIE 400 kV Resita-Pancevo c2 | -0.02145 | -0.0002 | -0.01173 | 0 | -0.02917 | -0.00021 | 0.00048 | 0.00017 | -0.00014 | -0.00012 | -0.02594 | -0.00699 | 0.00142 | -0.00063 | -0.0171 | -0.02563 | 6e-05 | 0.00115 | -0.00014 | -0.01525 | -0.02258 | -0.0023 | 0.00144 | -0.02743 | -0.00122 | -0.02274
[RO-RO] [DIR] TRA 400/220 kV AT1 Portile de Fier | BC | -0.00746 | 7e-05 | -0.00316 | 0 | -0.01206 | -4e-05 | 0.00014 | 3e-05 | -3e-05 | -2e-05 | -0.00981 | -0.00188 | 0.00086 | -0.00013 | -0.00534 | -0.00946 | 1e-05 | 7e-05 | -3e-05 | 0.04818 | -0.00978 | -0.00042 | 0.00045 | -0.01155 | -0.00252 | -0.00788
[RO-RO] [DIR] TRA 400/220 kV AT1 Portile de Fier | N-1 TIE 400 kV Portile de Fier-Djerdap | -0.00763 | 0.00016 | -0.00194 | 0 | -0.0147 | -1e-05 | 0.0001 | 0 | -1e-05 | -1e-05 | -0.01114 | -0.00125 | 0.00093 | -4e-05 | -0.00457 | -0.01051 | 0 | -0.00016 | -1e-05 | 0.0429 | 9e-05 | -6e-05 | 0.00032 | -0.01398 | -0.00382 | -0.00804
[RO-RO] [DIR] TRA 400/220 kV AT1 Portile de Fier | N-1 OHL 220 kV Portile de Fier-Resita 1&2 | 0 | 0 | 0 | 0 | 0 | 0 | 0 | 0 | 0 | 0 | 0 | 0 | 0 | 0 | 0 | 0 | 0 | 0 | 0 | 0.0723 | 0 | 0 | 0 | 0 | 0 | 0
[RO-RO] [DIR] TRA 400/220 kV AT1 Portile de Fier | N-1 TRA 400/220 kV AT2 Portile de Fier | -0.01065 | 0.0001 | -0.00451 | 0 | -0.01722 | -5e-05 | 0.0002 | 4e-05 | -4e-05 | -3e-05 | -0.01401 | -0.00268 | 0.00123 | -0.00018 | -0.00763 | -0.0135 | 1e-05 | 0.0001 | -4e-05 | 0.0688 | -0.01397 | -0.0006 | 0.00064 | -0.01649 | -0.00359 | -0.01125
[RO-RO] [DIR] TRA 400/220 kV AT1 Portile de Fier | N-1 TRA 400/220 kV AT3 Portile de Fier | -0.01062 | 0.0001 | -0.00449 | 0 | -0.01717 | -5e-05 | 0.0002 | 4e-05 | -4e-05 | -3e-05 | -0.01397 | -0.00267 | 0.00123 | -0.00018 | -0.00761 | -0.01347 | 1e-05 | 0.0001 | -4e-05 | 0.06862 | -0.01393 | -0.0006 | 0.00064 | -0.01645 | -0.00358 | -0.01122
[RO-RO] [DIR] TRA 400/220 kV AT1 Portile de Fier | N-1 OHL 400 kV Portile de Fier-Urechesti | -0.00647 | -1e-05 | -0.00384 | 0 | -0.00849 | -6e-05 | 0.00017 | 5e-05 | -4e-05 | -4e-05 | -0.00758 | -0.0022 | 0.00072 | -0.00018 | -0.0054 | -0.00749 | 2e-05 | 0.00026 | -4e-05 | 0.05021 | -0.01382 | -0.00067 | 0.00051 | -0.00825 | -0.00122 | -0.00685
[RO-RO] [DIR] TRA 400/220 kV AT1 Portile de Fier | N-1 OHL 400 kV Slatina-Portile de Fier | -0.00695 | 3e-05 | -0.00348 | 0 | -0.01021 | -5e-05 | 0.00015 | 4e-05 | -3e-05 | -3e-05 | -0.00867 | -0.00203 | 0.00078 | -0.00016 | -0.00535 | -0.00846 | 1e-05 | 0.00017 | -3e-05 | 0.0488 | -0.0117 | -0.00055 | 0.00047 | -0.0098 | -0.00176 | -0.00735
[RO-RO] [DIR] TRA 400/220 kV AT2 Portile de Fier | BC | -0.00746 | 7e-05 | -0.00316 | 0 | -0.01206 | -4e-05 | 0.00014 | 3e-05 | -3e-05 | -2e-05 | -0.00981 | -0.00188 | 0.00086 | -0.00013 | -0.00534 | -0.00946 | 1e-05 | 7e-05 | -3e-05 | 0.04818 | -0.00978 | -0.00042 | 0.00045 | -0.01155 | -0.00252 | -0.00788
[RO-RO] [DIR] TRA 400/220 kV AT2 Portile de Fier | N-1 TIE 400 kV Portile de Fier-Djerdap | -0.00763 | 0.00016 | -0.00194 | 0 | -0.0147 | -1e-05 | 0.0001 | 0 | -1e-05 | -1e-05 | -0.01114 | -0.00125 | 0.00093 | -4e-05 | -0.00457 | -0.01051 | 0 | -0.00016 | -1e-05 | 0.0429 | 9e-05 | -6e-05 | 0.00032 | -0.01398 | -0.00382 | -0.00804
[RO-RO] [DIR] TRA 400/220 kV AT2 Portile de Fier | N-1 OHL 220 kV Portile de Fier-Resita 1&2 | 0 | 0 | 0 | 0 | 0 | 0 | 0 | 0 | 0 | 0 | 0 | 0 | 0 | 0 | 0 | 0 | 0 | 0 | 0 | 0.0723 | 0 | 0 | 0 | 0 | 0 | 0
[RO-RO] [DIR] TRA 400/220 kV AT2 Portile de Fier | N-1 TRA 400/220 kV AT1 Portile de Fier | -0.01065 | 0.0001 | -0.00451 | 0 | -0.01722 | -5e-05 | 0.0002 | 4e-05 | -4e-05 | -3e-05 | -0.01401 | -0.00268 | 0.00123 | -0.00018 | -0.00763 | -0.0135 | 1e-05 | 0.0001 | -4e-05 | 0.0688 | -0.01397 | -0.0006 | 0.00064 | -0.01649 | -0.00359 | -0.01125
[RO-RO] [DIR] TRA 400/220 kV AT2 Portile de Fier | N-1 TRA 400/220 kV AT3 Portile de Fier | -0.01062 | 0.0001 | -0.00449 | 0 | -0.01717 | -5e-05 | 0.0002 | 4e-05 | -4e-05 | -3e-05 | -0.01397 | -0.00267 | 0.00123 | -0.00018 | -0.00761 | -0.01347 | 1e-05 | 0.0001 | -4e-05 | 0.06862 | -0.01393 | -0.0006 | 0.00064 | -0.01645 | -0.00358 | -0.01122
[RO-RO] [DIR] TRA 400/220 kV AT2 Portile de Fier | N-1 OHL 400 kV Portile de Fier-Urechesti | -0.00647 | -1e-05 | -0.00384 | 0 | -0.00849 | -6e-05 | 0.00017 | 5e-05 | -4e-05 | -4e-05 | -0.00758 | -0.0022 | 0.00072 | -0.00018 | -0.0054 | -0.00749 | 2e-05 | 0.00026 | -4e-05 | 0.05021 | -0.01382 | -0.00067 | 0.00051 | -0.00825 | -0.00122 | -0.00685
[RO-RO] [DIR] TRA 400/220 kV AT2 Portile de Fier | N-1 OHL 400 kV Slatina-Portile de Fier | -0.00695 | 3e-05 | -0.00348 | 0 | -0.01021 | -5e-05 | 0.00015 | 4e-05 | -3e-05 | -3e-05 | -0.00867 | -0.00203 | 0.00078 | -0.00016 | -0.00535 | -0.00846 | 1e-05 | 0.00017 | -3e-05 | 0.0488 | -0.0117 | -0.00055 | 0.00047 | -0.0098 | -0.00176 | -0.00735
[RO-RO] [DIR] TRA 400/220 kV AT3 Portile de Fier | BC | -0.00741 | 7e-05 | -0.00314 | 0 | -0.01198 | -4e-05 | 0.00014 | 3e-05 | -3e-05 | -2e-05 | -0.00975 | -0.00186 | 0.00086 | -0.00013 | -0.00531 | -0.0094 | 1e-05 | 7e-05 | -3e-05 | 0.04788 | -0.00972 | -0.00042 | 0.00045 | -0.01148 | -0.0025 | -0.00783
[RO-RO] [DIR] TRA 400/220 kV AT3 Portile de Fier | N-1 TIE 400 kV Portile de Fier-Djerdap | -0.00758 | 0.00016 | -0.00193 | 0 | -0.01461 | -1e-05 | 0.0001 | 0 | -1e-05 | -1e-05 | -0.01107 | -0.00124 | 0.00092 | -4e-05 | -0.00454 | -0.01044 | 0 | -0.00016 | -1e-05 | 0.04263 | 8e-05 | -6e-05 | 0.00032 | -0.01389 | -0.00379 | -0.00799
[RO-RO] [DIR] TRA 400/220 kV AT3 Portile de Fier | N-1 OHL 220 kV Portile de Fier-Resita 1&2 | 0 | 0 | 0 | 0 | 0 | 0 | 0 | 0 | 0 | 0 | 0 | 0 | 0 | 0 | 0 | 0 | 0 | 0 | 0 | 0.07185 | 0 | 0 | 0 | 0 | 0 | 0
[RO-RO] [DIR] TRA 400/220 kV AT3 Portile de Fier | N-1 TRA 400/220 kV AT1 Portile de Fier | -0.01059 | 0.0001 | -0.00448 | 0 | -0.01711 | -5e-05 | 0.0002 | 4e-05 | -4e-05 | -3e-05 | -0.01392 | -0.00266 | 0.00123 | -0.00018 | -0.00758 | -0.01342 | 1e-05 | 0.0001 | -4e-05 | 0.06837 | -0.01388 | -0.0006 | 0.00064 | -0.01639 | -0.00357 | -0.01118
[RO-RO] [DIR] TRA 400/220 kV AT3 Portile de Fier | N-1 TRA 400/220 kV AT2 Portile de Fier | -0.01059 | 0.0001 | -0.00448 | 0 | -0.01711 | -5e-05 | 0.0002 | 4e-05 | -4e-05 | -3e-05 | -0.01392 | -0.00266 | 0.00123 | -0.00018 | -0.00758 | -0.01342 | 1e-05 | 0.0001 | -4e-05 | 0.06837 | -0.01388 | -0.0006 | 0.00064 | -0.01639 | -0.00357 | -0.01118
[RO-RO] [DIR] TRA 400/220 kV AT3 Portile de Fier | N-1 OHL 400 kV Portile de Fier-Urechesti | -0.00643 | -1e-05 | -0.00381 | 0 | -0.00844 | -6e-05 | 0.00016 | 5e-05 | -4e-05 | -4e-05 | -0.00754 | -0.00219 | 0.00072 | -0.00018 | -0.00537 | -0.00744 | 2e-05 | 0.00026 | -4e-05 | 0.0499 | -0.01374 | -0.00067 | 0.00051 | -0.0082 | -0.00122 | -0.0068
[RO-RO] [DIR] TRA 400/220 kV AT3 Portile de Fier | N-1 OHL 400 kV Slatina-Portile de Fier | -0.0069 | 3e-05 | -0.00345 | 0 | -0.01015 | -5e-05 | 0.00015 | 4e-05 | -3e-05 | -3e-05 | -0.00862 | -0.00202 | 0.00078 | -0.00015 | -0.00532 | -0.0084 | 1e-05 | 0.00017 | -3e-05 | 0.04849 | -0.01162 | -0.00054 | 0.00047 | -0.00974 | -0.00175 | -0.0073
[RO-BG] [OPP] TIE 400 kV TINTARENI-KOZLODUI 1 | BC | -0.09366 | -0.00056 | -0.03193 | 0 | -0.15222 | -0.00057 | 0.00124 | 0.00048 | -0.00038 | -0.00034 | -0.12786 | -0.02121 | 0.00332 | -0.00171 | -0.06093 | -0.12481 | 0.00017 | 0.0033 | -0.00038 | 0.07984 | -0.00032 | -0.00588 | 0.00346 | -0.13518 | 0.00397 | -0.09989
[RO-BG] [OPP] TIE 400 kV TINTARENI-KOZLODUI 1 | N-1 TIE 400 kV Portile de Fier-Djerdap | -0.09335 | -0.00071 | -0.03412 | 0 | -0.14745 | -0.00063 | 0.00132 | 0.00053 | -0.00041 | -0.00037 | -0.12547 | -0.02234 | 0.00321 | -0.00186 | -0.06232 | -0.12291 | 0.00018 | 0.00373 | -0.00041 | 0.08936 | -0.0181 | -0.00652 | 0.00369 | -0.13081 | 0.00631 | -0.09961
[RO-BG] [OPP] TIE 400 kV TINTARENI-KOZLODUI 1 | N-1 TIE 400 kV TINTARENI-KOZLODUI 2 | -0.15454 | -0.00092 | -0.05268 | 0 | -0.25116 | -0.00094 | 0.00204 | 0.00079 | -0.00062 | -0.00056 | -0.21097 | -0.03499 | 0.00548 | -0.00282 | -0.10054 | -0.20593 | 0.00028 | 0.00545 | -0.00062 | 0.13174 | -0.00052 | -0.0097 | 0.00571 | -0.22306 | 0.00655 | -0.16482
[RO-BG] [OPP] TIE 400 kV TINTARENI-KOZLODUI 1 | N-1 TIE 400 kV Isaccea - Vulcanesti | -0.09698 | -0.00075 | -0.03398 | 0 | -0.15708 | -0.00063 | 0.0013 | 0.00053 | -0.00042 | -0.00037 | -0.13188 | -0.02253 | 0.003 | -0.00187 | -0.06366 | -0.12869 | 0.00019 | 0.00382 | -0.00041 | 0.0758 | -0.00314 | -0.0065 | 0.00358 | -0.14006 | 0.01017 | -0.10333
[RO-BG] [OPP] TIE 400 kV TINTARENI-KOZLODUI 1 | N-1 TIE 400 kV Resita-Pancevo c2 | -0.09394 | -0.0006 | -0.03277 | 0 | -0.15136 | -0.00059 | 0.00127 | 0.00049 | -0.00039 | -0.00035 | -0.12761 | -0.02165 | 0.00333 | -0.00176 | -0.06164 | -0.12469 | 0.00017 | 0.00344 | -0.00039 | 0.08209 | -0.00147 | -0.0061 | 0.00356 | -0.13442 | 0.00456 | -0.10019
[RO-BG] [OPP] TIE 400 kV TINTARENI-KOZLODUI 1 | N-1 TIE 400 kV Resita-Pancevo c1 | -0.09394 | -0.0006 | -0.03277 | 0 | -0.15136 | -0.00059 | 0.00127 | 0.00049 | -0.00039 | -0.00035 | -0.12761 | -0.02165 | 0.00333 | -0.00176 | -0.06164 | -0.12469 | 0.00017 | 0.00344 | -0.00039 | 0.08209 | -0.00147 | -0.0061 | 0.00356 | -0.13442 | 0.00456 | -0.10019
[RO-BG] [OPP] TIE 400 kV TINTARENI-KOZLODUI 2 | BC | -0.09366 | -0.00056 | -0.03193 | 0 | -0.15222 | -0.00057 | 0.00124 | 0.00048 | -0.00038 | -0.00034 | -0.12786 | -0.02121 | 0.00332 | -0.00171 | -0.06093 | -0.12481 | 0.00017 | 0.0033 | -0.00038 | 0.07984 | -0.00032 | -0.00588 | 0.00346 | -0.13518 | 0.00397 | -0.09989
[RO-BG] [OPP] TIE 400 kV TINTARENI-KOZLODUI 2 | N-1 TIE 400 kV Portile de Fier-Djerdap | -0.09335 | -0.00071 | -0.03412 | 0 | -0.14745 | -0.00063 | 0.00132 | 0.00053 | -0.00041 | -0.00037 | -0.12547 | -0.02234 | 0.00321 | -0.00186 | -0.06232 | -0.12291 | 0.00018 | 0.00373 | -0.00041 | 0.08936 | -0.0181 | -0.00652 | 0.00369 | -0.13081 | 0.00631 | -0.09961
[RO-BG] [OPP] TIE 400 kV TINTARENI-KOZLODUI 2 | N-1 TIE 400 kV TINTARENI-KOZLODUI 1 | -0.15454 | -0.00092 | -0.05268 | 0 | -0.25116 | -0.00094 | 0.00204 | 0.00079 | -0.00062 | -0.00056 | -0.21097 | -0.03499 | 0.00548 | -0.00282 | -0.10054 | -0.20593 | 0.00028 | 0.00545 | -0.00062 | 0.13174 | -0.00052 | -0.0097 | 0.00571 | -0.22306 | 0.00655 | -0.16482
[RO-BG] [OPP] TIE 400 kV TINTARENI-KOZLODUI 2 | N-1 TIE 400 kV Isaccea - Vulcanesti | -0.09698 | -0.00075 | -0.03398 | 0 | -0.15708 | -0.00063 | 0.0013 | 0.00053 | -0.00042 | -0.00037 | -0.13188 | -0.02253 | 0.003 | -0.00187 | -0.06366 | -0.12869 | 0.00019 | 0.00382 | -0.00041 | 0.0758 | -0.00314 | -0.0065 | 0.00358 | -0.14006 | 0.01017 | -0.10333
[RO-BG] [OPP] TIE 400 kV TINTARENI-KOZLODUI 2 | N-1 TIE 400 kV Resita-Pancevo c2 | -0.09394 | -0.0006 | -0.03277 | 0 | -0.15136 | -0.00059 | 0.00127 | 0.00049 | -0.00039 | -0.00035 | -0.12761 | -0.02165 | 0.00333 | -0.00176 | -0.06164 | -0.12469 | 0.00017 | 0.00344 | -0.00039 | 0.08209 | -0.00147 | -0.0061 | 0.00356 | -0.13442 | 0.00456 | -0.10019
[RO-BG] [OPP] TIE 400 kV TINTARENI-KOZLODUI 2 | N-1 TIE 400 kV Resita-Pancevo c1 | -0.09394 | -0.0006 | -0.03277 | 0 | -0.15136 | -0.00059 | 0.00127 | 0.00049 | -0.00039 | -0.00035 | -0.12761 | -0.02165 | 0.00333 | -0.00176 | -0.06164 | -0.12469 | 0.00017 | 0.00344 | -0.00039 | 0.08209 | -0.00147 | -0.0061 | 0.00356 | -0.13442 | 0.00456 | -0.10019
[RO-RS] [OPP] TIE 400 kV Portile de Fier-Djerdap | BC | -0.00351 | 0.00173 | 0.02486 | 0 | -0.05407 | 0.00063 | -0.00093 | -0.00055 | 0.00041 | 0.00036 | -0.02707 | 0.01288 | 0.00132 | 0.00175 | 0.01578 | -0.0215 | -0.00019 | -0.00483 | 0.0004 | -0.10805 | 0.2018 | 0.00728 | -0.00264 | -0.04962 | -0.02657 | -0.00321
[RO-RS] [OPP] TIE 400 kV Portile de Fier-Djerdap | N-1 TIE 400 kV Arad-Sandorfalva | -0.00463 | 0.00195 | 0.02514 | 0 | -0.0567 | 0.00067 | -0.00095 | -0.00059 | 0.00043 | 0.00038 | -0.02893 | 0.01318 | 0.00234 | 0.00185 | 0.01532 | -0.02323 | -0.0002 | -0.00524 | 0.00043 | -0.11242 | 0.20111 | 0.00772 | -0.0027 | -0.05214 | -0.02843 | -0.00444
[RO-RS] [OPP] TIE 400 kV Portile de Fier-Djerdap | N-1 TIE 400 kV Nadab-Bekescsaba | -0.00621 | 0.00189 | 0.02343 | 0 | -0.05794 | 0.00063 | -0.00084 | -0.00056 | 0.00041 | 0.00036 | -0.03037 | 0.01216 | 0.00209 | 0.00173 | 0.01362 | -0.02472 | -0.00019 | -0.00505 | 0.0004 | -0.11335 | 0.19905 | 0.00723 | -0.00226 | -0.05339 | -0.0283 | -0.00607
[RO-RS] [OPP] TIE 400 kV Portile de Fier-Djerdap | N-1 TIE 400 kV Rosiori-Mukacevo | -0.00877 | 0.00124 | 0.0209 | 0 | -0.06036 | 0.0005 | -0.0008 | -0.00044 | 0.00032 | 0.00029 | -0.0329 | 0.01028 | 0.00011 | 0.0014 | 0.01106 | -0.02728 | -0.00015 | -0.00368 | 0.00032 | -0.11635 | 0.19625 | 0.00587 | -0.00236 | -0.0558 | -0.02491 | -0.00867
[RO-RS] [OPP] TIE 400 kV Portile de Fier-Djerdap | N-1 TIE 400 kV TINTARENI-KOZLODUI 1 | 0.00126 | 0.00176 | 0.02649 | 0 | -0.04632 | 0.00066 | -0.001 | -0.00058 | 0.00043 | 0.00038 | -0.02056 | 0.01396 | 0.00115 | 0.00184 | 0.01888 | -0.01515 | -0.0002 | -0.005 | 0.00042 | -0.11212 | 0.20181 | 0.00758 | -0.00282 | -0.04273 | -0.02677 | 0.00188
[RO-RS] [OPP] TIE 400 kV Portile de Fier-Djerdap | N-1 TIE 400 kV TINTARENI-KOZLODUI 2 | 0.00126 | 0.00176 | 0.02649 | 0 | -0.04632 | 0.00066 | -0.001 | -0.00058 | 0.00043 | 0.00038 | -0.02056 | 0.01396 | 0.00115 | 0.00184 | 0.01888 | -0.01515 | -0.0002 | -0.005 | 0.00042 | -0.11212 | 0.20181 | 0.00758 | -0.00282 | -0.04273 | -0.02677 | 0.00188
[RO-RS] [OPP] TIE 400 kV Portile de Fier-Djerdap | N-1 TIE 400 kV Isaccea - Vulcanesti | -0.01227 | 0.00122 | 0.01945 | 0 | -0.0669 | 0.00047 | -0.00078 | -0.00041 | 0.00031 | 0.00027 | -0.0377 | 0.0094 | 0.00047 | 0.00133 | 0.00858 | -0.03175 | -0.00014 | -0.00345 | 0.0003 | -0.11871 | 0.19434 | 0.00564 | -0.00234 | -0.0625 | -0.0102 | -0.01229
[RO-RS] [OPP] TIE 400 kV Portile de Fier-Djerdap | N-1 OHL 400 kV Mintia-Arad | -0.00731 | 0.00187 | 0.0233 | 0 | -0.06024 | 0.00063 | -0.00085 | -0.00056 | 0.0004 | 0.00036 | -0.03205 | 0.01204 | 0.00217 | 0.00172 | 0.01303 | -0.02629 | -0.00019 | -0.00498 | 0.0004 | -0.11673 | 0.19884 | 0.00722 | -0.00237 | -0.05561 | -0.02872 | -0.00723
[RO-RS] [OPP] TIE 400 kV Portile de Fier-Djerdap | N-1 OHL 220 kV Portile de Fier-Resita 1&2 | -0.00807 | 0.00177 | 0.02294 | 0 | -0.06143 | 0.00061 | -0.00085 | -0.00054 | 0.00039 | 0.00035 | -0.03306 | 0.01174 | 0.00184 | 0.00167 | 0.01252 | -0.02727 | -0.00019 | -0.00478 | 0.00039 | -0.12277 | 0.19583 | 0.00702 | -0.00237 | -0.05666 | -0.0281 | -0.00802
[RO-RS] [OPP] TIE 400 kV Portile de Fier-Djerdap | N-1 OHL 220 kV Resita-Timisoara 1&2 | -0.0068 | 0.0017 | 0.02246 | 0 | -0.05755 | 0.00059 | -0.00083 | -0.00052 | 0.00038 | 0.00034 | -0.03054 | 0.01153 | 0.00168 | 0.00163 | 0.01271 | -0.02501 | -0.00018 | -0.00462 | 0.00038 | -0.1118 | 0.1966 | 0.00681 | -0.00233 | -0.05303 | -0.02674 | -0.00669
[RO-RS] [OPP] TIE 400 kV Portile de Fier-Djerdap | N-1 TRA 400/220 kV AT3 Arad | -0.00518 | 0.00174 | 0.02379 | 0 | -0.05607 | 0.00062 | -0.00089 | -0.00054 | 0.0004 | 0.00035 | -0.02893 | 0.01229 | 0.00156 | 0.0017 | 0.01432 | -0.02336 | -0.00019 | -0.00477 | 0.00039 | -0.11058 | 0.19948 | 0.00711 | -0.0025 | -0.05157 | -0.02689 | -0.00497
[RO-RS] [OPP] TIE 400 kV Portile de Fier-Djerdap | N-1 TIE 400 kV Resita-Pancevo c2 | -0.00198 | 0.00197 | 0.02951 | 0 | -0.0588 | 0.00074 | -0.00111 | -0.00065 | 0.00048 | 0.00042 | -0.02841 | 0.01536 | 0.00128 | 0.00205 | 0.01968 | -0.02212 | -0.00022 | -0.00558 | 0.00047 | -0.12051 | 0.20815 | 0.0085 | -0.00317 | -0.05383 | -0.02986 | -0.00154
[RO-RS] [OPP] TIE 400 kV Portile de Fier-Djerdap | N-1 TIE 400 kV Resita-Pancevo c1 | -0.00198 | 0.00197 | 0.02951 | 0 | -0.0588 | 0.00074 | -0.00111 | -0.00065 | 0.00048 | 0.00042 | -0.02841 | 0.01536 | 0.00128 | 0.00205 | 0.01968 | -0.02212 | -0.00022 | -0.00558 | 0.00047 | -0.12051 | 0.20815 | 0.0085 | -0.00317 | -0.05383 | -0.02986 | -0.00154
[RO-RO] [OPP] OHL 400 kV Portile de Fier-Resita | BC | 0.01771 | -0.0015 | -0.01343 | 0 | 0.06638 | -0.00042 | 0.00046 | 0.00038 | -0.00027 | -0.00024 | 0.0409 | -0.00645 | -0.0027 | -0.00113 | -0.00196 | 0.03591 | 0.00013 | 0.00364 | -0.00027 | 0.11025 | 0.00137 | -0.0049 | 0.00121 | 0.06188 | 0.02576 | 0.01849
[RO-RO] [OPP] OHL 400 kV Portile de Fier-Resita | N-1 TIE 400 kV Resita-Pancevo c2 | 0.01974 | -0.00118 | -0.0073 | 0 | 0.06014 | -0.00028 | 0.00022 | 0.00026 | -0.00018 | -0.00016 | 0.03913 | -0.00319 | -0.00276 | -0.00073 | 0.00318 | 0.03509 | 9e-05 | 0.00265 | -0.00018 | 0.09381 | 0.00975 | -0.00329 | 0.00052 | 0.05633 | 0.02142 | 0.02069
[RO-UA] [OPP] TIE 400 kV Isaccea-Vulcanesti | N-1 TIE 400 kV Resita-Pancevo c2 | 0.10914 | 0.00629 | 0.0672 | 0 | 0.16016 | 0.00193 | -0.0019 | -0.00174 | 0.00124 | 0.0011 | 0.13264 | 0.04333 | 0.01059 | 0.00522 | 0.08957 | 0.12777 | -0.0006 | -0.01709 | 0.00123 | 0.13366 | 0.09265 | 0.02041 | -0.00378 | 0.16083 | -0.2039 | 0.11319
[RO-HU] [OPP] TIE 400 kV Arad-Sandorfalva | BC | -0.02414 | 0.00468 | 0.00597 | 0 | -0.05682 | 0.00085 | -0.0003 | -0.00081 | 0.00053 | 0.00047 | -0.04017 | 0.00641 | 0.02213 | 0.00208 | -0.00999 | -0.03733 | -0.00027 | -0.00892 | 0.00052 | -0.09441 | -0.01489 | 0.00957 | -0.00132 | -0.05453 | -0.04023 | -0.02659
[RO-HU] [OPP] TIE 400 kV Arad-Sandorfalva | N-1 TIE 400 kV Nadab-Bekescsaba | -0.06747 | 0.00732 | -0.01697 | 0 | -0.1188 | 0.00085 | 0.00119 | -0.00088 | 0.0005 | 0.00045 | -0.09311 | -0.0053 | 0.03456 | 0.00172 | -0.04459 | -0.089 | -0.00029 | -0.01239 | 0.00049 | -0.17938 | -0.05894 | 0.00874 | 0.00477 | -0.11507 | -0.06806 | -0.07244
[RO-HU] [OPP] TIE 400 kV Arad-Sandorfalva | N-1 TIE 400 kV Rosiori-Mukacevo | -0.04924 | 0.00236 | -0.01295 | 0 | -0.08687 | 0.00022 | 0.00032 | -0.00024 | 0.00013 | 0.00011 | -0.06799 | -0.00601 | 0.01637 | 0.0004 | -0.03256 | -0.06492 | -8e-05 | -0.00342 | 0.00012 | -0.13405 | -0.0414 | 0.00282 | 6e-05 | -0.08406 | -0.03228 | -0.05268
[RO-HU] [OPP] TIE 400 kV Arad-Sandorfalva | N-1 TIE 400 kV Portile de Fier-Djerdap | -0.02437 | 0.00479 | 0.00759 | 0 | -0.06033 | 0.00089 | -0.00036 | -0.00084 | 0.00055 | 0.00049 | -0.04193 | 0.00725 | 0.02221 | 0.00219 | -0.00896 | -0.03872 | -0.00028 | -0.00923 | 0.00055 | -0.10143 | -0.00176 | 0.01004 | -0.00149 | -0.05775 | -0.04196 | -0.02679
[RO-HU] [OPP] TIE 400 kV Arad-Sandorfalva | N-1 OHL 400 kV Iernut-Sibiu Sud | -0.0255 | 0.00462 | 0.00514 | 0 | -0.05868 | 0.00083 | -0.00027 | -0.00079 | 0.00051 | 0.00046 | -0.04179 | 0.00589 | 0.02206 | 0.00202 | -0.01111 | -0.03892 | -0.00027 | -0.00876 | 0.00051 | -0.09607 | -0.01612 | 0.00934 | -0.00123 | -0.05634 | -0.04024 | -0.02801
[RO-HU] [OPP] TIE 400 kV Arad-Sandorfalva | N-1 TIE 400 kV Resita-Pancevo c2 | -0.02377 | 0.00474 | 0.00709 | 0 | -0.05795 | 0.00088 | -0.00034 | -0.00083 | 0.00054 | 0.00049 | -0.04049 | 0.007 | 0.02212 | 0.00215 | -0.00905 | -0.03748 | -0.00028 | -0.0091 | 0.00054 | -0.09739 | -0.01336 | 0.00986 | -0.00144 | -0.05554 | -0.04102 | -0.02619
[RO-HU] [OPP] TIE 400 kV Arad-Sandorfalva | N-1 TIE 400 kV Resita-Pancevo c1 | -0.02377 | 0.00474 | 0.00709 | 0 | -0.05795 | 0.00088 | -0.00034 | -0.00083 | 0.00054 | 0.00049 | -0.04049 | 0.007 | 0.02212 | 0.00215 | -0.00905 | -0.03748 | -0.00028 | -0.0091 | 0.00054 | -0.09739 | -0.01336 | 0.00986 | -0.00144 | -0.05554 | -0.04102 | -0.02619
[RO-HU] [OPP] TIE 400 kV Nadab-Bekescsaba | BC | -0.07672 | 0.00468 | -0.04063 | -1e-05 | -0.10976 | -1e-05 | 0.00264 | -0.00013 | -5e-05 | -4e-05 | -0.09374 | -0.02073 | 0.02201 | -0.00063 | -0.06127 | -0.0915 | -3e-05 | -0.00615 | -5e-05 | -0.15048 | -0.07801 | -0.00147 | 0.01079 | -0.10721 | -0.04929 | -0.08119
[RO-HU] [OPP] TIE 400 kV Nadab-Bekescsaba | N-1 TIE 400 kV Arad-Sandorfalva | -0.09201 | 0.00765 | -0.03685 | -1e-05 | -0.14574 | 0.00053 | 0.00245 | -0.00065 | 0.00028 | 0.00025 | -0.11919 | -0.01668 | 0.03603 | 0.00069 | -0.0676 | -0.11515 | -0.0002 | -0.0118 | 0.00028 | -0.21027 | -0.08744 | 0.00459 | 0.00995 | -0.14174 | -0.07477 | -0.09803
[RO-HU] [OPP] TIE 400 kV Nadab-Bekescsaba | N-1 TIE 400 kV Rosiori-Mukacevo | -0.12862 | -0.00011 | -0.07974 | -1e-05 | -0.17189 | -0.00131 | 0.00391 | 0.00105 | -0.00088 | -0.00078 | -0.15126 | -0.04642 | 0.01011 | -0.00409 | -0.10794 | -0.14856 | 0.00038 | 0.00523 | -0.00087 | -0.23245 | -0.13283 | -0.01542 | 0.01363 | -0.16826 | -0.03285 | -0.13513
[RO-HU] [OPP] TIE 400 kV Nadab-Bekescsaba | N-1 TIE 400 kV Portile de Fier-Djerdap | -0.07692 | 0.00478 | -0.03925 | -1e-05 | -0.11276 | 3e-05 | 0.00259 | -0.00016 | -3e-05 | -2e-05 | -0.09525 | -0.02002 | 0.02209 | -0.00053 | -0.0604 | -0.0927 | -4e-05 | -0.00642 | -3e-05 | -0.15647 | -0.06681 | -0.00106 | 0.01064 | -0.10996 | -0.05076 | -0.08137
[RO-HU] [OPP] TIE 400 kV Nadab-Bekescsaba | N-1 OHL 400 kV Iernut-Sibiu Sud | -0.07522 | 0.00474 | -0.03971 | -1e-05 | -0.10769 | 1e-05 | 0.0026 | -0.00015 | -4e-05 | -3e-05 | -0.09194 | -0.02016 | 0.02209 | -0.00057 | -0.06003 | -0.08974 | -4e-05 | -0.00632 | -4e-05 | -0.14863 | -0.07664 | -0.00122 | 0.01069 | -0.1052 | -0.04927 | -0.07961
[RO-HU] [OPP] TIE 400 kV Nadab-Bekescsaba | N-1 TIE 400 kV Resita-Pancevo c2 | -0.07641 | 0.00473 | -0.03967 | -1e-05 | -0.11073 | 1e-05 | 0.0026 | -0.00015 | -4e-05 | -3e-05 | -0.09402 | -0.02022 | 0.022 | -0.00057 | -0.06047 | -0.09163 | -3e-05 | -0.0063 | -4e-05 | -0.15304 | -0.0767 | -0.00122 | 0.01068 | -0.10807 | -0.04996 | -0.08085
[RO-HU] [OPP] TIE 400 kV Nadab-Bekescsaba | N-1 TIE 400 kV Resita-Pancevo c1 | -0.07641 | 0.00473 | -0.03967 | -1e-05 | -0.11073 | 1e-05 | 0.0026 | -0.00015 | -4e-05 | -3e-05 | -0.09402 | -0.02022 | 0.022 | -0.00057 | -0.06047 | -0.09163 | -3e-05 | -0.0063 | -4e-05 | -0.15304 | -0.0767 | -0.00122 | 0.01068 | -0.10807 | -0.04996 | -0.08085
[RO-UA] [OPP]TIE 400 kV Rosiori-Mukacevo | BC | 0.12715 | 0.01173 | 0.09582 | 0 | 0.15222 | 0.00319 | -0.00313 | -0.00289 | 0.00203 | 0.00181 | 0.14092 | 0.06292 | 0.02916 | 0.00848 | 0.11433 | 0.13979 | -0.00099 | -0.02788 | 0.00201 | 0.20083 | 0.13431 | 0.03418 | -0.00697 | 0.14957 | -0.04026 | 0.13214
[RO-UA] [OPP]TIE 400 kV Rosiori-Mukacevo | N-1 TIE 400 kV Nadab-Bekescsaba | 0.14385 | 0.01071 | 0.10466 | 0 | 0.17612 | 0.00319 | -0.0037 | -0.00286 | 0.00204 | 0.00182 | 0.16133 | 0.06744 | 0.02437 | 0.00861 | 0.12767 | 0.15971 | -0.00098 | -0.02654 | 0.00202 | 0.23359 | 0.15129 | 0.0345 | -0.00932 | 0.17291 | -0.02953 | 0.14982
[RO-UA] [OPP]TIE 400 kV Rosiori-Mukacevo | N-1 TIE 400 kV Portile de Fier-Djerdap | 0.12727 | 0.01167 | 0.09495 | 0 | 0.1541 | 0.00317 | -0.00309 | -0.00287 | 0.00201 | 0.0018 | 0.14186 | 0.06248 | 0.02911 | 0.00842 | 0.11378 | 0.14054 | -0.00098 | -0.02771 | 0.002 | 0.20458 | 0.12729 | 0.03393 | -0.00688 | 0.1513 | -0.03934 | 0.13225
[RO-UA] [OPP]TIE 400 kV Rosiori-Mukacevo | N-1 OHL 400 kV Iernut-Sibiu Sud | 0.10754 | 0.01093 | 0.08383 | 0 | 0.12535 | 0.00289 | -0.00267 | -0.00263 | 0.00183 | 0.00164 | 0.11751 | 0.0554 | 0.02814 | 0.00764 | 0.09818 | 0.11687 | -0.0009 | -0.02562 | 0.00182 | 0.17685 | 0.11659 | 0.03091 | -0.00574 | 0.12346 | -0.04046 | 0.11161
[RO-UA] [OPP]TIE 400 kV Rosiori-Mukacevo | N-1 OHL 400 kV Mintia-Arad | 0.13207 | 0.01155 | 0.09784 | 0 | 0.16021 | 0.00319 | -0.00323 | -0.00289 | 0.00203 | 0.00181 | 0.14736 | 0.06402 | 0.02806 | 0.00851 | 0.1179 | 0.14598 | -0.00099 | -0.02768 | 0.00202 | 0.21205 | 0.13813 | 0.03425 | -0.00732 | 0.15732 | -0.03748 | 0.13735
[RO-UA] [OPP]TIE 400 kV Rosiori-Mukacevo | N-1 OHL 400 kV Sibiu Sud-Mintia | 0.13027 | 0.01159 | 0.09681 | 0 | 0.15786 | 0.00318 | -0.00318 | -0.00288 | 0.00203 | 0.00181 | 0.14526 | 0.06346 | 0.02842 | 0.00848 | 0.1164 | 0.14391 | -0.00099 | -0.02768 | 0.00201 | 0.20737 | 0.13584 | 0.03413 | -0.00717 | 0.15505 | -0.03802 | 0.13544
[RO-UA] [OPP]TIE 400 kV Rosiori-Mukacevo | N-1 OHL 400 kV Arefu-Sibiu Sud | 0.11904 | 0.0116 | 0.09153 | 0 | 0.14071 | 0.0031 | -0.00296 | -0.00282 | 0.00197 | 0.00176 | 0.13091 | 0.06031 | 0.02944 | 0.00823 | 0.10801 | 0.12996 | -0.00096 | -0.02735 | 0.00196 | 0.19403 | 0.12787 | 0.03326 | -0.00647 | 0.13872 | -0.0406 | 0.12357
[RO-UA] [OPP]TIE 400 kV Rosiori-Mukacevo | N-1 TIE 400 kV Resita-Pancevo c2 | 0.12699 | 0.01171 | 0.09534 | 0 | 0.15271 | 0.00318 | -0.00311 | -0.00288 | 0.00202 | 0.0018 | 0.14106 | 0.06267 | 0.02916 | 0.00845 | 0.11393 | 0.13985 | -0.00099 | -0.0278 | 0.002 | 0.2021 | 0.13365 | 0.03405 | -0.00691 | 0.15 | -0.03993 | 0.13197
[RO-UA] [OPP]TIE 400 kV Rosiori-Mukacevo | N-1 OHL 400 kV Arefu-Tantareni | 0.12151 | 0.01163 | 0.0928 | 0 | 0.14454 | 0.00313 | -0.00301 | -0.00284 | 0.00199 | 0.00177 | 0.13404 | 0.06107 | 0.02931 | 0.0083 | 0.10991 | 0.13298 | -0.00097 | -0.02748 | 0.00197 | 0.19936 | 0.1298 | 0.03351 | -0.00663 | 0.14247 | -0.03988 | 0.12616
[RO-UA] [OPP]TIE 400 kV Rosiori-Mukacevo | N-1 TIE 400 kV Resita-Pancevo c1 | 0.12699 | 0.01171 | 0.09534 | 0 | 0.15271 | 0.00318 | -0.00311 | -0.00288 | 0.00202 | 0.0018 | 0.14106 | 0.06267 | 0.02916 | 0.00845 | 0.11393 | 0.13985 | -0.00099 | -0.0278 | 0.002 | 0.2021 | 0.13365 | 0.03405 | -0.00691 | 0.15 | -0.03993 | 0.13197
[RO-RS] [OPP] TIE 400 kV Resita-Pancevo c2 | BC | 0.00793 | 0.00124 | 0.02397 | 0 | -0.02439 | 0.00055 | -0.00093 | -0.00047 | 0.00036 | 0.00032 | -0.00692 | 0.01275 | -0.00021 | 0.00155 | 0.02011 | -0.00321 | -0.00016 | -0.00387 | 0.00035 | -0.06425 | 0.03277 | 0.00628 | -0.00271 | -0.0217 | -0.01695 | 0.00859
[RO-RS] [OPP] TIE 400 kV Resita-Pancevo c2 | N-1 TIE 400 kV Arad-Sandorfalva | 0.0067 | 0.00148 | 0.02428 | 0 | -0.02728 | 0.00059 | -0.00095 | -0.00051 | 0.00038 | 0.00034 | -0.00897 | 0.01308 | 0.00092 | 0.00165 | 0.0196 | -0.00511 | -0.00018 | -0.00432 | 0.00038 | -0.06906 | 0.03201 | 0.00677 | -0.00278 | -0.02448 | -0.019 | 0.00723
[RO-RS] [OPP] TIE 400 kV Resita-Pancevo c2 | N-1 TIE 400 kV Nadab-Bekescsaba | 0.00493 | 0.00143 | 0.02239 | 0 | -0.02867 | 0.00055 | -0.00083 | -0.00048 | 0.00035 | 0.00031 | -0.01058 | 0.01194 | 0.00065 | 0.00152 | 0.01772 | -0.00678 | -0.00017 | -0.00411 | 0.00035 | -0.07012 | 0.02973 | 0.00622 | -0.00229 | -0.02588 | -0.01887 | 0.00542
[RO-RS] [OPP] TIE 400 kV Resita-Pancevo c2 | N-1 TIE 400 kV Portile de Fier-Djerdap | 0.00688 | 0.00176 | 0.0314 | 0 | -0.04054 | 0.00073 | -0.00121 | -0.00064 | 0.00048 | 0.00042 | -0.01501 | 0.0166 | 0.00018 | 0.00207 | 0.02482 | -0.00963 | -0.00022 | -0.00531 | 0.00047 | -0.09654 | 0.09307 | 0.00846 | -0.0035 | -0.03652 | -0.02489 | 0.00763
[RO-RS] [OPP] TIE 400 kV Resita-Pancevo c2 | N-1 OHL 400 kV Iernut-Sibiu Sud | 0.00657 | 0.00119 | 0.02315 | 0 | -0.02625 | 0.00053 | -0.0009 | -0.00045 | 0.00034 | 0.0003 | -0.00854 | 0.01223 | -0.00028 | 0.00149 | 0.01899 | -0.0048 | -0.00016 | -0.00371 | 0.00034 | -0.06591 | 0.03154 | 0.00605 | -0.00262 | -0.0235 | -0.01696 | 0.00717
[RO-RS] [OPP] TIE 400 kV Resita-Pancevo c2 | N-1 OHL 400 kV Mintia-Arad | 0.00578 | 0.00132 | 0.02309 | 0 | -0.02787 | 0.00054 | -0.00089 | -0.00047 | 0.00035 | 0.00031 | -0.00973 | 0.01228 | 0.00027 | 0.00153 | 0.01855 | -0.00591 | -0.00016 | -0.00396 | 0.00035 | -0.06914 | 0.0311 | 0.00625 | -0.00255 | -0.02508 | -0.01816 | 0.00632
[RO-RS] [OPP] TIE 400 kV Resita-Pancevo c2 | N-1 OHL 220 kV Portile de Fier-Resita c2 | 0.00868 | 0.00124 | 0.02429 | 0 | -0.02318 | 0.00055 | -0.00095 | -0.00048 | 0.00036 | 0.00032 | -0.00594 | 0.01294 | -0.0003 | 0.00156 | 0.02064 | -0.00226 | -0.00017 | -0.00388 | 0.00035 | -0.06183 | 0.03375 | 0.00632 | -0.00275 | -0.02054 | -0.0167 | 0.00938
[RO-RS] [OPP] TIE 400 kV Resita-Pancevo c2 | N-1 OHL 220 kV Portile de Fier-Resita c1 | 0.00868 | 0.00124 | 0.02429 | 0 | -0.02318 | 0.00055 | -0.00095 | -0.00048 | 0.00036 | 0.00032 | -0.00594 | 0.01294 | -0.0003 | 0.00156 | 0.02064 | -0.00226 | -0.00017 | -0.00388 | 0.00035 | -0.06183 | 0.03375 | 0.00632 | -0.00275 | -0.02054 | -0.0167 | 0.00938
[RO-RS] [OPP] TIE 400 kV Resita-Pancevo c2 | N-1 OHL 220 kV Resita-Timisoara c2 | 0.00554 | 0.00122 | 0.02222 | 0 | -0.02692 | 0.00052 | -0.00086 | -0.00045 | 0.00034 | 0.0003 | -0.00945 | 0.01177 | 5e-05 | 0.00146 | 0.01787 | -0.00577 | -0.00016 | -0.00372 | 0.00033 | -0.06698 | 0.02899 | 0.00594 | -0.00248 | -0.02419 | -0.01707 | 0.00605
[RO-RS] [OPP] TIE 400 kV Resita-Pancevo c2 | N-1 OHL 220 kV Resita-Timisoara c1 | 0.00554 | 0.00122 | 0.02222 | 0 | -0.02692 | 0.00052 | -0.00086 | -0.00045 | 0.00034 | 0.0003 | -0.00945 | 0.01177 | 5e-05 | 0.00146 | 0.01787 | -0.00577 | -0.00016 | -0.00372 | 0.00033 | -0.06698 | 0.02899 | 0.00594 | -0.00248 | -0.02419 | -0.01707 | 0.00605
[RO-RS] [OPP] TIE 400 kV Resita-Pancevo c2 | N-1 TRA 400/220 kV AT3 Arad | 0.00401 | 0.00126 | 0.02143 | 0 | -0.02909 | 0.00051 | -0.00082 | -0.00045 | 0.00033 | 0.00029 | -0.01131 | 0.01134 | 0.00038 | 0.00143 | 0.01665 | -0.00759 | -0.00015 | -0.00374 | 0.00033 | -0.07023 | 0.0273 | 0.00587 | -0.00236 | -0.0263 | -0.0177 | 0.00443
[RO-RS] [OPP] TIE 400 kV Resita-Pancevo c2 | N-1 OHL 400 kV Djerdap - Drmno | 0.00688 | 0.00176 | 0.0314 | 0 | -0.04054 | 0.00073 | -0.00121 | -0.00064 | 0.00048 | 0.00042 | -0.01501 | 0.0166 | 0.00018 | 0.00207 | 0.02482 | -0.00963 | -0.00022 | -0.00531 | 0.00047 | -0.09654 | 0.04882 | 0.00846 | -0.0035 | -0.03652 | -0.02489 | 0.00763
[RO-RS] [OPP] TIE 400 kV Resita-Pancevo c2 | N-1 OHL 400 kV Djerdap - Bor | 0.00793 | 0.00124 | 0.02397 | 0 | -0.02439 | 0.00055 | -0.00093 | -0.00047 | 0.00036 | 0.00032 | -0.00692 | 0.01275 | -0.00021 | 0.00155 | 0.02011 | -0.00321 | -0.00016 | -0.00387 | 0.00035 | -0.06425 | 0.03277 | 0.00628 | -0.00271 | -0.0217 | -0.01695 | 0.00859
[RO-RS] [OPP] TIE 400 kV Resita-Pancevo c2 | N-1 OHL 400 kV Srbobran – Subotica 3 | 0.01604 | 0.00125 | 0.03116 | 0 | -0.01773 | 0.00065 | -0.00123 | -0.00056 | 0.00043 | 0.00038 | 0.00071 | 0.01661 | -0.00189 | 0.00189 | 0.02843 | 0.00474 | -0.0002 | -0.00435 | 0.00042 | -0.05957 | 0.04465 | 0.00754 | -0.00361 | -0.01499 | -0.0167 | 0.01718
[RO-RS] [OPP] TIE 400 kV Resita-Pancevo c2 | N-1 TIE 400 kV Sandorfalva-Subotica 3 | 0.02179 | 0.00129 | 0.03732 | 0 | -0.01344 | 0.00076 | -0.00152 | -0.00065 | 0.0005 | 0.00045 | 0.00588 | 0.02003 | -0.00334 | 0.00222 | 0.03464 | 0.01013 | -0.00023 | -0.00488 | 0.0005 | -0.05692 | 0.05267 | 0.00883 | -0.00446 | -0.01063 | -0.017 | 0.02314
[RO-RS] [OPP] TIE 400 kV Resita-Pancevo c2 | N-1 OHL 400 kV Bor 2 – Nis 2 | 0.00715 | 0.00125 | 0.02385 | 0 | -0.02489 | 0.00054 | -0.00093 | -0.00047 | 0.00035 | 0.00032 | -0.00774 | 0.01265 | -0.00018 | 0.00154 | 0.01968 | -0.00416 | -0.00016 | -0.00387 | 0.00035 | -0.06426 | 0.03398 | 0.00627 | -0.0027 | -0.02226 | -0.01699 | 0.00757
[RO-RS] [OPP] TIE 400 kV Resita-Pancevo c2 | N-1 OHL 400 kV Portile de Fier-Resita | 0.0134 | 0.00078 | 0.01982 | 0 | -0.00388 | 0.00042 | -0.00079 | -0.00036 | 0.00027 | 0.00024 | 0.00572 | 0.01076 | -0.00105 | 0.0012 | 0.0195 | 0.00789 | -0.00012 | -0.00274 | 0.00027 | -0.03018 | 0.03319 | 0.00477 | -0.00233 | -0.00258 | -0.00899 | 0.0143
[RO-RS] [OPP] TIE 400 kV Resita-Pancevo c2 | N-1 OHL 400 kV Paks -Sandorfalva | 0.0068 | 0.00135 | 0.02333 | 0 | -0.02577 | 0.00055 | -0.00091 | -0.00048 | 0.00036 | 0.00032 | -0.0082 | 0.0125 | 0.00055 | 0.00156 | 0.01913 | -0.00449 | -0.00017 | -0.00401 | 0.00036 | -0.06585 | 0.03131 | 0.00636 | -0.00269 | -0.02306 | -0.01767 | 0.00737
[RO-RS] [OPP] TIE 400 kV Resita-Pancevo c2 | N-1 TIE 400 kV Resita-Pancevo c1 | 0.01269 | 0.00199 | 0.03837 | 0 | -0.03903 | 0.00087 | -0.00149 | -0.00076 | 0.00057 | 0.00051 | -0.01108 | 0.02041 | -0.00034 | 0.00248 | 0.03218 | -0.00514 | -0.00026 | -0.00619 | 0.00056 | -0.10283 | 0.05245 | 0.01005 | -0.00433 | -0.03473 | -0.02713 | 0.01374
[RO-RS] [OPP] TIE 400 kV Resita-Pancevo c1 | BC | 0.00793 | 0.00124 | 0.02397 | 0 | -0.02439 | 0.00055 | -0.00093 | -0.00047 | 0.00036 | 0.00032 | -0.00692 | 0.01275 | -0.00021 | 0.00155 | 0.02011 | -0.00321 | -0.00016 | -0.00387 | 0.00035 | -0.06425 | 0.03277 | 0.00628 | -0.00271 | -0.0217 | -0.01695 | 0.00859
[RO-RS] [OPP] TIE 400 kV Resita-Pancevo c1 | N-1 TIE 400 kV Arad-Sandorfalva | 0.0067 | 0.00148 | 0.02428 | 0 | -0.02728 | 0.00059 | -0.00095 | -0.00051 | 0.00038 | 0.00034 | -0.00897 | 0.01308 | 0.00092 | 0.00165 | 0.0196 | -0.00511 | -0.00018 | -0.00432 | 0.00038 | -0.06906 | 0.03201 | 0.00677 | -0.00278 | -0.02448 | -0.019 | 0.00723
[RO-RS] [OPP] TIE 400 kV Resita-Pancevo c1 | N-1 TIE 400 kV Nadab-Bekescsaba | 0.00493 | 0.00143 | 0.02239 | 0 | -0.02867 | 0.00055 | -0.00083 | -0.00048 | 0.00035 | 0.00031 | -0.01058 | 0.01194 | 0.00065 | 0.00152 | 0.01772 | -0.00678 | -0.00017 | -0.00411 | 0.00035 | -0.07012 | 0.02973 | 0.00622 | -0.00229 | -0.02588 | -0.01887 | 0.00542
[RO-RS] [OPP] TIE 400 kV Resita-Pancevo c1 | N-1 TIE 400 kV Portile de Fier-Djerdap | 0.00688 | 0.00176 | 0.0314 | 0 | -0.04054 | 0.00073 | -0.00121 | -0.00064 | 0.00048 | 0.00042 | -0.01501 | 0.0166 | 0.00018 | 0.00207 | 0.02482 | -0.00963 | -0.00022 | -0.00531 | 0.00047 | -0.09653 | 0.09307 | 0.00846 | -0.0035 | -0.03652 | -0.02489 | 0.00763
[RO-RS] [OPP] TIE 400 kV Resita-Pancevo c1 | N-1 OHL 400 kV Iernut-Sibiu Sud | 0.00657 | 0.00119 | 0.02315 | 0 | -0.02624 | 0.00053 | -0.0009 | -0.00045 | 0.00034 | 0.0003 | -0.00854 | 0.01223 | -0.00028 | 0.00149 | 0.01899 | -0.0048 | -0.00016 | -0.00371 | 0.00034 | -0.06591 | 0.03154 | 0.00605 | -0.00262 | -0.0235 | -0.01696 | 0.00717
[RO-RS] [OPP] TIE 400 kV Resita-Pancevo c1 | N-1 OHL 400 kV Mintia-Arad | 0.00578 | 0.00132 | 0.02309 | 0 | -0.02786 | 0.00054 | -0.00089 | -0.00047 | 0.00035 | 0.00031 | -0.00973 | 0.01228 | 0.00027 | 0.00153 | 0.01855 | -0.00591 | -0.00016 | -0.00396 | 0.00035 | -0.06914 | 0.0311 | 0.00625 | -0.00255 | -0.02508 | -0.01816 | 0.00632
[RO-RS] [OPP] TIE 400 kV Resita-Pancevo c1 | N-1 OHL 220 kV Portile de Fier-Resita c2 | 0.00868 | 0.00124 | 0.02429 | 0 | -0.02318 | 0.00055 | -0.00095 | -0.00048 | 0.00036 | 0.00032 | -0.00594 | 0.01294 | -0.0003 | 0.00156 | 0.02064 | -0.00226 | -0.00017 | -0.00388 | 0.00035 | -0.06183 | 0.03375 | 0.00632 | -0.00275 | -0.02054 | -0.01669 | 0.00938
[RO-RS] [OPP] TIE 400 kV Resita-Pancevo c1 | N-1 OHL 220 kV Portile de Fier-Resita c1 | 0.00868 | 0.00124 | 0.02429 | 0 | -0.02318 | 0.00055 | -0.00095 | -0.00048 | 0.00036 | 0.00032 | -0.00594 | 0.01294 | -0.0003 | 0.00156 | 0.02064 | -0.00226 | -0.00017 | -0.00388 | 0.00035 | -0.06183 | 0.03375 | 0.00632 | -0.00275 | -0.02054 | -0.01669 | 0.00938
[RO-RS] [OPP] TIE 400 kV Resita-Pancevo c1 | N-1 OHL 220 kV Resita-Timisoara c2 | 0.00554 | 0.00122 | 0.02222 | 0 | -0.02692 | 0.00052 | -0.00086 | -0.00045 | 0.00034 | 0.0003 | -0.00945 | 0.01177 | 5e-05 | 0.00146 | 0.01787 | -0.00577 | -0.00016 | -0.00372 | 0.00033 | -0.06698 | 0.02899 | 0.00594 | -0.00248 | -0.02419 | -0.01707 | 0.00605
[RO-RS] [OPP] TIE 400 kV Resita-Pancevo c1 | N-1 OHL 220 kV Resita-Timisoara c1 | 0.00554 | 0.00122 | 0.02222 | 0 | -0.02692 | 0.00052 | -0.00086 | -0.00045 | 0.00034 | 0.0003 | -0.00945 | 0.01177 | 5e-05 | 0.00146 | 0.01787 | -0.00577 | -0.00016 | -0.00372 | 0.00033 | -0.06698 | 0.02899 | 0.00594 | -0.00248 | -0.02419 | -0.01707 | 0.00605
[RO-RS] [OPP] TIE 400 kV Resita-Pancevo c1 | N-1 TRA 400/220 kV AT3 Arad | 0.00401 | 0.00126 | 0.02143 | 0 | -0.02909 | 0.00051 | -0.00082 | -0.00045 | 0.00033 | 0.00029 | -0.01131 | 0.01134 | 0.00038 | 0.00143 | 0.01665 | -0.00759 | -0.00015 | -0.00374 | 0.00033 | -0.07022 | 0.0273 | 0.00587 | -0.00236 | -0.0263 | -0.0177 | 0.00443
[RO-RS] [OPP] TIE 400 kV Resita-Pancevo c1 | N-1 OHL 400 kV Djerdap - Drmno | 0.00688 | 0.00176 | 0.0314 | 0 | -0.04054 | 0.00073 | -0.00121 | -0.00064 | 0.00048 | 0.00042 | -0.01501 | 0.0166 | 0.00018 | 0.00207 | 0.02482 | -0.00963 | -0.00022 | -0.00531 | 0.00047 | -0.09653 | 0.04881 | 0.00846 | -0.0035 | -0.03652 | -0.02489 | 0.00763
[RO-RS] [OPP] TIE 400 kV Resita-Pancevo c1 | N-1 OHL 400 kV Djerdap - Bor | 0.00793 | 0.00124 | 0.02397 | 0 | -0.02439 | 0.00055 | -0.00093 | -0.00047 | 0.00036 | 0.00032 | -0.00692 | 0.01275 | -0.00021 | 0.00155 | 0.02011 | -0.00321 | -0.00016 | -0.00387 | 0.00035 | -0.06425 | 0.03277 | 0.00628 | -0.00271 | -0.0217 | -0.01695 | 0.00859
[RO-RS] [OPP] TIE 400 kV Resita-Pancevo c1 | N-1 OHL 400 kV Srbobran – Subotica 3 | 0.01604 | 0.00125 | 0.03116 | 0 | -0.01773 | 0.00065 | -0.00123 | -0.00056 | 0.00043 | 0.00038 | 0.00071 | 0.01661 | -0.00189 | 0.00189 | 0.02843 | 0.00474 | -0.0002 | -0.00435 | 0.00042 | -0.05957 | 0.04465 | 0.00754 | -0.00361 | -0.01499 | -0.0167 | 0.01718
[RO-RS] [OPP] TIE 400 kV Resita-Pancevo c1 | N-1 TIE 400 kV Sandorfalva-Subotica 3 | 0.02179 | 0.00129 | 0.03732 | 0 | -0.01344 | 0.00076 | -0.00152 | -0.00065 | 0.0005 | 0.00045 | 0.00588 | 0.02003 | -0.00334 | 0.00222 | 0.03464 | 0.01013 | -0.00023 | -0.00488 | 0.0005 | -0.05692 | 0.05267 | 0.00883 | -0.00446 | -0.01063 | -0.017 | 0.02313
[RO-RS] [OPP] TIE 400 kV Resita-Pancevo c1 | N-1 OHL 400 kV Bor 2 – Nis 2 | 0.00715 | 0.00125 | 0.02385 | 0 | -0.02489 | 0.00054 | -0.00093 | -0.00047 | 0.00035 | 0.00032 | -0.00774 | 0.01265 | -0.00018 | 0.00154 | 0.01968 | -0.00416 | -0.00016 | -0.00387 | 0.00035 | -0.06426 | 0.03398 | 0.00627 | -0.0027 | -0.02225 | -0.01699 | 0.00757
[RO-RS] [OPP] TIE 400 kV Resita-Pancevo c1 | N-1 OHL 400 kV Portile de Fier-Resita | 0.0134 | 0.00078 | 0.01982 | 0 | -0.00388 | 0.00042 | -0.00079 | -0.00036 | 0.00027 | 0.00024 | 0.00572 | 0.01076 | -0.00105 | 0.0012 | 0.0195 | 0.00789 | -0.00012 | -0.00274 | 0.00027 | -0.03018 | 0.03319 | 0.00477 | -0.00233 | -0.00258 | -0.00899 | 0.0143
[RO-RS] [OPP] TIE 400 kV Resita-Pancevo c1 | N-1 OHL 400 kV Paks -Sandorfalva | 0.0068 | 0.00135 | 0.02333 | 0 | -0.02577 | 0.00055 | -0.00091 | -0.00048 | 0.00036 | 0.00032 | -0.0082 | 0.0125 | 0.00055 | 0.00156 | 0.01913 | -0.00449 | -0.00017 | -0.00401 | 0.00036 | -0.06584 | 0.03131 | 0.00636 | -0.00269 | -0.02306 | -0.01767 | 0.00737
[RO-RS] [OPP] TIE 400 kV Resita-Pancevo c1 | N-1 TIE 400 kV Resita-Pancevo c2 | 0.01269 | 0.00199 | 0.03837 | 0 | -0.03903 | 0.00087 | -0.00149 | -0.00076 | 0.00057 | 0.00051 | -0.01108 | 0.02041 | -0.00034 | 0.00248 | 0.03218 | -0.00514 | -0.00026 | -0.00619 | 0.00056 | -0.10283 | 0.05245 | 0.01005 | -0.00433 | -0.03473 | -0.02712 | 0.01374
[RO-BG] [OPP] TIE 400 kV DOBRUDJA- MEDGIDIA SUD | BC | -0.06766 | -0.00164 | -0.03014 | 0 | -0.13633 | -0.0007 | 0.00103 | 0.00061 | -0.00045 | -0.0004 | -0.09471 | -0.01963 | -0.00067 | -0.00197 | -0.04797 | -0.0859 | 0.00021 | 0.0053 | -0.00045 | 0.01236 | -0.0257 | -0.00736 | 0.00259 | -0.14481 | 0.04251 | -0.06859
[RO-BG] [OPP] TIE 400 kV DOBRUDJA- MEDGIDIA SUD | N-1 OHL 400 kV Isaccea - Stupina | -0.06595 | -0.00157 | -0.02921 | 0 | -0.13342 | -0.00068 | 0.001 | 0.00059 | -0.00044 | -0.00039 | -0.0925 | -0.01904 | -0.00058 | -0.00191 | -0.04664 | -0.08382 | 0.0002 | 0.0051 | -0.00044 | 0.01334 | -0.02456 | -0.0071 | 0.00252 | -0.14181 | 0.04051 | -0.06683
[RO-BG] [OPP] TIE 400 kV DOBRUDJA- MEDGIDIA SUD | N-1 TIE 400 kV MEDGIDIA SUD - VARNA | -0.11642 | -0.00282 | -0.05185 | 0 | -0.23448 | -0.0012 | 0.00178 | 0.00105 | -0.00078 | -0.0007 | -0.16297 | -0.03378 | -0.00115 | -0.00339 | -0.08252 | -0.14779 | 0.00037 | 0.00912 | -0.00078 | 0.02127 | -0.04422 | -0.01266 | 0.00446 | -0.24922 | 0.07314 | -0.11801
[RO-BG] [OPP] TIE 400 kV DOBRUDJA- MEDGIDIA SUD | N-1 OHL 400 kV Cernavoda - Pelicanu | -0.06709 | -0.00173 | -0.03056 | 0 | -0.13293 | -0.00072 | 0.00104 | 0.00063 | -0.00047 | -0.00042 | -0.09316 | -0.01987 | -0.00092 | -0.00202 | -0.04802 | -0.08477 | 0.00022 | 0.00551 | -0.00046 | 0.00708 | -0.02754 | -0.00757 | 0.00258 | -0.14085 | 0.04562 | -0.06812
[RO-BG] [OPP] TIE 400 kV DOBRUDJA- MEDGIDIA SUD | N-1 OHL 400 kV Gura Ialomitei - Bucuresti Sud | -0.06712 | -0.00174 | -0.03063 | 0 | -0.13279 | -0.00072 | 0.00104 | 0.00063 | -0.00047 | -0.00042 | -0.09313 | -0.01991 | -0.00094 | -0.00203 | -0.04807 | -0.08477 | 0.00022 | 0.00553 | -0.00046 | 0.00673 | -0.02773 | -0.0076 | 0.00258 | -0.14067 | 0.04589 | -0.06815
[RO-BG] [OPP] TIE 400 kV DOBRUDJA- MEDGIDIA SUD | N-1 OHL 400 kV Gutinas – Smardan | -0.06617 | -0.00173 | -0.02988 | 0 | -0.13219 | -0.00071 | 0.00101 | 0.00062 | -0.00046 | -0.00041 | -0.09224 | -0.01949 | -0.00101 | -0.00199 | -0.04716 | -0.08379 | 0.00022 | 0.00546 | -0.00046 | 0.00851 | -0.02589 | -0.00744 | 0.00248 | -0.14025 | 0.04698 | -0.06712
[RO-BG] [OPP] TIE 400 kV DOBRUDJA- MEDGIDIA SUD | N-1 TIE 400 kV Resita-Pancevo c2 | -0.06773 | -0.00165 | -0.03034 | 0 | -0.13612 | -0.0007 | 0.00104 | 0.00062 | -0.00046 | -0.00041 | -0.09465 | -0.01974 | -0.00067 | -0.00199 | -0.04814 | -0.08587 | 0.00021 | 0.00533 | -0.00045 | 0.01292 | -0.02599 | -0.00741 | 0.00261 | -0.14463 | 0.04266 | -0.06867
[RO-BG] [OPP] TIE 400 kV MEDGIDIA SUD - VARNA | BC | -0.06992 | -0.00169 | -0.03114 | 0 | -0.14077 | -0.00072 | 0.00107 | 0.00063 | -0.00047 | -0.00042 | -0.09788 | -0.02029 | -0.00069 | -0.00204 | -0.04956 | -0.08876 | 0.00022 | 0.00547 | -0.00047 | 0.01278 | -0.02655 | -0.0076 | 0.00268 | -0.14973 | 0.04392 | -0.07087
[RO-BG] [OPP] TIE 400 kV MEDGIDIA SUD - VARNA | N-1 TIE 400 kV DOBRUDJA- MEDGIDIA SUD | -0.11756 | -0.00285 | -0.05236 | 0 | -0.23676 | -0.00122 | 0.0018 | 0.00106 | -0.00079 | -0.0007 | -0.16457 | -0.03411 | -0.00116 | -0.00343 | -0.08334 | -0.14925 | 0.00037 | 0.00921 | -0.00078 | 0.02148 | -0.04465 | -0.01278 | 0.0045 | -0.25169 | 0.07386 | -0.11917
[RO-BG] [OPP] TIE 400 kV MEDGIDIA SUD - VARNA | N-1 OHL 400 kV Cernavoda - Pelicanu | -0.06933 | -0.00179 | -0.03157 | 0 | -0.13725 | -0.00074 | 0.00107 | 0.00065 | -0.00048 | -0.00043 | -0.09627 | -0.02053 | -0.00095 | -0.00209 | -0.04961 | -0.0876 | 0.00023 | 0.00569 | -0.00048 | 0.00732 | -0.02845 | -0.00782 | 0.00267 | -0.14563 | 0.04714 | -0.07038
[RO-BG] [OPP] TIE 400 kV MEDGIDIA SUD - VARNA | N-1 OHL 400 kV Gura Ialomitei - Bucuresti Sud | -0.06935 | -0.0018 | -0.03164 | 0 | -0.13711 | -0.00075 | 0.00107 | 0.00065 | -0.00048 | -0.00043 | -0.09624 | -0.02057 | -0.00097 | -0.0021 | -0.04967 | -0.0876 | 0.00023 | 0.00571 | -0.00048 | 0.00695 | -0.02865 | -0.00785 | 0.00267 | -0.14544 | 0.04741 | -0.07042
[RO-BG] [OPP] TIE 400 kV MEDGIDIA SUD - VARNA | N-1 OHL 400 kV Gutinas – Smardan | -0.06838 | -0.00178 | -0.03088 | 0 | -0.13649 | -0.00073 | 0.00104 | 0.00064 | -0.00047 | -0.00042 | -0.09532 | -0.02014 | -0.00104 | -0.00205 | -0.04873 | -0.08658 | 0.00022 | 0.00564 | -0.00047 | 0.0088 | -0.02675 | -0.00769 | 0.00256 | -0.14501 | 0.04854 | -0.06935
[RO-BG] [OPP] TIE 400 kV MEDGIDIA SUD - VARNA | N-1 OHL 400 kV Medgidia Sud - Stupina | -0.06815 | -0.00162 | -0.03018 | 0 | -0.13776 | -0.0007 | 0.00104 | 0.00061 | -0.00045 | -0.0004 | -0.09559 | -0.01967 | -0.0006 | -0.00197 | -0.04819 | -0.08662 | 0.00021 | 0.00527 | -0.00045 | 0.01379 | -0.02537 | -0.00734 | 0.00261 | -0.14662 | 0.04185 | -0.06905
[RO-BG] [OPP] TIE 400 kV MEDGIDIA SUD - VARNA | N-1 OHL 400 kV Cernavodă - Medgidia Sud | -0.06347 | -0.0017 | -0.02922 | 0 | -0.12462 | -0.00069 | 0.00099 | 0.00061 | -0.00045 | -0.0004 | -0.08779 | -0.01899 | -0.00102 | -0.00195 | -0.04563 | -0.08001 | 0.00021 | 0.00535 | -0.00045 | 0.00411 | -0.02693 | -0.0073 | 0.00244 | -0.13207 | 0.04523 | -0.06448
[RO-BG] [OPP] TIE 400 kV MEDGIDIA SUD - VARNA | N-1 TIE 400 kV Resita-Pancevo c2 | -0.06999 | -0.0017 | -0.03135 | 0 | -0.14055 | -0.00073 | 0.00108 | 0.00064 | -0.00047 | -0.00042 | -0.09782 | -0.0204 | -0.00069 | -0.00205 | -0.04974 | -0.08873 | 0.00022 | 0.00551 | -0.00047 | 0.01335 | -0.02685 | -0.00766 | 0.0027 | -0.14953 | 0.04407 | -0.07095
[RO-BG] [OPP] TIE 400 kV MEDGIDIA SUD - VARNA | N-1 TIE 400 kV Resita-Pancevo c1 | -0.06999 | -0.0017 | -0.03135 | 0 | -0.14055 | -0.00073 | 0.00108 | 0.00064 | -0.00047 | -0.00042 | -0.09782 | -0.0204 | -0.00069 | -0.00205 | -0.04974 | -0.08873 | 0.00022 | 0.00551 | -0.00047 | 0.01335 | -0.02685 | -0.00766 | 0.0027 | -0.14953 | 0.04407 | -0.07095
[RO-RO] [OPP] OHL 400 kV Arad-Nadab | N-1 TIE 400 kV Arad-Sandorfalva | 0.10136 | -0.00122 | 0.05737 | 0 | 0.13935 | 0.00071 | -0.00269 | -0.00054 | 0.00049 | 0.00044 | 0.12133 | 0.03227 | -0.01488 | 0.00239 | 0.08297 | 0.11899 | -0.0002 | -0.00144 | 0.00049 | 0.18463 | 0.1098 | 0.00841 | -0.00898 | 0.13592 | 0.03262 | 0.10706
[RO-RO] [OPP] OHL 400 kV Arad-Nadab | N-1 TIE 400 kV Resita-Pancevo c2 | 0.08358 | 0.00213 | 0.06089 | 0 | 0.09896 | 0.00131 | -0.00288 | -0.00111 | 0.00086 | 0.00077 | 0.09243 | 0.03649 | 0.00118 | 0.00384 | 0.07505 | 0.09202 | -0.00039 | -0.00778 | 0.00086 | 0.11832 | 0.09789 | 0.01514 | -0.00985 | 0.0971 | 0.00401 | 0.08749
[RO-RO] [OPP] OHL 400 kV Mintia-Arad | BC | 0.05902 | -0.00213 | 0.02433 | 0 | 0.09579 | 6e-05 | -0.00123 | 1e-05 | 6e-05 | 5e-05 | 0.07735 | 0.01315 | -0.01319 | 0.00045 | 0.04278 | 0.07438 | 0 | 0.00238 | 6e-05 | 0.13474 | 0.04589 | 0.00088 | -0.00425 | 0.09305 | 0.03338 | 0.06244
[RO-RO] [OPP] OHL 400 kV Mintia-Arad | N-1 TIE 400 kV Rosiori-Mukacevo | 0.06976 | -0.00114 | 0.03242 | 0 | 0.10866 | 0.00033 | -0.0015 | -0.00023 | 0.00023 | 0.00021 | 0.08926 | 0.01847 | -0.01073 | 0.00117 | 0.05244 | 0.08619 | -9e-05 | 2e-05 | 0.00023 | 0.1517 | 0.05724 | 0.00377 | -0.00484 | 0.10569 | 0.02997 | 0.07361
[RO-RO] [OPP] OHL 400 kV Mintia-Arad | N-1 TIE 400 kV Portile de Fier-Djerdap | 0.05921 | -0.00223 | 0.02296 | 0 | 0.09876 | 2e-05 | -0.00118 | 5e-05 | 4e-05 | 3e-05 | 0.07884 | 0.01244 | -0.01327 | 0.00035 | 0.04191 | 0.07556 | 1e-05 | 0.00264 | 4e-05 | 0.14067 | 0.0348 | 0.00048 | -0.00411 | 0.09578 | 0.03483 | 0.06262
[RO-RO] [OPP] OHL 400 kV Mintia-Arad | N-1 OHL 400 kV Iernut-Sibiu Sud | 0.07566 | -0.00145 | 0.0345 | 0 | 0.11861 | 0.00031 | -0.00162 | -0.00021 | 0.00023 | 0.0002 | 0.09722 | 0.01954 | -0.01232 | 0.00116 | 0.05649 | 0.09383 | -8e-05 | 0.00046 | 0.00022 | 0.15509 | 0.06093 | 0.00366 | -0.00529 | 0.11522 | 0.03354 | 0.07987
[RO-RO] [OPP] OHL 400 kV Mintia-Arad | N-1 OHL 220 kV Portile de Fier-Resita 1&2 | 0.05993 | -0.00214 | 0.02471 | 0 | 0.09727 | 6e-05 | -0.00125 | 1e-05 | 6e-05 | 6e-05 | 0.07855 | 0.01338 | -0.0133 | 0.00046 | 0.04343 | 0.07553 | 0 | 0.00237 | 6e-05 | 0.13768 | 0.04709 | 0.00093 | -0.00431 | 0.09447 | 0.03368 | 0.06341
[RO-RO] [OPP] OHL 400 kV Mintia-Arad | N-1 OHL 220 kV Resita-Timisoara 1&2 | 0.06465 | -0.00208 | 0.02844 | 0 | 0.10176 | 0.00013 | -0.0014 | -4e-05 | 0.00011 | 9e-05 | 0.08329 | 0.01547 | -0.01381 | 0.00066 | 0.04803 | 0.08039 | -2e-05 | 0.00202 | 0.00011 | 0.14115 | 0.05479 | 0.00168 | -0.00478 | 0.09891 | 0.03368 | 0.06841
[RO-RO] [OPP] OHL 400 kV Mintia-Arad | N-1 OHL 220 kV Urechesti-Targu Jiu Nord | 0.05512 | -0.00214 | 0.02245 | 0 | 0.08984 | 3e-05 | -0.00115 | 4e-05 | 4e-05 | 3e-05 | 0.07238 | 0.01203 | -0.01288 | 0.00036 | 0.03985 | 0.06955 | 1e-05 | 0.00251 | 4e-05 | 0.13072 | 0.04268 | 0.00055 | -0.00401 | 0.08735 | 0.03248 | 0.05833
[RO-RO] [OPP] OHL 400 kV Mintia-Arad | N-1 OHL 220 kV Paroseni-Targu Jiu Nord | 0.05512 | -0.00214 | 0.02245 | 0 | 0.08984 | 3e-05 | -0.00115 | 4e-05 | 4e-05 | 3e-05 | 0.07238 | 0.01203 | -0.01288 | 0.00036 | 0.03985 | 0.06955 | 1e-05 | 0.00251 | 4e-05 | 0.13072 | 0.04268 | 0.00055 | -0.00401 | 0.08735 | 0.03248 | 0.05833
[RO-RO] [OPP] OHL 400 kV Mintia-Arad | N-1 TRA 400/220 kV AT3 Arad | 0.06793 | -0.00218 | 0.03011 | 0 | 0.10648 | 0.00014 | -0.00148 | -5e-05 | 0.00012 | 0.0001 | 0.08733 | 0.01636 | -0.01453 | 0.00071 | 0.05063 | 0.08434 | -3e-05 | 0.00208 | 0.00011 | 0.14832 | 0.05833 | 0.00182 | -0.00505 | 0.10351 | 0.03509 | 0.07189
[RO-RO] [OPP] OHL 400 kV Mintia-Arad | N-1 TIE 400 kV Resita-Pancevo c2 | 0.05886 | -0.00216 | 0.02384 | 0 | 0.09628 | 5e-05 | -0.00121 | 2e-05 | 5e-05 | 5e-05 | 0.07749 | 0.01289 | -0.01319 | 0.00042 | 0.04238 | 0.07444 | 0 | 0.00245 | 5e-05 | 0.13603 | 0.04523 | 0.00075 | -0.0042 | 0.09349 | 0.03372 | 0.06227
[RO-RO] [OPP] OHL 400 kV Mintia-Arad | N-1 TIE 400 kV Resita-Pancevo c1 | 0.05886 | -0.00216 | 0.02384 | 0 | 0.09628 | 5e-05 | -0.00121 | 2e-05 | 5e-05 | 5e-05 | 0.07749 | 0.01289 | -0.01319 | 0.00042 | 0.04238 | 0.07444 | 0 | 0.00245 | 5e-05 | 0.13603 | 0.04523 | 0.00075 | -0.0042 | 0.09349 | 0.03372 | 0.06227
[RO-RO] [OPP] OHL 400 kV Sibiu Sud-Mintia | BC | 0.04376 | -0.00197 | 0.01397 | 0 | 0.07902 | -8e-05 | -0.00078 | 0.00012 | -3e-05 | -3e-05 | 0.06087 | 0.00752 | -0.0104 | 1e-05 | 0.02893 | 0.0577 | 3e-05 | 0.00275 | -3e-05 | 0.09166 | 0.02144 | -0.00067 | -0.00281 | 0.07681 | 0.03142 | 0.04619
[RO-RO] [OPP] OHL 400 kV Sibiu Sud-Mintia | N-1 TIE 400 kV Rosiori-Mukacevo | 0.05283 | -0.00113 | 0.02081 | 0 | 0.08989 | 0.00015 | -0.001 | -9e-05 | 0.00011 | 0.0001 | 0.07093 | 0.01202 | -0.00832 | 0.00062 | 0.03709 | 0.06768 | -4e-05 | 0.00076 | 0.00011 | 0.106 | 0.03102 | 0.00177 | -0.0033 | 0.08748 | 0.02855 | 0.05562
[RO-RO] [OPP] OHL 400 kV Sibiu Sud-Mintia | N-1 OHL 400 kV Iernut-Sibiu Sud | 0.07184 | -0.00082 | 0.03113 | 0 | 0.11752 | 0.00036 | -0.00143 | -0.00026 | 0.00025 | 0.00022 | 0.09439 | 0.01831 | -0.00893 | 0.00122 | 0.05207 | 0.09053 | -0.0001 | -0.00047 | 0.00025 | 0.12601 | 0.04682 | 0.00401 | -0.00456 | 0.11421 | 0.03171 | 0.0756
[RO-RO] [OPP] OHL 400 kV Sibiu Sud-Mintia | N-1 OHL 220 kV Portile de Fier-Resita 1&2 | 0.04554 | -0.00199 | 0.01472 | 0 | 0.0819 | -7e-05 | -0.00081 | 0.00011 | -2e-05 | -2e-05 | 0.06321 | 0.00797 | -0.01061 | 4e-05 | 0.03021 | 0.05996 | 3e-05 | 0.00274 | -2e-05 | 0.09742 | 0.02377 | -0.00057 | -0.00291 | 0.07956 | 0.03202 | 0.04807
[RO-RO] [OPP] OHL 400 kV Sibiu Sud-Mintia | N-1 OHL 220 kV Resita-Timisoara 1&2 | 0.05341 | -0.00188 | 0.02103 | 0 | 0.08924 | 4e-05 | -0.00107 | 2e-05 | 5e-05 | 4e-05 | 0.07105 | 0.01149 | -0.01147 | 0.00038 | 0.03794 | 0.06801 | 0 | 0.00213 | 5e-05 | 0.10267 | 0.0367 | 0.0007 | -0.00371 | 0.08685 | 0.03194 | 0.05642
[RO-RO] [OPP] OHL 400 kV Sibiu Sud-Mintia | N-1 TIE 400 kV Resita-Pancevo c2 | 0.04377 | -0.00197 | 0.014 | 0 | 0.07899 | -7e-05 | -0.00078 | 0.00012 | -3e-05 | -3e-05 | 0.06086 | 0.00754 | -0.0104 | 2e-05 | 0.02896 | 0.0577 | 3e-05 | 0.00275 | -3e-05 | 0.09157 | 0.02148 | -0.00066 | -0.00281 | 0.07678 | 0.0314 | 0.0462
[RO-RO] [OPP] OHL 400 kV Sibiu Sud-Mintia | N-1 TIE 400 kV Resita-Pancevo c1 | 0.04377 | -0.00197 | 0.014 | 0 | 0.07899 | -7e-05 | -0.00078 | 0.00012 | -3e-05 | -3e-05 | 0.06086 | 0.00754 | -0.0104 | 2e-05 | 0.02896 | 0.0577 | 3e-05 | 0.00275 | -3e-05 | 0.09157 | 0.02148 | -0.00066 | -0.00281 | 0.07678 | 0.0314 | 0.0462
[RO-RO] [OPP] OHL 400 kV Iernut-Sibiu Sud | N-1 TIE 400 kV Resita-Pancevo c2 | -0.07514 | -0.00306 | -0.04571 | 0 | -0.10341 | -0.00115 | 0.00173 | 0.00101 | -0.00074 | -0.00066 | -0.08989 | -0.02874 | -0.00393 | -0.00321 | -0.06177 | -0.08798 | 0.00035 | 0.00861 | -0.00074 | -0.09275 | -0.06763 | -0.01248 | 0.00468 | -0.10044 | -0.00095 | -0.0787
[RO-RO] [OPP] OHL 400 kV Iernut-Gadalin | BC | 0.07634 | 0.00314 | 0.04679 | 0 | 0.10573 | 0.00118 | -0.00177 | -0.00104 | 0.00076 | 0.00068 | 0.0913 | 0.0294 | 0.00409 | 0.00329 | 0.06297 | 0.08916 | -0.00036 | -0.00881 | 0.00076 | 0.13275 | 0.06924 | 0.01281 | -0.00481 | 0.10345 | 0.00396 | 0.07983
[RO-RO] [OPP] OHL 400 kV Iernut-Gadalin | N-1 OHL 400 kV Mintia-Arad | 0.08902 | 0.00268 | 0.05202 | 0 | 0.12631 | 0.00119 | -0.00204 | -0.00103 | 0.00078 | 0.00069 | 0.10792 | 0.03223 | 0.00125 | 0.00339 | 0.07216 | 0.10514 | -0.00036 | -0.0083 | 0.00077 | 0.1617 | 0.0791 | 0.013 | -0.00573 | 0.12344 | 0.01113 | 0.09325
[RO-RO] [OPP] OHL 400 kV Iernut-Gadalin | N-1 TIE 400 kV Resita-Pancevo c2 | 0.07624 | 0.00313 | 0.04649 | 0 | 0.10603 | 0.00117 | -0.00176 | -0.00103 | 0.00076 | 0.00068 | 0.09138 | 0.02924 | 0.00409 | 0.00327 | 0.06272 | 0.0892 | -0.00036 | -0.00877 | 0.00075 | 0.13355 | 0.06884 | 0.01273 | -0.00478 | 0.10371 | 0.00417 | 0.07972
[RO-RO] [OPP] OHL 400 kV Iernut-Gadalin | N-1 TIE 400 kV Resita-Pancevo c1 | 0.07624 | 0.00313 | 0.04649 | 0 | 0.10603 | 0.00117 | -0.00176 | -0.00103 | 0.00076 | 0.00068 | 0.09138 | 0.02924 | 0.00409 | 0.00327 | 0.06272 | 0.0892 | -0.00036 | -0.00877 | 0.00075 | 0.13355 | 0.06884 | 0.01273 | -0.00478 | 0.10371 | 0.00417 | 0.07972
[RO-RO] [OPP] OHL 400 kV Rosiori-Gadalin | BC | -0.07786 | -0.00344 | -0.0486 | 0 | -0.10654 | -0.00125 | 0.00183 | 0.0011 | -0.00081 | -0.00072 | -0.09252 | -0.0306 | -0.00492 | -0.00348 | -0.06473 | -0.09047 | 0.00038 | 0.00948 | -0.0008 | -0.14313 | -0.07213 | -0.01357 | 0.00491 | -0.1043 | -0.00222 | -0.0814
[RO-RO] [OPP] OHL 400 kV Rosiori-Gadalin | N-1 OHL 400 kV Mintia-Arad | -0.09085 | -0.00297 | -0.05395 | 0 | -0.12762 | -0.00126 | 0.0021 | 0.0011 | -0.00082 | -0.00073 | -0.10954 | -0.03349 | -0.00202 | -0.00357 | -0.07415 | -0.10684 | 0.00038 | 0.00895 | -0.00081 | -0.17277 | -0.08223 | -0.01377 | 0.00585 | -0.12477 | -0.00956 | -0.09514
[RO-RO] [OPP] OHL 400 kV Rosiori-Gadalin | N-1 TIE 400 kV Resita-Pancevo c2 | -0.07775 | -0.00342 | -0.04827 | 0 | -0.10688 | -0.00124 | 0.00181 | 0.00109 | -0.0008 | -0.00072 | -0.09261 | -0.03042 | -0.00493 | -0.00345 | -0.06446 | -0.09052 | 0.00038 | 0.00942 | -0.0008 | -0.14401 | -0.07168 | -0.01348 | 0.00487 | -0.10459 | -0.00245 | -0.08128
[RO-RO] [OPP] OHL 400 kV Rosiori-Gadalin | N-1 TIE 400 kV Resita-Pancevo c1 | -0.07775 | -0.00342 | -0.04827 | 0 | -0.10688 | -0.00124 | 0.00181 | 0.00109 | -0.0008 | -0.00072 | -0.09261 | -0.03042 | -0.00493 | -0.00345 | -0.06446 | -0.09052 | 0.00038 | 0.00942 | -0.0008 | -0.14401 | -0.07168 | -0.01348 | 0.00487 | -0.10459 | -0.00245 | -0.08128
[RO-RO] [OPP] OHL 400 kV Arefu-Tantareni | BC | -0.06199 | -0.00115 | -0.03318 | 0 | -0.08452 | -0.00068 | 0.0013 | 0.00058 | -0.00044 | -0.00039 | -0.07562 | -0.02035 | 0.00165 | -0.00196 | -0.04862 | -0.07486 | 0.0002 | 0.00435 | -0.00044 | -0.01611 | -0.04954 | -0.00735 | 0.00371 | -0.07807 | 0.00424 | -0.06576
[RO-RO] [OPP] OHL 400 kV Arefu-Tantareni | N-1 OHL 400 kV Brasov - Sibiu Sud | -0.0733 | -0.00115 | -0.0385 | 0 | -0.1037 | -0.00076 | 0.00154 | 0.00064 | -0.0005 | -0.00044 | -0.09047 | -0.02355 | 0.00255 | -0.00222 | -0.05701 | -0.08889 | 0.00023 | 0.00469 | -0.00049 | -0.03009 | -0.05737 | -0.00827 | 0.00446 | -0.09742 | -0.00271 | -0.07752
[RO-RO] [OPP] OHL 400 kV Arefu-Tantareni | N-1 TIE 400 kV Rosiori-Mukacevo | -0.05035 | -7e-05 | -0.02441 | 0 | -0.07058 | -0.00038 | 0.00102 | 0.00031 | -0.00026 | -0.00023 | -0.06272 | -0.01459 | 0.00432 | -0.00119 | -0.03815 | -0.06206 | 0.00011 | 0.0018 | -0.00026 | 0.00227 | -0.03725 | -0.00422 | 0.00307 | -0.06437 | 0.00055 | -0.05366
[RO-RO] [OPP] OHL 400 kV Arefu-Tantareni | N-1 OHL 400 kV Mintia-Arad | -0.05482 | -0.00141 | -0.03022 | 0 | -0.07287 | -0.00067 | 0.00115 | 0.00058 | -0.00044 | -0.00039 | -0.06622 | -0.01875 | 4e-05 | -0.00191 | -0.04342 | -0.06582 | 0.0002 | 0.00464 | -0.00043 | 0.00026 | -0.04396 | -0.00724 | 0.00319 | -0.06676 | 0.00829 | -0.05817
[RO-RO] [OPP] OHL 400 kV Arefu-Tantareni | N-1 OHL 400 kV Sibiu Sud-Mintia | -0.05264 | -0.00157 | -0.03019 | 0 | -0.06762 | -0.00069 | 0.00114 | 0.0006 | -0.00045 | -0.0004 | -0.06261 | -0.01874 | -0.00058 | -0.00196 | -0.04243 | -0.06252 | 0.00021 | 0.00494 | -0.00045 | 0.00348 | -0.04496 | -0.00749 | 0.00311 | -0.06165 | 0.01096 | -0.05589
[RO-RO] [OPP] OHL 400 kV Arefu-Tantareni | N-1 OHL 400 kV Tantareni-Urechesti | -0.07014 | -0.00102 | -0.0339 | 0 | -0.10144 | -0.00067 | 0.00134 | 0.00057 | -0.00044 | -0.00039 | -0.08845 | -0.02108 | 0.00219 | -0.00196 | -0.05251 | -0.08701 | 0.0002 | 0.00418 | -0.00044 | -0.01235 | -0.04167 | -0.00721 | 0.00381 | -0.0932 | 0.00221 | -0.07443
[RO-RO] [OPP] OHL 400 kV Arefu-Tantareni | N-1 OHL 220 kV Portile de Fier-Resita 1&2 | -0.06318 | -0.00114 | -0.03368 | 0 | -0.08644 | -0.00068 | 0.00133 | 0.00058 | -0.00045 | -0.0004 | -0.07719 | -0.02065 | 0.00178 | -0.00198 | -0.04947 | -0.07637 | 0.0002 | 0.00436 | -0.00044 | -0.01996 | -0.0511 | -0.00741 | 0.00378 | -0.07991 | 0.00384 | -0.06702
[RO-RO] [OPP] OHL 400 kV Arefu-Tantareni | N-1 OHL 220 kV Resita-Timisoara 1&2 | -0.06793 | -0.0012 | -0.03752 | 0 | -0.0908 | -0.00075 | 0.00149 | 0.00064 | -0.00049 | -0.00044 | -0.08189 | -0.02279 | 0.0023 | -0.00219 | -0.05415 | -0.0812 | 0.00022 | 0.00473 | -0.00049 | -0.02288 | -0.05893 | -0.00819 | 0.00427 | -0.08424 | 0.00392 | -0.07205
[RO-RO] [OPP] OHL 400 kV Arefu-Tantareni | N-1 OHL 220 kV Urechesti-Targu Jiu Nord | -0.06599 | -0.00115 | -0.03509 | 0 | -0.09061 | -0.00071 | 0.00138 | 0.0006 | -0.00046 | -0.00041 | -0.08071 | -0.0215 | 0.00197 | -0.00206 | -0.05162 | -0.07979 | 0.00021 | 0.00449 | -0.00046 | -0.02022 | -0.05283 | -0.00768 | 0.00396 | -0.0839 | 0.00332 | -0.06997
[RO-RO] [OPP] OHL 400 kV Arefu-Tantareni | N-1 OHL 220 kV Paroseni-Targu Jiu Nord | -0.06599 | -0.00115 | -0.03509 | 0 | -0.09061 | -0.00071 | 0.00138 | 0.0006 | -0.00046 | -0.00041 | -0.08071 | -0.0215 | 0.00197 | -0.00206 | -0.05162 | -0.07979 | 0.00021 | 0.00449 | -0.00046 | -0.02022 | -0.05283 | -0.00768 | 0.00396 | -0.0839 | 0.00332 | -0.06997
[RO-RO] [OPP] OHL 400 kV Arefu-Tantareni | N-1 TRA 400/220 kV AT3 Arad | -0.06362 | -0.00114 | -0.03423 | 0 | -0.08647 | -0.00069 | 0.00135 | 0.00059 | -0.00045 | -0.0004 | -0.07744 | -0.02093 | 0.00189 | -0.00201 | -0.05005 | -0.07668 | 0.00021 | 0.00441 | -0.00045 | -0.01859 | -0.05181 | -0.00752 | 0.00386 | -0.07997 | 0.00393 | -0.06748
[RO-RO] [OPP] OHL 400 kV Arefu-Tantareni | N-1 TIE 400 kV Resita-Pancevo c2 | -0.06195 | -0.00114 | -0.03304 | 0 | -0.08466 | -0.00067 | 0.0013 | 0.00057 | -0.00044 | -0.00039 | -0.07566 | -0.02027 | 0.00164 | -0.00195 | -0.0485 | -0.07488 | 0.0002 | 0.00433 | -0.00044 | -0.01649 | -0.04935 | -0.00731 | 0.0037 | -0.07819 | 0.00414 | -0.06571
[RO-RO] [OPP] OHL 400 kV Arefu-Tantareni | N-1 TIE 400 kV Resita-Pancevo c1 | -0.06195 | -0.00114 | -0.03304 | 0 | -0.08466 | -0.00067 | 0.0013 | 0.00057 | -0.00044 | -0.00039 | -0.07566 | -0.02027 | 0.00164 | -0.00195 | -0.0485 | -0.07488 | 0.0002 | 0.00433 | -0.00044 | -0.01649 | -0.04935 | -0.00731 | 0.0037 | -0.07819 | 0.00414 | -0.06571
[RO-RO] [OPP] OHL 400 kV Arefu-Sibiu Sud | N-1 OHL 400 kV Brasov - Sibiu Sud | 0.09504 | 0.00119 | 0.04899 | 0 | 0.14066 | 0.00093 | -0.00201 | -0.00078 | 0.00061 | 0.00054 | 0.11893 | 0.02985 | -0.00424 | 0.00274 | 0.07332 | 0.11574 | -0.00027 | -0.00539 | 0.00061 | 0.08792 | 0.07335 | 0.01013 | -0.00592 | 0.13499 | 0.01585 | 0.10009
[RO-RO] [OPP] OHL 400 kV Arefu-Sibiu Sud | N-1 TIE 400 kV Rosiori-Mukacevo | 0.05868 | -0.00026 | 0.02746 | 0 | 0.08672 | 0.00038 | -0.00119 | -0.0003 | 0.00026 | 0.00023 | 0.07436 | 0.01625 | -0.00615 | 0.00123 | 0.04388 | 0.0728 | -0.00011 | -0.00137 | 0.00026 | 0.0376 | 0.0425 | 0.00425 | -0.00369 | 0.08107 | 0.008 | 0.06228
[RO-RO] [OPP] OHL 400 kV Arefu-Sibiu Sud | N-1 OHL 400 kV Mintia-Arad | 0.06475 | 0.00152 | 0.03529 | 0 | 0.08995 | 0.00076 | -0.00137 | -0.00066 | 0.0005 | 0.00044 | 0.07917 | 0.02185 | -0.00045 | 0.00219 | 0.05099 | 0.07795 | -0.00023 | -0.00516 | 0.00049 | 0.04051 | 0.05157 | 0.00829 | -0.00386 | 0.08441 | -0.00231 | 0.06842
[RO-RO] [OPP] OHL 400 kV Arefu-Sibiu Sud | N-1 OHL 400 kV Sibiu Sud-Mintia | 0.0619 | 0.00174 | 0.03526 | 0 | 0.08306 | 0.00079 | -0.00135 | -0.00069 | 0.00052 | 0.00046 | 0.07444 | 0.02184 | 0.00037 | 0.00226 | 0.04972 | 0.07364 | -0.00024 | -0.00556 | 0.00051 | 0.03632 | 0.05291 | 0.00863 | -0.00375 | 0.0777 | -0.00581 | 0.06543
[RO-RO] [OPP] OHL 400 kV Arefu-Sibiu Sud | N-1 OHL 400 kV Tantareni-Urechesti | 0.08154 | 0.00107 | 0.03985 | 0 | 0.1205 | 0.00077 | -0.0016 | -0.00065 | 0.00051 | 0.00045 | 0.10309 | 0.02462 | -0.00306 | 0.00226 | 0.06136 | 0.1008 | -0.00023 | -0.00463 | 0.0005 | 0.05886 | 0.05193 | 0.00831 | -0.00464 | 0.11292 | 0.00488 | 0.08622
[RO-RO] [OPP] OHL 400 kV Arefu-Sibiu Sud | N-1 OHL 220 kV Urechesti-Targu Jiu Nord | 0.07936 | 0.00119 | 0.04165 | 0 | 0.11316 | 0.00081 | -0.00168 | -0.00069 | 0.00054 | 0.00048 | 0.09813 | 0.02544 | -0.00298 | 0.00239 | 0.06172 | 0.09624 | -0.00024 | -0.00496 | 0.00053 | 0.06747 | 0.06316 | 0.00887 | -0.00486 | 0.10685 | 0.00423 | 0.08386
[RO-RO] [OPP] OHL 400 kV Arefu-Sibiu Sud | N-1 OHL 220 kV Paroseni-Targu Jiu Nord | 0.07936 | 0.00119 | 0.04165 | 0 | 0.11316 | 0.00081 | -0.00168 | -0.00069 | 0.00054 | 0.00048 | 0.09813 | 0.02544 | -0.00298 | 0.00239 | 0.06172 | 0.09624 | -0.00024 | -0.00496 | 0.00053 | 0.06747 | 0.06316 | 0.00887 | -0.00486 | 0.10685 | 0.00423 | 0.08386
[RO-RO] [OPP] OHL 400 kV Arefu-Sibiu Sud | N-1 TIE 400 kV Resita-Pancevo c2 | 0.0742 | 0.00117 | 0.03903 | 0 | 0.10556 | 0.00077 | -0.00156 | -0.00065 | 0.00051 | 0.00045 | 0.09168 | 0.02387 | -0.00257 | 0.00225 | 0.05774 | 0.08996 | -0.00023 | -0.00475 | 0.0005 | 0.06268 | 0.05873 | 0.00839 | -0.00453 | 0.09955 | 0.00319 | 0.07842
[RO-RO] [OPP] OHL 400 kV Tantareni-Urechesti | BC | 0.05461 | -0.00086 | 0.00482 | 0 | 0.11345 | -5e-05 | -0.00023 | 6e-05 | -3e-05 | -2e-05 | 0.08602 | 0.0049 | -0.00364 | -5e-05 | 0.02608 | 0.08151 | 2e-05 | 0.00117 | -2e-05 | -0.02522 | -0.05277 | -0.00092 | -0.00068 | 0.10149 | 0.0136 | 0.0581
[RO-RO] [OPP] OHL 400 kV Tantareni-Urechesti | N-1 TIE 400 kV Portile de Fier-Djerdap | 0.05409 | -0.0006 | 0.00848 | 0 | 0.10547 | 4e-05 | -0.00036 | -2e-05 | 4e-05 | 3e-05 | 0.08202 | 0.0068 | -0.00344 | 0.00021 | 0.02841 | 0.07833 | -1e-05 | 0.00046 | 3e-05 | -0.04116 | -0.02299 | 0.00016 | -0.00107 | 0.09417 | 0.00968 | 0.05763
[RO-RO] [OPP] OHL 400 kV Tantareni-Urechesti | N-1 OHL 400 kV Portile de Fier-Urechesti | 0.03872 | 0.00039 | 0.01577 | 0 | 0.05624 | 0.0003 | -0.0006 | -0.00025 | 0.0002 | 0.00018 | 0.05026 | 0.0101 | -0.00134 | 0.00088 | 0.02702 | 0.04993 | -9e-05 | -0.00185 | 0.00019 | -0.05783 | 0.01204 | 0.00314 | -0.00168 | 0.04857 | -0.00715 | 0.04152
[RO-RO] [OPP] OHL 400 kV Tantareni-Urechesti | N-1 TIE 400 kV Resita-Pancevo c2 | 0.05502 | -0.00079 | 0.00605 | 0 | 0.11219 | -2e-05 | -0.00027 | 4e-05 | -1e-05 | -1e-05 | 0.08566 | 0.00556 | -0.00365 | 3e-05 | 0.02712 | 0.08134 | 1e-05 | 0.00097 | -1e-05 | -0.02853 | -0.05109 | -0.00059 | -0.00082 | 0.10037 | 0.01272 | 0.05855
[RO-RO] [OPP] OHL 400 kV Tantareni-Urechesti | N-1 TIE 400 kV Resita-Pancevo c1 | 0.05502 | -0.00079 | 0.00605 | 0 | 0.11219 | -2e-05 | -0.00027 | 4e-05 | -1e-05 | -1e-05 | 0.08566 | 0.00556 | -0.00365 | 3e-05 | 0.02712 | 0.08134 | 1e-05 | 0.00097 | -1e-05 | -0.02853 | -0.05109 | -0.00059 | -0.00082 | 0.10037 | 0.01272 | 0.05855
[RO-RO] [OPP] OHL 400 kV Portile de Fier-Urechesti | BC | -0.02562 | 0.00201 | 0.01766 | 0 | -0.09221 | 0.00056 | -0.00061 | -0.00051 | 0.00036 | 0.00032 | -0.05763 | 0.00839 | 0.0037 | 0.0015 | 0.00152 | -0.05089 | -0.00017 | -0.00487 | 0.00035 | -0.05255 | 0.10446 | 0.00654 | -0.0016 | -0.08529 | -0.03345 | -0.02673
[RO-RO] [OPP] OHL 400 kV Portile de Fier-Urechesti | N-1 OHL 400 kV Slatina-Portile de Fier | -0.03628 | 0.00286 | 0.02431 | 0 | -0.13047 | 0.00079 | -0.00082 | -0.00071 | 0.0005 | 0.00045 | -0.08125 | 0.01156 | 0.00543 | 0.00209 | 0.00165 | -0.0716 | -0.00024 | -0.00688 | 0.0005 | -0.06534 | 0.14411 | 0.00915 | -0.00214 | -0.12143 | -0.04915 | -0.03777
[RO-RO] [OPP] OHL 400 kV Portile de Fier-Urechesti | N-1 OHL 220 kV Portile de Fier-Resita 1&2 | -0.02115 | 0.00197 | 0.01955 | 0 | -0.08499 | 0.00058 | -0.00069 | -0.00052 | 0.00037 | 0.00033 | -0.05176 | 0.00951 | 0.00318 | 0.00157 | 0.00471 | -0.04524 | -0.00018 | -0.00491 | 0.00037 | -0.03812 | 0.11031 | 0.0068 | -0.00187 | -0.07838 | -0.03194 | -0.02201
[RO-RO] [OPP] OHL 400 kV Portile de Fier-Urechesti | N-1 OHL 220 kV Resita-Timisoara 1&2 | -0.01189 | 0.00213 | 0.0277 | 0 | -0.07767 | 0.00073 | -0.00103 | -0.00065 | 0.00047 | 0.00042 | -0.04315 | 0.01403 | 0.00219 | 0.00201 | 0.01432 | -0.03623 | -0.00022 | -0.00575 | 0.00047 | -0.03691 | 0.12616 | 0.00849 | -0.0029 | -0.07101 | -0.03271 | -0.01219
[RO-RO] [OPP] OHL 400 kV Portile de Fier-Urechesti | N-1 TIE 400 kV Resita-Pancevo c2 | -0.02612 | 0.00193 | 0.01614 | 0 | -0.09066 | 0.00053 | -0.00055 | -0.00048 | 0.00033 | 0.0003 | -0.05719 | 0.00758 | 0.00371 | 0.0014 | 0.00024 | -0.05069 | -0.00016 | -0.00462 | 0.00033 | -0.04847 | 0.10238 | 0.00615 | -0.00143 | -0.08391 | -0.03237 | -0.02727
[RO-RO] [OPP] OHL 400 kV Slatina-Portile de Fier | N-1 OHL 400 kV Portile de Fier-Urechesti | 0.03003 | -0.00238 | -0.01953 | 0 | 0.10788 | -0.00064 | 0.00065 | 0.00058 | -0.00041 | -0.00036 | 0.06693 | -0.00929 | -0.00466 | -0.0017 | -0.00094 | 0.05886 | 0.0002 | 0.00569 | -0.00041 | 0.04632 | -0.11601 | -0.00747 | 0.00166 | 0.10106 | 0.04221 | 0.03118
[RO-RO] [OPP] OHL 400 kV Slatina-Portile de Fier | N-1 TIE 400 kV Resita-Pancevo c2 | 0.01827 | -0.00138 | -0.01018 | 0 | 0.06331 | -0.00035 | 0.00032 | 0.00032 | -0.00022 | -0.0002 | 0.03943 | -0.0048 | -0.00292 | -0.00093 | 0.00062 | 0.03469 | 0.00011 | 0.00323 | -0.00022 | 0.0188 | -0.06531 | -0.00411 | 0.00079 | 0.05988 | 0.0257 | 0.01892
[RO-RO] [OPP] OHL 400 kV Medgidia Sud - Stupina | N-1 OHL 400 kV Isaccea - Rahman | 0.05729 | 0.0023 | 0.03102 | 0 | 0.0972 | 0.00081 | -0.00098 | -0.00072 | 0.00052 | 0.00046 | 0.07407 | 0.01995 | 0.00282 | 0.00222 | 0.0443 | 0.06946 | -0.00025 | -0.00667 | 0.00052 | 0.03278 | 0.03811 | 0.00854 | -0.00225 | 0.10045 | -0.06694 | 0.05889
[RO-RO] [OPP] OHL 400 kV Medgidia Sud - Stupina | N-1 OHL 400 kV Cernavodă - Medgidia Sud | 0.05906 | 0.00165 | 0.02762 | 0 | 0.11463 | 0.00066 | -0.00093 | -0.00058 | 0.00043 | 0.00038 | 0.08122 | 0.01793 | 0.00112 | 0.00185 | 0.04275 | 0.07421 | -0.0002 | -0.00514 | 0.00043 | -0.0005 | 0.02632 | 0.00697 | -0.00227 | 0.12116 | -0.04447 | 0.06007
[RO-RO] [OPP] OHL 400 kV Medgidia Sud - Rahman | N-1 OHL 400 kV Cernavodă - Medgidia Sud | -0.05569 | -0.00155 | -0.02604 | 0 | -0.10808 | -0.00062 | 0.00087 | 0.00055 | -0.0004 | -0.00036 | -0.07658 | -0.0169 | -0.00106 | -0.00175 | -0.0403 | -0.06996 | 0.00019 | 0.00485 | -0.0004 | 0.00047 | -0.02482 | -0.00657 | 0.00214 | -0.11424 | 0.04193 | -0.05663
[RO-RO] [OPP] OHL 400 kV Medgidia Sud- Cernavoda | BC | 0.05335 | -2e-05 | 0.01588 | 0 | 0.1335 | 0.00024 | -0.00067 | -0.0002 | 0.00016 | 0.00015 | 0.08347 | 0.01071 | -0.0027 | 0.00076 | 0.03253 | 0.07241 | -7e-05 | -0.00105 | 0.00016 | -0.07168 | -0.00316 | 0.00248 | -0.00196 | 0.14602 | 0.0108 | 0.05293
[RO-RO] [OPP] OHL 400 kV Medgidia Sud- Cernavoda | N-1 OHL 400 kV Isaccea - Tulcea Vest | 0.04356 | -0.00051 | 0.01003 | 0 | 0.11868 | 8e-05 | -0.00049 | -5e-05 | 6e-05 | 5e-05 | 0.07141 | 0.00698 | -0.0034 | 0.00033 | 0.0246 | 0.06086 | -2e-05 | 0.00031 | 6e-05 | -0.08155 | -0.01128 | 0.00079 | -0.00157 | 0.13104 | 0.02529 | 0.04278
[RO-RO] [OPP] OHL 400 kV Medgidia Sud- Cernavoda | N-1 OHL 400 kV Lacu Sarat - Gura Ialomitei | 0.03941 | -0.00056 | 0.00812 | 0 | 0.11075 | 5e-05 | -0.00041 | -2e-05 | 4e-05 | 3e-05 | 0.06574 | 0.00577 | -0.00328 | 0.00022 | 0.02158 | 0.05565 | -1e-05 | 0.00054 | 4e-05 | -0.08069 | -0.01352 | 0.00039 | -0.00135 | 0.12269 | 0.02514 | 0.03854
[RO-RO] [OPP] OHL 400 kV Medgidia Sud- Cernavoda | N-1 OHL 400 kV Tulcea Vest - Tariverde | 0.0449 | -0.00045 | 0.01079 | 0 | 0.12086 | 0.0001 | -0.00051 | -7e-05 | 7e-05 | 7e-05 | 0.07311 | 0.00746 | -0.00333 | 0.00038 | 0.02565 | 0.06246 | -3e-05 | 0.00014 | 7e-05 | -0.08057 | -0.01031 | 0.00101 | -0.00162 | 0.13327 | 0.02357 | 0.04416
[RO-RO] [OPP] OHL 400 kV Medgidia Sud- Cernavoda | N-1 OHL 400 kV Gutinas – Smardan | 0.05445 | -9e-05 | 0.01607 | 0 | 0.13654 | 0.00024 | -0.00069 | -0.00019 | 0.00016 | 0.00014 | 0.08529 | 0.01082 | -0.00295 | 0.00075 | 0.03313 | 0.07396 | -7e-05 | -0.00093 | 0.00016 | -0.07451 | -0.0033 | 0.00242 | -0.00204 | 0.14937 | 0.01408 | 0.05401
[RO-RO] [OPP] OHL 400 kV Medgidia Sud- Cernavoda | N-1 OHL 400 kV Isaccea - Rahman | 0.07121 | 0.0007 | 0.02555 | 0 | 0.16379 | 0.00049 | -0.00097 | -0.00042 | 0.00033 | 0.00029 | 0.10655 | 0.01693 | -0.00182 | 0.00145 | 0.04634 | 0.09406 | -0.00015 | -0.00313 | 0.00032 | -0.06147 | 0.00872 | 0.00515 | -0.00266 | 0.17732 | -0.01007 | 0.07128
[RO-RO] [OPP] OHL 400 kV Medgidia Sud- Cernavoda | N-1 OHL 400 kV Isaccea - Stupina | 0.07275 | 0.00076 | 0.02638 | 0 | 0.16641 | 0.00052 | -0.001 | -0.00044 | 0.00034 | 0.0003 | 0.10855 | 0.01747 | -0.00175 | 0.00151 | 0.04753 | 0.09593 | -0.00015 | -0.00331 | 0.00034 | -0.06059 | 0.00975 | 0.00538 | -0.00272 | 0.18003 | -0.01187 | 0.07286
[RO-RO] [OPP] OHL 400 kV Medgidia Sud- Cernavoda | N-1 TIE 400 kV MEDGIDIA SUD - VARNA | 0.03951 | -0.00036 | 0.00972 | 0 | 0.10564 | 0.0001 | -0.00046 | -7e-05 | 7e-05 | 6e-05 | 0.06409 | 0.0067 | -0.00284 | 0.00036 | 0.02272 | 0.05484 | -3e-05 | 4e-05 | 7e-05 | -0.06916 | -0.00841 | 0.00098 | -0.00143 | 0.11638 | 0.01949 | 0.0389
[RO-RO] [OPP] OHL 400 kV Medgidia Sud- Cernavoda | N-1 TIE 400 kV DOBRUDJA- MEDGIDIA SUD | 0.04026 | -0.00034 | 0.01005 | 0 | 0.10713 | 0.00011 | -0.00047 | -8e-05 | 8e-05 | 7e-05 | 0.06514 | 0.00692 | -0.00283 | 0.00038 | 0.02325 | 0.05579 | -3e-05 | -2e-05 | 8e-05 | -0.06929 | -0.00813 | 0.00106 | -0.00146 | 0.118 | 0.01902 | 0.03965
[RO-RO] [OPP] OHL 400 kV Medgidia Sud- Cernavoda | N-1 OHL 400 kV Constanta Nord- Cernavoda | 0.04268 | -0.0006 | 0.00921 | 0 | 0.11832 | 6e-05 | -0.00047 | -3e-05 | 5e-05 | 4e-05 | 0.07065 | 0.00646 | -0.00359 | 0.00026 | 0.02368 | 0.06 | -1e-05 | 0.00055 | 4e-05 | -0.08477 | -0.01289 | 0.00052 | -0.00153 | 0.13088 | 0.02826 | 0.04182
[RO-RO] [OPP] OHL 400 kV Medgidia Sud- Cernavoda | N-1 OHL 400 kV Cernavoda - Pelicanu | 0.05165 | 0.00026 | 0.01714 | 0 | 0.12333 | 0.0003 | -0.00068 | -0.00025 | 0.0002 | 0.00018 | 0.07881 | 0.01143 | -0.00195 | 0.00091 | 0.03268 | 0.06904 | -9e-05 | -0.00168 | 0.0002 | -0.05588 | 0.00234 | 0.00312 | -0.00194 | 0.13414 | 0.00148 | 0.0515
[RO-RO] [OPP] OHL 400 kV Medgidia Sud- Cernavoda | N-1 OHL 400 kV Pelicanu - Bucuresti Sud | 0.05197 | 0.00027 | 0.01735 | 0 | 0.12374 | 0.00031 | -0.00069 | -0.00026 | 0.0002 | 0.00018 | 0.07918 | 0.01156 | -0.00193 | 0.00092 | 0.03296 | 0.0694 | -9e-05 | -0.00172 | 0.0002 | -0.05581 | 0.00271 | 0.00318 | -0.00195 | 0.13455 | 0.00115 | 0.05183
[RO-RO] [OPP] OHL 400 kV Medgidia Sud- Cernavoda | N-1 OHL 400 kV Gura Ialomitei - Bucuresti Sud | 0.05178 | 0.00027 | 0.01729 | 0 | 0.1233 | 0.00031 | -0.00069 | -0.00025 | 0.0002 | 0.00018 | 0.0789 | 0.01152 | -0.00192 | 0.00092 | 0.03284 | 0.06916 | -9e-05 | -0.00172 | 0.0002 | -0.05544 | 0.00268 | 0.00317 | -0.00194 | 0.13407 | 0.00106 | 0.05165
[RO-RO] [OPP] OHL 400 kV Medgidia Sud- Cernavoda | N-1 OHL 400 kV Medgidia Sud - Stupina | 0.07275 | 0.00076 | 0.02638 | 0 | 0.16641 | 0.00052 | -0.001 | -0.00044 | 0.00034 | 0.0003 | 0.10855 | 0.01747 | -0.00175 | 0.00151 | 0.04753 | 0.09593 | -0.00015 | -0.00331 | 0.00034 | -0.06059 | 0.00975 | 0.00538 | -0.00272 | 0.18003 | -0.01187 | 0.07286
[RO-RO] [OPP] OHL 400 kV Medgidia Sud- Cernavoda | N-1 OHL 400 kV Medgidia Sud - Rahman | 0.07121 | 0.0007 | 0.02555 | 0 | 0.16379 | 0.00049 | -0.00097 | -0.00042 | 0.00033 | 0.00029 | 0.10655 | 0.01693 | -0.00182 | 0.00145 | 0.04634 | 0.09406 | -0.00015 | -0.00313 | 0.00032 | -0.06147 | 0.00872 | 0.00515 | -0.00266 | 0.17732 | -0.01007 | 0.07128
[RO-RO] [OPP] OHL 400 kV Medgidia Sud- Cernavoda | N-1 TIE 400 kV Isaccea - Vulcanesti | 0.06276 | 0.00052 | 0.02169 | 0 | 0.14727 | 0.00041 | -0.00083 | -0.00035 | 0.00027 | 0.00024 | 0.09488 | 0.01446 | -0.00179 | 0.00121 | 0.04027 | 0.08341 | -0.00012 | -0.00252 | 0.00027 | -0.06024 | 0.00486 | 0.00425 | -0.00229 | 0.15985 | -0.00678 | 0.06268
[RO-RO] [OPP] OHL 400 kV Cernavoda - Pelicanu | BC | -0.00542 | 0.00088 | 0.00399 | 0 | -0.03226 | 0.00019 | -5e-05 | -0.00018 | 0.00012 | 0.0001 | -0.01477 | 0.00226 | 0.00238 | 0.00047 | 0.00048 | -0.0107 | -6e-05 | -0.002 | 0.00012 | 0.05012 | 0.01742 | 0.00203 | 8e-05 | -0.03767 | -0.02953 | -0.00453
[RO-RO] [OPP] OHL 400 kV Cernavoda - Pelicanu | N-1 OHL 400 kV Isaccea - Tulcea Vest | -0.00647 | 0.00083 | 0.00336 | 0 | -0.03385 | 0.00017 | -3e-05 | -0.00016 | 0.00011 | 9e-05 | -0.01606 | 0.00186 | 0.00231 | 0.00042 | -0.00037 | -0.01194 | -5e-05 | -0.00186 | 0.00011 | 0.04906 | 0.01655 | 0.00185 | 0.00013 | -0.03927 | -0.02798 | -0.00562
[RO-RO] [OPP] OHL 400 kV Cernavoda - Pelicanu | N-1 OHL 400 kV Lacu Sarat - Gura Ialomitei | -0.00732 | 0.00081 | 0.00293 | 0 | -0.03536 | 0.00016 | -1e-05 | -0.00015 | 0.0001 | 9e-05 | -0.01719 | 0.00158 | 0.0023 | 0.0004 | -0.00101 | -0.01299 | -5e-05 | -0.00179 | 0.0001 | 0.04889 | 0.01601 | 0.00175 | 0.00017 | -0.04085 | -0.02758 | -0.00649
[RO-RO] [OPP] OHL 400 kV Cernavoda - Pelicanu | N-1 OHL 400 kV Tulcea Vest - Tariverde | -0.00624 | 0.00084 | 0.0035 | 0 | -0.03349 | 0.00017 | -3e-05 | -0.00016 | 0.00011 | 0.0001 | -0.01578 | 0.00194 | 0.00232 | 0.00043 | -0.00019 | -0.01167 | -6e-05 | -0.00189 | 0.00011 | 0.04926 | 0.01673 | 0.00189 | 0.00012 | -0.0389 | -0.02829 | -0.00538
[RO-RO] [OPP] OHL 400 kV Cernavoda - Pelicanu | N-1 OHL 400 kV Tariverde - Constanta Nord | -0.00624 | 0.00084 | 0.0035 | 0 | -0.03349 | 0.00017 | -3e-05 | -0.00016 | 0.00011 | 0.0001 | -0.01578 | 0.00194 | 0.00232 | 0.00043 | -0.00019 | -0.01167 | -6e-05 | -0.00189 | 0.00011 | 0.04926 | 0.01673 | 0.00189 | 0.00012 | -0.0389 | -0.02829 | -0.00538
[RO-RO] [OPP] OHL 400 kV Cernavoda - Pelicanu | N-1 OHL 400 kV Constanta Nord- Cernavoda | -0.00621 | 0.00084 | 0.00349 | 0 | -0.03339 | 0.00017 | -3e-05 | -0.00016 | 0.00011 | 0.0001 | -0.01573 | 0.00194 | 0.00231 | 0.00043 | -0.00018 | -0.01163 | -6e-05 | -0.00188 | 0.00011 | 0.04915 | 0.01669 | 0.00189 | 0.00012 | -0.03879 | -0.02823 | -0.00536
[RO-RO] [OPP] OHL 400 kV Cernavoda - Pelicanu | N-1 OHL 400 kV Gura Ialomitei - Bucuresti Sud | -0.00754 | 0.00128 | 0.00589 | 0 | -0.04602 | 0.00027 | -7e-05 | -0.00026 | 0.00017 | 0.00015 | -0.02094 | 0.00334 | 0.00343 | 0.00069 | 0.0009 | -0.01509 | -9e-05 | -0.00291 | 0.00017 | 0.07203 | 0.02529 | 0.00297 | 0.00011 | -0.05379 | -0.04266 | -0.00625
[RO-RO] [OPP] OHL 400 kV Cernavoda - Pelicanu | N-1 OHL 400 kV Gutinas – Smardan | -0.00769 | 0.00101 | 0.0036 | 0 | -0.03855 | 0.0002 | -1e-05 | -0.00019 | 0.00012 | 0.00011 | -0.01854 | 0.00204 | 0.0029 | 0.00049 | -0.00075 | -0.01391 | -6e-05 | -0.00225 | 0.00012 | 0.05598 | 0.01771 | 0.00216 | 0.00025 | -0.04461 | -0.03634 | -0.00677
[RO-RO] [OPP] OHL 400 kV Cernavoda - Pelicanu | N-1 OHL 400 kV Brasov – Gutinas | -0.00652 | 0.00105 | 0.0043 | 0 | -0.03701 | 0.00022 | -3e-05 | -0.0002 | 0.00013 | 0.00012 | -0.01715 | 0.00247 | 0.00292 | 0.00054 | 0.00021 | -0.01254 | -7e-05 | -0.00236 | 0.00013 | 0.05597 | 0.0188 | 0.00234 | 0.00018 | -0.04315 | -0.03634 | -0.00554
[RO-RO] [OPP] OHL 400 kV Pelicanu - Bucuresti Sud | BC | -0.00445 | 0.00094 | 0.00472 | 0 | -0.03129 | 0.00021 | -7e-05 | -0.00019 | 0.00013 | 0.00012 | -0.01375 | 0.00271 | 0.00246 | 0.00052 | 0.00138 | -0.00965 | -7e-05 | -0.00216 | 0.00013 | 0.0509 | 0.0188 | 0.00224 | 3e-05 | -0.03678 | -0.03093 | -0.0035
[RO-RO] [OPP] OHL 400 kV Pelicanu - Bucuresti Sud | N-1 OHL 400 kV Isaccea - Tulcea Vest | -0.00536 | 0.00089 | 0.00417 | 0 | -0.03267 | 0.00019 | -6e-05 | -0.00018 | 0.00012 | 0.00011 | -0.01487 | 0.00236 | 0.00239 | 0.00048 | 0.00064 | -0.01072 | -6e-05 | -0.00204 | 0.00012 | 0.04999 | 0.01804 | 0.00209 | 6e-05 | -0.03817 | -0.02958 | -0.00444
[RO-RO] [OPP] OHL 400 kV Pelicanu - Bucuresti Sud | N-1 OHL 400 kV Lacu Sarat - Gura Ialomitei | -0.00597 | 0.00088 | 0.00387 | 0 | -0.03378 | 0.00018 | -4e-05 | -0.00017 | 0.00012 | 0.0001 | -0.01569 | 0.00216 | 0.00239 | 0.00046 | 0.00017 | -0.01148 | -6e-05 | -0.00199 | 0.00011 | 0.04992 | 0.01766 | 0.00201 | 9e-05 | -0.03934 | -0.02936 | -0.00508
[RO-RO] [OPP] OHL 400 kV Pelicanu - Bucuresti Sud | N-1 OHL 400 kV Tulcea Vest - Tariverde | -0.00516 | 0.0009 | 0.00429 | 0 | -0.03236 | 0.00019 | -6e-05 | -0.00018 | 0.00012 | 0.00011 | -0.01462 | 0.00243 | 0.0024 | 0.00049 | 0.00079 | -0.01049 | -6e-05 | -0.00206 | 0.00012 | 0.05015 | 0.01819 | 0.00212 | 6e-05 | -0.03786 | -0.02985 | -0.00424
[RO-RO] [OPP] OHL 400 kV Pelicanu - Bucuresti Sud | N-1 OHL 400 kV Tariverde - Constanta Nord | -0.00516 | 0.0009 | 0.00429 | 0 | -0.03236 | 0.00019 | -6e-05 | -0.00018 | 0.00012 | 0.00011 | -0.01462 | 0.00243 | 0.0024 | 0.00049 | 0.00079 | -0.01049 | -6e-05 | -0.00206 | 0.00012 | 0.05015 | 0.01819 | 0.00212 | 6e-05 | -0.03786 | -0.02985 | -0.00424
[RO-RO] [OPP] OHL 400 kV Pelicanu - Bucuresti Sud | N-1 OHL 400 kV Constanta Nord- Cernavoda | -0.00514 | 0.0009 | 0.00428 | 0 | -0.03228 | 0.00019 | -6e-05 | -0.00018 | 0.00012 | 0.00011 | -0.01458 | 0.00243 | 0.0024 | 0.00049 | 0.0008 | -0.01046 | -6e-05 | -0.00206 | 0.00012 | 0.05005 | 0.01816 | 0.00211 | 6e-05 | -0.03777 | -0.02979 | -0.00422
[RO-RO] [OPP] OHL 400 kV Pelicanu - Bucuresti Sud | N-1 OHL 400 kV Gura Ialomitei - Bucuresti Sud | -0.00664 | 0.00135 | 0.00668 | 0 | -0.0455 | 0.00029 | -0.0001 | -0.00028 | 0.00018 | 0.00017 | -0.02012 | 0.00382 | 0.00354 | 0.00075 | 0.00181 | -0.01419 | -9e-05 | -0.0031 | 0.00018 | 0.07354 | 0.02693 | 0.0032 | 5e-05 | -0.05344 | -0.0445 | -0.00528
[RO-RO] [OPP] OHL 400 kV Pelicanu - Bucuresti Sud | N-1 OHL 400 kV Gutinas – Smardan | -0.00675 | 0.00107 | 0.00432 | 0 | -0.03769 | 0.00022 | -3e-05 | -0.00021 | 0.00014 | 0.00012 | -0.01758 | 0.00248 | 0.00299 | 0.00055 | 0.00012 | -0.01292 | -7e-05 | -0.00241 | 0.00014 | 0.05687 | 0.01909 | 0.00237 | 0.0002 | -0.04385 | -0.03785 | -0.00578
[RO-RO] [OPP] OHL 400 kV Pelicanu - Bucuresti Sud | N-1 OHL 400 kV Brasov – Gutinas | -0.00563 | 0.00112 | 0.00505 | 0 | -0.03641 | 0.00024 | -6e-05 | -0.00022 | 0.00015 | 0.00013 | -0.01631 | 0.00294 | 0.00304 | 0.0006 | 0.00108 | -0.01163 | -8e-05 | -0.00255 | 0.00015 | 0.05721 | 0.02028 | 0.00257 | 0.00013 | -0.04269 | -0.03827 | -0.00458
[RO-RO] [OPP] OHL 400 kV Gura Ialomitei - Bucuresti Sud | BC | -0.00475 | 0.00089 | 0.00426 | 0 | -0.03082 | 0.00019 | -6e-05 | -0.00018 | 0.00012 | 0.00011 | -0.01381 | 0.00243 | 0.00235 | 0.00048 | 0.00094 | -0.00984 | -6e-05 | -0.00203 | 0.00012 | 0.04908 | 0.01764 | 0.00208 | 5e-05 | -0.03611 | -0.02941 | -0.00386
[RO-RO] [OPP] OHL 400 kV Gura Ialomitei - Bucuresti Sud | N-1 OHL 400 kV Isaccea - Tulcea Vest | -0.0057 | 0.00084 | 0.00369 | 0 | -0.03225 | 0.00018 | -4e-05 | -0.00017 | 0.00011 | 0.0001 | -0.01497 | 0.00207 | 0.00228 | 0.00044 | 0.00017 | -0.01095 | -6e-05 | -0.0019 | 0.00011 | 0.04813 | 0.01685 | 0.00192 | 9e-05 | -0.03756 | -0.02801 | -0.00484
[RO-RO] [OPP] OHL 400 kV Gura Ialomitei - Bucuresti Sud | N-1 OHL 400 kV Lacu Sarat - Gura Ialomitei | -0.0064 | 0.00082 | 0.00334 | 0 | -0.03351 | 0.00017 | -3e-05 | -0.00016 | 0.00011 | 9e-05 | -0.01591 | 0.00184 | 0.00228 | 0.00042 | -0.00036 | -0.01182 | -5e-05 | -0.00184 | 0.0001 | 0.04802 | 0.01641 | 0.00184 | 0.00012 | -0.03888 | -0.02771 | -0.00556
[RO-RO] [OPP] OHL 400 kV Gura Ialomitei - Bucuresti Sud | N-1 OHL 400 kV Tulcea Vest - Tariverde | -0.00549 | 0.00085 | 0.00381 | 0 | -0.03193 | 0.00018 | -5e-05 | -0.00017 | 0.00011 | 0.0001 | -0.01471 | 0.00214 | 0.0023 | 0.00045 | 0.00033 | -0.01071 | -6e-05 | -0.00192 | 0.00011 | 0.0483 | 0.01701 | 0.00196 | 8e-05 | -0.03723 | -0.02829 | -0.00463
[RO-RO] [OPP] OHL 400 kV Gura Ialomitei - Bucuresti Sud | N-1 OHL 400 kV Tariverde - Constanta Nord | -0.00549 | 0.00085 | 0.00381 | 0 | -0.03193 | 0.00018 | -5e-05 | -0.00017 | 0.00011 | 0.0001 | -0.01471 | 0.00214 | 0.0023 | 0.00045 | 0.00033 | -0.01071 | -6e-05 | -0.00192 | 0.00011 | 0.0483 | 0.01701 | 0.00196 | 8e-05 | -0.03723 | -0.02829 | -0.00463
[RO-RO] [OPP] OHL 400 kV Gura Ialomitei - Bucuresti Sud | N-1 OHL 400 kV Constanta Nord- Cernavoda | -0.00547 | 0.00085 | 0.00381 | 0 | -0.03184 | 0.00018 | -5e-05 | -0.00017 | 0.00011 | 0.0001 | -0.01467 | 0.00214 | 0.00229 | 0.00045 | 0.00034 | -0.01068 | -6e-05 | -0.00192 | 0.00011 | 0.0482 | 0.01698 | 0.00195 | 8e-05 | -0.03714 | -0.02823 | -0.00461
[RO-RO] [OPP] OHL 400 kV Gura Ialomitei - Bucuresti Sud | N-1 OHL 400 kV Cernavoda - Pelicanu | -0.00692 | 0.00124 | 0.00585 | 0 | -0.04372 | 0.00027 | -8e-05 | -0.00025 | 0.00017 | 0.00015 | -0.01972 | 0.00333 | 0.0033 | 0.00067 | 0.00113 | -0.01412 | -8e-05 | -0.00283 | 0.00017 | 0.06913 | 0.02461 | 0.0029 | 9e-05 | -0.05118 | -0.04122 | -0.00567
[RO-RO] [OPP] OHL 400 kV Gura Ialomitei - Bucuresti Sud | N-1 OHL 400 kV Gutinas – Smardan | -0.00697 | 0.00102 | 0.00388 | 0 | -0.03699 | 0.0002 | -2e-05 | -0.00019 | 0.00013 | 0.00011 | -0.0175 | 0.00221 | 0.00286 | 0.00051 | -0.00027 | -0.01299 | -7e-05 | -0.00227 | 0.00013 | 0.05483 | 0.01792 | 0.00221 | 0.00022 | -0.04292 | -0.03608 | -0.00605
[RO-RO] [OPP] OHL 400 kV Gura Ialomitei - Bucuresti Sud | N-1 OHL 400 kV Brasov – Gutinas | -0.00586 | 0.00106 | 0.00457 | 0 | -0.03562 | 0.00022 | -5e-05 | -0.00021 | 0.00014 | 0.00012 | -0.01622 | 0.00264 | 0.0029 | 0.00055 | 0.00066 | -0.0117 | -7e-05 | -0.00239 | 0.00014 | 0.055 | 0.01904 | 0.00239 | 0.00015 | -0.04166 | -0.0363 | -0.00488
[RO-RO] [OPP] OHL 400 kV Gutinas - Smardan | BC | -0.0138 | 0.0008 | -0.00235 | 0 | -0.03832 | 8e-05 | 0.00025 | -9e-05 | 4e-05 | 4e-05 | -0.02296 | -0.00132 | 0.00318 | 0.00014 | -0.0075 | -0.01955 | -3e-05 | -0.00151 | 4e-05 | 0.03569 | 0.00178 | 0.00077 | 0.00103 | -0.04228 | -0.04143 | -0.01364
[RO-RO] [OPP] OHL 400 kV Gutinas - Smardan | N-1 OHL 400 kV Isaccea - Tulcea Vest | -0.01247 | 0.00087 | -0.00156 | 0 | -0.03632 | 0.0001 | 0.00022 | -0.00011 | 6e-05 | 5e-05 | -0.02133 | -0.00081 | 0.00327 | 0.0002 | -0.00642 | -0.01799 | -3e-05 | -0.00169 | 6e-05 | 0.03703 | 0.00288 | 0.00099 | 0.00098 | -0.04025 | -0.04339 | -0.01227
[RO-RO] [OPP] OHL 400 kV Gutinas - Smardan | N-1 OHL 400 kV Lacu Sarat - Gura Ialomitei | -0.01117 | 0.00091 | -0.00089 | 0 | -0.03403 | 0.00011 | 0.0002 | -0.00012 | 7e-05 | 6e-05 | -0.01961 | -0.00039 | 0.00329 | 0.00024 | -0.00543 | -0.01639 | -4e-05 | -0.00181 | 7e-05 | 0.03739 | 0.00373 | 0.00116 | 0.00092 | -0.03788 | -0.04414 | -0.01093
[RO-RO] [OPP] OHL 400 kV Gutinas - Smardan | N-1 OHL 400 kV Tulcea Vest - Tariverde | -0.01279 | 0.00085 | -0.00175 | 0 | -0.03682 | 9e-05 | 0.00023 | -0.0001 | 5e-05 | 5e-05 | -0.02172 | -0.00093 | 0.00325 | 0.00018 | -0.00668 | -0.01837 | -3e-05 | -0.00165 | 5e-05 | 0.03675 | 0.00263 | 0.00094 | 0.00099 | -0.04076 | -0.04295 | -0.0126
[RO-RO] [OPP] OHL 400 kV Gutinas - Smardan | N-1 OHL 400 kV Tariverde - Constanta Nord | -0.01279 | 0.00085 | -0.00175 | 0 | -0.03682 | 9e-05 | 0.00023 | -0.0001 | 5e-05 | 5e-05 | -0.02172 | -0.00093 | 0.00325 | 0.00018 | -0.00668 | -0.01837 | -3e-05 | -0.00165 | 5e-05 | 0.03675 | 0.00263 | 0.00094 | 0.00099 | -0.04076 | -0.04295 | -0.0126
[RO-RO] [OPP] OHL 400 kV Gutinas - Smardan | N-1 OHL 400 kV Constanta Nord- Cernavoda | -0.01292 | 0.00085 | -0.0018 | 0 | -0.03707 | 9e-05 | 0.00023 | -0.0001 | 5e-05 | 5e-05 | -0.0219 | -0.00097 | 0.00325 | 0.00018 | -0.00677 | -0.01853 | -3e-05 | -0.00164 | 5e-05 | 0.03677 | 0.00258 | 0.00093 | 0.001 | -0.04103 | -0.04287 | -0.01273
[RO-RO] [OPP] OHL 400 kV Gutinas - Smardan | N-1 OHL 400 kV Cernavoda - Pelicanu | -0.01449 | 0.00092 | -0.00184 | 0 | -0.04242 | 0.0001 | 0.00024 | -0.00011 | 6e-05 | 5e-05 | -0.02483 | -0.00103 | 0.00348 | 0.0002 | -0.00743 | -0.02091 | -4e-05 | -0.00176 | 6e-05 | 0.04205 | 0.00399 | 0.00102 | 0.00104 | -0.04706 | -0.04518 | -0.01422
[RO-RO] [OPP] OHL 400 kV Gutinas - Smardan | N-1 OHL 400 kV Gura Ialomitei - Bucuresti Sud | -0.01446 | 0.00093 | -0.00176 | 0 | -0.0426 | 0.0001 | 0.00024 | -0.00011 | 6e-05 | 5e-05 | -0.02488 | -0.00098 | 0.0035 | 0.0002 | -0.00737 | -0.02092 | -4e-05 | -0.00179 | 6e-05 | 0.04251 | 0.00423 | 0.00105 | 0.00104 | -0.04729 | -0.04552 | -0.01418
[RO-RO] [OPP] OHL 400 kV Gutinas - Smardan | N-1 OHL 400 kV Bucuresti Sud - Domnesti | -0.01546 | 0.00085 | -0.0027 | 0 | -0.04273 | 8e-05 | 0.00027 | -9e-05 | 4e-05 | 4e-05 | -0.02566 | -0.00155 | 0.00341 | 0.00014 | -0.00843 | -0.02188 | -3e-05 | -0.00159 | 4e-05 | 0.04403 | 0.00207 | 0.00078 | 0.00112 | -0.04709 | -0.04397 | -0.01529
[RO-RO] [OPP] OHL 400 kV Gutinas - Smardan | N-1 TIE 400 kV Isaccea - Vulcanesti | -0.03991 | -0.0007 | -0.01848 | 0 | -0.07654 | -0.00039 | 0.0007 | 0.00033 | -0.00025 | -0.00023 | -0.05464 | -0.01171 | 0.00065 | -0.00112 | -0.02896 | -0.05009 | 0.00012 | 0.00259 | -0.00025 | 0.00392 | -0.02046 | -0.00413 | 0.00194 | -0.08066 | 0.00735 | -0.04072
[RO-RO] [OPP] OHL 400 kV Smardan - Isaccea c1 | BC | 0 | 0 | 0 |  | 0 | 0 |  | 0 | 0 | 0 | 0 | 0 |  |  | 0 | 0 | 0 |  | 0 | 0 | 0 | 0 | 0 | 0 |  | 0
[RO-RO] [OPP] OHL 400 kV Smardan - Isaccea c1 | N-1 OHL 400 kV Lacu Sarat - Isaccea | 0 | 0 | 0 |  | 0 | 0 |  | 0 | 0 | 0 | 0 | 0 |  |  | 0 | 0 | 0 |  | 0 | 0 | 0 | 0 | 0 | 0 |  | 0
[RO-RO] [OPP] OHL 400 kV Smardan - Isaccea c2 | BC | 0.00086 | 0.00109 | 0.00475 | 0 | -0.01136 | 0.00023 | -2e-05 | -0.00022 | 0.00014 | 0.00013 | -0.00327 | 0.00315 | 0.00297 | 0.00057 | 0.00337 | -0.00136 | -7e-05 | -0.00253 | 0.00014 | 0.03715 | 0.01045 | 0.00238 | 0.00029 | -0.01406 | -0.04444 | 0.00137
[RO-RO] [OPP] OHL 400 kV Smardan - Isaccea c2 | N-1 OHL 400 kV Lacu Sarat - Isaccea | 0.00587 | 0.0017 | 0.00926 | 0 | -0.00837 | 0.00039 | -0.00012 | -0.00036 | 0.00024 | 0.00022 | 0.00133 | 0.00607 | 0.00435 | 0.00098 | 0.00839 | 0.0037 | -0.00012 | -0.00407 | 0.00024 | 0.05544 | 0.0182 | 0.00403 | 0.00019 | -0.01198 | -0.06682 | 0.00674
[RO-RO] [OPP] OHL 400 kV Bucuresti Sud - Domnesti | BC | -0.01555 | 0.00048 | -0.0033 | 0 | -0.04123 | 2e-05 | 0.00022 | -3e-05 | 1e-05 | 1e-05 | -0.02529 | -0.00212 | 0.00221 | -1e-05 | -0.00874 | -0.02178 | -1e-05 | -0.00075 | 1e-05 | 0.07805 | 0.00275 | 0.00017 | 0.00081 | -0.04502 | -0.02375 | -0.01543
[RO-RO] [OPP] OHL 400 kV Bucuresti Sud - Domnesti | N-1 OHL 400 kV Gutinas – Smardan | -0.0186 | 0.00065 | -0.00382 | 0 | -0.0497 | 3e-05 | 0.00027 | -5e-05 | 2e-05 | 1e-05 | -0.03036 | -0.00242 | 0.00291 | 2e-05 | -0.01039 | -0.0261 | -1e-05 | -0.00108 | 2e-05 | 0.08594 | 0.00314 | 0.00034 | 0.00104 | -0.05437 | -0.03291 | -0.01844
[RO-RO] [OPP] OHL 400 kV Portile de Fier - Urechesti | BC | -0.02562 | 0.00201 | 0.01766 | 0 | -0.09221 | 0.00056 | -0.00061 | -0.00051 | 0.00036 | 0.00032 | -0.05763 | 0.00839 | 0.0037 | 0.0015 | 0.00152 | -0.05089 | -0.00017 | -0.00487 | 0.00035 | -0.05255 | 0.10446 | 0.00654 | -0.0016 | -0.08529 | -0.03345 | -0.02673
[RO-RO] [OPP] OHL 400 kV Portile de Fier - Urechesti | N-1 OHL 400 kV Domnesti-Urechesti | -0.02797 | 0.00171 | 0.0143 | 0 | -0.08973 | 0.00047 | -0.0005 | -0.00042 | 0.0003 | 0.00026 | -0.05839 | 0.00642 | 0.00324 | 0.00124 | -0.00176 | -0.05245 | -0.00014 | -0.00407 | 0.00029 | -0.04816 | 0.09537 | 0.00551 | -0.00134 | -0.08178 | -0.02687 | -0.02942
[RO-RO] [OPP] OHL 400 kV Brasov – Gutinas | BC | -0.00634 | 0.00098 | 0.00179 | 0 | -0.02745 | 0.00017 | 8e-05 | -0.00016 | 0.0001 | 9e-05 | -0.01376 | 0.00124 | 0.00313 | 0.00039 | -0.00158 | -0.01062 | -5e-05 | -0.00209 | 0.0001 | 0.03382 | 0.00798 | 0.00174 | 0.00055 | -0.03169 | -0.03935 | -0.00582
[RO-RO] [OPP] OHL 220 kV Portile de Fier-Resita c1 | N-1 TIE 400 kV Resita-Pancevo c2 | 0.01134 | -8e-05 | 0.00525 | 0 | 0.01752 | 7e-05 | -0.00023 | -5e-05 | 5e-05 | 4e-05 | 0.01454 | 0.00309 | -0.0013 | 0.00022 | 0.00844 | 0.01409 | -2e-05 | -0.00019 | 5e-05 | 0.0347 | 0.01536 | 0.00077 | -0.00073 | 0.01681 | 0.0034 | 0.01198
[RO-RO] [OPP] OHL 220 kV Portile de Fier-Resita c2 | N-1 TIE 400 kV Resita-Pancevo c2 | 0.01134 | -8e-05 | 0.00525 | 0 | 0.01752 | 7e-05 | -0.00023 | -5e-05 | 5e-05 | 4e-05 | 0.01454 | 0.00309 | -0.0013 | 0.00022 | 0.00844 | 0.01409 | -2e-05 | -0.00019 | 5e-05 | 0.0347 | 0.01536 | 0.00077 | -0.00073 | 0.01681 | 0.0034 | 0.01198
[RO-RO] [OPP] OHL 220 kV Resita-Timisoara c1 | N-1 TIE 400 kV Resita-Pancevo c2 | 0.02607 | 0.00019 | 0.01836 | 0 | 0.0289 | 0.00031 | -0.00078 | -0.00025 | 0.0002 | 0.00018 | 0.0281 | 0.01035 | -0.0029 | 0.00094 | 0.02382 | 0.02832 | -9e-05 | -0.00154 | 0.0002 | 0.03259 | 0.04043 | 0.00349 | -0.00238 | 0.02829 | 0.00207 | 0.02761
[RO-RO] [OPP] OHL 220 kV Resita-Timisoara c2 | N-1 TIE 400 kV Resita-Pancevo c2 | 0.02607 | 0.00019 | 0.01836 | 0 | 0.0289 | 0.00031 | -0.00078 | -0.00025 | 0.0002 | 0.00018 | 0.0281 | 0.01035 | -0.0029 | 0.00094 | 0.02382 | 0.02832 | -9e-05 | -0.00154 | 0.0002 | 0.03259 | 0.04043 | 0.00349 | -0.00238 | 0.02829 | 0.00207 | 0.02761
[RO-RO] [OPP] OHL 220 kV Arad-Timisoara | N-1 TIE 400 kV Resita-Pancevo c2 | -0.02941 | 0.0001 | -0.01866 | 0 | -0.03615 | -0.00027 | 0.00081 | 0.00021 | -0.00018 | -0.00016 | -0.03333 | -0.01044 | 0.00411 | -0.00085 | -0.02556 | -0.03317 | 8e-05 | 0.00103 | -0.00018 | -0.04664 | -0.04045 | -0.00309 | 0.00255 | -0.03528 | -0.00567 | -0.03116
[RO-RO] [OPP] OHL 220 kV Arad-Calea Aradului | N-1 TIE 400 kV Resita-Pancevo c2 | -0.02078 | 7e-05 | -0.01318 | 0 | -0.02554 | -0.00019 | 0.00057 | 0.00015 | -0.00013 | -0.00011 | -0.02354 | -0.00738 | 0.0029 | -0.0006 | -0.01806 | -0.02343 | 5e-05 | 0.00072 | -0.00013 | -0.03295 | -0.02857 | -0.00218 | 0.0018 | -0.02492 | -0.00401 | -0.02201
[RO-RO] [OPP] OHL 220 kV CaleaAradului-Sacalaz | N-1 TIE 400 kV Resita-Pancevo c2 | -0.02078 | 7e-05 | -0.01318 | 0 | -0.02554 | -0.00019 | 0.00057 | 0.00015 | -0.00013 | -0.00011 | -0.02354 | -0.00738 | 0.0029 | -0.0006 | -0.01806 | -0.02343 | 5e-05 | 0.00072 | -0.00013 | -0.03295 | -0.02857 | -0.00218 | 0.0018 | -0.02492 | -0.00401 | -0.02201
[RO-RO] [OPP] OHL 220 kV Sacalaz-Timisoara | N-1 TIE 400 kV Resita-Pancevo c2 | -0.0176 | 6e-05 | -0.01116 | 0 | -0.02163 | -0.00016 | 0.00049 | 0.00013 | -0.00011 | -0.0001 | -0.01994 | -0.00625 | 0.00246 | -0.00051 | -0.01529 | -0.01984 | 5e-05 | 0.00061 | -0.00011 | -0.02791 | -0.0242 | -0.00185 | 0.00152 | -0.02111 | -0.00339 | -0.01864
[RO-RO] [OPP] OHL 220 kV Mintia-Timisoara | N-1 TIE 400 kV Resita-Pancevo c2 | -0.00195 | -0.00055 | -0.00487 | 0 | 0.00389 | -0.00016 | 0.00016 | 0.00014 | -0.0001 | -9e-05 | 0.00066 | -0.00288 | -0.0012 | -0.00041 | -0.00403 | -4e-05 | 5e-05 | 0.00134 | -0.0001 | 0.0144 | -0.01184 | -0.00171 | 0.0004 | 0.00362 | 0.00554 | -0.00206
[RO-RO] [OPP] OHL 220 kV Urechesti-Targu Jiu Nord | N-1 TIE 400 kV Resita-Pancevo c2 | 0.02693 | 6e-05 | 0.01304 | 0 | 0.04089 | 0.00021 | -0.00056 | -0.00017 | 0.00014 | 0.00012 | 0.03421 | 0.00782 | -0.00217 | 0.00064 | 0.02033 | 0.03321 | -6e-05 | -0.00096 | 0.00014 | 0.02733 | 0.0223 | 0.0023 | -0.00169 | 0.03918 | 0.00606 | 0.02841
[RO-RO] [OPP] OHL 220 kV Paroseni-Targu Jiu Nord | N-1 TIE 400 kV Resita-Pancevo c2 | -0.02693 | -6e-05 | -0.01304 | 0 | -0.04089 | -0.00021 | 0.00056 | 0.00017 | -0.00014 | -0.00012 | -0.03421 | -0.00782 | 0.00217 | -0.00064 | -0.02033 | -0.03321 | 6e-05 | 0.00096 | -0.00014 | -0.02733 | -0.0223 | -0.0023 | 0.00169 | -0.03918 | -0.00606 | -0.02841
[RO-RO] [OPP] OHL 220 kV Paroseni-Baru Mare | N-1 TIE 400 kV Resita-Pancevo c2 | 0.02536 | 0.00013 | 0.01327 | 0 | 0.03671 | 0.00022 | -0.00056 | -0.00018 | 0.00015 | 0.00013 | 0.03138 | 0.0079 | -0.00194 | 0.00068 | 0.01983 | 0.03064 | -6e-05 | -0.00112 | 0.00015 | 0.02345 | 0.0238 | 0.00247 | -0.00169 | 0.03524 | 0.00463 | 0.02676
[RO-RO] [OPP] OHL 220 kV Baru Mare-Hasdat | N-1 TIE 400 kV Resita-Pancevo c2 | 0.0299 | 0.00034 | 0.01789 | 0 | 0.03924 | 0.00032 | -0.00074 | -0.00027 | 0.00021 | 0.00019 | 0.03513 | 0.01052 | -0.00206 | 0.00097 | 0.02492 | 0.0347 | -0.0001 | -0.0018 | 0.00021 | 0.02252 | 0.03435 | 0.0036 | -0.00222 | 0.03783 | 0.00301 | 0.03158
[RO-RO] [OPP] OHL 220 kV Alba Iulia-Mintia | N-1 TIE 400 kV Rosiori-Mukacevo | -0.001 | -0.00013 | -0.00201 | 0 | 0.00163 | -5e-05 | 8e-05 | 4e-05 | -3e-05 | -3e-05 | 7e-05 | -0.00112 | -0.00013 | -0.00014 | -0.0018 | -0.00028 | 2e-05 | 0.00038 | -3e-05 | 0.02882 | -0.00531 | -0.00057 | 0.00023 | 0.00172 | 0.00262 | -0.00111
[RO-RO] [OPP] TRA 400/220 kV AT3 Arad | N-1 TIE 400 kV Resita-Pancevo c2 | 0.04059 | -0.00027 | 0.02537 | 0 | 0.05036 | 0.00035 | -0.00111 | -0.00027 | 0.00024 | 0.00021 | 0.04621 | 0.01412 | -0.00612 | 0.00112 | 0.03508 | 0.04594 | -0.0001 | -0.00116 | 0.00023 | 0.06566 | 0.05551 | 0.004 | -0.00352 | 0.04914 | 0.00874 | 0.04301
[RO-RO] [OPP] TRA 400/220 kV AT Urechesti | N-1 TIE 400 kV Resita-Pancevo c2 | -0.02145 | -0.0002 | -0.01173 | 0 | -0.02917 | -0.00021 | 0.00048 | 0.00017 | -0.00014 | -0.00012 | -0.02594 | -0.00699 | 0.00142 | -0.00063 | -0.0171 | -0.02563 | 6e-05 | 0.00115 | -0.00014 | -0.01525 | -0.02258 | -0.0023 | 0.00144 | -0.02743 | -0.00122 | -0.02274
[RO-RO] [OPP] TRA 400/220 kV AT1 Portile de Fier | BC | -0.00746 | 7e-05 | -0.00316 | 0 | -0.01206 | -4e-05 | 0.00014 | 3e-05 | -3e-05 | -2e-05 | -0.00981 | -0.00188 | 0.00086 | -0.00013 | -0.00534 | -0.00946 | 1e-05 | 7e-05 | -3e-05 | 0.04818 | -0.00978 | -0.00042 | 0.00045 | -0.01155 | -0.00252 | -0.00788
[RO-RO] [OPP] TRA 400/220 kV AT1 Portile de Fier | N-1 TIE 400 kV Portile de Fier-Djerdap | -0.00763 | 0.00016 | -0.00194 | 0 | -0.0147 | -1e-05 | 0.0001 | 0 | -1e-05 | -1e-05 | -0.01114 | -0.00125 | 0.00093 | -4e-05 | -0.00457 | -0.01051 | 0 | -0.00016 | -1e-05 | 0.0429 | 9e-05 | -6e-05 | 0.00032 | -0.01398 | -0.00382 | -0.00804
[RO-RO] [OPP] TRA 400/220 kV AT1 Portile de Fier | N-1 OHL 220 kV Portile de Fier-Resita 1&2 | 0 | 0 | 0 | 0 | 0 | 0 | 0 | 0 | 0 | 0 | 0 | 0 | 0 | 0 | 0 | 0 | 0 | 0 | 0 | 0.0723 | 0 | 0 | 0 | 0 | 0 | 0
[RO-RO] [OPP] TRA 400/220 kV AT1 Portile de Fier | N-1 TRA 400/220 kV AT2 Portile de Fier | -0.01065 | 0.0001 | -0.00451 | 0 | -0.01722 | -5e-05 | 0.0002 | 4e-05 | -4e-05 | -3e-05 | -0.01401 | -0.00268 | 0.00123 | -0.00018 | -0.00763 | -0.0135 | 1e-05 | 0.0001 | -4e-05 | 0.0688 | -0.01397 | -0.0006 | 0.00064 | -0.01649 | -0.00359 | -0.01125
[RO-RO] [OPP] TRA 400/220 kV AT1 Portile de Fier | N-1 TRA 400/220 kV AT3 Portile de Fier | -0.01062 | 0.0001 | -0.00449 | 0 | -0.01717 | -5e-05 | 0.0002 | 4e-05 | -4e-05 | -3e-05 | -0.01397 | -0.00267 | 0.00123 | -0.00018 | -0.00761 | -0.01347 | 1e-05 | 0.0001 | -4e-05 | 0.06862 | -0.01393 | -0.0006 | 0.00064 | -0.01645 | -0.00358 | -0.01122
[RO-RO] [OPP] TRA 400/220 kV AT1 Portile de Fier | N-1 OHL 400 kV Portile de Fier-Urechesti | -0.00647 | -1e-05 | -0.00384 | 0 | -0.00849 | -6e-05 | 0.00017 | 5e-05 | -4e-05 | -4e-05 | -0.00758 | -0.0022 | 0.00072 | -0.00018 | -0.0054 | -0.00749 | 2e-05 | 0.00026 | -4e-05 | 0.05021 | -0.01382 | -0.00067 | 0.00051 | -0.00825 | -0.00122 | -0.00685
[RO-RO] [OPP] TRA 400/220 kV AT1 Portile de Fier | N-1 OHL 400 kV Slatina-Portile de Fier | -0.00695 | 3e-05 | -0.00348 | 0 | -0.01021 | -5e-05 | 0.00015 | 4e-05 | -3e-05 | -3e-05 | -0.00867 | -0.00203 | 0.00078 | -0.00016 | -0.00535 | -0.00846 | 1e-05 | 0.00017 | -3e-05 | 0.0488 | -0.0117 | -0.00055 | 0.00047 | -0.0098 | -0.00176 | -0.00735
[RO-RO] [OPP] TRA 400/220 kV AT2 Portile de Fier | BC | -0.00746 | 7e-05 | -0.00316 | 0 | -0.01206 | -4e-05 | 0.00014 | 3e-05 | -3e-05 | -2e-05 | -0.00981 | -0.00188 | 0.00086 | -0.00013 | -0.00534 | -0.00946 | 1e-05 | 7e-05 | -3e-05 | 0.04818 | -0.00978 | -0.00042 | 0.00045 | -0.01155 | -0.00252 | -0.00788
[RO-RO] [OPP] TRA 400/220 kV AT2 Portile de Fier | N-1 TIE 400 kV Portile de Fier-Djerdap | -0.00763 | 0.00016 | -0.00194 | 0 | -0.0147 | -1e-05 | 0.0001 | 0 | -1e-05 | -1e-05 | -0.01114 | -0.00125 | 0.00093 | -4e-05 | -0.00457 | -0.01051 | 0 | -0.00016 | -1e-05 | 0.0429 | 9e-05 | -6e-05 | 0.00032 | -0.01398 | -0.00382 | -0.00804
[RO-RO] [OPP] TRA 400/220 kV AT2 Portile de Fier | N-1 OHL 220 kV Portile de Fier-Resita 1&2 | 0 | 0 | 0 | 0 | 0 | 0 | 0 | 0 | 0 | 0 | 0 | 0 | 0 | 0 | 0 | 0 | 0 | 0 | 0 | 0.0723 | 0 | 0 | 0 | 0 | 0 | 0
[RO-RO] [OPP] TRA 400/220 kV AT2 Portile de Fier | N-1 TRA 400/220 kV AT1 Portile de Fier | -0.01065 | 0.0001 | -0.00451 | 0 | -0.01722 | -5e-05 | 0.0002 | 4e-05 | -4e-05 | -3e-05 | -0.01401 | -0.00268 | 0.00123 | -0.00018 | -0.00763 | -0.0135 | 1e-05 | 0.0001 | -4e-05 | 0.0688 | -0.01397 | -0.0006 | 0.00064 | -0.01649 | -0.00359 | -0.01125
[RO-RO] [OPP] TRA 400/220 kV AT2 Portile de Fier | N-1 TRA 400/220 kV AT3 Portile de Fier | -0.01062 | 0.0001 | -0.00449 | 0 | -0.01717 | -5e-05 | 0.0002 | 4e-05 | -4e-05 | -3e-05 | -0.01397 | -0.00267 | 0.00123 | -0.00018 | -0.00761 | -0.01347 | 1e-05 | 0.0001 | -4e-05 | 0.06862 | -0.01393 | -0.0006 | 0.00064 | -0.01645 | -0.00358 | -0.01122
[RO-RO] [OPP] TRA 400/220 kV AT2 Portile de Fier | N-1 OHL 400 kV Portile de Fier-Urechesti | -0.00647 | -1e-05 | -0.00384 | 0 | -0.00849 | -6e-05 | 0.00017 | 5e-05 | -4e-05 | -4e-05 | -0.00758 | -0.0022 | 0.00072 | -0.00018 | -0.0054 | -0.00749 | 2e-05 | 0.00026 | -4e-05 | 0.05021 | -0.01382 | -0.00067 | 0.00051 | -0.00825 | -0.00122 | -0.00685
[RO-RO] [OPP] TRA 400/220 kV AT2 Portile de Fier | N-1 OHL 400 kV Slatina-Portile de Fier | -0.00695 | 3e-05 | -0.00348 | 0 | -0.01021 | -5e-05 | 0.00015 | 4e-05 | -3e-05 | -3e-05 | -0.00867 | -0.00203 | 0.00078 | -0.00016 | -0.00535 | -0.00846 | 1e-05 | 0.00017 | -3e-05 | 0.0488 | -0.0117 | -0.00055 | 0.00047 | -0.0098 | -0.00176 | -0.00735
[RO-RO] [OPP] TRA 400/220 kV AT3 Portile de Fier | BC | -0.00741 | 7e-05 | -0.00314 | 0 | -0.01198 | -4e-05 | 0.00014 | 3e-05 | -3e-05 | -2e-05 | -0.00975 | -0.00186 | 0.00086 | -0.00013 | -0.00531 | -0.0094 | 1e-05 | 7e-05 | -3e-05 | 0.04788 | -0.00972 | -0.00042 | 0.00045 | -0.01148 | -0.0025 | -0.00783
[RO-RO] [OPP] TRA 400/220 kV AT3 Portile de Fier | N-1 TIE 400 kV Portile de Fier-Djerdap | -0.00758 | 0.00016 | -0.00193 | 0 | -0.01461 | -1e-05 | 0.0001 | 0 | -1e-05 | -1e-05 | -0.01107 | -0.00124 | 0.00092 | -4e-05 | -0.00454 | -0.01044 | 0 | -0.00016 | -1e-05 | 0.04263 | 8e-05 | -6e-05 | 0.00032 | -0.01389 | -0.00379 | -0.00799
[RO-RO] [OPP] TRA 400/220 kV AT3 Portile de Fier | N-1 OHL 220 kV Portile de Fier-Resita 1&2 | 0 | 0 | 0 | 0 | 0 | 0 | 0 | 0 | 0 | 0 | 0 | 0 | 0 | 0 | 0 | 0 | 0 | 0 | 0 | 0.07185 | 0 | 0 | 0 | 0 | 0 | 0
[RO-RO] [OPP] TRA 400/220 kV AT3 Portile de Fier | N-1 TRA 400/220 kV AT1 Portile de Fier | -0.01059 | 0.0001 | -0.00448 | 0 | -0.01711 | -5e-05 | 0.0002 | 4e-05 | -4e-05 | -3e-05 | -0.01392 | -0.00266 | 0.00123 | -0.00018 | -0.00758 | -0.01342 | 1e-05 | 0.0001 | -4e-05 | 0.06837 | -0.01388 | -0.0006 | 0.00064 | -0.01639 | -0.00357 | -0.01118
[RO-RO] [OPP] TRA 400/220 kV AT3 Portile de Fier | N-1 TRA 400/220 kV AT2 Portile de Fier | -0.01059 | 0.0001 | -0.00448 | 0 | -0.01711 | -5e-05 | 0.0002 | 4e-05 | -4e-05 | -3e-05 | -0.01392 | -0.00266 | 0.00123 | -0.00018 | -0.00758 | -0.01342 | 1e-05 | 0.0001 | -4e-05 | 0.06837 | -0.01388 | -0.0006 | 0.00064 | -0.01639 | -0.00357 | -0.01118
[RO-RO] [OPP] TRA 400/220 kV AT3 Portile de Fier | N-1 OHL 400 kV Portile de Fier-Urechesti | -0.00643 | -1e-05 | -0.00381 | 0 | -0.00844 | -6e-05 | 0.00016 | 5e-05 | -4e-05 | -4e-05 | -0.00754 | -0.00219 | 0.00072 | -0.00018 | -0.00537 | -0.00744 | 2e-05 | 0.00026 | -4e-05 | 0.0499 | -0.01374 | -0.00067 | 0.00051 | -0.0082 | -0.00122 | -0.0068
[RO-RO] [OPP] TRA 400/220 kV AT3 Portile de Fier | N-1 OHL 400 kV Slatina-Portile de Fier | -0.0069 | 3e-05 | -0.00345 | 0 | -0.01015 | -5e-05 | 0.00015 | 4e-05 | -3e-05 | -3e-05 | -0.00862 | -0.00202 | 0.00078 | -0.00015 | -0.00532 | -0.0084 | 1e-05 | 0.00017 | -3e-05 | 0.04849 | -0.01162 | -0.00054 | 0.00047 | -0.00974 | -0.00175 | -0.0073

## 2130
PTDF report
Generated at: | 25/11/2025 22:22:32
Business day: | 2025-11-27
Horizon: | 2DA
Timestamp | 21:30
Border & direction: | South-Romania Exporting
Margin satisfied | False
Process | RAO
CNE Name | CO Name | AL | AT | BA | BE | BG | CH | CZ | DE | ES | FR | GR | HR | HU | IT | ME | MK | NL | PL | PT | RO | RS | SI | SK | TR | UA | XK
[BG-RO] [DIR] TIE 400 kV TINTARENI-KOZLODUI 2 | BC | -0.09375 | -0.00053 | -0.0315 | 0 | -0.1497 | -0.00055 | 0.00124 | 0.00049 | -0.00038 | -0.00033 | -0.12788 | -0.02155 | 0.00328 | -0.00171 | -0.06192 | -0.12492 | 0.00017 | 0.00331 | -0.00038 | 0.07949 | -0.00152 | -0.00589 | 0.00346 | -0.13518 | 0.00397 | -0.10012
[BG-RO] [DIR] TIE 400 kV TINTARENI-KOZLODUI 2 | N-1 TIE 400 kV TINTARENI-KOZLODUI 1 | -0.1547 | -0.00087 | -0.05198 | -1e-05 | -0.247 | -0.0009 | 0.00204 | 0.0008 | -0.00062 | -0.00055 | -0.21101 | -0.03555 | 0.00541 | -0.00283 | -0.10217 | -0.20612 | 0.00028 | 0.00545 | -0.00062 | 0.13116 | -0.00251 | -0.00973 | 0.00571 | -0.22306 | 0.00655 | -0.1652
[BG-RO] [DIR] TIE 400 kV TINTARENI-KOZLODUI 2 | N-1 TIE 400 kV PORTILE DE FIER - DJERDAP | -0.09344 | -0.00068 | -0.03374 | 0 | -0.14495 | -0.0006 | 0.00132 | 0.00054 | -0.00041 | -0.00036 | -0.12549 | -0.02269 | 0.00315 | -0.00187 | -0.06322 | -0.12301 | 0.00019 | 0.00373 | -0.00041 | 0.08902 | -0.01844 | -0.00654 | 0.00369 | -0.13081 | 0.00631 | -0.09982
[BG-RO] [DIR] TIE 400 kV TINTARENI-KOZLODUI 2 | N-1 TIE 400 kV MEDGIDIA SUD - VARNA | -0.10081 | -0.00069 | -0.03462 | 0 | -0.16414 | -0.00062 | 0.00135 | 0.00055 | -0.00043 | -0.00037 | -0.13776 | -0.02362 | 0.0032 | -0.00192 | -0.06697 | -0.13388 | 0.00019 | 0.00386 | -0.00042 | 0.08078 | -0.00423 | -0.00666 | 0.00373 | -0.15028 | 0.0084 | -0.10728
[BG-RO] [DIR] TIE 400 kV TINTARENI-KOZLODUI 2 | N-1 TIE 400 kV MEDGIDIA SUD - DOBRUDJA | -0.10043 | -0.00068 | -0.03445 | 0 | -0.16336 | -0.00061 | 0.00134 | 0.00055 | -0.00042 | -0.00037 | -0.13722 | -0.02351 | 0.00321 | -0.00191 | -0.0667 | -0.13339 | 0.00019 | 0.00383 | -0.00042 | 0.08071 | -0.00408 | -0.00662 | 0.00372 | -0.14945 | 0.00816 | -0.10689
[BG-RO] [DIR] TIE 400 kV TINTARENI-KOZLODUI 1 | BC | -0.09375 | -0.00053 | -0.0315 | 0 | -0.1497 | -0.00055 | 0.00124 | 0.00049 | -0.00038 | -0.00033 | -0.12788 | -0.02155 | 0.00328 | -0.00171 | -0.06192 | -0.12492 | 0.00017 | 0.00331 | -0.00038 | 0.07949 | -0.00152 | -0.00589 | 0.00346 | -0.13518 | 0.00397 | -0.10012
[BG-RO] [DIR] TIE 400 kV TINTARENI-KOZLODUI 1 | N-1 TIE 400 kV TINTARENI-KOZLODUI 2 | -0.1547 | -0.00087 | -0.05198 | -1e-05 | -0.247 | -0.0009 | 0.00204 | 0.0008 | -0.00062 | -0.00055 | -0.21101 | -0.03555 | 0.00541 | -0.00283 | -0.10217 | -0.20612 | 0.00028 | 0.00545 | -0.00062 | 0.13116 | -0.00251 | -0.00973 | 0.00571 | -0.22306 | 0.00655 | -0.1652
[BG-RO] [DIR] TIE 400 kV TINTARENI-KOZLODUI 1 | N-1 TIE 400 kV PORTILE DE FIER - DJERDAP | -0.09344 | -0.00068 | -0.03374 | 0 | -0.14495 | -0.0006 | 0.00132 | 0.00054 | -0.00041 | -0.00036 | -0.12549 | -0.02269 | 0.00315 | -0.00187 | -0.06322 | -0.12301 | 0.00019 | 0.00373 | -0.00041 | 0.08902 | -0.01844 | -0.00654 | 0.00369 | -0.13081 | 0.00631 | -0.09982
[BG-RO] [DIR] TIE 400 kV TINTARENI-KOZLODUI 1 | N-1 TIE 400 kV MEDGIDIA SUD - VARNA | -0.10081 | -0.00069 | -0.03462 | 0 | -0.16414 | -0.00062 | 0.00135 | 0.00055 | -0.00043 | -0.00037 | -0.13776 | -0.02362 | 0.0032 | -0.00192 | -0.06697 | -0.13388 | 0.00019 | 0.00386 | -0.00042 | 0.08078 | -0.00423 | -0.00666 | 0.00373 | -0.15028 | 0.0084 | -0.10728
[BG-RO] [DIR] TIE 400 kV TINTARENI-KOZLODUI 1 | N-1 TIE 400 kV MEDGIDIA SUD - DOBRUDJA | -0.10043 | -0.00068 | -0.03445 | 0 | -0.16336 | -0.00061 | 0.00134 | 0.00055 | -0.00042 | -0.00037 | -0.13722 | -0.02351 | 0.00321 | -0.00191 | -0.0667 | -0.13339 | 0.00019 | 0.00383 | -0.00042 | 0.08071 | -0.00408 | -0.00662 | 0.00372 | -0.14945 | 0.00816 | -0.10689
[BG-RO] [DIR] TIE 400 kV DOBRUDJA- MEDGIDIA SUD | BC | -0.06773 | -0.00161 | -0.02996 | 0 | -0.13868 | -0.00067 | 0.00103 | 0.00063 | -0.00045 | -0.0004 | -0.09478 | -0.01989 | -0.00075 | -0.00198 | -0.04847 | -0.086 | 0.00021 | 0.0053 | -0.00045 | 0.01243 | -0.02597 | -0.00737 | 0.00259 | -0.14481 | 0.04251 | -0.06871
[BG-RO] [DIR] TIE 400 kV DOBRUDJA- MEDGIDIA SUD | N-1 TIE 400 kV MEDGIDIA SUD - VARNA | -0.11653 | -0.00277 | -0.05154 | 0 | -0.23859 | -0.00115 | 0.00177 | 0.00108 | -0.00078 | -0.00069 | -0.16308 | -0.03423 | -0.0013 | -0.00341 | -0.08339 | -0.14796 | 0.00037 | 0.00912 | -0.00078 | 0.02138 | -0.04468 | -0.01268 | 0.00445 | -0.24922 | 0.07314 | -0.11821
[BG-RO] [DIR] TIE 400 kV MEDGIDIA SUD - VARNA | BC | -0.06998 | -0.00166 | -0.03095 | 0 | -0.14328 | -0.00069 | 0.00107 | 0.00065 | -0.00047 | -0.00041 | -0.09795 | -0.02056 | -0.00078 | -0.00205 | -0.05008 | -0.08887 | 0.00022 | 0.00548 | -0.00047 | 0.01284 | -0.02683 | -0.00761 | 0.00268 | -0.14973 | 0.04392 | -0.07099
[BG-RO] [DIR] TIE 400 kV MEDGIDIA SUD - VARNA | N-1 TIE 400 kV MEDGIDIA SUD - DOBRUDJA | -0.11767 | -0.0028 | -0.05204 | 0 | -0.24093 | -0.00117 | 0.00179 | 0.00109 | -0.00079 | -0.0007 | -0.16469 | -0.03456 | -0.00131 | -0.00344 | -0.08421 | -0.14942 | 0.00037 | 0.00921 | -0.00078 | 0.02159 | -0.04512 | -0.0128 | 0.0045 | -0.25169 | 0.07385 | -0.11937
[BG-RO] [OPP] TIE 400 kV TINTARENI-KOZLODUI 2 | BC | -0.09375 | -0.00053 | -0.0315 | 0 | -0.1497 | -0.00055 | 0.00124 | 0.00049 | -0.00038 | -0.00033 | -0.12788 | -0.02155 | 0.00328 | -0.00171 | -0.06192 | -0.12492 | 0.00017 | 0.00331 | -0.00038 | 0.07949 | -0.00152 | -0.00589 | 0.00346 | -0.13518 | 0.00397 | -0.10012
[BG-RO] [OPP] TIE 400 kV TINTARENI-KOZLODUI 2 | N-1 TIE 400 kV TINTARENI-KOZLODUI 1 | -0.1547 | -0.00087 | -0.05198 | -1e-05 | -0.247 | -0.0009 | 0.00204 | 0.0008 | -0.00062 | -0.00055 | -0.21101 | -0.03555 | 0.00541 | -0.00283 | -0.10217 | -0.20612 | 0.00028 | 0.00545 | -0.00062 | 0.13116 | -0.00251 | -0.00973 | 0.00571 | -0.22306 | 0.00655 | -0.1652
[BG-RO] [OPP] TIE 400 kV TINTARENI-KOZLODUI 2 | N-1 TIE 400 kV PORTILE DE FIER - DJERDAP | -0.09344 | -0.00068 | -0.03374 | 0 | -0.14495 | -0.0006 | 0.00132 | 0.00054 | -0.00041 | -0.00036 | -0.12549 | -0.02269 | 0.00315 | -0.00187 | -0.06322 | -0.12301 | 0.00019 | 0.00373 | -0.00041 | 0.08902 | -0.01844 | -0.00654 | 0.00369 | -0.13081 | 0.00631 | -0.09982
[BG-RO] [OPP] TIE 400 kV TINTARENI-KOZLODUI 2 | N-1 TIE 400 kV MEDGIDIA SUD - VARNA | -0.10081 | -0.00069 | -0.03462 | 0 | -0.16414 | -0.00062 | 0.00135 | 0.00055 | -0.00043 | -0.00037 | -0.13776 | -0.02362 | 0.0032 | -0.00192 | -0.06697 | -0.13388 | 0.00019 | 0.00386 | -0.00042 | 0.08078 | -0.00423 | -0.00666 | 0.00373 | -0.15028 | 0.0084 | -0.10728
[BG-RO] [OPP] TIE 400 kV TINTARENI-KOZLODUI 2 | N-1 TIE 400 kV MEDGIDIA SUD - DOBRUDJA | -0.10043 | -0.00068 | -0.03445 | 0 | -0.16336 | -0.00061 | 0.00134 | 0.00055 | -0.00042 | -0.00037 | -0.13722 | -0.02351 | 0.00321 | -0.00191 | -0.0667 | -0.13339 | 0.00019 | 0.00383 | -0.00042 | 0.08071 | -0.00408 | -0.00662 | 0.00372 | -0.14945 | 0.00816 | -0.10689
[BG-RO] [OPP] TIE 400 kV TINTARENI-KOZLODUI 1 | BC | -0.09375 | -0.00053 | -0.0315 | 0 | -0.1497 | -0.00055 | 0.00124 | 0.00049 | -0.00038 | -0.00033 | -0.12788 | -0.02155 | 0.00328 | -0.00171 | -0.06192 | -0.12492 | 0.00017 | 0.00331 | -0.00038 | 0.07949 | -0.00152 | -0.00589 | 0.00346 | -0.13518 | 0.00397 | -0.10012
[BG-RO] [OPP] TIE 400 kV TINTARENI-KOZLODUI 1 | N-1 TIE 400 kV TINTARENI-KOZLODUI 2 | -0.1547 | -0.00087 | -0.05198 | -1e-05 | -0.247 | -0.0009 | 0.00204 | 0.0008 | -0.00062 | -0.00055 | -0.21101 | -0.03555 | 0.00541 | -0.00283 | -0.10217 | -0.20612 | 0.00028 | 0.00545 | -0.00062 | 0.13116 | -0.00251 | -0.00973 | 0.00571 | -0.22306 | 0.00655 | -0.1652
[BG-RO] [OPP] TIE 400 kV TINTARENI-KOZLODUI 1 | N-1 TIE 400 kV PORTILE DE FIER - DJERDAP | -0.09344 | -0.00068 | -0.03374 | 0 | -0.14495 | -0.0006 | 0.00132 | 0.00054 | -0.00041 | -0.00036 | -0.12549 | -0.02269 | 0.00315 | -0.00187 | -0.06322 | -0.12301 | 0.00019 | 0.00373 | -0.00041 | 0.08902 | -0.01844 | -0.00654 | 0.00369 | -0.13081 | 0.00631 | -0.09982
[BG-RO] [OPP] TIE 400 kV TINTARENI-KOZLODUI 1 | N-1 TIE 400 kV MEDGIDIA SUD - VARNA | -0.10081 | -0.00069 | -0.03462 | 0 | -0.16414 | -0.00062 | 0.00135 | 0.00055 | -0.00043 | -0.00037 | -0.13776 | -0.02362 | 0.0032 | -0.00192 | -0.06697 | -0.13388 | 0.00019 | 0.00386 | -0.00042 | 0.08078 | -0.00423 | -0.00666 | 0.00373 | -0.15028 | 0.0084 | -0.10728
[BG-RO] [OPP] TIE 400 kV TINTARENI-KOZLODUI 1 | N-1 TIE 400 kV MEDGIDIA SUD - DOBRUDJA | -0.10043 | -0.00068 | -0.03445 | 0 | -0.16336 | -0.00061 | 0.00134 | 0.00055 | -0.00042 | -0.00037 | -0.13722 | -0.02351 | 0.00321 | -0.00191 | -0.0667 | -0.13339 | 0.00019 | 0.00383 | -0.00042 | 0.08071 | -0.00408 | -0.00662 | 0.00372 | -0.14945 | 0.00816 | -0.10689
[BG-RO] [OPP] TIE 400 kV DOBRUDJA- MEDGIDIA SUD | BC | -0.06773 | -0.00161 | -0.02996 | 0 | -0.13868 | -0.00067 | 0.00103 | 0.00063 | -0.00045 | -0.0004 | -0.09478 | -0.01989 | -0.00075 | -0.00198 | -0.04847 | -0.086 | 0.00021 | 0.0053 | -0.00045 | 0.01243 | -0.02597 | -0.00737 | 0.00259 | -0.14481 | 0.04251 | -0.06871
[BG-RO] [OPP] TIE 400 kV DOBRUDJA- MEDGIDIA SUD | N-1 TIE 400 kV MEDGIDIA SUD - VARNA | -0.11653 | -0.00277 | -0.05154 | 0 | -0.23859 | -0.00115 | 0.00177 | 0.00108 | -0.00078 | -0.00069 | -0.16308 | -0.03423 | -0.0013 | -0.00341 | -0.08339 | -0.14796 | 0.00037 | 0.00912 | -0.00078 | 0.02138 | -0.04468 | -0.01268 | 0.00445 | -0.24922 | 0.07314 | -0.11821
[BG-RO] [OPP] TIE 400 kV MEDGIDIA SUD - VARNA | BC | -0.06998 | -0.00166 | -0.03095 | 0 | -0.14328 | -0.00069 | 0.00107 | 0.00065 | -0.00047 | -0.00041 | -0.09795 | -0.02056 | -0.00078 | -0.00205 | -0.05008 | -0.08887 | 0.00022 | 0.00548 | -0.00047 | 0.01284 | -0.02683 | -0.00761 | 0.00268 | -0.14973 | 0.04392 | -0.07099
[BG-RO] [OPP] TIE 400 kV MEDGIDIA SUD - VARNA | N-1 TIE 400 kV MEDGIDIA SUD - DOBRUDJA | -0.11767 | -0.0028 | -0.05204 | 0 | -0.24093 | -0.00117 | 0.00179 | 0.00109 | -0.00079 | -0.0007 | -0.16469 | -0.03456 | -0.00131 | -0.00344 | -0.08421 | -0.14942 | 0.00037 | 0.00921 | -0.00078 | 0.02159 | -0.04512 | -0.0128 | 0.0045 | -0.25169 | 0.07385 | -0.11937
[RO-BG] [DIR] TIE 400 kV TINTARENI-KOZLODUI 1 | BC | -0.09375 | -0.00053 | -0.0315 | 0 | -0.1497 | -0.00055 | 0.00124 | 0.00049 | -0.00038 | -0.00033 | -0.12788 | -0.02155 | 0.00328 | -0.00171 | -0.06192 | -0.12492 | 0.00017 | 0.00331 | -0.00038 | 0.07949 | -0.00152 | -0.00589 | 0.00346 | -0.13518 | 0.00397 | -0.10012
[RO-BG] [DIR] TIE 400 kV TINTARENI-KOZLODUI 1 | N-1 TIE 400 kV Portile de Fier-Djerdap | -0.09344 | -0.00068 | -0.03374 | 0 | -0.14495 | -0.0006 | 0.00132 | 0.00054 | -0.00041 | -0.00036 | -0.12549 | -0.02269 | 0.00315 | -0.00187 | -0.06322 | -0.12301 | 0.00019 | 0.00373 | -0.00041 | 0.08902 | -0.01844 | -0.00654 | 0.00369 | -0.13081 | 0.00631 | -0.09982
[RO-BG] [DIR] TIE 400 kV TINTARENI-KOZLODUI 1 | N-1 TIE 400 kV TINTARENI-KOZLODUI 2 | -0.1547 | -0.00087 | -0.05198 | -1e-05 | -0.247 | -0.0009 | 0.00204 | 0.0008 | -0.00062 | -0.00055 | -0.21101 | -0.03555 | 0.00541 | -0.00283 | -0.10217 | -0.20612 | 0.00028 | 0.00545 | -0.00062 | 0.13116 | -0.00251 | -0.00973 | 0.00571 | -0.22306 | 0.00655 | -0.1652
[RO-BG] [DIR] TIE 400 kV TINTARENI-KOZLODUI 1 | N-1 TIE 400 kV Isaccea - Vulcanesti | -0.09708 | -0.00072 | -0.03355 | 0 | -0.15458 | -0.0006 | 0.0013 | 0.00054 | -0.00042 | -0.00037 | -0.13191 | -0.02288 | 0.00295 | -0.00187 | -0.06466 | -0.1288 | 0.00019 | 0.00383 | -0.00041 | 0.07545 | -0.00434 | -0.00652 | 0.00358 | -0.14006 | 0.01017 | -0.10357
[RO-BG] [DIR] TIE 400 kV TINTARENI-KOZLODUI 1 | N-1 TIE 400 kV Resita-Pancevo c2 | -0.09403 | -0.00057 | -0.03236 | 0 | -0.14884 | -0.00056 | 0.00127 | 0.0005 | -0.00039 | -0.00034 | -0.12764 | -0.022 | 0.00328 | -0.00177 | -0.0626 | -0.1248 | 0.00017 | 0.00344 | -0.00039 | 0.08175 | -0.00275 | -0.00612 | 0.00356 | -0.13442 | 0.00456 | -0.10042
[RO-BG] [DIR] TIE 400 kV TINTARENI-KOZLODUI 1 | N-1 TIE 400 kV Resita-Pancevo c1 | -0.09403 | -0.00057 | -0.03236 | 0 | -0.14884 | -0.00056 | 0.00127 | 0.0005 | -0.00039 | -0.00034 | -0.12764 | -0.022 | 0.00328 | -0.00177 | -0.0626 | -0.1248 | 0.00017 | 0.00344 | -0.00039 | 0.08175 | -0.00275 | -0.00612 | 0.00356 | -0.13442 | 0.00456 | -0.10042
[RO-BG] [DIR] TIE 400 kV TINTARENI-KOZLODUI 2 | BC | -0.09375 | -0.00053 | -0.0315 | 0 | -0.1497 | -0.00055 | 0.00124 | 0.00049 | -0.00038 | -0.00033 | -0.12788 | -0.02155 | 0.00328 | -0.00171 | -0.06192 | -0.12492 | 0.00017 | 0.00331 | -0.00038 | 0.07949 | -0.00152 | -0.00589 | 0.00346 | -0.13518 | 0.00397 | -0.10012
[RO-BG] [DIR] TIE 400 kV TINTARENI-KOZLODUI 2 | N-1 TIE 400 kV Portile de Fier-Djerdap | -0.09344 | -0.00068 | -0.03374 | 0 | -0.14495 | -0.0006 | 0.00132 | 0.00054 | -0.00041 | -0.00036 | -0.12549 | -0.02269 | 0.00315 | -0.00187 | -0.06322 | -0.12301 | 0.00019 | 0.00373 | -0.00041 | 0.08902 | -0.01844 | -0.00654 | 0.00369 | -0.13081 | 0.00631 | -0.09982
[RO-BG] [DIR] TIE 400 kV TINTARENI-KOZLODUI 2 | N-1 TIE 400 kV TINTARENI-KOZLODUI 1 | -0.1547 | -0.00087 | -0.05198 | -1e-05 | -0.247 | -0.0009 | 0.00204 | 0.0008 | -0.00062 | -0.00055 | -0.21101 | -0.03555 | 0.00541 | -0.00283 | -0.10217 | -0.20612 | 0.00028 | 0.00545 | -0.00062 | 0.13116 | -0.00251 | -0.00973 | 0.00571 | -0.22306 | 0.00655 | -0.1652
[RO-BG] [DIR] TIE 400 kV TINTARENI-KOZLODUI 2 | N-1 TIE 400 kV Isaccea - Vulcanesti | -0.09708 | -0.00072 | -0.03355 | 0 | -0.15458 | -0.0006 | 0.0013 | 0.00054 | -0.00042 | -0.00037 | -0.13191 | -0.02288 | 0.00295 | -0.00187 | -0.06466 | -0.1288 | 0.00019 | 0.00383 | -0.00041 | 0.07545 | -0.00434 | -0.00652 | 0.00358 | -0.14006 | 0.01017 | -0.10357
[RO-BG] [DIR] TIE 400 kV TINTARENI-KOZLODUI 2 | N-1 TIE 400 kV Resita-Pancevo c2 | -0.09403 | -0.00057 | -0.03236 | 0 | -0.14884 | -0.00056 | 0.00127 | 0.0005 | -0.00039 | -0.00034 | -0.12764 | -0.022 | 0.00328 | -0.00177 | -0.0626 | -0.1248 | 0.00017 | 0.00344 | -0.00039 | 0.08175 | -0.00275 | -0.00612 | 0.00356 | -0.13442 | 0.00456 | -0.10042
[RO-BG] [DIR] TIE 400 kV TINTARENI-KOZLODUI 2 | N-1 TIE 400 kV Resita-Pancevo c1 | -0.09403 | -0.00057 | -0.03236 | 0 | -0.14884 | -0.00056 | 0.00127 | 0.0005 | -0.00039 | -0.00034 | -0.12764 | -0.022 | 0.00328 | -0.00177 | -0.0626 | -0.1248 | 0.00017 | 0.00344 | -0.00039 | 0.08175 | -0.00275 | -0.00612 | 0.00356 | -0.13442 | 0.00456 | -0.10042
[RO-RS] [DIR] TIE 400 kV Portile de Fier-Djerdap | BC | -0.00357 | 0.0017 | 0.0254 | 0 | -0.05385 | 0.0006 | -0.00093 | -0.00057 | 0.00041 | 0.00036 | -0.02711 | 0.01297 | 0.00143 | 0.00176 | 0.01477 | -0.02159 | -0.00019 | -0.00483 | 0.0004 | -0.10815 | 0.19197 | 0.00729 | -0.00264 | -0.04962 | -0.02657 | -0.00337
[RO-RS] [DIR] TIE 400 kV Portile de Fier-Djerdap | N-1 TIE 400 kV Arad-Sandorfalva | -0.00468 | 0.00192 | 0.02569 | 0 | -0.05647 | 0.00064 | -0.00094 | -0.00061 | 0.00043 | 0.00038 | -0.02897 | 0.01326 | 0.00248 | 0.00185 | 0.01429 | -0.02332 | -0.0002 | -0.00525 | 0.00043 | -0.11252 | 0.19132 | 0.00774 | -0.0027 | -0.05214 | -0.02843 | -0.00461
[RO-RS] [DIR] TIE 400 kV Portile de Fier-Djerdap | N-1 TIE 400 kV Nadab-Bekescsaba | -0.00627 | 0.00187 | 0.02397 | 0 | -0.0577 | 0.0006 | -0.00084 | -0.00057 | 0.00041 | 0.00036 | -0.03041 | 0.01223 | 0.0022 | 0.00173 | 0.01261 | -0.02481 | -0.00019 | -0.00505 | 0.0004 | -0.11345 | 0.18925 | 0.00724 | -0.00226 | -0.05339 | -0.0283 | -0.00623
[RO-RS] [DIR] TIE 400 kV Portile de Fier-Djerdap | N-1 TIE 400 kV Rosiori-Mukacevo | -0.00882 | 0.00122 | 0.02143 | 0 | -0.06013 | 0.00048 | -0.0008 | -0.00045 | 0.00032 | 0.00028 | -0.03293 | 0.01035 | 0.0002 | 0.0014 | 0.01005 | -0.02737 | -0.00015 | -0.00368 | 0.00032 | -0.11645 | 0.18644 | 0.00588 | -0.00235 | -0.0558 | -0.0249 | -0.00884
[RO-RS] [DIR] TIE 400 kV Portile de Fier-Djerdap | N-1 TIE 400 kV TINTARENI-KOZLODUI 1 | 0.00121 | 0.00173 | 0.02701 | 0 | -0.04622 | 0.00063 | -0.00099 | -0.00059 | 0.00043 | 0.00038 | -0.0206 | 0.01407 | 0.00126 | 0.00184 | 0.01792 | -0.01523 | -0.0002 | -0.005 | 0.00042 | -0.1122 | 0.19205 | 0.00759 | -0.00282 | -0.04273 | -0.02677 | 0.00172
[RO-RS] [DIR] TIE 400 kV Portile de Fier-Djerdap | N-1 TIE 400 kV TINTARENI-KOZLODUI 2 | 0.00121 | 0.00173 | 0.02701 | 0 | -0.04622 | 0.00063 | -0.00099 | -0.00059 | 0.00043 | 0.00038 | -0.0206 | 0.01407 | 0.00126 | 0.00184 | 0.01792 | -0.01523 | -0.0002 | -0.005 | 0.00042 | -0.1122 | 0.19205 | 0.00759 | -0.00282 | -0.04273 | -0.02677 | 0.00172
[RO-RS] [DIR] TIE 400 kV Portile de Fier-Djerdap | N-1 TIE 400 kV Isaccea - Vulcanesti | -0.01233 | 0.0012 | 0.01999 | 0 | -0.06672 | 0.00046 | -0.00078 | -0.00042 | 0.00031 | 0.00027 | -0.03774 | 0.00945 | 0.00056 | 0.00133 | 0.00755 | -0.03184 | -0.00014 | -0.00346 | 0.0003 | -0.1188 | 0.18454 | 0.00565 | -0.00234 | -0.0625 | -0.0102 | -0.01247
[RO-RS] [DIR] TIE 400 kV Portile de Fier-Djerdap | N-1 OHL 400 kV Mintia-Arad | -0.00737 | 0.00184 | 0.02384 | 0 | -0.06001 | 0.0006 | -0.00085 | -0.00057 | 0.0004 | 0.00036 | -0.03209 | 0.01211 | 0.00229 | 0.00173 | 0.012 | -0.02638 | -0.00019 | -0.00499 | 0.0004 | -0.11682 | 0.18906 | 0.00724 | -0.00237 | -0.05561 | -0.02872 | -0.0074
[RO-RS] [DIR] TIE 400 kV Portile de Fier-Djerdap | N-1 OHL 220 kV Portile de Fier-Resita 1&2 | -0.00812 | 0.00175 | 0.02349 | 0 | -0.06118 | 0.00058 | -0.00084 | -0.00055 | 0.00039 | 0.00034 | -0.0331 | 0.01181 | 0.00196 | 0.00168 | 0.01148 | -0.02737 | -0.00019 | -0.00479 | 0.00039 | -0.123 | 0.18628 | 0.00704 | -0.00237 | -0.05666 | -0.0281 | -0.00819
[RO-RS] [DIR] TIE 400 kV Portile de Fier-Djerdap | N-1 OHL 220 kV Resita-Timisoara 1&2 | -0.00685 | 0.00168 | 0.02299 | 0 | -0.05731 | 0.00057 | -0.00083 | -0.00053 | 0.00038 | 0.00033 | -0.03057 | 0.0116 | 0.00179 | 0.00163 | 0.01172 | -0.0251 | -0.00018 | -0.00462 | 0.00038 | -0.11191 | 0.18682 | 0.00683 | -0.00233 | -0.05303 | -0.02674 | -0.00685
[RO-RS] [DIR] TIE 400 kV Portile de Fier-Djerdap | N-1 TRA 400/220 kV AT3 Arad | -0.00523 | 0.00171 | 0.02432 | 0 | -0.05583 | 0.00059 | -0.00088 | -0.00056 | 0.0004 | 0.00035 | -0.02897 | 0.01237 | 0.00168 | 0.00171 | 0.01331 | -0.02345 | -0.00019 | -0.00478 | 0.00039 | -0.11069 | 0.18968 | 0.00712 | -0.00249 | -0.05157 | -0.02689 | -0.00514
[RO-RS] [DIR] TIE 400 kV Portile de Fier-Djerdap | N-1 TIE 400 kV Resita-Pancevo c2 | -0.00203 | 0.00194 | 0.03013 | 0 | -0.05855 | 0.00071 | -0.00111 | -0.00066 | 0.00048 | 0.00042 | -0.02845 | 0.01547 | 0.00141 | 0.00206 | 0.01852 | -0.02222 | -0.00022 | -0.00558 | 0.00047 | -0.12064 | 0.19877 | 0.00851 | -0.00317 | -0.05382 | -0.02985 | -0.00173
[RO-RS] [DIR] TIE 400 kV Portile de Fier-Djerdap | N-1 TIE 400 kV Resita-Pancevo c1 | -0.00203 | 0.00194 | 0.03013 | 0 | -0.05855 | 0.00071 | -0.00111 | -0.00066 | 0.00048 | 0.00042 | -0.02845 | 0.01547 | 0.00141 | 0.00206 | 0.01852 | -0.02222 | -0.00022 | -0.00558 | 0.00047 | -0.12064 | 0.19876 | 0.00851 | -0.00317 | -0.05382 | -0.02985 | -0.00173
[RO-UA] [DIR] TIE 400 kV Isaccea-Vulcanesti | N-1 TIE 400 kV Resita-Pancevo c2 | 0.10921 | 0.00624 | 0.06722 | 1e-05 | 0.16086 | 0.00186 | -0.00189 | -0.00179 | 0.00124 | 0.00109 | 0.13268 | 0.04379 | 0.01088 | 0.00524 | 0.0898 | 0.12785 | -0.0006 | -0.0171 | 0.00123 | 0.13353 | 0.09224 | 0.02044 | -0.00378 | 0.16083 | -0.20389 | 0.11329
[RO-HU] [DIR] TIE 400 kV Arad-Sandorfalva | BC | -0.02418 | 0.00469 | 0.0062 | 0 | -0.05676 | 0.00082 | -0.00029 | -0.00083 | 0.00053 | 0.00047 | -0.04019 | 0.0063 | 0.0227 | 0.00208 | -0.01034 | -0.03738 | -0.00027 | -0.00893 | 0.00052 | -0.0945 | -0.01407 | 0.00957 | -0.00132 | -0.05453 | -0.04023 | -0.02667
[RO-HU] [DIR] TIE 400 kV Arad-Sandorfalva | N-1 TIE 400 kV Nadab-Bekescsaba | -0.06754 | 0.00739 | -0.01677 | 0 | -0.11867 | 0.00082 | 0.0012 | -0.00091 | 0.0005 | 0.00044 | -0.09314 | -0.00563 | 0.03499 | 0.00173 | -0.04499 | -0.08908 | -0.00029 | -0.0124 | 0.00049 | -0.17953 | -0.05771 | 0.00873 | 0.00477 | -0.11507 | -0.06806 | -0.07256
[RO-HU] [DIR] TIE 400 kV Arad-Sandorfalva | N-1 TIE 400 kV Rosiori-Mukacevo | -0.04929 | 0.00238 | -0.01277 | 0 | -0.08676 | 0.00022 | 0.00032 | -0.00025 | 0.00013 | 0.00011 | -0.06802 | -0.00623 | 0.01682 | 0.0004 | -0.03289 | -0.06498 | -8e-05 | -0.00342 | 0.00012 | -0.13416 | -0.04049 | 0.00282 | 6e-05 | -0.08406 | -0.03228 | -0.05277
[RO-HU] [DIR] TIE 400 kV Arad-Sandorfalva | N-1 TIE 400 kV Portile de Fier-Djerdap | -0.02442 | 0.0048 | 0.00785 | 0 | -0.06026 | 0.00086 | -0.00035 | -0.00087 | 0.00055 | 0.00049 | -0.04195 | 0.00715 | 0.02279 | 0.0022 | -0.00938 | -0.03878 | -0.00029 | -0.00924 | 0.00055 | -0.10153 | -0.00158 | 0.01005 | -0.00149 | -0.05775 | -0.04196 | -0.02689
[RO-HU] [DIR] TIE 400 kV Arad-Sandorfalva | N-1 OHL 400 kV Iernut-Sibiu Sud | -0.02554 | 0.00463 | 0.00537 | 0 | -0.05862 | 0.0008 | -0.00026 | -0.00081 | 0.00051 | 0.00045 | -0.04181 | 0.00578 | 0.02262 | 0.00203 | -0.01146 | -0.03897 | -0.00027 | -0.00877 | 0.00051 | -0.09616 | -0.01529 | 0.00935 | -0.00123 | -0.05634 | -0.04024 | -0.0281
[RO-HU] [DIR] TIE 400 kV Arad-Sandorfalva | N-1 TIE 400 kV Resita-Pancevo c2 | -0.02382 | 0.00475 | 0.00733 | 0 | -0.05789 | 0.00084 | -0.00034 | -0.00086 | 0.00054 | 0.00048 | -0.04051 | 0.0069 | 0.02269 | 0.00216 | -0.00944 | -0.03753 | -0.00028 | -0.00911 | 0.00054 | -0.09749 | -0.01244 | 0.00987 | -0.00144 | -0.05554 | -0.04102 | -0.02628
[RO-HU] [DIR] TIE 400 kV Arad-Sandorfalva | N-1 TIE 400 kV Resita-Pancevo c1 | -0.02382 | 0.00475 | 0.00733 | 0 | -0.05789 | 0.00084 | -0.00034 | -0.00086 | 0.00054 | 0.00048 | -0.04051 | 0.0069 | 0.02269 | 0.00216 | -0.00944 | -0.03753 | -0.00028 | -0.00911 | 0.00054 | -0.09749 | -0.01244 | 0.00987 | -0.00144 | -0.05554 | -0.04102 | -0.02628
[RO-HU] [DIR] TIE 400 kV Nadab-Bekescsaba | BC | -0.07677 | 0.00478 | -0.04067 | -1e-05 | -0.10964 | 0 | 0.00264 | -0.00014 | -5e-05 | -4e-05 | -0.09377 | -0.02114 | 0.02177 | -0.00064 | -0.06135 | -0.09156 | -3e-05 | -0.00615 | -5e-05 | -0.15058 | -0.07729 | -0.00149 | 0.01079 | -0.10721 | -0.04928 | -0.08126
[RO-HU] [DIR] TIE 400 kV Nadab-Bekescsaba | N-1 TIE 400 kV Arad-Sandorfalva | -0.09209 | 0.00775 | -0.03674 | -1e-05 | -0.14559 | 0.00052 | 0.00245 | -0.00067 | 0.00028 | 0.00025 | -0.11922 | -0.01714 | 0.03614 | 0.00068 | -0.0679 | -0.11523 | -0.0002 | -0.0118 | 0.00028 | -0.21043 | -0.0862 | 0.00457 | 0.00995 | -0.14175 | -0.07476 | -0.09816
[RO-HU] [DIR] TIE 400 kV Nadab-Bekescsaba | N-1 TIE 400 kV Rosiori-Mukacevo | -0.12869 | 1e-05 | -0.07989 | -1e-05 | -0.17168 | -0.00125 | 0.00391 | 0.00107 | -0.00088 | -0.00077 | -0.1513 | -0.04705 | 0.00962 | -0.00411 | -0.10796 | -0.14863 | 0.00038 | 0.00524 | -0.00087 | -0.23258 | -0.13193 | -0.01546 | 0.01363 | -0.16826 | -0.03285 | -0.13522
[RO-HU] [DIR] TIE 400 kV Nadab-Bekescsaba | N-1 TIE 400 kV Portile de Fier-Djerdap | -0.07697 | 0.00487 | -0.03926 | -1e-05 | -0.11263 | 3e-05 | 0.00259 | -0.00017 | -3e-05 | -2e-05 | -0.09527 | -0.02042 | 0.02185 | -0.00054 | -0.06053 | -0.09275 | -4e-05 | -0.00642 | -3e-05 | -0.15658 | -0.06663 | -0.00108 | 0.01064 | -0.10996 | -0.05076 | -0.08145
[RO-HU] [DIR] TIE 400 kV Nadab-Bekescsaba | N-1 OHL 400 kV Iernut-Sibiu Sud | -0.07526 | 0.00484 | -0.03975 | -1e-05 | -0.10758 | 2e-05 | 0.0026 | -0.00016 | -4e-05 | -3e-05 | -0.09197 | -0.02055 | 0.02185 | -0.00057 | -0.06011 | -0.08979 | -4e-05 | -0.00632 | -4e-05 | -0.14874 | -0.07593 | -0.00124 | 0.01069 | -0.1052 | -0.04927 | -0.07968
[RO-HU] [DIR] TIE 400 kV Nadab-Bekescsaba | N-1 TIE 400 kV Resita-Pancevo c2 | -0.07646 | 0.00482 | -0.0397 | -1e-05 | -0.11061 | 2e-05 | 0.0026 | -0.00016 | -4e-05 | -3e-05 | -0.09404 | -0.02062 | 0.02176 | -0.00057 | -0.06058 | -0.09169 | -4e-05 | -0.00631 | -4e-05 | -0.15315 | -0.07589 | -0.00124 | 0.01068 | -0.10808 | -0.04996 | -0.08093
[RO-HU] [DIR] TIE 400 kV Nadab-Bekescsaba | N-1 TIE 400 kV Resita-Pancevo c1 | -0.07646 | 0.00482 | -0.0397 | -1e-05 | -0.11061 | 2e-05 | 0.0026 | -0.00016 | -4e-05 | -3e-05 | -0.09404 | -0.02062 | 0.02176 | -0.00057 | -0.06058 | -0.09169 | -4e-05 | -0.00631 | -4e-05 | -0.15315 | -0.07589 | -0.00124 | 0.01068 | -0.10808 | -0.04996 | -0.08093
[RO-UA] [DIR]TIE 400 kV Rosiori-Mukacevo | BC | 0.12719 | 0.01168 | 0.09609 | 1e-05 | 0.15199 | 0.00306 | -0.00312 | -0.00297 | 0.00203 | 0.00179 | 0.14094 | 0.06348 | 0.02974 | 0.00851 | 0.11419 | 0.13983 | -0.00099 | -0.0279 | 0.00201 | 0.20089 | 0.13386 | 0.03423 | -0.00696 | 0.14958 | -0.04026 | 0.13219
[RO-UA] [DIR]TIE 400 kV Rosiori-Mukacevo | N-1 TIE 400 kV Arad-Sandorfalva | 0.13005 | 0.01113 | 0.09536 | 1e-05 | 0.15869 | 0.00297 | -0.00308 | -0.00287 | 0.00197 | 0.00173 | 0.14568 | 0.06274 | 0.02706 | 0.00826 | 0.11541 | 0.14424 | -0.00096 | -0.02684 | 0.00195 | 0.21206 | 0.13552 | 0.03309 | -0.00681 | 0.15601 | -0.03551 | 0.13534
[RO-UA] [DIR]TIE 400 kV Rosiori-Mukacevo | N-1 TIE 400 kV Nadab-Bekescsaba | 0.14391 | 0.01064 | 0.10494 | 1e-05 | 0.17586 | 0.00306 | -0.00369 | -0.00294 | 0.00204 | 0.0018 | 0.16135 | 0.06808 | 0.02501 | 0.00864 | 0.12755 | 0.15976 | -0.00098 | -0.02656 | 0.00202 | 0.23368 | 0.15069 | 0.03455 | -0.00931 | 0.17291 | -0.02953 | 0.14988
[RO-UA] [DIR]TIE 400 kV Rosiori-Mukacevo | N-1 TIE 400 kV Portile de Fier-Djerdap | 0.12732 | 0.01162 | 0.0952 | 1e-05 | 0.15386 | 0.00304 | -0.00308 | -0.00295 | 0.00201 | 0.00178 | 0.14188 | 0.06303 | 0.02969 | 0.00845 | 0.11367 | 0.14058 | -0.00098 | -0.02773 | 0.002 | 0.20465 | 0.12719 | 0.03397 | -0.00687 | 0.1513 | -0.03934 | 0.13231
[RO-UA] [DIR]TIE 400 kV Rosiori-Mukacevo | N-1 OHL 400 kV Iernut-Sibiu Sud | 0.10758 | 0.01089 | 0.0841 | 1e-05 | 0.12518 | 0.00277 | -0.00267 | -0.0027 | 0.00183 | 0.00162 | 0.11753 | 0.05587 | 0.02867 | 0.00766 | 0.098 | 0.1169 | -0.0009 | -0.02564 | 0.00182 | 0.17696 | 0.11625 | 0.03095 | -0.00574 | 0.12346 | -0.04046 | 0.11164
[RO-UA] [DIR]TIE 400 kV Rosiori-Mukacevo | N-1 OHL 400 kV Mintia-Arad | 0.13211 | 0.0115 | 0.0981 | 1e-05 | 0.15996 | 0.00307 | -0.00322 | -0.00297 | 0.00203 | 0.00179 | 0.14738 | 0.0646 | 0.02864 | 0.00854 | 0.11778 | 0.14603 | -0.00099 | -0.0277 | 0.00202 | 0.21212 | 0.13764 | 0.0343 | -0.00732 | 0.15733 | -0.03748 | 0.1374
[RO-UA] [DIR]TIE 400 kV Rosiori-Mukacevo | N-1 OHL 400 kV Sibiu Sud-Mintia | 0.13032 | 0.01154 | 0.09707 | 1e-05 | 0.15763 | 0.00306 | -0.00317 | -0.00296 | 0.00203 | 0.00179 | 0.14528 | 0.06403 | 0.029 | 0.00851 | 0.11628 | 0.14395 | -0.00099 | -0.0277 | 0.00201 | 0.20741 | 0.13537 | 0.03418 | -0.00716 | 0.15506 | -0.03802 | 0.1355
[RO-UA] [DIR]TIE 400 kV Rosiori-Mukacevo | N-1 OHL 400 kV Arefu-Sibiu Sud | 0.11908 | 0.01156 | 0.09181 | 1e-05 | 0.14056 | 0.00298 | -0.00295 | -0.0029 | 0.00197 | 0.00174 | 0.13093 | 0.06083 | 0.03001 | 0.00826 | 0.10784 | 0.13 | -0.00097 | -0.02737 | 0.00196 | 0.19412 | 0.12747 | 0.0333 | -0.00647 | 0.13872 | -0.0406 | 0.12361
[RO-UA] [DIR]TIE 400 kV Rosiori-Mukacevo | N-1 TIE 400 kV Resita-Pancevo c2 | 0.12704 | 0.01166 | 0.0956 | 1e-05 | 0.15247 | 0.00305 | -0.0031 | -0.00296 | 0.00202 | 0.00178 | 0.14108 | 0.06322 | 0.02975 | 0.00848 | 0.1138 | 0.13989 | -0.00099 | -0.02782 | 0.002 | 0.20218 | 0.13317 | 0.0341 | -0.00691 | 0.15001 | -0.03993 | 0.13202
[RO-UA] [DIR]TIE 400 kV Rosiori-Mukacevo | N-1 OHL 400 kV Arefu-Tantareni | 0.12155 | 0.01158 | 0.09307 | 1e-05 | 0.14439 | 0.003 | -0.003 | -0.00292 | 0.00199 | 0.00175 | 0.13406 | 0.0616 | 0.02989 | 0.00833 | 0.10975 | 0.13301 | -0.00097 | -0.0275 | 0.00197 | 0.19948 | 0.12939 | 0.03356 | -0.00662 | 0.14247 | -0.03988 | 0.1262
[RO-UA] [DIR]TIE 400 kV Rosiori-Mukacevo | N-1 TIE 400 kV Resita-Pancevo c1 | 0.12704 | 0.01166 | 0.0956 | 1e-05 | 0.15247 | 0.00305 | -0.0031 | -0.00296 | 0.00202 | 0.00178 | 0.14108 | 0.06322 | 0.02975 | 0.00848 | 0.1138 | 0.13989 | -0.00099 | -0.02782 | 0.002 | 0.20218 | 0.13317 | 0.0341 | -0.00691 | 0.15001 | -0.03993 | 0.13202
[RO-RS] [DIR] TIE 400 kV Resita-Pancevo c2 | BC | 0.0079 | 0.00122 | 0.02437 | 0 | -0.02427 | 0.00052 | -0.00093 | -0.00049 | 0.00036 | 0.00031 | -0.00694 | 0.01287 | -0.00012 | 0.00155 | 0.01937 | -0.00327 | -0.00016 | -0.00387 | 0.00035 | -0.06442 | 0.03502 | 0.00629 | -0.00271 | -0.0217 | -0.01695 | 0.00848
[RO-RS] [DIR] TIE 400 kV Resita-Pancevo c2 | N-1 TIE 400 kV Arad-Sandorfalva | 0.00666 | 0.00146 | 0.02469 | 0 | -0.02717 | 0.00056 | -0.00095 | -0.00053 | 0.00038 | 0.00034 | -0.00899 | 0.01319 | 0.00104 | 0.00166 | 0.01884 | -0.00517 | -0.00018 | -0.00433 | 0.00038 | -0.06924 | 0.0343 | 0.00678 | -0.00277 | -0.02448 | -0.019 | 0.00712
[RO-RS] [DIR] TIE 400 kV Resita-Pancevo c2 | N-1 TIE 400 kV Nadab-Bekescsaba | 0.0049 | 0.00141 | 0.02278 | 0 | -0.02855 | 0.00052 | -0.00083 | -0.00049 | 0.00035 | 0.00031 | -0.0106 | 0.01204 | 0.00073 | 0.00153 | 0.01698 | -0.00684 | -0.00017 | -0.00411 | 0.00035 | -0.07029 | 0.032 | 0.00624 | -0.00229 | -0.02588 | -0.01887 | 0.00531
[RO-RS] [DIR] TIE 400 kV Resita-Pancevo c2 | N-1 TIE 400 kV Portile de Fier-Djerdap | 0.00683 | 0.00173 | 0.03196 | 0 | -0.04036 | 0.0007 | -0.00121 | -0.00066 | 0.00048 | 0.00042 | -0.01504 | 0.01674 | 0.00031 | 0.00208 | 0.02378 | -0.00972 | -0.00022 | -0.00532 | 0.00047 | -0.09674 | 0.09238 | 0.00847 | -0.0035 | -0.03652 | -0.02489 | 0.00747
[RO-RS] [DIR] TIE 400 kV Resita-Pancevo c2 | N-1 OHL 400 kV Iernut-Sibiu Sud | 0.00654 | 0.00116 | 0.02354 | 0 | -0.02613 | 0.0005 | -0.0009 | -0.00047 | 0.00034 | 0.0003 | -0.00856 | 0.01234 | -0.00019 | 0.00149 | 0.01825 | -0.00485 | -0.00016 | -0.00372 | 0.00034 | -0.06607 | 0.0338 | 0.00607 | -0.00262 | -0.0235 | -0.01696 | 0.00706
[RO-RS] [DIR] TIE 400 kV Resita-Pancevo c2 | N-1 OHL 400 kV Mintia-Arad | 0.00575 | 0.0013 | 0.02349 | 0 | -0.02775 | 0.00052 | -0.00089 | -0.00049 | 0.00035 | 0.00031 | -0.00975 | 0.01238 | 0.00036 | 0.00154 | 0.01781 | -0.00597 | -0.00016 | -0.00396 | 0.00035 | -0.06931 | 0.03337 | 0.00626 | -0.00255 | -0.02508 | -0.01816 | 0.00621
[RO-RS] [DIR] TIE 400 kV Resita-Pancevo c2 | N-1 OHL 220 kV Portile de Fier-Resita c2 | 0.00865 | 0.00121 | 0.02469 | 0 | -0.02307 | 0.00053 | -0.00094 | -0.00049 | 0.00036 | 0.00031 | -0.00596 | 0.01306 | -0.00021 | 0.00157 | 0.01991 | -0.00232 | -0.00017 | -0.00388 | 0.00035 | -0.06198 | 0.03595 | 0.00634 | -0.00275 | -0.02054 | -0.01669 | 0.00927
[RO-RS] [DIR] TIE 400 kV Resita-Pancevo c2 | N-1 OHL 220 kV Portile de Fier-Resita c1 | 0.00865 | 0.00121 | 0.02469 | 0 | -0.02307 | 0.00053 | -0.00094 | -0.00049 | 0.00036 | 0.00031 | -0.00596 | 0.01306 | -0.00021 | 0.00157 | 0.01991 | -0.00232 | -0.00017 | -0.00388 | 0.00035 | -0.06198 | 0.03595 | 0.00634 | -0.00275 | -0.02054 | -0.01669 | 0.00927
[RO-RS] [DIR] TIE 400 kV Resita-Pancevo c2 | N-1 OHL 220 kV Resita-Timisoara c2 | 0.0055 | 0.0012 | 0.02261 | 0 | -0.0268 | 0.00049 | -0.00086 | -0.00046 | 0.00034 | 0.0003 | -0.00947 | 0.01187 | 0.00014 | 0.00146 | 0.01715 | -0.00582 | -0.00016 | -0.00372 | 0.00033 | -0.06716 | 0.03127 | 0.00595 | -0.00248 | -0.02419 | -0.01707 | 0.00594
[RO-RS] [DIR] TIE 400 kV Resita-Pancevo c2 | N-1 OHL 220 kV Resita-Timisoara c1 | 0.0055 | 0.0012 | 0.02261 | 0 | -0.0268 | 0.00049 | -0.00086 | -0.00046 | 0.00034 | 0.0003 | -0.00947 | 0.01187 | 0.00014 | 0.00146 | 0.01715 | -0.00582 | -0.00016 | -0.00372 | 0.00033 | -0.06716 | 0.03127 | 0.00595 | -0.00248 | -0.02419 | -0.01707 | 0.00594
[RO-RS] [DIR] TIE 400 kV Resita-Pancevo c2 | N-1 TRA 400/220 kV AT3 Arad | 0.00397 | 0.00124 | 0.02182 | 0 | -0.02896 | 0.00049 | -0.00082 | -0.00046 | 0.00033 | 0.00029 | -0.01133 | 0.01143 | 0.00046 | 0.00144 | 0.01593 | -0.00765 | -0.00015 | -0.00374 | 0.00033 | -0.07041 | 0.0296 | 0.00588 | -0.00236 | -0.0263 | -0.0177 | 0.00432
[RO-RS] [DIR] TIE 400 kV Resita-Pancevo c2 | N-1 OHL 400 kV Djerdap - Drmno | 0.00683 | 0.00173 | 0.03196 | 0 | -0.04036 | 0.0007 | -0.00121 | -0.00066 | 0.00048 | 0.00042 | -0.01504 | 0.01674 | 0.00031 | 0.00208 | 0.02378 | -0.00972 | -0.00022 | -0.00532 | 0.00047 | -0.09674 | 0.05251 | 0.00847 | -0.0035 | -0.03652 | -0.02489 | 0.00747
[RO-RS] [DIR] TIE 400 kV Resita-Pancevo c2 | N-1 OHL 400 kV Djerdap - Bor | 0.0079 | 0.00122 | 0.02437 | 0 | -0.02427 | 0.00052 | -0.00093 | -0.00049 | 0.00036 | 0.00031 | -0.00694 | 0.01287 | -0.00012 | 0.00155 | 0.01937 | -0.00327 | -0.00016 | -0.00387 | 0.00035 | -0.06442 | 0.03502 | 0.00629 | -0.00271 | -0.0217 | -0.01695 | 0.00848
[RO-RS] [DIR] TIE 400 kV Resita-Pancevo c2 | N-1 OHL 400 kV Srbobran – Subotica 3 | 0.016 | 0.00121 | 0.03161 | 0 | -0.01763 | 0.00063 | -0.00123 | -0.00057 | 0.00043 | 0.00038 | 0.00069 | 0.01677 | -0.0018 | 0.00189 | 0.02761 | 0.00468 | -0.0002 | -0.00436 | 0.00042 | -0.05975 | 0.04696 | 0.00756 | -0.00361 | -0.01499 | -0.0167 | 0.01706
[RO-RS] [DIR] TIE 400 kV Resita-Pancevo c2 | N-1 TIE 400 kV Sandorfalva-Subotica 3 | 0.02176 | 0.00125 | 0.03782 | 0 | -0.01334 | 0.00073 | -0.00151 | -0.00066 | 0.0005 | 0.00044 | 0.00585 | 0.02024 | -0.00326 | 0.00222 | 0.03376 | 0.01006 | -0.00023 | -0.00488 | 0.0005 | -0.05709 | 0.05503 | 0.00885 | -0.00446 | -0.01063 | -0.01699 | 0.02301
[RO-RS] [DIR] TIE 400 kV Resita-Pancevo c2 | N-1 OHL 400 kV Bor 2 – Nis 2 | 0.00712 | 0.00122 | 0.02426 | 0 | -0.02478 | 0.00052 | -0.00093 | -0.00048 | 0.00035 | 0.00031 | -0.00776 | 0.01276 | -9e-05 | 0.00155 | 0.01893 | -0.00421 | -0.00016 | -0.00387 | 0.00035 | -0.06443 | 0.03625 | 0.00628 | -0.00269 | -0.02225 | -0.01699 | 0.00745
[RO-RS] [DIR] TIE 400 kV Resita-Pancevo c2 | N-1 OHL 400 kV Portile de Fier-Resita | 0.01338 | 0.00076 | 0.02008 | 0 | -0.00385 | 0.0004 | -0.00079 | -0.00036 | 0.00027 | 0.00024 | 0.00571 | 0.01087 | -0.00098 | 0.0012 | 0.01905 | 0.00785 | -0.00012 | -0.00275 | 0.00027 | -0.03037 | 0.03424 | 0.00478 | -0.00233 | -0.00258 | -0.00899 | 0.01424
[RO-RS] [DIR] TIE 400 kV Resita-Pancevo c2 | N-1 OHL 400 kV Paks -Sandorfalva | 0.00676 | 0.00132 | 0.02373 | 0 | -0.02565 | 0.00053 | -0.00091 | -0.00049 | 0.00036 | 0.00032 | -0.00822 | 0.01261 | 0.00067 | 0.00156 | 0.0184 | -0.00455 | -0.00017 | -0.00401 | 0.00036 | -0.06602 | 0.03356 | 0.00638 | -0.00269 | -0.02306 | -0.01767 | 0.00726
[RO-RS] [DIR] TIE 400 kV Resita-Pancevo c2 | N-1 TIE 400 kV Resita-Pancevo c1 | 0.01264 | 0.00195 | 0.03901 | 0 | -0.03885 | 0.00084 | -0.00149 | -0.00078 | 0.00057 | 0.0005 | -0.01111 | 0.0206 | -0.00019 | 0.00249 | 0.031 | -0.00523 | -0.00026 | -0.0062 | 0.00056 | -0.10311 | 0.05605 | 0.01007 | -0.00433 | -0.03473 | -0.02712 | 0.01357
[RO-RS] [DIR] TIE 400 kV Resita-Pancevo c1 | BC | 0.0079 | 0.00122 | 0.02437 | 0 | -0.02427 | 0.00052 | -0.00093 | -0.00049 | 0.00036 | 0.00031 | -0.00694 | 0.01287 | -0.00012 | 0.00155 | 0.01937 | -0.00327 | -0.00016 | -0.00387 | 0.00035 | -0.06442 | 0.03502 | 0.00629 | -0.00271 | -0.0217 | -0.01695 | 0.00848
[RO-RS] [DIR] TIE 400 kV Resita-Pancevo c1 | N-1 TIE 400 kV Arad-Sandorfalva | 0.00666 | 0.00146 | 0.02469 | 0 | -0.02716 | 0.00056 | -0.00095 | -0.00053 | 0.00038 | 0.00034 | -0.00899 | 0.01319 | 0.00104 | 0.00166 | 0.01884 | -0.00517 | -0.00018 | -0.00433 | 0.00038 | -0.06923 | 0.0343 | 0.00678 | -0.00277 | -0.02448 | -0.019 | 0.00712
[RO-RS] [DIR] TIE 400 kV Resita-Pancevo c1 | N-1 TIE 400 kV Nadab-Bekescsaba | 0.0049 | 0.00141 | 0.02278 | 0 | -0.02855 | 0.00052 | -0.00083 | -0.00049 | 0.00035 | 0.00031 | -0.0106 | 0.01204 | 0.00073 | 0.00153 | 0.01698 | -0.00684 | -0.00017 | -0.00411 | 0.00035 | -0.07029 | 0.032 | 0.00623 | -0.00229 | -0.02588 | -0.01887 | 0.00531
[RO-RS] [DIR] TIE 400 kV Resita-Pancevo c1 | N-1 TIE 400 kV Portile de Fier-Djerdap | 0.00683 | 0.00173 | 0.03196 | 0 | -0.04036 | 0.0007 | -0.00121 | -0.00066 | 0.00048 | 0.00042 | -0.01504 | 0.01674 | 0.00031 | 0.00208 | 0.02378 | -0.00972 | -0.00022 | -0.00532 | 0.00047 | -0.09673 | 0.09238 | 0.00847 | -0.0035 | -0.03652 | -0.02488 | 0.00747
[RO-RS] [DIR] TIE 400 kV Resita-Pancevo c1 | N-1 OHL 400 kV Iernut-Sibiu Sud | 0.00654 | 0.00116 | 0.02354 | 0 | -0.02613 | 0.0005 | -0.0009 | -0.00047 | 0.00034 | 0.0003 | -0.00856 | 0.01234 | -0.00019 | 0.00149 | 0.01825 | -0.00485 | -0.00016 | -0.00372 | 0.00034 | -0.06607 | 0.0338 | 0.00607 | -0.00262 | -0.0235 | -0.01696 | 0.00705
[RO-RS] [DIR] TIE 400 kV Resita-Pancevo c1 | N-1 OHL 400 kV Mintia-Arad | 0.00575 | 0.0013 | 0.02349 | 0 | -0.02775 | 0.00052 | -0.00089 | -0.00049 | 0.00035 | 0.00031 | -0.00975 | 0.01238 | 0.00036 | 0.00154 | 0.01781 | -0.00597 | -0.00016 | -0.00396 | 0.00035 | -0.06931 | 0.03337 | 0.00626 | -0.00255 | -0.02508 | -0.01816 | 0.00621
[RO-RS] [DIR] TIE 400 kV Resita-Pancevo c1 | N-1 OHL 220 kV Portile de Fier-Resita c2 | 0.00864 | 0.00121 | 0.02469 | 0 | -0.02307 | 0.00053 | -0.00094 | -0.00049 | 0.00036 | 0.00031 | -0.00596 | 0.01306 | -0.00021 | 0.00157 | 0.01991 | -0.00232 | -0.00017 | -0.00388 | 0.00035 | -0.06198 | 0.03595 | 0.00634 | -0.00275 | -0.02054 | -0.01669 | 0.00927
[RO-RS] [DIR] TIE 400 kV Resita-Pancevo c1 | N-1 OHL 220 kV Portile de Fier-Resita c1 | 0.00864 | 0.00121 | 0.02469 | 0 | -0.02307 | 0.00053 | -0.00094 | -0.00049 | 0.00036 | 0.00031 | -0.00596 | 0.01306 | -0.00021 | 0.00157 | 0.01991 | -0.00232 | -0.00017 | -0.00388 | 0.00035 | -0.06198 | 0.03595 | 0.00634 | -0.00275 | -0.02054 | -0.01669 | 0.00927
[RO-RS] [DIR] TIE 400 kV Resita-Pancevo c1 | N-1 OHL 220 kV Resita-Timisoara c2 | 0.0055 | 0.0012 | 0.02261 | 0 | -0.0268 | 0.00049 | -0.00086 | -0.00046 | 0.00034 | 0.0003 | -0.00947 | 0.01187 | 0.00014 | 0.00146 | 0.01715 | -0.00582 | -0.00016 | -0.00372 | 0.00033 | -0.06715 | 0.03127 | 0.00595 | -0.00248 | -0.02419 | -0.01707 | 0.00594
[RO-RS] [DIR] TIE 400 kV Resita-Pancevo c1 | N-1 OHL 220 kV Resita-Timisoara c1 | 0.0055 | 0.0012 | 0.02261 | 0 | -0.0268 | 0.00049 | -0.00086 | -0.00046 | 0.00034 | 0.0003 | -0.00947 | 0.01187 | 0.00014 | 0.00146 | 0.01715 | -0.00582 | -0.00016 | -0.00372 | 0.00033 | -0.06715 | 0.03127 | 0.00595 | -0.00248 | -0.02419 | -0.01707 | 0.00594
[RO-RS] [DIR] TIE 400 kV Resita-Pancevo c1 | N-1 TRA 400/220 kV AT3 Arad | 0.00397 | 0.00124 | 0.02182 | 0 | -0.02896 | 0.00049 | -0.00082 | -0.00046 | 0.00033 | 0.00029 | -0.01133 | 0.01143 | 0.00046 | 0.00144 | 0.01593 | -0.00765 | -0.00015 | -0.00374 | 0.00033 | -0.07041 | 0.0296 | 0.00588 | -0.00236 | -0.0263 | -0.0177 | 0.00432
[RO-RS] [DIR] TIE 400 kV Resita-Pancevo c1 | N-1 OHL 400 kV Djerdap - Drmno | 0.00683 | 0.00173 | 0.03196 | 0 | -0.04036 | 0.0007 | -0.00121 | -0.00066 | 0.00048 | 0.00042 | -0.01504 | 0.01674 | 0.00031 | 0.00208 | 0.02378 | -0.00972 | -0.00022 | -0.00532 | 0.00047 | -0.09673 | 0.05251 | 0.00847 | -0.0035 | -0.03652 | -0.02488 | 0.00747
[RO-RS] [DIR] TIE 400 kV Resita-Pancevo c1 | N-1 OHL 400 kV Djerdap - Bor | 0.0079 | 0.00122 | 0.02437 | 0 | -0.02427 | 0.00052 | -0.00093 | -0.00049 | 0.00036 | 0.00031 | -0.00694 | 0.01287 | -0.00012 | 0.00155 | 0.01937 | -0.00327 | -0.00016 | -0.00387 | 0.00035 | -0.06442 | 0.03502 | 0.00629 | -0.00271 | -0.0217 | -0.01695 | 0.00848
[RO-RS] [DIR] TIE 400 kV Resita-Pancevo c1 | N-1 OHL 400 kV Srbobran – Subotica 3 | 0.016 | 0.00121 | 0.03161 | 0 | -0.01762 | 0.00063 | -0.00123 | -0.00057 | 0.00043 | 0.00038 | 0.00069 | 0.01677 | -0.0018 | 0.00189 | 0.02761 | 0.00468 | -0.0002 | -0.00436 | 0.00042 | -0.05974 | 0.04696 | 0.00756 | -0.00361 | -0.01498 | -0.0167 | 0.01706
[RO-RS] [DIR] TIE 400 kV Resita-Pancevo c1 | N-1 TIE 400 kV Sandorfalva-Subotica 3 | 0.02176 | 0.00125 | 0.03782 | 0 | -0.01334 | 0.00073 | -0.00151 | -0.00066 | 0.0005 | 0.00044 | 0.00585 | 0.02024 | -0.00326 | 0.00222 | 0.03376 | 0.01006 | -0.00023 | -0.00488 | 0.0005 | -0.05709 | 0.05503 | 0.00885 | -0.00446 | -0.01063 | -0.01699 | 0.02301
[RO-RS] [DIR] TIE 400 kV Resita-Pancevo c1 | N-1 OHL 400 kV Bor 2 – Nis 2 | 0.00712 | 0.00122 | 0.02425 | 0 | -0.02478 | 0.00052 | -0.00093 | -0.00048 | 0.00035 | 0.00031 | -0.00776 | 0.01276 | -9e-05 | 0.00155 | 0.01893 | -0.00421 | -0.00016 | -0.00387 | 0.00035 | -0.06443 | 0.03625 | 0.00628 | -0.00269 | -0.02225 | -0.01699 | 0.00745
[RO-RS] [DIR] TIE 400 kV Resita-Pancevo c1 | N-1 OHL 400 kV Portile de Fier-Resita | 0.01338 | 0.00076 | 0.02008 | 0 | -0.00385 | 0.0004 | -0.00079 | -0.00036 | 0.00027 | 0.00024 | 0.0057 | 0.01087 | -0.00098 | 0.0012 | 0.01904 | 0.00785 | -0.00012 | -0.00275 | 0.00027 | -0.03037 | 0.03423 | 0.00478 | -0.00233 | -0.00258 | -0.00899 | 0.01424
[RO-RS] [DIR] TIE 400 kV Resita-Pancevo c1 | N-1 OHL 400 kV Paks -Sandorfalva | 0.00676 | 0.00132 | 0.02373 | 0 | -0.02565 | 0.00053 | -0.00091 | -0.00049 | 0.00036 | 0.00032 | -0.00822 | 0.0126 | 0.00067 | 0.00156 | 0.0184 | -0.00455 | -0.00017 | -0.00401 | 0.00036 | -0.06601 | 0.03356 | 0.00638 | -0.00269 | -0.02306 | -0.01767 | 0.00726
[RO-RS] [DIR] TIE 400 kV Resita-Pancevo c1 | N-1 TIE 400 kV Resita-Pancevo c2 | 0.01264 | 0.00195 | 0.03901 | 0 | -0.03885 | 0.00084 | -0.00149 | -0.00078 | 0.00057 | 0.0005 | -0.01111 | 0.0206 | -0.00019 | 0.00249 | 0.031 | -0.00523 | -0.00026 | -0.0062 | 0.00056 | -0.1031 | 0.05605 | 0.01007 | -0.00433 | -0.03473 | -0.02712 | 0.01357
[RO-BG] [DIR] TIE 400 kV DOBRUDJA- MEDGIDIA SUD | BC | -0.06773 | -0.00161 | -0.02996 | 0 | -0.13868 | -0.00067 | 0.00103 | 0.00063 | -0.00045 | -0.0004 | -0.09478 | -0.01989 | -0.00075 | -0.00198 | -0.04847 | -0.086 | 0.00021 | 0.0053 | -0.00045 | 0.01243 | -0.02597 | -0.00737 | 0.00259 | -0.14481 | 0.04251 | -0.06871
[RO-BG] [DIR] TIE 400 kV DOBRUDJA- MEDGIDIA SUD | N-1 OHL 400 kV Isaccea - Stupina | -0.06601 | -0.00154 | -0.02903 | 0 | -0.13574 | -0.00065 | 0.001 | 0.0006 | -0.00044 | -0.00039 | -0.09256 | -0.01929 | -0.00067 | -0.00191 | -0.04714 | -0.08392 | 0.00021 | 0.0051 | -0.00044 | 0.0134 | -0.02483 | -0.00711 | 0.00252 | -0.14181 | 0.04051 | -0.06694
[RO-BG] [DIR] TIE 400 kV DOBRUDJA- MEDGIDIA SUD | N-1 TIE 400 kV MEDGIDIA SUD - VARNA | -0.11653 | -0.00277 | -0.05154 | 0 | -0.23859 | -0.00115 | 0.00177 | 0.00108 | -0.00078 | -0.00069 | -0.16308 | -0.03423 | -0.0013 | -0.00341 | -0.08339 | -0.14796 | 0.00037 | 0.00912 | -0.00078 | 0.02138 | -0.04468 | -0.01268 | 0.00445 | -0.24922 | 0.07314 | -0.11821
[RO-BG] [DIR] TIE 400 kV DOBRUDJA- MEDGIDIA SUD | N-1 OHL 400 kV Cernavoda - Pelicanu | -0.06715 | -0.0017 | -0.03039 | 0 | -0.13514 | -0.00069 | 0.00104 | 0.00065 | -0.00047 | -0.00041 | -0.09322 | -0.02013 | -0.00101 | -0.00203 | -0.04849 | -0.08487 | 0.00022 | 0.00551 | -0.00046 | 0.00716 | -0.02777 | -0.00758 | 0.00258 | -0.14085 | 0.04562 | -0.06823
[RO-BG] [DIR] TIE 400 kV DOBRUDJA- MEDGIDIA SUD | N-1 OHL 400 kV Gura Ialomitei - Bucuresti Sud | -0.06718 | -0.00171 | -0.03046 | 0 | -0.13499 | -0.00069 | 0.00104 | 0.00065 | -0.00047 | -0.00041 | -0.09319 | -0.02017 | -0.00103 | -0.00204 | -0.04855 | -0.08486 | 0.00022 | 0.00553 | -0.00046 | 0.0068 | -0.02795 | -0.00761 | 0.00258 | -0.14067 | 0.04589 | -0.06826
[RO-BG] [DIR] TIE 400 kV DOBRUDJA- MEDGIDIA SUD | N-1 OHL 400 kV Gutinas – Smardan | -0.06624 | -0.0017 | -0.02971 | 0 | -0.13444 | -0.00068 | 0.001 | 0.00064 | -0.00046 | -0.0004 | -0.0923 | -0.01975 | -0.0011 | -0.00199 | -0.04764 | -0.08389 | 0.00022 | 0.00546 | -0.00046 | 0.00856 | -0.02615 | -0.00745 | 0.00248 | -0.14025 | 0.04698 | -0.06723
[RO-BG] [DIR] TIE 400 kV DOBRUDJA- MEDGIDIA SUD | N-1 TIE 400 kV Resita-Pancevo c2 | -0.0678 | -0.00162 | -0.03017 | 0 | -0.13847 | -0.00068 | 0.00104 | 0.00063 | -0.00046 | -0.0004 | -0.09472 | -0.02001 | -0.00075 | -0.00199 | -0.04864 | -0.08597 | 0.00021 | 0.00534 | -0.00045 | 0.01298 | -0.02627 | -0.00742 | 0.00261 | -0.14463 | 0.04266 | -0.06878
[RO-BG] [DIR] TIE 400 kV DOBRUDJA- MEDGIDIA SUD | N-1 TIE 400 kV Resita-Pancevo c1 | -0.0678 | -0.00162 | -0.03017 | 0 | -0.13847 | -0.00068 | 0.00104 | 0.00063 | -0.00046 | -0.0004 | -0.09472 | -0.02001 | -0.00075 | -0.00199 | -0.04864 | -0.08597 | 0.00021 | 0.00534 | -0.00045 | 0.01298 | -0.02627 | -0.00742 | 0.00261 | -0.14463 | 0.04266 | -0.06878
[RO-BG] [DIR] TIE 400 kV MEDGIDIA SUD - VARNA | BC | -0.06998 | -0.00166 | -0.03095 | 0 | -0.14328 | -0.00069 | 0.00107 | 0.00065 | -0.00047 | -0.00041 | -0.09795 | -0.02056 | -0.00078 | -0.00205 | -0.05008 | -0.08887 | 0.00022 | 0.00548 | -0.00047 | 0.01284 | -0.02683 | -0.00761 | 0.00268 | -0.14973 | 0.04392 | -0.07099
[RO-BG] [DIR] TIE 400 kV MEDGIDIA SUD - VARNA | N-1 OHL 400 kV Isaccea - Rahman | -0.06835 | -0.0016 | -0.03007 | 0 | -0.14049 | -0.00067 | 0.00104 | 0.00063 | -0.00045 | -0.0004 | -0.09584 | -0.01998 | -0.0007 | -0.00198 | -0.04881 | -0.08689 | 0.00021 | 0.00529 | -0.00045 | 0.01377 | -0.02575 | -0.00737 | 0.00261 | -0.14687 | 0.04202 | -0.06931
[RO-BG] [DIR] TIE 400 kV MEDGIDIA SUD - VARNA | N-1 TIE 400 kV DOBRUDJA- MEDGIDIA SUD | -0.11767 | -0.0028 | -0.05204 | 0 | -0.24093 | -0.00117 | 0.00179 | 0.00109 | -0.00079 | -0.0007 | -0.16469 | -0.03456 | -0.00131 | -0.00344 | -0.08421 | -0.14942 | 0.00037 | 0.00921 | -0.00078 | 0.02159 | -0.04512 | -0.0128 | 0.0045 | -0.25169 | 0.07385 | -0.11937
[RO-BG] [DIR] TIE 400 kV MEDGIDIA SUD - VARNA | N-1 OHL 400 kV Cernavoda - Pelicanu | -0.06939 | -0.00176 | -0.0314 | 0 | -0.13962 | -0.00071 | 0.00107 | 0.00067 | -0.00048 | -0.00042 | -0.09634 | -0.0208 | -0.00104 | -0.0021 | -0.05011 | -0.0877 | 0.00023 | 0.0057 | -0.00048 | 0.0074 | -0.02869 | -0.00784 | 0.00267 | -0.14563 | 0.04714 | -0.07049
[RO-BG] [DIR] TIE 400 kV MEDGIDIA SUD - VARNA | N-1 OHL 400 kV Gura Ialomitei - Bucuresti Sud | -0.06942 | -0.00177 | -0.03147 | 0 | -0.13947 | -0.00071 | 0.00107 | 0.00067 | -0.00048 | -0.00043 | -0.09631 | -0.02084 | -0.00106 | -0.0021 | -0.05016 | -0.08769 | 0.00023 | 0.00572 | -0.00048 | 0.00703 | -0.02888 | -0.00786 | 0.00267 | -0.14544 | 0.04741 | -0.07053
[RO-BG] [DIR] TIE 400 kV MEDGIDIA SUD - VARNA | N-1 OHL 400 kV Gutinas – Smardan | -0.06844 | -0.00176 | -0.0307 | 0 | -0.1389 | -0.0007 | 0.00104 | 0.00066 | -0.00047 | -0.00042 | -0.09539 | -0.0204 | -0.00114 | -0.00206 | -0.04922 | -0.08668 | 0.00022 | 0.00565 | -0.00047 | 0.00885 | -0.02702 | -0.0077 | 0.00256 | -0.14501 | 0.04854 | -0.06947
[RO-BG] [DIR] TIE 400 kV MEDGIDIA SUD - VARNA | N-1 OHL 400 kV Medgidia Sud - Stupina | -0.06821 | -0.00159 | -0.02999 | 0 | -0.14024 | -0.00067 | 0.00104 | 0.00063 | -0.00045 | -0.0004 | -0.09566 | -0.01993 | -0.00069 | -0.00198 | -0.0487 | -0.08672 | 0.00021 | 0.00527 | -0.00045 | 0.01385 | -0.02565 | -0.00735 | 0.00261 | -0.14662 | 0.04185 | -0.06917
[RO-BG] [DIR] TIE 400 kV MEDGIDIA SUD - VARNA | N-1 TIE 400 kV Resita-Pancevo c2 | -0.07005 | -0.00168 | -0.03117 | 0 | -0.14306 | -0.0007 | 0.00107 | 0.00065 | -0.00047 | -0.00042 | -0.09789 | -0.02067 | -0.00078 | -0.00206 | -0.05025 | -0.08884 | 0.00022 | 0.00551 | -0.00047 | 0.01342 | -0.02714 | -0.00767 | 0.0027 | -0.14953 | 0.04407 | -0.07107
[RO-BG] [DIR] TIE 400 kV MEDGIDIA SUD - VARNA | N-1 TIE 400 kV Resita-Pancevo c1 | -0.07005 | -0.00168 | -0.03117 | 0 | -0.14306 | -0.0007 | 0.00107 | 0.00065 | -0.00047 | -0.00042 | -0.09789 | -0.02067 | -0.00078 | -0.00206 | -0.05025 | -0.08884 | 0.00022 | 0.00551 | -0.00047 | 0.01342 | -0.02714 | -0.00767 | 0.0027 | -0.14953 | 0.04407 | -0.07107
[RO-RO] [DIR] OHL 400 kV Portile de Fier-Resita | BC | 0.01776 | -0.00149 | -0.0139 | 0 | 0.06611 | -0.0004 | 0.00046 | 0.00039 | -0.00027 | -0.00024 | 0.04094 | -0.00646 | -0.0028 | -0.00113 | -0.00105 | 0.036 | 0.00013 | 0.00365 | -0.00027 | 0.11021 | -0.00253 | -0.00491 | 0.00121 | 0.06188 | 0.02576 | 0.01865
[RO-RO] [DIR] OHL 400 kV Portile de Fier-Resita | N-1 TIE 400 kV Resita-Pancevo c2 | 0.01978 | -0.00117 | -0.00766 | 0 | 0.0599 | -0.00027 | 0.00022 | 0.00027 | -0.00018 | -0.00016 | 0.03916 | -0.00317 | -0.00283 | -0.00073 | 0.00391 | 0.03516 | 9e-05 | 0.00266 | -0.00018 | 0.09372 | 0.00643 | -0.0033 | 0.00051 | 0.05633 | 0.02142 | 0.02081
[RO-RO] [DIR] OHL 400 kV Arad-Nadab | N-1 TIE 400 kV Arad-Sandorfalva | 0.10142 | -0.0013 | 0.05744 | 1e-05 | 0.13912 | 0.00068 | -0.00269 | -0.00055 | 0.00049 | 0.00043 | 0.12136 | 0.03277 | -0.01478 | 0.0024 | 0.08302 | 0.11905 | -0.0002 | -0.00144 | 0.00049 | 0.18479 | 0.10875 | 0.00844 | -0.00898 | 0.13592 | 0.03262 | 0.10715
[RO-RO] [DIR] OHL 400 kV Arad-Nadab | N-1 TIE 400 kV Resita-Pancevo c2 | 0.08361 | 0.00206 | 0.06111 | 1e-05 | 0.09877 | 0.00126 | -0.00287 | -0.00113 | 0.00086 | 0.00076 | 0.09244 | 0.03691 | 0.00169 | 0.00386 | 0.07487 | 0.09204 | -0.00039 | -0.00779 | 0.00086 | 0.11843 | 0.09736 | 0.01517 | -0.00984 | 0.0971 | 0.00401 | 0.08751
[RO-RO] [DIR] OHL 400 kV Mintia-Arad | BC | 0.05907 | -0.00218 | 0.02422 | 0 | 0.09569 | 5e-05 | -0.00123 | 2e-05 | 6e-05 | 5e-05 | 0.07738 | 0.01342 | -0.01326 | 0.00045 | 0.04307 | 0.07443 | 0 | 0.00238 | 6e-05 | 0.13473 | 0.04528 | 0.00089 | -0.00425 | 0.09305 | 0.03337 | 0.06253
[RO-RO] [DIR] OHL 400 kV Mintia-Arad | N-1 TIE 400 kV Rosiori-Mukacevo | 0.06981 | -0.00119 | 0.03234 | 0 | 0.10853 | 0.00031 | -0.0015 | -0.00023 | 0.00023 | 0.0002 | 0.08929 | 0.01878 | -0.01075 | 0.00117 | 0.05272 | 0.08625 | -9e-05 | 2e-05 | 0.00023 | 0.1517 | 0.05659 | 0.00378 | -0.00484 | 0.10569 | 0.02997 | 0.0737
[RO-RO] [DIR] OHL 400 kV Mintia-Arad | N-1 TIE 400 kV Portile de Fier-Djerdap | 0.05926 | -0.00227 | 0.02282 | 0 | 0.09865 | 2e-05 | -0.00118 | 5e-05 | 4e-05 | 3e-05 | 0.07887 | 0.01271 | -0.01334 | 0.00036 | 0.04226 | 0.07562 | 1e-05 | 0.00264 | 4e-05 | 0.14067 | 0.03473 | 0.00049 | -0.00411 | 0.09578 | 0.03483 | 0.06272
[RO-RO] [DIR] OHL 400 kV Mintia-Arad | N-1 OHL 400 kV Iernut-Sibiu Sud | 0.07572 | -0.00151 | 0.0344 | 0 | 0.11845 | 0.0003 | -0.00162 | -0.00021 | 0.00023 | 0.0002 | 0.09725 | 0.01988 | -0.01235 | 0.00117 | 0.05681 | 0.0939 | -8e-05 | 0.00046 | 0.00022 | 0.15505 | 0.06023 | 0.00367 | -0.00529 | 0.11522 | 0.03354 | 0.07998
[RO-RO] [DIR] OHL 400 kV Mintia-Arad | N-1 OHL 220 kV Portile de Fier-Resita 1&2 | 0.05998 | -0.00219 | 0.0246 | 0 | 0.09716 | 6e-05 | -0.00125 | 1e-05 | 6e-05 | 5e-05 | 0.07858 | 0.01365 | -0.01337 | 0.00047 | 0.04373 | 0.07559 | 0 | 0.00237 | 6e-05 | 0.1377 | 0.04642 | 0.00094 | -0.00431 | 0.09447 | 0.03368 | 0.0635
[RO-RO] [DIR] OHL 400 kV Mintia-Arad | N-1 OHL 220 kV Resita-Timisoara 1&2 | 0.0647 | -0.00213 | 0.02836 | 0 | 0.10163 | 0.00012 | -0.00141 | -4e-05 | 0.00011 | 9e-05 | 0.08332 | 0.01577 | -0.01388 | 0.00067 | 0.04829 | 0.08045 | -2e-05 | 0.00202 | 0.00011 | 0.14117 | 0.0541 | 0.00169 | -0.00478 | 0.09891 | 0.03367 | 0.0685
[RO-RO] [DIR] OHL 400 kV Mintia-Arad | N-1 OHL 220 kV Urechesti-Targu Jiu Nord | 0.05516 | -0.00218 | 0.02235 | 0 | 0.08976 | 2e-05 | -0.00115 | 4e-05 | 4e-05 | 3e-05 | 0.07241 | 0.01228 | -0.01295 | 0.00036 | 0.04012 | 0.06961 | 1e-05 | 0.00251 | 4e-05 | 0.13081 | 0.04212 | 0.00056 | -0.00401 | 0.08735 | 0.03248 | 0.05841
[RO-RO] [DIR] OHL 400 kV Mintia-Arad | N-1 OHL 220 kV Paroseni-Targu Jiu Nord | 0.05516 | -0.00218 | 0.02235 | 0 | 0.08976 | 2e-05 | -0.00115 | 4e-05 | 4e-05 | 3e-05 | 0.07241 | 0.01228 | -0.01295 | 0.00036 | 0.04012 | 0.06961 | 1e-05 | 0.00251 | 4e-05 | 0.13081 | 0.04212 | 0.00056 | -0.00401 | 0.08735 | 0.03248 | 0.05841
[RO-RO] [DIR] OHL 400 kV Mintia-Arad | N-1 TRA 400/220 kV AT3 Arad | 0.06799 | -0.00223 | 0.03002 | 0 | 0.10635 | 0.00013 | -0.00148 | -5e-05 | 0.00012 | 0.0001 | 0.08736 | 0.01668 | -0.01459 | 0.00071 | 0.05089 | 0.0844 | -3e-05 | 0.00208 | 0.00011 | 0.14835 | 0.05759 | 0.00183 | -0.00505 | 0.10351 | 0.03509 | 0.07199
[RO-RO] [DIR] OHL 400 kV Mintia-Arad | N-1 TIE 400 kV Resita-Pancevo c2 | 0.05891 | -0.0022 | 0.02373 | 0 | 0.09618 | 4e-05 | -0.00121 | 3e-05 | 5e-05 | 4e-05 | 0.07752 | 0.01316 | -0.01326 | 0.00042 | 0.04268 | 0.0745 | 0 | 0.00246 | 5e-05 | 0.13602 | 0.04457 | 0.00076 | -0.0042 | 0.09349 | 0.03371 | 0.06236
[RO-RO] [DIR] OHL 400 kV Mintia-Arad | N-1 TIE 400 kV Resita-Pancevo c1 | 0.05891 | -0.0022 | 0.02373 | 0 | 0.09618 | 4e-05 | -0.00121 | 3e-05 | 5e-05 | 4e-05 | 0.07752 | 0.01316 | -0.01326 | 0.00042 | 0.04268 | 0.0745 | 0 | 0.00246 | 5e-05 | 0.13602 | 0.04457 | 0.00076 | -0.0042 | 0.09349 | 0.03371 | 0.06236
[RO-RO] [DIR] OHL 400 kV Sibiu Sud-Mintia | N-1 TIE 400 kV Rosiori-Mukacevo | 0.05288 | -0.00116 | 0.02067 | 0 | 0.08986 | 0.00014 | -0.001 | -9e-05 | 0.00011 | 0.0001 | 0.07095 | 0.01224 | -0.00835 | 0.00062 | 0.03744 | 0.06774 | -4e-05 | 0.00077 | 0.00011 | 0.10564 | 0.03067 | 0.00178 | -0.0033 | 0.08749 | 0.02855 | 0.05572
[RO-RO] [DIR] OHL 400 kV Sibiu Sud-Mintia | N-1 OHL 400 kV Iernut-Sibiu Sud | 0.0719 | -0.00087 | 0.03098 | 0 | 0.11741 | 0.00034 | -0.00142 | -0.00027 | 0.00025 | 0.00022 | 0.09443 | 0.01862 | -0.00893 | 0.00122 | 0.05248 | 0.0906 | -0.0001 | -0.00048 | 0.00025 | 0.12558 | 0.04634 | 0.00403 | -0.00456 | 0.11421 | 0.0317 | 0.07572
[RO-RO] [DIR] OHL 400 kV Sibiu Sud-Mintia | N-1 OHL 220 kV Portile de Fier-Resita 1&2 | 0.04558 | -0.00202 | 0.01456 | 0 | 0.08187 | -7e-05 | -0.00081 | 0.00011 | -2e-05 | -2e-05 | 0.06323 | 0.00816 | -0.01068 | 5e-05 | 0.03058 | 0.06002 | 3e-05 | 0.00274 | -2e-05 | 0.0971 | 0.02334 | -0.00057 | -0.00291 | 0.07956 | 0.03202 | 0.04816
[RO-RO] [DIR] OHL 400 kV Sibiu Sud-Mintia | N-1 TIE 400 kV Resita-Pancevo c2 | 0.04381 | -0.002 | 0.01384 | 0 | 0.07898 | -7e-05 | -0.00078 | 0.00012 | -3e-05 | -3e-05 | 0.06088 | 0.00773 | -0.01047 | 2e-05 | 0.02932 | 0.05775 | 3e-05 | 0.00275 | -3e-05 | 0.09121 | 0.02116 | -0.00066 | -0.00281 | 0.07678 | 0.0314 | 0.04629
[RO-RO] [DIR] OHL 400 kV Sibiu Sud-Mintia | N-1 TIE 400 kV Resita-Pancevo c1 | 0.04381 | -0.002 | 0.01384 | 0 | 0.07898 | -7e-05 | -0.00078 | 0.00012 | -3e-05 | -3e-05 | 0.06088 | 0.00773 | -0.01047 | 2e-05 | 0.02932 | 0.05775 | 3e-05 | 0.00275 | -3e-05 | 0.09121 | 0.02116 | -0.00066 | -0.00281 | 0.07678 | 0.0314 | 0.04629
[RO-RO] [DIR] OHL 400 kV Iernut-Sibiu Sud | N-1 TIE 400 kV Resita-Pancevo c2 | -0.07519 | -0.00302 | -0.04573 | 0 | -0.10316 | -0.0011 | 0.00172 | 0.00104 | -0.00074 | -0.00066 | -0.08991 | -0.02907 | -0.00412 | -0.00322 | -0.0619 | -0.08803 | 0.00035 | 0.00861 | -0.00074 | -0.09258 | -0.06719 | -0.01251 | 0.00467 | -0.10044 | -0.00095 | -0.07877
[RO-RO] [DIR] OHL 400 kV Iernut-Gadalin | BC | 0.07638 | 0.0031 | 0.04682 | 0 | 0.10562 | 0.00113 | -0.00177 | -0.00106 | 0.00076 | 0.00067 | 0.09132 | 0.02974 | 0.00428 | 0.0033 | 0.06309 | 0.0892 | -0.00036 | -0.00882 | 0.00076 | 0.13252 | 0.06883 | 0.01283 | -0.00481 | 0.10345 | 0.00396 | 0.0799
[RO-RO] [DIR] OHL 400 kV Iernut-Gadalin | N-1 OHL 400 kV Mintia-Arad | 0.08907 | 0.00263 | 0.05203 | 1e-05 | 0.12618 | 0.00114 | -0.00204 | -0.00106 | 0.00078 | 0.00068 | 0.10795 | 0.03262 | 0.00143 | 0.0034 | 0.07235 | 0.1052 | -0.00036 | -0.00831 | 0.00077 | 0.16146 | 0.07856 | 0.01302 | -0.00573 | 0.12344 | 0.01113 | 0.09333
[RO-RO] [DIR] OHL 400 kV Iernut-Gadalin | N-1 TIE 400 kV Resita-Pancevo c2 | 0.07628 | 0.00308 | 0.04652 | 0 | 0.10592 | 0.00112 | -0.00176 | -0.00106 | 0.00076 | 0.00067 | 0.09141 | 0.02958 | 0.00428 | 0.00328 | 0.06285 | 0.08924 | -0.00036 | -0.00877 | 0.00075 | 0.13331 | 0.0684 | 0.01275 | -0.00478 | 0.10372 | 0.00417 | 0.07979
[RO-RO] [DIR] OHL 400 kV Iernut-Gadalin | N-1 TIE 400 kV Resita-Pancevo c1 | 0.07628 | 0.00308 | 0.04652 | 0 | 0.10592 | 0.00112 | -0.00176 | -0.00106 | 0.00076 | 0.00067 | 0.09141 | 0.02958 | 0.00428 | 0.00328 | 0.06285 | 0.08924 | -0.00036 | -0.00877 | 0.00075 | 0.13331 | 0.0684 | 0.01275 | -0.00478 | 0.10372 | 0.00417 | 0.07979
[RO-RO] [DIR] OHL 400 kV Rosiori-Gadalin | BC | -0.0779 | -0.00339 | -0.04864 | 0 | -0.10644 | -0.0012 | 0.00182 | 0.00113 | -0.00081 | -0.00071 | -0.09254 | -0.03094 | -0.00513 | -0.00349 | -0.06484 | -0.09052 | 0.00038 | 0.00948 | -0.0008 | -0.14304 | -0.07171 | -0.01359 | 0.00491 | -0.1043 | -0.00222 | -0.08147
[RO-RO] [DIR] OHL 400 kV Rosiori-Gadalin | N-1 OHL 400 kV Mintia-Arad | -0.0909 | -0.00291 | -0.05397 | -1e-05 | -0.12749 | -0.00121 | 0.00209 | 0.00113 | -0.00082 | -0.00072 | -0.10956 | -0.03389 | -0.00221 | -0.00359 | -0.07431 | -0.10689 | 0.00038 | 0.00896 | -0.00081 | -0.17268 | -0.08167 | -0.01379 | 0.00585 | -0.12477 | -0.00956 | -0.09522
[RO-RO] [DIR] OHL 400 kV Rosiori-Gadalin | N-1 TIE 400 kV Resita-Pancevo c2 | -0.0778 | -0.00338 | -0.04831 | 0 | -0.10677 | -0.00119 | 0.00181 | 0.00112 | -0.0008 | -0.00071 | -0.09264 | -0.03076 | -0.00513 | -0.00347 | -0.06457 | -0.09056 | 0.00038 | 0.00943 | -0.0008 | -0.14393 | -0.07123 | -0.01351 | 0.00487 | -0.1046 | -0.00245 | -0.08135
[RO-RO] [DIR] OHL 400 kV Rosiori-Gadalin | N-1 TIE 400 kV Resita-Pancevo c1 | -0.0778 | -0.00338 | -0.04831 | 0 | -0.10677 | -0.00119 | 0.00181 | 0.00112 | -0.0008 | -0.00071 | -0.09264 | -0.03076 | -0.00513 | -0.00347 | -0.06457 | -0.09056 | 0.00038 | 0.00943 | -0.0008 | -0.14393 | -0.07123 | -0.01351 | 0.00487 | -0.1046 | -0.00245 | -0.08135
[RO-RO] [DIR] OHL 400 kV Arefu-Tantareni | BC | -0.06203 | -0.00111 | -0.03314 | 0 | -0.08355 | -0.00065 | 0.0013 | 0.00059 | -0.00044 | -0.00039 | -0.07563 | -0.02062 | 0.00156 | -0.00197 | -0.04882 | -0.0749 | 0.0002 | 0.00436 | -0.00044 | -0.01557 | -0.04917 | -0.00736 | 0.00371 | -0.07807 | 0.00424 | -0.06584
[RO-RO] [DIR] OHL 400 kV Arefu-Tantareni | N-1 OHL 400 kV Brasov - Sibiu Sud | -0.07335 | -0.00111 | -0.03844 | 0 | -0.10286 | -0.00073 | 0.00154 | 0.00066 | -0.0005 | -0.00044 | -0.09049 | -0.02387 | 0.00246 | -0.00223 | -0.05727 | -0.08895 | 0.00023 | 0.00469 | -0.00049 | -0.02948 | -0.05692 | -0.00829 | 0.00446 | -0.09742 | -0.00271 | -0.07761
[RO-RO] [DIR] OHL 400 kV Arefu-Tantareni | N-1 TIE 400 kV Rosiori-Mukacevo | -0.05039 | -4e-05 | -0.02434 | 0 | -0.06964 | -0.00037 | 0.00102 | 0.00032 | -0.00026 | -0.00023 | -0.06273 | -0.01481 | 0.00428 | -0.00119 | -0.03836 | -0.0621 | 0.00011 | 0.0018 | -0.00026 | 0.00282 | -0.03691 | -0.00423 | 0.00307 | -0.06437 | 0.00055 | -0.05374
[RO-RO] [DIR] OHL 400 kV Arefu-Tantareni | N-1 OHL 400 kV Mintia-Arad | -0.05486 | -0.00138 | -0.03019 | 0 | -0.07193 | -0.00064 | 0.00115 | 0.00059 | -0.00044 | -0.00038 | -0.06623 | -0.01899 | -5e-05 | -0.00192 | -0.04358 | -0.06585 | 0.0002 | 0.00465 | -0.00043 | 0.0008 | -0.04366 | -0.00725 | 0.00319 | -0.06676 | 0.00829 | -0.05824
[RO-RO] [DIR] OHL 400 kV Arefu-Tantareni | N-1 OHL 400 kV Sibiu Sud-Mintia | -0.05267 | -0.00154 | -0.03018 | 0 | -0.06666 | -0.00066 | 0.00113 | 0.00062 | -0.00045 | -0.0004 | -0.06262 | -0.01897 | -0.00068 | -0.00197 | -0.04256 | -0.06255 | 0.00021 | 0.00495 | -0.00045 | 0.00395 | -0.04465 | -0.0075 | 0.00311 | -0.06165 | 0.01096 | -0.05594
[RO-RO] [DIR] OHL 400 kV Arefu-Tantareni | N-1 OHL 400 kV Tantareni-Urechesti | -0.07019 | -0.00098 | -0.03378 | 0 | -0.10024 | -0.00064 | 0.00133 | 0.00058 | -0.00044 | -0.00039 | -0.08847 | -0.02137 | 0.00211 | -0.00196 | -0.05287 | -0.08707 | 0.0002 | 0.00418 | -0.00044 | -0.01222 | -0.04158 | -0.00723 | 0.00381 | -0.0932 | 0.00221 | -0.07454
[RO-RO] [DIR] OHL 400 kV Arefu-Tantareni | N-1 OHL 220 kV Portile de Fier-Resita 1&2 | -0.06323 | -0.0011 | -0.03364 | 0 | -0.08547 | -0.00065 | 0.00132 | 0.00059 | -0.00045 | -0.00039 | -0.0772 | -0.02092 | 0.0017 | -0.00199 | -0.04968 | -0.07641 | 0.0002 | 0.00437 | -0.00044 | -0.01945 | -0.05066 | -0.00743 | 0.00378 | -0.07991 | 0.00384 | -0.0671
[RO-RO] [DIR] OHL 400 kV Arefu-Tantareni | N-1 OHL 220 kV Resita-Timisoara 1&2 | -0.06797 | -0.00116 | -0.0375 | 0 | -0.08982 | -0.00072 | 0.00148 | 0.00065 | -0.00049 | -0.00043 | -0.0819 | -0.02309 | 0.00221 | -0.0022 | -0.05432 | -0.08124 | 0.00022 | 0.00474 | -0.00049 | -0.02236 | -0.05847 | -0.00821 | 0.00427 | -0.08424 | 0.00392 | -0.07213
[RO-RO] [DIR] OHL 400 kV Arefu-Tantareni | N-1 OHL 220 kV Urechesti-Targu Jiu Nord | -0.06603 | -0.00112 | -0.03505 | 0 | -0.08962 | -0.00068 | 0.00138 | 0.00061 | -0.00046 | -0.00041 | -0.08072 | -0.02179 | 0.00188 | -0.00207 | -0.05184 | -0.07984 | 0.00021 | 0.0045 | -0.00046 | -0.01958 | -0.0524 | -0.0077 | 0.00396 | -0.0839 | 0.00332 | -0.07006
[RO-RO] [DIR] OHL 400 kV Arefu-Tantareni | N-1 OHL 220 kV Paroseni-Targu Jiu Nord | -0.06603 | -0.00112 | -0.03505 | 0 | -0.08962 | -0.00068 | 0.00138 | 0.00061 | -0.00046 | -0.00041 | -0.08072 | -0.02179 | 0.00188 | -0.00207 | -0.05184 | -0.07984 | 0.00021 | 0.0045 | -0.00046 | -0.01958 | -0.0524 | -0.0077 | 0.00396 | -0.0839 | 0.00332 | -0.07006
[RO-RO] [DIR] OHL 400 kV Arefu-Tantareni | N-1 TRA 400/220 kV AT3 Arad | -0.06366 | -0.0011 | -0.0342 | 0 | -0.0855 | -0.00066 | 0.00135 | 0.0006 | -0.00045 | -0.0004 | -0.07745 | -0.02121 | 0.0018 | -0.00202 | -0.05024 | -0.07672 | 0.00021 | 0.00441 | -0.00045 | -0.01805 | -0.05141 | -0.00753 | 0.00386 | -0.07997 | 0.00393 | -0.06756
[RO-RO] [DIR] OHL 400 kV Arefu-Tantareni | N-1 TIE 400 kV Resita-Pancevo c2 | -0.06199 | -0.0011 | -0.033 | 0 | -0.0837 | -0.00064 | 0.0013 | 0.00059 | -0.00044 | -0.00039 | -0.07567 | -0.02055 | 0.00156 | -0.00196 | -0.0487 | -0.07492 | 0.0002 | 0.00433 | -0.00044 | -0.01595 | -0.04896 | -0.00733 | 0.00369 | -0.07819 | 0.00414 | -0.06579
[RO-RO] [DIR] OHL 400 kV Arefu-Tantareni | N-1 TIE 400 kV Resita-Pancevo c1 | -0.06199 | -0.0011 | -0.033 | 0 | -0.0837 | -0.00064 | 0.0013 | 0.00059 | -0.00044 | -0.00039 | -0.07567 | -0.02055 | 0.00156 | -0.00196 | -0.0487 | -0.07492 | 0.0002 | 0.00433 | -0.00044 | -0.01595 | -0.04896 | -0.00733 | 0.00369 | -0.07819 | 0.00414 | -0.06579
[RO-RO] [DIR] OHL 400 kV Arefu-Sibiu Sud | N-1 OHL 400 kV Brasov - Sibiu Sud | 0.09511 | 0.00113 | 0.0489 | 0 | 0.14011 | 0.00088 | -0.00201 | -0.00079 | 0.00061 | 0.00054 | 0.11896 | 0.03027 | -0.00414 | 0.00275 | 0.07368 | 0.11582 | -0.00027 | -0.0054 | 0.00061 | 0.08765 | 0.07276 | 0.01015 | -0.00592 | 0.13499 | 0.01585 | 0.10022
[RO-RO] [DIR] OHL 400 kV Arefu-Sibiu Sud | N-1 TIE 400 kV Rosiori-Mukacevo | 0.05872 | -0.00029 | 0.02737 | 0 | 0.08598 | 0.00036 | -0.00119 | -0.00031 | 0.00026 | 0.00023 | 0.07438 | 0.01651 | -0.00612 | 0.00123 | 0.04415 | 0.07285 | -0.00011 | -0.00137 | 0.00026 | 0.03744 | 0.04209 | 0.00426 | -0.00369 | 0.08107 | 0.008 | 0.06237
[RO-RO] [DIR] OHL 400 kV Arefu-Sibiu Sud | N-1 OHL 400 kV Mintia-Arad | 0.06479 | 0.00149 | 0.03525 | 0 | 0.08919 | 0.00073 | -0.00137 | -0.00067 | 0.0005 | 0.00044 | 0.07918 | 0.02213 | -0.00034 | 0.0022 | 0.0512 | 0.078 | -0.00023 | -0.00517 | 0.00049 | 0.04036 | 0.0512 | 0.00831 | -0.00386 | 0.08441 | -0.00231 | 0.0685
[RO-RO] [DIR] OHL 400 kV Arefu-Sibiu Sud | N-1 OHL 400 kV Sibiu Sud-Mintia | 0.06194 | 0.0017 | 0.03525 | 0 | 0.08229 | 0.00076 | -0.00135 | -0.0007 | 0.00052 | 0.00046 | 0.07445 | 0.02211 | 0.00048 | 0.00227 | 0.04987 | 0.07367 | -0.00024 | -0.00556 | 0.00051 | 0.03628 | 0.05253 | 0.00864 | -0.00375 | 0.0777 | -0.00581 | 0.0655
[RO-RO] [DIR] OHL 400 kV Arefu-Sibiu Sud | N-1 OHL 400 kV Tantareni-Urechesti | 0.0816 | 0.00102 | 0.03972 | 0 | 0.11952 | 0.00073 | -0.0016 | -0.00066 | 0.00051 | 0.00044 | 0.10311 | 0.02496 | -0.00297 | 0.00227 | 0.06176 | 0.10086 | -0.00023 | -0.00463 | 0.0005 | 0.05907 | 0.05172 | 0.00833 | -0.00463 | 0.11292 | 0.00488 | 0.08634
[RO-RO] [DIR] OHL 400 kV Arefu-Sibiu Sud | N-1 OHL 220 kV Resita-Timisoara 1&2 | 0.08177 | 0.0012 | 0.04464 | 0 | 0.11248 | 0.00083 | -0.0018 | -0.00075 | 0.00057 | 0.0005 | 0.09952 | 0.0274 | -0.00329 | 0.00256 | 0.06506 | 0.09796 | -0.00026 | -0.00527 | 0.00057 | 0.0706 | 0.07019 | 0.00951 | -0.00525 | 0.10716 | 0.00346 | 0.08647
[RO-RO] [DIR] OHL 400 kV Arefu-Sibiu Sud | N-1 OHL 220 kV Urechesti-Targu Jiu Nord | 0.07941 | 0.00114 | 0.04159 | 0 | 0.11235 | 0.00078 | -0.00167 | -0.0007 | 0.00053 | 0.00047 | 0.09815 | 0.02578 | -0.00289 | 0.00239 | 0.062 | 0.0963 | -0.00024 | -0.00496 | 0.00053 | 0.06719 | 0.06262 | 0.00888 | -0.00486 | 0.10685 | 0.00423 | 0.08396
[RO-RO] [DIR] OHL 400 kV Arefu-Sibiu Sud | N-1 OHL 220 kV Paroseni-Targu Jiu Nord | 0.07941 | 0.00114 | 0.04159 | 0 | 0.11235 | 0.00078 | -0.00167 | -0.0007 | 0.00053 | 0.00047 | 0.09815 | 0.02578 | -0.00289 | 0.00239 | 0.062 | 0.0963 | -0.00024 | -0.00496 | 0.00053 | 0.06719 | 0.06262 | 0.00888 | -0.00486 | 0.10685 | 0.00423 | 0.08396
[RO-RO] [DIR] OHL 400 kV Arefu-Sibiu Sud | N-1 TIE 400 kV Resita-Pancevo c2 | 0.07425 | 0.00113 | 0.03898 | 0 | 0.10478 | 0.00074 | -0.00156 | -0.00067 | 0.00051 | 0.00045 | 0.0917 | 0.0242 | -0.00248 | 0.00226 | 0.058 | 0.09001 | -0.00023 | -0.00476 | 0.0005 | 0.06253 | 0.05824 | 0.00841 | -0.00452 | 0.09956 | 0.00319 | 0.07851
[RO-RO] [DIR] OHL 400 kV Tantareni-Urechesti | BC | 0.05469 | -0.00086 | 0.0043 | 0 | 0.11189 | -5e-05 | -0.00023 | 7e-05 | -3e-05 | -2e-05 | 0.08605 | 0.00505 | -0.00368 | -5e-05 | 0.02716 | 0.08161 | 2e-05 | 0.00117 | -2e-05 | -0.02244 | -0.05088 | -0.00092 | -0.00068 | 0.10149 | 0.0136 | 0.05832
[RO-RO] [DIR] OHL 400 kV Tantareni-Urechesti | N-1 TIE 400 kV Portile de Fier-Djerdap | 0.05417 | -0.00061 | 0.00805 | 0 | 0.10395 | 4e-05 | -0.00036 | -2e-05 | 4e-05 | 3e-05 | 0.08205 | 0.00696 | -0.00347 | 0.00021 | 0.02934 | 0.07843 | -1e-05 | 0.00046 | 3e-05 | -0.0384 | -0.02255 | 0.00016 | -0.00107 | 0.09417 | 0.00968 | 0.05782
[RO-RO] [DIR] OHL 400 kV Tantareni-Urechesti | N-1 OHL 400 kV Portile de Fier-Urechesti | 0.03875 | 0.00038 | 0.01565 | 0 | 0.055 | 0.00029 | -0.0006 | -0.00026 | 0.0002 | 0.00017 | 0.05026 | 0.01025 | -0.00131 | 0.00088 | 0.02733 | 0.04996 | -9e-05 | -0.00185 | 0.0002 | -0.05237 | 0.01219 | 0.00315 | -0.00168 | 0.04857 | -0.00715 | 0.0416
[RO-RO] [DIR] OHL 400 kV Tantareni-Urechesti | N-1 OHL 400 kV Slatina-Portile de Fier | 0.06191 | -0.00143 | -0.00036 | 0 | 0.13767 | -0.00019 | -8e-05 | 0.00021 | -0.00012 | -0.00011 | 0.102 | 0.00291 | -0.00488 | -0.00045 | 0.0274 | 0.09562 | 7e-05 | 0.00253 | -0.00012 | -0.01409 | -0.07693 | -0.00268 | -0.00032 | 0.12588 | 0.0242 | 0.06582
[RO-RO] [DIR] OHL 400 kV Tantareni-Urechesti | N-1 OHL 400 kV Domnesti-Urechesti | 0.05058 | -0.00138 | -0.00165 | 0 | 0.11667 | -0.00021 | -4e-05 | 0.00022 | -0.00013 | -0.00012 | 0.08473 | 0.00157 | -0.00452 | -0.0005 | 0.02154 | 0.07891 | 7e-05 | 0.00256 | -0.00013 | -0.0143 | -0.0665 | -0.00274 | -0.00022 | 0.10763 | 0.0251 | 0.05361
[RO-RO] [DIR] OHL 400 kV Tantareni-Urechesti | N-1 TIE 400 kV Resita-Pancevo c2 | 0.0551 | -0.0008 | 0.00555 | 0 | 0.11064 | -2e-05 | -0.00027 | 4e-05 | -1e-05 | -1e-05 | 0.08569 | 0.00571 | -0.00369 | 3e-05 | 0.02816 | 0.08145 | 1e-05 | 0.00097 | -1e-05 | -0.02576 | -0.04908 | -0.00059 | -0.00082 | 0.10037 | 0.01272 | 0.05875
[RO-RO] [DIR] OHL 400 kV Tantareni-Urechesti | N-1 TIE 400 kV Resita-Pancevo c1 | 0.0551 | -0.0008 | 0.00555 | 0 | 0.11064 | -2e-05 | -0.00027 | 4e-05 | -1e-05 | -1e-05 | 0.08569 | 0.00571 | -0.00369 | 3e-05 | 0.02816 | 0.08145 | 1e-05 | 0.00097 | -1e-05 | -0.02576 | -0.04908 | -0.00059 | -0.00082 | 0.10037 | 0.01272 | 0.05875
[RO-RO] [DIR] OHL 400 kV Portile de Fier-Urechesti | BC | -0.02569 | 0.002 | 0.0183 | 0 | -0.0917 | 0.00054 | -0.0006 | -0.00052 | 0.00036 | 0.00032 | -0.05768 | 0.00839 | 0.00382 | 0.0015 | 0.00027 | -0.05101 | -0.00017 | -0.00487 | 0.00035 | -0.04823 | 0.10164 | 0.00656 | -0.0016 | -0.08528 | -0.03344 | -0.02695
[RO-RO] [DIR] OHL 400 kV Portile de Fier-Urechesti | N-1 OHL 400 kV Slatina-Portile de Fier | -0.03639 | 0.00284 | 0.0252 | 0 | -0.12989 | 0.00075 | -0.00082 | -0.00073 | 0.0005 | 0.00044 | -0.08131 | 0.01156 | 0.0056 | 0.0021 | -8e-05 | -0.07177 | -0.00024 | -0.00689 | 0.0005 | -0.06061 | 0.14024 | 0.00916 | -0.00214 | -0.12143 | -0.04915 | -0.03807
[RO-RO] [DIR] OHL 400 kV Portile de Fier-Urechesti | N-1 OHL 220 kV Resita-Timisoara 1&2 | -0.01197 | 0.00211 | 0.02839 | 0 | -0.07721 | 0.0007 | -0.00103 | -0.00066 | 0.00047 | 0.00042 | -0.0432 | 0.01411 | 0.00233 | 0.00202 | 0.013 | -0.03635 | -0.00022 | -0.00575 | 0.00047 | -0.03254 | 0.12315 | 0.00851 | -0.00289 | -0.07101 | -0.03271 | -0.01241
[RO-RO] [DIR] OHL 400 kV Portile de Fier-Urechesti | N-1 TIE 400 kV Resita-Pancevo c2 | -0.02619 | 0.00192 | 0.01675 | 0 | -0.09016 | 0.00051 | -0.00054 | -0.00049 | 0.00033 | 0.0003 | -0.05724 | 0.00757 | 0.00383 | 0.0014 | -0.00095 | -0.05081 | -0.00016 | -0.00462 | 0.00033 | -0.04414 | 0.09942 | 0.00616 | -0.00143 | -0.08391 | -0.03237 | -0.02748
[RO-RO] [DIR] OHL 400 kV Slatina-Portile de Fier | N-1 TIE 400 kV Resita-Pancevo c2 | 0.01832 | -0.00137 | -0.01058 | 0 | 0.0632 | -0.00034 | 0.00032 | 0.00033 | -0.00022 | -0.0002 | 0.03946 | -0.00479 | -0.003 | -0.00094 | 0.00141 | 0.03477 | 0.00011 | 0.00323 | -0.00022 | 0.0181 | -0.06344 | -0.00412 | 0.00079 | 0.05988 | 0.0257 | 0.01906
[RO-RO] [DIR] OHL 400 kV Medgidia Sud - Stupina | N-1 OHL 400 kV Isaccea - Rahman | 0.05733 | 0.00228 | 0.03096 | 0 | 0.09826 | 0.00078 | -0.00098 | -0.00074 | 0.00052 | 0.00046 | 0.07411 | 0.02019 | 0.00293 | 0.00223 | 0.04455 | 0.06952 | -0.00025 | -0.00667 | 0.00052 | 0.03266 | 0.03805 | 0.00856 | -0.00225 | 0.10045 | -0.06693 | 0.05896
[RO-RO] [DIR] OHL 400 kV Medgidia Sud - Stupina | N-1 OHL 400 kV Cernavodă - Medgidia Sud | 0.05912 | 0.00162 | 0.02748 | 0 | 0.11649 | 0.00063 | -0.00092 | -0.0006 | 0.00043 | 0.00038 | 0.08127 | 0.01816 | 0.0012 | 0.00186 | 0.04314 | 0.07429 | -0.0002 | -0.00515 | 0.00043 | -0.00057 | 0.02649 | 0.00698 | -0.00227 | 0.12116 | -0.04447 | 0.06016
[RO-RO] [DIR] OHL 400 kV Medgidia Sud - Rahman | N-1 OHL 400 kV Cernavodă - Medgidia Sud | -0.05574 | -0.00153 | -0.02591 | 0 | -0.10983 | -0.0006 | 0.00087 | 0.00056 | -0.0004 | -0.00036 | -0.07663 | -0.01712 | -0.00114 | -0.00175 | -0.04068 | -0.07004 | 0.00019 | 0.00485 | -0.0004 | 0.00054 | -0.02498 | -0.00659 | 0.00214 | -0.11424 | 0.04193 | -0.05672
[RO-RO] [DIR] OHL 400 kV Medgidia Sud- Cernavoda | BC | 0.05342 | -4e-05 | 0.0156 | 0 | 0.13678 | 0.00023 | -0.00067 | -0.0002 | 0.00016 | 0.00014 | 0.08354 | 0.0109 | -0.00269 | 0.00076 | 0.03319 | 0.07253 | -7e-05 | -0.00105 | 0.00016 | -0.07165 | -0.00253 | 0.00249 | -0.00196 | 0.14602 | 0.0108 | 0.05305
[RO-RO] [DIR] OHL 400 kV Medgidia Sud- Cernavoda | N-1 OHL 400 kV Isaccea - Tulcea Vest | 0.04362 | -0.00052 | 0.00975 | 0 | 0.12187 | 8e-05 | -0.00049 | -5e-05 | 6e-05 | 5e-05 | 0.07148 | 0.00712 | -0.00342 | 0.00033 | 0.02523 | 0.06097 | -2e-05 | 0.00031 | 6e-05 | -0.08149 | -0.01062 | 0.0008 | -0.00157 | 0.13104 | 0.02529 | 0.0429
[RO-RO] [DIR] OHL 400 kV Medgidia Sud- Cernavoda | N-1 OHL 400 kV Lacu Sarat - Gura Ialomitei | 0.03947 | -0.00058 | 0.00785 | 0 | 0.11382 | 4e-05 | -0.00041 | -2e-05 | 4e-05 | 3e-05 | 0.06581 | 0.0059 | -0.0033 | 0.00022 | 0.02219 | 0.05576 | -1e-05 | 0.00054 | 4e-05 | -0.0806 | -0.01285 | 0.00039 | -0.00135 | 0.12269 | 0.02513 | 0.03865
[RO-RO] [DIR] OHL 400 kV Medgidia Sud- Cernavoda | N-1 OHL 400 kV Tulcea Vest - Tariverde | 0.04496 | -0.00046 | 0.0105 | 0 | 0.12406 | 0.0001 | -0.00051 | -7e-05 | 7e-05 | 6e-05 | 0.07318 | 0.00761 | -0.00334 | 0.00038 | 0.02628 | 0.06257 | -3e-05 | 0.00014 | 7e-05 | -0.08051 | -0.00965 | 0.00101 | -0.00162 | 0.13327 | 0.02357 | 0.04428
[RO-RO] [DIR] OHL 400 kV Medgidia Sud- Cernavoda | N-1 OHL 400 kV Gutinas – Smardan | 0.05452 | -0.00011 | 0.01578 | 0 | 0.13989 | 0.00023 | -0.00069 | -0.00019 | 0.00016 | 0.00014 | 0.08537 | 0.01101 | -0.00294 | 0.00075 | 0.0338 | 0.07408 | -7e-05 | -0.00093 | 0.00016 | -0.07449 | -0.00266 | 0.00243 | -0.00204 | 0.14937 | 0.01408 | 0.05413
[RO-RO] [DIR] OHL 400 kV Medgidia Sud- Cernavoda | N-1 OHL 400 kV Isaccea - Rahman | 0.07129 | 0.00067 | 0.02525 | 0 | 0.1674 | 0.00047 | -0.00097 | -0.00043 | 0.00033 | 0.00029 | 0.10664 | 0.01719 | -0.00178 | 0.00146 | 0.04707 | 0.09419 | -0.00015 | -0.00313 | 0.00032 | -0.06147 | 0.00933 | 0.00516 | -0.00266 | 0.17732 | -0.01006 | 0.07143
[RO-RO] [DIR] OHL 400 kV Medgidia Sud- Cernavoda | N-1 OHL 400 kV Isaccea - Stupina | 0.07283 | 0.00073 | 0.02608 | 0 | 0.17005 | 0.00049 | -0.001 | -0.00045 | 0.00034 | 0.0003 | 0.10864 | 0.01773 | -0.0017 | 0.00152 | 0.04827 | 0.09607 | -0.00015 | -0.00331 | 0.00034 | -0.06059 | 0.01035 | 0.00539 | -0.00272 | 0.18003 | -0.01187 | 0.07301
[RO-RO] [DIR] OHL 400 kV Medgidia Sud- Cernavoda | N-1 TIE 400 kV MEDGIDIA SUD - VARNA | 0.03957 | -0.00037 | 0.00947 | 0 | 0.10841 | 9e-05 | -0.00046 | -7e-05 | 7e-05 | 6e-05 | 0.06416 | 0.00683 | -0.00284 | 0.00036 | 0.02327 | 0.05494 | -3e-05 | 4e-05 | 7e-05 | -0.06911 | -0.00784 | 0.00098 | -0.00143 | 0.11638 | 0.01949 | 0.039
[RO-RO] [DIR] OHL 400 kV Medgidia Sud- Cernavoda | N-1 TIE 400 kV DOBRUDJA- MEDGIDIA SUD | 0.04032 | -0.00035 | 0.0098 | 0 | 0.10994 | 0.0001 | -0.00047 | -8e-05 | 8e-05 | 7e-05 | 0.06521 | 0.00705 | -0.00284 | 0.00038 | 0.02381 | 0.05589 | -3e-05 | -2e-05 | 8e-05 | -0.06924 | -0.00756 | 0.00106 | -0.00146 | 0.118 | 0.01902 | 0.03976
[RO-RO] [DIR] OHL 400 kV Medgidia Sud- Cernavoda | N-1 OHL 400 kV Constanta Nord- Cernavoda | 0.04274 | -0.00061 | 0.00892 | 0 | 0.12156 | 5e-05 | -0.00047 | -3e-05 | 5e-05 | 4e-05 | 0.07073 | 0.0066 | -0.00361 | 0.00026 | 0.02432 | 0.0601 | -1e-05 | 0.00055 | 4e-05 | -0.0847 | -0.01221 | 0.00052 | -0.00153 | 0.13088 | 0.02826 | 0.04194
[RO-RO] [DIR] OHL 400 kV Medgidia Sud- Cernavoda | N-1 OHL 400 kV Cernavoda - Pelicanu | 0.05171 | 0.00024 | 0.0169 | 0 | 0.12619 | 0.00029 | -0.00068 | -0.00026 | 0.0002 | 0.00018 | 0.07888 | 0.01161 | -0.00193 | 0.00091 | 0.03326 | 0.06914 | -9e-05 | -0.00168 | 0.0002 | -0.05587 | 0.00284 | 0.00313 | -0.00194 | 0.13414 | 0.00148 | 0.05161
[RO-RO] [DIR] OHL 400 kV Medgidia Sud- Cernavoda | N-1 OHL 400 kV Pelicanu - Bucuresti Sud | 0.05203 | 0.00025 | 0.01711 | 0 | 0.1266 | 0.00029 | -0.00069 | -0.00026 | 0.0002 | 0.00018 | 0.07925 | 0.01174 | -0.00191 | 0.00093 | 0.03354 | 0.06951 | -9e-05 | -0.00172 | 0.0002 | -0.05581 | 0.00321 | 0.00319 | -0.00195 | 0.13455 | 0.00115 | 0.05195
[RO-RO] [DIR] OHL 400 kV Medgidia Sud- Cernavoda | N-1 OHL 400 kV Gura Ialomitei - Bucuresti Sud | 0.05184 | 0.00025 | 0.01705 | 0 | 0.12615 | 0.00029 | -0.00069 | -0.00026 | 0.0002 | 0.00018 | 0.07897 | 0.0117 | -0.0019 | 0.00093 | 0.03342 | 0.06926 | -9e-05 | -0.00172 | 0.0002 | -0.05544 | 0.00318 | 0.00318 | -0.00194 | 0.13407 | 0.00106 | 0.05176
[RO-RO] [DIR] OHL 400 kV Medgidia Sud- Cernavoda | N-1 OHL 400 kV Medgidia Sud - Stupina | 0.07283 | 0.00073 | 0.02608 | 0 | 0.17005 | 0.00049 | -0.001 | -0.00045 | 0.00034 | 0.0003 | 0.10864 | 0.01773 | -0.0017 | 0.00152 | 0.04827 | 0.09607 | -0.00015 | -0.00331 | 0.00034 | -0.06059 | 0.01035 | 0.00539 | -0.00272 | 0.18003 | -0.01187 | 0.07301
[RO-RO] [DIR] OHL 400 kV Medgidia Sud- Cernavoda | N-1 OHL 400 kV Medgidia Sud - Rahman | 0.07129 | 0.00067 | 0.02525 | 0 | 0.1674 | 0.00047 | -0.00097 | -0.00043 | 0.00033 | 0.00029 | 0.10664 | 0.01719 | -0.00178 | 0.00146 | 0.04707 | 0.09419 | -0.00015 | -0.00313 | 0.00032 | -0.06147 | 0.00933 | 0.00516 | -0.00266 | 0.17732 | -0.01006 | 0.07143
[RO-RO] [DIR] OHL 400 kV Medgidia Sud- Cernavoda | N-1 TIE 400 kV Isaccea - Vulcanesti | 0.06284 | 0.0005 | 0.02141 | 0 | 0.15061 | 0.00039 | -0.00083 | -0.00035 | 0.00027 | 0.00024 | 0.09497 | 0.01468 | -0.00175 | 0.00122 | 0.04094 | 0.08354 | -0.00012 | -0.00253 | 0.00027 | -0.06021 | 0.00545 | 0.00426 | -0.00229 | 0.15985 | -0.00678 | 0.06282
[RO-RO] [DIR] OHL 400 kV Cernavoda - Pelicanu | BC | -0.00544 | 0.00088 | 0.00412 | 0 | -0.03359 | 0.00018 | -5e-05 | -0.00018 | 0.00012 | 0.0001 | -0.0148 | 0.00225 | 0.00242 | 0.00047 | 0.00023 | -0.01074 | -6e-05 | -0.002 | 0.00012 | 0.05003 | 0.01705 | 0.00204 | 8e-05 | -0.03767 | -0.02953 | -0.00457
[RO-RO] [DIR] OHL 400 kV Cernavoda - Pelicanu | N-1 OHL 400 kV Isaccea - Tulcea Vest | -0.00649 | 0.00083 | 0.00349 | 0 | -0.03518 | 0.00016 | -3e-05 | -0.00017 | 0.00011 | 9e-05 | -0.01609 | 0.00185 | 0.00234 | 0.00042 | -0.00062 | -0.01198 | -5e-05 | -0.00186 | 0.00011 | 0.04897 | 0.01618 | 0.00186 | 0.00013 | -0.03927 | -0.02798 | -0.00566
[RO-RO] [DIR] OHL 400 kV Cernavoda - Pelicanu | N-1 OHL 400 kV Lacu Sarat - Gura Ialomitei | -0.00734 | 0.00081 | 0.00306 | 0 | -0.03672 | 0.00015 | -1e-05 | -0.00016 | 0.0001 | 9e-05 | -0.01722 | 0.00157 | 0.00234 | 0.0004 | -0.00127 | -0.01303 | -5e-05 | -0.00179 | 0.0001 | 0.04881 | 0.01564 | 0.00175 | 0.00017 | -0.04085 | -0.02757 | -0.00653
[RO-RO] [DIR] OHL 400 kV Cernavoda - Pelicanu | N-1 OHL 400 kV Tulcea Vest - Tariverde | -0.00626 | 0.00084 | 0.00362 | 0 | -0.03482 | 0.00017 | -3e-05 | -0.00017 | 0.00011 | 0.0001 | -0.0158 | 0.00194 | 0.00236 | 0.00043 | -0.00044 | -0.0117 | -6e-05 | -0.00189 | 0.00011 | 0.04917 | 0.01636 | 0.00189 | 0.00012 | -0.0389 | -0.02829 | -0.00542
[RO-RO] [DIR] OHL 400 kV Cernavoda - Pelicanu | N-1 OHL 400 kV Tariverde - Constanta Nord | -0.00626 | 0.00084 | 0.00362 | 0 | -0.03482 | 0.00017 | -3e-05 | -0.00017 | 0.00011 | 0.0001 | -0.0158 | 0.00194 | 0.00236 | 0.00043 | -0.00044 | -0.0117 | -6e-05 | -0.00189 | 0.00011 | 0.04917 | 0.01636 | 0.00189 | 0.00012 | -0.0389 | -0.02829 | -0.00542
[RO-RO] [DIR] OHL 400 kV Cernavoda - Pelicanu | N-1 OHL 400 kV Constanta Nord- Cernavoda | -0.00623 | 0.00084 | 0.00362 | 0 | -0.03472 | 0.00017 | -3e-05 | -0.00017 | 0.00011 | 0.0001 | -0.01575 | 0.00193 | 0.00235 | 0.00043 | -0.00043 | -0.01166 | -6e-05 | -0.00188 | 0.00011 | 0.04906 | 0.01633 | 0.00189 | 0.00012 | -0.03879 | -0.02823 | -0.0054
[RO-RO] [DIR] OHL 400 kV Cernavoda - Pelicanu | N-1 OHL 400 kV Gura Ialomitei - Bucuresti Sud | -0.00757 | 0.00128 | 0.00607 | 0 | -0.04792 | 0.00026 | -7e-05 | -0.00026 | 0.00017 | 0.00015 | -0.02098 | 0.00334 | 0.00349 | 0.00069 | 0.00054 | -0.01515 | -9e-05 | -0.00291 | 0.00017 | 0.07189 | 0.02475 | 0.00297 | 0.00011 | -0.05379 | -0.04266 | -0.00631
[RO-RO] [DIR] OHL 400 kV Cernavoda - Pelicanu | N-1 OHL 400 kV Gutinas – Smardan | -0.00771 | 0.00102 | 0.00375 | 0 | -0.04005 | 0.00019 | -1e-05 | -0.0002 | 0.00012 | 0.00011 | -0.01857 | 0.00203 | 0.00295 | 0.00049 | -0.00104 | -0.01396 | -6e-05 | -0.00225 | 0.00012 | 0.05591 | 0.01732 | 0.00216 | 0.00025 | -0.04461 | -0.03634 | -0.00681
[RO-RO] [DIR] OHL 400 kV Cernavoda - Pelicanu | N-1 OHL 400 kV Brasov – Gutinas | -0.00654 | 0.00105 | 0.00444 | 0 | -0.03852 | 0.00021 | -3e-05 | -0.00021 | 0.00013 | 0.00012 | -0.01719 | 0.00247 | 0.00297 | 0.00054 | -8e-05 | -0.01258 | -7e-05 | -0.00237 | 0.00013 | 0.05585 | 0.0184 | 0.00234 | 0.00018 | -0.04315 | -0.03634 | -0.00558
[RO-RO] [DIR] OHL 400 kV Pelicanu - Bucuresti Sud | BC | -0.00446 | 0.00094 | 0.00485 | 0 | -0.03263 | 0.0002 | -7e-05 | -0.0002 | 0.00013 | 0.00011 | -0.01377 | 0.00271 | 0.0025 | 0.00052 | 0.00112 | -0.00968 | -7e-05 | -0.00216 | 0.00013 | 0.05078 | 0.01841 | 0.00225 | 3e-05 | -0.03678 | -0.03093 | -0.00354
[RO-RO] [DIR] OHL 400 kV Pelicanu - Bucuresti Sud | N-1 OHL 400 kV Lacu Sarat - Gura Ialomitei | -0.00599 | 0.00088 | 0.004 | 0 | -0.03515 | 0.00018 | -4e-05 | -0.00018 | 0.00012 | 0.0001 | -0.01572 | 0.00216 | 0.00243 | 0.00046 | -9e-05 | -0.01152 | -6e-05 | -0.00199 | 0.00011 | 0.0498 | 0.01727 | 0.00202 | 9e-05 | -0.03934 | -0.02936 | -0.00512
[RO-RO] [DIR] OHL 400 kV Pelicanu - Bucuresti Sud | N-1 OHL 400 kV Tariverde - Constanta Nord | -0.00518 | 0.0009 | 0.00442 | 0 | -0.03371 | 0.00019 | -6e-05 | -0.00019 | 0.00012 | 0.00011 | -0.01465 | 0.00243 | 0.00244 | 0.00049 | 0.00054 | -0.01052 | -6e-05 | -0.00206 | 0.00012 | 0.05004 | 0.01781 | 0.00212 | 6e-05 | -0.03786 | -0.02985 | -0.00428
[RO-RO] [DIR] OHL 400 kV Pelicanu - Bucuresti Sud | N-1 OHL 400 kV Constanta Nord- Cernavoda | -0.00516 | 0.0009 | 0.00441 | 0 | -0.03363 | 0.00019 | -6e-05 | -0.00019 | 0.00012 | 0.00011 | -0.01461 | 0.00243 | 0.00244 | 0.00049 | 0.00054 | -0.0105 | -6e-05 | -0.00206 | 0.00012 | 0.04993 | 0.01777 | 0.00212 | 6e-05 | -0.03777 | -0.02979 | -0.00426
[RO-RO] [DIR] OHL 400 kV Pelicanu - Bucuresti Sud | N-1 OHL 400 kV Gura Ialomitei - Bucuresti Sud | -0.00666 | 0.00135 | 0.00687 | 0 | -0.04745 | 0.00028 | -0.0001 | -0.00028 | 0.00018 | 0.00016 | -0.02016 | 0.00383 | 0.0036 | 0.00075 | 0.00144 | -0.01424 | -9e-05 | -0.0031 | 0.00018 | 0.07337 | 0.02637 | 0.00321 | 5e-05 | -0.05344 | -0.04449 | -0.00533
[RO-RO] [DIR] OHL 400 kV Pelicanu - Bucuresti Sud | N-1 OHL 400 kV Gutinas – Smardan | -0.00677 | 0.00107 | 0.00447 | 0 | -0.03921 | 0.00021 | -3e-05 | -0.00021 | 0.00014 | 0.00012 | -0.01762 | 0.00248 | 0.00303 | 0.00055 | -0.00017 | -0.01296 | -7e-05 | -0.00242 | 0.00014 | 0.05677 | 0.01869 | 0.00237 | 0.0002 | -0.04385 | -0.03785 | -0.00582
[RO-RO] [DIR] OHL 400 kV Pelicanu - Bucuresti Sud | N-1 OHL 400 kV Brasov – Gutinas | -0.00565 | 0.00112 | 0.0052 | 0 | -0.03794 | 0.00023 | -6e-05 | -0.00023 | 0.00015 | 0.00013 | -0.01634 | 0.00293 | 0.00309 | 0.0006 | 0.00079 | -0.01167 | -8e-05 | -0.00255 | 0.00015 | 0.05705 | 0.01987 | 0.00257 | 0.00013 | -0.04269 | -0.03826 | -0.00463
[RO-RO] [DIR] OHL 400 kV Gura Ialomitei - Bucuresti Sud | BC | -0.00477 | 0.00089 | 0.00438 | 0 | -0.03212 | 0.00018 | -6e-05 | -0.00019 | 0.00012 | 0.00011 | -0.01383 | 0.00243 | 0.00239 | 0.00049 | 0.00069 | -0.00988 | -6e-05 | -0.00203 | 0.00012 | 0.04898 | 0.01727 | 0.00209 | 5e-05 | -0.03611 | -0.02941 | -0.00389
[RO-RO] [DIR] OHL 400 kV Gura Ialomitei - Bucuresti Sud | N-1 OHL 400 kV Isaccea - Tulcea Vest | -0.00572 | 0.00084 | 0.00382 | 0 | -0.03355 | 0.00017 | -4e-05 | -0.00017 | 0.00011 | 0.0001 | -0.015 | 0.00206 | 0.00232 | 0.00044 | -8e-05 | -0.01099 | -6e-05 | -0.0019 | 0.00011 | 0.04803 | 0.01649 | 0.00192 | 9e-05 | -0.03756 | -0.02801 | -0.00488
[RO-RO] [DIR] OHL 400 kV Gura Ialomitei - Bucuresti Sud | N-1 OHL 400 kV Lacu Sarat - Gura Ialomitei | -0.00642 | 0.00082 | 0.00346 | 0 | -0.03483 | 0.00016 | -3e-05 | -0.00016 | 0.0001 | 9e-05 | -0.01593 | 0.00183 | 0.00232 | 0.00042 | -0.00061 | -0.01186 | -5e-05 | -0.00184 | 0.0001 | 0.04792 | 0.01604 | 0.00184 | 0.00012 | -0.03888 | -0.02771 | -0.0056
[RO-RO] [DIR] OHL 400 kV Gura Ialomitei - Bucuresti Sud | N-1 OHL 400 kV Tulcea Vest - Tariverde | -0.00551 | 0.00085 | 0.00394 | 0 | -0.03323 | 0.00017 | -5e-05 | -0.00017 | 0.00011 | 0.0001 | -0.01474 | 0.00214 | 0.00233 | 0.00045 | 8e-05 | -0.01075 | -6e-05 | -0.00192 | 0.00011 | 0.0482 | 0.01664 | 0.00196 | 8e-05 | -0.03723 | -0.02829 | -0.00466
[RO-RO] [DIR] OHL 400 kV Gura Ialomitei - Bucuresti Sud | N-1 OHL 400 kV Tariverde - Constanta Nord | -0.00551 | 0.00085 | 0.00394 | 0 | -0.03323 | 0.00017 | -5e-05 | -0.00017 | 0.00011 | 0.0001 | -0.01474 | 0.00214 | 0.00233 | 0.00045 | 8e-05 | -0.01075 | -6e-05 | -0.00192 | 0.00011 | 0.0482 | 0.01664 | 0.00196 | 8e-05 | -0.03723 | -0.02829 | -0.00466
[RO-RO] [DIR] OHL 400 kV Gura Ialomitei - Bucuresti Sud | N-1 OHL 400 kV Constanta Nord- Cernavoda | -0.00549 | 0.00085 | 0.00393 | 0 | -0.03314 | 0.00017 | -5e-05 | -0.00017 | 0.00011 | 0.0001 | -0.0147 | 0.00214 | 0.00233 | 0.00045 | 9e-05 | -0.01071 | -6e-05 | -0.00192 | 0.00011 | 0.0481 | 0.01661 | 0.00195 | 8e-05 | -0.03714 | -0.02823 | -0.00465
[RO-RO] [DIR] OHL 400 kV Gura Ialomitei - Bucuresti Sud | N-1 OHL 400 kV Cernavoda - Pelicanu | -0.00694 | 0.00124 | 0.00603 | 0 | -0.04555 | 0.00026 | -8e-05 | -0.00026 | 0.00017 | 0.00015 | -0.01975 | 0.00333 | 0.00336 | 0.00067 | 0.00078 | -0.01417 | -9e-05 | -0.00283 | 0.00017 | 0.06899 | 0.02409 | 0.0029 | 9e-05 | -0.05118 | -0.04122 | -0.00572
[RO-RO] [DIR] OHL 400 kV Gura Ialomitei - Bucuresti Sud | N-1 OHL 400 kV Gutinas – Smardan | -0.007 | 0.00102 | 0.00402 | 0 | -0.03845 | 0.0002 | -2e-05 | -0.0002 | 0.00013 | 0.00011 | -0.01753 | 0.00221 | 0.00291 | 0.00051 | -0.00055 | -0.01303 | -7e-05 | -0.00227 | 0.00013 | 0.05474 | 0.01754 | 0.00221 | 0.00022 | -0.04292 | -0.03608 | -0.0061
[RO-RO] [DIR] OHL 400 kV Gura Ialomitei - Bucuresti Sud | N-1 OHL 400 kV Brasov – Gutinas | -0.00588 | 0.00106 | 0.00471 | 0 | -0.0371 | 0.00021 | -4e-05 | -0.00021 | 0.00014 | 0.00012 | -0.01625 | 0.00264 | 0.00295 | 0.00055 | 0.00038 | -0.01174 | -7e-05 | -0.0024 | 0.00014 | 0.05486 | 0.01864 | 0.00239 | 0.00015 | -0.04166 | -0.0363 | -0.00492
[RO-RO] [DIR] OHL 400 kV Gutinas - Smardan | BC | -0.01382 | 0.00081 | -0.00226 | 0 | -0.03935 | 8e-05 | 0.00025 | -9e-05 | 4e-05 | 4e-05 | -0.02298 | -0.00137 | 0.0032 | 0.00014 | -0.0077 | -0.01959 | -3e-05 | -0.00151 | 4e-05 | 0.03581 | 0.00168 | 0.00076 | 0.00103 | -0.04228 | -0.04143 | -0.01368
[RO-RO] [DIR] OHL 400 kV Gutinas - Smardan | N-1 OHL 400 kV Isaccea - Tulcea Vest | -0.01249 | 0.00088 | -0.00147 | 0 | -0.03733 | 0.0001 | 0.00022 | -0.00011 | 6e-05 | 5e-05 | -0.02135 | -0.00086 | 0.0033 | 0.0002 | -0.00662 | -0.01802 | -3e-05 | -0.00169 | 6e-05 | 0.03714 | 0.00278 | 0.00099 | 0.00098 | -0.04025 | -0.04339 | -0.0123
[RO-RO] [DIR] OHL 400 kV Gutinas - Smardan | N-1 OHL 400 kV Lacu Sarat - Gura Ialomitei | -0.01119 | 0.00091 | -0.0008 | 0 | -0.03502 | 0.00011 | 0.0002 | -0.00012 | 7e-05 | 6e-05 | -0.01964 | -0.00042 | 0.00332 | 0.00024 | -0.00562 | -0.01642 | -4e-05 | -0.00181 | 7e-05 | 0.0375 | 0.00363 | 0.00116 | 0.00092 | -0.03788 | -0.04414 | -0.01096
[RO-RO] [DIR] OHL 400 kV Gutinas - Smardan | N-1 OHL 400 kV Tulcea Vest - Tariverde | -0.01281 | 0.00086 | -0.00165 | 0 | -0.03783 | 9e-05 | 0.00023 | -0.00011 | 5e-05 | 5e-05 | -0.02175 | -0.00098 | 0.00328 | 0.00018 | -0.00687 | -0.0184 | -3e-05 | -0.00165 | 5e-05 | 0.03686 | 0.00253 | 0.00094 | 0.00099 | -0.04076 | -0.04295 | -0.01263
[RO-RO] [DIR] OHL 400 kV Gutinas - Smardan | N-1 OHL 400 kV Tariverde - Constanta Nord | -0.01281 | 0.00086 | -0.00165 | 0 | -0.03783 | 9e-05 | 0.00023 | -0.00011 | 5e-05 | 5e-05 | -0.02175 | -0.00098 | 0.00328 | 0.00018 | -0.00687 | -0.0184 | -3e-05 | -0.00165 | 5e-05 | 0.03686 | 0.00253 | 0.00094 | 0.00099 | -0.04076 | -0.04295 | -0.01263
[RO-RO] [DIR] OHL 400 kV Gutinas - Smardan | N-1 OHL 400 kV Constanta Nord- Cernavoda | -0.01294 | 0.00086 | -0.00171 | 0 | -0.03809 | 9e-05 | 0.00023 | -0.0001 | 5e-05 | 5e-05 | -0.02193 | -0.00101 | 0.00328 | 0.00018 | -0.00697 | -0.01856 | -3e-05 | -0.00164 | 5e-05 | 0.03688 | 0.00248 | 0.00093 | 0.001 | -0.04103 | -0.04287 | -0.01276
[RO-RO] [DIR] OHL 400 kV Gutinas - Smardan | N-1 OHL 400 kV Cernavoda - Pelicanu | -0.01451 | 0.00092 | -0.00174 | 0 | -0.04361 | 0.0001 | 0.00024 | -0.00011 | 6e-05 | 5e-05 | -0.02486 | -0.00108 | 0.00351 | 0.0002 | -0.00767 | -0.02095 | -4e-05 | -0.00176 | 6e-05 | 0.04216 | 0.00385 | 0.00102 | 0.00104 | -0.04706 | -0.04518 | -0.01426
[RO-RO] [DIR] OHL 400 kV Gutinas - Smardan | N-1 OHL 400 kV Gura Ialomitei - Bucuresti Sud | -0.01448 | 0.00093 | -0.00165 | 0 | -0.04381 | 0.0001 | 0.00024 | -0.00012 | 6e-05 | 5e-05 | -0.0249 | -0.00103 | 0.00353 | 0.0002 | -0.0076 | -0.02096 | -4e-05 | -0.00179 | 6e-05 | 0.04261 | 0.00408 | 0.00105 | 0.00104 | -0.04729 | -0.04551 | -0.01422
[RO-RO] [DIR] OHL 400 kV Gutinas - Smardan | N-1 OHL 400 kV Bucuresti Sud - Domnesti | -0.01549 | 0.00086 | -0.0026 | 0 | -0.04386 | 8e-05 | 0.00027 | -9e-05 | 4e-05 | 4e-05 | -0.02569 | -0.0016 | 0.00344 | 0.00014 | -0.00865 | -0.02192 | -3e-05 | -0.00159 | 4e-05 | 0.04406 | 0.00196 | 0.00078 | 0.00112 | -0.04709 | -0.04397 | -0.01533
[RO-RO] [DIR] OHL 400 kV Gutinas - Smardan | N-1 TIE 400 kV Isaccea - Vulcanesti | -0.03995 | -0.00068 | -0.01839 | 0 | -0.07773 | -0.00037 | 0.0007 | 0.00034 | -0.00025 | -0.00022 | -0.05468 | -0.01187 | 0.0006 | -0.00112 | -0.02921 | -0.05014 | 0.00012 | 0.00259 | -0.00025 | 0.00407 | -0.02046 | -0.00414 | 0.00194 | -0.08066 | 0.00735 | -0.04078
[RO-RO] [DIR] OHL 400 kV Smardan - Isaccea c1 | BC | 0 | 0 | 0 |  | 0 | 0 |  | 0 | 0 | 0 | 0 | 0 |  |  | 0 | 0 | 0 |  | 0 | 0 | 0 | 0 | 0 | 0 |  | 0
[RO-RO] [DIR] OHL 400 kV Smardan - Isaccea c1 | N-1 OHL 400 kV Lacu Sarat - Isaccea | 0 | 0 | 0 |  | 0 | 0 |  | 0 | 0 | 0 | 0 | 0 |  |  | 0 | 0 | 0 |  | 0 | 0 | 0 | 0 | 0 | 0 |  | 0
[RO-RO] [DIR] OHL 400 kV Smardan - Isaccea c2 | BC | 0.00085 | 0.00109 | 0.00482 | 0 | -0.01201 | 0.00022 | -2e-05 | -0.00022 | 0.00014 | 0.00013 | -0.00328 | 0.00316 | 0.00302 | 0.00057 | 0.00325 | -0.00137 | -7e-05 | -0.00253 | 0.00014 | 0.03722 | 0.01033 | 0.00238 | 0.00029 | -0.01406 | -0.04444 | 0.00136
[RO-RO] [DIR] OHL 400 kV Smardan - Isaccea c2 | N-1 OHL 400 kV Lacu Sarat - Isaccea | 0.00586 | 0.0017 | 0.00936 | 0 | -0.00922 | 0.00037 | -0.00012 | -0.00037 | 0.00024 | 0.00021 | 0.00131 | 0.00611 | 0.00442 | 0.00098 | 0.00824 | 0.00368 | -0.00012 | -0.00407 | 0.00024 | 0.05552 | 0.01801 | 0.00404 | 0.00019 | -0.01198 | -0.06681 | 0.00672
[RO-RO] [DIR] OHL 400 kV Bucuresti Sud - Domnesti | BC | -0.01557 | 0.00048 | -0.0032 | 0 | -0.04224 | 2e-05 | 0.00022 | -3e-05 | 1e-05 | 1e-05 | -0.02531 | -0.00218 | 0.00223 | -1e-05 | -0.00896 | -0.02181 | -1e-05 | -0.00075 | 1e-05 | 0.07722 | 0.00258 | 0.00017 | 0.00081 | -0.04502 | -0.02375 | -0.01547
[RO-RO] [DIR] OHL 400 kV Bucuresti Sud - Domnesti | N-1 OHL 400 kV Gutinas – Smardan | -0.01862 | 0.00066 | -0.0037 | 0 | -0.05094 | 3e-05 | 0.00028 | -5e-05 | 2e-05 | 1e-05 | -0.03039 | -0.00248 | 0.00293 | 2e-05 | -0.01066 | -0.02614 | -1e-05 | -0.00108 | 2e-05 | 0.08514 | 0.00295 | 0.00034 | 0.00104 | -0.05437 | -0.03291 | -0.01849
[RO-RO] [DIR] OHL 400 kV Portile de Fier - Urechesti | BC | -0.02569 | 0.002 | 0.0183 | 0 | -0.0917 | 0.00054 | -0.0006 | -0.00052 | 0.00036 | 0.00032 | -0.05768 | 0.00839 | 0.00382 | 0.0015 | 0.00027 | -0.05101 | -0.00017 | -0.00487 | 0.00035 | -0.04823 | 0.10164 | 0.00656 | -0.0016 | -0.08528 | -0.03344 | -0.02695
[RO-RO] [DIR] OHL 400 kV Portile de Fier - Urechesti | N-1 OHL 400 kV Domnesti-Urechesti | -0.02804 | 0.0017 | 0.0149 | 0 | -0.08897 | 0.00045 | -0.00049 | -0.00043 | 0.0003 | 0.00026 | -0.05843 | 0.0064 | 0.00334 | 0.00124 | -0.00294 | -0.05256 | -0.00014 | -0.00407 | 0.00029 | -0.04359 | 0.09272 | 0.00552 | -0.00134 | -0.08178 | -0.02687 | -0.02963
[RO-RO] [DIR] OHL 400 kV Brasov – Gutinas | BC | -0.00635 | 0.00098 | 0.00188 | 0 | -0.02849 | 0.00016 | 8e-05 | -0.00017 | 0.0001 | 9e-05 | -0.01379 | 0.00122 | 0.00316 | 0.00039 | -0.00176 | -0.01065 | -5e-05 | -0.00209 | 0.0001 | 0.03362 | 0.00784 | 0.00174 | 0.00055 | -0.03169 | -0.03934 | -0.00584
[RO-RO] [DIR] OHL 220 kV Portile de Fier-Resita c1 | N-1 TIE 400 kV Resita-Pancevo c2 | 0.01135 | -9e-05 | 0.00523 | 0 | 0.01745 | 7e-05 | -0.00023 | -5e-05 | 5e-05 | 4e-05 | 0.01454 | 0.00314 | -0.0013 | 0.00022 | 0.00849 | 0.0141 | -2e-05 | -0.00019 | 5e-05 | 0.03503 | 0.01474 | 0.00077 | -0.00073 | 0.01681 | 0.0034 | 0.012
[RO-RO] [DIR] OHL 220 kV Portile de Fier-Resita c2 | N-1 TIE 400 kV Resita-Pancevo c2 | 0.01135 | -9e-05 | 0.00523 | 0 | 0.01745 | 7e-05 | -0.00023 | -5e-05 | 5e-05 | 4e-05 | 0.01454 | 0.00314 | -0.0013 | 0.00022 | 0.00849 | 0.0141 | -2e-05 | -0.00019 | 5e-05 | 0.03503 | 0.01474 | 0.00077 | -0.00073 | 0.01681 | 0.0034 | 0.012
[RO-RO] [DIR] OHL 220 kV Resita-Timisoara c1 | N-1 TIE 400 kV Resita-Pancevo c2 | 0.02608 | 0.00016 | 0.01844 | 0 | 0.0288 | 0.00029 | -0.00077 | -0.00026 | 0.0002 | 0.00018 | 0.02811 | 0.01049 | -0.00287 | 0.00094 | 0.02371 | 0.02832 | -9e-05 | -0.00154 | 0.0002 | 0.0327 | 0.03998 | 0.0035 | -0.00238 | 0.02829 | 0.00207 | 0.02761
[RO-RO] [DIR] OHL 220 kV Resita-Timisoara c2 | N-1 TIE 400 kV Resita-Pancevo c2 | 0.02608 | 0.00016 | 0.01844 | 0 | 0.0288 | 0.00029 | -0.00077 | -0.00026 | 0.0002 | 0.00018 | 0.02811 | 0.01049 | -0.00287 | 0.00094 | 0.02371 | 0.02832 | -9e-05 | -0.00154 | 0.0002 | 0.0327 | 0.03998 | 0.0035 | -0.00238 | 0.02829 | 0.00207 | 0.02761
[RO-RO] [DIR] OHL 220 kV Arad-Timisoara | N-1 TIE 400 kV Resita-Pancevo c2 | -0.02943 | 0.00013 | -0.01872 | 0 | -0.03605 | -0.00026 | 0.00081 | 0.00022 | -0.00018 | -0.00016 | -0.03333 | -0.0106 | 0.00409 | -0.00086 | -0.02549 | -0.03318 | 8e-05 | 0.00103 | -0.00018 | -0.04677 | -0.03998 | -0.0031 | 0.00255 | -0.03528 | -0.00567 | -0.03117
[RO-RO] [DIR] OHL 220 kV Arad-Calea Aradului | N-1 TIE 400 kV Resita-Pancevo c2 | -0.02079 | 9e-05 | -0.01322 | 0 | -0.02547 | -0.00018 | 0.00057 | 0.00015 | -0.00013 | -0.00011 | -0.02354 | -0.00749 | 0.00289 | -0.00061 | -0.01801 | -0.02343 | 5e-05 | 0.00072 | -0.00013 | -0.03303 | -0.02824 | -0.00219 | 0.0018 | -0.02492 | -0.004 | -0.02202
[RO-RO] [DIR] OHL 220 kV CaleaAradului-Sacalaz | N-1 TIE 400 kV Resita-Pancevo c2 | -0.02079 | 9e-05 | -0.01322 | 0 | -0.02547 | -0.00018 | 0.00057 | 0.00015 | -0.00013 | -0.00011 | -0.02354 | -0.00749 | 0.00289 | -0.00061 | -0.01801 | -0.02343 | 5e-05 | 0.00072 | -0.00013 | -0.03303 | -0.02824 | -0.00219 | 0.0018 | -0.02492 | -0.004 | -0.02202
[RO-RO] [DIR] OHL 220 kV Sacalaz-Timisoara | N-1 TIE 400 kV Resita-Pancevo c2 | -0.01761 | 8e-05 | -0.0112 | 0 | -0.02157 | -0.00015 | 0.00049 | 0.00013 | -0.00011 | -0.0001 | -0.01994 | -0.00634 | 0.00245 | -0.00051 | -0.01525 | -0.01985 | 5e-05 | 0.00061 | -0.00011 | -0.02798 | -0.02392 | -0.00185 | 0.00152 | -0.02111 | -0.00339 | -0.01865
[RO-RO] [DIR] OHL 220 kV Mintia-Timisoara | N-1 TIE 400 kV Resita-Pancevo c2 | -0.00194 | -0.00055 | -0.00494 | 0 | 0.00391 | -0.00015 | 0.00016 | 0.00014 | -0.0001 | -9e-05 | 0.00066 | -0.0029 | -0.00123 | -0.00042 | -0.00391 | -3e-05 | 5e-05 | 0.00134 | -0.0001 | 0.0144 | -0.01175 | -0.00172 | 0.0004 | 0.00362 | 0.00554 | -0.00204
[RO-RO] [DIR] OHL 220 kV Urechesti-Targu Jiu Nord | N-1 TIE 400 kV Resita-Pancevo c2 | 0.02695 | 4e-05 | 0.013 | 0 | 0.04073 | 0.0002 | -0.00056 | -0.00017 | 0.00014 | 0.00012 | 0.03422 | 0.00794 | -0.00216 | 0.00065 | 0.02044 | 0.03323 | -6e-05 | -0.00096 | 0.00014 | 0.02669 | 0.02193 | 0.0023 | -0.00169 | 0.03918 | 0.00606 | 0.02845
[RO-RO] [DIR] OHL 220 kV Paroseni-Targu Jiu Nord | N-1 TIE 400 kV Resita-Pancevo c2 | -0.02695 | -4e-05 | -0.013 | 0 | -0.04073 | -0.0002 | 0.00056 | 0.00017 | -0.00014 | -0.00012 | -0.03422 | -0.00794 | 0.00216 | -0.00065 | -0.02044 | -0.03323 | 6e-05 | 0.00096 | -0.00014 | -0.02669 | -0.02193 | -0.0023 | 0.00169 | -0.03918 | -0.00606 | -0.02845
[RO-RO] [DIR] OHL 220 kV Paroseni-Baru Mare | N-1 TIE 400 kV Resita-Pancevo c2 | 0.02537 | 0.00012 | 0.01326 | 0 | 0.03656 | 0.00021 | -0.00056 | -0.00019 | 0.00015 | 0.00013 | 0.03139 | 0.00801 | -0.00192 | 0.00068 | 0.0199 | 0.03066 | -7e-05 | -0.00112 | 0.00015 | 0.02289 | 0.02345 | 0.00247 | -0.00169 | 0.03524 | 0.00462 | 0.02679
[RO-RO] [DIR] OHL 220 kV Baru Mare-Hasdat | N-1 TIE 400 kV Resita-Pancevo c2 | 0.02992 | 0.00032 | 0.01792 | 0 | 0.03908 | 0.00031 | -0.00074 | -0.00028 | 0.00021 | 0.00019 | 0.03513 | 0.01066 | -0.00203 | 0.00097 | 0.02493 | 0.03472 | -0.0001 | -0.0018 | 0.00021 | 0.02197 | 0.03393 | 0.00361 | -0.00222 | 0.03783 | 0.00301 | 0.0316
[RO-RO] [DIR] OHL 220 kV Alba Iulia-Mintia | N-1 TIE 400 kV Rosiori-Mukacevo | -0.001 | -0.00013 | -0.00204 | 0 | 0.00168 | -5e-05 | 8e-05 | 5e-05 | -3e-05 | -3e-05 | 7e-05 | -0.00113 | -0.00014 | -0.00014 | -0.00175 | -0.00028 | 2e-05 | 0.00038 | -3e-05 | 0.02913 | -0.00526 | -0.00057 | 0.00023 | 0.00172 | 0.00262 | -0.0011
[RO-RO] [DIR] TRA 400/220 kV AT3 Arad | N-1 TIE 400 kV Resita-Pancevo c2 | 0.04061 | -0.00031 | 0.02545 | 0 | 0.05023 | 0.00033 | -0.00111 | -0.00028 | 0.00024 | 0.00021 | 0.04622 | 0.01433 | -0.00611 | 0.00112 | 0.03499 | 0.04596 | -0.0001 | -0.00116 | 0.00023 | 0.06583 | 0.05484 | 0.00401 | -0.00352 | 0.04914 | 0.00874 | 0.04303
[RO-RO] [DIR] TRA 400/220 kV AT Urechesti | N-1 TIE 400 kV Resita-Pancevo c2 | -0.02146 | -0.00019 | -0.01172 | 0 | -0.02893 | -0.0002 | 0.00048 | 0.00018 | -0.00014 | -0.00012 | -0.02595 | -0.00708 | 0.0014 | -0.00063 | -0.01715 | -0.02564 | 6e-05 | 0.00115 | -0.00014 | -0.01417 | -0.02218 | -0.00231 | 0.00144 | -0.02743 | -0.00122 | -0.02276
[RO-RO] [DIR] TRA 400/220 kV AT1 Portile de Fier | BC | -0.00747 | 8e-05 | -0.00314 | 0 | -0.01201 | -4e-05 | 0.00014 | 3e-05 | -3e-05 | -2e-05 | -0.00982 | -0.00191 | 0.00086 | -0.00013 | -0.00539 | -0.00946 | 1e-05 | 7e-05 | -3e-05 | 0.04987 | -0.00934 | -0.00042 | 0.00045 | -0.01155 | -0.00252 | -0.00789
[RO-RO] [DIR] TRA 400/220 kV AT1 Portile de Fier | N-1 TIE 400 kV Portile de Fier-Djerdap | -0.00764 | 0.00016 | -0.0019 | 0 | -0.01465 | -1e-05 | 0.0001 | 0 | -1e-05 | -1e-05 | -0.01114 | -0.00127 | 0.00093 | -4e-05 | -0.00467 | -0.01052 | 0 | -0.00016 | -1e-05 | 0.04459 | 5e-05 | -6e-05 | 0.00032 | -0.01398 | -0.00382 | -0.00806
[RO-RO] [DIR] TRA 400/220 kV AT1 Portile de Fier | N-1 OHL 220 kV Portile de Fier-Resita 1&2 | 0 | 0 | 0 | 0 | 0 | 0 | 0 | 0 | 0 | 0 | 0 | 0 | 0 | 0 | 0 | 0 | 0 | 0 | 0 | 0.07422 | 0 | 0 | 0 | 0 | 0 | 0
[RO-RO] [DIR] TRA 400/220 kV AT1 Portile de Fier | N-1 TRA 400/220 kV AT2 Portile de Fier | -0.01066 | 0.00011 | -0.00448 | 0 | -0.01716 | -5e-05 | 0.0002 | 4e-05 | -4e-05 | -3e-05 | -0.01402 | -0.00272 | 0.00123 | -0.00018 | -0.0077 | -0.01351 | 1e-05 | 0.0001 | -4e-05 | 0.07122 | -0.01333 | -0.0006 | 0.00064 | -0.01649 | -0.00359 | -0.01127
[RO-RO] [DIR] TRA 400/220 kV AT1 Portile de Fier | N-1 TRA 400/220 kV AT3 Portile de Fier | -0.01063 | 0.00011 | -0.00447 | 0 | -0.01711 | -5e-05 | 0.0002 | 4e-05 | -4e-05 | -3e-05 | -0.01398 | -0.00272 | 0.00123 | -0.00018 | -0.00768 | -0.01348 | 1e-05 | 0.0001 | -4e-05 | 0.07103 | -0.0133 | -0.0006 | 0.00064 | -0.01645 | -0.00358 | -0.01124
[RO-RO] [DIR] TRA 400/220 kV AT1 Portile de Fier | N-1 OHL 400 kV Portile de Fier-Urechesti | -0.00647 | 0 | -0.00385 | 0 | -0.00847 | -6e-05 | 0.00016 | 5e-05 | -4e-05 | -4e-05 | -0.00759 | -0.00223 | 0.00072 | -0.00019 | -0.0054 | -0.00749 | 2e-05 | 0.00026 | -4e-05 | 0.05174 | -0.01327 | -0.00067 | 0.00051 | -0.00825 | -0.00122 | -0.00685
[RO-RO] [DIR] TRA 400/220 kV AT1 Portile de Fier | N-1 OHL 400 kV Slatina-Portile de Fier | -0.00695 | 4e-05 | -0.00347 | 0 | -0.01017 | -5e-05 | 0.00015 | 4e-05 | -3e-05 | -3e-05 | -0.00867 | -0.00206 | 0.00078 | -0.00016 | -0.00537 | -0.00846 | 1e-05 | 0.00017 | -3e-05 | 0.05047 | -0.0112 | -0.00055 | 0.00047 | -0.0098 | -0.00176 | -0.00736
[RO-RO] [DIR] TRA 400/220 kV AT2 Portile de Fier | BC | -0.00747 | 8e-05 | -0.00314 | 0 | -0.01201 | -4e-05 | 0.00014 | 3e-05 | -3e-05 | -2e-05 | -0.00982 | -0.00191 | 0.00086 | -0.00013 | -0.00539 | -0.00946 | 1e-05 | 7e-05 | -3e-05 | 0.04987 | -0.00934 | -0.00042 | 0.00045 | -0.01155 | -0.00252 | -0.00789
[RO-RO] [DIR] TRA 400/220 kV AT2 Portile de Fier | N-1 TIE 400 kV Portile de Fier-Djerdap | -0.00764 | 0.00016 | -0.0019 | 0 | -0.01465 | -1e-05 | 0.0001 | 0 | -1e-05 | -1e-05 | -0.01114 | -0.00127 | 0.00093 | -4e-05 | -0.00467 | -0.01052 | 0 | -0.00016 | -1e-05 | 0.04459 | 5e-05 | -6e-05 | 0.00032 | -0.01398 | -0.00382 | -0.00806
[RO-RO] [DIR] TRA 400/220 kV AT2 Portile de Fier | N-1 OHL 220 kV Portile de Fier-Resita 1&2 | 0 | 0 | 0 | 0 | 0 | 0 | 0 | 0 | 0 | 0 | 0 | 0 | 0 | 0 | 0 | 0 | 0 | 0 | 0 | 0.07422 | 0 | 0 | 0 | 0 | 0 | 0
[RO-RO] [DIR] TRA 400/220 kV AT2 Portile de Fier | N-1 TRA 400/220 kV AT1 Portile de Fier | -0.01066 | 0.00011 | -0.00448 | 0 | -0.01716 | -5e-05 | 0.0002 | 4e-05 | -4e-05 | -3e-05 | -0.01402 | -0.00272 | 0.00123 | -0.00018 | -0.0077 | -0.01351 | 1e-05 | 0.0001 | -4e-05 | 0.07122 | -0.01333 | -0.0006 | 0.00064 | -0.01649 | -0.00359 | -0.01127
[RO-RO] [DIR] TRA 400/220 kV AT2 Portile de Fier | N-1 TRA 400/220 kV AT3 Portile de Fier | -0.01063 | 0.00011 | -0.00447 | 0 | -0.01711 | -5e-05 | 0.0002 | 4e-05 | -4e-05 | -3e-05 | -0.01398 | -0.00272 | 0.00123 | -0.00018 | -0.00768 | -0.01348 | 1e-05 | 0.0001 | -4e-05 | 0.07103 | -0.0133 | -0.0006 | 0.00064 | -0.01645 | -0.00358 | -0.01124
[RO-RO] [DIR] TRA 400/220 kV AT2 Portile de Fier | N-1 OHL 400 kV Portile de Fier-Urechesti | -0.00647 | 0 | -0.00385 | 0 | -0.00847 | -6e-05 | 0.00016 | 5e-05 | -4e-05 | -4e-05 | -0.00759 | -0.00223 | 0.00072 | -0.00019 | -0.0054 | -0.00749 | 2e-05 | 0.00026 | -4e-05 | 0.05174 | -0.01327 | -0.00067 | 0.00051 | -0.00825 | -0.00122 | -0.00685
[RO-RO] [DIR] TRA 400/220 kV AT2 Portile de Fier | N-1 OHL 400 kV Slatina-Portile de Fier | -0.00695 | 4e-05 | -0.00347 | 0 | -0.01017 | -5e-05 | 0.00015 | 4e-05 | -3e-05 | -3e-05 | -0.00867 | -0.00206 | 0.00078 | -0.00016 | -0.00537 | -0.00846 | 1e-05 | 0.00017 | -3e-05 | 0.05047 | -0.0112 | -0.00055 | 0.00047 | -0.0098 | -0.00176 | -0.00736
[RO-RO] [DIR] TRA 400/220 kV AT3 Portile de Fier | BC | -0.00742 | 8e-05 | -0.00312 | 0 | -0.01194 | -4e-05 | 0.00014 | 3e-05 | -3e-05 | -2e-05 | -0.00975 | -0.0019 | 0.00086 | -0.00013 | -0.00536 | -0.00941 | 1e-05 | 7e-05 | -3e-05 | 0.04956 | -0.00928 | -0.00042 | 0.00045 | -0.01148 | -0.0025 | -0.00784
[RO-RO] [DIR] TRA 400/220 kV AT3 Portile de Fier | N-1 TIE 400 kV Portile de Fier-Djerdap | -0.00759 | 0.00016 | -0.00188 | 0 | -0.01456 | -1e-05 | 0.0001 | 0 | -1e-05 | -1e-05 | -0.01107 | -0.00126 | 0.00093 | -4e-05 | -0.00464 | -0.01045 | 0 | -0.00016 | -1e-05 | 0.04431 | 5e-05 | -6e-05 | 0.00032 | -0.01389 | -0.00379 | -0.00801
[RO-RO] [DIR] TRA 400/220 kV AT3 Portile de Fier | N-1 OHL 220 kV Portile de Fier-Resita 1&2 | 0 | 0 | 0 | 0 | 0 | 0 | 0 | 0 | 0 | 0 | 0 | 0 | 0 | 0 | 0 | 0 | 0 | 0 | 0 | 0.07375 | 0 | 0 | 0 | 0 | 0 | 0
[RO-RO] [DIR] TRA 400/220 kV AT3 Portile de Fier | N-1 TRA 400/220 kV AT1 Portile de Fier | -0.01059 | 0.00011 | -0.00445 | 0 | -0.01705 | -5e-05 | 0.0002 | 4e-05 | -4e-05 | -3e-05 | -0.01393 | -0.00271 | 0.00123 | -0.00018 | -0.00765 | -0.01343 | 1e-05 | 0.0001 | -4e-05 | 0.07077 | -0.01325 | -0.0006 | 0.00064 | -0.01639 | -0.00357 | -0.0112
[RO-RO] [DIR] TRA 400/220 kV AT3 Portile de Fier | N-1 TRA 400/220 kV AT2 Portile de Fier | -0.01059 | 0.00011 | -0.00445 | 0 | -0.01705 | -5e-05 | 0.0002 | 4e-05 | -4e-05 | -3e-05 | -0.01393 | -0.00271 | 0.00123 | -0.00018 | -0.00765 | -0.01343 | 1e-05 | 0.0001 | -4e-05 | 0.07077 | -0.01325 | -0.0006 | 0.00064 | -0.01639 | -0.00357 | -0.0112
[RO-RO] [DIR] TRA 400/220 kV AT3 Portile de Fier | N-1 OHL 400 kV Portile de Fier-Urechesti | -0.00643 | 0 | -0.00382 | 0 | -0.00842 | -6e-05 | 0.00016 | 5e-05 | -4e-05 | -3e-05 | -0.00754 | -0.00222 | 0.00071 | -0.00018 | -0.00537 | -0.00745 | 2e-05 | 0.00026 | -4e-05 | 0.05142 | -0.01318 | -0.00067 | 0.00051 | -0.0082 | -0.00122 | -0.00681
[RO-RO] [DIR] TRA 400/220 kV AT3 Portile de Fier | N-1 OHL 400 kV Slatina-Portile de Fier | -0.00691 | 4e-05 | -0.00345 | 0 | -0.01011 | -5e-05 | 0.00015 | 4e-05 | -3e-05 | -3e-05 | -0.00862 | -0.00205 | 0.00077 | -0.00016 | -0.00534 | -0.00841 | 1e-05 | 0.00017 | -3e-05 | 0.05016 | -0.01113 | -0.00054 | 0.00047 | -0.00974 | -0.00175 | -0.00731
[RO-BG] [OPP] TIE 400 kV TINTARENI-KOZLODUI 1 | BC | -0.09375 | -0.00053 | -0.0315 | 0 | -0.1497 | -0.00055 | 0.00124 | 0.00049 | -0.00038 | -0.00033 | -0.12788 | -0.02155 | 0.00328 | -0.00171 | -0.06192 | -0.12492 | 0.00017 | 0.00331 | -0.00038 | 0.07949 | -0.00152 | -0.00589 | 0.00346 | -0.13518 | 0.00397 | -0.10012
[RO-BG] [OPP] TIE 400 kV TINTARENI-KOZLODUI 1 | N-1 TIE 400 kV Portile de Fier-Djerdap | -0.09344 | -0.00068 | -0.03374 | 0 | -0.14495 | -0.0006 | 0.00132 | 0.00054 | -0.00041 | -0.00036 | -0.12549 | -0.02269 | 0.00315 | -0.00187 | -0.06322 | -0.12301 | 0.00019 | 0.00373 | -0.00041 | 0.08902 | -0.01844 | -0.00654 | 0.00369 | -0.13081 | 0.00631 | -0.09982
[RO-BG] [OPP] TIE 400 kV TINTARENI-KOZLODUI 1 | N-1 TIE 400 kV TINTARENI-KOZLODUI 2 | -0.1547 | -0.00087 | -0.05198 | -1e-05 | -0.247 | -0.0009 | 0.00204 | 0.0008 | -0.00062 | -0.00055 | -0.21101 | -0.03555 | 0.00541 | -0.00283 | -0.10217 | -0.20612 | 0.00028 | 0.00545 | -0.00062 | 0.13116 | -0.00251 | -0.00973 | 0.00571 | -0.22306 | 0.00655 | -0.1652
[RO-BG] [OPP] TIE 400 kV TINTARENI-KOZLODUI 1 | N-1 TIE 400 kV Isaccea - Vulcanesti | -0.09708 | -0.00072 | -0.03355 | 0 | -0.15458 | -0.0006 | 0.0013 | 0.00054 | -0.00042 | -0.00037 | -0.13191 | -0.02288 | 0.00295 | -0.00187 | -0.06466 | -0.1288 | 0.00019 | 0.00383 | -0.00041 | 0.07545 | -0.00434 | -0.00652 | 0.00358 | -0.14006 | 0.01017 | -0.10357
[RO-BG] [OPP] TIE 400 kV TINTARENI-KOZLODUI 1 | N-1 TIE 400 kV Resita-Pancevo c2 | -0.09403 | -0.00057 | -0.03236 | 0 | -0.14884 | -0.00056 | 0.00127 | 0.0005 | -0.00039 | -0.00034 | -0.12764 | -0.022 | 0.00328 | -0.00177 | -0.0626 | -0.1248 | 0.00017 | 0.00344 | -0.00039 | 0.08175 | -0.00275 | -0.00612 | 0.00356 | -0.13442 | 0.00456 | -0.10042
[RO-BG] [OPP] TIE 400 kV TINTARENI-KOZLODUI 1 | N-1 TIE 400 kV Resita-Pancevo c1 | -0.09403 | -0.00057 | -0.03236 | 0 | -0.14884 | -0.00056 | 0.00127 | 0.0005 | -0.00039 | -0.00034 | -0.12764 | -0.022 | 0.00328 | -0.00177 | -0.0626 | -0.1248 | 0.00017 | 0.00344 | -0.00039 | 0.08175 | -0.00275 | -0.00612 | 0.00356 | -0.13442 | 0.00456 | -0.10042
[RO-BG] [OPP] TIE 400 kV TINTARENI-KOZLODUI 2 | BC | -0.09375 | -0.00053 | -0.0315 | 0 | -0.1497 | -0.00055 | 0.00124 | 0.00049 | -0.00038 | -0.00033 | -0.12788 | -0.02155 | 0.00328 | -0.00171 | -0.06192 | -0.12492 | 0.00017 | 0.00331 | -0.00038 | 0.07949 | -0.00152 | -0.00589 | 0.00346 | -0.13518 | 0.00397 | -0.10012
[RO-BG] [OPP] TIE 400 kV TINTARENI-KOZLODUI 2 | N-1 TIE 400 kV Portile de Fier-Djerdap | -0.09344 | -0.00068 | -0.03374 | 0 | -0.14495 | -0.0006 | 0.00132 | 0.00054 | -0.00041 | -0.00036 | -0.12549 | -0.02269 | 0.00315 | -0.00187 | -0.06322 | -0.12301 | 0.00019 | 0.00373 | -0.00041 | 0.08902 | -0.01844 | -0.00654 | 0.00369 | -0.13081 | 0.00631 | -0.09982
[RO-BG] [OPP] TIE 400 kV TINTARENI-KOZLODUI 2 | N-1 TIE 400 kV TINTARENI-KOZLODUI 1 | -0.1547 | -0.00087 | -0.05198 | -1e-05 | -0.247 | -0.0009 | 0.00204 | 0.0008 | -0.00062 | -0.00055 | -0.21101 | -0.03555 | 0.00541 | -0.00283 | -0.10217 | -0.20612 | 0.00028 | 0.00545 | -0.00062 | 0.13116 | -0.00251 | -0.00973 | 0.00571 | -0.22306 | 0.00655 | -0.1652
[RO-BG] [OPP] TIE 400 kV TINTARENI-KOZLODUI 2 | N-1 TIE 400 kV Isaccea - Vulcanesti | -0.09708 | -0.00072 | -0.03355 | 0 | -0.15458 | -0.0006 | 0.0013 | 0.00054 | -0.00042 | -0.00037 | -0.13191 | -0.02288 | 0.00295 | -0.00187 | -0.06466 | -0.1288 | 0.00019 | 0.00383 | -0.00041 | 0.07545 | -0.00434 | -0.00652 | 0.00358 | -0.14006 | 0.01017 | -0.10357
[RO-BG] [OPP] TIE 400 kV TINTARENI-KOZLODUI 2 | N-1 TIE 400 kV Resita-Pancevo c2 | -0.09403 | -0.00057 | -0.03236 | 0 | -0.14884 | -0.00056 | 0.00127 | 0.0005 | -0.00039 | -0.00034 | -0.12764 | -0.022 | 0.00328 | -0.00177 | -0.0626 | -0.1248 | 0.00017 | 0.00344 | -0.00039 | 0.08175 | -0.00275 | -0.00612 | 0.00356 | -0.13442 | 0.00456 | -0.10042
[RO-BG] [OPP] TIE 400 kV TINTARENI-KOZLODUI 2 | N-1 TIE 400 kV Resita-Pancevo c1 | -0.09403 | -0.00057 | -0.03236 | 0 | -0.14884 | -0.00056 | 0.00127 | 0.0005 | -0.00039 | -0.00034 | -0.12764 | -0.022 | 0.00328 | -0.00177 | -0.0626 | -0.1248 | 0.00017 | 0.00344 | -0.00039 | 0.08175 | -0.00275 | -0.00612 | 0.00356 | -0.13442 | 0.00456 | -0.10042
[RO-RS] [OPP] TIE 400 kV Portile de Fier-Djerdap | BC | -0.00357 | 0.0017 | 0.0254 | 0 | -0.05385 | 0.0006 | -0.00093 | -0.00057 | 0.00041 | 0.00036 | -0.02711 | 0.01297 | 0.00143 | 0.00176 | 0.01477 | -0.02159 | -0.00019 | -0.00483 | 0.0004 | -0.10815 | 0.19197 | 0.00729 | -0.00264 | -0.04962 | -0.02657 | -0.00337
[RO-RS] [OPP] TIE 400 kV Portile de Fier-Djerdap | N-1 TIE 400 kV Arad-Sandorfalva | -0.00468 | 0.00192 | 0.02569 | 0 | -0.05647 | 0.00064 | -0.00094 | -0.00061 | 0.00043 | 0.00038 | -0.02897 | 0.01326 | 0.00248 | 0.00185 | 0.01429 | -0.02332 | -0.0002 | -0.00525 | 0.00043 | -0.11252 | 0.19132 | 0.00774 | -0.0027 | -0.05214 | -0.02843 | -0.00461
[RO-RS] [OPP] TIE 400 kV Portile de Fier-Djerdap | N-1 TIE 400 kV Nadab-Bekescsaba | -0.00627 | 0.00187 | 0.02397 | 0 | -0.0577 | 0.0006 | -0.00084 | -0.00057 | 0.00041 | 0.00036 | -0.03041 | 0.01223 | 0.0022 | 0.00173 | 0.01261 | -0.02481 | -0.00019 | -0.00505 | 0.0004 | -0.11345 | 0.18925 | 0.00724 | -0.00226 | -0.05339 | -0.0283 | -0.00623
[RO-RS] [OPP] TIE 400 kV Portile de Fier-Djerdap | N-1 TIE 400 kV Rosiori-Mukacevo | -0.00882 | 0.00122 | 0.02143 | 0 | -0.06013 | 0.00048 | -0.0008 | -0.00045 | 0.00032 | 0.00028 | -0.03293 | 0.01035 | 0.0002 | 0.0014 | 0.01005 | -0.02737 | -0.00015 | -0.00368 | 0.00032 | -0.11645 | 0.18644 | 0.00588 | -0.00235 | -0.0558 | -0.0249 | -0.00884
[RO-RS] [OPP] TIE 400 kV Portile de Fier-Djerdap | N-1 TIE 400 kV TINTARENI-KOZLODUI 1 | 0.00121 | 0.00173 | 0.02701 | 0 | -0.04622 | 0.00063 | -0.00099 | -0.00059 | 0.00043 | 0.00038 | -0.0206 | 0.01407 | 0.00126 | 0.00184 | 0.01792 | -0.01523 | -0.0002 | -0.005 | 0.00042 | -0.1122 | 0.19205 | 0.00759 | -0.00282 | -0.04273 | -0.02677 | 0.00172
[RO-RS] [OPP] TIE 400 kV Portile de Fier-Djerdap | N-1 TIE 400 kV TINTARENI-KOZLODUI 2 | 0.00121 | 0.00173 | 0.02701 | 0 | -0.04622 | 0.00063 | -0.00099 | -0.00059 | 0.00043 | 0.00038 | -0.0206 | 0.01407 | 0.00126 | 0.00184 | 0.01792 | -0.01523 | -0.0002 | -0.005 | 0.00042 | -0.1122 | 0.19205 | 0.00759 | -0.00282 | -0.04273 | -0.02677 | 0.00172
[RO-RS] [OPP] TIE 400 kV Portile de Fier-Djerdap | N-1 TIE 400 kV Isaccea - Vulcanesti | -0.01233 | 0.0012 | 0.01999 | 0 | -0.06672 | 0.00046 | -0.00078 | -0.00042 | 0.00031 | 0.00027 | -0.03774 | 0.00945 | 0.00056 | 0.00133 | 0.00755 | -0.03184 | -0.00014 | -0.00346 | 0.0003 | -0.1188 | 0.18454 | 0.00565 | -0.00234 | -0.0625 | -0.0102 | -0.01247
[RO-RS] [OPP] TIE 400 kV Portile de Fier-Djerdap | N-1 OHL 400 kV Mintia-Arad | -0.00737 | 0.00184 | 0.02384 | 0 | -0.06001 | 0.0006 | -0.00085 | -0.00057 | 0.0004 | 0.00036 | -0.03209 | 0.01211 | 0.00229 | 0.00173 | 0.012 | -0.02638 | -0.00019 | -0.00499 | 0.0004 | -0.11682 | 0.18906 | 0.00724 | -0.00237 | -0.05561 | -0.02872 | -0.0074
[RO-RS] [OPP] TIE 400 kV Portile de Fier-Djerdap | N-1 OHL 220 kV Portile de Fier-Resita 1&2 | -0.00812 | 0.00175 | 0.02349 | 0 | -0.06118 | 0.00058 | -0.00084 | -0.00055 | 0.00039 | 0.00034 | -0.0331 | 0.01181 | 0.00196 | 0.00168 | 0.01148 | -0.02737 | -0.00019 | -0.00479 | 0.00039 | -0.123 | 0.18628 | 0.00704 | -0.00237 | -0.05666 | -0.0281 | -0.00819
[RO-RS] [OPP] TIE 400 kV Portile de Fier-Djerdap | N-1 OHL 220 kV Resita-Timisoara 1&2 | -0.00685 | 0.00168 | 0.02299 | 0 | -0.05731 | 0.00057 | -0.00083 | -0.00053 | 0.00038 | 0.00033 | -0.03057 | 0.0116 | 0.00179 | 0.00163 | 0.01172 | -0.0251 | -0.00018 | -0.00462 | 0.00038 | -0.11191 | 0.18682 | 0.00683 | -0.00233 | -0.05303 | -0.02674 | -0.00685
[RO-RS] [OPP] TIE 400 kV Portile de Fier-Djerdap | N-1 TRA 400/220 kV AT3 Arad | -0.00523 | 0.00171 | 0.02432 | 0 | -0.05583 | 0.00059 | -0.00088 | -0.00056 | 0.0004 | 0.00035 | -0.02897 | 0.01237 | 0.00168 | 0.00171 | 0.01331 | -0.02345 | -0.00019 | -0.00478 | 0.00039 | -0.11069 | 0.18968 | 0.00712 | -0.00249 | -0.05157 | -0.02689 | -0.00514
[RO-RS] [OPP] TIE 400 kV Portile de Fier-Djerdap | N-1 TIE 400 kV Resita-Pancevo c2 | -0.00203 | 0.00194 | 0.03013 | 0 | -0.05855 | 0.00071 | -0.00111 | -0.00066 | 0.00048 | 0.00042 | -0.02845 | 0.01547 | 0.00141 | 0.00206 | 0.01852 | -0.02222 | -0.00022 | -0.00558 | 0.00047 | -0.12064 | 0.19877 | 0.00851 | -0.00317 | -0.05382 | -0.02985 | -0.00173
[RO-RS] [OPP] TIE 400 kV Portile de Fier-Djerdap | N-1 TIE 400 kV Resita-Pancevo c1 | -0.00203 | 0.00194 | 0.03013 | 0 | -0.05855 | 0.00071 | -0.00111 | -0.00066 | 0.00048 | 0.00042 | -0.02845 | 0.01547 | 0.00141 | 0.00206 | 0.01852 | -0.02222 | -0.00022 | -0.00558 | 0.00047 | -0.12064 | 0.19876 | 0.00851 | -0.00317 | -0.05382 | -0.02985 | -0.00173
[RO-RO] [OPP] OHL 400 kV Portile de Fier-Resita | BC | 0.01776 | -0.00149 | -0.0139 | 0 | 0.06611 | -0.0004 | 0.00046 | 0.00039 | -0.00027 | -0.00024 | 0.04094 | -0.00646 | -0.0028 | -0.00113 | -0.00105 | 0.036 | 0.00013 | 0.00365 | -0.00027 | 0.11021 | -0.00253 | -0.00491 | 0.00121 | 0.06188 | 0.02576 | 0.01865
[RO-RO] [OPP] OHL 400 kV Portile de Fier-Resita | N-1 TIE 400 kV Resita-Pancevo c2 | 0.01978 | -0.00117 | -0.00766 | 0 | 0.0599 | -0.00027 | 0.00022 | 0.00027 | -0.00018 | -0.00016 | 0.03916 | -0.00317 | -0.00283 | -0.00073 | 0.00391 | 0.03516 | 9e-05 | 0.00266 | -0.00018 | 0.09372 | 0.00643 | -0.0033 | 0.00051 | 0.05633 | 0.02142 | 0.02081
[RO-UA] [OPP] TIE 400 kV Isaccea-Vulcanesti | N-1 TIE 400 kV Resita-Pancevo c2 | 0.10921 | 0.00624 | 0.06722 | 1e-05 | 0.16086 | 0.00186 | -0.00189 | -0.00179 | 0.00124 | 0.00109 | 0.13268 | 0.04379 | 0.01088 | 0.00524 | 0.0898 | 0.12785 | -0.0006 | -0.0171 | 0.00123 | 0.13353 | 0.09224 | 0.02044 | -0.00378 | 0.16083 | -0.20389 | 0.11329
[RO-HU] [OPP] TIE 400 kV Arad-Sandorfalva | BC | -0.02418 | 0.00469 | 0.0062 | 0 | -0.05676 | 0.00082 | -0.00029 | -0.00083 | 0.00053 | 0.00047 | -0.04019 | 0.0063 | 0.0227 | 0.00208 | -0.01034 | -0.03738 | -0.00027 | -0.00893 | 0.00052 | -0.0945 | -0.01407 | 0.00957 | -0.00132 | -0.05453 | -0.04023 | -0.02667
[RO-HU] [OPP] TIE 400 kV Arad-Sandorfalva | N-1 TIE 400 kV Nadab-Bekescsaba | -0.06754 | 0.00739 | -0.01677 | 0 | -0.11867 | 0.00082 | 0.0012 | -0.00091 | 0.0005 | 0.00044 | -0.09314 | -0.00563 | 0.03499 | 0.00173 | -0.04499 | -0.08908 | -0.00029 | -0.0124 | 0.00049 | -0.17953 | -0.05771 | 0.00873 | 0.00477 | -0.11507 | -0.06806 | -0.07256
[RO-HU] [OPP] TIE 400 kV Arad-Sandorfalva | N-1 TIE 400 kV Rosiori-Mukacevo | -0.04929 | 0.00238 | -0.01277 | 0 | -0.08676 | 0.00022 | 0.00032 | -0.00025 | 0.00013 | 0.00011 | -0.06802 | -0.00623 | 0.01682 | 0.0004 | -0.03289 | -0.06498 | -8e-05 | -0.00342 | 0.00012 | -0.13416 | -0.04049 | 0.00282 | 6e-05 | -0.08406 | -0.03228 | -0.05277
[RO-HU] [OPP] TIE 400 kV Arad-Sandorfalva | N-1 TIE 400 kV Portile de Fier-Djerdap | -0.02442 | 0.0048 | 0.00785 | 0 | -0.06026 | 0.00086 | -0.00035 | -0.00087 | 0.00055 | 0.00049 | -0.04195 | 0.00715 | 0.02279 | 0.0022 | -0.00938 | -0.03878 | -0.00029 | -0.00924 | 0.00055 | -0.10153 | -0.00158 | 0.01005 | -0.00149 | -0.05775 | -0.04196 | -0.02689
[RO-HU] [OPP] TIE 400 kV Arad-Sandorfalva | N-1 OHL 400 kV Iernut-Sibiu Sud | -0.02554 | 0.00463 | 0.00537 | 0 | -0.05862 | 0.0008 | -0.00026 | -0.00081 | 0.00051 | 0.00045 | -0.04181 | 0.00578 | 0.02262 | 0.00203 | -0.01146 | -0.03897 | -0.00027 | -0.00877 | 0.00051 | -0.09616 | -0.01529 | 0.00935 | -0.00123 | -0.05634 | -0.04024 | -0.0281
[RO-HU] [OPP] TIE 400 kV Arad-Sandorfalva | N-1 TIE 400 kV Resita-Pancevo c2 | -0.02382 | 0.00475 | 0.00733 | 0 | -0.05789 | 0.00084 | -0.00034 | -0.00086 | 0.00054 | 0.00048 | -0.04051 | 0.0069 | 0.02269 | 0.00216 | -0.00944 | -0.03753 | -0.00028 | -0.00911 | 0.00054 | -0.09749 | -0.01244 | 0.00987 | -0.00144 | -0.05554 | -0.04102 | -0.02628
[RO-HU] [OPP] TIE 400 kV Arad-Sandorfalva | N-1 TIE 400 kV Resita-Pancevo c1 | -0.02382 | 0.00475 | 0.00733 | 0 | -0.05789 | 0.00084 | -0.00034 | -0.00086 | 0.00054 | 0.00048 | -0.04051 | 0.0069 | 0.02269 | 0.00216 | -0.00944 | -0.03753 | -0.00028 | -0.00911 | 0.00054 | -0.09749 | -0.01244 | 0.00987 | -0.00144 | -0.05554 | -0.04102 | -0.02628
[RO-HU] [OPP] TIE 400 kV Nadab-Bekescsaba | BC | -0.07677 | 0.00478 | -0.04067 | -1e-05 | -0.10964 | 0 | 0.00264 | -0.00014 | -5e-05 | -4e-05 | -0.09377 | -0.02114 | 0.02177 | -0.00064 | -0.06135 | -0.09156 | -3e-05 | -0.00615 | -5e-05 | -0.15058 | -0.07729 | -0.00149 | 0.01079 | -0.10721 | -0.04928 | -0.08126
[RO-HU] [OPP] TIE 400 kV Nadab-Bekescsaba | N-1 TIE 400 kV Arad-Sandorfalva | -0.09209 | 0.00775 | -0.03674 | -1e-05 | -0.14559 | 0.00052 | 0.00245 | -0.00067 | 0.00028 | 0.00025 | -0.11922 | -0.01714 | 0.03614 | 0.00068 | -0.0679 | -0.11523 | -0.0002 | -0.0118 | 0.00028 | -0.21043 | -0.0862 | 0.00457 | 0.00995 | -0.14175 | -0.07476 | -0.09816
[RO-HU] [OPP] TIE 400 kV Nadab-Bekescsaba | N-1 TIE 400 kV Rosiori-Mukacevo | -0.12869 | 1e-05 | -0.07989 | -1e-05 | -0.17168 | -0.00125 | 0.00391 | 0.00107 | -0.00088 | -0.00077 | -0.1513 | -0.04705 | 0.00962 | -0.00411 | -0.10796 | -0.14863 | 0.00038 | 0.00524 | -0.00087 | -0.23258 | -0.13193 | -0.01546 | 0.01363 | -0.16826 | -0.03285 | -0.13522
[RO-HU] [OPP] TIE 400 kV Nadab-Bekescsaba | N-1 TIE 400 kV Portile de Fier-Djerdap | -0.07697 | 0.00487 | -0.03926 | -1e-05 | -0.11263 | 3e-05 | 0.00259 | -0.00017 | -3e-05 | -2e-05 | -0.09527 | -0.02042 | 0.02185 | -0.00054 | -0.06053 | -0.09275 | -4e-05 | -0.00642 | -3e-05 | -0.15658 | -0.06663 | -0.00108 | 0.01064 | -0.10996 | -0.05076 | -0.08145
[RO-HU] [OPP] TIE 400 kV Nadab-Bekescsaba | N-1 OHL 400 kV Iernut-Sibiu Sud | -0.07526 | 0.00484 | -0.03975 | -1e-05 | -0.10758 | 2e-05 | 0.0026 | -0.00016 | -4e-05 | -3e-05 | -0.09197 | -0.02055 | 0.02185 | -0.00057 | -0.06011 | -0.08979 | -4e-05 | -0.00632 | -4e-05 | -0.14874 | -0.07593 | -0.00124 | 0.01069 | -0.1052 | -0.04927 | -0.07968
[RO-HU] [OPP] TIE 400 kV Nadab-Bekescsaba | N-1 TIE 400 kV Resita-Pancevo c2 | -0.07646 | 0.00482 | -0.0397 | -1e-05 | -0.11061 | 2e-05 | 0.0026 | -0.00016 | -4e-05 | -3e-05 | -0.09404 | -0.02062 | 0.02176 | -0.00057 | -0.06058 | -0.09169 | -4e-05 | -0.00631 | -4e-05 | -0.15315 | -0.07589 | -0.00124 | 0.01068 | -0.10808 | -0.04996 | -0.08093
[RO-HU] [OPP] TIE 400 kV Nadab-Bekescsaba | N-1 TIE 400 kV Resita-Pancevo c1 | -0.07646 | 0.00482 | -0.0397 | -1e-05 | -0.11061 | 2e-05 | 0.0026 | -0.00016 | -4e-05 | -3e-05 | -0.09404 | -0.02062 | 0.02176 | -0.00057 | -0.06058 | -0.09169 | -4e-05 | -0.00631 | -4e-05 | -0.15315 | -0.07589 | -0.00124 | 0.01068 | -0.10808 | -0.04996 | -0.08093
[RO-UA] [OPP]TIE 400 kV Rosiori-Mukacevo | BC | 0.12719 | 0.01168 | 0.09609 | 1e-05 | 0.15199 | 0.00306 | -0.00312 | -0.00297 | 0.00203 | 0.00179 | 0.14094 | 0.06348 | 0.02974 | 0.00851 | 0.11419 | 0.13983 | -0.00099 | -0.0279 | 0.00201 | 0.20089 | 0.13386 | 0.03423 | -0.00696 | 0.14958 | -0.04026 | 0.13219
[RO-UA] [OPP]TIE 400 kV Rosiori-Mukacevo | N-1 TIE 400 kV Arad-Sandorfalva | 0.13005 | 0.01113 | 0.09536 | 1e-05 | 0.15869 | 0.00297 | -0.00308 | -0.00287 | 0.00197 | 0.00173 | 0.14568 | 0.06274 | 0.02706 | 0.00826 | 0.11541 | 0.14424 | -0.00096 | -0.02684 | 0.00195 | 0.21206 | 0.13552 | 0.03309 | -0.00681 | 0.15601 | -0.03551 | 0.13534
[RO-UA] [OPP]TIE 400 kV Rosiori-Mukacevo | N-1 TIE 400 kV Nadab-Bekescsaba | 0.14391 | 0.01064 | 0.10494 | 1e-05 | 0.17586 | 0.00306 | -0.00369 | -0.00294 | 0.00204 | 0.0018 | 0.16135 | 0.06808 | 0.02501 | 0.00864 | 0.12755 | 0.15976 | -0.00098 | -0.02656 | 0.00202 | 0.23368 | 0.15069 | 0.03455 | -0.00931 | 0.17291 | -0.02953 | 0.14988
[RO-UA] [OPP]TIE 400 kV Rosiori-Mukacevo | N-1 TIE 400 kV Portile de Fier-Djerdap | 0.12732 | 0.01162 | 0.0952 | 1e-05 | 0.15386 | 0.00304 | -0.00308 | -0.00295 | 0.00201 | 0.00178 | 0.14188 | 0.06303 | 0.02969 | 0.00845 | 0.11367 | 0.14058 | -0.00098 | -0.02773 | 0.002 | 0.20465 | 0.12719 | 0.03397 | -0.00687 | 0.1513 | -0.03934 | 0.13231
[RO-UA] [OPP]TIE 400 kV Rosiori-Mukacevo | N-1 OHL 400 kV Iernut-Sibiu Sud | 0.10758 | 0.01089 | 0.0841 | 1e-05 | 0.12518 | 0.00277 | -0.00267 | -0.0027 | 0.00183 | 0.00162 | 0.11753 | 0.05587 | 0.02867 | 0.00766 | 0.098 | 0.1169 | -0.0009 | -0.02564 | 0.00182 | 0.17696 | 0.11625 | 0.03095 | -0.00574 | 0.12346 | -0.04046 | 0.11164
[RO-UA] [OPP]TIE 400 kV Rosiori-Mukacevo | N-1 OHL 400 kV Mintia-Arad | 0.13211 | 0.0115 | 0.0981 | 1e-05 | 0.15996 | 0.00307 | -0.00322 | -0.00297 | 0.00203 | 0.00179 | 0.14738 | 0.0646 | 0.02864 | 0.00854 | 0.11778 | 0.14603 | -0.00099 | -0.0277 | 0.00202 | 0.21212 | 0.13764 | 0.0343 | -0.00732 | 0.15733 | -0.03748 | 0.1374
[RO-UA] [OPP]TIE 400 kV Rosiori-Mukacevo | N-1 OHL 400 kV Sibiu Sud-Mintia | 0.13032 | 0.01154 | 0.09707 | 1e-05 | 0.15763 | 0.00306 | -0.00317 | -0.00296 | 0.00203 | 0.00179 | 0.14528 | 0.06403 | 0.029 | 0.00851 | 0.11628 | 0.14395 | -0.00099 | -0.0277 | 0.00201 | 0.20741 | 0.13537 | 0.03418 | -0.00716 | 0.15506 | -0.03802 | 0.1355
[RO-UA] [OPP]TIE 400 kV Rosiori-Mukacevo | N-1 OHL 400 kV Arefu-Sibiu Sud | 0.11908 | 0.01156 | 0.09181 | 1e-05 | 0.14056 | 0.00298 | -0.00295 | -0.0029 | 0.00197 | 0.00174 | 0.13093 | 0.06083 | 0.03001 | 0.00826 | 0.10784 | 0.13 | -0.00097 | -0.02737 | 0.00196 | 0.19412 | 0.12747 | 0.0333 | -0.00647 | 0.13872 | -0.0406 | 0.12361
[RO-UA] [OPP]TIE 400 kV Rosiori-Mukacevo | N-1 TIE 400 kV Resita-Pancevo c2 | 0.12704 | 0.01166 | 0.0956 | 1e-05 | 0.15247 | 0.00305 | -0.0031 | -0.00296 | 0.00202 | 0.00178 | 0.14108 | 0.06322 | 0.02975 | 0.00848 | 0.1138 | 0.13989 | -0.00099 | -0.02782 | 0.002 | 0.20218 | 0.13317 | 0.0341 | -0.00691 | 0.15001 | -0.03993 | 0.13202
[RO-UA] [OPP]TIE 400 kV Rosiori-Mukacevo | N-1 OHL 400 kV Arefu-Tantareni | 0.12155 | 0.01158 | 0.09307 | 1e-05 | 0.14439 | 0.003 | -0.003 | -0.00292 | 0.00199 | 0.00175 | 0.13406 | 0.0616 | 0.02989 | 0.00833 | 0.10975 | 0.13301 | -0.00097 | -0.0275 | 0.00197 | 0.19948 | 0.12939 | 0.03356 | -0.00662 | 0.14247 | -0.03988 | 0.1262
[RO-UA] [OPP]TIE 400 kV Rosiori-Mukacevo | N-1 TIE 400 kV Resita-Pancevo c1 | 0.12704 | 0.01166 | 0.0956 | 1e-05 | 0.15247 | 0.00305 | -0.0031 | -0.00296 | 0.00202 | 0.00178 | 0.14108 | 0.06322 | 0.02975 | 0.00848 | 0.1138 | 0.13989 | -0.00099 | -0.02782 | 0.002 | 0.20218 | 0.13317 | 0.0341 | -0.00691 | 0.15001 | -0.03993 | 0.13202
[RO-RS] [OPP] TIE 400 kV Resita-Pancevo c2 | BC | 0.0079 | 0.00122 | 0.02437 | 0 | -0.02427 | 0.00052 | -0.00093 | -0.00049 | 0.00036 | 0.00031 | -0.00694 | 0.01287 | -0.00012 | 0.00155 | 0.01937 | -0.00327 | -0.00016 | -0.00387 | 0.00035 | -0.06442 | 0.03502 | 0.00629 | -0.00271 | -0.0217 | -0.01695 | 0.00848
[RO-RS] [OPP] TIE 400 kV Resita-Pancevo c2 | N-1 TIE 400 kV Arad-Sandorfalva | 0.00666 | 0.00146 | 0.02469 | 0 | -0.02717 | 0.00056 | -0.00095 | -0.00053 | 0.00038 | 0.00034 | -0.00899 | 0.01319 | 0.00104 | 0.00166 | 0.01884 | -0.00517 | -0.00018 | -0.00433 | 0.00038 | -0.06924 | 0.0343 | 0.00678 | -0.00277 | -0.02448 | -0.019 | 0.00712
[RO-RS] [OPP] TIE 400 kV Resita-Pancevo c2 | N-1 TIE 400 kV Nadab-Bekescsaba | 0.0049 | 0.00141 | 0.02278 | 0 | -0.02855 | 0.00052 | -0.00083 | -0.00049 | 0.00035 | 0.00031 | -0.0106 | 0.01204 | 0.00073 | 0.00153 | 0.01698 | -0.00684 | -0.00017 | -0.00411 | 0.00035 | -0.07029 | 0.032 | 0.00624 | -0.00229 | -0.02588 | -0.01887 | 0.00531
[RO-RS] [OPP] TIE 400 kV Resita-Pancevo c2 | N-1 TIE 400 kV Portile de Fier-Djerdap | 0.00683 | 0.00173 | 0.03196 | 0 | -0.04036 | 0.0007 | -0.00121 | -0.00066 | 0.00048 | 0.00042 | -0.01504 | 0.01674 | 0.00031 | 0.00208 | 0.02378 | -0.00972 | -0.00022 | -0.00532 | 0.00047 | -0.09674 | 0.09238 | 0.00847 | -0.0035 | -0.03652 | -0.02489 | 0.00747
[RO-RS] [OPP] TIE 400 kV Resita-Pancevo c2 | N-1 OHL 400 kV Iernut-Sibiu Sud | 0.00654 | 0.00116 | 0.02354 | 0 | -0.02613 | 0.0005 | -0.0009 | -0.00047 | 0.00034 | 0.0003 | -0.00856 | 0.01234 | -0.00019 | 0.00149 | 0.01825 | -0.00485 | -0.00016 | -0.00372 | 0.00034 | -0.06607 | 0.0338 | 0.00607 | -0.00262 | -0.0235 | -0.01696 | 0.00706
[RO-RS] [OPP] TIE 400 kV Resita-Pancevo c2 | N-1 OHL 400 kV Mintia-Arad | 0.00575 | 0.0013 | 0.02349 | 0 | -0.02775 | 0.00052 | -0.00089 | -0.00049 | 0.00035 | 0.00031 | -0.00975 | 0.01238 | 0.00036 | 0.00154 | 0.01781 | -0.00597 | -0.00016 | -0.00396 | 0.00035 | -0.06931 | 0.03337 | 0.00626 | -0.00255 | -0.02508 | -0.01816 | 0.00621
[RO-RS] [OPP] TIE 400 kV Resita-Pancevo c2 | N-1 OHL 220 kV Portile de Fier-Resita c2 | 0.00865 | 0.00121 | 0.02469 | 0 | -0.02307 | 0.00053 | -0.00094 | -0.00049 | 0.00036 | 0.00031 | -0.00596 | 0.01306 | -0.00021 | 0.00157 | 0.01991 | -0.00232 | -0.00017 | -0.00388 | 0.00035 | -0.06198 | 0.03595 | 0.00634 | -0.00275 | -0.02054 | -0.01669 | 0.00927
[RO-RS] [OPP] TIE 400 kV Resita-Pancevo c2 | N-1 OHL 220 kV Portile de Fier-Resita c1 | 0.00865 | 0.00121 | 0.02469 | 0 | -0.02307 | 0.00053 | -0.00094 | -0.00049 | 0.00036 | 0.00031 | -0.00596 | 0.01306 | -0.00021 | 0.00157 | 0.01991 | -0.00232 | -0.00017 | -0.00388 | 0.00035 | -0.06198 | 0.03595 | 0.00634 | -0.00275 | -0.02054 | -0.01669 | 0.00927
[RO-RS] [OPP] TIE 400 kV Resita-Pancevo c2 | N-1 OHL 220 kV Resita-Timisoara c2 | 0.0055 | 0.0012 | 0.02261 | 0 | -0.0268 | 0.00049 | -0.00086 | -0.00046 | 0.00034 | 0.0003 | -0.00947 | 0.01187 | 0.00014 | 0.00146 | 0.01715 | -0.00582 | -0.00016 | -0.00372 | 0.00033 | -0.06716 | 0.03127 | 0.00595 | -0.00248 | -0.02419 | -0.01707 | 0.00594
[RO-RS] [OPP] TIE 400 kV Resita-Pancevo c2 | N-1 OHL 220 kV Resita-Timisoara c1 | 0.0055 | 0.0012 | 0.02261 | 0 | -0.0268 | 0.00049 | -0.00086 | -0.00046 | 0.00034 | 0.0003 | -0.00947 | 0.01187 | 0.00014 | 0.00146 | 0.01715 | -0.00582 | -0.00016 | -0.00372 | 0.00033 | -0.06716 | 0.03127 | 0.00595 | -0.00248 | -0.02419 | -0.01707 | 0.00594
[RO-RS] [OPP] TIE 400 kV Resita-Pancevo c2 | N-1 TRA 400/220 kV AT3 Arad | 0.00397 | 0.00124 | 0.02182 | 0 | -0.02896 | 0.00049 | -0.00082 | -0.00046 | 0.00033 | 0.00029 | -0.01133 | 0.01143 | 0.00046 | 0.00144 | 0.01593 | -0.00765 | -0.00015 | -0.00374 | 0.00033 | -0.07041 | 0.0296 | 0.00588 | -0.00236 | -0.0263 | -0.0177 | 0.00432
[RO-RS] [OPP] TIE 400 kV Resita-Pancevo c2 | N-1 OHL 400 kV Djerdap - Drmno | 0.00683 | 0.00173 | 0.03196 | 0 | -0.04036 | 0.0007 | -0.00121 | -0.00066 | 0.00048 | 0.00042 | -0.01504 | 0.01674 | 0.00031 | 0.00208 | 0.02378 | -0.00972 | -0.00022 | -0.00532 | 0.00047 | -0.09674 | 0.05251 | 0.00847 | -0.0035 | -0.03652 | -0.02489 | 0.00747
[RO-RS] [OPP] TIE 400 kV Resita-Pancevo c2 | N-1 OHL 400 kV Djerdap - Bor | 0.0079 | 0.00122 | 0.02437 | 0 | -0.02427 | 0.00052 | -0.00093 | -0.00049 | 0.00036 | 0.00031 | -0.00694 | 0.01287 | -0.00012 | 0.00155 | 0.01937 | -0.00327 | -0.00016 | -0.00387 | 0.00035 | -0.06442 | 0.03502 | 0.00629 | -0.00271 | -0.0217 | -0.01695 | 0.00848
[RO-RS] [OPP] TIE 400 kV Resita-Pancevo c2 | N-1 OHL 400 kV Srbobran – Subotica 3 | 0.016 | 0.00121 | 0.03161 | 0 | -0.01763 | 0.00063 | -0.00123 | -0.00057 | 0.00043 | 0.00038 | 0.00069 | 0.01677 | -0.0018 | 0.00189 | 0.02761 | 0.00468 | -0.0002 | -0.00436 | 0.00042 | -0.05975 | 0.04696 | 0.00756 | -0.00361 | -0.01499 | -0.0167 | 0.01706
[RO-RS] [OPP] TIE 400 kV Resita-Pancevo c2 | N-1 TIE 400 kV Sandorfalva-Subotica 3 | 0.02176 | 0.00125 | 0.03782 | 0 | -0.01334 | 0.00073 | -0.00151 | -0.00066 | 0.0005 | 0.00044 | 0.00585 | 0.02024 | -0.00326 | 0.00222 | 0.03376 | 0.01006 | -0.00023 | -0.00488 | 0.0005 | -0.05709 | 0.05503 | 0.00885 | -0.00446 | -0.01063 | -0.01699 | 0.02301
[RO-RS] [OPP] TIE 400 kV Resita-Pancevo c2 | N-1 OHL 400 kV Bor 2 – Nis 2 | 0.00712 | 0.00122 | 0.02426 | 0 | -0.02478 | 0.00052 | -0.00093 | -0.00048 | 0.00035 | 0.00031 | -0.00776 | 0.01276 | -9e-05 | 0.00155 | 0.01893 | -0.00421 | -0.00016 | -0.00387 | 0.00035 | -0.06443 | 0.03625 | 0.00628 | -0.00269 | -0.02225 | -0.01699 | 0.00745
[RO-RS] [OPP] TIE 400 kV Resita-Pancevo c2 | N-1 OHL 400 kV Portile de Fier-Resita | 0.01338 | 0.00076 | 0.02008 | 0 | -0.00385 | 0.0004 | -0.00079 | -0.00036 | 0.00027 | 0.00024 | 0.00571 | 0.01087 | -0.00098 | 0.0012 | 0.01905 | 0.00785 | -0.00012 | -0.00275 | 0.00027 | -0.03037 | 0.03424 | 0.00478 | -0.00233 | -0.00258 | -0.00899 | 0.01424
[RO-RS] [OPP] TIE 400 kV Resita-Pancevo c2 | N-1 OHL 400 kV Paks -Sandorfalva | 0.00676 | 0.00132 | 0.02373 | 0 | -0.02565 | 0.00053 | -0.00091 | -0.00049 | 0.00036 | 0.00032 | -0.00822 | 0.01261 | 0.00067 | 0.00156 | 0.0184 | -0.00455 | -0.00017 | -0.00401 | 0.00036 | -0.06602 | 0.03356 | 0.00638 | -0.00269 | -0.02306 | -0.01767 | 0.00726
[RO-RS] [OPP] TIE 400 kV Resita-Pancevo c2 | N-1 TIE 400 kV Resita-Pancevo c1 | 0.01264 | 0.00195 | 0.03901 | 0 | -0.03885 | 0.00084 | -0.00149 | -0.00078 | 0.00057 | 0.0005 | -0.01111 | 0.0206 | -0.00019 | 0.00249 | 0.031 | -0.00523 | -0.00026 | -0.0062 | 0.00056 | -0.10311 | 0.05605 | 0.01007 | -0.00433 | -0.03473 | -0.02712 | 0.01357
[RO-RS] [OPP] TIE 400 kV Resita-Pancevo c1 | BC | 0.0079 | 0.00122 | 0.02437 | 0 | -0.02427 | 0.00052 | -0.00093 | -0.00049 | 0.00036 | 0.00031 | -0.00694 | 0.01287 | -0.00012 | 0.00155 | 0.01937 | -0.00327 | -0.00016 | -0.00387 | 0.00035 | -0.06442 | 0.03502 | 0.00629 | -0.00271 | -0.0217 | -0.01695 | 0.00848
[RO-RS] [OPP] TIE 400 kV Resita-Pancevo c1 | N-1 TIE 400 kV Arad-Sandorfalva | 0.00666 | 0.00146 | 0.02469 | 0 | -0.02716 | 0.00056 | -0.00095 | -0.00053 | 0.00038 | 0.00034 | -0.00899 | 0.01319 | 0.00104 | 0.00166 | 0.01884 | -0.00517 | -0.00018 | -0.00433 | 0.00038 | -0.06923 | 0.0343 | 0.00678 | -0.00277 | -0.02448 | -0.019 | 0.00712
[RO-RS] [OPP] TIE 400 kV Resita-Pancevo c1 | N-1 TIE 400 kV Nadab-Bekescsaba | 0.0049 | 0.00141 | 0.02278 | 0 | -0.02855 | 0.00052 | -0.00083 | -0.00049 | 0.00035 | 0.00031 | -0.0106 | 0.01204 | 0.00073 | 0.00153 | 0.01698 | -0.00684 | -0.00017 | -0.00411 | 0.00035 | -0.07029 | 0.032 | 0.00623 | -0.00229 | -0.02588 | -0.01887 | 0.00531
[RO-RS] [OPP] TIE 400 kV Resita-Pancevo c1 | N-1 TIE 400 kV Portile de Fier-Djerdap | 0.00683 | 0.00173 | 0.03196 | 0 | -0.04036 | 0.0007 | -0.00121 | -0.00066 | 0.00048 | 0.00042 | -0.01504 | 0.01674 | 0.00031 | 0.00208 | 0.02378 | -0.00972 | -0.00022 | -0.00532 | 0.00047 | -0.09673 | 0.09238 | 0.00847 | -0.0035 | -0.03652 | -0.02488 | 0.00747
[RO-RS] [OPP] TIE 400 kV Resita-Pancevo c1 | N-1 OHL 400 kV Iernut-Sibiu Sud | 0.00654 | 0.00116 | 0.02354 | 0 | -0.02613 | 0.0005 | -0.0009 | -0.00047 | 0.00034 | 0.0003 | -0.00856 | 0.01234 | -0.00019 | 0.00149 | 0.01825 | -0.00485 | -0.00016 | -0.00372 | 0.00034 | -0.06607 | 0.0338 | 0.00607 | -0.00262 | -0.0235 | -0.01696 | 0.00705
[RO-RS] [OPP] TIE 400 kV Resita-Pancevo c1 | N-1 OHL 400 kV Mintia-Arad | 0.00575 | 0.0013 | 0.02349 | 0 | -0.02775 | 0.00052 | -0.00089 | -0.00049 | 0.00035 | 0.00031 | -0.00975 | 0.01238 | 0.00036 | 0.00154 | 0.01781 | -0.00597 | -0.00016 | -0.00396 | 0.00035 | -0.06931 | 0.03337 | 0.00626 | -0.00255 | -0.02508 | -0.01816 | 0.00621
[RO-RS] [OPP] TIE 400 kV Resita-Pancevo c1 | N-1 OHL 220 kV Portile de Fier-Resita c2 | 0.00864 | 0.00121 | 0.02469 | 0 | -0.02307 | 0.00053 | -0.00094 | -0.00049 | 0.00036 | 0.00031 | -0.00596 | 0.01306 | -0.00021 | 0.00157 | 0.01991 | -0.00232 | -0.00017 | -0.00388 | 0.00035 | -0.06198 | 0.03595 | 0.00634 | -0.00275 | -0.02054 | -0.01669 | 0.00927
[RO-RS] [OPP] TIE 400 kV Resita-Pancevo c1 | N-1 OHL 220 kV Portile de Fier-Resita c1 | 0.00864 | 0.00121 | 0.02469 | 0 | -0.02307 | 0.00053 | -0.00094 | -0.00049 | 0.00036 | 0.00031 | -0.00596 | 0.01306 | -0.00021 | 0.00157 | 0.01991 | -0.00232 | -0.00017 | -0.00388 | 0.00035 | -0.06198 | 0.03595 | 0.00634 | -0.00275 | -0.02054 | -0.01669 | 0.00927
[RO-RS] [OPP] TIE 400 kV Resita-Pancevo c1 | N-1 OHL 220 kV Resita-Timisoara c2 | 0.0055 | 0.0012 | 0.02261 | 0 | -0.0268 | 0.00049 | -0.00086 | -0.00046 | 0.00034 | 0.0003 | -0.00947 | 0.01187 | 0.00014 | 0.00146 | 0.01715 | -0.00582 | -0.00016 | -0.00372 | 0.00033 | -0.06715 | 0.03127 | 0.00595 | -0.00248 | -0.02419 | -0.01707 | 0.00594
[RO-RS] [OPP] TIE 400 kV Resita-Pancevo c1 | N-1 OHL 220 kV Resita-Timisoara c1 | 0.0055 | 0.0012 | 0.02261 | 0 | -0.0268 | 0.00049 | -0.00086 | -0.00046 | 0.00034 | 0.0003 | -0.00947 | 0.01187 | 0.00014 | 0.00146 | 0.01715 | -0.00582 | -0.00016 | -0.00372 | 0.00033 | -0.06715 | 0.03127 | 0.00595 | -0.00248 | -0.02419 | -0.01707 | 0.00594
[RO-RS] [OPP] TIE 400 kV Resita-Pancevo c1 | N-1 TRA 400/220 kV AT3 Arad | 0.00397 | 0.00124 | 0.02182 | 0 | -0.02896 | 0.00049 | -0.00082 | -0.00046 | 0.00033 | 0.00029 | -0.01133 | 0.01143 | 0.00046 | 0.00144 | 0.01593 | -0.00765 | -0.00015 | -0.00374 | 0.00033 | -0.07041 | 0.0296 | 0.00588 | -0.00236 | -0.0263 | -0.0177 | 0.00432
[RO-RS] [OPP] TIE 400 kV Resita-Pancevo c1 | N-1 OHL 400 kV Djerdap - Drmno | 0.00683 | 0.00173 | 0.03196 | 0 | -0.04036 | 0.0007 | -0.00121 | -0.00066 | 0.00048 | 0.00042 | -0.01504 | 0.01674 | 0.00031 | 0.00208 | 0.02378 | -0.00972 | -0.00022 | -0.00532 | 0.00047 | -0.09673 | 0.05251 | 0.00847 | -0.0035 | -0.03652 | -0.02488 | 0.00747
[RO-RS] [OPP] TIE 400 kV Resita-Pancevo c1 | N-1 OHL 400 kV Djerdap - Bor | 0.0079 | 0.00122 | 0.02437 | 0 | -0.02427 | 0.00052 | -0.00093 | -0.00049 | 0.00036 | 0.00031 | -0.00694 | 0.01287 | -0.00012 | 0.00155 | 0.01937 | -0.00327 | -0.00016 | -0.00387 | 0.00035 | -0.06442 | 0.03502 | 0.00629 | -0.00271 | -0.0217 | -0.01695 | 0.00848
[RO-RS] [OPP] TIE 400 kV Resita-Pancevo c1 | N-1 OHL 400 kV Srbobran – Subotica 3 | 0.016 | 0.00121 | 0.03161 | 0 | -0.01762 | 0.00063 | -0.00123 | -0.00057 | 0.00043 | 0.00038 | 0.00069 | 0.01677 | -0.0018 | 0.00189 | 0.02761 | 0.00468 | -0.0002 | -0.00436 | 0.00042 | -0.05974 | 0.04696 | 0.00756 | -0.00361 | -0.01498 | -0.0167 | 0.01706
[RO-RS] [OPP] TIE 400 kV Resita-Pancevo c1 | N-1 TIE 400 kV Sandorfalva-Subotica 3 | 0.02176 | 0.00125 | 0.03782 | 0 | -0.01334 | 0.00073 | -0.00151 | -0.00066 | 0.0005 | 0.00044 | 0.00585 | 0.02024 | -0.00326 | 0.00222 | 0.03376 | 0.01006 | -0.00023 | -0.00488 | 0.0005 | -0.05709 | 0.05503 | 0.00885 | -0.00446 | -0.01063 | -0.01699 | 0.02301
[RO-RS] [OPP] TIE 400 kV Resita-Pancevo c1 | N-1 OHL 400 kV Bor 2 – Nis 2 | 0.00712 | 0.00122 | 0.02425 | 0 | -0.02478 | 0.00052 | -0.00093 | -0.00048 | 0.00035 | 0.00031 | -0.00776 | 0.01276 | -9e-05 | 0.00155 | 0.01893 | -0.00421 | -0.00016 | -0.00387 | 0.00035 | -0.06443 | 0.03625 | 0.00628 | -0.00269 | -0.02225 | -0.01699 | 0.00745
[RO-RS] [OPP] TIE 400 kV Resita-Pancevo c1 | N-1 OHL 400 kV Portile de Fier-Resita | 0.01338 | 0.00076 | 0.02008 | 0 | -0.00385 | 0.0004 | -0.00079 | -0.00036 | 0.00027 | 0.00024 | 0.0057 | 0.01087 | -0.00098 | 0.0012 | 0.01904 | 0.00785 | -0.00012 | -0.00275 | 0.00027 | -0.03037 | 0.03423 | 0.00478 | -0.00233 | -0.00258 | -0.00899 | 0.01424
[RO-RS] [OPP] TIE 400 kV Resita-Pancevo c1 | N-1 OHL 400 kV Paks -Sandorfalva | 0.00676 | 0.00132 | 0.02373 | 0 | -0.02565 | 0.00053 | -0.00091 | -0.00049 | 0.00036 | 0.00032 | -0.00822 | 0.0126 | 0.00067 | 0.00156 | 0.0184 | -0.00455 | -0.00017 | -0.00401 | 0.00036 | -0.06601 | 0.03356 | 0.00638 | -0.00269 | -0.02306 | -0.01767 | 0.00726
[RO-RS] [OPP] TIE 400 kV Resita-Pancevo c1 | N-1 TIE 400 kV Resita-Pancevo c2 | 0.01264 | 0.00195 | 0.03901 | 0 | -0.03885 | 0.00084 | -0.00149 | -0.00078 | 0.00057 | 0.0005 | -0.01111 | 0.0206 | -0.00019 | 0.00249 | 0.031 | -0.00523 | -0.00026 | -0.0062 | 0.00056 | -0.1031 | 0.05605 | 0.01007 | -0.00433 | -0.03473 | -0.02712 | 0.01357
[RO-BG] [OPP] TIE 400 kV DOBRUDJA- MEDGIDIA SUD | BC | -0.06773 | -0.00161 | -0.02996 | 0 | -0.13868 | -0.00067 | 0.00103 | 0.00063 | -0.00045 | -0.0004 | -0.09478 | -0.01989 | -0.00075 | -0.00198 | -0.04847 | -0.086 | 0.00021 | 0.0053 | -0.00045 | 0.01243 | -0.02597 | -0.00737 | 0.00259 | -0.14481 | 0.04251 | -0.06871
[RO-BG] [OPP] TIE 400 kV DOBRUDJA- MEDGIDIA SUD | N-1 OHL 400 kV Isaccea - Stupina | -0.06601 | -0.00154 | -0.02903 | 0 | -0.13574 | -0.00065 | 0.001 | 0.0006 | -0.00044 | -0.00039 | -0.09256 | -0.01929 | -0.00067 | -0.00191 | -0.04714 | -0.08392 | 0.00021 | 0.0051 | -0.00044 | 0.0134 | -0.02483 | -0.00711 | 0.00252 | -0.14181 | 0.04051 | -0.06694
[RO-BG] [OPP] TIE 400 kV DOBRUDJA- MEDGIDIA SUD | N-1 TIE 400 kV MEDGIDIA SUD - VARNA | -0.11653 | -0.00277 | -0.05154 | 0 | -0.23859 | -0.00115 | 0.00177 | 0.00108 | -0.00078 | -0.00069 | -0.16308 | -0.03423 | -0.0013 | -0.00341 | -0.08339 | -0.14796 | 0.00037 | 0.00912 | -0.00078 | 0.02138 | -0.04468 | -0.01268 | 0.00445 | -0.24922 | 0.07314 | -0.11821
[RO-BG] [OPP] TIE 400 kV DOBRUDJA- MEDGIDIA SUD | N-1 OHL 400 kV Cernavoda - Pelicanu | -0.06715 | -0.0017 | -0.03039 | 0 | -0.13514 | -0.00069 | 0.00104 | 0.00065 | -0.00047 | -0.00041 | -0.09322 | -0.02013 | -0.00101 | -0.00203 | -0.04849 | -0.08487 | 0.00022 | 0.00551 | -0.00046 | 0.00716 | -0.02777 | -0.00758 | 0.00258 | -0.14085 | 0.04562 | -0.06823
[RO-BG] [OPP] TIE 400 kV DOBRUDJA- MEDGIDIA SUD | N-1 OHL 400 kV Gura Ialomitei - Bucuresti Sud | -0.06718 | -0.00171 | -0.03046 | 0 | -0.13499 | -0.00069 | 0.00104 | 0.00065 | -0.00047 | -0.00041 | -0.09319 | -0.02017 | -0.00103 | -0.00204 | -0.04855 | -0.08486 | 0.00022 | 0.00553 | -0.00046 | 0.0068 | -0.02795 | -0.00761 | 0.00258 | -0.14067 | 0.04589 | -0.06826
[RO-BG] [OPP] TIE 400 kV DOBRUDJA- MEDGIDIA SUD | N-1 OHL 400 kV Gutinas – Smardan | -0.06624 | -0.0017 | -0.02971 | 0 | -0.13444 | -0.00068 | 0.001 | 0.00064 | -0.00046 | -0.0004 | -0.0923 | -0.01975 | -0.0011 | -0.00199 | -0.04764 | -0.08389 | 0.00022 | 0.00546 | -0.00046 | 0.00856 | -0.02615 | -0.00745 | 0.00248 | -0.14025 | 0.04698 | -0.06723
[RO-BG] [OPP] TIE 400 kV DOBRUDJA- MEDGIDIA SUD | N-1 TIE 400 kV Resita-Pancevo c2 | -0.0678 | -0.00162 | -0.03017 | 0 | -0.13847 | -0.00068 | 0.00104 | 0.00063 | -0.00046 | -0.0004 | -0.09472 | -0.02001 | -0.00075 | -0.00199 | -0.04864 | -0.08597 | 0.00021 | 0.00534 | -0.00045 | 0.01298 | -0.02627 | -0.00742 | 0.00261 | -0.14463 | 0.04266 | -0.06878
[RO-BG] [OPP] TIE 400 kV DOBRUDJA- MEDGIDIA SUD | N-1 TIE 400 kV Resita-Pancevo c1 | -0.0678 | -0.00162 | -0.03017 | 0 | -0.13847 | -0.00068 | 0.00104 | 0.00063 | -0.00046 | -0.0004 | -0.09472 | -0.02001 | -0.00075 | -0.00199 | -0.04864 | -0.08597 | 0.00021 | 0.00534 | -0.00045 | 0.01298 | -0.02627 | -0.00742 | 0.00261 | -0.14463 | 0.04266 | -0.06878
[RO-BG] [OPP] TIE 400 kV MEDGIDIA SUD - VARNA | BC | -0.06998 | -0.00166 | -0.03095 | 0 | -0.14328 | -0.00069 | 0.00107 | 0.00065 | -0.00047 | -0.00041 | -0.09795 | -0.02056 | -0.00078 | -0.00205 | -0.05008 | -0.08887 | 0.00022 | 0.00548 | -0.00047 | 0.01284 | -0.02683 | -0.00761 | 0.00268 | -0.14973 | 0.04392 | -0.07099
[RO-BG] [OPP] TIE 400 kV MEDGIDIA SUD - VARNA | N-1 OHL 400 kV Isaccea - Rahman | -0.06835 | -0.0016 | -0.03007 | 0 | -0.14049 | -0.00067 | 0.00104 | 0.00063 | -0.00045 | -0.0004 | -0.09584 | -0.01998 | -0.0007 | -0.00198 | -0.04881 | -0.08689 | 0.00021 | 0.00529 | -0.00045 | 0.01377 | -0.02575 | -0.00737 | 0.00261 | -0.14687 | 0.04202 | -0.06931
[RO-BG] [OPP] TIE 400 kV MEDGIDIA SUD - VARNA | N-1 TIE 400 kV DOBRUDJA- MEDGIDIA SUD | -0.11767 | -0.0028 | -0.05204 | 0 | -0.24093 | -0.00117 | 0.00179 | 0.00109 | -0.00079 | -0.0007 | -0.16469 | -0.03456 | -0.00131 | -0.00344 | -0.08421 | -0.14942 | 0.00037 | 0.00921 | -0.00078 | 0.02159 | -0.04512 | -0.0128 | 0.0045 | -0.25169 | 0.07385 | -0.11937
[RO-BG] [OPP] TIE 400 kV MEDGIDIA SUD - VARNA | N-1 OHL 400 kV Cernavoda - Pelicanu | -0.06939 | -0.00176 | -0.0314 | 0 | -0.13962 | -0.00071 | 0.00107 | 0.00067 | -0.00048 | -0.00042 | -0.09634 | -0.0208 | -0.00104 | -0.0021 | -0.05011 | -0.0877 | 0.00023 | 0.0057 | -0.00048 | 0.0074 | -0.02869 | -0.00784 | 0.00267 | -0.14563 | 0.04714 | -0.07049
[RO-BG] [OPP] TIE 400 kV MEDGIDIA SUD - VARNA | N-1 OHL 400 kV Gura Ialomitei - Bucuresti Sud | -0.06942 | -0.00177 | -0.03147 | 0 | -0.13947 | -0.00071 | 0.00107 | 0.00067 | -0.00048 | -0.00043 | -0.09631 | -0.02084 | -0.00106 | -0.0021 | -0.05016 | -0.08769 | 0.00023 | 0.00572 | -0.00048 | 0.00703 | -0.02888 | -0.00786 | 0.00267 | -0.14544 | 0.04741 | -0.07053
[RO-BG] [OPP] TIE 400 kV MEDGIDIA SUD - VARNA | N-1 OHL 400 kV Gutinas – Smardan | -0.06844 | -0.00176 | -0.0307 | 0 | -0.1389 | -0.0007 | 0.00104 | 0.00066 | -0.00047 | -0.00042 | -0.09539 | -0.0204 | -0.00114 | -0.00206 | -0.04922 | -0.08668 | 0.00022 | 0.00565 | -0.00047 | 0.00885 | -0.02702 | -0.0077 | 0.00256 | -0.14501 | 0.04854 | -0.06947
[RO-BG] [OPP] TIE 400 kV MEDGIDIA SUD - VARNA | N-1 OHL 400 kV Medgidia Sud - Stupina | -0.06821 | -0.00159 | -0.02999 | 0 | -0.14024 | -0.00067 | 0.00104 | 0.00063 | -0.00045 | -0.0004 | -0.09566 | -0.01993 | -0.00069 | -0.00198 | -0.0487 | -0.08672 | 0.00021 | 0.00527 | -0.00045 | 0.01385 | -0.02565 | -0.00735 | 0.00261 | -0.14662 | 0.04185 | -0.06917
[RO-BG] [OPP] TIE 400 kV MEDGIDIA SUD - VARNA | N-1 TIE 400 kV Resita-Pancevo c2 | -0.07005 | -0.00168 | -0.03117 | 0 | -0.14306 | -0.0007 | 0.00107 | 0.00065 | -0.00047 | -0.00042 | -0.09789 | -0.02067 | -0.00078 | -0.00206 | -0.05025 | -0.08884 | 0.00022 | 0.00551 | -0.00047 | 0.01342 | -0.02714 | -0.00767 | 0.0027 | -0.14953 | 0.04407 | -0.07107
[RO-BG] [OPP] TIE 400 kV MEDGIDIA SUD - VARNA | N-1 TIE 400 kV Resita-Pancevo c1 | -0.07005 | -0.00168 | -0.03117 | 0 | -0.14306 | -0.0007 | 0.00107 | 0.00065 | -0.00047 | -0.00042 | -0.09789 | -0.02067 | -0.00078 | -0.00206 | -0.05025 | -0.08884 | 0.00022 | 0.00551 | -0.00047 | 0.01342 | -0.02714 | -0.00767 | 0.0027 | -0.14953 | 0.04407 | -0.07107
[RO-RO] [OPP] OHL 400 kV Arad-Nadab | N-1 TIE 400 kV Arad-Sandorfalva | 0.10142 | -0.0013 | 0.05744 | 1e-05 | 0.13912 | 0.00068 | -0.00269 | -0.00055 | 0.00049 | 0.00043 | 0.12136 | 0.03277 | -0.01478 | 0.0024 | 0.08302 | 0.11905 | -0.0002 | -0.00144 | 0.00049 | 0.18479 | 0.10875 | 0.00844 | -0.00898 | 0.13592 | 0.03262 | 0.10715
[RO-RO] [OPP] OHL 400 kV Arad-Nadab | N-1 TIE 400 kV Resita-Pancevo c2 | 0.08361 | 0.00206 | 0.06111 | 1e-05 | 0.09877 | 0.00126 | -0.00287 | -0.00113 | 0.00086 | 0.00076 | 0.09244 | 0.03691 | 0.00169 | 0.00386 | 0.07487 | 0.09204 | -0.00039 | -0.00779 | 0.00086 | 0.11843 | 0.09736 | 0.01517 | -0.00984 | 0.0971 | 0.00401 | 0.08751
[RO-RO] [OPP] OHL 400 kV Mintia-Arad | BC | 0.05907 | -0.00218 | 0.02422 | 0 | 0.09569 | 5e-05 | -0.00123 | 2e-05 | 6e-05 | 5e-05 | 0.07738 | 0.01342 | -0.01326 | 0.00045 | 0.04307 | 0.07443 | 0 | 0.00238 | 6e-05 | 0.13473 | 0.04528 | 0.00089 | -0.00425 | 0.09305 | 0.03337 | 0.06253
[RO-RO] [OPP] OHL 400 kV Mintia-Arad | N-1 TIE 400 kV Rosiori-Mukacevo | 0.06981 | -0.00119 | 0.03234 | 0 | 0.10853 | 0.00031 | -0.0015 | -0.00023 | 0.00023 | 0.0002 | 0.08929 | 0.01878 | -0.01075 | 0.00117 | 0.05272 | 0.08625 | -9e-05 | 2e-05 | 0.00023 | 0.1517 | 0.05659 | 0.00378 | -0.00484 | 0.10569 | 0.02997 | 0.0737
[RO-RO] [OPP] OHL 400 kV Mintia-Arad | N-1 TIE 400 kV Portile de Fier-Djerdap | 0.05926 | -0.00227 | 0.02282 | 0 | 0.09865 | 2e-05 | -0.00118 | 5e-05 | 4e-05 | 3e-05 | 0.07887 | 0.01271 | -0.01334 | 0.00036 | 0.04226 | 0.07562 | 1e-05 | 0.00264 | 4e-05 | 0.14067 | 0.03473 | 0.00049 | -0.00411 | 0.09578 | 0.03483 | 0.06272
[RO-RO] [OPP] OHL 400 kV Mintia-Arad | N-1 OHL 400 kV Iernut-Sibiu Sud | 0.07572 | -0.00151 | 0.0344 | 0 | 0.11845 | 0.0003 | -0.00162 | -0.00021 | 0.00023 | 0.0002 | 0.09725 | 0.01988 | -0.01235 | 0.00117 | 0.05681 | 0.0939 | -8e-05 | 0.00046 | 0.00022 | 0.15505 | 0.06023 | 0.00367 | -0.00529 | 0.11522 | 0.03354 | 0.07998
[RO-RO] [OPP] OHL 400 kV Mintia-Arad | N-1 OHL 220 kV Portile de Fier-Resita 1&2 | 0.05998 | -0.00219 | 0.0246 | 0 | 0.09716 | 6e-05 | -0.00125 | 1e-05 | 6e-05 | 5e-05 | 0.07858 | 0.01365 | -0.01337 | 0.00047 | 0.04373 | 0.07559 | 0 | 0.00237 | 6e-05 | 0.1377 | 0.04642 | 0.00094 | -0.00431 | 0.09447 | 0.03368 | 0.0635
[RO-RO] [OPP] OHL 400 kV Mintia-Arad | N-1 OHL 220 kV Resita-Timisoara 1&2 | 0.0647 | -0.00213 | 0.02836 | 0 | 0.10163 | 0.00012 | -0.00141 | -4e-05 | 0.00011 | 9e-05 | 0.08332 | 0.01577 | -0.01388 | 0.00067 | 0.04829 | 0.08045 | -2e-05 | 0.00202 | 0.00011 | 0.14117 | 0.0541 | 0.00169 | -0.00478 | 0.09891 | 0.03367 | 0.0685
[RO-RO] [OPP] OHL 400 kV Mintia-Arad | N-1 OHL 220 kV Urechesti-Targu Jiu Nord | 0.05516 | -0.00218 | 0.02235 | 0 | 0.08976 | 2e-05 | -0.00115 | 4e-05 | 4e-05 | 3e-05 | 0.07241 | 0.01228 | -0.01295 | 0.00036 | 0.04012 | 0.06961 | 1e-05 | 0.00251 | 4e-05 | 0.13081 | 0.04212 | 0.00056 | -0.00401 | 0.08735 | 0.03248 | 0.05841
[RO-RO] [OPP] OHL 400 kV Mintia-Arad | N-1 OHL 220 kV Paroseni-Targu Jiu Nord | 0.05516 | -0.00218 | 0.02235 | 0 | 0.08976 | 2e-05 | -0.00115 | 4e-05 | 4e-05 | 3e-05 | 0.07241 | 0.01228 | -0.01295 | 0.00036 | 0.04012 | 0.06961 | 1e-05 | 0.00251 | 4e-05 | 0.13081 | 0.04212 | 0.00056 | -0.00401 | 0.08735 | 0.03248 | 0.05841
[RO-RO] [OPP] OHL 400 kV Mintia-Arad | N-1 TRA 400/220 kV AT3 Arad | 0.06799 | -0.00223 | 0.03002 | 0 | 0.10635 | 0.00013 | -0.00148 | -5e-05 | 0.00012 | 0.0001 | 0.08736 | 0.01668 | -0.01459 | 0.00071 | 0.05089 | 0.0844 | -3e-05 | 0.00208 | 0.00011 | 0.14835 | 0.05759 | 0.00183 | -0.00505 | 0.10351 | 0.03509 | 0.07199
[RO-RO] [OPP] OHL 400 kV Mintia-Arad | N-1 TIE 400 kV Resita-Pancevo c2 | 0.05891 | -0.0022 | 0.02373 | 0 | 0.09618 | 4e-05 | -0.00121 | 3e-05 | 5e-05 | 4e-05 | 0.07752 | 0.01316 | -0.01326 | 0.00042 | 0.04268 | 0.0745 | 0 | 0.00246 | 5e-05 | 0.13602 | 0.04457 | 0.00076 | -0.0042 | 0.09349 | 0.03371 | 0.06236
[RO-RO] [OPP] OHL 400 kV Mintia-Arad | N-1 TIE 400 kV Resita-Pancevo c1 | 0.05891 | -0.0022 | 0.02373 | 0 | 0.09618 | 4e-05 | -0.00121 | 3e-05 | 5e-05 | 4e-05 | 0.07752 | 0.01316 | -0.01326 | 0.00042 | 0.04268 | 0.0745 | 0 | 0.00246 | 5e-05 | 0.13602 | 0.04457 | 0.00076 | -0.0042 | 0.09349 | 0.03371 | 0.06236
[RO-RO] [OPP] OHL 400 kV Sibiu Sud-Mintia | N-1 TIE 400 kV Rosiori-Mukacevo | 0.05288 | -0.00116 | 0.02067 | 0 | 0.08986 | 0.00014 | -0.001 | -9e-05 | 0.00011 | 0.0001 | 0.07095 | 0.01224 | -0.00835 | 0.00062 | 0.03744 | 0.06774 | -4e-05 | 0.00077 | 0.00011 | 0.10564 | 0.03067 | 0.00178 | -0.0033 | 0.08749 | 0.02855 | 0.05572
[RO-RO] [OPP] OHL 400 kV Sibiu Sud-Mintia | N-1 OHL 400 kV Iernut-Sibiu Sud | 0.0719 | -0.00087 | 0.03098 | 0 | 0.11741 | 0.00034 | -0.00142 | -0.00027 | 0.00025 | 0.00022 | 0.09443 | 0.01862 | -0.00893 | 0.00122 | 0.05248 | 0.0906 | -0.0001 | -0.00048 | 0.00025 | 0.12558 | 0.04634 | 0.00403 | -0.00456 | 0.11421 | 0.0317 | 0.07572
[RO-RO] [OPP] OHL 400 kV Sibiu Sud-Mintia | N-1 OHL 220 kV Portile de Fier-Resita 1&2 | 0.04558 | -0.00202 | 0.01456 | 0 | 0.08187 | -7e-05 | -0.00081 | 0.00011 | -2e-05 | -2e-05 | 0.06323 | 0.00816 | -0.01068 | 5e-05 | 0.03058 | 0.06002 | 3e-05 | 0.00274 | -2e-05 | 0.0971 | 0.02334 | -0.00057 | -0.00291 | 0.07956 | 0.03202 | 0.04816
[RO-RO] [OPP] OHL 400 kV Sibiu Sud-Mintia | N-1 TIE 400 kV Resita-Pancevo c2 | 0.04381 | -0.002 | 0.01384 | 0 | 0.07898 | -7e-05 | -0.00078 | 0.00012 | -3e-05 | -3e-05 | 0.06088 | 0.00773 | -0.01047 | 2e-05 | 0.02932 | 0.05775 | 3e-05 | 0.00275 | -3e-05 | 0.09121 | 0.02116 | -0.00066 | -0.00281 | 0.07678 | 0.0314 | 0.04629
[RO-RO] [OPP] OHL 400 kV Sibiu Sud-Mintia | N-1 TIE 400 kV Resita-Pancevo c1 | 0.04381 | -0.002 | 0.01384 | 0 | 0.07898 | -7e-05 | -0.00078 | 0.00012 | -3e-05 | -3e-05 | 0.06088 | 0.00773 | -0.01047 | 2e-05 | 0.02932 | 0.05775 | 3e-05 | 0.00275 | -3e-05 | 0.09121 | 0.02116 | -0.00066 | -0.00281 | 0.07678 | 0.0314 | 0.04629
[RO-RO] [OPP] OHL 400 kV Iernut-Sibiu Sud | N-1 TIE 400 kV Resita-Pancevo c2 | -0.07519 | -0.00302 | -0.04573 | 0 | -0.10316 | -0.0011 | 0.00172 | 0.00104 | -0.00074 | -0.00066 | -0.08991 | -0.02907 | -0.00412 | -0.00322 | -0.0619 | -0.08803 | 0.00035 | 0.00861 | -0.00074 | -0.09258 | -0.06719 | -0.01251 | 0.00467 | -0.10044 | -0.00095 | -0.07877
[RO-RO] [OPP] OHL 400 kV Iernut-Gadalin | BC | 0.07638 | 0.0031 | 0.04682 | 0 | 0.10562 | 0.00113 | -0.00177 | -0.00106 | 0.00076 | 0.00067 | 0.09132 | 0.02974 | 0.00428 | 0.0033 | 0.06309 | 0.0892 | -0.00036 | -0.00882 | 0.00076 | 0.13252 | 0.06883 | 0.01283 | -0.00481 | 0.10345 | 0.00396 | 0.0799
[RO-RO] [OPP] OHL 400 kV Iernut-Gadalin | N-1 OHL 400 kV Mintia-Arad | 0.08907 | 0.00263 | 0.05203 | 1e-05 | 0.12618 | 0.00114 | -0.00204 | -0.00106 | 0.00078 | 0.00068 | 0.10795 | 0.03262 | 0.00143 | 0.0034 | 0.07235 | 0.1052 | -0.00036 | -0.00831 | 0.00077 | 0.16146 | 0.07856 | 0.01302 | -0.00573 | 0.12344 | 0.01113 | 0.09333
[RO-RO] [OPP] OHL 400 kV Iernut-Gadalin | N-1 TIE 400 kV Resita-Pancevo c2 | 0.07628 | 0.00308 | 0.04652 | 0 | 0.10592 | 0.00112 | -0.00176 | -0.00106 | 0.00076 | 0.00067 | 0.09141 | 0.02958 | 0.00428 | 0.00328 | 0.06285 | 0.08924 | -0.00036 | -0.00877 | 0.00075 | 0.13331 | 0.0684 | 0.01275 | -0.00478 | 0.10372 | 0.00417 | 0.07979
[RO-RO] [OPP] OHL 400 kV Iernut-Gadalin | N-1 TIE 400 kV Resita-Pancevo c1 | 0.07628 | 0.00308 | 0.04652 | 0 | 0.10592 | 0.00112 | -0.00176 | -0.00106 | 0.00076 | 0.00067 | 0.09141 | 0.02958 | 0.00428 | 0.00328 | 0.06285 | 0.08924 | -0.00036 | -0.00877 | 0.00075 | 0.13331 | 0.0684 | 0.01275 | -0.00478 | 0.10372 | 0.00417 | 0.07979
[RO-RO] [OPP] OHL 400 kV Rosiori-Gadalin | BC | -0.0779 | -0.00339 | -0.04864 | 0 | -0.10644 | -0.0012 | 0.00182 | 0.00113 | -0.00081 | -0.00071 | -0.09254 | -0.03094 | -0.00513 | -0.00349 | -0.06484 | -0.09052 | 0.00038 | 0.00948 | -0.0008 | -0.14304 | -0.07171 | -0.01359 | 0.00491 | -0.1043 | -0.00222 | -0.08147
[RO-RO] [OPP] OHL 400 kV Rosiori-Gadalin | N-1 OHL 400 kV Mintia-Arad | -0.0909 | -0.00291 | -0.05397 | -1e-05 | -0.12749 | -0.00121 | 0.00209 | 0.00113 | -0.00082 | -0.00072 | -0.10956 | -0.03389 | -0.00221 | -0.00359 | -0.07431 | -0.10689 | 0.00038 | 0.00896 | -0.00081 | -0.17268 | -0.08167 | -0.01379 | 0.00585 | -0.12477 | -0.00956 | -0.09522
[RO-RO] [OPP] OHL 400 kV Rosiori-Gadalin | N-1 TIE 400 kV Resita-Pancevo c2 | -0.0778 | -0.00338 | -0.04831 | 0 | -0.10677 | -0.00119 | 0.00181 | 0.00112 | -0.0008 | -0.00071 | -0.09264 | -0.03076 | -0.00513 | -0.00347 | -0.06457 | -0.09056 | 0.00038 | 0.00943 | -0.0008 | -0.14393 | -0.07123 | -0.01351 | 0.00487 | -0.1046 | -0.00245 | -0.08135
[RO-RO] [OPP] OHL 400 kV Rosiori-Gadalin | N-1 TIE 400 kV Resita-Pancevo c1 | -0.0778 | -0.00338 | -0.04831 | 0 | -0.10677 | -0.00119 | 0.00181 | 0.00112 | -0.0008 | -0.00071 | -0.09264 | -0.03076 | -0.00513 | -0.00347 | -0.06457 | -0.09056 | 0.00038 | 0.00943 | -0.0008 | -0.14393 | -0.07123 | -0.01351 | 0.00487 | -0.1046 | -0.00245 | -0.08135
[RO-RO] [OPP] OHL 400 kV Arefu-Tantareni | BC | -0.06203 | -0.00111 | -0.03314 | 0 | -0.08355 | -0.00065 | 0.0013 | 0.00059 | -0.00044 | -0.00039 | -0.07563 | -0.02062 | 0.00156 | -0.00197 | -0.04882 | -0.0749 | 0.0002 | 0.00436 | -0.00044 | -0.01557 | -0.04917 | -0.00736 | 0.00371 | -0.07807 | 0.00424 | -0.06584
[RO-RO] [OPP] OHL 400 kV Arefu-Tantareni | N-1 OHL 400 kV Brasov - Sibiu Sud | -0.07335 | -0.00111 | -0.03844 | 0 | -0.10286 | -0.00073 | 0.00154 | 0.00066 | -0.0005 | -0.00044 | -0.09049 | -0.02387 | 0.00246 | -0.00223 | -0.05727 | -0.08895 | 0.00023 | 0.00469 | -0.00049 | -0.02948 | -0.05692 | -0.00829 | 0.00446 | -0.09742 | -0.00271 | -0.07761
[RO-RO] [OPP] OHL 400 kV Arefu-Tantareni | N-1 TIE 400 kV Rosiori-Mukacevo | -0.05039 | -4e-05 | -0.02434 | 0 | -0.06964 | -0.00037 | 0.00102 | 0.00032 | -0.00026 | -0.00023 | -0.06273 | -0.01481 | 0.00428 | -0.00119 | -0.03836 | -0.0621 | 0.00011 | 0.0018 | -0.00026 | 0.00282 | -0.03691 | -0.00423 | 0.00307 | -0.06437 | 0.00055 | -0.05374
[RO-RO] [OPP] OHL 400 kV Arefu-Tantareni | N-1 OHL 400 kV Mintia-Arad | -0.05486 | -0.00138 | -0.03019 | 0 | -0.07193 | -0.00064 | 0.00115 | 0.00059 | -0.00044 | -0.00038 | -0.06623 | -0.01899 | -5e-05 | -0.00192 | -0.04358 | -0.06585 | 0.0002 | 0.00465 | -0.00043 | 0.0008 | -0.04366 | -0.00725 | 0.00319 | -0.06676 | 0.00829 | -0.05824
[RO-RO] [OPP] OHL 400 kV Arefu-Tantareni | N-1 OHL 400 kV Sibiu Sud-Mintia | -0.05267 | -0.00154 | -0.03018 | 0 | -0.06666 | -0.00066 | 0.00113 | 0.00062 | -0.00045 | -0.0004 | -0.06262 | -0.01897 | -0.00068 | -0.00197 | -0.04256 | -0.06255 | 0.00021 | 0.00495 | -0.00045 | 0.00395 | -0.04465 | -0.0075 | 0.00311 | -0.06165 | 0.01096 | -0.05594
[RO-RO] [OPP] OHL 400 kV Arefu-Tantareni | N-1 OHL 400 kV Tantareni-Urechesti | -0.07019 | -0.00098 | -0.03378 | 0 | -0.10024 | -0.00064 | 0.00133 | 0.00058 | -0.00044 | -0.00039 | -0.08847 | -0.02137 | 0.00211 | -0.00196 | -0.05287 | -0.08707 | 0.0002 | 0.00418 | -0.00044 | -0.01222 | -0.04158 | -0.00723 | 0.00381 | -0.0932 | 0.00221 | -0.07454
[RO-RO] [OPP] OHL 400 kV Arefu-Tantareni | N-1 OHL 220 kV Portile de Fier-Resita 1&2 | -0.06323 | -0.0011 | -0.03364 | 0 | -0.08547 | -0.00065 | 0.00132 | 0.00059 | -0.00045 | -0.00039 | -0.0772 | -0.02092 | 0.0017 | -0.00199 | -0.04968 | -0.07641 | 0.0002 | 0.00437 | -0.00044 | -0.01945 | -0.05066 | -0.00743 | 0.00378 | -0.07991 | 0.00384 | -0.0671
[RO-RO] [OPP] OHL 400 kV Arefu-Tantareni | N-1 OHL 220 kV Resita-Timisoara 1&2 | -0.06797 | -0.00116 | -0.0375 | 0 | -0.08982 | -0.00072 | 0.00148 | 0.00065 | -0.00049 | -0.00043 | -0.0819 | -0.02309 | 0.00221 | -0.0022 | -0.05432 | -0.08124 | 0.00022 | 0.00474 | -0.00049 | -0.02236 | -0.05847 | -0.00821 | 0.00427 | -0.08424 | 0.00392 | -0.07213
[RO-RO] [OPP] OHL 400 kV Arefu-Tantareni | N-1 OHL 220 kV Urechesti-Targu Jiu Nord | -0.06603 | -0.00112 | -0.03505 | 0 | -0.08962 | -0.00068 | 0.00138 | 0.00061 | -0.00046 | -0.00041 | -0.08072 | -0.02179 | 0.00188 | -0.00207 | -0.05184 | -0.07984 | 0.00021 | 0.0045 | -0.00046 | -0.01958 | -0.0524 | -0.0077 | 0.00396 | -0.0839 | 0.00332 | -0.07006
[RO-RO] [OPP] OHL 400 kV Arefu-Tantareni | N-1 OHL 220 kV Paroseni-Targu Jiu Nord | -0.06603 | -0.00112 | -0.03505 | 0 | -0.08962 | -0.00068 | 0.00138 | 0.00061 | -0.00046 | -0.00041 | -0.08072 | -0.02179 | 0.00188 | -0.00207 | -0.05184 | -0.07984 | 0.00021 | 0.0045 | -0.00046 | -0.01958 | -0.0524 | -0.0077 | 0.00396 | -0.0839 | 0.00332 | -0.07006
[RO-RO] [OPP] OHL 400 kV Arefu-Tantareni | N-1 TRA 400/220 kV AT3 Arad | -0.06366 | -0.0011 | -0.0342 | 0 | -0.0855 | -0.00066 | 0.00135 | 0.0006 | -0.00045 | -0.0004 | -0.07745 | -0.02121 | 0.0018 | -0.00202 | -0.05024 | -0.07672 | 0.00021 | 0.00441 | -0.00045 | -0.01805 | -0.05141 | -0.00753 | 0.00386 | -0.07997 | 0.00393 | -0.06756
[RO-RO] [OPP] OHL 400 kV Arefu-Tantareni | N-1 TIE 400 kV Resita-Pancevo c2 | -0.06199 | -0.0011 | -0.033 | 0 | -0.0837 | -0.00064 | 0.0013 | 0.00059 | -0.00044 | -0.00039 | -0.07567 | -0.02055 | 0.00156 | -0.00196 | -0.0487 | -0.07492 | 0.0002 | 0.00433 | -0.00044 | -0.01595 | -0.04896 | -0.00733 | 0.00369 | -0.07819 | 0.00414 | -0.06579
[RO-RO] [OPP] OHL 400 kV Arefu-Tantareni | N-1 TIE 400 kV Resita-Pancevo c1 | -0.06199 | -0.0011 | -0.033 | 0 | -0.0837 | -0.00064 | 0.0013 | 0.00059 | -0.00044 | -0.00039 | -0.07567 | -0.02055 | 0.00156 | -0.00196 | -0.0487 | -0.07492 | 0.0002 | 0.00433 | -0.00044 | -0.01595 | -0.04896 | -0.00733 | 0.00369 | -0.07819 | 0.00414 | -0.06579
[RO-RO] [OPP] OHL 400 kV Arefu-Sibiu Sud | N-1 OHL 400 kV Brasov - Sibiu Sud | 0.09511 | 0.00113 | 0.0489 | 0 | 0.14011 | 0.00088 | -0.00201 | -0.00079 | 0.00061 | 0.00054 | 0.11896 | 0.03027 | -0.00414 | 0.00275 | 0.07368 | 0.11582 | -0.00027 | -0.0054 | 0.00061 | 0.08765 | 0.07276 | 0.01015 | -0.00592 | 0.13499 | 0.01585 | 0.10022
[RO-RO] [OPP] OHL 400 kV Arefu-Sibiu Sud | N-1 TIE 400 kV Rosiori-Mukacevo | 0.05872 | -0.00029 | 0.02737 | 0 | 0.08598 | 0.00036 | -0.00119 | -0.00031 | 0.00026 | 0.00023 | 0.07438 | 0.01651 | -0.00612 | 0.00123 | 0.04415 | 0.07285 | -0.00011 | -0.00137 | 0.00026 | 0.03744 | 0.04209 | 0.00426 | -0.00369 | 0.08107 | 0.008 | 0.06237
[RO-RO] [OPP] OHL 400 kV Arefu-Sibiu Sud | N-1 OHL 400 kV Mintia-Arad | 0.06479 | 0.00149 | 0.03525 | 0 | 0.08919 | 0.00073 | -0.00137 | -0.00067 | 0.0005 | 0.00044 | 0.07918 | 0.02213 | -0.00034 | 0.0022 | 0.0512 | 0.078 | -0.00023 | -0.00517 | 0.00049 | 0.04036 | 0.0512 | 0.00831 | -0.00386 | 0.08441 | -0.00231 | 0.0685
[RO-RO] [OPP] OHL 400 kV Arefu-Sibiu Sud | N-1 OHL 400 kV Sibiu Sud-Mintia | 0.06194 | 0.0017 | 0.03525 | 0 | 0.08229 | 0.00076 | -0.00135 | -0.0007 | 0.00052 | 0.00046 | 0.07445 | 0.02211 | 0.00048 | 0.00227 | 0.04987 | 0.07367 | -0.00024 | -0.00556 | 0.00051 | 0.03628 | 0.05253 | 0.00864 | -0.00375 | 0.0777 | -0.00581 | 0.0655
[RO-RO] [OPP] OHL 400 kV Arefu-Sibiu Sud | N-1 OHL 400 kV Tantareni-Urechesti | 0.0816 | 0.00102 | 0.03972 | 0 | 0.11952 | 0.00073 | -0.0016 | -0.00066 | 0.00051 | 0.00044 | 0.10311 | 0.02496 | -0.00297 | 0.00227 | 0.06176 | 0.10086 | -0.00023 | -0.00463 | 0.0005 | 0.05907 | 0.05172 | 0.00833 | -0.00463 | 0.11292 | 0.00488 | 0.08634
[RO-RO] [OPP] OHL 400 kV Arefu-Sibiu Sud | N-1 OHL 220 kV Resita-Timisoara 1&2 | 0.08177 | 0.0012 | 0.04464 | 0 | 0.11248 | 0.00083 | -0.0018 | -0.00075 | 0.00057 | 0.0005 | 0.09952 | 0.0274 | -0.00329 | 0.00256 | 0.06506 | 0.09796 | -0.00026 | -0.00527 | 0.00057 | 0.0706 | 0.07019 | 0.00951 | -0.00525 | 0.10716 | 0.00346 | 0.08647
[RO-RO] [OPP] OHL 400 kV Arefu-Sibiu Sud | N-1 OHL 220 kV Urechesti-Targu Jiu Nord | 0.07941 | 0.00114 | 0.04159 | 0 | 0.11235 | 0.00078 | -0.00167 | -0.0007 | 0.00053 | 0.00047 | 0.09815 | 0.02578 | -0.00289 | 0.00239 | 0.062 | 0.0963 | -0.00024 | -0.00496 | 0.00053 | 0.06719 | 0.06262 | 0.00888 | -0.00486 | 0.10685 | 0.00423 | 0.08396
[RO-RO] [OPP] OHL 400 kV Arefu-Sibiu Sud | N-1 OHL 220 kV Paroseni-Targu Jiu Nord | 0.07941 | 0.00114 | 0.04159 | 0 | 0.11235 | 0.00078 | -0.00167 | -0.0007 | 0.00053 | 0.00047 | 0.09815 | 0.02578 | -0.00289 | 0.00239 | 0.062 | 0.0963 | -0.00024 | -0.00496 | 0.00053 | 0.06719 | 0.06262 | 0.00888 | -0.00486 | 0.10685 | 0.00423 | 0.08396
[RO-RO] [OPP] OHL 400 kV Arefu-Sibiu Sud | N-1 TIE 400 kV Resita-Pancevo c2 | 0.07425 | 0.00113 | 0.03898 | 0 | 0.10478 | 0.00074 | -0.00156 | -0.00067 | 0.00051 | 0.00045 | 0.0917 | 0.0242 | -0.00248 | 0.00226 | 0.058 | 0.09001 | -0.00023 | -0.00476 | 0.0005 | 0.06253 | 0.05824 | 0.00841 | -0.00452 | 0.09956 | 0.00319 | 0.07851
[RO-RO] [OPP] OHL 400 kV Tantareni-Urechesti | BC | 0.05469 | -0.00086 | 0.0043 | 0 | 0.11189 | -5e-05 | -0.00023 | 7e-05 | -3e-05 | -2e-05 | 0.08605 | 0.00505 | -0.00368 | -5e-05 | 0.02716 | 0.08161 | 2e-05 | 0.00117 | -2e-05 | -0.02244 | -0.05088 | -0.00092 | -0.00068 | 0.10149 | 0.0136 | 0.05832
[RO-RO] [OPP] OHL 400 kV Tantareni-Urechesti | N-1 TIE 400 kV Portile de Fier-Djerdap | 0.05417 | -0.00061 | 0.00805 | 0 | 0.10395 | 4e-05 | -0.00036 | -2e-05 | 4e-05 | 3e-05 | 0.08205 | 0.00696 | -0.00347 | 0.00021 | 0.02934 | 0.07843 | -1e-05 | 0.00046 | 3e-05 | -0.0384 | -0.02255 | 0.00016 | -0.00107 | 0.09417 | 0.00968 | 0.05782
[RO-RO] [OPP] OHL 400 kV Tantareni-Urechesti | N-1 OHL 400 kV Portile de Fier-Urechesti | 0.03875 | 0.00038 | 0.01565 | 0 | 0.055 | 0.00029 | -0.0006 | -0.00026 | 0.0002 | 0.00017 | 0.05026 | 0.01025 | -0.00131 | 0.00088 | 0.02733 | 0.04996 | -9e-05 | -0.00185 | 0.0002 | -0.05237 | 0.01219 | 0.00315 | -0.00168 | 0.04857 | -0.00715 | 0.0416
[RO-RO] [OPP] OHL 400 kV Tantareni-Urechesti | N-1 OHL 400 kV Slatina-Portile de Fier | 0.06191 | -0.00143 | -0.00036 | 0 | 0.13767 | -0.00019 | -8e-05 | 0.00021 | -0.00012 | -0.00011 | 0.102 | 0.00291 | -0.00488 | -0.00045 | 0.0274 | 0.09562 | 7e-05 | 0.00253 | -0.00012 | -0.01409 | -0.07693 | -0.00268 | -0.00032 | 0.12588 | 0.0242 | 0.06582
[RO-RO] [OPP] OHL 400 kV Tantareni-Urechesti | N-1 OHL 400 kV Domnesti-Urechesti | 0.05058 | -0.00138 | -0.00165 | 0 | 0.11667 | -0.00021 | -4e-05 | 0.00022 | -0.00013 | -0.00012 | 0.08473 | 0.00157 | -0.00452 | -0.0005 | 0.02154 | 0.07891 | 7e-05 | 0.00256 | -0.00013 | -0.0143 | -0.0665 | -0.00274 | -0.00022 | 0.10763 | 0.0251 | 0.05361
[RO-RO] [OPP] OHL 400 kV Tantareni-Urechesti | N-1 TIE 400 kV Resita-Pancevo c2 | 0.0551 | -0.0008 | 0.00555 | 0 | 0.11064 | -2e-05 | -0.00027 | 4e-05 | -1e-05 | -1e-05 | 0.08569 | 0.00571 | -0.00369 | 3e-05 | 0.02816 | 0.08145 | 1e-05 | 0.00097 | -1e-05 | -0.02576 | -0.04908 | -0.00059 | -0.00082 | 0.10037 | 0.01272 | 0.05875
[RO-RO] [OPP] OHL 400 kV Tantareni-Urechesti | N-1 TIE 400 kV Resita-Pancevo c1 | 0.0551 | -0.0008 | 0.00555 | 0 | 0.11064 | -2e-05 | -0.00027 | 4e-05 | -1e-05 | -1e-05 | 0.08569 | 0.00571 | -0.00369 | 3e-05 | 0.02816 | 0.08145 | 1e-05 | 0.00097 | -1e-05 | -0.02576 | -0.04908 | -0.00059 | -0.00082 | 0.10037 | 0.01272 | 0.05875
[RO-RO] [OPP] OHL 400 kV Portile de Fier-Urechesti | BC | -0.02569 | 0.002 | 0.0183 | 0 | -0.0917 | 0.00054 | -0.0006 | -0.00052 | 0.00036 | 0.00032 | -0.05768 | 0.00839 | 0.00382 | 0.0015 | 0.00027 | -0.05101 | -0.00017 | -0.00487 | 0.00035 | -0.04823 | 0.10164 | 0.00656 | -0.0016 | -0.08528 | -0.03344 | -0.02695
[RO-RO] [OPP] OHL 400 kV Portile de Fier-Urechesti | N-1 OHL 400 kV Slatina-Portile de Fier | -0.03639 | 0.00284 | 0.0252 | 0 | -0.12989 | 0.00075 | -0.00082 | -0.00073 | 0.0005 | 0.00044 | -0.08131 | 0.01156 | 0.0056 | 0.0021 | -8e-05 | -0.07177 | -0.00024 | -0.00689 | 0.0005 | -0.06061 | 0.14024 | 0.00916 | -0.00214 | -0.12143 | -0.04915 | -0.03807
[RO-RO] [OPP] OHL 400 kV Portile de Fier-Urechesti | N-1 OHL 220 kV Resita-Timisoara 1&2 | -0.01197 | 0.00211 | 0.02839 | 0 | -0.07721 | 0.0007 | -0.00103 | -0.00066 | 0.00047 | 0.00042 | -0.0432 | 0.01411 | 0.00233 | 0.00202 | 0.013 | -0.03635 | -0.00022 | -0.00575 | 0.00047 | -0.03254 | 0.12315 | 0.00851 | -0.00289 | -0.07101 | -0.03271 | -0.01241
[RO-RO] [OPP] OHL 400 kV Portile de Fier-Urechesti | N-1 TIE 400 kV Resita-Pancevo c2 | -0.02619 | 0.00192 | 0.01675 | 0 | -0.09016 | 0.00051 | -0.00054 | -0.00049 | 0.00033 | 0.0003 | -0.05724 | 0.00757 | 0.00383 | 0.0014 | -0.00095 | -0.05081 | -0.00016 | -0.00462 | 0.00033 | -0.04414 | 0.09942 | 0.00616 | -0.00143 | -0.08391 | -0.03237 | -0.02748
[RO-RO] [OPP] OHL 400 kV Slatina-Portile de Fier | N-1 TIE 400 kV Resita-Pancevo c2 | 0.01832 | -0.00137 | -0.01058 | 0 | 0.0632 | -0.00034 | 0.00032 | 0.00033 | -0.00022 | -0.0002 | 0.03946 | -0.00479 | -0.003 | -0.00094 | 0.00141 | 0.03477 | 0.00011 | 0.00323 | -0.00022 | 0.0181 | -0.06344 | -0.00412 | 0.00079 | 0.05988 | 0.0257 | 0.01906
[RO-RO] [OPP] OHL 400 kV Medgidia Sud - Stupina | N-1 OHL 400 kV Isaccea - Rahman | 0.05733 | 0.00228 | 0.03096 | 0 | 0.09826 | 0.00078 | -0.00098 | -0.00074 | 0.00052 | 0.00046 | 0.07411 | 0.02019 | 0.00293 | 0.00223 | 0.04455 | 0.06952 | -0.00025 | -0.00667 | 0.00052 | 0.03266 | 0.03805 | 0.00856 | -0.00225 | 0.10045 | -0.06693 | 0.05896
[RO-RO] [OPP] OHL 400 kV Medgidia Sud - Stupina | N-1 OHL 400 kV Cernavodă - Medgidia Sud | 0.05912 | 0.00162 | 0.02748 | 0 | 0.11649 | 0.00063 | -0.00092 | -0.0006 | 0.00043 | 0.00038 | 0.08127 | 0.01816 | 0.0012 | 0.00186 | 0.04314 | 0.07429 | -0.0002 | -0.00515 | 0.00043 | -0.00057 | 0.02649 | 0.00698 | -0.00227 | 0.12116 | -0.04447 | 0.06016
[RO-RO] [OPP] OHL 400 kV Medgidia Sud - Rahman | N-1 OHL 400 kV Cernavodă - Medgidia Sud | -0.05574 | -0.00153 | -0.02591 | 0 | -0.10983 | -0.0006 | 0.00087 | 0.00056 | -0.0004 | -0.00036 | -0.07663 | -0.01712 | -0.00114 | -0.00175 | -0.04068 | -0.07004 | 0.00019 | 0.00485 | -0.0004 | 0.00054 | -0.02498 | -0.00659 | 0.00214 | -0.11424 | 0.04193 | -0.05672
[RO-RO] [OPP] OHL 400 kV Medgidia Sud- Cernavoda | BC | 0.05342 | -4e-05 | 0.0156 | 0 | 0.13678 | 0.00023 | -0.00067 | -0.0002 | 0.00016 | 0.00014 | 0.08354 | 0.0109 | -0.00269 | 0.00076 | 0.03319 | 0.07253 | -7e-05 | -0.00105 | 0.00016 | -0.07165 | -0.00253 | 0.00249 | -0.00196 | 0.14602 | 0.0108 | 0.05305
[RO-RO] [OPP] OHL 400 kV Medgidia Sud- Cernavoda | N-1 OHL 400 kV Isaccea - Tulcea Vest | 0.04362 | -0.00052 | 0.00975 | 0 | 0.12187 | 8e-05 | -0.00049 | -5e-05 | 6e-05 | 5e-05 | 0.07148 | 0.00712 | -0.00342 | 0.00033 | 0.02523 | 0.06097 | -2e-05 | 0.00031 | 6e-05 | -0.08149 | -0.01062 | 0.0008 | -0.00157 | 0.13104 | 0.02529 | 0.0429
[RO-RO] [OPP] OHL 400 kV Medgidia Sud- Cernavoda | N-1 OHL 400 kV Lacu Sarat - Gura Ialomitei | 0.03947 | -0.00058 | 0.00785 | 0 | 0.11382 | 4e-05 | -0.00041 | -2e-05 | 4e-05 | 3e-05 | 0.06581 | 0.0059 | -0.0033 | 0.00022 | 0.02219 | 0.05576 | -1e-05 | 0.00054 | 4e-05 | -0.0806 | -0.01285 | 0.00039 | -0.00135 | 0.12269 | 0.02513 | 0.03865
[RO-RO] [OPP] OHL 400 kV Medgidia Sud- Cernavoda | N-1 OHL 400 kV Tulcea Vest - Tariverde | 0.04496 | -0.00046 | 0.0105 | 0 | 0.12406 | 0.0001 | -0.00051 | -7e-05 | 7e-05 | 6e-05 | 0.07318 | 0.00761 | -0.00334 | 0.00038 | 0.02628 | 0.06257 | -3e-05 | 0.00014 | 7e-05 | -0.08051 | -0.00965 | 0.00101 | -0.00162 | 0.13327 | 0.02357 | 0.04428
[RO-RO] [OPP] OHL 400 kV Medgidia Sud- Cernavoda | N-1 OHL 400 kV Gutinas – Smardan | 0.05452 | -0.00011 | 0.01578 | 0 | 0.13989 | 0.00023 | -0.00069 | -0.00019 | 0.00016 | 0.00014 | 0.08537 | 0.01101 | -0.00294 | 0.00075 | 0.0338 | 0.07408 | -7e-05 | -0.00093 | 0.00016 | -0.07449 | -0.00266 | 0.00243 | -0.00204 | 0.14937 | 0.01408 | 0.05413
[RO-RO] [OPP] OHL 400 kV Medgidia Sud- Cernavoda | N-1 OHL 400 kV Isaccea - Rahman | 0.07129 | 0.00067 | 0.02525 | 0 | 0.1674 | 0.00047 | -0.00097 | -0.00043 | 0.00033 | 0.00029 | 0.10664 | 0.01719 | -0.00178 | 0.00146 | 0.04707 | 0.09419 | -0.00015 | -0.00313 | 0.00032 | -0.06147 | 0.00933 | 0.00516 | -0.00266 | 0.17732 | -0.01006 | 0.07143
[RO-RO] [OPP] OHL 400 kV Medgidia Sud- Cernavoda | N-1 OHL 400 kV Isaccea - Stupina | 0.07283 | 0.00073 | 0.02608 | 0 | 0.17005 | 0.00049 | -0.001 | -0.00045 | 0.00034 | 0.0003 | 0.10864 | 0.01773 | -0.0017 | 0.00152 | 0.04827 | 0.09607 | -0.00015 | -0.00331 | 0.00034 | -0.06059 | 0.01035 | 0.00539 | -0.00272 | 0.18003 | -0.01187 | 0.07301
[RO-RO] [OPP] OHL 400 kV Medgidia Sud- Cernavoda | N-1 TIE 400 kV MEDGIDIA SUD - VARNA | 0.03957 | -0.00037 | 0.00947 | 0 | 0.10841 | 9e-05 | -0.00046 | -7e-05 | 7e-05 | 6e-05 | 0.06416 | 0.00683 | -0.00284 | 0.00036 | 0.02327 | 0.05494 | -3e-05 | 4e-05 | 7e-05 | -0.06911 | -0.00784 | 0.00098 | -0.00143 | 0.11638 | 0.01949 | 0.039
[RO-RO] [OPP] OHL 400 kV Medgidia Sud- Cernavoda | N-1 TIE 400 kV DOBRUDJA- MEDGIDIA SUD | 0.04032 | -0.00035 | 0.0098 | 0 | 0.10994 | 0.0001 | -0.00047 | -8e-05 | 8e-05 | 7e-05 | 0.06521 | 0.00705 | -0.00284 | 0.00038 | 0.02381 | 0.05589 | -3e-05 | -2e-05 | 8e-05 | -0.06924 | -0.00756 | 0.00106 | -0.00146 | 0.118 | 0.01902 | 0.03976
[RO-RO] [OPP] OHL 400 kV Medgidia Sud- Cernavoda | N-1 OHL 400 kV Constanta Nord- Cernavoda | 0.04274 | -0.00061 | 0.00892 | 0 | 0.12156 | 5e-05 | -0.00047 | -3e-05 | 5e-05 | 4e-05 | 0.07073 | 0.0066 | -0.00361 | 0.00026 | 0.02432 | 0.0601 | -1e-05 | 0.00055 | 4e-05 | -0.0847 | -0.01221 | 0.00052 | -0.00153 | 0.13088 | 0.02826 | 0.04194
[RO-RO] [OPP] OHL 400 kV Medgidia Sud- Cernavoda | N-1 OHL 400 kV Cernavoda - Pelicanu | 0.05171 | 0.00024 | 0.0169 | 0 | 0.12619 | 0.00029 | -0.00068 | -0.00026 | 0.0002 | 0.00018 | 0.07888 | 0.01161 | -0.00193 | 0.00091 | 0.03326 | 0.06914 | -9e-05 | -0.00168 | 0.0002 | -0.05587 | 0.00284 | 0.00313 | -0.00194 | 0.13414 | 0.00148 | 0.05161
[RO-RO] [OPP] OHL 400 kV Medgidia Sud- Cernavoda | N-1 OHL 400 kV Pelicanu - Bucuresti Sud | 0.05203 | 0.00025 | 0.01711 | 0 | 0.1266 | 0.00029 | -0.00069 | -0.00026 | 0.0002 | 0.00018 | 0.07925 | 0.01174 | -0.00191 | 0.00093 | 0.03354 | 0.06951 | -9e-05 | -0.00172 | 0.0002 | -0.05581 | 0.00321 | 0.00319 | -0.00195 | 0.13455 | 0.00115 | 0.05195
[RO-RO] [OPP] OHL 400 kV Medgidia Sud- Cernavoda | N-1 OHL 400 kV Gura Ialomitei - Bucuresti Sud | 0.05184 | 0.00025 | 0.01705 | 0 | 0.12615 | 0.00029 | -0.00069 | -0.00026 | 0.0002 | 0.00018 | 0.07897 | 0.0117 | -0.0019 | 0.00093 | 0.03342 | 0.06926 | -9e-05 | -0.00172 | 0.0002 | -0.05544 | 0.00318 | 0.00318 | -0.00194 | 0.13407 | 0.00106 | 0.05176
[RO-RO] [OPP] OHL 400 kV Medgidia Sud- Cernavoda | N-1 OHL 400 kV Medgidia Sud - Stupina | 0.07283 | 0.00073 | 0.02608 | 0 | 0.17005 | 0.00049 | -0.001 | -0.00045 | 0.00034 | 0.0003 | 0.10864 | 0.01773 | -0.0017 | 0.00152 | 0.04827 | 0.09607 | -0.00015 | -0.00331 | 0.00034 | -0.06059 | 0.01035 | 0.00539 | -0.00272 | 0.18003 | -0.01187 | 0.07301
[RO-RO] [OPP] OHL 400 kV Medgidia Sud- Cernavoda | N-1 OHL 400 kV Medgidia Sud - Rahman | 0.07129 | 0.00067 | 0.02525 | 0 | 0.1674 | 0.00047 | -0.00097 | -0.00043 | 0.00033 | 0.00029 | 0.10664 | 0.01719 | -0.00178 | 0.00146 | 0.04707 | 0.09419 | -0.00015 | -0.00313 | 0.00032 | -0.06147 | 0.00933 | 0.00516 | -0.00266 | 0.17732 | -0.01006 | 0.07143
[RO-RO] [OPP] OHL 400 kV Medgidia Sud- Cernavoda | N-1 TIE 400 kV Isaccea - Vulcanesti | 0.06284 | 0.0005 | 0.02141 | 0 | 0.15061 | 0.00039 | -0.00083 | -0.00035 | 0.00027 | 0.00024 | 0.09497 | 0.01468 | -0.00175 | 0.00122 | 0.04094 | 0.08354 | -0.00012 | -0.00253 | 0.00027 | -0.06021 | 0.00545 | 0.00426 | -0.00229 | 0.15985 | -0.00678 | 0.06282
[RO-RO] [OPP] OHL 400 kV Cernavoda - Pelicanu | BC | -0.00544 | 0.00088 | 0.00412 | 0 | -0.03359 | 0.00018 | -5e-05 | -0.00018 | 0.00012 | 0.0001 | -0.0148 | 0.00225 | 0.00242 | 0.00047 | 0.00023 | -0.01074 | -6e-05 | -0.002 | 0.00012 | 0.05003 | 0.01705 | 0.00204 | 8e-05 | -0.03767 | -0.02953 | -0.00457
[RO-RO] [OPP] OHL 400 kV Cernavoda - Pelicanu | N-1 OHL 400 kV Isaccea - Tulcea Vest | -0.00649 | 0.00083 | 0.00349 | 0 | -0.03518 | 0.00016 | -3e-05 | -0.00017 | 0.00011 | 9e-05 | -0.01609 | 0.00185 | 0.00234 | 0.00042 | -0.00062 | -0.01198 | -5e-05 | -0.00186 | 0.00011 | 0.04897 | 0.01618 | 0.00186 | 0.00013 | -0.03927 | -0.02798 | -0.00566
[RO-RO] [OPP] OHL 400 kV Cernavoda - Pelicanu | N-1 OHL 400 kV Lacu Sarat - Gura Ialomitei | -0.00734 | 0.00081 | 0.00306 | 0 | -0.03672 | 0.00015 | -1e-05 | -0.00016 | 0.0001 | 9e-05 | -0.01722 | 0.00157 | 0.00234 | 0.0004 | -0.00127 | -0.01303 | -5e-05 | -0.00179 | 0.0001 | 0.04881 | 0.01564 | 0.00175 | 0.00017 | -0.04085 | -0.02757 | -0.00653
[RO-RO] [OPP] OHL 400 kV Cernavoda - Pelicanu | N-1 OHL 400 kV Tulcea Vest - Tariverde | -0.00626 | 0.00084 | 0.00362 | 0 | -0.03482 | 0.00017 | -3e-05 | -0.00017 | 0.00011 | 0.0001 | -0.0158 | 0.00194 | 0.00236 | 0.00043 | -0.00044 | -0.0117 | -6e-05 | -0.00189 | 0.00011 | 0.04917 | 0.01636 | 0.00189 | 0.00012 | -0.0389 | -0.02829 | -0.00542
[RO-RO] [OPP] OHL 400 kV Cernavoda - Pelicanu | N-1 OHL 400 kV Tariverde - Constanta Nord | -0.00626 | 0.00084 | 0.00362 | 0 | -0.03482 | 0.00017 | -3e-05 | -0.00017 | 0.00011 | 0.0001 | -0.0158 | 0.00194 | 0.00236 | 0.00043 | -0.00044 | -0.0117 | -6e-05 | -0.00189 | 0.00011 | 0.04917 | 0.01636 | 0.00189 | 0.00012 | -0.0389 | -0.02829 | -0.00542
[RO-RO] [OPP] OHL 400 kV Cernavoda - Pelicanu | N-1 OHL 400 kV Constanta Nord- Cernavoda | -0.00623 | 0.00084 | 0.00362 | 0 | -0.03472 | 0.00017 | -3e-05 | -0.00017 | 0.00011 | 0.0001 | -0.01575 | 0.00193 | 0.00235 | 0.00043 | -0.00043 | -0.01166 | -6e-05 | -0.00188 | 0.00011 | 0.04906 | 0.01633 | 0.00189 | 0.00012 | -0.03879 | -0.02823 | -0.0054
[RO-RO] [OPP] OHL 400 kV Cernavoda - Pelicanu | N-1 OHL 400 kV Gura Ialomitei - Bucuresti Sud | -0.00757 | 0.00128 | 0.00607 | 0 | -0.04792 | 0.00026 | -7e-05 | -0.00026 | 0.00017 | 0.00015 | -0.02098 | 0.00334 | 0.00349 | 0.00069 | 0.00054 | -0.01515 | -9e-05 | -0.00291 | 0.00017 | 0.07189 | 0.02475 | 0.00297 | 0.00011 | -0.05379 | -0.04266 | -0.00631
[RO-RO] [OPP] OHL 400 kV Cernavoda - Pelicanu | N-1 OHL 400 kV Gutinas – Smardan | -0.00771 | 0.00102 | 0.00375 | 0 | -0.04005 | 0.00019 | -1e-05 | -0.0002 | 0.00012 | 0.00011 | -0.01857 | 0.00203 | 0.00295 | 0.00049 | -0.00104 | -0.01396 | -6e-05 | -0.00225 | 0.00012 | 0.05591 | 0.01732 | 0.00216 | 0.00025 | -0.04461 | -0.03634 | -0.00681
[RO-RO] [OPP] OHL 400 kV Cernavoda - Pelicanu | N-1 OHL 400 kV Brasov – Gutinas | -0.00654 | 0.00105 | 0.00444 | 0 | -0.03852 | 0.00021 | -3e-05 | -0.00021 | 0.00013 | 0.00012 | -0.01719 | 0.00247 | 0.00297 | 0.00054 | -8e-05 | -0.01258 | -7e-05 | -0.00237 | 0.00013 | 0.05585 | 0.0184 | 0.00234 | 0.00018 | -0.04315 | -0.03634 | -0.00558
[RO-RO] [OPP] OHL 400 kV Pelicanu - Bucuresti Sud | BC | -0.00446 | 0.00094 | 0.00485 | 0 | -0.03263 | 0.0002 | -7e-05 | -0.0002 | 0.00013 | 0.00011 | -0.01377 | 0.00271 | 0.0025 | 0.00052 | 0.00112 | -0.00968 | -7e-05 | -0.00216 | 0.00013 | 0.05078 | 0.01841 | 0.00225 | 3e-05 | -0.03678 | -0.03093 | -0.00354
[RO-RO] [OPP] OHL 400 kV Pelicanu - Bucuresti Sud | N-1 OHL 400 kV Lacu Sarat - Gura Ialomitei | -0.00599 | 0.00088 | 0.004 | 0 | -0.03515 | 0.00018 | -4e-05 | -0.00018 | 0.00012 | 0.0001 | -0.01572 | 0.00216 | 0.00243 | 0.00046 | -9e-05 | -0.01152 | -6e-05 | -0.00199 | 0.00011 | 0.0498 | 0.01727 | 0.00202 | 9e-05 | -0.03934 | -0.02936 | -0.00512
[RO-RO] [OPP] OHL 400 kV Pelicanu - Bucuresti Sud | N-1 OHL 400 kV Tariverde - Constanta Nord | -0.00518 | 0.0009 | 0.00442 | 0 | -0.03371 | 0.00019 | -6e-05 | -0.00019 | 0.00012 | 0.00011 | -0.01465 | 0.00243 | 0.00244 | 0.00049 | 0.00054 | -0.01052 | -6e-05 | -0.00206 | 0.00012 | 0.05004 | 0.01781 | 0.00212 | 6e-05 | -0.03786 | -0.02985 | -0.00428
[RO-RO] [OPP] OHL 400 kV Pelicanu - Bucuresti Sud | N-1 OHL 400 kV Constanta Nord- Cernavoda | -0.00516 | 0.0009 | 0.00441 | 0 | -0.03363 | 0.00019 | -6e-05 | -0.00019 | 0.00012 | 0.00011 | -0.01461 | 0.00243 | 0.00244 | 0.00049 | 0.00054 | -0.0105 | -6e-05 | -0.00206 | 0.00012 | 0.04993 | 0.01777 | 0.00212 | 6e-05 | -0.03777 | -0.02979 | -0.00426
[RO-RO] [OPP] OHL 400 kV Pelicanu - Bucuresti Sud | N-1 OHL 400 kV Gura Ialomitei - Bucuresti Sud | -0.00666 | 0.00135 | 0.00687 | 0 | -0.04745 | 0.00028 | -0.0001 | -0.00028 | 0.00018 | 0.00016 | -0.02016 | 0.00383 | 0.0036 | 0.00075 | 0.00144 | -0.01424 | -9e-05 | -0.0031 | 0.00018 | 0.07337 | 0.02637 | 0.00321 | 5e-05 | -0.05344 | -0.04449 | -0.00533
[RO-RO] [OPP] OHL 400 kV Pelicanu - Bucuresti Sud | N-1 OHL 400 kV Gutinas – Smardan | -0.00677 | 0.00107 | 0.00447 | 0 | -0.03921 | 0.00021 | -3e-05 | -0.00021 | 0.00014 | 0.00012 | -0.01762 | 0.00248 | 0.00303 | 0.00055 | -0.00017 | -0.01296 | -7e-05 | -0.00242 | 0.00014 | 0.05677 | 0.01869 | 0.00237 | 0.0002 | -0.04385 | -0.03785 | -0.00582
[RO-RO] [OPP] OHL 400 kV Pelicanu - Bucuresti Sud | N-1 OHL 400 kV Brasov – Gutinas | -0.00565 | 0.00112 | 0.0052 | 0 | -0.03794 | 0.00023 | -6e-05 | -0.00023 | 0.00015 | 0.00013 | -0.01634 | 0.00293 | 0.00309 | 0.0006 | 0.00079 | -0.01167 | -8e-05 | -0.00255 | 0.00015 | 0.05705 | 0.01987 | 0.00257 | 0.00013 | -0.04269 | -0.03826 | -0.00463
[RO-RO] [OPP] OHL 400 kV Gura Ialomitei - Bucuresti Sud | BC | -0.00477 | 0.00089 | 0.00438 | 0 | -0.03212 | 0.00018 | -6e-05 | -0.00019 | 0.00012 | 0.00011 | -0.01383 | 0.00243 | 0.00239 | 0.00049 | 0.00069 | -0.00988 | -6e-05 | -0.00203 | 0.00012 | 0.04898 | 0.01727 | 0.00209 | 5e-05 | -0.03611 | -0.02941 | -0.00389
[RO-RO] [OPP] OHL 400 kV Gura Ialomitei - Bucuresti Sud | N-1 OHL 400 kV Isaccea - Tulcea Vest | -0.00572 | 0.00084 | 0.00382 | 0 | -0.03355 | 0.00017 | -4e-05 | -0.00017 | 0.00011 | 0.0001 | -0.015 | 0.00206 | 0.00232 | 0.00044 | -8e-05 | -0.01099 | -6e-05 | -0.0019 | 0.00011 | 0.04803 | 0.01649 | 0.00192 | 9e-05 | -0.03756 | -0.02801 | -0.00488
[RO-RO] [OPP] OHL 400 kV Gura Ialomitei - Bucuresti Sud | N-1 OHL 400 kV Lacu Sarat - Gura Ialomitei | -0.00642 | 0.00082 | 0.00346 | 0 | -0.03483 | 0.00016 | -3e-05 | -0.00016 | 0.0001 | 9e-05 | -0.01593 | 0.00183 | 0.00232 | 0.00042 | -0.00061 | -0.01186 | -5e-05 | -0.00184 | 0.0001 | 0.04792 | 0.01604 | 0.00184 | 0.00012 | -0.03888 | -0.02771 | -0.0056
[RO-RO] [OPP] OHL 400 kV Gura Ialomitei - Bucuresti Sud | N-1 OHL 400 kV Tulcea Vest - Tariverde | -0.00551 | 0.00085 | 0.00394 | 0 | -0.03323 | 0.00017 | -5e-05 | -0.00017 | 0.00011 | 0.0001 | -0.01474 | 0.00214 | 0.00233 | 0.00045 | 8e-05 | -0.01075 | -6e-05 | -0.00192 | 0.00011 | 0.0482 | 0.01664 | 0.00196 | 8e-05 | -0.03723 | -0.02829 | -0.00466
[RO-RO] [OPP] OHL 400 kV Gura Ialomitei - Bucuresti Sud | N-1 OHL 400 kV Tariverde - Constanta Nord | -0.00551 | 0.00085 | 0.00394 | 0 | -0.03323 | 0.00017 | -5e-05 | -0.00017 | 0.00011 | 0.0001 | -0.01474 | 0.00214 | 0.00233 | 0.00045 | 8e-05 | -0.01075 | -6e-05 | -0.00192 | 0.00011 | 0.0482 | 0.01664 | 0.00196 | 8e-05 | -0.03723 | -0.02829 | -0.00466
[RO-RO] [OPP] OHL 400 kV Gura Ialomitei - Bucuresti Sud | N-1 OHL 400 kV Constanta Nord- Cernavoda | -0.00549 | 0.00085 | 0.00393 | 0 | -0.03314 | 0.00017 | -5e-05 | -0.00017 | 0.00011 | 0.0001 | -0.0147 | 0.00214 | 0.00233 | 0.00045 | 9e-05 | -0.01071 | -6e-05 | -0.00192 | 0.00011 | 0.0481 | 0.01661 | 0.00195 | 8e-05 | -0.03714 | -0.02823 | -0.00465
[RO-RO] [OPP] OHL 400 kV Gura Ialomitei - Bucuresti Sud | N-1 OHL 400 kV Cernavoda - Pelicanu | -0.00694 | 0.00124 | 0.00603 | 0 | -0.04555 | 0.00026 | -8e-05 | -0.00026 | 0.00017 | 0.00015 | -0.01975 | 0.00333 | 0.00336 | 0.00067 | 0.00078 | -0.01417 | -9e-05 | -0.00283 | 0.00017 | 0.06899 | 0.02409 | 0.0029 | 9e-05 | -0.05118 | -0.04122 | -0.00572
[RO-RO] [OPP] OHL 400 kV Gura Ialomitei - Bucuresti Sud | N-1 OHL 400 kV Gutinas – Smardan | -0.007 | 0.00102 | 0.00402 | 0 | -0.03845 | 0.0002 | -2e-05 | -0.0002 | 0.00013 | 0.00011 | -0.01753 | 0.00221 | 0.00291 | 0.00051 | -0.00055 | -0.01303 | -7e-05 | -0.00227 | 0.00013 | 0.05474 | 0.01754 | 0.00221 | 0.00022 | -0.04292 | -0.03608 | -0.0061
[RO-RO] [OPP] OHL 400 kV Gura Ialomitei - Bucuresti Sud | N-1 OHL 400 kV Brasov – Gutinas | -0.00588 | 0.00106 | 0.00471 | 0 | -0.0371 | 0.00021 | -4e-05 | -0.00021 | 0.00014 | 0.00012 | -0.01625 | 0.00264 | 0.00295 | 0.00055 | 0.00038 | -0.01174 | -7e-05 | -0.0024 | 0.00014 | 0.05486 | 0.01864 | 0.00239 | 0.00015 | -0.04166 | -0.0363 | -0.00492
[RO-RO] [OPP] OHL 400 kV Gutinas - Smardan | BC | -0.01382 | 0.00081 | -0.00226 | 0 | -0.03935 | 8e-05 | 0.00025 | -9e-05 | 4e-05 | 4e-05 | -0.02298 | -0.00137 | 0.0032 | 0.00014 | -0.0077 | -0.01959 | -3e-05 | -0.00151 | 4e-05 | 0.03581 | 0.00168 | 0.00076 | 0.00103 | -0.04228 | -0.04143 | -0.01368
[RO-RO] [OPP] OHL 400 kV Gutinas - Smardan | N-1 OHL 400 kV Isaccea - Tulcea Vest | -0.01249 | 0.00088 | -0.00147 | 0 | -0.03733 | 0.0001 | 0.00022 | -0.00011 | 6e-05 | 5e-05 | -0.02135 | -0.00086 | 0.0033 | 0.0002 | -0.00662 | -0.01802 | -3e-05 | -0.00169 | 6e-05 | 0.03714 | 0.00278 | 0.00099 | 0.00098 | -0.04025 | -0.04339 | -0.0123
[RO-RO] [OPP] OHL 400 kV Gutinas - Smardan | N-1 OHL 400 kV Lacu Sarat - Gura Ialomitei | -0.01119 | 0.00091 | -0.0008 | 0 | -0.03502 | 0.00011 | 0.0002 | -0.00012 | 7e-05 | 6e-05 | -0.01964 | -0.00042 | 0.00332 | 0.00024 | -0.00562 | -0.01642 | -4e-05 | -0.00181 | 7e-05 | 0.0375 | 0.00363 | 0.00116 | 0.00092 | -0.03788 | -0.04414 | -0.01096
[RO-RO] [OPP] OHL 400 kV Gutinas - Smardan | N-1 OHL 400 kV Tulcea Vest - Tariverde | -0.01281 | 0.00086 | -0.00165 | 0 | -0.03783 | 9e-05 | 0.00023 | -0.00011 | 5e-05 | 5e-05 | -0.02175 | -0.00098 | 0.00328 | 0.00018 | -0.00687 | -0.0184 | -3e-05 | -0.00165 | 5e-05 | 0.03686 | 0.00253 | 0.00094 | 0.00099 | -0.04076 | -0.04295 | -0.01263
[RO-RO] [OPP] OHL 400 kV Gutinas - Smardan | N-1 OHL 400 kV Tariverde - Constanta Nord | -0.01281 | 0.00086 | -0.00165 | 0 | -0.03783 | 9e-05 | 0.00023 | -0.00011 | 5e-05 | 5e-05 | -0.02175 | -0.00098 | 0.00328 | 0.00018 | -0.00687 | -0.0184 | -3e-05 | -0.00165 | 5e-05 | 0.03686 | 0.00253 | 0.00094 | 0.00099 | -0.04076 | -0.04295 | -0.01263
[RO-RO] [OPP] OHL 400 kV Gutinas - Smardan | N-1 OHL 400 kV Constanta Nord- Cernavoda | -0.01294 | 0.00086 | -0.00171 | 0 | -0.03809 | 9e-05 | 0.00023 | -0.0001 | 5e-05 | 5e-05 | -0.02193 | -0.00101 | 0.00328 | 0.00018 | -0.00697 | -0.01856 | -3e-05 | -0.00164 | 5e-05 | 0.03688 | 0.00248 | 0.00093 | 0.001 | -0.04103 | -0.04287 | -0.01276
[RO-RO] [OPP] OHL 400 kV Gutinas - Smardan | N-1 OHL 400 kV Cernavoda - Pelicanu | -0.01451 | 0.00092 | -0.00174 | 0 | -0.04361 | 0.0001 | 0.00024 | -0.00011 | 6e-05 | 5e-05 | -0.02486 | -0.00108 | 0.00351 | 0.0002 | -0.00767 | -0.02095 | -4e-05 | -0.00176 | 6e-05 | 0.04216 | 0.00385 | 0.00102 | 0.00104 | -0.04706 | -0.04518 | -0.01426
[RO-RO] [OPP] OHL 400 kV Gutinas - Smardan | N-1 OHL 400 kV Gura Ialomitei - Bucuresti Sud | -0.01448 | 0.00093 | -0.00165 | 0 | -0.04381 | 0.0001 | 0.00024 | -0.00012 | 6e-05 | 5e-05 | -0.0249 | -0.00103 | 0.00353 | 0.0002 | -0.0076 | -0.02096 | -4e-05 | -0.00179 | 6e-05 | 0.04261 | 0.00408 | 0.00105 | 0.00104 | -0.04729 | -0.04551 | -0.01422
[RO-RO] [OPP] OHL 400 kV Gutinas - Smardan | N-1 OHL 400 kV Bucuresti Sud - Domnesti | -0.01549 | 0.00086 | -0.0026 | 0 | -0.04386 | 8e-05 | 0.00027 | -9e-05 | 4e-05 | 4e-05 | -0.02569 | -0.0016 | 0.00344 | 0.00014 | -0.00865 | -0.02192 | -3e-05 | -0.00159 | 4e-05 | 0.04406 | 0.00196 | 0.00078 | 0.00112 | -0.04709 | -0.04397 | -0.01533
[RO-RO] [OPP] OHL 400 kV Gutinas - Smardan | N-1 TIE 400 kV Isaccea - Vulcanesti | -0.03995 | -0.00068 | -0.01839 | 0 | -0.07773 | -0.00037 | 0.0007 | 0.00034 | -0.00025 | -0.00022 | -0.05468 | -0.01187 | 0.0006 | -0.00112 | -0.02921 | -0.05014 | 0.00012 | 0.00259 | -0.00025 | 0.00407 | -0.02046 | -0.00414 | 0.00194 | -0.08066 | 0.00735 | -0.04078
[RO-RO] [OPP] OHL 400 kV Smardan - Isaccea c1 | BC | 0 | 0 | 0 |  | 0 | 0 |  | 0 | 0 | 0 | 0 | 0 |  |  | 0 | 0 | 0 |  | 0 | 0 | 0 | 0 | 0 | 0 |  | 0
[RO-RO] [OPP] OHL 400 kV Smardan - Isaccea c1 | N-1 OHL 400 kV Lacu Sarat - Isaccea | 0 | 0 | 0 |  | 0 | 0 |  | 0 | 0 | 0 | 0 | 0 |  |  | 0 | 0 | 0 |  | 0 | 0 | 0 | 0 | 0 | 0 |  | 0
[RO-RO] [OPP] OHL 400 kV Smardan - Isaccea c2 | BC | 0.00085 | 0.00109 | 0.00482 | 0 | -0.01201 | 0.00022 | -2e-05 | -0.00022 | 0.00014 | 0.00013 | -0.00328 | 0.00316 | 0.00302 | 0.00057 | 0.00325 | -0.00137 | -7e-05 | -0.00253 | 0.00014 | 0.03722 | 0.01033 | 0.00238 | 0.00029 | -0.01406 | -0.04444 | 0.00136
[RO-RO] [OPP] OHL 400 kV Smardan - Isaccea c2 | N-1 OHL 400 kV Lacu Sarat - Isaccea | 0.00586 | 0.0017 | 0.00936 | 0 | -0.00922 | 0.00037 | -0.00012 | -0.00037 | 0.00024 | 0.00021 | 0.00131 | 0.00611 | 0.00442 | 0.00098 | 0.00824 | 0.00368 | -0.00012 | -0.00407 | 0.00024 | 0.05552 | 0.01801 | 0.00404 | 0.00019 | -0.01198 | -0.06681 | 0.00672
[RO-RO] [OPP] OHL 400 kV Bucuresti Sud - Domnesti | BC | -0.01557 | 0.00048 | -0.0032 | 0 | -0.04224 | 2e-05 | 0.00022 | -3e-05 | 1e-05 | 1e-05 | -0.02531 | -0.00218 | 0.00223 | -1e-05 | -0.00896 | -0.02181 | -1e-05 | -0.00075 | 1e-05 | 0.07722 | 0.00258 | 0.00017 | 0.00081 | -0.04502 | -0.02375 | -0.01547
[RO-RO] [OPP] OHL 400 kV Bucuresti Sud - Domnesti | N-1 OHL 400 kV Gutinas – Smardan | -0.01862 | 0.00066 | -0.0037 | 0 | -0.05094 | 3e-05 | 0.00028 | -5e-05 | 2e-05 | 1e-05 | -0.03039 | -0.00248 | 0.00293 | 2e-05 | -0.01066 | -0.02614 | -1e-05 | -0.00108 | 2e-05 | 0.08514 | 0.00295 | 0.00034 | 0.00104 | -0.05437 | -0.03291 | -0.01849
[RO-RO] [OPP] OHL 400 kV Portile de Fier - Urechesti | BC | -0.02569 | 0.002 | 0.0183 | 0 | -0.0917 | 0.00054 | -0.0006 | -0.00052 | 0.00036 | 0.00032 | -0.05768 | 0.00839 | 0.00382 | 0.0015 | 0.00027 | -0.05101 | -0.00017 | -0.00487 | 0.00035 | -0.04823 | 0.10164 | 0.00656 | -0.0016 | -0.08528 | -0.03344 | -0.02695
[RO-RO] [OPP] OHL 400 kV Portile de Fier - Urechesti | N-1 OHL 400 kV Domnesti-Urechesti | -0.02804 | 0.0017 | 0.0149 | 0 | -0.08897 | 0.00045 | -0.00049 | -0.00043 | 0.0003 | 0.00026 | -0.05843 | 0.0064 | 0.00334 | 0.00124 | -0.00294 | -0.05256 | -0.00014 | -0.00407 | 0.00029 | -0.04359 | 0.09272 | 0.00552 | -0.00134 | -0.08178 | -0.02687 | -0.02963
[RO-RO] [OPP] OHL 400 kV Brasov – Gutinas | BC | -0.00635 | 0.00098 | 0.00188 | 0 | -0.02849 | 0.00016 | 8e-05 | -0.00017 | 0.0001 | 9e-05 | -0.01379 | 0.00122 | 0.00316 | 0.00039 | -0.00176 | -0.01065 | -5e-05 | -0.00209 | 0.0001 | 0.03362 | 0.00784 | 0.00174 | 0.00055 | -0.03169 | -0.03934 | -0.00584
[RO-RO] [OPP] OHL 220 kV Portile de Fier-Resita c1 | N-1 TIE 400 kV Resita-Pancevo c2 | 0.01135 | -9e-05 | 0.00523 | 0 | 0.01745 | 7e-05 | -0.00023 | -5e-05 | 5e-05 | 4e-05 | 0.01454 | 0.00314 | -0.0013 | 0.00022 | 0.00849 | 0.0141 | -2e-05 | -0.00019 | 5e-05 | 0.03503 | 0.01474 | 0.00077 | -0.00073 | 0.01681 | 0.0034 | 0.012
[RO-RO] [OPP] OHL 220 kV Portile de Fier-Resita c2 | N-1 TIE 400 kV Resita-Pancevo c2 | 0.01135 | -9e-05 | 0.00523 | 0 | 0.01745 | 7e-05 | -0.00023 | -5e-05 | 5e-05 | 4e-05 | 0.01454 | 0.00314 | -0.0013 | 0.00022 | 0.00849 | 0.0141 | -2e-05 | -0.00019 | 5e-05 | 0.03503 | 0.01474 | 0.00077 | -0.00073 | 0.01681 | 0.0034 | 0.012
[RO-RO] [OPP] OHL 220 kV Resita-Timisoara c1 | N-1 TIE 400 kV Resita-Pancevo c2 | 0.02608 | 0.00016 | 0.01844 | 0 | 0.0288 | 0.00029 | -0.00077 | -0.00026 | 0.0002 | 0.00018 | 0.02811 | 0.01049 | -0.00287 | 0.00094 | 0.02371 | 0.02832 | -9e-05 | -0.00154 | 0.0002 | 0.0327 | 0.03998 | 0.0035 | -0.00238 | 0.02829 | 0.00207 | 0.02761
[RO-RO] [OPP] OHL 220 kV Resita-Timisoara c2 | N-1 TIE 400 kV Resita-Pancevo c2 | 0.02608 | 0.00016 | 0.01844 | 0 | 0.0288 | 0.00029 | -0.00077 | -0.00026 | 0.0002 | 0.00018 | 0.02811 | 0.01049 | -0.00287 | 0.00094 | 0.02371 | 0.02832 | -9e-05 | -0.00154 | 0.0002 | 0.0327 | 0.03998 | 0.0035 | -0.00238 | 0.02829 | 0.00207 | 0.02761
[RO-RO] [OPP] OHL 220 kV Arad-Timisoara | N-1 TIE 400 kV Resita-Pancevo c2 | -0.02943 | 0.00013 | -0.01872 | 0 | -0.03605 | -0.00026 | 0.00081 | 0.00022 | -0.00018 | -0.00016 | -0.03333 | -0.0106 | 0.00409 | -0.00086 | -0.02549 | -0.03318 | 8e-05 | 0.00103 | -0.00018 | -0.04677 | -0.03998 | -0.0031 | 0.00255 | -0.03528 | -0.00567 | -0.03117
[RO-RO] [OPP] OHL 220 kV Arad-Calea Aradului | N-1 TIE 400 kV Resita-Pancevo c2 | -0.02079 | 9e-05 | -0.01322 | 0 | -0.02547 | -0.00018 | 0.00057 | 0.00015 | -0.00013 | -0.00011 | -0.02354 | -0.00749 | 0.00289 | -0.00061 | -0.01801 | -0.02343 | 5e-05 | 0.00072 | -0.00013 | -0.03303 | -0.02824 | -0.00219 | 0.0018 | -0.02492 | -0.004 | -0.02202
[RO-RO] [OPP] OHL 220 kV CaleaAradului-Sacalaz | N-1 TIE 400 kV Resita-Pancevo c2 | -0.02079 | 9e-05 | -0.01322 | 0 | -0.02547 | -0.00018 | 0.00057 | 0.00015 | -0.00013 | -0.00011 | -0.02354 | -0.00749 | 0.00289 | -0.00061 | -0.01801 | -0.02343 | 5e-05 | 0.00072 | -0.00013 | -0.03303 | -0.02824 | -0.00219 | 0.0018 | -0.02492 | -0.004 | -0.02202
[RO-RO] [OPP] OHL 220 kV Sacalaz-Timisoara | N-1 TIE 400 kV Resita-Pancevo c2 | -0.01761 | 8e-05 | -0.0112 | 0 | -0.02157 | -0.00015 | 0.00049 | 0.00013 | -0.00011 | -0.0001 | -0.01994 | -0.00634 | 0.00245 | -0.00051 | -0.01525 | -0.01985 | 5e-05 | 0.00061 | -0.00011 | -0.02798 | -0.02392 | -0.00185 | 0.00152 | -0.02111 | -0.00339 | -0.01865
[RO-RO] [OPP] OHL 220 kV Mintia-Timisoara | N-1 TIE 400 kV Resita-Pancevo c2 | -0.00194 | -0.00055 | -0.00494 | 0 | 0.00391 | -0.00015 | 0.00016 | 0.00014 | -0.0001 | -9e-05 | 0.00066 | -0.0029 | -0.00123 | -0.00042 | -0.00391 | -3e-05 | 5e-05 | 0.00134 | -0.0001 | 0.0144 | -0.01175 | -0.00172 | 0.0004 | 0.00362 | 0.00554 | -0.00204
[RO-RO] [OPP] OHL 220 kV Urechesti-Targu Jiu Nord | N-1 TIE 400 kV Resita-Pancevo c2 | 0.02695 | 4e-05 | 0.013 | 0 | 0.04073 | 0.0002 | -0.00056 | -0.00017 | 0.00014 | 0.00012 | 0.03422 | 0.00794 | -0.00216 | 0.00065 | 0.02044 | 0.03323 | -6e-05 | -0.00096 | 0.00014 | 0.02669 | 0.02193 | 0.0023 | -0.00169 | 0.03918 | 0.00606 | 0.02845
[RO-RO] [OPP] OHL 220 kV Paroseni-Targu Jiu Nord | N-1 TIE 400 kV Resita-Pancevo c2 | -0.02695 | -4e-05 | -0.013 | 0 | -0.04073 | -0.0002 | 0.00056 | 0.00017 | -0.00014 | -0.00012 | -0.03422 | -0.00794 | 0.00216 | -0.00065 | -0.02044 | -0.03323 | 6e-05 | 0.00096 | -0.00014 | -0.02669 | -0.02193 | -0.0023 | 0.00169 | -0.03918 | -0.00606 | -0.02845
[RO-RO] [OPP] OHL 220 kV Paroseni-Baru Mare | N-1 TIE 400 kV Resita-Pancevo c2 | 0.02537 | 0.00012 | 0.01326 | 0 | 0.03656 | 0.00021 | -0.00056 | -0.00019 | 0.00015 | 0.00013 | 0.03139 | 0.00801 | -0.00192 | 0.00068 | 0.0199 | 0.03066 | -7e-05 | -0.00112 | 0.00015 | 0.02289 | 0.02345 | 0.00247 | -0.00169 | 0.03524 | 0.00462 | 0.02679
[RO-RO] [OPP] OHL 220 kV Baru Mare-Hasdat | N-1 TIE 400 kV Resita-Pancevo c2 | 0.02992 | 0.00032 | 0.01792 | 0 | 0.03908 | 0.00031 | -0.00074 | -0.00028 | 0.00021 | 0.00019 | 0.03513 | 0.01066 | -0.00203 | 0.00097 | 0.02493 | 0.03472 | -0.0001 | -0.0018 | 0.00021 | 0.02197 | 0.03393 | 0.00361 | -0.00222 | 0.03783 | 0.00301 | 0.0316
[RO-RO] [OPP] OHL 220 kV Alba Iulia-Mintia | N-1 TIE 400 kV Rosiori-Mukacevo | -0.001 | -0.00013 | -0.00204 | 0 | 0.00168 | -5e-05 | 8e-05 | 5e-05 | -3e-05 | -3e-05 | 7e-05 | -0.00113 | -0.00014 | -0.00014 | -0.00175 | -0.00028 | 2e-05 | 0.00038 | -3e-05 | 0.02913 | -0.00526 | -0.00057 | 0.00023 | 0.00172 | 0.00262 | -0.0011
[RO-RO] [OPP] TRA 400/220 kV AT3 Arad | N-1 TIE 400 kV Resita-Pancevo c2 | 0.04061 | -0.00031 | 0.02545 | 0 | 0.05023 | 0.00033 | -0.00111 | -0.00028 | 0.00024 | 0.00021 | 0.04622 | 0.01433 | -0.00611 | 0.00112 | 0.03499 | 0.04596 | -0.0001 | -0.00116 | 0.00023 | 0.06583 | 0.05484 | 0.00401 | -0.00352 | 0.04914 | 0.00874 | 0.04303
[RO-RO] [OPP] TRA 400/220 kV AT Urechesti | N-1 TIE 400 kV Resita-Pancevo c2 | -0.02146 | -0.00019 | -0.01172 | 0 | -0.02893 | -0.0002 | 0.00048 | 0.00018 | -0.00014 | -0.00012 | -0.02595 | -0.00708 | 0.0014 | -0.00063 | -0.01715 | -0.02564 | 6e-05 | 0.00115 | -0.00014 | -0.01417 | -0.02218 | -0.00231 | 0.00144 | -0.02743 | -0.00122 | -0.02276
[RO-RO] [OPP] TRA 400/220 kV AT1 Portile de Fier | BC | -0.00747 | 8e-05 | -0.00314 | 0 | -0.01201 | -4e-05 | 0.00014 | 3e-05 | -3e-05 | -2e-05 | -0.00982 | -0.00191 | 0.00086 | -0.00013 | -0.00539 | -0.00946 | 1e-05 | 7e-05 | -3e-05 | 0.04987 | -0.00934 | -0.00042 | 0.00045 | -0.01155 | -0.00252 | -0.00789
[RO-RO] [OPP] TRA 400/220 kV AT1 Portile de Fier | N-1 TIE 400 kV Portile de Fier-Djerdap | -0.00764 | 0.00016 | -0.0019 | 0 | -0.01465 | -1e-05 | 0.0001 | 0 | -1e-05 | -1e-05 | -0.01114 | -0.00127 | 0.00093 | -4e-05 | -0.00467 | -0.01052 | 0 | -0.00016 | -1e-05 | 0.04459 | 5e-05 | -6e-05 | 0.00032 | -0.01398 | -0.00382 | -0.00806
[RO-RO] [OPP] TRA 400/220 kV AT1 Portile de Fier | N-1 OHL 220 kV Portile de Fier-Resita 1&2 | 0 | 0 | 0 | 0 | 0 | 0 | 0 | 0 | 0 | 0 | 0 | 0 | 0 | 0 | 0 | 0 | 0 | 0 | 0 | 0.07422 | 0 | 0 | 0 | 0 | 0 | 0
[RO-RO] [OPP] TRA 400/220 kV AT1 Portile de Fier | N-1 TRA 400/220 kV AT2 Portile de Fier | -0.01066 | 0.00011 | -0.00448 | 0 | -0.01716 | -5e-05 | 0.0002 | 4e-05 | -4e-05 | -3e-05 | -0.01402 | -0.00272 | 0.00123 | -0.00018 | -0.0077 | -0.01351 | 1e-05 | 0.0001 | -4e-05 | 0.07122 | -0.01333 | -0.0006 | 0.00064 | -0.01649 | -0.00359 | -0.01127
[RO-RO] [OPP] TRA 400/220 kV AT1 Portile de Fier | N-1 TRA 400/220 kV AT3 Portile de Fier | -0.01063 | 0.00011 | -0.00447 | 0 | -0.01711 | -5e-05 | 0.0002 | 4e-05 | -4e-05 | -3e-05 | -0.01398 | -0.00272 | 0.00123 | -0.00018 | -0.00768 | -0.01348 | 1e-05 | 0.0001 | -4e-05 | 0.07103 | -0.0133 | -0.0006 | 0.00064 | -0.01645 | -0.00358 | -0.01124
[RO-RO] [OPP] TRA 400/220 kV AT1 Portile de Fier | N-1 OHL 400 kV Portile de Fier-Urechesti | -0.00647 | 0 | -0.00385 | 0 | -0.00847 | -6e-05 | 0.00016 | 5e-05 | -4e-05 | -4e-05 | -0.00759 | -0.00223 | 0.00072 | -0.00019 | -0.0054 | -0.00749 | 2e-05 | 0.00026 | -4e-05 | 0.05174 | -0.01327 | -0.00067 | 0.00051 | -0.00825 | -0.00122 | -0.00685
[RO-RO] [OPP] TRA 400/220 kV AT1 Portile de Fier | N-1 OHL 400 kV Slatina-Portile de Fier | -0.00695 | 4e-05 | -0.00347 | 0 | -0.01017 | -5e-05 | 0.00015 | 4e-05 | -3e-05 | -3e-05 | -0.00867 | -0.00206 | 0.00078 | -0.00016 | -0.00537 | -0.00846 | 1e-05 | 0.00017 | -3e-05 | 0.05047 | -0.0112 | -0.00055 | 0.00047 | -0.0098 | -0.00176 | -0.00736
[RO-RO] [OPP] TRA 400/220 kV AT2 Portile de Fier | BC | -0.00747 | 8e-05 | -0.00314 | 0 | -0.01201 | -4e-05 | 0.00014 | 3e-05 | -3e-05 | -2e-05 | -0.00982 | -0.00191 | 0.00086 | -0.00013 | -0.00539 | -0.00946 | 1e-05 | 7e-05 | -3e-05 | 0.04987 | -0.00934 | -0.00042 | 0.00045 | -0.01155 | -0.00252 | -0.00789
[RO-RO] [OPP] TRA 400/220 kV AT2 Portile de Fier | N-1 TIE 400 kV Portile de Fier-Djerdap | -0.00764 | 0.00016 | -0.0019 | 0 | -0.01465 | -1e-05 | 0.0001 | 0 | -1e-05 | -1e-05 | -0.01114 | -0.00127 | 0.00093 | -4e-05 | -0.00467 | -0.01052 | 0 | -0.00016 | -1e-05 | 0.04459 | 5e-05 | -6e-05 | 0.00032 | -0.01398 | -0.00382 | -0.00806
[RO-RO] [OPP] TRA 400/220 kV AT2 Portile de Fier | N-1 OHL 220 kV Portile de Fier-Resita 1&2 | 0 | 0 | 0 | 0 | 0 | 0 | 0 | 0 | 0 | 0 | 0 | 0 | 0 | 0 | 0 | 0 | 0 | 0 | 0 | 0.07422 | 0 | 0 | 0 | 0 | 0 | 0
[RO-RO] [OPP] TRA 400/220 kV AT2 Portile de Fier | N-1 TRA 400/220 kV AT1 Portile de Fier | -0.01066 | 0.00011 | -0.00448 | 0 | -0.01716 | -5e-05 | 0.0002 | 4e-05 | -4e-05 | -3e-05 | -0.01402 | -0.00272 | 0.00123 | -0.00018 | -0.0077 | -0.01351 | 1e-05 | 0.0001 | -4e-05 | 0.07122 | -0.01333 | -0.0006 | 0.00064 | -0.01649 | -0.00359 | -0.01127
[RO-RO] [OPP] TRA 400/220 kV AT2 Portile de Fier | N-1 TRA 400/220 kV AT3 Portile de Fier | -0.01063 | 0.00011 | -0.00447 | 0 | -0.01711 | -5e-05 | 0.0002 | 4e-05 | -4e-05 | -3e-05 | -0.01398 | -0.00272 | 0.00123 | -0.00018 | -0.00768 | -0.01348 | 1e-05 | 0.0001 | -4e-05 | 0.07103 | -0.0133 | -0.0006 | 0.00064 | -0.01645 | -0.00358 | -0.01124
[RO-RO] [OPP] TRA 400/220 kV AT2 Portile de Fier | N-1 OHL 400 kV Portile de Fier-Urechesti | -0.00647 | 0 | -0.00385 | 0 | -0.00847 | -6e-05 | 0.00016 | 5e-05 | -4e-05 | -4e-05 | -0.00759 | -0.00223 | 0.00072 | -0.00019 | -0.0054 | -0.00749 | 2e-05 | 0.00026 | -4e-05 | 0.05174 | -0.01327 | -0.00067 | 0.00051 | -0.00825 | -0.00122 | -0.00685
[RO-RO] [OPP] TRA 400/220 kV AT2 Portile de Fier | N-1 OHL 400 kV Slatina-Portile de Fier | -0.00695 | 4e-05 | -0.00347 | 0 | -0.01017 | -5e-05 | 0.00015 | 4e-05 | -3e-05 | -3e-05 | -0.00867 | -0.00206 | 0.00078 | -0.00016 | -0.00537 | -0.00846 | 1e-05 | 0.00017 | -3e-05 | 0.05047 | -0.0112 | -0.00055 | 0.00047 | -0.0098 | -0.00176 | -0.00736
[RO-RO] [OPP] TRA 400/220 kV AT3 Portile de Fier | BC | -0.00742 | 8e-05 | -0.00312 | 0 | -0.01194 | -4e-05 | 0.00014 | 3e-05 | -3e-05 | -2e-05 | -0.00975 | -0.0019 | 0.00086 | -0.00013 | -0.00536 | -0.00941 | 1e-05 | 7e-05 | -3e-05 | 0.04956 | -0.00928 | -0.00042 | 0.00045 | -0.01148 | -0.0025 | -0.00784
[RO-RO] [OPP] TRA 400/220 kV AT3 Portile de Fier | N-1 TIE 400 kV Portile de Fier-Djerdap | -0.00759 | 0.00016 | -0.00188 | 0 | -0.01456 | -1e-05 | 0.0001 | 0 | -1e-05 | -1e-05 | -0.01107 | -0.00126 | 0.00093 | -4e-05 | -0.00464 | -0.01045 | 0 | -0.00016 | -1e-05 | 0.04431 | 5e-05 | -6e-05 | 0.00032 | -0.01389 | -0.00379 | -0.00801
[RO-RO] [OPP] TRA 400/220 kV AT3 Portile de Fier | N-1 OHL 220 kV Portile de Fier-Resita 1&2 | 0 | 0 | 0 | 0 | 0 | 0 | 0 | 0 | 0 | 0 | 0 | 0 | 0 | 0 | 0 | 0 | 0 | 0 | 0 | 0.07375 | 0 | 0 | 0 | 0 | 0 | 0
[RO-RO] [OPP] TRA 400/220 kV AT3 Portile de Fier | N-1 TRA 400/220 kV AT1 Portile de Fier | -0.01059 | 0.00011 | -0.00445 | 0 | -0.01705 | -5e-05 | 0.0002 | 4e-05 | -4e-05 | -3e-05 | -0.01393 | -0.00271 | 0.00123 | -0.00018 | -0.00765 | -0.01343 | 1e-05 | 0.0001 | -4e-05 | 0.07077 | -0.01325 | -0.0006 | 0.00064 | -0.01639 | -0.00357 | -0.0112
[RO-RO] [OPP] TRA 400/220 kV AT3 Portile de Fier | N-1 TRA 400/220 kV AT2 Portile de Fier | -0.01059 | 0.00011 | -0.00445 | 0 | -0.01705 | -5e-05 | 0.0002 | 4e-05 | -4e-05 | -3e-05 | -0.01393 | -0.00271 | 0.00123 | -0.00018 | -0.00765 | -0.01343 | 1e-05 | 0.0001 | -4e-05 | 0.07077 | -0.01325 | -0.0006 | 0.00064 | -0.01639 | -0.00357 | -0.0112
[RO-RO] [OPP] TRA 400/220 kV AT3 Portile de Fier | N-1 OHL 400 kV Portile de Fier-Urechesti | -0.00643 | 0 | -0.00382 | 0 | -0.00842 | -6e-05 | 0.00016 | 5e-05 | -4e-05 | -3e-05 | -0.00754 | -0.00222 | 0.00071 | -0.00018 | -0.00537 | -0.00745 | 2e-05 | 0.00026 | -4e-05 | 0.05142 | -0.01318 | -0.00067 | 0.00051 | -0.0082 | -0.00122 | -0.00681
[RO-RO] [OPP] TRA 400/220 kV AT3 Portile de Fier | N-1 OHL 400 kV Slatina-Portile de Fier | -0.00691 | 4e-05 | -0.00345 | 0 | -0.01011 | -5e-05 | 0.00015 | 4e-05 | -3e-05 | -3e-05 | -0.00862 | -0.00205 | 0.00077 | -0.00016 | -0.00534 | -0.00841 | 1e-05 | 0.00017 | -3e-05 | 0.05016 | -0.01113 | -0.00054 | 0.00047 | -0.00974 | -0.00175 | -0.00731

## 2230
PTDF report
Generated at: | 25/11/2025 22:22:32
Business day: | 2025-11-27
Horizon: | 2DA
Timestamp | 22:30
Border & direction: | South-Romania Exporting
Margin satisfied | True
Process | Adjustment
CNE Name | CO Name | AL | AT | BA | BE | BG | CH | CZ | DE | ES | FR | GR | HR | HU | IT | ME | MK | NL | PL | PT | RO | RS | SI | SK | TR | UA | XK
[BG-RO] [DIR] TIE 400 kV TINTARENI-KOZLODUI 2 | BC | -0.0938 | -0.00054 | -0.03178 | 0 | -0.1449 | -0.00054 | 0.00127 | 0.00051 | -0.00039 | -0.00034 | -0.12733 | -0.02219 | 0.00319 | -0.00174 | -0.06293 | -0.12433 | 0.00018 | 0.00345 | -0.00039 | 0.08288 | -0.00261 | -0.00615 | 0.00356 | -0.13401 | 0.00472 | -0.10018
[BG-RO] [DIR] TIE 400 kV TINTARENI-KOZLODUI 2 | N-1 TIE 400 kV TINTARENI-KOZLODUI 1 | -0.15498 | -0.00089 | -0.05251 | -1e-05 | -0.23941 | -0.00089 | 0.00209 | 0.00085 | -0.00065 | -0.00056 | -0.21038 | -0.03666 | 0.00527 | -0.00288 | -0.10398 | -0.20542 | 0.00029 | 0.00571 | -0.00064 | 0.13693 | -0.00432 | -0.01017 | 0.00588 | -0.22141 | 0.00779 | -0.16552
[BG-RO] [DIR] TIE 400 kV TINTARENI-KOZLODUI 2 | N-1 TIE 400 kV PORTILE DE FIER - DJERDAP | -0.09355 | -0.00074 | -0.03489 | 0 | -0.13869 | -0.00061 | 0.00138 | 0.00058 | -0.00044 | -0.00038 | -0.12429 | -0.02381 | 0.00302 | -0.00196 | -0.06479 | -0.12196 | 0.0002 | 0.00404 | -0.00044 | 0.09514 | -0.02355 | -0.00705 | 0.00389 | -0.12829 | 0.00786 | -0.09996
[BG-RO] [DIR] TIE 400 kV TINTARENI-KOZLODUI 2 | N-1 TIE 400 kV MEDGIDIA SUD - VARNA | -0.10088 | -0.00071 | -0.03489 | 0 | -0.15978 | -0.00061 | 0.00138 | 0.00058 | -0.00044 | -0.00038 | -0.13722 | -0.0243 | 0.00309 | -0.00195 | -0.06804 | -0.1333 | 0.0002 | 0.00402 | -0.00043 | 0.08445 | -0.00536 | -0.00693 | 0.00384 | -0.14912 | 0.00918 | -0.10736
[BG-RO] [DIR] TIE 400 kV TINTARENI-KOZLODUI 2 | N-1 TIE 400 kV MEDGIDIA SUD - DOBRUDJA | -0.1005 | -0.0007 | -0.03473 | 0 | -0.15897 | -0.0006 | 0.00137 | 0.00058 | -0.00044 | -0.00038 | -0.13668 | -0.02418 | 0.0031 | -0.00194 | -0.06776 | -0.13281 | 0.0002 | 0.00399 | -0.00043 | 0.08437 | -0.00521 | -0.00689 | 0.00382 | -0.14829 | 0.00894 | -0.10697
[BG-RO] [DIR] TIE 400 kV TINTARENI-KOZLODUI 1 | BC | -0.0938 | -0.00054 | -0.03178 | 0 | -0.1449 | -0.00054 | 0.00127 | 0.00051 | -0.00039 | -0.00034 | -0.12733 | -0.02219 | 0.00319 | -0.00174 | -0.06293 | -0.12433 | 0.00018 | 0.00345 | -0.00039 | 0.08288 | -0.00261 | -0.00615 | 0.00356 | -0.13401 | 0.00472 | -0.10018
[BG-RO] [DIR] TIE 400 kV TINTARENI-KOZLODUI 1 | N-1 TIE 400 kV TINTARENI-KOZLODUI 2 | -0.15498 | -0.00089 | -0.05251 | -1e-05 | -0.23941 | -0.00089 | 0.00209 | 0.00085 | -0.00065 | -0.00056 | -0.21038 | -0.03666 | 0.00527 | -0.00288 | -0.10398 | -0.20542 | 0.00029 | 0.00571 | -0.00064 | 0.13693 | -0.00432 | -0.01017 | 0.00588 | -0.22141 | 0.00779 | -0.16552
[BG-RO] [DIR] TIE 400 kV TINTARENI-KOZLODUI 1 | N-1 TIE 400 kV PORTILE DE FIER - DJERDAP | -0.09355 | -0.00074 | -0.03489 | 0 | -0.13869 | -0.00061 | 0.00138 | 0.00058 | -0.00044 | -0.00038 | -0.12429 | -0.02381 | 0.00302 | -0.00196 | -0.06479 | -0.12196 | 0.0002 | 0.00404 | -0.00044 | 0.09514 | -0.02355 | -0.00705 | 0.00389 | -0.12829 | 0.00786 | -0.09996
[BG-RO] [DIR] TIE 400 kV TINTARENI-KOZLODUI 1 | N-1 TIE 400 kV MEDGIDIA SUD - VARNA | -0.10088 | -0.00071 | -0.03489 | 0 | -0.15978 | -0.00061 | 0.00138 | 0.00058 | -0.00044 | -0.00038 | -0.13722 | -0.0243 | 0.00309 | -0.00195 | -0.06804 | -0.1333 | 0.0002 | 0.00402 | -0.00043 | 0.08445 | -0.00536 | -0.00693 | 0.00384 | -0.14912 | 0.00918 | -0.10736
[BG-RO] [DIR] TIE 400 kV TINTARENI-KOZLODUI 1 | N-1 TIE 400 kV MEDGIDIA SUD - DOBRUDJA | -0.1005 | -0.0007 | -0.03473 | 0 | -0.15897 | -0.0006 | 0.00137 | 0.00058 | -0.00044 | -0.00038 | -0.13668 | -0.02418 | 0.0031 | -0.00194 | -0.06776 | -0.13281 | 0.0002 | 0.00399 | -0.00043 | 0.08437 | -0.00521 | -0.00689 | 0.00382 | -0.14829 | 0.00894 | -0.10697
[BG-RO] [DIR] TIE 400 kV DOBRUDJA- MEDGIDIA SUD | BC | -0.06766 | -0.00162 | -0.02976 | 0 | -0.1422 | -0.00065 | 0.00104 | 0.00064 | -0.00046 | -0.0004 | -0.09454 | -0.02015 | -0.00088 | -0.00197 | -0.04879 | -0.08572 | 0.00022 | 0.00536 | -0.00045 | 0.01502 | -0.02625 | -0.00746 | 0.00264 | -0.14432 | 0.04264 | -0.06863
[BG-RO] [DIR] TIE 400 kV DOBRUDJA- MEDGIDIA SUD | N-1 TIE 400 kV MEDGIDIA SUD - VARNA | -0.11643 | -0.00279 | -0.0512 | -1e-05 | -0.24469 | -0.00111 | 0.00178 | 0.00111 | -0.00079 | -0.00069 | -0.1627 | -0.03467 | -0.00152 | -0.00338 | -0.08396 | -0.14752 | 0.00037 | 0.00923 | -0.00078 | 0.02585 | -0.04518 | -0.01284 | 0.00454 | -0.24843 | 0.07338 | -0.11809
[BG-RO] [DIR] TIE 400 kV MEDGIDIA SUD - VARNA | BC | -0.06991 | -0.00167 | -0.03074 | 0 | -0.14691 | -0.00067 | 0.00107 | 0.00067 | -0.00047 | -0.00041 | -0.0977 | -0.02082 | -0.00091 | -0.00203 | -0.05041 | -0.08858 | 0.00022 | 0.00554 | -0.00047 | 0.01552 | -0.02712 | -0.00771 | 0.00273 | -0.14922 | 0.04406 | -0.07091
[BG-RO] [DIR] TIE 400 kV MEDGIDIA SUD - VARNA | N-1 TIE 400 kV MEDGIDIA SUD - DOBRUDJA | -0.11758 | -0.00281 | -0.05171 | -1e-05 | -0.24709 | -0.00112 | 0.0018 | 0.00112 | -0.00079 | -0.00069 | -0.1643 | -0.03501 | -0.00153 | -0.00342 | -0.08478 | -0.14897 | 0.00037 | 0.00932 | -0.00079 | 0.0261 | -0.04562 | -0.01297 | 0.00458 | -0.25089 | 0.0741 | -0.11925
[BG-RO] [OPP] TIE 400 kV TINTARENI-KOZLODUI 2 | BC | -0.0938 | -0.00054 | -0.03178 | 0 | -0.1449 | -0.00054 | 0.00127 | 0.00051 | -0.00039 | -0.00034 | -0.12733 | -0.02219 | 0.00319 | -0.00174 | -0.06293 | -0.12433 | 0.00018 | 0.00345 | -0.00039 | 0.08288 | -0.00261 | -0.00615 | 0.00356 | -0.13401 | 0.00472 | -0.10018
[BG-RO] [OPP] TIE 400 kV TINTARENI-KOZLODUI 2 | N-1 TIE 400 kV TINTARENI-KOZLODUI 1 | -0.15498 | -0.00089 | -0.05251 | -1e-05 | -0.23941 | -0.00089 | 0.00209 | 0.00085 | -0.00065 | -0.00056 | -0.21038 | -0.03666 | 0.00527 | -0.00288 | -0.10398 | -0.20542 | 0.00029 | 0.00571 | -0.00064 | 0.13693 | -0.00432 | -0.01017 | 0.00588 | -0.22141 | 0.00779 | -0.16552
[BG-RO] [OPP] TIE 400 kV TINTARENI-KOZLODUI 2 | N-1 TIE 400 kV PORTILE DE FIER - DJERDAP | -0.09355 | -0.00074 | -0.03489 | 0 | -0.13869 | -0.00061 | 0.00138 | 0.00058 | -0.00044 | -0.00038 | -0.12429 | -0.02381 | 0.00302 | -0.00196 | -0.06479 | -0.12196 | 0.0002 | 0.00404 | -0.00044 | 0.09514 | -0.02355 | -0.00705 | 0.00389 | -0.12829 | 0.00786 | -0.09996
[BG-RO] [OPP] TIE 400 kV TINTARENI-KOZLODUI 2 | N-1 TIE 400 kV MEDGIDIA SUD - VARNA | -0.10088 | -0.00071 | -0.03489 | 0 | -0.15978 | -0.00061 | 0.00138 | 0.00058 | -0.00044 | -0.00038 | -0.13722 | -0.0243 | 0.00309 | -0.00195 | -0.06804 | -0.1333 | 0.0002 | 0.00402 | -0.00043 | 0.08445 | -0.00536 | -0.00693 | 0.00384 | -0.14912 | 0.00918 | -0.10736
[BG-RO] [OPP] TIE 400 kV TINTARENI-KOZLODUI 2 | N-1 TIE 400 kV MEDGIDIA SUD - DOBRUDJA | -0.1005 | -0.0007 | -0.03473 | 0 | -0.15897 | -0.0006 | 0.00137 | 0.00058 | -0.00044 | -0.00038 | -0.13668 | -0.02418 | 0.0031 | -0.00194 | -0.06776 | -0.13281 | 0.0002 | 0.00399 | -0.00043 | 0.08437 | -0.00521 | -0.00689 | 0.00382 | -0.14829 | 0.00894 | -0.10697
[BG-RO] [OPP] TIE 400 kV TINTARENI-KOZLODUI 1 | BC | -0.0938 | -0.00054 | -0.03178 | 0 | -0.1449 | -0.00054 | 0.00127 | 0.00051 | -0.00039 | -0.00034 | -0.12733 | -0.02219 | 0.00319 | -0.00174 | -0.06293 | -0.12433 | 0.00018 | 0.00345 | -0.00039 | 0.08288 | -0.00261 | -0.00615 | 0.00356 | -0.13401 | 0.00472 | -0.10018
[BG-RO] [OPP] TIE 400 kV TINTARENI-KOZLODUI 1 | N-1 TIE 400 kV TINTARENI-KOZLODUI 2 | -0.15498 | -0.00089 | -0.05251 | -1e-05 | -0.23941 | -0.00089 | 0.00209 | 0.00085 | -0.00065 | -0.00056 | -0.21038 | -0.03666 | 0.00527 | -0.00288 | -0.10398 | -0.20542 | 0.00029 | 0.00571 | -0.00064 | 0.13693 | -0.00432 | -0.01017 | 0.00588 | -0.22141 | 0.00779 | -0.16552
[BG-RO] [OPP] TIE 400 kV TINTARENI-KOZLODUI 1 | N-1 TIE 400 kV PORTILE DE FIER - DJERDAP | -0.09355 | -0.00074 | -0.03489 | 0 | -0.13869 | -0.00061 | 0.00138 | 0.00058 | -0.00044 | -0.00038 | -0.12429 | -0.02381 | 0.00302 | -0.00196 | -0.06479 | -0.12196 | 0.0002 | 0.00404 | -0.00044 | 0.09514 | -0.02355 | -0.00705 | 0.00389 | -0.12829 | 0.00786 | -0.09996
[BG-RO] [OPP] TIE 400 kV TINTARENI-KOZLODUI 1 | N-1 TIE 400 kV MEDGIDIA SUD - VARNA | -0.10088 | -0.00071 | -0.03489 | 0 | -0.15978 | -0.00061 | 0.00138 | 0.00058 | -0.00044 | -0.00038 | -0.13722 | -0.0243 | 0.00309 | -0.00195 | -0.06804 | -0.1333 | 0.0002 | 0.00402 | -0.00043 | 0.08445 | -0.00536 | -0.00693 | 0.00384 | -0.14912 | 0.00918 | -0.10736
[BG-RO] [OPP] TIE 400 kV TINTARENI-KOZLODUI 1 | N-1 TIE 400 kV MEDGIDIA SUD - DOBRUDJA | -0.1005 | -0.0007 | -0.03473 | 0 | -0.15897 | -0.0006 | 0.00137 | 0.00058 | -0.00044 | -0.00038 | -0.13668 | -0.02418 | 0.0031 | -0.00194 | -0.06776 | -0.13281 | 0.0002 | 0.00399 | -0.00043 | 0.08437 | -0.00521 | -0.00689 | 0.00382 | -0.14829 | 0.00894 | -0.10697
[BG-RO] [OPP] TIE 400 kV DOBRUDJA- MEDGIDIA SUD | BC | -0.06766 | -0.00162 | -0.02976 | 0 | -0.1422 | -0.00065 | 0.00104 | 0.00064 | -0.00046 | -0.0004 | -0.09454 | -0.02015 | -0.00088 | -0.00197 | -0.04879 | -0.08572 | 0.00022 | 0.00536 | -0.00045 | 0.01502 | -0.02625 | -0.00746 | 0.00264 | -0.14432 | 0.04264 | -0.06863
[BG-RO] [OPP] TIE 400 kV DOBRUDJA- MEDGIDIA SUD | N-1 TIE 400 kV MEDGIDIA SUD - VARNA | -0.11643 | -0.00279 | -0.0512 | -1e-05 | -0.24469 | -0.00111 | 0.00178 | 0.00111 | -0.00079 | -0.00069 | -0.1627 | -0.03467 | -0.00152 | -0.00338 | -0.08396 | -0.14752 | 0.00037 | 0.00923 | -0.00078 | 0.02585 | -0.04518 | -0.01284 | 0.00454 | -0.24843 | 0.07338 | -0.11809
[BG-RO] [OPP] TIE 400 kV MEDGIDIA SUD - VARNA | BC | -0.06991 | -0.00167 | -0.03074 | 0 | -0.14691 | -0.00067 | 0.00107 | 0.00067 | -0.00047 | -0.00041 | -0.0977 | -0.02082 | -0.00091 | -0.00203 | -0.05041 | -0.08858 | 0.00022 | 0.00554 | -0.00047 | 0.01552 | -0.02712 | -0.00771 | 0.00273 | -0.14922 | 0.04406 | -0.07091
[BG-RO] [OPP] TIE 400 kV MEDGIDIA SUD - VARNA | N-1 TIE 400 kV MEDGIDIA SUD - DOBRUDJA | -0.11758 | -0.00281 | -0.05171 | -1e-05 | -0.24709 | -0.00112 | 0.0018 | 0.00112 | -0.00079 | -0.00069 | -0.1643 | -0.03501 | -0.00153 | -0.00342 | -0.08478 | -0.14897 | 0.00037 | 0.00932 | -0.00079 | 0.0261 | -0.04562 | -0.01297 | 0.00458 | -0.25089 | 0.0741 | -0.11925
[RO-BG] [DIR] TIE 400 kV TINTARENI-KOZLODUI 1 | BC | -0.0938 | -0.00054 | -0.03178 | 0 | -0.1449 | -0.00054 | 0.00127 | 0.00051 | -0.00039 | -0.00034 | -0.12733 | -0.02219 | 0.00319 | -0.00174 | -0.06293 | -0.12433 | 0.00018 | 0.00345 | -0.00039 | 0.08288 | -0.00261 | -0.00615 | 0.00356 | -0.13401 | 0.00472 | -0.10018
[RO-BG] [DIR] TIE 400 kV TINTARENI-KOZLODUI 1 | N-1 TIE 400 kV Portile de Fier-Djerdap | -0.09355 | -0.00074 | -0.03489 | 0 | -0.13869 | -0.00061 | 0.00138 | 0.00058 | -0.00044 | -0.00038 | -0.12429 | -0.02381 | 0.00302 | -0.00196 | -0.06479 | -0.12196 | 0.0002 | 0.00404 | -0.00044 | 0.09514 | -0.02355 | -0.00705 | 0.00389 | -0.12829 | 0.00786 | -0.09996
[RO-BG] [DIR] TIE 400 kV TINTARENI-KOZLODUI 1 | N-1 TIE 400 kV TINTARENI-KOZLODUI 2 | -0.15498 | -0.00089 | -0.05251 | -1e-05 | -0.23941 | -0.00089 | 0.00209 | 0.00085 | -0.00065 | -0.00056 | -0.21038 | -0.03666 | 0.00527 | -0.00288 | -0.10398 | -0.20542 | 0.00029 | 0.00571 | -0.00064 | 0.13693 | -0.00432 | -0.01017 | 0.00588 | -0.22141 | 0.00779 | -0.16552
[RO-BG] [DIR] TIE 400 kV TINTARENI-KOZLODUI 1 | N-1 TIE 400 kV Isaccea - Vulcanesti | -0.0969 | -0.00072 | -0.03367 | 0 | -0.1495 | -0.00059 | 0.00132 | 0.00056 | -0.00043 | -0.00037 | -0.13109 | -0.02344 | 0.00287 | -0.00189 | -0.06548 | -0.12795 | 0.00019 | 0.00394 | -0.00042 | 0.07904 | -0.00523 | -0.00673 | 0.00367 | -0.13857 | 0.01044 | -0.10339
[RO-BG] [DIR] TIE 400 kV TINTARENI-KOZLODUI 1 | N-1 TIE 400 kV Resita-Pancevo c2 | -0.0938 | -0.00054 | -0.03178 | 0 | -0.1449 | -0.00054 | 0.00127 | 0.00051 | -0.00039 | -0.00034 | -0.12733 | -0.02219 | 0.00319 | -0.00174 | -0.06293 | -0.12433 | 0.00018 | 0.00345 | -0.00039 | 0.08288 | -0.00261 | -0.00615 | 0.00356 | -0.13401 | 0.00472 | -0.10018
[RO-BG] [DIR] TIE 400 kV TINTARENI-KOZLODUI 1 | N-1 TIE 400 kV Resita-Pancevo c1 | -0.09482 | -0.0007 | -0.03504 | 0 | -0.14149 | -0.00061 | 0.00139 | 0.00058 | -0.00044 | -0.00038 | -0.1263 | -0.02394 | 0.00318 | -0.00195 | -0.06549 | -0.12381 | 0.0002 | 0.00398 | -0.00044 | 0.09148 | -0.00723 | -0.00701 | 0.00393 | -0.13095 | 0.00703 | -0.10127
[RO-BG] [DIR] TIE 400 kV TINTARENI-KOZLODUI 2 | BC | -0.0938 | -0.00054 | -0.03178 | 0 | -0.1449 | -0.00054 | 0.00127 | 0.00051 | -0.00039 | -0.00034 | -0.12733 | -0.02219 | 0.00319 | -0.00174 | -0.06293 | -0.12433 | 0.00018 | 0.00345 | -0.00039 | 0.08288 | -0.00261 | -0.00615 | 0.00356 | -0.13401 | 0.00472 | -0.10018
[RO-BG] [DIR] TIE 400 kV TINTARENI-KOZLODUI 2 | N-1 TIE 400 kV Portile de Fier-Djerdap | -0.09355 | -0.00074 | -0.03489 | 0 | -0.13869 | -0.00061 | 0.00138 | 0.00058 | -0.00044 | -0.00038 | -0.12429 | -0.02381 | 0.00302 | -0.00196 | -0.06479 | -0.12196 | 0.0002 | 0.00404 | -0.00044 | 0.09514 | -0.02355 | -0.00705 | 0.00389 | -0.12829 | 0.00786 | -0.09996
[RO-BG] [DIR] TIE 400 kV TINTARENI-KOZLODUI 2 | N-1 TIE 400 kV TINTARENI-KOZLODUI 1 | -0.15498 | -0.00089 | -0.05251 | -1e-05 | -0.23941 | -0.00089 | 0.00209 | 0.00085 | -0.00065 | -0.00056 | -0.21038 | -0.03666 | 0.00527 | -0.00288 | -0.10398 | -0.20542 | 0.00029 | 0.00571 | -0.00064 | 0.13693 | -0.00432 | -0.01017 | 0.00588 | -0.22141 | 0.00779 | -0.16552
[RO-BG] [DIR] TIE 400 kV TINTARENI-KOZLODUI 2 | N-1 TIE 400 kV Isaccea - Vulcanesti | -0.0969 | -0.00072 | -0.03367 | 0 | -0.1495 | -0.00059 | 0.00132 | 0.00056 | -0.00043 | -0.00037 | -0.13109 | -0.02344 | 0.00287 | -0.00189 | -0.06548 | -0.12795 | 0.00019 | 0.00394 | -0.00042 | 0.07904 | -0.00523 | -0.00673 | 0.00367 | -0.13857 | 0.01044 | -0.10339
[RO-BG] [DIR] TIE 400 kV TINTARENI-KOZLODUI 2 | N-1 TIE 400 kV Resita-Pancevo c2 | -0.0938 | -0.00054 | -0.03178 | 0 | -0.1449 | -0.00054 | 0.00127 | 0.00051 | -0.00039 | -0.00034 | -0.12733 | -0.02219 | 0.00319 | -0.00174 | -0.06293 | -0.12433 | 0.00018 | 0.00345 | -0.00039 | 0.08288 | -0.00261 | -0.00615 | 0.00356 | -0.13401 | 0.00472 | -0.10018
[RO-BG] [DIR] TIE 400 kV TINTARENI-KOZLODUI 2 | N-1 TIE 400 kV Resita-Pancevo c1 | -0.09482 | -0.0007 | -0.03504 | 0 | -0.14149 | -0.00061 | 0.00139 | 0.00058 | -0.00044 | -0.00038 | -0.1263 | -0.02394 | 0.00318 | -0.00195 | -0.06549 | -0.12381 | 0.0002 | 0.00398 | -0.00044 | 0.09148 | -0.00723 | -0.00701 | 0.00393 | -0.13095 | 0.00703 | -0.10127
[RO-RS] [DIR] TIE 400 kV Portile de Fier-Djerdap | BC | -0.00244 | 0.00193 | 0.02965 | 0 | -0.05915 | 0.00067 | -0.0011 | -0.00067 | 0.00047 | 0.00041 | -0.02898 | 0.0154 | 0.00162 | 0.00202 | 0.01769 | -0.02261 | -0.00022 | -0.00559 | 0.00047 | -0.11676 | 0.19939 | 0.00852 | -0.00317 | -0.05443 | -0.02991 | -0.00212
[RO-RS] [DIR] TIE 400 kV Portile de Fier-Djerdap | N-1 TIE 400 kV Arad-Sandorfalva | -0.00375 | 0.00221 | 0.03011 | 0 | -0.06238 | 0.00072 | -0.00112 | -0.00072 | 0.0005 | 0.00044 | -0.03123 | 0.0158 | 0.00293 | 0.00214 | 0.01717 | -0.02469 | -0.00024 | -0.0061 | 0.0005 | -0.12225 | 0.19874 | 0.00908 | -0.00326 | -0.05753 | -0.03221 | -0.00357
[RO-RS] [DIR] TIE 400 kV Portile de Fier-Djerdap | N-1 TIE 400 kV Nadab-Bekescsaba | -0.00568 | 0.00215 | 0.02801 | 0 | -0.06383 | 0.00067 | -0.00099 | -0.00068 | 0.00047 | 0.00041 | -0.03296 | 0.01452 | 0.00251 | 0.002 | 0.01513 | -0.02649 | -0.00023 | -0.00586 | 0.00047 | -0.1233 | 0.1962 | 0.00846 | -0.00273 | -0.05901 | -0.03204 | -0.00555
[RO-RS] [DIR] TIE 400 kV Portile de Fier-Djerdap | N-1 TIE 400 kV Rosiori-Mukacevo | -0.00842 | 0.00137 | 0.02518 | 0 | -0.0663 | 0.00053 | -0.00096 | -0.00053 | 0.00038 | 0.00033 | -0.03561 | 0.01241 | 0.00018 | 0.00162 | 0.01234 | -0.02918 | -0.00018 | -0.00426 | 0.00037 | -0.12637 | 0.19314 | 0.0069 | -0.00283 | -0.06148 | -0.028 | -0.00833
[RO-RS] [DIR] TIE 400 kV Portile de Fier-Djerdap | N-1 TIE 400 kV TINTARENI-KOZLODUI 1 | 0.00292 | 0.00197 | 0.03147 | 0 | -0.05086 | 0.0007 | -0.00117 | -0.0007 | 0.0005 | 0.00043 | -0.0217 | 0.01667 | 0.00144 | 0.00212 | 0.02129 | -0.0155 | -0.00023 | -0.00578 | 0.00049 | -0.1215 | 0.19954 | 0.00887 | -0.00338 | -0.04677 | -0.03018 | 0.0036
[RO-RS] [DIR] TIE 400 kV Portile de Fier-Djerdap | N-1 TIE 400 kV TINTARENI-KOZLODUI 2 | 0.00292 | 0.00197 | 0.03147 | 0 | -0.05086 | 0.0007 | -0.00117 | -0.0007 | 0.0005 | 0.00043 | -0.0217 | 0.01667 | 0.00144 | 0.00212 | 0.02129 | -0.0155 | -0.00023 | -0.00578 | 0.00049 | -0.1215 | 0.19954 | 0.00887 | -0.00338 | -0.04677 | -0.03018 | 0.0036
[RO-RS] [DIR] TIE 400 kV Portile de Fier-Djerdap | N-1 TIE 400 kV Isaccea - Vulcanesti | -0.01222 | 0.00137 | 0.0237 | 0 | -0.07366 | 0.00051 | -0.00093 | -0.00051 | 0.00036 | 0.00032 | -0.04086 | 0.01146 | 0.00062 | 0.00156 | 0.00964 | -0.03405 | -0.00017 | -0.00405 | 0.00036 | -0.12888 | 0.19114 | 0.00668 | -0.00282 | -0.06883 | -0.01182 | -0.01226
[RO-RS] [DIR] TIE 400 kV Portile de Fier-Djerdap | N-1 OHL 400 kV Mintia-Arad | -0.00678 | 0.0021 | 0.02797 | 0 | -0.06629 | 0.00067 | -0.00101 | -0.00068 | 0.00047 | 0.00041 | -0.03472 | 0.01443 | 0.00259 | 0.00199 | 0.01455 | -0.02811 | -0.00022 | -0.00577 | 0.00047 | -0.12698 | 0.1962 | 0.00846 | -0.00287 | -0.06137 | -0.03241 | -0.00671
[RO-RS] [DIR] TIE 400 kV Portile de Fier-Djerdap | N-1 OHL 220 kV Portile de Fier-Resita 1&2 | -0.00665 | 0.00198 | 0.02787 | 0 | -0.06582 | 0.00065 | -0.00102 | -0.00066 | 0.00046 | 0.0004 | -0.03448 | 0.01429 | 0.0021 | 0.00195 | 0.01461 | -0.02791 | -0.00022 | -0.00554 | 0.00045 | -0.12877 | 0.19422 | 0.00827 | -0.00292 | -0.06088 | -0.0313 | -0.00657
[RO-RS] [DIR] TIE 400 kV Portile de Fier-Djerdap | N-1 OHL 220 kV Resita-Timisoara 1&2 | -0.0081 | 0.00189 | 0.02563 | 0 | -0.06522 | 0.00061 | -0.00093 | -0.00061 | 0.00043 | 0.00037 | -0.03501 | 0.01306 | 0.0022 | 0.00181 | 0.01251 | -0.0287 | -0.0002 | -0.00523 | 0.00042 | -0.12294 | 0.1905 | 0.00772 | -0.00265 | -0.06044 | -0.03025 | -0.00811
[RO-RS] [DIR] TIE 400 kV Portile de Fier-Djerdap | N-1 TRA 400/220 kV AT3 Arad | -0.00484 | 0.00195 | 0.02816 | 0 | -0.06207 | 0.00065 | -0.00104 | -0.00066 | 0.00046 | 0.0004 | -0.03169 | 0.01454 | 0.00197 | 0.00195 | 0.01561 | -0.02531 | -0.00022 | -0.00551 | 0.00045 | -0.12044 | 0.19611 | 0.00827 | -0.00297 | -0.0573 | -0.0304 | -0.00466
[RO-RS] [DIR] TIE 400 kV Portile de Fier-Djerdap | N-1 TIE 400 kV Resita-Pancevo c2 | -0.00244 | 0.00193 | 0.02965 | 0 | -0.05915 | 0.00067 | -0.0011 | -0.00067 | 0.00047 | 0.00041 | -0.02898 | 0.0154 | 0.00162 | 0.00202 | 0.01769 | -0.02261 | -0.00022 | -0.00559 | 0.00047 | -0.11676 | 0.19939 | 0.00852 | -0.00317 | -0.05443 | -0.02991 | -0.00212
[RO-RS] [DIR] TIE 400 kV Portile de Fier-Djerdap | N-1 TIE 400 kV Resita-Pancevo c1 | 0.00325 | 0.00285 | 0.04797 | 1e-05 | -0.07833 | 0.00105 | -0.00181 | -0.00105 | 0.00074 | 0.00065 | -0.03477 | 0.02521 | 0.00163 | 0.00318 | 0.03202 | -0.02551 | -0.00035 | -0.00854 | 0.00074 | -0.16504 | 0.2253 | 0.01333 | -0.00524 | -0.0716 | -0.04291 | 0.00401
[RO-UA] [DIR] TIE 400 kV Isaccea-Vulcanesti | N-1 TIE 400 kV Resita-Pancevo c2 | 0.10983 | 0.00631 | 0.06686 | 1e-05 | 0.16316 | 0.00178 | -0.0019 | -0.00183 | 0.00124 | 0.00108 | 0.13351 | 0.04429 | 0.01122 | 0.0052 | 0.0904 | 0.12856 | -0.0006 | -0.01726 | 0.00123 | 0.13617 | 0.09275 | 0.02061 | -0.00393 | 0.16178 | -0.20332 | 0.11396
[RO-HU] [DIR] TIE 400 kV Arad-Sandorfalva | BC | -0.02333 | 0.00485 | 0.00817 | 0 | -0.05754 | 0.00082 | -0.00035 | -0.00088 | 0.00055 | 0.00048 | -0.04006 | 0.00706 | 0.02341 | 0.00216 | -0.00915 | -0.03699 | -0.00028 | -0.00921 | 0.00054 | -0.09771 | -0.01168 | 0.00997 | -0.00158 | -0.0551 | -0.041 | -0.02577
[RO-HU] [DIR] TIE 400 kV Arad-Sandorfalva | N-1 TIE 400 kV Nadab-Bekescsaba | -0.06643 | 0.0077 | -0.01371 | 0 | -0.12004 | 0.00083 | 0.00112 | -0.00098 | 0.00053 | 0.00047 | -0.09315 | -0.00465 | 0.03535 | 0.00186 | -0.04328 | -0.08869 | -0.00031 | -0.01287 | 0.00052 | -0.18482 | -0.05429 | 0.0093 | 0.00434 | -0.11616 | -0.06938 | -0.07139
[RO-HU] [DIR] TIE 400 kV Arad-Sandorfalva | N-1 TIE 400 kV Rosiori-Mukacevo | -0.04856 | 0.00248 | -0.0107 | 0 | -0.08776 | 0.00023 | 0.00026 | -0.00028 | 0.00014 | 0.00013 | -0.06807 | -0.00559 | 0.01732 | 0.00048 | -0.03176 | -0.06476 | -9e-05 | -0.00361 | 0.00014 | -0.1383 | -0.0381 | 0.00314 | -0.00014 | -0.08487 | -0.03293 | -0.05199
[RO-HU] [DIR] TIE 400 kV Arad-Sandorfalva | N-1 TIE 400 kV Portile de Fier-Djerdap | -0.02354 | 0.00501 | 0.01065 | 0 | -0.06249 | 0.00087 | -0.00044 | -0.00094 | 0.00059 | 0.00051 | -0.04248 | 0.00835 | 0.02355 | 0.00232 | -0.00768 | -0.03888 | -0.0003 | -0.00968 | 0.00058 | -0.10747 | 0.00499 | 0.01068 | -0.00184 | -0.05965 | -0.0435 | -0.02595
[RO-HU] [DIR] TIE 400 kV Arad-Sandorfalva | N-1 OHL 400 kV Iernut-Sibiu Sud | -0.02496 | 0.00478 | 0.0072 | 0 | -0.05978 | 0.00079 | -0.00031 | -0.00086 | 0.00053 | 0.00047 | -0.04201 | 0.00643 | 0.02332 | 0.00209 | -0.01049 | -0.03889 | -0.00028 | -0.00902 | 0.00053 | -0.09959 | -0.01313 | 0.0097 | -0.00147 | -0.05728 | -0.04103 | -0.02747
[RO-HU] [DIR] TIE 400 kV Arad-Sandorfalva | N-1 TIE 400 kV Resita-Pancevo c2 | -0.02333 | 0.00485 | 0.00817 | 0 | -0.05754 | 0.00082 | -0.00035 | -0.00088 | 0.00055 | 0.00048 | -0.04006 | 0.00706 | 0.02341 | 0.00216 | -0.00915 | -0.03699 | -0.00028 | -0.00921 | 0.00054 | -0.09771 | -0.01168 | 0.00997 | -0.00158 | -0.0551 | -0.041 | -0.02577
[RO-HU] [DIR] TIE 400 kV Arad-Sandorfalva | N-1 TIE 400 kV Resita-Pancevo c1 | -0.022 | 0.00506 | 0.01246 | 0 | -0.06203 | 0.0009 | -0.00052 | -0.00097 | 0.00061 | 0.00053 | -0.04142 | 0.00935 | 0.02341 | 0.00243 | -0.0058 | -0.03767 | -0.00031 | -0.0099 | 0.00061 | -0.10902 | -0.00561 | 0.0111 | -0.00206 | -0.05912 | -0.04405 | -0.02433
[RO-HU] [DIR] TIE 400 kV Nadab-Bekescsaba | BC | -0.07579 | 0.00502 | -0.03848 | -1e-05 | -0.10992 | 3e-05 | 0.00258 | -0.00018 | -3e-05 | -2e-05 | -0.09338 | -0.02058 | 0.02099 | -0.00053 | -0.06003 | -0.09094 | -4e-05 | -0.00644 | -3e-05 | -0.15322 | -0.07496 | -0.00119 | 0.0104 | -0.1074 | -0.04992 | -0.08024
[RO-HU] [DIR] TIE 400 kV Nadab-Bekescsaba | N-1 TIE 400 kV Arad-Sandorfalva | -0.09069 | 0.00812 | -0.03326 | 0 | -0.14665 | 0.00055 | 0.00236 | -0.00074 | 0.00032 | 0.00028 | -0.11895 | -0.01608 | 0.03594 | 0.00085 | -0.06587 | -0.11455 | -0.00022 | -0.01232 | 0.00031 | -0.21558 | -0.08241 | 0.00518 | 0.0094 | -0.14257 | -0.07609 | -0.09669
[RO-HU] [DIR] TIE 400 kV Nadab-Bekescsaba | N-1 TIE 400 kV Rosiori-Mukacevo | -0.12769 | 0.00016 | -0.07731 | -1e-05 | -0.17208 | -0.00117 | 0.00384 | 0.00106 | -0.00086 | -0.00075 | -0.15101 | -0.04661 | 0.00847 | -0.00397 | -0.10652 | -0.14806 | 0.00037 | 0.00507 | -0.00086 | -0.23672 | -0.12931 | -0.01524 | 0.01335 | -0.16866 | -0.03332 | -0.13418
[RO-HU] [DIR] TIE 400 kV Nadab-Bekescsaba | N-1 TIE 400 kV Portile de Fier-Djerdap | -0.07597 | 0.00516 | -0.03637 | -1e-05 | -0.11414 | 8e-05 | 0.0025 | -0.00023 | 0 | 0 | -0.09545 | -0.01949 | 0.02111 | -0.00038 | -0.05877 | -0.09255 | -5e-05 | -0.00684 | 0 | -0.16154 | -0.06075 | -0.00058 | 0.01018 | -0.11128 | -0.05205 | -0.08039
[RO-HU] [DIR] TIE 400 kV Nadab-Bekescsaba | N-1 OHL 400 kV Iernut-Sibiu Sud | -0.07364 | 0.00511 | -0.03719 | -1e-05 | -0.10697 | 6e-05 | 0.00253 | -0.00021 | -1e-05 | -1e-05 | -0.09081 | -0.01975 | 0.02111 | -0.00044 | -0.05826 | -0.08842 | -5e-05 | -0.00668 | -1e-05 | -0.15074 | -0.07304 | -0.00083 | 0.01027 | -0.10452 | -0.04988 | -0.07799
[RO-HU] [DIR] TIE 400 kV Nadab-Bekescsaba | N-1 TIE 400 kV Resita-Pancevo c2 | -0.07579 | 0.00502 | -0.03848 | -1e-05 | -0.10992 | 3e-05 | 0.00258 | -0.00018 | -3e-05 | -2e-05 | -0.09338 | -0.02058 | 0.02099 | -0.00053 | -0.06003 | -0.09094 | -4e-05 | -0.00644 | -3e-05 | -0.15322 | -0.07496 | -0.00119 | 0.0104 | -0.1074 | -0.04992 | -0.08024
[RO-HU] [DIR] TIE 400 kV Nadab-Bekescsaba | N-1 TIE 400 kV Resita-Pancevo c1 | -0.07465 | 0.00521 | -0.03481 | -1e-05 | -0.11376 | 0.00011 | 0.00244 | -0.00025 | 2e-05 | 2e-05 | -0.09454 | -0.01862 | 0.02099 | -0.00029 | -0.05716 | -0.09152 | -6e-05 | -0.00703 | 2e-05 | -0.16288 | -0.06977 | -0.00022 | 0.00999 | -0.11084 | -0.05252 | -0.07901
[RO-UA] [DIR]TIE 400 kV Rosiori-Mukacevo | N-1 TIE 400 kV Arad-Sandorfalva | 0.12815 | 0.01116 | 0.0928 | 1e-05 | 0.15705 | 0.0028 | -0.00301 | -0.00289 | 0.00194 | 0.00169 | 0.144 | 0.06202 | 0.02744 | 0.00804 | 0.1134 | 0.14241 | -0.00095 | -0.02669 | 0.00192 | 0.21341 | 0.13268 | 0.03275 | -0.00693 | 0.15456 | -0.03516 | 0.13337
[RO-UA] [DIR]TIE 400 kV Rosiori-Mukacevo | N-1 TIE 400 kV Nadab-Bekescsaba | 0.14201 | 0.01063 | 0.10224 | 1e-05 | 0.17431 | 0.00289 | -0.00362 | -0.00296 | 0.00201 | 0.00176 | 0.15972 | 0.06739 | 0.02563 | 0.00842 | 0.12549 | 0.15796 | -0.00098 | -0.02638 | 0.00199 | 0.23537 | 0.14776 | 0.03421 | -0.0094 | 0.17156 | -0.02911 | 0.14792
[RO-UA] [DIR]TIE 400 kV Rosiori-Mukacevo | N-1 TIE 400 kV Portile de Fier-Djerdap | 0.12545 | 0.01166 | 0.09253 | 1e-05 | 0.15265 | 0.00287 | -0.003 | -0.00297 | 0.00198 | 0.00173 | 0.14042 | 0.06221 | 0.03018 | 0.00822 | 0.11155 | 0.13893 | -0.00098 | -0.02756 | 0.00197 | 0.20663 | 0.12285 | 0.03359 | -0.00698 | 0.15025 | -0.03882 | 0.13037
[RO-UA] [DIR]TIE 400 kV Rosiori-Mukacevo | N-1 OHL 400 kV Iernut-Sibiu Sud | 0.09966 | 0.01072 | 0.07838 | 1e-05 | 0.11484 | 0.00254 | -0.00246 | -0.00264 | 0.00175 | 0.00153 | 0.10842 | 0.0529 | 0.02883 | 0.00722 | 0.09115 | 0.10787 | -0.00087 | -0.02488 | 0.00174 | 0.17204 | 0.10836 | 0.02969 | -0.00549 | 0.1135 | -0.04057 | 0.10336
[RO-UA] [DIR]TIE 400 kV Rosiori-Mukacevo | N-1 OHL 400 kV Mintia-Arad | 0.13034 | 0.01154 | 0.09571 | 1e-05 | 0.15837 | 0.0029 | -0.00315 | -0.003 | 0.00201 | 0.00175 | 0.1458 | 0.06398 | 0.02913 | 0.00834 | 0.11591 | 0.14431 | -0.00098 | -0.02758 | 0.00199 | 0.21347 | 0.13496 | 0.03401 | -0.00746 | 0.15594 | -0.0372 | 0.13557
[RO-UA] [DIR]TIE 400 kV Rosiori-Mukacevo | N-1 OHL 400 kV Sibiu Sud-Mintia | 0.12851 | 0.01159 | 0.09478 | 1e-05 | 0.15581 | 0.00289 | -0.00311 | -0.00299 | 0.002 | 0.00175 | 0.14356 | 0.06345 | 0.0295 | 0.00831 | 0.11444 | 0.14212 | -0.00098 | -0.0276 | 0.00199 | 0.20806 | 0.13288 | 0.03391 | -0.00732 | 0.15345 | -0.03786 | 0.13362
[RO-UA] [DIR]TIE 400 kV Rosiori-Mukacevo | N-1 OHL 400 kV Arefu-Sibiu Sud | 0.11683 | 0.01161 | 0.08935 | 1e-05 | 0.13825 | 0.00281 | -0.00287 | -0.00292 | 0.00195 | 0.0017 | 0.12868 | 0.06005 | 0.03051 | 0.00804 | 0.10561 | 0.12766 | -0.00096 | -0.02724 | 0.00193 | 0.19389 | 0.12454 | 0.03297 | -0.00659 | 0.13653 | -0.04045 | 0.12127
[RO-UA] [DIR]TIE 400 kV Rosiori-Mukacevo | N-1 TIE 400 kV Resita-Pancevo c2 | 0.12535 | 0.01174 | 0.09378 | 1e-05 | 0.15015 | 0.0029 | -0.00305 | -0.003 | 0.002 | 0.00175 | 0.13919 | 0.06287 | 0.03025 | 0.0083 | 0.1123 | 0.13797 | -0.00099 | -0.0278 | 0.00199 | 0.20169 | 0.13128 | 0.03395 | -0.00711 | 0.14795 | -0.04008 | 0.13028
[RO-UA] [DIR]TIE 400 kV Rosiori-Mukacevo | N-1 OHL 400 kV Arefu-Tantareni | 0.11957 | 0.01164 | 0.09073 | 1e-05 | 0.14248 | 0.00284 | -0.00293 | -0.00294 | 0.00196 | 0.00171 | 0.13214 | 0.06093 | 0.03038 | 0.00812 | 0.10774 | 0.131 | -0.00097 | -0.02739 | 0.00195 | 0.20014 | 0.12668 | 0.03326 | -0.00677 | 0.14067 | -0.0397 | 0.12414
[RO-UA] [DIR]TIE 400 kV Rosiori-Mukacevo | N-1 TIE 400 kV Resita-Pancevo c1 | 0.1248 | 0.01165 | 0.09202 | 1e-05 | 0.15199 | 0.00286 | -0.00298 | -0.00296 | 0.00198 | 0.00173 | 0.13975 | 0.06192 | 0.03025 | 0.00819 | 0.11092 | 0.13825 | -0.00097 | -0.02751 | 0.00196 | 0.20633 | 0.12879 | 0.03349 | -0.00692 | 0.1496 | -0.03883 | 0.12969
[RO-RS] [DIR] TIE 400 kV Resita-Pancevo c2 | BC | 0 | 0 | 0 |  | 0 | 0 |  | 0 | 0 | 0 | 0 | 0 |  |  | 0 | 0 | 0 |  | 0 | 0 | 0 | 0 | 0 | 0 |  | 0
[RO-RS] [DIR] TIE 400 kV Resita-Pancevo c2 | N-1 TIE 400 kV Arad-Sandorfalva | 0 | 0 | 0 |  | 0 | 0 |  | 0 | 0 | 0 | 0 | 0 |  |  | 0 | 0 | 0 |  | 0 | 0 | 0 | 0 | 0 | 0 |  | 0
[RO-RS] [DIR] TIE 400 kV Resita-Pancevo c2 | N-1 TIE 400 kV Nadab-Bekescsaba | 0 | 0 | 0 |  | 0 | 0 |  | 0 | 0 | 0 | 0 | 0 |  |  | 0 | 0 | 0 |  | 0 | 0 | 0 | 0 | 0 | 0 |  | 0
[RO-RS] [DIR] TIE 400 kV Resita-Pancevo c2 | N-1 TIE 400 kV Portile de Fier-Djerdap | 0 | 0 | 0 |  | 0 | 0 |  | 0 | 0 | 0 | 0 | 0 |  |  | 0 | 0 | 0 |  | 0 | 0 | 0 | 0 | 0 | 0 |  | 0
[RO-RS] [DIR] TIE 400 kV Resita-Pancevo c2 | N-1 OHL 400 kV Iernut-Sibiu Sud | 0 | 0 | 0 |  | 0 | 0 |  | 0 | 0 | 0 | 0 | 0 |  |  | 0 | 0 | 0 |  | 0 | 0 | 0 | 0 | 0 | 0 |  | 0
[RO-RS] [DIR] TIE 400 kV Resita-Pancevo c2 | N-1 OHL 400 kV Mintia-Arad | 0 | 0 | 0 |  | 0 | 0 |  | 0 | 0 | 0 | 0 | 0 |  |  | 0 | 0 | 0 |  | 0 | 0 | 0 | 0 | 0 | 0 |  | 0
[RO-RS] [DIR] TIE 400 kV Resita-Pancevo c2 | N-1 OHL 220 kV Portile de Fier-Resita c2 | 0 | 0 | 0 |  | 0 | 0 |  | 0 | 0 | 0 | 0 | 0 |  |  | 0 | 0 | 0 |  | 0 | 0 | 0 | 0 | 0 | 0 |  | 0
[RO-RS] [DIR] TIE 400 kV Resita-Pancevo c2 | N-1 OHL 220 kV Portile de Fier-Resita c1 | 0 | 0 | 0 |  | 0 | 0 |  | 0 | 0 | 0 | 0 | 0 |  |  | 0 | 0 | 0 |  | 0 | 0 | 0 | 0 | 0 | 0 |  | 0
[RO-RS] [DIR] TIE 400 kV Resita-Pancevo c2 | N-1 OHL 220 kV Resita-Timisoara c2 | 0 | 0 | 0 |  | 0 | 0 |  | 0 | 0 | 0 | 0 | 0 |  |  | 0 | 0 | 0 |  | 0 | 0 | 0 | 0 | 0 | 0 |  | 0
[RO-RS] [DIR] TIE 400 kV Resita-Pancevo c2 | N-1 OHL 220 kV Resita-Timisoara c1 | 0 | 0 | 0 |  | 0 | 0 |  | 0 | 0 | 0 | 0 | 0 |  |  | 0 | 0 | 0 |  | 0 | 0 | 0 | 0 | 0 | 0 |  | 0
[RO-RS] [DIR] TIE 400 kV Resita-Pancevo c2 | N-1 TRA 400/220 kV AT3 Arad | 0 | 0 | 0 |  | 0 | 0 |  | 0 | 0 | 0 | 0 | 0 |  |  | 0 | 0 | 0 |  | 0 | 0 | 0 | 0 | 0 | 0 |  | 0
[RO-RS] [DIR] TIE 400 kV Resita-Pancevo c2 | N-1 OHL 400 kV Djerdap - Drmno | 0 | 0 | 0 |  | 0 | 0 |  | 0 | 0 | 0 | 0 | 0 |  |  | 0 | 0 | 0 |  | 0 | 0 | 0 | 0 | 0 | 0 |  | 0
[RO-RS] [DIR] TIE 400 kV Resita-Pancevo c2 | N-1 OHL 400 kV Djerdap - Bor | 0 | 0 | 0 |  | 0 | 0 |  | 0 | 0 | 0 | 0 | 0 |  |  | 0 | 0 | 0 |  | 0 | 0 | 0 | 0 | 0 | 0 |  | 0
[RO-RS] [DIR] TIE 400 kV Resita-Pancevo c2 | N-1 OHL 400 kV Srbobran – Subotica 3 | 0 | 0 | 0 |  | 0 | 0 |  | 0 | 0 | 0 | 0 | 0 |  |  | 0 | 0 | 0 |  | 0 | 0 | 0 | 0 | 0 | 0 |  | 0
[RO-RS] [DIR] TIE 400 kV Resita-Pancevo c2 | N-1 TIE 400 kV Sandorfalva-Subotica 3 | 0 | 0 | 0 |  | 0 | 0 |  | 0 | 0 | 0 | 0 | 0 |  |  | 0 | 0 | 0 |  | 0 | 0 | 0 | 0 | 0 | 0 |  | 0
[RO-RS] [DIR] TIE 400 kV Resita-Pancevo c2 | N-1 OHL 400 kV Bor 2 – Nis 2 | 0 | 0 | 0 |  | 0 | 0 |  | 0 | 0 | 0 | 0 | 0 |  |  | 0 | 0 | 0 |  | 0 | 0 | 0 | 0 | 0 | 0 |  | 0
[RO-RS] [DIR] TIE 400 kV Resita-Pancevo c2 | N-1 OHL 400 kV Portile de Fier-Resita | 0 | 0 | 0 |  | 0 | 0 |  | 0 | 0 | 0 | 0 | 0 |  |  | 0 | 0 | 0 |  | 0 | 0 | 0 | 0 | 0 | 0 |  | 0
[RO-RS] [DIR] TIE 400 kV Resita-Pancevo c2 | N-1 OHL 400 kV Paks -Sandorfalva | 0 | 0 | 0 |  | 0 | 0 |  | 0 | 0 | 0 | 0 | 0 |  |  | 0 | 0 | 0 |  | 0 | 0 | 0 | 0 | 0 | 0 |  | 0
[RO-RS] [DIR] TIE 400 kV Resita-Pancevo c2 | N-1 TIE 400 kV Resita-Pancevo c1 | 0 | 0 | 0 |  | 0 | 0 |  | 0 | 0 | 0 | 0 | 0 |  |  | 0 | 0 | 0 |  | 0 | 0 | 0 | 0 | 0 | 0 |  | 0
[RO-RS] [DIR] TIE 400 kV Resita-Pancevo c1 | BC | 0.01158 | 0.00187 | 0.03724 | 0 | -0.039 | 0.00077 | -0.00143 | -0.00076 | 0.00055 | 0.00048 | -0.01177 | 0.01994 | 2e-05 | 0.00237 | 0.02913 | -0.0059 | -0.00026 | -0.00601 | 0.00054 | -0.09815 | 0.05267 | 0.00978 | -0.00421 | -0.0349 | -0.02644 | 0.01248
[RO-RS] [DIR] TIE 400 kV Resita-Pancevo c1 | N-1 TIE 400 kV Arad-Sandorfalva | 0.00971 | 0.00226 | 0.03789 | 1e-05 | -0.0436 | 0.00084 | -0.00146 | -0.00083 | 0.00059 | 0.00052 | -0.01497 | 0.0205 | 0.00189 | 0.00254 | 0.0284 | -0.00886 | -0.00028 | -0.00674 | 0.00059 | -0.10595 | 0.05174 | 0.01058 | -0.00434 | -0.0393 | -0.02972 | 0.01042
[RO-RS] [DIR] TIE 400 kV Resita-Pancevo c1 | N-1 TIE 400 kV Nadab-Bekescsaba | 0.00697 | 0.00217 | 0.0349 | 0 | -0.04569 | 0.00077 | -0.00128 | -0.00077 | 0.00055 | 0.00048 | -0.01746 | 0.01868 | 0.0013 | 0.00233 | 0.02548 | -0.01144 | -0.00026 | -0.0064 | 0.00054 | -0.10747 | 0.04811 | 0.00971 | -0.00358 | -0.04143 | -0.02948 | 0.00759
[RO-RS] [DIR] TIE 400 kV Resita-Pancevo c1 | N-1 TIE 400 kV Portile de Fier-Djerdap | 0.01034 | 0.00285 | 0.05229 | 1e-05 | -0.06903 | 0.00111 | -0.00199 | -0.00111 | 0.00079 | 0.00069 | -0.02649 | 0.02776 | 0.00085 | 0.00339 | 0.03811 | -0.01738 | -0.00037 | -0.00884 | 0.00078 | -0.15743 | 0.15391 | 0.0141 | -0.00582 | -0.06254 | -0.04163 | 0.0114
[RO-RS] [DIR] TIE 400 kV Resita-Pancevo c1 | N-1 OHL 400 kV Iernut-Sibiu Sud | 0.0087 | 0.00176 | 0.03551 | 0 | -0.04296 | 0.00073 | -0.00137 | -0.00072 | 0.00052 | 0.00045 | -0.01522 | 0.01882 | -0.00014 | 0.00225 | 0.02676 | -0.00928 | -0.00024 | -0.00568 | 0.00052 | -0.10147 | 0.0501 | 0.0093 | -0.00403 | -0.03876 | -0.0265 | 0.00946
[RO-RS] [DIR] TIE 400 kV Resita-Pancevo c1 | N-1 OHL 400 kV Mintia-Arad | 0.00862 | 0.00198 | 0.03609 | 0 | -0.04387 | 0.00077 | -0.00137 | -0.00077 | 0.00055 | 0.00048 | -0.01569 | 0.01928 | 0.00069 | 0.00235 | 0.02699 | -0.00966 | -0.00026 | -0.00613 | 0.00054 | -0.10512 | 0.05049 | 0.00974 | -0.00401 | -0.03963 | -0.02815 | 0.00934
[RO-RS] [DIR] TIE 400 kV Resita-Pancevo c1 | N-1 OHL 220 kV Portile de Fier-Resita c2 | 0.01289 | 0.00185 | 0.0378 | 0 | -0.03692 | 0.00078 | -0.00146 | -0.00077 | 0.00055 | 0.00048 | -0.01006 | 0.02028 | -0.00013 | 0.00239 | 0.03009 | -0.00425 | -0.00026 | -0.00602 | 0.00055 | -0.0944 | 0.05428 | 0.00986 | -0.00429 | -0.03289 | -0.02601 | 0.01386
[RO-RS] [DIR] TIE 400 kV Resita-Pancevo c1 | N-1 OHL 220 kV Portile de Fier-Resita c1 | 0.01289 | 0.00185 | 0.0378 | 0 | -0.03692 | 0.00078 | -0.00146 | -0.00077 | 0.00055 | 0.00048 | -0.01006 | 0.02028 | -0.00013 | 0.00239 | 0.03009 | -0.00425 | -0.00026 | -0.00602 | 0.00055 | -0.0944 | 0.05428 | 0.00986 | -0.00429 | -0.03289 | -0.02601 | 0.01386
[RO-RS] [DIR] TIE 400 kV Resita-Pancevo c1 | N-1 OHL 220 kV Resita-Timisoara c2 | 0.00737 | 0.00184 | 0.03424 | 0 | -0.04352 | 0.00072 | -0.00131 | -0.00072 | 0.00051 | 0.00045 | -0.01626 | 0.01819 | 0.00046 | 0.00221 | 0.02528 | -0.01044 | -0.00024 | -0.00574 | 0.00051 | -0.10275 | 0.04605 | 0.00919 | -0.00382 | -0.03937 | -0.0267 | 0.00802
[RO-RS] [DIR] TIE 400 kV Resita-Pancevo c1 | N-1 OHL 220 kV Resita-Timisoara c1 | 0.00737 | 0.00184 | 0.03424 | 0 | -0.04352 | 0.00072 | -0.00131 | -0.00072 | 0.00051 | 0.00045 | -0.01626 | 0.01819 | 0.00046 | 0.00221 | 0.02528 | -0.01044 | -0.00024 | -0.00574 | 0.00051 | -0.10275 | 0.04605 | 0.00919 | -0.00382 | -0.03937 | -0.0267 | 0.00802
[RO-RS] [DIR] TIE 400 kV Resita-Pancevo c1 | N-1 TRA 400/220 kV AT3 Arad | 0.00508 | 0.00192 | 0.03318 | 0 | -0.04693 | 0.00072 | -0.00126 | -0.00072 | 0.00051 | 0.00044 | -0.01913 | 0.01759 | 0.00097 | 0.00219 | 0.02351 | -0.01322 | -0.00024 | -0.00581 | 0.0005 | -0.10812 | 0.04377 | 0.00911 | -0.00365 | -0.04269 | -0.02777 | 0.00559
[RO-RS] [DIR] TIE 400 kV Resita-Pancevo c1 | N-1 OHL 400 kV Djerdap - Drmno | 0.01034 | 0.00285 | 0.05229 | 1e-05 | -0.06903 | 0.00111 | -0.00199 | -0.00111 | 0.00079 | 0.00069 | -0.02649 | 0.02776 | 0.00085 | 0.00339 | 0.03811 | -0.01738 | -0.00037 | -0.00884 | 0.00078 | -0.15743 | 0.08582 | 0.0141 | -0.00582 | -0.06254 | -0.04163 | 0.0114
[RO-RS] [DIR] TIE 400 kV Resita-Pancevo c1 | N-1 OHL 400 kV Djerdap - Bor | 0.01158 | 0.00187 | 0.03724 | 0 | -0.039 | 0.00077 | -0.00143 | -0.00076 | 0.00055 | 0.00048 | -0.01177 | 0.01994 | 2e-05 | 0.00237 | 0.02913 | -0.0059 | -0.00026 | -0.00601 | 0.00054 | -0.09815 | 0.05267 | 0.00978 | -0.00421 | -0.0349 | -0.02644 | 0.01248
[RO-RS] [DIR] TIE 400 kV Resita-Pancevo c1 | N-1 OHL 400 kV Srbobran – Subotica 3 | 0.02437 | 0.00185 | 0.04862 | 1e-05 | -0.02871 | 0.00093 | -0.00191 | -0.00091 | 0.00067 | 0.00058 | 0.00021 | 0.02621 | -0.00259 | 0.0029 | 0.04214 | 0.00659 | -0.00031 | -0.00679 | 0.00066 | -0.09132 | 0.07165 | 0.01183 | -0.00564 | -0.02444 | -0.02616 | 0.02603
[RO-RS] [DIR] TIE 400 kV Resita-Pancevo c1 | N-1 TIE 400 kV Sandorfalva-Subotica 3 | 0.03355 | 0.0019 | 0.05851 | 1e-05 | -0.02201 | 0.00109 | -0.00236 | -0.00106 | 0.00078 | 0.00068 | 0.00838 | 0.03178 | -0.00485 | 0.00343 | 0.05194 | 0.01514 | -0.00036 | -0.00764 | 0.00077 | -0.08749 | 0.08462 | 0.01391 | -0.00699 | -0.01759 | -0.0267 | 0.03552
[RO-RS] [DIR] TIE 400 kV Resita-Pancevo c1 | N-1 OHL 400 kV Bor 2 – Nis 2 | 0.01037 | 0.00188 | 0.03707 | 0 | -0.0398 | 0.00077 | -0.00143 | -0.00076 | 0.00055 | 0.00048 | -0.01305 | 0.01977 | 7e-05 | 0.00236 | 0.02844 | -0.00738 | -0.00026 | -0.006 | 0.00054 | -0.09822 | 0.05458 | 0.00977 | -0.00419 | -0.03578 | -0.02652 | 0.01088
[RO-RS] [DIR] TIE 400 kV Resita-Pancevo c1 | N-1 OHL 400 kV Portile de Fier-Resita | 0.02235 | 0.00117 | 0.03229 | 0 | -0.00504 | 0.00061 | -0.00129 | -0.0006 | 0.00044 | 0.00038 | 0.0102 | 0.01781 | -0.00162 | 0.00192 | 0.03094 | 0.01369 | -0.0002 | -0.0044 | 0.00043 | -0.04636 | 0.05462 | 0.00775 | -0.00384 | -0.00293 | -0.01397 | 0.02379
[RO-RS] [DIR] TIE 400 kV Resita-Pancevo c1 | N-1 OHL 400 kV Paks -Sandorfalva | 0.0098 | 0.00204 | 0.03626 | 0 | -0.04116 | 0.00078 | -0.0014 | -0.00078 | 0.00055 | 0.00048 | -0.01378 | 0.01952 | 0.00132 | 0.00238 | 0.02761 | -0.00791 | -0.00026 | -0.00622 | 0.00055 | -0.10065 | 0.0504 | 0.00991 | -0.00418 | -0.03703 | -0.02758 | 0.01057
[RO-RS] [DIR] TIE 400 kV Resita-Pancevo c1 | N-1 TIE 400 kV Resita-Pancevo c2 | 0.01158 | 0.00187 | 0.03724 | 0 | -0.039 | 0.00077 | -0.00143 | -0.00076 | 0.00055 | 0.00048 | -0.01177 | 0.01994 | 2e-05 | 0.00237 | 0.02913 | -0.0059 | -0.00026 | -0.00601 | 0.00054 | -0.09815 | 0.05267 | 0.00978 | -0.00421 | -0.0349 | -0.02644 | 0.01248
[RO-BG] [DIR] TIE 400 kV DOBRUDJA- MEDGIDIA SUD | BC | -0.06766 | -0.00162 | -0.02976 | 0 | -0.1422 | -0.00065 | 0.00104 | 0.00064 | -0.00046 | -0.0004 | -0.09454 | -0.02015 | -0.00088 | -0.00197 | -0.04879 | -0.08572 | 0.00022 | 0.00536 | -0.00045 | 0.01502 | -0.02625 | -0.00746 | 0.00264 | -0.14432 | 0.04264 | -0.06863
[RO-BG] [DIR] TIE 400 kV DOBRUDJA- MEDGIDIA SUD | N-1 OHL 400 kV Isaccea - Stupina | -0.06588 | -0.00155 | -0.02881 | 0 | -0.1391 | -0.00062 | 0.00101 | 0.00062 | -0.00044 | -0.00038 | -0.09224 | -0.01952 | -0.00079 | -0.0019 | -0.0474 | -0.08357 | 0.00021 | 0.00516 | -0.00044 | 0.01604 | -0.02507 | -0.0072 | 0.00257 | -0.14122 | 0.04058 | -0.0668
[RO-BG] [DIR] TIE 400 kV DOBRUDJA- MEDGIDIA SUD | N-1 TIE 400 kV MEDGIDIA SUD - VARNA | -0.11643 | -0.00279 | -0.0512 | -1e-05 | -0.24469 | -0.00111 | 0.00178 | 0.00111 | -0.00079 | -0.00069 | -0.1627 | -0.03467 | -0.00152 | -0.00338 | -0.08396 | -0.14752 | 0.00037 | 0.00923 | -0.00078 | 0.02585 | -0.04518 | -0.01284 | 0.00454 | -0.24843 | 0.07338 | -0.11809
[RO-BG] [DIR] TIE 400 kV DOBRUDJA- MEDGIDIA SUD | N-1 OHL 400 kV Cernavoda - Pelicanu | -0.06711 | -0.00171 | -0.03018 | 0 | -0.1385 | -0.00066 | 0.00104 | 0.00066 | -0.00047 | -0.00041 | -0.09303 | -0.02038 | -0.00114 | -0.00202 | -0.0488 | -0.08464 | 0.00022 | 0.00557 | -0.00047 | 0.00945 | -0.02804 | -0.00767 | 0.00263 | -0.14043 | 0.04571 | -0.06817
[RO-BG] [DIR] TIE 400 kV DOBRUDJA- MEDGIDIA SUD | N-1 OHL 400 kV Gura Ialomitei - Bucuresti Sud | -0.06713 | -0.00172 | -0.03025 | 0 | -0.13835 | -0.00067 | 0.00104 | 0.00067 | -0.00047 | -0.00041 | -0.093 | -0.02042 | -0.00116 | -0.00202 | -0.04886 | -0.08464 | 0.00022 | 0.0056 | -0.00047 | 0.00908 | -0.02822 | -0.0077 | 0.00263 | -0.14025 | 0.04598 | -0.0682
[RO-BG] [DIR] TIE 400 kV DOBRUDJA- MEDGIDIA SUD | N-1 OHL 400 kV Gutinas – Smardan | -0.06621 | -0.00171 | -0.02952 | 0 | -0.13787 | -0.00065 | 0.00101 | 0.00065 | -0.00046 | -0.0004 | -0.09212 | -0.02 | -0.00123 | -0.00198 | -0.04797 | -0.08367 | 0.00022 | 0.00553 | -0.00046 | 0.011 | -0.02643 | -0.00754 | 0.00253 | -0.13986 | 0.04707 | -0.06719
[RO-BG] [DIR] TIE 400 kV DOBRUDJA- MEDGIDIA SUD | N-1 TIE 400 kV Resita-Pancevo c2 | -0.06766 | -0.00162 | -0.02976 | 0 | -0.1422 | -0.00065 | 0.00104 | 0.00064 | -0.00046 | -0.0004 | -0.09454 | -0.02015 | -0.00088 | -0.00197 | -0.04879 | -0.08572 | 0.00022 | 0.00536 | -0.00045 | 0.01502 | -0.02625 | -0.00746 | 0.00264 | -0.14432 | 0.04264 | -0.06863
[RO-BG] [DIR] TIE 400 kV DOBRUDJA- MEDGIDIA SUD | N-1 TIE 400 kV Resita-Pancevo c1 | -0.0679 | -0.00166 | -0.03054 | 0 | -0.14137 | -0.00066 | 0.00107 | 0.00066 | -0.00047 | -0.00041 | -0.09429 | -0.02057 | -0.00088 | -0.00202 | -0.04941 | -0.0856 | 0.00022 | 0.00549 | -0.00046 | 0.0171 | -0.02737 | -0.00767 | 0.00273 | -0.14358 | 0.0432 | -0.06889
[RO-BG] [DIR] TIE 400 kV MEDGIDIA SUD - VARNA | BC | -0.06991 | -0.00167 | -0.03074 | 0 | -0.14691 | -0.00067 | 0.00107 | 0.00067 | -0.00047 | -0.00041 | -0.0977 | -0.02082 | -0.00091 | -0.00203 | -0.05041 | -0.08858 | 0.00022 | 0.00554 | -0.00047 | 0.01552 | -0.02712 | -0.00771 | 0.00273 | -0.14922 | 0.04406 | -0.07091
[RO-BG] [DIR] TIE 400 kV MEDGIDIA SUD - VARNA | N-1 OHL 400 kV Isaccea - Rahman | -0.06823 | -0.00161 | -0.02984 | 0 | -0.14397 | -0.00064 | 0.00104 | 0.00064 | -0.00046 | -0.0004 | -0.09552 | -0.02022 | -0.00082 | -0.00197 | -0.0491 | -0.08654 | 0.00021 | 0.00534 | -0.00045 | 0.01649 | -0.026 | -0.00746 | 0.00266 | -0.14627 | 0.04209 | -0.06917
[RO-BG] [DIR] TIE 400 kV MEDGIDIA SUD - VARNA | N-1 TIE 400 kV DOBRUDJA- MEDGIDIA SUD | -0.11758 | -0.00281 | -0.05171 | -1e-05 | -0.24709 | -0.00112 | 0.0018 | 0.00112 | -0.00079 | -0.00069 | -0.1643 | -0.03501 | -0.00153 | -0.00342 | -0.08478 | -0.14897 | 0.00037 | 0.00932 | -0.00079 | 0.0261 | -0.04562 | -0.01297 | 0.00458 | -0.25089 | 0.0741 | -0.11925
[RO-BG] [DIR] TIE 400 kV MEDGIDIA SUD - VARNA | N-1 OHL 400 kV Cernavoda - Pelicanu | -0.06934 | -0.00177 | -0.03118 | 0 | -0.1431 | -0.00069 | 0.00108 | 0.00068 | -0.00049 | -0.00042 | -0.09614 | -0.02106 | -0.00118 | -0.00208 | -0.05043 | -0.08746 | 0.00023 | 0.00576 | -0.00048 | 0.00976 | -0.02896 | -0.00793 | 0.00272 | -0.14519 | 0.04723 | -0.07043
[RO-BG] [DIR] TIE 400 kV MEDGIDIA SUD - VARNA | N-1 OHL 400 kV Gura Ialomitei - Bucuresti Sud | -0.06937 | -0.00178 | -0.03125 | 0 | -0.14294 | -0.00069 | 0.00108 | 0.00069 | -0.00049 | -0.00042 | -0.09611 | -0.0211 | -0.0012 | -0.00209 | -0.05048 | -0.08746 | 0.00023 | 0.00578 | -0.00048 | 0.00938 | -0.02916 | -0.00795 | 0.00272 | -0.14501 | 0.0475 | -0.07047
[RO-BG] [DIR] TIE 400 kV MEDGIDIA SUD - VARNA | N-1 OHL 400 kV Gutinas – Smardan | -0.06841 | -0.00177 | -0.0305 | 0 | -0.14244 | -0.00067 | 0.00104 | 0.00068 | -0.00048 | -0.00042 | -0.09521 | -0.02067 | -0.00127 | -0.00205 | -0.04956 | -0.08646 | 0.00023 | 0.00571 | -0.00047 | 0.01137 | -0.0273 | -0.00779 | 0.00261 | -0.14461 | 0.04864 | -0.06942
[RO-BG] [DIR] TIE 400 kV MEDGIDIA SUD - VARNA | N-1 OHL 400 kV Medgidia Sud - Stupina | -0.06808 | -0.0016 | -0.02976 | 0 | -0.14371 | -0.00064 | 0.00104 | 0.00064 | -0.00046 | -0.0004 | -0.09533 | -0.02017 | -0.00081 | -0.00196 | -0.04898 | -0.08636 | 0.00021 | 0.00533 | -0.00045 | 0.01658 | -0.0259 | -0.00743 | 0.00265 | -0.14601 | 0.04192 | -0.06902
[RO-BG] [DIR] TIE 400 kV MEDGIDIA SUD - VARNA | N-1 OHL 400 kV Cernavodă - Medgidia Sud | -0.06351 | -0.00168 | -0.02887 | 0 | -0.1299 | -0.00064 | 0.00099 | 0.00064 | -0.00045 | -0.00039 | -0.08771 | -0.01948 | -0.00123 | -0.00194 | -0.04637 | -0.07992 | 0.00021 | 0.00541 | -0.00045 | 0.0062 | -0.0274 | -0.0074 | 0.00249 | -0.13174 | 0.04531 | -0.06455
[RO-BG] [DIR] TIE 400 kV MEDGIDIA SUD - VARNA | N-1 TIE 400 kV Resita-Pancevo c2 | -0.06991 | -0.00167 | -0.03074 | 0 | -0.14691 | -0.00067 | 0.00107 | 0.00067 | -0.00047 | -0.00041 | -0.0977 | -0.02082 | -0.00091 | -0.00203 | -0.05041 | -0.08858 | 0.00022 | 0.00554 | -0.00047 | 0.01552 | -0.02712 | -0.00771 | 0.00273 | -0.14922 | 0.04406 | -0.07091
[RO-BG] [DIR] TIE 400 kV MEDGIDIA SUD - VARNA | N-1 TIE 400 kV Resita-Pancevo c1 | -0.07017 | -0.00171 | -0.03156 | 0 | -0.14606 | -0.00068 | 0.0011 | 0.00068 | -0.00048 | -0.00042 | -0.09744 | -0.02126 | -0.00091 | -0.00208 | -0.05105 | -0.08845 | 0.00023 | 0.00567 | -0.00048 | 0.01767 | -0.02828 | -0.00792 | 0.00282 | -0.14845 | 0.04464 | -0.07118
[RO-RO] [DIR] OHL 400 kV Portile de Fier-Resita | BC | 0.01927 | -0.00126 | -0.00886 | 0 | 0.06077 | -0.00029 | 0.00026 | 0.0003 | -0.0002 | -0.00017 | 0.03933 | -0.00381 | -0.00295 | -0.0008 | 0.00324 | 0.03506 | 0.0001 | 0.00288 | -0.00019 | 0.09267 | 0.00348 | -0.00364 | 0.00067 | 0.05722 | 0.02231 | 0.02025
[RO-RO] [DIR] OHL 400 kV Portile de Fier-Resita | N-1 TIE 400 kV Resita-Pancevo c2 | 0.01927 | -0.00126 | -0.00886 | 0 | 0.06077 | -0.00029 | 0.00026 | 0.0003 | -0.0002 | -0.00017 | 0.03933 | -0.00381 | -0.00295 | -0.0008 | 0.00324 | 0.03506 | 0.0001 | 0.00288 | -0.00019 | 0.09267 | 0.00348 | -0.00364 | 0.00067 | 0.05722 | 0.02231 | 0.02025
[RO-RO] [DIR] OHL 400 kV Arad-Nadab | N-1 TIE 400 kV Arad-Sandorfalva | 0.10137 | -0.00149 | 0.05502 | 1e-05 | 0.14157 | 0.00062 | -0.00263 | -0.00053 | 0.00047 | 0.00041 | 0.12258 | 0.03233 | -0.01441 | 0.00227 | 0.0821 | 0.11988 | -0.00019 | -0.00121 | 0.00047 | 0.18893 | 0.10659 | 0.00814 | -0.00873 | 0.13833 | 0.03381 | 0.10711
[RO-RO] [DIR] OHL 400 kV Arad-Nadab | N-1 TIE 400 kV Resita-Pancevo c2 | 0.08433 | 0.00205 | 0.06099 | 1e-05 | 0.09955 | 0.00121 | -0.00289 | -0.00117 | 0.00087 | 0.00076 | 0.09333 | 0.03749 | 0.00269 | 0.00384 | 0.07542 | 0.09287 | -0.0004 | -0.00793 | 0.00086 | 0.11758 | 0.09807 | 0.01542 | -0.00988 | 0.09809 | 0.00387 | 0.08829
[RO-RO] [DIR] OHL 400 kV Mintia-Arad | BC | 0.05915 | -0.0023 | 0.0229 | 0 | 0.09739 | 3e-05 | -0.0012 | 4e-05 | 5e-05 | 4e-05 | 0.07822 | 0.0132 | -0.01323 | 0.00039 | 0.04275 | 0.07501 | 0 | 0.00253 | 5e-05 | 0.13945 | 0.04355 | 0.00072 | -0.0041 | 0.09458 | 0.0341 | 0.06262
[RO-RO] [DIR] OHL 400 kV Mintia-Arad | N-1 TIE 400 kV Rosiori-Mukacevo | 0.06984 | -0.0013 | 0.03089 | 0 | 0.11019 | 0.00028 | -0.00146 | -0.00022 | 0.00022 | 0.00019 | 0.09008 | 0.01856 | -0.01065 | 0.0011 | 0.05233 | 0.08678 | -8e-05 | 0.00016 | 0.00022 | 0.15665 | 0.05475 | 0.00361 | -0.0047 | 0.1072 | 0.03068 | 0.07373
[RO-RO] [DIR] OHL 400 kV Mintia-Arad | N-1 TIE 400 kV Portile de Fier-Djerdap | 0.05931 | -0.00243 | 0.02095 | 0 | 0.10127 | -1e-05 | -0.00113 | 8e-05 | 2e-05 | 1e-05 | 0.08012 | 0.01219 | -0.01333 | 0.00026 | 0.04159 | 0.0765 | 2e-05 | 0.0029 | 2e-05 | 0.14712 | 0.03046 | 0.00016 | -0.00389 | 0.09816 | 0.03606 | 0.06276
[RO-RO] [DIR] OHL 400 kV Mintia-Arad | N-1 OHL 400 kV Iernut-Sibiu Sud | 0.08043 | -0.00146 | 0.03564 | 0 | 0.12662 | 0.00033 | -0.00169 | -0.00026 | 0.00026 | 0.00022 | 0.1037 | 0.02145 | -0.01205 | 0.00129 | 0.06026 | 0.09993 | -0.0001 | 0.00012 | 0.00026 | 0.164 | 0.06254 | 0.00424 | -0.00544 | 0.12311 | 0.0345 | 0.08491
[RO-RO] [DIR] OHL 400 kV Mintia-Arad | N-1 OHL 220 kV Portile de Fier-Resita 1&2 | 0.06022 | -0.00231 | 0.02335 | 0 | 0.09908 | 4e-05 | -0.00122 | 3e-05 | 5e-05 | 4e-05 | 0.07961 | 0.01348 | -0.01335 | 0.00041 | 0.04353 | 0.07636 | 0 | 0.00252 | 5e-05 | 0.1425 | 0.04487 | 0.00078 | -0.00416 | 0.09622 | 0.03445 | 0.06375
[RO-RO] [DIR] OHL 400 kV Mintia-Arad | N-1 OHL 220 kV Resita-Timisoara 1&2 | 0.06414 | -0.00227 | 0.02644 | 0 | 0.10274 | 9e-05 | -0.00135 | -2e-05 | 9e-05 | 8e-05 | 0.08353 | 0.01527 | -0.01374 | 0.00058 | 0.04732 | 0.08038 | -2e-05 | 0.00222 | 9e-05 | 0.1449 | 0.05139 | 0.00142 | -0.00456 | 0.09988 | 0.0344 | 0.0679
[RO-RO] [DIR] OHL 400 kV Mintia-Arad | N-1 OHL 220 kV Urechesti-Targu Jiu Nord | 0.05296 | -0.00234 | 0.01961 | 0 | 0.08867 | -2e-05 | -0.00106 | 9e-05 | 1e-05 | 1e-05 | 0.07064 | 0.01118 | -0.01278 | 0.00022 | 0.03783 | 0.0676 | 2e-05 | 0.00282 | 1e-05 | 0.13429 | 0.03756 | 8e-05 | -0.00367 | 0.08613 | 0.03306 | 0.05608
[RO-RO] [DIR] OHL 400 kV Mintia-Arad | N-1 OHL 220 kV Paroseni-Targu Jiu Nord | 0.05296 | -0.00234 | 0.01961 | 0 | 0.08867 | -2e-05 | -0.00106 | 9e-05 | 1e-05 | 1e-05 | 0.07064 | 0.01118 | -0.01278 | 0.00022 | 0.03783 | 0.0676 | 2e-05 | 0.00282 | 1e-05 | 0.13429 | 0.03756 | 8e-05 | -0.00367 | 0.08613 | 0.03306 | 0.05608
[RO-RO] [DIR] OHL 400 kV Mintia-Arad | N-1 TRA 400/220 kV AT3 Arad | 0.06788 | -0.00237 | 0.02835 | 0 | 0.10804 | 0.0001 | -0.00144 | -3e-05 | 0.0001 | 9e-05 | 0.0881 | 0.01635 | -0.01449 | 0.00064 | 0.05031 | 0.08485 | -2e-05 | 0.00226 | 0.0001 | 0.15285 | 0.05551 | 0.00162 | -0.00485 | 0.10505 | 0.03587 | 0.07187
[RO-RO] [DIR] OHL 400 kV Mintia-Arad | N-1 TIE 400 kV Resita-Pancevo c2 | 0.05915 | -0.0023 | 0.0229 | 0 | 0.09739 | 3e-05 | -0.0012 | 4e-05 | 5e-05 | 4e-05 | 0.07822 | 0.0132 | -0.01323 | 0.00039 | 0.04275 | 0.07501 | 0 | 0.00253 | 5e-05 | 0.13945 | 0.04355 | 0.00072 | -0.0041 | 0.09458 | 0.0341 | 0.06262
[RO-RO] [DIR] OHL 400 kV Mintia-Arad | N-1 TIE 400 kV Resita-Pancevo c1 | 0.05865 | -0.00238 | 0.02128 | 0 | 0.09908 | 0 | -0.00114 | 7e-05 | 3e-05 | 2e-05 | 0.07873 | 0.01234 | -0.01323 | 0.00029 | 0.04149 | 0.07527 | 1e-05 | 0.00279 | 2e-05 | 0.14371 | 0.04127 | 0.00029 | -0.00391 | 0.0961 | 0.03524 | 0.06208
[RO-RO] [DIR] OHL 400 kV Sibiu Sud-Mintia | BC | 0.04463 | -0.00205 | 0.01411 | 0 | 0.07996 | -6e-05 | -0.0008 | 0.00011 | -2e-05 | -2e-05 | 0.06174 | 0.00822 | -0.01053 | 5e-05 | 0.03028 | 0.05855 | 3e-05 | 0.0027 | -2e-05 | 0.08997 | 0.02252 | -0.0005 | -0.00283 | 0.07759 | 0.03134 | 0.04715
[RO-RO] [DIR] OHL 400 kV Sibiu Sud-Mintia | N-1 TIE 400 kV Rosiori-Mukacevo | 0.05346 | -0.00122 | 0.02072 | 0 | 0.09054 | 0.00014 | -0.00102 | -0.0001 | 0.00012 | 0.0001 | 0.07154 | 0.01265 | -0.0084 | 0.00064 | 0.03819 | 0.06827 | -4e-05 | 0.00074 | 0.00012 | 0.10418 | 0.03177 | 0.00189 | -0.00333 | 0.08802 | 0.02852 | 0.05634
[RO-RO] [DIR] OHL 400 kV Sibiu Sud-Mintia | N-1 OHL 400 kV Iernut-Sibiu Sud | 0.07987 | -0.00066 | 0.03523 | 0 | 0.12838 | 0.00043 | -0.00161 | -0.00038 | 0.00032 | 0.00028 | 0.10395 | 0.02189 | -0.00858 | 0.00153 | 0.05928 | 0.09983 | -0.00013 | -0.0013 | 0.00032 | 0.13063 | 0.05396 | 0.00534 | -0.00506 | 0.12485 | 0.03201 | 0.08408
[RO-RO] [DIR] OHL 400 kV Sibiu Sud-Mintia | N-1 OHL 220 kV Portile de Fier-Resita 1&2 | 0.04634 | -0.00206 | 0.01484 | 0 | 0.08268 | -5e-05 | -0.00084 | 0.00011 | -2e-05 | -2e-05 | 0.06397 | 0.00868 | -0.01073 | 8e-05 | 0.03153 | 0.0607 | 3e-05 | 0.00268 | -2e-05 | 0.09486 | 0.02462 | -0.0004 | -0.00294 | 0.08022 | 0.03191 | 0.04897
[RO-RO] [DIR] OHL 400 kV Sibiu Sud-Mintia | N-1 TIE 400 kV Resita-Pancevo c2 | 0.04463 | -0.00205 | 0.01411 | 0 | 0.07996 | -6e-05 | -0.0008 | 0.00011 | -2e-05 | -2e-05 | 0.06174 | 0.00822 | -0.01053 | 5e-05 | 0.03028 | 0.05855 | 3e-05 | 0.0027 | -2e-05 | 0.08997 | 0.02252 | -0.0005 | -0.00283 | 0.07759 | 0.03134 | 0.04715
[RO-RO] [DIR] OHL 400 kV Sibiu Sud-Mintia | N-1 TIE 400 kV Resita-Pancevo c1 | 0.04461 | -0.00205 | 0.01407 | 0 | 0.08 | -6e-05 | -0.0008 | 0.00012 | -2e-05 | -2e-05 | 0.06175 | 0.0082 | -0.01053 | 5e-05 | 0.03024 | 0.05855 | 3e-05 | 0.00271 | -2e-05 | 0.09008 | 0.02246 | -0.00051 | -0.00283 | 0.07763 | 0.03137 | 0.04714
[RO-RO] [DIR] OHL 400 kV Iernut-Sibiu Sud | N-1 TIE 400 kV Resita-Pancevo c2 | -0.08205 | -0.00323 | -0.04917 | -1e-05 | -0.11274 | -0.00114 | 0.00188 | 0.00114 | -0.00081 | -0.0007 | -0.09829 | -0.03182 | -0.00454 | -0.00344 | -0.06754 | -0.09611 | 0.00038 | 0.00932 | -0.0008 | -0.09468 | -0.07321 | -0.01359 | 0.00519 | -0.11003 | -0.00156 | -0.08597
[RO-RO] [DIR] OHL 400 kV Iernut-Gadalin | BC | 0.07581 | 0.00309 | 0.04575 | 1e-05 | 0.10522 | 0.00107 | -0.00175 | -0.00107 | 0.00076 | 0.00066 | 0.09085 | 0.02964 | 0.00458 | 0.00323 | 0.06255 | 0.08864 | -0.00036 | -0.0088 | 0.00075 | 0.13403 | 0.068 | 0.01278 | -0.00483 | 0.10303 | 0.0039 | 0.0793
[RO-RO] [DIR] OHL 400 kV Iernut-Gadalin | N-1 OHL 400 kV Mintia-Arad | 0.08886 | 0.00259 | 0.05081 | 1e-05 | 0.12672 | 0.00108 | -0.00201 | -0.00107 | 0.00077 | 0.00067 | 0.10811 | 0.03255 | 0.00166 | 0.00332 | 0.07198 | 0.1052 | -0.00036 | -0.00825 | 0.00076 | 0.16481 | 0.07761 | 0.01294 | -0.00573 | 0.12391 | 0.01142 | 0.09312
[RO-RO] [DIR] OHL 400 kV Iernut-Gadalin | N-1 TIE 400 kV Resita-Pancevo c2 | 0.07581 | 0.00309 | 0.04575 | 1e-05 | 0.10522 | 0.00107 | -0.00175 | -0.00107 | 0.00076 | 0.00066 | 0.09085 | 0.02964 | 0.00458 | 0.00323 | 0.06255 | 0.08864 | -0.00036 | -0.0088 | 0.00075 | 0.13403 | 0.068 | 0.01278 | -0.00483 | 0.10303 | 0.0039 | 0.0793
[RO-RO] [DIR] OHL 400 kV Iernut-Gadalin | N-1 TIE 400 kV Resita-Pancevo c1 | 0.07545 | 0.00304 | 0.04462 | 1e-05 | 0.10641 | 0.00105 | -0.0017 | -0.00105 | 0.00074 | 0.00065 | 0.0912 | 0.02903 | 0.00458 | 0.00316 | 0.06166 | 0.08882 | -0.00035 | -0.00862 | 0.00073 | 0.13702 | 0.06639 | 0.01248 | -0.0047 | 0.1041 | 0.00471 | 0.07892
[RO-RO] [DIR] OHL 400 kV Rosiori-Gadalin | BC | -0.07639 | -0.00333 | -0.04685 | -1e-05 | -0.105 | -0.00112 | 0.00177 | 0.00113 | -0.00079 | -0.00069 | -0.09106 | -0.03039 | -0.00534 | -0.00336 | -0.06341 | -0.08894 | 0.00037 | 0.00932 | -0.00078 | -0.1438 | -0.06968 | -0.01333 | 0.00486 | -0.10286 | -0.00236 | -0.07989
[RO-RO] [DIR] OHL 400 kV Rosiori-Gadalin | N-1 OHL 400 kV Mintia-Arad | -0.08956 | -0.00282 | -0.05195 | -1e-05 | -0.12668 | -0.00113 | 0.00204 | 0.00112 | -0.0008 | -0.0007 | -0.10847 | -0.03333 | -0.00239 | -0.00345 | -0.07293 | -0.10564 | 0.00037 | 0.00875 | -0.00079 | -0.17484 | -0.07938 | -0.01349 | 0.00577 | -0.12392 | -0.00995 | -0.09382
[RO-RO] [DIR] OHL 400 kV Rosiori-Gadalin | N-1 TIE 400 kV Resita-Pancevo c2 | -0.07639 | -0.00333 | -0.04685 | -1e-05 | -0.105 | -0.00112 | 0.00177 | 0.00113 | -0.00079 | -0.00069 | -0.09106 | -0.03039 | -0.00534 | -0.00336 | -0.06341 | -0.08894 | 0.00037 | 0.00932 | -0.00078 | -0.1438 | -0.06968 | -0.01333 | 0.00486 | -0.10286 | -0.00236 | -0.07989
[RO-RO] [DIR] OHL 400 kV Rosiori-Gadalin | N-1 TIE 400 kV Resita-Pancevo c1 | -0.07601 | -0.00327 | -0.04564 | -1e-05 | -0.10627 | -0.00109 | 0.00173 | 0.0011 | -0.00077 | -0.00067 | -0.09144 | -0.02975 | -0.00534 | -0.00328 | -0.06247 | -0.08913 | 0.00037 | 0.00912 | -0.00076 | -0.14699 | -0.06797 | -0.01301 | 0.00472 | -0.104 | -0.00322 | -0.07948
[RO-RO] [DIR] OHL 400 kV Arefu-Tantareni | BC | -0.06249 | -0.0011 | -0.03293 | 0 | -0.08293 | -0.00062 | 0.00131 | 0.00061 | -0.00045 | -0.00039 | -0.07623 | -0.02096 | 0.00142 | -0.00196 | -0.04929 | -0.0754 | 0.0002 | 0.00441 | -0.00044 | -0.01681 | -0.04978 | -0.00747 | 0.00376 | -0.07877 | 0.00417 | -0.06633
[RO-RO] [DIR] OHL 400 kV Arefu-Tantareni | N-1 OHL 400 kV Brasov - Sibiu Sud | -0.07612 | -0.00112 | -0.03933 | -1e-05 | -0.10616 | -0.00072 | 0.0016 | 0.00069 | -0.00052 | -0.00045 | -0.09402 | -0.02498 | 0.0024 | -0.00228 | -0.05957 | -0.09225 | 0.00024 | 0.00487 | -0.00051 | -0.03567 | -0.05935 | -0.00865 | 0.00466 | -0.10178 | -0.0037 | -0.08051
[RO-RO] [DIR] OHL 400 kV Arefu-Tantareni | N-1 TIE 400 kV Rosiori-Mukacevo | -0.05077 | 0 | -0.02417 | 0 | -0.06889 | -0.00035 | 0.00102 | 0.00033 | -0.00026 | -0.00023 | -0.06321 | -0.01508 | 0.00425 | -0.00118 | -0.03879 | -0.0625 | 0.00011 | 0.00181 | -0.00026 | 0.00205 | -0.0375 | -0.0043 | 0.0031 | -0.06494 | 0.00042 | -0.05415
[RO-RO] [DIR] OHL 400 kV Arefu-Tantareni | N-1 OHL 400 kV Mintia-Arad | -0.05514 | -0.00139 | -0.03009 | 0 | -0.07081 | -0.00062 | 0.00116 | 0.00061 | -0.00044 | -0.00038 | -0.0665 | -0.01932 | -0.00022 | -0.00191 | -0.04398 | -0.06607 | 0.0002 | 0.00473 | -0.00044 | 0.00053 | -0.04436 | -0.00738 | 0.00325 | -0.06701 | 0.00841 | -0.05854
[RO-RO] [DIR] OHL 400 kV Arefu-Tantareni | N-1 OHL 400 kV Sibiu Sud-Mintia | -0.05279 | -0.00155 | -0.02986 | 0 | -0.06553 | -0.00064 | 0.00113 | 0.00063 | -0.00045 | -0.00039 | -0.0628 | -0.01917 | -0.00087 | -0.00195 | -0.04271 | -0.06267 | 0.00021 | 0.005 | -0.00045 | 0.00276 | -0.04488 | -0.00758 | 0.00315 | -0.0619 | 0.01099 | -0.05607
[RO-RO] [DIR] OHL 400 kV Arefu-Tantareni | N-1 OHL 400 kV Tantareni-Urechesti | -0.07075 | -0.00098 | -0.03376 | 0 | -0.09917 | -0.00062 | 0.00135 | 0.0006 | -0.00045 | -0.00039 | -0.08905 | -0.02184 | 0.00198 | -0.00197 | -0.0536 | -0.08757 | 0.0002 | 0.00427 | -0.00044 | -0.01391 | -0.04247 | -0.00739 | 0.00389 | -0.09379 | 0.00228 | -0.07513
[RO-RO] [DIR] OHL 400 kV Arefu-Tantareni | N-1 OHL 220 kV Portile de Fier-Resita 1&2 | -0.06364 | -0.00109 | -0.03342 | 0 | -0.08474 | -0.00063 | 0.00133 | 0.00061 | -0.00045 | -0.00039 | -0.07772 | -0.02126 | 0.00155 | -0.00198 | -0.05013 | -0.07684 | 0.00021 | 0.00443 | -0.00045 | -0.02008 | -0.05119 | -0.00754 | 0.00383 | -0.08053 | 0.00379 | -0.06754
[RO-RO] [DIR] OHL 400 kV Arefu-Tantareni | N-1 OHL 220 kV Resita-Timisoara 1&2 | -0.06913 | -0.00115 | -0.03766 | -1e-05 | -0.09006 | -0.0007 | 0.00151 | 0.00068 | -0.0005 | -0.00044 | -0.08331 | -0.02371 | 0.00211 | -0.00221 | -0.05538 | -0.08255 | 0.00023 | 0.00483 | -0.0005 | -0.02407 | -0.06022 | -0.0084 | 0.00438 | -0.08583 | 0.00377 | -0.07336
[RO-RO] [DIR] OHL 400 kV Arefu-Tantareni | N-1 OHL 220 kV Urechesti-Targu Jiu Nord | -0.06764 | -0.00113 | -0.03567 | 0 | -0.09017 | -0.00067 | 0.00143 | 0.00065 | -0.00048 | -0.00042 | -0.08253 | -0.02264 | 0.0018 | -0.0021 | -0.05339 | -0.08156 | 0.00022 | 0.00466 | -0.00047 | -0.02111 | -0.05476 | -0.008 | 0.00411 | -0.0858 | 0.00331 | -0.07177
[RO-RO] [DIR] OHL 400 kV Arefu-Tantareni | N-1 OHL 220 kV Paroseni-Targu Jiu Nord | -0.06764 | -0.00113 | -0.03567 | 0 | -0.09017 | -0.00067 | 0.00143 | 0.00065 | -0.00048 | -0.00042 | -0.08253 | -0.02264 | 0.0018 | -0.0021 | -0.05339 | -0.08156 | 0.00022 | 0.00466 | -0.00047 | -0.02111 | -0.05476 | -0.008 | 0.00411 | -0.0858 | 0.00331 | -0.07177
[RO-RO] [DIR] OHL 400 kV Arefu-Tantareni | N-1 TRA 400/220 kV AT3 Arad | -0.06418 | -0.00109 | -0.03399 | 0 | -0.08499 | -0.00064 | 0.00136 | 0.00062 | -0.00046 | -0.0004 | -0.07814 | -0.02157 | 0.00167 | -0.00201 | -0.05075 | -0.0773 | 0.00021 | 0.00447 | -0.00045 | -0.0194 | -0.05209 | -0.00764 | 0.00391 | -0.0808 | 0.00383 | -0.06812
[RO-RO] [DIR] OHL 400 kV Arefu-Tantareni | N-1 TIE 400 kV Resita-Pancevo c2 | -0.06249 | -0.0011 | -0.03293 | 0 | -0.08293 | -0.00062 | 0.00131 | 0.00061 | -0.00045 | -0.00039 | -0.07623 | -0.02096 | 0.00142 | -0.00196 | -0.04929 | -0.0754 | 0.0002 | 0.00441 | -0.00044 | -0.01681 | -0.04978 | -0.00747 | 0.00376 | -0.07877 | 0.00417 | -0.06633
[RO-RO] [DIR] OHL 400 kV Arefu-Tantareni | N-1 TIE 400 kV Resita-Pancevo c1 | -0.0623 | -0.00107 | -0.0323 | 0 | -0.08359 | -0.00061 | 0.00129 | 0.00059 | -0.00044 | -0.00038 | -0.07643 | -0.02062 | 0.00142 | -0.00192 | -0.0488 | -0.0755 | 0.0002 | 0.00431 | -0.00043 | -0.01848 | -0.04888 | -0.00731 | 0.00369 | -0.07937 | 0.00372 | -0.06612
[RO-RO] [DIR] OHL 400 kV Arefu-Sibiu Sud | BC | 0.07547 | 0.00113 | 0.03923 | 1e-05 | 0.10537 | 0.00072 | -0.00159 | -0.0007 | 0.00052 | 0.00045 | 0.09312 | 0.0249 | -0.00232 | 0.00228 | 0.0592 | 0.09133 | -0.00024 | -0.00489 | 0.00051 | 0.06908 | 0.05973 | 0.00866 | -0.00464 | 0.10115 | 0.00329 | 0.0798
[RO-RO] [DIR] OHL 400 kV Arefu-Sibiu Sud | N-1 OHL 400 kV Brasov - Sibiu Sud | 0.10068 | 0.00116 | 0.05107 | 1e-05 | 0.14835 | 0.0009 | -0.00213 | -0.00086 | 0.00065 | 0.00056 | 0.12605 | 0.03235 | -0.00413 | 0.00288 | 0.07821 | 0.1225 | -0.00029 | -0.00574 | 0.00064 | 0.10396 | 0.07745 | 0.01084 | -0.00631 | 0.14371 | 0.01786 | 0.10605
[RO-RO] [DIR] OHL 400 kV Arefu-Sibiu Sud | N-1 TIE 400 kV Rosiori-Mukacevo | 0.05958 | -0.00035 | 0.02735 | 0 | 0.08634 | 0.00035 | -0.00121 | -0.00031 | 0.00026 | 0.00023 | 0.07548 | 0.01693 | -0.00616 | 0.00123 | 0.04496 | 0.07383 | -0.00011 | -0.00137 | 0.00026 | 0.04351 | 0.04309 | 0.00436 | -0.00374 | 0.0824 | 0.00837 | 0.06328
[RO-RO] [DIR] OHL 400 kV Arefu-Sibiu Sud | N-1 OHL 400 kV Mintia-Arad | 0.06573 | 0.00151 | 0.03546 | 0 | 0.08932 | 0.00071 | -0.0014 | -0.0007 | 0.00051 | 0.00044 | 0.08023 | 0.02273 | -0.00014 | 0.00222 | 0.05216 | 0.07896 | -0.00024 | -0.00531 | 0.00051 | 0.0461 | 0.05255 | 0.00854 | -0.00397 | 0.08557 | -0.00233 | 0.06948
[RO-RO] [DIR] OHL 400 kV Arefu-Sibiu Sud | N-1 OHL 400 kV Sibiu Sud-Mintia | 0.06267 | 0.00172 | 0.03519 | 0 | 0.08243 | 0.00074 | -0.00136 | -0.00073 | 0.00052 | 0.00046 | 0.07541 | 0.02255 | 0.0007 | 0.00227 | 0.05051 | 0.07453 | -0.00024 | -0.00567 | 0.00052 | 0.04327 | 0.05327 | 0.0088 | -0.00383 | 0.07889 | -0.0057 | 0.06627
[RO-RO] [DIR] OHL 400 kV Arefu-Sibiu Sud | N-1 OHL 400 kV Tantareni-Urechesti | 0.08285 | 0.00102 | 0.03997 | 1e-05 | 0.11989 | 0.00072 | -0.00163 | -0.00069 | 0.00052 | 0.00045 | 0.10459 | 0.0257 | -0.00282 | 0.00229 | 0.06305 | 0.1022 | -0.00023 | -0.00477 | 0.00051 | 0.06649 | 0.0532 | 0.00859 | -0.00475 | 0.11458 | 0.00498 | 0.08767
[RO-RO] [DIR] OHL 400 kV Arefu-Sibiu Sud | N-1 OHL 220 kV Resita-Timisoara 1&2 | 0.08387 | 0.00119 | 0.04521 | 1e-05 | 0.1144 | 0.00081 | -0.00185 | -0.00078 | 0.00059 | 0.00051 | 0.10208 | 0.02838 | -0.00319 | 0.00259 | 0.0669 | 0.10037 | -0.00027 | -0.00543 | 0.00058 | 0.07825 | 0.07295 | 0.00984 | -0.00542 | 0.11008 | 0.0038 | 0.0887
[RO-RO] [DIR] OHL 400 kV Arefu-Sibiu Sud | N-1 OHL 220 kV Urechesti-Targu Jiu Nord | 0.08209 | 0.00117 | 0.04275 | 1e-05 | 0.11469 | 0.00077 | -0.00174 | -0.00075 | 0.00056 | 0.00049 | 0.10123 | 0.02707 | -0.0028 | 0.00247 | 0.06447 | 0.09925 | -0.00025 | -0.00521 | 0.00055 | 0.0746 | 0.06615 | 0.00934 | -0.0051 | 0.11019 | 0.0044 | 0.08679
[RO-RO] [DIR] OHL 400 kV Arefu-Sibiu Sud | N-1 OHL 220 kV Paroseni-Targu Jiu Nord | 0.08209 | 0.00117 | 0.04275 | 1e-05 | 0.11469 | 0.00077 | -0.00174 | -0.00075 | 0.00056 | 0.00049 | 0.10123 | 0.02707 | -0.0028 | 0.00247 | 0.06447 | 0.09925 | -0.00025 | -0.00521 | 0.00055 | 0.0746 | 0.06615 | 0.00934 | -0.0051 | 0.11019 | 0.0044 | 0.08679
[RO-RO] [DIR] OHL 400 kV Arefu-Sibiu Sud | N-1 TRA 400/220 kV AT3 Arad | 0.07759 | 0.00112 | 0.04055 | 1e-05 | 0.10795 | 0.00074 | -0.00165 | -0.00071 | 0.00053 | 0.00046 | 0.09552 | 0.02567 | -0.00263 | 0.00234 | 0.06103 | 0.09371 | -0.00024 | -0.00496 | 0.00053 | 0.07232 | 0.06263 | 0.00888 | -0.00483 | 0.10369 | 0.00372 | 0.08204
[RO-RO] [DIR] OHL 400 kV Arefu-Sibiu Sud | N-1 TIE 400 kV Resita-Pancevo c2 | 0.07547 | 0.00113 | 0.03923 | 1e-05 | 0.10537 | 0.00072 | -0.00159 | -0.0007 | 0.00052 | 0.00045 | 0.09312 | 0.0249 | -0.00232 | 0.00228 | 0.0592 | 0.09133 | -0.00024 | -0.00489 | 0.00051 | 0.06908 | 0.05973 | 0.00866 | -0.00464 | 0.10115 | 0.00329 | 0.0798
[RO-RO] [DIR] OHL 400 kV Tantareni-Urechesti | BC | 0.05528 | -0.00081 | 0.00554 | 0 | 0.10876 | -2e-05 | -0.00028 | 4e-05 | 0 | 0 | 0.08587 | 0.00593 | -0.00373 | 4e-05 | 0.02885 | 0.08148 | 1e-05 | 0.00095 | 0 | -0.0194 | -0.04893 | -0.00054 | -0.00083 | 0.10052 | 0.01266 | 0.05893
[RO-RO] [DIR] OHL 400 kV Tantareni-Urechesti | N-1 TIE 400 kV Portile de Fier-Djerdap | 0.05486 | -0.00048 | 0.01068 | 0 | 0.09852 | 0.0001 | -0.00047 | -8e-05 | 8e-05 | 7e-05 | 0.08085 | 0.0086 | -0.00345 | 0.00039 | 0.03192 | 0.07756 | -3e-05 | -2e-05 | 8e-05 | -0.03963 | -0.01439 | 0.00094 | -0.00138 | 0.09109 | 0.00748 | 0.05857
[RO-RO] [DIR] OHL 400 kV Tantareni-Urechesti | N-1 OHL 400 kV Portile de Fier-Urechesti | 0.03892 | 0.00047 | 0.017 | 0 | 0.05082 | 0.00031 | -0.00066 | -0.0003 | 0.00022 | 0.00019 | 0.04925 | 0.0112 | -0.00117 | 0.00098 | 0.02857 | 0.04917 | -0.0001 | -0.00216 | 0.00022 | -0.06112 | 0.01679 | 0.00363 | -0.00185 | 0.0464 | -0.00858 | 0.0418
[RO-RO] [DIR] OHL 400 kV Tantareni-Urechesti | N-1 TIE 400 kV Resita-Pancevo c2 | 0.05528 | -0.00081 | 0.00554 | 0 | 0.10876 | -2e-05 | -0.00028 | 4e-05 | 0 | 0 | 0.08587 | 0.00593 | -0.00373 | 4e-05 | 0.02885 | 0.08148 | 1e-05 | 0.00095 | 0 | -0.0194 | -0.04893 | -0.00054 | -0.00083 | 0.10052 | 0.01266 | 0.05893
[RO-RO] [DIR] OHL 400 kV Tantareni-Urechesti | N-1 TIE 400 kV Resita-Pancevo c1 | 0.05678 | -0.00057 | 0.01034 | 0 | 0.10373 | 8e-05 | -0.00047 | -6e-05 | 7e-05 | 6e-05 | 0.08435 | 0.0085 | -0.00372 | 0.00035 | 0.03261 | 0.08071 | -2e-05 | 0.00017 | 7e-05 | -0.03206 | -0.04214 | 0.00072 | -0.00137 | 0.09602 | 0.00925 | 0.06054
[RO-RO] [DIR] OHL 400 kV Portile de Fier-Urechesti | BC | -0.02573 | 0.00201 | 0.01802 | 0 | -0.09112 | 0.00051 | -0.00059 | -0.00053 | 0.00036 | 0.00031 | -0.0576 | 0.00829 | 0.00402 | 0.00147 | -0.00044 | -0.0508 | -0.00017 | -0.00488 | 0.00035 | -0.06562 | 0.10337 | 0.00655 | -0.00161 | -0.08512 | -0.03341 | -0.02695
[RO-RO] [DIR] OHL 400 kV Portile de Fier-Urechesti | N-1 OHL 400 kV Slatina-Portile de Fier | -0.03695 | 0.00289 | 0.02483 | 0 | -0.13055 | 0.00072 | -0.0008 | -0.00074 | 0.0005 | 0.00044 | -0.08207 | 0.0114 | 0.00594 | 0.00206 | -0.00131 | -0.07227 | -0.00024 | -0.00694 | 0.00049 | -0.08456 | 0.14346 | 0.00918 | -0.00215 | -0.12241 | -0.04951 | -0.03861
[RO-RO] [DIR] OHL 400 kV Portile de Fier-Urechesti | N-1 OHL 220 kV Portile de Fier-Resita 1&2 | -0.0218 | 0.00197 | 0.01968 | 0 | -0.08489 | 0.00053 | -0.00067 | -0.00054 | 0.00037 | 0.00032 | -0.05247 | 0.00932 | 0.00357 | 0.00154 | 0.00243 | -0.04586 | -0.00018 | -0.00493 | 0.00037 | -0.05442 | 0.10819 | 0.00678 | -0.00185 | -0.07911 | -0.03211 | -0.0228
[RO-RO] [DIR] OHL 400 kV Portile de Fier-Urechesti | N-1 OHL 220 kV Resita-Timisoara 1&2 | -0.00827 | 0.00214 | 0.03045 | 0 | -0.07236 | 0.00071 | -0.00112 | -0.00071 | 0.0005 | 0.00043 | -0.03898 | 0.01552 | 0.00222 | 0.00212 | 0.01556 | -0.032 | -0.00024 | -0.00599 | 0.00049 | -0.04654 | 0.13083 | 0.009 | -0.00322 | -0.06657 | -0.03234 | -0.00846
[RO-RO] [DIR] OHL 400 kV Portile de Fier-Urechesti | N-1 TIE 400 kV Resita-Pancevo c2 | -0.02573 | 0.00201 | 0.01802 | 0 | -0.09112 | 0.00051 | -0.00059 | -0.00053 | 0.00036 | 0.00031 | -0.0576 | 0.00829 | 0.00402 | 0.00147 | -0.00044 | -0.0508 | -0.00017 | -0.00488 | 0.00035 | -0.06562 | 0.10337 | 0.00655 | -0.00161 | -0.08512 | -0.03341 | -0.02695
[RO-RO] [DIR] OHL 400 kV Slatina-Portile de Fier | N-1 OHL 400 kV Portile de Fier-Urechesti | 0.03105 | -0.00242 | -0.02004 | 0 | 0.10945 | -0.00059 | 0.00064 | 0.00061 | -0.00041 | -0.00036 | 0.06845 | -0.00918 | -0.00512 | -0.00169 | 0.00162 | 0.06018 | 0.0002 | 0.00577 | -0.00041 | 0.06346 | -0.11661 | -0.00754 | 0.00167 | 0.10298 | 0.0428 | 0.03236
[RO-RO] [DIR] OHL 400 kV Slatina-Portile de Fier | N-1 TIE 400 kV Resita-Pancevo c2 | 0.01824 | -0.00142 | -0.01107 | 0 | 0.0641 | -0.00034 | 0.00034 | 0.00035 | -0.00023 | -0.0002 | 0.03978 | -0.00506 | -0.00311 | -0.00096 | 0.0014 | 0.0349 | 0.00012 | 0.00334 | -0.00023 | 0.0308 | -0.06516 | -0.00428 | 0.00087 | 0.06061 | 0.02617 | 0.01895
[RO-RO] [DIR] OHL 400 kV Medgidia Sud - Stupina | N-1 OHL 400 kV Isaccea - Rahman | 0.05866 | 0.00235 | 0.03136 | 0 | 0.10228 | 0.00076 | -0.001 | -0.00077 | 0.00053 | 0.00047 | 0.07581 | 0.02083 | 0.00315 | 0.00226 | 0.04573 | 0.07108 | -0.00026 | -0.00688 | 0.00053 | 0.0337 | 0.03908 | 0.00881 | -0.00235 | 0.10262 | -0.06827 | 0.06033
[RO-RO] [DIR] OHL 400 kV Medgidia Sud - Rahman | N-1 OHL 400 kV Cernavodă - Medgidia Sud | -0.05628 | -0.00157 | -0.02603 | 0 | -0.11341 | -0.00058 | 0.00089 | 0.00058 | -0.00041 | -0.00036 | -0.07721 | -0.01754 | -0.00129 | -0.00176 | -0.04137 | -0.07055 | 0.00019 | 0.00498 | -0.00041 | 0.00169 | -0.02561 | -0.00675 | 0.00221 | -0.11486 | 0.04271 | -0.05727
[RO-RO] [DIR] OHL 400 kV Medgidia Sud- Cernavoda | BC | 0.05302 | -5e-05 | 0.01554 | 0 | 0.14082 | 0.00023 | -0.00067 | -0.00021 | 0.00017 | 0.00015 | 0.08272 | 0.01109 | -0.00265 | 0.00077 | 0.03344 | 0.07172 | -7e-05 | -0.00109 | 0.00017 | -0.07714 | -0.00226 | 0.00257 | -0.00198 | 0.14469 | 0.01038 | 0.05261
[RO-RO] [DIR] OHL 400 kV Medgidia Sud- Cernavoda | N-1 OHL 400 kV Isaccea - Tulcea Vest | 0.0433 | -0.00053 | 0.00979 | 0 | 0.12595 | 8e-05 | -0.0005 | -6e-05 | 7e-05 | 6e-05 | 0.07077 | 0.00731 | -0.00341 | 0.00034 | 0.02552 | 0.06026 | -2e-05 | 0.00027 | 6e-05 | -0.08735 | -0.01035 | 0.00088 | -0.00159 | 0.12992 | 0.02478 | 0.04254
[RO-RO] [DIR] OHL 400 kV Medgidia Sud- Cernavoda | N-1 OHL 400 kV Lacu Sarat - Gura Ialomitei | 0.03872 | -0.0006 | 0.00769 | 0 | 0.11693 | 4e-05 | -0.00042 | -2e-05 | 4e-05 | 3e-05 | 0.06453 | 0.00593 | -0.00332 | 0.00021 | 0.02214 | 0.05453 | -1e-05 | 0.00055 | 4e-05 | -0.08651 | -0.01285 | 0.00041 | -0.00135 | 0.1208 | 0.02504 | 0.03785
[RO-RO] [DIR] OHL 400 kV Medgidia Sud- Cernavoda | N-1 OHL 400 kV Tulcea Vest - Tariverde | 0.0433 | -0.00053 | 0.00979 | 0 | 0.12595 | 8e-05 | -0.0005 | -6e-05 | 7e-05 | 6e-05 | 0.07077 | 0.00731 | -0.00341 | 0.00034 | 0.02552 | 0.06026 | -2e-05 | 0.00027 | 6e-05 | -0.08735 | -0.01035 | 0.00088 | -0.00159 | 0.12992 | 0.02478 | 0.04254
[RO-RO] [DIR] OHL 400 kV Medgidia Sud- Cernavoda | N-1 OHL 400 kV Gutinas – Smardan | 0.05411 | -0.00012 | 0.01571 | 0 | 0.14405 | 0.00022 | -0.00069 | -0.0002 | 0.00016 | 0.00014 | 0.08452 | 0.0112 | -0.00291 | 0.00076 | 0.03405 | 0.07325 | -7e-05 | -0.00097 | 0.00016 | -0.08015 | -0.00239 | 0.00251 | -0.00207 | 0.14802 | 0.01369 | 0.05369
[RO-RO] [DIR] OHL 400 kV Medgidia Sud- Cernavoda | N-1 OHL 400 kV Isaccea - Rahman | 0.07127 | 0.00068 | 0.0253 | 0 | 0.17264 | 0.00046 | -0.00098 | -0.00045 | 0.00033 | 0.00029 | 0.10631 | 0.01757 | -0.00167 | 0.00147 | 0.04767 | 0.09384 | -0.00015 | -0.00323 | 0.00033 | -0.06666 | 0.0099 | 0.00531 | -0.00271 | 0.17662 | -0.01086 | 0.07139
[RO-RO] [DIR] OHL 400 kV Medgidia Sud- Cernavoda | N-1 OHL 400 kV Isaccea - Stupina | 0.07286 | 0.00074 | 0.02614 | 0 | 0.17541 | 0.00048 | -0.00101 | -0.00047 | 0.00035 | 0.0003 | 0.10836 | 0.01814 | -0.00159 | 0.00153 | 0.0489 | 0.09576 | -0.00016 | -0.00341 | 0.00034 | -0.06575 | 0.01096 | 0.00555 | -0.00278 | 0.1794 | -0.01271 | 0.07302
[RO-RO] [DIR] OHL 400 kV Medgidia Sud- Cernavoda | N-1 TIE 400 kV MEDGIDIA SUD - VARNA | 0.03921 | -0.00038 | 0.00946 | 0 | 0.11179 | 9e-05 | -0.00046 | -8e-05 | 7e-05 | 6e-05 | 0.06341 | 0.00698 | -0.00283 | 0.00037 | 0.02348 | 0.05421 | -3e-05 | 1e-05 | 7e-05 | -0.07408 | -0.00762 | 0.00105 | -0.00145 | 0.1152 | 0.01908 | 0.0386
[RO-RO] [DIR] OHL 400 kV Medgidia Sud- Cernavoda | N-1 TIE 400 kV DOBRUDJA- MEDGIDIA SUD | 0.03995 | -0.00036 | 0.00979 | 0 | 0.11336 | 0.0001 | -0.00047 | -8e-05 | 8e-05 | 7e-05 | 0.06446 | 0.0072 | -0.00282 | 0.00039 | 0.02402 | 0.05516 | -3e-05 | -5e-05 | 8e-05 | -0.07424 | -0.00733 | 0.00113 | -0.00148 | 0.11681 | 0.01861 | 0.03936
[RO-RO] [DIR] OHL 400 kV Medgidia Sud- Cernavoda | N-1 OHL 400 kV Constanta Nord- Cernavoda | 0.04259 | -0.00061 | 0.0091 | 0 | 0.1259 | 6e-05 | -0.00048 | -4e-05 | 5e-05 | 4e-05 | 0.0702 | 0.00687 | -0.00359 | 0.00028 | 0.02478 | 0.05959 | -2e-05 | 0.00048 | 5e-05 | -0.0904 | -0.01174 | 0.00064 | -0.00156 | 0.12995 | 0.02738 | 0.04176
[RO-RO] [DIR] OHL 400 kV Medgidia Sud- Cernavoda | N-1 OHL 400 kV Cernavoda - Pelicanu | 0.05137 | 0.00023 | 0.0168 | 0 | 0.12978 | 0.00028 | -0.00069 | -0.00026 | 0.0002 | 0.00018 | 0.07819 | 0.01179 | -0.00188 | 0.00091 | 0.03348 | 0.06846 | -9e-05 | -0.00172 | 0.0002 | -0.06047 | 0.00307 | 0.0032 | -0.00196 | 0.13303 | 0.0012 | 0.05124
[RO-RO] [DIR] OHL 400 kV Medgidia Sud- Cernavoda | N-1 OHL 400 kV Pelicanu - Bucuresti Sud | 0.0517 | 0.00024 | 0.01701 | 0 | 0.1302 | 0.00028 | -0.00069 | -0.00027 | 0.00021 | 0.00018 | 0.07857 | 0.01192 | -0.00186 | 0.00093 | 0.03376 | 0.06884 | -9e-05 | -0.00176 | 0.00021 | -0.06043 | 0.00344 | 0.00326 | -0.00198 | 0.13345 | 0.00086 | 0.05159
[RO-RO] [DIR] OHL 400 kV Medgidia Sud- Cernavoda | N-1 OHL 400 kV Gura Ialomitei - Bucuresti Sud | 0.05151 | 0.00025 | 0.01695 | 0 | 0.12973 | 0.00028 | -0.00069 | -0.00027 | 0.00021 | 0.00018 | 0.07829 | 0.01188 | -0.00185 | 0.00092 | 0.03364 | 0.06859 | -9e-05 | -0.00176 | 0.0002 | -0.06003 | 0.00341 | 0.00325 | -0.00197 | 0.13297 | 0.00078 | 0.0514
[RO-RO] [DIR] OHL 400 kV Medgidia Sud- Cernavoda | N-1 OHL 400 kV Medgidia Sud - Stupina | 0.07286 | 0.00074 | 0.02614 | 0 | 0.17541 | 0.00048 | -0.00101 | -0.00047 | 0.00035 | 0.0003 | 0.10836 | 0.01814 | -0.00159 | 0.00153 | 0.0489 | 0.09576 | -0.00016 | -0.00341 | 0.00034 | -0.06575 | 0.01096 | 0.00555 | -0.00278 | 0.1794 | -0.01271 | 0.07302
[RO-RO] [DIR] OHL 400 kV Medgidia Sud- Cernavoda | N-1 OHL 400 kV Medgidia Sud - Rahman | 0.07127 | 0.00068 | 0.0253 | 0 | 0.17264 | 0.00046 | -0.00098 | -0.00045 | 0.00033 | 0.00029 | 0.10631 | 0.01757 | -0.00167 | 0.00147 | 0.04767 | 0.09384 | -0.00015 | -0.00323 | 0.00033 | -0.06666 | 0.0099 | 0.00531 | -0.00271 | 0.17662 | -0.01086 | 0.07139
[RO-RO] [DIR] OHL 400 kV Medgidia Sud- Cernavoda | N-1 TIE 400 kV Isaccea - Vulcanesti | 0.0623 | 0.00048 | 0.02119 | 0 | 0.1546 | 0.00038 | -0.00083 | -0.00036 | 0.00027 | 0.00024 | 0.094 | 0.01484 | -0.00171 | 0.00121 | 0.04108 | 0.08258 | -0.00012 | -0.00255 | 0.00027 | -0.06564 | 0.00558 | 0.00431 | -0.00232 | 0.15836 | -0.0068 | 0.06224
[RO-RO] [DIR] OHL 400 kV Cernavoda - Pelicanu | BC | -0.00523 | 0.00089 | 0.004 | 0 | -0.03506 | 0.00017 | -4e-05 | -0.00018 | 0.00012 | 0.0001 | -0.01437 | 0.00221 | 0.00246 | 0.00046 | 0.00014 | -0.01034 | -6e-05 | -0.002 | 0.00011 | 0.05293 | 0.01693 | 0.00201 | 8e-05 | -0.037 | -0.02914 | -0.00434
[RO-RO] [DIR] OHL 400 kV Cernavoda - Pelicanu | N-1 OHL 400 kV Isaccea - Tulcea Vest | -0.00622 | 0.00084 | 0.00342 | 0 | -0.03657 | 0.00016 | -3e-05 | -0.00017 | 0.0001 | 9e-05 | -0.01558 | 0.00183 | 0.00238 | 0.00042 | -0.00067 | -0.0115 | -5e-05 | -0.00186 | 0.0001 | 0.0519 | 0.01611 | 0.00184 | 0.00012 | -0.0385 | -0.02769 | -0.00536
[RO-RO] [DIR] OHL 400 kV Cernavoda - Pelicanu | N-1 OHL 400 kV Lacu Sarat - Gura Ialomitei | -0.00719 | 0.00081 | 0.00293 | 0 | -0.03833 | 0.00014 | -1e-05 | -0.00016 | 0.0001 | 9e-05 | -0.01686 | 0.0015 | 0.00236 | 0.00038 | -0.00141 | -0.01269 | -5e-05 | -0.00177 | 0.0001 | 0.05165 | 0.01548 | 0.00171 | 0.00017 | -0.04028 | -0.02714 | -0.00637
[RO-RO] [DIR] OHL 400 kV Cernavoda - Pelicanu | N-1 OHL 400 kV Tulcea Vest - Tariverde | -0.00622 | 0.00084 | 0.00342 | 0 | -0.03657 | 0.00016 | -3e-05 | -0.00017 | 0.0001 | 9e-05 | -0.01558 | 0.00183 | 0.00238 | 0.00042 | -0.00067 | -0.0115 | -5e-05 | -0.00186 | 0.0001 | 0.0519 | 0.01611 | 0.00184 | 0.00012 | -0.0385 | -0.02769 | -0.00536
[RO-RO] [DIR] OHL 400 kV Cernavoda - Pelicanu | N-1 OHL 400 kV Tariverde - Constanta Nord | -0.00622 | 0.00084 | 0.00342 | 0 | -0.03657 | 0.00016 | -3e-05 | -0.00017 | 0.0001 | 9e-05 | -0.01558 | 0.00183 | 0.00238 | 0.00042 | -0.00067 | -0.0115 | -5e-05 | -0.00186 | 0.0001 | 0.0519 | 0.01611 | 0.00184 | 0.00012 | -0.0385 | -0.02769 | -0.00536
[RO-RO] [DIR] OHL 400 kV Cernavoda - Pelicanu | N-1 OHL 400 kV Constanta Nord- Cernavoda | -0.006 | 0.00085 | 0.00353 | 0 | -0.03615 | 0.00016 | -3e-05 | -0.00017 | 0.00011 | 9e-05 | -0.01528 | 0.0019 | 0.00239 | 0.00042 | -0.0005 | -0.01122 | -6e-05 | -0.00188 | 0.00011 | 0.05197 | 0.01624 | 0.00187 | 0.00011 | -0.03808 | -0.0279 | -0.00514
[RO-RO] [DIR] OHL 400 kV Cernavoda - Pelicanu | N-1 OHL 400 kV Gura Ialomitei - Bucuresti Sud | -0.00727 | 0.00129 | 0.00591 | 0 | -0.05006 | 0.00025 | -7e-05 | -0.00027 | 0.00017 | 0.00015 | -0.02036 | 0.00328 | 0.00354 | 0.00067 | 0.00041 | -0.01457 | -9e-05 | -0.0029 | 0.00017 | 0.07609 | 0.0246 | 0.00293 | 0.0001 | -0.05286 | -0.04213 | -0.00599
[RO-RO] [DIR] OHL 400 kV Cernavoda - Pelicanu | N-1 OHL 400 kV Gutinas – Smardan | -0.00746 | 0.00103 | 0.00365 | 0 | -0.04168 | 0.00018 | 0 | -0.0002 | 0.00012 | 0.00011 | -0.01806 | 0.00198 | 0.00298 | 0.00048 | -0.00112 | -0.01348 | -6e-05 | -0.00225 | 0.00012 | 0.05909 | 0.01719 | 0.00213 | 0.00025 | -0.04383 | -0.03593 | -0.00654
[RO-RO] [DIR] OHL 400 kV Cernavoda - Pelicanu | N-1 OHL 400 kV Brasov – Gutinas | -0.00576 | 0.00108 | 0.00467 | 0 | -0.03957 | 0.0002 | -4e-05 | -0.00022 | 0.00014 | 0.00012 | -0.01608 | 0.00263 | 0.00304 | 0.00055 | 0.00028 | -0.0115 | -7e-05 | -0.00243 | 0.00014 | 0.05983 | 0.01883 | 0.0024 | 0.00014 | -0.04181 | -0.03617 | -0.00475
[RO-RO] [DIR] OHL 400 kV Pelicanu - Bucuresti Sud | BC | -0.00424 | 0.00095 | 0.00473 | 0 | -0.03409 | 0.00019 | -7e-05 | -0.0002 | 0.00013 | 0.00011 | -0.01331 | 0.00267 | 0.00254 | 0.00051 | 0.00104 | -0.00926 | -7e-05 | -0.00216 | 0.00013 | 0.05364 | 0.0183 | 0.00222 | 2e-05 | -0.03608 | -0.03055 | -0.00329
[RO-RO] [DIR] OHL 400 kV Pelicanu - Bucuresti Sud | N-1 OHL 400 kV Isaccea - Tulcea Vest | -0.0051 | 0.0009 | 0.00422 | 0 | -0.0354 | 0.00018 | -5e-05 | -0.00019 | 0.00012 | 0.0001 | -0.01436 | 0.00233 | 0.00247 | 0.00047 | 0.00034 | -0.01026 | -6e-05 | -0.00204 | 0.00012 | 0.05275 | 0.01759 | 0.00207 | 6e-05 | -0.03737 | -0.02928 | -0.00418
[RO-RO] [DIR] OHL 400 kV Pelicanu - Bucuresti Sud | N-1 OHL 400 kV Tulcea Vest - Tariverde | -0.0051 | 0.0009 | 0.00422 | 0 | -0.0354 | 0.00018 | -5e-05 | -0.00019 | 0.00012 | 0.0001 | -0.01436 | 0.00233 | 0.00247 | 0.00047 | 0.00034 | -0.01026 | -6e-05 | -0.00204 | 0.00012 | 0.05275 | 0.01759 | 0.00207 | 6e-05 | -0.03737 | -0.02928 | -0.00418
[RO-RO] [DIR] OHL 400 kV Pelicanu - Bucuresti Sud | N-1 OHL 400 kV Tariverde - Constanta Nord | -0.0051 | 0.0009 | 0.00422 | 0 | -0.0354 | 0.00018 | -5e-05 | -0.00019 | 0.00012 | 0.0001 | -0.01436 | 0.00233 | 0.00247 | 0.00047 | 0.00034 | -0.01026 | -6e-05 | -0.00204 | 0.00012 | 0.05275 | 0.01759 | 0.00207 | 6e-05 | -0.03737 | -0.02928 | -0.00418
[RO-RO] [DIR] OHL 400 kV Pelicanu - Bucuresti Sud | N-1 OHL 400 kV Constanta Nord- Cernavoda | -0.00491 | 0.00091 | 0.00432 | 0 | -0.03505 | 0.00018 | -6e-05 | -0.00019 | 0.00012 | 0.00011 | -0.01411 | 0.0024 | 0.00248 | 0.00048 | 0.00048 | -0.01003 | -6e-05 | -0.00206 | 0.00012 | 0.0528 | 0.01769 | 0.0021 | 5e-05 | -0.03702 | -0.02946 | -0.00399
[RO-RO] [DIR] OHL 400 kV Pelicanu - Bucuresti Sud | N-1 OHL 400 kV Gura Ialomitei - Bucuresti Sud | -0.00635 | 0.00136 | 0.0067 | 0 | -0.04959 | 0.00027 | -9e-05 | -0.00029 | 0.00018 | 0.00016 | -0.01951 | 0.00377 | 0.00366 | 0.00073 | 0.00132 | -0.01363 | -9e-05 | -0.00309 | 0.00018 | 0.07757 | 0.02623 | 0.00317 | 4e-05 | -0.05246 | -0.04397 | -0.00499
[RO-RO] [DIR] OHL 400 kV Pelicanu - Bucuresti Sud | N-1 OHL 400 kV Gutinas – Smardan | -0.0065 | 0.00109 | 0.00437 | 0 | -0.04083 | 0.0002 | -3e-05 | -0.00022 | 0.00014 | 0.00012 | -0.01707 | 0.00244 | 0.00307 | 0.00053 | -0.00024 | -0.01245 | -7e-05 | -0.00241 | 0.00013 | 0.05991 | 0.01857 | 0.00235 | 0.00019 | -0.04303 | -0.03745 | -0.00553
[RO-RO] [DIR] OHL 400 kV Pelicanu - Bucuresti Sud | N-1 OHL 400 kV Brasov – Gutinas | -0.00481 | 0.00116 | 0.00544 | 0 | -0.03895 | 0.00023 | -7e-05 | -0.00024 | 0.00015 | 0.00013 | -0.01515 | 0.00313 | 0.00316 | 0.00061 | 0.0012 | -0.01051 | -8e-05 | -0.00262 | 0.00015 | 0.06107 | 0.02034 | 0.00265 | 9e-05 | -0.04125 | -0.03812 | -0.00373
[RO-RO] [DIR] OHL 400 kV Gura Ialomitei - Bucuresti Sud | BC | -0.00456 | 0.00089 | 0.00427 | 0 | -0.03354 | 0.00017 | -5e-05 | -0.00019 | 0.00012 | 0.0001 | -0.0134 | 0.00239 | 0.00243 | 0.00047 | 0.0006 | -0.00947 | -6e-05 | -0.00202 | 0.00012 | 0.05178 | 0.01716 | 0.00206 | 5e-05 | -0.03545 | -0.02904 | -0.00367
[RO-RO] [DIR] OHL 400 kV Gura Ialomitei - Bucuresti Sud | N-1 OHL 400 kV Isaccea - Tulcea Vest | -0.00545 | 0.00085 | 0.00374 | 0 | -0.0349 | 0.00016 | -4e-05 | -0.00017 | 0.00011 | 0.0001 | -0.01449 | 0.00204 | 0.00236 | 0.00043 | -0.00012 | -0.01052 | -6e-05 | -0.0019 | 0.00011 | 0.05084 | 0.01642 | 0.00191 | 8e-05 | -0.0368 | -0.02772 | -0.00459
[RO-RO] [DIR] OHL 400 kV Gura Ialomitei - Bucuresti Sud | N-1 OHL 400 kV Lacu Sarat - Gura Ialomitei | -0.00626 | 0.00083 | 0.00333 | 0 | -0.03638 | 0.00015 | -2e-05 | -0.00016 | 0.0001 | 9e-05 | -0.01556 | 0.00177 | 0.00235 | 0.00041 | -0.00074 | -0.01152 | -5e-05 | -0.00183 | 0.0001 | 0.05066 | 0.0159 | 0.00181 | 0.00012 | -0.03829 | -0.02729 | -0.00542
[RO-RO] [DIR] OHL 400 kV Gura Ialomitei - Bucuresti Sud | N-1 OHL 400 kV Tulcea Vest - Tariverde | -0.00545 | 0.00085 | 0.00374 | 0 | -0.0349 | 0.00016 | -4e-05 | -0.00017 | 0.00011 | 0.0001 | -0.01449 | 0.00204 | 0.00236 | 0.00043 | -0.00012 | -0.01052 | -6e-05 | -0.0019 | 0.00011 | 0.05084 | 0.01642 | 0.00191 | 8e-05 | -0.0368 | -0.02772 | -0.00459
[RO-RO] [DIR] OHL 400 kV Gura Ialomitei - Bucuresti Sud | N-1 OHL 400 kV Tariverde - Constanta Nord | -0.00545 | 0.00085 | 0.00374 | 0 | -0.0349 | 0.00016 | -4e-05 | -0.00017 | 0.00011 | 0.0001 | -0.01449 | 0.00204 | 0.00236 | 0.00043 | -0.00012 | -0.01052 | -6e-05 | -0.0019 | 0.00011 | 0.05084 | 0.01642 | 0.00191 | 8e-05 | -0.0368 | -0.02772 | -0.00459
[RO-RO] [DIR] OHL 400 kV Gura Ialomitei - Bucuresti Sud | N-1 OHL 400 kV Constanta Nord- Cernavoda | -0.00525 | 0.00086 | 0.00384 | 0 | -0.03453 | 0.00016 | -4e-05 | -0.00018 | 0.00011 | 0.0001 | -0.01423 | 0.00211 | 0.00237 | 0.00044 | 3e-05 | -0.01027 | -6e-05 | -0.00192 | 0.00011 | 0.0509 | 0.01653 | 0.00193 | 8e-05 | -0.03642 | -0.02791 | -0.00439
[RO-RO] [DIR] OHL 400 kV Gura Ialomitei - Bucuresti Sud | N-1 OHL 400 kV Cernavoda - Pelicanu | -0.00666 | 0.00125 | 0.00587 | 0 | -0.04759 | 0.00024 | -7e-05 | -0.00026 | 0.00016 | 0.00014 | -0.01916 | 0.00327 | 0.00341 | 0.00066 | 0.00066 | -0.01361 | -8e-05 | -0.00282 | 0.00016 | 0.07299 | 0.02394 | 0.00287 | 8e-05 | -0.05028 | -0.04072 | -0.00541
[RO-RO] [DIR] OHL 400 kV Gura Ialomitei - Bucuresti Sud | N-1 OHL 400 kV Gutinas – Smardan | -0.00674 | 0.00103 | 0.00392 | 0 | -0.04003 | 0.00019 | -2e-05 | -0.0002 | 0.00013 | 0.00011 | -0.01702 | 0.00216 | 0.00294 | 0.0005 | -0.00063 | -0.01255 | -7e-05 | -0.00227 | 0.00012 | 0.05781 | 0.01742 | 0.00218 | 0.00021 | -0.04214 | -0.03569 | -0.00582
[RO-RO] [DIR] OHL 400 kV Gura Ialomitei - Bucuresti Sud | N-1 OHL 400 kV Brasov – Gutinas | -0.0051 | 0.00109 | 0.00494 | 0 | -0.0381 | 0.00021 | -5e-05 | -0.00023 | 0.00014 | 0.00012 | -0.01513 | 0.00282 | 0.00302 | 0.00057 | 0.00075 | -0.01065 | -7e-05 | -0.00246 | 0.00014 | 0.05875 | 0.01908 | 0.00246 | 0.00011 | -0.04031 | -0.03615 | -0.00408
[RO-RO] [DIR] OHL 400 kV Gutinas - Smardan | BC | -0.01352 | 0.00083 | -0.00217 | 0 | -0.04026 | 7e-05 | 0.00025 | -9e-05 | 4e-05 | 4e-05 | -0.02247 | -0.00138 | 0.0032 | 0.00014 | -0.00765 | -0.0191 | -3e-05 | -0.00152 | 4e-05 | 0.03741 | 0.00162 | 0.00076 | 0.00102 | -0.04151 | -0.04124 | -0.01336
[RO-RO] [DIR] OHL 400 kV Gutinas - Smardan | N-1 OHL 400 kV Isaccea - Tulcea Vest | -0.01229 | 0.00089 | -0.00144 | 0 | -0.03839 | 9e-05 | 0.00023 | -0.00011 | 6e-05 | 5e-05 | -0.02097 | -0.0009 | 0.00329 | 0.00019 | -0.00665 | -0.01766 | -3e-05 | -0.00169 | 6e-05 | 0.0387 | 0.00264 | 0.00097 | 0.00097 | -0.03965 | -0.04306 | -0.01209
[RO-RO] [DIR] OHL 400 kV Gutinas - Smardan | N-1 OHL 400 kV Lacu Sarat - Gura Ialomitei | -0.0108 | 0.00094 | -0.00068 | 0 | -0.03573 | 0.00011 | 0.0002 | -0.00013 | 7e-05 | 6e-05 | -0.01902 | -0.0004 | 0.00332 | 0.00024 | -0.0055 | -0.01584 | -4e-05 | -0.00183 | 7e-05 | 0.03919 | 0.00363 | 0.00117 | 0.0009 | -0.03698 | -0.04403 | -0.01055
[RO-RO] [DIR] OHL 400 kV Gutinas - Smardan | N-1 OHL 400 kV Tulcea Vest - Tariverde | -0.01229 | 0.00089 | -0.00144 | 0 | -0.03839 | 9e-05 | 0.00023 | -0.00011 | 6e-05 | 5e-05 | -0.02097 | -0.0009 | 0.00329 | 0.00019 | -0.00665 | -0.01766 | -3e-05 | -0.00169 | 6e-05 | 0.0387 | 0.00264 | 0.00097 | 0.00097 | -0.03965 | -0.04306 | -0.01209
[RO-RO] [DIR] OHL 400 kV Gutinas - Smardan | N-1 OHL 400 kV Tariverde - Constanta Nord | -0.01229 | 0.00089 | -0.00144 | 0 | -0.03839 | 9e-05 | 0.00023 | -0.00011 | 6e-05 | 5e-05 | -0.02097 | -0.0009 | 0.00329 | 0.00019 | -0.00665 | -0.01766 | -3e-05 | -0.00169 | 6e-05 | 0.0387 | 0.00264 | 0.00097 | 0.00097 | -0.03965 | -0.04306 | -0.01209
[RO-RO] [DIR] OHL 400 kV Gutinas - Smardan | N-1 OHL 400 kV Constanta Nord- Cernavoda | -0.01268 | 0.00088 | -0.00165 | 0 | -0.03907 | 9e-05 | 0.00023 | -0.00011 | 5e-05 | 5e-05 | -0.02147 | -0.00104 | 0.00327 | 0.00017 | -0.00695 | -0.01813 | -3e-05 | -0.00165 | 5e-05 | 0.03848 | 0.00238 | 0.00091 | 0.00099 | -0.04033 | -0.04261 | -0.01249
[RO-RO] [DIR] OHL 400 kV Gutinas - Smardan | N-1 OHL 400 kV Cernavoda - Pelicanu | -0.01418 | 0.00094 | -0.00166 | 0 | -0.04471 | 9e-05 | 0.00024 | -0.00012 | 6e-05 | 5e-05 | -0.0243 | -0.0011 | 0.00351 | 0.00019 | -0.00763 | -0.02042 | -4e-05 | -0.00177 | 6e-05 | 0.04413 | 0.00377 | 0.00101 | 0.00103 | -0.04621 | -0.04495 | -0.01391
[RO-RO] [DIR] OHL 400 kV Gutinas - Smardan | N-1 OHL 400 kV Gura Ialomitei - Bucuresti Sud | -0.01415 | 0.00095 | -0.00157 | 0 | -0.04492 | 0.0001 | 0.00024 | -0.00012 | 6e-05 | 5e-05 | -0.02434 | -0.00105 | 0.00354 | 0.0002 | -0.00756 | -0.02042 | -4e-05 | -0.0018 | 6e-05 | 0.04461 | 0.004 | 0.00104 | 0.00103 | -0.04644 | -0.04528 | -0.01387
[RO-RO] [DIR] OHL 400 kV Gutinas - Smardan | N-1 OHL 400 kV Bucuresti Sud - Domnesti | -0.0151 | 0.00089 | -0.00247 | 0 | -0.0448 | 7e-05 | 0.00027 | -0.0001 | 4e-05 | 4e-05 | -0.02506 | -0.00159 | 0.00344 | 0.00014 | -0.00856 | -0.02132 | -3e-05 | -0.0016 | 4e-05 | 0.04651 | 0.00194 | 0.00078 | 0.0011 | -0.04618 | -0.04374 | -0.01492
[RO-RO] [DIR] OHL 400 kV Gutinas - Smardan | N-1 TIE 400 kV Isaccea - Vulcanesti | -0.03978 | -0.00068 | -0.01815 | 0 | -0.07927 | -0.00035 | 0.0007 | 0.00035 | -0.00025 | -0.00022 | -0.0544 | -0.01197 | 0.00052 | -0.00111 | -0.02926 | -0.04984 | 0.00012 | 0.00261 | -0.00025 | 0.00485 | -0.02056 | -0.00417 | 0.00196 | -0.0802 | 0.00737 | -0.0406
[RO-RO] [DIR] OHL 400 kV Smardan - Isaccea c1 | BC | 0 | 0 | 0 |  | 0 | 0 |  | 0 | 0 | 0 | 0 | 0 |  |  | 0 | 0 | 0 |  | 0 | 0 | 0 | 0 | 0 | 0 |  | 0
[RO-RO] [DIR] OHL 400 kV Smardan - Isaccea c1 | N-1 OHL 400 kV Lacu Sarat - Isaccea | 0 | 0 | 0 |  | 0 | 0 |  | 0 | 0 | 0 | 0 | 0 |  |  | 0 | 0 | 0 |  | 0 | 0 | 0 | 0 | 0 | 0 |  | 0
[RO-RO] [DIR] OHL 400 kV Smardan - Isaccea c2 | BC | 0.00125 | 0.00111 | 0.00489 | 0 | -0.01218 | 0.00021 | -2e-05 | -0.00023 | 0.00014 | 0.00013 | -0.00267 | 0.00324 | 0.00306 | 0.00057 | 0.00342 | -0.00081 | -7e-05 | -0.00257 | 0.00014 | 0.03888 | 0.0104 | 0.00241 | 0.00026 | -0.01319 | -0.04451 | 0.00177
[RO-RO] [DIR] OHL 400 kV Smardan - Isaccea c2 | N-1 OHL 400 kV Lacu Sarat - Isaccea | 0.0065 | 0.00174 | 0.00948 | 0 | -0.00921 | 0.00036 | -0.00012 | -0.00038 | 0.00024 | 0.00021 | 0.00227 | 0.00626 | 0.0045 | 0.00099 | 0.00857 | 0.00457 | -0.00012 | -0.00414 | 0.00024 | 0.05805 | 0.01819 | 0.0041 | 0.00016 | -0.01063 | -0.06707 | 0.00739
[RO-RO] [DIR] OHL 400 kV Bucuresti Sud - Domnesti | BC | -0.01472 | 0.00051 | -0.00284 | 0 | -0.04233 | 2e-05 | 0.00021 | -4e-05 | 1e-05 | 1e-05 | -0.02411 | -0.00202 | 0.00222 | 1e-05 | -0.0085 | -0.02066 | -1e-05 | -0.00079 | 1e-05 | 0.08479 | 0.00295 | 0.00022 | 0.00077 | -0.04348 | -0.02325 | -0.01457
[RO-RO] [DIR] OHL 400 kV Bucuresti Sud - Domnesti | N-1 OHL 400 kV Gutinas – Smardan | -0.01772 | 0.00069 | -0.00332 | 0 | -0.05126 | 4e-05 | 0.00026 | -6e-05 | 2e-05 | 2e-05 | -0.0291 | -0.00232 | 0.00293 | 4e-05 | -0.0102 | -0.0249 | -2e-05 | -0.00113 | 2e-05 | 0.09309 | 0.00331 | 0.00039 | 0.001 | -0.05269 | -0.03241 | -0.01754
[RO-RO] [DIR] OHL 400 kV Portile de Fier - Urechesti | BC | -0.02573 | 0.00201 | 0.01802 | 0 | -0.09112 | 0.00051 | -0.00059 | -0.00053 | 0.00036 | 0.00031 | -0.0576 | 0.00829 | 0.00402 | 0.00147 | -0.00044 | -0.0508 | -0.00017 | -0.00488 | 0.00035 | -0.06562 | 0.10337 | 0.00655 | -0.00161 | -0.08512 | -0.03341 | -0.02695
[RO-RO] [DIR] OHL 400 kV Portile de Fier - Urechesti | N-1 OHL 400 kV Domnesti-Urechesti | -0.02789 | 0.00173 | 0.01485 | 0 | -0.08787 | 0.00043 | -0.00049 | -0.00044 | 0.0003 | 0.00026 | -0.05819 | 0.00641 | 0.00352 | 0.00123 | -0.00341 | -0.05218 | -0.00015 | -0.00411 | 0.00029 | -0.05936 | 0.09473 | 0.00555 | -0.00136 | -0.08149 | -0.02691 | -0.02944
[RO-RO] [DIR] OHL 400 kV Brasov – Gutinas | BC | -0.0029 | 0.00108 | 0.00365 | 0 | -0.0248 | 0.00019 | 1e-05 | -0.00021 | 0.00013 | 0.00011 | -0.00939 | 0.00234 | 0.0032 | 0.0005 | 0.00082 | -0.00641 | -7e-05 | -0.00237 | 0.00013 | 0.03792 | 0.01043 | 0.00216 | 0.00033 | -0.02642 | -0.03867 | -0.00222
[RO-RO] [DIR] OHL 220 kV Portile de Fier-Resita c1 | N-1 TIE 400 kV Resita-Pancevo c2 | 0.01113 | -0.00012 | 0.00471 | 0 | 0.01765 | 5e-05 | -0.00022 | -5e-05 | 4e-05 | 4e-05 | 0.01453 | 0.00293 | -0.00129 | 0.00019 | 0.00815 | 0.01402 | -2e-05 | -0.00012 | 4e-05 | 0.03175 | 0.01369 | 0.00066 | -0.00068 | 0.01704 | 0.00368 | 0.01176
[RO-RO] [DIR] OHL 220 kV Portile de Fier-Resita c2 | N-1 TIE 400 kV Resita-Pancevo c2 | 0.01113 | -0.00012 | 0.00471 | 0 | 0.01765 | 5e-05 | -0.00022 | -5e-05 | 4e-05 | 4e-05 | 0.01453 | 0.00293 | -0.00129 | 0.00019 | 0.00815 | 0.01402 | -2e-05 | -0.00012 | 4e-05 | 0.03175 | 0.01369 | 0.00066 | -0.00068 | 0.01704 | 0.00368 | 0.01176
[RO-RO] [DIR] OHL 220 kV Resita-Timisoara c1 | N-1 TIE 400 kV Resita-Pancevo c2 | 0.02655 | 0.00019 | 0.0189 | 0 | 0.02853 | 0.0003 | -0.0008 | -0.00028 | 0.00022 | 0.00019 | 0.02831 | 0.011 | -0.00275 | 0.00098 | 0.02433 | 0.02859 | -0.0001 | -0.00168 | 0.00021 | 0.02901 | 0.04177 | 0.00373 | -0.00245 | 0.0282 | 0.00162 | 0.02813
[RO-RO] [DIR] OHL 220 kV Resita-Timisoara c2 | N-1 TIE 400 kV Resita-Pancevo c2 | 0.02655 | 0.00019 | 0.0189 | 0 | 0.02853 | 0.0003 | -0.0008 | -0.00028 | 0.00022 | 0.00019 | 0.02831 | 0.011 | -0.00275 | 0.00098 | 0.02433 | 0.02859 | -0.0001 | -0.00168 | 0.00021 | 0.02901 | 0.04177 | 0.00373 | -0.00245 | 0.0282 | 0.00162 | 0.02813
[RO-RO] [DIR] OHL 220 kV Arad-Timisoara | N-1 TIE 400 kV Resita-Pancevo c2 | -0.02953 | 0.00013 | -0.01872 | 0 | -0.03571 | -0.00025 | 0.00082 | 0.00023 | -0.00019 | -0.00016 | -0.03329 | -0.01087 | 0.00394 | -0.00087 | -0.0257 | -0.03316 | 8e-05 | 0.00111 | -0.00019 | -0.04433 | -0.0407 | -0.00323 | 0.00256 | -0.03508 | -0.00535 | -0.03129
[RO-RO] [DIR] OHL 220 kV Arad-Calea Aradului | N-1 TIE 400 kV Resita-Pancevo c2 | -0.02086 | 9e-05 | -0.01323 | 0 | -0.02522 | -0.00018 | 0.00058 | 0.00016 | -0.00013 | -0.00012 | -0.02351 | -0.00768 | 0.00278 | -0.00061 | -0.01815 | -0.02342 | 6e-05 | 0.00078 | -0.00013 | -0.03132 | -0.02875 | -0.00228 | 0.00181 | -0.02478 | -0.00378 | -0.0221
[RO-RO] [DIR] OHL 220 kV CaleaAradului-Sacalaz | N-1 TIE 400 kV Resita-Pancevo c2 | -0.02086 | 9e-05 | -0.01323 | 0 | -0.02522 | -0.00018 | 0.00058 | 0.00016 | -0.00013 | -0.00012 | -0.02351 | -0.00768 | 0.00278 | -0.00061 | -0.01815 | -0.02342 | 6e-05 | 0.00078 | -0.00013 | -0.03132 | -0.02875 | -0.00228 | 0.00181 | -0.02478 | -0.00378 | -0.0221
[RO-RO] [DIR] OHL 220 kV Sacalaz-Timisoara | N-1 TIE 400 kV Resita-Pancevo c2 | -0.01767 | 8e-05 | -0.0112 | 0 | -0.02136 | -0.00015 | 0.00049 | 0.00014 | -0.00011 | -0.0001 | -0.01992 | -0.00651 | 0.00236 | -0.00052 | -0.01538 | -0.01984 | 5e-05 | 0.00066 | -0.00011 | -0.02653 | -0.02435 | -0.00193 | 0.00153 | -0.02099 | -0.0032 | -0.01872
[RO-RO] [DIR] OHL 220 kV Mintia-Timisoara | N-1 TIE 400 kV Resita-Pancevo c2 | -0.00271 | -0.00059 | -0.00585 | 0 | 0.00386 | -0.00016 | 0.0002 | 0.00016 | -0.00011 | -0.0001 | 0.00018 | -0.00344 | -0.00123 | -0.00047 | -0.00481 | -0.00061 | 5e-05 | 0.00148 | -0.00011 | 0.01763 | -0.01408 | -0.00195 | 0.00053 | 0.00346 | 0.00589 | -0.00286
[RO-RO] [DIR] OHL 220 kV Urechesti-Targu Jiu Nord | N-1 TIE 400 kV Resita-Pancevo c2 | 0.02859 | 0.00015 | 0.01517 | 0 | 0.04025 | 0.00024 | -0.00065 | -0.00023 | 0.00018 | 0.00015 | 0.03501 | 0.00935 | -0.00207 | 0.00079 | 0.02276 | 0.03424 | -8e-05 | -0.00135 | 0.00017 | 0.02385 | 0.0277 | 0.00295 | -0.00196 | 0.03903 | 0.00479 | 0.0302
[RO-RO] [DIR] OHL 220 kV Paroseni-Targu Jiu Nord | N-1 TIE 400 kV Resita-Pancevo c2 | -0.02859 | -0.00015 | -0.01517 | 0 | -0.04025 | -0.00024 | 0.00065 | 0.00023 | -0.00018 | -0.00015 | -0.03501 | -0.00935 | 0.00207 | -0.00079 | -0.02276 | -0.03424 | 8e-05 | 0.00135 | -0.00017 | -0.02385 | -0.0277 | -0.00295 | 0.00196 | -0.03903 | -0.00479 | -0.0302
[RO-RO] [DIR] OHL 220 kV Paroseni-Baru Mare | N-1 TIE 400 kV Resita-Pancevo c2 | 0.02601 | 0.00013 | 0.0138 | 0 | 0.03661 | 0.00022 | -0.00059 | -0.0002 | 0.00016 | 0.00014 | 0.03184 | 0.00851 | -0.00188 | 0.00072 | 0.0207 | 0.03114 | -7e-05 | -0.00123 | 0.00016 | 0.02169 | 0.02519 | 0.00268 | -0.00178 | 0.0355 | 0.00436 | 0.02746
[RO-RO] [DIR] OHL 220 kV Baru Mare-Hasdat | N-1 TIE 400 kV Resita-Pancevo c2 | 0.02859 | 0.00015 | 0.01517 | 0 | 0.04025 | 0.00024 | -0.00065 | -0.00023 | 0.00018 | 0.00015 | 0.03501 | 0.00935 | -0.00207 | 0.00079 | 0.02276 | 0.03424 | -8e-05 | -0.00135 | 0.00017 | 0.02385 | 0.0277 | 0.00295 | -0.00196 | 0.03903 | 0.00479 | 0.0302
[RO-RO] [DIR] OHL 220 kV Alba Iulia-Mintia | N-1 TIE 400 kV Rosiori-Mukacevo | -0.00151 | -9e-05 | -0.00183 | 0 | 0.00015 | -4e-05 | 7e-05 | 4e-05 | -3e-05 | -2e-05 | -0.00094 | -0.00106 | -7e-05 | -0.00012 | -0.00184 | -0.00118 | 1e-05 | 0.00031 | -3e-05 | 0.03158 | -0.00456 | -0.00049 | 0.00022 | 0.00017 | 0.00189 | -0.00163
[RO-RO] [DIR] TRA 400/220 kV AT3 Arad | N-1 TIE 400 kV Resita-Pancevo c2 | 0.04017 | -0.0003 | 0.02509 | 0 | 0.04905 | 0.00032 | -0.00111 | -0.00029 | 0.00024 | 0.00021 | 0.0455 | 0.0145 | -0.00583 | 0.00112 | 0.03477 | 0.04528 | -0.0001 | -0.00125 | 0.00024 | 0.06169 | 0.05505 | 0.00413 | -0.00348 | 0.04817 | 0.00819 | 0.04258
[RO-RO] [DIR] TRA 400/220 kV AT Urechesti | N-1 TIE 400 kV Resita-Pancevo c2 | -0.02259 | -0.00027 | -0.01333 | 0 | -0.02814 | -0.00023 | 0.00055 | 0.00022 | -0.00017 | -0.00014 | -0.02637 | -0.00815 | 0.00131 | -0.00074 | -0.01882 | -0.02624 | 7e-05 | 0.00145 | -0.00016 | -0.01055 | -0.02656 | -0.0028 | 0.00164 | -0.02709 | -0.00021 | -0.02396
[RO-RO] [DIR] TRA 400/220 kV AT1 Portile de Fier | BC | -0.00743 | 8e-05 | -0.00315 | 0 | -0.01179 | -4e-05 | 0.00014 | 3e-05 | -3e-05 | -2e-05 | -0.00971 | -0.00196 | 0.00086 | -0.00013 | -0.00544 | -0.00936 | 1e-05 | 8e-05 | -3e-05 | 0.03775 | -0.00915 | -0.00044 | 0.00045 | -0.01138 | -0.00246 | -0.00786
[RO-RO] [DIR] TRA 400/220 kV AT1 Portile de Fier | N-1 TIE 400 kV Portile de Fier-Djerdap | -0.00755 | 0.00017 | -0.00174 | 0 | -0.0146 | 0 | 9e-05 | 0 | 0 | 0 | -0.01108 | -0.00123 | 0.00094 | -3e-05 | -0.0046 | -0.01044 | 0 | -0.00018 | 0 | 0.03221 | 0.00031 | -4e-05 | 0.0003 | -0.01397 | -0.00388 | -0.00796
[RO-RO] [DIR] TRA 400/220 kV AT1 Portile de Fier | N-1 OHL 220 kV Portile de Fier-Resita 1&2 | 0 | 0 | 0 | 0 | 0 | 0 | 0 | 0 | 0 | 0 | 0 | 0 | 0 | 0 | 0 | 0 | 0 | 0 | 0 | 0.05896 | 0 | 0 | 0 | 0 | 0 | 0
[RO-RO] [DIR] TRA 400/220 kV AT1 Portile de Fier | N-1 TRA 400/220 kV AT2 Portile de Fier | -0.01062 | 0.00011 | -0.0045 | 0 | -0.01685 | -5e-05 | 0.00021 | 4e-05 | -4e-05 | -3e-05 | -0.01388 | -0.0028 | 0.00123 | -0.00019 | -0.00778 | -0.01338 | 2e-05 | 0.00012 | -4e-05 | 0.05395 | -0.01307 | -0.00063 | 0.00065 | -0.01627 | -0.00351 | -0.01123
[RO-RO] [DIR] TRA 400/220 kV AT1 Portile de Fier | N-1 TRA 400/220 kV AT3 Portile de Fier | -0.01059 | 0.00011 | -0.00449 | 0 | -0.01681 | -5e-05 | 0.00021 | 4e-05 | -4e-05 | -3e-05 | -0.01384 | -0.00279 | 0.00123 | -0.00018 | -0.00776 | -0.01334 | 2e-05 | 0.00012 | -4e-05 | 0.0538 | -0.01303 | -0.00063 | 0.00065 | -0.01622 | -0.0035 | -0.0112
[RO-RO] [DIR] TRA 400/220 kV AT1 Portile de Fier | N-1 OHL 400 kV Portile de Fier-Urechesti | -0.00655 | 1e-05 | -0.00377 | 0 | -0.00865 | -5e-05 | 0.00016 | 5e-05 | -4e-05 | -3e-05 | -0.00772 | -0.00224 | 0.00072 | -0.00018 | -0.00543 | -0.00761 | 2e-05 | 0.00025 | -4e-05 | 0.04001 | -0.01271 | -0.00067 | 0.00051 | -0.00845 | -0.00131 | -0.00693
[RO-RO] [DIR] TRA 400/220 kV AT1 Portile de Fier | N-1 OHL 400 kV Slatina-Portile de Fier | -0.00696 | 4e-05 | -0.00343 | 0 | -0.01014 | -4e-05 | 0.00015 | 4e-05 | -3e-05 | -3e-05 | -0.00868 | -0.00209 | 0.00078 | -0.00015 | -0.00541 | -0.00846 | 1e-05 | 0.00017 | -3e-05 | 0.03855 | -0.01083 | -0.00055 | 0.00048 | -0.00982 | -0.00178 | -0.00737
[RO-RO] [DIR] TRA 400/220 kV AT2 Portile de Fier | BC | -0.00743 | 8e-05 | -0.00315 | 0 | -0.01179 | -4e-05 | 0.00014 | 3e-05 | -3e-05 | -2e-05 | -0.00971 | -0.00196 | 0.00086 | -0.00013 | -0.00544 | -0.00936 | 1e-05 | 8e-05 | -3e-05 | 0.03775 | -0.00915 | -0.00044 | 0.00045 | -0.01138 | -0.00246 | -0.00786
[RO-RO] [DIR] TRA 400/220 kV AT2 Portile de Fier | N-1 TIE 400 kV Portile de Fier-Djerdap | -0.00755 | 0.00017 | -0.00174 | 0 | -0.0146 | 0 | 9e-05 | 0 | 0 | 0 | -0.01108 | -0.00123 | 0.00094 | -3e-05 | -0.0046 | -0.01044 | 0 | -0.00018 | 0 | 0.03221 | 0.00031 | -4e-05 | 0.0003 | -0.01397 | -0.00388 | -0.00796
[RO-RO] [DIR] TRA 400/220 kV AT2 Portile de Fier | N-1 OHL 220 kV Portile de Fier-Resita 1&2 | 0 | 0 | 0 | 0 | 0 | 0 | 0 | 0 | 0 | 0 | 0 | 0 | 0 | 0 | 0 | 0 | 0 | 0 | 0 | 0.05896 | 0 | 0 | 0 | 0 | 0 | 0
[RO-RO] [DIR] TRA 400/220 kV AT2 Portile de Fier | N-1 TRA 400/220 kV AT1 Portile de Fier | -0.01062 | 0.00011 | -0.0045 | 0 | -0.01685 | -5e-05 | 0.00021 | 4e-05 | -4e-05 | -3e-05 | -0.01388 | -0.0028 | 0.00123 | -0.00019 | -0.00778 | -0.01338 | 2e-05 | 0.00012 | -4e-05 | 0.05395 | -0.01307 | -0.00063 | 0.00065 | -0.01627 | -0.00351 | -0.01123
[RO-RO] [DIR] TRA 400/220 kV AT2 Portile de Fier | N-1 TRA 400/220 kV AT3 Portile de Fier | -0.01059 | 0.00011 | -0.00449 | 0 | -0.01681 | -5e-05 | 0.00021 | 4e-05 | -4e-05 | -3e-05 | -0.01384 | -0.00279 | 0.00123 | -0.00018 | -0.00776 | -0.01334 | 2e-05 | 0.00012 | -4e-05 | 0.0538 | -0.01303 | -0.00063 | 0.00065 | -0.01622 | -0.0035 | -0.0112
[RO-RO] [DIR] TRA 400/220 kV AT2 Portile de Fier | N-1 OHL 400 kV Portile de Fier-Urechesti | -0.00655 | 1e-05 | -0.00377 | 0 | -0.00865 | -5e-05 | 0.00016 | 5e-05 | -4e-05 | -3e-05 | -0.00772 | -0.00224 | 0.00072 | -0.00018 | -0.00543 | -0.00761 | 2e-05 | 0.00025 | -4e-05 | 0.04001 | -0.01271 | -0.00067 | 0.00051 | -0.00845 | -0.00131 | -0.00693
[RO-RO] [DIR] TRA 400/220 kV AT2 Portile de Fier | N-1 OHL 400 kV Slatina-Portile de Fier | -0.00696 | 4e-05 | -0.00343 | 0 | -0.01014 | -4e-05 | 0.00015 | 4e-05 | -3e-05 | -3e-05 | -0.00868 | -0.00209 | 0.00078 | -0.00015 | -0.00541 | -0.00846 | 1e-05 | 0.00017 | -3e-05 | 0.03855 | -0.01083 | -0.00055 | 0.00048 | -0.00982 | -0.00178 | -0.00737
[RO-RO] [DIR] TRA 400/220 kV AT3 Portile de Fier | BC | -0.00739 | 8e-05 | -0.00313 | 0 | -0.01172 | -4e-05 | 0.00014 | 3e-05 | -3e-05 | -2e-05 | -0.00965 | -0.00195 | 0.00085 | -0.00013 | -0.00541 | -0.00931 | 1e-05 | 8e-05 | -3e-05 | 0.03751 | -0.00909 | -0.00044 | 0.00045 | -0.01131 | -0.00244 | -0.00781
[RO-RO] [DIR] TRA 400/220 kV AT3 Portile de Fier | N-1 TIE 400 kV Portile de Fier-Djerdap | -0.0075 | 0.00017 | -0.00173 | 0 | -0.01451 | 0 | 9e-05 | 0 | 0 | 0 | -0.01102 | -0.00122 | 0.00093 | -3e-05 | -0.00458 | -0.01037 | 0 | -0.00018 | 0 | 0.03201 | 0.00031 | -4e-05 | 0.0003 | -0.01388 | -0.00385 | -0.00791
[RO-RO] [DIR] TRA 400/220 kV AT3 Portile de Fier | N-1 OHL 220 kV Portile de Fier-Resita 1&2 | 0 | 0 | 0 | 0 | 0 | 0 | 0 | 0 | 0 | 0 | 0 | 0 | 0 | 0 | 0 | 0 | 0 | 0 | 0 | 0.05859 | 0 | 0 | 0 | 0 | 0 | 0
[RO-RO] [DIR] TRA 400/220 kV AT3 Portile de Fier | N-1 TRA 400/220 kV AT1 Portile de Fier | -0.01056 | 0.00011 | -0.00447 | 0 | -0.01674 | -5e-05 | 0.0002 | 4e-05 | -4e-05 | -3e-05 | -0.01379 | -0.00278 | 0.00122 | -0.00018 | -0.00773 | -0.0133 | 2e-05 | 0.00012 | -4e-05 | 0.05361 | -0.01299 | -0.00063 | 0.00064 | -0.01617 | -0.00349 | -0.01116
[RO-RO] [DIR] TRA 400/220 kV AT3 Portile de Fier | N-1 TRA 400/220 kV AT2 Portile de Fier | -0.01056 | 0.00011 | -0.00447 | 0 | -0.01674 | -5e-05 | 0.0002 | 4e-05 | -4e-05 | -3e-05 | -0.01379 | -0.00278 | 0.00122 | -0.00018 | -0.00773 | -0.0133 | 2e-05 | 0.00012 | -4e-05 | 0.05361 | -0.01299 | -0.00063 | 0.00064 | -0.01617 | -0.00349 | -0.01116
[RO-RO] [DIR] TRA 400/220 kV AT3 Portile de Fier | N-1 OHL 400 kV Portile de Fier-Urechesti | -0.00651 | 1e-05 | -0.00375 | 0 | -0.00859 | -5e-05 | 0.00016 | 5e-05 | -4e-05 | -3e-05 | -0.00767 | -0.00223 | 0.00072 | -0.00018 | -0.00539 | -0.00756 | 2e-05 | 0.00025 | -4e-05 | 0.03976 | -0.01263 | -0.00066 | 0.00051 | -0.00839 | -0.0013 | -0.00689
[RO-RO] [DIR] TRA 400/220 kV AT3 Portile de Fier | N-1 OHL 400 kV Slatina-Portile de Fier | -0.00692 | 4e-05 | -0.00341 | 0 | -0.01008 | -4e-05 | 0.00015 | 4e-05 | -3e-05 | -3e-05 | -0.00863 | -0.00208 | 0.00077 | -0.00015 | -0.00537 | -0.00841 | 1e-05 | 0.00017 | -3e-05 | 0.0383 | -0.01076 | -0.00055 | 0.00047 | -0.00976 | -0.00177 | -0.00732
[RO-BG] [OPP] TIE 400 kV TINTARENI-KOZLODUI 1 | BC | -0.0938 | -0.00054 | -0.03178 | 0 | -0.1449 | -0.00054 | 0.00127 | 0.00051 | -0.00039 | -0.00034 | -0.12733 | -0.02219 | 0.00319 | -0.00174 | -0.06293 | -0.12433 | 0.00018 | 0.00345 | -0.00039 | 0.08288 | -0.00261 | -0.00615 | 0.00356 | -0.13401 | 0.00472 | -0.10018
[RO-BG] [OPP] TIE 400 kV TINTARENI-KOZLODUI 1 | N-1 TIE 400 kV Portile de Fier-Djerdap | -0.09355 | -0.00074 | -0.03489 | 0 | -0.13869 | -0.00061 | 0.00138 | 0.00058 | -0.00044 | -0.00038 | -0.12429 | -0.02381 | 0.00302 | -0.00196 | -0.06479 | -0.12196 | 0.0002 | 0.00404 | -0.00044 | 0.09514 | -0.02355 | -0.00705 | 0.00389 | -0.12829 | 0.00786 | -0.09996
[RO-BG] [OPP] TIE 400 kV TINTARENI-KOZLODUI 1 | N-1 TIE 400 kV TINTARENI-KOZLODUI 2 | -0.15498 | -0.00089 | -0.05251 | -1e-05 | -0.23941 | -0.00089 | 0.00209 | 0.00085 | -0.00065 | -0.00056 | -0.21038 | -0.03666 | 0.00527 | -0.00288 | -0.10398 | -0.20542 | 0.00029 | 0.00571 | -0.00064 | 0.13693 | -0.00432 | -0.01017 | 0.00588 | -0.22141 | 0.00779 | -0.16552
[RO-BG] [OPP] TIE 400 kV TINTARENI-KOZLODUI 1 | N-1 TIE 400 kV Isaccea - Vulcanesti | -0.0969 | -0.00072 | -0.03367 | 0 | -0.1495 | -0.00059 | 0.00132 | 0.00056 | -0.00043 | -0.00037 | -0.13109 | -0.02344 | 0.00287 | -0.00189 | -0.06548 | -0.12795 | 0.00019 | 0.00394 | -0.00042 | 0.07904 | -0.00523 | -0.00673 | 0.00367 | -0.13857 | 0.01044 | -0.10339
[RO-BG] [OPP] TIE 400 kV TINTARENI-KOZLODUI 1 | N-1 TIE 400 kV Resita-Pancevo c2 | -0.0938 | -0.00054 | -0.03178 | 0 | -0.1449 | -0.00054 | 0.00127 | 0.00051 | -0.00039 | -0.00034 | -0.12733 | -0.02219 | 0.00319 | -0.00174 | -0.06293 | -0.12433 | 0.00018 | 0.00345 | -0.00039 | 0.08288 | -0.00261 | -0.00615 | 0.00356 | -0.13401 | 0.00472 | -0.10018
[RO-BG] [OPP] TIE 400 kV TINTARENI-KOZLODUI 1 | N-1 TIE 400 kV Resita-Pancevo c1 | -0.09482 | -0.0007 | -0.03504 | 0 | -0.14149 | -0.00061 | 0.00139 | 0.00058 | -0.00044 | -0.00038 | -0.1263 | -0.02394 | 0.00318 | -0.00195 | -0.06549 | -0.12381 | 0.0002 | 0.00398 | -0.00044 | 0.09148 | -0.00723 | -0.00701 | 0.00393 | -0.13095 | 0.00703 | -0.10127
[RO-BG] [OPP] TIE 400 kV TINTARENI-KOZLODUI 2 | BC | -0.0938 | -0.00054 | -0.03178 | 0 | -0.1449 | -0.00054 | 0.00127 | 0.00051 | -0.00039 | -0.00034 | -0.12733 | -0.02219 | 0.00319 | -0.00174 | -0.06293 | -0.12433 | 0.00018 | 0.00345 | -0.00039 | 0.08288 | -0.00261 | -0.00615 | 0.00356 | -0.13401 | 0.00472 | -0.10018
[RO-BG] [OPP] TIE 400 kV TINTARENI-KOZLODUI 2 | N-1 TIE 400 kV Portile de Fier-Djerdap | -0.09355 | -0.00074 | -0.03489 | 0 | -0.13869 | -0.00061 | 0.00138 | 0.00058 | -0.00044 | -0.00038 | -0.12429 | -0.02381 | 0.00302 | -0.00196 | -0.06479 | -0.12196 | 0.0002 | 0.00404 | -0.00044 | 0.09514 | -0.02355 | -0.00705 | 0.00389 | -0.12829 | 0.00786 | -0.09996
[RO-BG] [OPP] TIE 400 kV TINTARENI-KOZLODUI 2 | N-1 TIE 400 kV TINTARENI-KOZLODUI 1 | -0.15498 | -0.00089 | -0.05251 | -1e-05 | -0.23941 | -0.00089 | 0.00209 | 0.00085 | -0.00065 | -0.00056 | -0.21038 | -0.03666 | 0.00527 | -0.00288 | -0.10398 | -0.20542 | 0.00029 | 0.00571 | -0.00064 | 0.13693 | -0.00432 | -0.01017 | 0.00588 | -0.22141 | 0.00779 | -0.16552
[RO-BG] [OPP] TIE 400 kV TINTARENI-KOZLODUI 2 | N-1 TIE 400 kV Isaccea - Vulcanesti | -0.0969 | -0.00072 | -0.03367 | 0 | -0.1495 | -0.00059 | 0.00132 | 0.00056 | -0.00043 | -0.00037 | -0.13109 | -0.02344 | 0.00287 | -0.00189 | -0.06548 | -0.12795 | 0.00019 | 0.00394 | -0.00042 | 0.07904 | -0.00523 | -0.00673 | 0.00367 | -0.13857 | 0.01044 | -0.10339
[RO-BG] [OPP] TIE 400 kV TINTARENI-KOZLODUI 2 | N-1 TIE 400 kV Resita-Pancevo c2 | -0.0938 | -0.00054 | -0.03178 | 0 | -0.1449 | -0.00054 | 0.00127 | 0.00051 | -0.00039 | -0.00034 | -0.12733 | -0.02219 | 0.00319 | -0.00174 | -0.06293 | -0.12433 | 0.00018 | 0.00345 | -0.00039 | 0.08288 | -0.00261 | -0.00615 | 0.00356 | -0.13401 | 0.00472 | -0.10018
[RO-BG] [OPP] TIE 400 kV TINTARENI-KOZLODUI 2 | N-1 TIE 400 kV Resita-Pancevo c1 | -0.09482 | -0.0007 | -0.03504 | 0 | -0.14149 | -0.00061 | 0.00139 | 0.00058 | -0.00044 | -0.00038 | -0.1263 | -0.02394 | 0.00318 | -0.00195 | -0.06549 | -0.12381 | 0.0002 | 0.00398 | -0.00044 | 0.09148 | -0.00723 | -0.00701 | 0.00393 | -0.13095 | 0.00703 | -0.10127
[RO-RS] [OPP] TIE 400 kV Portile de Fier-Djerdap | BC | -0.00244 | 0.00193 | 0.02965 | 0 | -0.05915 | 0.00067 | -0.0011 | -0.00067 | 0.00047 | 0.00041 | -0.02898 | 0.0154 | 0.00162 | 0.00202 | 0.01769 | -0.02261 | -0.00022 | -0.00559 | 0.00047 | -0.11676 | 0.19939 | 0.00852 | -0.00317 | -0.05443 | -0.02991 | -0.00212
[RO-RS] [OPP] TIE 400 kV Portile de Fier-Djerdap | N-1 TIE 400 kV Arad-Sandorfalva | -0.00375 | 0.00221 | 0.03011 | 0 | -0.06238 | 0.00072 | -0.00112 | -0.00072 | 0.0005 | 0.00044 | -0.03123 | 0.0158 | 0.00293 | 0.00214 | 0.01717 | -0.02469 | -0.00024 | -0.0061 | 0.0005 | -0.12225 | 0.19874 | 0.00908 | -0.00326 | -0.05753 | -0.03221 | -0.00357
[RO-RS] [OPP] TIE 400 kV Portile de Fier-Djerdap | N-1 TIE 400 kV Nadab-Bekescsaba | -0.00568 | 0.00215 | 0.02801 | 0 | -0.06383 | 0.00067 | -0.00099 | -0.00068 | 0.00047 | 0.00041 | -0.03296 | 0.01452 | 0.00251 | 0.002 | 0.01513 | -0.02649 | -0.00023 | -0.00586 | 0.00047 | -0.1233 | 0.1962 | 0.00846 | -0.00273 | -0.05901 | -0.03204 | -0.00555
[RO-RS] [OPP] TIE 400 kV Portile de Fier-Djerdap | N-1 TIE 400 kV Rosiori-Mukacevo | -0.00842 | 0.00137 | 0.02518 | 0 | -0.0663 | 0.00053 | -0.00096 | -0.00053 | 0.00038 | 0.00033 | -0.03561 | 0.01241 | 0.00018 | 0.00162 | 0.01234 | -0.02918 | -0.00018 | -0.00426 | 0.00037 | -0.12637 | 0.19314 | 0.0069 | -0.00283 | -0.06148 | -0.028 | -0.00833
[RO-RS] [OPP] TIE 400 kV Portile de Fier-Djerdap | N-1 TIE 400 kV TINTARENI-KOZLODUI 1 | 0.00292 | 0.00197 | 0.03147 | 0 | -0.05086 | 0.0007 | -0.00117 | -0.0007 | 0.0005 | 0.00043 | -0.0217 | 0.01667 | 0.00144 | 0.00212 | 0.02129 | -0.0155 | -0.00023 | -0.00578 | 0.00049 | -0.1215 | 0.19954 | 0.00887 | -0.00338 | -0.04677 | -0.03018 | 0.0036
[RO-RS] [OPP] TIE 400 kV Portile de Fier-Djerdap | N-1 TIE 400 kV TINTARENI-KOZLODUI 2 | 0.00292 | 0.00197 | 0.03147 | 0 | -0.05086 | 0.0007 | -0.00117 | -0.0007 | 0.0005 | 0.00043 | -0.0217 | 0.01667 | 0.00144 | 0.00212 | 0.02129 | -0.0155 | -0.00023 | -0.00578 | 0.00049 | -0.1215 | 0.19954 | 0.00887 | -0.00338 | -0.04677 | -0.03018 | 0.0036
[RO-RS] [OPP] TIE 400 kV Portile de Fier-Djerdap | N-1 TIE 400 kV Isaccea - Vulcanesti | -0.01222 | 0.00137 | 0.0237 | 0 | -0.07366 | 0.00051 | -0.00093 | -0.00051 | 0.00036 | 0.00032 | -0.04086 | 0.01146 | 0.00062 | 0.00156 | 0.00964 | -0.03405 | -0.00017 | -0.00405 | 0.00036 | -0.12888 | 0.19114 | 0.00668 | -0.00282 | -0.06883 | -0.01182 | -0.01226
[RO-RS] [OPP] TIE 400 kV Portile de Fier-Djerdap | N-1 OHL 400 kV Mintia-Arad | -0.00678 | 0.0021 | 0.02797 | 0 | -0.06629 | 0.00067 | -0.00101 | -0.00068 | 0.00047 | 0.00041 | -0.03472 | 0.01443 | 0.00259 | 0.00199 | 0.01455 | -0.02811 | -0.00022 | -0.00577 | 0.00047 | -0.12698 | 0.1962 | 0.00846 | -0.00287 | -0.06137 | -0.03241 | -0.00671
[RO-RS] [OPP] TIE 400 kV Portile de Fier-Djerdap | N-1 OHL 220 kV Portile de Fier-Resita 1&2 | -0.00665 | 0.00198 | 0.02787 | 0 | -0.06582 | 0.00065 | -0.00102 | -0.00066 | 0.00046 | 0.0004 | -0.03448 | 0.01429 | 0.0021 | 0.00195 | 0.01461 | -0.02791 | -0.00022 | -0.00554 | 0.00045 | -0.12877 | 0.19422 | 0.00827 | -0.00292 | -0.06088 | -0.0313 | -0.00657
[RO-RS] [OPP] TIE 400 kV Portile de Fier-Djerdap | N-1 OHL 220 kV Resita-Timisoara 1&2 | -0.0081 | 0.00189 | 0.02563 | 0 | -0.06522 | 0.00061 | -0.00093 | -0.00061 | 0.00043 | 0.00037 | -0.03501 | 0.01306 | 0.0022 | 0.00181 | 0.01251 | -0.0287 | -0.0002 | -0.00523 | 0.00042 | -0.12294 | 0.1905 | 0.00772 | -0.00265 | -0.06044 | -0.03025 | -0.00811
[RO-RS] [OPP] TIE 400 kV Portile de Fier-Djerdap | N-1 TRA 400/220 kV AT3 Arad | -0.00484 | 0.00195 | 0.02816 | 0 | -0.06207 | 0.00065 | -0.00104 | -0.00066 | 0.00046 | 0.0004 | -0.03169 | 0.01454 | 0.00197 | 0.00195 | 0.01561 | -0.02531 | -0.00022 | -0.00551 | 0.00045 | -0.12044 | 0.19611 | 0.00827 | -0.00297 | -0.0573 | -0.0304 | -0.00466
[RO-RS] [OPP] TIE 400 kV Portile de Fier-Djerdap | N-1 TIE 400 kV Resita-Pancevo c2 | -0.00244 | 0.00193 | 0.02965 | 0 | -0.05915 | 0.00067 | -0.0011 | -0.00067 | 0.00047 | 0.00041 | -0.02898 | 0.0154 | 0.00162 | 0.00202 | 0.01769 | -0.02261 | -0.00022 | -0.00559 | 0.00047 | -0.11676 | 0.19939 | 0.00852 | -0.00317 | -0.05443 | -0.02991 | -0.00212
[RO-RS] [OPP] TIE 400 kV Portile de Fier-Djerdap | N-1 TIE 400 kV Resita-Pancevo c1 | 0.00325 | 0.00285 | 0.04797 | 1e-05 | -0.07833 | 0.00105 | -0.00181 | -0.00105 | 0.00074 | 0.00065 | -0.03477 | 0.02521 | 0.00163 | 0.00318 | 0.03202 | -0.02551 | -0.00035 | -0.00854 | 0.00074 | -0.16504 | 0.2253 | 0.01333 | -0.00524 | -0.0716 | -0.04291 | 0.00401
[RO-RO] [OPP] OHL 400 kV Portile de Fier-Resita | BC | 0.01927 | -0.00126 | -0.00886 | 0 | 0.06077 | -0.00029 | 0.00026 | 0.0003 | -0.0002 | -0.00017 | 0.03933 | -0.00381 | -0.00295 | -0.0008 | 0.00324 | 0.03506 | 0.0001 | 0.00288 | -0.00019 | 0.09267 | 0.00348 | -0.00364 | 0.00067 | 0.05722 | 0.02231 | 0.02025
[RO-RO] [OPP] OHL 400 kV Portile de Fier-Resita | N-1 TIE 400 kV Resita-Pancevo c2 | 0.01927 | -0.00126 | -0.00886 | 0 | 0.06077 | -0.00029 | 0.00026 | 0.0003 | -0.0002 | -0.00017 | 0.03933 | -0.00381 | -0.00295 | -0.0008 | 0.00324 | 0.03506 | 0.0001 | 0.00288 | -0.00019 | 0.09267 | 0.00348 | -0.00364 | 0.00067 | 0.05722 | 0.02231 | 0.02025
[RO-UA] [OPP] TIE 400 kV Isaccea-Vulcanesti | N-1 TIE 400 kV Resita-Pancevo c2 | 0.10983 | 0.00631 | 0.06686 | 1e-05 | 0.16316 | 0.00178 | -0.0019 | -0.00183 | 0.00124 | 0.00108 | 0.13351 | 0.04429 | 0.01122 | 0.0052 | 0.0904 | 0.12856 | -0.0006 | -0.01726 | 0.00123 | 0.13617 | 0.09275 | 0.02061 | -0.00393 | 0.16178 | -0.20332 | 0.11396
[RO-HU] [OPP] TIE 400 kV Arad-Sandorfalva | BC | -0.02333 | 0.00485 | 0.00817 | 0 | -0.05754 | 0.00082 | -0.00035 | -0.00088 | 0.00055 | 0.00048 | -0.04006 | 0.00706 | 0.02341 | 0.00216 | -0.00915 | -0.03699 | -0.00028 | -0.00921 | 0.00054 | -0.09771 | -0.01168 | 0.00997 | -0.00158 | -0.0551 | -0.041 | -0.02577
[RO-HU] [OPP] TIE 400 kV Arad-Sandorfalva | N-1 TIE 400 kV Nadab-Bekescsaba | -0.06643 | 0.0077 | -0.01371 | 0 | -0.12004 | 0.00083 | 0.00112 | -0.00098 | 0.00053 | 0.00047 | -0.09315 | -0.00465 | 0.03535 | 0.00186 | -0.04328 | -0.08869 | -0.00031 | -0.01287 | 0.00052 | -0.18482 | -0.05429 | 0.0093 | 0.00434 | -0.11616 | -0.06938 | -0.07139
[RO-HU] [OPP] TIE 400 kV Arad-Sandorfalva | N-1 TIE 400 kV Rosiori-Mukacevo | -0.04856 | 0.00248 | -0.0107 | 0 | -0.08776 | 0.00023 | 0.00026 | -0.00028 | 0.00014 | 0.00013 | -0.06807 | -0.00559 | 0.01732 | 0.00048 | -0.03176 | -0.06476 | -9e-05 | -0.00361 | 0.00014 | -0.1383 | -0.0381 | 0.00314 | -0.00014 | -0.08487 | -0.03293 | -0.05199
[RO-HU] [OPP] TIE 400 kV Arad-Sandorfalva | N-1 TIE 400 kV Portile de Fier-Djerdap | -0.02354 | 0.00501 | 0.01065 | 0 | -0.06249 | 0.00087 | -0.00044 | -0.00094 | 0.00059 | 0.00051 | -0.04248 | 0.00835 | 0.02355 | 0.00232 | -0.00768 | -0.03888 | -0.0003 | -0.00968 | 0.00058 | -0.10747 | 0.00499 | 0.01068 | -0.00184 | -0.05965 | -0.0435 | -0.02595
[RO-HU] [OPP] TIE 400 kV Arad-Sandorfalva | N-1 OHL 400 kV Iernut-Sibiu Sud | -0.02496 | 0.00478 | 0.0072 | 0 | -0.05978 | 0.00079 | -0.00031 | -0.00086 | 0.00053 | 0.00047 | -0.04201 | 0.00643 | 0.02332 | 0.00209 | -0.01049 | -0.03889 | -0.00028 | -0.00902 | 0.00053 | -0.09959 | -0.01313 | 0.0097 | -0.00147 | -0.05728 | -0.04103 | -0.02747
[RO-HU] [OPP] TIE 400 kV Arad-Sandorfalva | N-1 TIE 400 kV Resita-Pancevo c2 | -0.02333 | 0.00485 | 0.00817 | 0 | -0.05754 | 0.00082 | -0.00035 | -0.00088 | 0.00055 | 0.00048 | -0.04006 | 0.00706 | 0.02341 | 0.00216 | -0.00915 | -0.03699 | -0.00028 | -0.00921 | 0.00054 | -0.09771 | -0.01168 | 0.00997 | -0.00158 | -0.0551 | -0.041 | -0.02577
[RO-HU] [OPP] TIE 400 kV Arad-Sandorfalva | N-1 TIE 400 kV Resita-Pancevo c1 | -0.022 | 0.00506 | 0.01246 | 0 | -0.06203 | 0.0009 | -0.00052 | -0.00097 | 0.00061 | 0.00053 | -0.04142 | 0.00935 | 0.02341 | 0.00243 | -0.0058 | -0.03767 | -0.00031 | -0.0099 | 0.00061 | -0.10902 | -0.00561 | 0.0111 | -0.00206 | -0.05912 | -0.04405 | -0.02433
[RO-HU] [OPP] TIE 400 kV Nadab-Bekescsaba | BC | -0.07579 | 0.00502 | -0.03848 | -1e-05 | -0.10992 | 3e-05 | 0.00258 | -0.00018 | -3e-05 | -2e-05 | -0.09338 | -0.02058 | 0.02099 | -0.00053 | -0.06003 | -0.09094 | -4e-05 | -0.00644 | -3e-05 | -0.15322 | -0.07496 | -0.00119 | 0.0104 | -0.1074 | -0.04992 | -0.08024
[RO-HU] [OPP] TIE 400 kV Nadab-Bekescsaba | N-1 TIE 400 kV Arad-Sandorfalva | -0.09069 | 0.00812 | -0.03326 | 0 | -0.14665 | 0.00055 | 0.00236 | -0.00074 | 0.00032 | 0.00028 | -0.11895 | -0.01608 | 0.03594 | 0.00085 | -0.06587 | -0.11455 | -0.00022 | -0.01232 | 0.00031 | -0.21558 | -0.08241 | 0.00518 | 0.0094 | -0.14257 | -0.07609 | -0.09669
[RO-HU] [OPP] TIE 400 kV Nadab-Bekescsaba | N-1 TIE 400 kV Rosiori-Mukacevo | -0.12769 | 0.00016 | -0.07731 | -1e-05 | -0.17208 | -0.00117 | 0.00384 | 0.00106 | -0.00086 | -0.00075 | -0.15101 | -0.04661 | 0.00847 | -0.00397 | -0.10652 | -0.14806 | 0.00037 | 0.00507 | -0.00086 | -0.23672 | -0.12931 | -0.01524 | 0.01335 | -0.16866 | -0.03332 | -0.13418
[RO-HU] [OPP] TIE 400 kV Nadab-Bekescsaba | N-1 TIE 400 kV Portile de Fier-Djerdap | -0.07597 | 0.00516 | -0.03637 | -1e-05 | -0.11414 | 8e-05 | 0.0025 | -0.00023 | 0 | 0 | -0.09545 | -0.01949 | 0.02111 | -0.00038 | -0.05877 | -0.09255 | -5e-05 | -0.00684 | 0 | -0.16154 | -0.06075 | -0.00058 | 0.01018 | -0.11128 | -0.05205 | -0.08039
[RO-HU] [OPP] TIE 400 kV Nadab-Bekescsaba | N-1 OHL 400 kV Iernut-Sibiu Sud | -0.07364 | 0.00511 | -0.03719 | -1e-05 | -0.10697 | 6e-05 | 0.00253 | -0.00021 | -1e-05 | -1e-05 | -0.09081 | -0.01975 | 0.02111 | -0.00044 | -0.05826 | -0.08842 | -5e-05 | -0.00668 | -1e-05 | -0.15074 | -0.07304 | -0.00083 | 0.01027 | -0.10452 | -0.04988 | -0.07799
[RO-HU] [OPP] TIE 400 kV Nadab-Bekescsaba | N-1 TIE 400 kV Resita-Pancevo c2 | -0.07579 | 0.00502 | -0.03848 | -1e-05 | -0.10992 | 3e-05 | 0.00258 | -0.00018 | -3e-05 | -2e-05 | -0.09338 | -0.02058 | 0.02099 | -0.00053 | -0.06003 | -0.09094 | -4e-05 | -0.00644 | -3e-05 | -0.15322 | -0.07496 | -0.00119 | 0.0104 | -0.1074 | -0.04992 | -0.08024
[RO-HU] [OPP] TIE 400 kV Nadab-Bekescsaba | N-1 TIE 400 kV Resita-Pancevo c1 | -0.07465 | 0.00521 | -0.03481 | -1e-05 | -0.11376 | 0.00011 | 0.00244 | -0.00025 | 2e-05 | 2e-05 | -0.09454 | -0.01862 | 0.02099 | -0.00029 | -0.05716 | -0.09152 | -6e-05 | -0.00703 | 2e-05 | -0.16288 | -0.06977 | -0.00022 | 0.00999 | -0.11084 | -0.05252 | -0.07901
[RO-UA] [OPP]TIE 400 kV Rosiori-Mukacevo | N-1 TIE 400 kV Arad-Sandorfalva | 0.12815 | 0.01116 | 0.0928 | 1e-05 | 0.15705 | 0.0028 | -0.00301 | -0.00289 | 0.00194 | 0.00169 | 0.144 | 0.06202 | 0.02744 | 0.00804 | 0.1134 | 0.14241 | -0.00095 | -0.02669 | 0.00192 | 0.21341 | 0.13268 | 0.03275 | -0.00693 | 0.15456 | -0.03516 | 0.13337
[RO-UA] [OPP]TIE 400 kV Rosiori-Mukacevo | N-1 TIE 400 kV Nadab-Bekescsaba | 0.14201 | 0.01063 | 0.10224 | 1e-05 | 0.17431 | 0.00289 | -0.00362 | -0.00296 | 0.00201 | 0.00176 | 0.15972 | 0.06739 | 0.02563 | 0.00842 | 0.12549 | 0.15796 | -0.00098 | -0.02638 | 0.00199 | 0.23537 | 0.14776 | 0.03421 | -0.0094 | 0.17156 | -0.02911 | 0.14792
[RO-UA] [OPP]TIE 400 kV Rosiori-Mukacevo | N-1 TIE 400 kV Portile de Fier-Djerdap | 0.12545 | 0.01166 | 0.09253 | 1e-05 | 0.15265 | 0.00287 | -0.003 | -0.00297 | 0.00198 | 0.00173 | 0.14042 | 0.06221 | 0.03018 | 0.00822 | 0.11155 | 0.13893 | -0.00098 | -0.02756 | 0.00197 | 0.20663 | 0.12285 | 0.03359 | -0.00698 | 0.15025 | -0.03882 | 0.13037
[RO-UA] [OPP]TIE 400 kV Rosiori-Mukacevo | N-1 OHL 400 kV Iernut-Sibiu Sud | 0.09966 | 0.01072 | 0.07838 | 1e-05 | 0.11484 | 0.00254 | -0.00246 | -0.00264 | 0.00175 | 0.00153 | 0.10842 | 0.0529 | 0.02883 | 0.00722 | 0.09115 | 0.10787 | -0.00087 | -0.02488 | 0.00174 | 0.17204 | 0.10836 | 0.02969 | -0.00549 | 0.1135 | -0.04057 | 0.10336
[RO-UA] [OPP]TIE 400 kV Rosiori-Mukacevo | N-1 OHL 400 kV Mintia-Arad | 0.13034 | 0.01154 | 0.09571 | 1e-05 | 0.15837 | 0.0029 | -0.00315 | -0.003 | 0.00201 | 0.00175 | 0.1458 | 0.06398 | 0.02913 | 0.00834 | 0.11591 | 0.14431 | -0.00098 | -0.02758 | 0.00199 | 0.21347 | 0.13496 | 0.03401 | -0.00746 | 0.15594 | -0.0372 | 0.13557
[RO-UA] [OPP]TIE 400 kV Rosiori-Mukacevo | N-1 OHL 400 kV Sibiu Sud-Mintia | 0.12851 | 0.01159 | 0.09478 | 1e-05 | 0.15581 | 0.00289 | -0.00311 | -0.00299 | 0.002 | 0.00175 | 0.14356 | 0.06345 | 0.0295 | 0.00831 | 0.11444 | 0.14212 | -0.00098 | -0.0276 | 0.00199 | 0.20806 | 0.13288 | 0.03391 | -0.00732 | 0.15345 | -0.03786 | 0.13362
[RO-UA] [OPP]TIE 400 kV Rosiori-Mukacevo | N-1 OHL 400 kV Arefu-Sibiu Sud | 0.11683 | 0.01161 | 0.08935 | 1e-05 | 0.13825 | 0.00281 | -0.00287 | -0.00292 | 0.00195 | 0.0017 | 0.12868 | 0.06005 | 0.03051 | 0.00804 | 0.10561 | 0.12766 | -0.00096 | -0.02724 | 0.00193 | 0.19389 | 0.12454 | 0.03297 | -0.00659 | 0.13653 | -0.04045 | 0.12127
[RO-UA] [OPP]TIE 400 kV Rosiori-Mukacevo | N-1 TIE 400 kV Resita-Pancevo c2 | 0.12535 | 0.01174 | 0.09378 | 1e-05 | 0.15015 | 0.0029 | -0.00305 | -0.003 | 0.002 | 0.00175 | 0.13919 | 0.06287 | 0.03025 | 0.0083 | 0.1123 | 0.13797 | -0.00099 | -0.0278 | 0.00199 | 0.20169 | 0.13128 | 0.03395 | -0.00711 | 0.14795 | -0.04008 | 0.13028
[RO-UA] [OPP]TIE 400 kV Rosiori-Mukacevo | N-1 OHL 400 kV Arefu-Tantareni | 0.11957 | 0.01164 | 0.09073 | 1e-05 | 0.14248 | 0.00284 | -0.00293 | -0.00294 | 0.00196 | 0.00171 | 0.13214 | 0.06093 | 0.03038 | 0.00812 | 0.10774 | 0.131 | -0.00097 | -0.02739 | 0.00195 | 0.20014 | 0.12668 | 0.03326 | -0.00677 | 0.14067 | -0.0397 | 0.12414
[RO-UA] [OPP]TIE 400 kV Rosiori-Mukacevo | N-1 TIE 400 kV Resita-Pancevo c1 | 0.1248 | 0.01165 | 0.09202 | 1e-05 | 0.15199 | 0.00286 | -0.00298 | -0.00296 | 0.00198 | 0.00173 | 0.13975 | 0.06192 | 0.03025 | 0.00819 | 0.11092 | 0.13825 | -0.00097 | -0.02751 | 0.00196 | 0.20633 | 0.12879 | 0.03349 | -0.00692 | 0.1496 | -0.03883 | 0.12969
[RO-RS] [OPP] TIE 400 kV Resita-Pancevo c2 | BC | 0 | 0 | 0 |  | 0 | 0 |  | 0 | 0 | 0 | 0 | 0 |  |  | 0 | 0 | 0 |  | 0 | 0 | 0 | 0 | 0 | 0 |  | 0
[RO-RS] [OPP] TIE 400 kV Resita-Pancevo c2 | N-1 TIE 400 kV Arad-Sandorfalva | 0 | 0 | 0 |  | 0 | 0 |  | 0 | 0 | 0 | 0 | 0 |  |  | 0 | 0 | 0 |  | 0 | 0 | 0 | 0 | 0 | 0 |  | 0
[RO-RS] [OPP] TIE 400 kV Resita-Pancevo c2 | N-1 TIE 400 kV Nadab-Bekescsaba | 0 | 0 | 0 |  | 0 | 0 |  | 0 | 0 | 0 | 0 | 0 |  |  | 0 | 0 | 0 |  | 0 | 0 | 0 | 0 | 0 | 0 |  | 0
[RO-RS] [OPP] TIE 400 kV Resita-Pancevo c2 | N-1 TIE 400 kV Portile de Fier-Djerdap | 0 | 0 | 0 |  | 0 | 0 |  | 0 | 0 | 0 | 0 | 0 |  |  | 0 | 0 | 0 |  | 0 | 0 | 0 | 0 | 0 | 0 |  | 0
[RO-RS] [OPP] TIE 400 kV Resita-Pancevo c2 | N-1 OHL 400 kV Iernut-Sibiu Sud | 0 | 0 | 0 |  | 0 | 0 |  | 0 | 0 | 0 | 0 | 0 |  |  | 0 | 0 | 0 |  | 0 | 0 | 0 | 0 | 0 | 0 |  | 0
[RO-RS] [OPP] TIE 400 kV Resita-Pancevo c2 | N-1 OHL 400 kV Mintia-Arad | 0 | 0 | 0 |  | 0 | 0 |  | 0 | 0 | 0 | 0 | 0 |  |  | 0 | 0 | 0 |  | 0 | 0 | 0 | 0 | 0 | 0 |  | 0
[RO-RS] [OPP] TIE 400 kV Resita-Pancevo c2 | N-1 OHL 220 kV Portile de Fier-Resita c2 | 0 | 0 | 0 |  | 0 | 0 |  | 0 | 0 | 0 | 0 | 0 |  |  | 0 | 0 | 0 |  | 0 | 0 | 0 | 0 | 0 | 0 |  | 0
[RO-RS] [OPP] TIE 400 kV Resita-Pancevo c2 | N-1 OHL 220 kV Portile de Fier-Resita c1 | 0 | 0 | 0 |  | 0 | 0 |  | 0 | 0 | 0 | 0 | 0 |  |  | 0 | 0 | 0 |  | 0 | 0 | 0 | 0 | 0 | 0 |  | 0
[RO-RS] [OPP] TIE 400 kV Resita-Pancevo c2 | N-1 OHL 220 kV Resita-Timisoara c2 | 0 | 0 | 0 |  | 0 | 0 |  | 0 | 0 | 0 | 0 | 0 |  |  | 0 | 0 | 0 |  | 0 | 0 | 0 | 0 | 0 | 0 |  | 0
[RO-RS] [OPP] TIE 400 kV Resita-Pancevo c2 | N-1 OHL 220 kV Resita-Timisoara c1 | 0 | 0 | 0 |  | 0 | 0 |  | 0 | 0 | 0 | 0 | 0 |  |  | 0 | 0 | 0 |  | 0 | 0 | 0 | 0 | 0 | 0 |  | 0
[RO-RS] [OPP] TIE 400 kV Resita-Pancevo c2 | N-1 TRA 400/220 kV AT3 Arad | 0 | 0 | 0 |  | 0 | 0 |  | 0 | 0 | 0 | 0 | 0 |  |  | 0 | 0 | 0 |  | 0 | 0 | 0 | 0 | 0 | 0 |  | 0
[RO-RS] [OPP] TIE 400 kV Resita-Pancevo c2 | N-1 OHL 400 kV Djerdap - Drmno | 0 | 0 | 0 |  | 0 | 0 |  | 0 | 0 | 0 | 0 | 0 |  |  | 0 | 0 | 0 |  | 0 | 0 | 0 | 0 | 0 | 0 |  | 0
[RO-RS] [OPP] TIE 400 kV Resita-Pancevo c2 | N-1 OHL 400 kV Djerdap - Bor | 0 | 0 | 0 |  | 0 | 0 |  | 0 | 0 | 0 | 0 | 0 |  |  | 0 | 0 | 0 |  | 0 | 0 | 0 | 0 | 0 | 0 |  | 0
[RO-RS] [OPP] TIE 400 kV Resita-Pancevo c2 | N-1 OHL 400 kV Srbobran – Subotica 3 | 0 | 0 | 0 |  | 0 | 0 |  | 0 | 0 | 0 | 0 | 0 |  |  | 0 | 0 | 0 |  | 0 | 0 | 0 | 0 | 0 | 0 |  | 0
[RO-RS] [OPP] TIE 400 kV Resita-Pancevo c2 | N-1 TIE 400 kV Sandorfalva-Subotica 3 | 0 | 0 | 0 |  | 0 | 0 |  | 0 | 0 | 0 | 0 | 0 |  |  | 0 | 0 | 0 |  | 0 | 0 | 0 | 0 | 0 | 0 |  | 0
[RO-RS] [OPP] TIE 400 kV Resita-Pancevo c2 | N-1 OHL 400 kV Bor 2 – Nis 2 | 0 | 0 | 0 |  | 0 | 0 |  | 0 | 0 | 0 | 0 | 0 |  |  | 0 | 0 | 0 |  | 0 | 0 | 0 | 0 | 0 | 0 |  | 0
[RO-RS] [OPP] TIE 400 kV Resita-Pancevo c2 | N-1 OHL 400 kV Portile de Fier-Resita | 0 | 0 | 0 |  | 0 | 0 |  | 0 | 0 | 0 | 0 | 0 |  |  | 0 | 0 | 0 |  | 0 | 0 | 0 | 0 | 0 | 0 |  | 0
[RO-RS] [OPP] TIE 400 kV Resita-Pancevo c2 | N-1 OHL 400 kV Paks -Sandorfalva | 0 | 0 | 0 |  | 0 | 0 |  | 0 | 0 | 0 | 0 | 0 |  |  | 0 | 0 | 0 |  | 0 | 0 | 0 | 0 | 0 | 0 |  | 0
[RO-RS] [OPP] TIE 400 kV Resita-Pancevo c2 | N-1 TIE 400 kV Resita-Pancevo c1 | 0 | 0 | 0 |  | 0 | 0 |  | 0 | 0 | 0 | 0 | 0 |  |  | 0 | 0 | 0 |  | 0 | 0 | 0 | 0 | 0 | 0 |  | 0
[RO-RS] [OPP] TIE 400 kV Resita-Pancevo c1 | BC | 0.01158 | 0.00187 | 0.03724 | 0 | -0.039 | 0.00077 | -0.00143 | -0.00076 | 0.00055 | 0.00048 | -0.01177 | 0.01994 | 2e-05 | 0.00237 | 0.02913 | -0.0059 | -0.00026 | -0.00601 | 0.00054 | -0.09815 | 0.05267 | 0.00978 | -0.00421 | -0.0349 | -0.02644 | 0.01248
[RO-RS] [OPP] TIE 400 kV Resita-Pancevo c1 | N-1 TIE 400 kV Arad-Sandorfalva | 0.00971 | 0.00226 | 0.03789 | 1e-05 | -0.0436 | 0.00084 | -0.00146 | -0.00083 | 0.00059 | 0.00052 | -0.01497 | 0.0205 | 0.00189 | 0.00254 | 0.0284 | -0.00886 | -0.00028 | -0.00674 | 0.00059 | -0.10595 | 0.05174 | 0.01058 | -0.00434 | -0.0393 | -0.02972 | 0.01042
[RO-RS] [OPP] TIE 400 kV Resita-Pancevo c1 | N-1 TIE 400 kV Nadab-Bekescsaba | 0.00697 | 0.00217 | 0.0349 | 0 | -0.04569 | 0.00077 | -0.00128 | -0.00077 | 0.00055 | 0.00048 | -0.01746 | 0.01868 | 0.0013 | 0.00233 | 0.02548 | -0.01144 | -0.00026 | -0.0064 | 0.00054 | -0.10747 | 0.04811 | 0.00971 | -0.00358 | -0.04143 | -0.02948 | 0.00759
[RO-RS] [OPP] TIE 400 kV Resita-Pancevo c1 | N-1 TIE 400 kV Portile de Fier-Djerdap | 0.01034 | 0.00285 | 0.05229 | 1e-05 | -0.06903 | 0.00111 | -0.00199 | -0.00111 | 0.00079 | 0.00069 | -0.02649 | 0.02776 | 0.00085 | 0.00339 | 0.03811 | -0.01738 | -0.00037 | -0.00884 | 0.00078 | -0.15743 | 0.15391 | 0.0141 | -0.00582 | -0.06254 | -0.04163 | 0.0114
[RO-RS] [OPP] TIE 400 kV Resita-Pancevo c1 | N-1 OHL 400 kV Iernut-Sibiu Sud | 0.0087 | 0.00176 | 0.03551 | 0 | -0.04296 | 0.00073 | -0.00137 | -0.00072 | 0.00052 | 0.00045 | -0.01522 | 0.01882 | -0.00014 | 0.00225 | 0.02676 | -0.00928 | -0.00024 | -0.00568 | 0.00052 | -0.10147 | 0.0501 | 0.0093 | -0.00403 | -0.03876 | -0.0265 | 0.00946
[RO-RS] [OPP] TIE 400 kV Resita-Pancevo c1 | N-1 OHL 400 kV Mintia-Arad | 0.00862 | 0.00198 | 0.03609 | 0 | -0.04387 | 0.00077 | -0.00137 | -0.00077 | 0.00055 | 0.00048 | -0.01569 | 0.01928 | 0.00069 | 0.00235 | 0.02699 | -0.00966 | -0.00026 | -0.00613 | 0.00054 | -0.10512 | 0.05049 | 0.00974 | -0.00401 | -0.03963 | -0.02815 | 0.00934
[RO-RS] [OPP] TIE 400 kV Resita-Pancevo c1 | N-1 OHL 220 kV Portile de Fier-Resita c2 | 0.01289 | 0.00185 | 0.0378 | 0 | -0.03692 | 0.00078 | -0.00146 | -0.00077 | 0.00055 | 0.00048 | -0.01006 | 0.02028 | -0.00013 | 0.00239 | 0.03009 | -0.00425 | -0.00026 | -0.00602 | 0.00055 | -0.0944 | 0.05428 | 0.00986 | -0.00429 | -0.03289 | -0.02601 | 0.01386
[RO-RS] [OPP] TIE 400 kV Resita-Pancevo c1 | N-1 OHL 220 kV Portile de Fier-Resita c1 | 0.01289 | 0.00185 | 0.0378 | 0 | -0.03692 | 0.00078 | -0.00146 | -0.00077 | 0.00055 | 0.00048 | -0.01006 | 0.02028 | -0.00013 | 0.00239 | 0.03009 | -0.00425 | -0.00026 | -0.00602 | 0.00055 | -0.0944 | 0.05428 | 0.00986 | -0.00429 | -0.03289 | -0.02601 | 0.01386
[RO-RS] [OPP] TIE 400 kV Resita-Pancevo c1 | N-1 OHL 220 kV Resita-Timisoara c2 | 0.00737 | 0.00184 | 0.03424 | 0 | -0.04352 | 0.00072 | -0.00131 | -0.00072 | 0.00051 | 0.00045 | -0.01626 | 0.01819 | 0.00046 | 0.00221 | 0.02528 | -0.01044 | -0.00024 | -0.00574 | 0.00051 | -0.10275 | 0.04605 | 0.00919 | -0.00382 | -0.03937 | -0.0267 | 0.00802
[RO-RS] [OPP] TIE 400 kV Resita-Pancevo c1 | N-1 OHL 220 kV Resita-Timisoara c1 | 0.00737 | 0.00184 | 0.03424 | 0 | -0.04352 | 0.00072 | -0.00131 | -0.00072 | 0.00051 | 0.00045 | -0.01626 | 0.01819 | 0.00046 | 0.00221 | 0.02528 | -0.01044 | -0.00024 | -0.00574 | 0.00051 | -0.10275 | 0.04605 | 0.00919 | -0.00382 | -0.03937 | -0.0267 | 0.00802
[RO-RS] [OPP] TIE 400 kV Resita-Pancevo c1 | N-1 TRA 400/220 kV AT3 Arad | 0.00508 | 0.00192 | 0.03318 | 0 | -0.04693 | 0.00072 | -0.00126 | -0.00072 | 0.00051 | 0.00044 | -0.01913 | 0.01759 | 0.00097 | 0.00219 | 0.02351 | -0.01322 | -0.00024 | -0.00581 | 0.0005 | -0.10812 | 0.04377 | 0.00911 | -0.00365 | -0.04269 | -0.02777 | 0.00559
[RO-RS] [OPP] TIE 400 kV Resita-Pancevo c1 | N-1 OHL 400 kV Djerdap - Drmno | 0.01034 | 0.00285 | 0.05229 | 1e-05 | -0.06903 | 0.00111 | -0.00199 | -0.00111 | 0.00079 | 0.00069 | -0.02649 | 0.02776 | 0.00085 | 0.00339 | 0.03811 | -0.01738 | -0.00037 | -0.00884 | 0.00078 | -0.15743 | 0.08582 | 0.0141 | -0.00582 | -0.06254 | -0.04163 | 0.0114
[RO-RS] [OPP] TIE 400 kV Resita-Pancevo c1 | N-1 OHL 400 kV Djerdap - Bor | 0.01158 | 0.00187 | 0.03724 | 0 | -0.039 | 0.00077 | -0.00143 | -0.00076 | 0.00055 | 0.00048 | -0.01177 | 0.01994 | 2e-05 | 0.00237 | 0.02913 | -0.0059 | -0.00026 | -0.00601 | 0.00054 | -0.09815 | 0.05267 | 0.00978 | -0.00421 | -0.0349 | -0.02644 | 0.01248
[RO-RS] [OPP] TIE 400 kV Resita-Pancevo c1 | N-1 OHL 400 kV Srbobran – Subotica 3 | 0.02437 | 0.00185 | 0.04862 | 1e-05 | -0.02871 | 0.00093 | -0.00191 | -0.00091 | 0.00067 | 0.00058 | 0.00021 | 0.02621 | -0.00259 | 0.0029 | 0.04214 | 0.00659 | -0.00031 | -0.00679 | 0.00066 | -0.09132 | 0.07165 | 0.01183 | -0.00564 | -0.02444 | -0.02616 | 0.02603
[RO-RS] [OPP] TIE 400 kV Resita-Pancevo c1 | N-1 TIE 400 kV Sandorfalva-Subotica 3 | 0.03355 | 0.0019 | 0.05851 | 1e-05 | -0.02201 | 0.00109 | -0.00236 | -0.00106 | 0.00078 | 0.00068 | 0.00838 | 0.03178 | -0.00485 | 0.00343 | 0.05194 | 0.01514 | -0.00036 | -0.00764 | 0.00077 | -0.08749 | 0.08462 | 0.01391 | -0.00699 | -0.01759 | -0.0267 | 0.03552
[RO-RS] [OPP] TIE 400 kV Resita-Pancevo c1 | N-1 OHL 400 kV Bor 2 – Nis 2 | 0.01037 | 0.00188 | 0.03707 | 0 | -0.0398 | 0.00077 | -0.00143 | -0.00076 | 0.00055 | 0.00048 | -0.01305 | 0.01977 | 7e-05 | 0.00236 | 0.02844 | -0.00738 | -0.00026 | -0.006 | 0.00054 | -0.09822 | 0.05458 | 0.00977 | -0.00419 | -0.03578 | -0.02652 | 0.01088
[RO-RS] [OPP] TIE 400 kV Resita-Pancevo c1 | N-1 OHL 400 kV Portile de Fier-Resita | 0.02235 | 0.00117 | 0.03229 | 0 | -0.00504 | 0.00061 | -0.00129 | -0.0006 | 0.00044 | 0.00038 | 0.0102 | 0.01781 | -0.00162 | 0.00192 | 0.03094 | 0.01369 | -0.0002 | -0.0044 | 0.00043 | -0.04636 | 0.05462 | 0.00775 | -0.00384 | -0.00293 | -0.01397 | 0.02379
[RO-RS] [OPP] TIE 400 kV Resita-Pancevo c1 | N-1 OHL 400 kV Paks -Sandorfalva | 0.0098 | 0.00204 | 0.03626 | 0 | -0.04116 | 0.00078 | -0.0014 | -0.00078 | 0.00055 | 0.00048 | -0.01378 | 0.01952 | 0.00132 | 0.00238 | 0.02761 | -0.00791 | -0.00026 | -0.00622 | 0.00055 | -0.10065 | 0.0504 | 0.00991 | -0.00418 | -0.03703 | -0.02758 | 0.01057
[RO-RS] [OPP] TIE 400 kV Resita-Pancevo c1 | N-1 TIE 400 kV Resita-Pancevo c2 | 0.01158 | 0.00187 | 0.03724 | 0 | -0.039 | 0.00077 | -0.00143 | -0.00076 | 0.00055 | 0.00048 | -0.01177 | 0.01994 | 2e-05 | 0.00237 | 0.02913 | -0.0059 | -0.00026 | -0.00601 | 0.00054 | -0.09815 | 0.05267 | 0.00978 | -0.00421 | -0.0349 | -0.02644 | 0.01248
[RO-BG] [OPP] TIE 400 kV DOBRUDJA- MEDGIDIA SUD | BC | -0.06766 | -0.00162 | -0.02976 | 0 | -0.1422 | -0.00065 | 0.00104 | 0.00064 | -0.00046 | -0.0004 | -0.09454 | -0.02015 | -0.00088 | -0.00197 | -0.04879 | -0.08572 | 0.00022 | 0.00536 | -0.00045 | 0.01502 | -0.02625 | -0.00746 | 0.00264 | -0.14432 | 0.04264 | -0.06863
[RO-BG] [OPP] TIE 400 kV DOBRUDJA- MEDGIDIA SUD | N-1 OHL 400 kV Isaccea - Stupina | -0.06588 | -0.00155 | -0.02881 | 0 | -0.1391 | -0.00062 | 0.00101 | 0.00062 | -0.00044 | -0.00038 | -0.09224 | -0.01952 | -0.00079 | -0.0019 | -0.0474 | -0.08357 | 0.00021 | 0.00516 | -0.00044 | 0.01604 | -0.02507 | -0.0072 | 0.00257 | -0.14122 | 0.04058 | -0.0668
[RO-BG] [OPP] TIE 400 kV DOBRUDJA- MEDGIDIA SUD | N-1 TIE 400 kV MEDGIDIA SUD - VARNA | -0.11643 | -0.00279 | -0.0512 | -1e-05 | -0.24469 | -0.00111 | 0.00178 | 0.00111 | -0.00079 | -0.00069 | -0.1627 | -0.03467 | -0.00152 | -0.00338 | -0.08396 | -0.14752 | 0.00037 | 0.00923 | -0.00078 | 0.02585 | -0.04518 | -0.01284 | 0.00454 | -0.24843 | 0.07338 | -0.11809
[RO-BG] [OPP] TIE 400 kV DOBRUDJA- MEDGIDIA SUD | N-1 OHL 400 kV Cernavoda - Pelicanu | -0.06711 | -0.00171 | -0.03018 | 0 | -0.1385 | -0.00066 | 0.00104 | 0.00066 | -0.00047 | -0.00041 | -0.09303 | -0.02038 | -0.00114 | -0.00202 | -0.0488 | -0.08464 | 0.00022 | 0.00557 | -0.00047 | 0.00945 | -0.02804 | -0.00767 | 0.00263 | -0.14043 | 0.04571 | -0.06817
[RO-BG] [OPP] TIE 400 kV DOBRUDJA- MEDGIDIA SUD | N-1 OHL 400 kV Gura Ialomitei - Bucuresti Sud | -0.06713 | -0.00172 | -0.03025 | 0 | -0.13835 | -0.00067 | 0.00104 | 0.00067 | -0.00047 | -0.00041 | -0.093 | -0.02042 | -0.00116 | -0.00202 | -0.04886 | -0.08464 | 0.00022 | 0.0056 | -0.00047 | 0.00908 | -0.02822 | -0.0077 | 0.00263 | -0.14025 | 0.04598 | -0.0682
[RO-BG] [OPP] TIE 400 kV DOBRUDJA- MEDGIDIA SUD | N-1 OHL 400 kV Gutinas – Smardan | -0.06621 | -0.00171 | -0.02952 | 0 | -0.13787 | -0.00065 | 0.00101 | 0.00065 | -0.00046 | -0.0004 | -0.09212 | -0.02 | -0.00123 | -0.00198 | -0.04797 | -0.08367 | 0.00022 | 0.00553 | -0.00046 | 0.011 | -0.02643 | -0.00754 | 0.00253 | -0.13986 | 0.04707 | -0.06719
[RO-BG] [OPP] TIE 400 kV DOBRUDJA- MEDGIDIA SUD | N-1 TIE 400 kV Resita-Pancevo c2 | -0.06766 | -0.00162 | -0.02976 | 0 | -0.1422 | -0.00065 | 0.00104 | 0.00064 | -0.00046 | -0.0004 | -0.09454 | -0.02015 | -0.00088 | -0.00197 | -0.04879 | -0.08572 | 0.00022 | 0.00536 | -0.00045 | 0.01502 | -0.02625 | -0.00746 | 0.00264 | -0.14432 | 0.04264 | -0.06863
[RO-BG] [OPP] TIE 400 kV DOBRUDJA- MEDGIDIA SUD | N-1 TIE 400 kV Resita-Pancevo c1 | -0.0679 | -0.00166 | -0.03054 | 0 | -0.14137 | -0.00066 | 0.00107 | 0.00066 | -0.00047 | -0.00041 | -0.09429 | -0.02057 | -0.00088 | -0.00202 | -0.04941 | -0.0856 | 0.00022 | 0.00549 | -0.00046 | 0.0171 | -0.02737 | -0.00767 | 0.00273 | -0.14358 | 0.0432 | -0.06889
[RO-BG] [OPP] TIE 400 kV MEDGIDIA SUD - VARNA | BC | -0.06991 | -0.00167 | -0.03074 | 0 | -0.14691 | -0.00067 | 0.00107 | 0.00067 | -0.00047 | -0.00041 | -0.0977 | -0.02082 | -0.00091 | -0.00203 | -0.05041 | -0.08858 | 0.00022 | 0.00554 | -0.00047 | 0.01552 | -0.02712 | -0.00771 | 0.00273 | -0.14922 | 0.04406 | -0.07091
[RO-BG] [OPP] TIE 400 kV MEDGIDIA SUD - VARNA | N-1 OHL 400 kV Isaccea - Rahman | -0.06823 | -0.00161 | -0.02984 | 0 | -0.14397 | -0.00064 | 0.00104 | 0.00064 | -0.00046 | -0.0004 | -0.09552 | -0.02022 | -0.00082 | -0.00197 | -0.0491 | -0.08654 | 0.00021 | 0.00534 | -0.00045 | 0.01649 | -0.026 | -0.00746 | 0.00266 | -0.14627 | 0.04209 | -0.06917
[RO-BG] [OPP] TIE 400 kV MEDGIDIA SUD - VARNA | N-1 TIE 400 kV DOBRUDJA- MEDGIDIA SUD | -0.11758 | -0.00281 | -0.05171 | -1e-05 | -0.24709 | -0.00112 | 0.0018 | 0.00112 | -0.00079 | -0.00069 | -0.1643 | -0.03501 | -0.00153 | -0.00342 | -0.08478 | -0.14897 | 0.00037 | 0.00932 | -0.00079 | 0.0261 | -0.04562 | -0.01297 | 0.00458 | -0.25089 | 0.0741 | -0.11925
[RO-BG] [OPP] TIE 400 kV MEDGIDIA SUD - VARNA | N-1 OHL 400 kV Cernavoda - Pelicanu | -0.06934 | -0.00177 | -0.03118 | 0 | -0.1431 | -0.00069 | 0.00108 | 0.00068 | -0.00049 | -0.00042 | -0.09614 | -0.02106 | -0.00118 | -0.00208 | -0.05043 | -0.08746 | 0.00023 | 0.00576 | -0.00048 | 0.00976 | -0.02896 | -0.00793 | 0.00272 | -0.14519 | 0.04723 | -0.07043
[RO-BG] [OPP] TIE 400 kV MEDGIDIA SUD - VARNA | N-1 OHL 400 kV Gura Ialomitei - Bucuresti Sud | -0.06937 | -0.00178 | -0.03125 | 0 | -0.14294 | -0.00069 | 0.00108 | 0.00069 | -0.00049 | -0.00042 | -0.09611 | -0.0211 | -0.0012 | -0.00209 | -0.05048 | -0.08746 | 0.00023 | 0.00578 | -0.00048 | 0.00938 | -0.02916 | -0.00795 | 0.00272 | -0.14501 | 0.0475 | -0.07047
[RO-BG] [OPP] TIE 400 kV MEDGIDIA SUD - VARNA | N-1 OHL 400 kV Gutinas – Smardan | -0.06841 | -0.00177 | -0.0305 | 0 | -0.14244 | -0.00067 | 0.00104 | 0.00068 | -0.00048 | -0.00042 | -0.09521 | -0.02067 | -0.00127 | -0.00205 | -0.04956 | -0.08646 | 0.00023 | 0.00571 | -0.00047 | 0.01137 | -0.0273 | -0.00779 | 0.00261 | -0.14461 | 0.04864 | -0.06942
[RO-BG] [OPP] TIE 400 kV MEDGIDIA SUD - VARNA | N-1 OHL 400 kV Medgidia Sud - Stupina | -0.06808 | -0.0016 | -0.02976 | 0 | -0.14371 | -0.00064 | 0.00104 | 0.00064 | -0.00046 | -0.0004 | -0.09533 | -0.02017 | -0.00081 | -0.00196 | -0.04898 | -0.08636 | 0.00021 | 0.00533 | -0.00045 | 0.01658 | -0.0259 | -0.00743 | 0.00265 | -0.14601 | 0.04192 | -0.06902
[RO-BG] [OPP] TIE 400 kV MEDGIDIA SUD - VARNA | N-1 OHL 400 kV Cernavodă - Medgidia Sud | -0.06351 | -0.00168 | -0.02887 | 0 | -0.1299 | -0.00064 | 0.00099 | 0.00064 | -0.00045 | -0.00039 | -0.08771 | -0.01948 | -0.00123 | -0.00194 | -0.04637 | -0.07992 | 0.00021 | 0.00541 | -0.00045 | 0.0062 | -0.0274 | -0.0074 | 0.00249 | -0.13174 | 0.04531 | -0.06455
[RO-BG] [OPP] TIE 400 kV MEDGIDIA SUD - VARNA | N-1 TIE 400 kV Resita-Pancevo c2 | -0.06991 | -0.00167 | -0.03074 | 0 | -0.14691 | -0.00067 | 0.00107 | 0.00067 | -0.00047 | -0.00041 | -0.0977 | -0.02082 | -0.00091 | -0.00203 | -0.05041 | -0.08858 | 0.00022 | 0.00554 | -0.00047 | 0.01552 | -0.02712 | -0.00771 | 0.00273 | -0.14922 | 0.04406 | -0.07091
[RO-BG] [OPP] TIE 400 kV MEDGIDIA SUD - VARNA | N-1 TIE 400 kV Resita-Pancevo c1 | -0.07017 | -0.00171 | -0.03156 | 0 | -0.14606 | -0.00068 | 0.0011 | 0.00068 | -0.00048 | -0.00042 | -0.09744 | -0.02126 | -0.00091 | -0.00208 | -0.05105 | -0.08845 | 0.00023 | 0.00567 | -0.00048 | 0.01767 | -0.02828 | -0.00792 | 0.00282 | -0.14845 | 0.04464 | -0.07118
[RO-RO] [OPP] OHL 400 kV Arad-Nadab | N-1 TIE 400 kV Arad-Sandorfalva | 0.10137 | -0.00149 | 0.05502 | 1e-05 | 0.14157 | 0.00062 | -0.00263 | -0.00053 | 0.00047 | 0.00041 | 0.12258 | 0.03233 | -0.01441 | 0.00227 | 0.0821 | 0.11988 | -0.00019 | -0.00121 | 0.00047 | 0.18893 | 0.10659 | 0.00814 | -0.00873 | 0.13833 | 0.03381 | 0.10711
[RO-RO] [OPP] OHL 400 kV Arad-Nadab | N-1 TIE 400 kV Resita-Pancevo c2 | 0.08433 | 0.00205 | 0.06099 | 1e-05 | 0.09955 | 0.00121 | -0.00289 | -0.00117 | 0.00087 | 0.00076 | 0.09333 | 0.03749 | 0.00269 | 0.00384 | 0.07542 | 0.09287 | -0.0004 | -0.00793 | 0.00086 | 0.11758 | 0.09807 | 0.01542 | -0.00988 | 0.09809 | 0.00387 | 0.08829
[RO-RO] [OPP] OHL 400 kV Mintia-Arad | BC | 0.05915 | -0.0023 | 0.0229 | 0 | 0.09739 | 3e-05 | -0.0012 | 4e-05 | 5e-05 | 4e-05 | 0.07822 | 0.0132 | -0.01323 | 0.00039 | 0.04275 | 0.07501 | 0 | 0.00253 | 5e-05 | 0.13945 | 0.04355 | 0.00072 | -0.0041 | 0.09458 | 0.0341 | 0.06262
[RO-RO] [OPP] OHL 400 kV Mintia-Arad | N-1 TIE 400 kV Rosiori-Mukacevo | 0.06984 | -0.0013 | 0.03089 | 0 | 0.11019 | 0.00028 | -0.00146 | -0.00022 | 0.00022 | 0.00019 | 0.09008 | 0.01856 | -0.01065 | 0.0011 | 0.05233 | 0.08678 | -8e-05 | 0.00016 | 0.00022 | 0.15665 | 0.05475 | 0.00361 | -0.0047 | 0.1072 | 0.03068 | 0.07373
[RO-RO] [OPP] OHL 400 kV Mintia-Arad | N-1 TIE 400 kV Portile de Fier-Djerdap | 0.05931 | -0.00243 | 0.02095 | 0 | 0.10127 | -1e-05 | -0.00113 | 8e-05 | 2e-05 | 1e-05 | 0.08012 | 0.01219 | -0.01333 | 0.00026 | 0.04159 | 0.0765 | 2e-05 | 0.0029 | 2e-05 | 0.14712 | 0.03046 | 0.00016 | -0.00389 | 0.09816 | 0.03606 | 0.06276
[RO-RO] [OPP] OHL 400 kV Mintia-Arad | N-1 OHL 400 kV Iernut-Sibiu Sud | 0.08043 | -0.00146 | 0.03564 | 0 | 0.12662 | 0.00033 | -0.00169 | -0.00026 | 0.00026 | 0.00022 | 0.1037 | 0.02145 | -0.01205 | 0.00129 | 0.06026 | 0.09993 | -0.0001 | 0.00012 | 0.00026 | 0.164 | 0.06254 | 0.00424 | -0.00544 | 0.12311 | 0.0345 | 0.08491
[RO-RO] [OPP] OHL 400 kV Mintia-Arad | N-1 OHL 220 kV Portile de Fier-Resita 1&2 | 0.06022 | -0.00231 | 0.02335 | 0 | 0.09908 | 4e-05 | -0.00122 | 3e-05 | 5e-05 | 4e-05 | 0.07961 | 0.01348 | -0.01335 | 0.00041 | 0.04353 | 0.07636 | 0 | 0.00252 | 5e-05 | 0.1425 | 0.04487 | 0.00078 | -0.00416 | 0.09622 | 0.03445 | 0.06375
[RO-RO] [OPP] OHL 400 kV Mintia-Arad | N-1 OHL 220 kV Resita-Timisoara 1&2 | 0.06414 | -0.00227 | 0.02644 | 0 | 0.10274 | 9e-05 | -0.00135 | -2e-05 | 9e-05 | 8e-05 | 0.08353 | 0.01527 | -0.01374 | 0.00058 | 0.04732 | 0.08038 | -2e-05 | 0.00222 | 9e-05 | 0.1449 | 0.05139 | 0.00142 | -0.00456 | 0.09988 | 0.0344 | 0.0679
[RO-RO] [OPP] OHL 400 kV Mintia-Arad | N-1 OHL 220 kV Urechesti-Targu Jiu Nord | 0.05296 | -0.00234 | 0.01961 | 0 | 0.08867 | -2e-05 | -0.00106 | 9e-05 | 1e-05 | 1e-05 | 0.07064 | 0.01118 | -0.01278 | 0.00022 | 0.03783 | 0.0676 | 2e-05 | 0.00282 | 1e-05 | 0.13429 | 0.03756 | 8e-05 | -0.00367 | 0.08613 | 0.03306 | 0.05608
[RO-RO] [OPP] OHL 400 kV Mintia-Arad | N-1 OHL 220 kV Paroseni-Targu Jiu Nord | 0.05296 | -0.00234 | 0.01961 | 0 | 0.08867 | -2e-05 | -0.00106 | 9e-05 | 1e-05 | 1e-05 | 0.07064 | 0.01118 | -0.01278 | 0.00022 | 0.03783 | 0.0676 | 2e-05 | 0.00282 | 1e-05 | 0.13429 | 0.03756 | 8e-05 | -0.00367 | 0.08613 | 0.03306 | 0.05608
[RO-RO] [OPP] OHL 400 kV Mintia-Arad | N-1 TRA 400/220 kV AT3 Arad | 0.06788 | -0.00237 | 0.02835 | 0 | 0.10804 | 0.0001 | -0.00144 | -3e-05 | 0.0001 | 9e-05 | 0.0881 | 0.01635 | -0.01449 | 0.00064 | 0.05031 | 0.08485 | -2e-05 | 0.00226 | 0.0001 | 0.15285 | 0.05551 | 0.00162 | -0.00485 | 0.10505 | 0.03587 | 0.07187
[RO-RO] [OPP] OHL 400 kV Mintia-Arad | N-1 TIE 400 kV Resita-Pancevo c2 | 0.05915 | -0.0023 | 0.0229 | 0 | 0.09739 | 3e-05 | -0.0012 | 4e-05 | 5e-05 | 4e-05 | 0.07822 | 0.0132 | -0.01323 | 0.00039 | 0.04275 | 0.07501 | 0 | 0.00253 | 5e-05 | 0.13945 | 0.04355 | 0.00072 | -0.0041 | 0.09458 | 0.0341 | 0.06262
[RO-RO] [OPP] OHL 400 kV Mintia-Arad | N-1 TIE 400 kV Resita-Pancevo c1 | 0.05865 | -0.00238 | 0.02128 | 0 | 0.09908 | 0 | -0.00114 | 7e-05 | 3e-05 | 2e-05 | 0.07873 | 0.01234 | -0.01323 | 0.00029 | 0.04149 | 0.07527 | 1e-05 | 0.00279 | 2e-05 | 0.14371 | 0.04127 | 0.00029 | -0.00391 | 0.0961 | 0.03524 | 0.06208
[RO-RO] [OPP] OHL 400 kV Sibiu Sud-Mintia | BC | 0.04463 | -0.00205 | 0.01411 | 0 | 0.07996 | -6e-05 | -0.0008 | 0.00011 | -2e-05 | -2e-05 | 0.06174 | 0.00822 | -0.01053 | 5e-05 | 0.03028 | 0.05855 | 3e-05 | 0.0027 | -2e-05 | 0.08997 | 0.02252 | -0.0005 | -0.00283 | 0.07759 | 0.03134 | 0.04715
[RO-RO] [OPP] OHL 400 kV Sibiu Sud-Mintia | N-1 TIE 400 kV Rosiori-Mukacevo | 0.05346 | -0.00122 | 0.02072 | 0 | 0.09054 | 0.00014 | -0.00102 | -0.0001 | 0.00012 | 0.0001 | 0.07154 | 0.01265 | -0.0084 | 0.00064 | 0.03819 | 0.06827 | -4e-05 | 0.00074 | 0.00012 | 0.10418 | 0.03177 | 0.00189 | -0.00333 | 0.08802 | 0.02852 | 0.05634
[RO-RO] [OPP] OHL 400 kV Sibiu Sud-Mintia | N-1 OHL 400 kV Iernut-Sibiu Sud | 0.07987 | -0.00066 | 0.03523 | 0 | 0.12838 | 0.00043 | -0.00161 | -0.00038 | 0.00032 | 0.00028 | 0.10395 | 0.02189 | -0.00858 | 0.00153 | 0.05928 | 0.09983 | -0.00013 | -0.0013 | 0.00032 | 0.13063 | 0.05396 | 0.00534 | -0.00506 | 0.12485 | 0.03201 | 0.08408
[RO-RO] [OPP] OHL 400 kV Sibiu Sud-Mintia | N-1 OHL 220 kV Portile de Fier-Resita 1&2 | 0.04634 | -0.00206 | 0.01484 | 0 | 0.08268 | -5e-05 | -0.00084 | 0.00011 | -2e-05 | -2e-05 | 0.06397 | 0.00868 | -0.01073 | 8e-05 | 0.03153 | 0.0607 | 3e-05 | 0.00268 | -2e-05 | 0.09486 | 0.02462 | -0.0004 | -0.00294 | 0.08022 | 0.03191 | 0.04897
[RO-RO] [OPP] OHL 400 kV Sibiu Sud-Mintia | N-1 TIE 400 kV Resita-Pancevo c2 | 0.04463 | -0.00205 | 0.01411 | 0 | 0.07996 | -6e-05 | -0.0008 | 0.00011 | -2e-05 | -2e-05 | 0.06174 | 0.00822 | -0.01053 | 5e-05 | 0.03028 | 0.05855 | 3e-05 | 0.0027 | -2e-05 | 0.08997 | 0.02252 | -0.0005 | -0.00283 | 0.07759 | 0.03134 | 0.04715
[RO-RO] [OPP] OHL 400 kV Sibiu Sud-Mintia | N-1 TIE 400 kV Resita-Pancevo c1 | 0.04461 | -0.00205 | 0.01407 | 0 | 0.08 | -6e-05 | -0.0008 | 0.00012 | -2e-05 | -2e-05 | 0.06175 | 0.0082 | -0.01053 | 5e-05 | 0.03024 | 0.05855 | 3e-05 | 0.00271 | -2e-05 | 0.09008 | 0.02246 | -0.00051 | -0.00283 | 0.07763 | 0.03137 | 0.04714
[RO-RO] [OPP] OHL 400 kV Iernut-Sibiu Sud | N-1 TIE 400 kV Resita-Pancevo c2 | -0.08205 | -0.00323 | -0.04917 | -1e-05 | -0.11274 | -0.00114 | 0.00188 | 0.00114 | -0.00081 | -0.0007 | -0.09829 | -0.03182 | -0.00454 | -0.00344 | -0.06754 | -0.09611 | 0.00038 | 0.00932 | -0.0008 | -0.09468 | -0.07321 | -0.01359 | 0.00519 | -0.11003 | -0.00156 | -0.08597
[RO-RO] [OPP] OHL 400 kV Iernut-Gadalin | BC | 0.07581 | 0.00309 | 0.04575 | 1e-05 | 0.10522 | 0.00107 | -0.00175 | -0.00107 | 0.00076 | 0.00066 | 0.09085 | 0.02964 | 0.00458 | 0.00323 | 0.06255 | 0.08864 | -0.00036 | -0.0088 | 0.00075 | 0.13403 | 0.068 | 0.01278 | -0.00483 | 0.10303 | 0.0039 | 0.0793
[RO-RO] [OPP] OHL 400 kV Iernut-Gadalin | N-1 OHL 400 kV Mintia-Arad | 0.08886 | 0.00259 | 0.05081 | 1e-05 | 0.12672 | 0.00108 | -0.00201 | -0.00107 | 0.00077 | 0.00067 | 0.10811 | 0.03255 | 0.00166 | 0.00332 | 0.07198 | 0.1052 | -0.00036 | -0.00825 | 0.00076 | 0.16481 | 0.07761 | 0.01294 | -0.00573 | 0.12391 | 0.01142 | 0.09312
[RO-RO] [OPP] OHL 400 kV Iernut-Gadalin | N-1 TIE 400 kV Resita-Pancevo c2 | 0.07581 | 0.00309 | 0.04575 | 1e-05 | 0.10522 | 0.00107 | -0.00175 | -0.00107 | 0.00076 | 0.00066 | 0.09085 | 0.02964 | 0.00458 | 0.00323 | 0.06255 | 0.08864 | -0.00036 | -0.0088 | 0.00075 | 0.13403 | 0.068 | 0.01278 | -0.00483 | 0.10303 | 0.0039 | 0.0793
[RO-RO] [OPP] OHL 400 kV Iernut-Gadalin | N-1 TIE 400 kV Resita-Pancevo c1 | 0.07545 | 0.00304 | 0.04462 | 1e-05 | 0.10641 | 0.00105 | -0.0017 | -0.00105 | 0.00074 | 0.00065 | 0.0912 | 0.02903 | 0.00458 | 0.00316 | 0.06166 | 0.08882 | -0.00035 | -0.00862 | 0.00073 | 0.13702 | 0.06639 | 0.01248 | -0.0047 | 0.1041 | 0.00471 | 0.07892
[RO-RO] [OPP] OHL 400 kV Rosiori-Gadalin | BC | -0.07639 | -0.00333 | -0.04685 | -1e-05 | -0.105 | -0.00112 | 0.00177 | 0.00113 | -0.00079 | -0.00069 | -0.09106 | -0.03039 | -0.00534 | -0.00336 | -0.06341 | -0.08894 | 0.00037 | 0.00932 | -0.00078 | -0.1438 | -0.06968 | -0.01333 | 0.00486 | -0.10286 | -0.00236 | -0.07989
[RO-RO] [OPP] OHL 400 kV Rosiori-Gadalin | N-1 OHL 400 kV Mintia-Arad | -0.08956 | -0.00282 | -0.05195 | -1e-05 | -0.12668 | -0.00113 | 0.00204 | 0.00112 | -0.0008 | -0.0007 | -0.10847 | -0.03333 | -0.00239 | -0.00345 | -0.07293 | -0.10564 | 0.00037 | 0.00875 | -0.00079 | -0.17484 | -0.07938 | -0.01349 | 0.00577 | -0.12392 | -0.00995 | -0.09382
[RO-RO] [OPP] OHL 400 kV Rosiori-Gadalin | N-1 TIE 400 kV Resita-Pancevo c2 | -0.07639 | -0.00333 | -0.04685 | -1e-05 | -0.105 | -0.00112 | 0.00177 | 0.00113 | -0.00079 | -0.00069 | -0.09106 | -0.03039 | -0.00534 | -0.00336 | -0.06341 | -0.08894 | 0.00037 | 0.00932 | -0.00078 | -0.1438 | -0.06968 | -0.01333 | 0.00486 | -0.10286 | -0.00236 | -0.07989
[RO-RO] [OPP] OHL 400 kV Rosiori-Gadalin | N-1 TIE 400 kV Resita-Pancevo c1 | -0.07601 | -0.00327 | -0.04564 | -1e-05 | -0.10627 | -0.00109 | 0.00173 | 0.0011 | -0.00077 | -0.00067 | -0.09144 | -0.02975 | -0.00534 | -0.00328 | -0.06247 | -0.08913 | 0.00037 | 0.00912 | -0.00076 | -0.14699 | -0.06797 | -0.01301 | 0.00472 | -0.104 | -0.00322 | -0.07948
[RO-RO] [OPP] OHL 400 kV Arefu-Tantareni | BC | -0.06249 | -0.0011 | -0.03293 | 0 | -0.08293 | -0.00062 | 0.00131 | 0.00061 | -0.00045 | -0.00039 | -0.07623 | -0.02096 | 0.00142 | -0.00196 | -0.04929 | -0.0754 | 0.0002 | 0.00441 | -0.00044 | -0.01681 | -0.04978 | -0.00747 | 0.00376 | -0.07877 | 0.00417 | -0.06633
[RO-RO] [OPP] OHL 400 kV Arefu-Tantareni | N-1 OHL 400 kV Brasov - Sibiu Sud | -0.07612 | -0.00112 | -0.03933 | -1e-05 | -0.10616 | -0.00072 | 0.0016 | 0.00069 | -0.00052 | -0.00045 | -0.09402 | -0.02498 | 0.0024 | -0.00228 | -0.05957 | -0.09225 | 0.00024 | 0.00487 | -0.00051 | -0.03567 | -0.05935 | -0.00865 | 0.00466 | -0.10178 | -0.0037 | -0.08051
[RO-RO] [OPP] OHL 400 kV Arefu-Tantareni | N-1 TIE 400 kV Rosiori-Mukacevo | -0.05077 | 0 | -0.02417 | 0 | -0.06889 | -0.00035 | 0.00102 | 0.00033 | -0.00026 | -0.00023 | -0.06321 | -0.01508 | 0.00425 | -0.00118 | -0.03879 | -0.0625 | 0.00011 | 0.00181 | -0.00026 | 0.00205 | -0.0375 | -0.0043 | 0.0031 | -0.06494 | 0.00042 | -0.05415
[RO-RO] [OPP] OHL 400 kV Arefu-Tantareni | N-1 OHL 400 kV Mintia-Arad | -0.05514 | -0.00139 | -0.03009 | 0 | -0.07081 | -0.00062 | 0.00116 | 0.00061 | -0.00044 | -0.00038 | -0.0665 | -0.01932 | -0.00022 | -0.00191 | -0.04398 | -0.06607 | 0.0002 | 0.00473 | -0.00044 | 0.00053 | -0.04436 | -0.00738 | 0.00325 | -0.06701 | 0.00841 | -0.05854
[RO-RO] [OPP] OHL 400 kV Arefu-Tantareni | N-1 OHL 400 kV Sibiu Sud-Mintia | -0.05279 | -0.00155 | -0.02986 | 0 | -0.06553 | -0.00064 | 0.00113 | 0.00063 | -0.00045 | -0.00039 | -0.0628 | -0.01917 | -0.00087 | -0.00195 | -0.04271 | -0.06267 | 0.00021 | 0.005 | -0.00045 | 0.00276 | -0.04488 | -0.00758 | 0.00315 | -0.0619 | 0.01099 | -0.05607
[RO-RO] [OPP] OHL 400 kV Arefu-Tantareni | N-1 OHL 400 kV Tantareni-Urechesti | -0.07075 | -0.00098 | -0.03376 | 0 | -0.09917 | -0.00062 | 0.00135 | 0.0006 | -0.00045 | -0.00039 | -0.08905 | -0.02184 | 0.00198 | -0.00197 | -0.0536 | -0.08757 | 0.0002 | 0.00427 | -0.00044 | -0.01391 | -0.04247 | -0.00739 | 0.00389 | -0.09379 | 0.00228 | -0.07513
[RO-RO] [OPP] OHL 400 kV Arefu-Tantareni | N-1 OHL 220 kV Portile de Fier-Resita 1&2 | -0.06364 | -0.00109 | -0.03342 | 0 | -0.08474 | -0.00063 | 0.00133 | 0.00061 | -0.00045 | -0.00039 | -0.07772 | -0.02126 | 0.00155 | -0.00198 | -0.05013 | -0.07684 | 0.00021 | 0.00443 | -0.00045 | -0.02008 | -0.05119 | -0.00754 | 0.00383 | -0.08053 | 0.00379 | -0.06754
[RO-RO] [OPP] OHL 400 kV Arefu-Tantareni | N-1 OHL 220 kV Resita-Timisoara 1&2 | -0.06913 | -0.00115 | -0.03766 | -1e-05 | -0.09006 | -0.0007 | 0.00151 | 0.00068 | -0.0005 | -0.00044 | -0.08331 | -0.02371 | 0.00211 | -0.00221 | -0.05538 | -0.08255 | 0.00023 | 0.00483 | -0.0005 | -0.02407 | -0.06022 | -0.0084 | 0.00438 | -0.08583 | 0.00377 | -0.07336
[RO-RO] [OPP] OHL 400 kV Arefu-Tantareni | N-1 OHL 220 kV Urechesti-Targu Jiu Nord | -0.06764 | -0.00113 | -0.03567 | 0 | -0.09017 | -0.00067 | 0.00143 | 0.00065 | -0.00048 | -0.00042 | -0.08253 | -0.02264 | 0.0018 | -0.0021 | -0.05339 | -0.08156 | 0.00022 | 0.00466 | -0.00047 | -0.02111 | -0.05476 | -0.008 | 0.00411 | -0.0858 | 0.00331 | -0.07177
[RO-RO] [OPP] OHL 400 kV Arefu-Tantareni | N-1 OHL 220 kV Paroseni-Targu Jiu Nord | -0.06764 | -0.00113 | -0.03567 | 0 | -0.09017 | -0.00067 | 0.00143 | 0.00065 | -0.00048 | -0.00042 | -0.08253 | -0.02264 | 0.0018 | -0.0021 | -0.05339 | -0.08156 | 0.00022 | 0.00466 | -0.00047 | -0.02111 | -0.05476 | -0.008 | 0.00411 | -0.0858 | 0.00331 | -0.07177
[RO-RO] [OPP] OHL 400 kV Arefu-Tantareni | N-1 TRA 400/220 kV AT3 Arad | -0.06418 | -0.00109 | -0.03399 | 0 | -0.08499 | -0.00064 | 0.00136 | 0.00062 | -0.00046 | -0.0004 | -0.07814 | -0.02157 | 0.00167 | -0.00201 | -0.05075 | -0.0773 | 0.00021 | 0.00447 | -0.00045 | -0.0194 | -0.05209 | -0.00764 | 0.00391 | -0.0808 | 0.00383 | -0.06812
[RO-RO] [OPP] OHL 400 kV Arefu-Tantareni | N-1 TIE 400 kV Resita-Pancevo c2 | -0.06249 | -0.0011 | -0.03293 | 0 | -0.08293 | -0.00062 | 0.00131 | 0.00061 | -0.00045 | -0.00039 | -0.07623 | -0.02096 | 0.00142 | -0.00196 | -0.04929 | -0.0754 | 0.0002 | 0.00441 | -0.00044 | -0.01681 | -0.04978 | -0.00747 | 0.00376 | -0.07877 | 0.00417 | -0.06633
[RO-RO] [OPP] OHL 400 kV Arefu-Tantareni | N-1 TIE 400 kV Resita-Pancevo c1 | -0.0623 | -0.00107 | -0.0323 | 0 | -0.08359 | -0.00061 | 0.00129 | 0.00059 | -0.00044 | -0.00038 | -0.07643 | -0.02062 | 0.00142 | -0.00192 | -0.0488 | -0.0755 | 0.0002 | 0.00431 | -0.00043 | -0.01848 | -0.04888 | -0.00731 | 0.00369 | -0.07937 | 0.00372 | -0.06612
[RO-RO] [OPP] OHL 400 kV Arefu-Sibiu Sud | BC | 0.07547 | 0.00113 | 0.03923 | 1e-05 | 0.10537 | 0.00072 | -0.00159 | -0.0007 | 0.00052 | 0.00045 | 0.09312 | 0.0249 | -0.00232 | 0.00228 | 0.0592 | 0.09133 | -0.00024 | -0.00489 | 0.00051 | 0.06908 | 0.05973 | 0.00866 | -0.00464 | 0.10115 | 0.00329 | 0.0798
[RO-RO] [OPP] OHL 400 kV Arefu-Sibiu Sud | N-1 OHL 400 kV Brasov - Sibiu Sud | 0.10068 | 0.00116 | 0.05107 | 1e-05 | 0.14835 | 0.0009 | -0.00213 | -0.00086 | 0.00065 | 0.00056 | 0.12605 | 0.03235 | -0.00413 | 0.00288 | 0.07821 | 0.1225 | -0.00029 | -0.00574 | 0.00064 | 0.10396 | 0.07745 | 0.01084 | -0.00631 | 0.14371 | 0.01786 | 0.10605
[RO-RO] [OPP] OHL 400 kV Arefu-Sibiu Sud | N-1 TIE 400 kV Rosiori-Mukacevo | 0.05958 | -0.00035 | 0.02735 | 0 | 0.08634 | 0.00035 | -0.00121 | -0.00031 | 0.00026 | 0.00023 | 0.07548 | 0.01693 | -0.00616 | 0.00123 | 0.04496 | 0.07383 | -0.00011 | -0.00137 | 0.00026 | 0.04351 | 0.04309 | 0.00436 | -0.00374 | 0.0824 | 0.00837 | 0.06328
[RO-RO] [OPP] OHL 400 kV Arefu-Sibiu Sud | N-1 OHL 400 kV Mintia-Arad | 0.06573 | 0.00151 | 0.03546 | 0 | 0.08932 | 0.00071 | -0.0014 | -0.0007 | 0.00051 | 0.00044 | 0.08023 | 0.02273 | -0.00014 | 0.00222 | 0.05216 | 0.07896 | -0.00024 | -0.00531 | 0.00051 | 0.0461 | 0.05255 | 0.00854 | -0.00397 | 0.08557 | -0.00233 | 0.06948
[RO-RO] [OPP] OHL 400 kV Arefu-Sibiu Sud | N-1 OHL 400 kV Sibiu Sud-Mintia | 0.06267 | 0.00172 | 0.03519 | 0 | 0.08243 | 0.00074 | -0.00136 | -0.00073 | 0.00052 | 0.00046 | 0.07541 | 0.02255 | 0.0007 | 0.00227 | 0.05051 | 0.07453 | -0.00024 | -0.00567 | 0.00052 | 0.04327 | 0.05327 | 0.0088 | -0.00383 | 0.07889 | -0.0057 | 0.06627
[RO-RO] [OPP] OHL 400 kV Arefu-Sibiu Sud | N-1 OHL 400 kV Tantareni-Urechesti | 0.08285 | 0.00102 | 0.03997 | 1e-05 | 0.11989 | 0.00072 | -0.00163 | -0.00069 | 0.00052 | 0.00045 | 0.10459 | 0.0257 | -0.00282 | 0.00229 | 0.06305 | 0.1022 | -0.00023 | -0.00477 | 0.00051 | 0.06649 | 0.0532 | 0.00859 | -0.00475 | 0.11458 | 0.00498 | 0.08767
[RO-RO] [OPP] OHL 400 kV Arefu-Sibiu Sud | N-1 OHL 220 kV Resita-Timisoara 1&2 | 0.08387 | 0.00119 | 0.04521 | 1e-05 | 0.1144 | 0.00081 | -0.00185 | -0.00078 | 0.00059 | 0.00051 | 0.10208 | 0.02838 | -0.00319 | 0.00259 | 0.0669 | 0.10037 | -0.00027 | -0.00543 | 0.00058 | 0.07825 | 0.07295 | 0.00984 | -0.00542 | 0.11008 | 0.0038 | 0.0887
[RO-RO] [OPP] OHL 400 kV Arefu-Sibiu Sud | N-1 OHL 220 kV Urechesti-Targu Jiu Nord | 0.08209 | 0.00117 | 0.04275 | 1e-05 | 0.11469 | 0.00077 | -0.00174 | -0.00075 | 0.00056 | 0.00049 | 0.10123 | 0.02707 | -0.0028 | 0.00247 | 0.06447 | 0.09925 | -0.00025 | -0.00521 | 0.00055 | 0.0746 | 0.06615 | 0.00934 | -0.0051 | 0.11019 | 0.0044 | 0.08679
[RO-RO] [OPP] OHL 400 kV Arefu-Sibiu Sud | N-1 OHL 220 kV Paroseni-Targu Jiu Nord | 0.08209 | 0.00117 | 0.04275 | 1e-05 | 0.11469 | 0.00077 | -0.00174 | -0.00075 | 0.00056 | 0.00049 | 0.10123 | 0.02707 | -0.0028 | 0.00247 | 0.06447 | 0.09925 | -0.00025 | -0.00521 | 0.00055 | 0.0746 | 0.06615 | 0.00934 | -0.0051 | 0.11019 | 0.0044 | 0.08679
[RO-RO] [OPP] OHL 400 kV Arefu-Sibiu Sud | N-1 TRA 400/220 kV AT3 Arad | 0.07759 | 0.00112 | 0.04055 | 1e-05 | 0.10795 | 0.00074 | -0.00165 | -0.00071 | 0.00053 | 0.00046 | 0.09552 | 0.02567 | -0.00263 | 0.00234 | 0.06103 | 0.09371 | -0.00024 | -0.00496 | 0.00053 | 0.07232 | 0.06263 | 0.00888 | -0.00483 | 0.10369 | 0.00372 | 0.08204
[RO-RO] [OPP] OHL 400 kV Arefu-Sibiu Sud | N-1 TIE 400 kV Resita-Pancevo c2 | 0.07547 | 0.00113 | 0.03923 | 1e-05 | 0.10537 | 0.00072 | -0.00159 | -0.0007 | 0.00052 | 0.00045 | 0.09312 | 0.0249 | -0.00232 | 0.00228 | 0.0592 | 0.09133 | -0.00024 | -0.00489 | 0.00051 | 0.06908 | 0.05973 | 0.00866 | -0.00464 | 0.10115 | 0.00329 | 0.0798
[RO-RO] [OPP] OHL 400 kV Tantareni-Urechesti | BC | 0.05528 | -0.00081 | 0.00554 | 0 | 0.10876 | -2e-05 | -0.00028 | 4e-05 | 0 | 0 | 0.08587 | 0.00593 | -0.00373 | 4e-05 | 0.02885 | 0.08148 | 1e-05 | 0.00095 | 0 | -0.0194 | -0.04893 | -0.00054 | -0.00083 | 0.10052 | 0.01266 | 0.05893
[RO-RO] [OPP] OHL 400 kV Tantareni-Urechesti | N-1 TIE 400 kV Portile de Fier-Djerdap | 0.05486 | -0.00048 | 0.01068 | 0 | 0.09852 | 0.0001 | -0.00047 | -8e-05 | 8e-05 | 7e-05 | 0.08085 | 0.0086 | -0.00345 | 0.00039 | 0.03192 | 0.07756 | -3e-05 | -2e-05 | 8e-05 | -0.03963 | -0.01439 | 0.00094 | -0.00138 | 0.09109 | 0.00748 | 0.05857
[RO-RO] [OPP] OHL 400 kV Tantareni-Urechesti | N-1 OHL 400 kV Portile de Fier-Urechesti | 0.03892 | 0.00047 | 0.017 | 0 | 0.05082 | 0.00031 | -0.00066 | -0.0003 | 0.00022 | 0.00019 | 0.04925 | 0.0112 | -0.00117 | 0.00098 | 0.02857 | 0.04917 | -0.0001 | -0.00216 | 0.00022 | -0.06112 | 0.01679 | 0.00363 | -0.00185 | 0.0464 | -0.00858 | 0.0418
[RO-RO] [OPP] OHL 400 kV Tantareni-Urechesti | N-1 TIE 400 kV Resita-Pancevo c2 | 0.05528 | -0.00081 | 0.00554 | 0 | 0.10876 | -2e-05 | -0.00028 | 4e-05 | 0 | 0 | 0.08587 | 0.00593 | -0.00373 | 4e-05 | 0.02885 | 0.08148 | 1e-05 | 0.00095 | 0 | -0.0194 | -0.04893 | -0.00054 | -0.00083 | 0.10052 | 0.01266 | 0.05893
[RO-RO] [OPP] OHL 400 kV Tantareni-Urechesti | N-1 TIE 400 kV Resita-Pancevo c1 | 0.05678 | -0.00057 | 0.01034 | 0 | 0.10373 | 8e-05 | -0.00047 | -6e-05 | 7e-05 | 6e-05 | 0.08435 | 0.0085 | -0.00372 | 0.00035 | 0.03261 | 0.08071 | -2e-05 | 0.00017 | 7e-05 | -0.03206 | -0.04214 | 0.00072 | -0.00137 | 0.09602 | 0.00925 | 0.06054
[RO-RO] [OPP] OHL 400 kV Portile de Fier-Urechesti | BC | -0.02573 | 0.00201 | 0.01802 | 0 | -0.09112 | 0.00051 | -0.00059 | -0.00053 | 0.00036 | 0.00031 | -0.0576 | 0.00829 | 0.00402 | 0.00147 | -0.00044 | -0.0508 | -0.00017 | -0.00488 | 0.00035 | -0.06562 | 0.10337 | 0.00655 | -0.00161 | -0.08512 | -0.03341 | -0.02695
[RO-RO] [OPP] OHL 400 kV Portile de Fier-Urechesti | N-1 OHL 400 kV Slatina-Portile de Fier | -0.03695 | 0.00289 | 0.02483 | 0 | -0.13055 | 0.00072 | -0.0008 | -0.00074 | 0.0005 | 0.00044 | -0.08207 | 0.0114 | 0.00594 | 0.00206 | -0.00131 | -0.07227 | -0.00024 | -0.00694 | 0.00049 | -0.08456 | 0.14346 | 0.00918 | -0.00215 | -0.12241 | -0.04951 | -0.03861
[RO-RO] [OPP] OHL 400 kV Portile de Fier-Urechesti | N-1 OHL 220 kV Portile de Fier-Resita 1&2 | -0.0218 | 0.00197 | 0.01968 | 0 | -0.08489 | 0.00053 | -0.00067 | -0.00054 | 0.00037 | 0.00032 | -0.05247 | 0.00932 | 0.00357 | 0.00154 | 0.00243 | -0.04586 | -0.00018 | -0.00493 | 0.00037 | -0.05442 | 0.10819 | 0.00678 | -0.00185 | -0.07911 | -0.03211 | -0.0228
[RO-RO] [OPP] OHL 400 kV Portile de Fier-Urechesti | N-1 OHL 220 kV Resita-Timisoara 1&2 | -0.00827 | 0.00214 | 0.03045 | 0 | -0.07236 | 0.00071 | -0.00112 | -0.00071 | 0.0005 | 0.00043 | -0.03898 | 0.01552 | 0.00222 | 0.00212 | 0.01556 | -0.032 | -0.00024 | -0.00599 | 0.00049 | -0.04654 | 0.13083 | 0.009 | -0.00322 | -0.06657 | -0.03234 | -0.00846
[RO-RO] [OPP] OHL 400 kV Portile de Fier-Urechesti | N-1 TIE 400 kV Resita-Pancevo c2 | -0.02573 | 0.00201 | 0.01802 | 0 | -0.09112 | 0.00051 | -0.00059 | -0.00053 | 0.00036 | 0.00031 | -0.0576 | 0.00829 | 0.00402 | 0.00147 | -0.00044 | -0.0508 | -0.00017 | -0.00488 | 0.00035 | -0.06562 | 0.10337 | 0.00655 | -0.00161 | -0.08512 | -0.03341 | -0.02695
[RO-RO] [OPP] OHL 400 kV Slatina-Portile de Fier | N-1 OHL 400 kV Portile de Fier-Urechesti | 0.03105 | -0.00242 | -0.02004 | 0 | 0.10945 | -0.00059 | 0.00064 | 0.00061 | -0.00041 | -0.00036 | 0.06845 | -0.00918 | -0.00512 | -0.00169 | 0.00162 | 0.06018 | 0.0002 | 0.00577 | -0.00041 | 0.06346 | -0.11661 | -0.00754 | 0.00167 | 0.10298 | 0.0428 | 0.03236
[RO-RO] [OPP] OHL 400 kV Slatina-Portile de Fier | N-1 TIE 400 kV Resita-Pancevo c2 | 0.01824 | -0.00142 | -0.01107 | 0 | 0.0641 | -0.00034 | 0.00034 | 0.00035 | -0.00023 | -0.0002 | 0.03978 | -0.00506 | -0.00311 | -0.00096 | 0.0014 | 0.0349 | 0.00012 | 0.00334 | -0.00023 | 0.0308 | -0.06516 | -0.00428 | 0.00087 | 0.06061 | 0.02617 | 0.01895
[RO-RO] [OPP] OHL 400 kV Medgidia Sud - Stupina | N-1 OHL 400 kV Isaccea - Rahman | 0.05866 | 0.00235 | 0.03136 | 0 | 0.10228 | 0.00076 | -0.001 | -0.00077 | 0.00053 | 0.00047 | 0.07581 | 0.02083 | 0.00315 | 0.00226 | 0.04573 | 0.07108 | -0.00026 | -0.00688 | 0.00053 | 0.0337 | 0.03908 | 0.00881 | -0.00235 | 0.10262 | -0.06827 | 0.06033
[RO-RO] [OPP] OHL 400 kV Medgidia Sud - Rahman | N-1 OHL 400 kV Cernavodă - Medgidia Sud | -0.05628 | -0.00157 | -0.02603 | 0 | -0.11341 | -0.00058 | 0.00089 | 0.00058 | -0.00041 | -0.00036 | -0.07721 | -0.01754 | -0.00129 | -0.00176 | -0.04137 | -0.07055 | 0.00019 | 0.00498 | -0.00041 | 0.00169 | -0.02561 | -0.00675 | 0.00221 | -0.11486 | 0.04271 | -0.05727
[RO-RO] [OPP] OHL 400 kV Medgidia Sud- Cernavoda | BC | 0.05302 | -5e-05 | 0.01554 | 0 | 0.14082 | 0.00023 | -0.00067 | -0.00021 | 0.00017 | 0.00015 | 0.08272 | 0.01109 | -0.00265 | 0.00077 | 0.03344 | 0.07172 | -7e-05 | -0.00109 | 0.00017 | -0.07714 | -0.00226 | 0.00257 | -0.00198 | 0.14469 | 0.01038 | 0.05261
[RO-RO] [OPP] OHL 400 kV Medgidia Sud- Cernavoda | N-1 OHL 400 kV Isaccea - Tulcea Vest | 0.0433 | -0.00053 | 0.00979 | 0 | 0.12595 | 8e-05 | -0.0005 | -6e-05 | 7e-05 | 6e-05 | 0.07077 | 0.00731 | -0.00341 | 0.00034 | 0.02552 | 0.06026 | -2e-05 | 0.00027 | 6e-05 | -0.08735 | -0.01035 | 0.00088 | -0.00159 | 0.12992 | 0.02478 | 0.04254
[RO-RO] [OPP] OHL 400 kV Medgidia Sud- Cernavoda | N-1 OHL 400 kV Lacu Sarat - Gura Ialomitei | 0.03872 | -0.0006 | 0.00769 | 0 | 0.11693 | 4e-05 | -0.00042 | -2e-05 | 4e-05 | 3e-05 | 0.06453 | 0.00593 | -0.00332 | 0.00021 | 0.02214 | 0.05453 | -1e-05 | 0.00055 | 4e-05 | -0.08651 | -0.01285 | 0.00041 | -0.00135 | 0.1208 | 0.02504 | 0.03785
[RO-RO] [OPP] OHL 400 kV Medgidia Sud- Cernavoda | N-1 OHL 400 kV Tulcea Vest - Tariverde | 0.0433 | -0.00053 | 0.00979 | 0 | 0.12595 | 8e-05 | -0.0005 | -6e-05 | 7e-05 | 6e-05 | 0.07077 | 0.00731 | -0.00341 | 0.00034 | 0.02552 | 0.06026 | -2e-05 | 0.00027 | 6e-05 | -0.08735 | -0.01035 | 0.00088 | -0.00159 | 0.12992 | 0.02478 | 0.04254
[RO-RO] [OPP] OHL 400 kV Medgidia Sud- Cernavoda | N-1 OHL 400 kV Gutinas – Smardan | 0.05411 | -0.00012 | 0.01571 | 0 | 0.14405 | 0.00022 | -0.00069 | -0.0002 | 0.00016 | 0.00014 | 0.08452 | 0.0112 | -0.00291 | 0.00076 | 0.03405 | 0.07325 | -7e-05 | -0.00097 | 0.00016 | -0.08015 | -0.00239 | 0.00251 | -0.00207 | 0.14802 | 0.01369 | 0.05369
[RO-RO] [OPP] OHL 400 kV Medgidia Sud- Cernavoda | N-1 OHL 400 kV Isaccea - Rahman | 0.07127 | 0.00068 | 0.0253 | 0 | 0.17264 | 0.00046 | -0.00098 | -0.00045 | 0.00033 | 0.00029 | 0.10631 | 0.01757 | -0.00167 | 0.00147 | 0.04767 | 0.09384 | -0.00015 | -0.00323 | 0.00033 | -0.06666 | 0.0099 | 0.00531 | -0.00271 | 0.17662 | -0.01086 | 0.07139
[RO-RO] [OPP] OHL 400 kV Medgidia Sud- Cernavoda | N-1 OHL 400 kV Isaccea - Stupina | 0.07286 | 0.00074 | 0.02614 | 0 | 0.17541 | 0.00048 | -0.00101 | -0.00047 | 0.00035 | 0.0003 | 0.10836 | 0.01814 | -0.00159 | 0.00153 | 0.0489 | 0.09576 | -0.00016 | -0.00341 | 0.00034 | -0.06575 | 0.01096 | 0.00555 | -0.00278 | 0.1794 | -0.01271 | 0.07302
[RO-RO] [OPP] OHL 400 kV Medgidia Sud- Cernavoda | N-1 TIE 400 kV MEDGIDIA SUD - VARNA | 0.03921 | -0.00038 | 0.00946 | 0 | 0.11179 | 9e-05 | -0.00046 | -8e-05 | 7e-05 | 6e-05 | 0.06341 | 0.00698 | -0.00283 | 0.00037 | 0.02348 | 0.05421 | -3e-05 | 1e-05 | 7e-05 | -0.07408 | -0.00762 | 0.00105 | -0.00145 | 0.1152 | 0.01908 | 0.0386
[RO-RO] [OPP] OHL 400 kV Medgidia Sud- Cernavoda | N-1 TIE 400 kV DOBRUDJA- MEDGIDIA SUD | 0.03995 | -0.00036 | 0.00979 | 0 | 0.11336 | 0.0001 | -0.00047 | -8e-05 | 8e-05 | 7e-05 | 0.06446 | 0.0072 | -0.00282 | 0.00039 | 0.02402 | 0.05516 | -3e-05 | -5e-05 | 8e-05 | -0.07424 | -0.00733 | 0.00113 | -0.00148 | 0.11681 | 0.01861 | 0.03936
[RO-RO] [OPP] OHL 400 kV Medgidia Sud- Cernavoda | N-1 OHL 400 kV Constanta Nord- Cernavoda | 0.04259 | -0.00061 | 0.0091 | 0 | 0.1259 | 6e-05 | -0.00048 | -4e-05 | 5e-05 | 4e-05 | 0.0702 | 0.00687 | -0.00359 | 0.00028 | 0.02478 | 0.05959 | -2e-05 | 0.00048 | 5e-05 | -0.0904 | -0.01174 | 0.00064 | -0.00156 | 0.12995 | 0.02738 | 0.04176
[RO-RO] [OPP] OHL 400 kV Medgidia Sud- Cernavoda | N-1 OHL 400 kV Cernavoda - Pelicanu | 0.05137 | 0.00023 | 0.0168 | 0 | 0.12978 | 0.00028 | -0.00069 | -0.00026 | 0.0002 | 0.00018 | 0.07819 | 0.01179 | -0.00188 | 0.00091 | 0.03348 | 0.06846 | -9e-05 | -0.00172 | 0.0002 | -0.06047 | 0.00307 | 0.0032 | -0.00196 | 0.13303 | 0.0012 | 0.05124
[RO-RO] [OPP] OHL 400 kV Medgidia Sud- Cernavoda | N-1 OHL 400 kV Pelicanu - Bucuresti Sud | 0.0517 | 0.00024 | 0.01701 | 0 | 0.1302 | 0.00028 | -0.00069 | -0.00027 | 0.00021 | 0.00018 | 0.07857 | 0.01192 | -0.00186 | 0.00093 | 0.03376 | 0.06884 | -9e-05 | -0.00176 | 0.00021 | -0.06043 | 0.00344 | 0.00326 | -0.00198 | 0.13345 | 0.00086 | 0.05159
[RO-RO] [OPP] OHL 400 kV Medgidia Sud- Cernavoda | N-1 OHL 400 kV Gura Ialomitei - Bucuresti Sud | 0.05151 | 0.00025 | 0.01695 | 0 | 0.12973 | 0.00028 | -0.00069 | -0.00027 | 0.00021 | 0.00018 | 0.07829 | 0.01188 | -0.00185 | 0.00092 | 0.03364 | 0.06859 | -9e-05 | -0.00176 | 0.0002 | -0.06003 | 0.00341 | 0.00325 | -0.00197 | 0.13297 | 0.00078 | 0.0514
[RO-RO] [OPP] OHL 400 kV Medgidia Sud- Cernavoda | N-1 OHL 400 kV Medgidia Sud - Stupina | 0.07286 | 0.00074 | 0.02614 | 0 | 0.17541 | 0.00048 | -0.00101 | -0.00047 | 0.00035 | 0.0003 | 0.10836 | 0.01814 | -0.00159 | 0.00153 | 0.0489 | 0.09576 | -0.00016 | -0.00341 | 0.00034 | -0.06575 | 0.01096 | 0.00555 | -0.00278 | 0.1794 | -0.01271 | 0.07302
[RO-RO] [OPP] OHL 400 kV Medgidia Sud- Cernavoda | N-1 OHL 400 kV Medgidia Sud - Rahman | 0.07127 | 0.00068 | 0.0253 | 0 | 0.17264 | 0.00046 | -0.00098 | -0.00045 | 0.00033 | 0.00029 | 0.10631 | 0.01757 | -0.00167 | 0.00147 | 0.04767 | 0.09384 | -0.00015 | -0.00323 | 0.00033 | -0.06666 | 0.0099 | 0.00531 | -0.00271 | 0.17662 | -0.01086 | 0.07139
[RO-RO] [OPP] OHL 400 kV Medgidia Sud- Cernavoda | N-1 TIE 400 kV Isaccea - Vulcanesti | 0.0623 | 0.00048 | 0.02119 | 0 | 0.1546 | 0.00038 | -0.00083 | -0.00036 | 0.00027 | 0.00024 | 0.094 | 0.01484 | -0.00171 | 0.00121 | 0.04108 | 0.08258 | -0.00012 | -0.00255 | 0.00027 | -0.06564 | 0.00558 | 0.00431 | -0.00232 | 0.15836 | -0.0068 | 0.06224
[RO-RO] [OPP] OHL 400 kV Cernavoda - Pelicanu | BC | -0.00523 | 0.00089 | 0.004 | 0 | -0.03506 | 0.00017 | -4e-05 | -0.00018 | 0.00012 | 0.0001 | -0.01437 | 0.00221 | 0.00246 | 0.00046 | 0.00014 | -0.01034 | -6e-05 | -0.002 | 0.00011 | 0.05293 | 0.01693 | 0.00201 | 8e-05 | -0.037 | -0.02914 | -0.00434
[RO-RO] [OPP] OHL 400 kV Cernavoda - Pelicanu | N-1 OHL 400 kV Isaccea - Tulcea Vest | -0.00622 | 0.00084 | 0.00342 | 0 | -0.03657 | 0.00016 | -3e-05 | -0.00017 | 0.0001 | 9e-05 | -0.01558 | 0.00183 | 0.00238 | 0.00042 | -0.00067 | -0.0115 | -5e-05 | -0.00186 | 0.0001 | 0.0519 | 0.01611 | 0.00184 | 0.00012 | -0.0385 | -0.02769 | -0.00536
[RO-RO] [OPP] OHL 400 kV Cernavoda - Pelicanu | N-1 OHL 400 kV Lacu Sarat - Gura Ialomitei | -0.00719 | 0.00081 | 0.00293 | 0 | -0.03833 | 0.00014 | -1e-05 | -0.00016 | 0.0001 | 9e-05 | -0.01686 | 0.0015 | 0.00236 | 0.00038 | -0.00141 | -0.01269 | -5e-05 | -0.00177 | 0.0001 | 0.05165 | 0.01548 | 0.00171 | 0.00017 | -0.04028 | -0.02714 | -0.00637
[RO-RO] [OPP] OHL 400 kV Cernavoda - Pelicanu | N-1 OHL 400 kV Tulcea Vest - Tariverde | -0.00622 | 0.00084 | 0.00342 | 0 | -0.03657 | 0.00016 | -3e-05 | -0.00017 | 0.0001 | 9e-05 | -0.01558 | 0.00183 | 0.00238 | 0.00042 | -0.00067 | -0.0115 | -5e-05 | -0.00186 | 0.0001 | 0.0519 | 0.01611 | 0.00184 | 0.00012 | -0.0385 | -0.02769 | -0.00536
[RO-RO] [OPP] OHL 400 kV Cernavoda - Pelicanu | N-1 OHL 400 kV Tariverde - Constanta Nord | -0.00622 | 0.00084 | 0.00342 | 0 | -0.03657 | 0.00016 | -3e-05 | -0.00017 | 0.0001 | 9e-05 | -0.01558 | 0.00183 | 0.00238 | 0.00042 | -0.00067 | -0.0115 | -5e-05 | -0.00186 | 0.0001 | 0.0519 | 0.01611 | 0.00184 | 0.00012 | -0.0385 | -0.02769 | -0.00536
[RO-RO] [OPP] OHL 400 kV Cernavoda - Pelicanu | N-1 OHL 400 kV Constanta Nord- Cernavoda | -0.006 | 0.00085 | 0.00353 | 0 | -0.03615 | 0.00016 | -3e-05 | -0.00017 | 0.00011 | 9e-05 | -0.01528 | 0.0019 | 0.00239 | 0.00042 | -0.0005 | -0.01122 | -6e-05 | -0.00188 | 0.00011 | 0.05197 | 0.01624 | 0.00187 | 0.00011 | -0.03808 | -0.0279 | -0.00514
[RO-RO] [OPP] OHL 400 kV Cernavoda - Pelicanu | N-1 OHL 400 kV Gura Ialomitei - Bucuresti Sud | -0.00727 | 0.00129 | 0.00591 | 0 | -0.05006 | 0.00025 | -7e-05 | -0.00027 | 0.00017 | 0.00015 | -0.02036 | 0.00328 | 0.00354 | 0.00067 | 0.00041 | -0.01457 | -9e-05 | -0.0029 | 0.00017 | 0.07609 | 0.0246 | 0.00293 | 0.0001 | -0.05286 | -0.04213 | -0.00599
[RO-RO] [OPP] OHL 400 kV Cernavoda - Pelicanu | N-1 OHL 400 kV Gutinas – Smardan | -0.00746 | 0.00103 | 0.00365 | 0 | -0.04168 | 0.00018 | 0 | -0.0002 | 0.00012 | 0.00011 | -0.01806 | 0.00198 | 0.00298 | 0.00048 | -0.00112 | -0.01348 | -6e-05 | -0.00225 | 0.00012 | 0.05909 | 0.01719 | 0.00213 | 0.00025 | -0.04383 | -0.03593 | -0.00654
[RO-RO] [OPP] OHL 400 kV Cernavoda - Pelicanu | N-1 OHL 400 kV Brasov – Gutinas | -0.00576 | 0.00108 | 0.00467 | 0 | -0.03957 | 0.0002 | -4e-05 | -0.00022 | 0.00014 | 0.00012 | -0.01608 | 0.00263 | 0.00304 | 0.00055 | 0.00028 | -0.0115 | -7e-05 | -0.00243 | 0.00014 | 0.05983 | 0.01883 | 0.0024 | 0.00014 | -0.04181 | -0.03617 | -0.00475
[RO-RO] [OPP] OHL 400 kV Pelicanu - Bucuresti Sud | BC | -0.00424 | 0.00095 | 0.00473 | 0 | -0.03409 | 0.00019 | -7e-05 | -0.0002 | 0.00013 | 0.00011 | -0.01331 | 0.00267 | 0.00254 | 0.00051 | 0.00104 | -0.00926 | -7e-05 | -0.00216 | 0.00013 | 0.05364 | 0.0183 | 0.00222 | 2e-05 | -0.03608 | -0.03055 | -0.00329
[RO-RO] [OPP] OHL 400 kV Pelicanu - Bucuresti Sud | N-1 OHL 400 kV Isaccea - Tulcea Vest | -0.0051 | 0.0009 | 0.00422 | 0 | -0.0354 | 0.00018 | -5e-05 | -0.00019 | 0.00012 | 0.0001 | -0.01436 | 0.00233 | 0.00247 | 0.00047 | 0.00034 | -0.01026 | -6e-05 | -0.00204 | 0.00012 | 0.05275 | 0.01759 | 0.00207 | 6e-05 | -0.03737 | -0.02928 | -0.00418
[RO-RO] [OPP] OHL 400 kV Pelicanu - Bucuresti Sud | N-1 OHL 400 kV Tulcea Vest - Tariverde | -0.0051 | 0.0009 | 0.00422 | 0 | -0.0354 | 0.00018 | -5e-05 | -0.00019 | 0.00012 | 0.0001 | -0.01436 | 0.00233 | 0.00247 | 0.00047 | 0.00034 | -0.01026 | -6e-05 | -0.00204 | 0.00012 | 0.05275 | 0.01759 | 0.00207 | 6e-05 | -0.03737 | -0.02928 | -0.00418
[RO-RO] [OPP] OHL 400 kV Pelicanu - Bucuresti Sud | N-1 OHL 400 kV Tariverde - Constanta Nord | -0.0051 | 0.0009 | 0.00422 | 0 | -0.0354 | 0.00018 | -5e-05 | -0.00019 | 0.00012 | 0.0001 | -0.01436 | 0.00233 | 0.00247 | 0.00047 | 0.00034 | -0.01026 | -6e-05 | -0.00204 | 0.00012 | 0.05275 | 0.01759 | 0.00207 | 6e-05 | -0.03737 | -0.02928 | -0.00418
[RO-RO] [OPP] OHL 400 kV Pelicanu - Bucuresti Sud | N-1 OHL 400 kV Constanta Nord- Cernavoda | -0.00491 | 0.00091 | 0.00432 | 0 | -0.03505 | 0.00018 | -6e-05 | -0.00019 | 0.00012 | 0.00011 | -0.01411 | 0.0024 | 0.00248 | 0.00048 | 0.00048 | -0.01003 | -6e-05 | -0.00206 | 0.00012 | 0.0528 | 0.01769 | 0.0021 | 5e-05 | -0.03702 | -0.02946 | -0.00399
[RO-RO] [OPP] OHL 400 kV Pelicanu - Bucuresti Sud | N-1 OHL 400 kV Gura Ialomitei - Bucuresti Sud | -0.00635 | 0.00136 | 0.0067 | 0 | -0.04959 | 0.00027 | -9e-05 | -0.00029 | 0.00018 | 0.00016 | -0.01951 | 0.00377 | 0.00366 | 0.00073 | 0.00132 | -0.01363 | -9e-05 | -0.00309 | 0.00018 | 0.07757 | 0.02623 | 0.00317 | 4e-05 | -0.05246 | -0.04397 | -0.00499
[RO-RO] [OPP] OHL 400 kV Pelicanu - Bucuresti Sud | N-1 OHL 400 kV Gutinas – Smardan | -0.0065 | 0.00109 | 0.00437 | 0 | -0.04083 | 0.0002 | -3e-05 | -0.00022 | 0.00014 | 0.00012 | -0.01707 | 0.00244 | 0.00307 | 0.00053 | -0.00024 | -0.01245 | -7e-05 | -0.00241 | 0.00013 | 0.05991 | 0.01857 | 0.00235 | 0.00019 | -0.04303 | -0.03745 | -0.00553
[RO-RO] [OPP] OHL 400 kV Pelicanu - Bucuresti Sud | N-1 OHL 400 kV Brasov – Gutinas | -0.00481 | 0.00116 | 0.00544 | 0 | -0.03895 | 0.00023 | -7e-05 | -0.00024 | 0.00015 | 0.00013 | -0.01515 | 0.00313 | 0.00316 | 0.00061 | 0.0012 | -0.01051 | -8e-05 | -0.00262 | 0.00015 | 0.06107 | 0.02034 | 0.00265 | 9e-05 | -0.04125 | -0.03812 | -0.00373
[RO-RO] [OPP] OHL 400 kV Gura Ialomitei - Bucuresti Sud | BC | -0.00456 | 0.00089 | 0.00427 | 0 | -0.03354 | 0.00017 | -5e-05 | -0.00019 | 0.00012 | 0.0001 | -0.0134 | 0.00239 | 0.00243 | 0.00047 | 0.0006 | -0.00947 | -6e-05 | -0.00202 | 0.00012 | 0.05178 | 0.01716 | 0.00206 | 5e-05 | -0.03545 | -0.02904 | -0.00367
[RO-RO] [OPP] OHL 400 kV Gura Ialomitei - Bucuresti Sud | N-1 OHL 400 kV Isaccea - Tulcea Vest | -0.00545 | 0.00085 | 0.00374 | 0 | -0.0349 | 0.00016 | -4e-05 | -0.00017 | 0.00011 | 0.0001 | -0.01449 | 0.00204 | 0.00236 | 0.00043 | -0.00012 | -0.01052 | -6e-05 | -0.0019 | 0.00011 | 0.05084 | 0.01642 | 0.00191 | 8e-05 | -0.0368 | -0.02772 | -0.00459
[RO-RO] [OPP] OHL 400 kV Gura Ialomitei - Bucuresti Sud | N-1 OHL 400 kV Lacu Sarat - Gura Ialomitei | -0.00626 | 0.00083 | 0.00333 | 0 | -0.03638 | 0.00015 | -2e-05 | -0.00016 | 0.0001 | 9e-05 | -0.01556 | 0.00177 | 0.00235 | 0.00041 | -0.00074 | -0.01152 | -5e-05 | -0.00183 | 0.0001 | 0.05066 | 0.0159 | 0.00181 | 0.00012 | -0.03829 | -0.02729 | -0.00542
[RO-RO] [OPP] OHL 400 kV Gura Ialomitei - Bucuresti Sud | N-1 OHL 400 kV Tulcea Vest - Tariverde | -0.00545 | 0.00085 | 0.00374 | 0 | -0.0349 | 0.00016 | -4e-05 | -0.00017 | 0.00011 | 0.0001 | -0.01449 | 0.00204 | 0.00236 | 0.00043 | -0.00012 | -0.01052 | -6e-05 | -0.0019 | 0.00011 | 0.05084 | 0.01642 | 0.00191 | 8e-05 | -0.0368 | -0.02772 | -0.00459
[RO-RO] [OPP] OHL 400 kV Gura Ialomitei - Bucuresti Sud | N-1 OHL 400 kV Tariverde - Constanta Nord | -0.00545 | 0.00085 | 0.00374 | 0 | -0.0349 | 0.00016 | -4e-05 | -0.00017 | 0.00011 | 0.0001 | -0.01449 | 0.00204 | 0.00236 | 0.00043 | -0.00012 | -0.01052 | -6e-05 | -0.0019 | 0.00011 | 0.05084 | 0.01642 | 0.00191 | 8e-05 | -0.0368 | -0.02772 | -0.00459
[RO-RO] [OPP] OHL 400 kV Gura Ialomitei - Bucuresti Sud | N-1 OHL 400 kV Constanta Nord- Cernavoda | -0.00525 | 0.00086 | 0.00384 | 0 | -0.03453 | 0.00016 | -4e-05 | -0.00018 | 0.00011 | 0.0001 | -0.01423 | 0.00211 | 0.00237 | 0.00044 | 3e-05 | -0.01027 | -6e-05 | -0.00192 | 0.00011 | 0.0509 | 0.01653 | 0.00193 | 8e-05 | -0.03642 | -0.02791 | -0.00439
[RO-RO] [OPP] OHL 400 kV Gura Ialomitei - Bucuresti Sud | N-1 OHL 400 kV Cernavoda - Pelicanu | -0.00666 | 0.00125 | 0.00587 | 0 | -0.04759 | 0.00024 | -7e-05 | -0.00026 | 0.00016 | 0.00014 | -0.01916 | 0.00327 | 0.00341 | 0.00066 | 0.00066 | -0.01361 | -8e-05 | -0.00282 | 0.00016 | 0.07299 | 0.02394 | 0.00287 | 8e-05 | -0.05028 | -0.04072 | -0.00541
[RO-RO] [OPP] OHL 400 kV Gura Ialomitei - Bucuresti Sud | N-1 OHL 400 kV Gutinas – Smardan | -0.00674 | 0.00103 | 0.00392 | 0 | -0.04003 | 0.00019 | -2e-05 | -0.0002 | 0.00013 | 0.00011 | -0.01702 | 0.00216 | 0.00294 | 0.0005 | -0.00063 | -0.01255 | -7e-05 | -0.00227 | 0.00012 | 0.05781 | 0.01742 | 0.00218 | 0.00021 | -0.04214 | -0.03569 | -0.00582
[RO-RO] [OPP] OHL 400 kV Gura Ialomitei - Bucuresti Sud | N-1 OHL 400 kV Brasov – Gutinas | -0.0051 | 0.00109 | 0.00494 | 0 | -0.0381 | 0.00021 | -5e-05 | -0.00023 | 0.00014 | 0.00012 | -0.01513 | 0.00282 | 0.00302 | 0.00057 | 0.00075 | -0.01065 | -7e-05 | -0.00246 | 0.00014 | 0.05875 | 0.01908 | 0.00246 | 0.00011 | -0.04031 | -0.03615 | -0.00408
[RO-RO] [OPP] OHL 400 kV Gutinas - Smardan | BC | -0.01352 | 0.00083 | -0.00217 | 0 | -0.04026 | 7e-05 | 0.00025 | -9e-05 | 4e-05 | 4e-05 | -0.02247 | -0.00138 | 0.0032 | 0.00014 | -0.00765 | -0.0191 | -3e-05 | -0.00152 | 4e-05 | 0.03741 | 0.00162 | 0.00076 | 0.00102 | -0.04151 | -0.04124 | -0.01336
[RO-RO] [OPP] OHL 400 kV Gutinas - Smardan | N-1 OHL 400 kV Isaccea - Tulcea Vest | -0.01229 | 0.00089 | -0.00144 | 0 | -0.03839 | 9e-05 | 0.00023 | -0.00011 | 6e-05 | 5e-05 | -0.02097 | -0.0009 | 0.00329 | 0.00019 | -0.00665 | -0.01766 | -3e-05 | -0.00169 | 6e-05 | 0.0387 | 0.00264 | 0.00097 | 0.00097 | -0.03965 | -0.04306 | -0.01209
[RO-RO] [OPP] OHL 400 kV Gutinas - Smardan | N-1 OHL 400 kV Lacu Sarat - Gura Ialomitei | -0.0108 | 0.00094 | -0.00068 | 0 | -0.03573 | 0.00011 | 0.0002 | -0.00013 | 7e-05 | 6e-05 | -0.01902 | -0.0004 | 0.00332 | 0.00024 | -0.0055 | -0.01584 | -4e-05 | -0.00183 | 7e-05 | 0.03919 | 0.00363 | 0.00117 | 0.0009 | -0.03698 | -0.04403 | -0.01055
[RO-RO] [OPP] OHL 400 kV Gutinas - Smardan | N-1 OHL 400 kV Tulcea Vest - Tariverde | -0.01229 | 0.00089 | -0.00144 | 0 | -0.03839 | 9e-05 | 0.00023 | -0.00011 | 6e-05 | 5e-05 | -0.02097 | -0.0009 | 0.00329 | 0.00019 | -0.00665 | -0.01766 | -3e-05 | -0.00169 | 6e-05 | 0.0387 | 0.00264 | 0.00097 | 0.00097 | -0.03965 | -0.04306 | -0.01209
[RO-RO] [OPP] OHL 400 kV Gutinas - Smardan | N-1 OHL 400 kV Tariverde - Constanta Nord | -0.01229 | 0.00089 | -0.00144 | 0 | -0.03839 | 9e-05 | 0.00023 | -0.00011 | 6e-05 | 5e-05 | -0.02097 | -0.0009 | 0.00329 | 0.00019 | -0.00665 | -0.01766 | -3e-05 | -0.00169 | 6e-05 | 0.0387 | 0.00264 | 0.00097 | 0.00097 | -0.03965 | -0.04306 | -0.01209
[RO-RO] [OPP] OHL 400 kV Gutinas - Smardan | N-1 OHL 400 kV Constanta Nord- Cernavoda | -0.01268 | 0.00088 | -0.00165 | 0 | -0.03907 | 9e-05 | 0.00023 | -0.00011 | 5e-05 | 5e-05 | -0.02147 | -0.00104 | 0.00327 | 0.00017 | -0.00695 | -0.01813 | -3e-05 | -0.00165 | 5e-05 | 0.03848 | 0.00238 | 0.00091 | 0.00099 | -0.04033 | -0.04261 | -0.01249
[RO-RO] [OPP] OHL 400 kV Gutinas - Smardan | N-1 OHL 400 kV Cernavoda - Pelicanu | -0.01418 | 0.00094 | -0.00166 | 0 | -0.04471 | 9e-05 | 0.00024 | -0.00012 | 6e-05 | 5e-05 | -0.0243 | -0.0011 | 0.00351 | 0.00019 | -0.00763 | -0.02042 | -4e-05 | -0.00177 | 6e-05 | 0.04413 | 0.00377 | 0.00101 | 0.00103 | -0.04621 | -0.04495 | -0.01391
[RO-RO] [OPP] OHL 400 kV Gutinas - Smardan | N-1 OHL 400 kV Gura Ialomitei - Bucuresti Sud | -0.01415 | 0.00095 | -0.00157 | 0 | -0.04492 | 0.0001 | 0.00024 | -0.00012 | 6e-05 | 5e-05 | -0.02434 | -0.00105 | 0.00354 | 0.0002 | -0.00756 | -0.02042 | -4e-05 | -0.0018 | 6e-05 | 0.04461 | 0.004 | 0.00104 | 0.00103 | -0.04644 | -0.04528 | -0.01387
[RO-RO] [OPP] OHL 400 kV Gutinas - Smardan | N-1 OHL 400 kV Bucuresti Sud - Domnesti | -0.0151 | 0.00089 | -0.00247 | 0 | -0.0448 | 7e-05 | 0.00027 | -0.0001 | 4e-05 | 4e-05 | -0.02506 | -0.00159 | 0.00344 | 0.00014 | -0.00856 | -0.02132 | -3e-05 | -0.0016 | 4e-05 | 0.04651 | 0.00194 | 0.00078 | 0.0011 | -0.04618 | -0.04374 | -0.01492
[RO-RO] [OPP] OHL 400 kV Gutinas - Smardan | N-1 TIE 400 kV Isaccea - Vulcanesti | -0.03978 | -0.00068 | -0.01815 | 0 | -0.07927 | -0.00035 | 0.0007 | 0.00035 | -0.00025 | -0.00022 | -0.0544 | -0.01197 | 0.00052 | -0.00111 | -0.02926 | -0.04984 | 0.00012 | 0.00261 | -0.00025 | 0.00485 | -0.02056 | -0.00417 | 0.00196 | -0.0802 | 0.00737 | -0.0406
[RO-RO] [OPP] OHL 400 kV Smardan - Isaccea c1 | BC | 0 | 0 | 0 |  | 0 | 0 |  | 0 | 0 | 0 | 0 | 0 |  |  | 0 | 0 | 0 |  | 0 | 0 | 0 | 0 | 0 | 0 |  | 0
[RO-RO] [OPP] OHL 400 kV Smardan - Isaccea c1 | N-1 OHL 400 kV Lacu Sarat - Isaccea | 0 | 0 | 0 |  | 0 | 0 |  | 0 | 0 | 0 | 0 | 0 |  |  | 0 | 0 | 0 |  | 0 | 0 | 0 | 0 | 0 | 0 |  | 0
[RO-RO] [OPP] OHL 400 kV Smardan - Isaccea c2 | BC | 0.00125 | 0.00111 | 0.00489 | 0 | -0.01218 | 0.00021 | -2e-05 | -0.00023 | 0.00014 | 0.00013 | -0.00267 | 0.00324 | 0.00306 | 0.00057 | 0.00342 | -0.00081 | -7e-05 | -0.00257 | 0.00014 | 0.03888 | 0.0104 | 0.00241 | 0.00026 | -0.01319 | -0.04451 | 0.00177
[RO-RO] [OPP] OHL 400 kV Smardan - Isaccea c2 | N-1 OHL 400 kV Lacu Sarat - Isaccea | 0.0065 | 0.00174 | 0.00948 | 0 | -0.00921 | 0.00036 | -0.00012 | -0.00038 | 0.00024 | 0.00021 | 0.00227 | 0.00626 | 0.0045 | 0.00099 | 0.00857 | 0.00457 | -0.00012 | -0.00414 | 0.00024 | 0.05805 | 0.01819 | 0.0041 | 0.00016 | -0.01063 | -0.06707 | 0.00739
[RO-RO] [OPP] OHL 400 kV Bucuresti Sud - Domnesti | BC | -0.01472 | 0.00051 | -0.00284 | 0 | -0.04233 | 2e-05 | 0.00021 | -4e-05 | 1e-05 | 1e-05 | -0.02411 | -0.00202 | 0.00222 | 1e-05 | -0.0085 | -0.02066 | -1e-05 | -0.00079 | 1e-05 | 0.08479 | 0.00295 | 0.00022 | 0.00077 | -0.04348 | -0.02325 | -0.01457
[RO-RO] [OPP] OHL 400 kV Bucuresti Sud - Domnesti | N-1 OHL 400 kV Gutinas – Smardan | -0.01772 | 0.00069 | -0.00332 | 0 | -0.05126 | 4e-05 | 0.00026 | -6e-05 | 2e-05 | 2e-05 | -0.0291 | -0.00232 | 0.00293 | 4e-05 | -0.0102 | -0.0249 | -2e-05 | -0.00113 | 2e-05 | 0.09309 | 0.00331 | 0.00039 | 0.001 | -0.05269 | -0.03241 | -0.01754
[RO-RO] [OPP] OHL 400 kV Portile de Fier - Urechesti | BC | -0.02573 | 0.00201 | 0.01802 | 0 | -0.09112 | 0.00051 | -0.00059 | -0.00053 | 0.00036 | 0.00031 | -0.0576 | 0.00829 | 0.00402 | 0.00147 | -0.00044 | -0.0508 | -0.00017 | -0.00488 | 0.00035 | -0.06562 | 0.10337 | 0.00655 | -0.00161 | -0.08512 | -0.03341 | -0.02695
[RO-RO] [OPP] OHL 400 kV Portile de Fier - Urechesti | N-1 OHL 400 kV Domnesti-Urechesti | -0.02789 | 0.00173 | 0.01485 | 0 | -0.08787 | 0.00043 | -0.00049 | -0.00044 | 0.0003 | 0.00026 | -0.05819 | 0.00641 | 0.00352 | 0.00123 | -0.00341 | -0.05218 | -0.00015 | -0.00411 | 0.00029 | -0.05936 | 0.09473 | 0.00555 | -0.00136 | -0.08149 | -0.02691 | -0.02944
[RO-RO] [OPP] OHL 400 kV Brasov – Gutinas | BC | -0.0029 | 0.00108 | 0.00365 | 0 | -0.0248 | 0.00019 | 1e-05 | -0.00021 | 0.00013 | 0.00011 | -0.00939 | 0.00234 | 0.0032 | 0.0005 | 0.00082 | -0.00641 | -7e-05 | -0.00237 | 0.00013 | 0.03792 | 0.01043 | 0.00216 | 0.00033 | -0.02642 | -0.03867 | -0.00222
[RO-RO] [OPP] OHL 220 kV Portile de Fier-Resita c1 | N-1 TIE 400 kV Resita-Pancevo c2 | 0.01113 | -0.00012 | 0.00471 | 0 | 0.01765 | 5e-05 | -0.00022 | -5e-05 | 4e-05 | 4e-05 | 0.01453 | 0.00293 | -0.00129 | 0.00019 | 0.00815 | 0.01402 | -2e-05 | -0.00012 | 4e-05 | 0.03175 | 0.01369 | 0.00066 | -0.00068 | 0.01704 | 0.00368 | 0.01176
[RO-RO] [OPP] OHL 220 kV Portile de Fier-Resita c2 | N-1 TIE 400 kV Resita-Pancevo c2 | 0.01113 | -0.00012 | 0.00471 | 0 | 0.01765 | 5e-05 | -0.00022 | -5e-05 | 4e-05 | 4e-05 | 0.01453 | 0.00293 | -0.00129 | 0.00019 | 0.00815 | 0.01402 | -2e-05 | -0.00012 | 4e-05 | 0.03175 | 0.01369 | 0.00066 | -0.00068 | 0.01704 | 0.00368 | 0.01176
[RO-RO] [OPP] OHL 220 kV Resita-Timisoara c1 | N-1 TIE 400 kV Resita-Pancevo c2 | 0.02655 | 0.00019 | 0.0189 | 0 | 0.02853 | 0.0003 | -0.0008 | -0.00028 | 0.00022 | 0.00019 | 0.02831 | 0.011 | -0.00275 | 0.00098 | 0.02433 | 0.02859 | -0.0001 | -0.00168 | 0.00021 | 0.02901 | 0.04177 | 0.00373 | -0.00245 | 0.0282 | 0.00162 | 0.02813
[RO-RO] [OPP] OHL 220 kV Resita-Timisoara c2 | N-1 TIE 400 kV Resita-Pancevo c2 | 0.02655 | 0.00019 | 0.0189 | 0 | 0.02853 | 0.0003 | -0.0008 | -0.00028 | 0.00022 | 0.00019 | 0.02831 | 0.011 | -0.00275 | 0.00098 | 0.02433 | 0.02859 | -0.0001 | -0.00168 | 0.00021 | 0.02901 | 0.04177 | 0.00373 | -0.00245 | 0.0282 | 0.00162 | 0.02813
[RO-RO] [OPP] OHL 220 kV Arad-Timisoara | N-1 TIE 400 kV Resita-Pancevo c2 | -0.02953 | 0.00013 | -0.01872 | 0 | -0.03571 | -0.00025 | 0.00082 | 0.00023 | -0.00019 | -0.00016 | -0.03329 | -0.01087 | 0.00394 | -0.00087 | -0.0257 | -0.03316 | 8e-05 | 0.00111 | -0.00019 | -0.04433 | -0.0407 | -0.00323 | 0.00256 | -0.03508 | -0.00535 | -0.03129
[RO-RO] [OPP] OHL 220 kV Arad-Calea Aradului | N-1 TIE 400 kV Resita-Pancevo c2 | -0.02086 | 9e-05 | -0.01323 | 0 | -0.02522 | -0.00018 | 0.00058 | 0.00016 | -0.00013 | -0.00012 | -0.02351 | -0.00768 | 0.00278 | -0.00061 | -0.01815 | -0.02342 | 6e-05 | 0.00078 | -0.00013 | -0.03132 | -0.02875 | -0.00228 | 0.00181 | -0.02478 | -0.00378 | -0.0221
[RO-RO] [OPP] OHL 220 kV CaleaAradului-Sacalaz | N-1 TIE 400 kV Resita-Pancevo c2 | -0.02086 | 9e-05 | -0.01323 | 0 | -0.02522 | -0.00018 | 0.00058 | 0.00016 | -0.00013 | -0.00012 | -0.02351 | -0.00768 | 0.00278 | -0.00061 | -0.01815 | -0.02342 | 6e-05 | 0.00078 | -0.00013 | -0.03132 | -0.02875 | -0.00228 | 0.00181 | -0.02478 | -0.00378 | -0.0221
[RO-RO] [OPP] OHL 220 kV Sacalaz-Timisoara | N-1 TIE 400 kV Resita-Pancevo c2 | -0.01767 | 8e-05 | -0.0112 | 0 | -0.02136 | -0.00015 | 0.00049 | 0.00014 | -0.00011 | -0.0001 | -0.01992 | -0.00651 | 0.00236 | -0.00052 | -0.01538 | -0.01984 | 5e-05 | 0.00066 | -0.00011 | -0.02653 | -0.02435 | -0.00193 | 0.00153 | -0.02099 | -0.0032 | -0.01872
[RO-RO] [OPP] OHL 220 kV Mintia-Timisoara | N-1 TIE 400 kV Resita-Pancevo c2 | -0.00271 | -0.00059 | -0.00585 | 0 | 0.00386 | -0.00016 | 0.0002 | 0.00016 | -0.00011 | -0.0001 | 0.00018 | -0.00344 | -0.00123 | -0.00047 | -0.00481 | -0.00061 | 5e-05 | 0.00148 | -0.00011 | 0.01763 | -0.01408 | -0.00195 | 0.00053 | 0.00346 | 0.00589 | -0.00286
[RO-RO] [OPP] OHL 220 kV Urechesti-Targu Jiu Nord | N-1 TIE 400 kV Resita-Pancevo c2 | 0.02859 | 0.00015 | 0.01517 | 0 | 0.04025 | 0.00024 | -0.00065 | -0.00023 | 0.00018 | 0.00015 | 0.03501 | 0.00935 | -0.00207 | 0.00079 | 0.02276 | 0.03424 | -8e-05 | -0.00135 | 0.00017 | 0.02385 | 0.0277 | 0.00295 | -0.00196 | 0.03903 | 0.00479 | 0.0302
[RO-RO] [OPP] OHL 220 kV Paroseni-Targu Jiu Nord | N-1 TIE 400 kV Resita-Pancevo c2 | -0.02859 | -0.00015 | -0.01517 | 0 | -0.04025 | -0.00024 | 0.00065 | 0.00023 | -0.00018 | -0.00015 | -0.03501 | -0.00935 | 0.00207 | -0.00079 | -0.02276 | -0.03424 | 8e-05 | 0.00135 | -0.00017 | -0.02385 | -0.0277 | -0.00295 | 0.00196 | -0.03903 | -0.00479 | -0.0302
[RO-RO] [OPP] OHL 220 kV Paroseni-Baru Mare | N-1 TIE 400 kV Resita-Pancevo c2 | 0.02601 | 0.00013 | 0.0138 | 0 | 0.03661 | 0.00022 | -0.00059 | -0.0002 | 0.00016 | 0.00014 | 0.03184 | 0.00851 | -0.00188 | 0.00072 | 0.0207 | 0.03114 | -7e-05 | -0.00123 | 0.00016 | 0.02169 | 0.02519 | 0.00268 | -0.00178 | 0.0355 | 0.00436 | 0.02746
[RO-RO] [OPP] OHL 220 kV Baru Mare-Hasdat | N-1 TIE 400 kV Resita-Pancevo c2 | 0.02859 | 0.00015 | 0.01517 | 0 | 0.04025 | 0.00024 | -0.00065 | -0.00023 | 0.00018 | 0.00015 | 0.03501 | 0.00935 | -0.00207 | 0.00079 | 0.02276 | 0.03424 | -8e-05 | -0.00135 | 0.00017 | 0.02385 | 0.0277 | 0.00295 | -0.00196 | 0.03903 | 0.00479 | 0.0302
[RO-RO] [OPP] OHL 220 kV Alba Iulia-Mintia | N-1 TIE 400 kV Rosiori-Mukacevo | -0.00151 | -9e-05 | -0.00183 | 0 | 0.00015 | -4e-05 | 7e-05 | 4e-05 | -3e-05 | -2e-05 | -0.00094 | -0.00106 | -7e-05 | -0.00012 | -0.00184 | -0.00118 | 1e-05 | 0.00031 | -3e-05 | 0.03158 | -0.00456 | -0.00049 | 0.00022 | 0.00017 | 0.00189 | -0.00163
[RO-RO] [OPP] TRA 400/220 kV AT3 Arad | N-1 TIE 400 kV Resita-Pancevo c2 | 0.04017 | -0.0003 | 0.02509 | 0 | 0.04905 | 0.00032 | -0.00111 | -0.00029 | 0.00024 | 0.00021 | 0.0455 | 0.0145 | -0.00583 | 0.00112 | 0.03477 | 0.04528 | -0.0001 | -0.00125 | 0.00024 | 0.06169 | 0.05505 | 0.00413 | -0.00348 | 0.04817 | 0.00819 | 0.04258
[RO-RO] [OPP] TRA 400/220 kV AT Urechesti | N-1 TIE 400 kV Resita-Pancevo c2 | -0.02259 | -0.00027 | -0.01333 | 0 | -0.02814 | -0.00023 | 0.00055 | 0.00022 | -0.00017 | -0.00014 | -0.02637 | -0.00815 | 0.00131 | -0.00074 | -0.01882 | -0.02624 | 7e-05 | 0.00145 | -0.00016 | -0.01055 | -0.02656 | -0.0028 | 0.00164 | -0.02709 | -0.00021 | -0.02396
[RO-RO] [OPP] TRA 400/220 kV AT1 Portile de Fier | BC | -0.00743 | 8e-05 | -0.00315 | 0 | -0.01179 | -4e-05 | 0.00014 | 3e-05 | -3e-05 | -2e-05 | -0.00971 | -0.00196 | 0.00086 | -0.00013 | -0.00544 | -0.00936 | 1e-05 | 8e-05 | -3e-05 | 0.03775 | -0.00915 | -0.00044 | 0.00045 | -0.01138 | -0.00246 | -0.00786
[RO-RO] [OPP] TRA 400/220 kV AT1 Portile de Fier | N-1 TIE 400 kV Portile de Fier-Djerdap | -0.00755 | 0.00017 | -0.00174 | 0 | -0.0146 | 0 | 9e-05 | 0 | 0 | 0 | -0.01108 | -0.00123 | 0.00094 | -3e-05 | -0.0046 | -0.01044 | 0 | -0.00018 | 0 | 0.03221 | 0.00031 | -4e-05 | 0.0003 | -0.01397 | -0.00388 | -0.00796
[RO-RO] [OPP] TRA 400/220 kV AT1 Portile de Fier | N-1 OHL 220 kV Portile de Fier-Resita 1&2 | 0 | 0 | 0 | 0 | 0 | 0 | 0 | 0 | 0 | 0 | 0 | 0 | 0 | 0 | 0 | 0 | 0 | 0 | 0 | 0.05896 | 0 | 0 | 0 | 0 | 0 | 0
[RO-RO] [OPP] TRA 400/220 kV AT1 Portile de Fier | N-1 TRA 400/220 kV AT2 Portile de Fier | -0.01062 | 0.00011 | -0.0045 | 0 | -0.01685 | -5e-05 | 0.00021 | 4e-05 | -4e-05 | -3e-05 | -0.01388 | -0.0028 | 0.00123 | -0.00019 | -0.00778 | -0.01338 | 2e-05 | 0.00012 | -4e-05 | 0.05395 | -0.01307 | -0.00063 | 0.00065 | -0.01627 | -0.00351 | -0.01123
[RO-RO] [OPP] TRA 400/220 kV AT1 Portile de Fier | N-1 TRA 400/220 kV AT3 Portile de Fier | -0.01059 | 0.00011 | -0.00449 | 0 | -0.01681 | -5e-05 | 0.00021 | 4e-05 | -4e-05 | -3e-05 | -0.01384 | -0.00279 | 0.00123 | -0.00018 | -0.00776 | -0.01334 | 2e-05 | 0.00012 | -4e-05 | 0.0538 | -0.01303 | -0.00063 | 0.00065 | -0.01622 | -0.0035 | -0.0112
[RO-RO] [OPP] TRA 400/220 kV AT1 Portile de Fier | N-1 OHL 400 kV Portile de Fier-Urechesti | -0.00655 | 1e-05 | -0.00377 | 0 | -0.00865 | -5e-05 | 0.00016 | 5e-05 | -4e-05 | -3e-05 | -0.00772 | -0.00224 | 0.00072 | -0.00018 | -0.00543 | -0.00761 | 2e-05 | 0.00025 | -4e-05 | 0.04001 | -0.01271 | -0.00067 | 0.00051 | -0.00845 | -0.00131 | -0.00693
[RO-RO] [OPP] TRA 400/220 kV AT1 Portile de Fier | N-1 OHL 400 kV Slatina-Portile de Fier | -0.00696 | 4e-05 | -0.00343 | 0 | -0.01014 | -4e-05 | 0.00015 | 4e-05 | -3e-05 | -3e-05 | -0.00868 | -0.00209 | 0.00078 | -0.00015 | -0.00541 | -0.00846 | 1e-05 | 0.00017 | -3e-05 | 0.03855 | -0.01083 | -0.00055 | 0.00048 | -0.00982 | -0.00178 | -0.00737
[RO-RO] [OPP] TRA 400/220 kV AT2 Portile de Fier | BC | -0.00743 | 8e-05 | -0.00315 | 0 | -0.01179 | -4e-05 | 0.00014 | 3e-05 | -3e-05 | -2e-05 | -0.00971 | -0.00196 | 0.00086 | -0.00013 | -0.00544 | -0.00936 | 1e-05 | 8e-05 | -3e-05 | 0.03775 | -0.00915 | -0.00044 | 0.00045 | -0.01138 | -0.00246 | -0.00786
[RO-RO] [OPP] TRA 400/220 kV AT2 Portile de Fier | N-1 TIE 400 kV Portile de Fier-Djerdap | -0.00755 | 0.00017 | -0.00174 | 0 | -0.0146 | 0 | 9e-05 | 0 | 0 | 0 | -0.01108 | -0.00123 | 0.00094 | -3e-05 | -0.0046 | -0.01044 | 0 | -0.00018 | 0 | 0.03221 | 0.00031 | -4e-05 | 0.0003 | -0.01397 | -0.00388 | -0.00796
[RO-RO] [OPP] TRA 400/220 kV AT2 Portile de Fier | N-1 OHL 220 kV Portile de Fier-Resita 1&2 | 0 | 0 | 0 | 0 | 0 | 0 | 0 | 0 | 0 | 0 | 0 | 0 | 0 | 0 | 0 | 0 | 0 | 0 | 0 | 0.05896 | 0 | 0 | 0 | 0 | 0 | 0
[RO-RO] [OPP] TRA 400/220 kV AT2 Portile de Fier | N-1 TRA 400/220 kV AT1 Portile de Fier | -0.01062 | 0.00011 | -0.0045 | 0 | -0.01685 | -5e-05 | 0.00021 | 4e-05 | -4e-05 | -3e-05 | -0.01388 | -0.0028 | 0.00123 | -0.00019 | -0.00778 | -0.01338 | 2e-05 | 0.00012 | -4e-05 | 0.05395 | -0.01307 | -0.00063 | 0.00065 | -0.01627 | -0.00351 | -0.01123
[RO-RO] [OPP] TRA 400/220 kV AT2 Portile de Fier | N-1 TRA 400/220 kV AT3 Portile de Fier | -0.01059 | 0.00011 | -0.00449 | 0 | -0.01681 | -5e-05 | 0.00021 | 4e-05 | -4e-05 | -3e-05 | -0.01384 | -0.00279 | 0.00123 | -0.00018 | -0.00776 | -0.01334 | 2e-05 | 0.00012 | -4e-05 | 0.0538 | -0.01303 | -0.00063 | 0.00065 | -0.01622 | -0.0035 | -0.0112
[RO-RO] [OPP] TRA 400/220 kV AT2 Portile de Fier | N-1 OHL 400 kV Portile de Fier-Urechesti | -0.00655 | 1e-05 | -0.00377 | 0 | -0.00865 | -5e-05 | 0.00016 | 5e-05 | -4e-05 | -3e-05 | -0.00772 | -0.00224 | 0.00072 | -0.00018 | -0.00543 | -0.00761 | 2e-05 | 0.00025 | -4e-05 | 0.04001 | -0.01271 | -0.00067 | 0.00051 | -0.00845 | -0.00131 | -0.00693
[RO-RO] [OPP] TRA 400/220 kV AT2 Portile de Fier | N-1 OHL 400 kV Slatina-Portile de Fier | -0.00696 | 4e-05 | -0.00343 | 0 | -0.01014 | -4e-05 | 0.00015 | 4e-05 | -3e-05 | -3e-05 | -0.00868 | -0.00209 | 0.00078 | -0.00015 | -0.00541 | -0.00846 | 1e-05 | 0.00017 | -3e-05 | 0.03855 | -0.01083 | -0.00055 | 0.00048 | -0.00982 | -0.00178 | -0.00737
[RO-RO] [OPP] TRA 400/220 kV AT3 Portile de Fier | BC | -0.00739 | 8e-05 | -0.00313 | 0 | -0.01172 | -4e-05 | 0.00014 | 3e-05 | -3e-05 | -2e-05 | -0.00965 | -0.00195 | 0.00085 | -0.00013 | -0.00541 | -0.00931 | 1e-05 | 8e-05 | -3e-05 | 0.03751 | -0.00909 | -0.00044 | 0.00045 | -0.01131 | -0.00244 | -0.00781
[RO-RO] [OPP] TRA 400/220 kV AT3 Portile de Fier | N-1 TIE 400 kV Portile de Fier-Djerdap | -0.0075 | 0.00017 | -0.00173 | 0 | -0.01451 | 0 | 9e-05 | 0 | 0 | 0 | -0.01102 | -0.00122 | 0.00093 | -3e-05 | -0.00458 | -0.01037 | 0 | -0.00018 | 0 | 0.03201 | 0.00031 | -4e-05 | 0.0003 | -0.01388 | -0.00385 | -0.00791
[RO-RO] [OPP] TRA 400/220 kV AT3 Portile de Fier | N-1 OHL 220 kV Portile de Fier-Resita 1&2 | 0 | 0 | 0 | 0 | 0 | 0 | 0 | 0 | 0 | 0 | 0 | 0 | 0 | 0 | 0 | 0 | 0 | 0 | 0 | 0.05859 | 0 | 0 | 0 | 0 | 0 | 0
[RO-RO] [OPP] TRA 400/220 kV AT3 Portile de Fier | N-1 TRA 400/220 kV AT1 Portile de Fier | -0.01056 | 0.00011 | -0.00447 | 0 | -0.01674 | -5e-05 | 0.0002 | 4e-05 | -4e-05 | -3e-05 | -0.01379 | -0.00278 | 0.00122 | -0.00018 | -0.00773 | -0.0133 | 2e-05 | 0.00012 | -4e-05 | 0.05361 | -0.01299 | -0.00063 | 0.00064 | -0.01617 | -0.00349 | -0.01116
[RO-RO] [OPP] TRA 400/220 kV AT3 Portile de Fier | N-1 TRA 400/220 kV AT2 Portile de Fier | -0.01056 | 0.00011 | -0.00447 | 0 | -0.01674 | -5e-05 | 0.0002 | 4e-05 | -4e-05 | -3e-05 | -0.01379 | -0.00278 | 0.00122 | -0.00018 | -0.00773 | -0.0133 | 2e-05 | 0.00012 | -4e-05 | 0.05361 | -0.01299 | -0.00063 | 0.00064 | -0.01617 | -0.00349 | -0.01116
[RO-RO] [OPP] TRA 400/220 kV AT3 Portile de Fier | N-1 OHL 400 kV Portile de Fier-Urechesti | -0.00651 | 1e-05 | -0.00375 | 0 | -0.00859 | -5e-05 | 0.00016 | 5e-05 | -4e-05 | -3e-05 | -0.00767 | -0.00223 | 0.00072 | -0.00018 | -0.00539 | -0.00756 | 2e-05 | 0.00025 | -4e-05 | 0.03976 | -0.01263 | -0.00066 | 0.00051 | -0.00839 | -0.0013 | -0.00689
[RO-RO] [OPP] TRA 400/220 kV AT3 Portile de Fier | N-1 OHL 400 kV Slatina-Portile de Fier | -0.00692 | 4e-05 | -0.00341 | 0 | -0.01008 | -4e-05 | 0.00015 | 4e-05 | -3e-05 | -3e-05 | -0.00863 | -0.00208 | 0.00077 | -0.00015 | -0.00537 | -0.00841 | 1e-05 | 0.00017 | -3e-05 | 0.0383 | -0.01076 | -0.00055 | 0.00047 | -0.00976 | -0.00177 | -0.00732

## 2330
PTDF report
Generated at: | 25/11/2025 22:22:33
Business day: | 2025-11-27
Horizon: | 2DA
Timestamp | 23:30
Border & direction: | South-Romania Exporting
Margin satisfied | False
Process | RAO
CNE Name | CO Name | AL | AT | BA | BE | BG | CH | CZ | DE | ES | FR | GR | HR | HU | IT | ME | MK | NL | PL | PT | RO | RS | SI | SK | TR | UA | XK
[BG-RO] [DIR] TIE 400 kV TINTARENI-KOZLODUI 2 | BC | -0.09408 | -0.0005 | -0.03024 | 0 | -0.14167 | -0.00051 | 0.00127 | 0.0005 | -0.00038 | -0.00033 | -0.12788 | -0.02218 | 0.00312 | -0.00167 | -0.06742 | -0.12457 | 0.00017 | 0.00335 | -0.00038 | 0.08584 | -0.00257 | -0.00603 | 0.00356 | -0.13503 | 0.00416 | -0.10016
[BG-RO] [DIR] TIE 400 kV TINTARENI-KOZLODUI 2 | N-1 TIE 400 kV TINTARENI-KOZLODUI 1 | -0.15524 | -0.00082 | -0.0499 | 0 | -0.23377 | -0.00084 | 0.0021 | 0.00083 | -0.00063 | -0.00054 | -0.21102 | -0.03661 | 0.00514 | -0.00275 | -0.11125 | -0.20555 | 0.00027 | 0.00552 | -0.00062 | 0.14165 | -0.00423 | -0.00995 | 0.00587 | -0.22281 | 0.00687 | -0.16527
[BG-RO] [DIR] TIE 400 kV TINTARENI-KOZLODUI 2 | N-1 TIE 400 kV PORTILE DE FIER - DJERDAP | -0.09375 | -0.00065 | -0.03245 | 0 | -0.13691 | -0.00056 | 0.00136 | 0.00056 | -0.00042 | -0.00036 | -0.12548 | -0.02335 | 0.00296 | -0.00182 | -0.06824 | -0.12268 | 0.00018 | 0.00378 | -0.00041 | 0.09587 | -0.01909 | -0.00669 | 0.00381 | -0.13063 | 0.00652 | -0.09987
[BG-RO] [DIR] TIE 400 kV TINTARENI-KOZLODUI 2 | N-1 TIE 400 kV MEDGIDIA SUD - VARNA | -0.10118 | -0.00066 | -0.03327 | 0 | -0.15708 | -0.00058 | 0.00139 | 0.00057 | -0.00043 | -0.00037 | -0.1378 | -0.02431 | 0.00301 | -0.00187 | -0.07277 | -0.13354 | 0.00019 | 0.0039 | -0.00043 | 0.08726 | -0.00531 | -0.00681 | 0.00385 | -0.15016 | 0.00859 | -0.10734
[BG-RO] [DIR] TIE 400 kV TINTARENI-KOZLODUI 2 | N-1 TIE 400 kV MEDGIDIA SUD - DOBRUDJA | -0.1008 | -0.00065 | -0.0331 | 0 | -0.15624 | -0.00057 | 0.00138 | 0.00057 | -0.00043 | -0.00037 | -0.13726 | -0.02419 | 0.00302 | -0.00186 | -0.07248 | -0.13306 | 0.00019 | 0.00387 | -0.00042 | 0.08718 | -0.00516 | -0.00677 | 0.00384 | -0.14934 | 0.00835 | -0.10695
[BG-RO] [DIR] TIE 400 kV TINTARENI-KOZLODUI 1 | BC | -0.09408 | -0.0005 | -0.03024 | 0 | -0.14167 | -0.00051 | 0.00127 | 0.0005 | -0.00038 | -0.00033 | -0.12788 | -0.02218 | 0.00312 | -0.00167 | -0.06742 | -0.12457 | 0.00017 | 0.00335 | -0.00038 | 0.08584 | -0.00257 | -0.00603 | 0.00356 | -0.13503 | 0.00416 | -0.10016
[BG-RO] [DIR] TIE 400 kV TINTARENI-KOZLODUI 1 | N-1 TIE 400 kV TINTARENI-KOZLODUI 2 | -0.15524 | -0.00082 | -0.0499 | 0 | -0.23377 | -0.00084 | 0.0021 | 0.00083 | -0.00063 | -0.00054 | -0.21102 | -0.03661 | 0.00514 | -0.00275 | -0.11125 | -0.20555 | 0.00027 | 0.00552 | -0.00062 | 0.14165 | -0.00423 | -0.00995 | 0.00587 | -0.22281 | 0.00687 | -0.16527
[BG-RO] [DIR] TIE 400 kV TINTARENI-KOZLODUI 1 | N-1 TIE 400 kV PORTILE DE FIER - DJERDAP | -0.09375 | -0.00065 | -0.03245 | 0 | -0.13691 | -0.00056 | 0.00136 | 0.00056 | -0.00042 | -0.00036 | -0.12548 | -0.02335 | 0.00296 | -0.00182 | -0.06824 | -0.12268 | 0.00018 | 0.00378 | -0.00041 | 0.09587 | -0.01909 | -0.00669 | 0.00381 | -0.13063 | 0.00652 | -0.09987
[BG-RO] [DIR] TIE 400 kV TINTARENI-KOZLODUI 1 | N-1 TIE 400 kV MEDGIDIA SUD - VARNA | -0.10118 | -0.00066 | -0.03327 | 0 | -0.15708 | -0.00058 | 0.00139 | 0.00057 | -0.00043 | -0.00037 | -0.1378 | -0.02431 | 0.00301 | -0.00187 | -0.07277 | -0.13354 | 0.00019 | 0.0039 | -0.00043 | 0.08726 | -0.00531 | -0.00681 | 0.00385 | -0.15016 | 0.00859 | -0.10734
[BG-RO] [DIR] TIE 400 kV TINTARENI-KOZLODUI 1 | N-1 TIE 400 kV MEDGIDIA SUD - DOBRUDJA | -0.1008 | -0.00065 | -0.0331 | 0 | -0.15624 | -0.00057 | 0.00138 | 0.00057 | -0.00043 | -0.00037 | -0.13726 | -0.02419 | 0.00302 | -0.00186 | -0.07248 | -0.13306 | 0.00019 | 0.00387 | -0.00042 | 0.08718 | -0.00516 | -0.00677 | 0.00384 | -0.14934 | 0.00835 | -0.10695
[BG-RO] [DIR] TIE 400 kV DOBRUDJA- MEDGIDIA SUD | BC | -0.06808 | -0.00161 | -0.02902 | 0 | -0.14762 | -0.00063 | 0.00107 | 0.00065 | -0.00046 | -0.00039 | -0.09501 | -0.02036 | -0.00099 | -0.00192 | -0.05131 | -0.08597 | 0.00021 | 0.00533 | -0.00045 | 0.01355 | -0.0263 | -0.00748 | 0.0028 | -0.14491 | 0.04239 | -0.0688
[BG-RO] [DIR] TIE 400 kV DOBRUDJA- MEDGIDIA SUD | N-1 TIE 400 kV MEDGIDIA SUD - VARNA | -0.11712 | -0.00276 | -0.04992 | 0 | -0.25395 | -0.00108 | 0.00185 | 0.00111 | -0.00078 | -0.00068 | -0.16345 | -0.03503 | -0.00171 | -0.0033 | -0.08826 | -0.1479 | 0.00036 | 0.00917 | -0.00078 | 0.02331 | -0.04524 | -0.01286 | 0.00482 | -0.24935 | 0.07292 | -0.11834
[BG-RO] [DIR] TIE 400 kV MEDGIDIA SUD - VARNA | BC | -0.07035 | -0.00166 | -0.02999 | 0 | -0.15255 | -0.00065 | 0.00111 | 0.00067 | -0.00047 | -0.00041 | -0.09819 | -0.02104 | -0.00103 | -0.00198 | -0.05301 | -0.08884 | 0.00022 | 0.00551 | -0.00047 | 0.014 | -0.02717 | -0.00773 | 0.00289 | -0.14983 | 0.0438 | -0.07108
[BG-RO] [DIR] TIE 400 kV MEDGIDIA SUD - VARNA | N-1 TIE 400 kV MEDGIDIA SUD - DOBRUDJA | -0.11827 | -0.00279 | -0.05041 | 0 | -0.25646 | -0.00109 | 0.00187 | 0.00112 | -0.00079 | -0.00069 | -0.16507 | -0.03537 | -0.00172 | -0.00334 | -0.08913 | -0.14935 | 0.00036 | 0.00926 | -0.00079 | 0.02354 | -0.04569 | -0.01299 | 0.00487 | -0.25183 | 0.07364 | -0.11951
[BG-RO] [OPP] TIE 400 kV TINTARENI-KOZLODUI 2 | BC | -0.09408 | -0.0005 | -0.03024 | 0 | -0.14167 | -0.00051 | 0.00127 | 0.0005 | -0.00038 | -0.00033 | -0.12788 | -0.02218 | 0.00312 | -0.00167 | -0.06742 | -0.12457 | 0.00017 | 0.00335 | -0.00038 | 0.08584 | -0.00257 | -0.00603 | 0.00356 | -0.13503 | 0.00416 | -0.10016
[BG-RO] [OPP] TIE 400 kV TINTARENI-KOZLODUI 2 | N-1 TIE 400 kV TINTARENI-KOZLODUI 1 | -0.15524 | -0.00082 | -0.0499 | 0 | -0.23377 | -0.00084 | 0.0021 | 0.00083 | -0.00063 | -0.00054 | -0.21102 | -0.03661 | 0.00514 | -0.00275 | -0.11125 | -0.20555 | 0.00027 | 0.00552 | -0.00062 | 0.14165 | -0.00423 | -0.00995 | 0.00587 | -0.22281 | 0.00687 | -0.16527
[BG-RO] [OPP] TIE 400 kV TINTARENI-KOZLODUI 2 | N-1 TIE 400 kV PORTILE DE FIER - DJERDAP | -0.09375 | -0.00065 | -0.03245 | 0 | -0.13691 | -0.00056 | 0.00136 | 0.00056 | -0.00042 | -0.00036 | -0.12548 | -0.02335 | 0.00296 | -0.00182 | -0.06824 | -0.12268 | 0.00018 | 0.00378 | -0.00041 | 0.09587 | -0.01909 | -0.00669 | 0.00381 | -0.13063 | 0.00652 | -0.09987
[BG-RO] [OPP] TIE 400 kV TINTARENI-KOZLODUI 2 | N-1 TIE 400 kV MEDGIDIA SUD - VARNA | -0.10118 | -0.00066 | -0.03327 | 0 | -0.15708 | -0.00058 | 0.00139 | 0.00057 | -0.00043 | -0.00037 | -0.1378 | -0.02431 | 0.00301 | -0.00187 | -0.07277 | -0.13354 | 0.00019 | 0.0039 | -0.00043 | 0.08726 | -0.00531 | -0.00681 | 0.00385 | -0.15016 | 0.00859 | -0.10734
[BG-RO] [OPP] TIE 400 kV TINTARENI-KOZLODUI 2 | N-1 TIE 400 kV MEDGIDIA SUD - DOBRUDJA | -0.1008 | -0.00065 | -0.0331 | 0 | -0.15624 | -0.00057 | 0.00138 | 0.00057 | -0.00043 | -0.00037 | -0.13726 | -0.02419 | 0.00302 | -0.00186 | -0.07248 | -0.13306 | 0.00019 | 0.00387 | -0.00042 | 0.08718 | -0.00516 | -0.00677 | 0.00384 | -0.14934 | 0.00835 | -0.10695
[BG-RO] [OPP] TIE 400 kV TINTARENI-KOZLODUI 1 | BC | -0.09408 | -0.0005 | -0.03024 | 0 | -0.14167 | -0.00051 | 0.00127 | 0.0005 | -0.00038 | -0.00033 | -0.12788 | -0.02218 | 0.00312 | -0.00167 | -0.06742 | -0.12457 | 0.00017 | 0.00335 | -0.00038 | 0.08584 | -0.00257 | -0.00603 | 0.00356 | -0.13503 | 0.00416 | -0.10016
[BG-RO] [OPP] TIE 400 kV TINTARENI-KOZLODUI 1 | N-1 TIE 400 kV TINTARENI-KOZLODUI 2 | -0.15524 | -0.00082 | -0.0499 | 0 | -0.23377 | -0.00084 | 0.0021 | 0.00083 | -0.00063 | -0.00054 | -0.21102 | -0.03661 | 0.00514 | -0.00275 | -0.11125 | -0.20555 | 0.00027 | 0.00552 | -0.00062 | 0.14165 | -0.00423 | -0.00995 | 0.00587 | -0.22281 | 0.00687 | -0.16527
[BG-RO] [OPP] TIE 400 kV TINTARENI-KOZLODUI 1 | N-1 TIE 400 kV PORTILE DE FIER - DJERDAP | -0.09375 | -0.00065 | -0.03245 | 0 | -0.13691 | -0.00056 | 0.00136 | 0.00056 | -0.00042 | -0.00036 | -0.12548 | -0.02335 | 0.00296 | -0.00182 | -0.06824 | -0.12268 | 0.00018 | 0.00378 | -0.00041 | 0.09587 | -0.01909 | -0.00669 | 0.00381 | -0.13063 | 0.00652 | -0.09987
[BG-RO] [OPP] TIE 400 kV TINTARENI-KOZLODUI 1 | N-1 TIE 400 kV MEDGIDIA SUD - VARNA | -0.10118 | -0.00066 | -0.03327 | 0 | -0.15708 | -0.00058 | 0.00139 | 0.00057 | -0.00043 | -0.00037 | -0.1378 | -0.02431 | 0.00301 | -0.00187 | -0.07277 | -0.13354 | 0.00019 | 0.0039 | -0.00043 | 0.08726 | -0.00531 | -0.00681 | 0.00385 | -0.15016 | 0.00859 | -0.10734
[BG-RO] [OPP] TIE 400 kV TINTARENI-KOZLODUI 1 | N-1 TIE 400 kV MEDGIDIA SUD - DOBRUDJA | -0.1008 | -0.00065 | -0.0331 | 0 | -0.15624 | -0.00057 | 0.00138 | 0.00057 | -0.00043 | -0.00037 | -0.13726 | -0.02419 | 0.00302 | -0.00186 | -0.07248 | -0.13306 | 0.00019 | 0.00387 | -0.00042 | 0.08718 | -0.00516 | -0.00677 | 0.00384 | -0.14934 | 0.00835 | -0.10695
[BG-RO] [OPP] TIE 400 kV DOBRUDJA- MEDGIDIA SUD | BC | -0.06808 | -0.00161 | -0.02902 | 0 | -0.14762 | -0.00063 | 0.00107 | 0.00065 | -0.00046 | -0.00039 | -0.09501 | -0.02036 | -0.00099 | -0.00192 | -0.05131 | -0.08597 | 0.00021 | 0.00533 | -0.00045 | 0.01355 | -0.0263 | -0.00748 | 0.0028 | -0.14491 | 0.04239 | -0.0688
[BG-RO] [OPP] TIE 400 kV DOBRUDJA- MEDGIDIA SUD | N-1 TIE 400 kV MEDGIDIA SUD - VARNA | -0.11712 | -0.00276 | -0.04992 | 0 | -0.25395 | -0.00108 | 0.00185 | 0.00111 | -0.00078 | -0.00068 | -0.16345 | -0.03503 | -0.00171 | -0.0033 | -0.08826 | -0.1479 | 0.00036 | 0.00917 | -0.00078 | 0.02331 | -0.04524 | -0.01286 | 0.00482 | -0.24935 | 0.07292 | -0.11834
[BG-RO] [OPP] TIE 400 kV MEDGIDIA SUD - VARNA | BC | -0.07035 | -0.00166 | -0.02999 | 0 | -0.15255 | -0.00065 | 0.00111 | 0.00067 | -0.00047 | -0.00041 | -0.09819 | -0.02104 | -0.00103 | -0.00198 | -0.05301 | -0.08884 | 0.00022 | 0.00551 | -0.00047 | 0.014 | -0.02717 | -0.00773 | 0.00289 | -0.14983 | 0.0438 | -0.07108
[BG-RO] [OPP] TIE 400 kV MEDGIDIA SUD - VARNA | N-1 TIE 400 kV MEDGIDIA SUD - DOBRUDJA | -0.11827 | -0.00279 | -0.05041 | 0 | -0.25646 | -0.00109 | 0.00187 | 0.00112 | -0.00079 | -0.00069 | -0.16507 | -0.03537 | -0.00172 | -0.00334 | -0.08913 | -0.14935 | 0.00036 | 0.00926 | -0.00079 | 0.02354 | -0.04569 | -0.01299 | 0.00487 | -0.25183 | 0.07364 | -0.11951
[RO-BG] [DIR] TIE 400 kV TINTARENI-KOZLODUI 1 | BC | -0.09408 | -0.0005 | -0.03024 | 0 | -0.14167 | -0.00051 | 0.00127 | 0.0005 | -0.00038 | -0.00033 | -0.12788 | -0.02218 | 0.00312 | -0.00167 | -0.06742 | -0.12457 | 0.00017 | 0.00335 | -0.00038 | 0.08584 | -0.00257 | -0.00603 | 0.00356 | -0.13503 | 0.00416 | -0.10016
[RO-BG] [DIR] TIE 400 kV TINTARENI-KOZLODUI 1 | N-1 TIE 400 kV Portile de Fier-Djerdap | -0.09375 | -0.00065 | -0.03245 | 0 | -0.13691 | -0.00056 | 0.00136 | 0.00056 | -0.00042 | -0.00036 | -0.12548 | -0.02335 | 0.00296 | -0.00182 | -0.06824 | -0.12268 | 0.00018 | 0.00378 | -0.00041 | 0.09587 | -0.01909 | -0.00669 | 0.00381 | -0.13063 | 0.00652 | -0.09987
[RO-BG] [DIR] TIE 400 kV TINTARENI-KOZLODUI 1 | N-1 TIE 400 kV TINTARENI-KOZLODUI 2 | -0.15524 | -0.00082 | -0.0499 | 0 | -0.23377 | -0.00084 | 0.0021 | 0.00083 | -0.00063 | -0.00054 | -0.21102 | -0.03661 | 0.00514 | -0.00275 | -0.11125 | -0.20555 | 0.00027 | 0.00552 | -0.00062 | 0.14165 | -0.00423 | -0.00995 | 0.00587 | -0.22281 | 0.00687 | -0.16527
[RO-BG] [DIR] TIE 400 kV TINTARENI-KOZLODUI 1 | N-1 TIE 400 kV Isaccea - Vulcanesti | -0.09733 | -0.00068 | -0.03219 | 0 | -0.14653 | -0.00056 | 0.00133 | 0.00056 | -0.00042 | -0.00036 | -0.13183 | -0.02351 | 0.00277 | -0.00182 | -0.07013 | -0.12836 | 0.00018 | 0.00386 | -0.00041 | 0.08163 | -0.00531 | -0.00665 | 0.00369 | -0.1398 | 0.01023 | -0.10353
[RO-BG] [DIR] TIE 400 kV TINTARENI-KOZLODUI 1 | N-1 TIE 400 kV Resita-Pancevo c2 | -0.09433 | -0.00054 | -0.03103 | 0 | -0.14084 | -0.00053 | 0.00131 | 0.00052 | -0.00039 | -0.00034 | -0.12764 | -0.02262 | 0.00311 | -0.00172 | -0.06792 | -0.12445 | 0.00017 | 0.00348 | -0.00039 | 0.08805 | -0.00376 | -0.00624 | 0.00366 | -0.13429 | 0.00473 | -0.10043
[RO-BG] [DIR] TIE 400 kV TINTARENI-KOZLODUI 1 | N-1 TIE 400 kV Resita-Pancevo c1 | -0.09433 | -0.00054 | -0.03103 | 0 | -0.14084 | -0.00053 | 0.00131 | 0.00052 | -0.00039 | -0.00034 | -0.12764 | -0.02262 | 0.00311 | -0.00172 | -0.06792 | -0.12445 | 0.00017 | 0.00348 | -0.00039 | 0.08805 | -0.00376 | -0.00624 | 0.00366 | -0.13429 | 0.00473 | -0.10043
[RO-BG] [DIR] TIE 400 kV TINTARENI-KOZLODUI 2 | BC | -0.09408 | -0.0005 | -0.03024 | 0 | -0.14167 | -0.00051 | 0.00127 | 0.0005 | -0.00038 | -0.00033 | -0.12788 | -0.02218 | 0.00312 | -0.00167 | -0.06742 | -0.12457 | 0.00017 | 0.00335 | -0.00038 | 0.08584 | -0.00257 | -0.00603 | 0.00356 | -0.13503 | 0.00416 | -0.10016
[RO-BG] [DIR] TIE 400 kV TINTARENI-KOZLODUI 2 | N-1 TIE 400 kV Portile de Fier-Djerdap | -0.09375 | -0.00065 | -0.03245 | 0 | -0.13691 | -0.00056 | 0.00136 | 0.00056 | -0.00042 | -0.00036 | -0.12548 | -0.02335 | 0.00296 | -0.00182 | -0.06824 | -0.12268 | 0.00018 | 0.00378 | -0.00041 | 0.09587 | -0.01909 | -0.00669 | 0.00381 | -0.13063 | 0.00652 | -0.09987
[RO-BG] [DIR] TIE 400 kV TINTARENI-KOZLODUI 2 | N-1 TIE 400 kV TINTARENI-KOZLODUI 1 | -0.15524 | -0.00082 | -0.0499 | 0 | -0.23377 | -0.00084 | 0.0021 | 0.00083 | -0.00063 | -0.00054 | -0.21102 | -0.03661 | 0.00514 | -0.00275 | -0.11125 | -0.20555 | 0.00027 | 0.00552 | -0.00062 | 0.14165 | -0.00423 | -0.00995 | 0.00587 | -0.22281 | 0.00687 | -0.16527
[RO-BG] [DIR] TIE 400 kV TINTARENI-KOZLODUI 2 | N-1 TIE 400 kV Isaccea - Vulcanesti | -0.09733 | -0.00068 | -0.03219 | 0 | -0.14653 | -0.00056 | 0.00133 | 0.00056 | -0.00042 | -0.00036 | -0.13183 | -0.02351 | 0.00277 | -0.00182 | -0.07013 | -0.12836 | 0.00018 | 0.00386 | -0.00041 | 0.08163 | -0.00531 | -0.00665 | 0.00369 | -0.1398 | 0.01023 | -0.10353
[RO-BG] [DIR] TIE 400 kV TINTARENI-KOZLODUI 2 | N-1 TIE 400 kV Resita-Pancevo c2 | -0.09433 | -0.00054 | -0.03103 | 0 | -0.14084 | -0.00053 | 0.00131 | 0.00052 | -0.00039 | -0.00034 | -0.12764 | -0.02262 | 0.00311 | -0.00172 | -0.06792 | -0.12445 | 0.00017 | 0.00348 | -0.00039 | 0.08805 | -0.00376 | -0.00624 | 0.00366 | -0.13429 | 0.00473 | -0.10043
[RO-BG] [DIR] TIE 400 kV TINTARENI-KOZLODUI 2 | N-1 TIE 400 kV Resita-Pancevo c1 | -0.09433 | -0.00054 | -0.03103 | 0 | -0.14084 | -0.00053 | 0.00131 | 0.00052 | -0.00039 | -0.00034 | -0.12764 | -0.02262 | 0.00311 | -0.00172 | -0.06792 | -0.12445 | 0.00017 | 0.00348 | -0.00039 | 0.08805 | -0.00376 | -0.00624 | 0.00366 | -0.13429 | 0.00473 | -0.10043
[RO-RS] [DIR] TIE 400 kV Portile de Fier-Djerdap | BC | -0.0037 | 0.00171 | 0.02497 | 0 | -0.05377 | 0.00057 | -0.00098 | -0.00059 | 0.00041 | 0.00036 | -0.02715 | 0.01321 | 0.00179 | 0.00171 | 0.00935 | -0.02135 | -0.00019 | -0.00488 | 0.00041 | -0.11337 | 0.18685 | 0.00744 | -0.00287 | -0.04968 | -0.02666 | -0.00323
[RO-RS] [DIR] TIE 400 kV Portile de Fier-Djerdap | N-1 TIE 400 kV Arad-Sandorfalva | -0.00482 | 0.00194 | 0.02533 | 0 | -0.05643 | 0.0006 | -0.00099 | -0.00063 | 0.00043 | 0.00038 | -0.02902 | 0.01351 | 0.00293 | 0.00181 | 0.00879 | -0.02308 | -0.0002 | -0.0053 | 0.00043 | -0.11739 | 0.18625 | 0.00789 | -0.00296 | -0.05223 | -0.02854 | -0.00446
[RO-RS] [DIR] TIE 400 kV Portile de Fier-Djerdap | N-1 TIE 400 kV Nadab-Bekescsaba | -0.00642 | 0.00189 | 0.0236 | 0 | -0.05766 | 0.00057 | -0.00088 | -0.00059 | 0.00041 | 0.00035 | -0.03047 | 0.01245 | 0.00252 | 0.00169 | 0.00717 | -0.02459 | -0.00019 | -0.0051 | 0.0004 | -0.11838 | 0.18415 | 0.00738 | -0.00253 | -0.05349 | -0.02841 | -0.0061
[RO-RS] [DIR] TIE 400 kV Portile de Fier-Djerdap | N-1 TIE 400 kV Rosiori-Mukacevo | -0.00901 | 0.00122 | 0.02104 | 0 | -0.06011 | 0.00045 | -0.00084 | -0.00046 | 0.00033 | 0.00028 | -0.03304 | 0.01053 | 0.00049 | 0.00137 | 0.00462 | -0.02719 | -0.00015 | -0.00371 | 0.00032 | -0.1213 | 0.18129 | 0.006 | -0.00249 | -0.05594 | -0.02499 | -0.00875
[RO-RS] [DIR] TIE 400 kV Portile de Fier-Djerdap | N-1 TIE 400 kV TINTARENI-KOZLODUI 1 | 0.00111 | 0.00174 | 0.02651 | 0 | -0.04654 | 0.00059 | -0.00104 | -0.00062 | 0.00043 | 0.00037 | -0.02062 | 0.01435 | 0.00163 | 0.0018 | 0.0128 | -0.01498 | -0.0002 | -0.00505 | 0.00043 | -0.11775 | 0.18698 | 0.00774 | -0.00305 | -0.04279 | -0.02687 | 0.00189
[RO-RS] [DIR] TIE 400 kV Portile de Fier-Djerdap | N-1 TIE 400 kV TINTARENI-KOZLODUI 2 | 0.00111 | 0.00174 | 0.02651 | 0 | -0.04654 | 0.00059 | -0.00104 | -0.00062 | 0.00043 | 0.00037 | -0.02062 | 0.01435 | 0.00163 | 0.0018 | 0.0128 | -0.01498 | -0.0002 | -0.00505 | 0.00043 | -0.11775 | 0.18698 | 0.00774 | -0.00305 | -0.04279 | -0.02687 | 0.00189
[RO-RS] [DIR] TIE 400 kV Portile de Fier-Djerdap | N-1 TIE 400 kV Isaccea - Vulcanesti | -0.01249 | 0.00121 | 0.0197 | 0 | -0.0669 | 0.00043 | -0.00082 | -0.00044 | 0.00031 | 0.00027 | -0.0378 | 0.00963 | 0.00086 | 0.0013 | 0.00203 | -0.0316 | -0.00014 | -0.0035 | 0.00031 | -0.12474 | 0.17944 | 0.00577 | -0.00251 | -0.06257 | -0.01028 | -0.01233
[RO-RS] [DIR] TIE 400 kV Portile de Fier-Djerdap | N-1 OHL 400 kV Mintia-Arad | -0.0076 | 0.00187 | 0.02351 | 0 | -0.06016 | 0.00057 | -0.0009 | -0.00059 | 0.00041 | 0.00035 | -0.03229 | 0.01233 | 0.00268 | 0.00169 | 0.00643 | -0.02627 | -0.00019 | -0.00505 | 0.0004 | -0.12163 | 0.184 | 0.00739 | -0.00262 | -0.05589 | -0.02892 | -0.00735
[RO-RS] [DIR] TIE 400 kV Portile de Fier-Djerdap | N-1 OHL 220 kV Portile de Fier-Resita 1&2 | -0.00824 | 0.00178 | 0.0233 | 0 | -0.06127 | 0.00055 | -0.00089 | -0.00058 | 0.0004 | 0.00034 | -0.03323 | 0.01211 | 0.00233 | 0.00165 | 0.00599 | -0.02717 | -0.00018 | -0.00487 | 0.00039 | -0.12985 | 0.18167 | 0.00722 | -0.00262 | -0.05693 | -0.02835 | -0.00801
[RO-RS] [DIR] TIE 400 kV Portile de Fier-Djerdap | N-1 OHL 220 kV Resita-Timisoara 1&2 | -0.00692 | 0.00169 | 0.02264 | 0 | -0.05705 | 0.00053 | -0.00087 | -0.00055 | 0.00038 | 0.00033 | -0.03051 | 0.01181 | 0.00212 | 0.00159 | 0.00644 | -0.02476 | -0.00018 | -0.00466 | 0.00038 | -0.11763 | 0.18168 | 0.00695 | -0.00256 | -0.05295 | -0.02677 | -0.00664
[RO-RS] [DIR] TIE 400 kV Portile de Fier-Djerdap | N-1 TRA 400/220 kV AT3 Arad | -0.00533 | 0.00172 | 0.02394 | 0 | -0.0557 | 0.00055 | -0.00093 | -0.00058 | 0.0004 | 0.00035 | -0.02897 | 0.01259 | 0.00203 | 0.00166 | 0.00794 | -0.02317 | -0.00019 | -0.00482 | 0.0004 | -0.11588 | 0.18457 | 0.00726 | -0.00272 | -0.05158 | -0.02696 | -0.00496
[RO-RS] [DIR] TIE 400 kV Portile de Fier-Djerdap | N-1 TIE 400 kV Resita-Pancevo c2 | -0.00228 | 0.00194 | 0.0294 | 0 | -0.05842 | 0.00066 | -0.00116 | -0.00068 | 0.00048 | 0.00041 | -0.02852 | 0.01566 | 0.00182 | 0.00199 | 0.0122 | -0.02199 | -0.00022 | -0.00561 | 0.00047 | -0.12579 | 0.19355 | 0.00863 | -0.0034 | -0.05384 | -0.02985 | -0.00167
[RO-RS] [DIR] TIE 400 kV Portile de Fier-Djerdap | N-1 TIE 400 kV Resita-Pancevo c1 | -0.00228 | 0.00194 | 0.0294 | 0 | -0.05842 | 0.00066 | -0.00116 | -0.00068 | 0.00048 | 0.00041 | -0.02852 | 0.01566 | 0.00182 | 0.00199 | 0.0122 | -0.02199 | -0.00022 | -0.00561 | 0.00047 | -0.12579 | 0.19355 | 0.00863 | -0.0034 | -0.05384 | -0.02985 | -0.00167
[RO-UA] [DIR] TIE 400 kV Isaccea-Vulcanesti | N-1 TIE 400 kV Resita-Pancevo c2 | 0.10932 | 0.0063 | 0.06532 | 0 | 0.1636 | 0.00173 | -0.002 | -0.00184 | 0.00124 | 0.00107 | 0.13268 | 0.04449 | 0.01163 | 0.00507 | 0.09095 | 0.12762 | -0.00059 | -0.01716 | 0.00123 | 0.14225 | 0.09189 | 0.02064 | -0.00449 | 0.1607 | -0.20367 | 0.11321
[RO-HU] [DIR] TIE 400 kV Arad-Sandorfalva | BC | -0.02418 | 0.00481 | 0.00769 | 0 | -0.05706 | 0.00077 | -0.00037 | -0.00086 | 0.00053 | 0.00046 | -0.04022 | 0.00627 | 0.02439 | 0.00204 | -0.01206 | -0.03721 | -0.00027 | -0.009 | 0.00053 | -0.08642 | -0.01305 | 0.00968 | -0.00197 | -0.05466 | -0.04037 | -0.02651
[RO-HU] [DIR] TIE 400 kV Arad-Sandorfalva | N-1 TIE 400 kV Nadab-Bekescsaba | -0.06756 | 0.00765 | -0.01403 | -1e-05 | -0.11909 | 0.00078 | 0.00111 | -0.00095 | 0.0005 | 0.00044 | -0.09324 | -0.00596 | 0.03594 | 0.00171 | -0.04687 | -0.08887 | -0.00028 | -0.01252 | 0.0005 | -0.16638 | -0.05616 | 0.0088 | 0.00349 | -0.11533 | -0.0683 | -0.07236
[RO-HU] [DIR] TIE 400 kV Arad-Sandorfalva | N-1 TIE 400 kV Rosiori-Mukacevo | -0.04936 | 0.00247 | -0.01091 | 0 | -0.0871 | 0.00021 | 0.00029 | -0.00026 | 0.00013 | 0.00011 | -0.06815 | -0.00644 | 0.01824 | 0.00041 | -0.03448 | -0.06488 | -8e-05 | -0.00347 | 0.00013 | -0.12401 | -0.03939 | 0.00286 | -0.00019 | -0.08432 | -0.03245 | -0.05268
[RO-HU] [DIR] TIE 400 kV Arad-Sandorfalva | N-1 TIE 400 kV Portile de Fier-Djerdap | -0.02442 | 0.00493 | 0.00933 | 0 | -0.06058 | 0.00081 | -0.00043 | -0.0009 | 0.00056 | 0.00048 | -0.042 | 0.00714 | 0.02451 | 0.00215 | -0.01145 | -0.03861 | -0.00028 | -0.00932 | 0.00055 | -0.09384 | -0.00082 | 0.01017 | -0.00216 | -0.05791 | -0.04212 | -0.02673
[RO-HU] [DIR] TIE 400 kV Arad-Sandorfalva | N-1 OHL 400 kV Iernut-Sibiu Sud | -0.02554 | 0.00476 | 0.00689 | 0 | -0.05892 | 0.00075 | -0.00033 | -0.00084 | 0.00052 | 0.00045 | -0.04185 | 0.00573 | 0.02431 | 0.00199 | -0.0132 | -0.03881 | -0.00026 | -0.00884 | 0.00051 | -0.08824 | -0.01427 | 0.00945 | -0.00187 | -0.05648 | -0.04039 | -0.02795
[RO-HU] [DIR] TIE 400 kV Arad-Sandorfalva | N-1 TIE 400 kV Resita-Pancevo c2 | -0.02384 | 0.00487 | 0.00874 | 0 | -0.05816 | 0.00079 | -0.00041 | -0.00088 | 0.00055 | 0.00048 | -0.04055 | 0.00685 | 0.0244 | 0.00211 | -0.01139 | -0.03736 | -0.00028 | -0.00917 | 0.00054 | -0.08935 | -0.01147 | 0.00997 | -0.00209 | -0.05563 | -0.04113 | -0.02615
[RO-HU] [DIR] TIE 400 kV Arad-Sandorfalva | N-1 TIE 400 kV Resita-Pancevo c1 | -0.02384 | 0.00487 | 0.00874 | 0 | -0.05816 | 0.00079 | -0.00041 | -0.00088 | 0.00055 | 0.00048 | -0.04054 | 0.00685 | 0.0244 | 0.00211 | -0.01139 | -0.03736 | -0.00028 | -0.00917 | 0.00054 | -0.08935 | -0.01147 | 0.00997 | -0.00209 | -0.05563 | -0.04113 | -0.02615
[RO-HU] [DIR] TIE 400 kV Nadab-Bekescsaba | BC | -0.07675 | 0.00502 | -0.03843 | -1e-05 | -0.10973 | 1e-05 | 0.00261 | -0.00015 | -5e-05 | -4e-05 | -0.0938 | -0.02164 | 0.02043 | -0.00058 | -0.06158 | -0.09139 | -3e-05 | -0.00622 | -5e-05 | -0.14146 | -0.07627 | -0.00156 | 0.00966 | -0.10735 | -0.0494 | -0.08112
[RO-HU] [DIR] TIE 400 kV Nadab-Bekescsaba | N-1 TIE 400 kV Arad-Sandorfalva | -0.09208 | 0.00808 | -0.03356 | -1e-05 | -0.14591 | 0.0005 | 0.00238 | -0.0007 | 0.00029 | 0.00025 | -0.1193 | -0.01766 | 0.03589 | 0.00071 | -0.06923 | -0.11498 | -0.0002 | -0.01193 | 0.00028 | -0.19625 | -0.08455 | 0.00458 | 0.00841 | -0.142 | -0.07499 | -0.09793
[RO-HU] [DIR] TIE 400 kV Nadab-Bekescsaba | N-1 TIE 400 kV Rosiori-Mukacevo | -0.12875 | 0.00019 | -0.07684 | 0 | -0.17175 | -0.00115 | 0.00397 | 0.00109 | -0.00088 | -0.00076 | -0.15146 | -0.04789 | 0.00773 | -0.00394 | -0.10786 | -0.14852 | 0.00037 | 0.0052 | -0.00087 | -0.21905 | -0.13065 | -0.01565 | 0.01334 | -0.1686 | -0.03304 | -0.13512
[RO-HU] [DIR] TIE 400 kV Nadab-Bekescsaba | N-1 TIE 400 kV Portile de Fier-Djerdap | -0.07696 | 0.00512 | -0.03704 | -1e-05 | -0.11274 | 4e-05 | 0.00256 | -0.00019 | -3e-05 | -2e-05 | -0.09532 | -0.0209 | 0.02053 | -0.00048 | -0.06106 | -0.09258 | -4e-05 | -0.00649 | -3e-05 | -0.1478 | -0.06582 | -0.00114 | 0.0095 | -0.11013 | -0.05089 | -0.0813
[RO-HU] [DIR] TIE 400 kV Nadab-Bekescsaba | N-1 TIE 400 kV Resita-Pancevo c2 | -0.07647 | 0.00507 | -0.03754 | -1e-05 | -0.11067 | 3e-05 | 0.00258 | -0.00017 | -4e-05 | -3e-05 | -0.09408 | -0.02114 | 0.02043 | -0.00052 | -0.06101 | -0.09152 | -4e-05 | -0.00637 | -4e-05 | -0.14396 | -0.07492 | -0.00132 | 0.00955 | -0.10819 | -0.05004 | -0.0808
[RO-HU] [DIR] TIE 400 kV Nadab-Bekescsaba | N-1 TIE 400 kV Resita-Pancevo c1 | -0.07647 | 0.00507 | -0.03754 | -1e-05 | -0.11067 | 3e-05 | 0.00258 | -0.00017 | -4e-05 | -3e-05 | -0.09408 | -0.02114 | 0.02043 | -0.00052 | -0.06101 | -0.09152 | -4e-05 | -0.00637 | -4e-05 | -0.14396 | -0.07492 | -0.00132 | 0.00955 | -0.10819 | -0.05004 | -0.0808
[RO-UA] [DIR]TIE 400 kV Rosiori-Mukacevo | BC | 0.12716 | 0.01182 | 0.09391 | -1e-05 | 0.15165 | 0.00285 | -0.00332 | -0.00305 | 0.00203 | 0.00176 | 0.141 | 0.0642 | 0.03105 | 0.00823 | 0.11317 | 0.13971 | -0.00097 | -0.02794 | 0.00201 | 0.18974 | 0.13297 | 0.03446 | -0.00899 | 0.14978 | -0.03999 | 0.13207
[RO-UA] [DIR]TIE 400 kV Rosiori-Mukacevo | N-1 TIE 400 kV Arad-Sandorfalva | 0.13002 | 0.01125 | 0.093 | -1e-05 | 0.15841 | 0.00276 | -0.00327 | -0.00295 | 0.00196 | 0.0017 | 0.14576 | 0.06346 | 0.02816 | 0.00798 | 0.1146 | 0.14412 | -0.00093 | -0.02687 | 0.00195 | 0.19998 | 0.13452 | 0.03331 | -0.00876 | 0.15625 | -0.0352 | 0.13521
[RO-UA] [DIR]TIE 400 kV Rosiori-Mukacevo | N-1 TIE 400 kV Nadab-Bekescsaba | 0.14389 | 0.01073 | 0.10229 | 0 | 0.17558 | 0.00285 | -0.00389 | -0.00302 | 0.00204 | 0.00177 | 0.16145 | 0.06892 | 0.02659 | 0.00835 | 0.1266 | 0.15964 | -0.00096 | -0.02658 | 0.00202 | 0.22059 | 0.1496 | 0.0348 | -0.0111 | 0.17319 | -0.02922 | 0.14976
[RO-UA] [DIR]TIE 400 kV Rosiori-Mukacevo | N-1 TIE 400 kV Portile de Fier-Djerdap | 0.12729 | 0.01176 | 0.09303 | -1e-05 | 0.15354 | 0.00283 | -0.00328 | -0.00303 | 0.00201 | 0.00175 | 0.14195 | 0.06374 | 0.03098 | 0.00817 | 0.11284 | 0.14046 | -0.00096 | -0.02776 | 0.00199 | 0.19373 | 0.1264 | 0.0342 | -0.00889 | 0.15152 | -0.03905 | 0.13219
[RO-UA] [DIR]TIE 400 kV Rosiori-Mukacevo | N-1 OHL 400 kV Iernut-Sibiu Sud | 0.10753 | 0.01103 | 0.0823 | -1e-05 | 0.12498 | 0.00258 | -0.00285 | -0.00277 | 0.00183 | 0.00159 | 0.11759 | 0.05646 | 0.02984 | 0.00741 | 0.09683 | 0.11683 | -0.00088 | -0.02568 | 0.00181 | 0.16367 | 0.11545 | 0.03115 | -0.00763 | 0.12367 | -0.04019 | 0.11154
[RO-UA] [DIR]TIE 400 kV Rosiori-Mukacevo | N-1 OHL 400 kV Mintia-Arad | 0.1322 | 0.01162 | 0.09579 | -1e-05 | 0.15991 | 0.00286 | -0.00342 | -0.00305 | 0.00203 | 0.00176 | 0.14764 | 0.06535 | 0.0299 | 0.00826 | 0.11695 | 0.14608 | -0.00097 | -0.02772 | 0.00201 | 0.20042 | 0.13666 | 0.03452 | -0.00932 | 0.1578 | -0.03707 | 0.1374
[RO-UA] [DIR]TIE 400 kV Rosiori-Mukacevo | N-1 OHL 400 kV Sibiu Sud-Mintia | 0.13026 | 0.01168 | 0.09484 | -1e-05 | 0.15721 | 0.00285 | -0.00337 | -0.00304 | 0.00202 | 0.00176 | 0.14528 | 0.06478 | 0.03031 | 0.00823 | 0.11539 | 0.14377 | -0.00096 | -0.02775 | 0.00201 | 0.19691 | 0.13452 | 0.03442 | -0.00917 | 0.15517 | -0.0378 | 0.13534
[RO-UA] [DIR]TIE 400 kV Rosiori-Mukacevo | N-1 OHL 400 kV Arefu-Sibiu Sud | 0.11899 | 0.0117 | 0.08976 | -1e-05 | 0.14046 | 0.00278 | -0.00314 | -0.00297 | 0.00197 | 0.00171 | 0.13095 | 0.06147 | 0.03128 | 0.00798 | 0.10663 | 0.12987 | -0.00094 | -0.02741 | 0.00195 | 0.17914 | 0.12653 | 0.03351 | -0.00847 | 0.1389 | -0.0403 | 0.12345
[RO-UA] [DIR]TIE 400 kV Rosiori-Mukacevo | N-1 TIE 400 kV Resita-Pancevo c2 | 0.12702 | 0.0118 | 0.09348 | -1e-05 | 0.1521 | 0.00284 | -0.0033 | -0.00304 | 0.00202 | 0.00175 | 0.14113 | 0.06396 | 0.03105 | 0.0082 | 0.11289 | 0.13978 | -0.00096 | -0.02787 | 0.002 | 0.19096 | 0.13232 | 0.03434 | -0.00894 | 0.15018 | -0.03968 | 0.13192
[RO-UA] [DIR]TIE 400 kV Rosiori-Mukacevo | N-1 OHL 400 kV Arefu-Tantareni | 0.12148 | 0.01172 | 0.09099 | -1e-05 | 0.14432 | 0.0028 | -0.0032 | -0.00299 | 0.00199 | 0.00172 | 0.1341 | 0.06227 | 0.03116 | 0.00805 | 0.10861 | 0.13289 | -0.00095 | -0.02753 | 0.00197 | 0.18673 | 0.12847 | 0.03377 | -0.00864 | 0.14267 | -0.03958 | 0.12606
[RO-UA] [DIR]TIE 400 kV Rosiori-Mukacevo | N-1 TIE 400 kV Resita-Pancevo c1 | 0.12702 | 0.0118 | 0.09348 | -1e-05 | 0.1521 | 0.00284 | -0.0033 | -0.00304 | 0.00202 | 0.00175 | 0.14113 | 0.06396 | 0.03105 | 0.0082 | 0.11289 | 0.13978 | -0.00096 | -0.02787 | 0.002 | 0.19096 | 0.13232 | 0.03434 | -0.00894 | 0.15018 | -0.03968 | 0.13192
[RO-RS] [DIR] TIE 400 kV Resita-Pancevo c2 | BC | 0.00729 | 0.00116 | 0.02289 | 0 | -0.02397 | 0.00047 | -0.00093 | -0.00048 | 0.00034 | 0.0003 | -0.0071 | 0.01261 | 0.00014 | 0.00145 | 0.01471 | -0.00335 | -0.00016 | -0.00375 | 0.00034 | -0.06412 | 0.03456 | 0.00617 | -0.00276 | -0.02144 | -0.01645 | 0.00802
[RO-RS] [DIR] TIE 400 kV Resita-Pancevo c2 | N-1 TIE 400 kV Arad-Sandorfalva | 0.00609 | 0.0014 | 0.02327 | 0 | -0.02682 | 0.00051 | -0.00095 | -0.00053 | 0.00037 | 0.00032 | -0.0091 | 0.01292 | 0.00136 | 0.00155 | 0.01411 | -0.0052 | -0.00017 | -0.0042 | 0.00037 | -0.06843 | 0.03391 | 0.00665 | -0.00286 | -0.02416 | -0.01846 | 0.0067
[RO-RS] [DIR] TIE 400 kV Resita-Pancevo c2 | N-1 TIE 400 kV Nadab-Bekescsaba | 0.00438 | 0.00135 | 0.02143 | 0 | -0.02815 | 0.00047 | -0.00083 | -0.00049 | 0.00034 | 0.0003 | -0.01066 | 0.01179 | 0.00092 | 0.00143 | 0.01237 | -0.00682 | -0.00016 | -0.00399 | 0.00034 | -0.0695 | 0.03166 | 0.00611 | -0.00239 | -0.02552 | -0.01832 | 0.00494
[RO-RS] [DIR] TIE 400 kV Resita-Pancevo c2 | N-1 TIE 400 kV Portile de Fier-Djerdap | 0.00619 | 0.00167 | 0.03032 | 0 | -0.03998 | 0.00064 | -0.00122 | -0.00066 | 0.00047 | 0.0004 | -0.01518 | 0.01654 | 0.00068 | 0.00196 | 0.0175 | -0.0097 | -0.00021 | -0.00521 | 0.00046 | -0.09787 | 0.09018 | 0.00838 | -0.00361 | -0.03623 | -0.02438 | 0.00706
[RO-RS] [DIR] TIE 400 kV Resita-Pancevo c2 | N-1 OHL 400 kV Iernut-Sibiu Sud | 0.00595 | 0.00111 | 0.0221 | 0 | -0.0258 | 0.00045 | -0.0009 | -0.00046 | 0.00033 | 0.00029 | -0.0087 | 0.01208 | 6e-05 | 0.0014 | 0.0136 | -0.00491 | -0.00015 | -0.0036 | 0.00033 | -0.0659 | 0.03336 | 0.00594 | -0.00267 | -0.02322 | -0.01646 | 0.00662
[RO-RS] [DIR] TIE 400 kV Resita-Pancevo c2 | N-1 OHL 400 kV Mintia-Arad | 0.00552 | 0.00123 | 0.02223 | 0 | -0.02688 | 0.00047 | -0.0009 | -0.00048 | 0.00034 | 0.0003 | -0.00943 | 0.0122 | 0.00055 | 0.00144 | 0.01338 | -0.00559 | -0.00016 | -0.00383 | 0.00034 | -0.06787 | 0.03326 | 0.00614 | -0.00264 | -0.02426 | -0.01747 | 0.00615
[RO-RS] [DIR] TIE 400 kV Resita-Pancevo c2 | N-1 OHL 220 kV Portile de Fier-Resita c2 | 0.00809 | 0.00115 | 0.02318 | 0 | -0.02266 | 0.00047 | -0.00095 | -0.00048 | 0.00035 | 0.0003 | -0.00603 | 0.0128 | 5e-05 | 0.00146 | 0.0153 | -0.00233 | -0.00016 | -0.00375 | 0.00034 | -0.06122 | 0.03547 | 0.0062 | -0.0028 | -0.02016 | -0.01615 | 0.00886
[RO-RS] [DIR] TIE 400 kV Resita-Pancevo c2 | N-1 OHL 220 kV Portile de Fier-Resita c1 | 0.00809 | 0.00115 | 0.02318 | 0 | -0.02266 | 0.00047 | -0.00095 | -0.00048 | 0.00035 | 0.0003 | -0.00603 | 0.0128 | 5e-05 | 0.00146 | 0.0153 | -0.00233 | -0.00016 | -0.00375 | 0.00034 | -0.06122 | 0.03547 | 0.0062 | -0.0028 | -0.02016 | -0.01615 | 0.00886
[RO-RS] [DIR] TIE 400 kV Resita-Pancevo c2 | N-1 OHL 220 kV Resita-Timisoara c2 | 0.00464 | 0.00114 | 0.02097 | 0 | -0.02666 | 0.00044 | -0.00085 | -0.00045 | 0.00032 | 0.00028 | -0.00986 | 0.01146 | 0.00041 | 0.00135 | 0.01232 | -0.00615 | -0.00015 | -0.00357 | 0.00032 | -0.06762 | 0.03031 | 0.00577 | -0.0025 | -0.02412 | -0.01653 | 0.00521
[RO-RS] [DIR] TIE 400 kV Resita-Pancevo c2 | N-1 OHL 220 kV Resita-Timisoara c1 | 0.00464 | 0.00114 | 0.02097 | 0 | -0.02666 | 0.00044 | -0.00085 | -0.00045 | 0.00032 | 0.00028 | -0.00986 | 0.01146 | 0.00041 | 0.00135 | 0.01232 | -0.00615 | -0.00015 | -0.00357 | 0.00032 | -0.06762 | 0.03031 | 0.00577 | -0.0025 | -0.02412 | -0.01653 | 0.00521
[RO-RS] [DIR] TIE 400 kV Resita-Pancevo c2 | N-1 TRA 400/220 kV AT3 Arad | 0.00316 | 0.00119 | 0.02029 | 0 | -0.02882 | 0.00044 | -0.00081 | -0.00045 | 0.00032 | 0.00027 | -0.01169 | 0.01105 | 0.00074 | 0.00133 | 0.01115 | -0.00794 | -0.00015 | -0.00361 | 0.00031 | -0.07044 | 0.0288 | 0.00571 | -0.00239 | -0.02623 | -0.0172 | 0.00364
[RO-RS] [DIR] TIE 400 kV Resita-Pancevo c2 | N-1 OHL 400 kV Djerdap - Drmno | 0.00619 | 0.00167 | 0.03032 | 0 | -0.03998 | 0.00064 | -0.00122 | -0.00066 | 0.00047 | 0.0004 | -0.01518 | 0.01654 | 0.00068 | 0.00196 | 0.0175 | -0.0097 | -0.00021 | -0.00521 | 0.00046 | -0.09787 | 0.05316 | 0.00838 | -0.00361 | -0.03623 | -0.02438 | 0.00706
[RO-RS] [DIR] TIE 400 kV Resita-Pancevo c2 | N-1 OHL 400 kV Djerdap - Bor | 0.00729 | 0.00116 | 0.02289 | 0 | -0.02397 | 0.00047 | -0.00093 | -0.00048 | 0.00034 | 0.0003 | -0.0071 | 0.01261 | 0.00014 | 0.00145 | 0.01471 | -0.00335 | -0.00016 | -0.00375 | 0.00034 | -0.06412 | 0.03456 | 0.00617 | -0.00276 | -0.02144 | -0.01645 | 0.00802
[RO-RS] [DIR] TIE 400 kV Resita-Pancevo c2 | N-1 OHL 400 kV Srbobran – Subotica 3 | 0.01519 | 0.00114 | 0.02973 | 0 | -0.01757 | 0.00057 | -0.00123 | -0.00057 | 0.00042 | 0.00036 | 0.00034 | 0.0165 | -0.00148 | 0.00177 | 0.0223 | 0.0044 | -0.00019 | -0.00423 | 0.00041 | -0.05907 | 0.04626 | 0.00743 | -0.00363 | -0.01491 | -0.01622 | 0.0164
[RO-RS] [DIR] TIE 400 kV Resita-Pancevo c2 | N-1 TIE 400 kV Sandorfalva-Subotica 3 | 0.02081 | 0.00117 | 0.03574 | 0 | -0.01344 | 0.00066 | -0.00151 | -0.00066 | 0.00049 | 0.00042 | 0.00538 | 0.01995 | -0.00288 | 0.00209 | 0.02801 | 0.00966 | -0.00022 | -0.00474 | 0.00048 | -0.05609 | 0.05419 | 0.00871 | -0.00446 | -0.01066 | -0.01652 | 0.02221
[RO-RS] [DIR] TIE 400 kV Resita-Pancevo c2 | N-1 OHL 400 kV Bor 2 – Nis 2 | 0.00654 | 0.00117 | 0.02278 | 0 | -0.02447 | 0.00047 | -0.00093 | -0.00048 | 0.00034 | 0.0003 | -0.00789 | 0.0125 | 0.00018 | 0.00145 | 0.01421 | -0.00427 | -0.00016 | -0.00375 | 0.00034 | -0.06415 | 0.03575 | 0.00616 | -0.00275 | -0.02198 | -0.01649 | 0.00702
[RO-RS] [DIR] TIE 400 kV Resita-Pancevo c2 | N-1 OHL 400 kV Portile de Fier-Resita | 0.01279 | 0.00066 | 0.01811 | 0 | -0.00283 | 0.00034 | -0.00076 | -0.00034 | 0.00025 | 0.00022 | 0.00592 | 0.01031 | -0.00084 | 0.00108 | 0.01565 | 0.00795 | -0.00011 | -0.00251 | 0.00025 | -0.0259 | 0.03202 | 0.00447 | -0.00227 | -0.00157 | -0.00798 | 0.0137
[RO-RS] [DIR] TIE 400 kV Resita-Pancevo c2 | N-1 OHL 400 kV Paks -Sandorfalva | 0.00618 | 0.00127 | 0.0223 | 0 | -0.02533 | 0.00048 | -0.00091 | -0.00049 | 0.00035 | 0.0003 | -0.00836 | 0.01234 | 0.001 | 0.00146 | 0.01379 | -0.00461 | -0.00016 | -0.00389 | 0.00034 | -0.06565 | 0.03313 | 0.00625 | -0.00275 | -0.02278 | -0.01716 | 0.00682
[RO-RS] [DIR] TIE 400 kV Resita-Pancevo c2 | N-1 TIE 400 kV Resita-Pancevo c1 | 0.01171 | 0.00187 | 0.03675 | 0 | -0.03849 | 0.00076 | -0.0015 | -0.00077 | 0.00055 | 0.00048 | -0.01139 | 0.02024 | 0.00023 | 0.00233 | 0.02362 | -0.00538 | -0.00025 | -0.00602 | 0.00055 | -0.10294 | 0.05548 | 0.0099 | -0.00443 | -0.03442 | -0.0264 | 0.01287
[RO-RS] [DIR] TIE 400 kV Resita-Pancevo c1 | BC | 0.00729 | 0.00116 | 0.02289 | 0 | -0.02397 | 0.00047 | -0.00093 | -0.00048 | 0.00034 | 0.0003 | -0.0071 | 0.01261 | 0.00014 | 0.00145 | 0.01471 | -0.00335 | -0.00016 | -0.00375 | 0.00034 | -0.06412 | 0.03456 | 0.00617 | -0.00276 | -0.02144 | -0.01645 | 0.00802
[RO-RS] [DIR] TIE 400 kV Resita-Pancevo c1 | N-1 TIE 400 kV Arad-Sandorfalva | 0.00609 | 0.0014 | 0.02327 | 0 | -0.02682 | 0.00051 | -0.00095 | -0.00053 | 0.00037 | 0.00032 | -0.0091 | 0.01292 | 0.00136 | 0.00155 | 0.01411 | -0.0052 | -0.00017 | -0.0042 | 0.00037 | -0.06842 | 0.03391 | 0.00665 | -0.00286 | -0.02416 | -0.01846 | 0.0067
[RO-RS] [DIR] TIE 400 kV Resita-Pancevo c1 | N-1 TIE 400 kV Nadab-Bekescsaba | 0.00438 | 0.00135 | 0.02143 | 0 | -0.02814 | 0.00047 | -0.00083 | -0.00049 | 0.00034 | 0.0003 | -0.01066 | 0.01178 | 0.00092 | 0.00143 | 0.01237 | -0.00682 | -0.00016 | -0.00399 | 0.00034 | -0.06949 | 0.03166 | 0.00611 | -0.00239 | -0.02552 | -0.01832 | 0.00494
[RO-RS] [DIR] TIE 400 kV Resita-Pancevo c1 | N-1 TIE 400 kV Portile de Fier-Djerdap | 0.00619 | 0.00167 | 0.03032 | 0 | -0.03998 | 0.00064 | -0.00122 | -0.00066 | 0.00047 | 0.0004 | -0.01518 | 0.01654 | 0.00068 | 0.00196 | 0.0175 | -0.0097 | -0.00021 | -0.00521 | 0.00046 | -0.09787 | 0.09018 | 0.00838 | -0.00361 | -0.03623 | -0.02438 | 0.00706
[RO-RS] [DIR] TIE 400 kV Resita-Pancevo c1 | N-1 OHL 400 kV Iernut-Sibiu Sud | 0.00595 | 0.00111 | 0.0221 | 0 | -0.0258 | 0.00045 | -0.0009 | -0.00046 | 0.00033 | 0.00029 | -0.0087 | 0.01208 | 6e-05 | 0.0014 | 0.0136 | -0.00491 | -0.00015 | -0.0036 | 0.00033 | -0.0659 | 0.03336 | 0.00594 | -0.00267 | -0.02322 | -0.01646 | 0.00662
[RO-RS] [DIR] TIE 400 kV Resita-Pancevo c1 | N-1 OHL 400 kV Mintia-Arad | 0.00552 | 0.00123 | 0.02223 | 0 | -0.02688 | 0.00047 | -0.0009 | -0.00048 | 0.00034 | 0.0003 | -0.00943 | 0.0122 | 0.00055 | 0.00144 | 0.01338 | -0.00559 | -0.00016 | -0.00383 | 0.00034 | -0.06787 | 0.03326 | 0.00614 | -0.00264 | -0.02426 | -0.01747 | 0.00615
[RO-RS] [DIR] TIE 400 kV Resita-Pancevo c1 | N-1 OHL 220 kV Portile de Fier-Resita c2 | 0.00809 | 0.00115 | 0.02318 | 0 | -0.02266 | 0.00047 | -0.00095 | -0.00048 | 0.00035 | 0.0003 | -0.00603 | 0.0128 | 5e-05 | 0.00146 | 0.0153 | -0.00233 | -0.00016 | -0.00375 | 0.00034 | -0.06122 | 0.03547 | 0.0062 | -0.0028 | -0.02016 | -0.01615 | 0.00886
[RO-RS] [DIR] TIE 400 kV Resita-Pancevo c1 | N-1 OHL 220 kV Portile de Fier-Resita c1 | 0.00809 | 0.00115 | 0.02318 | 0 | -0.02266 | 0.00047 | -0.00095 | -0.00048 | 0.00035 | 0.0003 | -0.00603 | 0.0128 | 5e-05 | 0.00146 | 0.0153 | -0.00233 | -0.00016 | -0.00375 | 0.00034 | -0.06122 | 0.03547 | 0.0062 | -0.0028 | -0.02016 | -0.01615 | 0.00886
[RO-RS] [DIR] TIE 400 kV Resita-Pancevo c1 | N-1 OHL 220 kV Resita-Timisoara c2 | 0.00464 | 0.00114 | 0.02097 | 0 | -0.02666 | 0.00044 | -0.00085 | -0.00045 | 0.00032 | 0.00028 | -0.00985 | 0.01145 | 0.00041 | 0.00135 | 0.01232 | -0.00615 | -0.00015 | -0.00357 | 0.00032 | -0.06762 | 0.0303 | 0.00577 | -0.0025 | -0.02412 | -0.01653 | 0.00521
[RO-RS] [DIR] TIE 400 kV Resita-Pancevo c1 | N-1 OHL 220 kV Resita-Timisoara c1 | 0.00464 | 0.00114 | 0.02097 | 0 | -0.02666 | 0.00044 | -0.00085 | -0.00045 | 0.00032 | 0.00028 | -0.00985 | 0.01145 | 0.00041 | 0.00135 | 0.01232 | -0.00615 | -0.00015 | -0.00357 | 0.00032 | -0.06762 | 0.0303 | 0.00577 | -0.0025 | -0.02412 | -0.01653 | 0.00521
[RO-RS] [DIR] TIE 400 kV Resita-Pancevo c1 | N-1 TRA 400/220 kV AT3 Arad | 0.00316 | 0.00119 | 0.02029 | 0 | -0.02882 | 0.00044 | -0.00081 | -0.00045 | 0.00032 | 0.00027 | -0.01169 | 0.01105 | 0.00074 | 0.00133 | 0.01115 | -0.00794 | -0.00015 | -0.00361 | 0.00031 | -0.07044 | 0.0288 | 0.00571 | -0.00239 | -0.02623 | -0.0172 | 0.00364
[RO-RS] [DIR] TIE 400 kV Resita-Pancevo c1 | N-1 OHL 400 kV Djerdap - Drmno | 0.00619 | 0.00167 | 0.03032 | 0 | -0.03998 | 0.00064 | -0.00122 | -0.00066 | 0.00047 | 0.0004 | -0.01518 | 0.01654 | 0.00068 | 0.00196 | 0.0175 | -0.0097 | -0.00021 | -0.00521 | 0.00046 | -0.09787 | 0.05315 | 0.00838 | -0.00361 | -0.03623 | -0.02438 | 0.00706
[RO-RS] [DIR] TIE 400 kV Resita-Pancevo c1 | N-1 OHL 400 kV Djerdap - Bor | 0.00729 | 0.00116 | 0.02289 | 0 | -0.02397 | 0.00047 | -0.00093 | -0.00048 | 0.00034 | 0.0003 | -0.0071 | 0.01261 | 0.00014 | 0.00145 | 0.01471 | -0.00335 | -0.00016 | -0.00375 | 0.00034 | -0.06412 | 0.03456 | 0.00617 | -0.00276 | -0.02144 | -0.01645 | 0.00802
[RO-RS] [DIR] TIE 400 kV Resita-Pancevo c1 | N-1 OHL 400 kV Srbobran – Subotica 3 | 0.01519 | 0.00114 | 0.02973 | 0 | -0.01757 | 0.00057 | -0.00123 | -0.00057 | 0.00042 | 0.00036 | 0.00034 | 0.0165 | -0.00148 | 0.00177 | 0.0223 | 0.0044 | -0.00019 | -0.00423 | 0.00041 | -0.05907 | 0.04626 | 0.00743 | -0.00363 | -0.01491 | -0.01622 | 0.0164
[RO-RS] [DIR] TIE 400 kV Resita-Pancevo c1 | N-1 TIE 400 kV Sandorfalva-Subotica 3 | 0.02081 | 0.00117 | 0.03573 | 0 | -0.01344 | 0.00066 | -0.00151 | -0.00066 | 0.00049 | 0.00042 | 0.00538 | 0.01995 | -0.00288 | 0.00209 | 0.02801 | 0.00966 | -0.00022 | -0.00474 | 0.00048 | -0.05609 | 0.05419 | 0.00871 | -0.00446 | -0.01066 | -0.01652 | 0.02221
[RO-RS] [DIR] TIE 400 kV Resita-Pancevo c1 | N-1 OHL 400 kV Bor 2 – Nis 2 | 0.00654 | 0.00117 | 0.02278 | 0 | -0.02447 | 0.00047 | -0.00093 | -0.00048 | 0.00034 | 0.0003 | -0.00789 | 0.0125 | 0.00018 | 0.00145 | 0.01421 | -0.00427 | -0.00016 | -0.00375 | 0.00034 | -0.06415 | 0.03575 | 0.00616 | -0.00275 | -0.02198 | -0.01649 | 0.00702
[RO-RS] [DIR] TIE 400 kV Resita-Pancevo c1 | N-1 OHL 400 kV Portile de Fier-Resita | 0.01279 | 0.00066 | 0.01811 | 0 | -0.00283 | 0.00034 | -0.00076 | -0.00034 | 0.00025 | 0.00022 | 0.00592 | 0.01031 | -0.00084 | 0.00108 | 0.01564 | 0.00795 | -0.00011 | -0.00251 | 0.00025 | -0.0259 | 0.03202 | 0.00447 | -0.00227 | -0.00157 | -0.00798 | 0.01369
[RO-RS] [DIR] TIE 400 kV Resita-Pancevo c1 | N-1 OHL 400 kV Paks -Sandorfalva | 0.00618 | 0.00127 | 0.0223 | 0 | -0.02533 | 0.00048 | -0.00091 | -0.00049 | 0.00035 | 0.0003 | -0.00835 | 0.01234 | 0.001 | 0.00146 | 0.01379 | -0.00461 | -0.00016 | -0.00389 | 0.00034 | -0.06565 | 0.03313 | 0.00625 | -0.00275 | -0.02277 | -0.01716 | 0.00682
[RO-RS] [DIR] TIE 400 kV Resita-Pancevo c1 | N-1 TIE 400 kV Resita-Pancevo c2 | 0.01171 | 0.00187 | 0.03675 | 0 | -0.03849 | 0.00076 | -0.0015 | -0.00077 | 0.00055 | 0.00048 | -0.01139 | 0.02024 | 0.00023 | 0.00233 | 0.02362 | -0.00538 | -0.00025 | -0.00602 | 0.00055 | -0.10294 | 0.05548 | 0.0099 | -0.00443 | -0.03442 | -0.0264 | 0.01287
[RO-BG] [DIR] TIE 400 kV DOBRUDJA- MEDGIDIA SUD | BC | -0.06808 | -0.00161 | -0.02902 | 0 | -0.14762 | -0.00063 | 0.00107 | 0.00065 | -0.00046 | -0.00039 | -0.09501 | -0.02036 | -0.00099 | -0.00192 | -0.05131 | -0.08597 | 0.00021 | 0.00533 | -0.00045 | 0.01355 | -0.0263 | -0.00748 | 0.0028 | -0.14491 | 0.04239 | -0.0688
[RO-BG] [DIR] TIE 400 kV DOBRUDJA- MEDGIDIA SUD | N-1 OHL 400 kV Isaccea - Stupina | -0.06636 | -0.00154 | -0.02812 | 0 | -0.14455 | -0.00061 | 0.00104 | 0.00062 | -0.00044 | -0.00038 | -0.09278 | -0.01974 | -0.0009 | -0.00186 | -0.04993 | -0.08389 | 0.0002 | 0.00513 | -0.00044 | 0.01464 | -0.02516 | -0.00722 | 0.00273 | -0.1419 | 0.04039 | -0.06703
[RO-BG] [DIR] TIE 400 kV DOBRUDJA- MEDGIDIA SUD | N-1 TIE 400 kV MEDGIDIA SUD - VARNA | -0.11712 | -0.00276 | -0.04992 | 0 | -0.25395 | -0.00108 | 0.00185 | 0.00111 | -0.00078 | -0.00068 | -0.16345 | -0.03503 | -0.00171 | -0.0033 | -0.08826 | -0.1479 | 0.00036 | 0.00917 | -0.00078 | 0.02331 | -0.04524 | -0.01286 | 0.00482 | -0.24935 | 0.07292 | -0.11834
[RO-BG] [DIR] TIE 400 kV DOBRUDJA- MEDGIDIA SUD | N-1 OHL 400 kV Cernavoda - Pelicanu | -0.0675 | -0.0017 | -0.02945 | 0 | -0.14361 | -0.00064 | 0.00108 | 0.00067 | -0.00047 | -0.00041 | -0.09346 | -0.0206 | -0.00126 | -0.00197 | -0.05118 | -0.08485 | 0.00021 | 0.00554 | -0.00046 | 0.0077 | -0.02806 | -0.00769 | 0.0028 | -0.14098 | 0.04547 | -0.06832
[RO-BG] [DIR] TIE 400 kV DOBRUDJA- MEDGIDIA SUD | N-1 OHL 400 kV Gura Ialomitei - Bucuresti Sud | -0.06753 | -0.00171 | -0.02952 | 0 | -0.14344 | -0.00065 | 0.00108 | 0.00067 | -0.00047 | -0.00041 | -0.09344 | -0.02064 | -0.00128 | -0.00197 | -0.05123 | -0.08486 | 0.00022 | 0.00556 | -0.00047 | 0.00731 | -0.02824 | -0.00772 | 0.00281 | -0.14081 | 0.04573 | -0.06836
[RO-BG] [DIR] TIE 400 kV DOBRUDJA- MEDGIDIA SUD | N-1 OHL 400 kV Gutinas – Smardan | -0.06672 | -0.00169 | -0.02882 | 0 | -0.14342 | -0.00063 | 0.00105 | 0.00066 | -0.00046 | -0.0004 | -0.09276 | -0.02022 | -0.00131 | -0.00193 | -0.05045 | -0.08407 | 0.00021 | 0.00548 | -0.00046 | 0.01028 | -0.02645 | -0.00755 | 0.00271 | -0.14079 | 0.04645 | -0.06746
[RO-BG] [DIR] TIE 400 kV DOBRUDJA- MEDGIDIA SUD | N-1 TIE 400 kV Resita-Pancevo c2 | -0.06814 | -0.00162 | -0.02921 | 0 | -0.14742 | -0.00063 | 0.00108 | 0.00065 | -0.00046 | -0.0004 | -0.09495 | -0.02047 | -0.00099 | -0.00193 | -0.05143 | -0.08594 | 0.00021 | 0.00536 | -0.00045 | 0.01409 | -0.02659 | -0.00753 | 0.00282 | -0.14473 | 0.04253 | -0.06886
[RO-BG] [DIR] TIE 400 kV DOBRUDJA- MEDGIDIA SUD | N-1 TIE 400 kV Resita-Pancevo c1 | -0.06814 | -0.00162 | -0.02921 | 0 | -0.14742 | -0.00063 | 0.00108 | 0.00065 | -0.00046 | -0.0004 | -0.09495 | -0.02047 | -0.00099 | -0.00193 | -0.05143 | -0.08594 | 0.00021 | 0.00536 | -0.00045 | 0.01409 | -0.02659 | -0.00753 | 0.00282 | -0.14473 | 0.04253 | -0.06886
[RO-BG] [DIR] TIE 400 kV MEDGIDIA SUD - VARNA | BC | -0.07035 | -0.00166 | -0.02999 | 0 | -0.15255 | -0.00065 | 0.00111 | 0.00067 | -0.00047 | -0.00041 | -0.09819 | -0.02104 | -0.00103 | -0.00198 | -0.05301 | -0.08884 | 0.00022 | 0.00551 | -0.00047 | 0.014 | -0.02717 | -0.00773 | 0.00289 | -0.14983 | 0.0438 | -0.07108
[RO-BG] [DIR] TIE 400 kV MEDGIDIA SUD - VARNA | N-1 OHL 400 kV Isaccea - Rahman | -0.06871 | -0.00159 | -0.02913 | 0 | -0.14963 | -0.00063 | 0.00108 | 0.00065 | -0.00046 | -0.0004 | -0.09607 | -0.02045 | -0.00093 | -0.00192 | -0.0517 | -0.08686 | 0.00021 | 0.00532 | -0.00045 | 0.01504 | -0.02609 | -0.00748 | 0.00282 | -0.14696 | 0.0419 | -0.0694
[RO-BG] [DIR] TIE 400 kV MEDGIDIA SUD - VARNA | N-1 TIE 400 kV DOBRUDJA- MEDGIDIA SUD | -0.11827 | -0.00279 | -0.05041 | 0 | -0.25646 | -0.00109 | 0.00187 | 0.00112 | -0.00079 | -0.00069 | -0.16507 | -0.03537 | -0.00172 | -0.00334 | -0.08913 | -0.14935 | 0.00036 | 0.00926 | -0.00079 | 0.02354 | -0.04569 | -0.01299 | 0.00487 | -0.25183 | 0.07364 | -0.11951
[RO-BG] [DIR] TIE 400 kV MEDGIDIA SUD - VARNA | N-1 OHL 400 kV Cernavoda - Pelicanu | -0.06975 | -0.00176 | -0.03043 | 0 | -0.14841 | -0.00067 | 0.00112 | 0.00069 | -0.00048 | -0.00042 | -0.09659 | -0.02128 | -0.0013 | -0.00203 | -0.05289 | -0.08768 | 0.00022 | 0.00572 | -0.00048 | 0.00796 | -0.02899 | -0.00795 | 0.0029 | -0.14576 | 0.04698 | -0.07059
[RO-BG] [DIR] TIE 400 kV MEDGIDIA SUD - VARNA | N-1 OHL 400 kV Gura Ialomitei - Bucuresti Sud | -0.06978 | -0.00177 | -0.0305 | 0 | -0.14823 | -0.00067 | 0.00112 | 0.00069 | -0.00049 | -0.00042 | -0.09656 | -0.02132 | -0.00132 | -0.00204 | -0.05294 | -0.08769 | 0.00022 | 0.00575 | -0.00048 | 0.00756 | -0.02918 | -0.00797 | 0.0029 | -0.14559 | 0.04725 | -0.07063
[RO-BG] [DIR] TIE 400 kV MEDGIDIA SUD - VARNA | N-1 OHL 400 kV Gutinas – Smardan | -0.06895 | -0.00174 | -0.02978 | 0 | -0.14821 | -0.00065 | 0.00108 | 0.00068 | -0.00048 | -0.00041 | -0.09587 | -0.02089 | -0.00135 | -0.002 | -0.05212 | -0.08687 | 0.00022 | 0.00566 | -0.00047 | 0.01062 | -0.02732 | -0.0078 | 0.0028 | -0.14557 | 0.04799 | -0.0697
[RO-BG] [DIR] TIE 400 kV MEDGIDIA SUD - VARNA | N-1 OHL 400 kV Medgidia Sud - Stupina | -0.06857 | -0.00159 | -0.02906 | 0 | -0.14937 | -0.00063 | 0.00108 | 0.00064 | -0.00046 | -0.00039 | -0.09589 | -0.0204 | -0.00093 | -0.00192 | -0.05159 | -0.08668 | 0.00021 | 0.0053 | -0.00045 | 0.01513 | -0.02599 | -0.00746 | 0.00282 | -0.14671 | 0.04173 | -0.06925
[RO-BG] [DIR] TIE 400 kV MEDGIDIA SUD - VARNA | N-1 OHL 400 kV Cernavodă - Medgidia Sud | -0.06384 | -0.00167 | -0.02817 | 0 | -0.13456 | -0.00062 | 0.00103 | 0.00064 | -0.00045 | -0.00039 | -0.08806 | -0.01968 | -0.00134 | -0.00189 | -0.04855 | -0.08007 | 0.00021 | 0.00538 | -0.00045 | 0.00445 | -0.0274 | -0.00742 | 0.00265 | -0.13217 | 0.04509 | -0.06466
[RO-BG] [DIR] TIE 400 kV MEDGIDIA SUD - VARNA | N-1 TIE 400 kV Resita-Pancevo c2 | -0.07041 | -0.00167 | -0.03018 | 0 | -0.15234 | -0.00065 | 0.00112 | 0.00067 | -0.00047 | -0.00041 | -0.09813 | -0.02115 | -0.00103 | -0.002 | -0.05314 | -0.08881 | 0.00022 | 0.00554 | -0.00047 | 0.01456 | -0.02747 | -0.00778 | 0.00292 | -0.14964 | 0.04394 | -0.07115
[RO-BG] [DIR] TIE 400 kV MEDGIDIA SUD - VARNA | N-1 TIE 400 kV Resita-Pancevo c1 | -0.07041 | -0.00167 | -0.03018 | 0 | -0.15234 | -0.00065 | 0.00112 | 0.00067 | -0.00047 | -0.00041 | -0.09813 | -0.02115 | -0.00103 | -0.002 | -0.05314 | -0.08881 | 0.00022 | 0.00554 | -0.00047 | 0.01456 | -0.02747 | -0.00778 | 0.00292 | -0.14964 | 0.04394 | -0.07115
[RO-RO] [DIR] OHL 400 kV Portile de Fier-Resita | BC | 0.01723 | -0.00157 | -0.01498 | 0 | 0.06633 | -0.00041 | 0.00053 | 0.00043 | -0.00029 | -0.00025 | 0.04082 | -0.00721 | -0.0031 | -0.00118 | 0.00292 | 0.03546 | 0.00014 | 0.00389 | -0.00029 | 0.11988 | -0.00796 | -0.00532 | 0.00154 | 0.06233 | 0.02656 | 0.01781
[RO-RO] [DIR] OHL 400 kV Portile de Fier-Resita | N-1 TIE 400 kV Resita-Pancevo c2 | 0.01914 | -0.00127 | -0.00898 | 0 | 0.06005 | -0.00028 | 0.00029 | 0.0003 | -0.0002 | -0.00017 | 0.03896 | -0.0039 | -0.00306 | -0.0008 | 0.00678 | 0.03458 | 0.0001 | 0.0029 | -0.0002 | 0.10309 | 0.00109 | -0.0037 | 0.00082 | 0.05671 | 0.02225 | 0.01991
[RO-RO] [DIR] OHL 400 kV Arad-Nadab | N-1 TIE 400 kV Arad-Sandorfalva | 0.10146 | -0.00147 | 0.05471 | 0 | 0.13885 | 0.00062 | -0.00272 | -0.00056 | 0.00049 | 0.00042 | 0.12142 | 0.03346 | -0.0142 | 0.0023 | 0.08313 | 0.11889 | -0.00019 | -0.00141 | 0.00049 | 0.17703 | 0.10776 | 0.00857 | -0.00864 | 0.13605 | 0.03271 | 0.10705
[RO-RO] [DIR] OHL 400 kV Arad-Nadab | N-1 TIE 400 kV Resita-Pancevo c2 | 0.08367 | 0.00199 | 0.05952 | 0 | 0.09825 | 0.00117 | -0.00296 | -0.00117 | 0.00086 | 0.00075 | 0.09248 | 0.03758 | 0.0035 | 0.00373 | 0.07388 | 0.092 | -0.00038 | -0.00781 | 0.00086 | 0.11649 | 0.09711 | 0.01539 | -0.00997 | 0.09712 | 0.00397 | 0.08754
[RO-RO] [DIR] OHL 400 kV Mintia-Arad | BC | 0.05872 | -0.00234 | 0.02189 | 0 | 0.09617 | 3e-05 | -0.00119 | 4e-05 | 5e-05 | 4e-05 | 0.07734 | 0.01336 | -0.01333 | 0.00037 | 0.04397 | 0.0741 | 0 | 0.00254 | 5e-05 | 0.12431 | 0.04288 | 0.00072 | -0.00377 | 0.09341 | 0.03392 | 0.06201
[RO-RO] [DIR] OHL 400 kV Mintia-Arad | N-1 TIE 400 kV Rosiori-Mukacevo | 0.06973 | -0.00131 | 0.03002 | 0 | 0.1093 | 0.00027 | -0.00148 | -0.00023 | 0.00022 | 0.00019 | 0.08955 | 0.01892 | -0.01065 | 0.00108 | 0.05376 | 0.08619 | -8e-05 | 0.00012 | 0.00022 | 0.14073 | 0.05439 | 0.00371 | -0.00455 | 0.10638 | 0.03046 | 0.07344
[RO-RO] [DIR] OHL 400 kV Mintia-Arad | N-1 TIE 400 kV Portile de Fier-Djerdap | 0.05893 | -0.00243 | 0.02048 | 0 | 0.0992 | -1e-05 | -0.00114 | 7e-05 | 2e-05 | 2e-05 | 0.07887 | 0.01262 | -0.01343 | 0.00028 | 0.04344 | 0.0753 | 1e-05 | 0.00281 | 2e-05 | 0.13069 | 0.03236 | 0.00031 | -0.00361 | 0.09621 | 0.03542 | 0.06219
[RO-RO] [DIR] OHL 400 kV Mintia-Arad | N-1 OHL 400 kV Iernut-Sibiu Sud | 0.07541 | -0.00167 | 0.03176 | 0 | 0.11884 | 0.00025 | -0.00159 | -0.0002 | 0.00021 | 0.00018 | 0.09724 | 0.01994 | -0.01231 | 0.00107 | 0.05786 | 0.09356 | -7e-05 | 0.00062 | 0.00021 | 0.14647 | 0.05778 | 0.00354 | -0.00493 | 0.11561 | 0.03409 | 0.07946
[RO-RO] [DIR] OHL 400 kV Mintia-Arad | N-1 OHL 220 kV Portile de Fier-Resita 1&2 | 0.05983 | -0.00235 | 0.02229 | 0 | 0.09799 | 3e-05 | -0.00121 | 3e-05 | 5e-05 | 4e-05 | 0.07882 | 0.01363 | -0.01346 | 0.00039 | 0.04478 | 0.07551 | 0 | 0.00254 | 5e-05 | 0.12831 | 0.04414 | 0.00078 | -0.00383 | 0.09517 | 0.03433 | 0.06317
[RO-RO] [DIR] OHL 400 kV Mintia-Arad | N-1 OHL 220 kV Resita-Timisoara 1&2 | 0.06362 | -0.0023 | 0.02543 | 0 | 0.10114 | 8e-05 | -0.00135 | -2e-05 | 9e-05 | 8e-05 | 0.08244 | 0.01549 | -0.01383 | 0.00056 | 0.0484 | 0.07928 | -2e-05 | 0.0022 | 9e-05 | 0.13078 | 0.05074 | 0.00146 | -0.00424 | 0.09837 | 0.03408 | 0.0672
[RO-RO] [DIR] OHL 400 kV Mintia-Arad | N-1 OHL 220 kV Urechesti-Targu Jiu Nord | 0.05267 | -0.00237 | 0.01874 | 0 | 0.08778 | -2e-05 | -0.00105 | 9e-05 | 1e-05 | 1e-05 | 0.06997 | 0.01134 | -0.01291 | 0.00021 | 0.03908 | 0.06689 | 2e-05 | 0.00283 | 1e-05 | 0.11485 | 0.03702 | 9e-05 | -0.00335 | 0.08523 | 0.03296 | 0.05562
[RO-RO] [DIR] OHL 400 kV Mintia-Arad | N-1 OHL 220 kV Paroseni-Targu Jiu Nord | 0.05267 | -0.00237 | 0.01874 | 0 | 0.08778 | -2e-05 | -0.00105 | 9e-05 | 1e-05 | 1e-05 | 0.06997 | 0.01134 | -0.01291 | 0.00021 | 0.03908 | 0.06689 | 2e-05 | 0.00283 | 1e-05 | 0.11485 | 0.03702 | 9e-05 | -0.00335 | 0.08523 | 0.03296 | 0.05562
[RO-RO] [DIR] OHL 400 kV Mintia-Arad | N-1 TRA 400/220 kV AT3 Arad | 0.06755 | -0.0024 | 0.02745 | 0 | 0.10651 | 0.0001 | -0.00145 | -3e-05 | 0.0001 | 9e-05 | 0.08716 | 0.0167 | -0.0146 | 0.00063 | 0.05159 | 0.0839 | -2e-05 | 0.00223 | 0.0001 | 0.13781 | 0.05518 | 0.0017 | -0.00455 | 0.10364 | 0.03553 | 0.07136
[RO-RO] [DIR] OHL 400 kV Mintia-Arad | N-1 TIE 400 kV Resita-Pancevo c2 | 0.0586 | -0.00236 | 0.02151 | 0 | 0.09657 | 2e-05 | -0.00118 | 5e-05 | 4e-05 | 3e-05 | 0.07746 | 0.01315 | -0.01334 | 0.00035 | 0.04372 | 0.07415 | 1e-05 | 0.0026 | 4e-05 | 0.12537 | 0.0423 | 0.00062 | -0.00372 | 0.09377 | 0.03419 | 0.06187
[RO-RO] [DIR] OHL 400 kV Mintia-Arad | N-1 TIE 400 kV Resita-Pancevo c1 | 0.0586 | -0.00236 | 0.02151 | 0 | 0.09657 | 2e-05 | -0.00118 | 5e-05 | 4e-05 | 3e-05 | 0.07746 | 0.01315 | -0.01334 | 0.00035 | 0.04372 | 0.07415 | 1e-05 | 0.0026 | 4e-05 | 0.12537 | 0.0423 | 0.00062 | -0.00372 | 0.09377 | 0.03419 | 0.06187
[RO-RO] [DIR] OHL 400 kV Sibiu Sud-Mintia | BC | 0.04423 | -0.00206 | 0.01325 | 0 | 0.07925 | -6e-05 | -0.00079 | 0.00012 | -2e-05 | -2e-05 | 0.06105 | 0.00827 | -0.01055 | 4e-05 | 0.03163 | 0.05779 | 3e-05 | 0.00269 | -2e-05 | 0.10209 | 0.022 | -0.00051 | -0.00253 | 0.07674 | 0.03115 | 0.04658
[RO-RO] [DIR] OHL 400 kV Sibiu Sud-Mintia | N-1 TIE 400 kV Rosiori-Mukacevo | 0.05315 | -0.00123 | 0.01984 | 0 | 0.08988 | 0.00014 | -0.00102 | -0.0001 | 0.00012 | 0.0001 | 0.07094 | 0.01277 | -0.00837 | 0.00061 | 0.03957 | 0.06759 | -4e-05 | 0.00073 | 0.00012 | 0.1154 | 0.03133 | 0.00191 | -0.00316 | 0.08725 | 0.02834 | 0.05584
[RO-RO] [DIR] OHL 400 kV Sibiu Sud-Mintia | N-1 OHL 400 kV Iernut-Sibiu Sud | 0.07235 | -0.00093 | 0.02989 | 0 | 0.11744 | 0.00032 | -0.00146 | -0.00028 | 0.00026 | 0.00022 | 0.09458 | 0.01936 | -0.00882 | 0.00121 | 0.05504 | 0.09058 | -0.0001 | -0.00055 | 0.00025 | 0.13944 | 0.0471 | 0.00424 | -0.00448 | 0.11413 | 0.03143 | 0.076
[RO-RO] [DIR] OHL 400 kV Sibiu Sud-Mintia | N-1 OHL 220 kV Portile de Fier-Resita 1&2 | 0.04588 | -0.00208 | 0.01386 | 0 | 0.08198 | -6e-05 | -0.00082 | 0.00011 | -2e-05 | -2e-05 | 0.06327 | 0.00867 | -0.01074 | 6e-05 | 0.03286 | 0.05991 | 3e-05 | 0.00269 | -2e-05 | 0.10809 | 0.02389 | -0.00043 | -0.00262 | 0.07938 | 0.03176 | 0.04832
[RO-RO] [DIR] OHL 400 kV Sibiu Sud-Mintia | N-1 OHL 220 kV Resita-Timisoara 1&2 | 0.05491 | -0.00197 | 0.02098 | 0 | 0.09008 | 6e-05 | -0.00113 | 0 | 7e-05 | 6e-05 | 0.07218 | 0.01291 | -0.01162 | 0.00044 | 0.04129 | 0.0691 | -1e-05 | 0.00196 | 7e-05 | 0.11621 | 0.03914 | 0.00109 | -0.00356 | 0.08756 | 0.0315 | 0.0579
[RO-RO] [DIR] OHL 400 kV Sibiu Sud-Mintia | N-1 OHL 220 kV Urechesti-Targu Jiu Nord | 0.05342 | -0.00201 | 0.01804 | 0 | 0.09197 | 1e-05 | -0.001 | 4e-05 | 3e-05 | 3e-05 | 0.07224 | 0.01133 | -0.01119 | 0.00029 | 0.03906 | 0.06874 | 1e-05 | 0.00224 | 3e-05 | 0.11645 | 0.0309 | 0.00046 | -0.00317 | 0.08916 | 0.03261 | 0.05626
[RO-RO] [DIR] OHL 400 kV Sibiu Sud-Mintia | N-1 OHL 220 kV Paroseni-Targu Jiu Nord | 0.05342 | -0.00201 | 0.01804 | 0 | 0.09197 | 1e-05 | -0.001 | 4e-05 | 3e-05 | 3e-05 | 0.07224 | 0.01133 | -0.01119 | 0.00029 | 0.03906 | 0.06874 | 1e-05 | 0.00224 | 3e-05 | 0.11645 | 0.0309 | 0.00046 | -0.00317 | 0.08916 | 0.03261 | 0.05626
[RO-RO] [DIR] OHL 400 kV Sibiu Sud-Mintia | N-1 TIE 400 kV Resita-Pancevo c2 | 0.04423 | -0.00206 | 0.01324 | 0 | 0.07926 | -6e-05 | -0.00079 | 0.00012 | -2e-05 | -2e-05 | 0.06106 | 0.00826 | -0.01055 | 4e-05 | 0.03163 | 0.05779 | 3e-05 | 0.00269 | -2e-05 | 0.10212 | 0.02198 | -0.00051 | -0.00253 | 0.07675 | 0.03116 | 0.04657
[RO-RO] [DIR] OHL 400 kV Sibiu Sud-Mintia | N-1 TIE 400 kV Resita-Pancevo c1 | 0.04423 | -0.00206 | 0.01324 | 0 | 0.07926 | -6e-05 | -0.00079 | 0.00012 | -2e-05 | -2e-05 | 0.06106 | 0.00826 | -0.01055 | 4e-05 | 0.03163 | 0.05779 | 3e-05 | 0.00269 | -2e-05 | 0.10212 | 0.02198 | -0.00051 | -0.00253 | 0.07675 | 0.03116 | 0.04657
[RO-RO] [DIR] OHL 400 kV Iernut-Sibiu Sud | N-1 TIE 400 kV Resita-Pancevo c2 | -0.07527 | -0.00302 | -0.04432 | 0 | -0.10263 | -0.00103 | 0.00179 | 0.00106 | -0.00074 | -0.00064 | -0.08994 | -0.02958 | -0.00464 | -0.00312 | -0.06257 | -0.0879 | 0.00034 | 0.00864 | -0.00074 | -0.10081 | -0.06687 | -0.01264 | 0.00519 | -0.10044 | -0.00094 | -0.07874
[RO-RO] [DIR] OHL 400 kV Iernut-Gadalin | BC | 0.07644 | 0.00309 | 0.04529 | 0 | 0.10572 | 0.00105 | -0.00184 | -0.00109 | 0.00076 | 0.00066 | 0.09139 | 0.0302 | 0.0048 | 0.00319 | 0.06366 | 0.08911 | -0.00035 | -0.00882 | 0.00075 | 0.13787 | 0.06829 | 0.01294 | -0.00534 | 0.10358 | 0.00409 | 0.07985
[RO-RO] [DIR] OHL 400 kV Iernut-Gadalin | N-1 OHL 400 kV Mintia-Arad | 0.08921 | 0.00258 | 0.05005 | 0 | 0.12662 | 0.00106 | -0.0021 | -0.00108 | 0.00077 | 0.00067 | 0.1082 | 0.0331 | 0.0019 | 0.00327 | 0.07321 | 0.10521 | -0.00035 | -0.00827 | 0.00077 | 0.16488 | 0.07761 | 0.0131 | -0.00616 | 0.12389 | 0.01146 | 0.09332
[RO-RO] [DIR] OHL 400 kV Iernut-Gadalin | N-1 TIE 400 kV Resita-Pancevo c2 | 0.07636 | 0.00308 | 0.04502 | 0 | 0.10601 | 0.00105 | -0.00183 | -0.00108 | 0.00076 | 0.00066 | 0.09148 | 0.03005 | 0.0048 | 0.00317 | 0.06348 | 0.08915 | -0.00035 | -0.00878 | 0.00075 | 0.13863 | 0.06788 | 0.01287 | -0.00531 | 0.10384 | 0.00428 | 0.07975
[RO-RO] [DIR] OHL 400 kV Iernut-Gadalin | N-1 TIE 400 kV Resita-Pancevo c1 | 0.07636 | 0.00308 | 0.04502 | 0 | 0.10601 | 0.00105 | -0.00183 | -0.00108 | 0.00076 | 0.00066 | 0.09148 | 0.03005 | 0.0048 | 0.00317 | 0.06348 | 0.08915 | -0.00035 | -0.00878 | 0.00075 | 0.13863 | 0.06788 | 0.01287 | -0.00531 | 0.10384 | 0.00428 | 0.07975
[RO-RO] [DIR] OHL 400 kV Rosiori-Gadalin | BC | -0.07792 | -0.00339 | -0.04702 | 0 | -0.10655 | -0.00111 | 0.0019 | 0.00116 | -0.00081 | -0.0007 | -0.0926 | -0.03137 | -0.00568 | -0.00336 | -0.06523 | -0.0904 | 0.00037 | 0.00947 | -0.0008 | -0.13939 | -0.07098 | -0.01369 | 0.00548 | -0.10446 | -0.0024 | -0.08137
[RO-RO] [DIR] OHL 400 kV Rosiori-Gadalin | N-1 OHL 400 kV Mintia-Arad | -0.09103 | -0.00286 | -0.0519 | 0 | -0.12801 | -0.00112 | 0.00216 | 0.00115 | -0.00082 | -0.00071 | -0.10986 | -0.03435 | -0.0027 | -0.00345 | -0.07505 | -0.10694 | 0.00037 | 0.00891 | -0.00081 | -0.16713 | -0.08055 | -0.01385 | 0.00632 | -0.12531 | -0.00997 | -0.0952
[RO-RO] [DIR] OHL 400 kV Rosiori-Gadalin | N-1 TIE 400 kV Resita-Pancevo c2 | -0.07783 | -0.00337 | -0.04672 | 0 | -0.10686 | -0.00111 | 0.00188 | 0.00115 | -0.0008 | -0.00069 | -0.0927 | -0.03121 | -0.00567 | -0.00334 | -0.06504 | -0.09045 | 0.00037 | 0.00943 | -0.00079 | -0.14022 | -0.07053 | -0.01361 | 0.00544 | -0.10474 | -0.00261 | -0.08126
[RO-RO] [DIR] OHL 400 kV Rosiori-Gadalin | N-1 TIE 400 kV Resita-Pancevo c1 | -0.07783 | -0.00337 | -0.04672 | 0 | -0.10686 | -0.00111 | 0.00188 | 0.00115 | -0.0008 | -0.00069 | -0.0927 | -0.03121 | -0.00567 | -0.00334 | -0.06504 | -0.09045 | 0.00037 | 0.00943 | -0.00079 | -0.14022 | -0.07053 | -0.01361 | 0.00544 | -0.10474 | -0.00261 | -0.08126
[RO-RO] [DIR] OHL 400 kV Arefu-Tantareni | BC | -0.06218 | -0.00109 | -0.03206 | 0 | -0.08035 | -0.00061 | 0.00135 | 0.00061 | -0.00045 | -0.00039 | -0.0756 | -0.02115 | 0.00128 | -0.00192 | -0.05001 | -0.07476 | 0.0002 | 0.0044 | -0.00044 | -0.03299 | -0.04938 | -0.00751 | 0.00389 | -0.07789 | 0.00444 | -0.0659
[RO-RO] [DIR] OHL 400 kV Arefu-Tantareni | N-1 OHL 400 kV Brasov - Sibiu Sud | -0.07359 | -0.00108 | -0.03719 | 0 | -0.10022 | -0.00068 | 0.00159 | 0.00068 | -0.0005 | -0.00043 | -0.09053 | -0.02451 | 0.00215 | -0.00217 | -0.05883 | -0.08885 | 0.00022 | 0.00474 | -0.0005 | -0.05472 | -0.05722 | -0.00846 | 0.00466 | -0.09732 | -0.00251 | -0.07774
[RO-RO] [DIR] OHL 400 kV Arefu-Tantareni | N-1 TIE 400 kV Rosiori-Mukacevo | -0.05051 | -1e-05 | -0.02343 | 0 | -0.06642 | -0.00034 | 0.00104 | 0.00033 | -0.00026 | -0.00022 | -0.06266 | -0.01525 | 0.00413 | -0.00116 | -0.03962 | -0.06193 | 0.00011 | 0.00184 | -0.00026 | -0.01556 | -0.03717 | -0.00435 | 0.00307 | -0.06414 | 0.00077 | -0.05377
[RO-RO] [DIR] OHL 400 kV Arefu-Tantareni | N-1 OHL 400 kV Mintia-Arad | -0.05491 | -0.00138 | -0.02935 | 0 | -0.06845 | -0.0006 | 0.0012 | 0.00061 | -0.00044 | -0.00038 | -0.06603 | -0.01949 | -0.00037 | -0.00187 | -0.04457 | -0.06559 | 0.0002 | 0.00472 | -0.00044 | -0.0176 | -0.04407 | -0.00742 | 0.00343 | -0.06633 | 0.00864 | -0.05822
[RO-RO] [DIR] OHL 400 kV Arefu-Tantareni | N-1 OHL 400 kV Sibiu Sud-Mintia | -0.05275 | -0.00153 | -0.02923 | 0 | -0.06345 | -0.00062 | 0.00118 | 0.00063 | -0.00045 | -0.00039 | -0.06259 | -0.01938 | -0.00097 | -0.00191 | -0.04327 | -0.06244 | 0.0002 | 0.00498 | -0.00045 | -0.01122 | -0.04469 | -0.00762 | 0.00335 | -0.06153 | 0.01108 | -0.05597
[RO-RO] [DIR] OHL 400 kV Arefu-Tantareni | N-1 OHL 400 kV Tantareni-Urechesti | -0.07042 | -0.00096 | -0.03266 | 0 | -0.09638 | -0.0006 | 0.00138 | 0.0006 | -0.00044 | -0.00038 | -0.08848 | -0.02196 | 0.00184 | -0.00191 | -0.05498 | -0.08692 | 0.0002 | 0.00423 | -0.00044 | -0.03024 | -0.04201 | -0.00739 | 0.00398 | -0.09305 | 0.00244 | -0.07463
[RO-RO] [DIR] OHL 400 kV Arefu-Tantareni | N-1 OHL 220 kV Resita-Timisoara 1&2 | -0.06864 | -0.00115 | -0.03673 | 0 | -0.0869 | -0.00068 | 0.00155 | 0.00068 | -0.0005 | -0.00043 | -0.08233 | -0.02395 | 0.00193 | -0.00216 | -0.05585 | -0.08159 | 0.00022 | 0.00485 | -0.0005 | -0.04152 | -0.05974 | -0.00848 | 0.00451 | -0.08443 | 0.00423 | -0.07274
[RO-RO] [DIR] OHL 400 kV Arefu-Tantareni | N-1 OHL 220 kV Urechesti-Targu Jiu Nord | -0.06727 | -0.00112 | -0.03471 | 0 | -0.0874 | -0.00065 | 0.00146 | 0.00065 | -0.00048 | -0.00041 | -0.0818 | -0.02284 | 0.00163 | -0.00206 | -0.05412 | -0.08082 | 0.00021 | 0.00465 | -0.00047 | -0.04094 | -0.05431 | -0.00805 | 0.00425 | -0.08477 | 0.00363 | -0.07126
[RO-RO] [DIR] OHL 400 kV Arefu-Tantareni | N-1 OHL 220 kV Paroseni-Targu Jiu Nord | -0.06727 | -0.00112 | -0.03471 | 0 | -0.0874 | -0.00065 | 0.00146 | 0.00065 | -0.00048 | -0.00041 | -0.0818 | -0.02284 | 0.00163 | -0.00206 | -0.05412 | -0.08082 | 0.00021 | 0.00465 | -0.00047 | -0.04094 | -0.05431 | -0.00805 | 0.00425 | -0.08477 | 0.00363 | -0.07126
[RO-RO] [DIR] OHL 400 kV Arefu-Tantareni | N-1 TRA 400/220 kV AT3 Arad | -0.06387 | -0.00108 | -0.03312 | 0 | -0.08232 | -0.00062 | 0.0014 | 0.00062 | -0.00046 | -0.0004 | -0.07748 | -0.02178 | 0.00152 | -0.00196 | -0.05146 | -0.07663 | 0.0002 | 0.00446 | -0.00045 | -0.03556 | -0.05172 | -0.0077 | 0.00404 | -0.07984 | 0.00414 | -0.06768
[RO-RO] [DIR] OHL 400 kV Arefu-Tantareni | N-1 TIE 400 kV Resita-Pancevo c2 | -0.06214 | -0.00109 | -0.03191 | 0 | -0.08051 | -0.0006 | 0.00134 | 0.00061 | -0.00044 | -0.00038 | -0.07565 | -0.02106 | 0.00128 | -0.00191 | -0.04992 | -0.07478 | 0.0002 | 0.00438 | -0.00044 | -0.03341 | -0.04915 | -0.00747 | 0.00387 | -0.07804 | 0.00433 | -0.06585
[RO-RO] [DIR] OHL 400 kV Arefu-Sibiu Sud | N-1 TIE 400 kV Resita-Pancevo c2 | 0.07446 | 0.0011 | 0.03768 | 0 | 0.1023 | 0.00069 | -0.00161 | -0.00069 | 0.00051 | 0.00044 | 0.0917 | 0.02482 | -0.00215 | 0.0022 | 0.05954 | 0.08987 | -0.00023 | -0.00481 | 0.00051 | 0.0973 | 0.05848 | 0.00858 | -0.00472 | 0.09939 | 0.00296 | 0.0786
[RO-RO] [DIR] OHL 400 kV Tantareni-Urechesti | BC | 0.05511 | -0.00088 | 0.00403 | 0 | 0.10723 | -4e-05 | -0.00023 | 6e-05 | -2e-05 | -2e-05 | 0.08614 | 0.00543 | -0.0038 | -3e-05 | 0.03326 | 0.08139 | 2e-05 | 0.00113 | -2e-05 | -0.01836 | -0.04928 | -0.00085 | -0.0006 | 0.10141 | 0.01342 | 0.05844
[RO-RO] [DIR] OHL 400 kV Tantareni-Urechesti | N-1 TIE 400 kV Portile de Fier-Djerdap | 0.05456 | -0.00063 | 0.00772 | 0 | 0.09927 | 4e-05 | -0.00038 | -3e-05 | 4e-05 | 3e-05 | 0.08212 | 0.00739 | -0.00353 | 0.00022 | 0.03465 | 0.07823 | -1e-05 | 0.00041 | 4e-05 | -0.03514 | -0.02162 | 0.00025 | -0.00103 | 0.09405 | 0.00947 | 0.05796
[RO-RO] [DIR] OHL 400 kV Tantareni-Urechesti | N-1 OHL 400 kV Portile de Fier-Urechesti | 0.03922 | 0.00046 | 0.01657 | 0 | 0.04909 | 0.0003 | -0.00068 | -0.0003 | 0.00022 | 0.00019 | 0.04959 | 0.01138 | -0.00111 | 0.00096 | 0.02996 | 0.04943 | -0.0001 | -0.00216 | 0.00022 | -0.06108 | 0.01693 | 0.00366 | -0.00191 | 0.04684 | -0.0085 | 0.04202
[RO-RO] [DIR] OHL 400 kV Tantareni-Urechesti | N-1 OHL 400 kV Slatina-Portile de Fier | 0.06224 | -0.00147 | -0.00087 | 0 | 0.1332 | -0.00018 | -7e-05 | 0.00021 | -0.00012 | -0.00011 | 0.10208 | 0.00313 | -0.0051 | -0.00044 | 0.03508 | 0.09525 | 7e-05 | 0.00255 | -0.00012 | -0.0057 | -0.07565 | -0.00271 | -0.00013 | 0.12591 | 0.02419 | 0.06575
[RO-RO] [DIR] OHL 400 kV Tantareni-Urechesti | N-1 OHL 400 kV Domnesti-Urechesti | 0.05103 | -0.0014 | -0.00175 | 0 | 0.11358 | -0.00019 | -3e-05 | 0.00022 | -0.00013 | -0.00011 | 0.08484 | 0.00192 | -0.00471 | -0.00047 | 0.02828 | 0.07867 | 7e-05 | 0.00253 | -0.00013 | -0.00753 | -0.06471 | -0.00268 | -7e-05 | 0.10754 | 0.0249 | 0.05374
[RO-RO] [DIR] OHL 400 kV Tantareni-Urechesti | N-1 TRA 400/220 kV AT Urechesti | 0.04426 | -0.00101 | -0.00229 | 0 | 0.09411 | -0.00015 | 4e-05 | 0.00017 | -0.0001 | -9e-05 | 0.07356 | 0.00143 | -0.0032 | -0.00039 | 0.02419 | 0.06886 | 5e-05 | 0.00185 | -0.0001 | -0.03059 | -0.06204 | -0.00223 | 0.00021 | 0.08858 | 0.01343 | 0.04695
[RO-RO] [DIR] OHL 400 kV Tantareni-Urechesti | N-1 TIE 400 kV Resita-Pancevo c2 | 0.05548 | -0.00082 | 0.00519 | 0 | 0.10602 | -2e-05 | -0.00028 | 4e-05 | 0 | 0 | 0.08578 | 0.00607 | -0.00379 | 4e-05 | 0.03401 | 0.08122 | 1e-05 | 0.00094 | 0 | -0.02161 | -0.04753 | -0.00054 | -0.00074 | 0.10032 | 0.01259 | 0.05884
[RO-RO] [DIR] OHL 400 kV Tantareni-Urechesti | N-1 TIE 400 kV Resita-Pancevo c1 | 0.05548 | -0.00082 | 0.00519 | 0 | 0.10602 | -2e-05 | -0.00028 | 4e-05 | 0 | 0 | 0.08578 | 0.00607 | -0.00379 | 4e-05 | 0.03401 | 0.08122 | 1e-05 | 0.00094 | 0 | -0.02161 | -0.04753 | -0.00054 | -0.00074 | 0.10032 | 0.01259 | 0.05884
[RO-RO] [DIR] OHL 400 kV Portile de Fier-Urechesti | N-1 TIE 400 kV Resita-Pancevo c2 | -0.02552 | 0.00203 | 0.01813 | 0 | -0.0898 | 0.00051 | -0.00064 | -0.00054 | 0.00036 | 0.00031 | -0.05702 | 0.00847 | 0.00422 | 0.00146 | -0.00624 | -0.05005 | -0.00017 | -0.00492 | 0.00036 | -0.06269 | 0.10176 | 0.00666 | -0.00186 | -0.08436 | -0.03334 | -0.02641
[RO-RO] [DIR] OHL 400 kV Slatina-Portile de Fier | N-1 TIE 400 kV Resita-Pancevo c2 | 0.0181 | -0.00143 | -0.01116 | 0 | 0.06358 | -0.00033 | 0.00037 | 0.00036 | -0.00024 | -0.0002 | 0.03938 | -0.00517 | -0.00324 | -0.00095 | 0.00519 | 0.03438 | 0.00011 | 0.00336 | -0.00023 | 0.02864 | -0.06412 | -0.00435 | 0.00104 | 0.06005 | 0.02609 | 0.01858
[RO-RO] [DIR] OHL 400 kV Medgidia Sud - Stupina | N-1 OHL 400 kV Isaccea - Rahman | 0.05752 | 0.00229 | 0.03004 | 0 | 0.10238 | 0.00072 | -0.00102 | -0.00076 | 0.00052 | 0.00045 | 0.07424 | 0.02057 | 0.00323 | 0.00216 | 0.04591 | 0.06949 | -0.00024 | -0.00669 | 0.00052 | 0.03625 | 0.03806 | 0.00865 | -0.00252 | 0.10054 | -0.06669 | 0.05899
[RO-RO] [DIR] OHL 400 kV Medgidia Sud - Stupina | N-1 OHL 400 kV Cernavodă - Medgidia Sud | 0.05941 | 0.00162 | 0.02664 | 0 | 0.12349 | 0.00059 | -0.00096 | -0.00061 | 0.00043 | 0.00037 | 0.08147 | 0.01857 | 0.00143 | 0.0018 | 0.04538 | 0.07427 | -0.0002 | -0.00517 | 0.00043 | -0.00047 | 0.02672 | 0.00708 | -0.00248 | 0.12126 | -0.04433 | 0.06023
[RO-RO] [DIR] OHL 400 kV Medgidia Sud - Rahman | N-1 OHL 400 kV Cernavodă - Medgidia Sud | -0.05601 | -0.00153 | -0.02511 | 0 | -0.11643 | -0.00056 | 0.00091 | 0.00058 | -0.00041 | -0.00035 | -0.07681 | -0.01751 | -0.00135 | -0.0017 | -0.04278 | -0.07002 | 0.00019 | 0.00488 | -0.0004 | 0.00045 | -0.02519 | -0.00668 | 0.00234 | -0.11433 | 0.0418 | -0.05679
[RO-RO] [DIR] OHL 400 kV Medgidia Sud- Cernavoda | BC | 0.05384 | -6e-05 | 0.01504 | 0 | 0.14877 | 0.00022 | -0.00069 | -0.00021 | 0.00017 | 0.00014 | 0.0838 | 0.01128 | -0.00264 | 0.00075 | 0.0369 | 0.07251 | -7e-05 | -0.00107 | 0.00016 | -0.07905 | -0.00189 | 0.00257 | -0.00199 | 0.14606 | 0.0107 | 0.05316
[RO-RO] [DIR] OHL 400 kV Medgidia Sud- Cernavoda | N-1 OHL 400 kV Isaccea - Tulcea Vest | 0.04403 | -0.00055 | 0.00937 | 0 | 0.13351 | 8e-05 | -0.0005 | -6e-05 | 6e-05 | 5e-05 | 0.07173 | 0.00743 | -0.00342 | 0.00032 | 0.02881 | 0.06096 | -2e-05 | 0.00028 | 6e-05 | -0.08995 | -0.00995 | 0.00086 | -0.00154 | 0.13106 | 0.02514 | 0.043
[RO-RO] [DIR] OHL 400 kV Medgidia Sud- Cernavoda | N-1 OHL 400 kV Lacu Sarat - Gura Ialomitei | 0.03981 | -0.0006 | 0.00752 | 0 | 0.1249 | 4e-05 | -0.00042 | -2e-05 | 4e-05 | 3e-05 | 0.06598 | 0.00617 | -0.00331 | 0.00022 | 0.0256 | 0.0557 | -1e-05 | 0.00052 | 4e-05 | -0.08952 | -0.0122 | 0.00045 | -0.00131 | 0.12262 | 0.0249 | 0.03871
[RO-RO] [DIR] OHL 400 kV Medgidia Sud- Cernavoda | N-1 OHL 400 kV Tulcea Vest - Tariverde | 0.04537 | -0.00049 | 0.0101 | 0 | 0.13578 | 9e-05 | -0.00052 | -8e-05 | 8e-05 | 7e-05 | 0.07343 | 0.00793 | -0.00333 | 0.00038 | 0.0299 | 0.06256 | -3e-05 | 0.00012 | 8e-05 | -0.08886 | -0.00898 | 0.00107 | -0.0016 | 0.13329 | 0.02342 | 0.04438
[RO-RO] [DIR] OHL 400 kV Medgidia Sud- Cernavoda | N-1 OHL 400 kV Gutinas – Smardan | 0.05489 | -0.00013 | 0.0152 | 0 | 0.15199 | 0.00021 | -0.0007 | -0.0002 | 0.00016 | 0.00014 | 0.08552 | 0.01139 | -0.00288 | 0.00074 | 0.03756 | 0.07397 | -7e-05 | -0.00096 | 0.00016 | -0.08156 | -0.002 | 0.00251 | -0.00206 | 0.14922 | 0.01381 | 0.05418
[RO-RO] [DIR] OHL 400 kV Medgidia Sud- Cernavoda | N-1 OHL 400 kV Isaccea - Rahman | 0.07178 | 0.00065 | 0.02441 | 0 | 0.18069 | 0.00044 | -0.001 | -0.00044 | 0.00033 | 0.00028 | 0.10695 | 0.01769 | -0.00163 | 0.00142 | 0.05122 | 0.09417 | -0.00015 | -0.00316 | 0.00033 | -0.06775 | 0.00998 | 0.00527 | -0.00278 | 0.1774 | -0.01009 | 0.07155
[RO-RO] [DIR] OHL 400 kV Medgidia Sud- Cernavoda | N-1 OHL 400 kV Isaccea - Stupina | 0.07333 | 0.00071 | 0.02522 | 0 | 0.18345 | 0.00046 | -0.00103 | -0.00046 | 0.00034 | 0.0003 | 0.10895 | 0.01824 | -0.00154 | 0.00148 | 0.05245 | 0.09604 | -0.00015 | -0.00334 | 0.00034 | -0.06677 | 0.011 | 0.0055 | -0.00284 | 0.18011 | -0.01189 | 0.07314
[RO-RO] [DIR] OHL 400 kV Medgidia Sud- Cernavoda | N-1 TIE 400 kV MEDGIDIA SUD - VARNA | 0.03992 | -0.00039 | 0.00911 | 0 | 0.11857 | 9e-05 | -0.00047 | -8e-05 | 7e-05 | 6e-05 | 0.06437 | 0.00711 | -0.00284 | 0.00035 | 0.02641 | 0.05492 | -3e-05 | 2e-05 | 7e-05 | -0.07628 | -0.00727 | 0.00104 | -0.00142 | 0.1164 | 0.01937 | 0.03909
[RO-RO] [DIR] OHL 400 kV Medgidia Sud- Cernavoda | N-1 TIE 400 kV DOBRUDJA- MEDGIDIA SUD | 0.04067 | -0.00037 | 0.00943 | 0 | 0.12021 | 0.0001 | -0.00048 | -8e-05 | 8e-05 | 7e-05 | 0.06542 | 0.00734 | -0.00283 | 0.00037 | 0.02698 | 0.05587 | -3e-05 | -4e-05 | 8e-05 | -0.07643 | -0.00698 | 0.00112 | -0.00145 | 0.11802 | 0.0189 | 0.03985
[RO-RO] [DIR] OHL 400 kV Medgidia Sud- Cernavoda | N-1 OHL 400 kV Constanta Nord- Cernavoda | 0.04315 | -0.00064 | 0.00856 | 0 | 0.13334 | 5e-05 | -0.00048 | -3e-05 | 5e-05 | 4e-05 | 0.07097 | 0.00691 | -0.00362 | 0.00026 | 0.02795 | 0.06009 | -1e-05 | 0.00052 | 5e-05 | -0.0935 | -0.01153 | 0.00058 | -0.00149 | 0.1309 | 0.02809 | 0.04205
[RO-RO] [DIR] OHL 400 kV Medgidia Sud- Cernavoda | N-1 OHL 400 kV Cernavoda - Pelicanu | 0.05211 | 0.00022 | 0.01632 | 0 | 0.13673 | 0.00027 | -0.0007 | -0.00027 | 0.0002 | 0.00018 | 0.07914 | 0.01198 | -0.00185 | 0.00089 | 0.03654 | 0.06915 | -9e-05 | -0.0017 | 0.0002 | -0.06148 | 0.00339 | 0.00321 | -0.00199 | 0.13424 | 0.00147 | 0.05173
[RO-RO] [DIR] OHL 400 kV Medgidia Sud- Cernavoda | N-1 OHL 400 kV Pelicanu - Bucuresti Sud | 0.05244 | 0.00023 | 0.01653 | 0 | 0.13719 | 0.00028 | -0.00071 | -0.00027 | 0.00021 | 0.00018 | 0.07954 | 0.01212 | -0.00183 | 0.0009 | 0.03682 | 0.06954 | -9e-05 | -0.00175 | 0.0002 | -0.06144 | 0.00375 | 0.00327 | -0.00201 | 0.13469 | 0.00116 | 0.05208
[RO-RO] [DIR] OHL 400 kV Medgidia Sud- Cernavoda | N-1 OHL 400 kV Gura Ialomitei - Bucuresti Sud | 0.05225 | 0.00023 | 0.01647 | 0 | 0.13668 | 0.00027 | -0.00071 | -0.00027 | 0.00021 | 0.00018 | 0.07925 | 0.01207 | -0.00182 | 0.0009 | 0.03669 | 0.06928 | -9e-05 | -0.00174 | 0.0002 | -0.06101 | 0.00372 | 0.00326 | -0.002 | 0.13419 | 0.00106 | 0.05189
[RO-RO] [DIR] OHL 400 kV Medgidia Sud- Cernavoda | N-1 OHL 400 kV Medgidia Sud - Stupina | 0.07333 | 0.00071 | 0.02522 | 0 | 0.18345 | 0.00046 | -0.00103 | -0.00046 | 0.00034 | 0.0003 | 0.10895 | 0.01824 | -0.00154 | 0.00148 | 0.05245 | 0.09604 | -0.00015 | -0.00334 | 0.00034 | -0.06677 | 0.011 | 0.0055 | -0.00284 | 0.18011 | -0.01189 | 0.07314
[RO-RO] [DIR] OHL 400 kV Medgidia Sud- Cernavoda | N-1 OHL 400 kV Medgidia Sud - Rahman | 0.07178 | 0.00065 | 0.02441 | 0 | 0.18069 | 0.00044 | -0.001 | -0.00044 | 0.00033 | 0.00028 | 0.10695 | 0.01769 | -0.00163 | 0.00142 | 0.05122 | 0.09417 | -0.00015 | -0.00316 | 0.00033 | -0.06775 | 0.00998 | 0.00527 | -0.00278 | 0.1774 | -0.01009 | 0.07155
[RO-RO] [DIR] OHL 400 kV Medgidia Sud- Cernavoda | N-1 TIE 400 kV Isaccea - Vulcanesti | 0.06326 | 0.00048 | 0.02068 | 0 | 0.16283 | 0.00037 | -0.00086 | -0.00037 | 0.00027 | 0.00024 | 0.09521 | 0.01512 | -0.00163 | 0.00118 | 0.04474 | 0.08348 | -0.00012 | -0.00255 | 0.00027 | -0.06687 | 0.00605 | 0.00435 | -0.00238 | 0.15986 | -0.00684 | 0.06291
[RO-RO] [DIR] OHL 400 kV Cernavoda - Pelicanu | BC | -0.00551 | 0.00089 | 0.00407 | 0 | -0.03818 | 0.00017 | -6e-05 | -0.00019 | 0.00012 | 0.0001 | -0.01477 | 0.00223 | 0.0025 | 0.00045 | -0.00116 | -0.01064 | -6e-05 | -0.002 | 0.00012 | 0.05574 | 0.01674 | 0.00204 | -1e-05 | -0.03748 | -0.0293 | -0.00453
[RO-RO] [DIR] OHL 400 kV Cernavoda - Pelicanu | N-1 OHL 400 kV Isaccea - Tulcea Vest | -0.00656 | 0.00084 | 0.00346 | 0 | -0.03983 | 0.00015 | -4e-05 | -0.00017 | 0.00011 | 9e-05 | -0.01607 | 0.00182 | 0.00241 | 0.00041 | -0.00203 | -0.01189 | -5e-05 | -0.00185 | 0.0001 | 0.05457 | 0.01587 | 0.00185 | 4e-05 | -0.03909 | -0.02775 | -0.00562
[RO-RO] [DIR] OHL 400 kV Cernavoda - Pelicanu | N-1 OHL 400 kV Lacu Sarat - Gura Ialomitei | -0.00743 | 0.00082 | 0.00304 | 0 | -0.04146 | 0.00014 | -2e-05 | -0.00016 | 0.0001 | 9e-05 | -0.01722 | 0.00153 | 0.00241 | 0.00038 | -0.00271 | -0.01295 | -5e-05 | -0.00178 | 0.0001 | 0.0543 | 0.01532 | 0.00175 | 8e-05 | -0.04069 | -0.02735 | -0.00651
[RO-RO] [DIR] OHL 400 kV Cernavoda - Pelicanu | N-1 OHL 400 kV Tulcea Vest - Tariverde | -0.00633 | 0.00085 | 0.00359 | 0 | -0.03945 | 0.00016 | -4e-05 | -0.00017 | 0.00011 | 9e-05 | -0.01578 | 0.0019 | 0.00243 | 0.00042 | -0.00184 | -0.01161 | -5e-05 | -0.00188 | 0.00011 | 0.05478 | 0.01605 | 0.00189 | 3e-05 | -0.03872 | -0.02806 | -0.00539
[RO-RO] [DIR] OHL 400 kV Cernavoda - Pelicanu | N-1 OHL 400 kV Tariverde - Constanta Nord | -0.00633 | 0.00085 | 0.00359 | 0 | -0.03945 | 0.00016 | -4e-05 | -0.00017 | 0.00011 | 9e-05 | -0.01578 | 0.0019 | 0.00243 | 0.00042 | -0.00184 | -0.01161 | -5e-05 | -0.00188 | 0.00011 | 0.05478 | 0.01605 | 0.00189 | 3e-05 | -0.03872 | -0.02806 | -0.00539
[RO-RO] [DIR] OHL 400 kV Cernavoda - Pelicanu | N-1 OHL 400 kV Constanta Nord- Cernavoda | -0.00631 | 0.00085 | 0.00358 | 0 | -0.03934 | 0.00016 | -4e-05 | -0.00017 | 0.00011 | 9e-05 | -0.01573 | 0.0019 | 0.00243 | 0.00042 | -0.00183 | -0.01157 | -5e-05 | -0.00188 | 0.00011 | 0.05466 | 0.01602 | 0.00189 | 2e-05 | -0.03861 | -0.028 | -0.00536
[RO-RO] [DIR] OHL 400 kV Cernavoda - Pelicanu | N-1 OHL 400 kV Gura Ialomitei - Bucuresti Sud | -0.00765 | 0.00129 | 0.006 | 0 | -0.05448 | 0.00024 | -9e-05 | -0.00027 | 0.00017 | 0.00015 | -0.02091 | 0.00331 | 0.0036 | 0.00066 | -0.00145 | -0.01499 | -8e-05 | -0.0029 | 0.00017 | 0.08006 | 0.0243 | 0.00297 | -3e-05 | -0.05347 | -0.0423 | -0.00624
[RO-RO] [DIR] OHL 400 kV Cernavoda - Pelicanu | N-1 OHL 400 kV Gutinas – Smardan | -0.00758 | 0.00102 | 0.00376 | 0 | -0.04461 | 0.00018 | -2e-05 | -0.0002 | 0.00012 | 0.00011 | -0.01821 | 0.00201 | 0.00298 | 0.00047 | -0.00247 | -0.01356 | -6e-05 | -0.00222 | 0.00012 | 0.06074 | 0.01696 | 0.00215 | 0.00013 | -0.04378 | -0.0355 | -0.00657
[RO-RO] [DIR] OHL 400 kV Cernavoda - Pelicanu | N-1 OHL 400 kV Brasov – Gutinas | -0.00667 | 0.00107 | 0.00438 | 0 | -0.04389 | 0.00019 | -4e-05 | -0.00022 | 0.00013 | 0.00012 | -0.01724 | 0.00242 | 0.00307 | 0.00052 | -0.00167 | -0.01255 | -7e-05 | -0.00236 | 0.00013 | 0.06128 | 0.01805 | 0.00234 | 7e-05 | -0.04308 | -0.03619 | -0.00559
[RO-RO] [DIR] OHL 400 kV Pelicanu - Bucuresti Sud | BC | -0.0045 | 0.00095 | 0.00479 | 0 | -0.03721 | 0.00019 | -8e-05 | -0.0002 | 0.00013 | 0.00011 | -0.0137 | 0.0027 | 0.00258 | 0.00051 | -0.00026 | -0.00954 | -6e-05 | -0.00216 | 0.00013 | 0.05659 | 0.01811 | 0.00225 | -8e-05 | -0.03651 | -0.03067 | -0.00346
[RO-RO] [DIR] OHL 400 kV Pelicanu - Bucuresti Sud | N-1 OHL 400 kV Isaccea - Tulcea Vest | -0.00541 | 0.00091 | 0.00426 | 0 | -0.03863 | 0.00017 | -7e-05 | -0.00019 | 0.00012 | 0.0001 | -0.01482 | 0.00234 | 0.00251 | 0.00047 | -0.00101 | -0.01062 | -6e-05 | -0.00203 | 0.00012 | 0.05557 | 0.01736 | 0.00209 | -4e-05 | -0.03791 | -0.02932 | -0.00441
[RO-RO] [DIR] OHL 400 kV Pelicanu - Bucuresti Sud | N-1 OHL 400 kV Tulcea Vest - Tariverde | -0.00521 | 0.00091 | 0.00437 | 0 | -0.03831 | 0.00017 | -7e-05 | -0.00019 | 0.00012 | 0.00011 | -0.01457 | 0.00242 | 0.00252 | 0.00048 | -0.00085 | -0.01038 | -6e-05 | -0.00206 | 0.00012 | 0.05576 | 0.01751 | 0.00213 | -5e-05 | -0.03759 | -0.02959 | -0.0042
[RO-RO] [DIR] OHL 400 kV Pelicanu - Bucuresti Sud | N-1 OHL 400 kV Tariverde - Constanta Nord | -0.00521 | 0.00091 | 0.00437 | 0 | -0.03831 | 0.00017 | -7e-05 | -0.00019 | 0.00012 | 0.00011 | -0.01457 | 0.00242 | 0.00252 | 0.00048 | -0.00085 | -0.01038 | -6e-05 | -0.00206 | 0.00012 | 0.05576 | 0.01751 | 0.00213 | -5e-05 | -0.03759 | -0.02959 | -0.0042
[RO-RO] [DIR] OHL 400 kV Pelicanu - Bucuresti Sud | N-1 OHL 400 kV Constanta Nord- Cernavoda | -0.0052 | 0.00091 | 0.00437 | 0 | -0.03822 | 0.00017 | -7e-05 | -0.00019 | 0.00012 | 0.00011 | -0.01454 | 0.00241 | 0.00252 | 0.00048 | -0.00084 | -0.01036 | -6e-05 | -0.00205 | 0.00012 | 0.05564 | 0.01748 | 0.00212 | -5e-05 | -0.0375 | -0.02953 | -0.00419
[RO-RO] [DIR] OHL 400 kV Pelicanu - Bucuresti Sud | N-1 OHL 400 kV Gura Ialomitei - Bucuresti Sud | -0.00671 | 0.00136 | 0.00678 | 0 | -0.05404 | 0.00026 | -0.00012 | -0.00029 | 0.00018 | 0.00016 | -0.02004 | 0.00381 | 0.00372 | 0.00072 | -0.00056 | -0.01403 | -9e-05 | -0.00309 | 0.00018 | 0.0817 | 0.02592 | 0.00321 | -0.0001 | -0.05303 | -0.04409 | -0.00523
[RO-RO] [DIR] OHL 400 kV Pelicanu - Bucuresti Sud | N-1 OHL 400 kV Gutinas – Smardan | -0.00659 | 0.00108 | 0.00448 | 0 | -0.04369 | 0.0002 | -5e-05 | -0.00022 | 0.00014 | 0.00012 | -0.01716 | 0.00248 | 0.00307 | 0.00053 | -0.00159 | -0.01248 | -7e-05 | -0.00239 | 0.00013 | 0.06164 | 0.01833 | 0.00237 | 7e-05 | -0.04288 | -0.03693 | -0.00552
[RO-RO] [DIR] OHL 400 kV Pelicanu - Bucuresti Sud | N-1 OHL 400 kV Brasov – Gutinas | -0.00576 | 0.00114 | 0.00513 | 0 | -0.04337 | 0.00021 | -7e-05 | -0.00024 | 0.00015 | 0.00013 | -0.01636 | 0.00291 | 0.0032 | 0.00058 | -0.00081 | -0.0116 | -7e-05 | -0.00255 | 0.00015 | 0.06258 | 0.01953 | 0.00258 | 1e-05 | -0.04257 | -0.03812 | -0.00461
[RO-RO] [DIR] OHL 400 kV Gura Ialomitei - Bucuresti Sud | BC | -0.00482 | 0.0009 | 0.00433 | 0 | -0.03657 | 0.00017 | -7e-05 | -0.00019 | 0.00012 | 0.0001 | -0.01378 | 0.00241 | 0.00247 | 0.00047 | -0.00065 | -0.00976 | -6e-05 | -0.00202 | 0.00012 | 0.05457 | 0.01697 | 0.00209 | -5e-05 | -0.03589 | -0.02917 | -0.00384
[RO-RO] [DIR] OHL 400 kV Gura Ialomitei - Bucuresti Sud | N-1 OHL 400 kV Isaccea - Tulcea Vest | -0.00577 | 0.00085 | 0.00378 | 0 | -0.03805 | 0.00016 | -5e-05 | -0.00018 | 0.00011 | 0.0001 | -0.01495 | 0.00204 | 0.00239 | 0.00043 | -0.00144 | -0.01088 | -5e-05 | -0.00189 | 0.00011 | 0.05352 | 0.01619 | 0.00193 | 0 | -0.03734 | -0.02777 | -0.00482
[RO-RO] [DIR] OHL 400 kV Gura Ialomitei - Bucuresti Sud | N-1 OHL 400 kV Lacu Sarat - Gura Ialomitei | -0.00649 | 0.00083 | 0.00343 | 0 | -0.03942 | 0.00015 | -4e-05 | -0.00017 | 0.0001 | 9e-05 | -0.01591 | 0.0018 | 0.00239 | 0.00041 | -0.002 | -0.01176 | -5e-05 | -0.00183 | 0.0001 | 0.05332 | 0.01574 | 0.00184 | 3e-05 | -0.03868 | -0.02748 | -0.00556
[RO-RO] [DIR] OHL 400 kV Gura Ialomitei - Bucuresti Sud | N-1 OHL 400 kV Tulcea Vest - Tariverde | -0.00556 | 0.00086 | 0.0039 | 0 | -0.03771 | 0.00016 | -6e-05 | -0.00018 | 0.00011 | 0.0001 | -0.01469 | 0.00212 | 0.00241 | 0.00044 | -0.00127 | -0.01063 | -6e-05 | -0.00192 | 0.00011 | 0.05371 | 0.01635 | 0.00196 | -1e-05 | -0.03701 | -0.02805 | -0.00461
[RO-RO] [DIR] OHL 400 kV Gura Ialomitei - Bucuresti Sud | N-1 OHL 400 kV Tariverde - Constanta Nord | -0.00556 | 0.00086 | 0.0039 | 0 | -0.03771 | 0.00016 | -6e-05 | -0.00018 | 0.00011 | 0.0001 | -0.01469 | 0.00212 | 0.00241 | 0.00044 | -0.00127 | -0.01063 | -6e-05 | -0.00192 | 0.00011 | 0.05371 | 0.01635 | 0.00196 | -1e-05 | -0.03701 | -0.02805 | -0.00461
[RO-RO] [DIR] OHL 400 kV Gura Ialomitei - Bucuresti Sud | N-1 OHL 400 kV Constanta Nord- Cernavoda | -0.00554 | 0.00086 | 0.00389 | 0 | -0.03761 | 0.00016 | -6e-05 | -0.00018 | 0.00011 | 0.0001 | -0.01465 | 0.00212 | 0.0024 | 0.00044 | -0.00126 | -0.0106 | -6e-05 | -0.00192 | 0.00011 | 0.05359 | 0.01632 | 0.00196 | -1e-05 | -0.03691 | -0.02799 | -0.00459
[RO-RO] [DIR] OHL 400 kV Gura Ialomitei - Bucuresti Sud | N-1 OHL 400 kV Cernavoda - Pelicanu | -0.00702 | 0.00126 | 0.00595 | 0 | -0.05182 | 0.00024 | -9e-05 | -0.00026 | 0.00017 | 0.00014 | -0.01968 | 0.0033 | 0.00347 | 0.00065 | -0.00111 | -0.01401 | -8e-05 | -0.00282 | 0.00016 | 0.07683 | 0.02366 | 0.00291 | -5e-05 | -0.05085 | -0.04087 | -0.00565
[RO-RO] [DIR] OHL 400 kV Gura Ialomitei - Bucuresti Sud | N-1 OHL 400 kV Gutinas – Smardan | -0.00685 | 0.00102 | 0.00403 | 0 | -0.04284 | 0.00018 | -3e-05 | -0.0002 | 0.00013 | 0.00011 | -0.01713 | 0.0022 | 0.00294 | 0.00049 | -0.00194 | -0.0126 | -6e-05 | -0.00225 | 0.00012 | 0.05946 | 0.01719 | 0.0022 | 9e-05 | -0.04204 | -0.03522 | -0.00583
[RO-RO] [DIR] OHL 400 kV Gura Ialomitei - Bucuresti Sud | N-1 OHL 400 kV Brasov – Gutinas | -0.006 | 0.00108 | 0.00465 | 0 | -0.04235 | 0.0002 | -6e-05 | -0.00022 | 0.00014 | 0.00012 | -0.01628 | 0.00261 | 0.00305 | 0.00054 | -0.00117 | -0.01169 | -7e-05 | -0.00239 | 0.00014 | 0.06019 | 0.0183 | 0.0024 | 4e-05 | -0.04157 | -0.03616 | -0.00492
[RO-RO] [DIR] OHL 400 kV Gutinas - Smardan | BC | -0.01345 | 0.00081 | -0.00201 | 0 | -0.04161 | 7e-05 | 0.00024 | -9e-05 | 4e-05 | 4e-05 | -0.02224 | -0.00142 | 0.00314 | 0.00013 | -0.00852 | -0.01888 | -3e-05 | -0.00147 | 4e-05 | 0.0324 | 0.00144 | 0.00073 | 0.00094 | -0.04083 | -0.04016 | -0.01322
[RO-RO] [DIR] OHL 400 kV Gutinas - Smardan | N-1 OHL 400 kV Isaccea - Tulcea Vest | -0.01215 | 0.00088 | -0.00125 | 0 | -0.03958 | 9e-05 | 0.00021 | -0.00011 | 6e-05 | 5e-05 | -0.02063 | -0.00091 | 0.00325 | 0.00018 | -0.00745 | -0.01734 | -3e-05 | -0.00165 | 6e-05 | 0.03385 | 0.00251 | 0.00095 | 0.00088 | -0.03884 | -0.04208 | -0.01187
[RO-RO] [DIR] OHL 400 kV Gutinas - Smardan | N-1 OHL 400 kV Lacu Sarat - Gura Ialomitei | -0.01089 | 0.00091 | -0.00063 | 0 | -0.03725 | 0.0001 | 0.00019 | -0.00012 | 7e-05 | 6e-05 | -0.01899 | -0.00049 | 0.00327 | 0.00023 | -0.00646 | -0.01581 | -4e-05 | -0.00176 | 6e-05 | 0.03431 | 0.00332 | 0.00111 | 0.00081 | -0.03656 | -0.04275 | -0.01059
[RO-RO] [DIR] OHL 400 kV Gutinas - Smardan | N-1 OHL 400 kV Tulcea Vest - Tariverde | -0.01246 | 0.00086 | -0.00143 | 0 | -0.04009 | 8e-05 | 0.00022 | -0.0001 | 5e-05 | 5e-05 | -0.02103 | -0.00103 | 0.00322 | 0.00017 | -0.0077 | -0.01772 | -3e-05 | -0.00161 | 5e-05 | 0.03355 | 0.00227 | 0.0009 | 0.00089 | -0.03934 | -0.04165 | -0.01219
[RO-RO] [DIR] OHL 400 kV Gutinas - Smardan | N-1 OHL 400 kV Tariverde - Constanta Nord | -0.01246 | 0.00086 | -0.00143 | 0 | -0.04009 | 8e-05 | 0.00022 | -0.0001 | 5e-05 | 5e-05 | -0.02103 | -0.00103 | 0.00322 | 0.00017 | -0.0077 | -0.01772 | -3e-05 | -0.00161 | 5e-05 | 0.03355 | 0.00227 | 0.0009 | 0.00089 | -0.03934 | -0.04165 | -0.01219
[RO-RO] [DIR] OHL 400 kV Gutinas - Smardan | N-1 OHL 400 kV Constanta Nord- Cernavoda | -0.01259 | 0.00086 | -0.00148 | 0 | -0.04036 | 8e-05 | 0.00022 | -0.0001 | 5e-05 | 5e-05 | -0.0212 | -0.00107 | 0.00322 | 0.00017 | -0.0078 | -0.01787 | -3e-05 | -0.0016 | 5e-05 | 0.03357 | 0.00222 | 0.00089 | 0.0009 | -0.0396 | -0.04157 | -0.01232
[RO-RO] [DIR] OHL 400 kV Gutinas - Smardan | N-1 OHL 400 kV Cernavoda - Pelicanu | -0.01413 | 0.00092 | -0.0015 | 0 | -0.04632 | 9e-05 | 0.00023 | -0.00011 | 6e-05 | 5e-05 | -0.02406 | -0.00114 | 0.00345 | 0.00018 | -0.00866 | -0.02019 | -3e-05 | -0.00171 | 6e-05 | 0.03928 | 0.00351 | 0.00098 | 0.00093 | -0.04546 | -0.04378 | -0.01378
[RO-RO] [DIR] OHL 400 kV Gutinas - Smardan | N-1 OHL 400 kV Gura Ialomitei - Bucuresti Sud | -0.0141 | 0.00093 | -0.00142 | 0 | -0.04652 | 9e-05 | 0.00023 | -0.00011 | 6e-05 | 5e-05 | -0.02409 | -0.0011 | 0.00347 | 0.00019 | -0.00861 | -0.02019 | -3e-05 | -0.00174 | 6e-05 | 0.03974 | 0.00372 | 0.00101 | 0.00093 | -0.04566 | -0.04408 | -0.01374
[RO-RO] [DIR] OHL 400 kV Gutinas - Smardan | N-1 OHL 400 kV Bucuresti Sud - Domnesti | -0.01507 | 0.00086 | -0.00232 | 0 | -0.04632 | 7e-05 | 0.00026 | -9e-05 | 4e-05 | 4e-05 | -0.02485 | -0.00166 | 0.00337 | 0.00013 | -0.00957 | -0.02112 | -3e-05 | -0.00154 | 4e-05 | 0.04151 | 0.00167 | 0.00074 | 0.00102 | -0.04546 | -0.04258 | -0.01482
[RO-RO] [DIR] OHL 400 kV Gutinas - Smardan | N-1 TIE 400 kV Isaccea - Vulcanesti | -0.03884 | -0.00065 | -0.01722 | 0 | -0.07951 | -0.00033 | 0.0007 | 0.00034 | -0.00025 | -0.00021 | -0.05301 | -0.01178 | 0.00044 | -0.00105 | -0.02966 | -0.04848 | 0.00011 | 0.00252 | -0.00024 | -0.00044 | -0.01997 | -0.00408 | 0.00198 | -0.07806 | 0.00714 | -0.03951
[RO-RO] [DIR] OHL 400 kV Smardan - Isaccea c1 | BC | 0 | 0 | 0 |  | 0 |  |  | 0 | 0 | 0 | 0 | 0 |  | 0 | 0 | 0 | 0 |  | 0 | 0 | 0 | 0 | 0 | 0 |  | 0
[RO-RO] [DIR] OHL 400 kV Smardan - Isaccea c1 | N-1 OHL 400 kV Lacu Sarat - Isaccea | 0 | 0 | 0 |  | 0 |  |  | 0 | 0 | 0 | 0 | 0 |  | 0 | 0 | 0 | 0 |  | 0 | 0 | 0 | 0 | 0 | 0 |  | 0
[RO-RO] [DIR] OHL 400 kV Smardan - Isaccea c2 | BC | 0.00078 | 0.00111 | 0.00475 | 0 | -0.01436 | 0.00021 | -3e-05 | -0.00023 | 0.00014 | 0.00012 | -0.00332 | 0.00316 | 0.00312 | 0.00055 | 0.00256 | -0.00137 | -7e-05 | -0.00254 | 0.00014 | 0.0374 | 0.01017 | 0.00239 | 0.00018 | -0.01408 | -0.04449 | 0.00134
[RO-RO] [DIR] OHL 400 kV Smardan - Isaccea c2 | N-1 OHL 400 kV Lacu Sarat - Isaccea | 0.00568 | 0.00173 | 0.00915 | 0 | -0.01245 | 0.00035 | -0.00013 | -0.00038 | 0.00024 | 0.00021 | 0.00114 | 0.00611 | 0.00459 | 0.00095 | 0.0073 | 0.00356 | -0.00012 | -0.00408 | 0.00024 | 0.05651 | 0.01774 | 0.00405 | 3e-05 | -0.0122 | -0.06694 | 0.00661
[RO-RO] [DIR] OHL 400 kV Bucuresti Sud - Domnesti | BC | -0.01562 | 0.00049 | -0.00306 | 0 | -0.04558 | 1e-05 | 0.00022 | -3e-05 | 0 | 0 | -0.02521 | -0.00231 | 0.00222 | -2e-05 | -0.01017 | -0.02165 | -1e-05 | -0.00073 | 0 | 0.08802 | 0.00224 | 0.00013 | 0.00077 | -0.04468 | -0.02341 | -0.01542
[RO-RO] [DIR] OHL 400 kV Bucuresti Sud - Domnesti | N-1 OHL 400 kV Gutinas – Smardan | -0.0184 | 0.00066 | -0.00347 | 0 | -0.05419 | 3e-05 | 0.00027 | -5e-05 | 1e-05 | 1e-05 | -0.02981 | -0.0026 | 0.00287 | 1e-05 | -0.01194 | -0.02556 | -1e-05 | -0.00103 | 1e-05 | 0.09473 | 0.00254 | 0.00028 | 0.00097 | -0.05313 | -0.03172 | -0.01816
[RO-RO] [DIR] OHL 220 kV Portile de Fier-Resita c1 | N-1 TIE 400 kV Portile de Fier-Djerdap | 0.0112 | -0.00028 | 0.00215 | 0 | 0.02201 | 0 | -0.00012 | 1e-05 | 0 | 0 | 0.01664 | 0.00168 | -0.00143 | 3e-05 | 0.00739 | 0.01559 | 0 | 0.00033 | 0 | 0.04803 | -0.00136 | -3e-05 | -0.00038 | 0.02112 | 0.00603 | 0.01175
[RO-RO] [DIR] OHL 220 kV Portile de Fier-Resita c1 | N-1 TIE 400 kV Resita-Pancevo c2 | 0.0111 | -0.00013 | 0.00455 | 0 | 0.01746 | 5e-05 | -0.00022 | -5e-05 | 4e-05 | 3e-05 | 0.01446 | 0.00296 | -0.00129 | 0.00019 | 0.00843 | 0.01393 | -2e-05 | -0.00012 | 4e-05 | 0.03812 | 0.01329 | 0.00066 | -0.00066 | 0.01693 | 0.00366 | 0.01171
[RO-RO] [DIR] OHL 220 kV Portile de Fier-Resita c2 | N-1 TIE 400 kV Portile de Fier-Djerdap | 0.0112 | -0.00028 | 0.00215 | 0 | 0.02201 | 0 | -0.00012 | 1e-05 | 0 | 0 | 0.01664 | 0.00168 | -0.00143 | 3e-05 | 0.00739 | 0.01559 | 0 | 0.00033 | 0 | 0.04803 | -0.00136 | -3e-05 | -0.00038 | 0.02112 | 0.00603 | 0.01175
[RO-RO] [DIR] OHL 220 kV Portile de Fier-Resita c2 | N-1 TIE 400 kV Resita-Pancevo c2 | 0.0111 | -0.00013 | 0.00455 | 0 | 0.01746 | 5e-05 | -0.00022 | -5e-05 | 4e-05 | 3e-05 | 0.01446 | 0.00296 | -0.00129 | 0.00019 | 0.00843 | 0.01393 | -2e-05 | -0.00012 | 4e-05 | 0.03812 | 0.01329 | 0.00066 | -0.00066 | 0.01693 | 0.00366 | 0.01171
[RO-RO] [DIR] OHL 220 kV Resita-Timisoara c1 | N-1 TIE 400 kV Resita-Pancevo c2 | 0.02652 | 0.00017 | 0.01843 | 0 | 0.02824 | 0.00029 | -0.00082 | -0.00028 | 0.00022 | 0.00019 | 0.02824 | 0.01113 | -0.00271 | 0.00095 | 0.02363 | 0.02853 | -9e-05 | -0.00168 | 0.00021 | 0.03819 | 0.04157 | 0.00376 | -0.00246 | 0.02807 | 0.00159 | 0.0281
[RO-RO] [DIR] OHL 220 kV Resita-Timisoara c2 | N-1 TIE 400 kV Resita-Pancevo c2 | 0.02652 | 0.00017 | 0.01843 | 0 | 0.02824 | 0.00029 | -0.00082 | -0.00028 | 0.00022 | 0.00019 | 0.02824 | 0.01113 | -0.00271 | 0.00095 | 0.02363 | 0.02853 | -9e-05 | -0.00168 | 0.00021 | 0.03819 | 0.04157 | 0.00376 | -0.00246 | 0.02807 | 0.00159 | 0.0281
[RO-RO] [DIR] OHL 220 kV Arad-Timisoara | N-1 TIE 400 kV Resita-Pancevo c2 | -0.02967 | 0.00015 | -0.01828 | 0 | -0.03565 | -0.00025 | 0.00084 | 0.00023 | -0.00019 | -0.00016 | -0.03341 | -0.01105 | 0.00396 | -0.00085 | -0.0254 | -0.03326 | 8e-05 | 0.00109 | -0.00019 | -0.04758 | -0.04065 | -0.00326 | 0.00255 | -0.03517 | -0.00542 | -0.03141
[RO-RO] [DIR] OHL 220 kV Arad-Calea Aradului | N-1 TIE 400 kV Resita-Pancevo c2 | -0.02096 | 0.0001 | -0.01291 | 0 | -0.02518 | -0.00017 | 0.00059 | 0.00016 | -0.00013 | -0.00011 | -0.0236 | -0.00781 | 0.0028 | -0.0006 | -0.01794 | -0.0235 | 5e-05 | 0.00077 | -0.00013 | -0.03361 | -0.02872 | -0.0023 | 0.0018 | -0.02485 | -0.00383 | -0.02219
[RO-RO] [DIR] OHL 220 kV CaleaAradului-Sacalaz | N-1 TIE 400 kV Resita-Pancevo c2 | -0.02096 | 0.0001 | -0.01291 | 0 | -0.02518 | -0.00017 | 0.00059 | 0.00016 | -0.00013 | -0.00011 | -0.0236 | -0.00781 | 0.0028 | -0.0006 | -0.01794 | -0.0235 | 5e-05 | 0.00077 | -0.00013 | -0.03361 | -0.02872 | -0.0023 | 0.0018 | -0.02485 | -0.00383 | -0.02219
[RO-RO] [DIR] OHL 220 kV Sacalaz-Timisoara | N-1 TIE 400 kV Resita-Pancevo c2 | -0.01775 | 9e-05 | -0.01094 | 0 | -0.02133 | -0.00015 | 0.0005 | 0.00014 | -0.00011 | -0.0001 | -0.01999 | -0.00661 | 0.00237 | -0.00051 | -0.0152 | -0.0199 | 5e-05 | 0.00065 | -0.00011 | -0.02847 | -0.02433 | -0.00195 | 0.00152 | -0.02105 | -0.00324 | -0.0188
[RO-RO] [DIR] OHL 220 kV Mintia-Timisoara | N-1 TIE 400 kV Resita-Pancevo c2 | -0.00242 | -0.0006 | -0.00567 | 0 | 0.00436 | -0.00016 | 0.00021 | 0.00017 | -0.00011 | -0.0001 | 0.00052 | -0.0034 | -0.00135 | -0.00046 | -0.00391 | -0.0003 | 5e-05 | 0.00149 | -0.00011 | 0.0048 | -0.01378 | -0.00196 | 0.00058 | 0.00387 | 0.00607 | -0.00259
[RO-RO] [DIR] OHL 220 kV Urechesti-Targu Jiu Nord | N-1 TIE 400 kV Resita-Pancevo c2 | 0.02838 | 0.00015 | 0.01469 | 0 | 0.03949 | 0.00023 | -0.00066 | -0.00023 | 0.00017 | 0.00015 | 0.03464 | 0.00942 | -0.00199 | 0.00077 | 0.0229 | 0.03387 | -8e-05 | -0.00136 | 0.00017 | 0.04472 | 0.02737 | 0.00296 | -0.00196 | 0.03852 | 0.00459 | 0.02992
[RO-RO] [DIR] OHL 220 kV Paroseni-Targu Jiu Nord | N-1 TIE 400 kV Resita-Pancevo c2 | -0.02838 | -0.00015 | -0.01469 | 0 | -0.03949 | -0.00023 | 0.00066 | 0.00023 | -0.00017 | -0.00015 | -0.03464 | -0.00942 | 0.00199 | -0.00077 | -0.0229 | -0.03387 | 8e-05 | 0.00136 | -0.00017 | -0.04472 | -0.02737 | -0.00296 | 0.00196 | -0.03852 | -0.00459 | -0.02992
[RO-RO] [DIR] OHL 220 kV Paroseni-Baru Mare | N-1 TIE 400 kV Resita-Pancevo c2 | 0.02581 | 0.00013 | 0.01336 | 0 | 0.03591 | 0.00021 | -0.0006 | -0.00021 | 0.00016 | 0.00014 | 0.03151 | 0.00857 | -0.00181 | 0.0007 | 0.02082 | 0.0308 | -7e-05 | -0.00124 | 0.00016 | 0.04068 | 0.02489 | 0.0027 | -0.00178 | 0.03503 | 0.00418 | 0.02721
[RO-RO] [DIR] OHL 220 kV Baru Mare-Hasdat | N-1 TIE 400 kV Resita-Pancevo c2 | 0.02838 | 0.00015 | 0.01469 | 0 | 0.03949 | 0.00023 | -0.00066 | -0.00023 | 0.00017 | 0.00015 | 0.03464 | 0.00942 | -0.00199 | 0.00077 | 0.0229 | 0.03387 | -8e-05 | -0.00136 | 0.00017 | 0.04472 | 0.02737 | 0.00296 | -0.00196 | 0.03852 | 0.00459 | 0.02992
[RO-RO] [DIR] TRA 400/220 kV AT3 Arad | N-1 TIE 400 kV Resita-Pancevo c2 | 0.04094 | -0.00034 | 0.02482 | 0 | 0.04969 | 0.00032 | -0.00115 | -0.00029 | 0.00024 | 0.00021 | 0.04632 | 0.01495 | -0.00595 | 0.00111 | 0.03489 | 0.04607 | -0.0001 | -0.00125 | 0.00024 | 0.06659 | 0.05575 | 0.00423 | -0.00349 | 0.049 | 0.00839 | 0.04336
[RO-RO] [DIR] TRA 400/220 kV AT Urechesti | N-1 TIE 400 kV Resita-Pancevo c2 | -0.02258 | -0.00027 | -0.01302 | 0 | -0.02754 | -0.00022 | 0.00057 | 0.00022 | -0.00017 | -0.00014 | -0.02628 | -0.00826 | 0.00124 | -0.00072 | -0.01883 | -0.02615 | 7e-05 | 0.00147 | -0.00016 | -0.02594 | -0.0264 | -0.00284 | 0.00167 | -0.02691 | -8e-05 | -0.02392
[RO-RO] [DIR] TRA 400/220 kV AT1 Portile de Fier | BC | -0.0073 | 0.0001 | -0.00267 | 0 | -0.01204 | -3e-05 | 0.00013 | 2e-05 | -2e-05 | -2e-05 | -0.00977 | -0.00178 | 0.00086 | -0.0001 | -0.0054 | -0.00936 | 1e-05 | 2e-05 | -2e-05 | 0.04493 | -0.00833 | -0.00034 | 0.0004 | -0.01165 | -0.00271 | -0.00769
[RO-RO] [DIR] TRA 400/220 kV AT1 Portile de Fier | N-1 TIE 400 kV Portile de Fier-Djerdap | -0.00748 | 0.00019 | -0.00144 | 0 | -0.0147 | 0 | 8e-05 | -1e-05 | 0 | 0 | -0.01111 | -0.00113 | 0.00095 | -2e-05 | -0.00493 | -0.01041 | 0 | -0.00022 | 0 | 0.03932 | 0.00091 | 2e-05 | 0.00026 | -0.01411 | -0.00403 | -0.00785
[RO-RO] [DIR] TRA 400/220 kV AT1 Portile de Fier | N-1 OHL 220 kV Portile de Fier-Resita 1&2 | 0 | 0 | 0 | 0 | 0 | 0 | 0 | 0 | 0 | 0 | 0 | 0 | 0 | 0 | 0 | 0 | 0 | 0 | 0 | 0.07141 | 0 | 0 | 0 | 0 | 0 | 0
[RO-RO] [DIR] TRA 400/220 kV AT1 Portile de Fier | N-1 TRA 400/220 kV AT2 Portile de Fier | -0.01043 | 0.00015 | -0.00382 | 0 | -0.0172 | -4e-05 | 0.00019 | 3e-05 | -3e-05 | -3e-05 | -0.01396 | -0.00254 | 0.00123 | -0.00015 | -0.00771 | -0.01337 | 1e-05 | 3e-05 | -3e-05 | 0.06418 | -0.0119 | -0.00049 | 0.00057 | -0.01664 | -0.00387 | -0.01099
[RO-RO] [DIR] TRA 400/220 kV AT1 Portile de Fier | N-1 TRA 400/220 kV AT3 Portile de Fier | -0.0104 | 0.00015 | -0.00381 | 0 | -0.01716 | -4e-05 | 0.00019 | 3e-05 | -3e-05 | -3e-05 | -0.01392 | -0.00253 | 0.00123 | -0.00015 | -0.00769 | -0.01333 | 1e-05 | 3e-05 | -3e-05 | 0.06401 | -0.01187 | -0.00049 | 0.00057 | -0.0166 | -0.00386 | -0.01096
[RO-RO] [DIR] TRA 400/220 kV AT1 Portile de Fier | N-1 OHL 400 kV Portile de Fier-Urechesti | -0.0064 | 3e-05 | -0.00338 | 0 | -0.00876 | -5e-05 | 0.00016 | 4e-05 | -4e-05 | -3e-05 | -0.00771 | -0.00211 | 0.00071 | -0.00016 | -0.00521 | -0.00756 | 1e-05 | 0.0002 | -3e-05 | 0.04734 | -0.01206 | -0.0006 | 0.00047 | -0.00857 | -0.00147 | -0.00677
[RO-RO] [DIR] TRA 400/220 kV AT1 Portile de Fier | N-1 OHL 400 kV Slatina-Portile de Fier | -0.00682 | 6e-05 | -0.003 | 0 | -0.0103 | -4e-05 | 0.00014 | 3e-05 | -3e-05 | -2e-05 | -0.0087 | -0.00193 | 0.00078 | -0.00013 | -0.00527 | -0.00843 | 1e-05 | 0.00011 | -3e-05 | 0.04578 | -0.0101 | -0.00047 | 0.00043 | -0.01001 | -0.00199 | -0.0072
[RO-RO] [DIR] TRA 400/220 kV AT2 Portile de Fier | BC | -0.0073 | 0.0001 | -0.00267 | 0 | -0.01204 | -3e-05 | 0.00013 | 2e-05 | -2e-05 | -2e-05 | -0.00977 | -0.00178 | 0.00086 | -0.0001 | -0.0054 | -0.00936 | 1e-05 | 2e-05 | -2e-05 | 0.04493 | -0.00833 | -0.00034 | 0.0004 | -0.01165 | -0.00271 | -0.00769
[RO-RO] [DIR] TRA 400/220 kV AT2 Portile de Fier | N-1 TIE 400 kV Portile de Fier-Djerdap | -0.00748 | 0.00019 | -0.00144 | 0 | -0.0147 | 0 | 8e-05 | -1e-05 | 0 | 0 | -0.01111 | -0.00113 | 0.00095 | -2e-05 | -0.00493 | -0.01041 | 0 | -0.00022 | 0 | 0.03932 | 0.00091 | 2e-05 | 0.00026 | -0.01411 | -0.00403 | -0.00785
[RO-RO] [DIR] TRA 400/220 kV AT2 Portile de Fier | N-1 OHL 220 kV Portile de Fier-Resita 1&2 | 0 | 0 | 0 | 0 | 0 | 0 | 0 | 0 | 0 | 0 | 0 | 0 | 0 | 0 | 0 | 0 | 0 | 0 | 0 | 0.07141 | 0 | 0 | 0 | 0 | 0 | 0
[RO-RO] [DIR] TRA 400/220 kV AT2 Portile de Fier | N-1 TRA 400/220 kV AT1 Portile de Fier | -0.01043 | 0.00015 | -0.00382 | 0 | -0.0172 | -4e-05 | 0.00019 | 3e-05 | -3e-05 | -3e-05 | -0.01396 | -0.00254 | 0.00123 | -0.00015 | -0.00771 | -0.01337 | 1e-05 | 3e-05 | -3e-05 | 0.06418 | -0.0119 | -0.00049 | 0.00057 | -0.01664 | -0.00387 | -0.01099
[RO-RO] [DIR] TRA 400/220 kV AT2 Portile de Fier | N-1 TRA 400/220 kV AT3 Portile de Fier | -0.0104 | 0.00015 | -0.00381 | 0 | -0.01716 | -4e-05 | 0.00019 | 3e-05 | -3e-05 | -3e-05 | -0.01392 | -0.00253 | 0.00123 | -0.00015 | -0.00769 | -0.01333 | 1e-05 | 3e-05 | -3e-05 | 0.06401 | -0.01187 | -0.00049 | 0.00057 | -0.0166 | -0.00386 | -0.01096
[RO-RO] [DIR] TRA 400/220 kV AT2 Portile de Fier | N-1 OHL 400 kV Portile de Fier-Urechesti | -0.0064 | 3e-05 | -0.00338 | 0 | -0.00876 | -5e-05 | 0.00016 | 4e-05 | -4e-05 | -3e-05 | -0.00771 | -0.00211 | 0.00071 | -0.00016 | -0.00521 | -0.00756 | 1e-05 | 0.0002 | -3e-05 | 0.04734 | -0.01206 | -0.0006 | 0.00047 | -0.00857 | -0.00147 | -0.00677
[RO-RO] [DIR] TRA 400/220 kV AT2 Portile de Fier | N-1 OHL 400 kV Slatina-Portile de Fier | -0.00682 | 6e-05 | -0.003 | 0 | -0.0103 | -4e-05 | 0.00014 | 3e-05 | -3e-05 | -2e-05 | -0.0087 | -0.00193 | 0.00078 | -0.00013 | -0.00527 | -0.00843 | 1e-05 | 0.00011 | -3e-05 | 0.04578 | -0.0101 | -0.00047 | 0.00043 | -0.01001 | -0.00199 | -0.0072
[RO-RO] [DIR] TRA 400/220 kV AT3 Portile de Fier | BC | -0.00725 | 0.0001 | -0.00266 | 0 | -0.01197 | -3e-05 | 0.00013 | 2e-05 | -2e-05 | -2e-05 | -0.00971 | -0.00177 | 0.00086 | -0.0001 | -0.00536 | -0.0093 | 1e-05 | 2e-05 | -2e-05 | 0.04464 | -0.00828 | -0.00034 | 0.0004 | -0.01158 | -0.00269 | -0.00764
[RO-RO] [DIR] TRA 400/220 kV AT3 Portile de Fier | N-1 TIE 400 kV Portile de Fier-Djerdap | -0.00743 | 0.00019 | -0.00143 | 0 | -0.01461 | 0 | 8e-05 | -1e-05 | 0 | 0 | -0.01104 | -0.00112 | 0.00095 | -2e-05 | -0.0049 | -0.01035 | 0 | -0.00022 | 0 | 0.03908 | 0.0009 | 2e-05 | 0.00025 | -0.01402 | -0.004 | -0.0078
[RO-RO] [DIR] TRA 400/220 kV AT3 Portile de Fier | N-1 OHL 220 kV Portile de Fier-Resita 1&2 | 0 | 0 | 0 | 0 | 0 | 0 | 0 | 0 | 0 | 0 | 0 | 0 | 0 | 0 | 0 | 0 | 0 | 0 | 0 | 0.07096 | 0 | 0 | 0 | 0 | 0 | 0
[RO-RO] [DIR] TRA 400/220 kV AT3 Portile de Fier | N-1 TRA 400/220 kV AT1 Portile de Fier | -0.01036 | 0.00015 | -0.00379 | 0 | -0.0171 | -4e-05 | 0.00019 | 3e-05 | -3e-05 | -3e-05 | -0.01387 | -0.00252 | 0.00123 | -0.00015 | -0.00766 | -0.01328 | 1e-05 | 3e-05 | -3e-05 | 0.06378 | -0.01182 | -0.00049 | 0.00057 | -0.01654 | -0.00385 | -0.01092
[RO-RO] [DIR] TRA 400/220 kV AT3 Portile de Fier | N-1 TRA 400/220 kV AT2 Portile de Fier | -0.01036 | 0.00015 | -0.00379 | 0 | -0.0171 | -4e-05 | 0.00019 | 3e-05 | -3e-05 | -3e-05 | -0.01387 | -0.00252 | 0.00123 | -0.00015 | -0.00766 | -0.01328 | 1e-05 | 3e-05 | -3e-05 | 0.06378 | -0.01182 | -0.00049 | 0.00057 | -0.01654 | -0.00385 | -0.01092
[RO-RO] [DIR] TRA 400/220 kV AT3 Portile de Fier | N-1 OHL 400 kV Portile de Fier-Urechesti | -0.00636 | 3e-05 | -0.00336 | 0 | -0.00871 | -5e-05 | 0.00016 | 4e-05 | -3e-05 | -3e-05 | -0.00766 | -0.0021 | 0.00071 | -0.00016 | -0.00518 | -0.00751 | 1e-05 | 0.0002 | -3e-05 | 0.04704 | -0.01199 | -0.00059 | 0.00047 | -0.00852 | -0.00146 | -0.00672
[RO-RO] [DIR] TRA 400/220 kV AT3 Portile de Fier | N-1 OHL 400 kV Slatina-Portile de Fier | -0.00678 | 6e-05 | -0.00298 | 0 | -0.01024 | -4e-05 | 0.00014 | 3e-05 | -3e-05 | -2e-05 | -0.00865 | -0.00192 | 0.00077 | -0.00013 | -0.00524 | -0.00837 | 1e-05 | 0.00011 | -3e-05 | 0.04549 | -0.01004 | -0.00047 | 0.00043 | -0.00994 | -0.00197 | -0.00716
[RO-BG] [OPP] TIE 400 kV TINTARENI-KOZLODUI 1 | BC | -0.09408 | -0.0005 | -0.03024 | 0 | -0.14167 | -0.00051 | 0.00127 | 0.0005 | -0.00038 | -0.00033 | -0.12788 | -0.02218 | 0.00312 | -0.00167 | -0.06742 | -0.12457 | 0.00017 | 0.00335 | -0.00038 | 0.08584 | -0.00257 | -0.00603 | 0.00356 | -0.13503 | 0.00416 | -0.10016
[RO-BG] [OPP] TIE 400 kV TINTARENI-KOZLODUI 1 | N-1 TIE 400 kV Portile de Fier-Djerdap | -0.09375 | -0.00065 | -0.03245 | 0 | -0.13691 | -0.00056 | 0.00136 | 0.00056 | -0.00042 | -0.00036 | -0.12548 | -0.02335 | 0.00296 | -0.00182 | -0.06824 | -0.12268 | 0.00018 | 0.00378 | -0.00041 | 0.09587 | -0.01909 | -0.00669 | 0.00381 | -0.13063 | 0.00652 | -0.09987
[RO-BG] [OPP] TIE 400 kV TINTARENI-KOZLODUI 1 | N-1 TIE 400 kV TINTARENI-KOZLODUI 2 | -0.15524 | -0.00082 | -0.0499 | 0 | -0.23377 | -0.00084 | 0.0021 | 0.00083 | -0.00063 | -0.00054 | -0.21102 | -0.03661 | 0.00514 | -0.00275 | -0.11125 | -0.20555 | 0.00027 | 0.00552 | -0.00062 | 0.14165 | -0.00423 | -0.00995 | 0.00587 | -0.22281 | 0.00687 | -0.16527
[RO-BG] [OPP] TIE 400 kV TINTARENI-KOZLODUI 1 | N-1 TIE 400 kV Isaccea - Vulcanesti | -0.09733 | -0.00068 | -0.03219 | 0 | -0.14653 | -0.00056 | 0.00133 | 0.00056 | -0.00042 | -0.00036 | -0.13183 | -0.02351 | 0.00277 | -0.00182 | -0.07013 | -0.12836 | 0.00018 | 0.00386 | -0.00041 | 0.08163 | -0.00531 | -0.00665 | 0.00369 | -0.1398 | 0.01023 | -0.10353
[RO-BG] [OPP] TIE 400 kV TINTARENI-KOZLODUI 1 | N-1 TIE 400 kV Resita-Pancevo c2 | -0.09433 | -0.00054 | -0.03103 | 0 | -0.14084 | -0.00053 | 0.00131 | 0.00052 | -0.00039 | -0.00034 | -0.12764 | -0.02262 | 0.00311 | -0.00172 | -0.06792 | -0.12445 | 0.00017 | 0.00348 | -0.00039 | 0.08805 | -0.00376 | -0.00624 | 0.00366 | -0.13429 | 0.00473 | -0.10043
[RO-BG] [OPP] TIE 400 kV TINTARENI-KOZLODUI 1 | N-1 TIE 400 kV Resita-Pancevo c1 | -0.09433 | -0.00054 | -0.03103 | 0 | -0.14084 | -0.00053 | 0.00131 | 0.00052 | -0.00039 | -0.00034 | -0.12764 | -0.02262 | 0.00311 | -0.00172 | -0.06792 | -0.12445 | 0.00017 | 0.00348 | -0.00039 | 0.08805 | -0.00376 | -0.00624 | 0.00366 | -0.13429 | 0.00473 | -0.10043
[RO-BG] [OPP] TIE 400 kV TINTARENI-KOZLODUI 2 | BC | -0.09408 | -0.0005 | -0.03024 | 0 | -0.14167 | -0.00051 | 0.00127 | 0.0005 | -0.00038 | -0.00033 | -0.12788 | -0.02218 | 0.00312 | -0.00167 | -0.06742 | -0.12457 | 0.00017 | 0.00335 | -0.00038 | 0.08584 | -0.00257 | -0.00603 | 0.00356 | -0.13503 | 0.00416 | -0.10016
[RO-BG] [OPP] TIE 400 kV TINTARENI-KOZLODUI 2 | N-1 TIE 400 kV Portile de Fier-Djerdap | -0.09375 | -0.00065 | -0.03245 | 0 | -0.13691 | -0.00056 | 0.00136 | 0.00056 | -0.00042 | -0.00036 | -0.12548 | -0.02335 | 0.00296 | -0.00182 | -0.06824 | -0.12268 | 0.00018 | 0.00378 | -0.00041 | 0.09587 | -0.01909 | -0.00669 | 0.00381 | -0.13063 | 0.00652 | -0.09987
[RO-BG] [OPP] TIE 400 kV TINTARENI-KOZLODUI 2 | N-1 TIE 400 kV TINTARENI-KOZLODUI 1 | -0.15524 | -0.00082 | -0.0499 | 0 | -0.23377 | -0.00084 | 0.0021 | 0.00083 | -0.00063 | -0.00054 | -0.21102 | -0.03661 | 0.00514 | -0.00275 | -0.11125 | -0.20555 | 0.00027 | 0.00552 | -0.00062 | 0.14165 | -0.00423 | -0.00995 | 0.00587 | -0.22281 | 0.00687 | -0.16527
[RO-BG] [OPP] TIE 400 kV TINTARENI-KOZLODUI 2 | N-1 TIE 400 kV Isaccea - Vulcanesti | -0.09733 | -0.00068 | -0.03219 | 0 | -0.14653 | -0.00056 | 0.00133 | 0.00056 | -0.00042 | -0.00036 | -0.13183 | -0.02351 | 0.00277 | -0.00182 | -0.07013 | -0.12836 | 0.00018 | 0.00386 | -0.00041 | 0.08163 | -0.00531 | -0.00665 | 0.00369 | -0.1398 | 0.01023 | -0.10353
[RO-BG] [OPP] TIE 400 kV TINTARENI-KOZLODUI 2 | N-1 TIE 400 kV Resita-Pancevo c2 | -0.09433 | -0.00054 | -0.03103 | 0 | -0.14084 | -0.00053 | 0.00131 | 0.00052 | -0.00039 | -0.00034 | -0.12764 | -0.02262 | 0.00311 | -0.00172 | -0.06792 | -0.12445 | 0.00017 | 0.00348 | -0.00039 | 0.08805 | -0.00376 | -0.00624 | 0.00366 | -0.13429 | 0.00473 | -0.10043
[RO-BG] [OPP] TIE 400 kV TINTARENI-KOZLODUI 2 | N-1 TIE 400 kV Resita-Pancevo c1 | -0.09433 | -0.00054 | -0.03103 | 0 | -0.14084 | -0.00053 | 0.00131 | 0.00052 | -0.00039 | -0.00034 | -0.12764 | -0.02262 | 0.00311 | -0.00172 | -0.06792 | -0.12445 | 0.00017 | 0.00348 | -0.00039 | 0.08805 | -0.00376 | -0.00624 | 0.00366 | -0.13429 | 0.00473 | -0.10043
[RO-RS] [OPP] TIE 400 kV Portile de Fier-Djerdap | BC | -0.0037 | 0.00171 | 0.02497 | 0 | -0.05377 | 0.00057 | -0.00098 | -0.00059 | 0.00041 | 0.00036 | -0.02715 | 0.01321 | 0.00179 | 0.00171 | 0.00935 | -0.02135 | -0.00019 | -0.00488 | 0.00041 | -0.11337 | 0.18685 | 0.00744 | -0.00287 | -0.04968 | -0.02666 | -0.00323
[RO-RS] [OPP] TIE 400 kV Portile de Fier-Djerdap | N-1 TIE 400 kV Arad-Sandorfalva | -0.00482 | 0.00194 | 0.02533 | 0 | -0.05643 | 0.0006 | -0.00099 | -0.00063 | 0.00043 | 0.00038 | -0.02902 | 0.01351 | 0.00293 | 0.00181 | 0.00879 | -0.02308 | -0.0002 | -0.0053 | 0.00043 | -0.11739 | 0.18625 | 0.00789 | -0.00296 | -0.05223 | -0.02854 | -0.00446
[RO-RS] [OPP] TIE 400 kV Portile de Fier-Djerdap | N-1 TIE 400 kV Nadab-Bekescsaba | -0.00642 | 0.00189 | 0.0236 | 0 | -0.05766 | 0.00057 | -0.00088 | -0.00059 | 0.00041 | 0.00035 | -0.03047 | 0.01245 | 0.00252 | 0.00169 | 0.00717 | -0.02459 | -0.00019 | -0.0051 | 0.0004 | -0.11838 | 0.18415 | 0.00738 | -0.00253 | -0.05349 | -0.02841 | -0.0061
[RO-RS] [OPP] TIE 400 kV Portile de Fier-Djerdap | N-1 TIE 400 kV Rosiori-Mukacevo | -0.00901 | 0.00122 | 0.02104 | 0 | -0.06011 | 0.00045 | -0.00084 | -0.00046 | 0.00033 | 0.00028 | -0.03304 | 0.01053 | 0.00049 | 0.00137 | 0.00462 | -0.02719 | -0.00015 | -0.00371 | 0.00032 | -0.1213 | 0.18129 | 0.006 | -0.00249 | -0.05594 | -0.02499 | -0.00875
[RO-RS] [OPP] TIE 400 kV Portile de Fier-Djerdap | N-1 TIE 400 kV TINTARENI-KOZLODUI 1 | 0.00111 | 0.00174 | 0.02651 | 0 | -0.04654 | 0.00059 | -0.00104 | -0.00062 | 0.00043 | 0.00037 | -0.02062 | 0.01435 | 0.00163 | 0.0018 | 0.0128 | -0.01498 | -0.0002 | -0.00505 | 0.00043 | -0.11775 | 0.18698 | 0.00774 | -0.00305 | -0.04279 | -0.02687 | 0.00189
[RO-RS] [OPP] TIE 400 kV Portile de Fier-Djerdap | N-1 TIE 400 kV TINTARENI-KOZLODUI 2 | 0.00111 | 0.00174 | 0.02651 | 0 | -0.04654 | 0.00059 | -0.00104 | -0.00062 | 0.00043 | 0.00037 | -0.02062 | 0.01435 | 0.00163 | 0.0018 | 0.0128 | -0.01498 | -0.0002 | -0.00505 | 0.00043 | -0.11775 | 0.18698 | 0.00774 | -0.00305 | -0.04279 | -0.02687 | 0.00189
[RO-RS] [OPP] TIE 400 kV Portile de Fier-Djerdap | N-1 TIE 400 kV Isaccea - Vulcanesti | -0.01249 | 0.00121 | 0.0197 | 0 | -0.0669 | 0.00043 | -0.00082 | -0.00044 | 0.00031 | 0.00027 | -0.0378 | 0.00963 | 0.00086 | 0.0013 | 0.00203 | -0.0316 | -0.00014 | -0.0035 | 0.00031 | -0.12474 | 0.17944 | 0.00577 | -0.00251 | -0.06257 | -0.01028 | -0.01233
[RO-RS] [OPP] TIE 400 kV Portile de Fier-Djerdap | N-1 OHL 400 kV Mintia-Arad | -0.0076 | 0.00187 | 0.02351 | 0 | -0.06016 | 0.00057 | -0.0009 | -0.00059 | 0.00041 | 0.00035 | -0.03229 | 0.01233 | 0.00268 | 0.00169 | 0.00643 | -0.02627 | -0.00019 | -0.00505 | 0.0004 | -0.12163 | 0.184 | 0.00739 | -0.00262 | -0.05589 | -0.02892 | -0.00735
[RO-RS] [OPP] TIE 400 kV Portile de Fier-Djerdap | N-1 OHL 220 kV Portile de Fier-Resita 1&2 | -0.00824 | 0.00178 | 0.0233 | 0 | -0.06127 | 0.00055 | -0.00089 | -0.00058 | 0.0004 | 0.00034 | -0.03323 | 0.01211 | 0.00233 | 0.00165 | 0.00599 | -0.02717 | -0.00018 | -0.00487 | 0.00039 | -0.12985 | 0.18167 | 0.00722 | -0.00262 | -0.05693 | -0.02835 | -0.00801
[RO-RS] [OPP] TIE 400 kV Portile de Fier-Djerdap | N-1 OHL 220 kV Resita-Timisoara 1&2 | -0.00692 | 0.00169 | 0.02264 | 0 | -0.05705 | 0.00053 | -0.00087 | -0.00055 | 0.00038 | 0.00033 | -0.03051 | 0.01181 | 0.00212 | 0.00159 | 0.00644 | -0.02476 | -0.00018 | -0.00466 | 0.00038 | -0.11763 | 0.18168 | 0.00695 | -0.00256 | -0.05295 | -0.02677 | -0.00664
[RO-RS] [OPP] TIE 400 kV Portile de Fier-Djerdap | N-1 TRA 400/220 kV AT3 Arad | -0.00533 | 0.00172 | 0.02394 | 0 | -0.0557 | 0.00055 | -0.00093 | -0.00058 | 0.0004 | 0.00035 | -0.02897 | 0.01259 | 0.00203 | 0.00166 | 0.00794 | -0.02317 | -0.00019 | -0.00482 | 0.0004 | -0.11588 | 0.18457 | 0.00726 | -0.00272 | -0.05158 | -0.02696 | -0.00496
[RO-RS] [OPP] TIE 400 kV Portile de Fier-Djerdap | N-1 TIE 400 kV Resita-Pancevo c2 | -0.00228 | 0.00194 | 0.0294 | 0 | -0.05842 | 0.00066 | -0.00116 | -0.00068 | 0.00048 | 0.00041 | -0.02852 | 0.01566 | 0.00182 | 0.00199 | 0.0122 | -0.02199 | -0.00022 | -0.00561 | 0.00047 | -0.12579 | 0.19355 | 0.00863 | -0.0034 | -0.05384 | -0.02985 | -0.00167
[RO-RS] [OPP] TIE 400 kV Portile de Fier-Djerdap | N-1 TIE 400 kV Resita-Pancevo c1 | -0.00228 | 0.00194 | 0.0294 | 0 | -0.05842 | 0.00066 | -0.00116 | -0.00068 | 0.00048 | 0.00041 | -0.02852 | 0.01566 | 0.00182 | 0.00199 | 0.0122 | -0.02199 | -0.00022 | -0.00561 | 0.00047 | -0.12579 | 0.19355 | 0.00863 | -0.0034 | -0.05384 | -0.02985 | -0.00167
[RO-RO] [OPP] OHL 400 kV Portile de Fier-Resita | BC | 0.01723 | -0.00157 | -0.01498 | 0 | 0.06633 | -0.00041 | 0.00053 | 0.00043 | -0.00029 | -0.00025 | 0.04082 | -0.00721 | -0.0031 | -0.00118 | 0.00292 | 0.03546 | 0.00014 | 0.00389 | -0.00029 | 0.11988 | -0.00796 | -0.00532 | 0.00154 | 0.06233 | 0.02656 | 0.01781
[RO-RO] [OPP] OHL 400 kV Portile de Fier-Resita | N-1 TIE 400 kV Resita-Pancevo c2 | 0.01914 | -0.00127 | -0.00898 | 0 | 0.06005 | -0.00028 | 0.00029 | 0.0003 | -0.0002 | -0.00017 | 0.03896 | -0.0039 | -0.00306 | -0.0008 | 0.00678 | 0.03458 | 0.0001 | 0.0029 | -0.0002 | 0.10309 | 0.00109 | -0.0037 | 0.00082 | 0.05671 | 0.02225 | 0.01991
[RO-UA] [OPP] TIE 400 kV Isaccea-Vulcanesti | N-1 TIE 400 kV Resita-Pancevo c2 | 0.10932 | 0.0063 | 0.06532 | 0 | 0.1636 | 0.00173 | -0.002 | -0.00184 | 0.00124 | 0.00107 | 0.13268 | 0.04449 | 0.01163 | 0.00507 | 0.09095 | 0.12762 | -0.00059 | -0.01716 | 0.00123 | 0.14225 | 0.09189 | 0.02064 | -0.00449 | 0.1607 | -0.20367 | 0.11321
[RO-HU] [OPP] TIE 400 kV Arad-Sandorfalva | BC | -0.02418 | 0.00481 | 0.00769 | 0 | -0.05706 | 0.00077 | -0.00037 | -0.00086 | 0.00053 | 0.00046 | -0.04022 | 0.00627 | 0.02439 | 0.00204 | -0.01206 | -0.03721 | -0.00027 | -0.009 | 0.00053 | -0.08642 | -0.01305 | 0.00968 | -0.00197 | -0.05466 | -0.04037 | -0.02651
[RO-HU] [OPP] TIE 400 kV Arad-Sandorfalva | N-1 TIE 400 kV Nadab-Bekescsaba | -0.06756 | 0.00765 | -0.01403 | -1e-05 | -0.11909 | 0.00078 | 0.00111 | -0.00095 | 0.0005 | 0.00044 | -0.09324 | -0.00596 | 0.03594 | 0.00171 | -0.04687 | -0.08887 | -0.00028 | -0.01252 | 0.0005 | -0.16638 | -0.05616 | 0.0088 | 0.00349 | -0.11533 | -0.0683 | -0.07236
[RO-HU] [OPP] TIE 400 kV Arad-Sandorfalva | N-1 TIE 400 kV Rosiori-Mukacevo | -0.04936 | 0.00247 | -0.01091 | 0 | -0.0871 | 0.00021 | 0.00029 | -0.00026 | 0.00013 | 0.00011 | -0.06815 | -0.00644 | 0.01824 | 0.00041 | -0.03448 | -0.06488 | -8e-05 | -0.00347 | 0.00013 | -0.12401 | -0.03939 | 0.00286 | -0.00019 | -0.08432 | -0.03245 | -0.05268
[RO-HU] [OPP] TIE 400 kV Arad-Sandorfalva | N-1 TIE 400 kV Portile de Fier-Djerdap | -0.02442 | 0.00493 | 0.00933 | 0 | -0.06058 | 0.00081 | -0.00043 | -0.0009 | 0.00056 | 0.00048 | -0.042 | 0.00714 | 0.02451 | 0.00215 | -0.01145 | -0.03861 | -0.00028 | -0.00932 | 0.00055 | -0.09384 | -0.00082 | 0.01017 | -0.00216 | -0.05791 | -0.04212 | -0.02673
[RO-HU] [OPP] TIE 400 kV Arad-Sandorfalva | N-1 OHL 400 kV Iernut-Sibiu Sud | -0.02554 | 0.00476 | 0.00689 | 0 | -0.05892 | 0.00075 | -0.00033 | -0.00084 | 0.00052 | 0.00045 | -0.04185 | 0.00573 | 0.02431 | 0.00199 | -0.0132 | -0.03881 | -0.00026 | -0.00884 | 0.00051 | -0.08824 | -0.01427 | 0.00945 | -0.00187 | -0.05648 | -0.04039 | -0.02795
[RO-HU] [OPP] TIE 400 kV Arad-Sandorfalva | N-1 TIE 400 kV Resita-Pancevo c2 | -0.02384 | 0.00487 | 0.00874 | 0 | -0.05816 | 0.00079 | -0.00041 | -0.00088 | 0.00055 | 0.00048 | -0.04055 | 0.00685 | 0.0244 | 0.00211 | -0.01139 | -0.03736 | -0.00028 | -0.00917 | 0.00054 | -0.08935 | -0.01147 | 0.00997 | -0.00209 | -0.05563 | -0.04113 | -0.02615
[RO-HU] [OPP] TIE 400 kV Arad-Sandorfalva | N-1 TIE 400 kV Resita-Pancevo c1 | -0.02384 | 0.00487 | 0.00874 | 0 | -0.05816 | 0.00079 | -0.00041 | -0.00088 | 0.00055 | 0.00048 | -0.04054 | 0.00685 | 0.0244 | 0.00211 | -0.01139 | -0.03736 | -0.00028 | -0.00917 | 0.00054 | -0.08935 | -0.01147 | 0.00997 | -0.00209 | -0.05563 | -0.04113 | -0.02615
[RO-HU] [OPP] TIE 400 kV Nadab-Bekescsaba | BC | -0.07675 | 0.00502 | -0.03843 | -1e-05 | -0.10973 | 1e-05 | 0.00261 | -0.00015 | -5e-05 | -4e-05 | -0.0938 | -0.02164 | 0.02043 | -0.00058 | -0.06158 | -0.09139 | -3e-05 | -0.00622 | -5e-05 | -0.14146 | -0.07627 | -0.00156 | 0.00966 | -0.10735 | -0.0494 | -0.08112
[RO-HU] [OPP] TIE 400 kV Nadab-Bekescsaba | N-1 TIE 400 kV Arad-Sandorfalva | -0.09208 | 0.00808 | -0.03356 | -1e-05 | -0.14591 | 0.0005 | 0.00238 | -0.0007 | 0.00029 | 0.00025 | -0.1193 | -0.01766 | 0.03589 | 0.00071 | -0.06923 | -0.11498 | -0.0002 | -0.01193 | 0.00028 | -0.19625 | -0.08455 | 0.00458 | 0.00841 | -0.142 | -0.07499 | -0.09793
[RO-HU] [OPP] TIE 400 kV Nadab-Bekescsaba | N-1 TIE 400 kV Rosiori-Mukacevo | -0.12875 | 0.00019 | -0.07684 | 0 | -0.17175 | -0.00115 | 0.00397 | 0.00109 | -0.00088 | -0.00076 | -0.15146 | -0.04789 | 0.00773 | -0.00394 | -0.10786 | -0.14852 | 0.00037 | 0.0052 | -0.00087 | -0.21905 | -0.13065 | -0.01565 | 0.01334 | -0.1686 | -0.03304 | -0.13512
[RO-HU] [OPP] TIE 400 kV Nadab-Bekescsaba | N-1 TIE 400 kV Portile de Fier-Djerdap | -0.07696 | 0.00512 | -0.03704 | -1e-05 | -0.11274 | 4e-05 | 0.00256 | -0.00019 | -3e-05 | -2e-05 | -0.09532 | -0.0209 | 0.02053 | -0.00048 | -0.06106 | -0.09258 | -4e-05 | -0.00649 | -3e-05 | -0.1478 | -0.06582 | -0.00114 | 0.0095 | -0.11013 | -0.05089 | -0.0813
[RO-HU] [OPP] TIE 400 kV Nadab-Bekescsaba | N-1 TIE 400 kV Resita-Pancevo c2 | -0.07647 | 0.00507 | -0.03754 | -1e-05 | -0.11067 | 3e-05 | 0.00258 | -0.00017 | -4e-05 | -3e-05 | -0.09408 | -0.02114 | 0.02043 | -0.00052 | -0.06101 | -0.09152 | -4e-05 | -0.00637 | -4e-05 | -0.14396 | -0.07492 | -0.00132 | 0.00955 | -0.10819 | -0.05004 | -0.0808
[RO-HU] [OPP] TIE 400 kV Nadab-Bekescsaba | N-1 TIE 400 kV Resita-Pancevo c1 | -0.07647 | 0.00507 | -0.03754 | -1e-05 | -0.11067 | 3e-05 | 0.00258 | -0.00017 | -4e-05 | -3e-05 | -0.09408 | -0.02114 | 0.02043 | -0.00052 | -0.06101 | -0.09152 | -4e-05 | -0.00637 | -4e-05 | -0.14396 | -0.07492 | -0.00132 | 0.00955 | -0.10819 | -0.05004 | -0.0808
[RO-UA] [OPP]TIE 400 kV Rosiori-Mukacevo | BC | 0.12716 | 0.01182 | 0.09391 | -1e-05 | 0.15165 | 0.00285 | -0.00332 | -0.00305 | 0.00203 | 0.00176 | 0.141 | 0.0642 | 0.03105 | 0.00823 | 0.11317 | 0.13971 | -0.00097 | -0.02794 | 0.00201 | 0.18974 | 0.13297 | 0.03446 | -0.00899 | 0.14978 | -0.03999 | 0.13207
[RO-UA] [OPP]TIE 400 kV Rosiori-Mukacevo | N-1 TIE 400 kV Arad-Sandorfalva | 0.13002 | 0.01125 | 0.093 | -1e-05 | 0.15841 | 0.00276 | -0.00327 | -0.00295 | 0.00196 | 0.0017 | 0.14576 | 0.06346 | 0.02816 | 0.00798 | 0.1146 | 0.14412 | -0.00093 | -0.02687 | 0.00195 | 0.19998 | 0.13452 | 0.03331 | -0.00876 | 0.15625 | -0.0352 | 0.13521
[RO-UA] [OPP]TIE 400 kV Rosiori-Mukacevo | N-1 TIE 400 kV Nadab-Bekescsaba | 0.14389 | 0.01073 | 0.10229 | 0 | 0.17558 | 0.00285 | -0.00389 | -0.00302 | 0.00204 | 0.00177 | 0.16145 | 0.06892 | 0.02659 | 0.00835 | 0.1266 | 0.15964 | -0.00096 | -0.02658 | 0.00202 | 0.22059 | 0.1496 | 0.0348 | -0.0111 | 0.17319 | -0.02922 | 0.14976
[RO-UA] [OPP]TIE 400 kV Rosiori-Mukacevo | N-1 TIE 400 kV Portile de Fier-Djerdap | 0.12729 | 0.01176 | 0.09303 | -1e-05 | 0.15354 | 0.00283 | -0.00328 | -0.00303 | 0.00201 | 0.00175 | 0.14195 | 0.06374 | 0.03098 | 0.00817 | 0.11284 | 0.14046 | -0.00096 | -0.02776 | 0.00199 | 0.19373 | 0.1264 | 0.0342 | -0.00889 | 0.15152 | -0.03905 | 0.13219
[RO-UA] [OPP]TIE 400 kV Rosiori-Mukacevo | N-1 OHL 400 kV Iernut-Sibiu Sud | 0.10753 | 0.01103 | 0.0823 | -1e-05 | 0.12498 | 0.00258 | -0.00285 | -0.00277 | 0.00183 | 0.00159 | 0.11759 | 0.05646 | 0.02984 | 0.00741 | 0.09683 | 0.11683 | -0.00088 | -0.02568 | 0.00181 | 0.16367 | 0.11545 | 0.03115 | -0.00763 | 0.12367 | -0.04019 | 0.11154
[RO-UA] [OPP]TIE 400 kV Rosiori-Mukacevo | N-1 OHL 400 kV Mintia-Arad | 0.1322 | 0.01162 | 0.09579 | -1e-05 | 0.15991 | 0.00286 | -0.00342 | -0.00305 | 0.00203 | 0.00176 | 0.14764 | 0.06535 | 0.0299 | 0.00826 | 0.11695 | 0.14608 | -0.00097 | -0.02772 | 0.00201 | 0.20042 | 0.13666 | 0.03452 | -0.00932 | 0.1578 | -0.03707 | 0.1374
[RO-UA] [OPP]TIE 400 kV Rosiori-Mukacevo | N-1 OHL 400 kV Sibiu Sud-Mintia | 0.13026 | 0.01168 | 0.09484 | -1e-05 | 0.15721 | 0.00285 | -0.00337 | -0.00304 | 0.00202 | 0.00176 | 0.14528 | 0.06478 | 0.03031 | 0.00823 | 0.11539 | 0.14377 | -0.00096 | -0.02775 | 0.00201 | 0.19691 | 0.13452 | 0.03442 | -0.00917 | 0.15517 | -0.0378 | 0.13534
[RO-UA] [OPP]TIE 400 kV Rosiori-Mukacevo | N-1 OHL 400 kV Arefu-Sibiu Sud | 0.11899 | 0.0117 | 0.08976 | -1e-05 | 0.14046 | 0.00278 | -0.00314 | -0.00297 | 0.00197 | 0.00171 | 0.13095 | 0.06147 | 0.03128 | 0.00798 | 0.10663 | 0.12987 | -0.00094 | -0.02741 | 0.00195 | 0.17914 | 0.12653 | 0.03351 | -0.00847 | 0.1389 | -0.0403 | 0.12345
[RO-UA] [OPP]TIE 400 kV Rosiori-Mukacevo | N-1 TIE 400 kV Resita-Pancevo c2 | 0.12702 | 0.0118 | 0.09348 | -1e-05 | 0.1521 | 0.00284 | -0.0033 | -0.00304 | 0.00202 | 0.00175 | 0.14113 | 0.06396 | 0.03105 | 0.0082 | 0.11289 | 0.13978 | -0.00096 | -0.02787 | 0.002 | 0.19096 | 0.13232 | 0.03434 | -0.00894 | 0.15018 | -0.03968 | 0.13192
[RO-UA] [OPP]TIE 400 kV Rosiori-Mukacevo | N-1 OHL 400 kV Arefu-Tantareni | 0.12148 | 0.01172 | 0.09099 | -1e-05 | 0.14432 | 0.0028 | -0.0032 | -0.00299 | 0.00199 | 0.00172 | 0.1341 | 0.06227 | 0.03116 | 0.00805 | 0.10861 | 0.13289 | -0.00095 | -0.02753 | 0.00197 | 0.18673 | 0.12847 | 0.03377 | -0.00864 | 0.14267 | -0.03958 | 0.12606
[RO-UA] [OPP]TIE 400 kV Rosiori-Mukacevo | N-1 TIE 400 kV Resita-Pancevo c1 | 0.12702 | 0.0118 | 0.09348 | -1e-05 | 0.1521 | 0.00284 | -0.0033 | -0.00304 | 0.00202 | 0.00175 | 0.14113 | 0.06396 | 0.03105 | 0.0082 | 0.11289 | 0.13978 | -0.00096 | -0.02787 | 0.002 | 0.19096 | 0.13232 | 0.03434 | -0.00894 | 0.15018 | -0.03968 | 0.13192
[RO-RS] [OPP] TIE 400 kV Resita-Pancevo c2 | BC | 0.00729 | 0.00116 | 0.02289 | 0 | -0.02397 | 0.00047 | -0.00093 | -0.00048 | 0.00034 | 0.0003 | -0.0071 | 0.01261 | 0.00014 | 0.00145 | 0.01471 | -0.00335 | -0.00016 | -0.00375 | 0.00034 | -0.06412 | 0.03456 | 0.00617 | -0.00276 | -0.02144 | -0.01645 | 0.00802
[RO-RS] [OPP] TIE 400 kV Resita-Pancevo c2 | N-1 TIE 400 kV Arad-Sandorfalva | 0.00609 | 0.0014 | 0.02327 | 0 | -0.02682 | 0.00051 | -0.00095 | -0.00053 | 0.00037 | 0.00032 | -0.0091 | 0.01292 | 0.00136 | 0.00155 | 0.01411 | -0.0052 | -0.00017 | -0.0042 | 0.00037 | -0.06843 | 0.03391 | 0.00665 | -0.00286 | -0.02416 | -0.01846 | 0.0067
[RO-RS] [OPP] TIE 400 kV Resita-Pancevo c2 | N-1 TIE 400 kV Nadab-Bekescsaba | 0.00438 | 0.00135 | 0.02143 | 0 | -0.02815 | 0.00047 | -0.00083 | -0.00049 | 0.00034 | 0.0003 | -0.01066 | 0.01179 | 0.00092 | 0.00143 | 0.01237 | -0.00682 | -0.00016 | -0.00399 | 0.00034 | -0.0695 | 0.03166 | 0.00611 | -0.00239 | -0.02552 | -0.01832 | 0.00494
[RO-RS] [OPP] TIE 400 kV Resita-Pancevo c2 | N-1 TIE 400 kV Portile de Fier-Djerdap | 0.00619 | 0.00167 | 0.03032 | 0 | -0.03998 | 0.00064 | -0.00122 | -0.00066 | 0.00047 | 0.0004 | -0.01518 | 0.01654 | 0.00068 | 0.00196 | 0.0175 | -0.0097 | -0.00021 | -0.00521 | 0.00046 | -0.09787 | 0.09018 | 0.00838 | -0.00361 | -0.03623 | -0.02438 | 0.00706
[RO-RS] [OPP] TIE 400 kV Resita-Pancevo c2 | N-1 OHL 400 kV Iernut-Sibiu Sud | 0.00595 | 0.00111 | 0.0221 | 0 | -0.0258 | 0.00045 | -0.0009 | -0.00046 | 0.00033 | 0.00029 | -0.0087 | 0.01208 | 6e-05 | 0.0014 | 0.0136 | -0.00491 | -0.00015 | -0.0036 | 0.00033 | -0.0659 | 0.03336 | 0.00594 | -0.00267 | -0.02322 | -0.01646 | 0.00662
[RO-RS] [OPP] TIE 400 kV Resita-Pancevo c2 | N-1 OHL 400 kV Mintia-Arad | 0.00552 | 0.00123 | 0.02223 | 0 | -0.02688 | 0.00047 | -0.0009 | -0.00048 | 0.00034 | 0.0003 | -0.00943 | 0.0122 | 0.00055 | 0.00144 | 0.01338 | -0.00559 | -0.00016 | -0.00383 | 0.00034 | -0.06787 | 0.03326 | 0.00614 | -0.00264 | -0.02426 | -0.01747 | 0.00615
[RO-RS] [OPP] TIE 400 kV Resita-Pancevo c2 | N-1 OHL 220 kV Portile de Fier-Resita c2 | 0.00809 | 0.00115 | 0.02318 | 0 | -0.02266 | 0.00047 | -0.00095 | -0.00048 | 0.00035 | 0.0003 | -0.00603 | 0.0128 | 5e-05 | 0.00146 | 0.0153 | -0.00233 | -0.00016 | -0.00375 | 0.00034 | -0.06122 | 0.03547 | 0.0062 | -0.0028 | -0.02016 | -0.01615 | 0.00886
[RO-RS] [OPP] TIE 400 kV Resita-Pancevo c2 | N-1 OHL 220 kV Portile de Fier-Resita c1 | 0.00809 | 0.00115 | 0.02318 | 0 | -0.02266 | 0.00047 | -0.00095 | -0.00048 | 0.00035 | 0.0003 | -0.00603 | 0.0128 | 5e-05 | 0.00146 | 0.0153 | -0.00233 | -0.00016 | -0.00375 | 0.00034 | -0.06122 | 0.03547 | 0.0062 | -0.0028 | -0.02016 | -0.01615 | 0.00886
[RO-RS] [OPP] TIE 400 kV Resita-Pancevo c2 | N-1 OHL 220 kV Resita-Timisoara c2 | 0.00464 | 0.00114 | 0.02097 | 0 | -0.02666 | 0.00044 | -0.00085 | -0.00045 | 0.00032 | 0.00028 | -0.00986 | 0.01146 | 0.00041 | 0.00135 | 0.01232 | -0.00615 | -0.00015 | -0.00357 | 0.00032 | -0.06762 | 0.03031 | 0.00577 | -0.0025 | -0.02412 | -0.01653 | 0.00521
[RO-RS] [OPP] TIE 400 kV Resita-Pancevo c2 | N-1 OHL 220 kV Resita-Timisoara c1 | 0.00464 | 0.00114 | 0.02097 | 0 | -0.02666 | 0.00044 | -0.00085 | -0.00045 | 0.00032 | 0.00028 | -0.00986 | 0.01146 | 0.00041 | 0.00135 | 0.01232 | -0.00615 | -0.00015 | -0.00357 | 0.00032 | -0.06762 | 0.03031 | 0.00577 | -0.0025 | -0.02412 | -0.01653 | 0.00521
[RO-RS] [OPP] TIE 400 kV Resita-Pancevo c2 | N-1 TRA 400/220 kV AT3 Arad | 0.00316 | 0.00119 | 0.02029 | 0 | -0.02882 | 0.00044 | -0.00081 | -0.00045 | 0.00032 | 0.00027 | -0.01169 | 0.01105 | 0.00074 | 0.00133 | 0.01115 | -0.00794 | -0.00015 | -0.00361 | 0.00031 | -0.07044 | 0.0288 | 0.00571 | -0.00239 | -0.02623 | -0.0172 | 0.00364
[RO-RS] [OPP] TIE 400 kV Resita-Pancevo c2 | N-1 OHL 400 kV Djerdap - Drmno | 0.00619 | 0.00167 | 0.03032 | 0 | -0.03998 | 0.00064 | -0.00122 | -0.00066 | 0.00047 | 0.0004 | -0.01518 | 0.01654 | 0.00068 | 0.00196 | 0.0175 | -0.0097 | -0.00021 | -0.00521 | 0.00046 | -0.09787 | 0.05316 | 0.00838 | -0.00361 | -0.03623 | -0.02438 | 0.00706
[RO-RS] [OPP] TIE 400 kV Resita-Pancevo c2 | N-1 OHL 400 kV Djerdap - Bor | 0.00729 | 0.00116 | 0.02289 | 0 | -0.02397 | 0.00047 | -0.00093 | -0.00048 | 0.00034 | 0.0003 | -0.0071 | 0.01261 | 0.00014 | 0.00145 | 0.01471 | -0.00335 | -0.00016 | -0.00375 | 0.00034 | -0.06412 | 0.03456 | 0.00617 | -0.00276 | -0.02144 | -0.01645 | 0.00802
[RO-RS] [OPP] TIE 400 kV Resita-Pancevo c2 | N-1 OHL 400 kV Srbobran – Subotica 3 | 0.01519 | 0.00114 | 0.02973 | 0 | -0.01757 | 0.00057 | -0.00123 | -0.00057 | 0.00042 | 0.00036 | 0.00034 | 0.0165 | -0.00148 | 0.00177 | 0.0223 | 0.0044 | -0.00019 | -0.00423 | 0.00041 | -0.05907 | 0.04626 | 0.00743 | -0.00363 | -0.01491 | -0.01622 | 0.0164
[RO-RS] [OPP] TIE 400 kV Resita-Pancevo c2 | N-1 TIE 400 kV Sandorfalva-Subotica 3 | 0.02081 | 0.00117 | 0.03574 | 0 | -0.01344 | 0.00066 | -0.00151 | -0.00066 | 0.00049 | 0.00042 | 0.00538 | 0.01995 | -0.00288 | 0.00209 | 0.02801 | 0.00966 | -0.00022 | -0.00474 | 0.00048 | -0.05609 | 0.05419 | 0.00871 | -0.00446 | -0.01066 | -0.01652 | 0.02221
[RO-RS] [OPP] TIE 400 kV Resita-Pancevo c2 | N-1 OHL 400 kV Bor 2 – Nis 2 | 0.00654 | 0.00117 | 0.02278 | 0 | -0.02447 | 0.00047 | -0.00093 | -0.00048 | 0.00034 | 0.0003 | -0.00789 | 0.0125 | 0.00018 | 0.00145 | 0.01421 | -0.00427 | -0.00016 | -0.00375 | 0.00034 | -0.06415 | 0.03575 | 0.00616 | -0.00275 | -0.02198 | -0.01649 | 0.00702
[RO-RS] [OPP] TIE 400 kV Resita-Pancevo c2 | N-1 OHL 400 kV Portile de Fier-Resita | 0.01279 | 0.00066 | 0.01811 | 0 | -0.00283 | 0.00034 | -0.00076 | -0.00034 | 0.00025 | 0.00022 | 0.00592 | 0.01031 | -0.00084 | 0.00108 | 0.01565 | 0.00795 | -0.00011 | -0.00251 | 0.00025 | -0.0259 | 0.03202 | 0.00447 | -0.00227 | -0.00157 | -0.00798 | 0.0137
[RO-RS] [OPP] TIE 400 kV Resita-Pancevo c2 | N-1 OHL 400 kV Paks -Sandorfalva | 0.00618 | 0.00127 | 0.0223 | 0 | -0.02533 | 0.00048 | -0.00091 | -0.00049 | 0.00035 | 0.0003 | -0.00836 | 0.01234 | 0.001 | 0.00146 | 0.01379 | -0.00461 | -0.00016 | -0.00389 | 0.00034 | -0.06565 | 0.03313 | 0.00625 | -0.00275 | -0.02278 | -0.01716 | 0.00682
[RO-RS] [OPP] TIE 400 kV Resita-Pancevo c2 | N-1 TIE 400 kV Resita-Pancevo c1 | 0.01171 | 0.00187 | 0.03675 | 0 | -0.03849 | 0.00076 | -0.0015 | -0.00077 | 0.00055 | 0.00048 | -0.01139 | 0.02024 | 0.00023 | 0.00233 | 0.02362 | -0.00538 | -0.00025 | -0.00602 | 0.00055 | -0.10294 | 0.05548 | 0.0099 | -0.00443 | -0.03442 | -0.0264 | 0.01287
[RO-RS] [OPP] TIE 400 kV Resita-Pancevo c1 | BC | 0.00729 | 0.00116 | 0.02289 | 0 | -0.02397 | 0.00047 | -0.00093 | -0.00048 | 0.00034 | 0.0003 | -0.0071 | 0.01261 | 0.00014 | 0.00145 | 0.01471 | -0.00335 | -0.00016 | -0.00375 | 0.00034 | -0.06412 | 0.03456 | 0.00617 | -0.00276 | -0.02144 | -0.01645 | 0.00802
[RO-RS] [OPP] TIE 400 kV Resita-Pancevo c1 | N-1 TIE 400 kV Arad-Sandorfalva | 0.00609 | 0.0014 | 0.02327 | 0 | -0.02682 | 0.00051 | -0.00095 | -0.00053 | 0.00037 | 0.00032 | -0.0091 | 0.01292 | 0.00136 | 0.00155 | 0.01411 | -0.0052 | -0.00017 | -0.0042 | 0.00037 | -0.06842 | 0.03391 | 0.00665 | -0.00286 | -0.02416 | -0.01846 | 0.0067
[RO-RS] [OPP] TIE 400 kV Resita-Pancevo c1 | N-1 TIE 400 kV Nadab-Bekescsaba | 0.00438 | 0.00135 | 0.02143 | 0 | -0.02814 | 0.00047 | -0.00083 | -0.00049 | 0.00034 | 0.0003 | -0.01066 | 0.01178 | 0.00092 | 0.00143 | 0.01237 | -0.00682 | -0.00016 | -0.00399 | 0.00034 | -0.06949 | 0.03166 | 0.00611 | -0.00239 | -0.02552 | -0.01832 | 0.00494
[RO-RS] [OPP] TIE 400 kV Resita-Pancevo c1 | N-1 TIE 400 kV Portile de Fier-Djerdap | 0.00619 | 0.00167 | 0.03032 | 0 | -0.03998 | 0.00064 | -0.00122 | -0.00066 | 0.00047 | 0.0004 | -0.01518 | 0.01654 | 0.00068 | 0.00196 | 0.0175 | -0.0097 | -0.00021 | -0.00521 | 0.00046 | -0.09787 | 0.09018 | 0.00838 | -0.00361 | -0.03623 | -0.02438 | 0.00706
[RO-RS] [OPP] TIE 400 kV Resita-Pancevo c1 | N-1 OHL 400 kV Iernut-Sibiu Sud | 0.00595 | 0.00111 | 0.0221 | 0 | -0.0258 | 0.00045 | -0.0009 | -0.00046 | 0.00033 | 0.00029 | -0.0087 | 0.01208 | 6e-05 | 0.0014 | 0.0136 | -0.00491 | -0.00015 | -0.0036 | 0.00033 | -0.0659 | 0.03336 | 0.00594 | -0.00267 | -0.02322 | -0.01646 | 0.00662
[RO-RS] [OPP] TIE 400 kV Resita-Pancevo c1 | N-1 OHL 400 kV Mintia-Arad | 0.00552 | 0.00123 | 0.02223 | 0 | -0.02688 | 0.00047 | -0.0009 | -0.00048 | 0.00034 | 0.0003 | -0.00943 | 0.0122 | 0.00055 | 0.00144 | 0.01338 | -0.00559 | -0.00016 | -0.00383 | 0.00034 | -0.06787 | 0.03326 | 0.00614 | -0.00264 | -0.02426 | -0.01747 | 0.00615
[RO-RS] [OPP] TIE 400 kV Resita-Pancevo c1 | N-1 OHL 220 kV Portile de Fier-Resita c2 | 0.00809 | 0.00115 | 0.02318 | 0 | -0.02266 | 0.00047 | -0.00095 | -0.00048 | 0.00035 | 0.0003 | -0.00603 | 0.0128 | 5e-05 | 0.00146 | 0.0153 | -0.00233 | -0.00016 | -0.00375 | 0.00034 | -0.06122 | 0.03547 | 0.0062 | -0.0028 | -0.02016 | -0.01615 | 0.00886
[RO-RS] [OPP] TIE 400 kV Resita-Pancevo c1 | N-1 OHL 220 kV Portile de Fier-Resita c1 | 0.00809 | 0.00115 | 0.02318 | 0 | -0.02266 | 0.00047 | -0.00095 | -0.00048 | 0.00035 | 0.0003 | -0.00603 | 0.0128 | 5e-05 | 0.00146 | 0.0153 | -0.00233 | -0.00016 | -0.00375 | 0.00034 | -0.06122 | 0.03547 | 0.0062 | -0.0028 | -0.02016 | -0.01615 | 0.00886
[RO-RS] [OPP] TIE 400 kV Resita-Pancevo c1 | N-1 OHL 220 kV Resita-Timisoara c2 | 0.00464 | 0.00114 | 0.02097 | 0 | -0.02666 | 0.00044 | -0.00085 | -0.00045 | 0.00032 | 0.00028 | -0.00985 | 0.01145 | 0.00041 | 0.00135 | 0.01232 | -0.00615 | -0.00015 | -0.00357 | 0.00032 | -0.06762 | 0.0303 | 0.00577 | -0.0025 | -0.02412 | -0.01653 | 0.00521
[RO-RS] [OPP] TIE 400 kV Resita-Pancevo c1 | N-1 OHL 220 kV Resita-Timisoara c1 | 0.00464 | 0.00114 | 0.02097 | 0 | -0.02666 | 0.00044 | -0.00085 | -0.00045 | 0.00032 | 0.00028 | -0.00985 | 0.01145 | 0.00041 | 0.00135 | 0.01232 | -0.00615 | -0.00015 | -0.00357 | 0.00032 | -0.06762 | 0.0303 | 0.00577 | -0.0025 | -0.02412 | -0.01653 | 0.00521
[RO-RS] [OPP] TIE 400 kV Resita-Pancevo c1 | N-1 TRA 400/220 kV AT3 Arad | 0.00316 | 0.00119 | 0.02029 | 0 | -0.02882 | 0.00044 | -0.00081 | -0.00045 | 0.00032 | 0.00027 | -0.01169 | 0.01105 | 0.00074 | 0.00133 | 0.01115 | -0.00794 | -0.00015 | -0.00361 | 0.00031 | -0.07044 | 0.0288 | 0.00571 | -0.00239 | -0.02623 | -0.0172 | 0.00364
[RO-RS] [OPP] TIE 400 kV Resita-Pancevo c1 | N-1 OHL 400 kV Djerdap - Drmno | 0.00619 | 0.00167 | 0.03032 | 0 | -0.03998 | 0.00064 | -0.00122 | -0.00066 | 0.00047 | 0.0004 | -0.01518 | 0.01654 | 0.00068 | 0.00196 | 0.0175 | -0.0097 | -0.00021 | -0.00521 | 0.00046 | -0.09787 | 0.05315 | 0.00838 | -0.00361 | -0.03623 | -0.02438 | 0.00706
[RO-RS] [OPP] TIE 400 kV Resita-Pancevo c1 | N-1 OHL 400 kV Djerdap - Bor | 0.00729 | 0.00116 | 0.02289 | 0 | -0.02397 | 0.00047 | -0.00093 | -0.00048 | 0.00034 | 0.0003 | -0.0071 | 0.01261 | 0.00014 | 0.00145 | 0.01471 | -0.00335 | -0.00016 | -0.00375 | 0.00034 | -0.06412 | 0.03456 | 0.00617 | -0.00276 | -0.02144 | -0.01645 | 0.00802
[RO-RS] [OPP] TIE 400 kV Resita-Pancevo c1 | N-1 OHL 400 kV Srbobran – Subotica 3 | 0.01519 | 0.00114 | 0.02973 | 0 | -0.01757 | 0.00057 | -0.00123 | -0.00057 | 0.00042 | 0.00036 | 0.00034 | 0.0165 | -0.00148 | 0.00177 | 0.0223 | 0.0044 | -0.00019 | -0.00423 | 0.00041 | -0.05907 | 0.04626 | 0.00743 | -0.00363 | -0.01491 | -0.01622 | 0.0164
[RO-RS] [OPP] TIE 400 kV Resita-Pancevo c1 | N-1 TIE 400 kV Sandorfalva-Subotica 3 | 0.02081 | 0.00117 | 0.03573 | 0 | -0.01344 | 0.00066 | -0.00151 | -0.00066 | 0.00049 | 0.00042 | 0.00538 | 0.01995 | -0.00288 | 0.00209 | 0.02801 | 0.00966 | -0.00022 | -0.00474 | 0.00048 | -0.05609 | 0.05419 | 0.00871 | -0.00446 | -0.01066 | -0.01652 | 0.02221
[RO-RS] [OPP] TIE 400 kV Resita-Pancevo c1 | N-1 OHL 400 kV Bor 2 – Nis 2 | 0.00654 | 0.00117 | 0.02278 | 0 | -0.02447 | 0.00047 | -0.00093 | -0.00048 | 0.00034 | 0.0003 | -0.00789 | 0.0125 | 0.00018 | 0.00145 | 0.01421 | -0.00427 | -0.00016 | -0.00375 | 0.00034 | -0.06415 | 0.03575 | 0.00616 | -0.00275 | -0.02198 | -0.01649 | 0.00702
[RO-RS] [OPP] TIE 400 kV Resita-Pancevo c1 | N-1 OHL 400 kV Portile de Fier-Resita | 0.01279 | 0.00066 | 0.01811 | 0 | -0.00283 | 0.00034 | -0.00076 | -0.00034 | 0.00025 | 0.00022 | 0.00592 | 0.01031 | -0.00084 | 0.00108 | 0.01564 | 0.00795 | -0.00011 | -0.00251 | 0.00025 | -0.0259 | 0.03202 | 0.00447 | -0.00227 | -0.00157 | -0.00798 | 0.01369
[RO-RS] [OPP] TIE 400 kV Resita-Pancevo c1 | N-1 OHL 400 kV Paks -Sandorfalva | 0.00618 | 0.00127 | 0.0223 | 0 | -0.02533 | 0.00048 | -0.00091 | -0.00049 | 0.00035 | 0.0003 | -0.00835 | 0.01234 | 0.001 | 0.00146 | 0.01379 | -0.00461 | -0.00016 | -0.00389 | 0.00034 | -0.06565 | 0.03313 | 0.00625 | -0.00275 | -0.02277 | -0.01716 | 0.00682
[RO-RS] [OPP] TIE 400 kV Resita-Pancevo c1 | N-1 TIE 400 kV Resita-Pancevo c2 | 0.01171 | 0.00187 | 0.03675 | 0 | -0.03849 | 0.00076 | -0.0015 | -0.00077 | 0.00055 | 0.00048 | -0.01139 | 0.02024 | 0.00023 | 0.00233 | 0.02362 | -0.00538 | -0.00025 | -0.00602 | 0.00055 | -0.10294 | 0.05548 | 0.0099 | -0.00443 | -0.03442 | -0.0264 | 0.01287
[RO-BG] [OPP] TIE 400 kV DOBRUDJA- MEDGIDIA SUD | BC | -0.06808 | -0.00161 | -0.02902 | 0 | -0.14762 | -0.00063 | 0.00107 | 0.00065 | -0.00046 | -0.00039 | -0.09501 | -0.02036 | -0.00099 | -0.00192 | -0.05131 | -0.08597 | 0.00021 | 0.00533 | -0.00045 | 0.01355 | -0.0263 | -0.00748 | 0.0028 | -0.14491 | 0.04239 | -0.0688
[RO-BG] [OPP] TIE 400 kV DOBRUDJA- MEDGIDIA SUD | N-1 OHL 400 kV Isaccea - Stupina | -0.06636 | -0.00154 | -0.02812 | 0 | -0.14455 | -0.00061 | 0.00104 | 0.00062 | -0.00044 | -0.00038 | -0.09278 | -0.01974 | -0.0009 | -0.00186 | -0.04993 | -0.08389 | 0.0002 | 0.00513 | -0.00044 | 0.01464 | -0.02516 | -0.00722 | 0.00273 | -0.1419 | 0.04039 | -0.06703
[RO-BG] [OPP] TIE 400 kV DOBRUDJA- MEDGIDIA SUD | N-1 TIE 400 kV MEDGIDIA SUD - VARNA | -0.11712 | -0.00276 | -0.04992 | 0 | -0.25395 | -0.00108 | 0.00185 | 0.00111 | -0.00078 | -0.00068 | -0.16345 | -0.03503 | -0.00171 | -0.0033 | -0.08826 | -0.1479 | 0.00036 | 0.00917 | -0.00078 | 0.02331 | -0.04524 | -0.01286 | 0.00482 | -0.24935 | 0.07292 | -0.11834
[RO-BG] [OPP] TIE 400 kV DOBRUDJA- MEDGIDIA SUD | N-1 OHL 400 kV Cernavoda - Pelicanu | -0.0675 | -0.0017 | -0.02945 | 0 | -0.14361 | -0.00064 | 0.00108 | 0.00067 | -0.00047 | -0.00041 | -0.09346 | -0.0206 | -0.00126 | -0.00197 | -0.05118 | -0.08485 | 0.00021 | 0.00554 | -0.00046 | 0.0077 | -0.02806 | -0.00769 | 0.0028 | -0.14098 | 0.04547 | -0.06832
[RO-BG] [OPP] TIE 400 kV DOBRUDJA- MEDGIDIA SUD | N-1 OHL 400 kV Gura Ialomitei - Bucuresti Sud | -0.06753 | -0.00171 | -0.02952 | 0 | -0.14344 | -0.00065 | 0.00108 | 0.00067 | -0.00047 | -0.00041 | -0.09344 | -0.02064 | -0.00128 | -0.00197 | -0.05123 | -0.08486 | 0.00022 | 0.00556 | -0.00047 | 0.00731 | -0.02824 | -0.00772 | 0.00281 | -0.14081 | 0.04573 | -0.06836
[RO-BG] [OPP] TIE 400 kV DOBRUDJA- MEDGIDIA SUD | N-1 OHL 400 kV Gutinas – Smardan | -0.06672 | -0.00169 | -0.02882 | 0 | -0.14342 | -0.00063 | 0.00105 | 0.00066 | -0.00046 | -0.0004 | -0.09276 | -0.02022 | -0.00131 | -0.00193 | -0.05045 | -0.08407 | 0.00021 | 0.00548 | -0.00046 | 0.01028 | -0.02645 | -0.00755 | 0.00271 | -0.14079 | 0.04645 | -0.06746
[RO-BG] [OPP] TIE 400 kV DOBRUDJA- MEDGIDIA SUD | N-1 TIE 400 kV Resita-Pancevo c2 | -0.06814 | -0.00162 | -0.02921 | 0 | -0.14742 | -0.00063 | 0.00108 | 0.00065 | -0.00046 | -0.0004 | -0.09495 | -0.02047 | -0.00099 | -0.00193 | -0.05143 | -0.08594 | 0.00021 | 0.00536 | -0.00045 | 0.01409 | -0.02659 | -0.00753 | 0.00282 | -0.14473 | 0.04253 | -0.06886
[RO-BG] [OPP] TIE 400 kV DOBRUDJA- MEDGIDIA SUD | N-1 TIE 400 kV Resita-Pancevo c1 | -0.06814 | -0.00162 | -0.02921 | 0 | -0.14742 | -0.00063 | 0.00108 | 0.00065 | -0.00046 | -0.0004 | -0.09495 | -0.02047 | -0.00099 | -0.00193 | -0.05143 | -0.08594 | 0.00021 | 0.00536 | -0.00045 | 0.01409 | -0.02659 | -0.00753 | 0.00282 | -0.14473 | 0.04253 | -0.06886
[RO-BG] [OPP] TIE 400 kV MEDGIDIA SUD - VARNA | BC | -0.07035 | -0.00166 | -0.02999 | 0 | -0.15255 | -0.00065 | 0.00111 | 0.00067 | -0.00047 | -0.00041 | -0.09819 | -0.02104 | -0.00103 | -0.00198 | -0.05301 | -0.08884 | 0.00022 | 0.00551 | -0.00047 | 0.014 | -0.02717 | -0.00773 | 0.00289 | -0.14983 | 0.0438 | -0.07108
[RO-BG] [OPP] TIE 400 kV MEDGIDIA SUD - VARNA | N-1 OHL 400 kV Isaccea - Rahman | -0.06871 | -0.00159 | -0.02913 | 0 | -0.14963 | -0.00063 | 0.00108 | 0.00065 | -0.00046 | -0.0004 | -0.09607 | -0.02045 | -0.00093 | -0.00192 | -0.0517 | -0.08686 | 0.00021 | 0.00532 | -0.00045 | 0.01504 | -0.02609 | -0.00748 | 0.00282 | -0.14696 | 0.0419 | -0.0694
[RO-BG] [OPP] TIE 400 kV MEDGIDIA SUD - VARNA | N-1 TIE 400 kV DOBRUDJA- MEDGIDIA SUD | -0.11827 | -0.00279 | -0.05041 | 0 | -0.25646 | -0.00109 | 0.00187 | 0.00112 | -0.00079 | -0.00069 | -0.16507 | -0.03537 | -0.00172 | -0.00334 | -0.08913 | -0.14935 | 0.00036 | 0.00926 | -0.00079 | 0.02354 | -0.04569 | -0.01299 | 0.00487 | -0.25183 | 0.07364 | -0.11951
[RO-BG] [OPP] TIE 400 kV MEDGIDIA SUD - VARNA | N-1 OHL 400 kV Cernavoda - Pelicanu | -0.06975 | -0.00176 | -0.03043 | 0 | -0.14841 | -0.00067 | 0.00112 | 0.00069 | -0.00048 | -0.00042 | -0.09659 | -0.02128 | -0.0013 | -0.00203 | -0.05289 | -0.08768 | 0.00022 | 0.00572 | -0.00048 | 0.00796 | -0.02899 | -0.00795 | 0.0029 | -0.14576 | 0.04698 | -0.07059
[RO-BG] [OPP] TIE 400 kV MEDGIDIA SUD - VARNA | N-1 OHL 400 kV Gura Ialomitei - Bucuresti Sud | -0.06978 | -0.00177 | -0.0305 | 0 | -0.14823 | -0.00067 | 0.00112 | 0.00069 | -0.00049 | -0.00042 | -0.09656 | -0.02132 | -0.00132 | -0.00204 | -0.05294 | -0.08769 | 0.00022 | 0.00575 | -0.00048 | 0.00756 | -0.02918 | -0.00797 | 0.0029 | -0.14559 | 0.04725 | -0.07063
[RO-BG] [OPP] TIE 400 kV MEDGIDIA SUD - VARNA | N-1 OHL 400 kV Gutinas – Smardan | -0.06895 | -0.00174 | -0.02978 | 0 | -0.14821 | -0.00065 | 0.00108 | 0.00068 | -0.00048 | -0.00041 | -0.09587 | -0.02089 | -0.00135 | -0.002 | -0.05212 | -0.08687 | 0.00022 | 0.00566 | -0.00047 | 0.01062 | -0.02732 | -0.0078 | 0.0028 | -0.14557 | 0.04799 | -0.0697
[RO-BG] [OPP] TIE 400 kV MEDGIDIA SUD - VARNA | N-1 OHL 400 kV Medgidia Sud - Stupina | -0.06857 | -0.00159 | -0.02906 | 0 | -0.14937 | -0.00063 | 0.00108 | 0.00064 | -0.00046 | -0.00039 | -0.09589 | -0.0204 | -0.00093 | -0.00192 | -0.05159 | -0.08668 | 0.00021 | 0.0053 | -0.00045 | 0.01513 | -0.02599 | -0.00746 | 0.00282 | -0.14671 | 0.04173 | -0.06925
[RO-BG] [OPP] TIE 400 kV MEDGIDIA SUD - VARNA | N-1 OHL 400 kV Cernavodă - Medgidia Sud | -0.06384 | -0.00167 | -0.02817 | 0 | -0.13456 | -0.00062 | 0.00103 | 0.00064 | -0.00045 | -0.00039 | -0.08806 | -0.01968 | -0.00134 | -0.00189 | -0.04855 | -0.08007 | 0.00021 | 0.00538 | -0.00045 | 0.00445 | -0.0274 | -0.00742 | 0.00265 | -0.13217 | 0.04509 | -0.06466
[RO-BG] [OPP] TIE 400 kV MEDGIDIA SUD - VARNA | N-1 TIE 400 kV Resita-Pancevo c2 | -0.07041 | -0.00167 | -0.03018 | 0 | -0.15234 | -0.00065 | 0.00112 | 0.00067 | -0.00047 | -0.00041 | -0.09813 | -0.02115 | -0.00103 | -0.002 | -0.05314 | -0.08881 | 0.00022 | 0.00554 | -0.00047 | 0.01456 | -0.02747 | -0.00778 | 0.00292 | -0.14964 | 0.04394 | -0.07115
[RO-BG] [OPP] TIE 400 kV MEDGIDIA SUD - VARNA | N-1 TIE 400 kV Resita-Pancevo c1 | -0.07041 | -0.00167 | -0.03018 | 0 | -0.15234 | -0.00065 | 0.00112 | 0.00067 | -0.00047 | -0.00041 | -0.09813 | -0.02115 | -0.00103 | -0.002 | -0.05314 | -0.08881 | 0.00022 | 0.00554 | -0.00047 | 0.01456 | -0.02747 | -0.00778 | 0.00292 | -0.14964 | 0.04394 | -0.07115
[RO-RO] [OPP] OHL 400 kV Arad-Nadab | N-1 TIE 400 kV Arad-Sandorfalva | 0.10146 | -0.00147 | 0.05471 | 0 | 0.13885 | 0.00062 | -0.00272 | -0.00056 | 0.00049 | 0.00042 | 0.12142 | 0.03346 | -0.0142 | 0.0023 | 0.08313 | 0.11889 | -0.00019 | -0.00141 | 0.00049 | 0.17703 | 0.10776 | 0.00857 | -0.00864 | 0.13605 | 0.03271 | 0.10705
[RO-RO] [OPP] OHL 400 kV Arad-Nadab | N-1 TIE 400 kV Resita-Pancevo c2 | 0.08367 | 0.00199 | 0.05952 | 0 | 0.09825 | 0.00117 | -0.00296 | -0.00117 | 0.00086 | 0.00075 | 0.09248 | 0.03758 | 0.0035 | 0.00373 | 0.07388 | 0.092 | -0.00038 | -0.00781 | 0.00086 | 0.11649 | 0.09711 | 0.01539 | -0.00997 | 0.09712 | 0.00397 | 0.08754
[RO-RO] [OPP] OHL 400 kV Mintia-Arad | BC | 0.05872 | -0.00234 | 0.02189 | 0 | 0.09617 | 3e-05 | -0.00119 | 4e-05 | 5e-05 | 4e-05 | 0.07734 | 0.01336 | -0.01333 | 0.00037 | 0.04397 | 0.0741 | 0 | 0.00254 | 5e-05 | 0.12431 | 0.04288 | 0.00072 | -0.00377 | 0.09341 | 0.03392 | 0.06201
[RO-RO] [OPP] OHL 400 kV Mintia-Arad | N-1 TIE 400 kV Rosiori-Mukacevo | 0.06973 | -0.00131 | 0.03002 | 0 | 0.1093 | 0.00027 | -0.00148 | -0.00023 | 0.00022 | 0.00019 | 0.08955 | 0.01892 | -0.01065 | 0.00108 | 0.05376 | 0.08619 | -8e-05 | 0.00012 | 0.00022 | 0.14073 | 0.05439 | 0.00371 | -0.00455 | 0.10638 | 0.03046 | 0.07344
[RO-RO] [OPP] OHL 400 kV Mintia-Arad | N-1 TIE 400 kV Portile de Fier-Djerdap | 0.05893 | -0.00243 | 0.02048 | 0 | 0.0992 | -1e-05 | -0.00114 | 7e-05 | 2e-05 | 2e-05 | 0.07887 | 0.01262 | -0.01343 | 0.00028 | 0.04344 | 0.0753 | 1e-05 | 0.00281 | 2e-05 | 0.13069 | 0.03236 | 0.00031 | -0.00361 | 0.09621 | 0.03542 | 0.06219
[RO-RO] [OPP] OHL 400 kV Mintia-Arad | N-1 OHL 400 kV Iernut-Sibiu Sud | 0.07541 | -0.00167 | 0.03176 | 0 | 0.11884 | 0.00025 | -0.00159 | -0.0002 | 0.00021 | 0.00018 | 0.09724 | 0.01994 | -0.01231 | 0.00107 | 0.05786 | 0.09356 | -7e-05 | 0.00062 | 0.00021 | 0.14647 | 0.05778 | 0.00354 | -0.00493 | 0.11561 | 0.03409 | 0.07946
[RO-RO] [OPP] OHL 400 kV Mintia-Arad | N-1 OHL 220 kV Portile de Fier-Resita 1&2 | 0.05983 | -0.00235 | 0.02229 | 0 | 0.09799 | 3e-05 | -0.00121 | 3e-05 | 5e-05 | 4e-05 | 0.07882 | 0.01363 | -0.01346 | 0.00039 | 0.04478 | 0.07551 | 0 | 0.00254 | 5e-05 | 0.12831 | 0.04414 | 0.00078 | -0.00383 | 0.09517 | 0.03433 | 0.06317
[RO-RO] [OPP] OHL 400 kV Mintia-Arad | N-1 OHL 220 kV Resita-Timisoara 1&2 | 0.06362 | -0.0023 | 0.02543 | 0 | 0.10114 | 8e-05 | -0.00135 | -2e-05 | 9e-05 | 8e-05 | 0.08244 | 0.01549 | -0.01383 | 0.00056 | 0.0484 | 0.07928 | -2e-05 | 0.0022 | 9e-05 | 0.13078 | 0.05074 | 0.00146 | -0.00424 | 0.09837 | 0.03408 | 0.0672
[RO-RO] [OPP] OHL 400 kV Mintia-Arad | N-1 OHL 220 kV Urechesti-Targu Jiu Nord | 0.05267 | -0.00237 | 0.01874 | 0 | 0.08778 | -2e-05 | -0.00105 | 9e-05 | 1e-05 | 1e-05 | 0.06997 | 0.01134 | -0.01291 | 0.00021 | 0.03908 | 0.06689 | 2e-05 | 0.00283 | 1e-05 | 0.11485 | 0.03702 | 9e-05 | -0.00335 | 0.08523 | 0.03296 | 0.05562
[RO-RO] [OPP] OHL 400 kV Mintia-Arad | N-1 OHL 220 kV Paroseni-Targu Jiu Nord | 0.05267 | -0.00237 | 0.01874 | 0 | 0.08778 | -2e-05 | -0.00105 | 9e-05 | 1e-05 | 1e-05 | 0.06997 | 0.01134 | -0.01291 | 0.00021 | 0.03908 | 0.06689 | 2e-05 | 0.00283 | 1e-05 | 0.11485 | 0.03702 | 9e-05 | -0.00335 | 0.08523 | 0.03296 | 0.05562
[RO-RO] [OPP] OHL 400 kV Mintia-Arad | N-1 TRA 400/220 kV AT3 Arad | 0.06755 | -0.0024 | 0.02745 | 0 | 0.10651 | 0.0001 | -0.00145 | -3e-05 | 0.0001 | 9e-05 | 0.08716 | 0.0167 | -0.0146 | 0.00063 | 0.05159 | 0.0839 | -2e-05 | 0.00223 | 0.0001 | 0.13781 | 0.05518 | 0.0017 | -0.00455 | 0.10364 | 0.03553 | 0.07136
[RO-RO] [OPP] OHL 400 kV Mintia-Arad | N-1 TIE 400 kV Resita-Pancevo c2 | 0.0586 | -0.00236 | 0.02151 | 0 | 0.09657 | 2e-05 | -0.00118 | 5e-05 | 4e-05 | 3e-05 | 0.07746 | 0.01315 | -0.01334 | 0.00035 | 0.04372 | 0.07415 | 1e-05 | 0.0026 | 4e-05 | 0.12537 | 0.0423 | 0.00062 | -0.00372 | 0.09377 | 0.03419 | 0.06187
[RO-RO] [OPP] OHL 400 kV Mintia-Arad | N-1 TIE 400 kV Resita-Pancevo c1 | 0.0586 | -0.00236 | 0.02151 | 0 | 0.09657 | 2e-05 | -0.00118 | 5e-05 | 4e-05 | 3e-05 | 0.07746 | 0.01315 | -0.01334 | 0.00035 | 0.04372 | 0.07415 | 1e-05 | 0.0026 | 4e-05 | 0.12537 | 0.0423 | 0.00062 | -0.00372 | 0.09377 | 0.03419 | 0.06187
[RO-RO] [OPP] OHL 400 kV Sibiu Sud-Mintia | BC | 0.04423 | -0.00206 | 0.01325 | 0 | 0.07925 | -6e-05 | -0.00079 | 0.00012 | -2e-05 | -2e-05 | 0.06105 | 0.00827 | -0.01055 | 4e-05 | 0.03163 | 0.05779 | 3e-05 | 0.00269 | -2e-05 | 0.10209 | 0.022 | -0.00051 | -0.00253 | 0.07674 | 0.03115 | 0.04658
[RO-RO] [OPP] OHL 400 kV Sibiu Sud-Mintia | N-1 TIE 400 kV Rosiori-Mukacevo | 0.05315 | -0.00123 | 0.01984 | 0 | 0.08988 | 0.00014 | -0.00102 | -0.0001 | 0.00012 | 0.0001 | 0.07094 | 0.01277 | -0.00837 | 0.00061 | 0.03957 | 0.06759 | -4e-05 | 0.00073 | 0.00012 | 0.1154 | 0.03133 | 0.00191 | -0.00316 | 0.08725 | 0.02834 | 0.05584
[RO-RO] [OPP] OHL 400 kV Sibiu Sud-Mintia | N-1 OHL 400 kV Iernut-Sibiu Sud | 0.07235 | -0.00093 | 0.02989 | 0 | 0.11744 | 0.00032 | -0.00146 | -0.00028 | 0.00026 | 0.00022 | 0.09458 | 0.01936 | -0.00882 | 0.00121 | 0.05504 | 0.09058 | -0.0001 | -0.00055 | 0.00025 | 0.13944 | 0.0471 | 0.00424 | -0.00448 | 0.11413 | 0.03143 | 0.076
[RO-RO] [OPP] OHL 400 kV Sibiu Sud-Mintia | N-1 OHL 220 kV Portile de Fier-Resita 1&2 | 0.04588 | -0.00208 | 0.01386 | 0 | 0.08198 | -6e-05 | -0.00082 | 0.00011 | -2e-05 | -2e-05 | 0.06327 | 0.00867 | -0.01074 | 6e-05 | 0.03286 | 0.05991 | 3e-05 | 0.00269 | -2e-05 | 0.10809 | 0.02389 | -0.00043 | -0.00262 | 0.07938 | 0.03176 | 0.04832
[RO-RO] [OPP] OHL 400 kV Sibiu Sud-Mintia | N-1 OHL 220 kV Resita-Timisoara 1&2 | 0.05491 | -0.00197 | 0.02098 | 0 | 0.09008 | 6e-05 | -0.00113 | 0 | 7e-05 | 6e-05 | 0.07218 | 0.01291 | -0.01162 | 0.00044 | 0.04129 | 0.0691 | -1e-05 | 0.00196 | 7e-05 | 0.11621 | 0.03914 | 0.00109 | -0.00356 | 0.08756 | 0.0315 | 0.0579
[RO-RO] [OPP] OHL 400 kV Sibiu Sud-Mintia | N-1 OHL 220 kV Urechesti-Targu Jiu Nord | 0.05342 | -0.00201 | 0.01804 | 0 | 0.09197 | 1e-05 | -0.001 | 4e-05 | 3e-05 | 3e-05 | 0.07224 | 0.01133 | -0.01119 | 0.00029 | 0.03906 | 0.06874 | 1e-05 | 0.00224 | 3e-05 | 0.11645 | 0.0309 | 0.00046 | -0.00317 | 0.08916 | 0.03261 | 0.05626
[RO-RO] [OPP] OHL 400 kV Sibiu Sud-Mintia | N-1 OHL 220 kV Paroseni-Targu Jiu Nord | 0.05342 | -0.00201 | 0.01804 | 0 | 0.09197 | 1e-05 | -0.001 | 4e-05 | 3e-05 | 3e-05 | 0.07224 | 0.01133 | -0.01119 | 0.00029 | 0.03906 | 0.06874 | 1e-05 | 0.00224 | 3e-05 | 0.11645 | 0.0309 | 0.00046 | -0.00317 | 0.08916 | 0.03261 | 0.05626
[RO-RO] [OPP] OHL 400 kV Sibiu Sud-Mintia | N-1 TIE 400 kV Resita-Pancevo c2 | 0.04423 | -0.00206 | 0.01324 | 0 | 0.07926 | -6e-05 | -0.00079 | 0.00012 | -2e-05 | -2e-05 | 0.06106 | 0.00826 | -0.01055 | 4e-05 | 0.03163 | 0.05779 | 3e-05 | 0.00269 | -2e-05 | 0.10212 | 0.02198 | -0.00051 | -0.00253 | 0.07675 | 0.03116 | 0.04657
[RO-RO] [OPP] OHL 400 kV Sibiu Sud-Mintia | N-1 TIE 400 kV Resita-Pancevo c1 | 0.04423 | -0.00206 | 0.01324 | 0 | 0.07926 | -6e-05 | -0.00079 | 0.00012 | -2e-05 | -2e-05 | 0.06106 | 0.00826 | -0.01055 | 4e-05 | 0.03163 | 0.05779 | 3e-05 | 0.00269 | -2e-05 | 0.10212 | 0.02198 | -0.00051 | -0.00253 | 0.07675 | 0.03116 | 0.04657
[RO-RO] [OPP] OHL 400 kV Iernut-Sibiu Sud | N-1 TIE 400 kV Resita-Pancevo c2 | -0.07527 | -0.00302 | -0.04432 | 0 | -0.10263 | -0.00103 | 0.00179 | 0.00106 | -0.00074 | -0.00064 | -0.08994 | -0.02958 | -0.00464 | -0.00312 | -0.06257 | -0.0879 | 0.00034 | 0.00864 | -0.00074 | -0.10081 | -0.06687 | -0.01264 | 0.00519 | -0.10044 | -0.00094 | -0.07874
[RO-RO] [OPP] OHL 400 kV Iernut-Gadalin | BC | 0.07644 | 0.00309 | 0.04529 | 0 | 0.10572 | 0.00105 | -0.00184 | -0.00109 | 0.00076 | 0.00066 | 0.09139 | 0.0302 | 0.0048 | 0.00319 | 0.06366 | 0.08911 | -0.00035 | -0.00882 | 0.00075 | 0.13787 | 0.06829 | 0.01294 | -0.00534 | 0.10358 | 0.00409 | 0.07985
[RO-RO] [OPP] OHL 400 kV Iernut-Gadalin | N-1 OHL 400 kV Mintia-Arad | 0.08921 | 0.00258 | 0.05005 | 0 | 0.12662 | 0.00106 | -0.0021 | -0.00108 | 0.00077 | 0.00067 | 0.1082 | 0.0331 | 0.0019 | 0.00327 | 0.07321 | 0.10521 | -0.00035 | -0.00827 | 0.00077 | 0.16488 | 0.07761 | 0.0131 | -0.00616 | 0.12389 | 0.01146 | 0.09332
[RO-RO] [OPP] OHL 400 kV Iernut-Gadalin | N-1 TIE 400 kV Resita-Pancevo c2 | 0.07636 | 0.00308 | 0.04502 | 0 | 0.10601 | 0.00105 | -0.00183 | -0.00108 | 0.00076 | 0.00066 | 0.09148 | 0.03005 | 0.0048 | 0.00317 | 0.06348 | 0.08915 | -0.00035 | -0.00878 | 0.00075 | 0.13863 | 0.06788 | 0.01287 | -0.00531 | 0.10384 | 0.00428 | 0.07975
[RO-RO] [OPP] OHL 400 kV Iernut-Gadalin | N-1 TIE 400 kV Resita-Pancevo c1 | 0.07636 | 0.00308 | 0.04502 | 0 | 0.10601 | 0.00105 | -0.00183 | -0.00108 | 0.00076 | 0.00066 | 0.09148 | 0.03005 | 0.0048 | 0.00317 | 0.06348 | 0.08915 | -0.00035 | -0.00878 | 0.00075 | 0.13863 | 0.06788 | 0.01287 | -0.00531 | 0.10384 | 0.00428 | 0.07975
[RO-RO] [OPP] OHL 400 kV Rosiori-Gadalin | BC | -0.07792 | -0.00339 | -0.04702 | 0 | -0.10655 | -0.00111 | 0.0019 | 0.00116 | -0.00081 | -0.0007 | -0.0926 | -0.03137 | -0.00568 | -0.00336 | -0.06523 | -0.0904 | 0.00037 | 0.00947 | -0.0008 | -0.13939 | -0.07098 | -0.01369 | 0.00548 | -0.10446 | -0.0024 | -0.08137
[RO-RO] [OPP] OHL 400 kV Rosiori-Gadalin | N-1 OHL 400 kV Mintia-Arad | -0.09103 | -0.00286 | -0.0519 | 0 | -0.12801 | -0.00112 | 0.00216 | 0.00115 | -0.00082 | -0.00071 | -0.10986 | -0.03435 | -0.0027 | -0.00345 | -0.07505 | -0.10694 | 0.00037 | 0.00891 | -0.00081 | -0.16713 | -0.08055 | -0.01385 | 0.00632 | -0.12531 | -0.00997 | -0.0952
[RO-RO] [OPP] OHL 400 kV Rosiori-Gadalin | N-1 TIE 400 kV Resita-Pancevo c2 | -0.07783 | -0.00337 | -0.04672 | 0 | -0.10686 | -0.00111 | 0.00188 | 0.00115 | -0.0008 | -0.00069 | -0.0927 | -0.03121 | -0.00567 | -0.00334 | -0.06504 | -0.09045 | 0.00037 | 0.00943 | -0.00079 | -0.14022 | -0.07053 | -0.01361 | 0.00544 | -0.10474 | -0.00261 | -0.08126
[RO-RO] [OPP] OHL 400 kV Rosiori-Gadalin | N-1 TIE 400 kV Resita-Pancevo c1 | -0.07783 | -0.00337 | -0.04672 | 0 | -0.10686 | -0.00111 | 0.00188 | 0.00115 | -0.0008 | -0.00069 | -0.0927 | -0.03121 | -0.00567 | -0.00334 | -0.06504 | -0.09045 | 0.00037 | 0.00943 | -0.00079 | -0.14022 | -0.07053 | -0.01361 | 0.00544 | -0.10474 | -0.00261 | -0.08126
[RO-RO] [OPP] OHL 400 kV Arefu-Tantareni | BC | -0.06218 | -0.00109 | -0.03206 | 0 | -0.08035 | -0.00061 | 0.00135 | 0.00061 | -0.00045 | -0.00039 | -0.0756 | -0.02115 | 0.00128 | -0.00192 | -0.05001 | -0.07476 | 0.0002 | 0.0044 | -0.00044 | -0.03299 | -0.04938 | -0.00751 | 0.00389 | -0.07789 | 0.00444 | -0.0659
[RO-RO] [OPP] OHL 400 kV Arefu-Tantareni | N-1 OHL 400 kV Brasov - Sibiu Sud | -0.07359 | -0.00108 | -0.03719 | 0 | -0.10022 | -0.00068 | 0.00159 | 0.00068 | -0.0005 | -0.00043 | -0.09053 | -0.02451 | 0.00215 | -0.00217 | -0.05883 | -0.08885 | 0.00022 | 0.00474 | -0.0005 | -0.05472 | -0.05722 | -0.00846 | 0.00466 | -0.09732 | -0.00251 | -0.07774
[RO-RO] [OPP] OHL 400 kV Arefu-Tantareni | N-1 TIE 400 kV Rosiori-Mukacevo | -0.05051 | -1e-05 | -0.02343 | 0 | -0.06642 | -0.00034 | 0.00104 | 0.00033 | -0.00026 | -0.00022 | -0.06266 | -0.01525 | 0.00413 | -0.00116 | -0.03962 | -0.06193 | 0.00011 | 0.00184 | -0.00026 | -0.01556 | -0.03717 | -0.00435 | 0.00307 | -0.06414 | 0.00077 | -0.05377
[RO-RO] [OPP] OHL 400 kV Arefu-Tantareni | N-1 OHL 400 kV Mintia-Arad | -0.05491 | -0.00138 | -0.02935 | 0 | -0.06845 | -0.0006 | 0.0012 | 0.00061 | -0.00044 | -0.00038 | -0.06603 | -0.01949 | -0.00037 | -0.00187 | -0.04457 | -0.06559 | 0.0002 | 0.00472 | -0.00044 | -0.0176 | -0.04407 | -0.00742 | 0.00343 | -0.06633 | 0.00864 | -0.05822
[RO-RO] [OPP] OHL 400 kV Arefu-Tantareni | N-1 OHL 400 kV Sibiu Sud-Mintia | -0.05275 | -0.00153 | -0.02923 | 0 | -0.06345 | -0.00062 | 0.00118 | 0.00063 | -0.00045 | -0.00039 | -0.06259 | -0.01938 | -0.00097 | -0.00191 | -0.04327 | -0.06244 | 0.0002 | 0.00498 | -0.00045 | -0.01122 | -0.04469 | -0.00762 | 0.00335 | -0.06153 | 0.01108 | -0.05597
[RO-RO] [OPP] OHL 400 kV Arefu-Tantareni | N-1 OHL 400 kV Tantareni-Urechesti | -0.07042 | -0.00096 | -0.03266 | 0 | -0.09638 | -0.0006 | 0.00138 | 0.0006 | -0.00044 | -0.00038 | -0.08848 | -0.02196 | 0.00184 | -0.00191 | -0.05498 | -0.08692 | 0.0002 | 0.00423 | -0.00044 | -0.03024 | -0.04201 | -0.00739 | 0.00398 | -0.09305 | 0.00244 | -0.07463
[RO-RO] [OPP] OHL 400 kV Arefu-Tantareni | N-1 OHL 220 kV Resita-Timisoara 1&2 | -0.06864 | -0.00115 | -0.03673 | 0 | -0.0869 | -0.00068 | 0.00155 | 0.00068 | -0.0005 | -0.00043 | -0.08233 | -0.02395 | 0.00193 | -0.00216 | -0.05585 | -0.08159 | 0.00022 | 0.00485 | -0.0005 | -0.04152 | -0.05974 | -0.00848 | 0.00451 | -0.08443 | 0.00423 | -0.07274
[RO-RO] [OPP] OHL 400 kV Arefu-Tantareni | N-1 OHL 220 kV Urechesti-Targu Jiu Nord | -0.06727 | -0.00112 | -0.03471 | 0 | -0.0874 | -0.00065 | 0.00146 | 0.00065 | -0.00048 | -0.00041 | -0.0818 | -0.02284 | 0.00163 | -0.00206 | -0.05412 | -0.08082 | 0.00021 | 0.00465 | -0.00047 | -0.04094 | -0.05431 | -0.00805 | 0.00425 | -0.08477 | 0.00363 | -0.07126
[RO-RO] [OPP] OHL 400 kV Arefu-Tantareni | N-1 OHL 220 kV Paroseni-Targu Jiu Nord | -0.06727 | -0.00112 | -0.03471 | 0 | -0.0874 | -0.00065 | 0.00146 | 0.00065 | -0.00048 | -0.00041 | -0.0818 | -0.02284 | 0.00163 | -0.00206 | -0.05412 | -0.08082 | 0.00021 | 0.00465 | -0.00047 | -0.04094 | -0.05431 | -0.00805 | 0.00425 | -0.08477 | 0.00363 | -0.07126
[RO-RO] [OPP] OHL 400 kV Arefu-Tantareni | N-1 TRA 400/220 kV AT3 Arad | -0.06387 | -0.00108 | -0.03312 | 0 | -0.08232 | -0.00062 | 0.0014 | 0.00062 | -0.00046 | -0.0004 | -0.07748 | -0.02178 | 0.00152 | -0.00196 | -0.05146 | -0.07663 | 0.0002 | 0.00446 | -0.00045 | -0.03556 | -0.05172 | -0.0077 | 0.00404 | -0.07984 | 0.00414 | -0.06768
[RO-RO] [OPP] OHL 400 kV Arefu-Tantareni | N-1 TIE 400 kV Resita-Pancevo c2 | -0.06214 | -0.00109 | -0.03191 | 0 | -0.08051 | -0.0006 | 0.00134 | 0.00061 | -0.00044 | -0.00038 | -0.07565 | -0.02106 | 0.00128 | -0.00191 | -0.04992 | -0.07478 | 0.0002 | 0.00438 | -0.00044 | -0.03341 | -0.04915 | -0.00747 | 0.00387 | -0.07804 | 0.00433 | -0.06585
[RO-RO] [OPP] OHL 400 kV Arefu-Sibiu Sud | N-1 TIE 400 kV Resita-Pancevo c2 | 0.07446 | 0.0011 | 0.03768 | 0 | 0.1023 | 0.00069 | -0.00161 | -0.00069 | 0.00051 | 0.00044 | 0.0917 | 0.02482 | -0.00215 | 0.0022 | 0.05954 | 0.08987 | -0.00023 | -0.00481 | 0.00051 | 0.0973 | 0.05848 | 0.00858 | -0.00472 | 0.09939 | 0.00296 | 0.0786
[RO-RO] [OPP] OHL 400 kV Tantareni-Urechesti | BC | 0.05511 | -0.00088 | 0.00403 | 0 | 0.10723 | -4e-05 | -0.00023 | 6e-05 | -2e-05 | -2e-05 | 0.08614 | 0.00543 | -0.0038 | -3e-05 | 0.03326 | 0.08139 | 2e-05 | 0.00113 | -2e-05 | -0.01836 | -0.04928 | -0.00085 | -0.0006 | 0.10141 | 0.01342 | 0.05844
[RO-RO] [OPP] OHL 400 kV Tantareni-Urechesti | N-1 TIE 400 kV Portile de Fier-Djerdap | 0.05456 | -0.00063 | 0.00772 | 0 | 0.09927 | 4e-05 | -0.00038 | -3e-05 | 4e-05 | 3e-05 | 0.08212 | 0.00739 | -0.00353 | 0.00022 | 0.03465 | 0.07823 | -1e-05 | 0.00041 | 4e-05 | -0.03514 | -0.02162 | 0.00025 | -0.00103 | 0.09405 | 0.00947 | 0.05796
[RO-RO] [OPP] OHL 400 kV Tantareni-Urechesti | N-1 OHL 400 kV Portile de Fier-Urechesti | 0.03922 | 0.00046 | 0.01657 | 0 | 0.04909 | 0.0003 | -0.00068 | -0.0003 | 0.00022 | 0.00019 | 0.04959 | 0.01138 | -0.00111 | 0.00096 | 0.02996 | 0.04943 | -0.0001 | -0.00216 | 0.00022 | -0.06108 | 0.01693 | 0.00366 | -0.00191 | 0.04684 | -0.0085 | 0.04202
[RO-RO] [OPP] OHL 400 kV Tantareni-Urechesti | N-1 OHL 400 kV Slatina-Portile de Fier | 0.06224 | -0.00147 | -0.00087 | 0 | 0.1332 | -0.00018 | -7e-05 | 0.00021 | -0.00012 | -0.00011 | 0.10208 | 0.00313 | -0.0051 | -0.00044 | 0.03508 | 0.09525 | 7e-05 | 0.00255 | -0.00012 | -0.0057 | -0.07565 | -0.00271 | -0.00013 | 0.12591 | 0.02419 | 0.06575
[RO-RO] [OPP] OHL 400 kV Tantareni-Urechesti | N-1 OHL 400 kV Domnesti-Urechesti | 0.05103 | -0.0014 | -0.00175 | 0 | 0.11358 | -0.00019 | -3e-05 | 0.00022 | -0.00013 | -0.00011 | 0.08484 | 0.00192 | -0.00471 | -0.00047 | 0.02828 | 0.07867 | 7e-05 | 0.00253 | -0.00013 | -0.00753 | -0.06471 | -0.00268 | -7e-05 | 0.10754 | 0.0249 | 0.05374
[RO-RO] [OPP] OHL 400 kV Tantareni-Urechesti | N-1 TRA 400/220 kV AT Urechesti | 0.04426 | -0.00101 | -0.00229 | 0 | 0.09411 | -0.00015 | 4e-05 | 0.00017 | -0.0001 | -9e-05 | 0.07356 | 0.00143 | -0.0032 | -0.00039 | 0.02419 | 0.06886 | 5e-05 | 0.00185 | -0.0001 | -0.03059 | -0.06204 | -0.00223 | 0.00021 | 0.08858 | 0.01343 | 0.04695
[RO-RO] [OPP] OHL 400 kV Tantareni-Urechesti | N-1 TIE 400 kV Resita-Pancevo c2 | 0.05548 | -0.00082 | 0.00519 | 0 | 0.10602 | -2e-05 | -0.00028 | 4e-05 | 0 | 0 | 0.08578 | 0.00607 | -0.00379 | 4e-05 | 0.03401 | 0.08122 | 1e-05 | 0.00094 | 0 | -0.02161 | -0.04753 | -0.00054 | -0.00074 | 0.10032 | 0.01259 | 0.05884
[RO-RO] [OPP] OHL 400 kV Tantareni-Urechesti | N-1 TIE 400 kV Resita-Pancevo c1 | 0.05548 | -0.00082 | 0.00519 | 0 | 0.10602 | -2e-05 | -0.00028 | 4e-05 | 0 | 0 | 0.08578 | 0.00607 | -0.00379 | 4e-05 | 0.03401 | 0.08122 | 1e-05 | 0.00094 | 0 | -0.02161 | -0.04753 | -0.00054 | -0.00074 | 0.10032 | 0.01259 | 0.05884
[RO-RO] [OPP] OHL 400 kV Portile de Fier-Urechesti | N-1 TIE 400 kV Resita-Pancevo c2 | -0.02552 | 0.00203 | 0.01813 | 0 | -0.0898 | 0.00051 | -0.00064 | -0.00054 | 0.00036 | 0.00031 | -0.05702 | 0.00847 | 0.00422 | 0.00146 | -0.00624 | -0.05005 | -0.00017 | -0.00492 | 0.00036 | -0.06269 | 0.10176 | 0.00666 | -0.00186 | -0.08436 | -0.03334 | -0.02641
[RO-RO] [OPP] OHL 400 kV Slatina-Portile de Fier | N-1 TIE 400 kV Resita-Pancevo c2 | 0.0181 | -0.00143 | -0.01116 | 0 | 0.06358 | -0.00033 | 0.00037 | 0.00036 | -0.00024 | -0.0002 | 0.03938 | -0.00517 | -0.00324 | -0.00095 | 0.00519 | 0.03438 | 0.00011 | 0.00336 | -0.00023 | 0.02864 | -0.06412 | -0.00435 | 0.00104 | 0.06005 | 0.02609 | 0.01858
[RO-RO] [OPP] OHL 400 kV Medgidia Sud - Stupina | N-1 OHL 400 kV Isaccea - Rahman | 0.05752 | 0.00229 | 0.03004 | 0 | 0.10238 | 0.00072 | -0.00102 | -0.00076 | 0.00052 | 0.00045 | 0.07424 | 0.02057 | 0.00323 | 0.00216 | 0.04591 | 0.06949 | -0.00024 | -0.00669 | 0.00052 | 0.03625 | 0.03806 | 0.00865 | -0.00252 | 0.10054 | -0.06669 | 0.05899
[RO-RO] [OPP] OHL 400 kV Medgidia Sud - Stupina | N-1 OHL 400 kV Cernavodă - Medgidia Sud | 0.05941 | 0.00162 | 0.02664 | 0 | 0.12349 | 0.00059 | -0.00096 | -0.00061 | 0.00043 | 0.00037 | 0.08147 | 0.01857 | 0.00143 | 0.0018 | 0.04538 | 0.07427 | -0.0002 | -0.00517 | 0.00043 | -0.00047 | 0.02672 | 0.00708 | -0.00248 | 0.12126 | -0.04433 | 0.06023
[RO-RO] [OPP] OHL 400 kV Medgidia Sud - Rahman | N-1 OHL 400 kV Cernavodă - Medgidia Sud | -0.05601 | -0.00153 | -0.02511 | 0 | -0.11643 | -0.00056 | 0.00091 | 0.00058 | -0.00041 | -0.00035 | -0.07681 | -0.01751 | -0.00135 | -0.0017 | -0.04278 | -0.07002 | 0.00019 | 0.00488 | -0.0004 | 0.00045 | -0.02519 | -0.00668 | 0.00234 | -0.11433 | 0.0418 | -0.05679
[RO-RO] [OPP] OHL 400 kV Medgidia Sud- Cernavoda | BC | 0.05384 | -6e-05 | 0.01504 | 0 | 0.14877 | 0.00022 | -0.00069 | -0.00021 | 0.00017 | 0.00014 | 0.0838 | 0.01128 | -0.00264 | 0.00075 | 0.0369 | 0.07251 | -7e-05 | -0.00107 | 0.00016 | -0.07905 | -0.00189 | 0.00257 | -0.00199 | 0.14606 | 0.0107 | 0.05316
[RO-RO] [OPP] OHL 400 kV Medgidia Sud- Cernavoda | N-1 OHL 400 kV Isaccea - Tulcea Vest | 0.04403 | -0.00055 | 0.00937 | 0 | 0.13351 | 8e-05 | -0.0005 | -6e-05 | 6e-05 | 5e-05 | 0.07173 | 0.00743 | -0.00342 | 0.00032 | 0.02881 | 0.06096 | -2e-05 | 0.00028 | 6e-05 | -0.08995 | -0.00995 | 0.00086 | -0.00154 | 0.13106 | 0.02514 | 0.043
[RO-RO] [OPP] OHL 400 kV Medgidia Sud- Cernavoda | N-1 OHL 400 kV Lacu Sarat - Gura Ialomitei | 0.03981 | -0.0006 | 0.00752 | 0 | 0.1249 | 4e-05 | -0.00042 | -2e-05 | 4e-05 | 3e-05 | 0.06598 | 0.00617 | -0.00331 | 0.00022 | 0.0256 | 0.0557 | -1e-05 | 0.00052 | 4e-05 | -0.08952 | -0.0122 | 0.00045 | -0.00131 | 0.12262 | 0.0249 | 0.03871
[RO-RO] [OPP] OHL 400 kV Medgidia Sud- Cernavoda | N-1 OHL 400 kV Tulcea Vest - Tariverde | 0.04537 | -0.00049 | 0.0101 | 0 | 0.13578 | 9e-05 | -0.00052 | -8e-05 | 8e-05 | 7e-05 | 0.07343 | 0.00793 | -0.00333 | 0.00038 | 0.0299 | 0.06256 | -3e-05 | 0.00012 | 8e-05 | -0.08886 | -0.00898 | 0.00107 | -0.0016 | 0.13329 | 0.02342 | 0.04438
[RO-RO] [OPP] OHL 400 kV Medgidia Sud- Cernavoda | N-1 OHL 400 kV Gutinas – Smardan | 0.05489 | -0.00013 | 0.0152 | 0 | 0.15199 | 0.00021 | -0.0007 | -0.0002 | 0.00016 | 0.00014 | 0.08552 | 0.01139 | -0.00288 | 0.00074 | 0.03756 | 0.07397 | -7e-05 | -0.00096 | 0.00016 | -0.08156 | -0.002 | 0.00251 | -0.00206 | 0.14922 | 0.01381 | 0.05418
[RO-RO] [OPP] OHL 400 kV Medgidia Sud- Cernavoda | N-1 OHL 400 kV Isaccea - Rahman | 0.07178 | 0.00065 | 0.02441 | 0 | 0.18069 | 0.00044 | -0.001 | -0.00044 | 0.00033 | 0.00028 | 0.10695 | 0.01769 | -0.00163 | 0.00142 | 0.05122 | 0.09417 | -0.00015 | -0.00316 | 0.00033 | -0.06775 | 0.00998 | 0.00527 | -0.00278 | 0.1774 | -0.01009 | 0.07155
[RO-RO] [OPP] OHL 400 kV Medgidia Sud- Cernavoda | N-1 OHL 400 kV Isaccea - Stupina | 0.07333 | 0.00071 | 0.02522 | 0 | 0.18345 | 0.00046 | -0.00103 | -0.00046 | 0.00034 | 0.0003 | 0.10895 | 0.01824 | -0.00154 | 0.00148 | 0.05245 | 0.09604 | -0.00015 | -0.00334 | 0.00034 | -0.06677 | 0.011 | 0.0055 | -0.00284 | 0.18011 | -0.01189 | 0.07314
[RO-RO] [OPP] OHL 400 kV Medgidia Sud- Cernavoda | N-1 TIE 400 kV MEDGIDIA SUD - VARNA | 0.03992 | -0.00039 | 0.00911 | 0 | 0.11857 | 9e-05 | -0.00047 | -8e-05 | 7e-05 | 6e-05 | 0.06437 | 0.00711 | -0.00284 | 0.00035 | 0.02641 | 0.05492 | -3e-05 | 2e-05 | 7e-05 | -0.07628 | -0.00727 | 0.00104 | -0.00142 | 0.1164 | 0.01937 | 0.03909
[RO-RO] [OPP] OHL 400 kV Medgidia Sud- Cernavoda | N-1 TIE 400 kV DOBRUDJA- MEDGIDIA SUD | 0.04067 | -0.00037 | 0.00943 | 0 | 0.12021 | 0.0001 | -0.00048 | -8e-05 | 8e-05 | 7e-05 | 0.06542 | 0.00734 | -0.00283 | 0.00037 | 0.02698 | 0.05587 | -3e-05 | -4e-05 | 8e-05 | -0.07643 | -0.00698 | 0.00112 | -0.00145 | 0.11802 | 0.0189 | 0.03985
[RO-RO] [OPP] OHL 400 kV Medgidia Sud- Cernavoda | N-1 OHL 400 kV Constanta Nord- Cernavoda | 0.04315 | -0.00064 | 0.00856 | 0 | 0.13334 | 5e-05 | -0.00048 | -3e-05 | 5e-05 | 4e-05 | 0.07097 | 0.00691 | -0.00362 | 0.00026 | 0.02795 | 0.06009 | -1e-05 | 0.00052 | 5e-05 | -0.0935 | -0.01153 | 0.00058 | -0.00149 | 0.1309 | 0.02809 | 0.04205
[RO-RO] [OPP] OHL 400 kV Medgidia Sud- Cernavoda | N-1 OHL 400 kV Cernavoda - Pelicanu | 0.05211 | 0.00022 | 0.01632 | 0 | 0.13673 | 0.00027 | -0.0007 | -0.00027 | 0.0002 | 0.00018 | 0.07914 | 0.01198 | -0.00185 | 0.00089 | 0.03654 | 0.06915 | -9e-05 | -0.0017 | 0.0002 | -0.06148 | 0.00339 | 0.00321 | -0.00199 | 0.13424 | 0.00147 | 0.05173
[RO-RO] [OPP] OHL 400 kV Medgidia Sud- Cernavoda | N-1 OHL 400 kV Pelicanu - Bucuresti Sud | 0.05244 | 0.00023 | 0.01653 | 0 | 0.13719 | 0.00028 | -0.00071 | -0.00027 | 0.00021 | 0.00018 | 0.07954 | 0.01212 | -0.00183 | 0.0009 | 0.03682 | 0.06954 | -9e-05 | -0.00175 | 0.0002 | -0.06144 | 0.00375 | 0.00327 | -0.00201 | 0.13469 | 0.00116 | 0.05208
[RO-RO] [OPP] OHL 400 kV Medgidia Sud- Cernavoda | N-1 OHL 400 kV Gura Ialomitei - Bucuresti Sud | 0.05225 | 0.00023 | 0.01647 | 0 | 0.13668 | 0.00027 | -0.00071 | -0.00027 | 0.00021 | 0.00018 | 0.07925 | 0.01207 | -0.00182 | 0.0009 | 0.03669 | 0.06928 | -9e-05 | -0.00174 | 0.0002 | -0.06101 | 0.00372 | 0.00326 | -0.002 | 0.13419 | 0.00106 | 0.05189
[RO-RO] [OPP] OHL 400 kV Medgidia Sud- Cernavoda | N-1 OHL 400 kV Medgidia Sud - Stupina | 0.07333 | 0.00071 | 0.02522 | 0 | 0.18345 | 0.00046 | -0.00103 | -0.00046 | 0.00034 | 0.0003 | 0.10895 | 0.01824 | -0.00154 | 0.00148 | 0.05245 | 0.09604 | -0.00015 | -0.00334 | 0.00034 | -0.06677 | 0.011 | 0.0055 | -0.00284 | 0.18011 | -0.01189 | 0.07314
[RO-RO] [OPP] OHL 400 kV Medgidia Sud- Cernavoda | N-1 OHL 400 kV Medgidia Sud - Rahman | 0.07178 | 0.00065 | 0.02441 | 0 | 0.18069 | 0.00044 | -0.001 | -0.00044 | 0.00033 | 0.00028 | 0.10695 | 0.01769 | -0.00163 | 0.00142 | 0.05122 | 0.09417 | -0.00015 | -0.00316 | 0.00033 | -0.06775 | 0.00998 | 0.00527 | -0.00278 | 0.1774 | -0.01009 | 0.07155
[RO-RO] [OPP] OHL 400 kV Medgidia Sud- Cernavoda | N-1 TIE 400 kV Isaccea - Vulcanesti | 0.06326 | 0.00048 | 0.02068 | 0 | 0.16283 | 0.00037 | -0.00086 | -0.00037 | 0.00027 | 0.00024 | 0.09521 | 0.01512 | -0.00163 | 0.00118 | 0.04474 | 0.08348 | -0.00012 | -0.00255 | 0.00027 | -0.06687 | 0.00605 | 0.00435 | -0.00238 | 0.15986 | -0.00684 | 0.06291
[RO-RO] [OPP] OHL 400 kV Cernavoda - Pelicanu | BC | -0.00551 | 0.00089 | 0.00407 | 0 | -0.03818 | 0.00017 | -6e-05 | -0.00019 | 0.00012 | 0.0001 | -0.01477 | 0.00223 | 0.0025 | 0.00045 | -0.00116 | -0.01064 | -6e-05 | -0.002 | 0.00012 | 0.05574 | 0.01674 | 0.00204 | -1e-05 | -0.03748 | -0.0293 | -0.00453
[RO-RO] [OPP] OHL 400 kV Cernavoda - Pelicanu | N-1 OHL 400 kV Isaccea - Tulcea Vest | -0.00656 | 0.00084 | 0.00346 | 0 | -0.03983 | 0.00015 | -4e-05 | -0.00017 | 0.00011 | 9e-05 | -0.01607 | 0.00182 | 0.00241 | 0.00041 | -0.00203 | -0.01189 | -5e-05 | -0.00185 | 0.0001 | 0.05457 | 0.01587 | 0.00185 | 4e-05 | -0.03909 | -0.02775 | -0.00562
[RO-RO] [OPP] OHL 400 kV Cernavoda - Pelicanu | N-1 OHL 400 kV Lacu Sarat - Gura Ialomitei | -0.00743 | 0.00082 | 0.00304 | 0 | -0.04146 | 0.00014 | -2e-05 | -0.00016 | 0.0001 | 9e-05 | -0.01722 | 0.00153 | 0.00241 | 0.00038 | -0.00271 | -0.01295 | -5e-05 | -0.00178 | 0.0001 | 0.0543 | 0.01532 | 0.00175 | 8e-05 | -0.04069 | -0.02735 | -0.00651
[RO-RO] [OPP] OHL 400 kV Cernavoda - Pelicanu | N-1 OHL 400 kV Tulcea Vest - Tariverde | -0.00633 | 0.00085 | 0.00359 | 0 | -0.03945 | 0.00016 | -4e-05 | -0.00017 | 0.00011 | 9e-05 | -0.01578 | 0.0019 | 0.00243 | 0.00042 | -0.00184 | -0.01161 | -5e-05 | -0.00188 | 0.00011 | 0.05478 | 0.01605 | 0.00189 | 3e-05 | -0.03872 | -0.02806 | -0.00539
[RO-RO] [OPP] OHL 400 kV Cernavoda - Pelicanu | N-1 OHL 400 kV Tariverde - Constanta Nord | -0.00633 | 0.00085 | 0.00359 | 0 | -0.03945 | 0.00016 | -4e-05 | -0.00017 | 0.00011 | 9e-05 | -0.01578 | 0.0019 | 0.00243 | 0.00042 | -0.00184 | -0.01161 | -5e-05 | -0.00188 | 0.00011 | 0.05478 | 0.01605 | 0.00189 | 3e-05 | -0.03872 | -0.02806 | -0.00539
[RO-RO] [OPP] OHL 400 kV Cernavoda - Pelicanu | N-1 OHL 400 kV Constanta Nord- Cernavoda | -0.00631 | 0.00085 | 0.00358 | 0 | -0.03934 | 0.00016 | -4e-05 | -0.00017 | 0.00011 | 9e-05 | -0.01573 | 0.0019 | 0.00243 | 0.00042 | -0.00183 | -0.01157 | -5e-05 | -0.00188 | 0.00011 | 0.05466 | 0.01602 | 0.00189 | 2e-05 | -0.03861 | -0.028 | -0.00536
[RO-RO] [OPP] OHL 400 kV Cernavoda - Pelicanu | N-1 OHL 400 kV Gura Ialomitei - Bucuresti Sud | -0.00765 | 0.00129 | 0.006 | 0 | -0.05448 | 0.00024 | -9e-05 | -0.00027 | 0.00017 | 0.00015 | -0.02091 | 0.00331 | 0.0036 | 0.00066 | -0.00145 | -0.01499 | -8e-05 | -0.0029 | 0.00017 | 0.08006 | 0.0243 | 0.00297 | -3e-05 | -0.05347 | -0.0423 | -0.00624
[RO-RO] [OPP] OHL 400 kV Cernavoda - Pelicanu | N-1 OHL 400 kV Gutinas – Smardan | -0.00758 | 0.00102 | 0.00376 | 0 | -0.04461 | 0.00018 | -2e-05 | -0.0002 | 0.00012 | 0.00011 | -0.01821 | 0.00201 | 0.00298 | 0.00047 | -0.00247 | -0.01356 | -6e-05 | -0.00222 | 0.00012 | 0.06074 | 0.01696 | 0.00215 | 0.00013 | -0.04378 | -0.0355 | -0.00657
[RO-RO] [OPP] OHL 400 kV Cernavoda - Pelicanu | N-1 OHL 400 kV Brasov – Gutinas | -0.00667 | 0.00107 | 0.00438 | 0 | -0.04389 | 0.00019 | -4e-05 | -0.00022 | 0.00013 | 0.00012 | -0.01724 | 0.00242 | 0.00307 | 0.00052 | -0.00167 | -0.01255 | -7e-05 | -0.00236 | 0.00013 | 0.06128 | 0.01805 | 0.00234 | 7e-05 | -0.04308 | -0.03619 | -0.00559
[RO-RO] [OPP] OHL 400 kV Pelicanu - Bucuresti Sud | BC | -0.0045 | 0.00095 | 0.00479 | 0 | -0.03721 | 0.00019 | -8e-05 | -0.0002 | 0.00013 | 0.00011 | -0.0137 | 0.0027 | 0.00258 | 0.00051 | -0.00026 | -0.00954 | -6e-05 | -0.00216 | 0.00013 | 0.05659 | 0.01811 | 0.00225 | -8e-05 | -0.03651 | -0.03067 | -0.00346
[RO-RO] [OPP] OHL 400 kV Pelicanu - Bucuresti Sud | N-1 OHL 400 kV Isaccea - Tulcea Vest | -0.00541 | 0.00091 | 0.00426 | 0 | -0.03863 | 0.00017 | -7e-05 | -0.00019 | 0.00012 | 0.0001 | -0.01482 | 0.00234 | 0.00251 | 0.00047 | -0.00101 | -0.01062 | -6e-05 | -0.00203 | 0.00012 | 0.05557 | 0.01736 | 0.00209 | -4e-05 | -0.03791 | -0.02932 | -0.00441
[RO-RO] [OPP] OHL 400 kV Pelicanu - Bucuresti Sud | N-1 OHL 400 kV Tulcea Vest - Tariverde | -0.00521 | 0.00091 | 0.00437 | 0 | -0.03831 | 0.00017 | -7e-05 | -0.00019 | 0.00012 | 0.00011 | -0.01457 | 0.00242 | 0.00252 | 0.00048 | -0.00085 | -0.01038 | -6e-05 | -0.00206 | 0.00012 | 0.05576 | 0.01751 | 0.00213 | -5e-05 | -0.03759 | -0.02959 | -0.0042
[RO-RO] [OPP] OHL 400 kV Pelicanu - Bucuresti Sud | N-1 OHL 400 kV Tariverde - Constanta Nord | -0.00521 | 0.00091 | 0.00437 | 0 | -0.03831 | 0.00017 | -7e-05 | -0.00019 | 0.00012 | 0.00011 | -0.01457 | 0.00242 | 0.00252 | 0.00048 | -0.00085 | -0.01038 | -6e-05 | -0.00206 | 0.00012 | 0.05576 | 0.01751 | 0.00213 | -5e-05 | -0.03759 | -0.02959 | -0.0042
[RO-RO] [OPP] OHL 400 kV Pelicanu - Bucuresti Sud | N-1 OHL 400 kV Constanta Nord- Cernavoda | -0.0052 | 0.00091 | 0.00437 | 0 | -0.03822 | 0.00017 | -7e-05 | -0.00019 | 0.00012 | 0.00011 | -0.01454 | 0.00241 | 0.00252 | 0.00048 | -0.00084 | -0.01036 | -6e-05 | -0.00205 | 0.00012 | 0.05564 | 0.01748 | 0.00212 | -5e-05 | -0.0375 | -0.02953 | -0.00419
[RO-RO] [OPP] OHL 400 kV Pelicanu - Bucuresti Sud | N-1 OHL 400 kV Gura Ialomitei - Bucuresti Sud | -0.00671 | 0.00136 | 0.00678 | 0 | -0.05404 | 0.00026 | -0.00012 | -0.00029 | 0.00018 | 0.00016 | -0.02004 | 0.00381 | 0.00372 | 0.00072 | -0.00056 | -0.01403 | -9e-05 | -0.00309 | 0.00018 | 0.0817 | 0.02592 | 0.00321 | -0.0001 | -0.05303 | -0.04409 | -0.00523
[RO-RO] [OPP] OHL 400 kV Pelicanu - Bucuresti Sud | N-1 OHL 400 kV Gutinas – Smardan | -0.00659 | 0.00108 | 0.00448 | 0 | -0.04369 | 0.0002 | -5e-05 | -0.00022 | 0.00014 | 0.00012 | -0.01716 | 0.00248 | 0.00307 | 0.00053 | -0.00159 | -0.01248 | -7e-05 | -0.00239 | 0.00013 | 0.06164 | 0.01833 | 0.00237 | 7e-05 | -0.04288 | -0.03693 | -0.00552
[RO-RO] [OPP] OHL 400 kV Pelicanu - Bucuresti Sud | N-1 OHL 400 kV Brasov – Gutinas | -0.00576 | 0.00114 | 0.00513 | 0 | -0.04337 | 0.00021 | -7e-05 | -0.00024 | 0.00015 | 0.00013 | -0.01636 | 0.00291 | 0.0032 | 0.00058 | -0.00081 | -0.0116 | -7e-05 | -0.00255 | 0.00015 | 0.06258 | 0.01953 | 0.00258 | 1e-05 | -0.04257 | -0.03812 | -0.00461
[RO-RO] [OPP] OHL 400 kV Gura Ialomitei - Bucuresti Sud | BC | -0.00482 | 0.0009 | 0.00433 | 0 | -0.03657 | 0.00017 | -7e-05 | -0.00019 | 0.00012 | 0.0001 | -0.01378 | 0.00241 | 0.00247 | 0.00047 | -0.00065 | -0.00976 | -6e-05 | -0.00202 | 0.00012 | 0.05457 | 0.01697 | 0.00209 | -5e-05 | -0.03589 | -0.02917 | -0.00384
[RO-RO] [OPP] OHL 400 kV Gura Ialomitei - Bucuresti Sud | N-1 OHL 400 kV Isaccea - Tulcea Vest | -0.00577 | 0.00085 | 0.00378 | 0 | -0.03805 | 0.00016 | -5e-05 | -0.00018 | 0.00011 | 0.0001 | -0.01495 | 0.00204 | 0.00239 | 0.00043 | -0.00144 | -0.01088 | -5e-05 | -0.00189 | 0.00011 | 0.05352 | 0.01619 | 0.00193 | 0 | -0.03734 | -0.02777 | -0.00482
[RO-RO] [OPP] OHL 400 kV Gura Ialomitei - Bucuresti Sud | N-1 OHL 400 kV Lacu Sarat - Gura Ialomitei | -0.00649 | 0.00083 | 0.00343 | 0 | -0.03942 | 0.00015 | -4e-05 | -0.00017 | 0.0001 | 9e-05 | -0.01591 | 0.0018 | 0.00239 | 0.00041 | -0.002 | -0.01176 | -5e-05 | -0.00183 | 0.0001 | 0.05332 | 0.01574 | 0.00184 | 3e-05 | -0.03868 | -0.02748 | -0.00556
[RO-RO] [OPP] OHL 400 kV Gura Ialomitei - Bucuresti Sud | N-1 OHL 400 kV Tulcea Vest - Tariverde | -0.00556 | 0.00086 | 0.0039 | 0 | -0.03771 | 0.00016 | -6e-05 | -0.00018 | 0.00011 | 0.0001 | -0.01469 | 0.00212 | 0.00241 | 0.00044 | -0.00127 | -0.01063 | -6e-05 | -0.00192 | 0.00011 | 0.05371 | 0.01635 | 0.00196 | -1e-05 | -0.03701 | -0.02805 | -0.00461
[RO-RO] [OPP] OHL 400 kV Gura Ialomitei - Bucuresti Sud | N-1 OHL 400 kV Tariverde - Constanta Nord | -0.00556 | 0.00086 | 0.0039 | 0 | -0.03771 | 0.00016 | -6e-05 | -0.00018 | 0.00011 | 0.0001 | -0.01469 | 0.00212 | 0.00241 | 0.00044 | -0.00127 | -0.01063 | -6e-05 | -0.00192 | 0.00011 | 0.05371 | 0.01635 | 0.00196 | -1e-05 | -0.03701 | -0.02805 | -0.00461
[RO-RO] [OPP] OHL 400 kV Gura Ialomitei - Bucuresti Sud | N-1 OHL 400 kV Constanta Nord- Cernavoda | -0.00554 | 0.00086 | 0.00389 | 0 | -0.03761 | 0.00016 | -6e-05 | -0.00018 | 0.00011 | 0.0001 | -0.01465 | 0.00212 | 0.0024 | 0.00044 | -0.00126 | -0.0106 | -6e-05 | -0.00192 | 0.00011 | 0.05359 | 0.01632 | 0.00196 | -1e-05 | -0.03691 | -0.02799 | -0.00459
[RO-RO] [OPP] OHL 400 kV Gura Ialomitei - Bucuresti Sud | N-1 OHL 400 kV Cernavoda - Pelicanu | -0.00702 | 0.00126 | 0.00595 | 0 | -0.05182 | 0.00024 | -9e-05 | -0.00026 | 0.00017 | 0.00014 | -0.01968 | 0.0033 | 0.00347 | 0.00065 | -0.00111 | -0.01401 | -8e-05 | -0.00282 | 0.00016 | 0.07683 | 0.02366 | 0.00291 | -5e-05 | -0.05085 | -0.04087 | -0.00565
[RO-RO] [OPP] OHL 400 kV Gura Ialomitei - Bucuresti Sud | N-1 OHL 400 kV Gutinas – Smardan | -0.00685 | 0.00102 | 0.00403 | 0 | -0.04284 | 0.00018 | -3e-05 | -0.0002 | 0.00013 | 0.00011 | -0.01713 | 0.0022 | 0.00294 | 0.00049 | -0.00194 | -0.0126 | -6e-05 | -0.00225 | 0.00012 | 0.05946 | 0.01719 | 0.0022 | 9e-05 | -0.04204 | -0.03522 | -0.00583
[RO-RO] [OPP] OHL 400 kV Gura Ialomitei - Bucuresti Sud | N-1 OHL 400 kV Brasov – Gutinas | -0.006 | 0.00108 | 0.00465 | 0 | -0.04235 | 0.0002 | -6e-05 | -0.00022 | 0.00014 | 0.00012 | -0.01628 | 0.00261 | 0.00305 | 0.00054 | -0.00117 | -0.01169 | -7e-05 | -0.00239 | 0.00014 | 0.06019 | 0.0183 | 0.0024 | 4e-05 | -0.04157 | -0.03616 | -0.00492
[RO-RO] [OPP] OHL 400 kV Gutinas - Smardan | BC | -0.01345 | 0.00081 | -0.00201 | 0 | -0.04161 | 7e-05 | 0.00024 | -9e-05 | 4e-05 | 4e-05 | -0.02224 | -0.00142 | 0.00314 | 0.00013 | -0.00852 | -0.01888 | -3e-05 | -0.00147 | 4e-05 | 0.0324 | 0.00144 | 0.00073 | 0.00094 | -0.04083 | -0.04016 | -0.01322
[RO-RO] [OPP] OHL 400 kV Gutinas - Smardan | N-1 OHL 400 kV Isaccea - Tulcea Vest | -0.01215 | 0.00088 | -0.00125 | 0 | -0.03958 | 9e-05 | 0.00021 | -0.00011 | 6e-05 | 5e-05 | -0.02063 | -0.00091 | 0.00325 | 0.00018 | -0.00745 | -0.01734 | -3e-05 | -0.00165 | 6e-05 | 0.03385 | 0.00251 | 0.00095 | 0.00088 | -0.03884 | -0.04208 | -0.01187
[RO-RO] [OPP] OHL 400 kV Gutinas - Smardan | N-1 OHL 400 kV Lacu Sarat - Gura Ialomitei | -0.01089 | 0.00091 | -0.00063 | 0 | -0.03725 | 0.0001 | 0.00019 | -0.00012 | 7e-05 | 6e-05 | -0.01899 | -0.00049 | 0.00327 | 0.00023 | -0.00646 | -0.01581 | -4e-05 | -0.00176 | 6e-05 | 0.03431 | 0.00332 | 0.00111 | 0.00081 | -0.03656 | -0.04275 | -0.01059
[RO-RO] [OPP] OHL 400 kV Gutinas - Smardan | N-1 OHL 400 kV Tulcea Vest - Tariverde | -0.01246 | 0.00086 | -0.00143 | 0 | -0.04009 | 8e-05 | 0.00022 | -0.0001 | 5e-05 | 5e-05 | -0.02103 | -0.00103 | 0.00322 | 0.00017 | -0.0077 | -0.01772 | -3e-05 | -0.00161 | 5e-05 | 0.03355 | 0.00227 | 0.0009 | 0.00089 | -0.03934 | -0.04165 | -0.01219
[RO-RO] [OPP] OHL 400 kV Gutinas - Smardan | N-1 OHL 400 kV Tariverde - Constanta Nord | -0.01246 | 0.00086 | -0.00143 | 0 | -0.04009 | 8e-05 | 0.00022 | -0.0001 | 5e-05 | 5e-05 | -0.02103 | -0.00103 | 0.00322 | 0.00017 | -0.0077 | -0.01772 | -3e-05 | -0.00161 | 5e-05 | 0.03355 | 0.00227 | 0.0009 | 0.00089 | -0.03934 | -0.04165 | -0.01219
[RO-RO] [OPP] OHL 400 kV Gutinas - Smardan | N-1 OHL 400 kV Constanta Nord- Cernavoda | -0.01259 | 0.00086 | -0.00148 | 0 | -0.04036 | 8e-05 | 0.00022 | -0.0001 | 5e-05 | 5e-05 | -0.0212 | -0.00107 | 0.00322 | 0.00017 | -0.0078 | -0.01787 | -3e-05 | -0.0016 | 5e-05 | 0.03357 | 0.00222 | 0.00089 | 0.0009 | -0.0396 | -0.04157 | -0.01232
[RO-RO] [OPP] OHL 400 kV Gutinas - Smardan | N-1 OHL 400 kV Cernavoda - Pelicanu | -0.01413 | 0.00092 | -0.0015 | 0 | -0.04632 | 9e-05 | 0.00023 | -0.00011 | 6e-05 | 5e-05 | -0.02406 | -0.00114 | 0.00345 | 0.00018 | -0.00866 | -0.02019 | -3e-05 | -0.00171 | 6e-05 | 0.03928 | 0.00351 | 0.00098 | 0.00093 | -0.04546 | -0.04378 | -0.01378
[RO-RO] [OPP] OHL 400 kV Gutinas - Smardan | N-1 OHL 400 kV Gura Ialomitei - Bucuresti Sud | -0.0141 | 0.00093 | -0.00142 | 0 | -0.04652 | 9e-05 | 0.00023 | -0.00011 | 6e-05 | 5e-05 | -0.02409 | -0.0011 | 0.00347 | 0.00019 | -0.00861 | -0.02019 | -3e-05 | -0.00174 | 6e-05 | 0.03974 | 0.00372 | 0.00101 | 0.00093 | -0.04566 | -0.04408 | -0.01374
[RO-RO] [OPP] OHL 400 kV Gutinas - Smardan | N-1 OHL 400 kV Bucuresti Sud - Domnesti | -0.01507 | 0.00086 | -0.00232 | 0 | -0.04632 | 7e-05 | 0.00026 | -9e-05 | 4e-05 | 4e-05 | -0.02485 | -0.00166 | 0.00337 | 0.00013 | -0.00957 | -0.02112 | -3e-05 | -0.00154 | 4e-05 | 0.04151 | 0.00167 | 0.00074 | 0.00102 | -0.04546 | -0.04258 | -0.01482
[RO-RO] [OPP] OHL 400 kV Gutinas - Smardan | N-1 TIE 400 kV Isaccea - Vulcanesti | -0.03884 | -0.00065 | -0.01722 | 0 | -0.07951 | -0.00033 | 0.0007 | 0.00034 | -0.00025 | -0.00021 | -0.05301 | -0.01178 | 0.00044 | -0.00105 | -0.02966 | -0.04848 | 0.00011 | 0.00252 | -0.00024 | -0.00044 | -0.01997 | -0.00408 | 0.00198 | -0.07806 | 0.00714 | -0.03951
[RO-RO] [OPP] OHL 400 kV Smardan - Isaccea c1 | BC | 0 | 0 | 0 |  | 0 |  |  | 0 | 0 | 0 | 0 | 0 |  | 0 | 0 | 0 | 0 |  | 0 | 0 | 0 | 0 | 0 | 0 |  | 0
[RO-RO] [OPP] OHL 400 kV Smardan - Isaccea c1 | N-1 OHL 400 kV Lacu Sarat - Isaccea | 0 | 0 | 0 |  | 0 |  |  | 0 | 0 | 0 | 0 | 0 |  | 0 | 0 | 0 | 0 |  | 0 | 0 | 0 | 0 | 0 | 0 |  | 0
[RO-RO] [OPP] OHL 400 kV Smardan - Isaccea c2 | BC | 0.00078 | 0.00111 | 0.00475 | 0 | -0.01436 | 0.00021 | -3e-05 | -0.00023 | 0.00014 | 0.00012 | -0.00332 | 0.00316 | 0.00312 | 0.00055 | 0.00256 | -0.00137 | -7e-05 | -0.00254 | 0.00014 | 0.0374 | 0.01017 | 0.00239 | 0.00018 | -0.01408 | -0.04449 | 0.00134
[RO-RO] [OPP] OHL 400 kV Smardan - Isaccea c2 | N-1 OHL 400 kV Lacu Sarat - Isaccea | 0.00568 | 0.00173 | 0.00915 | 0 | -0.01245 | 0.00035 | -0.00013 | -0.00038 | 0.00024 | 0.00021 | 0.00114 | 0.00611 | 0.00459 | 0.00095 | 0.0073 | 0.00356 | -0.00012 | -0.00408 | 0.00024 | 0.05651 | 0.01774 | 0.00405 | 3e-05 | -0.0122 | -0.06694 | 0.00661
[RO-RO] [OPP] OHL 400 kV Bucuresti Sud - Domnesti | BC | -0.01562 | 0.00049 | -0.00306 | 0 | -0.04558 | 1e-05 | 0.00022 | -3e-05 | 0 | 0 | -0.02521 | -0.00231 | 0.00222 | -2e-05 | -0.01017 | -0.02165 | -1e-05 | -0.00073 | 0 | 0.08802 | 0.00224 | 0.00013 | 0.00077 | -0.04468 | -0.02341 | -0.01542
[RO-RO] [OPP] OHL 400 kV Bucuresti Sud - Domnesti | N-1 OHL 400 kV Gutinas – Smardan | -0.0184 | 0.00066 | -0.00347 | 0 | -0.05419 | 3e-05 | 0.00027 | -5e-05 | 1e-05 | 1e-05 | -0.02981 | -0.0026 | 0.00287 | 1e-05 | -0.01194 | -0.02556 | -1e-05 | -0.00103 | 1e-05 | 0.09473 | 0.00254 | 0.00028 | 0.00097 | -0.05313 | -0.03172 | -0.01816
[RO-RO] [OPP] OHL 220 kV Portile de Fier-Resita c1 | N-1 TIE 400 kV Portile de Fier-Djerdap | 0.0112 | -0.00028 | 0.00215 | 0 | 0.02201 | 0 | -0.00012 | 1e-05 | 0 | 0 | 0.01664 | 0.00168 | -0.00143 | 3e-05 | 0.00739 | 0.01559 | 0 | 0.00033 | 0 | 0.04803 | -0.00136 | -3e-05 | -0.00038 | 0.02112 | 0.00603 | 0.01175
[RO-RO] [OPP] OHL 220 kV Portile de Fier-Resita c1 | N-1 TIE 400 kV Resita-Pancevo c2 | 0.0111 | -0.00013 | 0.00455 | 0 | 0.01746 | 5e-05 | -0.00022 | -5e-05 | 4e-05 | 3e-05 | 0.01446 | 0.00296 | -0.00129 | 0.00019 | 0.00843 | 0.01393 | -2e-05 | -0.00012 | 4e-05 | 0.03812 | 0.01329 | 0.00066 | -0.00066 | 0.01693 | 0.00366 | 0.01171
[RO-RO] [OPP] OHL 220 kV Portile de Fier-Resita c2 | N-1 TIE 400 kV Portile de Fier-Djerdap | 0.0112 | -0.00028 | 0.00215 | 0 | 0.02201 | 0 | -0.00012 | 1e-05 | 0 | 0 | 0.01664 | 0.00168 | -0.00143 | 3e-05 | 0.00739 | 0.01559 | 0 | 0.00033 | 0 | 0.04803 | -0.00136 | -3e-05 | -0.00038 | 0.02112 | 0.00603 | 0.01175
[RO-RO] [OPP] OHL 220 kV Portile de Fier-Resita c2 | N-1 TIE 400 kV Resita-Pancevo c2 | 0.0111 | -0.00013 | 0.00455 | 0 | 0.01746 | 5e-05 | -0.00022 | -5e-05 | 4e-05 | 3e-05 | 0.01446 | 0.00296 | -0.00129 | 0.00019 | 0.00843 | 0.01393 | -2e-05 | -0.00012 | 4e-05 | 0.03812 | 0.01329 | 0.00066 | -0.00066 | 0.01693 | 0.00366 | 0.01171
[RO-RO] [OPP] OHL 220 kV Resita-Timisoara c1 | N-1 TIE 400 kV Resita-Pancevo c2 | 0.02652 | 0.00017 | 0.01843 | 0 | 0.02824 | 0.00029 | -0.00082 | -0.00028 | 0.00022 | 0.00019 | 0.02824 | 0.01113 | -0.00271 | 0.00095 | 0.02363 | 0.02853 | -9e-05 | -0.00168 | 0.00021 | 0.03819 | 0.04157 | 0.00376 | -0.00246 | 0.02807 | 0.00159 | 0.0281
[RO-RO] [OPP] OHL 220 kV Resita-Timisoara c2 | N-1 TIE 400 kV Resita-Pancevo c2 | 0.02652 | 0.00017 | 0.01843 | 0 | 0.02824 | 0.00029 | -0.00082 | -0.00028 | 0.00022 | 0.00019 | 0.02824 | 0.01113 | -0.00271 | 0.00095 | 0.02363 | 0.02853 | -9e-05 | -0.00168 | 0.00021 | 0.03819 | 0.04157 | 0.00376 | -0.00246 | 0.02807 | 0.00159 | 0.0281
[RO-RO] [OPP] OHL 220 kV Arad-Timisoara | N-1 TIE 400 kV Resita-Pancevo c2 | -0.02967 | 0.00015 | -0.01828 | 0 | -0.03565 | -0.00025 | 0.00084 | 0.00023 | -0.00019 | -0.00016 | -0.03341 | -0.01105 | 0.00396 | -0.00085 | -0.0254 | -0.03326 | 8e-05 | 0.00109 | -0.00019 | -0.04758 | -0.04065 | -0.00326 | 0.00255 | -0.03517 | -0.00542 | -0.03141
[RO-RO] [OPP] OHL 220 kV Arad-Calea Aradului | N-1 TIE 400 kV Resita-Pancevo c2 | -0.02096 | 0.0001 | -0.01291 | 0 | -0.02518 | -0.00017 | 0.00059 | 0.00016 | -0.00013 | -0.00011 | -0.0236 | -0.00781 | 0.0028 | -0.0006 | -0.01794 | -0.0235 | 5e-05 | 0.00077 | -0.00013 | -0.03361 | -0.02872 | -0.0023 | 0.0018 | -0.02485 | -0.00383 | -0.02219
[RO-RO] [OPP] OHL 220 kV CaleaAradului-Sacalaz | N-1 TIE 400 kV Resita-Pancevo c2 | -0.02096 | 0.0001 | -0.01291 | 0 | -0.02518 | -0.00017 | 0.00059 | 0.00016 | -0.00013 | -0.00011 | -0.0236 | -0.00781 | 0.0028 | -0.0006 | -0.01794 | -0.0235 | 5e-05 | 0.00077 | -0.00013 | -0.03361 | -0.02872 | -0.0023 | 0.0018 | -0.02485 | -0.00383 | -0.02219
[RO-RO] [OPP] OHL 220 kV Sacalaz-Timisoara | N-1 TIE 400 kV Resita-Pancevo c2 | -0.01775 | 9e-05 | -0.01094 | 0 | -0.02133 | -0.00015 | 0.0005 | 0.00014 | -0.00011 | -0.0001 | -0.01999 | -0.00661 | 0.00237 | -0.00051 | -0.0152 | -0.0199 | 5e-05 | 0.00065 | -0.00011 | -0.02847 | -0.02433 | -0.00195 | 0.00152 | -0.02105 | -0.00324 | -0.0188
[RO-RO] [OPP] OHL 220 kV Mintia-Timisoara | N-1 TIE 400 kV Resita-Pancevo c2 | -0.00242 | -0.0006 | -0.00567 | 0 | 0.00436 | -0.00016 | 0.00021 | 0.00017 | -0.00011 | -0.0001 | 0.00052 | -0.0034 | -0.00135 | -0.00046 | -0.00391 | -0.0003 | 5e-05 | 0.00149 | -0.00011 | 0.0048 | -0.01378 | -0.00196 | 0.00058 | 0.00387 | 0.00607 | -0.00259
[RO-RO] [OPP] OHL 220 kV Urechesti-Targu Jiu Nord | N-1 TIE 400 kV Resita-Pancevo c2 | 0.02838 | 0.00015 | 0.01469 | 0 | 0.03949 | 0.00023 | -0.00066 | -0.00023 | 0.00017 | 0.00015 | 0.03464 | 0.00942 | -0.00199 | 0.00077 | 0.0229 | 0.03387 | -8e-05 | -0.00136 | 0.00017 | 0.04472 | 0.02737 | 0.00296 | -0.00196 | 0.03852 | 0.00459 | 0.02992
[RO-RO] [OPP] OHL 220 kV Paroseni-Targu Jiu Nord | N-1 TIE 400 kV Resita-Pancevo c2 | -0.02838 | -0.00015 | -0.01469 | 0 | -0.03949 | -0.00023 | 0.00066 | 0.00023 | -0.00017 | -0.00015 | -0.03464 | -0.00942 | 0.00199 | -0.00077 | -0.0229 | -0.03387 | 8e-05 | 0.00136 | -0.00017 | -0.04472 | -0.02737 | -0.00296 | 0.00196 | -0.03852 | -0.00459 | -0.02992
[RO-RO] [OPP] OHL 220 kV Paroseni-Baru Mare | N-1 TIE 400 kV Resita-Pancevo c2 | 0.02581 | 0.00013 | 0.01336 | 0 | 0.03591 | 0.00021 | -0.0006 | -0.00021 | 0.00016 | 0.00014 | 0.03151 | 0.00857 | -0.00181 | 0.0007 | 0.02082 | 0.0308 | -7e-05 | -0.00124 | 0.00016 | 0.04068 | 0.02489 | 0.0027 | -0.00178 | 0.03503 | 0.00418 | 0.02721
[RO-RO] [OPP] OHL 220 kV Baru Mare-Hasdat | N-1 TIE 400 kV Resita-Pancevo c2 | 0.02838 | 0.00015 | 0.01469 | 0 | 0.03949 | 0.00023 | -0.00066 | -0.00023 | 0.00017 | 0.00015 | 0.03464 | 0.00942 | -0.00199 | 0.00077 | 0.0229 | 0.03387 | -8e-05 | -0.00136 | 0.00017 | 0.04472 | 0.02737 | 0.00296 | -0.00196 | 0.03852 | 0.00459 | 0.02992
[RO-RO] [OPP] TRA 400/220 kV AT3 Arad | N-1 TIE 400 kV Resita-Pancevo c2 | 0.04094 | -0.00034 | 0.02482 | 0 | 0.04969 | 0.00032 | -0.00115 | -0.00029 | 0.00024 | 0.00021 | 0.04632 | 0.01495 | -0.00595 | 0.00111 | 0.03489 | 0.04607 | -0.0001 | -0.00125 | 0.00024 | 0.06659 | 0.05575 | 0.00423 | -0.00349 | 0.049 | 0.00839 | 0.04336
[RO-RO] [OPP] TRA 400/220 kV AT Urechesti | N-1 TIE 400 kV Resita-Pancevo c2 | -0.02258 | -0.00027 | -0.01302 | 0 | -0.02754 | -0.00022 | 0.00057 | 0.00022 | -0.00017 | -0.00014 | -0.02628 | -0.00826 | 0.00124 | -0.00072 | -0.01883 | -0.02615 | 7e-05 | 0.00147 | -0.00016 | -0.02594 | -0.0264 | -0.00284 | 0.00167 | -0.02691 | -8e-05 | -0.02392
[RO-RO] [OPP] TRA 400/220 kV AT1 Portile de Fier | BC | -0.0073 | 0.0001 | -0.00267 | 0 | -0.01204 | -3e-05 | 0.00013 | 2e-05 | -2e-05 | -2e-05 | -0.00977 | -0.00178 | 0.00086 | -0.0001 | -0.0054 | -0.00936 | 1e-05 | 2e-05 | -2e-05 | 0.04493 | -0.00833 | -0.00034 | 0.0004 | -0.01165 | -0.00271 | -0.00769
[RO-RO] [OPP] TRA 400/220 kV AT1 Portile de Fier | N-1 TIE 400 kV Portile de Fier-Djerdap | -0.00748 | 0.00019 | -0.00144 | 0 | -0.0147 | 0 | 8e-05 | -1e-05 | 0 | 0 | -0.01111 | -0.00113 | 0.00095 | -2e-05 | -0.00493 | -0.01041 | 0 | -0.00022 | 0 | 0.03932 | 0.00091 | 2e-05 | 0.00026 | -0.01411 | -0.00403 | -0.00785
[RO-RO] [OPP] TRA 400/220 kV AT1 Portile de Fier | N-1 OHL 220 kV Portile de Fier-Resita 1&2 | 0 | 0 | 0 | 0 | 0 | 0 | 0 | 0 | 0 | 0 | 0 | 0 | 0 | 0 | 0 | 0 | 0 | 0 | 0 | 0.07141 | 0 | 0 | 0 | 0 | 0 | 0
[RO-RO] [OPP] TRA 400/220 kV AT1 Portile de Fier | N-1 TRA 400/220 kV AT2 Portile de Fier | -0.01043 | 0.00015 | -0.00382 | 0 | -0.0172 | -4e-05 | 0.00019 | 3e-05 | -3e-05 | -3e-05 | -0.01396 | -0.00254 | 0.00123 | -0.00015 | -0.00771 | -0.01337 | 1e-05 | 3e-05 | -3e-05 | 0.06418 | -0.0119 | -0.00049 | 0.00057 | -0.01664 | -0.00387 | -0.01099
[RO-RO] [OPP] TRA 400/220 kV AT1 Portile de Fier | N-1 TRA 400/220 kV AT3 Portile de Fier | -0.0104 | 0.00015 | -0.00381 | 0 | -0.01716 | -4e-05 | 0.00019 | 3e-05 | -3e-05 | -3e-05 | -0.01392 | -0.00253 | 0.00123 | -0.00015 | -0.00769 | -0.01333 | 1e-05 | 3e-05 | -3e-05 | 0.06401 | -0.01187 | -0.00049 | 0.00057 | -0.0166 | -0.00386 | -0.01096
[RO-RO] [OPP] TRA 400/220 kV AT1 Portile de Fier | N-1 OHL 400 kV Portile de Fier-Urechesti | -0.0064 | 3e-05 | -0.00338 | 0 | -0.00876 | -5e-05 | 0.00016 | 4e-05 | -4e-05 | -3e-05 | -0.00771 | -0.00211 | 0.00071 | -0.00016 | -0.00521 | -0.00756 | 1e-05 | 0.0002 | -3e-05 | 0.04734 | -0.01206 | -0.0006 | 0.00047 | -0.00857 | -0.00147 | -0.00677
[RO-RO] [OPP] TRA 400/220 kV AT1 Portile de Fier | N-1 OHL 400 kV Slatina-Portile de Fier | -0.00682 | 6e-05 | -0.003 | 0 | -0.0103 | -4e-05 | 0.00014 | 3e-05 | -3e-05 | -2e-05 | -0.0087 | -0.00193 | 0.00078 | -0.00013 | -0.00527 | -0.00843 | 1e-05 | 0.00011 | -3e-05 | 0.04578 | -0.0101 | -0.00047 | 0.00043 | -0.01001 | -0.00199 | -0.0072
[RO-RO] [OPP] TRA 400/220 kV AT2 Portile de Fier | BC | -0.0073 | 0.0001 | -0.00267 | 0 | -0.01204 | -3e-05 | 0.00013 | 2e-05 | -2e-05 | -2e-05 | -0.00977 | -0.00178 | 0.00086 | -0.0001 | -0.0054 | -0.00936 | 1e-05 | 2e-05 | -2e-05 | 0.04493 | -0.00833 | -0.00034 | 0.0004 | -0.01165 | -0.00271 | -0.00769
[RO-RO] [OPP] TRA 400/220 kV AT2 Portile de Fier | N-1 TIE 400 kV Portile de Fier-Djerdap | -0.00748 | 0.00019 | -0.00144 | 0 | -0.0147 | 0 | 8e-05 | -1e-05 | 0 | 0 | -0.01111 | -0.00113 | 0.00095 | -2e-05 | -0.00493 | -0.01041 | 0 | -0.00022 | 0 | 0.03932 | 0.00091 | 2e-05 | 0.00026 | -0.01411 | -0.00403 | -0.00785
[RO-RO] [OPP] TRA 400/220 kV AT2 Portile de Fier | N-1 OHL 220 kV Portile de Fier-Resita 1&2 | 0 | 0 | 0 | 0 | 0 | 0 | 0 | 0 | 0 | 0 | 0 | 0 | 0 | 0 | 0 | 0 | 0 | 0 | 0 | 0.07141 | 0 | 0 | 0 | 0 | 0 | 0
[RO-RO] [OPP] TRA 400/220 kV AT2 Portile de Fier | N-1 TRA 400/220 kV AT1 Portile de Fier | -0.01043 | 0.00015 | -0.00382 | 0 | -0.0172 | -4e-05 | 0.00019 | 3e-05 | -3e-05 | -3e-05 | -0.01396 | -0.00254 | 0.00123 | -0.00015 | -0.00771 | -0.01337 | 1e-05 | 3e-05 | -3e-05 | 0.06418 | -0.0119 | -0.00049 | 0.00057 | -0.01664 | -0.00387 | -0.01099
[RO-RO] [OPP] TRA 400/220 kV AT2 Portile de Fier | N-1 TRA 400/220 kV AT3 Portile de Fier | -0.0104 | 0.00015 | -0.00381 | 0 | -0.01716 | -4e-05 | 0.00019 | 3e-05 | -3e-05 | -3e-05 | -0.01392 | -0.00253 | 0.00123 | -0.00015 | -0.00769 | -0.01333 | 1e-05 | 3e-05 | -3e-05 | 0.06401 | -0.01187 | -0.00049 | 0.00057 | -0.0166 | -0.00386 | -0.01096
[RO-RO] [OPP] TRA 400/220 kV AT2 Portile de Fier | N-1 OHL 400 kV Portile de Fier-Urechesti | -0.0064 | 3e-05 | -0.00338 | 0 | -0.00876 | -5e-05 | 0.00016 | 4e-05 | -4e-05 | -3e-05 | -0.00771 | -0.00211 | 0.00071 | -0.00016 | -0.00521 | -0.00756 | 1e-05 | 0.0002 | -3e-05 | 0.04734 | -0.01206 | -0.0006 | 0.00047 | -0.00857 | -0.00147 | -0.00677
[RO-RO] [OPP] TRA 400/220 kV AT2 Portile de Fier | N-1 OHL 400 kV Slatina-Portile de Fier | -0.00682 | 6e-05 | -0.003 | 0 | -0.0103 | -4e-05 | 0.00014 | 3e-05 | -3e-05 | -2e-05 | -0.0087 | -0.00193 | 0.00078 | -0.00013 | -0.00527 | -0.00843 | 1e-05 | 0.00011 | -3e-05 | 0.04578 | -0.0101 | -0.00047 | 0.00043 | -0.01001 | -0.00199 | -0.0072
[RO-RO] [OPP] TRA 400/220 kV AT3 Portile de Fier | BC | -0.00725 | 0.0001 | -0.00266 | 0 | -0.01197 | -3e-05 | 0.00013 | 2e-05 | -2e-05 | -2e-05 | -0.00971 | -0.00177 | 0.00086 | -0.0001 | -0.00536 | -0.0093 | 1e-05 | 2e-05 | -2e-05 | 0.04464 | -0.00828 | -0.00034 | 0.0004 | -0.01158 | -0.00269 | -0.00764
[RO-RO] [OPP] TRA 400/220 kV AT3 Portile de Fier | N-1 TIE 400 kV Portile de Fier-Djerdap | -0.00743 | 0.00019 | -0.00143 | 0 | -0.01461 | 0 | 8e-05 | -1e-05 | 0 | 0 | -0.01104 | -0.00112 | 0.00095 | -2e-05 | -0.0049 | -0.01035 | 0 | -0.00022 | 0 | 0.03908 | 0.0009 | 2e-05 | 0.00025 | -0.01402 | -0.004 | -0.0078
[RO-RO] [OPP] TRA 400/220 kV AT3 Portile de Fier | N-1 OHL 220 kV Portile de Fier-Resita 1&2 | 0 | 0 | 0 | 0 | 0 | 0 | 0 | 0 | 0 | 0 | 0 | 0 | 0 | 0 | 0 | 0 | 0 | 0 | 0 | 0.07096 | 0 | 0 | 0 | 0 | 0 | 0
[RO-RO] [OPP] TRA 400/220 kV AT3 Portile de Fier | N-1 TRA 400/220 kV AT1 Portile de Fier | -0.01036 | 0.00015 | -0.00379 | 0 | -0.0171 | -4e-05 | 0.00019 | 3e-05 | -3e-05 | -3e-05 | -0.01387 | -0.00252 | 0.00123 | -0.00015 | -0.00766 | -0.01328 | 1e-05 | 3e-05 | -3e-05 | 0.06378 | -0.01182 | -0.00049 | 0.00057 | -0.01654 | -0.00385 | -0.01092
[RO-RO] [OPP] TRA 400/220 kV AT3 Portile de Fier | N-1 TRA 400/220 kV AT2 Portile de Fier | -0.01036 | 0.00015 | -0.00379 | 0 | -0.0171 | -4e-05 | 0.00019 | 3e-05 | -3e-05 | -3e-05 | -0.01387 | -0.00252 | 0.00123 | -0.00015 | -0.00766 | -0.01328 | 1e-05 | 3e-05 | -3e-05 | 0.06378 | -0.01182 | -0.00049 | 0.00057 | -0.01654 | -0.00385 | -0.01092
[RO-RO] [OPP] TRA 400/220 kV AT3 Portile de Fier | N-1 OHL 400 kV Portile de Fier-Urechesti | -0.00636 | 3e-05 | -0.00336 | 0 | -0.00871 | -5e-05 | 0.00016 | 4e-05 | -3e-05 | -3e-05 | -0.00766 | -0.0021 | 0.00071 | -0.00016 | -0.00518 | -0.00751 | 1e-05 | 0.0002 | -3e-05 | 0.04704 | -0.01199 | -0.00059 | 0.00047 | -0.00852 | -0.00146 | -0.00672
[RO-RO] [OPP] TRA 400/220 kV AT3 Portile de Fier | N-1 OHL 400 kV Slatina-Portile de Fier | -0.00678 | 6e-05 | -0.00298 | 0 | -0.01024 | -4e-05 | 0.00014 | 3e-05 | -3e-05 | -2e-05 | -0.00865 | -0.00192 | 0.00077 | -0.00013 | -0.00524 | -0.00837 | 1e-05 | 0.00011 | -3e-05 | 0.04549 | -0.01004 | -0.00047 | 0.00043 | -0.00994 | -0.00197 | -0.00716