[RO-RO] [OPP] OHL 400 kV Mintia-Arad | N-1 TIE 400 kV Resita-Pancevo c1 | 0.06174 | -0.0018 | 0.02702 | 0 | 0.09936 | 4e-05 | -0.00115 | 3e-05 | 5e-05 | 4e-05 | 0.08117 | 0.01287 | -0.01231 | 0.00041 | 0.04479 | 0.07795 | 0 | 0.00247 | 5e-05 | 0.13445 | 0.04663 | 0.00056 | -0.00404 | 0.09612 | 0.0347 | 0.06511
[RO-RO] [OPP] OHL 400 kV Sibiu Sud-Mintia | N-1 TIE 400 kV Rosiori-Mukacevo | 0.05381 | -0.00094 | 0.02351 | 0 | 0.09132 | 0.00015 | -0.00101 | -9e-05 | 0.00011 | 0.0001 | 0.0724 | 0.01195 | -0.0079 | 0.00061 | 0.03857 | 0.06878 | -4e-05 | 0.0008 | 0.00011 | 0.09532 | 0.03446 | 0.00165 | -0.00328 | 0.08825 | 0.02925 | 0.05612
[RO-RO] [OPP] OHL 400 kV Sibiu Sud-Mintia | N-1 TIE 400 kV Resita-Pancevo c2 | 0.04555 | -0.00158 | 0.01729 | 0 | 0.08157 | -5e-05 | -0.00074 | 0.0001 | -2e-05 | -2e-05 | 0.06326 | 0.00797 | -0.00956 | 8e-05 | 0.03114 | 0.05971 | 3e-05 | 0.00257 | -2e-05 | 0.08205 | 0.02583 | -0.00052 | -0.00277 | 0.07865 | 0.03195 | 0.04753
[RO-RO] [OPP] OHL 400 kV Iernut-Sibiu Sud | N-1 TIE 400 kV Rosiori-Mukacevo | -0.04183 | 0.00037 | -0.02073 | 0 | -0.06398 | -0.00022 | 0.00091 | 0.00017 | -0.00016 | -0.00014 | -0.05361 | -0.01092 | 0.00509 | -0.00074 | -0.03158 | -0.05178 | 6e-05 | 0.00033 | -0.00015 | -0.01874 | -0.03206 | -0.00246 | 0.00286 | -0.06172 | -0.0144 | -0.04391
[RO-RO] [OPP] OHL 400 kV Iernut-Sibiu Sud | N-1 TIE 400 kV Resita-Pancevo c2 | -0.0816 | -0.00271 | -0.05033 | -1e-05 | -0.11138 | -0.00115 | 0.00218 | 0.00108 | -0.00078 | -0.00069 | -0.09784 | -0.02991 | -0.00289 | -0.00328 | -0.06706 | -0.09565 | 0.00035 | 0.00878 | -0.00077 | -0.08351 | -0.07306 | -0.01284 | 0.00525 | -0.10834 | -0.00166 | -0.08528
[RO-RO] [OPP] OHL 400 kV Iernut-Gadalin | N-1 TIE 400 kV Resita-Pancevo c2 | 0.07594 | 0.00256 | 0.04696 | 1e-05 | 0.10513 | 0.00108 | -0.00205 | -0.00102 | 0.00073 | 0.00065 | 0.09128 | 0.02795 | 0.00288 | 0.00307 | 0.06245 | 0.08898 | -0.00033 | -0.00825 | 0.00072 | 0.1241 | 0.068 | 0.01206 | -0.00492 | 0.1026 | 0.00471 | 0.07924
[RO-RO] [OPP] OHL 400 kV Rosiori-Gadalin | BC | -0.07791 | -0.00287 | -0.04928 | -1e-05 | -0.1059 | -0.00116 | 0.00215 | 0.0011 | -0.00079 | -0.0007 | -0.09275 | -0.02947 | -0.00376 | -0.0033 | -0.06475 | -0.09061 | 0.00036 | 0.00906 | -0.00078 | -0.13979 | -0.07159 | -0.01301 | 0.00509 | -0.10346 | -0.00238 | -0.08131
[RO-RO] [OPP] OHL 400 kV Rosiori-Gadalin | N-1 OHL 400 kV Mintia-Arad | -0.09178 | -0.00247 | -0.05541 | -1e-05 | -0.12813 | -0.00118 | 0.00241 | 0.0011 | -0.0008 | -0.00071 | -0.11093 | -0.0324 | -0.00099 | -0.0034 | -0.07486 | -0.10808 | 0.00036 | 0.00852 | -0.00079 | -0.16981 | -0.08218 | -0.01316 | 0.00601 | -0.12497 | -0.01013 | -0.09593
[RO-RO] [OPP] OHL 400 kV Rosiori-Gadalin | N-1 TIE 400 kV Resita-Pancevo c2 | -0.07795 | -0.00286 | -0.04906 | -1e-05 | -0.10627 | -0.00116 | 0.00214 | 0.0011 | -0.00078 | -0.0007 | -0.09296 | -0.02936 | -0.00376 | -0.00328 | -0.06462 | -0.0908 | 0.00036 | 0.00902 | -0.00077 | -0.14049 | -0.07126 | -0.01295 | 0.00506 | -0.1038 | -0.00257 | -0.08137
[RO-RO] [OPP] OHL 400 kV Rosiori-Gadalin | N-1 TIE 400 kV Resita-Pancevo c1 | -0.07795 | -0.00286 | -0.04906 | -1e-05 | -0.10627 | -0.00116 | 0.00214 | 0.0011 | -0.00078 | -0.0007 | -0.09296 | -0.02936 | -0.00376 | -0.00328 | -0.06462 | -0.0908 | 0.00036 | 0.00902 | -0.00077 | -0.14049 | -0.07126 | -0.01295 | 0.00506 | -0.1038 | -0.00257 | -0.08137
[RO-RO] [OPP] OHL 400 kV Arefu-Tantareni | BC | -0.0623 | -0.00098 | -0.03471 | -1e-05 | -0.08256 | -0.00063 | 0.00145 | 0.00058 | -0.00043 | -0.00039 | -0.07603 | -0.01976 | 0.00189 | -0.00188 | -0.04917 | -0.07513 | 0.00019 | 0.00419 | -0.00043 | -0.02735 | -0.05067 | -0.00705 | 0.00375 | -0.07811 | 0.00407 | -0.06566
[RO-RO] [OPP] OHL 400 kV Arefu-Tantareni | N-1 OHL 400 kV Brasov - Sibiu Sud | -0.07587 | -0.00101 | -0.04157 | -1e-05 | -0.10576 | -0.00073 | 0.00176 | 0.00066 | -0.0005 | -0.00045 | -0.09389 | -0.02353 | 0.00291 | -0.00218 | -0.05941 | -0.09196 | 0.00022 | 0.00459 | -0.0005 | -0.02792 | -0.06053 | -0.00813 | 0.00464 | -0.10096 | -0.004 | -0.07969
[RO-RO] [OPP] OHL 400 kV Arefu-Tantareni | N-1 TIE 400 kV Rosiori-Mukacevo | -0.05087 | -9e-05 | -0.02614 | 0 | -0.06902 | -0.00036 | 0.00108 | 0.00031 | -0.00025 | -0.00023 | -0.06336 | -0.01427 | 0.00418 | -0.00115 | -0.03893 | -0.06256 | 0.00011 | 0.00175 | -0.00025 | -0.0089 | -0.03878 | -0.00405 | 0.00305 | -0.06479 | 0.00036 | -0.05377
[RO-RO] [OPP] OHL 400 kV Arefu-Tantareni | N-1 OHL 400 kV Mintia-Arad | -0.05469 | -0.0012 | -0.03135 | -1e-05 | -0.07037 | -0.00063 | 0.00131 | 0.00058 | -0.00043 | -0.00038 | -0.06606 | -0.01815 | 0.00037 | -0.00183 | -0.04363 | -0.06555 | 0.00019 | 0.00449 | -0.00042 | -0.01088 | -0.04486 | -0.00697 | 0.00324 | -0.06632 | 0.00832 | -0.05764
[RO-RO] [OPP] OHL 400 kV Arefu-Tantareni | N-1 OHL 400 kV Sibiu Sud-Mintia | -0.0526 | -0.00132 | -0.03103 | -1e-05 | -0.06519 | -0.00064 | 0.00129 | 0.0006 | -0.00044 | -0.00039 | -0.06256 | -0.01806 | -0.00015 | -0.00186 | -0.04253 | -0.06242 | 0.0002 | 0.00474 | -0.00043 | -0.00989 | -0.04516 | -0.00716 | 0.00315 | -0.06137 | 0.01088 | -0.05554
[RO-RO] [OPP] OHL 400 kV Arefu-Tantareni | N-1 OHL 400 kV Tantareni-Urechesti | -0.06716 | -0.00087 | -0.03464 | -1e-05 | -0.0969 | -0.00061 | 0.00144 | 0.00056 | -0.00042 | -0.00037 | -0.08568 | -0.01978 | 0.00224 | -0.00182 | -0.05096 | -0.0836 | 0.00018 | 0.00393 | -0.00042 | -0.02094 | -0.04349 | -0.00675 | 0.00373 | -0.09092 | 0.00183 | -0.07015
[RO-RO] [OPP] OHL 400 kV Arefu-Tantareni | N-1 OHL 220 kV Portile de Fier-Resita 1&2 | -0.06379 | -0.00097 | -0.03533 | -1e-05 | -0.08461 | -0.00064 | 0.00148 | 0.00058 | -0.00044 | -0.00039 | -0.07789 | -0.02009 | 0.00202 | -0.0019 | -0.05022 | -0.07699 | 0.00019 | 0.0042 | -0.00043 | -0.03107 | -0.05207 | -0.00712 | 0.00382 | -0.08011 | 0.00369 | -0.0673
[RO-RO] [OPP] OHL 400 kV Arefu-Tantareni | N-1 OHL 220 kV Resita-Timisoara 1&2 | -0.06947 | -0.00105 | -0.03987 | -1e-05 | -0.08952 | -0.00072 | 0.00168 | 0.00065 | -0.00049 | -0.00044 | -0.08342 | -0.02252 | 0.00258 | -0.00213 | -0.05574 | -0.08274 | 0.00022 | 0.00463 | -0.00049 | -0.03391 | -0.06094 | -0.00799 | 0.00437 | -0.08507 | 0.00389 | -0.07339
[RO-RO] [OPP] OHL 400 kV Arefu-Tantareni | N-1 OHL 220 kV Urechesti-Targu Jiu Nord | -0.06772 | -0.00102 | -0.03773 | -1e-05 | -0.08988 | -0.00068 | 0.00158 | 0.00062 | -0.00047 | -0.00042 | -0.08258 | -0.02142 | 0.00227 | -0.00202 | -0.05348 | -0.08158 | 0.00021 | 0.00444 | -0.00046 | -0.03085 | -0.05577 | -0.00757 | 0.0041 | -0.08521 | 0.00326 | -0.07141
[RO-RO] [OPP] OHL 400 kV Arefu-Tantareni | N-1 OHL 220 kV Paroseni-Targu Jiu Nord | -0.06772 | -0.00102 | -0.03773 | -1e-05 | -0.08988 | -0.00068 | 0.00158 | 0.00062 | -0.00047 | -0.00042 | -0.08258 | -0.02142 | 0.00227 | -0.00202 | -0.05348 | -0.08158 | 0.00021 | 0.00444 | -0.00046 | -0.03085 | -0.05577 | -0.00757 | 0.0041 | -0.08521 | 0.00326 | -0.07141
[RO-RO] [OPP] OHL 400 kV Arefu-Tantareni | N-1 TRA 400/220 kV AT3 Arad | -0.06405 | -0.00098 | -0.03585 | -1e-05 | -0.08452 | -0.00065 | 0.0015 | 0.00059 | -0.00044 | -0.0004 | -0.07796 | -0.02035 | 0.00212 | -0.00193 | -0.05069 | -0.07708 | 0.0002 | 0.00425 | -0.00044 | -0.0297 | -0.05291 | -0.00722 | 0.00389 | -0.08005 | 0.00379 | -0.06754
[RO-RO] [OPP] OHL 400 kV Arefu-Tantareni | N-1 TIE 400 kV Resita-Pancevo c2 | -0.06232 | -0.00098 | -0.0346 | -1e-05 | -0.08275 | -0.00063 | 0.00145 | 0.00058 | -0.00043 | -0.00039 | -0.07614 | -0.0197 | 0.00189 | -0.00187 | -0.0491 | -0.07523 | 0.00019 | 0.00417 | -0.00043 | -0.02771 | -0.05049 | -0.00702 | 0.00373 | -0.07829 | 0.00398 | -0.06569
[RO-RO] [OPP] OHL 400 kV Arefu-Tantareni | N-1 TIE 400 kV Resita-Pancevo c1 | -0.06232 | -0.00098 | -0.0346 | -1e-05 | -0.08275 | -0.00063 | 0.00145 | 0.00058 | -0.00043 | -0.00039 | -0.07614 | -0.0197 | 0.00189 | -0.00187 | -0.0491 | -0.07523 | 0.00019 | 0.00417 | -0.00043 | -0.02771 | -0.05049 | -0.00702 | 0.00373 | -0.07829 | 0.00398 | -0.06569
[RO-RO] [OPP] OHL 400 kV Arefu-Sibiu Sud | N-1 TIE 400 kV Rosiori-Mukacevo | 0.06044 | -0.00018 | 0.0303 | 0 | 0.08687 | 0.00037 | -0.00128 | -0.00031 | 0.00026 | 0.00023 | 0.07641 | 0.01627 | -0.00601 | 0.00122 | 0.04581 | 0.07469 | -0.00011 | -0.00136 | 0.00026 | 0.00365 | 0.04583 | 0.00417 | -0.00373 | 0.08256 | 0.00828 | 0.06371
[RO-RO] [OPP] OHL 400 kV Arefu-Sibiu Sud | N-1 OHL 400 kV Mintia-Arad | 0.06598 | 0.00135 | 0.03761 | 1e-05 | 0.08914 | 0.00074 | -0.00159 | -0.00068 | 0.0005 | 0.00045 | 0.08047 | 0.0217 | -0.0008 | 0.00216 | 0.05248 | 0.07914 | -0.00022 | -0.00513 | 0.0005 | 0.00694 | 0.05442 | 0.0082 | -0.00402 | 0.08507 | -0.00258 | 0.06932
[RO-RO] [OPP] OHL 400 kV Arefu-Sibiu Sud | N-1 OHL 400 kV Sibiu Sud-Mintia | 0.06312 | 0.0015 | 0.03716 | 1e-05 | 0.08211 | 0.00076 | -0.00157 | -0.00071 | 0.00052 | 0.00046 | 0.07571 | 0.02156 | -9e-05 | 0.0022 | 0.05099 | 0.07487 | -0.00023 | -0.00547 | 0.00051 | 0.00553 | 0.0548 | 0.00846 | -0.0039 | 0.07834 | -0.00604 | 0.06645
[RO-RO] [OPP] OHL 400 kV Arefu-Sibiu Sud | N-1 OHL 220 kV Resita-Timisoara 1&2 | 0.08546 | 0.00113 | 0.04879 | 1e-05 | 0.11453 | 0.00085 | -0.00207 | -0.00077 | 0.00058 | 0.00052 | 0.10343 | 0.02742 | -0.00374 | 0.00255 | 0.06841 | 0.10186 | -0.00026 | -0.0053 | 0.00058 | 0.03758 | 0.07548 | 0.00952 | -0.0055 | 0.10992 | 0.00338 | 0.09008
[RO-RO] [OPP] OHL 400 kV Arefu-Sibiu Sud | N-1 OHL 220 kV Urechesti-Targu Jiu Nord | 0.08356 | 0.0011 | 0.04623 | 1e-05 | 0.11547 | 0.00081 | -0.00196 | -0.00073 | 0.00056 | 0.00049 | 0.10277 | 0.02611 | -0.00336 | 0.00242 | 0.06579 | 0.10078 | -0.00024 | -0.00506 | 0.00055 | 0.03386 | 0.06914 | 0.00902 | -0.00518 | 0.11056 | 0.00425 | 0.0879
[RO-RO] [OPP] OHL 400 kV Arefu-Sibiu Sud | N-1 OHL 220 kV Paroseni-Targu Jiu Nord | 0.08356 | 0.0011 | 0.04623 | 1e-05 | 0.11547 | 0.00081 | -0.00196 | -0.00073 | 0.00056 | 0.00049 | 0.10277 | 0.02611 | -0.00336 | 0.00242 | 0.06579 | 0.10078 | -0.00024 | -0.00506 | 0.00055 | 0.03386 | 0.06914 | 0.00902 | -0.00518 | 0.11056 | 0.00425 | 0.0879
[RO-RO] [OPP] OHL 400 kV Arefu-Sibiu Sud | N-1 TIE 400 kV Resita-Pancevo c2 | 0.07625 | 0.00104 | 0.042 | 1e-05 | 0.10581 | 0.00074 | -0.00178 | -0.00067 | 0.00051 | 0.00045 | 0.09404 | 0.02378 | -0.00284 | 0.00222 | 0.05986 | 0.09218 | -0.00022 | -0.0047 | 0.0005 | 0.02959 | 0.06201 | 0.00827 | -0.00468 | 0.10118 | 0.00327 | 0.08016
[RO-RO] [OPP] OHL 400 kV Tantareni-Urechesti | N-1 TIE 400 kV Portile de Fier-Djerdap | 0.04826 | -0.00042 | 0.01038 | 0 | 0.09609 | 5e-05 | -0.00034 | -3e-05 | 4e-05 | 4e-05 | 0.07545 | 0.00616 | -0.00282 | 0.00022 | 0.02636 | 0.07088 | -1e-05 | 0.00031 | 4e-05 | -0.08049 | -0.00786 | 0.00026 | -0.001 | 0.08749 | 0.00868 | 0.04956
[RO-RO] [OPP] OHL 400 kV Tantareni-Urechesti | N-1 OHL 400 kV Portile de Fier-Urechesti | 0.03599 | 0.00044 | 0.01745 | 0 | 0.04929 | 0.00031 | -0.00069 | -0.00028 | 0.00021 | 0.00019 | 0.04641 | 0.01002 | -0.00114 | 0.00091 | 0.02653 | 0.04585 | -9e-05 | -0.00202 | 0.00021 | -0.08958 | 0.01846 | 0.00333 | -0.00175 | 0.04447 | -0.00829 | 0.03769
[RO-RO] [OPP] OHL 400 kV Tantareni-Urechesti | N-1 TIE 400 kV Resita-Pancevo c2 | 0.03335 | -0.00076 | 8e-05 | 0 | 0.09764 | -0.00014 | 7e-05 | 0.00015 | -9e-05 | -8e-05 | 0.06579 | 0.00046 | -0.00242 | -0.00035 | 0.01266 | 0.05771 | 5e-05 | 0.00168 | -9e-05 | -0.04595 | -0.04841 | -0.00191 | 3e-05 | 0.0872 | 0.01496 | 0.03072
[RO-RO] [OPP] OHL 400 kV Portile de Fier-Urechesti | BC | 0.00396 | 0.00192 | 0.02806 | 1e-05 | -0.07713 | 0.00072 | -0.00123 | -0.00069 | 0.00049 | 0.00043 | -0.0312 | 0.01543 | 0.00199 | 0.00203 | 0.02224 | -0.01935 | -0.00023 | -0.00596 | 0.00048 | -0.07117 | 0.10597 | 0.00845 | -0.0029 | -0.06821 | -0.03712 | 0.01064
[RO-RO] [OPP] OHL 400 kV Portile de Fier-Urechesti | N-1 TIE 400 kV Portile de Fier-Djerdap | -0.0171 | 0.00139 | 0.01257 | 0 | -0.0735 | 0.00043 | -0.00061 | -0.00042 | 0.00028 | 0.00025 | -0.04411 | 0.00688 | 0.00256 | 0.00116 | 0.00224 | -0.03734 | -0.00014 | -0.00386 | 0.00028 | -0.01934 | 0.04698 | 0.00513 | -0.00133 | -0.06732 | -0.02747 | -0.01592
[RO-RO] [OPP] OHL 400 kV Portile de Fier-Urechesti | N-1 OHL 400 kV Slatina-Portile de Fier | 0.00456 | 0.00263 | 0.03735 | 1e-05 | -0.10593 | 0.00098 | -0.00164 | -0.00093 | 0.00066 | 0.00058 | -0.04306 | 0.02059 | 0.00292 | 0.00273 | 0.02931 | -0.02691 | -0.0003 | -0.0081 | 0.00065 | -0.07589 | 0.14138 | 0.01139 | -0.00381 | -0.0942 | -0.05224 | 0.01353
[RO-RO] [OPP] OHL 400 kV Portile de Fier-Urechesti | N-1 OHL 220 kV Portile de Fier-Resita 1&2 | 0.00824 | 0.00189 | 0.02983 | 1e-05 | -0.07125 | 0.00074 | -0.00131 | -0.00071 | 0.0005 | 0.00045 | -0.02588 | 0.01639 | 0.0016 | 0.00209 | 0.02525 | -0.01404 | -0.00023 | -0.006 | 0.0005 | -0.06051 | 0.10998 | 0.00865 | -0.00311 | -0.06249 | -0.03603 | 0.01533
[RO-RO] [OPP] OHL 400 kV Portile de Fier-Urechesti | N-1 OHL 220 kV Resita-Timisoara 1&2 | 0.02004 | 0.00207 | 0.03962 | 1e-05 | -0.06152 | 0.00091 | -0.00174 | -0.00085 | 0.00061 | 0.00055 | -0.01462 | 0.02163 | 0.00043 | 0.00259 | 0.03697 | -0.00228 | -0.00028 | -0.00695 | 0.00061 | -0.05644 | 0.12902 | 0.01056 | -0.00431 | -0.05262 | -0.03671 | 0.02797
[RO-RO] [OPP] OHL 400 kV Portile de Fier-Urechesti | N-1 TIE 400 kV Resita-Pancevo c2 | 0.00412 | 0.00187 | 0.02722 | 1e-05 | -0.07571 | 0.0007 | -0.00119 | -0.00067 | 0.00047 | 0.00042 | -0.03036 | 0.01499 | 0.002 | 0.00197 | 0.02172 | -0.01861 | -0.00022 | -0.00581 | 0.00047 | -0.06845 | 0.10465 | 0.00821 | -0.0028 | -0.06691 | -0.0364 | 0.01088
[RO-RO] [OPP] OHL 400 kV Portile de Fier-Urechesti | N-1 TIE 400 kV Resita-Pancevo c1 | 0.00412 | 0.00187 | 0.02722 | 1e-05 | -0.07571 | 0.0007 | -0.00119 | -0.00067 | 0.00047 | 0.00042 | -0.03036 | 0.01499 | 0.002 | 0.00197 | 0.02172 | -0.01861 | -0.00022 | -0.00581 | 0.00047 | -0.06845 | 0.10465 | 0.00821 | -0.0028 | -0.06691 | -0.0364 | 0.01088
[RO-RO] [OPP] OHL 400 kV Slatina-Portile de Fier | BC | -0.00114 | -0.00134 | -0.01769 | 0 | 0.05484 | -0.00048 | 0.00077 | 0.00046 | -0.00032 | -0.00029 | 0.02257 | -0.00982 | -0.00177 | -0.00133 | -0.01347 | 0.01439 | 0.00015 | 0.00408 | -0.00032 | 0.009 | -0.06741 | -0.00558 | 0.00173 | 0.04948 | 0.02877 | -0.00551
[RO-RO] [OPP] OHL 400 kV Slatina-Portile de Fier | N-1 TIE 400 kV Portile de Fier-Djerdap | 0.01223 | -0.001 | -0.00786 | 0 | 0.05253 | -0.00029 | 0.00037 | 0.00029 | -0.00019 | -0.00017 | 0.03077 | -0.00439 | -0.00213 | -0.00078 | -0.00077 | 0.02581 | 9e-05 | 0.00274 | -0.00019 | -0.02391 | -0.02995 | -0.00347 | 0.00074 | 0.04891 | 0.02264 | 0.01135
[RO-RO] [OPP] OHL 400 kV Slatina-Portile de Fier | N-1 OHL 400 kV Portile de Fier-Urechesti | -0.00276 | -0.00213 | -0.02919 | -1e-05 | 0.08643 | -0.00078 | 0.00127 | 0.00074 | -0.00052 | -0.00046 | 0.03535 | -0.01614 | -0.00258 | -0.00216 | -0.02258 | 0.02231 | 0.00024 | 0.00652 | -0.00052 | 0.03816 | -0.11083 | -0.00904 | 0.00292 | 0.07742 | 0.04398 | -0.00987
[RO-RO] [OPP] OHL 400 kV Slatina-Portile de Fier | N-1 OHL 220 kV Portile de Fier-Resita 1&2 | -0.00372 | -0.00133 | -0.01876 | 0 | 0.05129 | -0.00049 | 0.00081 | 0.00047 | -0.00033 | -0.00029 | 0.01935 | -0.0104 | -0.00153 | -0.00137 | -0.01529 | 0.01118 | 0.00015 | 0.0041 | -0.00033 | 0.00256 | -0.06983 | -0.0057 | 0.00186 | 0.04602 | 0.02811 | -0.00835
[RO-RO] [OPP] OHL 400 kV Slatina-Portile de Fier | N-1 OHL 220 kV Resita-Timisoara 1&2 | -0.01055 | -0.00143 | -0.02446 | -1e-05 | 0.0457 | -0.00059 | 0.00106 | 0.00055 | -0.0004 | -0.00035 | 0.01286 | -0.01345 | -0.00085 | -0.00166 | -0.02209 | 0.00439 | 0.00018 | 0.00466 | -0.00039 | 0.00038 | -0.08091 | -0.00681 | 0.00256 | 0.04034 | 0.02853 | -0.01566
[RO-RO] [OPP] OHL 400 kV Slatina-Portile de Fier | N-1 TIE 400 kV Resita-Pancevo c2 | -0.00124 | -0.00131 | -0.01715 | 0 | 0.05392 | -0.00047 | 0.00074 | 0.00045 | -0.00031 | -0.00028 | 0.02203 | -0.00953 | -0.00177 | -0.00129 | -0.01313 | 0.01391 | 0.00015 | 0.00398 | -0.00031 | 0.00725 | -0.06656 | -0.00542 | 0.00167 | 0.04863 | 0.02831 | -0.00567
[RO-RO] [OPP] OHL 400 kV Slatina-Portile de Fier | N-1 TIE 400 kV Resita-Pancevo c1 | -0.00124 | -0.00131 | -0.01715 | 0 | 0.05392 | -0.00047 | 0.00074 | 0.00045 | -0.00031 | -0.00028 | 0.02203 | -0.00953 | -0.00177 | -0.00129 | -0.01313 | 0.01391 | 0.00015 | 0.00398 | -0.00031 | 0.00725 | -0.06656 | -0.00542 | 0.00167 | 0.04863 | 0.02831 | -0.00567
[RO-RO] [OPP] OHL 400 kV Medgidia Sud - Stupina | BC | 0.04189 | 0.00148 | 0.02372 | 0 | 0.07466 | 0.00057 | -0.00087 | -0.00054 | 0.00038 | 0.00034 | 0.05505 | 0.01434 | 0.00179 | 0.00159 | 0.03274 | 0.0511 | -0.00018 | -0.00488 | 0.00038 | 0.02465 | 0.02948 | 0.00618 | -0.00172 | 0.07442 | -0.04953 | 0.04258
[RO-RO] [OPP] OHL 400 kV Medgidia Sud - Stupina | N-1 OHL 400 kV Isaccea - Rahman | 0.05883 | 0.00207 | 0.03332 | 1e-05 | 0.10485 | 0.0008 | -0.00122 | -0.00076 | 0.00054 | 0.00048 | 0.07731 | 0.02014 | 0.00252 | 0.00224 | 0.04598 | 0.07177 | -0.00025 | -0.00686 | 0.00053 | 0.03462 | 0.04141 | 0.00868 | -0.00241 | 0.10452 | -0.06955 | 0.0598
[RO-RO] [OPP] OHL 400 kV Medgidia Sud - Stupina | N-1 OHL 400 kV Cernavoda - Pelicanu | 0.04191 | 0.00144 | 0.02345 | 0 | 0.07623 | 0.00056 | -0.00086 | -0.00053 | 0.00038 | 0.00034 | 0.05555 | 0.01417 | 0.0017 | 0.00156 | 0.03255 | 0.05136 | -0.00017 | -0.00478 | 0.00037 | 0.02318 | 0.02862 | 0.00607 | -0.00171 | 0.07606 | -0.04806 | 0.04251
[RO-RO] [OPP] OHL 400 kV Medgidia Sud - Stupina | N-1 OHL 400 kV Pelicanu - Bucuresti Sud | 0.0419 | 0.00143 | 0.02343 | 0 | 0.07631 | 0.00056 | -0.00086 | -0.00053 | 0.00037 | 0.00033 | 0.05557 | 0.01415 | 0.00169 | 0.00156 | 0.03252 | 0.05136 | -0.00017 | -0.00477 | 0.00037 | 0.02308 | 0.02855 | 0.00606 | -0.00171 | 0.07614 | -0.04796 | 0.04249
[RO-RO] [OPP] OHL 400 kV Medgidia Sud - Stupina | N-1 OHL 400 kV Gura Ialomitei - Bucuresti Sud | 0.04191 | 0.00143 | 0.02343 | 0 | 0.07631 | 0.00056 | -0.00086 | -0.00053 | 0.00037 | 0.00033 | 0.05557 | 0.01416 | 0.00169 | 0.00156 | 0.03253 | 0.05137 | -0.00017 | -0.00477 | 0.00037 | 0.02309 | 0.02856 | 0.00606 | -0.00171 | 0.07614 | -0.04797 | 0.04249
[RO-RO] [OPP] OHL 400 kV Medgidia Sud - Stupina | N-1 OHL 400 kV Varna-Dobrudja circ1 | 0.04183 | 0.00147 | 0.02369 | 0 | 0.07453 | 0.00057 | -0.00087 | -0.00054 | 0.00038 | 0.00034 | 0.05496 | 0.01432 | 0.00179 | 0.00159 | 0.03269 | 0.05102 | -0.00018 | -0.00488 | 0.00038 | 0.02464 | 0.02946 | 0.00618 | -0.00171 | 0.07428 | -0.04948 | 0.04252
[RO-RO] [OPP] OHL 400 kV Medgidia Sud - Stupina | N-1 OHL 400 kV Varna-Dobrudja circ2 | 0.04183 | 0.00147 | 0.02369 | 0 | 0.07453 | 0.00057 | -0.00087 | -0.00054 | 0.00038 | 0.00034 | 0.05496 | 0.01432 | 0.00179 | 0.00159 | 0.03269 | 0.05102 | -0.00018 | -0.00488 | 0.00038 | 0.02464 | 0.02946 | 0.00618 | -0.00171 | 0.07428 | -0.04948 | 0.04252
[RO-RO] [OPP] OHL 400 kV Medgidia Sud - Stupina | N-1 OHL 400 kV Cernavodă - Medgidia Sud | 0.05617 | 0.00144 | 0.02816 | 1e-05 | 0.11963 | 0.00062 | -0.00105 | -0.00059 | 0.00042 | 0.00037 | 0.07986 | 0.01694 | 0.00103 | 0.00176 | 0.04128 | 0.07154 | -0.00019 | -0.00506 | 0.00042 | 0.01292 | 0.02843 | 0.00671 | -0.00223 | 0.12014 | -0.04533 | 0.05588
[RO-RO] [OPP] OHL 400 kV Medgidia Sud - Rahman | BC | -0.0395 | -0.00139 | -0.02237 | 0 | -0.07039 | -0.00054 | 0.00082 | 0.00051 | -0.00036 | -0.00032 | -0.0519 | -0.01352 | -0.00169 | -0.0015 | -0.03087 | -0.04818 | 0.00017 | 0.0046 | -0.00036 | -0.02324 | -0.0278 | -0.00583 | 0.00162 | -0.07017 | 0.04669 | -0.04015
[RO-RO] [OPP] OHL 400 kV Medgidia Sud - Rahman | N-1 OHL 400 kV Cernavoda - Pelicanu | -0.03952 | -0.00136 | -0.02211 | 0 | -0.07187 | -0.00053 | 0.00081 | 0.0005 | -0.00035 | -0.00032 | -0.05238 | -0.01336 | -0.0016 | -0.00148 | -0.03069 | -0.04843 | 0.00016 | 0.0045 | -0.00035 | -0.02185 | -0.02698 | -0.00572 | 0.00161 | -0.07171 | 0.04531 | -0.04008
[RO-RO] [OPP] OHL 400 kV Medgidia Sud - Rahman | N-1 OHL 400 kV Pelicanu - Bucuresti Sud | -0.0395 | -0.00135 | -0.02209 | 0 | -0.07195 | -0.00053 | 0.00081 | 0.0005 | -0.00035 | -0.00032 | -0.05239 | -0.01334 | -0.00159 | -0.00147 | -0.03067 | -0.04843 | 0.00016 | 0.0045 | -0.00035 | -0.02176 | -0.02691 | -0.00571 | 0.00161 | -0.07179 | 0.04522 | -0.04006
[RO-RO] [OPP] OHL 400 kV Medgidia Sud - Rahman | N-1 OHL 400 kV Gura Ialomitei - Bucuresti Sud | -0.03951 | -0.00135 | -0.02209 | 0 | -0.07194 | -0.00053 | 0.00081 | 0.0005 | -0.00035 | -0.00032 | -0.05239 | -0.01335 | -0.00159 | -0.00147 | -0.03067 | -0.04843 | 0.00016 | 0.0045 | -0.00035 | -0.02177 | -0.02693 | -0.00571 | 0.00161 | -0.07179 | 0.04523 | -0.04007
[RO-RO] [OPP] OHL 400 kV Medgidia Sud - Rahman | N-1 OHL 400 kV Varna-Dobrudja circ1 | -0.03944 | -0.00139 | -0.02234 | 0 | -0.07027 | -0.00054 | 0.00082 | 0.00051 | -0.00036 | -0.00032 | -0.05182 | -0.0135 | -0.00169 | -0.0015 | -0.03082 | -0.04811 | 0.00017 | 0.0046 | -0.00036 | -0.02323 | -0.02777 | -0.00582 | 0.00161 | -0.07003 | 0.04666 | -0.04009
[RO-RO] [OPP] OHL 400 kV Medgidia Sud - Rahman | N-1 OHL 400 kV Varna-Dobrudja circ2 | -0.03944 | -0.00139 | -0.02234 | 0 | -0.07027 | -0.00054 | 0.00082 | 0.00051 | -0.00036 | -0.00032 | -0.05182 | -0.0135 | -0.00169 | -0.0015 | -0.03082 | -0.04811 | 0.00017 | 0.0046 | -0.00036 | -0.02323 | -0.02777 | -0.00582 | 0.00161 | -0.07003 | 0.04666 | -0.04009
[RO-RO] [OPP] OHL 400 kV Medgidia Sud - Rahman | N-1 OHL 400 kV Cernavodă - Medgidia Sud | -0.05296 | -0.00136 | -0.02655 | -1e-05 | -0.11279 | -0.00059 | 0.00099 | 0.00055 | -0.0004 | -0.00035 | -0.0753 | -0.01597 | -0.00097 | -0.00166 | -0.03892 | -0.06745 | 0.00018 | 0.00477 | -0.00039 | -0.01219 | -0.0268 | -0.00633 | 0.0021 | -0.11327 | 0.04274 | -0.05269
[RO-RO] [OPP] OHL 400 kV Medgidia Sud- Cernavoda | BC | 0.04305 | -0.0001 | 0.01338 | 0 | 0.13558 | 0.00016 | -0.00055 | -0.00013 | 0.00011 | 0.0001 | 0.07481 | 0.00785 | -0.0023 | 0.00052 | 0.02575 | 0.06161 | -4e-05 | -0.00053 | 0.00011 | -0.03535 | -0.00319 | 0.0016 | -0.00154 | 0.13784 | 0.01264 | 0.0401
[RO-RO] [OPP] OHL 400 kV Medgidia Sud- Cernavoda | N-1 OHL 400 kV Isaccea - Tulcea Vest | 0.03326 | -0.00052 | 0.00733 | 0 | 0.1208 | 0 | -0.00033 | 2e-05 | 1e-05 | 1e-05 | 0.06277 | 0.00418 | -0.00292 | 9e-05 | 0.01773 | 0.05008 | 0 | 0.00083 | 1e-05 | -0.04403 | -0.01158 | -7e-05 | -0.00114 | 0.12322 | 0.02737 | 0.02999
[RO-RO] [OPP] OHL 400 kV Medgidia Sud- Cernavoda | N-1 OHL 400 kV Lacu Sarat - Gura Ialomitei | 0.02714 | -0.00063 | 0.00418 | 0 | 0.10882 | -6e-05 | -0.0002 | 7e-05 | -3e-05 | -3e-05 | 0.05439 | 0.00234 | -0.00285 | -9e-05 | 0.01314 | 0.04242 | 2e-05 | 0.00127 | -3e-05 | -0.04381 | -0.01544 | -0.00074 | -0.00082 | 0.11123 | 0.02897 | 0.0238
[RO-RO] [OPP] OHL 400 kV Medgidia Sud- Cernavoda | N-1 OHL 400 kV Tulcea Vest - Tariverde | 0.03272 | -0.00053 | 0.00705 | 0 | 0.11971 | 0 | -0.00032 | 2e-05 | 1e-05 | 0 | 0.06202 | 0.00402 | -0.00292 | 8e-05 | 0.01733 | 0.0494 | 0 | 0.00087 | 1e-05 | -0.04402 | -0.01191 | -0.00013 | -0.00111 | 0.12213 | 0.02755 | 0.02944
[RO-RO] [OPP] OHL 400 kV Medgidia Sud- Cernavoda | N-1 OHL 400 kV Gutinas – Smardan | 0.04386 | -0.00015 | 0.0135 | 0 | 0.13846 | 0.00015 | -0.00056 | -0.00012 | 0.00011 | 0.0001 | 0.07633 | 0.00789 | -0.00252 | 0.0005 | 0.02616 | 0.06283 | -4e-05 | -0.0004 | 0.00011 | -0.03785 | -0.00334 | 0.00152 | -0.00161 | 0.14078 | 0.01577 | 0.04086
[RO-RO] [OPP] OHL 400 kV Medgidia Sud- Cernavoda | N-1 OHL 400 kV Isaccea - Rahman | 0.06099 | 0.00053 | 0.02353 | 0 | 0.16754 | 0.0004 | -0.00092 | -0.00036 | 0.00028 | 0.00025 | 0.09838 | 0.01399 | -0.00153 | 0.0012 | 0.03976 | 0.08348 | -0.00012 | -0.00262 | 0.00027 | -0.0248 | 0.00943 | 0.00424 | -0.00228 | 0.1697 | -0.00856 | 0.05833
[RO-RO] [OPP] OHL 400 kV Medgidia Sud- Cernavoda | N-1 OHL 400 kV Isaccea - Stupina | 0.06255 | 0.00059 | 0.02442 | 0 | 0.17033 | 0.00042 | -0.00095 | -0.00038 | 0.00029 | 0.00026 | 0.10044 | 0.01453 | -0.00147 | 0.00126 | 0.04098 | 0.08539 | -0.00013 | -0.0028 | 0.00029 | -0.02388 | 0.01053 | 0.00448 | -0.00234 | 0.17248 | -0.01041 | 0.05992
[RO-RO] [OPP] OHL 400 kV Medgidia Sud- Cernavoda | N-1 TIE 400 kV MEDGIDIA SUD - VARNA | 0.03011 | -0.00039 | 0.00719 | 0 | 0.10646 | 3e-05 | -0.00031 | -1e-05 | 2e-05 | 2e-05 | 0.05592 | 0.00414 | -0.00243 | 0.00014 | 0.01645 | 0.04488 | 0 | 0.00052 | 2e-05 | -0.03669 | -0.00883 | 0.00018 | -0.00103 | 0.10849 | 0.02137 | 0.02733
[RO-RO] [OPP] OHL 400 kV Medgidia Sud- Cernavoda | N-1 TIE 400 kV DOBRUDJA- MEDGIDIA SUD | 0.0308 | -0.00037 | 0.00752 | 0 | 0.10796 | 3e-05 | -0.00033 | -1e-05 | 3e-05 | 2e-05 | 0.05693 | 0.00433 | -0.00242 | 0.00016 | 0.01694 | 0.04577 | -1e-05 | 0.00046 | 3e-05 | -0.03661 | -0.00853 | 0.00025 | -0.00106 | 0.11007 | 0.0209 | 0.02801
[RO-RO] [OPP] OHL 400 kV Medgidia Sud- Cernavoda | N-1 OHL 400 kV Constanta Nord- Cernavoda | 0.03181 | -0.0006 | 0.00627 | 0 | 0.11953 | -2e-05 | -0.00029 | 4e-05 | -1e-05 | -1e-05 | 0.06127 | 0.00354 | -0.00306 | 1e-05 | 0.01642 | 0.04851 | 1e-05 | 0.00109 | -1e-05 | -0.04604 | -0.01337 | -0.00038 | -0.00107 | 0.12202 | 0.03018 | 0.02843
[RO-RO] [OPP] OHL 400 kV Medgidia Sud- Cernavoda | N-1 OHL 400 kV Cernavoda - Pelicanu | 0.04293 | 0.00015 | 0.0151 | 0 | 0.12563 | 0.00022 | -0.0006 | -0.0002 | 0.00015 | 0.00014 | 0.07164 | 0.00892 | -0.00168 | 0.00069 | 0.02694 | 0.05996 | -7e-05 | -0.00121 | 0.00015 | -0.02601 | 0.0023 | 0.00233 | -0.00159 | 0.12747 | 0.00332 | 0.04059
[RO-RO] [OPP] OHL 400 kV Medgidia Sud- Cernavoda | N-1 OHL 400 kV Pelicanu - Bucuresti Sud | 0.04301 | 0.00017 | 0.0153 | 0 | 0.12493 | 0.00023 | -0.00061 | -0.0002 | 0.00016 | 0.00014 | 0.07148 | 0.00904 | -0.00163 | 0.00071 | 0.02712 | 0.05993 | -7e-05 | -0.00127 | 0.00016 | -0.02522 | 0.00286 | 0.00241 | -0.0016 | 0.12674 | 0.00253 | 0.04073
[RO-RO] [OPP] OHL 400 kV Medgidia Sud- Cernavoda | N-1 OHL 400 kV Gura Ialomitei - Bucuresti Sud | 0.04297 | 0.00016 | 0.01525 | 0 | 0.12504 | 0.00023 | -0.00061 | -0.0002 | 0.00016 | 0.00014 | 0.07148 | 0.00901 | -0.00164 | 0.0007 | 0.02707 | 0.05991 | -7e-05 | -0.00126 | 0.00016 | -0.02539 | 0.00272 | 0.00239 | -0.0016 | 0.12686 | 0.00269 | 0.04067
[RO-RO] [OPP] OHL 400 kV Medgidia Sud- Cernavoda | N-1 OHL 400 kV Medgidia Sud - Stupina | 0.06255 | 0.00059 | 0.02442 | 0 | 0.17033 | 0.00042 | -0.00095 | -0.00038 | 0.00029 | 0.00026 | 0.10044 | 0.01453 | -0.00147 | 0.00126 | 0.04098 | 0.08539 | -0.00013 | -0.0028 | 0.00029 | -0.02388 | 0.01053 | 0.00448 | -0.00234 | 0.17248 | -0.01041 | 0.05992
[RO-RO] [OPP] OHL 400 kV Medgidia Sud- Cernavoda | N-1 OHL 400 kV Medgidia Sud - Rahman | 0.06099 | 0.00053 | 0.02353 | 0 | 0.16754 | 0.0004 | -0.00092 | -0.00036 | 0.00028 | 0.00025 | 0.09838 | 0.01399 | -0.00153 | 0.0012 | 0.03976 | 0.08348 | -0.00012 | -0.00262 | 0.00027 | -0.0248 | 0.00943 | 0.00424 | -0.00228 | 0.1697 | -0.00856 | 0.05833
[RO-RO] [OPP] OHL 400 kV Medgidia Sud- Cernavoda | N-1 TIE 400 kV Isaccea - Vulcanesti | 0.05308 | 0.00039 | 0.01969 | 0 | 0.15051 | 0.00033 | -0.00077 | -0.00029 | 0.00022 | 0.0002 | 0.08706 | 0.01173 | -0.00147 | 0.00098 | 0.03401 | 0.07337 | -0.0001 | -0.00207 | 0.00022 | -0.02443 | 0.00543 | 0.00342 | -0.00191 | 0.15257 | -0.0057 | 0.05045
[RO-RO] [OPP] OHL 400 kV Cernavoda - Pelicanu | BC | -0.0004 | 0.0008 | 0.00558 | 0 | -0.03223 | 0.00021 | -0.00018 | -0.00021 | 0.00014 | 0.00013 | -0.01029 | 0.00345 | 0.002 | 0.00056 | 0.00388 | -0.00534 | -7e-05 | -0.00221 | 0.00014 | 0.03023 | 0.01778 | 0.00238 | -0.00015 | -0.03356 | -0.03019 | 0.00157
[RO-RO] [OPP] OHL 400 kV Cernavoda - Pelicanu | N-1 OHL 400 kV Isaccea - Tulcea Vest | -0.00127 | 0.00076 | 0.00505 | 0 | -0.03353 | 0.0002 | -0.00016 | -0.0002 | 0.00013 | 0.00012 | -0.01135 | 0.00313 | 0.00195 | 0.00052 | 0.00318 | -0.00636 | -6e-05 | -0.00209 | 0.00013 | 0.02946 | 0.01703 | 0.00223 | -0.00012 | -0.03484 | -0.02889 | 0.00068
[RO-RO] [OPP] OHL 400 kV Cernavoda - Pelicanu | N-1 OHL 400 kV Lacu Sarat - Gura Ialomitei | -0.0023 | 0.00073 | 0.00448 | 0 | -0.03542 | 0.00019 | -0.00014 | -0.00019 | 0.00012 | 0.00011 | -0.01272 | 0.00279 | 0.00194 | 0.00049 | 0.00238 | -0.00763 | -6e-05 | -0.002 | 0.00012 | 0.02922 | 0.01631 | 0.0021 | -7e-05 | -0.03673 | -0.02824 | -0.00037
[RO-RO] [OPP] OHL 400 kV Cernavoda - Pelicanu | N-1 OHL 400 kV Tulcea Vest - Tariverde | -0.00138 | 0.00075 | 0.00498 | 0 | -0.03373 | 0.0002 | -0.00016 | -0.0002 | 0.00013 | 0.00012 | -0.01149 | 0.00309 | 0.00194 | 0.00052 | 0.00309 | -0.0065 | -6e-05 | -0.00208 | 0.00013 | 0.02941 | 0.01695 | 0.00222 | -0.00011 | -0.03504 | -0.02878 | 0.00057
[RO-RO] [OPP] OHL 400 kV Cernavoda - Pelicanu | N-1 OHL 400 kV Tariverde - Constanta Nord | -0.00138 | 0.00075 | 0.00498 | 0 | -0.03373 | 0.0002 | -0.00016 | -0.0002 | 0.00013 | 0.00012 | -0.01149 | 0.00309 | 0.00194 | 0.00052 | 0.00309 | -0.0065 | -6e-05 | -0.00208 | 0.00013 | 0.02941 | 0.01695 | 0.00222 | -0.00011 | -0.03504 | -0.02878 | 0.00057
[RO-RO] [OPP] OHL 400 kV Cernavoda - Pelicanu | N-1 OHL 400 kV Constanta Nord- Cernavoda | -0.00118 | 0.00076 | 0.00509 | 0 | -0.03333 | 0.0002 | -0.00017 | -0.0002 | 0.00013 | 0.00012 | -0.01122 | 0.00315 | 0.00195 | 0.00052 | 0.00324 | -0.00624 | -6e-05 | -0.0021 | 0.00013 | 0.02949 | 0.01707 | 0.00224 | -0.00012 | -0.03464 | -0.02898 | 0.00077
[RO-RO] [OPP] OHL 400 kV Cernavoda - Pelicanu | N-1 OHL 400 kV Gura Ialomitei - Bucuresti Sud | -0.00051 | 0.00114 | 0.00805 | 0 | -0.04615 | 0.00031 | -0.00026 | -0.00031 | 0.0002 | 0.00018 | -0.01468 | 0.00497 | 0.00287 | 0.0008 | 0.00562 | -0.00759 | -0.0001 | -0.00318 | 0.0002 | 0.04337 | 0.02557 | 0.00342 | -0.00022 | -0.04805 | -0.04332 | 0.00233
[RO-RO] [OPP] OHL 400 kV Cernavoda - Pelicanu | N-1 OHL 400 kV Gutinas – Smardan | -0.00205 | 0.0009 | 0.00532 | 0 | -0.03808 | 0.00023 | -0.00016 | -0.00023 | 0.00015 | 0.00013 | -0.01337 | 0.00338 | 0.00245 | 0.00059 | 0.00304 | -0.00783 | -7e-05 | -0.00247 | 0.00015 | 0.03532 | 0.01809 | 0.00254 | -2e-05 | -0.03953 | -0.03656 | 4e-05
[RO-RO] [OPP] OHL 400 kV Cernavoda - Pelicanu | N-1 OHL 400 kV Brasov – Gutinas | -0.0004 | 0.00097 | 0.00645 | 0 | -0.03657 | 0.00026 | -0.0002 | -0.00026 | 0.00017 | 0.00015 | -0.01161 | 0.00405 | 0.00254 | 0.00067 | 0.00448 | -0.006 | -8e-05 | -0.00269 | 0.00017 | 0.03442 | 0.01993 | 0.00284 | -0.00012 | -0.03813 | -0.03775 | 0.00181
[RO-RO] [OPP] OHL 400 kV Pelicanu - Bucuresti Sud | N-1 OHL 400 kV Gura Ialomitei - Bucuresti Sud | -0.00024 | 0.00118 | 0.00842 | 0 | -0.0469 | 0.00032 | -0.00028 | -0.00032 | 0.00021 | 0.00019 | -0.01471 | 0.0052 | 0.00294 | 0.00083 | 0.006 | -0.00745 | -0.0001 | -0.00328 | 0.00021 | 0.04449 | 0.02652 | 0.00355 | -0.00025 | -0.04885 | -0.04443 | 0.00268
[RO-RO] [OPP] OHL 400 kV Pelicanu - Bucuresti Sud | N-1 OHL 400 kV Gutinas – Smardan | -0.00179 | 0.00093 | 0.00561 | 0 | -0.0384 | 0.00024 | -0.00017 | -0.00024 | 0.00015 | 0.00014 | -0.01328 | 0.00355 | 0.00248 | 0.00061 | 0.00334 | -0.00764 | -8e-05 | -0.00254 | 0.00015 | 0.03602 | 0.01876 | 0.00263 | -4e-05 | -0.03988 | -0.03728 | 0.00036
[RO-RO] [OPP] OHL 400 kV Gura Ialomitei - Bucuresti Sud | BC | -0.00025 | 0.00078 | 0.00557 | 0 | -0.03144 | 0.00021 | -0.00018 | -0.00021 | 0.00014 | 0.00012 | -0.00992 | 0.00344 | 0.00196 | 0.00055 | 0.00394 | -0.00508 | -7e-05 | -0.00218 | 0.00014 | 0.0297 | 0.01761 | 0.00236 | -0.00016 | -0.03274 | -0.02966 | 0.0017
[RO-RO] [OPP] OHL 400 kV Gura Ialomitei - Bucuresti Sud | N-1 OHL 400 kV Isaccea - Tulcea Vest | -0.00109 | 0.00075 | 0.00505 | 0 | -0.03271 | 0.0002 | -0.00016 | -0.0002 | 0.00013 | 0.00012 | -0.01096 | 0.00312 | 0.00191 | 0.00052 | 0.00325 | -0.00607 | -6e-05 | -0.00207 | 0.00013 | 0.02895 | 0.01689 | 0.00221 | -0.00012 | -0.03399 | -0.02839 | 0.00083
[RO-RO] [OPP] OHL 400 kV Gura Ialomitei - Bucuresti Sud | N-1 OHL 400 kV Lacu Sarat - Gura Ialomitei | -0.00209 | 0.00072 | 0.00451 | 0 | -0.03453 | 0.00019 | -0.00014 | -0.00019 | 0.00012 | 0.00011 | -0.01229 | 0.0028 | 0.0019 | 0.00048 | 0.00248 | -0.00729 | -6e-05 | -0.00198 | 0.00012 | 0.02872 | 0.0162 | 0.00209 | -8e-05 | -0.03581 | -0.02777 | -0.00018
[RO-RO] [OPP] OHL 400 kV Gura Ialomitei - Bucuresti Sud | N-1 OHL 400 kV Tulcea Vest - Tariverde | -0.0012 | 0.00074 | 0.00499 | 0 | -0.0329 | 0.0002 | -0.00016 | -0.0002 | 0.00013 | 0.00012 | -0.0111 | 0.00309 | 0.00191 | 0.00051 | 0.00316 | -0.0062 | -6e-05 | -0.00206 | 0.00013 | 0.0289 | 0.01681 | 0.0022 | -0.00012 | -0.03418 | -0.02829 | 0.00072
[RO-RO] [OPP] OHL 400 kV Gura Ialomitei - Bucuresti Sud | N-1 OHL 400 kV Tariverde - Constanta Nord | -0.0012 | 0.00074 | 0.00499 | 0 | -0.0329 | 0.0002 | -0.00016 | -0.0002 | 0.00013 | 0.00012 | -0.0111 | 0.00309 | 0.00191 | 0.00051 | 0.00316 | -0.0062 | -6e-05 | -0.00206 | 0.00013 | 0.0289 | 0.01681 | 0.0022 | -0.00012 | -0.03418 | -0.02829 | 0.00072
[RO-RO] [OPP] OHL 400 kV Gura Ialomitei - Bucuresti Sud | N-1 OHL 400 kV Constanta Nord- Cernavoda | -0.001 | 0.00075 | 0.0051 | 0 | -0.03251 | 0.0002 | -0.00017 | -0.0002 | 0.00013 | 0.00012 | -0.01083 | 0.00315 | 0.00191 | 0.00052 | 0.00331 | -0.00595 | -6e-05 | -0.00208 | 0.00013 | 0.02898 | 0.01693 | 0.00222 | -0.00013 | -0.0338 | -0.02848 | 0.00092
[RO-RO] [OPP] OHL 400 kV Gura Ialomitei - Bucuresti Sud | N-1 OHL 400 kV Cernavoda - Pelicanu | -0.00041 | 0.0011 | 0.00779 | 0 | -0.04427 | 0.0003 | -0.00026 | -0.0003 | 0.00019 | 0.00017 | -0.01402 | 0.00481 | 0.00276 | 0.00078 | 0.00548 | -0.0072 | -9e-05 | -0.00306 | 0.00019 | 0.04173 | 0.02469 | 0.0033 | -0.00022 | -0.0461 | -0.04168 | 0.00233
[RO-RO] [OPP] OHL 400 kV Gura Ialomitei - Bucuresti Sud | N-1 OHL 400 kV Gutinas – Smardan | -0.00186 | 0.00089 | 0.00532 | 0 | -0.03715 | 0.00023 | -0.00016 | -0.00023 | 0.00015 | 0.00013 | -0.01294 | 0.00337 | 0.00239 | 0.00059 | 0.00311 | -0.00751 | -7e-05 | -0.00243 | 0.00015 | 0.03467 | 0.01792 | 0.00251 | -3e-05 | -0.03857 | -0.03588 | 0.0002
[RO-RO] [OPP] OHL 400 kV Gutinas - Smardan | BC | -0.01062 | 0.0007 | -0.00166 | 0 | -0.03763 | 0.0001 | 0.00016 | -0.00011 | 6e-05 | 5e-05 | -0.01985 | -0.00046 | 0.00285 | 0.0002 | -0.00544 | -0.01603 | -3e-05 | -0.00166 | 6e-05 | 0.03277 | 0.00202 | 0.00103 | 0.00086 | -0.03843 | -0.04102 | -0.00986
[RO-RO] [OPP] OHL 400 kV Gutinas - Smardan | N-1 OHL 400 kV Isaccea - Tulcea Vest | -0.00938 | 0.00076 | -0.00089 | 0 | -0.03575 | 0.00012 | 0.00013 | -0.00013 | 7e-05 | 7e-05 | -0.01832 | 1e-05 | 0.00293 | 0.00026 | -0.00442 | -0.01457 | -4e-05 | -0.00183 | 7e-05 | 0.03387 | 0.00308 | 0.00125 | 0.0008 | -0.03657 | -0.04289 | -0.00858
[RO-RO] [OPP] OHL 400 kV Gutinas - Smardan | N-1 OHL 400 kV Lacu Sarat - Gura Ialomitei | -0.00777 | 0.0008 | 0 | 0 | -0.03283 | 0.00014 | 0.0001 | -0.00015 | 9e-05 | 8e-05 | -0.01619 | 0.00053 | 0.00294 | 0.00031 | -0.00318 | -0.01259 | -5e-05 | -0.00198 | 9e-05 | 0.03429 | 0.00421 | 0.00145 | 0.00073 | -0.03365 | -0.04395 | -0.00694
[RO-RO] [OPP] OHL 400 kV Gutinas - Smardan | N-1 OHL 400 kV Tulcea Vest - Tariverde | -0.00937 | 0.00076 | -0.00089 | 0 | -0.03572 | 0.00012 | 0.00013 | -0.00013 | 7e-05 | 7e-05 | -0.01831 | 1e-05 | 0.00292 | 0.00026 | -0.00443 | -0.01456 | -4e-05 | -0.00182 | 7e-05 | 0.03381 | 0.00307 | 0.00124 | 0.0008 | -0.03653 | -0.04282 | -0.00858
[RO-RO] [OPP] OHL 400 kV Gutinas - Smardan | N-1 OHL 400 kV Tariverde - Constanta Nord | -0.00937 | 0.00076 | -0.00089 | 0 | -0.03572 | 0.00012 | 0.00013 | -0.00013 | 7e-05 | 7e-05 | -0.01831 | 1e-05 | 0.00292 | 0.00026 | -0.00443 | -0.01456 | -4e-05 | -0.00182 | 7e-05 | 0.03381 | 0.00307 | 0.00124 | 0.0008 | -0.03653 | -0.04282 | -0.00858
[RO-RO] [OPP] OHL 400 kV Gutinas - Smardan | N-1 OHL 400 kV Constanta Nord- Cernavoda | -0.00975 | 0.00074 | -0.00111 | 0 | -0.03639 | 0.00011 | 0.00014 | -0.00013 | 7e-05 | 6e-05 | -0.01881 | -0.00012 | 0.00291 | 0.00024 | -0.00472 | -0.01502 | -4e-05 | -0.00178 | 7e-05 | 0.03359 | 0.0028 | 0.00119 | 0.00082 | -0.03721 | -0.04237 | -0.00896
[RO-RO] [OPP] OHL 400 kV Gutinas - Smardan | N-1 OHL 400 kV Cernavoda - Pelicanu | -0.01067 | 0.0008 | -0.00097 | 0 | -0.0416 | 0.00012 | 0.00014 | -0.00014 | 8e-05 | 7e-05 | -0.02112 | -3e-05 | 0.00309 | 0.00027 | -0.00496 | -0.01669 | -4e-05 | -0.00193 | 8e-05 | 0.03649 | 0.00421 | 0.00133 | 0.00084 | -0.04256 | -0.04474 | -0.00967
[RO-RO] [OPP] OHL 400 kV Gutinas - Smardan | N-1 OHL 400 kV Gura Ialomitei - Bucuresti Sud | -0.01065 | 0.00081 | -0.00091 | 0 | -0.04183 | 0.00013 | 0.00014 | -0.00014 | 8e-05 | 7e-05 | -0.02118 | 0 | 0.00311 | 0.00028 | -0.00491 | -0.01671 | -4e-05 | -0.00195 | 8e-05 | 0.03674 | 0.00437 | 0.00135 | 0.00083 | -0.0428 | -0.04499 | -0.00964
[RO-RO] [OPP] OHL 400 kV Gutinas - Smardan | N-1 OHL 400 kV Bucuresti Sud - Domnesti | -0.01185 | 0.00075 | -0.0019 | 0 | -0.04189 | 0.0001 | 0.00018 | -0.00012 | 6e-05 | 6e-05 | -0.02213 | -0.00057 | 0.00305 | 0.00021 | -0.00609 | -0.01788 | -4e-05 | -0.00175 | 6e-05 | 0.03539 | 0.00234 | 0.00109 | 0.00092 | -0.04276 | -0.04345 | -0.011
[RO-RO] [OPP] OHL 400 kV Gutinas - Smardan | N-1 OHL 400 kV Brasov – Gutinas | -0.01062 | 9e-05 | -0.00465 | 0 | -0.02272 | -5e-05 | 0.00023 | 4e-05 | -4e-05 | -3e-05 | -0.01532 | -0.00252 | 0.00101 | -0.00017 | -0.00748 | -0.01379 | 1e-05 | 0 | -3e-05 | 0.01835 | -0.00537 | -0.00056 | 0.00075 | -0.02271 | -0.01505 | -0.01069
[RO-RO] [OPP] OHL 400 kV Gutinas - Smardan | N-1 TIE 400 kV Isaccea - Vulcanesti | -0.03683 | -0.00058 | -0.01816 | 0 | -0.07664 | -0.00034 | 0.00074 | 0.00031 | -0.00023 | -0.00021 | -0.05188 | -0.01058 | 0.00067 | -0.001 | -0.02704 | -0.04677 | 0.0001 | 0.00236 | -0.00023 | 0.00421 | -0.02051 | -0.00374 | 0.00183 | -0.07695 | 0.00692 | -0.03692
[RO-RO] [OPP] OHL 400 kV Smardan - Isaccea c1 | BC | 0 | 0 | 0 |  | 0 | 0 |  |  | 0 | 0 | 0 | 0 |  |  | 0 | 0 | 0 |  | 0 | 0 | 0 | 0 | 0 | 0 |  | 0
[RO-RO] [OPP] OHL 400 kV Smardan - Isaccea c1 | N-1 OHL 400 kV Lacu Sarat - Isaccea | 0 | 0 | 0 |  | 0 | 0 |  |  | 0 | 0 | 0 | 0 |  |  | 0 | 0 | 0 |  | 0 | 0 | 0 | 0 | 0 | 0 |  | 0
[RO-RO] [OPP] OHL 400 kV Smardan - Isaccea c2 | BC | 0.00266 | 0.00094 | 0.00517 | 0 | -0.01163 | 0.00023 | -0.00011 | -0.00023 | 0.00015 | 0.00013 | -0.00165 | 0.00352 | 0.00265 | 0.00059 | 0.00452 | 0.00058 | -7e-05 | -0.00259 | 0.00015 | 0.03248 | 0.01037 | 0.00248 | 0.00018 | -0.01238 | -0.04427 | 0.00356
[RO-RO] [OPP] OHL 400 kV Smardan - Isaccea c2 | N-1 OHL 400 kV Lacu Sarat - Isaccea | 0.00818 | 0.00146 | 0.00982 | 0 | -0.00886 | 0.00038 | -0.00026 | -0.00038 | 0.00025 | 0.00022 | 0.00339 | 0.00647 | 0.00387 | 0.00099 | 0.00986 | 0.00618 | -0.00012 | -0.00412 | 0.00025 | 0.04793 | 0.018 | 0.00413 | 4e-05 | -0.00997 | -0.06654 | 0.00955
[RO-RO] [OPP] OHL 400 kV Cernavoda - Gura Ialomitei c1 | N-1 OHL 400 kV Cernavoda - Pelicanu | -0.02539 | -0.00078 | -0.01414 | 0 | -0.04567 | -0.00032 | 0.00053 | 0.00031 | -0.00022 | -0.00019 | -0.03351 | -0.00845 | -0.00068 | -0.00091 | -0.01972 | -0.03107 | 0.0001 | 0.00265 | -0.00021 | -0.01064 | -0.01785 | -0.00351 | 0.00113 | -0.04556 | 0.02317 | -0.02583
[RO-RO] [OPP] OHL 400 kV Domnesti - Urechesti | BC | -0.0117 | -0.00083 | -0.01203 | 0 | 0.00842 | -0.00031 | 0.00048 | 0.00029 | -0.0002 | -0.00018 | -0.00587 | -0.00699 | -0.00107 | -0.00085 | -0.01323 | -0.00933 | 0.0001 | 0.00261 | -0.0002 | -0.03186 | -0.02834 | -0.00344 | 0.00102 | 0.00908 | 0.02158 | -0.01393
[RO-RO] [OPP] OHL 400 kV Domnesti - Urechesti | N-1 OHL 400 kV Bucuresti Sud - Slatina | -0.01553 | -0.00107 | -0.01565 | 0 | 0.01046 | -0.0004 | 0.00062 | 0.00038 | -0.00027 | -0.00024 | -0.00818 | -0.0091 | -0.00139 | -0.00111 | -0.01732 | -0.01267 | 0.00012 | 0.00339 | -0.00026 | -0.03812 | -0.03634 | -0.00446 | 0.00131 | 0.0115 | 0.02845 | -0.01843
[RO-RO] [OPP] OHL 400 kV Tantareni - Bradu | BC | 0.03194 | 0.00073 | 0.01859 | 0 | 0.03584 | 0.00037 | -0.00075 | -0.00035 | 0.00025 | 0.00023 | 0.03744 | 0.01074 | -0.00022 | 0.00109 | 0.02574 | 0.03802 | -0.00011 | -0.00276 | 0.00025 | 0.02078 | 0.02706 | 0.00415 | -0.00181 | 0.0327 | -0.01316 | 0.03399
[RO-RO] [OPP] OHL 400 kV Tantareni - Bradu | N-1 OHL 400 kV Domnesti-Urechesti | 0.03355 | 0.00085 | 0.02024 | 0 | 0.03468 | 0.00042 | -0.00082 | -0.00039 | 0.00028 | 0.00025 | 0.03825 | 0.0117 | -7e-05 | 0.0012 | 0.02755 | 0.0393 | -0.00013 | -0.00311 | 0.00028 | 0.02515 | 0.03095 | 0.00462 | -0.00195 | 0.03146 | -0.01612 | 0.0359
[RO-RO] [OPP] OHL 400 kV Bucuresti Sud - Domnesti | N-1 OHL 400 kV Gutinas – Smardan | -0.01407 | 0.00058 | -0.00269 | 0 | -0.04901 | 6e-05 | 0.00018 | -8e-05 | 4e-05 | 3e-05 | -0.02613 | -0.00119 | 0.00254 | 0.00012 | -0.0074 | -0.02116 | -2e-05 | -0.00128 | 4e-05 | 0.03212 | 0.00359 | 0.00071 | 0.0008 | -0.04983 | -0.03205 | -0.01298
[RO-RO] [OPP] OHL 400 kV Slatina-Bucuresti Sud | BC | 0.01638 | 0.00106 | 0.01548 | 0 | -0.00874 | 0.00039 | -0.00061 | -0.00038 | 0.00026 | 0.00023 | 0.00988 | 0.00903 | 0.00138 | 0.00109 | 0.01753 | 0.01432 | -0.00012 | -0.00336 | 0.00026 | 0.0268 | 0.03426 | 0.00438 | -0.00127 | -0.01039 | -0.02943 | 0.01925
[RO-RO] [OPP] OHL 400 kV Slatina-Bucuresti Sud | N-1 OHL 400 kV Domnesti-Urechesti | 0.0199 | 0.00131 | 0.0191 | 0 | -0.01127 | 0.00048 | -0.00075 | -0.00046 | 0.00032 | 0.00029 | 0.01164 | 0.01113 | 0.0017 | 0.00135 | 0.02151 | 0.01712 | -0.00015 | -0.00414 | 0.00032 | 0.03637 | 0.04278 | 0.00542 | -0.00157 | -0.01312 | -0.03592 | 0.02343
[RO-RO] [OPP] OHL 400 kV Portile de Fier - Urechesti | BC | 0.00396 | 0.00192 | 0.02806 | 1e-05 | -0.07713 | 0.00072 | -0.00123 | -0.00069 | 0.00049 | 0.00043 | -0.0312 | 0.01543 | 0.00199 | 0.00203 | 0.02224 | -0.01935 | -0.00023 | -0.00596 | 0.00048 | -0.07117 | 0.10597 | 0.00845 | -0.0029 | -0.06821 | -0.03712 | 0.01064
[RO-RO] [OPP] OHL 400 kV Portile de Fier - Urechesti | N-1 OHL 400 kV Domnesti-Urechesti | 8e-05 | 0.00165 | 0.02407 | 1e-05 | -0.07434 | 0.00062 | -0.00108 | -0.00059 | 0.00042 | 0.00037 | -0.03315 | 0.01312 | 0.00164 | 0.00175 | 0.01785 | -0.02244 | -0.00019 | -0.0051 | 0.00041 | -0.08172 | 0.09658 | 0.00732 | -0.00256 | -0.0652 | -0.02997 | 0.00602
[RO-RO] [OPP] OHL 400 kV Brasov – Gutinas | N-1 OHL 400 kV Gutinas – Smardan | 0.00623 | 0.00054 | 0.00562 | 0 | -0.00104 | 0.00017 | -0.00021 | -0.00017 | 0.00011 | 0.0001 | 0.00461 | 0.00347 | 0.00117 | 0.00046 | 0.00635 | 0.00592 | -5e-05 | -0.0016 | 0.00011 | 0.00312 | 0.01026 | 0.00187 | -0.00033 | -0.00182 | -0.01619 | 0.00706
[RO-RO] [OPP] OHL 220 kV Portile de Fier-Resita c1 | N-1 TIE 400 kV Resita-Pancevo c2 | 0.01479 | -6e-05 | 0.00665 | 0 | 0.01961 | 8e-05 | -0.00027 | -6e-05 | 5e-05 | 5e-05 | 0.01804 | 0.00358 | -0.00136 | 0.00025 | 0.01076 | 0.01805 | -2e-05 | -0.00023 | 5e-05 | 0.03548 | 0.01469 | 0.00082 | -0.0008 | 0.01913 | 0.00339 | 0.01619
[RO-RO] [OPP] OHL 220 kV Portile de Fier-Resita c2 | N-1 TIE 400 kV Resita-Pancevo c2 | 0.01479 | -6e-05 | 0.00665 | 0 | 0.01961 | 8e-05 | -0.00027 | -6e-05 | 5e-05 | 5e-05 | 0.01804 | 0.00358 | -0.00136 | 0.00025 | 0.01076 | 0.01805 | -2e-05 | -0.00023 | 5e-05 | 0.03548 | 0.01469 | 0.00082 | -0.0008 | 0.01913 | 0.00339 | 0.01619
[RO-RO] [OPP] OHL 220 kV Resita-Timisoara c1 | N-1 OHL 220 kV Resita-Timisoara c2 | 0.04726 | 0.00043 | 0.03398 | 1e-05 | 0.04586 | 0.00054 | -0.00148 | -0.00047 | 0.00037 | 0.00033 | 0.04873 | 0.01821 | -0.00459 | 0.00165 | 0.04328 | 0.05016 | -0.00016 | -0.00292 | 0.00037 | 0.04326 | 0.06773 | 0.00617 | -0.00414 | 0.04582 | 0.00121 | 0.05092
[RO-RO] [OPP] OHL 220 kV Resita-Timisoara c1 | N-1 TIE 400 kV Resita-Pancevo c2 | 0.03031 | 0.00024 | 0.02101 | 0 | 0.03045 | 0.00033 | -0.00091 | -0.00029 | 0.00023 | 0.0002 | 0.03181 | 0.01126 | -0.00293 | 0.00101 | 0.02721 | 0.03264 | -0.0001 | -0.00174 | 0.00022 | 0.02987 | 0.04215 | 0.00374 | -0.00255 | 0.03034 | 0.00137 | 0.03271
[RO-RO] [OPP] OHL 220 kV Resita-Timisoara c2 | N-1 TIE 400 kV Resita-Pancevo c2 | 0.03031 | 0.00024 | 0.02101 | 0 | 0.03045 | 0.00033 | -0.00091 | -0.00029 | 0.00023 | 0.0002 | 0.03181 | 0.01126 | -0.00293 | 0.00101 | 0.02721 | 0.03264 | -0.0001 | -0.00174 | 0.00022 | 0.02987 | 0.04215 | 0.00374 | -0.00255 | 0.03034 | 0.00137 | 0.03271
[RO-RO] [OPP] OHL 220 kV Arad-Timisoara | N-1 TIE 400 kV Resita-Pancevo c2 | -0.0327 | 2e-05 | -0.02077 | 0 | -0.03714 | -0.00028 | 0.0009 | 0.00023 | -0.00019 | -0.00017 | -0.03622 | -0.01093 | 0.00395 | -0.00088 | -0.02809 | -0.03656 | 8e-05 | 0.00114 | -0.00019 | -0.04428 | -0.04094 | -0.00318 | 0.00262 | -0.03666 | -0.00516 | -0.03513
[RO-RO] [OPP] OHL 220 kV Arad-Calea Aradului | N-1 TIE 400 kV Resita-Pancevo c2 | -0.02307 | 2e-05 | -0.01465 | 0 | -0.0262 | -0.00019 | 0.00063 | 0.00017 | -0.00014 | -0.00012 | -0.02555 | -0.00771 | 0.00279 | -0.00062 | -0.01981 | -0.02579 | 6e-05 | 0.0008 | -0.00014 | -0.03123 | -0.02888 | -0.00224 | 0.00185 | -0.02586 | -0.00364 | -0.02478
[RO-RO] [OPP] OHL 220 kV CaleaAradului-Sacalaz | N-1 TIE 400 kV Resita-Pancevo c2 | -0.02307 | 2e-05 | -0.01465 | 0 | -0.0262 | -0.00019 | 0.00063 | 0.00017 | -0.00014 | -0.00012 | -0.02555 | -0.00771 | 0.00279 | -0.00062 | -0.01981 | -0.02579 | 6e-05 | 0.0008 | -0.00014 | -0.03123 | -0.02888 | -0.00224 | 0.00185 | -0.02586 | -0.00364 | -0.02478
[RO-RO] [OPP] OHL 220 kV Sacalaz-Timisoara | N-1 TIE 400 kV Resita-Pancevo c2 | -0.01964 | 1e-05 | -0.01248 | 0 | -0.02231 | -0.00017 | 0.00054 | 0.00014 | -0.00012 | -0.0001 | -0.02175 | -0.00657 | 0.00237 | -0.00053 | -0.01687 | -0.02196 | 5e-05 | 0.00068 | -0.00012 | -0.02659 | -0.02459 | -0.00191 | 0.00157 | -0.02202 | -0.0031 | -0.0211
[RO-RO] [OPP] OHL 220 kV Mintia-Timisoara | N-1 TIE 400 kV Resita-Pancevo c2 | -0.00486 | -0.00052 | -0.00659 | 0 | 0.00243 | -0.00018 | 0.00029 | 0.00017 | -0.00012 | -0.00011 | -0.00184 | -0.00388 | -0.00088 | -0.0005 | -0.00651 | -0.00292 | 6e-05 | 0.00153 | -0.00012 | 0.01577 | -0.0145 | -0.00207 | 0.00065 | 0.00184 | 0.00606 | -0.00551
[RO-RO] [OPP] OHL 220 kV Urechesti-Targu Jiu Nord | N-1 TIE 400 kV Resita-Pancevo c2 | 0.03107 | 0.00019 | 0.01723 | 0 | 0.04202 | 0.00026 | -0.00074 | -0.00023 | 0.00018 | 0.00016 | 0.03757 | 0.00947 | -0.00219 | 0.00081 | 0.02465 | 0.037 | -8e-05 | -0.0014 | 0.00018 | 0.02026 | 0.02911 | 0.00297 | -0.00204 | 0.04073 | 0.00472 | 0.03295
[RO-RO] [OPP] OHL 220 kV Paroseni-Targu Jiu Nord | N-1 TIE 400 kV Resita-Pancevo c2 | -0.03107 | -0.00019 | -0.01723 | 0 | -0.04202 | -0.00026 | 0.00074 | 0.00023 | -0.00018 | -0.00016 | -0.03757 | -0.00947 | 0.00219 | -0.00081 | -0.02465 | -0.037 | 8e-05 | 0.0014 | -0.00018 | -0.02026 | -0.02911 | -0.00297 | 0.00204 | -0.04073 | -0.00472 | -0.03295
[RO-RO] [OPP] OHL 220 kV Paroseni-Baru Mare | N-1 TIE 400 kV Resita-Pancevo c2 | 0.02826 | 0.00018 | 0.01567 | 0 | 0.03822 | 0.00024 | -0.00067 | -0.00021 | 0.00017 | 0.00015 | 0.03417 | 0.00861 | -0.00199 | 0.00074 | 0.02241 | 0.03365 | -7e-05 | -0.00128 | 0.00017 | 0.01843 | 0.02648 | 0.0027 | -0.00186 | 0.03704 | 0.00429 | 0.02997
[RO-RO] [OPP] OHL 220 kV Baru Mare-Hasdat | N-1 TIE 400 kV Resita-Pancevo c2 | 0.03107 | 0.00019 | 0.01723 | 0 | 0.04202 | 0.00026 | -0.00074 | -0.00023 | 0.00018 | 0.00016 | 0.03757 | 0.00947 | -0.00219 | 0.00081 | 0.02465 | 0.037 | -8e-05 | -0.0014 | 0.00018 | 0.02026 | 0.02911 | 0.00297 | -0.00204 | 0.04073 | 0.00472 | 0.03295
[RO-RO] [OPP] TRA 400/220 kV AT3 Arad | N-1 TIE 400 kV Resita-Pancevo c2 | 0.0438 | -0.00014 | 0.02749 | 0 | 0.05021 | 0.00035 | -0.00119 | -0.00029 | 0.00025 | 0.00022 | 0.04873 | 0.01436 | -0.00568 | 0.00113 | 0.03744 | 0.04914 | -0.0001 | -0.00128 | 0.00024 | 0.06121 | 0.05453 | 0.004 | -0.00349 | 0.04952 | 0.00781 | 0.04707
[RO-RO] [OPP] TRA 400/220 kV AT Urechesti | BC | -0.02572 | -0.0003 | -0.01552 | 0 | -0.02993 | -0.00026 | 0.00066 | 0.00023 | -0.00018 | -0.00016 | -0.0293 | -0.00859 | 0.0015 | -0.00079 | -0.02131 | -0.02955 | 8e-05 | 0.00156 | -0.00018 | -0.01927 | -0.0283 | -0.00293 | 0.00178 | -0.02898 | 8e-05 | -0.02759
[RO-RO] [OPP] TRA 400/220 kV AT Urechesti | N-1 OHL 400 kV Domnesti-Urechesti | -0.02738 | -0.00042 | -0.01723 | 0 | -0.02873 | -0.0003 | 0.00073 | 0.00028 | -0.00021 | -0.00019 | -0.03013 | -0.00958 | 0.00134 | -0.00091 | -0.02318 | -0.03087 | 9e-05 | 0.00193 | -0.00021 | -0.02379 | -0.03231 | -0.00342 | 0.00192 | -0.0277 | 0.00314 | -0.02957
[RO-RO] [OPP] TRA 400/220 kV AT Urechesti | N-1 OHL 400 kV Arefu-Sibiu Sud | -0.03077 | -0.00037 | -0.01831 | 0 | -0.03692 | -0.00031 | 0.00078 | 0.00028 | -0.00021 | -0.00019 | -0.03552 | -0.01017 | 0.00168 | -0.00094 | -0.02528 | -0.03565 | 9e-05 | 0.00188 | -0.00021 | -0.0212 | -0.03242 | -0.00349 | 0.00209 | -0.03567 | -0.00013 | -0.0329
[RO-RO] [OPP] TRA 400/220 kV AT Urechesti | N-1 OHL 400 kV Tantareni-Urechesti | -0.01913 | -0.00046 | -0.01562 | 0 | -0.01051 | -0.00029 | 0.00068 | 0.00027 | -0.0002 | -0.00018 | -0.01624 | -0.00856 | 0.00102 | -0.00086 | -0.01889 | -0.01809 | 9e-05 | 0.00192 | -0.0002 | -0.02794 | -0.03801 | -0.00334 | 0.0018 | -0.01164 | 0.00312 | -0.02151
[RO-RO] [OPP] TRA 400/220 kV AT Urechesti | N-1 OHL 220 kV Portile de Fier-Resita 1&2 | -0.02716 | -0.00029 | -0.01612 | 0 | -0.0319 | -0.00027 | 0.00068 | 0.00024 | -0.00018 | -0.00016 | -0.03109 | -0.00891 | 0.00163 | -0.00081 | -0.02232 | -0.03134 | 8e-05 | 0.00158 | -0.00018 | -0.02285 | -0.02964 | -0.003 | 0.00185 | -0.0309 | -0.00029 | -0.02917
[RO-RO] [OPP] TRA 400/220 kV AT Urechesti | N-1 OHL 220 kV Resita-Timisoara 1&2 | -0.03282 | -0.00037 | -0.02063 | 0 | -0.03682 | -0.00034 | 0.00088 | 0.00031 | -0.00024 | -0.00021 | -0.03663 | -0.01133 | 0.00219 | -0.00104 | -0.02781 | -0.03709 | 0.0001 | 0.002 | -0.00023 | -0.02577 | -0.03848 | -0.00386 | 0.0024 | -0.03587 | -0.0001 | -0.03525
[RO-RO] [OPP] TRA 400/220 kV AT Urechesti | N-1 TRA 400/220 kV AT3 Arad | -0.02591 | -0.0003 | -0.01565 | 0 | -0.03014 | -0.00026 | 0.00066 | 0.00024 | -0.00018 | -0.00016 | -0.02951 | -0.00865 | 0.00152 | -0.00079 | -0.02148 | -0.02976 | 8e-05 | 0.00157 | -0.00018 | -0.01953 | -0.02854 | -0.00295 | 0.00179 | -0.02919 | 5e-05 | -0.0278
[RO-RO] [OPP] TRA 400/220 kV AT Urechesti | N-1 TIE 400 kV Resita-Pancevo c2 | -0.02573 | -0.0003 | -0.01544 | 0 | -0.03007 | -0.00026 | 0.00065 | 0.00023 | -0.00018 | -0.00016 | -0.02939 | -0.00854 | 0.0015 | -0.00078 | -0.02126 | -0.02962 | 8e-05 | 0.00155 | -0.00018 | -0.01954 | -0.02817 | -0.00291 | 0.00177 | -0.02911 | 1e-05 | -0.02762
[RO-RO] [OPP] TRA 400/220 kV AT Urechesti | N-1 OHL 400 kV Arefu-Tantareni | -0.03045 | -0.00038 | -0.01816 | 0 | -0.0362 | -0.00031 | 0.00077 | 0.00028 | -0.00021 | -0.00019 | -0.03508 | -0.01009 | 0.00164 | -0.00093 | -0.02504 | -0.03526 | 9e-05 | 0.00188 | -0.00021 | -0.02135 | -0.03215 | -0.00347 | 0.00206 | -0.03491 | 0.00039 | -0.03258
[RO-RO] [OPP] TRA 400/220 kV AT Urechesti | N-1 TIE 400 kV Resita-Pancevo c1 | -0.02573 | -0.0003 | -0.01544 | 0 | -0.03007 | -0.00026 | 0.00065 | 0.00023 | -0.00018 | -0.00016 | -0.02939 | -0.00854 | 0.0015 | -0.00078 | -0.02126 | -0.02962 | 8e-05 | 0.00155 | -0.00018 | -0.01954 | -0.02817 | -0.00291 | 0.00177 | -0.02911 | 1e-05 | -0.02762
[RO-RO] [OPP] TRA 400/220 kV AT Rosiori | BC | 0.02721 | 0.00131 | 0.01827 | 0 | 0.03526 | 0.00048 | -0.0008 | -0.00046 | 0.00032 | 0.00028 | 0.03158 | 0.01115 | 0.00244 | 0.00133 | 0.02323 | 0.03103 | -0.00015 | -0.00391 | 0.00032 | 0.06032 | 0.0265 | 0.0053 | -0.00178 | 0.03456 | -0.00187 | 0.0284
[RO-RO] [OPP] TRA 400/220 kV AT Rosiori | N-1 TIE 400 kV Rosiori-Mukacevo | 0.00897 | -0.00011 | 0.00458 | 0 | 0.01365 | 4e-05 | -0.00021 | -3e-05 | 3e-05 | 3e-05 | 0.01136 | 0.00238 | -0.00123 | 0.00016 | 0.00688 | 0.01096 | -1e-05 | -1e-05 | 3e-05 | 0.03087 | 0.00752 | 0.00051 | -0.00067 | 0.01329 | 0.00406 | 0.00942
[RO-RO] [OPP] TRA 400/220 kV AT Rosiori | N-1 OHL 400 kV Iernut-Sibiu Sud | 0.02147 | 0.00112 | 0.01471 | 0 | 0.02744 | 0.00039 | -0.00064 | -0.00038 | 0.00026 | 0.00024 | 0.0247 | 0.00904 | 0.00223 | 0.00109 | 0.0185 | 0.02431 | -0.00012 | -0.00329 | 0.00026 | 0.05448 | 0.02133 | 0.0044 | -0.0014 | 0.02695 | -0.00198 | 0.0224

## 2030
PTDF report
Generated at: | 03/12/2025 21:51:53
Business day: | 2025-12-05
Horizon: | 2DA
Timestamp | 20:30
Border & direction: | South-Romania Importing
Margin satisfied | True
Process | Adjustment
CNE Name | CO Name | AL | AT | BA | BE | BG | CH | CZ | DE | ES | FR | GR | HR | HU | IT | ME | MK | NL | PL | PT | RO | RS | SI | SK | TR | UA | XK
[BG-RO] [DIR] TIE 400 kV TINTARENI-KOZLODUI 2 | BC | -0.0768 | -0.0004 | -0.02852 | 0 | -0.13031 | -0.00043 | 0.00111 | 0.0004 | -0.00031 | -0.00027 | -0.11173 | -0.01677 | 0.00263 | -0.00135 | -0.05075 | -0.10621 | 0.00013 | 0.00264 | -0.0003 | 0.07049 | -0.0033 | -0.00465 | 0.00285 | -0.12399 | 0.00269 | -0.07785
[BG-RO] [DIR] TIE 400 kV TINTARENI-KOZLODUI 2 | N-1 TIE 400 kV TINTARENI-KOZLODUI 1 | -0.12432 | -0.00064 | -0.04616 | -1e-05 | -0.21095 | -0.0007 | 0.0018 | 0.00065 | -0.0005 | -0.00044 | -0.18086 | -0.02715 | 0.00425 | -0.00219 | -0.08215 | -0.17193 | 0.00022 | 0.00427 | -0.00049 | 0.11411 | -0.00535 | -0.00753 | 0.00461 | -0.20072 | 0.00436 | -0.12601
[BG-RO] [DIR] TIE 400 kV TINTARENI-KOZLODUI 2 | N-1 TIE 400 kV PORTILE DE FIER - DJERDAP | -0.08722 | -0.00066 | -0.03618 | 0 | -0.12832 | -0.00057 | 0.00142 | 0.00054 | -0.00041 | -0.00036 | -0.11819 | -0.021 | 0.00291 | -0.00178 | -0.06063 | -0.11509 | 0.00018 | 0.00367 | -0.0004 | 0.09645 | -0.0325 | -0.0063 | 0.00363 | -0.12353 | 0.00745 | -0.09101
[BG-RO] [DIR] TIE 400 kV TINTARENI-KOZLODUI 2 | N-1 TIE 400 kV MEDGIDIA SUD - VARNA | -0.08286 | -0.00053 | -0.03141 | 0 | -0.1447 | -0.00049 | 0.00122 | 0.00046 | -0.00035 | -0.00031 | -0.12052 | -0.01851 | 0.00257 | -0.00153 | -0.05514 | -0.11404 | 0.00015 | 0.00312 | -0.00035 | 0.06989 | -0.00595 | -0.00532 | 0.00308 | -0.13771 | 0.00675 | -0.08383
[BG-RO] [DIR] TIE 400 kV TINTARENI-KOZLODUI 2 | N-1 TIE 400 kV MEDGIDIA SUD - DOBRUDJA | -0.08254 | -0.00052 | -0.03126 | 0 | -0.14395 | -0.00049 | 0.00121 | 0.00045 | -0.00035 | -0.00031 | -0.12005 | -0.01842 | 0.00257 | -0.00152 | -0.0549 | -0.11362 | 0.00015 | 0.0031 | -0.00034 | 0.06992 | -0.0058 | -0.00528 | 0.00307 | -0.13697 | 0.00653 | -0.08351
[BG-RO] [DIR] TIE 400 kV TINTARENI-KOZLODUI 1 | BC | -0.0768 | -0.0004 | -0.02852 | 0 | -0.13031 | -0.00043 | 0.00111 | 0.0004 | -0.00031 | -0.00027 | -0.11173 | -0.01677 | 0.00263 | -0.00135 | -0.05075 | -0.10621 | 0.00013 | 0.00264 | -0.0003 | 0.07049 | -0.0033 | -0.00465 | 0.00285 | -0.12399 | 0.00269 | -0.07785
[BG-RO] [DIR] TIE 400 kV TINTARENI-KOZLODUI 1 | N-1 TIE 400 kV TINTARENI-KOZLODUI 2 | -0.12432 | -0.00064 | -0.04616 | -1e-05 | -0.21095 | -0.0007 | 0.0018 | 0.00065 | -0.0005 | -0.00044 | -0.18086 | -0.02715 | 0.00425 | -0.00219 | -0.08215 | -0.17193 | 0.00022 | 0.00427 | -0.00049 | 0.11411 | -0.00535 | -0.00753 | 0.00461 | -0.20072 | 0.00436 | -0.12601
[BG-RO] [DIR] TIE 400 kV TINTARENI-KOZLODUI 1 | N-1 TIE 400 kV PORTILE DE FIER - DJERDAP | -0.08722 | -0.00066 | -0.03618 | 0 | -0.12832 | -0.00057 | 0.00142 | 0.00054 | -0.00041 | -0.00036 | -0.11819 | -0.021 | 0.00291 | -0.00178 | -0.06063 | -0.11509 | 0.00018 | 0.00367 | -0.0004 | 0.09645 | -0.0325 | -0.0063 | 0.00363 | -0.12353 | 0.00745 | -0.09101
[BG-RO] [DIR] TIE 400 kV TINTARENI-KOZLODUI 1 | N-1 TIE 400 kV MEDGIDIA SUD - VARNA | -0.08286 | -0.00053 | -0.03141 | 0 | -0.1447 | -0.00049 | 0.00122 | 0.00046 | -0.00035 | -0.00031 | -0.12052 | -0.01851 | 0.00257 | -0.00153 | -0.05514 | -0.11404 | 0.00015 | 0.00312 | -0.00035 | 0.06989 | -0.00595 | -0.00532 | 0.00308 | -0.13771 | 0.00675 | -0.08383
[BG-RO] [DIR] TIE 400 kV TINTARENI-KOZLODUI 1 | N-1 TIE 400 kV MEDGIDIA SUD - DOBRUDJA | -0.08254 | -0.00052 | -0.03126 | 0 | -0.14395 | -0.00049 | 0.00121 | 0.00045 | -0.00035 | -0.00031 | -0.12005 | -0.01842 | 0.00257 | -0.00152 | -0.0549 | -0.11362 | 0.00015 | 0.0031 | -0.00034 | 0.06992 | -0.0058 | -0.00528 | 0.00307 | -0.13697 | 0.00653 | -0.08351
[BG-RO] [DIR] TIE 400 kV DOBRUDJA- MEDGIDIA SUD | BC | -0.06279 | -0.0014 | -0.02999 | 0 | -0.1493 | -0.00062 | 0.00113 | 0.00061 | -0.00043 | -0.00038 | -0.09107 | -0.01802 | -0.00062 | -0.00183 | -0.04548 | -0.0812 | 0.0002 | 0.00505 | -0.00043 | -0.00624 | -0.02738 | -0.00689 | 0.00246 | -0.14205 | 0.04201 | -0.06197
[BG-RO] [DIR] TIE 400 kV DOBRUDJA- MEDGIDIA SUD | N-1 TIE 400 kV MEDGIDIA SUD - VARNA | -0.10772 | -0.00241 | -0.05146 | -1e-05 | -0.25599 | -0.00107 | 0.00193 | 0.00104 | -0.00074 | -0.00066 | -0.15626 | -0.03091 | -0.00107 | -0.00313 | -0.07802 | -0.13931 | 0.00034 | 0.00867 | -0.00073 | -0.01071 | -0.04697 | -0.01182 | 0.00423 | -0.24377 | 0.07208 | -0.10631
[BG-RO] [DIR] TIE 400 kV MEDGIDIA SUD - VARNA | BC | -0.06485 | -0.00145 | -0.03098 | 0 | -0.15396 | -0.00064 | 0.00116 | 0.00063 | -0.00045 | -0.0004 | -0.09408 | -0.01861 | -0.00064 | -0.00189 | -0.04697 | -0.08387 | 0.0002 | 0.00522 | -0.00044 | -0.00645 | -0.02828 | -0.00711 | 0.00254 | -0.14679 | 0.04339 | -0.064
[BG-RO] [DIR] TIE 400 kV MEDGIDIA SUD - VARNA | N-1 TIE 400 kV MEDGIDIA SUD - DOBRUDJA | -0.10879 | -0.00243 | -0.05196 | -1e-05 | -0.25844 | -0.00108 | 0.00195 | 0.00105 | -0.00075 | -0.00066 | -0.1578 | -0.03121 | -0.00108 | -0.00317 | -0.07879 | -0.14068 | 0.00034 | 0.00876 | -0.00074 | -0.01082 | -0.04743 | -0.01193 | 0.00427 | -0.24619 | 0.07279 | -0.10736
[BG-RO] [OPP] TIE 400 kV TINTARENI-KOZLODUI 2 | BC | -0.0768 | -0.0004 | -0.02852 | 0 | -0.13031 | -0.00043 | 0.00111 | 0.0004 | -0.00031 | -0.00027 | -0.11173 | -0.01677 | 0.00263 | -0.00135 | -0.05075 | -0.10621 | 0.00013 | 0.00264 | -0.0003 | 0.07049 | -0.0033 | -0.00465 | 0.00285 | -0.12399 | 0.00269 | -0.07785
[BG-RO] [OPP] TIE 400 kV TINTARENI-KOZLODUI 2 | N-1 TIE 400 kV TINTARENI-KOZLODUI 1 | -0.12432 | -0.00064 | -0.04616 | -1e-05 | -0.21095 | -0.0007 | 0.0018 | 0.00065 | -0.0005 | -0.00044 | -0.18086 | -0.02715 | 0.00425 | -0.00219 | -0.08215 | -0.17193 | 0.00022 | 0.00427 | -0.00049 | 0.11411 | -0.00535 | -0.00753 | 0.00461 | -0.20072 | 0.00436 | -0.12601
[BG-RO] [OPP] TIE 400 kV TINTARENI-KOZLODUI 2 | N-1 TIE 400 kV PORTILE DE FIER - DJERDAP | -0.08722 | -0.00066 | -0.03618 | 0 | -0.12832 | -0.00057 | 0.00142 | 0.00054 | -0.00041 | -0.00036 | -0.11819 | -0.021 | 0.00291 | -0.00178 | -0.06063 | -0.11509 | 0.00018 | 0.00367 | -0.0004 | 0.09645 | -0.0325 | -0.0063 | 0.00363 | -0.12353 | 0.00745 | -0.09101
[BG-RO] [OPP] TIE 400 kV TINTARENI-KOZLODUI 2 | N-1 TIE 400 kV MEDGIDIA SUD - VARNA | -0.08286 | -0.00053 | -0.03141 | 0 | -0.1447 | -0.00049 | 0.00122 | 0.00046 | -0.00035 | -0.00031 | -0.12052 | -0.01851 | 0.00257 | -0.00153 | -0.05514 | -0.11404 | 0.00015 | 0.00312 | -0.00035 | 0.06989 | -0.00595 | -0.00532 | 0.00308 | -0.13771 | 0.00675 | -0.08383
[BG-RO] [OPP] TIE 400 kV TINTARENI-KOZLODUI 2 | N-1 TIE 400 kV MEDGIDIA SUD - DOBRUDJA | -0.08254 | -0.00052 | -0.03126 | 0 | -0.14395 | -0.00049 | 0.00121 | 0.00045 | -0.00035 | -0.00031 | -0.12005 | -0.01842 | 0.00257 | -0.00152 | -0.0549 | -0.11362 | 0.00015 | 0.0031 | -0.00034 | 0.06992 | -0.0058 | -0.00528 | 0.00307 | -0.13697 | 0.00653 | -0.08351
[BG-RO] [OPP] TIE 400 kV TINTARENI-KOZLODUI 1 | BC | -0.0768 | -0.0004 | -0.02852 | 0 | -0.13031 | -0.00043 | 0.00111 | 0.0004 | -0.00031 | -0.00027 | -0.11173 | -0.01677 | 0.00263 | -0.00135 | -0.05075 | -0.10621 | 0.00013 | 0.00264 | -0.0003 | 0.07049 | -0.0033 | -0.00465 | 0.00285 | -0.12399 | 0.00269 | -0.07785
[BG-RO] [OPP] TIE 400 kV TINTARENI-KOZLODUI 1 | N-1 TIE 400 kV TINTARENI-KOZLODUI 2 | -0.12432 | -0.00064 | -0.04616 | -1e-05 | -0.21095 | -0.0007 | 0.0018 | 0.00065 | -0.0005 | -0.00044 | -0.18086 | -0.02715 | 0.00425 | -0.00219 | -0.08215 | -0.17193 | 0.00022 | 0.00427 | -0.00049 | 0.11411 | -0.00535 | -0.00753 | 0.00461 | -0.20072 | 0.00436 | -0.12601
[BG-RO] [OPP] TIE 400 kV TINTARENI-KOZLODUI 1 | N-1 TIE 400 kV PORTILE DE FIER - DJERDAP | -0.08722 | -0.00066 | -0.03618 | 0 | -0.12832 | -0.00057 | 0.00142 | 0.00054 | -0.00041 | -0.00036 | -0.11819 | -0.021 | 0.00291 | -0.00178 | -0.06063 | -0.11509 | 0.00018 | 0.00367 | -0.0004 | 0.09645 | -0.0325 | -0.0063 | 0.00363 | -0.12353 | 0.00745 | -0.09101
[BG-RO] [OPP] TIE 400 kV TINTARENI-KOZLODUI 1 | N-1 TIE 400 kV MEDGIDIA SUD - VARNA | -0.08286 | -0.00053 | -0.03141 | 0 | -0.1447 | -0.00049 | 0.00122 | 0.00046 | -0.00035 | -0.00031 | -0.12052 | -0.01851 | 0.00257 | -0.00153 | -0.05514 | -0.11404 | 0.00015 | 0.00312 | -0.00035 | 0.06989 | -0.00595 | -0.00532 | 0.00308 | -0.13771 | 0.00675 | -0.08383
[BG-RO] [OPP] TIE 400 kV TINTARENI-KOZLODUI 1 | N-1 TIE 400 kV MEDGIDIA SUD - DOBRUDJA | -0.08254 | -0.00052 | -0.03126 | 0 | -0.14395 | -0.00049 | 0.00121 | 0.00045 | -0.00035 | -0.00031 | -0.12005 | -0.01842 | 0.00257 | -0.00152 | -0.0549 | -0.11362 | 0.00015 | 0.0031 | -0.00034 | 0.06992 | -0.0058 | -0.00528 | 0.00307 | -0.13697 | 0.00653 | -0.08351
[BG-RO] [OPP] TIE 400 kV DOBRUDJA- MEDGIDIA SUD | BC | -0.06279 | -0.0014 | -0.02999 | 0 | -0.1493 | -0.00062 | 0.00113 | 0.00061 | -0.00043 | -0.00038 | -0.09107 | -0.01802 | -0.00062 | -0.00183 | -0.04548 | -0.0812 | 0.0002 | 0.00505 | -0.00043 | -0.00624 | -0.02738 | -0.00689 | 0.00246 | -0.14205 | 0.04201 | -0.06197
[BG-RO] [OPP] TIE 400 kV DOBRUDJA- MEDGIDIA SUD | N-1 TIE 400 kV MEDGIDIA SUD - VARNA | -0.10772 | -0.00241 | -0.05146 | -1e-05 | -0.25599 | -0.00107 | 0.00193 | 0.00104 | -0.00074 | -0.00066 | -0.15626 | -0.03091 | -0.00107 | -0.00313 | -0.07802 | -0.13931 | 0.00034 | 0.00867 | -0.00073 | -0.01071 | -0.04697 | -0.01182 | 0.00423 | -0.24377 | 0.07208 | -0.10631
[BG-RO] [OPP] TIE 400 kV MEDGIDIA SUD - VARNA | BC | -0.06485 | -0.00145 | -0.03098 | 0 | -0.15396 | -0.00064 | 0.00116 | 0.00063 | -0.00045 | -0.0004 | -0.09408 | -0.01861 | -0.00064 | -0.00189 | -0.04697 | -0.08387 | 0.0002 | 0.00522 | -0.00044 | -0.00645 | -0.02828 | -0.00711 | 0.00254 | -0.14679 | 0.04339 | -0.064
[BG-RO] [OPP] TIE 400 kV MEDGIDIA SUD - VARNA | N-1 TIE 400 kV MEDGIDIA SUD - DOBRUDJA | -0.10879 | -0.00243 | -0.05196 | -1e-05 | -0.25844 | -0.00108 | 0.00195 | 0.00105 | -0.00075 | -0.00066 | -0.1578 | -0.03121 | -0.00108 | -0.00317 | -0.07879 | -0.14068 | 0.00034 | 0.00876 | -0.00074 | -0.01082 | -0.04743 | -0.01193 | 0.00427 | -0.24619 | 0.07279 | -0.10736
[RO-BG] [DIR] TIE 400 kV TINTARENI-KOZLODUI 1 | BC | -0.0768 | -0.0004 | -0.02852 | 0 | -0.13031 | -0.00043 | 0.00111 | 0.0004 | -0.00031 | -0.00027 | -0.11173 | -0.01677 | 0.00263 | -0.00135 | -0.05075 | -0.10621 | 0.00013 | 0.00264 | -0.0003 | 0.07049 | -0.0033 | -0.00465 | 0.00285 | -0.12399 | 0.00269 | -0.07785
[RO-BG] [DIR] TIE 400 kV TINTARENI-KOZLODUI 1 | N-1 TIE 400 kV Portile de Fier-Djerdap | -0.08722 | -0.00066 | -0.03618 | 0 | -0.12832 | -0.00057 | 0.00142 | 0.00054 | -0.00041 | -0.00036 | -0.11819 | -0.021 | 0.00291 | -0.00178 | -0.06063 | -0.11509 | 0.00018 | 0.00367 | -0.0004 | 0.09645 | -0.0325 | -0.0063 | 0.00363 | -0.12353 | 0.00745 | -0.09101
[RO-BG] [DIR] TIE 400 kV TINTARENI-KOZLODUI 1 | N-1 TIE 400 kV TINTARENI-KOZLODUI 2 | -0.12432 | -0.00064 | -0.04616 | -1e-05 | -0.21095 | -0.0007 | 0.0018 | 0.00065 | -0.0005 | -0.00044 | -0.18086 | -0.02715 | 0.00425 | -0.00219 | -0.08215 | -0.17193 | 0.00022 | 0.00427 | -0.00049 | 0.11411 | -0.00535 | -0.00753 | 0.00461 | -0.20072 | 0.00436 | -0.12601
[RO-BG] [DIR] TIE 400 kV TINTARENI-KOZLODUI 1 | N-1 TIE 400 kV Isaccea - Vulcanesti | -0.08009 | -0.00056 | -0.03059 | 0 | -0.13529 | -0.00048 | 0.00118 | 0.00045 | -0.00034 | -0.0003 | -0.11574 | -0.01804 | 0.00235 | -0.0015 | -0.05347 | -0.11007 | 0.00015 | 0.00314 | -0.00034 | 0.06692 | -0.00613 | -0.00525 | 0.00297 | -0.12883 | 0.00864 | -0.08124
[RO-BG] [DIR] TIE 400 kV TINTARENI-KOZLODUI 1 | N-1 TIE 400 kV Resita-Pancevo c2 | -0.07673 | -0.00042 | -0.02888 | 0 | -0.12969 | -0.00044 | 0.00113 | 0.00041 | -0.00031 | -0.00028 | -0.11136 | -0.01697 | 0.00263 | -0.00138 | -0.05096 | -0.10588 | 0.00014 | 0.0027 | -0.00031 | 0.07169 | -0.00389 | -0.00476 | 0.00289 | -0.12342 | 0.00301 | -0.07774
[RO-BG] [DIR] TIE 400 kV TINTARENI-KOZLODUI 1 | N-1 TIE 400 kV Resita-Pancevo c1 | -0.07673 | -0.00042 | -0.02888 | 0 | -0.12969 | -0.00044 | 0.00113 | 0.00041 | -0.00031 | -0.00028 | -0.11136 | -0.01697 | 0.00263 | -0.00138 | -0.05096 | -0.10588 | 0.00014 | 0.0027 | -0.00031 | 0.07169 | -0.00389 | -0.00476 | 0.00289 | -0.12342 | 0.00301 | -0.07774
[RO-BG] [DIR] TIE 400 kV TINTARENI-KOZLODUI 2 | BC | -0.0768 | -0.0004 | -0.02852 | 0 | -0.13031 | -0.00043 | 0.00111 | 0.0004 | -0.00031 | -0.00027 | -0.11173 | -0.01677 | 0.00263 | -0.00135 | -0.05075 | -0.10621 | 0.00013 | 0.00264 | -0.0003 | 0.07049 | -0.0033 | -0.00465 | 0.00285 | -0.12399 | 0.00269 | -0.07785
[RO-BG] [DIR] TIE 400 kV TINTARENI-KOZLODUI 2 | N-1 TIE 400 kV Portile de Fier-Djerdap | -0.08722 | -0.00066 | -0.03618 | 0 | -0.12832 | -0.00057 | 0.00142 | 0.00054 | -0.00041 | -0.00036 | -0.11819 | -0.021 | 0.00291 | -0.00178 | -0.06063 | -0.11509 | 0.00018 | 0.00367 | -0.0004 | 0.09645 | -0.0325 | -0.0063 | 0.00363 | -0.12353 | 0.00745 | -0.09101
[RO-BG] [DIR] TIE 400 kV TINTARENI-KOZLODUI 2 | N-1 TIE 400 kV TINTARENI-KOZLODUI 1 | -0.12432 | -0.00064 | -0.04616 | -1e-05 | -0.21095 | -0.0007 | 0.0018 | 0.00065 | -0.0005 | -0.00044 | -0.18086 | -0.02715 | 0.00425 | -0.00219 | -0.08215 | -0.17193 | 0.00022 | 0.00427 | -0.00049 | 0.11411 | -0.00535 | -0.00753 | 0.00461 | -0.20072 | 0.00436 | -0.12601
[RO-BG] [DIR] TIE 400 kV TINTARENI-KOZLODUI 2 | N-1 TIE 400 kV Isaccea - Vulcanesti | -0.08009 | -0.00056 | -0.03059 | 0 | -0.13529 | -0.00048 | 0.00118 | 0.00045 | -0.00034 | -0.0003 | -0.11574 | -0.01804 | 0.00235 | -0.0015 | -0.05347 | -0.11007 | 0.00015 | 0.00314 | -0.00034 | 0.06692 | -0.00613 | -0.00525 | 0.00297 | -0.12883 | 0.00864 | -0.08124
[RO-BG] [DIR] TIE 400 kV TINTARENI-KOZLODUI 2 | N-1 TIE 400 kV Resita-Pancevo c2 | -0.07673 | -0.00042 | -0.02888 | 0 | -0.12969 | -0.00044 | 0.00113 | 0.00041 | -0.00031 | -0.00028 | -0.11136 | -0.01697 | 0.00263 | -0.00138 | -0.05096 | -0.10588 | 0.00014 | 0.0027 | -0.00031 | 0.07169 | -0.00389 | -0.00476 | 0.00289 | -0.12342 | 0.00301 | -0.07774
[RO-BG] [DIR] TIE 400 kV TINTARENI-KOZLODUI 2 | N-1 TIE 400 kV Resita-Pancevo c1 | -0.07673 | -0.00042 | -0.02888 | 0 | -0.12969 | -0.00044 | 0.00113 | 0.00041 | -0.00031 | -0.00028 | -0.11136 | -0.01697 | 0.00263 | -0.00138 | -0.05096 | -0.10588 | 0.00014 | 0.0027 | -0.00031 | 0.07169 | -0.00389 | -0.00476 | 0.00289 | -0.12342 | 0.00301 | -0.07774
[RO-RS] [DIR] TIE 400 kV Portile de Fier-Djerdap | BC | 0.07224 | 0.0018 | 0.05308 | 1e-05 | -0.01384 | 0.00099 | -0.00216 | -0.00094 | 0.00069 | 0.00061 | 0.04478 | 0.02929 | -0.00197 | 0.00297 | 0.06846 | 0.06156 | -0.00031 | -0.00717 | 0.00069 | -0.17993 | 0.20236 | 0.01141 | -0.00541 | -0.0032 | -0.03296 | 0.09124
[RO-RS] [DIR] TIE 400 kV Portile de Fier-Djerdap | N-1 TIE 400 kV Arad-Sandorfalva | 0.07031 | 0.00208 | 0.05316 | 1e-05 | -0.01787 | 0.00104 | -0.0022 | -0.001 | 0.00073 | 0.00064 | 0.04177 | 0.02965 | -0.00073 | 0.00311 | 0.06749 | 0.05872 | -0.00033 | -0.00776 | 0.00072 | -0.18635 | 0.20121 | 0.01206 | -0.00553 | -0.00706 | -0.0357 | 0.08912
[RO-RS] [DIR] TIE 400 kV Portile de Fier-Djerdap | N-1 TIE 400 kV Nadab-Bekescsaba | 0.06797 | 0.002 | 0.05074 | 1e-05 | -0.01979 | 0.00099 | -0.00202 | -0.00095 | 0.00069 | 0.00061 | 0.03959 | 0.02818 | -0.0008 | 0.00294 | 0.06503 | 0.05648 | -0.00031 | -0.00747 | 0.00068 | -0.18814 | 0.19816 | 0.01132 | -0.00484 | -0.00901 | -0.03556 | 0.08671
[RO-RS] [DIR] TIE 400 kV Portile de Fier-Djerdap | N-1 TIE 400 kV Rosiori-Mukacevo | 0.06449 | 0.00119 | 0.04727 | 1e-05 | -0.023 | 0.00081 | -0.00191 | -0.00076 | 0.00057 | 0.00051 | 0.03619 | 0.02557 | -0.00354 | 0.00248 | 0.06151 | 0.05303 | -0.00025 | -0.00551 | 0.00057 | -0.19249 | 0.1943 | 0.00937 | -0.00493 | -0.01225 | -0.03039 | 0.08317
[RO-RS] [DIR] TIE 400 kV Portile de Fier-Djerdap | N-1 TIE 400 kV TINTARENI-KOZLODUI 1 | 0.08261 | 0.00185 | 0.05693 | 1e-05 | 0.00375 | 0.00105 | -0.00231 | -0.001 | 0.00073 | 0.00065 | 0.05986 | 0.03155 | -0.00232 | 0.00316 | 0.0753 | 0.0759 | -0.00033 | -0.00752 | 0.00073 | -0.18944 | 0.20281 | 0.01204 | -0.00579 | 0.01353 | -0.03333 | 0.10174
[RO-RS] [DIR] TIE 400 kV Portile de Fier-Djerdap | N-1 TIE 400 kV TINTARENI-KOZLODUI 2 | 0.08261 | 0.00185 | 0.05693 | 1e-05 | 0.00375 | 0.00105 | -0.00231 | -0.001 | 0.00073 | 0.00065 | 0.05986 | 0.03155 | -0.00232 | 0.00316 | 0.0753 | 0.0759 | -0.00033 | -0.00752 | 0.00073 | -0.18944 | 0.20281 | 0.01204 | -0.00579 | 0.01353 | -0.03333 | 0.10174
[RO-RS] [DIR] TIE 400 kV Portile de Fier-Djerdap | N-1 TIE 400 kV Isaccea - Vulcanesti | 0.06312 | 0.00135 | 0.04735 | 1e-05 | -0.02763 | 0.00084 | -0.00196 | -0.0008 | 0.00059 | 0.00052 | 0.03366 | 0.02577 | -0.00273 | 0.00255 | 0.06092 | 0.05086 | -0.00026 | -0.00577 | 0.00059 | -0.18982 | 0.19452 | 0.00975 | -0.00507 | -0.01661 | -0.01648 | 0.08182
[RO-RS] [DIR] TIE 400 kV Portile de Fier-Djerdap | N-1 OHL 400 kV Mintia-Arad | 0.06709 | 0.00196 | 0.0508 | 1e-05 | -0.02209 | 0.00098 | -0.00206 | -0.00095 | 0.00069 | 0.00061 | 0.03804 | 0.0282 | -0.00095 | 0.00294 | 0.06467 | 0.05507 | -0.00031 | -0.00736 | 0.00068 | -0.19105 | 0.19842 | 0.01135 | -0.00506 | -0.01118 | -0.03579 | 0.08581
[RO-RS] [DIR] TIE 400 kV Portile de Fier-Djerdap | N-1 OHL 220 kV Portile de Fier-Resita 1&2 | 0.06334 | 0.00186 | 0.0494 | 1e-05 | -0.02595 | 0.00095 | -0.00201 | -0.00091 | 0.00067 | 0.00059 | 0.03371 | 0.0273 | -0.00116 | 0.00284 | 0.06213 | 0.0505 | -0.0003 | -0.00708 | 0.00066 | -0.20236 | 0.19406 | 0.011 | -0.00496 | -0.01509 | -0.03521 | 0.08146
[RO-RS] [DIR] TIE 400 kV Portile de Fier-Djerdap | N-1 OHL 220 kV Resita-Timisoara 1&2 | 0.06249 | 0.00172 | 0.04607 | 1e-05 | -0.02319 | 0.00088 | -0.00185 | -0.00085 | 0.00062 | 0.00055 | 0.03472 | 0.02554 | -0.00102 | 0.00263 | 0.05954 | 0.05121 | -0.00028 | -0.00657 | 0.00061 | -0.18891 | 0.18833 | 0.01014 | -0.00455 | -0.01265 | -0.03319 | 0.08072
[RO-RS] [DIR] TIE 400 kV Portile de Fier-Djerdap | N-1 TRA 400/220 kV AT3 Arad | 0.06844 | 0.00181 | 0.05062 | 1e-05 | -0.01806 | 0.00096 | -0.00205 | -0.00092 | 0.00067 | 0.00059 | 0.0406 | 0.028 | -0.00148 | 0.00287 | 0.06515 | 0.05734 | -0.0003 | -0.00704 | 0.00066 | -0.18504 | 0.19749 | 0.01104 | -0.00509 | -0.00741 | -0.03356 | 0.08715
[RO-RS] [DIR] TIE 400 kV Portile de Fier-Djerdap | N-1 TIE 400 kV Resita-Pancevo c2 | 0.07134 | 0.00205 | 0.05757 | 1e-05 | -0.02146 | 0.00109 | -0.00237 | -0.00105 | 0.00077 | 0.00068 | 0.04028 | 0.03166 | -0.00199 | 0.00329 | 0.07106 | 0.05757 | -0.00034 | -0.00798 | 0.00076 | -0.19464 | 0.20959 | 0.01272 | -0.00597 | -0.01025 | -0.03684 | 0.08993
[RO-RS] [DIR] TIE 400 kV Portile de Fier-Djerdap | N-1 TIE 400 kV Resita-Pancevo c1 | 0.07134 | 0.00205 | 0.05757 | 1e-05 | -0.02146 | 0.00109 | -0.00237 | -0.00105 | 0.00077 | 0.00068 | 0.04028 | 0.03166 | -0.00199 | 0.00329 | 0.07106 | 0.05757 | -0.00034 | -0.00798 | 0.00076 | -0.19464 | 0.20959 | 0.01272 | -0.00597 | -0.01025 | -0.03684 | 0.08993
[RO-UA] [DIR] TIE 400 kV Isaccea-Vulcanesti | N-1 TIE 400 kV Resita-Pancevo c2 | 0.11256 | 0.00555 | 0.07054 | 1e-05 | 0.17049 | 0.00183 | -0.00245 | -0.00183 | 0.00125 | 0.00111 | 0.13739 | 0.04327 | 0.00936 | 0.00517 | 0.09285 | 0.13218 | -0.00059 | -0.01714 | 0.00124 | 0.12272 | 0.09633 | 0.02041 | -0.00417 | 0.16568 | -0.20307 | 0.1162
[RO-HU] [DIR] TIE 400 kV Arad-Sandorfalva | BC | -0.02893 | 0.00418 | 0.00109 | 0 | -0.06048 | 0.00079 | -0.00063 | -0.00085 | 0.00053 | 0.00047 | -0.04509 | 0.00547 | 0.01859 | 0.00202 | -0.01441 | -0.04269 | -0.00027 | -0.00883 | 0.00052 | -0.0963 | -0.01733 | 0.00973 | -0.00185 | -0.05777 | -0.04107 | -0.03178
[RO-HU] [DIR] TIE 400 kV Arad-Sandorfalva | N-1 TIE 400 kV Nadab-Bekescsaba | -0.07433 | 0.00633 | -0.02372 | 0 | -0.12361 | 0.00077 | 0.00082 | -0.0009 | 0.00048 | 0.00043 | -0.10011 | -0.00626 | 0.03101 | 0.00161 | -0.05075 | -0.09666 | -0.00028 | -0.01203 | 0.00048 | -0.18351 | -0.06188 | 0.00877 | 0.00419 | -0.11945 | -0.06861 | -0.07987
[RO-HU] [DIR] TIE 400 kV Arad-Sandorfalva | N-1 TIE 400 kV Rosiori-Mukacevo | -0.05349 | 0.00223 | -0.01732 | 0 | -0.08947 | 0.00023 | 0.00016 | -0.00027 | 0.00014 | 0.00012 | -0.07229 | -0.00632 | 0.01363 | 0.00044 | -0.03641 | -0.0697 | -8e-05 | -0.0036 | 0.00014 | -0.13609 | -0.04287 | 0.00328 | -0.00035 | -0.0864 | -0.03293 | -0.05731
[RO-HU] [DIR] TIE 400 kV Arad-Sandorfalva | N-1 TIE 400 kV Portile de Fier-Djerdap | -0.02483 | 0.00428 | 0.00411 | 0 | -0.06126 | 0.00085 | -0.00075 | -0.0009 | 0.00056 | 0.0005 | -0.04255 | 0.00713 | 0.01847 | 0.00218 | -0.01051 | -0.03919 | -0.00028 | -0.00924 | 0.00056 | -0.10652 | -0.00583 | 0.01038 | -0.00215 | -0.05795 | -0.04294 | -0.02659
[RO-HU] [DIR] TIE 400 kV Arad-Sandorfalva | N-1 OHL 400 kV Iernut-Sibiu Sud | -0.0305 | 0.00412 | 0.00012 | 0 | -0.06259 | 0.00077 | -0.00059 | -0.00082 | 0.00051 | 0.00045 | -0.04696 | 0.00489 | 0.01853 | 0.00195 | -0.0157 | -0.04452 | -0.00026 | -0.00866 | 0.00051 | -0.09786 | -0.01874 | 0.00949 | -0.00175 | -0.05984 | -0.04108 | -0.03341
[RO-HU] [DIR] TIE 400 kV Arad-Sandorfalva | N-1 TIE 400 kV Resita-Pancevo c2 | -0.02908 | 0.00422 | 0.00183 | 0 | -0.06173 | 0.00081 | -0.00067 | -0.00086 | 0.00054 | 0.00048 | -0.04583 | 0.00586 | 0.01858 | 0.00207 | -0.01397 | -0.04335 | -0.00027 | -0.00897 | 0.00053 | -0.09873 | -0.01614 | 0.00995 | -0.00194 | -0.05893 | -0.0417 | -0.03199
[RO-HU] [DIR] TIE 400 kV Arad-Sandorfalva | N-1 TIE 400 kV Resita-Pancevo c1 | -0.02908 | 0.00422 | 0.00183 | 0 | -0.06173 | 0.00081 | -0.00067 | -0.00086 | 0.00054 | 0.00048 | -0.04583 | 0.00586 | 0.01858 | 0.00207 | -0.01397 | -0.04335 | -0.00027 | -0.00897 | 0.00053 | -0.09873 | -0.01614 | 0.00995 | -0.00194 | -0.05893 | -0.0417 | -0.03199
[RO-HU] [DIR] TIE 400 kV Nadab-Bekescsaba | BC | -0.08035 | 0.00382 | -0.04393 | -1e-05 | -0.11176 | -5e-05 | 0.00256 | -0.0001 | -8e-05 | -7e-05 | -0.0974 | -0.02075 | 0.022 | -0.00072 | -0.06433 | -0.09554 | -2e-05 | -0.00566 | -8e-05 | -0.15438 | -0.07886 | -0.00171 | 0.01069 | -0.10918 | -0.04875 | -0.08513
[RO-HU] [DIR] TIE 400 kV Nadab-Bekescsaba | N-1 TIE 400 kV Arad-Sandorfalva | -0.09876 | 0.00648 | -0.04323 | 0 | -0.15024 | 0.00046 | 0.00216 | -0.00064 | 0.00025 | 0.00023 | -0.12609 | -0.01728 | 0.03383 | 0.00056 | -0.07349 | -0.1227 | -0.00019 | -0.01128 | 0.00025 | -0.21565 | -0.08989 | 0.00448 | 0.00951 | -0.14594 | -0.07488 | -0.10535
[RO-HU] [DIR] TIE 400 kV Nadab-Bekescsaba | N-1 TIE 400 kV Rosiori-Mukacevo | -0.13169 | -0.00024 | -0.08241 | -1e-05 | -0.17236 | -0.00123 | 0.00421 | 0.00109 | -0.00089 | -0.00078 | -0.15425 | -0.04539 | 0.01164 | -0.00401 | -0.11032 | -0.15202 | 0.00037 | 0.00528 | -0.00088 | -0.23757 | -0.13223 | -0.0152 | 0.01381 | -0.16903 | -0.03175 | -0.13851
[RO-HU] [DIR] TIE 400 kV Nadab-Bekescsaba | N-1 TIE 400 kV Portile de Fier-Djerdap | -0.07666 | 0.00391 | -0.04121 | -1e-05 | -0.11247 | 0 | 0.00245 | -0.00015 | -5e-05 | -4e-05 | -0.09511 | -0.01926 | 0.0219 | -0.00057 | -0.06083 | -0.09239 | -3e-05 | -0.00602 | -4e-05 | -0.16357 | -0.06852 | -0.00113 | 0.01041 | -0.10934 | -0.05044 | -0.08047
[RO-HU] [DIR] TIE 400 kV Nadab-Bekescsaba | N-1 OHL 400 kV Iernut-Sibiu Sud | -0.07813 | 0.00389 | -0.04255 | -1e-05 | -0.10875 | -2e-05 | 0.0025 | -0.00013 | -6e-05 | -5e-05 | -0.09474 | -0.01994 | 0.02208 | -0.00063 | -0.06249 | -0.09294 | -3e-05 | -0.0059 | -6e-05 | -0.15215 | -0.07685 | -0.00136 | 0.01054 | -0.10623 | -0.04873 | -0.0828
[RO-HU] [DIR] TIE 400 kV Nadab-Bekescsaba | N-1 TIE 400 kV Resita-Pancevo c2 | -0.08048 | 0.00385 | -0.04329 | -1e-05 | -0.11284 | -3e-05 | 0.00253 | -0.00012 | -7e-05 | -6e-05 | -0.09803 | -0.02042 | 0.022 | -0.00067 | -0.06396 | -0.0961 | -2e-05 | -0.00577 | -7e-05 | -0.15645 | -0.07784 | -0.00152 | 0.01061 | -0.11017 | -0.0493 | -0.08531
[RO-HU] [DIR] TIE 400 kV Nadab-Bekescsaba | N-1 TIE 400 kV Resita-Pancevo c1 | -0.08048 | 0.00385 | -0.04329 | -1e-05 | -0.11284 | -3e-05 | 0.00253 | -0.00012 | -7e-05 | -6e-05 | -0.09803 | -0.02042 | 0.022 | -0.00067 | -0.06396 | -0.0961 | -2e-05 | -0.00577 | -7e-05 | -0.15645 | -0.07784 | -0.00152 | 0.01061 | -0.11017 | -0.0493 | -0.08531
[RO-UA] [DIR]TIE 400 kV Rosiori-Mukacevo | BC | 0.12447 | 0.00985 | 0.09329 | 2e-05 | 0.14692 | 0.00287 | -0.004 | -0.0029 | 0.00196 | 0.00174 | 0.13784 | 0.05974 | 0.02512 | 0.00799 | 0.11151 | 0.13694 | -0.00093 | -0.02651 | 0.00194 | 0.20169 | 0.12941 | 0.03271 | -0.00757 | 0.14511 | -0.04122 | 0.12941
[RO-UA] [DIR]TIE 400 kV Rosiori-Mukacevo | N-1 TIE 400 kV Arad-Sandorfalva | 0.12788 | 0.00936 | 0.09316 | 2e-05 | 0.15405 | 0.00277 | -0.00393 | -0.0028 | 0.00189 | 0.00168 | 0.14315 | 0.05909 | 0.02293 | 0.00775 | 0.1132 | 0.14196 | -0.0009 | -0.02547 | 0.00188 | 0.21304 | 0.13145 | 0.03156 | -0.00735 | 0.15192 | -0.03638 | 0.13316
[RO-UA] [DIR]TIE 400 kV Rosiori-Mukacevo | N-1 TIE 400 kV Nadab-Bekescsaba | 0.14204 | 0.00901 | 0.1029 | 2e-05 | 0.17136 | 0.00288 | -0.00456 | -0.00288 | 0.00197 | 0.00175 | 0.15914 | 0.06428 | 0.02031 | 0.00814 | 0.12557 | 0.15783 | -0.00093 | -0.02528 | 0.00196 | 0.23545 | 0.14665 | 0.03308 | -0.00991 | 0.16899 | -0.03056 | 0.14803
[RO-UA] [DIR]TIE 400 kV Rosiori-Mukacevo | N-1 TIE 400 kV Portile de Fier-Djerdap | 0.12218 | 0.00979 | 0.09161 | 2e-05 | 0.14736 | 0.00284 | -0.00394 | -0.00287 | 0.00193 | 0.00172 | 0.13642 | 0.05881 | 0.02519 | 0.00789 | 0.10934 | 0.13498 | -0.00092 | -0.02629 | 0.00192 | 0.2074 | 0.12299 | 0.03234 | -0.0074 | 0.14521 | -0.04017 | 0.12652
[RO-UA] [DIR]TIE 400 kV Rosiori-Mukacevo | N-1 OHL 400 kV Iernut-Sibiu Sud | 0.09844 | 0.00897 | 0.07717 | 1e-05 | 0.11166 | 0.00251 | -0.0033 | -0.00255 | 0.00171 | 0.00152 | 0.10674 | 0.05016 | 0.02418 | 0.00693 | 0.09001 | 0.10646 | -0.00082 | -0.0237 | 0.00169 | 0.17563 | 0.10597 | 0.02858 | -0.00589 | 0.11066 | -0.04154 | 0.10222
[RO-UA] [DIR]TIE 400 kV Rosiori-Mukacevo | N-1 OHL 400 kV Mintia-Arad | 0.12963 | 0.00969 | 0.09558 | 2e-05 | 0.15518 | 0.00287 | -0.0041 | -0.0029 | 0.00196 | 0.00174 | 0.14458 | 0.06083 | 0.0241 | 0.00802 | 0.11529 | 0.14343 | -0.00093 | -0.02632 | 0.00194 | 0.21283 | 0.13335 | 0.03277 | -0.00791 | 0.1531 | -0.03839 | 0.13485
[RO-UA] [DIR]TIE 400 kV Rosiori-Mukacevo | N-1 OHL 400 kV Sibiu Sud-Mintia | 0.12766 | 0.00973 | 0.09448 | 2e-05 | 0.15269 | 0.00286 | -0.00406 | -0.00289 | 0.00195 | 0.00174 | 0.14227 | 0.06028 | 0.02444 | 0.00799 | 0.11369 | 0.14113 | -0.00093 | -0.02632 | 0.00194 | 0.20751 | 0.13117 | 0.03266 | -0.00777 | 0.15065 | -0.03895 | 0.13274
[RO-UA] [DIR]TIE 400 kV Rosiori-Mukacevo | N-1 TIE 400 kV Resita-Pancevo c2 | 0.12453 | 0.00983 | 0.09299 | 2e-05 | 0.14743 | 0.00286 | -0.00399 | -0.00289 | 0.00195 | 0.00173 | 0.13814 | 0.05958 | 0.02513 | 0.00797 | 0.11133 | 0.1372 | -0.00093 | -0.02646 | 0.00193 | 0.20267 | 0.12893 | 0.03262 | -0.00753 | 0.14558 | -0.04096 | 0.1295
[RO-UA] [DIR]TIE 400 kV Rosiori-Mukacevo | N-1 OHL 400 kV Arefu-Tantareni | 0.11863 | 0.00976 | 0.09003 | 2e-05 | 0.13945 | 0.00281 | -0.00387 | -0.00284 | 0.00192 | 0.0017 | 0.13073 | 0.05788 | 0.0253 | 0.00781 | 0.10687 | 0.12989 | -0.00092 | -0.02612 | 0.0019 | 0.19929 | 0.12462 | 0.03204 | -0.00722 | 0.13781 | -0.04082 | 0.12325
[RO-UA] [DIR]TIE 400 kV Rosiori-Mukacevo | N-1 TIE 400 kV Resita-Pancevo c1 | 0.12453 | 0.00983 | 0.09299 | 2e-05 | 0.14743 | 0.00286 | -0.00399 | -0.00289 | 0.00195 | 0.00173 | 0.13814 | 0.05958 | 0.02513 | 0.00797 | 0.11133 | 0.1372 | -0.00093 | -0.02646 | 0.00193 | 0.20267 | 0.12893 | 0.03262 | -0.00753 | 0.14558 | -0.04096 | 0.1295
[RO-RS] [DIR] TIE 400 kV Resita-Pancevo c2 | BC | -0.00361 | 0.00098 | 0.01789 | 0 | -0.03038 | 0.00042 | -0.00086 | -0.00041 | 0.00029 | 0.00026 | -0.01794 | 0.00947 | -7e-05 | 0.00124 | 0.0104 | -0.01594 | -0.00013 | -0.00325 | 0.00029 | -0.05869 | 0.02882 | 0.00522 | -0.00225 | -0.0281 | -0.01545 | -0.00522
[RO-RS] [DIR] TIE 400 kV Resita-Pancevo c2 | N-1 TIE 400 kV Arad-Sandorfalva | -0.00492 | 0.00117 | 0.01794 | 0 | -0.03313 | 0.00046 | -0.00089 | -0.00045 | 0.00032 | 0.00028 | -0.01999 | 0.00972 | 0.00078 | 0.00133 | 0.00975 | -0.01788 | -0.00015 | -0.00365 | 0.00031 | -0.06307 | 0.02803 | 0.00566 | -0.00233 | -0.03073 | -0.01732 | -0.00666
[RO-RS] [DIR] TIE 400 kV Resita-Pancevo c2 | N-1 TIE 400 kV Nadab-Bekescsaba | -0.00638 | 0.00111 | 0.01638 | 0 | -0.03423 | 0.00042 | -0.00078 | -0.00041 | 0.00029 | 0.00026 | -0.0213 | 0.00876 | 0.00069 | 0.00121 | 0.00818 | -0.01924 | -0.00013 | -0.00344 | 0.00029 | -0.06401 | 0.0261 | 0.00516 | -0.00188 | -0.03187 | -0.01713 | -0.00815
[RO-RS] [DIR] TIE 400 kV Resita-Pancevo c2 | N-1 TIE 400 kV Portile de Fier-Djerdap | 0.01335 | 0.00141 | 0.03035 | 0 | -0.03363 | 0.00065 | -0.00137 | -0.00063 | 0.00046 | 0.0004 | -0.00743 | 0.01635 | -0.00053 | 0.00194 | 0.02647 | -0.00149 | -0.00021 | -0.00493 | 0.00045 | -0.10092 | 0.07632 | 0.0079 | -0.00352 | -0.02886 | -0.02318 | 0.0162
[RO-RS] [DIR] TIE 400 kV Resita-Pancevo c2 | N-1 OHL 400 kV Iernut-Sibiu Sud | -0.00526 | 0.00093 | 0.01687 | 0 | -0.03262 | 0.0004 | -0.00082 | -0.00039 | 0.00028 | 0.00025 | -0.01992 | 0.00886 | -0.00013 | 0.00117 | 0.00903 | -0.01788 | -0.00013 | -0.00307 | 0.00027 | -0.06035 | 0.02733 | 0.00496 | -0.00214 | -0.0303 | -0.01547 | -0.00695
[RO-RS] [DIR] TIE 400 kV Resita-Pancevo c2 | N-1 OHL 400 kV Mintia-Arad | -0.0054 | 0.00104 | 0.0171 | 0 | -0.03326 | 0.00042 | -0.00083 | -0.00041 | 0.00029 | 0.00026 | -0.02029 | 0.00909 | 0.00029 | 0.00123 | 0.00908 | -0.01821 | -0.00013 | -0.00332 | 0.00029 | -0.06257 | 0.02745 | 0.0052 | -0.00213 | -0.03089 | -0.01643 | -0.00711
[RO-RS] [DIR] TIE 400 kV Resita-Pancevo c2 | N-1 OHL 220 kV Portile de Fier-Resita c2 | -0.00238 | 0.00097 | 0.0184 | 0 | -0.02871 | 0.00043 | -0.00088 | -0.00041 | 0.0003 | 0.00026 | -0.01642 | 0.00975 | -0.00018 | 0.00126 | 0.01127 | -0.01442 | -0.00014 | -0.00326 | 0.00029 | -0.05561 | 0.02996 | 0.00528 | -0.00231 | -0.02647 | -0.01514 | -0.00387
[RO-RS] [DIR] TIE 400 kV Resita-Pancevo c2 | N-1 OHL 220 kV Portile de Fier-Resita c1 | -0.00238 | 0.00097 | 0.0184 | 0 | -0.02871 | 0.00043 | -0.00088 | -0.00041 | 0.0003 | 0.00026 | -0.01642 | 0.00975 | -0.00018 | 0.00126 | 0.01127 | -0.01442 | -0.00014 | -0.00326 | 0.00029 | -0.05561 | 0.02996 | 0.00528 | -0.00231 | -0.02647 | -0.01514 | -0.00387
[RO-RS] [DIR] TIE 400 kV Resita-Pancevo c2 | N-1 OHL 220 kV Resita-Timisoara c2 | -0.00632 | 0.00096 | 0.01594 | 0 | -0.03298 | 0.00039 | -0.00078 | -0.00038 | 0.00027 | 0.00024 | -0.02074 | 0.00843 | 0.0002 | 0.00114 | 0.00792 | -0.01882 | -0.00012 | -0.00308 | 0.00027 | -0.06119 | 0.02492 | 0.00487 | -0.00201 | -0.03073 | -0.01551 | -0.00814
[RO-RS] [DIR] TIE 400 kV Resita-Pancevo c2 | N-1 OHL 220 kV Resita-Timisoara c1 | -0.00632 | 0.00096 | 0.01594 | 0 | -0.03298 | 0.00039 | -0.00078 | -0.00038 | 0.00027 | 0.00024 | -0.02074 | 0.00843 | 0.0002 | 0.00114 | 0.00792 | -0.01882 | -0.00012 | -0.00308 | 0.00027 | -0.06119 | 0.02492 | 0.00487 | -0.00201 | -0.03073 | -0.01551 | -0.00814
[RO-RS] [DIR] TIE 400 kV Resita-Pancevo c2 | N-1 TRA 400/220 kV AT3 Arad | -0.00764 | 0.001 | 0.01528 | 0 | -0.03486 | 0.00039 | -0.00075 | -0.00038 | 0.00027 | 0.00024 | -0.02237 | 0.00811 | 0.00045 | 0.00113 | 0.0069 | -0.02042 | -0.00012 | -0.00311 | 0.00027 | -0.06411 | 0.02365 | 0.00483 | -0.00192 | -0.03256 | -0.01609 | -0.00955
[RO-RS] [DIR] TIE 400 kV Resita-Pancevo c2 | N-1 OHL 400 kV Djerdap - Drmno | -0.00994 | 0.00136 | 0.02202 | 0 | -0.04775 | 0.00055 | -0.00108 | -0.00053 | 0.00038 | 0.00034 | -0.03046 | 0.01163 | 0.00036 | 0.00159 | 0.0104 | -0.02778 | -0.00017 | -0.00432 | 0.00038 | -0.08422 | 0.0423 | 0.0068 | -0.00278 | -0.04458 | -0.02205 | -0.01262
[RO-RS] [DIR] TIE 400 kV Resita-Pancevo c2 | N-1 OHL 400 kV Djerdap - Bor | 0.00678 | 0.00102 | 0.02193 | 0 | -0.02475 | 0.00048 | -0.00101 | -0.00046 | 0.00033 | 0.00029 | -0.00798 | 0.01175 | -0.00046 | 0.00141 | 0.01778 | -0.00445 | -0.00015 | -0.00358 | 0.00033 | -0.06763 | 0.02691 | 0.0058 | -0.00261 | -0.0217 | -0.0163 | 0.00765
[RO-RS] [DIR] TIE 400 kV Resita-Pancevo c2 | N-1 OHL 400 kV Srbobran – Subotica 3 | 0.00498 | 0.00098 | 0.02578 | 0 | -0.02352 | 0.00053 | -0.00121 | -0.00051 | 0.00037 | 0.00033 | -0.00995 | 0.01355 | -0.00174 | 0.00159 | 0.01925 | -0.00765 | -0.00017 | -0.00376 | 0.00037 | -0.05373 | 0.04134 | 0.00654 | -0.00321 | -0.02106 | -0.01521 | 0.00383
[RO-RS] [DIR] TIE 400 kV Resita-Pancevo c2 | N-1 TIE 400 kV Sandorfalva-Subotica 3 | 0.00928 | 0.001 | 0.03017 | 0 | -0.02028 | 0.0006 | -0.00142 | -0.00057 | 0.00042 | 0.00037 | -0.00606 | 0.0159 | -0.00269 | 0.00181 | 0.02382 | -0.00361 | -0.00019 | -0.00409 | 0.00042 | -0.05154 | 0.04746 | 0.00737 | -0.00379 | -0.01771 | -0.01529 | 0.0083
[RO-RS] [DIR] TIE 400 kV Resita-Pancevo c2 | N-1 OHL 400 kV Bor 2 – Nis 2 | 0.00385 | 0.001 | 0.02043 | 0 | -0.02619 | 0.00045 | -0.00095 | -0.00044 | 0.00032 | 0.00028 | -0.01065 | 0.01094 | -0.00035 | 0.00134 | 0.01544 | -0.00753 | -0.00014 | -0.00343 | 0.00031 | -0.06359 | 0.02458 | 0.00555 | -0.00248 | -0.02334 | -0.0158 | 0.0041
[RO-RS] [DIR] TIE 400 kV Resita-Pancevo c2 | N-1 OHL 400 kV Portile de Fier-Resita | 0.00863 | 0.00057 | 0.01633 | 0 | -0.00503 | 0.00032 | -0.00075 | -0.00031 | 0.00023 | 0.0002 | 0.00187 | 0.00869 | -0.00105 | 0.00098 | 0.01466 | 0.00317 | -0.0001 | -0.00224 | 0.00022 | -0.02689 | 0.02922 | 0.00394 | -0.00203 | -0.00381 | -0.00739 | 0.00864
[RO-RS] [DIR] TIE 400 kV Resita-Pancevo c2 | N-1 OHL 400 kV Paks -Sandorfalva | -0.00461 | 0.00106 | 0.01729 | 0 | -0.03157 | 0.00043 | -0.00086 | -0.00042 | 0.0003 | 0.00026 | -0.01907 | 0.00927 | 0.00043 | 0.00125 | 0.00953 | -0.01707 | -0.00014 | -0.00337 | 0.00029 | -0.06007 | 0.02756 | 0.00532 | -0.00226 | -0.02929 | -0.01609 | -0.0063
[RO-RS] [DIR] TIE 400 kV Resita-Pancevo c2 | N-1 TIE 400 kV Resita-Pancevo c1 | -0.00575 | 0.00157 | 0.02855 | 0 | -0.04848 | 0.00067 | -0.00138 | -0.00065 | 0.00047 | 0.00041 | -0.02863 | 0.01512 | -0.00011 | 0.00198 | 0.0166 | -0.02544 | -0.00021 | -0.00518 | 0.00046 | -0.09366 | 0.04599 | 0.00833 | -0.00359 | -0.04485 | -0.02465 | -0.00833
[RO-RS] [DIR] TIE 400 kV Resita-Pancevo c1 | BC | -0.00361 | 0.00098 | 0.01789 | 0 | -0.03038 | 0.00042 | -0.00086 | -0.00041 | 0.00029 | 0.00026 | -0.01794 | 0.00947 | -7e-05 | 0.00124 | 0.0104 | -0.01594 | -0.00013 | -0.00325 | 0.00029 | -0.05869 | 0.02882 | 0.00522 | -0.00225 | -0.0281 | -0.01545 | -0.00522
[RO-RS] [DIR] TIE 400 kV Resita-Pancevo c1 | N-1 TIE 400 kV Arad-Sandorfalva | -0.00492 | 0.00117 | 0.01794 | 0 | -0.03313 | 0.00046 | -0.00089 | -0.00045 | 0.00032 | 0.00028 | -0.01999 | 0.00972 | 0.00078 | 0.00133 | 0.00975 | -0.01788 | -0.00015 | -0.00365 | 0.00031 | -0.06307 | 0.02803 | 0.00566 | -0.00233 | -0.03073 | -0.01731 | -0.00666
[RO-RS] [DIR] TIE 400 kV Resita-Pancevo c1 | N-1 TIE 400 kV Nadab-Bekescsaba | -0.00638 | 0.00111 | 0.01638 | 0 | -0.03423 | 0.00042 | -0.00078 | -0.00041 | 0.00029 | 0.00026 | -0.0213 | 0.00876 | 0.00069 | 0.00121 | 0.00818 | -0.01924 | -0.00013 | -0.00344 | 0.00029 | -0.06401 | 0.0261 | 0.00516 | -0.00188 | -0.03187 | -0.01713 | -0.00815
[RO-RS] [DIR] TIE 400 kV Resita-Pancevo c1 | N-1 TIE 400 kV Portile de Fier-Djerdap | 0.01335 | 0.00141 | 0.03035 | 0 | -0.03363 | 0.00065 | -0.00137 | -0.00063 | 0.00046 | 0.0004 | -0.00743 | 0.01635 | -0.00053 | 0.00194 | 0.02647 | -0.00149 | -0.00021 | -0.00493 | 0.00045 | -0.10092 | 0.07632 | 0.0079 | -0.00352 | -0.02886 | -0.02318 | 0.0162
[RO-RS] [DIR] TIE 400 kV Resita-Pancevo c1 | N-1 OHL 400 kV Iernut-Sibiu Sud | -0.00526 | 0.00093 | 0.01687 | 0 | -0.03262 | 0.0004 | -0.00082 | -0.00039 | 0.00028 | 0.00025 | -0.01992 | 0.00886 | -0.00013 | 0.00117 | 0.00903 | -0.01788 | -0.00013 | -0.00307 | 0.00027 | -0.06035 | 0.02733 | 0.00496 | -0.00214 | -0.0303 | -0.01547 | -0.00695
[RO-RS] [DIR] TIE 400 kV Resita-Pancevo c1 | N-1 OHL 400 kV Mintia-Arad | -0.0054 | 0.00104 | 0.0171 | 0 | -0.03326 | 0.00042 | -0.00083 | -0.00041 | 0.00029 | 0.00026 | -0.02029 | 0.00909 | 0.00029 | 0.00123 | 0.00908 | -0.01821 | -0.00013 | -0.00332 | 0.00029 | -0.06257 | 0.02744 | 0.0052 | -0.00213 | -0.03089 | -0.01643 | -0.00711
[RO-RS] [DIR] TIE 400 kV Resita-Pancevo c1 | N-1 OHL 220 kV Portile de Fier-Resita c2 | -0.00238 | 0.00097 | 0.0184 | 0 | -0.02871 | 0.00043 | -0.00088 | -0.00041 | 0.0003 | 0.00026 | -0.01642 | 0.00975 | -0.00018 | 0.00126 | 0.01127 | -0.01442 | -0.00014 | -0.00326 | 0.00029 | -0.0556 | 0.02996 | 0.00528 | -0.00231 | -0.02647 | -0.01514 | -0.00387
[RO-RS] [DIR] TIE 400 kV Resita-Pancevo c1 | N-1 OHL 220 kV Portile de Fier-Resita c1 | -0.00238 | 0.00097 | 0.0184 | 0 | -0.02871 | 0.00043 | -0.00088 | -0.00041 | 0.0003 | 0.00026 | -0.01642 | 0.00975 | -0.00018 | 0.00126 | 0.01127 | -0.01442 | -0.00014 | -0.00326 | 0.00029 | -0.0556 | 0.02996 | 0.00528 | -0.00231 | -0.02647 | -0.01514 | -0.00387
[RO-RS] [DIR] TIE 400 kV Resita-Pancevo c1 | N-1 OHL 220 kV Resita-Timisoara c2 | -0.00632 | 0.00096 | 0.01594 | 0 | -0.03298 | 0.00039 | -0.00078 | -0.00038 | 0.00027 | 0.00024 | -0.02074 | 0.00843 | 0.0002 | 0.00114 | 0.00792 | -0.01882 | -0.00012 | -0.00308 | 0.00027 | -0.06119 | 0.02491 | 0.00487 | -0.00201 | -0.03073 | -0.01551 | -0.00814
[RO-RS] [DIR] TIE 400 kV Resita-Pancevo c1 | N-1 OHL 220 kV Resita-Timisoara c1 | -0.00632 | 0.00096 | 0.01594 | 0 | -0.03298 | 0.00039 | -0.00078 | -0.00038 | 0.00027 | 0.00024 | -0.02074 | 0.00843 | 0.0002 | 0.00114 | 0.00792 | -0.01882 | -0.00012 | -0.00308 | 0.00027 | -0.06119 | 0.02491 | 0.00487 | -0.00201 | -0.03073 | -0.01551 | -0.00814
[RO-RS] [DIR] TIE 400 kV Resita-Pancevo c1 | N-1 TRA 400/220 kV AT3 Arad | -0.00764 | 0.00099 | 0.01528 | 0 | -0.03486 | 0.00039 | -0.00075 | -0.00038 | 0.00027 | 0.00024 | -0.02237 | 0.00811 | 0.00045 | 0.00113 | 0.0069 | -0.02042 | -0.00012 | -0.00311 | 0.00027 | -0.06411 | 0.02365 | 0.00483 | -0.00192 | -0.03256 | -0.01609 | -0.00955
[RO-RS] [DIR] TIE 400 kV Resita-Pancevo c1 | N-1 OHL 400 kV Djerdap - Drmno | -0.00994 | 0.00136 | 0.02202 | 0 | -0.04775 | 0.00055 | -0.00108 | -0.00053 | 0.00038 | 0.00034 | -0.03046 | 0.01163 | 0.00036 | 0.00159 | 0.0104 | -0.02778 | -0.00017 | -0.00432 | 0.00038 | -0.08422 | 0.0423 | 0.0068 | -0.00278 | -0.04458 | -0.02205 | -0.01261
[RO-RS] [DIR] TIE 400 kV Resita-Pancevo c1 | N-1 OHL 400 kV Djerdap - Bor | 0.00678 | 0.00102 | 0.02193 | 0 | -0.02475 | 0.00048 | -0.00101 | -0.00046 | 0.00033 | 0.00029 | -0.00798 | 0.01175 | -0.00046 | 0.00141 | 0.01778 | -0.00445 | -0.00015 | -0.00358 | 0.00033 | -0.06763 | 0.02691 | 0.0058 | -0.00261 | -0.0217 | -0.0163 | 0.00765
[RO-RS] [DIR] TIE 400 kV Resita-Pancevo c1 | N-1 OHL 400 kV Srbobran – Subotica 3 | 0.00498 | 0.00098 | 0.02578 | 0 | -0.02352 | 0.00053 | -0.00121 | -0.00051 | 0.00037 | 0.00033 | -0.00995 | 0.01355 | -0.00174 | 0.00159 | 0.01925 | -0.00765 | -0.00017 | -0.00376 | 0.00037 | -0.05373 | 0.04134 | 0.00654 | -0.00321 | -0.02106 | -0.01521 | 0.00383
[RO-RS] [DIR] TIE 400 kV Resita-Pancevo c1 | N-1 TIE 400 kV Sandorfalva-Subotica 3 | 0.00928 | 0.001 | 0.03017 | 0 | -0.02028 | 0.0006 | -0.00142 | -0.00057 | 0.00042 | 0.00037 | -0.00606 | 0.0159 | -0.00269 | 0.00181 | 0.02382 | -0.00361 | -0.00019 | -0.00409 | 0.00042 | -0.05154 | 0.04746 | 0.00737 | -0.00379 | -0.01771 | -0.01529 | 0.0083
[RO-RS] [DIR] TIE 400 kV Resita-Pancevo c1 | N-1 OHL 400 kV Bor 2 – Nis 2 | 0.00385 | 0.001 | 0.02043 | 0 | -0.02619 | 0.00045 | -0.00095 | -0.00044 | 0.00032 | 0.00028 | -0.01065 | 0.01094 | -0.00035 | 0.00134 | 0.01544 | -0.00753 | -0.00014 | -0.00343 | 0.00031 | -0.06359 | 0.02458 | 0.00555 | -0.00248 | -0.02334 | -0.0158 | 0.00409
[RO-RS] [DIR] TIE 400 kV Resita-Pancevo c1 | N-1 OHL 400 kV Portile de Fier-Resita | 0.00863 | 0.00057 | 0.01633 | 0 | -0.00503 | 0.00032 | -0.00075 | -0.00031 | 0.00023 | 0.0002 | 0.00187 | 0.00869 | -0.00105 | 0.00098 | 0.01466 | 0.00317 | -0.0001 | -0.00224 | 0.00022 | -0.02689 | 0.02922 | 0.00394 | -0.00203 | -0.00381 | -0.00739 | 0.00864
[RO-RS] [DIR] TIE 400 kV Resita-Pancevo c1 | N-1 OHL 400 kV Paks -Sandorfalva | -0.00461 | 0.00106 | 0.01729 | 0 | -0.03157 | 0.00043 | -0.00086 | -0.00042 | 0.0003 | 0.00026 | -0.01907 | 0.00927 | 0.00043 | 0.00125 | 0.00953 | -0.01707 | -0.00014 | -0.00337 | 0.00029 | -0.06007 | 0.02756 | 0.00532 | -0.00226 | -0.02929 | -0.01609 | -0.0063
[RO-RS] [DIR] TIE 400 kV Resita-Pancevo c1 | N-1 TIE 400 kV Resita-Pancevo c2 | -0.00575 | 0.00157 | 0.02855 | 0 | -0.04848 | 0.00067 | -0.00138 | -0.00065 | 0.00047 | 0.00041 | -0.02863 | 0.01512 | -0.00011 | 0.00198 | 0.0166 | -0.02544 | -0.00021 | -0.00518 | 0.00046 | -0.09365 | 0.04599 | 0.00833 | -0.00359 | -0.04485 | -0.02465 | -0.00833
[RO-BG] [DIR] TIE 400 kV DOBRUDJA- MEDGIDIA SUD | BC | -0.06279 | -0.0014 | -0.02999 | 0 | -0.1493 | -0.00062 | 0.00113 | 0.00061 | -0.00043 | -0.00038 | -0.09107 | -0.01802 | -0.00062 | -0.00183 | -0.04548 | -0.0812 | 0.0002 | 0.00505 | -0.00043 | -0.00624 | -0.02738 | -0.00689 | 0.00246 | -0.14205 | 0.04201 | -0.06197
[RO-BG] [DIR] TIE 400 kV DOBRUDJA- MEDGIDIA SUD | N-1 OHL 400 kV Isaccea - Stupina | -0.06101 | -0.00134 | -0.02898 | 0 | -0.14601 | -0.0006 | 0.00109 | 0.00058 | -0.00042 | -0.00037 | -0.08874 | -0.01741 | -0.00055 | -0.00176 | -0.04408 | -0.07902 | 0.00019 | 0.00485 | -0.00041 | -0.0052 | -0.02613 | -0.00662 | 0.00239 | -0.13889 | 0.03992 | -0.06015
[RO-BG] [DIR] TIE 400 kV DOBRUDJA- MEDGIDIA SUD | N-1 TIE 400 kV MEDGIDIA SUD - VARNA | -0.10772 | -0.00241 | -0.05146 | -1e-05 | -0.25599 | -0.00107 | 0.00193 | 0.00104 | -0.00074 | -0.00066 | -0.15626 | -0.03091 | -0.00107 | -0.00313 | -0.07802 | -0.13931 | 0.00034 | 0.00867 | -0.00073 | -0.01071 | -0.04697 | -0.01182 | 0.00423 | -0.24377 | 0.07208 | -0.10631
[RO-BG] [DIR] TIE 400 kV DOBRUDJA- MEDGIDIA SUD | N-1 OHL 400 kV Cernavoda - Pelicanu | -0.0627 | -0.00149 | -0.03057 | 0 | -0.1453 | -0.00064 | 0.00115 | 0.00063 | -0.00045 | -0.0004 | -0.08993 | -0.01837 | -0.00084 | -0.00189 | -0.04584 | -0.08056 | 0.00021 | 0.00529 | -0.00044 | -0.00948 | -0.02926 | -0.00714 | 0.00248 | -0.13837 | 0.04519 | -0.06209
[RO-BG] [DIR] TIE 400 kV DOBRUDJA- MEDGIDIA SUD | N-1 OHL 400 kV Gura Ialomitei - Bucuresti Sud | -0.06276 | -0.0015 | -0.03065 | 0 | -0.14513 | -0.00064 | 0.00115 | 0.00063 | -0.00045 | -0.0004 | -0.08994 | -0.01842 | -0.00085 | -0.00189 | -0.04593 | -0.0806 | 0.00021 | 0.00531 | -0.00044 | -0.00973 | -0.02946 | -0.00717 | 0.00248 | -0.13822 | 0.04546 | -0.06217
[RO-BG] [DIR] TIE 400 kV DOBRUDJA- MEDGIDIA SUD | N-1 OHL 400 kV Gutinas – Smardan | -0.06158 | -0.00148 | -0.02979 | 0 | -0.14474 | -0.00063 | 0.00111 | 0.00062 | -0.00044 | -0.00039 | -0.08886 | -0.01796 | -0.00094 | -0.00185 | -0.04484 | -0.07939 | 0.0002 | 0.00523 | -0.00043 | -0.00991 | -0.02758 | -0.007 | 0.00237 | -0.13776 | 0.04649 | -0.06084
[RO-BG] [DIR] TIE 400 kV DOBRUDJA- MEDGIDIA SUD | N-1 TIE 400 kV Resita-Pancevo c2 | -0.06277 | -0.00141 | -0.03006 | 0 | -0.14919 | -0.00062 | 0.00113 | 0.00061 | -0.00043 | -0.00038 | -0.091 | -0.01805 | -0.00062 | -0.00183 | -0.04552 | -0.08113 | 0.0002 | 0.00507 | -0.00043 | -0.00602 | -0.02749 | -0.00691 | 0.00247 | -0.14194 | 0.04207 | -0.06195
[RO-BG] [DIR] TIE 400 kV DOBRUDJA- MEDGIDIA SUD | N-1 TIE 400 kV Resita-Pancevo c1 | -0.06277 | -0.00141 | -0.03006 | 0 | -0.14919 | -0.00062 | 0.00113 | 0.00061 | -0.00043 | -0.00038 | -0.091 | -0.01805 | -0.00062 | -0.00183 | -0.04552 | -0.08113 | 0.0002 | 0.00507 | -0.00043 | -0.00602 | -0.02749 | -0.00691 | 0.00247 | -0.14194 | 0.04207 | -0.06195
[RO-BG] [DIR] TIE 400 kV MEDGIDIA SUD - VARNA | BC | -0.06485 | -0.00145 | -0.03098 | 0 | -0.15396 | -0.00064 | 0.00116 | 0.00063 | -0.00045 | -0.0004 | -0.09408 | -0.01861 | -0.00064 | -0.00189 | -0.04697 | -0.08387 | 0.0002 | 0.00522 | -0.00044 | -0.00645 | -0.02828 | -0.00711 | 0.00254 | -0.14679 | 0.04339 | -0.064
[RO-BG] [DIR] TIE 400 kV MEDGIDIA SUD - VARNA | N-1 OHL 400 kV Isaccea - Rahman | -0.06316 | -0.00139 | -0.03002 | 0 | -0.15084 | -0.00062 | 0.00113 | 0.0006 | -0.00043 | -0.00038 | -0.09186 | -0.01803 | -0.00057 | -0.00182 | -0.04564 | -0.0818 | 0.0002 | 0.00502 | -0.00043 | -0.00546 | -0.02709 | -0.00686 | 0.00247 | -0.14378 | 0.0414 | -0.06228
[RO-BG] [DIR] TIE 400 kV MEDGIDIA SUD - VARNA | N-1 TIE 400 kV DOBRUDJA- MEDGIDIA SUD | -0.10879 | -0.00243 | -0.05196 | -1e-05 | -0.25844 | -0.00108 | 0.00195 | 0.00105 | -0.00075 | -0.00066 | -0.1578 | -0.03121 | -0.00108 | -0.00317 | -0.07879 | -0.14068 | 0.00034 | 0.00876 | -0.00074 | -0.01082 | -0.04743 | -0.01193 | 0.00427 | -0.24619 | 0.07279 | -0.10736
[RO-BG] [DIR] TIE 400 kV MEDGIDIA SUD - VARNA | N-1 OHL 400 kV Cernavoda - Pelicanu | -0.06476 | -0.00154 | -0.03157 | 0 | -0.14983 | -0.00066 | 0.00118 | 0.00065 | -0.00046 | -0.00041 | -0.0929 | -0.01898 | -0.00087 | -0.00195 | -0.04735 | -0.08321 | 0.00021 | 0.00546 | -0.00046 | -0.00979 | -0.03022 | -0.00737 | 0.00256 | -0.14299 | 0.04667 | -0.06413
[RO-BG] [DIR] TIE 400 kV MEDGIDIA SUD - VARNA | N-1 OHL 400 kV Gura Ialomitei - Bucuresti Sud | -0.06483 | -0.00155 | -0.03166 | 0 | -0.14965 | -0.00067 | 0.00119 | 0.00065 | -0.00046 | -0.00041 | -0.09291 | -0.01903 | -0.00088 | -0.00195 | -0.04743 | -0.08325 | 0.00021 | 0.00548 | -0.00046 | -0.01005 | -0.03042 | -0.0074 | 0.00256 | -0.14283 | 0.04695 | -0.06421
[RO-BG] [DIR] TIE 400 kV MEDGIDIA SUD - VARNA | N-1 OHL 400 kV Gutinas – Smardan | -0.06361 | -0.00153 | -0.03077 | 0 | -0.14925 | -0.00065 | 0.00114 | 0.00064 | -0.00045 | -0.0004 | -0.09179 | -0.01855 | -0.00097 | -0.00191 | -0.04631 | -0.082 | 0.00021 | 0.00541 | -0.00045 | -0.01023 | -0.02848 | -0.00723 | 0.00244 | -0.14236 | 0.04802 | -0.06284
[RO-BG] [DIR] TIE 400 kV MEDGIDIA SUD - VARNA | N-1 OHL 400 kV Medgidia Sud - Stupina | -0.06301 | -0.00138 | -0.02994 | 0 | -0.15056 | -0.00062 | 0.00113 | 0.0006 | -0.00043 | -0.00038 | -0.09167 | -0.01798 | -0.00056 | -0.00182 | -0.04553 | -0.08162 | 0.0002 | 0.00501 | -0.00043 | -0.00537 | -0.02698 | -0.00684 | 0.00247 | -0.14352 | 0.04123 | -0.06213
[RO-BG] [DIR] TIE 400 kV MEDGIDIA SUD - VARNA | N-1 OHL 400 kV Cernavodă - Medgidia Sud | -0.05941 | -0.00146 | -0.02925 | 0 | -0.13577 | -0.00062 | 0.00109 | 0.00061 | -0.00043 | -0.00038 | -0.08478 | -0.01759 | -0.00092 | -0.00182 | -0.04363 | -0.07611 | 0.0002 | 0.00514 | -0.00043 | -0.01074 | -0.02855 | -0.0069 | 0.00235 | -0.12965 | 0.04478 | -0.05892
[RO-BG] [DIR] TIE 400 kV MEDGIDIA SUD - VARNA | N-1 TIE 400 kV Resita-Pancevo c2 | -0.06484 | -0.00145 | -0.03105 | 0 | -0.15384 | -0.00064 | 0.00117 | 0.00063 | -0.00045 | -0.0004 | -0.09401 | -0.01865 | -0.00064 | -0.00189 | -0.04701 | -0.0838 | 0.00021 | 0.00523 | -0.00044 | -0.00622 | -0.02839 | -0.00713 | 0.00255 | -0.14668 | 0.04345 | -0.06398
[RO-BG] [DIR] TIE 400 kV MEDGIDIA SUD - VARNA | N-1 TIE 400 kV Resita-Pancevo c1 | -0.06484 | -0.00145 | -0.03105 | 0 | -0.15384 | -0.00064 | 0.00117 | 0.00063 | -0.00045 | -0.0004 | -0.09401 | -0.01865 | -0.00064 | -0.00189 | -0.04701 | -0.0838 | 0.00021 | 0.00523 | -0.00044 | -0.00622 | -0.02839 | -0.00713 | 0.00255 | -0.14668 | 0.04345 | -0.06398
[RO-RO] [DIR] OHL 400 kV Portile de Fier-Resita | N-1 TIE 400 kV Resita-Pancevo c2 | 0.03671 | -0.001 | 8e-05 | 0 | 0.06974 | -0.00019 | 0.0001 | 0.0002 | -0.00012 | -0.00011 | 0.0561 | 0.00017 | -0.00304 | -0.00047 | 0.01595 | 0.0545 | 6e-05 | 0.0022 | -0.00012 | 0.08186 | 0.00913 | -0.00251 | 7e-05 | 0.06714 | 0.02059 | 0.04126
[RO-RO] [DIR] OHL 400 kV Arad-Nadab | N-1 TIE 400 kV Arad-Sandorfalva | 0.10789 | -0.00099 | 0.06225 | 1e-05 | 0.14292 | 0.00069 | -0.00285 | -0.00057 | 0.00051 | 0.00045 | 0.12796 | 0.03254 | -0.01459 | 0.0024 | 0.08813 | 0.12629 | -0.0002 | -0.00159 | 0.0005 | 0.18171 | 0.11121 | 0.00835 | -0.00902 | 0.14011 | 0.03223 | 0.1144
[RO-RO] [DIR] OHL 400 kV Arad-Nadab | N-1 TIE 400 kV Resita-Pancevo c2 | 0.08693 | 0.00202 | 0.0625 | 1e-05 | 0.09982 | 0.00125 | -0.00329 | -0.00118 | 0.00088 | 0.00078 | 0.09568 | 0.03623 | -0.00106 | 0.00383 | 0.07732 | 0.0957 | -0.00039 | -0.00792 | 0.00087 | 0.11339 | 0.09772 | 0.01527 | -0.0103 | 0.09891 | 0.0028 | 0.09142
[RO-RO] [DIR] OHL 400 kV Mintia-Arad | BC | 0.06203 | -0.00186 | 0.02746 | 0 | 0.09929 | 5e-05 | -0.00118 | 2e-05 | 6e-05 | 5e-05 | 0.08105 | 0.01313 | -0.01229 | 0.00044 | 0.04554 | 0.07813 | 0 | 0.00235 | 6e-05 | 0.13387 | 0.04739 | 0.00071 | -0.0041 | 0.09604 | 0.034 | 0.06537
[RO-RO] [DIR] OHL 400 kV Mintia-Arad | N-1 TIE 400 kV Rosiori-Mukacevo | 0.07242 | -0.00104 | 0.03525 | 0 | 0.11156 | 0.00029 | -0.00152 | -0.00022 | 0.00022 | 0.0002 | 0.09256 | 0.01812 | -0.0102 | 0.00111 | 0.05485 | 0.08956 | -8e-05 | 0.00014 | 0.00022 | 0.15071 | 0.05819 | 0.00345 | -0.00473 | 0.10815 | 0.03056 | 0.07618
[RO-RO] [DIR] OHL 400 kV Mintia-Arad | N-1 TIE 400 kV Portile de Fier-Djerdap | 0.05896 | -0.00194 | 0.02521 | 0 | 0.09988 | 1e-05 | -0.00109 | 6e-05 | 3e-05 | 3e-05 | 0.07915 | 0.01189 | -0.01221 | 0.00032 | 0.04264 | 0.07551 | 1e-05 | 0.00266 | 3e-05 | 0.1415 | 0.0388 | 0.00023 | -0.00387 | 0.09617 | 0.0354 | 0.0615
[RO-RO] [DIR] OHL 400 kV Mintia-Arad | N-1 OHL 400 kV Iernut-Sibiu Sud | 0.08337 | -0.00114 | 0.04068 | 1e-05 | 0.1282 | 0.00035 | -0.00176 | -0.00027 | 0.00027 | 0.00023 | 0.10655 | 0.02099 | -0.01152 | 0.00131 | 0.06317 | 0.10311 | -0.0001 | 4e-05 | 0.00026 | 0.15523 | 0.0666 | 0.0041 | -0.00548 | 0.12428 | 0.03427 | 0.08767
[RO-RO] [DIR] OHL 400 kV Mintia-Arad | N-1 OHL 220 kV Portile de Fier-Resita 1&2 | 0.0634 | -0.00187 | 0.02803 | 0 | 0.10115 | 6e-05 | -0.00121 | 1e-05 | 7e-05 | 6e-05 | 0.08276 | 0.01344 | -0.01242 | 0.00046 | 0.04651 | 0.07983 | 0 | 0.00234 | 6e-05 | 0.13732 | 0.04866 | 0.00078 | -0.00417 | 0.09787 | 0.03435 | 0.06688
[RO-RO] [DIR] OHL 400 kV Mintia-Arad | N-1 OHL 220 kV Resita-Timisoara 1&2 | 0.06704 | -0.00182 | 0.03106 | 0 | 0.10409 | 0.00011 | -0.00134 | -3e-05 | 0.0001 | 9e-05 | 0.08621 | 0.01506 | -0.01278 | 0.00062 | 0.05011 | 0.08344 | -2e-05 | 0.00204 | 0.0001 | 0.13848 | 0.05458 | 0.00137 | -0.00454 | 0.10088 | 0.03412 | 0.07077
[RO-RO] [DIR] OHL 400 kV Mintia-Arad | N-1 OHL 220 kV Urechesti-Targu Jiu Nord | 0.05532 | -0.00189 | 0.02374 | 0 | 0.09034 | 0 | -0.00103 | 7e-05 | 2e-05 | 2e-05 | 0.07297 | 0.0111 | -0.01181 | 0.00027 | 0.0402 | 0.07014 | 1e-05 | 0.00265 | 2e-05 | 0.12955 | 0.04108 | 8e-05 | -0.00366 | 0.08727 | 0.033 | 0.05826
[RO-RO] [DIR] OHL 400 kV Mintia-Arad | N-1 OHL 220 kV Paroseni-Targu Jiu Nord | 0.05532 | -0.00189 | 0.02374 | 0 | 0.09034 | 0 | -0.00103 | 7e-05 | 2e-05 | 2e-05 | 0.07297 | 0.0111 | -0.01181 | 0.00027 | 0.0402 | 0.07014 | 1e-05 | 0.00265 | 2e-05 | 0.12955 | 0.04108 | 8e-05 | -0.00366 | 0.08727 | 0.033 | 0.05826
[RO-RO] [DIR] OHL 400 kV Mintia-Arad | N-1 TRA 400/220 kV AT3 Arad | 0.07137 | -0.00189 | 0.03351 | 0 | 0.10966 | 0.00013 | -0.00145 | -5e-05 | 0.00012 | 0.0001 | 0.09131 | 0.0163 | -0.01351 | 0.0007 | 0.05366 | 0.08849 | -3e-05 | 0.00204 | 0.00012 | 0.14642 | 0.05936 | 0.00162 | -0.00487 | 0.10636 | 0.03548 | 0.0754
[RO-RO] [DIR] OHL 400 kV Mintia-Arad | N-1 TIE 400 kV Resita-Pancevo c2 | 0.06209 | -0.00188 | 0.02718 | 0 | 0.09977 | 5e-05 | -0.00117 | 2e-05 | 6e-05 | 5e-05 | 0.08134 | 0.01298 | -0.01229 | 0.00042 | 0.04538 | 0.07838 | 0 | 0.0024 | 6e-05 | 0.1348 | 0.04693 | 0.00063 | -0.00406 | 0.09648 | 0.03425 | 0.06545
[RO-RO] [DIR] OHL 400 kV Mintia-Arad | N-1 TIE 400 kV Resita-Pancevo c1 | 0.06209 | -0.00188 | 0.02718 | 0 | 0.09977 | 5e-05 | -0.00117 | 2e-05 | 6e-05 | 5e-05 | 0.08134 | 0.01298 | -0.01229 | 0.00042 | 0.04538 | 0.07838 | 0 | 0.0024 | 6e-05 | 0.1348 | 0.04693 | 0.00063 | -0.00406 | 0.09648 | 0.03425 | 0.06545
[RO-RO] [DIR] OHL 400 kV Sibiu Sud-Mintia | N-1 TIE 400 kV Rosiori-Mukacevo | 0.0534 | -0.001 | 0.02317 | 0 | 0.09113 | 0.00014 | -0.001 | -9e-05 | 0.00011 | 0.0001 | 0.07172 | 0.01179 | -0.00786 | 0.0006 | 0.03848 | 0.06836 | -3e-05 | 0.0008 | 0.00011 | 0.09564 | 0.03383 | 0.00162 | -0.00324 | 0.08776 | 0.02876 | 0.05565
[RO-RO] [DIR] OHL 400 kV Sibiu Sud-Mintia | N-1 TIE 400 kV Resita-Pancevo c2 | 0.0446 | -0.0017 | 0.01656 | 0 | 0.08078 | -6e-05 | -0.00072 | 0.00012 | -3e-05 | -2e-05 | 0.062 | 0.00756 | -0.00964 | 3e-05 | 0.03059 | 0.0587 | 3e-05 | 0.00268 | -3e-05 | 0.08144 | 0.02466 | -0.0007 | -0.00271 | 0.07753 | 0.03169 | 0.0465
[RO-RO] [DIR] OHL 400 kV Iernut-Sibiu Sud | N-1 TIE 400 kV Rosiori-Mukacevo | -0.0421 | 0.00042 | -0.02083 | 0 | -0.06405 | -0.00021 | 0.00092 | 0.00017 | -0.00016 | -0.00014 | -0.05382 | -0.01097 | 0.00515 | -0.00075 | -0.03195 | -0.05213 | 6e-05 | 0.00033 | -0.00015 | -0.01718 | -0.03228 | -0.00247 | 0.00289 | -0.06208 | -0.01438 | -0.04418
[RO-RO] [DIR] OHL 400 kV Iernut-Sibiu Sud | N-1 TIE 400 kV Resita-Pancevo c2 | -0.08246 | -0.00276 | -0.05084 | -1e-05 | -0.11198 | -0.00113 | 0.00221 | 0.00111 | -0.00079 | -0.0007 | -0.09867 | -0.03021 | -0.00299 | -0.00332 | -0.06795 | -0.09666 | 0.00036 | 0.00888 | -0.00078 | -0.08316 | -0.07387 | -0.01301 | 0.00531 | -0.10939 | -0.0012 | -0.08615
[RO-RO] [DIR] OHL 400 kV Iernut-Gadalin | N-1 TIE 400 kV Resita-Pancevo c2 | 0.07611 | 0.00261 | 0.04714 | 1e-05 | 0.10495 | 0.00106 | -0.00206 | -0.00103 | 0.00074 | 0.00065 | 0.09119 | 0.02807 | 0.00303 | 0.0031 | 0.06282 | 0.08912 | -0.00034 | -0.00833 | 0.00073 | 0.12524 | 0.06839 | 0.01217 | -0.00494 | 0.10247 | 0.00376 | 0.07942
[RO-RO] [DIR] OHL 400 kV Rosiori-Gadalin | BC | -0.07741 | -0.00286 | -0.04886 | -1e-05 | -0.10521 | -0.00112 | 0.00213 | 0.0011 | -0.00078 | -0.00069 | -0.09203 | -0.02921 | -0.00375 | -0.00328 | -0.06444 | -0.09008 | 0.00036 | 0.00897 | -0.00077 | -0.13969 | -0.07102 | -0.01292 | 0.00506 | -0.10283 | -0.00192 | -0.08076
[RO-RO] [DIR] OHL 400 kV Rosiori-Gadalin | N-1 OHL 400 kV Mintia-Arad | -0.0913 | -0.00244 | -0.05501 | -1e-05 | -0.12745 | -0.00114 | 0.0024 | 0.0011 | -0.00079 | -0.0007 | -0.11018 | -0.03215 | -0.001 | -0.00338 | -0.07464 | -0.10757 | 0.00036 | 0.00844 | -0.00079 | -0.16967 | -0.08163 | -0.01308 | 0.00598 | -0.12434 | -0.00954 | -0.0954
[RO-RO] [DIR] OHL 400 kV Rosiori-Gadalin | N-1 TIE 400 kV Resita-Pancevo c2 | -0.07745 | -0.00285 | -0.04865 | -1e-05 | -0.10557 | -0.00112 | 0.00212 | 0.0011 | -0.00078 | -0.00069 | -0.09224 | -0.0291 | -0.00375 | -0.00326 | -0.06432 | -0.09026 | 0.00036 | 0.00893 | -0.00077 | -0.14039 | -0.07068 | -0.01286 | 0.00503 | -0.10317 | -0.0021 | -0.08082
[RO-RO] [DIR] OHL 400 kV Rosiori-Gadalin | N-1 TIE 400 kV Resita-Pancevo c1 | -0.07745 | -0.00285 | -0.04865 | -1e-05 | -0.10557 | -0.00112 | 0.00212 | 0.0011 | -0.00078 | -0.00069 | -0.09224 | -0.0291 | -0.00375 | -0.00326 | -0.06432 | -0.09026 | 0.00036 | 0.00893 | -0.00077 | -0.14039 | -0.07068 | -0.01286 | 0.00503 | -0.10317 | -0.0021 | -0.08082
[RO-RO] [DIR] OHL 400 kV Arefu-Tantareni | BC | -0.06284 | -0.00098 | -0.03505 | -1e-05 | -0.08036 | -0.00062 | 0.00147 | 0.00059 | -0.00044 | -0.00039 | -0.07647 | -0.01995 | 0.00188 | -0.00191 | -0.04985 | -0.07572 | 0.0002 | 0.00424 | -0.00044 | -0.02586 | -0.05145 | -0.00715 | 0.00379 | -0.07854 | 0.00423 | -0.06624
[RO-RO] [DIR] OHL 400 kV Arefu-Tantareni | N-1 OHL 400 kV Brasov - Sibiu Sud | -0.07642 | -0.00099 | -0.04191 | -1e-05 | -0.10403 | -0.00072 | 0.00178 | 0.00067 | -0.00051 | -0.00045 | -0.09427 | -0.02373 | 0.0029 | -0.00221 | -0.06016 | -0.09257 | 0.00022 | 0.00465 | -0.0005 | -0.02616 | -0.06134 | -0.00824 | 0.00469 | -0.10136 | -0.00363 | -0.08028
[RO-RO] [DIR] OHL 400 kV Arefu-Tantareni | N-1 TIE 400 kV Rosiori-Mukacevo | -0.0512 | -6e-05 | -0.02633 | 0 | -0.06662 | -0.00036 | 0.0011 | 0.00032 | -0.00026 | -0.00023 | -0.06358 | -0.01436 | 0.00423 | -0.00116 | -0.03942 | -0.06291 | 0.00011 | 0.00176 | -0.00025 | -0.00699 | -0.03934 | -0.00409 | 0.00309 | -0.06497 | 0.00038 | -0.05413
[RO-RO] [DIR] OHL 400 kV Arefu-Tantareni | N-1 OHL 400 kV Mintia-Arad | -0.05514 | -0.00121 | -0.03164 | 0 | -0.06802 | -0.00062 | 0.00132 | 0.00059 | -0.00043 | -0.00038 | -0.0664 | -0.01832 | 0.00036 | -0.00185 | -0.0442 | -0.06602 | 0.0002 | 0.00453 | -0.00043 | -0.00923 | -0.04556 | -0.00706 | 0.00328 | -0.06661 | 0.00846 | -0.05812
[RO-RO] [DIR] OHL 400 kV Arefu-Tantareni | N-1 OHL 400 kV Sibiu Sud-Mintia | -0.05311 | -0.00135 | -0.03144 | 0 | -0.06275 | -0.00064 | 0.00131 | 0.00062 | -0.00045 | -0.0004 | -0.06295 | -0.0183 | -0.00022 | -0.0019 | -0.04318 | -0.06292 | 0.0002 | 0.00482 | -0.00044 | -0.00811 | -0.04607 | -0.0073 | 0.0032 | -0.06164 | 0.01114 | -0.0561
[RO-RO] [DIR] OHL 400 kV Arefu-Tantareni | N-1 OHL 400 kV Tantareni-Urechesti | -0.06755 | -0.00086 | -0.03492 | 0 | -0.09387 | -0.0006 | 0.00146 | 0.00057 | -0.00042 | -0.00038 | -0.08583 | -0.01994 | 0.00223 | -0.00185 | -0.05164 | -0.08398 | 0.00019 | 0.00398 | -0.00042 | -0.0189 | -0.04427 | -0.00684 | 0.00377 | -0.09105 | 0.00204 | -0.07057
[RO-RO] [DIR] OHL 400 kV Arefu-Tantareni | N-1 OHL 220 kV Portile de Fier-Resita 1&2 | -0.06436 | -0.00097 | -0.03568 | -1e-05 | -0.08242 | -0.00063 | 0.0015 | 0.0006 | -0.00044 | -0.00039 | -0.07835 | -0.02029 | 0.00202 | -0.00193 | -0.05093 | -0.0776 | 0.0002 | 0.00425 | -0.00044 | -0.02967 | -0.05286 | -0.00722 | 0.00387 | -0.08056 | 0.00385 | -0.0679
[RO-RO] [DIR] OHL 400 kV Arefu-Tantareni | N-1 OHL 220 kV Resita-Timisoara 1&2 | -0.07007 | -0.00104 | -0.04025 | -1e-05 | -0.08729 | -0.0007 | 0.0017 | 0.00066 | -0.0005 | -0.00044 | -0.08393 | -0.02273 | 0.00259 | -0.00216 | -0.05645 | -0.08339 | 0.00022 | 0.00468 | -0.00049 | -0.03252 | -0.06184 | -0.00809 | 0.00443 | -0.08554 | 0.00406 | -0.07403
[RO-RO] [DIR] OHL 400 kV Arefu-Tantareni | N-1 OHL 220 kV Urechesti-Targu Jiu Nord | -0.06839 | -0.00101 | -0.03813 | -1e-05 | -0.08778 | -0.00067 | 0.0016 | 0.00063 | -0.00047 | -0.00042 | -0.08317 | -0.02164 | 0.00229 | -0.00205 | -0.05428 | -0.08233 | 0.00021 | 0.00448 | -0.00047 | -0.02943 | -0.05667 | -0.00767 | 0.00416 | -0.0858 | 0.0034 | -0.07213
[RO-RO] [DIR] OHL 400 kV Arefu-Tantareni | N-1 OHL 220 kV Paroseni-Targu Jiu Nord | -0.06839 | -0.00101 | -0.03813 | -1e-05 | -0.08778 | -0.00067 | 0.0016 | 0.00063 | -0.00047 | -0.00042 | -0.08317 | -0.02164 | 0.00229 | -0.00205 | -0.05428 | -0.08233 | 0.00021 | 0.00448 | -0.00047 | -0.02943 | -0.05667 | -0.00767 | 0.00416 | -0.0858 | 0.0034 | -0.07213
[RO-RO] [DIR] OHL 400 kV Arefu-Tantareni | N-1 TRA 400/220 kV AT3 Arad | -0.06464 | -0.00097 | -0.03622 | -1e-05 | -0.08236 | -0.00064 | 0.00152 | 0.0006 | -0.00045 | -0.0004 | -0.07845 | -0.02056 | 0.00212 | -0.00195 | -0.05142 | -0.07772 | 0.0002 | 0.0043 | -0.00045 | -0.02828 | -0.05375 | -0.00732 | 0.00394 | -0.08053 | 0.00395 | -0.06817
[RO-RO] [DIR] OHL 400 kV Arefu-Tantareni | N-1 TIE 400 kV Resita-Pancevo c2 | -0.06287 | -0.00097 | -0.03494 | -1e-05 | -0.08056 | -0.00062 | 0.00147 | 0.00059 | -0.00044 | -0.00039 | -0.07659 | -0.01989 | 0.00188 | -0.0019 | -0.04979 | -0.07583 | 0.00019 | 0.00422 | -0.00043 | -0.02624 | -0.05126 | -0.00711 | 0.00378 | -0.07872 | 0.00413 | -0.06627
[RO-RO] [DIR] OHL 400 kV Arefu-Tantareni | N-1 TIE 400 kV Resita-Pancevo c1 | -0.06287 | -0.00097 | -0.03494 | -1e-05 | -0.08056 | -0.00062 | 0.00147 | 0.00059 | -0.00044 | -0.00039 | -0.07659 | -0.01989 | 0.00188 | -0.0019 | -0.04979 | -0.07583 | 0.00019 | 0.00422 | -0.00043 | -0.02624 | -0.05126 | -0.00711 | 0.00378 | -0.07872 | 0.00413 | -0.06627
[RO-RO] [DIR] OHL 400 kV Arefu-Sibiu Sud | N-1 TIE 400 kV Rosiori-Mukacevo | 0.06018 | -0.00024 | 0.03002 | 0 | 0.08481 | 0.00036 | -0.00127 | -0.00031 | 0.00026 | 0.00023 | 0.07606 | 0.01612 | -0.00602 | 0.0012 | 0.04579 | 0.07448 | -0.00011 | -0.00132 | 0.00026 | 0.00029 | 0.04529 | 0.00411 | -0.00372 | 0.08241 | 0.00839 | 0.0634
[RO-RO] [DIR] OHL 400 kV Arefu-Sibiu Sud | N-1 OHL 400 kV Mintia-Arad | 0.06576 | 0.00132 | 0.03734 | 1e-05 | 0.08709 | 0.00071 | -0.00158 | -0.00068 | 0.0005 | 0.00044 | 0.0802 | 0.02154 | -0.00081 | 0.00214 | 0.05244 | 0.07899 | -0.00022 | -0.00507 | 0.00049 | 0.00383 | 0.0539 | 0.00815 | -0.004 | 0.085 | -0.00244 | 0.06906
[RO-RO] [DIR] OHL 400 kV Arefu-Sibiu Sud | N-1 OHL 400 kV Sibiu Sud-Mintia | 0.06316 | 0.0015 | 0.03709 | 1e-05 | 0.08024 | 0.00074 | -0.00157 | -0.00071 | 0.00052 | 0.00046 | 0.07573 | 0.02153 | -6e-05 | 0.00221 | 0.05114 | 0.07499 | -0.00023 | -0.00545 | 0.00051 | 0.00249 | 0.05462 | 0.00846 | -0.0039 | 0.07854 | -0.00595 | 0.06646
[RO-RO] [DIR] OHL 400 kV Arefu-Sibiu Sud | N-1 OHL 220 kV Resita-Timisoara 1&2 | 0.08511 | 0.00108 | 0.04842 | 1e-05 | 0.1122 | 0.00082 | -0.00206 | -0.00077 | 0.00058 | 0.00051 | 0.10297 | 0.02721 | -0.00373 | 0.00254 | 0.06828 | 0.10154 | -0.00026 | -0.00524 | 0.00058 | 0.03429 | 0.07484 | 0.00946 | -0.00548 | 0.10967 | 0.00337 | 0.08967
[RO-RO] [DIR] OHL 400 kV Arefu-Sibiu Sud | N-1 TIE 400 kV Resita-Pancevo c2 | 0.07601 | 0.001 | 0.04172 | 1e-05 | 0.10369 | 0.00072 | -0.00177 | -0.00067 | 0.00051 | 0.00045 | 0.09369 | 0.02363 | -0.00283 | 0.00221 | 0.05986 | 0.09198 | -0.00022 | -0.00466 | 0.0005 | 0.02635 | 0.06148 | 0.00822 | -0.00466 | 0.10105 | 0.00328 | 0.07987
[RO-RO] [DIR] OHL 400 kV Tantareni-Urechesti | N-1 TIE 400 kV Portile de Fier-Djerdap | 0.04781 | -0.00046 | 0.00997 | 0 | 0.09174 | 4e-05 | -0.00033 | -2e-05 | 3e-05 | 3e-05 | 0.07472 | 0.00595 | -0.00284 | 0.0002 | 0.02656 | 0.07046 | -1e-05 | 0.00037 | 3e-05 | -0.0856 | -0.00872 | 0.00017 | -0.00096 | 0.08695 | 0.00863 | 0.04906
[RO-RO] [DIR] OHL 400 kV Tantareni-Urechesti | N-1 OHL 400 kV Portile de Fier-Urechesti | 0.03546 | 0.0004 | 0.01701 | 0 | 0.04537 | 0.00029 | -0.00068 | -0.00027 | 0.0002 | 0.00018 | 0.04582 | 0.00977 | -0.00116 | 0.00088 | 0.02622 | 0.04531 | -9e-05 | -0.00195 | 0.0002 | -0.09228 | 0.01767 | 0.00322 | -0.00171 | 0.04396 | -0.00817 | 0.03711
[RO-RO] [DIR] OHL 400 kV Tantareni-Urechesti | N-1 TIE 400 kV Resita-Pancevo c2 | 0.03288 | -0.0008 | -0.00033 | 0 | 0.09358 | -0.00015 | 8e-05 | 0.00016 | -0.0001 | -9e-05 | 0.06494 | 0.00026 | -0.00244 | -0.00037 | 0.01286 | 0.05731 | 5e-05 | 0.00174 | -0.0001 | -0.05062 | -0.04928 | -0.002 | 7e-05 | 0.08669 | 0.01488 | 0.03017
[RO-RO] [DIR] OHL 400 kV Portile de Fier-Urechesti | BC | 0.00385 | 0.00193 | 0.02803 | 0 | -0.07693 | 0.0007 | -0.00123 | -0.00069 | 0.00049 | 0.00043 | -0.03082 | 0.01536 | 0.002 | 0.00203 | 0.02143 | -0.01958 | -0.00023 | -0.00593 | 0.00048 | -0.06813 | 0.10614 | 0.00844 | -0.0029 | -0.06824 | -0.03682 | 0.01057
[RO-RO] [DIR] OHL 400 kV Portile de Fier-Urechesti | N-1 TIE 400 kV Portile de Fier-Djerdap | -0.01713 | 0.0014 | 0.01261 | 0 | -0.07291 | 0.00042 | -0.00061 | -0.00042 | 0.00028 | 0.00025 | -0.04383 | 0.00685 | 0.00257 | 0.00116 | 0.00154 | -0.03746 | -0.00014 | -0.00384 | 0.00028 | -0.01587 | 0.04736 | 0.00512 | -0.00133 | -0.06731 | -0.02724 | -0.01593
[RO-RO] [DIR] OHL 400 kV Portile de Fier-Urechesti | N-1 OHL 400 kV Slatina-Portile de Fier | 0.00436 | 0.00264 | 0.03728 | 1e-05 | -0.10607 | 0.00095 | -0.00163 | -0.00094 | 0.00065 | 0.00058 | -0.04259 | 0.02048 | 0.00293 | 0.00272 | 0.02817 | -0.02728 | -0.0003 | -0.00805 | 0.00065 | -0.07211 | 0.14154 | 0.01136 | -0.00381 | -0.09428 | -0.0518 | 0.01338
[RO-RO] [DIR] OHL 400 kV Portile de Fier-Urechesti | N-1 OHL 220 kV Portile de Fier-Resita 1&2 | 0.00813 | 0.0019 | 0.0298 | 0 | -0.07111 | 0.00072 | -0.0013 | -0.00071 | 0.0005 | 0.00044 | -0.02551 | 0.01631 | 0.0016 | 0.00209 | 0.02446 | -0.01427 | -0.00023 | -0.00597 | 0.00049 | -0.05736 | 0.11012 | 0.00863 | -0.00311 | -0.06253 | -0.03574 | 0.01526
[RO-RO] [DIR] OHL 400 kV Portile de Fier-Urechesti | N-1 OHL 220 kV Resita-Timisoara 1&2 | 0.01992 | 0.00206 | 0.03957 | 1e-05 | -0.06153 | 0.00088 | -0.00174 | -0.00086 | 0.00061 | 0.00054 | -0.01426 | 0.02154 | 0.00043 | 0.00259 | 0.0361 | -0.00253 | -0.00028 | -0.00691 | 0.00061 | -0.05334 | 0.12924 | 0.01053 | -0.00431 | -0.05268 | -0.03644 | 0.02788
[RO-RO] [DIR] OHL 400 kV Portile de Fier-Urechesti | N-1 TIE 400 kV Resita-Pancevo c2 | 0.00402 | 0.00188 | 0.0272 | 0 | -0.07551 | 0.00068 | -0.00119 | -0.00067 | 0.00047 | 0.00042 | -0.02999 | 0.01492 | 0.002 | 0.00197 | 0.02094 | -0.01884 | -0.00022 | -0.00577 | 0.00047 | -0.0654 | 0.1048 | 0.00819 | -0.0028 | -0.06693 | -0.0361 | 0.01081
[RO-RO] [DIR] OHL 400 kV Portile de Fier-Urechesti | N-1 TIE 400 kV Resita-Pancevo c1 | 0.00402 | 0.00188 | 0.0272 | 0 | -0.07551 | 0.00068 | -0.00119 | -0.00067 | 0.00047 | 0.00042 | -0.02999 | 0.01492 | 0.002 | 0.00197 | 0.02094 | -0.01884 | -0.00022 | -0.00577 | 0.00047 | -0.0654 | 0.1048 | 0.00819 | -0.0028 | -0.06693 | -0.0361 | 0.01081
[RO-RO] [DIR] OHL 400 kV Slatina-Portile de Fier | BC | -0.00096 | -0.00135 | -0.01758 | 0 | 0.05539 | -0.00046 | 0.00076 | 0.00046 | -0.00032 | -0.00028 | 0.02237 | -0.00972 | -0.00178 | -0.00132 | -0.01282 | 0.01463 | 0.00015 | 0.00404 | -0.00032 | 0.00756 | -0.06728 | -0.00555 | 0.00172 | 0.04949 | 0.02846 | -0.00534
[RO-RO] [DIR] OHL 400 kV Slatina-Portile de Fier | N-1 TIE 400 kV Portile de Fier-Djerdap | 0.01233 | -0.00102 | -0.00781 | 0 | 0.05284 | -0.00028 | 0.00037 | 0.00029 | -0.00019 | -0.00017 | 0.03061 | -0.00434 | -0.00214 | -0.00078 | -0.00023 | 0.02596 | 9e-05 | 0.00272 | -0.00019 | -0.02553 | -0.03005 | -0.00345 | 0.00073 | 0.0489 | 0.0224 | 0.01144
[RO-RO] [DIR] OHL 400 kV Slatina-Portile de Fier | N-1 OHL 400 kV Portile de Fier-Urechesti | -0.00254 | -0.00214 | -0.02907 | 0 | 0.08692 | -0.00075 | 0.00127 | 0.00075 | -0.00052 | -0.00046 | 0.03501 | -0.01602 | -0.00259 | -0.00216 | -0.0216 | 0.02266 | 0.00024 | 0.00647 | -0.00051 | 0.03549 | -0.11078 | -0.00901 | 0.00291 | 0.07746 | 0.04356 | -0.00967
[RO-RO] [DIR] OHL 400 kV Slatina-Portile de Fier | N-1 OHL 220 kV Portile de Fier-Resita 1&2 | -0.00353 | -0.00133 | -0.01864 | 0 | 0.05189 | -0.00047 | 0.00081 | 0.00047 | -0.00033 | -0.00029 | 0.01917 | -0.0103 | -0.00154 | -0.00136 | -0.01465 | 0.01144 | 0.00015 | 0.00406 | -0.00032 | 0.00108 | -0.06967 | -0.00567 | 0.00185 | 0.04606 | 0.02781 | -0.00817
[RO-RO] [DIR] OHL 400 kV Slatina-Portile de Fier | N-1 OHL 220 kV Resita-Timisoara 1&2 | -0.01032 | -0.00143 | -0.02431 | 0 | 0.04641 | -0.00057 | 0.00106 | 0.00056 | -0.00039 | -0.00035 | 0.01272 | -0.01332 | -0.00086 | -0.00165 | -0.02138 | 0.0047 | 0.00018 | 0.00461 | -0.00039 | -0.00106 | -0.08074 | -0.00677 | 0.00254 | 0.04042 | 0.02824 | -0.01543
[RO-RO] [DIR] OHL 400 kV Slatina-Portile de Fier | N-1 TIE 400 kV Resita-Pancevo c2 | -0.00107 | -0.00132 | -0.01704 | 0 | 0.05448 | -0.00045 | 0.00074 | 0.00045 | -0.00031 | -0.00028 | 0.02183 | -0.00944 | -0.00178 | -0.00129 | -0.01251 | 0.01416 | 0.00015 | 0.00394 | -0.00031 | 0.00581 | -0.06641 | -0.00539 | 0.00165 | 0.04865 | 0.028 | -0.0055
[RO-RO] [DIR] OHL 400 kV Slatina-Portile de Fier | N-1 TIE 400 kV Resita-Pancevo c1 | -0.00107 | -0.00132 | -0.01704 | 0 | 0.05448 | -0.00045 | 0.00074 | 0.00045 | -0.00031 | -0.00028 | 0.02183 | -0.00944 | -0.00178 | -0.00129 | -0.01251 | 0.01416 | 0.00015 | 0.00394 | -0.00031 | 0.00581 | -0.06641 | -0.00539 | 0.00165 | 0.04865 | 0.028 | -0.0055
[RO-RO] [DIR] OHL 400 kV Medgidia Sud - Stupina | BC | 0.04136 | 0.00147 | 0.02339 | 0 | 0.07635 | 0.00055 | -0.00086 | -0.00054 | 0.00038 | 0.00034 | 0.05415 | 0.01414 | 0.0018 | 0.00157 | 0.03247 | 0.05049 | -0.00018 | -0.00481 | 0.00037 | 0.02424 | 0.02906 | 0.00611 | -0.00169 | 0.07348 | -0.04863 | 0.04203
[RO-RO] [DIR] OHL 400 kV Medgidia Sud - Stupina | N-1 OHL 400 kV Isaccea - Rahman | 0.05787 | 0.00206 | 0.03272 | 0 | 0.10682 | 0.00077 | -0.0012 | -0.00076 | 0.00053 | 0.00047 | 0.07576 | 0.01978 | 0.00251 | 0.0022 | 0.04542 | 0.07063 | -0.00025 | -0.00673 | 0.00052 | 0.03392 | 0.04065 | 0.00855 | -0.00237 | 0.1028 | -0.06804 | 0.0588
[RO-RO] [DIR] OHL 400 kV Medgidia Sud - Stupina | N-1 OHL 400 kV Cernavoda - Pelicanu | 0.04141 | 0.00143 | 0.0231 | 0 | 0.07834 | 0.00054 | -0.00085 | -0.00053 | 0.00037 | 0.00033 | 0.05472 | 0.01396 | 0.00169 | 0.00155 | 0.03229 | 0.0508 | -0.00017 | -0.0047 | 0.00037 | 0.02264 | 0.02812 | 0.00599 | -0.00168 | 0.0753 | -0.04706 | 0.04197
[RO-RO] [DIR] OHL 400 kV Medgidia Sud - Stupina | N-1 OHL 400 kV Pelicanu - Bucuresti Sud | 0.04135 | 0.00143 | 0.02311 | 0 | 0.07798 | 0.00054 | -0.00085 | -0.00053 | 0.00037 | 0.00033 | 0.05457 | 0.01397 | 0.0017 | 0.00155 | 0.03227 | 0.0507 | -0.00017 | -0.00471 | 0.00037 | 0.02284 | 0.02821 | 0.006 | -0.00168 | 0.07497 | -0.04724 | 0.04192
[RO-RO] [DIR] OHL 400 kV Medgidia Sud - Stupina | N-1 OHL 400 kV Gura Ialomitei - Bucuresti Sud | 0.04137 | 0.00143 | 0.0231 | 0 | 0.07819 | 0.00054 | -0.00085 | -0.00053 | 0.00037 | 0.00033 | 0.05465 | 0.01396 | 0.00169 | 0.00155 | 0.03227 | 0.05075 | -0.00017 | -0.0047 | 0.00037 | 0.02271 | 0.02814 | 0.00599 | -0.00168 | 0.07517 | -0.04711 | 0.04194
[RO-RO] [DIR] OHL 400 kV Medgidia Sud - Stupina | N-1 OHL 400 kV Varna-Dobrudja circ1 | 0.0413 | 0.00147 | 0.02336 | 0 | 0.07622 | 0.00055 | -0.00085 | -0.00054 | 0.00038 | 0.00033 | 0.05406 | 0.01412 | 0.0018 | 0.00157 | 0.03242 | 0.05041 | -0.00018 | -0.00481 | 0.00037 | 0.02424 | 0.02903 | 0.00611 | -0.00169 | 0.07334 | -0.04859 | 0.04197
[RO-RO] [DIR] OHL 400 kV Medgidia Sud - Stupina | N-1 OHL 400 kV Varna-Dobrudja circ2 | 0.0413 | 0.00147 | 0.02336 | 0 | 0.07622 | 0.00055 | -0.00085 | -0.00054 | 0.00038 | 0.00033 | 0.05406 | 0.01412 | 0.0018 | 0.00157 | 0.03242 | 0.05041 | -0.00018 | -0.00481 | 0.00037 | 0.02424 | 0.02903 | 0.00611 | -0.00169 | 0.07334 | -0.04859 | 0.04197
[RO-RO] [DIR] OHL 400 kV Medgidia Sud - Stupina | N-1 OHL 400 kV Cernavodă - Medgidia Sud | 0.05616 | 0.00144 | 0.02808 | 0 | 0.12583 | 0.0006 | -0.00105 | -0.00059 | 0.00042 | 0.00037 | 0.07943 | 0.0169 | 0.00104 | 0.00176 | 0.04154 | 0.07158 | -0.00019 | -0.00503 | 0.00041 | 0.01256 | 0.02831 | 0.00671 | -0.00223 | 0.1201 | -0.04484 | 0.05584
[RO-RO] [DIR] OHL 400 kV Medgidia Sud - Rahman | BC | -0.039 | -0.00139 | -0.02205 | 0 | -0.07199 | -0.00052 | 0.00081 | 0.00051 | -0.00036 | -0.00032 | -0.05106 | -0.01333 | -0.00169 | -0.00148 | -0.03061 | -0.0476 | 0.00017 | 0.00454 | -0.00035 | -0.02286 | -0.0274 | -0.00576 | 0.00159 | -0.06928 | 0.04585 | -0.03963
[RO-RO] [DIR] OHL 400 kV Medgidia Sud - Rahman | N-1 OHL 400 kV Cernavoda - Pelicanu | -0.03904 | -0.00135 | -0.02178 | 0 | -0.07386 | -0.00051 | 0.0008 | 0.0005 | -0.00035 | -0.00031 | -0.05159 | -0.01316 | -0.00159 | -0.00146 | -0.03044 | -0.0479 | 0.00016 | 0.00443 | -0.00035 | -0.02135 | -0.02652 | -0.00565 | 0.00159 | -0.071 | 0.04437 | -0.03957
[RO-RO] [DIR] OHL 400 kV Medgidia Sud - Rahman | N-1 OHL 400 kV Pelicanu - Bucuresti Sud | -0.03899 | -0.00135 | -0.02179 | 0 | -0.07352 | -0.00051 | 0.0008 | 0.0005 | -0.00035 | -0.00031 | -0.05145 | -0.01317 | -0.00161 | -0.00146 | -0.03042 | -0.0478 | 0.00016 | 0.00444 | -0.00035 | -0.02154 | -0.0266 | -0.00566 | 0.00159 | -0.07068 | 0.04454 | -0.03953
[RO-RO] [DIR] OHL 400 kV Medgidia Sud - Rahman | N-1 OHL 400 kV Gura Ialomitei - Bucuresti Sud | -0.03901 | -0.00135 | -0.02178 | 0 | -0.07372 | -0.00051 | 0.0008 | 0.0005 | -0.00035 | -0.00031 | -0.05153 | -0.01316 | -0.0016 | -0.00146 | -0.03043 | -0.04785 | 0.00016 | 0.00443 | -0.00035 | -0.02141 | -0.02653 | -0.00565 | 0.00159 | -0.07087 | 0.04442 | -0.03954
[RO-RO] [DIR] OHL 400 kV Medgidia Sud - Rahman | N-1 OHL 400 kV Varna-Dobrudja circ1 | -0.03894 | -0.00139 | -0.02203 | 0 | -0.07186 | -0.00051 | 0.00081 | 0.00051 | -0.00036 | -0.00032 | -0.05097 | -0.01331 | -0.00169 | -0.00148 | -0.03057 | -0.04753 | 0.00017 | 0.00453 | -0.00035 | -0.02285 | -0.02737 | -0.00576 | 0.00159 | -0.06915 | 0.04581 | -0.03957
[RO-RO] [DIR] OHL 400 kV Medgidia Sud - Rahman | N-1 OHL 400 kV Varna-Dobrudja circ2 | -0.03894 | -0.00139 | -0.02203 | 0 | -0.07186 | -0.00051 | 0.00081 | 0.00051 | -0.00036 | -0.00032 | -0.05097 | -0.01331 | -0.00169 | -0.00148 | -0.03057 | -0.04753 | 0.00017 | 0.00453 | -0.00035 | -0.02285 | -0.02737 | -0.00576 | 0.00159 | -0.06915 | 0.04581 | -0.03957
[RO-RO] [DIR] OHL 400 kV Medgidia Sud - Rahman | N-1 OHL 400 kV Cernavodă - Medgidia Sud | -0.05295 | -0.00136 | -0.02648 | 0 | -0.11863 | -0.00057 | 0.00099 | 0.00056 | -0.00039 | -0.00035 | -0.07489 | -0.01593 | -0.00098 | -0.00166 | -0.03917 | -0.06749 | 0.00018 | 0.00475 | -0.00039 | -0.01185 | -0.02669 | -0.00632 | 0.0021 | -0.11324 | 0.04228 | -0.05265
[RO-RO] [DIR] OHL 400 kV Medgidia Sud- Cernavoda | BC | 0.04434 | -8e-05 | 0.01407 | 0 | 0.1483 | 0.00017 | -0.00058 | -0.00015 | 0.00012 | 0.00011 | 0.07578 | 0.00828 | -0.00227 | 0.00056 | 0.02721 | 0.06323 | -5e-05 | -0.00066 | 0.00012 | -0.03502 | -0.00225 | 0.00178 | -0.00161 | 0.13976 | 0.01137 | 0.0414
[RO-RO] [DIR] OHL 400 kV Medgidia Sud- Cernavoda | N-1 OHL 400 kV Isaccea - Tulcea Vest | 0.03442 | -0.00051 | 0.00798 | 0 | 0.13282 | 2e-05 | -0.00036 | 0 | 2e-05 | 2e-05 | 0.06354 | 0.00459 | -0.00289 | 0.00014 | 0.01909 | 0.0515 | 0 | 0.00069 | 2e-05 | -0.04345 | -0.01066 | 0.00011 | -0.00119 | 0.12474 | 0.02577 | 0.03115
[RO-RO] [DIR] OHL 400 kV Medgidia Sud- Cernavoda | N-1 OHL 400 kV Lacu Sarat - Gura Ialomitei | 0.03 | -0.00057 | 0.00579 | 0 | 0.12339 | -2e-05 | -0.00026 | 4e-05 | -1e-05 | -1e-05 | 0.05741 | 0.00333 | -0.00277 | 2e-05 | 0.01581 | 0.04592 | 1e-05 | 0.00095 | -1e-05 | -0.04256 | -0.01325 | -0.00033 | -0.00096 | 0.11572 | 0.02601 | 0.02671
[RO-RO] [DIR] OHL 400 kV Medgidia Sud- Cernavoda | N-1 OHL 400 kV Tulcea Vest - Tariverde | 0.03442 | -0.00051 | 0.00798 | 0 | 0.13282 | 2e-05 | -0.00036 | 0 | 2e-05 | 2e-05 | 0.06354 | 0.00459 | -0.00289 | 0.00014 | 0.01909 | 0.0515 | 0 | 0.00069 | 2e-05 | -0.04345 | -0.01066 | 0.00011 | -0.00119 | 0.12474 | 0.02577 | 0.03115
[RO-RO] [DIR] OHL 400 kV Medgidia Sud- Cernavoda | N-1 OHL 400 kV Gutinas – Smardan | 0.04521 | -0.00014 | 0.01421 | 0 | 0.15156 | 0.00016 | -0.00059 | -0.00014 | 0.00012 | 0.0001 | 0.07736 | 0.00832 | -0.0025 | 0.00055 | 0.02767 | 0.06452 | -5e-05 | -0.00053 | 0.00012 | -0.03764 | -0.00239 | 0.0017 | -0.00168 | 0.14284 | 0.01458 | 0.0422
[RO-RO] [DIR] OHL 400 kV Medgidia Sud- Cernavoda | N-1 OHL 400 kV Isaccea - Rahman | 0.06233 | 0.00056 | 0.02424 | 0 | 0.1815 | 0.00041 | -0.00095 | -0.00038 | 0.00029 | 0.00025 | 0.09933 | 0.01443 | -0.00149 | 0.00125 | 0.04132 | 0.08518 | -0.00013 | -0.00275 | 0.00028 | -0.02447 | 0.01038 | 0.00444 | -0.00234 | 0.17171 | -0.00978 | 0.05967
[RO-RO] [DIR] OHL 400 kV Medgidia Sud- Cernavoda | N-1 OHL 400 kV Isaccea - Stupina | 0.06389 | 0.00061 | 0.02512 | 0 | 0.18438 | 0.00043 | -0.00098 | -0.0004 | 0.0003 | 0.00027 | 0.10137 | 0.01496 | -0.00143 | 0.00131 | 0.04255 | 0.08709 | -0.00013 | -0.00294 | 0.0003 | -0.02356 | 0.01148 | 0.00467 | -0.00241 | 0.17449 | -0.01161 | 0.06126
[RO-RO] [DIR] OHL 400 kV Medgidia Sud- Cernavoda | N-1 TIE 400 kV MEDGIDIA SUD - VARNA | 0.03132 | -0.00037 | 0.00785 | 0 | 0.11737 | 4e-05 | -0.00034 | -2e-05 | 3e-05 | 3e-05 | 0.05689 | 0.00454 | -0.0024 | 0.00019 | 0.01777 | 0.04638 | -1e-05 | 0.00039 | 3e-05 | -0.03631 | -0.00793 | 0.00035 | -0.0011 | 0.11028 | 0.02008 | 0.02854
[RO-RO] [DIR] OHL 400 kV Medgidia Sud- Cernavoda | N-1 TIE 400 kV DOBRUDJA- MEDGIDIA SUD | 0.03201 | -0.00036 | 0.00818 | 0 | 0.11898 | 5e-05 | -0.00035 | -3e-05 | 4e-05 | 3e-05 | 0.0579 | 0.00474 | -0.0024 | 0.00021 | 0.01828 | 0.04728 | -1e-05 | 0.00033 | 4e-05 | -0.03624 | -0.00763 | 0.00043 | -0.00112 | 0.11187 | 0.01962 | 0.02923
[RO-RO] [DIR] OHL 400 kV Medgidia Sud- Cernavoda | N-1 OHL 400 kV Constanta Nord- Cernavoda | 0.03352 | -0.00058 | 0.0072 | 0 | 0.1328 | 0 | -0.00033 | 2e-05 | 1e-05 | 0 | 0.06281 | 0.00412 | -0.00303 | 8e-05 | 0.0182 | 0.05063 | 1e-05 | 0.0009 | 0 | -0.04548 | -0.01211 | -0.00014 | -0.00115 | 0.12465 | 0.02838 | 0.03015
[RO-RO] [DIR] OHL 400 kV Medgidia Sud- Cernavoda | N-1 OHL 400 kV Cernavoda - Pelicanu | 0.04408 | 0.00017 | 0.01578 | 0 | 0.13642 | 0.00023 | -0.00063 | -0.00021 | 0.00017 | 0.00015 | 0.0724 | 0.00934 | -0.00164 | 0.00074 | 0.02829 | 0.06135 | -7e-05 | -0.00135 | 0.00017 | -0.02542 | 0.00334 | 0.00252 | -0.00165 | 0.12884 | 0.00194 | 0.04177
[RO-RO] [DIR] OHL 400 kV Medgidia Sud- Cernavoda | N-1 OHL 400 kV Pelicanu - Bucuresti Sud | 0.04444 | 0.00019 | 0.01601 | 0 | 0.13686 | 0.00024 | -0.00064 | -0.00022 | 0.00017 | 0.00015 | 0.07281 | 0.00948 | -0.00162 | 0.00075 | 0.0286 | 0.06176 | -7e-05 | -0.0014 | 0.00017 | -0.02517 | 0.00373 | 0.00258 | -0.00167 | 0.12927 | 0.00159 | 0.04215
[RO-RO] [DIR] OHL 400 kV Medgidia Sud- Cernavoda | N-1 OHL 400 kV Gura Ialomitei - Bucuresti Sud | 0.04427 | 0.00019 | 0.01595 | 0 | 0.13636 | 0.00024 | -0.00064 | -0.00022 | 0.00017 | 0.00015 | 0.07254 | 0.00944 | -0.00161 | 0.00075 | 0.02849 | 0.06153 | -7e-05 | -0.00139 | 0.00017 | -0.02504 | 0.0037 | 0.00257 | -0.00166 | 0.12881 | 0.0015 | 0.04199
[RO-RO] [DIR] OHL 400 kV Medgidia Sud- Cernavoda | N-1 OHL 400 kV Medgidia Sud - Stupina | 0.06389 | 0.00061 | 0.02512 | 0 | 0.18438 | 0.00043 | -0.00098 | -0.0004 | 0.0003 | 0.00027 | 0.10137 | 0.01496 | -0.00143 | 0.00131 | 0.04255 | 0.08709 | -0.00013 | -0.00294 | 0.0003 | -0.02356 | 0.01148 | 0.00467 | -0.00241 | 0.17449 | -0.01161 | 0.06126
[RO-RO] [DIR] OHL 400 kV Medgidia Sud- Cernavoda | N-1 OHL 400 kV Medgidia Sud - Rahman | 0.06233 | 0.00056 | 0.02424 | 0 | 0.1815 | 0.00041 | -0.00095 | -0.00038 | 0.00029 | 0.00025 | 0.09933 | 0.01443 | -0.00149 | 0.00125 | 0.04132 | 0.08518 | -0.00013 | -0.00275 | 0.00028 | -0.02447 | 0.01038 | 0.00444 | -0.00234 | 0.17171 | -0.00978 | 0.05967
[RO-RO] [DIR] OHL 400 kV Medgidia Sud- Cernavoda | N-1 TIE 400 kV Isaccea - Vulcanesti | 0.05389 | 0.00039 | 0.02007 | 0 | 0.16273 | 0.00032 | -0.00078 | -0.0003 | 0.00023 | 0.0002 | 0.08742 | 0.01196 | -0.00148 | 0.001 | 0.0351 | 0.07443 | -0.0001 | -0.00212 | 0.00023 | -0.02466 | 0.00595 | 0.00352 | -0.00196 | 0.15379 | -0.00588 | 0.05125
[RO-RO] [DIR] OHL 400 kV Cernavoda - Pelicanu | BC | -0.00083 | 0.0008 | 0.00537 | 0 | -0.03728 | 0.0002 | -0.00017 | -0.00021 | 0.00014 | 0.00012 | -0.01062 | 0.00331 | 0.00201 | 0.00055 | 0.00341 | -0.00589 | -7e-05 | -0.00217 | 0.00014 | 0.03013 | 0.01754 | 0.00233 | -0.00013 | -0.03429 | -0.02961 | 0.00116
[RO-RO] [DIR] OHL 400 kV Cernavoda - Pelicanu | N-1 OHL 400 kV Isaccea - Tulcea Vest | -0.00184 | 0.00076 | 0.00475 | 0 | -0.03886 | 0.00019 | -0.00015 | -0.00019 | 0.00013 | 0.00011 | -0.01186 | 0.00294 | 0.00195 | 0.0005 | 0.00258 | -0.00709 | -6e-05 | -0.00203 | 0.00013 | 0.02928 | 0.01669 | 0.00216 | -9e-05 | -0.03582 | -0.02815 | 0.00011
[RO-RO] [DIR] OHL 400 kV Cernavoda - Pelicanu | N-1 OHL 400 kV Lacu Sarat - Gura Ialomitei | -0.00279 | 0.00074 | 0.00423 | 0 | -0.0407 | 0.00018 | -0.00013 | -0.00018 | 0.00012 | 0.00011 | -0.01314 | 0.00263 | 0.00194 | 0.00047 | 0.00184 | -0.00827 | -6e-05 | -0.00195 | 0.00012 | 0.0291 | 0.01604 | 0.00204 | -4e-05 | -0.03758 | -0.0276 | -0.00086
[RO-RO] [DIR] OHL 400 kV Cernavoda - Pelicanu | N-1 OHL 400 kV Tulcea Vest - Tariverde | -0.00184 | 0.00076 | 0.00475 | 0 | -0.03886 | 0.00019 | -0.00015 | -0.00019 | 0.00013 | 0.00011 | -0.01186 | 0.00294 | 0.00195 | 0.0005 | 0.00258 | -0.00709 | -6e-05 | -0.00203 | 0.00013 | 0.02928 | 0.01669 | 0.00216 | -9e-05 | -0.03582 | -0.02815 | 0.00011
[RO-RO] [DIR] OHL 400 kV Cernavoda - Pelicanu | N-1 OHL 400 kV Tariverde - Constanta Nord | -0.00184 | 0.00076 | 0.00475 | 0 | -0.03886 | 0.00019 | -0.00015 | -0.00019 | 0.00013 | 0.00011 | -0.01186 | 0.00294 | 0.00195 | 0.0005 | 0.00258 | -0.00709 | -6e-05 | -0.00203 | 0.00013 | 0.02928 | 0.01669 | 0.00216 | -9e-05 | -0.03582 | -0.02815 | 0.00011
[RO-RO] [DIR] OHL 400 kV Cernavoda - Pelicanu | N-1 OHL 400 kV Constanta Nord- Cernavoda | -0.00162 | 0.00077 | 0.00486 | 0 | -0.03842 | 0.00019 | -0.00015 | -0.0002 | 0.00013 | 0.00011 | -0.01157 | 0.00301 | 0.00195 | 0.00051 | 0.00275 | -0.00682 | -6e-05 | -0.00205 | 0.00013 | 0.02937 | 0.01682 | 0.00219 | -0.0001 | -0.0354 | -0.02836 | 0.00033
[RO-RO] [DIR] OHL 400 kV Cernavoda - Pelicanu | N-1 OHL 400 kV Gura Ialomitei - Bucuresti Sud | -0.00092 | 0.00116 | 0.00787 | 0 | -0.05312 | 0.00029 | -0.00025 | -0.0003 | 0.0002 | 0.00018 | -0.01492 | 0.00485 | 0.00289 | 0.00079 | 0.00511 | -0.00815 | -0.0001 | -0.00314 | 0.0002 | 0.04338 | 0.02544 | 0.00338 | -0.0002 | -0.04883 | -0.04271 | 0.00194
[RO-RO] [DIR] OHL 400 kV Cernavoda - Pelicanu | N-1 OHL 400 kV Gutinas – Smardan | -0.00263 | 0.00092 | 0.00507 | 0 | -0.04414 | 0.00022 | -0.00014 | -0.00023 | 0.00015 | 0.00013 | -0.01394 | 0.00322 | 0.00248 | 0.00058 | 0.00245 | -0.00861 | -7e-05 | -0.00244 | 0.00015 | 0.03564 | 0.01784 | 0.0025 | 1e-05 | -0.04073 | -0.03634 | -0.00053
[RO-RO] [DIR] OHL 400 kV Cernavoda - Pelicanu | N-1 OHL 400 kV Brasov – Gutinas | -0.00091 | 0.00097 | 0.00614 | 0 | -0.0421 | 0.00024 | -0.00019 | -0.00025 | 0.00016 | 0.00014 | -0.01193 | 0.00385 | 0.00251 | 0.00065 | 0.00388 | -0.00661 | -8e-05 | -0.00261 | 0.00016 | 0.03395 | 0.01949 | 0.00276 | -0.0001 | -0.03873 | -0.0366 | 0.0013
[RO-RO] [DIR] OHL 400 kV Pelicanu - Bucuresti Sud | N-1 OHL 400 kV Gura Ialomitei - Bucuresti Sud | 0.00021 | 0.00122 | 0.00875 | 0 | -0.05265 | 0.00032 | -0.00029 | -0.00033 | 0.00021 | 0.00019 | -0.01388 | 0.00538 | 0.00298 | 0.00086 | 0.00618 | -0.00699 | -0.0001 | -0.00334 | 0.00021 | 0.04492 | 0.02711 | 0.00363 | -0.00027 | -0.04831 | -0.04456 | 0.00318
[RO-RO] [DIR] OHL 400 kV Pelicanu - Bucuresti Sud | N-1 OHL 400 kV Gutinas – Smardan | -0.00154 | 0.00097 | 0.00587 | 0 | -0.04326 | 0.00024 | -0.00018 | -0.00025 | 0.00016 | 0.00014 | -0.01281 | 0.0037 | 0.00255 | 0.00063 | 0.00344 | -0.00743 | -8e-05 | -0.00261 | 0.00016 | 0.03684 | 0.01926 | 0.00271 | -5e-05 | -0.03984 | -0.03788 | 0.00066
[RO-RO] [DIR] OHL 400 kV Gura Ialomitei - Bucuresti Sud | BC | -0.00021 | 0.0008 | 0.00563 | 0 | -0.03568 | 0.00021 | -0.00018 | -0.00021 | 0.00014 | 0.00012 | -0.00969 | 0.00347 | 0.00198 | 0.00056 | 0.00384 | -0.00508 | -7e-05 | -0.00219 | 0.00014 | 0.02984 | 0.01778 | 0.00238 | -0.00016 | -0.03277 | -0.0295 | 0.00176
[RO-RO] [DIR] OHL 400 kV Gura Ialomitei - Bucuresti Sud | N-1 OHL 400 kV Isaccea - Tulcea Vest | -0.00112 | 0.00077 | 0.00507 | 0 | -0.0371 | 0.00019 | -0.00016 | -0.0002 | 0.00013 | 0.00012 | -0.01081 | 0.00313 | 0.00193 | 0.00052 | 0.00309 | -0.00616 | -6e-05 | -0.00207 | 0.00013 | 0.02906 | 0.01701 | 0.00222 | -0.00012 | -0.03415 | -0.02818 | 0.00082
[RO-RO] [DIR] OHL 400 kV Gura Ialomitei - Bucuresti Sud | N-1 OHL 400 kV Lacu Sarat - Gura Ialomitei | -0.00192 | 0.00075 | 0.00465 | 0 | -0.03865 | 0.00018 | -0.00015 | -0.00019 | 0.00012 | 0.00011 | -0.01188 | 0.00288 | 0.00192 | 0.00049 | 0.00248 | -0.00714 | -6e-05 | -0.002 | 0.00012 | 0.02894 | 0.01647 | 0.00212 | -9e-05 | -0.03563 | -0.02776 | 1e-05
[RO-RO] [DIR] OHL 400 kV Gura Ialomitei - Bucuresti Sud | N-1 OHL 400 kV Tulcea Vest - Tariverde | -0.00112 | 0.00077 | 0.00507 | 0 | -0.0371 | 0.00019 | -0.00016 | -0.0002 | 0.00013 | 0.00012 | -0.01081 | 0.00313 | 0.00193 | 0.00052 | 0.00309 | -0.00616 | -6e-05 | -0.00207 | 0.00013 | 0.02906 | 0.01701 | 0.00222 | -0.00012 | -0.03415 | -0.02818 | 0.00082
[RO-RO] [DIR] OHL 400 kV Gura Ialomitei - Bucuresti Sud | N-1 OHL 400 kV Tariverde - Constanta Nord | -0.00112 | 0.00077 | 0.00507 | 0 | -0.0371 | 0.00019 | -0.00016 | -0.0002 | 0.00013 | 0.00012 | -0.01081 | 0.00313 | 0.00193 | 0.00052 | 0.00309 | -0.00616 | -6e-05 | -0.00207 | 0.00013 | 0.02906 | 0.01701 | 0.00222 | -0.00012 | -0.03415 | -0.02818 | 0.00082
[RO-RO] [DIR] OHL 400 kV Gura Ialomitei - Bucuresti Sud | N-1 OHL 400 kV Constanta Nord- Cernavoda | -0.00093 | 0.00077 | 0.00518 | 0 | -0.03672 | 0.0002 | -0.00017 | -0.0002 | 0.00013 | 0.00012 | -0.01056 | 0.00319 | 0.00193 | 0.00053 | 0.00324 | -0.00592 | -6e-05 | -0.00209 | 0.00013 | 0.02914 | 0.01712 | 0.00225 | -0.00013 | -0.03378 | -0.02837 | 0.00101
[RO-RO] [DIR] OHL 400 kV Gura Ialomitei - Bucuresti Sud | N-1 OHL 400 kV Cernavoda - Pelicanu | -0.00054 | 0.00112 | 0.00777 | 0 | -0.05051 | 0.00029 | -0.00025 | -0.0003 | 0.00019 | 0.00017 | -0.01391 | 0.00478 | 0.00278 | 0.00078 | 0.00519 | -0.00742 | -0.0001 | -0.00305 | 0.00019 | 0.04183 | 0.02476 | 0.0033 | -0.00021 | -0.04641 | -0.04128 | 0.00222
[RO-RO] [DIR] OHL 400 kV Gura Ialomitei - Bucuresti Sud | N-1 OHL 400 kV Gutinas – Smardan | -0.00198 | 0.00092 | 0.00534 | 0 | -0.0424 | 0.00022 | -0.00016 | -0.00023 | 0.00015 | 0.00013 | -0.01295 | 0.00338 | 0.00245 | 0.00059 | 0.0029 | -0.00774 | -7e-05 | -0.00246 | 0.00015 | 0.03524 | 0.01807 | 0.00254 | -2e-05 | -0.03909 | -0.0361 | 0.00011
[RO-RO] [DIR] OHL 400 kV Gutinas - Smardan | BC | -0.01113 | 0.00074 | -0.00183 | 0 | -0.04216 | 9e-05 | 0.00017 | -0.00011 | 6e-05 | 5e-05 | -0.02043 | -0.00055 | 0.00292 | 0.0002 | -0.00592 | -0.01673 | -3e-05 | -0.00166 | 6e-05 | 0.03388 | 0.00183 | 0.00102 | 0.00089 | -0.03965 | -0.04141 | -0.01036
[RO-RO] [DIR] OHL 400 kV Gutinas - Smardan | N-1 OHL 400 kV Isaccea - Tulcea Vest | -0.00988 | 0.00079 | -0.00107 | 0 | -0.04022 | 0.00011 | 0.00015 | -0.00013 | 7e-05 | 6e-05 | -0.01889 | -9e-05 | 0.003 | 0.00025 | -0.0049 | -0.01526 | -4e-05 | -0.00183 | 7e-05 | 0.03494 | 0.00289 | 0.00123 | 0.00084 | -0.03777 | -0.04322 | -0.00907
[RO-RO] [DIR] OHL 400 kV Gutinas - Smardan | N-1 OHL 400 kV Lacu Sarat - Gura Ialomitei | -0.00841 | 0.00083 | -0.00027 | 0 | -0.03744 | 0.00013 | 0.00012 | -0.00015 | 8e-05 | 8e-05 | -0.01695 | 0.00038 | 0.00302 | 0.0003 | -0.00376 | -0.01345 | -5e-05 | -0.00197 | 8e-05 | 0.03531 | 0.00392 | 0.00142 | 0.00077 | -0.0351 | -0.04418 | -0.00757
[RO-RO] [DIR] OHL 400 kV Gutinas - Smardan | N-1 OHL 400 kV Tulcea Vest - Tariverde | -0.00988 | 0.00079 | -0.00107 | 0 | -0.04022 | 0.00011 | 0.00015 | -0.00013 | 7e-05 | 6e-05 | -0.01889 | -9e-05 | 0.003 | 0.00025 | -0.0049 | -0.01526 | -4e-05 | -0.00183 | 7e-05 | 0.03494 | 0.00289 | 0.00123 | 0.00084 | -0.03777 | -0.04322 | -0.00907
[RO-RO] [DIR] OHL 400 kV Gutinas - Smardan | N-1 OHL 400 kV Tariverde - Constanta Nord | -0.00988 | 0.00079 | -0.00107 | 0 | -0.04022 | 0.00011 | 0.00015 | -0.00013 | 7e-05 | 6e-05 | -0.01889 | -9e-05 | 0.003 | 0.00025 | -0.0049 | -0.01526 | -4e-05 | -0.00183 | 7e-05 | 0.03494 | 0.00289 | 0.00123 | 0.00084 | -0.03777 | -0.04322 | -0.00907
[RO-RO] [DIR] OHL 400 kV Gutinas - Smardan | N-1 OHL 400 kV Constanta Nord- Cernavoda | -0.01026 | 0.00078 | -0.00129 | 0 | -0.04093 | 0.00011 | 0.00015 | -0.00013 | 7e-05 | 6e-05 | -0.01939 | -0.00022 | 0.00298 | 0.00024 | -0.0052 | -0.01572 | -4e-05 | -0.00179 | 7e-05 | 0.03472 | 0.00262 | 0.00118 | 0.00086 | -0.03845 | -0.04276 | -0.00946
[RO-RO] [DIR] OHL 400 kV Gutinas - Smardan | N-1 OHL 400 kV Cernavoda - Pelicanu | -0.01123 | 0.00084 | -0.00116 | 0 | -0.04684 | 0.00012 | 0.00015 | -0.00014 | 8e-05 | 7e-05 | -0.02176 | -0.00014 | 0.00318 | 0.00027 | -0.00549 | -0.01747 | -4e-05 | -0.00194 | 8e-05 | 0.03766 | 0.00403 | 0.00132 | 0.00088 | -0.04395 | -0.04512 | -0.01021
[RO-RO] [DIR] OHL 400 kV Gutinas - Smardan | N-1 OHL 400 kV Gura Ialomitei - Bucuresti Sud | -0.01116 | 0.00085 | -0.00106 | 0 | -0.04706 | 0.00012 | 0.00015 | -0.00014 | 8e-05 | 7e-05 | -0.02176 | -8e-05 | 0.0032 | 0.00028 | -0.00539 | -0.01742 | -4e-05 | -0.00197 | 8e-05 | 0.03797 | 0.00427 | 0.00135 | 0.00087 | -0.04415 | -0.04546 | -0.01012
[RO-RO] [DIR] OHL 400 kV Gutinas - Smardan | N-1 OHL 400 kV Bucuresti Sud - Domnesti | -0.01239 | 0.00079 | -0.00208 | 0 | -0.04688 | 0.0001 | 0.00019 | -0.00012 | 6e-05 | 6e-05 | -0.02274 | -0.00067 | 0.00313 | 0.00021 | -0.0066 | -0.01862 | -4e-05 | -0.00177 | 6e-05 | 0.03658 | 0.00217 | 0.00108 | 0.00096 | -0.04408 | -0.04392 | -0.01152
[RO-RO] [DIR] OHL 400 kV Gutinas - Smardan | N-1 OHL 400 kV Brasov – Gutinas | -0.01082 | 0.00012 | -0.00463 | 0 | -0.0247 | -4e-05 | 0.00024 | 3e-05 | -3e-05 | -3e-05 | -0.01566 | -0.0025 | 0.0011 | -0.00016 | -0.00763 | -0.01413 | 1e-05 | -5e-05 | -3e-05 | 0.02006 | -0.00523 | -0.00052 | 0.00077 | -0.02356 | -0.01605 | -0.01086
[RO-RO] [DIR] OHL 400 kV Gutinas - Smardan | N-1 TIE 400 kV Isaccea - Vulcanesti | -0.03802 | -0.00059 | -0.01874 | 0 | -0.08283 | -0.00034 | 0.00076 | 0.00033 | -0.00024 | -0.00021 | -0.05322 | -0.01092 | 0.00069 | -0.00104 | -0.02814 | -0.04828 | 0.00011 | 0.00244 | -0.00024 | 0.00471 | -0.02127 | -0.00387 | 0.0019 | -0.07918 | 0.00717 | -0.03812
[RO-RO] [DIR] OHL 400 kV Smardan - Isaccea c1 | BC | 0 | 0 | 0 |  | 0 | 0 |  |  | 0 | 0 | 0 | 0 |  |  | 0 | 0 | 0 |  | 0 | 0 | 0 | 0 | 0 | 0 |  | 0
[RO-RO] [DIR] OHL 400 kV Smardan - Isaccea c1 | N-1 OHL 400 kV Lacu Sarat - Isaccea | 0 | 0 | 0 |  | 0 | 0 |  |  | 0 | 0 | 0 | 0 |  |  | 0 | 0 | 0 |  | 0 | 0 | 0 | 0 | 0 | 0 |  | 0
[RO-RO] [DIR] OHL 400 kV Smardan - Isaccea c2 | BC | 0.00324 | 0.00099 | 0.00554 | 0 | -0.01286 | 0.00023 | -0.00013 | -0.00024 | 0.00016 | 0.00014 | -0.00085 | 0.00374 | 0.0027 | 0.00061 | 0.00493 | 0.00125 | -8e-05 | -0.00266 | 0.00015 | 0.03321 | 0.01092 | 0.00258 | 0.00015 | -0.01156 | -0.04464 | 0.00416
[RO-RO] [DIR] OHL 400 kV Smardan - Isaccea c2 | N-1 OHL 400 kV Lacu Sarat - Isaccea | 0.00932 | 0.00154 | 0.01053 | 0 | -0.00984 | 0.00039 | -0.00028 | -0.0004 | 0.00026 | 0.00023 | 0.0049 | 0.00689 | 0.00394 | 0.00104 | 0.01072 | 0.00751 | -0.00013 | -0.00426 | 0.00026 | 0.04902 | 0.01905 | 0.00432 | -1e-05 | -0.0083 | -0.06722 | 0.01074
[RO-RO] [DIR] OHL 400 kV Domnesti - Urechesti | BC | -0.01198 | -0.00084 | -0.01223 | 0 | 0.01079 | -0.0003 | 0.00049 | 0.0003 | -0.00021 | -0.00018 | -0.00631 | -0.00709 | -0.00108 | -0.00087 | -0.01337 | -0.00961 | 0.0001 | 0.00263 | -0.00021 | -0.03196 | -0.02874 | -0.00349 | 0.00104 | 0.0088 | 0.02154 | -0.01424
[RO-RO] [DIR] OHL 400 kV Domnesti - Urechesti | N-1 OHL 400 kV Bucuresti Sud - Slatina | -0.01597 | -0.0011 | -0.01598 | 0 | 0.01371 | -0.00039 | 0.00063 | 0.00039 | -0.00027 | -0.00024 | -0.00881 | -0.00928 | -0.00141 | -0.00113 | -0.01759 | -0.01312 | 0.00013 | 0.00344 | -0.00027 | -0.03836 | -0.03702 | -0.00455 | 0.00135 | 0.01115 | 0.02851 | -0.01892
[RO-RO] [DIR] OHL 400 kV Tantareni - Bradu | BC | 0.03253 | 0.00074 | 0.01897 | 0 | 0.03367 | 0.00037 | -0.00077 | -0.00036 | 0.00026 | 0.00023 | 0.03806 | 0.01096 | -0.00023 | 0.00111 | 0.02634 | 0.03867 | -0.00012 | -0.0028 | 0.00026 | 0.02008 | 0.02786 | 0.00424 | -0.00186 | 0.03329 | -0.01303 | 0.03463
[RO-RO] [DIR] OHL 400 kV Tantareni - Bradu | N-1 OHL 400 kV Domnesti-Urechesti | 0.03419 | 0.00086 | 0.02067 | 0 | 0.03217 | 0.00041 | -0.00084 | -0.0004 | 0.00029 | 0.00026 | 0.03894 | 0.01194 | -8e-05 | 0.00123 | 0.0282 | 0.04 | -0.00013 | -0.00317 | 0.00029 | 0.02452 | 0.03185 | 0.00472 | -0.00201 | 0.03207 | -0.01602 | 0.0366
[RO-RO] [DIR] OHL 400 kV Bucuresti Sud - Domnesti | N-1 OHL 400 kV Gutinas – Smardan | -0.01426 | 0.00062 | -0.00271 | 0 | -0.05353 | 7e-05 | 0.00018 | -8e-05 | 4e-05 | 4e-05 | -0.02617 | -0.00121 | 0.00262 | 0.00012 | -0.00769 | -0.02144 | -2e-05 | -0.00131 | 4e-05 | 0.03276 | 0.00353 | 0.00073 | 0.00083 | -0.05031 | -0.03268 | -0.01315
[RO-RO] [DIR] OHL 400 kV Slatina-Bucuresti Sud | BC | 0.01692 | 0.00109 | 0.01588 | 0 | -0.01236 | 0.00039 | -0.00062 | -0.00039 | 0.00027 | 0.00024 | 0.01061 | 0.00925 | 0.0014 | 0.00112 | 0.01791 | 0.01487 | -0.00013 | -0.00341 | 0.00027 | 0.02712 | 0.03507 | 0.00449 | -0.00131 | -0.00992 | -0.02952 | 0.01984
[RO-RO] [DIR] OHL 400 kV Slatina-Bucuresti Sud | N-1 OHL 400 kV Domnesti-Urechesti | 0.02055 | 0.00134 | 0.01958 | 0 | -0.01563 | 0.00048 | -0.00077 | -0.00048 | 0.00033 | 0.00029 | 0.01252 | 0.0114 | 0.00173 | 0.00138 | 0.02196 | 0.01778 | -0.00016 | -0.00421 | 0.00033 | 0.0368 | 0.04378 | 0.00554 | -0.00162 | -0.01259 | -0.03604 | 0.02416
[RO-RO] [DIR] OHL 400 kV Portile de Fier - Urechesti | BC | 0.00385 | 0.00193 | 0.02803 | 0 | -0.07693 | 0.0007 | -0.00123 | -0.00069 | 0.00049 | 0.00043 | -0.03082 | 0.01536 | 0.002 | 0.00203 | 0.02143 | -0.01958 | -0.00023 | -0.00593 | 0.00048 | -0.06813 | 0.10614 | 0.00844 | -0.0029 | -0.06824 | -0.03682 | 0.01057
[RO-RO] [DIR] OHL 400 kV Portile de Fier - Urechesti | N-1 OHL 400 kV Domnesti-Urechesti | -0.00012 | 0.00165 | 0.02397 | 0 | -0.07334 | 0.0006 | -0.00107 | -0.00059 | 0.00042 | 0.00037 | -0.03291 | 0.01301 | 0.00164 | 0.00174 | 0.01699 | -0.02277 | -0.00019 | -0.00505 | 0.00041 | -0.07873 | 0.0966 | 0.00728 | -0.00256 | -0.06532 | -0.02967 | 0.00585
[RO-RO] [DIR] OHL 400 kV Brasov – Gutinas | N-1 OHL 400 kV Gutinas – Smardan | 0.0063 | 0.0005 | 0.00541 | 0 | -0.00116 | 0.00015 | -0.0002 | -0.00016 | 0.00011 | 9e-05 | 0.00509 | 0.00332 | 0.00103 | 0.00043 | 0.00622 | 0.00619 | -5e-05 | -0.00146 | 0.0001 | 0.00062 | 0.00972 | 0.00175 | -0.00035 | -0.00059 | -0.01373 | 0.00707
[RO-RO] [DIR] OHL 220 kV Portile de Fier-Resita c1 | N-1 TIE 400 kV Resita-Pancevo c2 | 0.01477 | -8e-05 | 0.00663 | 0 | 0.0194 | 7e-05 | -0.00027 | -6e-05 | 5e-05 | 5e-05 | 0.018 | 0.00357 | -0.00136 | 0.00025 | 0.01083 | 0.01803 | -2e-05 | -0.00023 | 5e-05 | 0.03588 | 0.01462 | 0.00082 | -0.0008 | 0.0191 | 0.00334 | 0.01618
[RO-RO] [DIR] OHL 220 kV Portile de Fier-Resita c2 | N-1 TIE 400 kV Resita-Pancevo c2 | 0.01477 | -8e-05 | 0.00663 | 0 | 0.0194 | 7e-05 | -0.00027 | -6e-05 | 5e-05 | 5e-05 | 0.018 | 0.00357 | -0.00136 | 0.00025 | 0.01083 | 0.01803 | -2e-05 | -0.00023 | 5e-05 | 0.03588 | 0.01462 | 0.00082 | -0.0008 | 0.0191 | 0.00334 | 0.01618
[RO-RO] [DIR] OHL 220 kV Resita-Timisoara c1 | N-1 OHL 220 kV Resita-Timisoara c2 | 0.04716 | 0.00038 | 0.03388 | 0 | 0.0452 | 0.00052 | -0.00148 | -0.00048 | 0.00037 | 0.00033 | 0.04862 | 0.01813 | -0.0046 | 0.00165 | 0.04308 | 0.05003 | -0.00016 | -0.00289 | 0.00037 | 0.04343 | 0.0678 | 0.00616 | -0.00414 | 0.04567 | 0.00112 | 0.05082
[RO-RO] [DIR] OHL 220 kV Resita-Timisoara c1 | N-1 TIE 400 kV Resita-Pancevo c2 | 0.03025 | 0.00021 | 0.02094 | 0 | 0.03003 | 0.00032 | -0.00091 | -0.00029 | 0.00023 | 0.0002 | 0.03174 | 0.01121 | -0.00294 | 0.001 | 0.02711 | 0.03256 | -0.0001 | -0.00172 | 0.00022 | 0.02999 | 0.04218 | 0.00373 | -0.00256 | 0.03024 | 0.00131 | 0.03265
[RO-RO] [DIR] OHL 220 kV Resita-Timisoara c2 | N-1 TIE 400 kV Resita-Pancevo c2 | 0.03025 | 0.00021 | 0.02094 | 0 | 0.03003 | 0.00032 | -0.00091 | -0.00029 | 0.00023 | 0.0002 | 0.03174 | 0.01121 | -0.00294 | 0.001 | 0.02711 | 0.03256 | -0.0001 | -0.00172 | 0.00022 | 0.02999 | 0.04218 | 0.00373 | -0.00256 | 0.03024 | 0.00131 | 0.03265
[RO-RO] [DIR] OHL 220 kV Arad-Timisoara | N-1 TIE 400 kV Resita-Pancevo c2 | -0.03283 | 5e-05 | -0.02084 | 0 | -0.03698 | -0.00027 | 0.0009 | 0.00024 | -0.0002 | -0.00017 | -0.03634 | -0.01097 | 0.00395 | -0.00089 | -0.0282 | -0.03671 | 8e-05 | 0.00116 | -0.00019 | -0.04451 | -0.04115 | -0.0032 | 0.00263 | -0.03678 | -0.00504 | -0.03527
[RO-RO] [DIR] OHL 220 kV Arad-Calea Aradului | N-1 TIE 400 kV Resita-Pancevo c2 | -0.02317 | 4e-05 | -0.0147 | 0 | -0.02609 | -0.00019 | 0.00064 | 0.00017 | -0.00014 | -0.00012 | -0.02564 | -0.00774 | 0.00279 | -0.00063 | -0.01989 | -0.0259 | 6e-05 | 0.00082 | -0.00014 | -0.03141 | -0.02904 | -0.00226 | 0.00186 | -0.02595 | -0.00356 | -0.02488
[RO-RO] [DIR] OHL 220 kV CaleaAradului-Sacalaz | N-1 TIE 400 kV Resita-Pancevo c2 | -0.02317 | 4e-05 | -0.0147 | 0 | -0.02609 | -0.00019 | 0.00064 | 0.00017 | -0.00014 | -0.00012 | -0.02564 | -0.00774 | 0.00279 | -0.00063 | -0.01989 | -0.0259 | 6e-05 | 0.00082 | -0.00014 | -0.03141 | -0.02904 | -0.00226 | 0.00186 | -0.02595 | -0.00356 | -0.02488
[RO-RO] [DIR] OHL 220 kV Sacalaz-Timisoara | N-1 TIE 400 kV Resita-Pancevo c2 | -0.01971 | 3e-05 | -0.01251 | 0 | -0.0222 | -0.00016 | 0.00054 | 0.00014 | -0.00012 | -0.0001 | -0.02181 | -0.00658 | 0.00237 | -0.00054 | -0.01692 | -0.02203 | 5e-05 | 0.00069 | -0.00012 | -0.02672 | -0.0247 | -0.00192 | 0.00158 | -0.02208 | -0.00303 | -0.02117
[RO-RO] [DIR] OHL 220 kV Mintia-Timisoara | N-1 TIE 400 kV Resita-Pancevo c2 | -0.0045 | -0.0005 | -0.00635 | 0 | 0.00302 | -0.00017 | 0.00028 | 0.00017 | -0.00012 | -0.0001 | -0.00149 | -0.00372 | -0.00086 | -0.00048 | -0.00612 | -0.00251 | 5e-05 | 0.00147 | -0.00012 | 0.01594 | -0.01418 | -0.002 | 0.00063 | 0.00225 | 0.00598 | -0.00514
[RO-RO] [DIR] OHL 220 kV Urechesti-Targu Jiu Nord | N-1 TIE 400 kV Resita-Pancevo c2 | 0.03078 | 0.00015 | 0.01699 | 0 | 0.0412 | 0.00025 | -0.00073 | -0.00023 | 0.00018 | 0.00016 | 0.03717 | 0.00932 | -0.00224 | 0.0008 | 0.02448 | 0.03668 | -8e-05 | -0.00135 | 0.00018 | 0.01998 | 0.02885 | 0.0029 | -0.00203 | 0.04032 | 0.00466 | 0.03265
[RO-RO] [DIR] OHL 220 kV Paroseni-Targu Jiu Nord | N-1 TIE 400 kV Resita-Pancevo c2 | -0.03078 | -0.00015 | -0.01699 | 0 | -0.0412 | -0.00025 | 0.00073 | 0.00023 | -0.00018 | -0.00016 | -0.03717 | -0.00932 | 0.00224 | -0.0008 | -0.02448 | -0.03668 | 8e-05 | 0.00135 | -0.00018 | -0.01998 | -0.02885 | -0.0029 | 0.00203 | -0.04032 | -0.00466 | -0.03265
[RO-RO] [DIR] OHL 220 kV Paroseni-Baru Mare | N-1 TIE 400 kV Resita-Pancevo c2 | 0.028 | 0.00014 | 0.01545 | 0 | 0.03747 | 0.00023 | -0.00066 | -0.00021 | 0.00016 | 0.00014 | 0.03381 | 0.00848 | -0.00203 | 0.00073 | 0.02226 | 0.03336 | -7e-05 | -0.00122 | 0.00016 | 0.01817 | 0.02624 | 0.00264 | -0.00184 | 0.03667 | 0.00423 | 0.0297
[RO-RO] [DIR] OHL 220 kV Baru Mare-Hasdat | N-1 TIE 400 kV Resita-Pancevo c2 | 0.03078 | 0.00015 | 0.01699 | 0 | 0.0412 | 0.00025 | -0.00073 | -0.00023 | 0.00018 | 0.00016 | 0.03717 | 0.00932 | -0.00224 | 0.0008 | 0.02448 | 0.03668 | -8e-05 | -0.00135 | 0.00018 | 0.01998 | 0.02885 | 0.0029 | -0.00203 | 0.04032 | 0.00466 | 0.03265
[RO-RO] [DIR] TRA 400/220 kV AT3 Arad | N-1 TIE 400 kV Resita-Pancevo c2 | 0.04397 | -0.00018 | 0.02758 | 0 | 0.05 | 0.00034 | -0.00119 | -0.0003 | 0.00025 | 0.00022 | 0.04889 | 0.0144 | -0.00568 | 0.00114 | 0.03759 | 0.04933 | -0.0001 | -0.0013 | 0.00025 | 0.06152 | 0.05482 | 0.00403 | -0.00351 | 0.04969 | 0.00765 | 0.04725
[RO-RO] [DIR] TRA 400/220 kV AT Urechesti | BC | -0.02487 | -0.00025 | -0.01488 | 0 | -0.02845 | -0.00024 | 0.00063 | 0.00022 | -0.00017 | -0.00015 | -0.0284 | -0.00821 | 0.00153 | -0.00075 | -0.02057 | -0.02864 | 7e-05 | 0.00145 | -0.00017 | -0.01779 | -0.02717 | -0.00278 | 0.00172 | -0.02818 | -0.00011 | -0.02667
[RO-RO] [DIR] TRA 400/220 kV AT Urechesti | N-1 OHL 400 kV Domnesti-Urechesti | -0.02654 | -0.00037 | -0.01659 | 0 | -0.02694 | -0.00028 | 0.0007 | 0.00026 | -0.0002 | -0.00018 | -0.02929 | -0.0092 | 0.00138 | -0.00087 | -0.02244 | -0.02999 | 9e-05 | 0.00182 | -0.0002 | -0.02226 | -0.03119 | -0.00326 | 0.00186 | -0.02694 | 0.00291 | -0.02867
[RO-RO] [DIR] TRA 400/220 kV AT Urechesti | N-1 OHL 400 kV Arefu-Sibiu Sud | -0.03026 | -0.00033 | -0.01785 | 0 | -0.03579 | -0.00029 | 0.00076 | 0.00027 | -0.00021 | -0.00018 | -0.03504 | -0.00989 | 0.00173 | -0.00091 | -0.02483 | -0.03516 | 9e-05 | 0.00178 | -0.0002 | -0.01963 | -0.03155 | -0.00336 | 0.00205 | -0.03533 | -0.00033 | -0.03234
[RO-RO] [DIR] TRA 400/220 kV AT Urechesti | N-1 OHL 400 kV Tantareni-Urechesti | -0.01842 | -0.00042 | -0.01506 | 0 | -0.00998 | -0.00027 | 0.00066 | 0.00026 | -0.00019 | -0.00017 | -0.01561 | -0.00822 | 0.00105 | -0.00083 | -0.01813 | -0.01735 | 8e-05 | 0.00181 | -0.00019 | -0.0273 | -0.03697 | -0.0032 | 0.00174 | -0.01107 | 0.0029 | -0.02075
[RO-RO] [DIR] TRA 400/220 kV AT Urechesti | N-1 OHL 220 kV Portile de Fier-Resita 1&2 | -0.02628 | -0.00024 | -0.01547 | 0 | -0.03037 | -0.00025 | 0.00066 | 0.00023 | -0.00017 | -0.00015 | -0.03017 | -0.00853 | 0.00166 | -0.00077 | -0.02158 | -0.0304 | 8e-05 | 0.00146 | -0.00017 | -0.02136 | -0.02849 | -0.00284 | 0.00179 | -0.03007 | -0.00046 | -0.02823
[RO-RO] [DIR] TRA 400/220 kV AT Urechesti | N-1 OHL 220 kV Resita-Timisoara 1&2 | -0.0319 | -0.00031 | -0.01993 | 0 | -0.03519 | -0.00032 | 0.00085 | 0.00029 | -0.00023 | -0.0002 | -0.03566 | -0.01092 | 0.00221 | -0.00099 | -0.027 | -0.03611 | 0.0001 | 0.00188 | -0.00022 | -0.02427 | -0.03728 | -0.00369 | 0.00233 | -0.03499 | -0.00027 | -0.03425
[RO-RO] [DIR] TRA 400/220 kV AT Urechesti | N-1 TRA 400/220 kV AT3 Arad | -0.02501 | -0.00025 | -0.01497 | 0 | -0.0286 | -0.00024 | 0.00064 | 0.00022 | -0.00017 | -0.00015 | -0.02856 | -0.00826 | 0.00154 | -0.00075 | -0.02069 | -0.0288 | 7e-05 | 0.00146 | -0.00017 | -0.01798 | -0.02734 | -0.00279 | 0.00173 | -0.02833 | -0.00013 | -0.02682
[RO-RO] [DIR] TRA 400/220 kV AT Urechesti | N-1 TIE 400 kV Resita-Pancevo c2 | -0.02488 | -0.00025 | -0.0148 | 0 | -0.02858 | -0.00024 | 0.00063 | 0.00022 | -0.00017 | -0.00015 | -0.02848 | -0.00817 | 0.00153 | -0.00074 | -0.02053 | -0.02871 | 7e-05 | 0.00144 | -0.00017 | -0.01805 | -0.02704 | -0.00275 | 0.00171 | -0.0283 | -0.00017 | -0.0267
[RO-RO] [DIR] TRA 400/220 kV AT Urechesti | N-1 OHL 400 kV Arefu-Tantareni | -0.02921 | -0.00032 | -0.0173 | 0 | -0.034 | -0.00028 | 0.00074 | 0.00026 | -0.0002 | -0.00018 | -0.03369 | -0.00959 | 0.00166 | -0.00088 | -0.02402 | -0.03388 | 9e-05 | 0.00174 | -0.0002 | -0.01958 | -0.03072 | -0.00327 | 0.00198 | -0.03361 | 0.00019 | -0.03125
[RO-RO] [DIR] TRA 400/220 kV AT Urechesti | N-1 TIE 400 kV Resita-Pancevo c1 | -0.02488 | -0.00025 | -0.0148 | 0 | -0.02858 | -0.00024 | 0.00063 | 0.00022 | -0.00017 | -0.00015 | -0.02848 | -0.00817 | 0.00153 | -0.00074 | -0.02053 | -0.02871 | 7e-05 | 0.00144 | -0.00017 | -0.01805 | -0.02704 | -0.00275 | 0.00171 | -0.0283 | -0.00017 | -0.0267
[RO-RO] [DIR] TRA 400/220 kV AT Rosiori | BC | 0.02684 | 0.00129 | 0.01793 | 0 | 0.0349 | 0.00045 | -0.00078 | -0.00045 | 0.00031 | 0.00028 | 0.03116 | 0.01093 | 0.00238 | 0.0013 | 0.0229 | 0.03065 | -0.00015 | -0.00382 | 0.00031 | 0.06036 | 0.02599 | 0.0052 | -0.00175 | 0.03423 | -0.00184 | 0.02799
[RO-RO] [DIR] TRA 400/220 kV AT Rosiori | N-1 TIE 400 kV Rosiori-Mukacevo | 0.00895 | -0.00012 | 0.00452 | 0 | 0.01378 | 4e-05 | -0.00021 | -3e-05 | 3e-05 | 3e-05 | 0.01135 | 0.00235 | -0.00124 | 0.00015 | 0.00687 | 0.01097 | -1e-05 | 0 | 3e-05 | 0.03137 | 0.00739 | 0.0005 | -0.00066 | 0.01337 | 0.00408 | 0.00939
[RO-RO] [DIR] TRA 400/220 kV AT Rosiori | N-1 OHL 400 kV Iernut-Sibiu Sud | 0.02038 | 0.00108 | 0.01394 | 0 | 0.02616 | 0.00036 | -0.00061 | -0.00036 | 0.00025 | 0.00022 | 0.02345 | 0.00856 | 0.00214 | 0.00104 | 0.01757 | 0.0231 | -0.00012 | -0.00312 | 0.00025 | 0.0539 | 0.02018 | 0.00417 | -0.00133 | 0.02568 | -0.00192 | 0.02125
[RO-BG] [OPP] TIE 400 kV TINTARENI-KOZLODUI 1 | BC | -0.0768 | -0.0004 | -0.02852 | 0 | -0.13031 | -0.00043 | 0.00111 | 0.0004 | -0.00031 | -0.00027 | -0.11173 | -0.01677 | 0.00263 | -0.00135 | -0.05075 | -0.10621 | 0.00013 | 0.00264 | -0.0003 | 0.07049 | -0.0033 | -0.00465 | 0.00285 | -0.12399 | 0.00269 | -0.07785
[RO-BG] [OPP] TIE 400 kV TINTARENI-KOZLODUI 1 | N-1 TIE 400 kV Portile de Fier-Djerdap | -0.08722 | -0.00066 | -0.03618 | 0 | -0.12832 | -0.00057 | 0.00142 | 0.00054 | -0.00041 | -0.00036 | -0.11819 | -0.021 | 0.00291 | -0.00178 | -0.06063 | -0.11509 | 0.00018 | 0.00367 | -0.0004 | 0.09645 | -0.0325 | -0.0063 | 0.00363 | -0.12353 | 0.00745 | -0.09101
[RO-BG] [OPP] TIE 400 kV TINTARENI-KOZLODUI 1 | N-1 TIE 400 kV TINTARENI-KOZLODUI 2 | -0.12432 | -0.00064 | -0.04616 | -1e-05 | -0.21095 | -0.0007 | 0.0018 | 0.00065 | -0.0005 | -0.00044 | -0.18086 | -0.02715 | 0.00425 | -0.00219 | -0.08215 | -0.17193 | 0.00022 | 0.00427 | -0.00049 | 0.11411 | -0.00535 | -0.00753 | 0.00461 | -0.20072 | 0.00436 | -0.12601
[RO-BG] [OPP] TIE 400 kV TINTARENI-KOZLODUI 1 | N-1 TIE 400 kV Isaccea - Vulcanesti | -0.08009 | -0.00056 | -0.03059 | 0 | -0.13529 | -0.00048 | 0.00118 | 0.00045 | -0.00034 | -0.0003 | -0.11574 | -0.01804 | 0.00235 | -0.0015 | -0.05347 | -0.11007 | 0.00015 | 0.00314 | -0.00034 | 0.06692 | -0.00613 | -0.00525 | 0.00297 | -0.12883 | 0.00864 | -0.08124
[RO-BG] [OPP] TIE 400 kV TINTARENI-KOZLODUI 1 | N-1 TIE 400 kV Resita-Pancevo c2 | -0.07673 | -0.00042 | -0.02888 | 0 | -0.12969 | -0.00044 | 0.00113 | 0.00041 | -0.00031 | -0.00028 | -0.11136 | -0.01697 | 0.00263 | -0.00138 | -0.05096 | -0.10588 | 0.00014 | 0.0027 | -0.00031 | 0.07169 | -0.00389 | -0.00476 | 0.00289 | -0.12342 | 0.00301 | -0.07774
[RO-BG] [OPP] TIE 400 kV TINTARENI-KOZLODUI 1 | N-1 TIE 400 kV Resita-Pancevo c1 | -0.07673 | -0.00042 | -0.02888 | 0 | -0.12969 | -0.00044 | 0.00113 | 0.00041 | -0.00031 | -0.00028 | -0.11136 | -0.01697 | 0.00263 | -0.00138 | -0.05096 | -0.10588 | 0.00014 | 0.0027 | -0.00031 | 0.07169 | -0.00389 | -0.00476 | 0.00289 | -0.12342 | 0.00301 | -0.07774
[RO-BG] [OPP] TIE 400 kV TINTARENI-KOZLODUI 2 | BC | -0.0768 | -0.0004 | -0.02852 | 0 | -0.13031 | -0.00043 | 0.00111 | 0.0004 | -0.00031 | -0.00027 | -0.11173 | -0.01677 | 0.00263 | -0.00135 | -0.05075 | -0.10621 | 0.00013 | 0.00264 | -0.0003 | 0.07049 | -0.0033 | -0.00465 | 0.00285 | -0.12399 | 0.00269 | -0.07785
[RO-BG] [OPP] TIE 400 kV TINTARENI-KOZLODUI 2 | N-1 TIE 400 kV Portile de Fier-Djerdap | -0.08722 | -0.00066 | -0.03618 | 0 | -0.12832 | -0.00057 | 0.00142 | 0.00054 | -0.00041 | -0.00036 | -0.11819 | -0.021 | 0.00291 | -0.00178 | -0.06063 | -0.11509 | 0.00018 | 0.00367 | -0.0004 | 0.09645 | -0.0325 | -0.0063 | 0.00363 | -0.12353 | 0.00745 | -0.09101
[RO-BG] [OPP] TIE 400 kV TINTARENI-KOZLODUI 2 | N-1 TIE 400 kV TINTARENI-KOZLODUI 1 | -0.12432 | -0.00064 | -0.04616 | -1e-05 | -0.21095 | -0.0007 | 0.0018 | 0.00065 | -0.0005 | -0.00044 | -0.18086 | -0.02715 | 0.00425 | -0.00219 | -0.08215 | -0.17193 | 0.00022 | 0.00427 | -0.00049 | 0.11411 | -0.00535 | -0.00753 | 0.00461 | -0.20072 | 0.00436 | -0.12601
[RO-BG] [OPP] TIE 400 kV TINTARENI-KOZLODUI 2 | N-1 TIE 400 kV Isaccea - Vulcanesti | -0.08009 | -0.00056 | -0.03059 | 0 | -0.13529 | -0.00048 | 0.00118 | 0.00045 | -0.00034 | -0.0003 | -0.11574 | -0.01804 | 0.00235 | -0.0015 | -0.05347 | -0.11007 | 0.00015 | 0.00314 | -0.00034 | 0.06692 | -0.00613 | -0.00525 | 0.00297 | -0.12883 | 0.00864 | -0.08124
[RO-BG] [OPP] TIE 400 kV TINTARENI-KOZLODUI 2 | N-1 TIE 400 kV Resita-Pancevo c2 | -0.07673 | -0.00042 | -0.02888 | 0 | -0.12969 | -0.00044 | 0.00113 | 0.00041 | -0.00031 | -0.00028 | -0.11136 | -0.01697 | 0.00263 | -0.00138 | -0.05096 | -0.10588 | 0.00014 | 0.0027 | -0.00031 | 0.07169 | -0.00389 | -0.00476 | 0.00289 | -0.12342 | 0.00301 | -0.07774
[RO-BG] [OPP] TIE 400 kV TINTARENI-KOZLODUI 2 | N-1 TIE 400 kV Resita-Pancevo c1 | -0.07673 | -0.00042 | -0.02888 | 0 | -0.12969 | -0.00044 | 0.00113 | 0.00041 | -0.00031 | -0.00028 | -0.11136 | -0.01697 | 0.00263 | -0.00138 | -0.05096 | -0.10588 | 0.00014 | 0.0027 | -0.00031 | 0.07169 | -0.00389 | -0.00476 | 0.00289 | -0.12342 | 0.00301 | -0.07774
[RO-RS] [OPP] TIE 400 kV Portile de Fier-Djerdap | BC | 0.07224 | 0.0018 | 0.05308 | 1e-05 | -0.01384 | 0.00099 | -0.00216 | -0.00094 | 0.00069 | 0.00061 | 0.04478 | 0.02929 | -0.00197 | 0.00297 | 0.06846 | 0.06156 | -0.00031 | -0.00717 | 0.00069 | -0.17993 | 0.20236 | 0.01141 | -0.00541 | -0.0032 | -0.03296 | 0.09124
[RO-RS] [OPP] TIE 400 kV Portile de Fier-Djerdap | N-1 TIE 400 kV Arad-Sandorfalva | 0.07031 | 0.00208 | 0.05316 | 1e-05 | -0.01787 | 0.00104 | -0.0022 | -0.001 | 0.00073 | 0.00064 | 0.04177 | 0.02965 | -0.00073 | 0.00311 | 0.06749 | 0.05872 | -0.00033 | -0.00776 | 0.00072 | -0.18635 | 0.20121 | 0.01206 | -0.00553 | -0.00706 | -0.0357 | 0.08912
[RO-RS] [OPP] TIE 400 kV Portile de Fier-Djerdap | N-1 TIE 400 kV Nadab-Bekescsaba | 0.06797 | 0.002 | 0.05074 | 1e-05 | -0.01979 | 0.00099 | -0.00202 | -0.00095 | 0.00069 | 0.00061 | 0.03959 | 0.02818 | -0.0008 | 0.00294 | 0.06503 | 0.05648 | -0.00031 | -0.00747 | 0.00068 | -0.18814 | 0.19816 | 0.01132 | -0.00484 | -0.00901 | -0.03556 | 0.08671
[RO-RS] [OPP] TIE 400 kV Portile de Fier-Djerdap | N-1 TIE 400 kV Rosiori-Mukacevo | 0.06449 | 0.00119 | 0.04727 | 1e-05 | -0.023 | 0.00081 | -0.00191 | -0.00076 | 0.00057 | 0.00051 | 0.03619 | 0.02557 | -0.00354 | 0.00248 | 0.06151 | 0.05303 | -0.00025 | -0.00551 | 0.00057 | -0.19249 | 0.1943 | 0.00937 | -0.00493 | -0.01225 | -0.03039 | 0.08317
[RO-RS] [OPP] TIE 400 kV Portile de Fier-Djerdap | N-1 TIE 400 kV TINTARENI-KOZLODUI 1 | 0.08261 | 0.00185 | 0.05693 | 1e-05 | 0.00375 | 0.00105 | -0.00231 | -0.001 | 0.00073 | 0.00065 | 0.05986 | 0.03155 | -0.00232 | 0.00316 | 0.0753 | 0.0759 | -0.00033 | -0.00752 | 0.00073 | -0.18944 | 0.20281 | 0.01204 | -0.00579 | 0.01353 | -0.03333 | 0.10174
[RO-RS] [OPP] TIE 400 kV Portile de Fier-Djerdap | N-1 TIE 400 kV TINTARENI-KOZLODUI 2 | 0.08261 | 0.00185 | 0.05693 | 1e-05 | 0.00375 | 0.00105 | -0.00231 | -0.001 | 0.00073 | 0.00065 | 0.05986 | 0.03155 | -0.00232 | 0.00316 | 0.0753 | 0.0759 | -0.00033 | -0.00752 | 0.00073 | -0.18944 | 0.20281 | 0.01204 | -0.00579 | 0.01353 | -0.03333 | 0.10174
[RO-RS] [OPP] TIE 400 kV Portile de Fier-Djerdap | N-1 TIE 400 kV Isaccea - Vulcanesti | 0.06312 | 0.00135 | 0.04735 | 1e-05 | -0.02763 | 0.00084 | -0.00196 | -0.0008 | 0.00059 | 0.00052 | 0.03366 | 0.02577 | -0.00273 | 0.00255 | 0.06092 | 0.05086 | -0.00026 | -0.00577 | 0.00059 | -0.18982 | 0.19452 | 0.00975 | -0.00507 | -0.01661 | -0.01648 | 0.08182
[RO-RS] [OPP] TIE 400 kV Portile de Fier-Djerdap | N-1 OHL 400 kV Mintia-Arad | 0.06709 | 0.00196 | 0.0508 | 1e-05 | -0.02209 | 0.00098 | -0.00206 | -0.00095 | 0.00069 | 0.00061 | 0.03804 | 0.0282 | -0.00095 | 0.00294 | 0.06467 | 0.05507 | -0.00031 | -0.00736 | 0.00068 | -0.19105 | 0.19842 | 0.01135 | -0.00506 | -0.01118 | -0.03579 | 0.08581
[RO-RS] [OPP] TIE 400 kV Portile de Fier-Djerdap | N-1 OHL 220 kV Portile de Fier-Resita 1&2 | 0.06334 | 0.00186 | 0.0494 | 1e-05 | -0.02595 | 0.00095 | -0.00201 | -0.00091 | 0.00067 | 0.00059 | 0.03371 | 0.0273 | -0.00116 | 0.00284 | 0.06213 | 0.0505 | -0.0003 | -0.00708 | 0.00066 | -0.20236 | 0.19406 | 0.011 | -0.00496 | -0.01509 | -0.03521 | 0.08146
[RO-RS] [OPP] TIE 400 kV Portile de Fier-Djerdap | N-1 OHL 220 kV Resita-Timisoara 1&2 | 0.06249 | 0.00172 | 0.04607 | 1e-05 | -0.02319 | 0.00088 | -0.00185 | -0.00085 | 0.00062 | 0.00055 | 0.03472 | 0.02554 | -0.00102 | 0.00263 | 0.05954 | 0.05121 | -0.00028 | -0.00657 | 0.00061 | -0.18891 | 0.18833 | 0.01014 | -0.00455 | -0.01265 | -0.03319 | 0.08072
[RO-RS] [OPP] TIE 400 kV Portile de Fier-Djerdap | N-1 TRA 400/220 kV AT3 Arad | 0.06844 | 0.00181 | 0.05062 | 1e-05 | -0.01806 | 0.00096 | -0.00205 | -0.00092 | 0.00067 | 0.00059 | 0.0406 | 0.028 | -0.00148 | 0.00287 | 0.06515 | 0.05734 | -0.0003 | -0.00704 | 0.00066 | -0.18504 | 0.19749 | 0.01104 | -0.00509 | -0.00741 | -0.03356 | 0.08715
[RO-RS] [OPP] TIE 400 kV Portile de Fier-Djerdap | N-1 TIE 400 kV Resita-Pancevo c2 | 0.07134 | 0.00205 | 0.05757 | 1e-05 | -0.02146 | 0.00109 | -0.00237 | -0.00105 | 0.00077 | 0.00068 | 0.04028 | 0.03166 | -0.00199 | 0.00329 | 0.07106 | 0.05757 | -0.00034 | -0.00798 | 0.00076 | -0.19464 | 0.20959 | 0.01272 | -0.00597 | -0.01025 | -0.03684 | 0.08993
[RO-RS] [OPP] TIE 400 kV Portile de Fier-Djerdap | N-1 TIE 400 kV Resita-Pancevo c1 | 0.07134 | 0.00205 | 0.05757 | 1e-05 | -0.02146 | 0.00109 | -0.00237 | -0.00105 | 0.00077 | 0.00068 | 0.04028 | 0.03166 | -0.00199 | 0.00329 | 0.07106 | 0.05757 | -0.00034 | -0.00798 | 0.00076 | -0.19464 | 0.20959 | 0.01272 | -0.00597 | -0.01025 | -0.03684 | 0.08993
[RO-RO] [OPP] OHL 400 kV Portile de Fier-Resita | N-1 TIE 400 kV Resita-Pancevo c2 | 0.03671 | -0.001 | 8e-05 | 0 | 0.06974 | -0.00019 | 0.0001 | 0.0002 | -0.00012 | -0.00011 | 0.0561 | 0.00017 | -0.00304 | -0.00047 | 0.01595 | 0.0545 | 6e-05 | 0.0022 | -0.00012 | 0.08186 | 0.00913 | -0.00251 | 7e-05 | 0.06714 | 0.02059 | 0.04126
[RO-UA] [OPP] TIE 400 kV Isaccea-Vulcanesti | N-1 TIE 400 kV Resita-Pancevo c2 | 0.11256 | 0.00555 | 0.07054 | 1e-05 | 0.17049 | 0.00183 | -0.00245 | -0.00183 | 0.00125 | 0.00111 | 0.13739 | 0.04327 | 0.00936 | 0.00517 | 0.09285 | 0.13218 | -0.00059 | -0.01714 | 0.00124 | 0.12272 | 0.09633 | 0.02041 | -0.00417 | 0.16568 | -0.20307 | 0.1162
[RO-HU] [OPP] TIE 400 kV Arad-Sandorfalva | BC | -0.02893 | 0.00418 | 0.00109 | 0 | -0.06048 | 0.00079 | -0.00063 | -0.00085 | 0.00053 | 0.00047 | -0.04509 | 0.00547 | 0.01859 | 0.00202 | -0.01441 | -0.04269 | -0.00027 | -0.00883 | 0.00052 | -0.0963 | -0.01733 | 0.00973 | -0.00185 | -0.05777 | -0.04107 | -0.03178
[RO-HU] [OPP] TIE 400 kV Arad-Sandorfalva | N-1 TIE 400 kV Nadab-Bekescsaba | -0.07433 | 0.00633 | -0.02372 | 0 | -0.12361 | 0.00077 | 0.00082 | -0.0009 | 0.00048 | 0.00043 | -0.10011 | -0.00626 | 0.03101 | 0.00161 | -0.05075 | -0.09666 | -0.00028 | -0.01203 | 0.00048 | -0.18351 | -0.06188 | 0.00877 | 0.00419 | -0.11945 | -0.06861 | -0.07987
[RO-HU] [OPP] TIE 400 kV Arad-Sandorfalva | N-1 TIE 400 kV Rosiori-Mukacevo | -0.05349 | 0.00223 | -0.01732 | 0 | -0.08947 | 0.00023 | 0.00016 | -0.00027 | 0.00014 | 0.00012 | -0.07229 | -0.00632 | 0.01363 | 0.00044 | -0.03641 | -0.0697 | -8e-05 | -0.0036 | 0.00014 | -0.13609 | -0.04287 | 0.00328 | -0.00035 | -0.0864 | -0.03293 | -0.05731
[RO-HU] [OPP] TIE 400 kV Arad-Sandorfalva | N-1 TIE 400 kV Portile de Fier-Djerdap | -0.02483 | 0.00428 | 0.00411 | 0 | -0.06126 | 0.00085 | -0.00075 | -0.0009 | 0.00056 | 0.0005 | -0.04255 | 0.00713 | 0.01847 | 0.00218 | -0.01051 | -0.03919 | -0.00028 | -0.00924 | 0.00056 | -0.10652 | -0.00583 | 0.01038 | -0.00215 | -0.05795 | -0.04294 | -0.02659
[RO-HU] [OPP] TIE 400 kV Arad-Sandorfalva | N-1 OHL 400 kV Iernut-Sibiu Sud | -0.0305 | 0.00412 | 0.00012 | 0 | -0.06259 | 0.00077 | -0.00059 | -0.00082 | 0.00051 | 0.00045 | -0.04696 | 0.00489 | 0.01853 | 0.00195 | -0.0157 | -0.04452 | -0.00026 | -0.00866 | 0.00051 | -0.09786 | -0.01874 | 0.00949 | -0.00175 | -0.05984 | -0.04108 | -0.03341
[RO-HU] [OPP] TIE 400 kV Arad-Sandorfalva | N-1 TIE 400 kV Resita-Pancevo c2 | -0.02908 | 0.00422 | 0.00183 | 0 | -0.06173 | 0.00081 | -0.00067 | -0.00086 | 0.00054 | 0.00048 | -0.04583 | 0.00586 | 0.01858 | 0.00207 | -0.01397 | -0.04335 | -0.00027 | -0.00897 | 0.00053 | -0.09873 | -0.01614 | 0.00995 | -0.00194 | -0.05893 | -0.0417 | -0.03199
[RO-HU] [OPP] TIE 400 kV Arad-Sandorfalva | N-1 TIE 400 kV Resita-Pancevo c1 | -0.02908 | 0.00422 | 0.00183 | 0 | -0.06173 | 0.00081 | -0.00067 | -0.00086 | 0.00054 | 0.00048 | -0.04583 | 0.00586 | 0.01858 | 0.00207 | -0.01397 | -0.04335 | -0.00027 | -0.00897 | 0.00053 | -0.09873 | -0.01614 | 0.00995 | -0.00194 | -0.05893 | -0.0417 | -0.03199
[RO-HU] [OPP] TIE 400 kV Nadab-Bekescsaba | BC | -0.08035 | 0.00382 | -0.04393 | -1e-05 | -0.11176 | -5e-05 | 0.00256 | -0.0001 | -8e-05 | -7e-05 | -0.0974 | -0.02075 | 0.022 | -0.00072 | -0.06433 | -0.09554 | -2e-05 | -0.00566 | -8e-05 | -0.15438 | -0.07886 | -0.00171 | 0.01069 | -0.10918 | -0.04875 | -0.08513
[RO-HU] [OPP] TIE 400 kV Nadab-Bekescsaba | N-1 TIE 400 kV Arad-Sandorfalva | -0.09876 | 0.00648 | -0.04323 | 0 | -0.15024 | 0.00046 | 0.00216 | -0.00064 | 0.00025 | 0.00023 | -0.12609 | -0.01728 | 0.03383 | 0.00056 | -0.07349 | -0.1227 | -0.00019 | -0.01128 | 0.00025 | -0.21565 | -0.08989 | 0.00448 | 0.00951 | -0.14594 | -0.07488 | -0.10535
[RO-HU] [OPP] TIE 400 kV Nadab-Bekescsaba | N-1 TIE 400 kV Rosiori-Mukacevo | -0.13169 | -0.00024 | -0.08241 | -1e-05 | -0.17236 | -0.00123 | 0.00421 | 0.00109 | -0.00089 | -0.00078 | -0.15425 | -0.04539 | 0.01164 | -0.00401 | -0.11032 | -0.15202 | 0.00037 | 0.00528 | -0.00088 | -0.23757 | -0.13223 | -0.0152 | 0.01381 | -0.16903 | -0.03175 | -0.13851
[RO-HU] [OPP] TIE 400 kV Nadab-Bekescsaba | N-1 TIE 400 kV Portile de Fier-Djerdap | -0.07666 | 0.00391 | -0.04121 | -1e-05 | -0.11247 | 0 | 0.00245 | -0.00015 | -5e-05 | -4e-05 | -0.09511 | -0.01926 | 0.0219 | -0.00057 | -0.06083 | -0.09239 | -3e-05 | -0.00602 | -4e-05 | -0.16357 | -0.06852 | -0.00113 | 0.01041 | -0.10934 | -0.05044 | -0.08047
[RO-HU] [OPP] TIE 400 kV Nadab-Bekescsaba | N-1 OHL 400 kV Iernut-Sibiu Sud | -0.07813 | 0.00389 | -0.04255 | -1e-05 | -0.10875 | -2e-05 | 0.0025 | -0.00013 | -6e-05 | -5e-05 | -0.09474 | -0.01994 | 0.02208 | -0.00063 | -0.06249 | -0.09294 | -3e-05 | -0.0059 | -6e-05 | -0.15215 | -0.07685 | -0.00136 | 0.01054 | -0.10623 | -0.04873 | -0.0828
[RO-HU] [OPP] TIE 400 kV Nadab-Bekescsaba | N-1 TIE 400 kV Resita-Pancevo c2 | -0.08048 | 0.00385 | -0.04329 | -1e-05 | -0.11284 | -3e-05 | 0.00253 | -0.00012 | -7e-05 | -6e-05 | -0.09803 | -0.02042 | 0.022 | -0.00067 | -0.06396 | -0.0961 | -2e-05 | -0.00577 | -7e-05 | -0.15645 | -0.07784 | -0.00152 | 0.01061 | -0.11017 | -0.0493 | -0.08531
[RO-HU] [OPP] TIE 400 kV Nadab-Bekescsaba | N-1 TIE 400 kV Resita-Pancevo c1 | -0.08048 | 0.00385 | -0.04329 | -1e-05 | -0.11284 | -3e-05 | 0.00253 | -0.00012 | -7e-05 | -6e-05 | -0.09803 | -0.02042 | 0.022 | -0.00067 | -0.06396 | -0.0961 | -2e-05 | -0.00577 | -7e-05 | -0.15645 | -0.07784 | -0.00152 | 0.01061 | -0.11017 | -0.0493 | -0.08531
[RO-UA] [OPP]TIE 400 kV Rosiori-Mukacevo | BC | 0.12447 | 0.00985 | 0.09329 | 2e-05 | 0.14692 | 0.00287 | -0.004 | -0.0029 | 0.00196 | 0.00174 | 0.13784 | 0.05974 | 0.02512 | 0.00799 | 0.11151 | 0.13694 | -0.00093 | -0.02651 | 0.00194 | 0.20169 | 0.12941 | 0.03271 | -0.00757 | 0.14511 | -0.04122 | 0.12941
[RO-UA] [OPP]TIE 400 kV Rosiori-Mukacevo | N-1 TIE 400 kV Arad-Sandorfalva | 0.12788 | 0.00936 | 0.09316 | 2e-05 | 0.15405 | 0.00277 | -0.00393 | -0.0028 | 0.00189 | 0.00168 | 0.14315 | 0.05909 | 0.02293 | 0.00775 | 0.1132 | 0.14196 | -0.0009 | -0.02547 | 0.00188 | 0.21304 | 0.13145 | 0.03156 | -0.00735 | 0.15192 | -0.03638 | 0.13316
[RO-UA] [OPP]TIE 400 kV Rosiori-Mukacevo | N-1 TIE 400 kV Nadab-Bekescsaba | 0.14204 | 0.00901 | 0.1029 | 2e-05 | 0.17136 | 0.00288 | -0.00456 | -0.00288 | 0.00197 | 0.00175 | 0.15914 | 0.06428 | 0.02031 | 0.00814 | 0.12557 | 0.15783 | -0.00093 | -0.02528 | 0.00196 | 0.23545 | 0.14665 | 0.03308 | -0.00991 | 0.16899 | -0.03056 | 0.14803
[RO-UA] [OPP]TIE 400 kV Rosiori-Mukacevo | N-1 TIE 400 kV Portile de Fier-Djerdap | 0.12218 | 0.00979 | 0.09161 | 2e-05 | 0.14736 | 0.00284 | -0.00394 | -0.00287 | 0.00193 | 0.00172 | 0.13642 | 0.05881 | 0.02519 | 0.00789 | 0.10934 | 0.13498 | -0.00092 | -0.02629 | 0.00192 | 0.2074 | 0.12299 | 0.03234 | -0.0074 | 0.14521 | -0.04017 | 0.12652
[RO-UA] [OPP]TIE 400 kV Rosiori-Mukacevo | N-1 OHL 400 kV Iernut-Sibiu Sud | 0.09844 | 0.00897 | 0.07717 | 1e-05 | 0.11166 | 0.00251 | -0.0033 | -0.00255 | 0.00171 | 0.00152 | 0.10674 | 0.05016 | 0.02418 | 0.00693 | 0.09001 | 0.10646 | -0.00082 | -0.0237 | 0.00169 | 0.17563 | 0.10597 | 0.02858 | -0.00589 | 0.11066 | -0.04154 | 0.10222
[RO-UA] [OPP]TIE 400 kV Rosiori-Mukacevo | N-1 OHL 400 kV Mintia-Arad | 0.12963 | 0.00969 | 0.09558 | 2e-05 | 0.15518 | 0.00287 | -0.0041 | -0.0029 | 0.00196 | 0.00174 | 0.14458 | 0.06083 | 0.0241 | 0.00802 | 0.11529 | 0.14343 | -0.00093 | -0.02632 | 0.00194 | 0.21283 | 0.13335 | 0.03277 | -0.00791 | 0.1531 | -0.03839 | 0.13485
[RO-UA] [OPP]TIE 400 kV Rosiori-Mukacevo | N-1 OHL 400 kV Sibiu Sud-Mintia | 0.12766 | 0.00973 | 0.09448 | 2e-05 | 0.15269 | 0.00286 | -0.00406 | -0.00289 | 0.00195 | 0.00174 | 0.14227 | 0.06028 | 0.02444 | 0.00799 | 0.11369 | 0.14113 | -0.00093 | -0.02632 | 0.00194 | 0.20751 | 0.13117 | 0.03266 | -0.00777 | 0.15065 | -0.03895 | 0.13274
[RO-UA] [OPP]TIE 400 kV Rosiori-Mukacevo | N-1 TIE 400 kV Resita-Pancevo c2 | 0.12453 | 0.00983 | 0.09299 | 2e-05 | 0.14743 | 0.00286 | -0.00399 | -0.00289 | 0.00195 | 0.00173 | 0.13814 | 0.05958 | 0.02513 | 0.00797 | 0.11133 | 0.1372 | -0.00093 | -0.02646 | 0.00193 | 0.20267 | 0.12893 | 0.03262 | -0.00753 | 0.14558 | -0.04096 | 0.1295
[RO-UA] [OPP]TIE 400 kV Rosiori-Mukacevo | N-1 OHL 400 kV Arefu-Tantareni | 0.11863 | 0.00976 | 0.09003 | 2e-05 | 0.13945 | 0.00281 | -0.00387 | -0.00284 | 0.00192 | 0.0017 | 0.13073 | 0.05788 | 0.0253 | 0.00781 | 0.10687 | 0.12989 | -0.00092 | -0.02612 | 0.0019 | 0.19929 | 0.12462 | 0.03204 | -0.00722 | 0.13781 | -0.04082 | 0.12325
[RO-UA] [OPP]TIE 400 kV Rosiori-Mukacevo | N-1 TIE 400 kV Resita-Pancevo c1 | 0.12453 | 0.00983 | 0.09299 | 2e-05 | 0.14743 | 0.00286 | -0.00399 | -0.00289 | 0.00195 | 0.00173 | 0.13814 | 0.05958 | 0.02513 | 0.00797 | 0.11133 | 0.1372 | -0.00093 | -0.02646 | 0.00193 | 0.20267 | 0.12893 | 0.03262 | -0.00753 | 0.14558 | -0.04096 | 0.1295
[RO-RS] [OPP] TIE 400 kV Resita-Pancevo c2 | BC | -0.00361 | 0.00098 | 0.01789 | 0 | -0.03038 | 0.00042 | -0.00086 | -0.00041 | 0.00029 | 0.00026 | -0.01794 | 0.00947 | -7e-05 | 0.00124 | 0.0104 | -0.01594 | -0.00013 | -0.00325 | 0.00029 | -0.05869 | 0.02882 | 0.00522 | -0.00225 | -0.0281 | -0.01545 | -0.00522
[RO-RS] [OPP] TIE 400 kV Resita-Pancevo c2 | N-1 TIE 400 kV Arad-Sandorfalva | -0.00492 | 0.00117 | 0.01794 | 0 | -0.03313 | 0.00046 | -0.00089 | -0.00045 | 0.00032 | 0.00028 | -0.01999 | 0.00972 | 0.00078 | 0.00133 | 0.00975 | -0.01788 | -0.00015 | -0.00365 | 0.00031 | -0.06307 | 0.02803 | 0.00566 | -0.00233 | -0.03073 | -0.01732 | -0.00666
[RO-RS] [OPP] TIE 400 kV Resita-Pancevo c2 | N-1 TIE 400 kV Nadab-Bekescsaba | -0.00638 | 0.00111 | 0.01638 | 0 | -0.03423 | 0.00042 | -0.00078 | -0.00041 | 0.00029 | 0.00026 | -0.0213 | 0.00876 | 0.00069 | 0.00121 | 0.00818 | -0.01924 | -0.00013 | -0.00344 | 0.00029 | -0.06401 | 0.0261 | 0.00516 | -0.00188 | -0.03187 | -0.01713 | -0.00815
[RO-RS] [OPP] TIE 400 kV Resita-Pancevo c2 | N-1 TIE 400 kV Portile de Fier-Djerdap | 0.01335 | 0.00141 | 0.03035 | 0 | -0.03363 | 0.00065 | -0.00137 | -0.00063 | 0.00046 | 0.0004 | -0.00743 | 0.01635 | -0.00053 | 0.00194 | 0.02647 | -0.00149 | -0.00021 | -0.00493 | 0.00045 | -0.10092 | 0.07632 | 0.0079 | -0.00352 | -0.02886 | -0.02318 | 0.0162
[RO-RS] [OPP] TIE 400 kV Resita-Pancevo c2 | N-1 OHL 400 kV Iernut-Sibiu Sud | -0.00526 | 0.00093 | 0.01687 | 0 | -0.03262 | 0.0004 | -0.00082 | -0.00039 | 0.00028 | 0.00025 | -0.01992 | 0.00886 | -0.00013 | 0.00117 | 0.00903 | -0.01788 | -0.00013 | -0.00307 | 0.00027 | -0.06035 | 0.02733 | 0.00496 | -0.00214 | -0.0303 | -0.01547 | -0.00695
[RO-RS] [OPP] TIE 400 kV Resita-Pancevo c2 | N-1 OHL 400 kV Mintia-Arad | -0.0054 | 0.00104 | 0.0171 | 0 | -0.03326 | 0.00042 | -0.00083 | -0.00041 | 0.00029 | 0.00026 | -0.02029 | 0.00909 | 0.00029 | 0.00123 | 0.00908 | -0.01821 | -0.00013 | -0.00332 | 0.00029 | -0.06257 | 0.02745 | 0.0052 | -0.00213 | -0.03089 | -0.01643 | -0.00711
[RO-RS] [OPP] TIE 400 kV Resita-Pancevo c2 | N-1 OHL 220 kV Portile de Fier-Resita c2 | -0.00238 | 0.00097 | 0.0184 | 0 | -0.02871 | 0.00043 | -0.00088 | -0.00041 | 0.0003 | 0.00026 | -0.01642 | 0.00975 | -0.00018 | 0.00126 | 0.01127 | -0.01442 | -0.00014 | -0.00326 | 0.00029 | -0.05561 | 0.02996 | 0.00528 | -0.00231 | -0.02647 | -0.01514 | -0.00387
[RO-RS] [OPP] TIE 400 kV Resita-Pancevo c2 | N-1 OHL 220 kV Portile de Fier-Resita c1 | -0.00238 | 0.00097 | 0.0184 | 0 | -0.02871 | 0.00043 | -0.00088 | -0.00041 | 0.0003 | 0.00026 | -0.01642 | 0.00975 | -0.00018 | 0.00126 | 0.01127 | -0.01442 | -0.00014 | -0.00326 | 0.00029 | -0.05561 | 0.02996 | 0.00528 | -0.00231 | -0.02647 | -0.01514 | -0.00387
[RO-RS] [OPP] TIE 400 kV Resita-Pancevo c2 | N-1 OHL 220 kV Resita-Timisoara c2 | -0.00632 | 0.00096 | 0.01594 | 0 | -0.03298 | 0.00039 | -0.00078 | -0.00038 | 0.00027 | 0.00024 | -0.02074 | 0.00843 | 0.0002 | 0.00114 | 0.00792 | -0.01882 | -0.00012 | -0.00308 | 0.00027 | -0.06119 | 0.02492 | 0.00487 | -0.00201 | -0.03073 | -0.01551 | -0.00814
[RO-RS] [OPP] TIE 400 kV Resita-Pancevo c2 | N-1 OHL 220 kV Resita-Timisoara c1 | -0.00632 | 0.00096 | 0.01594 | 0 | -0.03298 | 0.00039 | -0.00078 | -0.00038 | 0.00027 | 0.00024 | -0.02074 | 0.00843 | 0.0002 | 0.00114 | 0.00792 | -0.01882 | -0.00012 | -0.00308 | 0.00027 | -0.06119 | 0.02492 | 0.00487 | -0.00201 | -0.03073 | -0.01551 | -0.00814
[RO-RS] [OPP] TIE 400 kV Resita-Pancevo c2 | N-1 TRA 400/220 kV AT3 Arad | -0.00764 | 0.001 | 0.01528 | 0 | -0.03486 | 0.00039 | -0.00075 | -0.00038 | 0.00027 | 0.00024 | -0.02237 | 0.00811 | 0.00045 | 0.00113 | 0.0069 | -0.02042 | -0.00012 | -0.00311 | 0.00027 | -0.06411 | 0.02365 | 0.00483 | -0.00192 | -0.03256 | -0.01609 | -0.00955
[RO-RS] [OPP] TIE 400 kV Resita-Pancevo c2 | N-1 OHL 400 kV Djerdap - Drmno | -0.00994 | 0.00136 | 0.02202 | 0 | -0.04775 | 0.00055 | -0.00108 | -0.00053 | 0.00038 | 0.00034 | -0.03046 | 0.01163 | 0.00036 | 0.00159 | 0.0104 | -0.02778 | -0.00017 | -0.00432 | 0.00038 | -0.08422 | 0.0423 | 0.0068 | -0.00278 | -0.04458 | -0.02205 | -0.01262
[RO-RS] [OPP] TIE 400 kV Resita-Pancevo c2 | N-1 OHL 400 kV Djerdap - Bor | 0.00678 | 0.00102 | 0.02193 | 0 | -0.02475 | 0.00048 | -0.00101 | -0.00046 | 0.00033 | 0.00029 | -0.00798 | 0.01175 | -0.00046 | 0.00141 | 0.01778 | -0.00445 | -0.00015 | -0.00358 | 0.00033 | -0.06763 | 0.02691 | 0.0058 | -0.00261 | -0.0217 | -0.0163 | 0.00765
[RO-RS] [OPP] TIE 400 kV Resita-Pancevo c2 | N-1 OHL 400 kV Srbobran – Subotica 3 | 0.00498 | 0.00098 | 0.02578 | 0 | -0.02352 | 0.00053 | -0.00121 | -0.00051 | 0.00037 | 0.00033 | -0.00995 | 0.01355 | -0.00174 | 0.00159 | 0.01925 | -0.00765 | -0.00017 | -0.00376 | 0.00037 | -0.05373 | 0.04134 | 0.00654 | -0.00321 | -0.02106 | -0.01521 | 0.00383
[RO-RS] [OPP] TIE 400 kV Resita-Pancevo c2 | N-1 TIE 400 kV Sandorfalva-Subotica 3 | 0.00928 | 0.001 | 0.03017 | 0 | -0.02028 | 0.0006 | -0.00142 | -0.00057 | 0.00042 | 0.00037 | -0.00606 | 0.0159 | -0.00269 | 0.00181 | 0.02382 | -0.00361 | -0.00019 | -0.00409 | 0.00042 | -0.05154 | 0.04746 | 0.00737 | -0.00379 | -0.01771 | -0.01529 | 0.0083
[RO-RS] [OPP] TIE 400 kV Resita-Pancevo c2 | N-1 OHL 400 kV Bor 2 – Nis 2 | 0.00385 | 0.001 | 0.02043 | 0 | -0.02619 | 0.00045 | -0.00095 | -0.00044 | 0.00032 | 0.00028 | -0.01065 | 0.01094 | -0.00035 | 0.00134 | 0.01544 | -0.00753 | -0.00014 | -0.00343 | 0.00031 | -0.06359 | 0.02458 | 0.00555 | -0.00248 | -0.02334 | -0.0158 | 0.0041
[RO-RS] [OPP] TIE 400 kV Resita-Pancevo c2 | N-1 OHL 400 kV Portile de Fier-Resita | 0.00863 | 0.00057 | 0.01633 | 0 | -0.00503 | 0.00032 | -0.00075 | -0.00031 | 0.00023 | 0.0002 | 0.00187 | 0.00869 | -0.00105 | 0.00098 | 0.01466 | 0.00317 | -0.0001 | -0.00224 | 0.00022 | -0.02689 | 0.02922 | 0.00394 | -0.00203 | -0.00381 | -0.00739 | 0.00864
[RO-RS] [OPP] TIE 400 kV Resita-Pancevo c2 | N-1 OHL 400 kV Paks -Sandorfalva | -0.00461 | 0.00106 | 0.01729 | 0 | -0.03157 | 0.00043 | -0.00086 | -0.00042 | 0.0003 | 0.00026 | -0.01907 | 0.00927 | 0.00043 | 0.00125 | 0.00953 | -0.01707 | -0.00014 | -0.00337 | 0.00029 | -0.06007 | 0.02756 | 0.00532 | -0.00226 | -0.02929 | -0.01609 | -0.0063
[RO-RS] [OPP] TIE 400 kV Resita-Pancevo c2 | N-1 TIE 400 kV Resita-Pancevo c1 | -0.00575 | 0.00157 | 0.02855 | 0 | -0.04848 | 0.00067 | -0.00138 | -0.00065 | 0.00047 | 0.00041 | -0.02863 | 0.01512 | -0.00011 | 0.00198 | 0.0166 | -0.02544 | -0.00021 | -0.00518 | 0.00046 | -0.09366 | 0.04599 | 0.00833 | -0.00359 | -0.04485 | -0.02465 | -0.00833
[RO-RS] [OPP] TIE 400 kV Resita-Pancevo c1 | BC | -0.00361 | 0.00098 | 0.01789 | 0 | -0.03038 | 0.00042 | -0.00086 | -0.00041 | 0.00029 | 0.00026 | -0.01794 | 0.00947 | -7e-05 | 0.00124 | 0.0104 | -0.01594 | -0.00013 | -0.00325 | 0.00029 | -0.05869 | 0.02882 | 0.00522 | -0.00225 | -0.0281 | -0.01545 | -0.00522
[RO-RS] [OPP] TIE 400 kV Resita-Pancevo c1 | N-1 TIE 400 kV Arad-Sandorfalva | -0.00492 | 0.00117 | 0.01794 | 0 | -0.03313 | 0.00046 | -0.00089 | -0.00045 | 0.00032 | 0.00028 | -0.01999 | 0.00972 | 0.00078 | 0.00133 | 0.00975 | -0.01788 | -0.00015 | -0.00365 | 0.00031 | -0.06307 | 0.02803 | 0.00566 | -0.00233 | -0.03073 | -0.01731 | -0.00666
[RO-RS] [OPP] TIE 400 kV Resita-Pancevo c1 | N-1 TIE 400 kV Nadab-Bekescsaba | -0.00638 | 0.00111 | 0.01638 | 0 | -0.03423 | 0.00042 | -0.00078 | -0.00041 | 0.00029 | 0.00026 | -0.0213 | 0.00876 | 0.00069 | 0.00121 | 0.00818 | -0.01924 | -0.00013 | -0.00344 | 0.00029 | -0.06401 | 0.0261 | 0.00516 | -0.00188 | -0.03187 | -0.01713 | -0.00815
[RO-RS] [OPP] TIE 400 kV Resita-Pancevo c1 | N-1 TIE 400 kV Portile de Fier-Djerdap | 0.01335 | 0.00141 | 0.03035 | 0 | -0.03363 | 0.00065 | -0.00137 | -0.00063 | 0.00046 | 0.0004 | -0.00743 | 0.01635 | -0.00053 | 0.00194 | 0.02647 | -0.00149 | -0.00021 | -0.00493 | 0.00045 | -0.10092 | 0.07632 | 0.0079 | -0.00352 | -0.02886 | -0.02318 | 0.0162
[RO-RS] [OPP] TIE 400 kV Resita-Pancevo c1 | N-1 OHL 400 kV Iernut-Sibiu Sud | -0.00526 | 0.00093 | 0.01687 | 0 | -0.03262 | 0.0004 | -0.00082 | -0.00039 | 0.00028 | 0.00025 | -0.01992 | 0.00886 | -0.00013 | 0.00117 | 0.00903 | -0.01788 | -0.00013 | -0.00307 | 0.00027 | -0.06035 | 0.02733 | 0.00496 | -0.00214 | -0.0303 | -0.01547 | -0.00695
[RO-RS] [OPP] TIE 400 kV Resita-Pancevo c1 | N-1 OHL 400 kV Mintia-Arad | -0.0054 | 0.00104 | 0.0171 | 0 | -0.03326 | 0.00042 | -0.00083 | -0.00041 | 0.00029 | 0.00026 | -0.02029 | 0.00909 | 0.00029 | 0.00123 | 0.00908 | -0.01821 | -0.00013 | -0.00332 | 0.00029 | -0.06257 | 0.02744 | 0.0052 | -0.00213 | -0.03089 | -0.01643 | -0.00711
[RO-RS] [OPP] TIE 400 kV Resita-Pancevo c1 | N-1 OHL 220 kV Portile de Fier-Resita c2 | -0.00238 | 0.00097 | 0.0184 | 0 | -0.02871 | 0.00043 | -0.00088 | -0.00041 | 0.0003 | 0.00026 | -0.01642 | 0.00975 | -0.00018 | 0.00126 | 0.01127 | -0.01442 | -0.00014 | -0.00326 | 0.00029 | -0.0556 | 0.02996 | 0.00528 | -0.00231 | -0.02647 | -0.01514 | -0.00387
[RO-RS] [OPP] TIE 400 kV Resita-Pancevo c1 | N-1 OHL 220 kV Portile de Fier-Resita c1 | -0.00238 | 0.00097 | 0.0184 | 0 | -0.02871 | 0.00043 | -0.00088 | -0.00041 | 0.0003 | 0.00026 | -0.01642 | 0.00975 | -0.00018 | 0.00126 | 0.01127 | -0.01442 | -0.00014 | -0.00326 | 0.00029 | -0.0556 | 0.02996 | 0.00528 | -0.00231 | -0.02647 | -0.01514 | -0.00387
[RO-RS] [OPP] TIE 400 kV Resita-Pancevo c1 | N-1 OHL 220 kV Resita-Timisoara c2 | -0.00632 | 0.00096 | 0.01594 | 0 | -0.03298 | 0.00039 | -0.00078 | -0.00038 | 0.00027 | 0.00024 | -0.02074 | 0.00843 | 0.0002 | 0.00114 | 0.00792 | -0.01882 | -0.00012 | -0.00308 | 0.00027 | -0.06119 | 0.02491 | 0.00487 | -0.00201 | -0.03073 | -0.01551 | -0.00814
[RO-RS] [OPP] TIE 400 kV Resita-Pancevo c1 | N-1 OHL 220 kV Resita-Timisoara c1 | -0.00632 | 0.00096 | 0.01594 | 0 | -0.03298 | 0.00039 | -0.00078 | -0.00038 | 0.00027 | 0.00024 | -0.02074 | 0.00843 | 0.0002 | 0.00114 | 0.00792 | -0.01882 | -0.00012 | -0.00308 | 0.00027 | -0.06119 | 0.02491 | 0.00487 | -0.00201 | -0.03073 | -0.01551 | -0.00814
[RO-RS] [OPP] TIE 400 kV Resita-Pancevo c1 | N-1 TRA 400/220 kV AT3 Arad | -0.00764 | 0.00099 | 0.01528 | 0 | -0.03486 | 0.00039 | -0.00075 | -0.00038 | 0.00027 | 0.00024 | -0.02237 | 0.00811 | 0.00045 | 0.00113 | 0.0069 | -0.02042 | -0.00012 | -0.00311 | 0.00027 | -0.06411 | 0.02365 | 0.00483 | -0.00192 | -0.03256 | -0.01609 | -0.00955
[RO-RS] [OPP] TIE 400 kV Resita-Pancevo c1 | N-1 OHL 400 kV Djerdap - Drmno | -0.00994 | 0.00136 | 0.02202 | 0 | -0.04775 | 0.00055 | -0.00108 | -0.00053 | 0.00038 | 0.00034 | -0.03046 | 0.01163 | 0.00036 | 0.00159 | 0.0104 | -0.02778 | -0.00017 | -0.00432 | 0.00038 | -0.08422 | 0.0423 | 0.0068 | -0.00278 | -0.04458 | -0.02205 | -0.01261
[RO-RS] [OPP] TIE 400 kV Resita-Pancevo c1 | N-1 OHL 400 kV Djerdap - Bor | 0.00678 | 0.00102 | 0.02193 | 0 | -0.02475 | 0.00048 | -0.00101 | -0.00046 | 0.00033 | 0.00029 | -0.00798 | 0.01175 | -0.00046 | 0.00141 | 0.01778 | -0.00445 | -0.00015 | -0.00358 | 0.00033 | -0.06763 | 0.02691 | 0.0058 | -0.00261 | -0.0217 | -0.0163 | 0.00765
[RO-RS] [OPP] TIE 400 kV Resita-Pancevo c1 | N-1 OHL 400 kV Srbobran – Subotica 3 | 0.00498 | 0.00098 | 0.02578 | 0 | -0.02352 | 0.00053 | -0.00121 | -0.00051 | 0.00037 | 0.00033 | -0.00995 | 0.01355 | -0.00174 | 0.00159 | 0.01925 | -0.00765 | -0.00017 | -0.00376 | 0.00037 | -0.05373 | 0.04134 | 0.00654 | -0.00321 | -0.02106 | -0.01521 | 0.00383
[RO-RS] [OPP] TIE 400 kV Resita-Pancevo c1 | N-1 TIE 400 kV Sandorfalva-Subotica 3 | 0.00928 | 0.001 | 0.03017 | 0 | -0.02028 | 0.0006 | -0.00142 | -0.00057 | 0.00042 | 0.00037 | -0.00606 | 0.0159 | -0.00269 | 0.00181 | 0.02382 | -0.00361 | -0.00019 | -0.00409 | 0.00042 | -0.05154 | 0.04746 | 0.00737 | -0.00379 | -0.01771 | -0.01529 | 0.0083
[RO-RS] [OPP] TIE 400 kV Resita-Pancevo c1 | N-1 OHL 400 kV Bor 2 – Nis 2 | 0.00385 | 0.001 | 0.02043 | 0 | -0.02619 | 0.00045 | -0.00095 | -0.00044 | 0.00032 | 0.00028 | -0.01065 | 0.01094 | -0.00035 | 0.00134 | 0.01544 | -0.00753 | -0.00014 | -0.00343 | 0.00031 | -0.06359 | 0.02458 | 0.00555 | -0.00248 | -0.02334 | -0.0158 | 0.00409
[RO-RS] [OPP] TIE 400 kV Resita-Pancevo c1 | N-1 OHL 400 kV Portile de Fier-Resita | 0.00863 | 0.00057 | 0.01633 | 0 | -0.00503 | 0.00032 | -0.00075 | -0.00031 | 0.00023 | 0.0002 | 0.00187 | 0.00869 | -0.00105 | 0.00098 | 0.01466 | 0.00317 | -0.0001 | -0.00224 | 0.00022 | -0.02689 | 0.02922 | 0.00394 | -0.00203 | -0.00381 | -0.00739 | 0.00864
[RO-RS] [OPP] TIE 400 kV Resita-Pancevo c1 | N-1 OHL 400 kV Paks -Sandorfalva | -0.00461 | 0.00106 | 0.01729 | 0 | -0.03157 | 0.00043 | -0.00086 | -0.00042 | 0.0003 | 0.00026 | -0.01907 | 0.00927 | 0.00043 | 0.00125 | 0.00953 | -0.01707 | -0.00014 | -0.00337 | 0.00029 | -0.06007 | 0.02756 | 0.00532 | -0.00226 | -0.02929 | -0.01609 | -0.0063
[RO-RS] [OPP] TIE 400 kV Resita-Pancevo c1 | N-1 TIE 400 kV Resita-Pancevo c2 | -0.00575 | 0.00157 | 0.02855 | 0 | -0.04848 | 0.00067 | -0.00138 | -0.00065 | 0.00047 | 0.00041 | -0.02863 | 0.01512 | -0.00011 | 0.00198 | 0.0166 | -0.02544 | -0.00021 | -0.00518 | 0.00046 | -0.09365 | 0.04599 | 0.00833 | -0.00359 | -0.04485 | -0.02465 | -0.00833
[RO-BG] [OPP] TIE 400 kV DOBRUDJA- MEDGIDIA SUD | BC | -0.06279 | -0.0014 | -0.02999 | 0 | -0.1493 | -0.00062 | 0.00113 | 0.00061 | -0.00043 | -0.00038 | -0.09107 | -0.01802 | -0.00062 | -0.00183 | -0.04548 | -0.0812 | 0.0002 | 0.00505 | -0.00043 | -0.00624 | -0.02738 | -0.00689 | 0.00246 | -0.14205 | 0.04201 | -0.06197
[RO-BG] [OPP] TIE 400 kV DOBRUDJA- MEDGIDIA SUD | N-1 OHL 400 kV Isaccea - Stupina | -0.06101 | -0.00134 | -0.02898 | 0 | -0.14601 | -0.0006 | 0.00109 | 0.00058 | -0.00042 | -0.00037 | -0.08874 | -0.01741 | -0.00055 | -0.00176 | -0.04408 | -0.07902 | 0.00019 | 0.00485 | -0.00041 | -0.0052 | -0.02613 | -0.00662 | 0.00239 | -0.13889 | 0.03992 | -0.06015
[RO-BG] [OPP] TIE 400 kV DOBRUDJA- MEDGIDIA SUD | N-1 TIE 400 kV MEDGIDIA SUD - VARNA | -0.10772 | -0.00241 | -0.05146 | -1e-05 | -0.25599 | -0.00107 | 0.00193 | 0.00104 | -0.00074 | -0.00066 | -0.15626 | -0.03091 | -0.00107 | -0.00313 | -0.07802 | -0.13931 | 0.00034 | 0.00867 | -0.00073 | -0.01071 | -0.04697 | -0.01182 | 0.00423 | -0.24377 | 0.07208 | -0.10631
[RO-BG] [OPP] TIE 400 kV DOBRUDJA- MEDGIDIA SUD | N-1 OHL 400 kV Cernavoda - Pelicanu | -0.0627 | -0.00149 | -0.03057 | 0 | -0.1453 | -0.00064 | 0.00115 | 0.00063 | -0.00045 | -0.0004 | -0.08993 | -0.01837 | -0.00084 | -0.00189 | -0.04584 | -0.08056 | 0.00021 | 0.00529 | -0.00044 | -0.00948 | -0.02926 | -0.00714 | 0.00248 | -0.13837 | 0.04519 | -0.06209
[RO-BG] [OPP] TIE 400 kV DOBRUDJA- MEDGIDIA SUD | N-1 OHL 400 kV Gura Ialomitei - Bucuresti Sud | -0.06276 | -0.0015 | -0.03065 | 0 | -0.14513 | -0.00064 | 0.00115 | 0.00063 | -0.00045 | -0.0004 | -0.08994 | -0.01842 | -0.00085 | -0.00189 | -0.04593 | -0.0806 | 0.00021 | 0.00531 | -0.00044 | -0.00973 | -0.02946 | -0.00717 | 0.00248 | -0.13822 | 0.04546 | -0.06217
[RO-BG] [OPP] TIE 400 kV DOBRUDJA- MEDGIDIA SUD | N-1 OHL 400 kV Gutinas – Smardan | -0.06158 | -0.00148 | -0.02979 | 0 | -0.14474 | -0.00063 | 0.00111 | 0.00062 | -0.00044 | -0.00039 | -0.08886 | -0.01796 | -0.00094 | -0.00185 | -0.04484 | -0.07939 | 0.0002 | 0.00523 | -0.00043 | -0.00991 | -0.02758 | -0.007 | 0.00237 | -0.13776 | 0.04649 | -0.06084
[RO-BG] [OPP] TIE 400 kV DOBRUDJA- MEDGIDIA SUD | N-1 TIE 400 kV Resita-Pancevo c2 | -0.06277 | -0.00141 | -0.03006 | 0 | -0.14919 | -0.00062 | 0.00113 | 0.00061 | -0.00043 | -0.00038 | -0.091 | -0.01805 | -0.00062 | -0.00183 | -0.04552 | -0.08113 | 0.0002 | 0.00507 | -0.00043 | -0.00602 | -0.02749 | -0.00691 | 0.00247 | -0.14194 | 0.04207 | -0.06195
[RO-BG] [OPP] TIE 400 kV DOBRUDJA- MEDGIDIA SUD | N-1 TIE 400 kV Resita-Pancevo c1 | -0.06277 | -0.00141 | -0.03006 | 0 | -0.14919 | -0.00062 | 0.00113 | 0.00061 | -0.00043 | -0.00038 | -0.091 | -0.01805 | -0.00062 | -0.00183 | -0.04552 | -0.08113 | 0.0002 | 0.00507 | -0.00043 | -0.00602 | -0.02749 | -0.00691 | 0.00247 | -0.14194 | 0.04207 | -0.06195
[RO-BG] [OPP] TIE 400 kV MEDGIDIA SUD - VARNA | BC | -0.06485 | -0.00145 | -0.03098 | 0 | -0.15396 | -0.00064 | 0.00116 | 0.00063 | -0.00045 | -0.0004 | -0.09408 | -0.01861 | -0.00064 | -0.00189 | -0.04697 | -0.08387 | 0.0002 | 0.00522 | -0.00044 | -0.00645 | -0.02828 | -0.00711 | 0.00254 | -0.14679 | 0.04339 | -0.064
[RO-BG] [OPP] TIE 400 kV MEDGIDIA SUD - VARNA | N-1 OHL 400 kV Isaccea - Rahman | -0.06316 | -0.00139 | -0.03002 | 0 | -0.15084 | -0.00062 | 0.00113 | 0.0006 | -0.00043 | -0.00038 | -0.09186 | -0.01803 | -0.00057 | -0.00182 | -0.04564 | -0.0818 | 0.0002 | 0.00502 | -0.00043 | -0.00546 | -0.02709 | -0.00686 | 0.00247 | -0.14378 | 0.0414 | -0.06228
[RO-BG] [OPP] TIE 400 kV MEDGIDIA SUD - VARNA | N-1 TIE 400 kV DOBRUDJA- MEDGIDIA SUD | -0.10879 | -0.00243 | -0.05196 | -1e-05 | -0.25844 | -0.00108 | 0.00195 | 0.00105 | -0.00075 | -0.00066 | -0.1578 | -0.03121 | -0.00108 | -0.00317 | -0.07879 | -0.14068 | 0.00034 | 0.00876 | -0.00074 | -0.01082 | -0.04743 | -0.01193 | 0.00427 | -0.24619 | 0.07279 | -0.10736
[RO-BG] [OPP] TIE 400 kV MEDGIDIA SUD - VARNA | N-1 OHL 400 kV Cernavoda - Pelicanu | -0.06476 | -0.00154 | -0.03157 | 0 | -0.14983 | -0.00066 | 0.00118 | 0.00065 | -0.00046 | -0.00041 | -0.0929 | -0.01898 | -0.00087 | -0.00195 | -0.04735 | -0.08321 | 0.00021 | 0.00546 | -0.00046 | -0.00979 | -0.03022 | -0.00737 | 0.00256 | -0.14299 | 0.04667 | -0.06413
[RO-BG] [OPP] TIE 400 kV MEDGIDIA SUD - VARNA | N-1 OHL 400 kV Gura Ialomitei - Bucuresti Sud | -0.06483 | -0.00155 | -0.03166 | 0 | -0.14965 | -0.00067 | 0.00119 | 0.00065 | -0.00046 | -0.00041 | -0.09291 | -0.01903 | -0.00088 | -0.00195 | -0.04743 | -0.08325 | 0.00021 | 0.00548 | -0.00046 | -0.01005 | -0.03042 | -0.0074 | 0.00256 | -0.14283 | 0.04695 | -0.06421
[RO-BG] [OPP] TIE 400 kV MEDGIDIA SUD - VARNA | N-1 OHL 400 kV Gutinas – Smardan | -0.06361 | -0.00153 | -0.03077 | 0 | -0.14925 | -0.00065 | 0.00114 | 0.00064 | -0.00045 | -0.0004 | -0.09179 | -0.01855 | -0.00097 | -0.00191 | -0.04631 | -0.082 | 0.00021 | 0.00541 | -0.00045 | -0.01023 | -0.02848 | -0.00723 | 0.00244 | -0.14236 | 0.04802 | -0.06284
[RO-BG] [OPP] TIE 400 kV MEDGIDIA SUD - VARNA | N-1 OHL 400 kV Medgidia Sud - Stupina | -0.06301 | -0.00138 | -0.02994 | 0 | -0.15056 | -0.00062 | 0.00113 | 0.0006 | -0.00043 | -0.00038 | -0.09167 | -0.01798 | -0.00056 | -0.00182 | -0.04553 | -0.08162 | 0.0002 | 0.00501 | -0.00043 | -0.00537 | -0.02698 | -0.00684 | 0.00247 | -0.14352 | 0.04123 | -0.06213
[RO-BG] [OPP] TIE 400 kV MEDGIDIA SUD - VARNA | N-1 OHL 400 kV Cernavodă - Medgidia Sud | -0.05941 | -0.00146 | -0.02925 | 0 | -0.13577 | -0.00062 | 0.00109 | 0.00061 | -0.00043 | -0.00038 | -0.08478 | -0.01759 | -0.00092 | -0.00182 | -0.04363 | -0.07611 | 0.0002 | 0.00514 | -0.00043 | -0.01074 | -0.02855 | -0.0069 | 0.00235 | -0.12965 | 0.04478 | -0.05892
[RO-BG] [OPP] TIE 400 kV MEDGIDIA SUD - VARNA | N-1 TIE 400 kV Resita-Pancevo c2 | -0.06484 | -0.00145 | -0.03105 | 0 | -0.15384 | -0.00064 | 0.00117 | 0.00063 | -0.00045 | -0.0004 | -0.09401 | -0.01865 | -0.00064 | -0.00189 | -0.04701 | -0.0838 | 0.00021 | 0.00523 | -0.00044 | -0.00622 | -0.02839 | -0.00713 | 0.00255 | -0.14668 | 0.04345 | -0.06398
[RO-BG] [OPP] TIE 400 kV MEDGIDIA SUD - VARNA | N-1 TIE 400 kV Resita-Pancevo c1 | -0.06484 | -0.00145 | -0.03105 | 0 | -0.15384 | -0.00064 | 0.00117 | 0.00063 | -0.00045 | -0.0004 | -0.09401 | -0.01865 | -0.00064 | -0.00189 | -0.04701 | -0.0838 | 0.00021 | 0.00523 | -0.00044 | -0.00622 | -0.02839 | -0.00713 | 0.00255 | -0.14668 | 0.04345 | -0.06398
[RO-RO] [OPP] OHL 400 kV Arad-Nadab | N-1 TIE 400 kV Arad-Sandorfalva | 0.10789 | -0.00099 | 0.06225 | 1e-05 | 0.14292 | 0.00069 | -0.00285 | -0.00057 | 0.00051 | 0.00045 | 0.12796 | 0.03254 | -0.01459 | 0.0024 | 0.08813 | 0.12629 | -0.0002 | -0.00159 | 0.0005 | 0.18171 | 0.11121 | 0.00835 | -0.00902 | 0.14011 | 0.03223 | 0.1144
[RO-RO] [OPP] OHL 400 kV Arad-Nadab | N-1 TIE 400 kV Resita-Pancevo c2 | 0.08693 | 0.00202 | 0.0625 | 1e-05 | 0.09982 | 0.00125 | -0.00329 | -0.00118 | 0.00088 | 0.00078 | 0.09568 | 0.03623 | -0.00106 | 0.00383 | 0.07732 | 0.0957 | -0.00039 | -0.00792 | 0.00087 | 0.11339 | 0.09772 | 0.01527 | -0.0103 | 0.09891 | 0.0028 | 0.09142
[RO-RO] [OPP] OHL 400 kV Mintia-Arad | BC | 0.06203 | -0.00186 | 0.02746 | 0 | 0.09929 | 5e-05 | -0.00118 | 2e-05 | 6e-05 | 5e-05 | 0.08105 | 0.01313 | -0.01229 | 0.00044 | 0.04554 | 0.07813 | 0 | 0.00235 | 6e-05 | 0.13387 | 0.04739 | 0.00071 | -0.0041 | 0.09604 | 0.034 | 0.06537
[RO-RO] [OPP] OHL 400 kV Mintia-Arad | N-1 TIE 400 kV Rosiori-Mukacevo | 0.07242 | -0.00104 | 0.03525 | 0 | 0.11156 | 0.00029 | -0.00152 | -0.00022 | 0.00022 | 0.0002 | 0.09256 | 0.01812 | -0.0102 | 0.00111 | 0.05485 | 0.08956 | -8e-05 | 0.00014 | 0.00022 | 0.15071 | 0.05819 | 0.00345 | -0.00473 | 0.10815 | 0.03056 | 0.07618
[RO-RO] [OPP] OHL 400 kV Mintia-Arad | N-1 TIE 400 kV Portile de Fier-Djerdap | 0.05896 | -0.00194 | 0.02521 | 0 | 0.09988 | 1e-05 | -0.00109 | 6e-05 | 3e-05 | 3e-05 | 0.07915 | 0.01189 | -0.01221 | 0.00032 | 0.04264 | 0.07551 | 1e-05 | 0.00266 | 3e-05 | 0.1415 | 0.0388 | 0.00023 | -0.00387 | 0.09617 | 0.0354 | 0.0615
[RO-RO] [OPP] OHL 400 kV Mintia-Arad | N-1 OHL 400 kV Iernut-Sibiu Sud | 0.08337 | -0.00114 | 0.04068 | 1e-05 | 0.1282 | 0.00035 | -0.00176 | -0.00027 | 0.00027 | 0.00023 | 0.10655 | 0.02099 | -0.01152 | 0.00131 | 0.06317 | 0.10311 | -0.0001 | 4e-05 | 0.00026 | 0.15523 | 0.0666 | 0.0041 | -0.00548 | 0.12428 | 0.03427 | 0.08767
[RO-RO] [OPP] OHL 400 kV Mintia-Arad | N-1 OHL 220 kV Portile de Fier-Resita 1&2 | 0.0634 | -0.00187 | 0.02803 | 0 | 0.10115 | 6e-05 | -0.00121 | 1e-05 | 7e-05 | 6e-05 | 0.08276 | 0.01344 | -0.01242 | 0.00046 | 0.04651 | 0.07983 | 0 | 0.00234 | 6e-05 | 0.13732 | 0.04866 | 0.00078 | -0.00417 | 0.09787 | 0.03435 | 0.06688
[RO-RO] [OPP] OHL 400 kV Mintia-Arad | N-1 OHL 220 kV Resita-Timisoara 1&2 | 0.06704 | -0.00182 | 0.03106 | 0 | 0.10409 | 0.00011 | -0.00134 | -3e-05 | 0.0001 | 9e-05 | 0.08621 | 0.01506 | -0.01278 | 0.00062 | 0.05011 | 0.08344 | -2e-05 | 0.00204 | 0.0001 | 0.13848 | 0.05458 | 0.00137 | -0.00454 | 0.10088 | 0.03412 | 0.07077
[RO-RO] [OPP] OHL 400 kV Mintia-Arad | N-1 OHL 220 kV Urechesti-Targu Jiu Nord | 0.05532 | -0.00189 | 0.02374 | 0 | 0.09034 | 0 | -0.00103 | 7e-05 | 2e-05 | 2e-05 | 0.07297 | 0.0111 | -0.01181 | 0.00027 | 0.0402 | 0.07014 | 1e-05 | 0.00265 | 2e-05 | 0.12955 | 0.04108 | 8e-05 | -0.00366 | 0.08727 | 0.033 | 0.05826
[RO-RO] [OPP] OHL 400 kV Mintia-Arad | N-1 OHL 220 kV Paroseni-Targu Jiu Nord | 0.05532 | -0.00189 | 0.02374 | 0 | 0.09034 | 0 | -0.00103 | 7e-05 | 2e-05 | 2e-05 | 0.07297 | 0.0111 | -0.01181 | 0.00027 | 0.0402 | 0.07014 | 1e-05 | 0.00265 | 2e-05 | 0.12955 | 0.04108 | 8e-05 | -0.00366 | 0.08727 | 0.033 | 0.05826
[RO-RO] [OPP] OHL 400 kV Mintia-Arad | N-1 TRA 400/220 kV AT3 Arad | 0.07137 | -0.00189 | 0.03351 | 0 | 0.10966 | 0.00013 | -0.00145 | -5e-05 | 0.00012 | 0.0001 | 0.09131 | 0.0163 | -0.01351 | 0.0007 | 0.05366 | 0.08849 | -3e-05 | 0.00204 | 0.00012 | 0.14642 | 0.05936 | 0.00162 | -0.00487 | 0.10636 | 0.03548 | 0.0754
[RO-RO] [OPP] OHL 400 kV Mintia-Arad | N-1 TIE 400 kV Resita-Pancevo c2 | 0.06209 | -0.00188 | 0.02718 | 0 | 0.09977 | 5e-05 | -0.00117 | 2e-05 | 6e-05 | 5e-05 | 0.08134 | 0.01298 | -0.01229 | 0.00042 | 0.04538 | 0.07838 | 0 | 0.0024 | 6e-05 | 0.1348 | 0.04693 | 0.00063 | -0.00406 | 0.09648 | 0.03425 | 0.06545
[RO-RO] [OPP] OHL 400 kV Mintia-Arad | N-1 TIE 400 kV Resita-Pancevo c1 | 0.06209 | -0.00188 | 0.02718 | 0 | 0.09977 | 5e-05 | -0.00117 | 2e-05 | 6e-05 | 5e-05 | 0.08134 | 0.01298 | -0.01229 | 0.00042 | 0.04538 | 0.07838 | 0 | 0.0024 | 6e-05 | 0.1348 | 0.04693 | 0.00063 | -0.00406 | 0.09648 | 0.03425 | 0.06545
[RO-RO] [OPP] OHL 400 kV Sibiu Sud-Mintia | N-1 TIE 400 kV Rosiori-Mukacevo | 0.0534 | -0.001 | 0.02317 | 0 | 0.09113 | 0.00014 | -0.001 | -9e-05 | 0.00011 | 0.0001 | 0.07172 | 0.01179 | -0.00786 | 0.0006 | 0.03848 | 0.06836 | -3e-05 | 0.0008 | 0.00011 | 0.09564 | 0.03383 | 0.00162 | -0.00324 | 0.08776 | 0.02876 | 0.05565
[RO-RO] [OPP] OHL 400 kV Sibiu Sud-Mintia | N-1 TIE 400 kV Resita-Pancevo c2 | 0.0446 | -0.0017 | 0.01656 | 0 | 0.08078 | -6e-05 | -0.00072 | 0.00012 | -3e-05 | -2e-05 | 0.062 | 0.00756 | -0.00964 | 3e-05 | 0.03059 | 0.0587 | 3e-05 | 0.00268 | -3e-05 | 0.08144 | 0.02466 | -0.0007 | -0.00271 | 0.07753 | 0.03169 | 0.0465
[RO-RO] [OPP] OHL 400 kV Iernut-Sibiu Sud | N-1 TIE 400 kV Rosiori-Mukacevo | -0.0421 | 0.00042 | -0.02083 | 0 | -0.06405 | -0.00021 | 0.00092 | 0.00017 | -0.00016 | -0.00014 | -0.05382 | -0.01097 | 0.00515 | -0.00075 | -0.03195 | -0.05213 | 6e-05 | 0.00033 | -0.00015 | -0.01718 | -0.03228 | -0.00247 | 0.00289 | -0.06208 | -0.01438 | -0.04418
[RO-RO] [OPP] OHL 400 kV Iernut-Sibiu Sud | N-1 TIE 400 kV Resita-Pancevo c2 | -0.08246 | -0.00276 | -0.05084 | -1e-05 | -0.11198 | -0.00113 | 0.00221 | 0.00111 | -0.00079 | -0.0007 | -0.09867 | -0.03021 | -0.00299 | -0.00332 | -0.06795 | -0.09666 | 0.00036 | 0.00888 | -0.00078 | -0.08316 | -0.07387 | -0.01301 | 0.00531 | -0.10939 | -0.0012 | -0.08615
[RO-RO] [OPP] OHL 400 kV Iernut-Gadalin | N-1 TIE 400 kV Resita-Pancevo c2 | 0.07611 | 0.00261 | 0.04714 | 1e-05 | 0.10495 | 0.00106 | -0.00206 | -0.00103 | 0.00074 | 0.00065 | 0.09119 | 0.02807 | 0.00303 | 0.0031 | 0.06282 | 0.08912 | -0.00034 | -0.00833 | 0.00073 | 0.12524 | 0.06839 | 0.01217 | -0.00494 | 0.10247 | 0.00376 | 0.07942
[RO-RO] [OPP] OHL 400 kV Rosiori-Gadalin | BC | -0.07741 | -0.00286 | -0.04886 | -1e-05 | -0.10521 | -0.00112 | 0.00213 | 0.0011 | -0.00078 | -0.00069 | -0.09203 | -0.02921 | -0.00375 | -0.00328 | -0.06444 | -0.09008 | 0.00036 | 0.00897 | -0.00077 | -0.13969 | -0.07102 | -0.01292 | 0.00506 | -0.10283 | -0.00192 | -0.08076
[RO-RO] [OPP] OHL 400 kV Rosiori-Gadalin | N-1 OHL 400 kV Mintia-Arad | -0.0913 | -0.00244 | -0.05501 | -1e-05 | -0.12745 | -0.00114 | 0.0024 | 0.0011 | -0.00079 | -0.0007 | -0.11018 | -0.03215 | -0.001 | -0.00338 | -0.07464 | -0.10757 | 0.00036 | 0.00844 | -0.00079 | -0.16967 | -0.08163 | -0.01308 | 0.00598 | -0.12434 | -0.00954 | -0.0954
[RO-RO] [OPP] OHL 400 kV Rosiori-Gadalin | N-1 TIE 400 kV Resita-Pancevo c2 | -0.07745 | -0.00285 | -0.04865 | -1e-05 | -0.10557 | -0.00112 | 0.00212 | 0.0011 | -0.00078 | -0.00069 | -0.09224 | -0.0291 | -0.00375 | -0.00326 | -0.06432 | -0.09026 | 0.00036 | 0.00893 | -0.00077 | -0.14039 | -0.07068 | -0.01286 | 0.00503 | -0.10317 | -0.0021 | -0.08082
[RO-RO] [OPP] OHL 400 kV Rosiori-Gadalin | N-1 TIE 400 kV Resita-Pancevo c1 | -0.07745 | -0.00285 | -0.04865 | -1e-05 | -0.10557 | -0.00112 | 0.00212 | 0.0011 | -0.00078 | -0.00069 | -0.09224 | -0.0291 | -0.00375 | -0.00326 | -0.06432 | -0.09026 | 0.00036 | 0.00893 | -0.00077 | -0.14039 | -0.07068 | -0.01286 | 0.00503 | -0.10317 | -0.0021 | -0.08082
[RO-RO] [OPP] OHL 400 kV Arefu-Tantareni | BC | -0.06284 | -0.00098 | -0.03505 | -1e-05 | -0.08036 | -0.00062 | 0.00147 | 0.00059 | -0.00044 | -0.00039 | -0.07647 | -0.01995 | 0.00188 | -0.00191 | -0.04985 | -0.07572 | 0.0002 | 0.00424 | -0.00044 | -0.02586 | -0.05145 | -0.00715 | 0.00379 | -0.07854 | 0.00423 | -0.06624
[RO-RO] [OPP] OHL 400 kV Arefu-Tantareni | N-1 OHL 400 kV Brasov - Sibiu Sud | -0.07642 | -0.00099 | -0.04191 | -1e-05 | -0.10403 | -0.00072 | 0.00178 | 0.00067 | -0.00051 | -0.00045 | -0.09427 | -0.02373 | 0.0029 | -0.00221 | -0.06016 | -0.09257 | 0.00022 | 0.00465 | -0.0005 | -0.02616 | -0.06134 | -0.00824 | 0.00469 | -0.10136 | -0.00363 | -0.08028
[RO-RO] [OPP] OHL 400 kV Arefu-Tantareni | N-1 TIE 400 kV Rosiori-Mukacevo | -0.0512 | -6e-05 | -0.02633 | 0 | -0.06662 | -0.00036 | 0.0011 | 0.00032 | -0.00026 | -0.00023 | -0.06358 | -0.01436 | 0.00423 | -0.00116 | -0.03942 | -0.06291 | 0.00011 | 0.00176 | -0.00025 | -0.00699 | -0.03934 | -0.00409 | 0.00309 | -0.06497 | 0.00038 | -0.05413
[RO-RO] [OPP] OHL 400 kV Arefu-Tantareni | N-1 OHL 400 kV Mintia-Arad | -0.05514 | -0.00121 | -0.03164 | 0 | -0.06802 | -0.00062 | 0.00132 | 0.00059 | -0.00043 | -0.00038 | -0.0664 | -0.01832 | 0.00036 | -0.00185 | -0.0442 | -0.06602 | 0.0002 | 0.00453 | -0.00043 | -0.00923 | -0.04556 | -0.00706 | 0.00328 | -0.06661 | 0.00846 | -0.05812
[RO-RO] [OPP] OHL 400 kV Arefu-Tantareni | N-1 OHL 400 kV Sibiu Sud-Mintia | -0.05311 | -0.00135 | -0.03144 | 0 | -0.06275 | -0.00064 | 0.00131 | 0.00062 | -0.00045 | -0.0004 | -0.06295 | -0.0183 | -0.00022 | -0.0019 | -0.04318 | -0.06292 | 0.0002 | 0.00482 | -0.00044 | -0.00811 | -0.04607 | -0.0073 | 0.0032 | -0.06164 | 0.01114 | -0.0561
[RO-RO] [OPP] OHL 400 kV Arefu-Tantareni | N-1 OHL 400 kV Tantareni-Urechesti | -0.06755 | -0.00086 | -0.03492 | 0 | -0.09387 | -0.0006 | 0.00146 | 0.00057 | -0.00042 | -0.00038 | -0.08583 | -0.01994 | 0.00223 | -0.00185 | -0.05164 | -0.08398 | 0.00019 | 0.00398 | -0.00042 | -0.0189 | -0.04427 | -0.00684 | 0.00377 | -0.09105 | 0.00204 | -0.07057
[RO-RO] [OPP] OHL 400 kV Arefu-Tantareni | N-1 OHL 220 kV Portile de Fier-Resita 1&2 | -0.06436 | -0.00097 | -0.03568 | -1e-05 | -0.08242 | -0.00063 | 0.0015 | 0.0006 | -0.00044 | -0.00039 | -0.07835 | -0.02029 | 0.00202 | -0.00193 | -0.05093 | -0.0776 | 0.0002 | 0.00425 | -0.00044 | -0.02967 | -0.05286 | -0.00722 | 0.00387 | -0.08056 | 0.00385 | -0.0679
[RO-RO] [OPP] OHL 400 kV Arefu-Tantareni | N-1 OHL 220 kV Resita-Timisoara 1&2 | -0.07007 | -0.00104 | -0.04025 | -1e-05 | -0.08729 | -0.0007 | 0.0017 | 0.00066 | -0.0005 | -0.00044 | -0.08393 | -0.02273 | 0.00259 | -0.00216 | -0.05645 | -0.08339 | 0.00022 | 0.00468 | -0.00049 | -0.03252 | -0.06184 | -0.00809 | 0.00443 | -0.08554 | 0.00406 | -0.07403
[RO-RO] [OPP] OHL 400 kV Arefu-Tantareni | N-1 OHL 220 kV Urechesti-Targu Jiu Nord | -0.06839 | -0.00101 | -0.03813 | -1e-05 | -0.08778 | -0.00067 | 0.0016 | 0.00063 | -0.00047 | -0.00042 | -0.08317 | -0.02164 | 0.00229 | -0.00205 | -0.05428 | -0.08233 | 0.00021 | 0.00448 | -0.00047 | -0.02943 | -0.05667 | -0.00767 | 0.00416 | -0.0858 | 0.0034 | -0.07213
[RO-RO] [OPP] OHL 400 kV Arefu-Tantareni | N-1 OHL 220 kV Paroseni-Targu Jiu Nord | -0.06839 | -0.00101 | -0.03813 | -1e-05 | -0.08778 | -0.00067 | 0.0016 | 0.00063 | -0.00047 | -0.00042 | -0.08317 | -0.02164 | 0.00229 | -0.00205 | -0.05428 | -0.08233 | 0.00021 | 0.00448 | -0.00047 | -0.02943 | -0.05667 | -0.00767 | 0.00416 | -0.0858 | 0.0034 | -0.07213
[RO-RO] [OPP] OHL 400 kV Arefu-Tantareni | N-1 TRA 400/220 kV AT3 Arad | -0.06464 | -0.00097 | -0.03622 | -1e-05 | -0.08236 | -0.00064 | 0.00152 | 0.0006 | -0.00045 | -0.0004 | -0.07845 | -0.02056 | 0.00212 | -0.00195 | -0.05142 | -0.07772 | 0.0002 | 0.0043 | -0.00045 | -0.02828 | -0.05375 | -0.00732 | 0.00394 | -0.08053 | 0.00395 | -0.06817
[RO-RO] [OPP] OHL 400 kV Arefu-Tantareni | N-1 TIE 400 kV Resita-Pancevo c2 | -0.06287 | -0.00097 | -0.03494 | -1e-05 | -0.08056 | -0.00062 | 0.00147 | 0.00059 | -0.00044 | -0.00039 | -0.07659 | -0.01989 | 0.00188 | -0.0019 | -0.04979 | -0.07583 | 0.00019 | 0.00422 | -0.00043 | -0.02624 | -0.05126 | -0.00711 | 0.00378 | -0.07872 | 0.00413 | -0.06627
[RO-RO] [OPP] OHL 400 kV Arefu-Tantareni | N-1 TIE 400 kV Resita-Pancevo c1 | -0.06287 | -0.00097 | -0.03494 | -1e-05 | -0.08056 | -0.00062 | 0.00147 | 0.00059 | -0.00044 | -0.00039 | -0.07659 | -0.01989 | 0.00188 | -0.0019 | -0.04979 | -0.07583 | 0.00019 | 0.00422 | -0.00043 | -0.02624 | -0.05126 | -0.00711 | 0.00378 | -0.07872 | 0.00413 | -0.06627
[RO-RO] [OPP] OHL 400 kV Arefu-Sibiu Sud | N-1 TIE 400 kV Rosiori-Mukacevo | 0.06018 | -0.00024 | 0.03002 | 0 | 0.08481 | 0.00036 | -0.00127 | -0.00031 | 0.00026 | 0.00023 | 0.07606 | 0.01612 | -0.00602 | 0.0012 | 0.04579 | 0.07448 | -0.00011 | -0.00132 | 0.00026 | 0.00029 | 0.04529 | 0.00411 | -0.00372 | 0.08241 | 0.00839 | 0.0634
[RO-RO] [OPP] OHL 400 kV Arefu-Sibiu Sud | N-1 OHL 400 kV Mintia-Arad | 0.06576 | 0.00132 | 0.03734 | 1e-05 | 0.08709 | 0.00071 | -0.00158 | -0.00068 | 0.0005 | 0.00044 | 0.0802 | 0.02154 | -0.00081 | 0.00214 | 0.05244 | 0.07899 | -0.00022 | -0.00507 | 0.00049 | 0.00383 | 0.0539 | 0.00815 | -0.004 | 0.085 | -0.00244 | 0.06906
[RO-RO] [OPP] OHL 400 kV Arefu-Sibiu Sud | N-1 OHL 400 kV Sibiu Sud-Mintia | 0.06316 | 0.0015 | 0.03709 | 1e-05 | 0.08024 | 0.00074 | -0.00157 | -0.00071 | 0.00052 | 0.00046 | 0.07573 | 0.02153 | -6e-05 | 0.00221 | 0.05114 | 0.07499 | -0.00023 | -0.00545 | 0.00051 | 0.00249 | 0.05462 | 0.00846 | -0.0039 | 0.07854 | -0.00595 | 0.06646
[RO-RO] [OPP] OHL 400 kV Arefu-Sibiu Sud | N-1 OHL 220 kV Resita-Timisoara 1&2 | 0.08511 | 0.00108 | 0.04842 | 1e-05 | 0.1122 | 0.00082 | -0.00206 | -0.00077 | 0.00058 | 0.00051 | 0.10297 | 0.02721 | -0.00373 | 0.00254 | 0.06828 | 0.10154 | -0.00026 | -0.00524 | 0.00058 | 0.03429 | 0.07484 | 0.00946 | -0.00548 | 0.10967 | 0.00337 | 0.08967
[RO-RO] [OPP] OHL 400 kV Arefu-Sibiu Sud | N-1 TIE 400 kV Resita-Pancevo c2 | 0.07601 | 0.001 | 0.04172 | 1e-05 | 0.10369 | 0.00072 | -0.00177 | -0.00067 | 0.00051 | 0.00045 | 0.09369 | 0.02363 | -0.00283 | 0.00221 | 0.05986 | 0.09198 | -0.00022 | -0.00466 | 0.0005 | 0.02635 | 0.06148 | 0.00822 | -0.00466 | 0.10105 | 0.00328 | 0.07987
[RO-RO] [OPP] OHL 400 kV Tantareni-Urechesti | N-1 TIE 400 kV Portile de Fier-Djerdap | 0.04781 | -0.00046 | 0.00997 | 0 | 0.09174 | 4e-05 | -0.00033 | -2e-05 | 3e-05 | 3e-05 | 0.07472 | 0.00595 | -0.00284 | 0.0002 | 0.02656 | 0.07046 | -1e-05 | 0.00037 | 3e-05 | -0.0856 | -0.00872 | 0.00017 | -0.00096 | 0.08695 | 0.00863 | 0.04906
[RO-RO] [OPP] OHL 400 kV Tantareni-Urechesti | N-1 OHL 400 kV Portile de Fier-Urechesti | 0.03546 | 0.0004 | 0.01701 | 0 | 0.04537 | 0.00029 | -0.00068 | -0.00027 | 0.0002 | 0.00018 | 0.04582 | 0.00977 | -0.00116 | 0.00088 | 0.02622 | 0.04531 | -9e-05 | -0.00195 | 0.0002 | -0.09228 | 0.01767 | 0.00322 | -0.00171 | 0.04396 | -0.00817 | 0.03711
[RO-RO] [OPP] OHL 400 kV Tantareni-Urechesti | N-1 TIE 400 kV Resita-Pancevo c2 | 0.03288 | -0.0008 | -0.00033 | 0 | 0.09358 | -0.00015 | 8e-05 | 0.00016 | -0.0001 | -9e-05 | 0.06494 | 0.00026 | -0.00244 | -0.00037 | 0.01286 | 0.05731 | 5e-05 | 0.00174 | -0.0001 | -0.05062 | -0.04928 | -0.002 | 7e-05 | 0.08669 | 0.01488 | 0.03017
[RO-RO] [OPP] OHL 400 kV Portile de Fier-Urechesti | BC | 0.00385 | 0.00193 | 0.02803 | 0 | -0.07693 | 0.0007 | -0.00123 | -0.00069 | 0.00049 | 0.00043 | -0.03082 | 0.01536 | 0.002 | 0.00203 | 0.02143 | -0.01958 | -0.00023 | -0.00593 | 0.00048 | -0.06813 | 0.10614 | 0.00844 | -0.0029 | -0.06824 | -0.03682 | 0.01057
[RO-RO] [OPP] OHL 400 kV Portile de Fier-Urechesti | N-1 TIE 400 kV Portile de Fier-Djerdap | -0.01713 | 0.0014 | 0.01261 | 0 | -0.07291 | 0.00042 | -0.00061 | -0.00042 | 0.00028 | 0.00025 | -0.04383 | 0.00685 | 0.00257 | 0.00116 | 0.00154 | -0.03746 | -0.00014 | -0.00384 | 0.00028 | -0.01587 | 0.04736 | 0.00512 | -0.00133 | -0.06731 | -0.02724 | -0.01593
[RO-RO] [OPP] OHL 400 kV Portile de Fier-Urechesti | N-1 OHL 400 kV Slatina-Portile de Fier | 0.00436 | 0.00264 | 0.03728 | 1e-05 | -0.10607 | 0.00095 | -0.00163 | -0.00094 | 0.00065 | 0.00058 | -0.04259 | 0.02048 | 0.00293 | 0.00272 | 0.02817 | -0.02728 | -0.0003 | -0.00805 | 0.00065 | -0.07211 | 0.14154 | 0.01136 | -0.00381 | -0.09428 | -0.0518 | 0.01338
[RO-RO] [OPP] OHL 400 kV Portile de Fier-Urechesti | N-1 OHL 220 kV Portile de Fier-Resita 1&2 | 0.00813 | 0.0019 | 0.0298 | 0 | -0.07111 | 0.00072 | -0.0013 | -0.00071 | 0.0005 | 0.00044 | -0.02551 | 0.01631 | 0.0016 | 0.00209 | 0.02446 | -0.01427 | -0.00023 | -0.00597 | 0.00049 | -0.05736 | 0.11012 | 0.00863 | -0.00311 | -0.06253 | -0.03574 | 0.01526
[RO-RO] [OPP] OHL 400 kV Portile de Fier-Urechesti | N-1 OHL 220 kV Resita-Timisoara 1&2 | 0.01992 | 0.00206 | 0.03957 | 1e-05 | -0.06153 | 0.00088 | -0.00174 | -0.00086 | 0.00061 | 0.00054 | -0.01426 | 0.02154 | 0.00043 | 0.00259 | 0.0361 | -0.00253 | -0.00028 | -0.00691 | 0.00061 | -0.05334 | 0.12924 | 0.01053 | -0.00431 | -0.05268 | -0.03644 | 0.02788
[RO-RO] [OPP] OHL 400 kV Portile de Fier-Urechesti | N-1 TIE 400 kV Resita-Pancevo c2 | 0.00402 | 0.00188 | 0.0272 | 0 | -0.07551 | 0.00068 | -0.00119 | -0.00067 | 0.00047 | 0.00042 | -0.02999 | 0.01492 | 0.002 | 0.00197 | 0.02094 | -0.01884 | -0.00022 | -0.00577 | 0.00047 | -0.0654 | 0.1048 | 0.00819 | -0.0028 | -0.06693 | -0.0361 | 0.01081
[RO-RO] [OPP] OHL 400 kV Portile de Fier-Urechesti | N-1 TIE 400 kV Resita-Pancevo c1 | 0.00402 | 0.00188 | 0.0272 | 0 | -0.07551 | 0.00068 | -0.00119 | -0.00067 | 0.00047 | 0.00042 | -0.02999 | 0.01492 | 0.002 | 0.00197 | 0.02094 | -0.01884 | -0.00022 | -0.00577 | 0.00047 | -0.0654 | 0.1048 | 0.00819 | -0.0028 | -0.06693 | -0.0361 | 0.01081
[RO-RO] [OPP] OHL 400 kV Slatina-Portile de Fier | BC | -0.00096 | -0.00135 | -0.01758 | 0 | 0.05539 | -0.00046 | 0.00076 | 0.00046 | -0.00032 | -0.00028 | 0.02237 | -0.00972 | -0.00178 | -0.00132 | -0.01282 | 0.01463 | 0.00015 | 0.00404 | -0.00032 | 0.00756 | -0.06728 | -0.00555 | 0.00172 | 0.04949 | 0.02846 | -0.00534
[RO-RO] [OPP] OHL 400 kV Slatina-Portile de Fier | N-1 TIE 400 kV Portile de Fier-Djerdap | 0.01233 | -0.00102 | -0.00781 | 0 | 0.05284 | -0.00028 | 0.00037 | 0.00029 | -0.00019 | -0.00017 | 0.03061 | -0.00434 | -0.00214 | -0.00078 | -0.00023 | 0.02596 | 9e-05 | 0.00272 | -0.00019 | -0.02553 | -0.03005 | -0.00345 | 0.00073 | 0.0489 | 0.0224 | 0.01144
[RO-RO] [OPP] OHL 400 kV Slatina-Portile de Fier | N-1 OHL 400 kV Portile de Fier-Urechesti | -0.00254 | -0.00214 | -0.02907 | 0 | 0.08692 | -0.00075 | 0.00127 | 0.00075 | -0.00052 | -0.00046 | 0.03501 | -0.01602 | -0.00259 | -0.00216 | -0.0216 | 0.02266 | 0.00024 | 0.00647 | -0.00051 | 0.03549 | -0.11078 | -0.00901 | 0.00291 | 0.07746 | 0.04356 | -0.00967
[RO-RO] [OPP] OHL 400 kV Slatina-Portile de Fier | N-1 OHL 220 kV Portile de Fier-Resita 1&2 | -0.00353 | -0.00133 | -0.01864 | 0 | 0.05189 | -0.00047 | 0.00081 | 0.00047 | -0.00033 | -0.00029 | 0.01917 | -0.0103 | -0.00154 | -0.00136 | -0.01465 | 0.01144 | 0.00015 | 0.00406 | -0.00032 | 0.00108 | -0.06967 | -0.00567 | 0.00185 | 0.04606 | 0.02781 | -0.00817
[RO-RO] [OPP] OHL 400 kV Slatina-Portile de Fier | N-1 OHL 220 kV Resita-Timisoara 1&2 | -0.01032 | -0.00143 | -0.02431 | 0 | 0.04641 | -0.00057 | 0.00106 | 0.00056 | -0.00039 | -0.00035 | 0.01272 | -0.01332 | -0.00086 | -0.00165 | -0.02138 | 0.0047 | 0.00018 | 0.00461 | -0.00039 | -0.00106 | -0.08074 | -0.00677 | 0.00254 | 0.04042 | 0.02824 | -0.01543
[RO-RO] [OPP] OHL 400 kV Slatina-Portile de Fier | N-1 TIE 400 kV Resita-Pancevo c2 | -0.00107 | -0.00132 | -0.01704 | 0 | 0.05448 | -0.00045 | 0.00074 | 0.00045 | -0.00031 | -0.00028 | 0.02183 | -0.00944 | -0.00178 | -0.00129 | -0.01251 | 0.01416 | 0.00015 | 0.00394 | -0.00031 | 0.00581 | -0.06641 | -0.00539 | 0.00165 | 0.04865 | 0.028 | -0.0055
[RO-RO] [OPP] OHL 400 kV Slatina-Portile de Fier | N-1 TIE 400 kV Resita-Pancevo c1 | -0.00107 | -0.00132 | -0.01704 | 0 | 0.05448 | -0.00045 | 0.00074 | 0.00045 | -0.00031 | -0.00028 | 0.02183 | -0.00944 | -0.00178 | -0.00129 | -0.01251 | 0.01416 | 0.00015 | 0.00394 | -0.00031 | 0.00581 | -0.06641 | -0.00539 | 0.00165 | 0.04865 | 0.028 | -0.0055
[RO-RO] [OPP] OHL 400 kV Medgidia Sud - Stupina | BC | 0.04136 | 0.00147 | 0.02339 | 0 | 0.07635 | 0.00055 | -0.00086 | -0.00054 | 0.00038 | 0.00034 | 0.05415 | 0.01414 | 0.0018 | 0.00157 | 0.03247 | 0.05049 | -0.00018 | -0.00481 | 0.00037 | 0.02424 | 0.02906 | 0.00611 | -0.00169 | 0.07348 | -0.04863 | 0.04203
[RO-RO] [OPP] OHL 400 kV Medgidia Sud - Stupina | N-1 OHL 400 kV Isaccea - Rahman | 0.05787 | 0.00206 | 0.03272 | 0 | 0.10682 | 0.00077 | -0.0012 | -0.00076 | 0.00053 | 0.00047 | 0.07576 | 0.01978 | 0.00251 | 0.0022 | 0.04542 | 0.07063 | -0.00025 | -0.00673 | 0.00052 | 0.03392 | 0.04065 | 0.00855 | -0.00237 | 0.1028 | -0.06804 | 0.0588
[RO-RO] [OPP] OHL 400 kV Medgidia Sud - Stupina | N-1 OHL 400 kV Cernavoda - Pelicanu | 0.04141 | 0.00143 | 0.0231 | 0 | 0.07834 | 0.00054 | -0.00085 | -0.00053 | 0.00037 | 0.00033 | 0.05472 | 0.01396 | 0.00169 | 0.00155 | 0.03229 | 0.0508 | -0.00017 | -0.0047 | 0.00037 | 0.02264 | 0.02812 | 0.00599 | -0.00168 | 0.0753 | -0.04706 | 0.04197
[RO-RO] [OPP] OHL 400 kV Medgidia Sud - Stupina | N-1 OHL 400 kV Pelicanu - Bucuresti Sud | 0.04135 | 0.00143 | 0.02311 | 0 | 0.07798 | 0.00054 | -0.00085 | -0.00053 | 0.00037 | 0.00033 | 0.05457 | 0.01397 | 0.0017 | 0.00155 | 0.03227 | 0.0507 | -0.00017 | -0.00471 | 0.00037 | 0.02284 | 0.02821 | 0.006 | -0.00168 | 0.07497 | -0.04724 | 0.04192
[RO-RO] [OPP] OHL 400 kV Medgidia Sud - Stupina | N-1 OHL 400 kV Gura Ialomitei - Bucuresti Sud | 0.04137 | 0.00143 | 0.0231 | 0 | 0.07819 | 0.00054 | -0.00085 | -0.00053 | 0.00037 | 0.00033 | 0.05465 | 0.01396 | 0.00169 | 0.00155 | 0.03227 | 0.05075 | -0.00017 | -0.0047 | 0.00037 | 0.02271 | 0.02814 | 0.00599 | -0.00168 | 0.07517 | -0.04711 | 0.04194
[RO-RO] [OPP] OHL 400 kV Medgidia Sud - Stupina | N-1 OHL 400 kV Varna-Dobrudja circ1 | 0.0413 | 0.00147 | 0.02336 | 0 | 0.07622 | 0.00055 | -0.00085 | -0.00054 | 0.00038 | 0.00033 | 0.05406 | 0.01412 | 0.0018 | 0.00157 | 0.03242 | 0.05041 | -0.00018 | -0.00481 | 0.00037 | 0.02424 | 0.02903 | 0.00611 | -0.00169 | 0.07334 | -0.04859 | 0.04197
[RO-RO] [OPP] OHL 400 kV Medgidia Sud - Stupina | N-1 OHL 400 kV Varna-Dobrudja circ2 | 0.0413 | 0.00147 | 0.02336 | 0 | 0.07622 | 0.00055 | -0.00085 | -0.00054 | 0.00038 | 0.00033 | 0.05406 | 0.01412 | 0.0018 | 0.00157 | 0.03242 | 0.05041 | -0.00018 | -0.00481 | 0.00037 | 0.02424 | 0.02903 | 0.00611 | -0.00169 | 0.07334 | -0.04859 | 0.04197
[RO-RO] [OPP] OHL 400 kV Medgidia Sud - Stupina | N-1 OHL 400 kV Cernavodă - Medgidia Sud | 0.05616 | 0.00144 | 0.02808 | 0 | 0.12583 | 0.0006 | -0.00105 | -0.00059 | 0.00042 | 0.00037 | 0.07943 | 0.0169 | 0.00104 | 0.00176 | 0.04154 | 0.07158 | -0.00019 | -0.00503 | 0.00041 | 0.01256 | 0.02831 | 0.00671 | -0.00223 | 0.1201 | -0.04484 | 0.05584
[RO-RO] [OPP] OHL 400 kV Medgidia Sud - Rahman | BC | -0.039 | -0.00139 | -0.02205 | 0 | -0.07199 | -0.00052 | 0.00081 | 0.00051 | -0.00036 | -0.00032 | -0.05106 | -0.01333 | -0.00169 | -0.00148 | -0.03061 | -0.0476 | 0.00017 | 0.00454 | -0.00035 | -0.02286 | -0.0274 | -0.00576 | 0.00159 | -0.06928 | 0.04585 | -0.03963
[RO-RO] [OPP] OHL 400 kV Medgidia Sud - Rahman | N-1 OHL 400 kV Cernavoda - Pelicanu | -0.03904 | -0.00135 | -0.02178 | 0 | -0.07386 | -0.00051 | 0.0008 | 0.0005 | -0.00035 | -0.00031 | -0.05159 | -0.01316 | -0.00159 | -0.00146 | -0.03044 | -0.0479 | 0.00016 | 0.00443 | -0.00035 | -0.02135 | -0.02652 | -0.00565 | 0.00159 | -0.071 | 0.04437 | -0.03957
[RO-RO] [OPP] OHL 400 kV Medgidia Sud - Rahman | N-1 OHL 400 kV Pelicanu - Bucuresti Sud | -0.03899 | -0.00135 | -0.02179 | 0 | -0.07352 | -0.00051 | 0.0008 | 0.0005 | -0.00035 | -0.00031 | -0.05145 | -0.01317 | -0.00161 | -0.00146 | -0.03042 | -0.0478 | 0.00016 | 0.00444 | -0.00035 | -0.02154 | -0.0266 | -0.00566 | 0.00159 | -0.07068 | 0.04454 | -0.03953
[RO-RO] [OPP] OHL 400 kV Medgidia Sud - Rahman | N-1 OHL 400 kV Gura Ialomitei - Bucuresti Sud | -0.03901 | -0.00135 | -0.02178 | 0 | -0.07372 | -0.00051 | 0.0008 | 0.0005 | -0.00035 | -0.00031 | -0.05153 | -0.01316 | -0.0016 | -0.00146 | -0.03043 | -0.04785 | 0.00016 | 0.00443 | -0.00035 | -0.02141 | -0.02653 | -0.00565 | 0.00159 | -0.07087 | 0.04442 | -0.03954
[RO-RO] [OPP] OHL 400 kV Medgidia Sud - Rahman | N-1 OHL 400 kV Varna-Dobrudja circ1 | -0.03894 | -0.00139 | -0.02203 | 0 | -0.07186 | -0.00051 | 0.00081 | 0.00051 | -0.00036 | -0.00032 | -0.05097 | -0.01331 | -0.00169 | -0.00148 | -0.03057 | -0.04753 | 0.00017 | 0.00453 | -0.00035 | -0.02285 | -0.02737 | -0.00576 | 0.00159 | -0.06915 | 0.04581 | -0.03957
[RO-RO] [OPP] OHL 400 kV Medgidia Sud - Rahman | N-1 OHL 400 kV Varna-Dobrudja circ2 | -0.03894 | -0.00139 | -0.02203 | 0 | -0.07186 | -0.00051 | 0.00081 | 0.00051 | -0.00036 | -0.00032 | -0.05097 | -0.01331 | -0.00169 | -0.00148 | -0.03057 | -0.04753 | 0.00017 | 0.00453 | -0.00035 | -0.02285 | -0.02737 | -0.00576 | 0.00159 | -0.06915 | 0.04581 | -0.03957
[RO-RO] [OPP] OHL 400 kV Medgidia Sud - Rahman | N-1 OHL 400 kV Cernavodă - Medgidia Sud | -0.05295 | -0.00136 | -0.02648 | 0 | -0.11863 | -0.00057 | 0.00099 | 0.00056 | -0.00039 | -0.00035 | -0.07489 | -0.01593 | -0.00098 | -0.00166 | -0.03917 | -0.06749 | 0.00018 | 0.00475 | -0.00039 | -0.01185 | -0.02669 | -0.00632 | 0.0021 | -0.11324 | 0.04228 | -0.05265
[RO-RO] [OPP] OHL 400 kV Medgidia Sud- Cernavoda | BC | 0.04434 | -8e-05 | 0.01407 | 0 | 0.1483 | 0.00017 | -0.00058 | -0.00015 | 0.00012 | 0.00011 | 0.07578 | 0.00828 | -0.00227 | 0.00056 | 0.02721 | 0.06323 | -5e-05 | -0.00066 | 0.00012 | -0.03502 | -0.00225 | 0.00178 | -0.00161 | 0.13976 | 0.01137 | 0.0414
[RO-RO] [OPP] OHL 400 kV Medgidia Sud- Cernavoda | N-1 OHL 400 kV Isaccea - Tulcea Vest | 0.03442 | -0.00051 | 0.00798 | 0 | 0.13282 | 2e-05 | -0.00036 | 0 | 2e-05 | 2e-05 | 0.06354 | 0.00459 | -0.00289 | 0.00014 | 0.01909 | 0.0515 | 0 | 0.00069 | 2e-05 | -0.04345 | -0.01066 | 0.00011 | -0.00119 | 0.12474 | 0.02577 | 0.03115
[RO-RO] [OPP] OHL 400 kV Medgidia Sud- Cernavoda | N-1 OHL 400 kV Lacu Sarat - Gura Ialomitei | 0.03 | -0.00057 | 0.00579 | 0 | 0.12339 | -2e-05 | -0.00026 | 4e-05 | -1e-05 | -1e-05 | 0.05741 | 0.00333 | -0.00277 | 2e-05 | 0.01581 | 0.04592 | 1e-05 | 0.00095 | -1e-05 | -0.04256 | -0.01325 | -0.00033 | -0.00096 | 0.11572 | 0.02601 | 0.02671
[RO-RO] [OPP] OHL 400 kV Medgidia Sud- Cernavoda | N-1 OHL 400 kV Tulcea Vest - Tariverde | 0.03442 | -0.00051 | 0.00798 | 0 | 0.13282 | 2e-05 | -0.00036 | 0 | 2e-05 | 2e-05 | 0.06354 | 0.00459 | -0.00289 | 0.00014 | 0.01909 | 0.0515 | 0 | 0.00069 | 2e-05 | -0.04345 | -0.01066 | 0.00011 | -0.00119 | 0.12474 | 0.02577 | 0.03115
[RO-RO] [OPP] OHL 400 kV Medgidia Sud- Cernavoda | N-1 OHL 400 kV Gutinas – Smardan | 0.04521 | -0.00014 | 0.01421 | 0 | 0.15156 | 0.00016 | -0.00059 | -0.00014 | 0.00012 | 0.0001 | 0.07736 | 0.00832 | -0.0025 | 0.00055 | 0.02767 | 0.06452 | -5e-05 | -0.00053 | 0.00012 | -0.03764 | -0.00239 | 0.0017 | -0.00168 | 0.14284 | 0.01458 | 0.0422
[RO-RO] [OPP] OHL 400 kV Medgidia Sud- Cernavoda | N-1 OHL 400 kV Isaccea - Rahman | 0.06233 | 0.00056 | 0.02424 | 0 | 0.1815 | 0.00041 | -0.00095 | -0.00038 | 0.00029 | 0.00025 | 0.09933 | 0.01443 | -0.00149 | 0.00125 | 0.04132 | 0.08518 | -0.00013 | -0.00275 | 0.00028 | -0.02447 | 0.01038 | 0.00444 | -0.00234 | 0.17171 | -0.00978 | 0.05967
[RO-RO] [OPP] OHL 400 kV Medgidia Sud- Cernavoda | N-1 OHL 400 kV Isaccea - Stupina | 0.06389 | 0.00061 | 0.02512 | 0 | 0.18438 | 0.00043 | -0.00098 | -0.0004 | 0.0003 | 0.00027 | 0.10137 | 0.01496 | -0.00143 | 0.00131 | 0.04255 | 0.08709 | -0.00013 | -0.00294 | 0.0003 | -0.02356 | 0.01148 | 0.00467 | -0.00241 | 0.17449 | -0.01161 | 0.06126
[RO-RO] [OPP] OHL 400 kV Medgidia Sud- Cernavoda | N-1 TIE 400 kV MEDGIDIA SUD - VARNA | 0.03132 | -0.00037 | 0.00785 | 0 | 0.11737 | 4e-05 | -0.00034 | -2e-05 | 3e-05 | 3e-05 | 0.05689 | 0.00454 | -0.0024 | 0.00019 | 0.01777 | 0.04638 | -1e-05 | 0.00039 | 3e-05 | -0.03631 | -0.00793 | 0.00035 | -0.0011 | 0.11028 | 0.02008 | 0.02854
[RO-RO] [OPP] OHL 400 kV Medgidia Sud- Cernavoda | N-1 TIE 400 kV DOBRUDJA- MEDGIDIA SUD | 0.03201 | -0.00036 | 0.00818 | 0 | 0.11898 | 5e-05 | -0.00035 | -3e-05 | 4e-05 | 3e-05 | 0.0579 | 0.00474 | -0.0024 | 0.00021 | 0.01828 | 0.04728 | -1e-05 | 0.00033 | 4e-05 | -0.03624 | -0.00763 | 0.00043 | -0.00112 | 0.11187 | 0.01962 | 0.02923
[RO-RO] [OPP] OHL 400 kV Medgidia Sud- Cernavoda | N-1 OHL 400 kV Constanta Nord- Cernavoda | 0.03352 | -0.00058 | 0.0072 | 0 | 0.1328 | 0 | -0.00033 | 2e-05 | 1e-05 | 0 | 0.06281 | 0.00412 | -0.00303 | 8e-05 | 0.0182 | 0.05063 | 1e-05 | 0.0009 | 0 | -0.04548 | -0.01211 | -0.00014 | -0.00115 | 0.12465 | 0.02838 | 0.03015
[RO-RO] [OPP] OHL 400 kV Medgidia Sud- Cernavoda | N-1 OHL 400 kV Cernavoda - Pelicanu | 0.04408 | 0.00017 | 0.01578 | 0 | 0.13642 | 0.00023 | -0.00063 | -0.00021 | 0.00017 | 0.00015 | 0.0724 | 0.00934 | -0.00164 | 0.00074 | 0.02829 | 0.06135 | -7e-05 | -0.00135 | 0.00017 | -0.02542 | 0.00334 | 0.00252 | -0.00165 | 0.12884 | 0.00194 | 0.04177
[RO-RO] [OPP] OHL 400 kV Medgidia Sud- Cernavoda | N-1 OHL 400 kV Pelicanu - Bucuresti Sud | 0.04444 | 0.00019 | 0.01601 | 0 | 0.13686 | 0.00024 | -0.00064 | -0.00022 | 0.00017 | 0.00015 | 0.07281 | 0.00948 | -0.00162 | 0.00075 | 0.0286 | 0.06176 | -7e-05 | -0.0014 | 0.00017 | -0.02517 | 0.00373 | 0.00258 | -0.00167 | 0.12927 | 0.00159 | 0.04215
[RO-RO] [OPP] OHL 400 kV Medgidia Sud- Cernavoda | N-1 OHL 400 kV Gura Ialomitei - Bucuresti Sud | 0.04427 | 0.00019 | 0.01595 | 0 | 0.13636 | 0.00024 | -0.00064 | -0.00022 | 0.00017 | 0.00015 | 0.07254 | 0.00944 | -0.00161 | 0.00075 | 0.02849 | 0.06153 | -7e-05 | -0.00139 | 0.00017 | -0.02504 | 0.0037 | 0.00257 | -0.00166 | 0.12881 | 0.0015 | 0.04199
[RO-RO] [OPP] OHL 400 kV Medgidia Sud- Cernavoda | N-1 OHL 400 kV Medgidia Sud - Stupina | 0.06389 | 0.00061 | 0.02512 | 0 | 0.18438 | 0.00043 | -0.00098 | -0.0004 | 0.0003 | 0.00027 | 0.10137 | 0.01496 | -0.00143 | 0.00131 | 0.04255 | 0.08709 | -0.00013 | -0.00294 | 0.0003 | -0.02356 | 0.01148 | 0.00467 | -0.00241 | 0.17449 | -0.01161 | 0.06126
[RO-RO] [OPP] OHL 400 kV Medgidia Sud- Cernavoda | N-1 OHL 400 kV Medgidia Sud - Rahman | 0.06233 | 0.00056 | 0.02424 | 0 | 0.1815 | 0.00041 | -0.00095 | -0.00038 | 0.00029 | 0.00025 | 0.09933 | 0.01443 | -0.00149 | 0.00125 | 0.04132 | 0.08518 | -0.00013 | -0.00275 | 0.00028 | -0.02447 | 0.01038 | 0.00444 | -0.00234 | 0.17171 | -0.00978 | 0.05967
[RO-RO] [OPP] OHL 400 kV Medgidia Sud- Cernavoda | N-1 TIE 400 kV Isaccea - Vulcanesti | 0.05389 | 0.00039 | 0.02007 | 0 | 0.16273 | 0.00032 | -0.00078 | -0.0003 | 0.00023 | 0.0002 | 0.08742 | 0.01196 | -0.00148 | 0.001 | 0.0351 | 0.07443 | -0.0001 | -0.00212 | 0.00023 | -0.02466 | 0.00595 | 0.00352 | -0.00196 | 0.15379 | -0.00588 | 0.05125
[RO-RO] [OPP] OHL 400 kV Cernavoda - Pelicanu | BC | -0.00083 | 0.0008 | 0.00537 | 0 | -0.03728 | 0.0002 | -0.00017 | -0.00021 | 0.00014 | 0.00012 | -0.01062 | 0.00331 | 0.00201 | 0.00055 | 0.00341 | -0.00589 | -7e-05 | -0.00217 | 0.00014 | 0.03013 | 0.01754 | 0.00233 | -0.00013 | -0.03429 | -0.02961 | 0.00116
[RO-RO] [OPP] OHL 400 kV Cernavoda - Pelicanu | N-1 OHL 400 kV Isaccea - Tulcea Vest | -0.00184 | 0.00076 | 0.00475 | 0 | -0.03886 | 0.00019 | -0.00015 | -0.00019 | 0.00013 | 0.00011 | -0.01186 | 0.00294 | 0.00195 | 0.0005 | 0.00258 | -0.00709 | -6e-05 | -0.00203 | 0.00013 | 0.02928 | 0.01669 | 0.00216 | -9e-05 | -0.03582 | -0.02815 | 0.00011
[RO-RO] [OPP] OHL 400 kV Cernavoda - Pelicanu | N-1 OHL 400 kV Lacu Sarat - Gura Ialomitei | -0.00279 | 0.00074 | 0.00423 | 0 | -0.0407 | 0.00018 | -0.00013 | -0.00018 | 0.00012 | 0.00011 | -0.01314 | 0.00263 | 0.00194 | 0.00047 | 0.00184 | -0.00827 | -6e-05 | -0.00195 | 0.00012 | 0.0291 | 0.01604 | 0.00204 | -4e-05 | -0.03758 | -0.0276 | -0.00086
[RO-RO] [OPP] OHL 400 kV Cernavoda - Pelicanu | N-1 OHL 400 kV Tulcea Vest - Tariverde | -0.00184 | 0.00076 | 0.00475 | 0 | -0.03886 | 0.00019 | -0.00015 | -0.00019 | 0.00013 | 0.00011 | -0.01186 | 0.00294 | 0.00195 | 0.0005 | 0.00258 | -0.00709 | -6e-05 | -0.00203 | 0.00013 | 0.02928 | 0.01669 | 0.00216 | -9e-05 | -0.03582 | -0.02815 | 0.00011
[RO-RO] [OPP] OHL 400 kV Cernavoda - Pelicanu | N-1 OHL 400 kV Tariverde - Constanta Nord | -0.00184 | 0.00076 | 0.00475 | 0 | -0.03886 | 0.00019 | -0.00015 | -0.00019 | 0.00013 | 0.00011 | -0.01186 | 0.00294 | 0.00195 | 0.0005 | 0.00258 | -0.00709 | -6e-05 | -0.00203 | 0.00013 | 0.02928 | 0.01669 | 0.00216 | -9e-05 | -0.03582 | -0.02815 | 0.00011
[RO-RO] [OPP] OHL 400 kV Cernavoda - Pelicanu | N-1 OHL 400 kV Constanta Nord- Cernavoda | -0.00162 | 0.00077 | 0.00486 | 0 | -0.03842 | 0.00019 | -0.00015 | -0.0002 | 0.00013 | 0.00011 | -0.01157 | 0.00301 | 0.00195 | 0.00051 | 0.00275 | -0.00682 | -6e-05 | -0.00205 | 0.00013 | 0.02937 | 0.01682 | 0.00219 | -0.0001 | -0.0354 | -0.02836 | 0.00033
[RO-RO] [OPP] OHL 400 kV Cernavoda - Pelicanu | N-1 OHL 400 kV Gura Ialomitei - Bucuresti Sud | -0.00092 | 0.00116 | 0.00787 | 0 | -0.05312 | 0.00029 | -0.00025 | -0.0003 | 0.0002 | 0.00018 | -0.01492 | 0.00485 | 0.00289 | 0.00079 | 0.00511 | -0.00815 | -0.0001 | -0.00314 | 0.0002 | 0.04338 | 0.02544 | 0.00338 | -0.0002 | -0.04883 | -0.04271 | 0.00194
[RO-RO] [OPP] OHL 400 kV Cernavoda - Pelicanu | N-1 OHL 400 kV Gutinas – Smardan | -0.00263 | 0.00092 | 0.00507 | 0 | -0.04414 | 0.00022 | -0.00014 | -0.00023 | 0.00015 | 0.00013 | -0.01394 | 0.00322 | 0.00248 | 0.00058 | 0.00245 | -0.00861 | -7e-05 | -0.00244 | 0.00015 | 0.03564 | 0.01784 | 0.0025 | 1e-05 | -0.04073 | -0.03634 | -0.00053
[RO-RO] [OPP] OHL 400 kV Cernavoda - Pelicanu | N-1 OHL 400 kV Brasov – Gutinas | -0.00091 | 0.00097 | 0.00614 | 0 | -0.0421 | 0.00024 | -0.00019 | -0.00025 | 0.00016 | 0.00014 | -0.01193 | 0.00385 | 0.00251 | 0.00065 | 0.00388 | -0.00661 | -8e-05 | -0.00261 | 0.00016 | 0.03395 | 0.01949 | 0.00276 | -0.0001 | -0.03873 | -0.0366 | 0.0013
[RO-RO] [OPP] OHL 400 kV Pelicanu - Bucuresti Sud | N-1 OHL 400 kV Gura Ialomitei - Bucuresti Sud | 0.00021 | 0.00122 | 0.00875 | 0 | -0.05265 | 0.00032 | -0.00029 | -0.00033 | 0.00021 | 0.00019 | -0.01388 | 0.00538 | 0.00298 | 0.00086 | 0.00618 | -0.00699 | -0.0001 | -0.00334 | 0.00021 | 0.04492 | 0.02711 | 0.00363 | -0.00027 | -0.04831 | -0.04456 | 0.00318
[RO-RO] [OPP] OHL 400 kV Pelicanu - Bucuresti Sud | N-1 OHL 400 kV Gutinas – Smardan | -0.00154 | 0.00097 | 0.00587 | 0 | -0.04326 | 0.00024 | -0.00018 | -0.00025 | 0.00016 | 0.00014 | -0.01281 | 0.0037 | 0.00255 | 0.00063 | 0.00344 | -0.00743 | -8e-05 | -0.00261 | 0.00016 | 0.03684 | 0.01926 | 0.00271 | -5e-05 | -0.03984 | -0.03788 | 0.00066
[RO-RO] [OPP] OHL 400 kV Gura Ialomitei - Bucuresti Sud | BC | -0.00021 | 0.0008 | 0.00563 | 0 | -0.03568 | 0.00021 | -0.00018 | -0.00021 | 0.00014 | 0.00012 | -0.00969 | 0.00347 | 0.00198 | 0.00056 | 0.00384 | -0.00508 | -7e-05 | -0.00219 | 0.00014 | 0.02984 | 0.01778 | 0.00238 | -0.00016 | -0.03277 | -0.0295 | 0.00176
[RO-RO] [OPP] OHL 400 kV Gura Ialomitei - Bucuresti Sud | N-1 OHL 400 kV Isaccea - Tulcea Vest | -0.00112 | 0.00077 | 0.00507 | 0 | -0.0371 | 0.00019 | -0.00016 | -0.0002 | 0.00013 | 0.00012 | -0.01081 | 0.00313 | 0.00193 | 0.00052 | 0.00309 | -0.00616 | -6e-05 | -0.00207 | 0.00013 | 0.02906 | 0.01701 | 0.00222 | -0.00012 | -0.03415 | -0.02818 | 0.00082
[RO-RO] [OPP] OHL 400 kV Gura Ialomitei - Bucuresti Sud | N-1 OHL 400 kV Lacu Sarat - Gura Ialomitei | -0.00192 | 0.00075 | 0.00465 | 0 | -0.03865 | 0.00018 | -0.00015 | -0.00019 | 0.00012 | 0.00011 | -0.01188 | 0.00288 | 0.00192 | 0.00049 | 0.00248 | -0.00714 | -6e-05 | -0.002 | 0.00012 | 0.02894 | 0.01647 | 0.00212 | -9e-05 | -0.03563 | -0.02776 | 1e-05
[RO-RO] [OPP] OHL 400 kV Gura Ialomitei - Bucuresti Sud | N-1 OHL 400 kV Tulcea Vest - Tariverde | -0.00112 | 0.00077 | 0.00507 | 0 | -0.0371 | 0.00019 | -0.00016 | -0.0002 | 0.00013 | 0.00012 | -0.01081 | 0.00313 | 0.00193 | 0.00052 | 0.00309 | -0.00616 | -6e-05 | -0.00207 | 0.00013 | 0.02906 | 0.01701 | 0.00222 | -0.00012 | -0.03415 | -0.02818 | 0.00082
[RO-RO] [OPP] OHL 400 kV Gura Ialomitei - Bucuresti Sud | N-1 OHL 400 kV Tariverde - Constanta Nord | -0.00112 | 0.00077 | 0.00507 | 0 | -0.0371 | 0.00019 | -0.00016 | -0.0002 | 0.00013 | 0.00012 | -0.01081 | 0.00313 | 0.00193 | 0.00052 | 0.00309 | -0.00616 | -6e-05 | -0.00207 | 0.00013 | 0.02906 | 0.01701 | 0.00222 | -0.00012 | -0.03415 | -0.02818 | 0.00082
[RO-RO] [OPP] OHL 400 kV Gura Ialomitei - Bucuresti Sud | N-1 OHL 400 kV Constanta Nord- Cernavoda | -0.00093 | 0.00077 | 0.00518 | 0 | -0.03672 | 0.0002 | -0.00017 | -0.0002 | 0.00013 | 0.00012 | -0.01056 | 0.00319 | 0.00193 | 0.00053 | 0.00324 | -0.00592 | -6e-05 | -0.00209 | 0.00013 | 0.02914 | 0.01712 | 0.00225 | -0.00013 | -0.03378 | -0.02837 | 0.00101
[RO-RO] [OPP] OHL 400 kV Gura Ialomitei - Bucuresti Sud | N-1 OHL 400 kV Cernavoda - Pelicanu | -0.00054 | 0.00112 | 0.00777 | 0 | -0.05051 | 0.00029 | -0.00025 | -0.0003 | 0.00019 | 0.00017 | -0.01391 | 0.00478 | 0.00278 | 0.00078 | 0.00519 | -0.00742 | -0.0001 | -0.00305 | 0.00019 | 0.04183 | 0.02476 | 0.0033 | -0.00021 | -0.04641 | -0.04128 | 0.00222
[RO-RO] [OPP] OHL 400 kV Gura Ialomitei - Bucuresti Sud | N-1 OHL 400 kV Gutinas – Smardan | -0.00198 | 0.00092 | 0.00534 | 0 | -0.0424 | 0.00022 | -0.00016 | -0.00023 | 0.00015 | 0.00013 | -0.01295 | 0.00338 | 0.00245 | 0.00059 | 0.0029 | -0.00774 | -7e-05 | -0.00246 | 0.00015 | 0.03524 | 0.01807 | 0.00254 | -2e-05 | -0.03909 | -0.0361 | 0.00011
[RO-RO] [OPP] OHL 400 kV Gutinas - Smardan | BC | -0.01113 | 0.00074 | -0.00183 | 0 | -0.04216 | 9e-05 | 0.00017 | -0.00011 | 6e-05 | 5e-05 | -0.02043 | -0.00055 | 0.00292 | 0.0002 | -0.00592 | -0.01673 | -3e-05 | -0.00166 | 6e-05 | 0.03388 | 0.00183 | 0.00102 | 0.00089 | -0.03965 | -0.04141 | -0.01036
[RO-RO] [OPP] OHL 400 kV Gutinas - Smardan | N-1 OHL 400 kV Isaccea - Tulcea Vest | -0.00988 | 0.00079 | -0.00107 | 0 | -0.04022 | 0.00011 | 0.00015 | -0.00013 | 7e-05 | 6e-05 | -0.01889 | -9e-05 | 0.003 | 0.00025 | -0.0049 | -0.01526 | -4e-05 | -0.00183 | 7e-05 | 0.03494 | 0.00289 | 0.00123 | 0.00084 | -0.03777 | -0.04322 | -0.00907
[RO-RO] [OPP] OHL 400 kV Gutinas - Smardan | N-1 OHL 400 kV Lacu Sarat - Gura Ialomitei | -0.00841 | 0.00083 | -0.00027 | 0 | -0.03744 | 0.00013 | 0.00012 | -0.00015 | 8e-05 | 8e-05 | -0.01695 | 0.00038 | 0.00302 | 0.0003 | -0.00376 | -0.01345 | -5e-05 | -0.00197 | 8e-05 | 0.03531 | 0.00392 | 0.00142 | 0.00077 | -0.0351 | -0.04418 | -0.00757
[RO-RO] [OPP] OHL 400 kV Gutinas - Smardan | N-1 OHL 400 kV Tulcea Vest - Tariverde | -0.00988 | 0.00079 | -0.00107 | 0 | -0.04022 | 0.00011 | 0.00015 | -0.00013 | 7e-05 | 6e-05 | -0.01889 | -9e-05 | 0.003 | 0.00025 | -0.0049 | -0.01526 | -4e-05 | -0.00183 | 7e-05 | 0.03494 | 0.00289 | 0.00123 | 0.00084 | -0.03777 | -0.04322 | -0.00907
[RO-RO] [OPP] OHL 400 kV Gutinas - Smardan | N-1 OHL 400 kV Tariverde - Constanta Nord | -0.00988 | 0.00079 | -0.00107 | 0 | -0.04022 | 0.00011 | 0.00015 | -0.00013 | 7e-05 | 6e-05 | -0.01889 | -9e-05 | 0.003 | 0.00025 | -0.0049 | -0.01526 | -4e-05 | -0.00183 | 7e-05 | 0.03494 | 0.00289 | 0.00123 | 0.00084 | -0.03777 | -0.04322 | -0.00907
[RO-RO] [OPP] OHL 400 kV Gutinas - Smardan | N-1 OHL 400 kV Constanta Nord- Cernavoda | -0.01026 | 0.00078 | -0.00129 | 0 | -0.04093 | 0.00011 | 0.00015 | -0.00013 | 7e-05 | 6e-05 | -0.01939 | -0.00022 | 0.00298 | 0.00024 | -0.0052 | -0.01572 | -4e-05 | -0.00179 | 7e-05 | 0.03472 | 0.00262 | 0.00118 | 0.00086 | -0.03845 | -0.04276 | -0.00946
[RO-RO] [OPP] OHL 400 kV Gutinas - Smardan | N-1 OHL 400 kV Cernavoda - Pelicanu | -0.01123 | 0.00084 | -0.00116 | 0 | -0.04684 | 0.00012 | 0.00015 | -0.00014 | 8e-05 | 7e-05 | -0.02176 | -0.00014 | 0.00318 | 0.00027 | -0.00549 | -0.01747 | -4e-05 | -0.00194 | 8e-05 | 0.03766 | 0.00403 | 0.00132 | 0.00088 | -0.04395 | -0.04512 | -0.01021
[RO-RO] [OPP] OHL 400 kV Gutinas - Smardan | N-1 OHL 400 kV Gura Ialomitei - Bucuresti Sud | -0.01116 | 0.00085 | -0.00106 | 0 | -0.04706 | 0.00012 | 0.00015 | -0.00014 | 8e-05 | 7e-05 | -0.02176 | -8e-05 | 0.0032 | 0.00028 | -0.00539 | -0.01742 | -4e-05 | -0.00197 | 8e-05 | 0.03797 | 0.00427 | 0.00135 | 0.00087 | -0.04415 | -0.04546 | -0.01012
[RO-RO] [OPP] OHL 400 kV Gutinas - Smardan | N-1 OHL 400 kV Bucuresti Sud - Domnesti | -0.01239 | 0.00079 | -0.00208 | 0 | -0.04688 | 0.0001 | 0.00019 | -0.00012 | 6e-05 | 6e-05 | -0.02274 | -0.00067 | 0.00313 | 0.00021 | -0.0066 | -0.01862 | -4e-05 | -0.00177 | 6e-05 | 0.03658 | 0.00217 | 0.00108 | 0.00096 | -0.04408 | -0.04392 | -0.01152
[RO-RO] [OPP] OHL 400 kV Gutinas - Smardan | N-1 OHL 400 kV Brasov – Gutinas | -0.01082 | 0.00012 | -0.00463 | 0 | -0.0247 | -4e-05 | 0.00024 | 3e-05 | -3e-05 | -3e-05 | -0.01566 | -0.0025 | 0.0011 | -0.00016 | -0.00763 | -0.01413 | 1e-05 | -5e-05 | -3e-05 | 0.02006 | -0.00523 | -0.00052 | 0.00077 | -0.02356 | -0.01605 | -0.01086
[RO-RO] [OPP] OHL 400 kV Gutinas - Smardan | N-1 TIE 400 kV Isaccea - Vulcanesti | -0.03802 | -0.00059 | -0.01874 | 0 | -0.08283 | -0.00034 | 0.00076 | 0.00033 | -0.00024 | -0.00021 | -0.05322 | -0.01092 | 0.00069 | -0.00104 | -0.02814 | -0.04828 | 0.00011 | 0.00244 | -0.00024 | 0.00471 | -0.02127 | -0.00387 | 0.0019 | -0.07918 | 0.00717 | -0.03812
[RO-RO] [OPP] OHL 400 kV Smardan - Isaccea c1 | BC | 0 | 0 | 0 |  | 0 | 0 |  |  | 0 | 0 | 0 | 0 |  |  | 0 | 0 | 0 |  | 0 | 0 | 0 | 0 | 0 | 0 |  | 0
[RO-RO] [OPP] OHL 400 kV Smardan - Isaccea c1 | N-1 OHL 400 kV Lacu Sarat - Isaccea | 0 | 0 | 0 |  | 0 | 0 |  |  | 0 | 0 | 0 | 0 |  |  | 0 | 0 | 0 |  | 0 | 0 | 0 | 0 | 0 | 0 |  | 0
[RO-RO] [OPP] OHL 400 kV Smardan - Isaccea c2 | BC | 0.00324 | 0.00099 | 0.00554 | 0 | -0.01286 | 0.00023 | -0.00013 | -0.00024 | 0.00016 | 0.00014 | -0.00085 | 0.00374 | 0.0027 | 0.00061 | 0.00493 | 0.00125 | -8e-05 | -0.00266 | 0.00015 | 0.03321 | 0.01092 | 0.00258 | 0.00015 | -0.01156 | -0.04464 | 0.00416
[RO-RO] [OPP] OHL 400 kV Smardan - Isaccea c2 | N-1 OHL 400 kV Lacu Sarat - Isaccea | 0.00932 | 0.00154 | 0.01053 | 0 | -0.00984 | 0.00039 | -0.00028 | -0.0004 | 0.00026 | 0.00023 | 0.0049 | 0.00689 | 0.00394 | 0.00104 | 0.01072 | 0.00751 | -0.00013 | -0.00426 | 0.00026 | 0.04902 | 0.01905 | 0.00432 | -1e-05 | -0.0083 | -0.06722 | 0.01074
[RO-RO] [OPP] OHL 400 kV Domnesti - Urechesti | BC | -0.01198 | -0.00084 | -0.01223 | 0 | 0.01079 | -0.0003 | 0.00049 | 0.0003 | -0.00021 | -0.00018 | -0.00631 | -0.00709 | -0.00108 | -0.00087 | -0.01337 | -0.00961 | 0.0001 | 0.00263 | -0.00021 | -0.03196 | -0.02874 | -0.00349 | 0.00104 | 0.0088 | 0.02154 | -0.01424
[RO-RO] [OPP] OHL 400 kV Domnesti - Urechesti | N-1 OHL 400 kV Bucuresti Sud - Slatina | -0.01597 | -0.0011 | -0.01598 | 0 | 0.01371 | -0.00039 | 0.00063 | 0.00039 | -0.00027 | -0.00024 | -0.00881 | -0.00928 | -0.00141 | -0.00113 | -0.01759 | -0.01312 | 0.00013 | 0.00344 | -0.00027 | -0.03836 | -0.03702 | -0.00455 | 0.00135 | 0.01115 | 0.02851 | -0.01892
[RO-RO] [OPP] OHL 400 kV Tantareni - Bradu | BC | 0.03253 | 0.00074 | 0.01897 | 0 | 0.03367 | 0.00037 | -0.00077 | -0.00036 | 0.00026 | 0.00023 | 0.03806 | 0.01096 | -0.00023 | 0.00111 | 0.02634 | 0.03867 | -0.00012 | -0.0028 | 0.00026 | 0.02008 | 0.02786 | 0.00424 | -0.00186 | 0.03329 | -0.01303 | 0.03463
[RO-RO] [OPP] OHL 400 kV Tantareni - Bradu | N-1 OHL 400 kV Domnesti-Urechesti | 0.03419 | 0.00086 | 0.02067 | 0 | 0.03217 | 0.00041 | -0.00084 | -0.0004 | 0.00029 | 0.00026 | 0.03894 | 0.01194 | -8e-05 | 0.00123 | 0.0282 | 0.04 | -0.00013 | -0.00317 | 0.00029 | 0.02452 | 0.03185 | 0.00472 | -0.00201 | 0.03207 | -0.01602 | 0.0366
[RO-RO] [OPP] OHL 400 kV Bucuresti Sud - Domnesti | N-1 OHL 400 kV Gutinas – Smardan | -0.01426 | 0.00062 | -0.00271 | 0 | -0.05353 | 7e-05 | 0.00018 | -8e-05 | 4e-05 | 4e-05 | -0.02617 | -0.00121 | 0.00262 | 0.00012 | -0.00769 | -0.02144 | -2e-05 | -0.00131 | 4e-05 | 0.03276 | 0.00353 | 0.00073 | 0.00083 | -0.05031 | -0.03268 | -0.01315
[RO-RO] [OPP] OHL 400 kV Slatina-Bucuresti Sud | BC | 0.01692 | 0.00109 | 0.01588 | 0 | -0.01236 | 0.00039 | -0.00062 | -0.00039 | 0.00027 | 0.00024 | 0.01061 | 0.00925 | 0.0014 | 0.00112 | 0.01791 | 0.01487 | -0.00013 | -0.00341 | 0.00027 | 0.02712 | 0.03507 | 0.00449 | -0.00131 | -0.00992 | -0.02952 | 0.01984
[RO-RO] [OPP] OHL 400 kV Slatina-Bucuresti Sud | N-1 OHL 400 kV Domnesti-Urechesti | 0.02055 | 0.00134 | 0.01958 | 0 | -0.01563 | 0.00048 | -0.00077 | -0.00048 | 0.00033 | 0.00029 | 0.01252 | 0.0114 | 0.00173 | 0.00138 | 0.02196 | 0.01778 | -0.00016 | -0.00421 | 0.00033 | 0.0368 | 0.04378 | 0.00554 | -0.00162 | -0.01259 | -0.03604 | 0.02416
[RO-RO] [OPP] OHL 400 kV Portile de Fier - Urechesti | BC | 0.00385 | 0.00193 | 0.02803 | 0 | -0.07693 | 0.0007 | -0.00123 | -0.00069 | 0.00049 | 0.00043 | -0.03082 | 0.01536 | 0.002 | 0.00203 | 0.02143 | -0.01958 | -0.00023 | -0.00593 | 0.00048 | -0.06813 | 0.10614 | 0.00844 | -0.0029 | -0.06824 | -0.03682 | 0.01057
[RO-RO] [OPP] OHL 400 kV Portile de Fier - Urechesti | N-1 OHL 400 kV Domnesti-Urechesti | -0.00012 | 0.00165 | 0.02397 | 0 | -0.07334 | 0.0006 | -0.00107 | -0.00059 | 0.00042 | 0.00037 | -0.03291 | 0.01301 | 0.00164 | 0.00174 | 0.01699 | -0.02277 | -0.00019 | -0.00505 | 0.00041 | -0.07873 | 0.0966 | 0.00728 | -0.00256 | -0.06532 | -0.02967 | 0.00585
[RO-RO] [OPP] OHL 400 kV Brasov – Gutinas | N-1 OHL 400 kV Gutinas – Smardan | 0.0063 | 0.0005 | 0.00541 | 0 | -0.00116 | 0.00015 | -0.0002 | -0.00016 | 0.00011 | 9e-05 | 0.00509 | 0.00332 | 0.00103 | 0.00043 | 0.00622 | 0.00619 | -5e-05 | -0.00146 | 0.0001 | 0.00062 | 0.00972 | 0.00175 | -0.00035 | -0.00059 | -0.01373 | 0.00707
[RO-RO] [OPP] OHL 220 kV Portile de Fier-Resita c1 | N-1 TIE 400 kV Resita-Pancevo c2 | 0.01477 | -8e-05 | 0.00663 | 0 | 0.0194 | 7e-05 | -0.00027 | -6e-05 | 5e-05 | 5e-05 | 0.018 | 0.00357 | -0.00136 | 0.00025 | 0.01083 | 0.01803 | -2e-05 | -0.00023 | 5e-05 | 0.03588 | 0.01462 | 0.00082 | -0.0008 | 0.0191 | 0.00334 | 0.01618
[RO-RO] [OPP] OHL 220 kV Portile de Fier-Resita c2 | N-1 TIE 400 kV Resita-Pancevo c2 | 0.01477 | -8e-05 | 0.00663 | 0 | 0.0194 | 7e-05 | -0.00027 | -6e-05 | 5e-05 | 5e-05 | 0.018 | 0.00357 | -0.00136 | 0.00025 | 0.01083 | 0.01803 | -2e-05 | -0.00023 | 5e-05 | 0.03588 | 0.01462 | 0.00082 | -0.0008 | 0.0191 | 0.00334 | 0.01618
[RO-RO] [OPP] OHL 220 kV Resita-Timisoara c1 | N-1 OHL 220 kV Resita-Timisoara c2 | 0.04716 | 0.00038 | 0.03388 | 0 | 0.0452 | 0.00052 | -0.00148 | -0.00048 | 0.00037 | 0.00033 | 0.04862 | 0.01813 | -0.0046 | 0.00165 | 0.04308 | 0.05003 | -0.00016 | -0.00289 | 0.00037 | 0.04343 | 0.0678 | 0.00616 | -0.00414 | 0.04567 | 0.00112 | 0.05082
[RO-RO] [OPP] OHL 220 kV Resita-Timisoara c1 | N-1 TIE 400 kV Resita-Pancevo c2 | 0.03025 | 0.00021 | 0.02094 | 0 | 0.03003 | 0.00032 | -0.00091 | -0.00029 | 0.00023 | 0.0002 | 0.03174 | 0.01121 | -0.00294 | 0.001 | 0.02711 | 0.03256 | -0.0001 | -0.00172 | 0.00022 | 0.02999 | 0.04218 | 0.00373 | -0.00256 | 0.03024 | 0.00131 | 0.03265
[RO-RO] [OPP] OHL 220 kV Resita-Timisoara c2 | N-1 TIE 400 kV Resita-Pancevo c2 | 0.03025 | 0.00021 | 0.02094 | 0 | 0.03003 | 0.00032 | -0.00091 | -0.00029 | 0.00023 | 0.0002 | 0.03174 | 0.01121 | -0.00294 | 0.001 | 0.02711 | 0.03256 | -0.0001 | -0.00172 | 0.00022 | 0.02999 | 0.04218 | 0.00373 | -0.00256 | 0.03024 | 0.00131 | 0.03265
[RO-RO] [OPP] OHL 220 kV Arad-Timisoara | N-1 TIE 400 kV Resita-Pancevo c2 | -0.03283 | 5e-05 | -0.02084 | 0 | -0.03698 | -0.00027 | 0.0009 | 0.00024 | -0.0002 | -0.00017 | -0.03634 | -0.01097 | 0.00395 | -0.00089 | -0.0282 | -0.03671 | 8e-05 | 0.00116 | -0.00019 | -0.04451 | -0.04115 | -0.0032 | 0.00263 | -0.03678 | -0.00504 | -0.03527
[RO-RO] [OPP] OHL 220 kV Arad-Calea Aradului | N-1 TIE 400 kV Resita-Pancevo c2 | -0.02317 | 4e-05 | -0.0147 | 0 | -0.02609 | -0.00019 | 0.00064 | 0.00017 | -0.00014 | -0.00012 | -0.02564 | -0.00774 | 0.00279 | -0.00063 | -0.01989 | -0.0259 | 6e-05 | 0.00082 | -0.00014 | -0.03141 | -0.02904 | -0.00226 | 0.00186 | -0.02595 | -0.00356 | -0.02488
[RO-RO] [OPP] OHL 220 kV CaleaAradului-Sacalaz | N-1 TIE 400 kV Resita-Pancevo c2 | -0.02317 | 4e-05 | -0.0147 | 0 | -0.02609 | -0.00019 | 0.00064 | 0.00017 | -0.00014 | -0.00012 | -0.02564 | -0.00774 | 0.00279 | -0.00063 | -0.01989 | -0.0259 | 6e-05 | 0.00082 | -0.00014 | -0.03141 | -0.02904 | -0.00226 | 0.00186 | -0.02595 | -0.00356 | -0.02488
[RO-RO] [OPP] OHL 220 kV Sacalaz-Timisoara | N-1 TIE 400 kV Resita-Pancevo c2 | -0.01971 | 3e-05 | -0.01251 | 0 | -0.0222 | -0.00016 | 0.00054 | 0.00014 | -0.00012 | -0.0001 | -0.02181 | -0.00658 | 0.00237 | -0.00054 | -0.01692 | -0.02203 | 5e-05 | 0.00069 | -0.00012 | -0.02672 | -0.0247 | -0.00192 | 0.00158 | -0.02208 | -0.00303 | -0.02117
[RO-RO] [OPP] OHL 220 kV Mintia-Timisoara | N-1 TIE 400 kV Resita-Pancevo c2 | -0.0045 | -0.0005 | -0.00635 | 0 | 0.00302 | -0.00017 | 0.00028 | 0.00017 | -0.00012 | -0.0001 | -0.00149 | -0.00372 | -0.00086 | -0.00048 | -0.00612 | -0.00251 | 5e-05 | 0.00147 | -0.00012 | 0.01594 | -0.01418 | -0.002 | 0.00063 | 0.00225 | 0.00598 | -0.00514
[RO-RO] [OPP] OHL 220 kV Urechesti-Targu Jiu Nord | N-1 TIE 400 kV Resita-Pancevo c2 | 0.03078 | 0.00015 | 0.01699 | 0 | 0.0412 | 0.00025 | -0.00073 | -0.00023 | 0.00018 | 0.00016 | 0.03717 | 0.00932 | -0.00224 | 0.0008 | 0.02448 | 0.03668 | -8e-05 | -0.00135 | 0.00018 | 0.01998 | 0.02885 | 0.0029 | -0.00203 | 0.04032 | 0.00466 | 0.03265
[RO-RO] [OPP] OHL 220 kV Paroseni-Targu Jiu Nord | N-1 TIE 400 kV Resita-Pancevo c2 | -0.03078 | -0.00015 | -0.01699 | 0 | -0.0412 | -0.00025 | 0.00073 | 0.00023 | -0.00018 | -0.00016 | -0.03717 | -0.00932 | 0.00224 | -0.0008 | -0.02448 | -0.03668 | 8e-05 | 0.00135 | -0.00018 | -0.01998 | -0.02885 | -0.0029 | 0.00203 | -0.04032 | -0.00466 | -0.03265
[RO-RO] [OPP] OHL 220 kV Paroseni-Baru Mare | N-1 TIE 400 kV Resita-Pancevo c2 | 0.028 | 0.00014 | 0.01545 | 0 | 0.03747 | 0.00023 | -0.00066 | -0.00021 | 0.00016 | 0.00014 | 0.03381 | 0.00848 | -0.00203 | 0.00073 | 0.02226 | 0.03336 | -7e-05 | -0.00122 | 0.00016 | 0.01817 | 0.02624 | 0.00264 | -0.00184 | 0.03667 | 0.00423 | 0.0297
[RO-RO] [OPP] OHL 220 kV Baru Mare-Hasdat | N-1 TIE 400 kV Resita-Pancevo c2 | 0.03078 | 0.00015 | 0.01699 | 0 | 0.0412 | 0.00025 | -0.00073 | -0.00023 | 0.00018 | 0.00016 | 0.03717 | 0.00932 | -0.00224 | 0.0008 | 0.02448 | 0.03668 | -8e-05 | -0.00135 | 0.00018 | 0.01998 | 0.02885 | 0.0029 | -0.00203 | 0.04032 | 0.00466 | 0.03265
[RO-RO] [OPP] TRA 400/220 kV AT3 Arad | N-1 TIE 400 kV Resita-Pancevo c2 | 0.04397 | -0.00018 | 0.02758 | 0 | 0.05 | 0.00034 | -0.00119 | -0.0003 | 0.00025 | 0.00022 | 0.04889 | 0.0144 | -0.00568 | 0.00114 | 0.03759 | 0.04933 | -0.0001 | -0.0013 | 0.00025 | 0.06152 | 0.05482 | 0.00403 | -0.00351 | 0.04969 | 0.00765 | 0.04725
[RO-RO] [OPP] TRA 400/220 kV AT Urechesti | BC | -0.02487 | -0.00025 | -0.01488 | 0 | -0.02845 | -0.00024 | 0.00063 | 0.00022 | -0.00017 | -0.00015 | -0.0284 | -0.00821 | 0.00153 | -0.00075 | -0.02057 | -0.02864 | 7e-05 | 0.00145 | -0.00017 | -0.01779 | -0.02717 | -0.00278 | 0.00172 | -0.02818 | -0.00011 | -0.02667
[RO-RO] [OPP] TRA 400/220 kV AT Urechesti | N-1 OHL 400 kV Domnesti-Urechesti | -0.02654 | -0.00037 | -0.01659 | 0 | -0.02694 | -0.00028 | 0.0007 | 0.00026 | -0.0002 | -0.00018 | -0.02929 | -0.0092 | 0.00138 | -0.00087 | -0.02244 | -0.02999 | 9e-05 | 0.00182 | -0.0002 | -0.02226 | -0.03119 | -0.00326 | 0.00186 | -0.02694 | 0.00291 | -0.02867
[RO-RO] [OPP] TRA 400/220 kV AT Urechesti | N-1 OHL 400 kV Arefu-Sibiu Sud | -0.03026 | -0.00033 | -0.01785 | 0 | -0.03579 | -0.00029 | 0.00076 | 0.00027 | -0.00021 | -0.00018 | -0.03504 | -0.00989 | 0.00173 | -0.00091 | -0.02483 | -0.03516 | 9e-05 | 0.00178 | -0.0002 | -0.01963 | -0.03155 | -0.00336 | 0.00205 | -0.03533 | -0.00033 | -0.03234
[RO-RO] [OPP] TRA 400/220 kV AT Urechesti | N-1 OHL 400 kV Tantareni-Urechesti | -0.01842 | -0.00042 | -0.01506 | 0 | -0.00998 | -0.00027 | 0.00066 | 0.00026 | -0.00019 | -0.00017 | -0.01561 | -0.00822 | 0.00105 | -0.00083 | -0.01813 | -0.01735 | 8e-05 | 0.00181 | -0.00019 | -0.0273 | -0.03697 | -0.0032 | 0.00174 | -0.01107 | 0.0029 | -0.02075
[RO-RO] [OPP] TRA 400/220 kV AT Urechesti | N-1 OHL 220 kV Portile de Fier-Resita 1&2 | -0.02628 | -0.00024 | -0.01547 | 0 | -0.03037 | -0.00025 | 0.00066 | 0.00023 | -0.00017 | -0.00015 | -0.03017 | -0.00853 | 0.00166 | -0.00077 | -0.02158 | -0.0304 | 8e-05 | 0.00146 | -0.00017 | -0.02136 | -0.02849 | -0.00284 | 0.00179 | -0.03007 | -0.00046 | -0.02823
[RO-RO] [OPP] TRA 400/220 kV AT Urechesti | N-1 OHL 220 kV Resita-Timisoara 1&2 | -0.0319 | -0.00031 | -0.01993 | 0 | -0.03519 | -0.00032 | 0.00085 | 0.00029 | -0.00023 | -0.0002 | -0.03566 | -0.01092 | 0.00221 | -0.00099 | -0.027 | -0.03611 | 0.0001 | 0.00188 | -0.00022 | -0.02427 | -0.03728 | -0.00369 | 0.00233 | -0.03499 | -0.00027 | -0.03425
[RO-RO] [OPP] TRA 400/220 kV AT Urechesti | N-1 TRA 400/220 kV AT3 Arad | -0.02501 | -0.00025 | -0.01497 | 0 | -0.0286 | -0.00024 | 0.00064 | 0.00022 | -0.00017 | -0.00015 | -0.02856 | -0.00826 | 0.00154 | -0.00075 | -0.02069 | -0.0288 | 7e-05 | 0.00146 | -0.00017 | -0.01798 | -0.02734 | -0.00279 | 0.00173 | -0.02833 | -0.00013 | -0.02682
[RO-RO] [OPP] TRA 400/220 kV AT Urechesti | N-1 TIE 400 kV Resita-Pancevo c2 | -0.02488 | -0.00025 | -0.0148 | 0 | -0.02858 | -0.00024 | 0.00063 | 0.00022 | -0.00017 | -0.00015 | -0.02848 | -0.00817 | 0.00153 | -0.00074 | -0.02053 | -0.02871 | 7e-05 | 0.00144 | -0.00017 | -0.01805 | -0.02704 | -0.00275 | 0.00171 | -0.0283 | -0.00017 | -0.0267
[RO-RO] [OPP] TRA 400/220 kV AT Urechesti | N-1 OHL 400 kV Arefu-Tantareni | -0.02921 | -0.00032 | -0.0173 | 0 | -0.034 | -0.00028 | 0.00074 | 0.00026 | -0.0002 | -0.00018 | -0.03369 | -0.00959 | 0.00166 | -0.00088 | -0.02402 | -0.03388 | 9e-05 | 0.00174 | -0.0002 | -0.01958 | -0.03072 | -0.00327 | 0.00198 | -0.03361 | 0.00019 | -0.03125
[RO-RO] [OPP] TRA 400/220 kV AT Urechesti | N-1 TIE 400 kV Resita-Pancevo c1 | -0.02488 | -0.00025 | -0.0148 | 0 | -0.02858 | -0.00024 | 0.00063 | 0.00022 | -0.00017 | -0.00015 | -0.02848 | -0.00817 | 0.00153 | -0.00074 | -0.02053 | -0.02871 | 7e-05 | 0.00144 | -0.00017 | -0.01805 | -0.02704 | -0.00275 | 0.00171 | -0.0283 | -0.00017 | -0.0267
[RO-RO] [OPP] TRA 400/220 kV AT Rosiori | BC | 0.02684 | 0.00129 | 0.01793 | 0 | 0.0349 | 0.00045 | -0.00078 | -0.00045 | 0.00031 | 0.00028 | 0.03116 | 0.01093 | 0.00238 | 0.0013 | 0.0229 | 0.03065 | -0.00015 | -0.00382 | 0.00031 | 0.06036 | 0.02599 | 0.0052 | -0.00175 | 0.03423 | -0.00184 | 0.02799
[RO-RO] [OPP] TRA 400/220 kV AT Rosiori | N-1 TIE 400 kV Rosiori-Mukacevo | 0.00895 | -0.00012 | 0.00452 | 0 | 0.01378 | 4e-05 | -0.00021 | -3e-05 | 3e-05 | 3e-05 | 0.01135 | 0.00235 | -0.00124 | 0.00015 | 0.00687 | 0.01097 | -1e-05 | 0 | 3e-05 | 0.03137 | 0.00739 | 0.0005 | -0.00066 | 0.01337 | 0.00408 | 0.00939
[RO-RO] [OPP] TRA 400/220 kV AT Rosiori | N-1 OHL 400 kV Iernut-Sibiu Sud | 0.02038 | 0.00108 | 0.01394 | 0 | 0.02616 | 0.00036 | -0.00061 | -0.00036 | 0.00025 | 0.00022 | 0.02345 | 0.00856 | 0.00214 | 0.00104 | 0.01757 | 0.0231 | -0.00012 | -0.00312 | 0.00025 | 0.0539 | 0.02018 | 0.00417 | -0.00133 | 0.02568 | -0.00192 | 0.02125

## 2130
PTDF report
Generated at: | 03/12/2025 21:51:54
Business day: | 2025-12-05
Horizon: | 2DA
Timestamp | 21:30
Border & direction: | South-Romania Importing
Margin satisfied | True
Process | Adjustment
CNE Name | CO Name | AL | AT | BA | BE | BG | CH | CZ | DE | ES | FR | GR | HR | HU | IT | ME | MK | NL | PL | PT | RO | RS | SI | SK | TR | UA | XK
[BG-RO] [DIR] TIE 400 kV TINTARENI-KOZLODUI 2 | BC | -0.07697 | -0.00032 | -0.02826 | 0 | -0.13016 | -0.00042 | 0.00111 | 0.00041 | -0.00031 | -0.00027 | -0.11176 | -0.01554 | 0.00263 | -0.00136 | -0.05173 | -0.10623 | 0.00013 | 0.00263 | -0.0003 | 0.07102 | -0.00264 | -0.00465 | 0.00285 | -0.12399 | 0.00275 | -0.07799
[BG-RO] [DIR] TIE 400 kV TINTARENI-KOZLODUI 2 | N-1 TIE 400 kV TINTARENI-KOZLODUI 1 | -0.12459 | -0.00052 | -0.04574 | -1e-05 | -0.21069 | -0.00067 | 0.0018 | 0.00066 | -0.0005 | -0.00044 | -0.18092 | -0.02516 | 0.00425 | -0.0022 | -0.08374 | -0.17196 | 0.00022 | 0.00426 | -0.00049 | 0.11497 | -0.00427 | -0.00753 | 0.00461 | -0.20072 | 0.00445 | -0.12624
[BG-RO] [DIR] TIE 400 kV TINTARENI-KOZLODUI 2 | N-1 TIE 400 kV PORTILE DE FIER - DJERDAP | -0.08737 | -0.00056 | -0.03593 | 0 | -0.12817 | -0.00055 | 0.00142 | 0.00055 | -0.00041 | -0.00036 | -0.11822 | -0.01952 | 0.00291 | -0.00179 | -0.06154 | -0.11511 | 0.00018 | 0.00367 | -0.0004 | 0.09736 | -0.03217 | -0.0063 | 0.00363 | -0.12353 | 0.00748 | -0.09116
[BG-RO] [DIR] TIE 400 kV TINTARENI-KOZLODUI 2 | N-1 TIE 400 kV MEDGIDIA SUD - VARNA | -0.08304 | -0.00045 | -0.03114 | 0 | -0.14455 | -0.00047 | 0.00122 | 0.00047 | -0.00035 | -0.00031 | -0.12055 | -0.01718 | 0.00257 | -0.00154 | -0.05617 | -0.11407 | 0.00015 | 0.00312 | -0.00035 | 0.07041 | -0.00526 | -0.00532 | 0.00308 | -0.13771 | 0.00677 | -0.08397
[BG-RO] [DIR] TIE 400 kV TINTARENI-KOZLODUI 2 | N-1 TIE 400 kV MEDGIDIA SUD - DOBRUDJA | -0.08272 | -0.00044 | -0.03099 | 0 | -0.1438 | -0.00047 | 0.00121 | 0.00046 | -0.00035 | -0.0003 | -0.12008 | -0.01709 | 0.00257 | -0.00153 | -0.05593 | -0.11365 | 0.00015 | 0.0031 | -0.00034 | 0.07044 | -0.00512 | -0.00528 | 0.00307 | -0.13697 | 0.00655 | -0.08365
[BG-RO] [DIR] TIE 400 kV TINTARENI-KOZLODUI 1 | BC | -0.07697 | -0.00032 | -0.02826 | 0 | -0.13016 | -0.00042 | 0.00111 | 0.00041 | -0.00031 | -0.00027 | -0.11176 | -0.01554 | 0.00263 | -0.00136 | -0.05173 | -0.10623 | 0.00013 | 0.00263 | -0.0003 | 0.07102 | -0.00264 | -0.00465 | 0.00285 | -0.12399 | 0.00275 | -0.07799
[BG-RO] [DIR] TIE 400 kV TINTARENI-KOZLODUI 1 | N-1 TIE 400 kV TINTARENI-KOZLODUI 2 | -0.12459 | -0.00052 | -0.04574 | -1e-05 | -0.21069 | -0.00067 | 0.0018 | 0.00066 | -0.0005 | -0.00044 | -0.18092 | -0.02516 | 0.00425 | -0.0022 | -0.08374 | -0.17196 | 0.00022 | 0.00426 | -0.00049 | 0.11497 | -0.00427 | -0.00753 | 0.00461 | -0.20072 | 0.00445 | -0.12624
[BG-RO] [DIR] TIE 400 kV TINTARENI-KOZLODUI 1 | N-1 TIE 400 kV PORTILE DE FIER - DJERDAP | -0.08737 | -0.00056 | -0.03593 | 0 | -0.12817 | -0.00055 | 0.00142 | 0.00055 | -0.00041 | -0.00036 | -0.11822 | -0.01952 | 0.00291 | -0.00179 | -0.06154 | -0.11511 | 0.00018 | 0.00367 | -0.0004 | 0.09736 | -0.03217 | -0.0063 | 0.00363 | -0.12353 | 0.00748 | -0.09116
[BG-RO] [DIR] TIE 400 kV TINTARENI-KOZLODUI 1 | N-1 TIE 400 kV MEDGIDIA SUD - VARNA | -0.08304 | -0.00045 | -0.03114 | 0 | -0.14455 | -0.00047 | 0.00122 | 0.00047 | -0.00035 | -0.00031 | -0.12055 | -0.01718 | 0.00257 | -0.00154 | -0.05617 | -0.11407 | 0.00015 | 0.00312 | -0.00035 | 0.07041 | -0.00526 | -0.00532 | 0.00308 | -0.13771 | 0.00677 | -0.08397
[BG-RO] [DIR] TIE 400 kV TINTARENI-KOZLODUI 1 | N-1 TIE 400 kV MEDGIDIA SUD - DOBRUDJA | -0.08272 | -0.00044 | -0.03099 | 0 | -0.1438 | -0.00047 | 0.00121 | 0.00046 | -0.00035 | -0.0003 | -0.12008 | -0.01709 | 0.00257 | -0.00153 | -0.05593 | -0.11365 | 0.00015 | 0.0031 | -0.00034 | 0.07044 | -0.00512 | -0.00528 | 0.00307 | -0.13697 | 0.00655 | -0.08365
[BG-RO] [DIR] TIE 400 kV DOBRUDJA- MEDGIDIA SUD | BC | -0.06292 | -0.00135 | -0.02985 | 0 | -0.14934 | -0.0006 | 0.00113 | 0.00061 | -0.00043 | -0.00038 | -0.09109 | -0.01692 | -0.00063 | -0.00184 | -0.04602 | -0.08121 | 0.0002 | 0.00505 | -0.00043 | -0.00638 | -0.0272 | -0.00689 | 0.00246 | -0.14205 | 0.04166 | -0.06204
[BG-RO] [DIR] TIE 400 kV DOBRUDJA- MEDGIDIA SUD | N-1 TIE 400 kV MEDGIDIA SUD - VARNA | -0.10795 | -0.00231 | -0.05121 | -1e-05 | -0.25606 | -0.00104 | 0.00193 | 0.00105 | -0.00074 | -0.00065 | -0.15629 | -0.02904 | -0.00108 | -0.00315 | -0.07895 | -0.13933 | 0.00034 | 0.00867 | -0.00073 | -0.01094 | -0.04667 | -0.01182 | 0.00423 | -0.24377 | 0.07147 | -0.10644
[BG-RO] [DIR] TIE 400 kV MEDGIDIA SUD - VARNA | BC | -0.06499 | -0.00139 | -0.03083 | 0 | -0.15402 | -0.00062 | 0.00116 | 0.00063 | -0.00045 | -0.00039 | -0.0941 | -0.01748 | -0.00065 | -0.0019 | -0.04753 | -0.08388 | 0.00021 | 0.00522 | -0.00044 | -0.00659 | -0.02809 | -0.00711 | 0.00255 | -0.14679 | 0.04302 | -0.06408
[BG-RO] [DIR] TIE 400 kV MEDGIDIA SUD - VARNA | N-1 TIE 400 kV MEDGIDIA SUD - DOBRUDJA | -0.10902 | -0.00234 | -0.05172 | -1e-05 | -0.25852 | -0.00105 | 0.00195 | 0.00106 | -0.00075 | -0.00066 | -0.15784 | -0.02932 | -0.00109 | -0.00318 | -0.07973 | -0.1407 | 0.00034 | 0.00875 | -0.00074 | -0.01105 | -0.04713 | -0.01193 | 0.00427 | -0.24619 | 0.07217 | -0.10749
[BG-RO] [OPP] TIE 400 kV TINTARENI-KOZLODUI 2 | BC | -0.07697 | -0.00032 | -0.02826 | 0 | -0.13016 | -0.00042 | 0.00111 | 0.00041 | -0.00031 | -0.00027 | -0.11176 | -0.01554 | 0.00263 | -0.00136 | -0.05173 | -0.10623 | 0.00013 | 0.00263 | -0.0003 | 0.07102 | -0.00264 | -0.00465 | 0.00285 | -0.12399 | 0.00275 | -0.07799
[BG-RO] [OPP] TIE 400 kV TINTARENI-KOZLODUI 2 | N-1 TIE 400 kV TINTARENI-KOZLODUI 1 | -0.12459 | -0.00052 | -0.04574 | -1e-05 | -0.21069 | -0.00067 | 0.0018 | 0.00066 | -0.0005 | -0.00044 | -0.18092 | -0.02516 | 0.00425 | -0.0022 | -0.08374 | -0.17196 | 0.00022 | 0.00426 | -0.00049 | 0.11497 | -0.00427 | -0.00753 | 0.00461 | -0.20072 | 0.00445 | -0.12624
[BG-RO] [OPP] TIE 400 kV TINTARENI-KOZLODUI 2 | N-1 TIE 400 kV PORTILE DE FIER - DJERDAP | -0.08737 | -0.00056 | -0.03593 | 0 | -0.12817 | -0.00055 | 0.00142 | 0.00055 | -0.00041 | -0.00036 | -0.11822 | -0.01952 | 0.00291 | -0.00179 | -0.06154 | -0.11511 | 0.00018 | 0.00367 | -0.0004 | 0.09736 | -0.03217 | -0.0063 | 0.00363 | -0.12353 | 0.00748 | -0.09116
[BG-RO] [OPP] TIE 400 kV TINTARENI-KOZLODUI 2 | N-1 TIE 400 kV MEDGIDIA SUD - VARNA | -0.08304 | -0.00045 | -0.03114 | 0 | -0.14455 | -0.00047 | 0.00122 | 0.00047 | -0.00035 | -0.00031 | -0.12055 | -0.01718 | 0.00257 | -0.00154 | -0.05617 | -0.11407 | 0.00015 | 0.00312 | -0.00035 | 0.07041 | -0.00526 | -0.00532 | 0.00308 | -0.13771 | 0.00677 | -0.08397
[BG-RO] [OPP] TIE 400 kV TINTARENI-KOZLODUI 2 | N-1 TIE 400 kV MEDGIDIA SUD - DOBRUDJA | -0.08272 | -0.00044 | -0.03099 | 0 | -0.1438 | -0.00047 | 0.00121 | 0.00046 | -0.00035 | -0.0003 | -0.12008 | -0.01709 | 0.00257 | -0.00153 | -0.05593 | -0.11365 | 0.00015 | 0.0031 | -0.00034 | 0.07044 | -0.00512 | -0.00528 | 0.00307 | -0.13697 | 0.00655 | -0.08365
[BG-RO] [OPP] TIE 400 kV TINTARENI-KOZLODUI 1 | BC | -0.07697 | -0.00032 | -0.02826 | 0 | -0.13016 | -0.00042 | 0.00111 | 0.00041 | -0.00031 | -0.00027 | -0.11176 | -0.01554 | 0.00263 | -0.00136 | -0.05173 | -0.10623 | 0.00013 | 0.00263 | -0.0003 | 0.07102 | -0.00264 | -0.00465 | 0.00285 | -0.12399 | 0.00275 | -0.07799
[BG-RO] [OPP] TIE 400 kV TINTARENI-KOZLODUI 1 | N-1 TIE 400 kV TINTARENI-KOZLODUI 2 | -0.12459 | -0.00052 | -0.04574 | -1e-05 | -0.21069 | -0.00067 | 0.0018 | 0.00066 | -0.0005 | -0.00044 | -0.18092 | -0.02516 | 0.00425 | -0.0022 | -0.08374 | -0.17196 | 0.00022 | 0.00426 | -0.00049 | 0.11497 | -0.00427 | -0.00753 | 0.00461 | -0.20072 | 0.00445 | -0.12624
[BG-RO] [OPP] TIE 400 kV TINTARENI-KOZLODUI 1 | N-1 TIE 400 kV PORTILE DE FIER - DJERDAP | -0.08737 | -0.00056 | -0.03593 | 0 | -0.12817 | -0.00055 | 0.00142 | 0.00055 | -0.00041 | -0.00036 | -0.11822 | -0.01952 | 0.00291 | -0.00179 | -0.06154 | -0.11511 | 0.00018 | 0.00367 | -0.0004 | 0.09736 | -0.03217 | -0.0063 | 0.00363 | -0.12353 | 0.00748 | -0.09116
[BG-RO] [OPP] TIE 400 kV TINTARENI-KOZLODUI 1 | N-1 TIE 400 kV MEDGIDIA SUD - VARNA | -0.08304 | -0.00045 | -0.03114 | 0 | -0.14455 | -0.00047 | 0.00122 | 0.00047 | -0.00035 | -0.00031 | -0.12055 | -0.01718 | 0.00257 | -0.00154 | -0.05617 | -0.11407 | 0.00015 | 0.00312 | -0.00035 | 0.07041 | -0.00526 | -0.00532 | 0.00308 | -0.13771 | 0.00677 | -0.08397
[BG-RO] [OPP] TIE 400 kV TINTARENI-KOZLODUI 1 | N-1 TIE 400 kV MEDGIDIA SUD - DOBRUDJA | -0.08272 | -0.00044 | -0.03099 | 0 | -0.1438 | -0.00047 | 0.00121 | 0.00046 | -0.00035 | -0.0003 | -0.12008 | -0.01709 | 0.00257 | -0.00153 | -0.05593 | -0.11365 | 0.00015 | 0.0031 | -0.00034 | 0.07044 | -0.00512 | -0.00528 | 0.00307 | -0.13697 | 0.00655 | -0.08365
[BG-RO] [OPP] TIE 400 kV DOBRUDJA- MEDGIDIA SUD | BC | -0.06292 | -0.00135 | -0.02985 | 0 | -0.14934 | -0.0006 | 0.00113 | 0.00061 | -0.00043 | -0.00038 | -0.09109 | -0.01692 | -0.00063 | -0.00184 | -0.04602 | -0.08121 | 0.0002 | 0.00505 | -0.00043 | -0.00638 | -0.0272 | -0.00689 | 0.00246 | -0.14205 | 0.04166 | -0.06204
[BG-RO] [OPP] TIE 400 kV DOBRUDJA- MEDGIDIA SUD | N-1 TIE 400 kV MEDGIDIA SUD - VARNA | -0.10795 | -0.00231 | -0.05121 | -1e-05 | -0.25606 | -0.00104 | 0.00193 | 0.00105 | -0.00074 | -0.00065 | -0.15629 | -0.02904 | -0.00108 | -0.00315 | -0.07895 | -0.13933 | 0.00034 | 0.00867 | -0.00073 | -0.01094 | -0.04667 | -0.01182 | 0.00423 | -0.24377 | 0.07147 | -0.10644
[BG-RO] [OPP] TIE 400 kV MEDGIDIA SUD - VARNA | BC | -0.06499 | -0.00139 | -0.03083 | 0 | -0.15402 | -0.00062 | 0.00116 | 0.00063 | -0.00045 | -0.00039 | -0.0941 | -0.01748 | -0.00065 | -0.0019 | -0.04753 | -0.08388 | 0.00021 | 0.00522 | -0.00044 | -0.00659 | -0.02809 | -0.00711 | 0.00255 | -0.14679 | 0.04302 | -0.06408
[BG-RO] [OPP] TIE 400 kV MEDGIDIA SUD - VARNA | N-1 TIE 400 kV MEDGIDIA SUD - DOBRUDJA | -0.10902 | -0.00234 | -0.05172 | -1e-05 | -0.25852 | -0.00105 | 0.00195 | 0.00106 | -0.00075 | -0.00066 | -0.15784 | -0.02932 | -0.00109 | -0.00318 | -0.07973 | -0.1407 | 0.00034 | 0.00875 | -0.00074 | -0.01105 | -0.04713 | -0.01193 | 0.00427 | -0.24619 | 0.07217 | -0.10749
[RO-BG] [DIR] TIE 400 kV TINTARENI-KOZLODUI 1 | BC | -0.07697 | -0.00032 | -0.02826 | 0 | -0.13016 | -0.00042 | 0.00111 | 0.00041 | -0.00031 | -0.00027 | -0.11176 | -0.01554 | 0.00263 | -0.00136 | -0.05173 | -0.10623 | 0.00013 | 0.00263 | -0.0003 | 0.07102 | -0.00264 | -0.00465 | 0.00285 | -0.12399 | 0.00275 | -0.07799
[RO-BG] [DIR] TIE 400 kV TINTARENI-KOZLODUI 1 | N-1 TIE 400 kV Portile de Fier-Djerdap | -0.08737 | -0.00056 | -0.03593 | 0 | -0.12817 | -0.00055 | 0.00142 | 0.00055 | -0.00041 | -0.00036 | -0.11822 | -0.01952 | 0.00291 | -0.00179 | -0.06154 | -0.11511 | 0.00018 | 0.00367 | -0.0004 | 0.09736 | -0.03217 | -0.0063 | 0.00363 | -0.12353 | 0.00748 | -0.09116
[RO-BG] [DIR] TIE 400 kV TINTARENI-KOZLODUI 1 | N-1 TIE 400 kV TINTARENI-KOZLODUI 2 | -0.12459 | -0.00052 | -0.04574 | -1e-05 | -0.21069 | -0.00067 | 0.0018 | 0.00066 | -0.0005 | -0.00044 | -0.18092 | -0.02516 | 0.00425 | -0.0022 | -0.08374 | -0.17196 | 0.00022 | 0.00426 | -0.00049 | 0.11497 | -0.00427 | -0.00753 | 0.00461 | -0.20072 | 0.00445 | -0.12624
[RO-BG] [DIR] TIE 400 kV TINTARENI-KOZLODUI 1 | N-1 TIE 400 kV Isaccea - Vulcanesti | -0.08026 | -0.00048 | -0.03033 | 0 | -0.13513 | -0.00047 | 0.00118 | 0.00046 | -0.00034 | -0.0003 | -0.11578 | -0.01675 | 0.00235 | -0.00151 | -0.05446 | -0.11009 | 0.00015 | 0.00314 | -0.00034 | 0.06741 | -0.00548 | -0.00525 | 0.00297 | -0.12883 | 0.00863 | -0.08139
[RO-BG] [DIR] TIE 400 kV TINTARENI-KOZLODUI 1 | N-1 TIE 400 kV Resita-Pancevo c2 | -0.07689 | -0.00034 | -0.02863 | 0 | -0.12954 | -0.00042 | 0.00113 | 0.00042 | -0.00031 | -0.00027 | -0.1114 | -0.01573 | 0.00263 | -0.00138 | -0.05192 | -0.10591 | 0.00014 | 0.0027 | -0.00031 | 0.07223 | -0.00324 | -0.00476 | 0.00289 | -0.12342 | 0.00306 | -0.07788
[RO-BG] [DIR] TIE 400 kV TINTARENI-KOZLODUI 1 | N-1 TIE 400 kV Resita-Pancevo c1 | -0.07689 | -0.00034 | -0.02863 | 0 | -0.12954 | -0.00042 | 0.00113 | 0.00042 | -0.00031 | -0.00027 | -0.1114 | -0.01573 | 0.00263 | -0.00138 | -0.05192 | -0.10591 | 0.00014 | 0.0027 | -0.00031 | 0.07223 | -0.00324 | -0.00476 | 0.00289 | -0.12342 | 0.00306 | -0.07788
[RO-BG] [DIR] TIE 400 kV TINTARENI-KOZLODUI 2 | BC | -0.07697 | -0.00032 | -0.02826 | 0 | -0.13016 | -0.00042 | 0.00111 | 0.00041 | -0.00031 | -0.00027 | -0.11176 | -0.01554 | 0.00263 | -0.00136 | -0.05173 | -0.10623 | 0.00013 | 0.00263 | -0.0003 | 0.07102 | -0.00264 | -0.00465 | 0.00285 | -0.12399 | 0.00275 | -0.07799
[RO-BG] [DIR] TIE 400 kV TINTARENI-KOZLODUI 2 | N-1 TIE 400 kV Portile de Fier-Djerdap | -0.08737 | -0.00056 | -0.03593 | 0 | -0.12817 | -0.00055 | 0.00142 | 0.00055 | -0.00041 | -0.00036 | -0.11822 | -0.01952 | 0.00291 | -0.00179 | -0.06154 | -0.11511 | 0.00018 | 0.00367 | -0.0004 | 0.09736 | -0.03217 | -0.0063 | 0.00363 | -0.12353 | 0.00748 | -0.09116
[RO-BG] [DIR] TIE 400 kV TINTARENI-KOZLODUI 2 | N-1 TIE 400 kV TINTARENI-KOZLODUI 1 | -0.12459 | -0.00052 | -0.04574 | -1e-05 | -0.21069 | -0.00067 | 0.0018 | 0.00066 | -0.0005 | -0.00044 | -0.18092 | -0.02516 | 0.00425 | -0.0022 | -0.08374 | -0.17196 | 0.00022 | 0.00426 | -0.00049 | 0.11497 | -0.00427 | -0.00753 | 0.00461 | -0.20072 | 0.00445 | -0.12624
[RO-BG] [DIR] TIE 400 kV TINTARENI-KOZLODUI 2 | N-1 TIE 400 kV Isaccea - Vulcanesti | -0.08026 | -0.00048 | -0.03033 | 0 | -0.13513 | -0.00047 | 0.00118 | 0.00046 | -0.00034 | -0.0003 | -0.11578 | -0.01675 | 0.00235 | -0.00151 | -0.05446 | -0.11009 | 0.00015 | 0.00314 | -0.00034 | 0.06741 | -0.00548 | -0.00525 | 0.00297 | -0.12883 | 0.00863 | -0.08139
[RO-BG] [DIR] TIE 400 kV TINTARENI-KOZLODUI 2 | N-1 TIE 400 kV Resita-Pancevo c2 | -0.07689 | -0.00034 | -0.02863 | 0 | -0.12954 | -0.00042 | 0.00113 | 0.00042 | -0.00031 | -0.00027 | -0.1114 | -0.01573 | 0.00263 | -0.00138 | -0.05192 | -0.10591 | 0.00014 | 0.0027 | -0.00031 | 0.07223 | -0.00324 | -0.00476 | 0.00289 | -0.12342 | 0.00306 | -0.07788
[RO-BG] [DIR] TIE 400 kV TINTARENI-KOZLODUI 2 | N-1 TIE 400 kV Resita-Pancevo c1 | -0.07689 | -0.00034 | -0.02863 | 0 | -0.12954 | -0.00042 | 0.00113 | 0.00042 | -0.00031 | -0.00027 | -0.1114 | -0.01573 | 0.00263 | -0.00138 | -0.05192 | -0.10591 | 0.00014 | 0.0027 | -0.00031 | 0.07223 | -0.00324 | -0.00476 | 0.00289 | -0.12342 | 0.00306 | -0.07788
[RO-RS] [DIR] TIE 400 kV Portile de Fier-Djerdap | BC | 0.07208 | 0.00167 | 0.05314 | 1e-05 | -0.01375 | 0.00096 | -0.00215 | -0.00096 | 0.00069 | 0.00061 | 0.04476 | 0.02758 | -0.00196 | 0.00299 | 0.068 | 0.06154 | -0.00031 | -0.00716 | 0.00069 | -0.18255 | 0.20467 | 0.01141 | -0.00541 | -0.0032 | -0.03279 | 0.09131
[RO-RS] [DIR] TIE 400 kV Portile de Fier-Djerdap | N-1 TIE 400 kV Arad-Sandorfalva | 0.07015 | 0.00196 | 0.05322 | 1e-05 | -0.01778 | 0.00101 | -0.0022 | -0.00102 | 0.00073 | 0.00064 | 0.04175 | 0.02799 | -0.00071 | 0.00312 | 0.06701 | 0.0587 | -0.00033 | -0.00775 | 0.00072 | -0.18889 | 0.20349 | 0.01206 | -0.00553 | -0.00706 | -0.03552 | 0.08918
[RO-RS] [DIR] TIE 400 kV Portile de Fier-Djerdap | N-1 TIE 400 kV Nadab-Bekescsaba | 0.0678 | 0.00189 | 0.05081 | 1e-05 | -0.0197 | 0.00096 | -0.00202 | -0.00096 | 0.00069 | 0.00061 | 0.03957 | 0.02658 | -0.00079 | 0.00295 | 0.06456 | 0.05646 | -0.00031 | -0.00746 | 0.00068 | -0.19061 | 0.20045 | 0.01132 | -0.00484 | -0.00901 | -0.03537 | 0.08677
[RO-RS] [DIR] TIE 400 kV Portile de Fier-Djerdap | N-1 TIE 400 kV Rosiori-Mukacevo | 0.06432 | 0.00106 | 0.04732 | 1e-05 | -0.0229 | 0.00078 | -0.00191 | -0.00078 | 0.00057 | 0.0005 | 0.03617 | 0.02402 | -0.00353 | 0.00249 | 0.06106 | 0.05301 | -0.00025 | -0.00551 | 0.00057 | -0.19499 | 0.19658 | 0.00937 | -0.00494 | -0.01225 | -0.03019 | 0.08324
[RO-RS] [DIR] TIE 400 kV Portile de Fier-Djerdap | N-1 TIE 400 kV TINTARENI-KOZLODUI 1 | 0.08247 | 0.00172 | 0.05695 | 1e-05 | 0.00382 | 0.00101 | -0.0023 | -0.00101 | 0.00073 | 0.00065 | 0.05984 | 0.02968 | -0.00231 | 0.00317 | 0.07498 | 0.07588 | -0.00033 | -0.00752 | 0.00073 | -0.19213 | 0.20503 | 0.01204 | -0.00579 | 0.01353 | -0.03317 | 0.10183
[RO-RS] [DIR] TIE 400 kV Portile de Fier-Djerdap | N-1 TIE 400 kV TINTARENI-KOZLODUI 2 | 0.08247 | 0.00172 | 0.05695 | 1e-05 | 0.00382 | 0.00101 | -0.0023 | -0.00101 | 0.00073 | 0.00065 | 0.05984 | 0.02968 | -0.00231 | 0.00317 | 0.07498 | 0.07588 | -0.00033 | -0.00752 | 0.00073 | -0.19213 | 0.20503 | 0.01204 | -0.00579 | 0.01353 | -0.03317 | 0.10183
[RO-RS] [DIR] TIE 400 kV Portile de Fier-Djerdap | N-1 TIE 400 kV Isaccea - Vulcanesti | 0.06295 | 0.00123 | 0.04741 | 1e-05 | -0.02754 | 0.00081 | -0.00196 | -0.00081 | 0.00059 | 0.00052 | 0.03364 | 0.02424 | -0.00272 | 0.00257 | 0.06044 | 0.05084 | -0.00026 | -0.00577 | 0.00059 | -0.19255 | 0.19682 | 0.00975 | -0.00507 | -0.01661 | -0.01648 | 0.08188
[RO-RS] [DIR] TIE 400 kV Portile de Fier-Djerdap | N-1 OHL 400 kV Mintia-Arad | 0.06692 | 0.00184 | 0.05087 | 1e-05 | -0.022 | 0.00095 | -0.00206 | -0.00096 | 0.00069 | 0.00061 | 0.03802 | 0.0266 | -0.00094 | 0.00295 | 0.06418 | 0.05505 | -0.00031 | -0.00736 | 0.00068 | -0.19391 | 0.20071 | 0.01135 | -0.00507 | -0.01118 | -0.0356 | 0.08587
[RO-RS] [DIR] TIE 400 kV Portile de Fier-Djerdap | N-1 OHL 220 kV Portile de Fier-Resita 1&2 | 0.06317 | 0.00175 | 0.04948 | 1e-05 | -0.02585 | 0.00092 | -0.002 | -0.00093 | 0.00067 | 0.00059 | 0.03369 | 0.02576 | -0.00114 | 0.00286 | 0.06159 | 0.05048 | -0.0003 | -0.00708 | 0.00066 | -0.20576 | 0.19633 | 0.011 | -0.00497 | -0.01509 | -0.03501 | 0.08151
[RO-RS] [DIR] TIE 400 kV Portile de Fier-Djerdap | N-1 OHL 220 kV Resita-Timisoara 1&2 | 0.06232 | 0.00162 | 0.04612 | 1e-05 | -0.0231 | 0.00085 | -0.00185 | -0.00086 | 0.00062 | 0.00054 | 0.0347 | 0.02407 | -0.00101 | 0.00265 | 0.05913 | 0.05119 | -0.00028 | -0.00656 | 0.00061 | -0.19194 | 0.19051 | 0.01014 | -0.00455 | -0.01265 | -0.033 | 0.08079
[RO-RS] [DIR] TIE 400 kV Portile de Fier-Djerdap | N-1 TRA 400/220 kV AT3 Arad | 0.06828 | 0.0017 | 0.05067 | 1e-05 | -0.01797 | 0.00093 | -0.00205 | -0.00093 | 0.00067 | 0.00059 | 0.04058 | 0.02638 | -0.00147 | 0.00288 | 0.0647 | 0.05732 | -0.0003 | -0.00704 | 0.00066 | -0.18776 | 0.19976 | 0.01104 | -0.00509 | -0.00741 | -0.03339 | 0.08722
[RO-RS] [DIR] TIE 400 kV Portile de Fier-Djerdap | N-1 TIE 400 kV Resita-Pancevo c2 | 0.07116 | 0.00191 | 0.05769 | 1e-05 | -0.02136 | 0.00106 | -0.00237 | -0.00106 | 0.00077 | 0.00067 | 0.04026 | 0.02988 | -0.00198 | 0.0033 | 0.07037 | 0.05754 | -0.00035 | -0.00798 | 0.00076 | -0.19746 | 0.21203 | 0.01272 | -0.00597 | -0.01025 | -0.03665 | 0.08997
[RO-RS] [DIR] TIE 400 kV Portile de Fier-Djerdap | N-1 TIE 400 kV Resita-Pancevo c1 | 0.07116 | 0.00191 | 0.05769 | 1e-05 | -0.02136 | 0.00106 | -0.00237 | -0.00106 | 0.00077 | 0.00067 | 0.04026 | 0.02988 | -0.00198 | 0.0033 | 0.07037 | 0.05754 | -0.00035 | -0.00798 | 0.00076 | -0.19746 | 0.21203 | 0.01272 | -0.00597 | -0.01025 | -0.03665 | 0.08997
[RO-UA] [DIR] TIE 400 kV Isaccea-Vulcanesti | N-1 TIE 400 kV Resita-Pancevo c2 | 0.11267 | 0.00548 | 0.07046 | 1e-05 | 0.17048 | 0.00178 | -0.00245 | -0.00186 | 0.00125 | 0.00111 | 0.13741 | 0.0411 | 0.0094 | 0.00519 | 0.09313 | 0.13219 | -0.0006 | -0.01714 | 0.00124 | 0.12408 | 0.09659 | 0.02041 | -0.00417 | 0.16568 | -0.2011 | 0.11628
[RO-HU] [DIR] TIE 400 kV Arad-Sandorfalva | BC | -0.02901 | 0.00425 | 0.00126 | 0 | -0.06045 | 0.00078 | -0.00063 | -0.00085 | 0.00053 | 0.00046 | -0.0451 | 0.00601 | 0.01869 | 0.00202 | -0.01485 | -0.04269 | -0.00027 | -0.00883 | 0.00052 | -0.09504 | -0.01777 | 0.00973 | -0.00185 | -0.05777 | -0.04093 | -0.03186
[RO-HU] [DIR] TIE 400 kV Arad-Sandorfalva | N-1 TIE 400 kV Nadab-Bekescsaba | -0.07444 | 0.00659 | -0.02351 | 0 | -0.12357 | 0.00076 | 0.00082 | -0.0009 | 0.00048 | 0.00043 | -0.10014 | -0.00467 | 0.03111 | 0.00162 | -0.05127 | -0.09667 | -0.00028 | -0.01203 | 0.00048 | -0.18055 | -0.06261 | 0.00877 | 0.00419 | -0.11945 | -0.0683 | -0.07999
[RO-HU] [DIR] TIE 400 kV Arad-Sandorfalva | N-1 TIE 400 kV Rosiori-Mukacevo | -0.05358 | 0.00232 | -0.01715 | 0 | -0.08944 | 0.00023 | 0.00016 | -0.00027 | 0.00014 | 0.00012 | -0.0723 | -0.00529 | 0.01372 | 0.00044 | -0.03683 | -0.06971 | -8e-05 | -0.0036 | 0.00014 | -0.13443 | -0.04338 | 0.00328 | -0.00035 | -0.0864 | -0.03268 | -0.0574
[RO-HU] [DIR] TIE 400 kV Arad-Sandorfalva | N-1 TIE 400 kV Portile de Fier-Djerdap | -0.02491 | 0.00435 | 0.00428 | 0 | -0.06123 | 0.00083 | -0.00075 | -0.00091 | 0.00056 | 0.0005 | -0.04256 | 0.00758 | 0.01858 | 0.00219 | -0.01099 | -0.0392 | -0.00029 | -0.00924 | 0.00056 | -0.10541 | -0.00613 | 0.01038 | -0.00216 | -0.05795 | -0.04279 | -0.02667
[RO-HU] [DIR] TIE 400 kV Arad-Sandorfalva | N-1 OHL 400 kV Iernut-Sibiu Sud | -0.03057 | 0.0042 | 0.00029 | 0 | -0.06257 | 0.00076 | -0.00059 | -0.00083 | 0.00051 | 0.00045 | -0.04697 | 0.00547 | 0.01864 | 0.00196 | -0.01615 | -0.04453 | -0.00026 | -0.00866 | 0.00051 | -0.09667 | -0.01918 | 0.00949 | -0.00175 | -0.05984 | -0.04094 | -0.03349
[RO-HU] [DIR] TIE 400 kV Arad-Sandorfalva | N-1 TIE 400 kV Resita-Pancevo c2 | -0.02916 | 0.00429 | 0.00201 | 0 | -0.06171 | 0.0008 | -0.00067 | -0.00087 | 0.00054 | 0.00048 | -0.04585 | 0.00639 | 0.01869 | 0.00208 | -0.01446 | -0.04335 | -0.00027 | -0.00897 | 0.00053 | -0.0975 | -0.01655 | 0.00995 | -0.00194 | -0.05893 | -0.04156 | -0.03208
[RO-HU] [DIR] TIE 400 kV Arad-Sandorfalva | N-1 TIE 400 kV Resita-Pancevo c1 | -0.02916 | 0.00429 | 0.00201 | 0 | -0.06171 | 0.0008 | -0.00067 | -0.00087 | 0.00054 | 0.00048 | -0.04585 | 0.00639 | 0.01869 | 0.00208 | -0.01446 | -0.04335 | -0.00027 | -0.00897 | 0.00053 | -0.0975 | -0.01655 | 0.00995 | -0.00194 | -0.05893 | -0.04156 | -0.03208
[RO-HU] [DIR] TIE 400 kV Nadab-Bekescsaba | BC | -0.08042 | 0.00413 | -0.04386 | -1e-05 | -0.11174 | -3e-05 | 0.00256 | -9e-05 | -8e-05 | -7e-05 | -0.09741 | -0.01891 | 0.02197 | -0.00072 | -0.06446 | -0.09555 | -2e-05 | -0.00566 | -8e-05 | -0.15137 | -0.07938 | -0.00171 | 0.01069 | -0.10918 | -0.04846 | -0.0852
[RO-HU] [DIR] TIE 400 kV Nadab-Bekescsaba | N-1 TIE 400 kV Arad-Sandorfalva | -0.09888 | 0.00684 | -0.04305 | 0 | -0.1502 | 0.00046 | 0.00216 | -0.00063 | 0.00025 | 0.00023 | -0.12611 | -0.01508 | 0.03387 | 0.00057 | -0.07391 | -0.12271 | -0.00019 | -0.01128 | 0.00025 | -0.21184 | -0.09069 | 0.00449 | 0.00951 | -0.14594 | -0.0745 | -0.10547
[RO-HU] [DIR] TIE 400 kV Nadab-Bekescsaba | N-1 TIE 400 kV Rosiori-Mukacevo | -0.13179 | 8e-05 | -0.08235 | -1e-05 | -0.17233 | -0.00119 | 0.00421 | 0.00112 | -0.00089 | -0.00078 | -0.15427 | -0.04252 | 0.01158 | -0.00403 | -0.1104 | -0.15203 | 0.00037 | 0.00528 | -0.00088 | -0.23373 | -0.13293 | -0.0152 | 0.01382 | -0.16903 | -0.03121 | -0.13859
[RO-HU] [DIR] TIE 400 kV Nadab-Bekescsaba | N-1 TIE 400 kV Portile de Fier-Djerdap | -0.07674 | 0.00422 | -0.04114 | -1e-05 | -0.11244 | 2e-05 | 0.00245 | -0.00014 | -5e-05 | -4e-05 | -0.09513 | -0.0175 | 0.02187 | -0.00057 | -0.06099 | -0.0924 | -3e-05 | -0.00602 | -4e-05 | -0.1607 | -0.06892 | -0.00113 | 0.01041 | -0.10934 | -0.05014 | -0.08053
[RO-HU] [DIR] TIE 400 kV Nadab-Bekescsaba | N-1 OHL 400 kV Iernut-Sibiu Sud | -0.0782 | 0.0042 | -0.04248 | -1e-05 | -0.10872 | 0 | 0.0025 | -0.00012 | -6e-05 | -5e-05 | -0.09476 | -0.01813 | 0.02206 | -0.00063 | -0.06262 | -0.09294 | -3e-05 | -0.0059 | -6e-05 | -0.14905 | -0.07737 | -0.00136 | 0.01054 | -0.10623 | -0.04844 | -0.08287
[RO-HU] [DIR] TIE 400 kV Nadab-Bekescsaba | N-1 TIE 400 kV Resita-Pancevo c2 | -0.08055 | 0.00417 | -0.04321 | -1e-05 | -0.11281 | -2e-05 | 0.00253 | -0.0001 | -7e-05 | -6e-05 | -0.09805 | -0.01858 | 0.02197 | -0.00068 | -0.06413 | -0.09611 | -2e-05 | -0.00577 | -7e-05 | -0.15347 | -0.07834 | -0.00152 | 0.01061 | -0.11017 | -0.049 | -0.08538
[RO-HU] [DIR] TIE 400 kV Nadab-Bekescsaba | N-1 TIE 400 kV Resita-Pancevo c1 | -0.08055 | 0.00417 | -0.04321 | -1e-05 | -0.11281 | -2e-05 | 0.00253 | -0.0001 | -7e-05 | -6e-05 | -0.09805 | -0.01858 | 0.02197 | -0.00068 | -0.06413 | -0.09611 | -2e-05 | -0.00577 | -7e-05 | -0.15347 | -0.07834 | -0.00152 | 0.01061 | -0.11017 | -0.049 | -0.08538
[RO-UA] [DIR]TIE 400 kV Rosiori-Mukacevo | BC | 0.12453 | 0.00982 | 0.09333 | 1e-05 | 0.1469 | 0.0028 | -0.004 | -0.00293 | 0.00196 | 0.00173 | 0.13785 | 0.05726 | 0.02521 | 0.00802 | 0.11137 | 0.13694 | -0.00094 | -0.0265 | 0.00194 | 0.19967 | 0.12982 | 0.03271 | -0.00758 | 0.14511 | -0.04181 | 0.12946
[RO-UA] [DIR]TIE 400 kV Rosiori-Mukacevo | N-1 TIE 400 kV Arad-Sandorfalva | 0.12795 | 0.00932 | 0.09318 | 1e-05 | 0.15402 | 0.0027 | -0.00393 | -0.00283 | 0.0019 | 0.00167 | 0.14317 | 0.05655 | 0.023 | 0.00778 | 0.11312 | 0.14197 | -0.0009 | -0.02546 | 0.00188 | 0.21087 | 0.13191 | 0.03156 | -0.00736 | 0.15192 | -0.03699 | 0.13321
[RO-UA] [DIR]TIE 400 kV Rosiori-Mukacevo | N-1 TIE 400 kV Nadab-Bekescsaba | 0.14212 | 0.00892 | 0.10292 | 1e-05 | 0.17133 | 0.0028 | -0.00456 | -0.00291 | 0.00197 | 0.00174 | 0.15916 | 0.06139 | 0.0204 | 0.00818 | 0.12546 | 0.15784 | -0.00093 | -0.02527 | 0.00196 | 0.23277 | 0.14718 | 0.03308 | -0.00992 | 0.16899 | -0.03122 | 0.14809
[RO-UA] [DIR]TIE 400 kV Rosiori-Mukacevo | N-1 TIE 400 kV Portile de Fier-Djerdap | 0.12224 | 0.00977 | 0.09165 | 1e-05 | 0.14733 | 0.00277 | -0.00393 | -0.0029 | 0.00193 | 0.00171 | 0.13643 | 0.05638 | 0.02527 | 0.00793 | 0.10921 | 0.13499 | -0.00093 | -0.02628 | 0.00192 | 0.20546 | 0.12333 | 0.03235 | -0.00741 | 0.14521 | -0.04077 | 0.12656
[RO-UA] [DIR]TIE 400 kV Rosiori-Mukacevo | N-1 OHL 400 kV Iernut-Sibiu Sud | 0.09847 | 0.00898 | 0.07723 | 1e-05 | 0.11165 | 0.00245 | -0.0033 | -0.00258 | 0.00171 | 0.00151 | 0.10675 | 0.0482 | 0.02425 | 0.00696 | 0.08981 | 0.10647 | -0.00082 | -0.02369 | 0.00169 | 0.17253 | 0.1063 | 0.02858 | -0.00589 | 0.11066 | -0.04202 | 0.10224
[RO-UA] [DIR]TIE 400 kV Rosiori-Mukacevo | N-1 OHL 400 kV Mintia-Arad | 0.1297 | 0.00965 | 0.09561 | 1e-05 | 0.15515 | 0.0028 | -0.0041 | -0.00293 | 0.00196 | 0.00173 | 0.1446 | 0.05825 | 0.02418 | 0.00806 | 0.11518 | 0.14344 | -0.00094 | -0.02631 | 0.00194 | 0.21104 | 0.13379 | 0.03277 | -0.00792 | 0.1531 | -0.03901 | 0.1349
[RO-UA] [DIR]TIE 400 kV Rosiori-Mukacevo | N-1 OHL 400 kV Sibiu Sud-Mintia | 0.12772 | 0.00969 | 0.09451 | 1e-05 | 0.15267 | 0.00279 | -0.00405 | -0.00292 | 0.00196 | 0.00172 | 0.14228 | 0.05774 | 0.02452 | 0.00802 | 0.11358 | 0.14114 | -0.00093 | -0.02631 | 0.00194 | 0.2057 | 0.13159 | 0.03266 | -0.00777 | 0.15065 | -0.03957 | 0.13279
[RO-UA] [DIR]TIE 400 kV Rosiori-Mukacevo | N-1 OHL 400 kV Arefu-Sibiu Sud | 0.11589 | 0.00972 | 0.08859 | 1e-05 | 0.13515 | 0.00272 | -0.0038 | -0.00285 | 0.0019 | 0.00168 | 0.12722 | 0.05474 | 0.02553 | 0.00777 | 0.10452 | 0.1265 | -0.00091 | -0.02597 | 0.00188 | 0.19671 | 0.12278 | 0.03177 | -0.00705 | 0.13365 | -0.04215 | 0.12038
[RO-UA] [DIR]TIE 400 kV Rosiori-Mukacevo | N-1 TIE 400 kV Resita-Pancevo c2 | 0.12459 | 0.00981 | 0.09303 | 1e-05 | 0.1474 | 0.00279 | -0.00399 | -0.00293 | 0.00195 | 0.00172 | 0.13815 | 0.05711 | 0.02521 | 0.008 | 0.11121 | 0.13721 | -0.00093 | -0.02645 | 0.00193 | 0.20066 | 0.12933 | 0.03262 | -0.00754 | 0.14558 | -0.04156 | 0.12955
[RO-UA] [DIR]TIE 400 kV Rosiori-Mukacevo | N-1 OHL 400 kV Arefu-Tantareni | 0.11868 | 0.00974 | 0.09008 | 1e-05 | 0.13943 | 0.00274 | -0.00387 | -0.00288 | 0.00192 | 0.00169 | 0.13074 | 0.05552 | 0.02538 | 0.00784 | 0.10671 | 0.1299 | -0.00092 | -0.02611 | 0.0019 | 0.19725 | 0.12502 | 0.03204 | -0.00723 | 0.13781 | -0.04141 | 0.12329
[RO-UA] [DIR]TIE 400 kV Rosiori-Mukacevo | N-1 TIE 400 kV Resita-Pancevo c1 | 0.12459 | 0.00981 | 0.09303 | 1e-05 | 0.1474 | 0.00279 | -0.00399 | -0.00293 | 0.00195 | 0.00172 | 0.13815 | 0.05711 | 0.02521 | 0.008 | 0.11121 | 0.13721 | -0.00093 | -0.02645 | 0.00193 | 0.20066 | 0.12933 | 0.03262 | -0.00754 | 0.14558 | -0.04156 | 0.12955
[RO-RS] [DIR] TIE 400 kV Resita-Pancevo c2 | BC | -0.00367 | 0.00094 | 0.01813 | 0 | -0.03035 | 0.00041 | -0.00086 | -0.00041 | 0.00029 | 0.00026 | -0.01795 | 0.00914 | -6e-05 | 0.00124 | 0.00946 | -0.01595 | -0.00013 | -0.00325 | 0.00029 | -0.05945 | 0.02932 | 0.00522 | -0.00225 | -0.0281 | -0.01537 | -0.00533
[RO-RS] [DIR] TIE 400 kV Resita-Pancevo c2 | N-1 TIE 400 kV Arad-Sandorfalva | -0.00499 | 0.00113 | 0.01818 | 0 | -0.0331 | 0.00044 | -0.00089 | -0.00045 | 0.00032 | 0.00028 | -0.02 | 0.00942 | 0.00079 | 0.00134 | 0.00878 | -0.01789 | -0.00015 | -0.00365 | 0.00031 | -0.06377 | 0.02852 | 0.00566 | -0.00234 | -0.03073 | -0.01723 | -0.00678
[RO-RS] [DIR] TIE 400 kV Resita-Pancevo c2 | N-1 TIE 400 kV Nadab-Bekescsaba | -0.00644 | 0.00108 | 0.01662 | 0 | -0.03421 | 0.00041 | -0.00077 | -0.00042 | 0.00029 | 0.00026 | -0.02131 | 0.00849 | 0.0007 | 0.00122 | 0.00723 | -0.01924 | -0.00013 | -0.00344 | 0.00029 | -0.06467 | 0.02659 | 0.00516 | -0.00188 | -0.03187 | -0.01704 | -0.00827
[RO-RS] [DIR] TIE 400 kV Resita-Pancevo c2 | N-1 TIE 400 kV Portile de Fier-Djerdap | 0.01325 | 0.00133 | 0.0306 | 0 | -0.03358 | 0.00063 | -0.00137 | -0.00064 | 0.00046 | 0.0004 | -0.00745 | 0.01562 | -0.00052 | 0.00195 | 0.02542 | -0.0015 | -0.00021 | -0.00493 | 0.00045 | -0.1023 | 0.07737 | 0.0079 | -0.00352 | -0.02886 | -0.02307 | 0.0161
[RO-RS] [DIR] TIE 400 kV Resita-Pancevo c2 | N-1 OHL 400 kV Iernut-Sibiu Sud | -0.00533 | 0.00088 | 0.0171 | 0 | -0.0326 | 0.00039 | -0.00082 | -0.00039 | 0.00028 | 0.00024 | -0.01993 | 0.00857 | -0.00012 | 0.00118 | 0.00809 | -0.01789 | -0.00013 | -0.00307 | 0.00027 | -0.06118 | 0.02783 | 0.00496 | -0.00214 | -0.0303 | -0.01538 | -0.00707
[RO-RS] [DIR] TIE 400 kV Resita-Pancevo c2 | N-1 OHL 400 kV Mintia-Arad | -0.00547 | 0.001 | 0.01734 | 0 | -0.03323 | 0.00041 | -0.00083 | -0.00042 | 0.00029 | 0.00026 | -0.0203 | 0.0088 | 0.0003 | 0.00123 | 0.00813 | -0.01821 | -0.00013 | -0.00331 | 0.00029 | -0.06342 | 0.02794 | 0.0052 | -0.00213 | -0.03089 | -0.01635 | -0.00723
[RO-RS] [DIR] TIE 400 kV Resita-Pancevo c2 | N-1 OHL 220 kV Portile de Fier-Resita c2 | -0.00244 | 0.00093 | 0.01863 | 0 | -0.02869 | 0.00041 | -0.00088 | -0.00042 | 0.0003 | 0.00026 | -0.01643 | 0.0094 | -0.00017 | 0.00126 | 0.01034 | -0.01443 | -0.00014 | -0.00326 | 0.00029 | -0.05626 | 0.03047 | 0.00528 | -0.00231 | -0.02647 | -0.01506 | -0.00399
[RO-RS] [DIR] TIE 400 kV Resita-Pancevo c2 | N-1 OHL 220 kV Portile de Fier-Resita c1 | -0.00244 | 0.00093 | 0.01863 | 0 | -0.02869 | 0.00041 | -0.00088 | -0.00042 | 0.0003 | 0.00026 | -0.01643 | 0.0094 | -0.00017 | 0.00126 | 0.01034 | -0.01443 | -0.00014 | -0.00326 | 0.00029 | -0.05626 | 0.03047 | 0.00528 | -0.00231 | -0.02647 | -0.01506 | -0.00399
[RO-RS] [DIR] TIE 400 kV Resita-Pancevo c2 | N-1 OHL 220 kV Resita-Timisoara c2 | -0.00639 | 0.00092 | 0.01617 | 0 | -0.03296 | 0.00038 | -0.00078 | -0.00039 | 0.00027 | 0.00024 | -0.02075 | 0.00817 | 0.0002 | 0.00115 | 0.00699 | -0.01883 | -0.00012 | -0.00308 | 0.00027 | -0.06206 | 0.02538 | 0.00487 | -0.00201 | -0.03073 | -0.01543 | -0.00826
[RO-RS] [DIR] TIE 400 kV Resita-Pancevo c2 | N-1 OHL 220 kV Resita-Timisoara c1 | -0.00639 | 0.00092 | 0.01617 | 0 | -0.03296 | 0.00038 | -0.00078 | -0.00039 | 0.00027 | 0.00024 | -0.02075 | 0.00817 | 0.0002 | 0.00115 | 0.00699 | -0.01883 | -0.00012 | -0.00308 | 0.00027 | -0.06206 | 0.02538 | 0.00487 | -0.00201 | -0.03073 | -0.01543 | -0.00826
[RO-RS] [DIR] TIE 400 kV Resita-Pancevo c2 | N-1 TRA 400/220 kV AT3 Arad | -0.00771 | 0.00096 | 0.01551 | 0 | -0.03483 | 0.00038 | -0.00075 | -0.00039 | 0.00027 | 0.00024 | -0.02238 | 0.00787 | 0.00046 | 0.00113 | 0.00596 | -0.02043 | -0.00012 | -0.00311 | 0.00027 | -0.06498 | 0.02411 | 0.00483 | -0.00192 | -0.03256 | -0.016 | -0.00967
[RO-RS] [DIR] TIE 400 kV Resita-Pancevo c2 | N-1 OHL 400 kV Djerdap - Drmno | -0.01003 | 0.0013 | 0.02235 | 0 | -0.04772 | 0.00053 | -0.00108 | -0.00054 | 0.00038 | 0.00033 | -0.03048 | 0.01128 | 0.00037 | 0.0016 | 0.00909 | -0.02779 | -0.00017 | -0.00432 | 0.00038 | -0.08534 | 0.0432 | 0.0068 | -0.00278 | -0.04458 | -0.02193 | -0.01278
[RO-RS] [DIR] TIE 400 kV Resita-Pancevo c2 | N-1 OHL 400 kV Djerdap - Bor | 0.00671 | 0.00097 | 0.02213 | 0 | -0.02472 | 0.00046 | -0.00101 | -0.00047 | 0.00033 | 0.00029 | -0.00799 | 0.01124 | -0.00045 | 0.00142 | 0.01694 | -0.00446 | -0.00015 | -0.00358 | 0.00033 | -0.06853 | 0.02729 | 0.0058 | -0.00262 | -0.0217 | -0.01622 | 0.00756
[RO-RS] [DIR] TIE 400 kV Resita-Pancevo c2 | N-1 OHL 400 kV Srbobran – Subotica 3 | 0.00491 | 0.00091 | 0.02604 | 0 | -0.0235 | 0.00051 | -0.00121 | -0.00051 | 0.00037 | 0.00033 | -0.00996 | 0.01296 | -0.00174 | 0.0016 | 0.01819 | -0.00766 | -0.00017 | -0.00376 | 0.00037 | -0.05435 | 0.04187 | 0.00654 | -0.00321 | -0.02106 | -0.01514 | 0.00371
[RO-RS] [DIR] TIE 400 kV Resita-Pancevo c2 | N-1 TIE 400 kV Sandorfalva-Subotica 3 | 0.00921 | 0.00091 | 0.03045 | 0 | -0.02025 | 0.00058 | -0.00142 | -0.00058 | 0.00042 | 0.00037 | -0.00608 | 0.01518 | -0.00269 | 0.00182 | 0.02272 | -0.00362 | -0.00019 | -0.00409 | 0.00042 | -0.05208 | 0.04799 | 0.00737 | -0.00379 | -0.01771 | -0.01524 | 0.00817
[RO-RS] [DIR] TIE 400 kV Resita-Pancevo c2 | N-1 OHL 400 kV Bor 2 – Nis 2 | 0.00378 | 0.00094 | 0.02064 | 0 | -0.02616 | 0.00044 | -0.00095 | -0.00045 | 0.00032 | 0.00028 | -0.01066 | 0.01049 | -0.00034 | 0.00135 | 0.0146 | -0.00753 | -0.00014 | -0.00343 | 0.00031 | -0.06443 | 0.02491 | 0.00555 | -0.00248 | -0.02334 | -0.01572 | 0.004
[RO-RS] [DIR] TIE 400 kV Resita-Pancevo c2 | N-1 OHL 400 kV Portile de Fier-Resita | 0.0086 | 0.00052 | 0.01645 | 0 | -0.00502 | 0.00031 | -0.00075 | -0.00031 | 0.00023 | 0.0002 | 0.00186 | 0.00827 | -0.00105 | 0.00098 | 0.01413 | 0.00317 | -0.0001 | -0.00224 | 0.00022 | -0.02719 | 0.02961 | 0.00394 | -0.00203 | -0.00381 | -0.00737 | 0.00859
[RO-RS] [DIR] TIE 400 kV Resita-Pancevo c2 | N-1 OHL 400 kV Paks -Sandorfalva | -0.00468 | 0.00102 | 0.01753 | 0 | -0.03155 | 0.00042 | -0.00086 | -0.00042 | 0.0003 | 0.00026 | -0.01908 | 0.00897 | 0.00044 | 0.00126 | 0.00859 | -0.01708 | -0.00014 | -0.00337 | 0.00029 | -0.06083 | 0.02806 | 0.00532 | -0.00226 | -0.02929 | -0.01601 | -0.00641
[RO-RS] [DIR] TIE 400 kV Resita-Pancevo c2 | N-1 TIE 400 kV Resita-Pancevo c1 | -0.00586 | 0.0015 | 0.02893 | 0 | -0.04844 | 0.00065 | -0.00138 | -0.00066 | 0.00047 | 0.00041 | -0.02865 | 0.01459 | -0.0001 | 0.00199 | 0.01509 | -0.02545 | -0.00021 | -0.00518 | 0.00046 | -0.09487 | 0.0468 | 0.00833 | -0.00359 | -0.04485 | -0.02453 | -0.00851
[RO-RS] [DIR] TIE 400 kV Resita-Pancevo c1 | BC | -0.00367 | 0.00094 | 0.01813 | 0 | -0.03035 | 0.00041 | -0.00086 | -0.00041 | 0.00029 | 0.00026 | -0.01795 | 0.00914 | -6e-05 | 0.00124 | 0.00946 | -0.01595 | -0.00013 | -0.00325 | 0.00029 | -0.05945 | 0.02932 | 0.00522 | -0.00225 | -0.0281 | -0.01537 | -0.00533
[RO-RS] [DIR] TIE 400 kV Resita-Pancevo c1 | N-1 TIE 400 kV Arad-Sandorfalva | -0.00499 | 0.00113 | 0.01818 | 0 | -0.0331 | 0.00044 | -0.00089 | -0.00045 | 0.00032 | 0.00028 | -0.02 | 0.00942 | 0.00079 | 0.00134 | 0.00878 | -0.01789 | -0.00015 | -0.00365 | 0.00031 | -0.06377 | 0.02852 | 0.00566 | -0.00234 | -0.03073 | -0.01723 | -0.00678
[RO-RS] [DIR] TIE 400 kV Resita-Pancevo c1 | N-1 TIE 400 kV Nadab-Bekescsaba | -0.00644 | 0.00108 | 0.01661 | 0 | -0.03421 | 0.00041 | -0.00077 | -0.00042 | 0.00029 | 0.00026 | -0.02131 | 0.00849 | 0.0007 | 0.00122 | 0.00723 | -0.01924 | -0.00013 | -0.00344 | 0.00029 | -0.06467 | 0.02659 | 0.00516 | -0.00188 | -0.03187 | -0.01704 | -0.00827
[RO-RS] [DIR] TIE 400 kV Resita-Pancevo c1 | N-1 TIE 400 kV Portile de Fier-Djerdap | 0.01325 | 0.00133 | 0.0306 | 0 | -0.03358 | 0.00063 | -0.00137 | -0.00064 | 0.00046 | 0.0004 | -0.00745 | 0.01562 | -0.00052 | 0.00195 | 0.02542 | -0.0015 | -0.00021 | -0.00493 | 0.00045 | -0.1023 | 0.07736 | 0.0079 | -0.00352 | -0.02886 | -0.02307 | 0.0161
[RO-RS] [DIR] TIE 400 kV Resita-Pancevo c1 | N-1 OHL 400 kV Iernut-Sibiu Sud | -0.00533 | 0.00088 | 0.0171 | 0 | -0.0326 | 0.00039 | -0.00082 | -0.00039 | 0.00028 | 0.00024 | -0.01993 | 0.00857 | -0.00012 | 0.00118 | 0.00809 | -0.01789 | -0.00013 | -0.00307 | 0.00027 | -0.06118 | 0.02783 | 0.00496 | -0.00214 | -0.0303 | -0.01538 | -0.00707
[RO-RS] [DIR] TIE 400 kV Resita-Pancevo c1 | N-1 OHL 400 kV Mintia-Arad | -0.00547 | 0.001 | 0.01733 | 0 | -0.03323 | 0.00041 | -0.00083 | -0.00042 | 0.00029 | 0.00026 | -0.0203 | 0.0088 | 0.0003 | 0.00123 | 0.00813 | -0.01821 | -0.00013 | -0.00331 | 0.00029 | -0.06341 | 0.02794 | 0.0052 | -0.00213 | -0.03089 | -0.01635 | -0.00723
[RO-RS] [DIR] TIE 400 kV Resita-Pancevo c1 | N-1 OHL 220 kV Portile de Fier-Resita c2 | -0.00244 | 0.00093 | 0.01863 | 0 | -0.02869 | 0.00041 | -0.00088 | -0.00042 | 0.0003 | 0.00026 | -0.01643 | 0.0094 | -0.00017 | 0.00126 | 0.01034 | -0.01443 | -0.00014 | -0.00326 | 0.00029 | -0.05626 | 0.03047 | 0.00528 | -0.00231 | -0.02647 | -0.01506 | -0.00399
[RO-RS] [DIR] TIE 400 kV Resita-Pancevo c1 | N-1 OHL 220 kV Portile de Fier-Resita c1 | -0.00244 | 0.00093 | 0.01863 | 0 | -0.02869 | 0.00041 | -0.00088 | -0.00042 | 0.0003 | 0.00026 | -0.01643 | 0.0094 | -0.00017 | 0.00126 | 0.01034 | -0.01443 | -0.00014 | -0.00326 | 0.00029 | -0.05626 | 0.03047 | 0.00528 | -0.00231 | -0.02647 | -0.01506 | -0.00399
[RO-RS] [DIR] TIE 400 kV Resita-Pancevo c1 | N-1 OHL 220 kV Resita-Timisoara c2 | -0.00639 | 0.00092 | 0.01617 | 0 | -0.03295 | 0.00038 | -0.00078 | -0.00039 | 0.00027 | 0.00024 | -0.02075 | 0.00817 | 0.0002 | 0.00115 | 0.00699 | -0.01883 | -0.00012 | -0.00308 | 0.00027 | -0.06206 | 0.02538 | 0.00487 | -0.00201 | -0.03073 | -0.01543 | -0.00826
[RO-RS] [DIR] TIE 400 kV Resita-Pancevo c1 | N-1 OHL 220 kV Resita-Timisoara c1 | -0.00639 | 0.00092 | 0.01617 | 0 | -0.03295 | 0.00038 | -0.00078 | -0.00039 | 0.00027 | 0.00024 | -0.02075 | 0.00817 | 0.0002 | 0.00115 | 0.00699 | -0.01883 | -0.00012 | -0.00308 | 0.00027 | -0.06206 | 0.02538 | 0.00487 | -0.00201 | -0.03073 | -0.01543 | -0.00826
[RO-RS] [DIR] TIE 400 kV Resita-Pancevo c1 | N-1 TRA 400/220 kV AT3 Arad | -0.00771 | 0.00096 | 0.01551 | 0 | -0.03483 | 0.00038 | -0.00075 | -0.00039 | 0.00027 | 0.00024 | -0.02238 | 0.00787 | 0.00046 | 0.00113 | 0.00596 | -0.02043 | -0.00012 | -0.00311 | 0.00027 | -0.06498 | 0.02411 | 0.00483 | -0.00192 | -0.03256 | -0.016 | -0.00967
[RO-RS] [DIR] TIE 400 kV Resita-Pancevo c1 | N-1 OHL 400 kV Djerdap - Drmno | -0.01003 | 0.0013 | 0.02235 | 0 | -0.04772 | 0.00053 | -0.00108 | -0.00054 | 0.00038 | 0.00033 | -0.03048 | 0.01128 | 0.00037 | 0.0016 | 0.00909 | -0.02779 | -0.00017 | -0.00432 | 0.00038 | -0.08534 | 0.0432 | 0.0068 | -0.00278 | -0.04458 | -0.02193 | -0.01278
[RO-RS] [DIR] TIE 400 kV Resita-Pancevo c1 | N-1 OHL 400 kV Djerdap - Bor | 0.00671 | 0.00097 | 0.02213 | 0 | -0.02472 | 0.00046 | -0.00101 | -0.00047 | 0.00033 | 0.00029 | -0.00799 | 0.01124 | -0.00045 | 0.00142 | 0.01694 | -0.00446 | -0.00015 | -0.00358 | 0.00033 | -0.06853 | 0.02729 | 0.0058 | -0.00262 | -0.0217 | -0.01622 | 0.00756
[RO-RS] [DIR] TIE 400 kV Resita-Pancevo c1 | N-1 OHL 400 kV Srbobran – Subotica 3 | 0.00491 | 0.00091 | 0.02604 | 0 | -0.0235 | 0.00051 | -0.00121 | -0.00051 | 0.00037 | 0.00033 | -0.00996 | 0.01296 | -0.00174 | 0.0016 | 0.01819 | -0.00766 | -0.00017 | -0.00376 | 0.00037 | -0.05435 | 0.04187 | 0.00654 | -0.00321 | -0.02106 | -0.01514 | 0.00371
[RO-RS] [DIR] TIE 400 kV Resita-Pancevo c1 | N-1 TIE 400 kV Sandorfalva-Subotica 3 | 0.00921 | 0.00091 | 0.03045 | 0 | -0.02025 | 0.00058 | -0.00142 | -0.00058 | 0.00042 | 0.00037 | -0.00608 | 0.01518 | -0.00269 | 0.00182 | 0.02272 | -0.00362 | -0.00019 | -0.00409 | 0.00042 | -0.05208 | 0.04798 | 0.00737 | -0.00379 | -0.01771 | -0.01524 | 0.00817
[RO-RS] [DIR] TIE 400 kV Resita-Pancevo c1 | N-1 OHL 400 kV Bor 2 – Nis 2 | 0.00378 | 0.00094 | 0.02064 | 0 | -0.02616 | 0.00044 | -0.00095 | -0.00045 | 0.00032 | 0.00028 | -0.01066 | 0.01049 | -0.00034 | 0.00135 | 0.0146 | -0.00753 | -0.00014 | -0.00343 | 0.00031 | -0.06443 | 0.02491 | 0.00555 | -0.00248 | -0.02334 | -0.01572 | 0.004
[RO-RS] [DIR] TIE 400 kV Resita-Pancevo c1 | N-1 OHL 400 kV Portile de Fier-Resita | 0.0086 | 0.00052 | 0.01645 | 0 | -0.00502 | 0.00031 | -0.00075 | -0.00031 | 0.00023 | 0.0002 | 0.00186 | 0.00827 | -0.00105 | 0.00098 | 0.01413 | 0.00317 | -0.0001 | -0.00224 | 0.00022 | -0.02719 | 0.02961 | 0.00394 | -0.00203 | -0.00381 | -0.00737 | 0.00859
[RO-RS] [DIR] TIE 400 kV Resita-Pancevo c1 | N-1 OHL 400 kV Paks -Sandorfalva | -0.00468 | 0.00102 | 0.01753 | 0 | -0.03155 | 0.00042 | -0.00086 | -0.00042 | 0.0003 | 0.00026 | -0.01908 | 0.00897 | 0.00044 | 0.00126 | 0.00859 | -0.01708 | -0.00014 | -0.00337 | 0.00029 | -0.06083 | 0.02806 | 0.00532 | -0.00226 | -0.02929 | -0.01601 | -0.00641
[RO-RS] [DIR] TIE 400 kV Resita-Pancevo c1 | N-1 TIE 400 kV Resita-Pancevo c2 | -0.00586 | 0.0015 | 0.02893 | 0 | -0.04844 | 0.00065 | -0.00138 | -0.00066 | 0.00047 | 0.00041 | -0.02865 | 0.01459 | -0.0001 | 0.00199 | 0.01509 | -0.02545 | -0.00021 | -0.00518 | 0.00046 | -0.09487 | 0.0468 | 0.00833 | -0.00359 | -0.04485 | -0.02453 | -0.00851
[RO-BG] [DIR] TIE 400 kV DOBRUDJA- MEDGIDIA SUD | BC | -0.06292 | -0.00135 | -0.02985 | 0 | -0.14934 | -0.0006 | 0.00113 | 0.00061 | -0.00043 | -0.00038 | -0.09109 | -0.01692 | -0.00063 | -0.00184 | -0.04602 | -0.08121 | 0.0002 | 0.00505 | -0.00043 | -0.00638 | -0.0272 | -0.00689 | 0.00246 | -0.14205 | 0.04166 | -0.06204
[RO-BG] [DIR] TIE 400 kV DOBRUDJA- MEDGIDIA SUD | N-1 OHL 400 kV Isaccea - Stupina | -0.06114 | -0.00129 | -0.02885 | 0 | -0.14605 | -0.00058 | 0.00109 | 0.00059 | -0.00042 | -0.00037 | -0.08876 | -0.01635 | -0.00055 | -0.00177 | -0.04461 | -0.07903 | 0.00019 | 0.00485 | -0.00041 | -0.00533 | -0.02595 | -0.00662 | 0.00239 | -0.13889 | 0.03958 | -0.06023
[RO-BG] [DIR] TIE 400 kV DOBRUDJA- MEDGIDIA SUD | N-1 TIE 400 kV MEDGIDIA SUD - VARNA | -0.10795 | -0.00231 | -0.05121 | -1e-05 | -0.25606 | -0.00104 | 0.00193 | 0.00105 | -0.00074 | -0.00065 | -0.15629 | -0.02904 | -0.00108 | -0.00315 | -0.07895 | -0.13933 | 0.00034 | 0.00867 | -0.00073 | -0.01094 | -0.04667 | -0.01182 | 0.00423 | -0.24377 | 0.07147 | -0.10644
[RO-BG] [DIR] TIE 400 kV DOBRUDJA- MEDGIDIA SUD | N-1 OHL 400 kV Cernavoda - Pelicanu | -0.06283 | -0.00144 | -0.03043 | 0 | -0.14534 | -0.00062 | 0.00115 | 0.00064 | -0.00045 | -0.00039 | -0.08995 | -0.01727 | -0.00085 | -0.00189 | -0.04636 | -0.08058 | 0.00021 | 0.00528 | -0.00044 | -0.00963 | -0.02911 | -0.00714 | 0.00248 | -0.13837 | 0.0448 | -0.06216
[RO-BG] [DIR] TIE 400 kV DOBRUDJA- MEDGIDIA SUD | N-1 OHL 400 kV Gura Ialomitei - Bucuresti Sud | -0.06289 | -0.00144 | -0.03052 | 0 | -0.14517 | -0.00063 | 0.00115 | 0.00064 | -0.00045 | -0.00039 | -0.08996 | -0.01732 | -0.00086 | -0.0019 | -0.04644 | -0.08061 | 0.00021 | 0.00531 | -0.00044 | -0.00989 | -0.02931 | -0.00717 | 0.00248 | -0.13822 | 0.04507 | -0.06225
[RO-BG] [DIR] TIE 400 kV DOBRUDJA- MEDGIDIA SUD | N-1 OHL 400 kV Gutinas – Smardan | -0.06171 | -0.00143 | -0.02966 | 0 | -0.14478 | -0.00061 | 0.00111 | 0.00063 | -0.00044 | -0.00039 | -0.08888 | -0.01688 | -0.00095 | -0.00186 | -0.04536 | -0.0794 | 0.0002 | 0.00523 | -0.00043 | -0.01011 | -0.02741 | -0.007 | 0.00237 | -0.13776 | 0.04609 | -0.06092
[RO-BG] [DIR] TIE 400 kV DOBRUDJA- MEDGIDIA SUD | N-1 TIE 400 kV Resita-Pancevo c2 | -0.06291 | -0.00135 | -0.02992 | 0 | -0.14923 | -0.0006 | 0.00113 | 0.00062 | -0.00043 | -0.00038 | -0.09102 | -0.01696 | -0.00063 | -0.00184 | -0.04606 | -0.08115 | 0.0002 | 0.00506 | -0.00043 | -0.00615 | -0.02732 | -0.00691 | 0.00247 | -0.14194 | 0.04172 | -0.06202
[RO-BG] [DIR] TIE 400 kV DOBRUDJA- MEDGIDIA SUD | N-1 TIE 400 kV Resita-Pancevo c1 | -0.06291 | -0.00135 | -0.02992 | 0 | -0.14923 | -0.0006 | 0.00113 | 0.00062 | -0.00043 | -0.00038 | -0.09102 | -0.01696 | -0.00063 | -0.00184 | -0.04606 | -0.08115 | 0.0002 | 0.00506 | -0.00043 | -0.00615 | -0.02732 | -0.00691 | 0.00247 | -0.14194 | 0.04172 | -0.06202
[RO-BG] [DIR] TIE 400 kV MEDGIDIA SUD - VARNA | BC | -0.06499 | -0.00139 | -0.03083 | 0 | -0.15402 | -0.00062 | 0.00116 | 0.00063 | -0.00045 | -0.00039 | -0.0941 | -0.01748 | -0.00065 | -0.0019 | -0.04753 | -0.08388 | 0.00021 | 0.00522 | -0.00044 | -0.00659 | -0.02809 | -0.00711 | 0.00255 | -0.14679 | 0.04302 | -0.06408
[RO-BG] [DIR] TIE 400 kV MEDGIDIA SUD - VARNA | N-1 OHL 400 kV Isaccea - Rahman | -0.06329 | -0.00133 | -0.02988 | 0 | -0.15089 | -0.0006 | 0.00113 | 0.00061 | -0.00043 | -0.00038 | -0.09188 | -0.01693 | -0.00058 | -0.00183 | -0.04619 | -0.08181 | 0.0002 | 0.00502 | -0.00043 | -0.00559 | -0.0269 | -0.00686 | 0.00248 | -0.14378 | 0.04105 | -0.06236
[RO-BG] [DIR] TIE 400 kV MEDGIDIA SUD - VARNA | N-1 TIE 400 kV DOBRUDJA- MEDGIDIA SUD | -0.10902 | -0.00234 | -0.05172 | -1e-05 | -0.25852 | -0.00105 | 0.00195 | 0.00106 | -0.00075 | -0.00066 | -0.15784 | -0.02932 | -0.00109 | -0.00318 | -0.07973 | -0.1407 | 0.00034 | 0.00875 | -0.00074 | -0.01105 | -0.04713 | -0.01193 | 0.00427 | -0.24619 | 0.07217 | -0.10749
[RO-BG] [DIR] TIE 400 kV MEDGIDIA SUD - VARNA | N-1 OHL 400 kV Cernavoda - Pelicanu | -0.06489 | -0.00148 | -0.03143 | 0 | -0.14988 | -0.00065 | 0.00118 | 0.00066 | -0.00046 | -0.00041 | -0.09292 | -0.01784 | -0.00087 | -0.00196 | -0.04788 | -0.08323 | 0.00021 | 0.00546 | -0.00046 | -0.00994 | -0.03006 | -0.00737 | 0.00256 | -0.14299 | 0.04627 | -0.0642
[RO-BG] [DIR] TIE 400 kV MEDGIDIA SUD - VARNA | N-1 OHL 400 kV Gura Ialomitei - Bucuresti Sud | -0.06496 | -0.00149 | -0.03152 | 0 | -0.1497 | -0.00065 | 0.00119 | 0.00066 | -0.00046 | -0.00041 | -0.09293 | -0.01789 | -0.00089 | -0.00196 | -0.04796 | -0.08327 | 0.00021 | 0.00548 | -0.00046 | -0.01021 | -0.03027 | -0.0074 | 0.00257 | -0.14283 | 0.04655 | -0.06429
[RO-BG] [DIR] TIE 400 kV MEDGIDIA SUD - VARNA | N-1 OHL 400 kV Gutinas – Smardan | -0.06374 | -0.00148 | -0.03063 | 0 | -0.1493 | -0.00063 | 0.00114 | 0.00065 | -0.00045 | -0.0004 | -0.09181 | -0.01744 | -0.00098 | -0.00192 | -0.04685 | -0.08201 | 0.00021 | 0.0054 | -0.00045 | -0.01044 | -0.02831 | -0.00723 | 0.00245 | -0.14236 | 0.0476 | -0.06292
[RO-BG] [DIR] TIE 400 kV MEDGIDIA SUD - VARNA | N-1 OHL 400 kV Medgidia Sud - Stupina | -0.06315 | -0.00133 | -0.02979 | 0 | -0.15062 | -0.0006 | 0.00113 | 0.00061 | -0.00043 | -0.00038 | -0.09169 | -0.01688 | -0.00057 | -0.00183 | -0.04608 | -0.08163 | 0.0002 | 0.005 | -0.00043 | -0.0055 | -0.0268 | -0.00684 | 0.00247 | -0.14352 | 0.04088 | -0.06221
[RO-BG] [DIR] TIE 400 kV MEDGIDIA SUD - VARNA | N-1 OHL 400 kV Cernavodă - Medgidia Sud | -0.05953 | -0.00141 | -0.02913 | 0 | -0.13582 | -0.0006 | 0.00109 | 0.00062 | -0.00043 | -0.00038 | -0.0848 | -0.01655 | -0.00093 | -0.00183 | -0.04411 | -0.07612 | 0.0002 | 0.00514 | -0.00043 | -0.0109 | -0.02842 | -0.0069 | 0.00235 | -0.12965 | 0.0444 | -0.05899
[RO-BG] [DIR] TIE 400 kV MEDGIDIA SUD - VARNA | N-1 TIE 400 kV Resita-Pancevo c2 | -0.06497 | -0.0014 | -0.0309 | 0 | -0.15389 | -0.00062 | 0.00117 | 0.00064 | -0.00045 | -0.00039 | -0.09403 | -0.01752 | -0.00065 | -0.0019 | -0.04757 | -0.08382 | 0.00021 | 0.00523 | -0.00044 | -0.00635 | -0.02821 | -0.00713 | 0.00255 | -0.14668 | 0.04308 | -0.06406
[RO-BG] [DIR] TIE 400 kV MEDGIDIA SUD - VARNA | N-1 TIE 400 kV Resita-Pancevo c1 | -0.06497 | -0.0014 | -0.0309 | 0 | -0.15389 | -0.00062 | 0.00117 | 0.00064 | -0.00045 | -0.00039 | -0.09403 | -0.01752 | -0.00065 | -0.0019 | -0.04757 | -0.08382 | 0.00021 | 0.00523 | -0.00044 | -0.00635 | -0.02821 | -0.00713 | 0.00255 | -0.14668 | 0.04308 | -0.06406
[RO-RO] [DIR] OHL 400 kV Portile de Fier-Resita | N-1 TIE 400 kV Resita-Pancevo c2 | 0.03679 | -0.00102 | -0.0002 | 0 | 0.06971 | -0.00018 | 0.0001 | 0.0002 | -0.00012 | -0.00011 | 0.05612 | -0.00018 | -0.00305 | -0.00047 | 0.01699 | 0.05451 | 6e-05 | 0.0022 | -0.00012 | 0.08307 | 0.00892 | -0.00251 | 7e-05 | 0.06714 | 0.02042 | 0.04142
[RO-RO] [DIR] OHL 400 kV Arad-Nadab | N-1 TIE 400 kV Arad-Sandorfalva | 0.10797 | -0.00125 | 0.06217 | 1e-05 | 0.14289 | 0.00066 | -0.00285 | -0.00059 | 0.00051 | 0.00045 | 0.12797 | 0.03019 | -0.01459 | 0.00241 | 0.08825 | 0.1263 | -0.0002 | -0.00158 | 0.0005 | 0.18577 | 0.11202 | 0.00834 | -0.00902 | 0.14011 | 0.03182 | 0.11448
[RO-RO] [DIR] OHL 400 kV Arad-Nadab | N-1 TIE 400 kV Resita-Pancevo c2 | 0.08697 | 0.00182 | 0.06254 | 1e-05 | 0.0998 | 0.00121 | -0.00328 | -0.0012 | 0.00088 | 0.00078 | 0.09569 | 0.03429 | -0.00098 | 0.00384 | 0.07715 | 0.09571 | -0.00039 | -0.00791 | 0.00087 | 0.1184 | 0.09819 | 0.01527 | -0.0103 | 0.09891 | 0.00249 | 0.09145
[RO-RO] [DIR] OHL 400 kV Mintia-Arad | BC | 0.06212 | -0.00201 | 0.02733 | 0 | 0.09926 | 5e-05 | -0.00118 | 1e-05 | 6e-05 | 5e-05 | 0.08107 | 0.01188 | -0.01232 | 0.00045 | 0.04591 | 0.07813 | 0 | 0.00235 | 6e-05 | 0.13676 | 0.04768 | 0.00071 | -0.0041 | 0.09604 | 0.0337 | 0.06545
[RO-RO] [DIR] OHL 400 kV Mintia-Arad | N-1 TIE 400 kV Rosiori-Mukacevo | 0.07251 | -0.00119 | 0.03512 | 0 | 0.11153 | 0.00028 | -0.00152 | -0.00023 | 0.00022 | 0.0002 | 0.09258 | 0.01666 | -0.01021 | 0.00112 | 0.05521 | 0.08957 | -8e-05 | 0.00014 | 0.00022 | 0.15343 | 0.05852 | 0.00345 | -0.00473 | 0.10815 | 0.03021 | 0.07626
[RO-RO] [DIR] OHL 400 kV Mintia-Arad | N-1 TIE 400 kV Portile de Fier-Djerdap | 0.05906 | -0.00208 | 0.02508 | 0 | 0.09984 | 0 | -0.00109 | 5e-05 | 3e-05 | 3e-05 | 0.07917 | 0.01071 | -0.01224 | 0.00032 | 0.04303 | 0.07552 | 1e-05 | 0.00266 | 3e-05 | 0.14451 | 0.03899 | 0.00023 | -0.00387 | 0.09617 | 0.0351 | 0.06158
[RO-RO] [DIR] OHL 400 kV Mintia-Arad | N-1 OHL 400 kV Iernut-Sibiu Sud | 0.08347 | -0.00132 | 0.04053 | 0 | 0.12816 | 0.00033 | -0.00176 | -0.00028 | 0.00027 | 0.00023 | 0.10657 | 0.01931 | -0.01154 | 0.00131 | 0.06358 | 0.10312 | -0.0001 | 5e-05 | 0.00026 | 0.15901 | 0.06696 | 0.0041 | -0.00548 | 0.12428 | 0.03387 | 0.08776
[RO-RO] [DIR] OHL 400 kV Mintia-Arad | N-1 OHL 220 kV Portile de Fier-Resita 1&2 | 0.06349 | -0.00202 | 0.02789 | 0 | 0.10112 | 5e-05 | -0.00121 | 1e-05 | 7e-05 | 6e-05 | 0.08277 | 0.01216 | -0.01244 | 0.00047 | 0.0469 | 0.07984 | 0 | 0.00234 | 6e-05 | 0.14033 | 0.04896 | 0.00078 | -0.00417 | 0.09787 | 0.03405 | 0.06696
[RO-RO] [DIR] OHL 400 kV Mintia-Arad | N-1 OHL 220 kV Resita-Timisoara 1&2 | 0.06712 | -0.00198 | 0.03093 | 0 | 0.10406 | 0.0001 | -0.00134 | -4e-05 | 0.0001 | 9e-05 | 0.08623 | 0.01369 | -0.01281 | 0.00062 | 0.05046 | 0.08345 | -2e-05 | 0.00205 | 0.0001 | 0.14158 | 0.05494 | 0.00137 | -0.00454 | 0.10088 | 0.03381 | 0.07085
[RO-RO] [DIR] OHL 400 kV Mintia-Arad | N-1 OHL 220 kV Urechesti-Targu Jiu Nord | 0.0554 | -0.00203 | 0.02362 | 0 | 0.09031 | -1e-05 | -0.00102 | 6e-05 | 2e-05 | 2e-05 | 0.07298 | 0.00998 | -0.01183 | 0.00027 | 0.04055 | 0.07015 | 1e-05 | 0.00265 | 2e-05 | 0.13241 | 0.04133 | 8e-05 | -0.00366 | 0.08727 | 0.03272 | 0.05834
[RO-RO] [DIR] OHL 400 kV Mintia-Arad | N-1 OHL 220 kV Paroseni-Targu Jiu Nord | 0.0554 | -0.00203 | 0.02362 | 0 | 0.09031 | -1e-05 | -0.00102 | 6e-05 | 2e-05 | 2e-05 | 0.07298 | 0.00998 | -0.01183 | 0.00027 | 0.04055 | 0.07015 | 1e-05 | 0.00265 | 2e-05 | 0.13241 | 0.04133 | 8e-05 | -0.00366 | 0.08727 | 0.03272 | 0.05834
[RO-RO] [DIR] OHL 400 kV Mintia-Arad | N-1 TRA 400/220 kV AT3 Arad | 0.07146 | -0.00206 | 0.03339 | 0 | 0.10963 | 0.00012 | -0.00145 | -6e-05 | 0.00012 | 0.0001 | 0.09132 | 0.01483 | -0.01353 | 0.0007 | 0.05401 | 0.0885 | -3e-05 | 0.00204 | 0.00012 | 0.14957 | 0.05976 | 0.00162 | -0.00487 | 0.10636 | 0.03516 | 0.07548
[RO-RO] [DIR] OHL 400 kV Mintia-Arad | N-1 TIE 400 kV Resita-Pancevo c2 | 0.06217 | -0.00202 | 0.02704 | 0 | 0.09974 | 4e-05 | -0.00117 | 2e-05 | 6e-05 | 5e-05 | 0.08136 | 0.01174 | -0.01232 | 0.00043 | 0.04576 | 0.07839 | 0 | 0.0024 | 6e-05 | 0.1377 | 0.04721 | 0.00063 | -0.00406 | 0.09648 | 0.03395 | 0.06554
[RO-RO] [DIR] OHL 400 kV Mintia-Arad | N-1 TIE 400 kV Resita-Pancevo c1 | 0.06217 | -0.00202 | 0.02704 | 0 | 0.09974 | 4e-05 | -0.00117 | 2e-05 | 6e-05 | 5e-05 | 0.08136 | 0.01174 | -0.01232 | 0.00043 | 0.04576 | 0.07839 | 0 | 0.0024 | 6e-05 | 0.1377 | 0.04721 | 0.00063 | -0.00406 | 0.09648 | 0.03395 | 0.06554
[RO-RO] [DIR] OHL 400 kV Sibiu Sud-Mintia | N-1 TIE 400 kV Rosiori-Mukacevo | 0.05348 | -0.00111 | 0.02305 | 0 | 0.09111 | 0.00013 | -0.001 | -9e-05 | 0.00011 | 0.0001 | 0.07174 | 0.01077 | -0.00788 | 0.0006 | 0.03888 | 0.06837 | -3e-05 | 0.00081 | 0.00011 | 0.09846 | 0.03394 | 0.00162 | -0.00324 | 0.08776 | 0.02845 | 0.05572
[RO-RO] [DIR] OHL 400 kV Sibiu Sud-Mintia | N-1 TIE 400 kV Resita-Pancevo c2 | 0.04468 | -0.00181 | 0.01644 | 0 | 0.08075 | -7e-05 | -0.00072 | 0.00011 | -3e-05 | -2e-05 | 0.06201 | 0.00671 | -0.00966 | 3e-05 | 0.031 | 0.05871 | 3e-05 | 0.00268 | -3e-05 | 0.0844 | 0.02474 | -0.0007 | -0.00271 | 0.07753 | 0.03142 | 0.04658
[RO-RO] [DIR] OHL 400 kV Iernut-Sibiu Sud | N-1 TIE 400 kV Rosiori-Mukacevo | -0.04216 | 0.00051 | -0.02075 | 0 | -0.06403 | -0.0002 | 0.00092 | 0.00018 | -0.00016 | -0.00014 | -0.05383 | -0.01013 | 0.00515 | -0.00075 | -0.03217 | -0.05213 | 6e-05 | 0.00032 | -0.00015 | -0.02126 | -0.03243 | -0.00247 | 0.00289 | -0.06208 | -0.0142 | -0.04423
[RO-RO] [DIR] OHL 400 kV Iernut-Sibiu Sud | N-1 TIE 400 kV Resita-Pancevo c2 | -0.08253 | -0.00266 | -0.05078 | -1e-05 | -0.11194 | -0.0011 | 0.00221 | 0.00112 | -0.00079 | -0.00069 | -0.09868 | -0.02857 | -0.00301 | -0.00333 | -0.06813 | -0.09666 | 0.00036 | 0.00887 | -0.00078 | -0.08659 | -0.07414 | -0.01301 | 0.00532 | -0.10939 | -0.00083 | -0.08622
[RO-RO] [DIR] OHL 400 kV Iernut-Gadalin | N-1 TIE 400 kV Resita-Pancevo c2 | 0.07618 | 0.00252 | 0.04708 | 1e-05 | 0.10493 | 0.00103 | -0.00206 | -0.00105 | 0.00074 | 0.00065 | 0.0912 | 0.02656 | 0.00305 | 0.00312 | 0.06298 | 0.08913 | -0.00034 | -0.00832 | 0.00073 | 0.13042 | 0.06864 | 0.01217 | -0.00494 | 0.10247 | 0.00337 | 0.07947
[RO-RO] [DIR] OHL 400 kV Rosiori-Gadalin | BC | -0.07747 | -0.00278 | -0.04882 | -1e-05 | -0.10519 | -0.00109 | 0.00213 | 0.00112 | -0.00078 | -0.00069 | -0.09204 | -0.02767 | -0.00377 | -0.00329 | -0.06458 | -0.09008 | 0.00036 | 0.00896 | -0.00077 | -0.14292 | -0.07129 | -0.01292 | 0.00506 | -0.10283 | -0.00153 | -0.08082
[RO-RO] [DIR] OHL 400 kV Rosiori-Gadalin | N-1 OHL 400 kV Mintia-Arad | -0.09138 | -0.00233 | -0.05494 | -1e-05 | -0.12742 | -0.0011 | 0.0024 | 0.00111 | -0.00079 | -0.0007 | -0.1102 | -0.03033 | -0.00101 | -0.00339 | -0.07486 | -0.10758 | 0.00036 | 0.00843 | -0.00079 | -0.17355 | -0.08196 | -0.01308 | 0.00598 | -0.12434 | -0.00908 | -0.09548
[RO-RO] [DIR] OHL 400 kV Rosiori-Gadalin | N-1 TIE 400 kV Resita-Pancevo c2 | -0.07751 | -0.00276 | -0.0486 | -1e-05 | -0.10555 | -0.00109 | 0.00212 | 0.00111 | -0.00078 | -0.00068 | -0.09225 | -0.02756 | -0.00377 | -0.00328 | -0.06446 | -0.09027 | 0.00036 | 0.00892 | -0.00077 | -0.14363 | -0.07094 | -0.01286 | 0.00504 | -0.10317 | -0.00171 | -0.08088
[RO-RO] [DIR] OHL 400 kV Rosiori-Gadalin | N-1 TIE 400 kV Resita-Pancevo c1 | -0.07751 | -0.00276 | -0.0486 | -1e-05 | -0.10555 | -0.00109 | 0.00212 | 0.00111 | -0.00078 | -0.00068 | -0.09225 | -0.02756 | -0.00377 | -0.00328 | -0.06446 | -0.09027 | 0.00036 | 0.00892 | -0.00077 | -0.14363 | -0.07094 | -0.01286 | 0.00504 | -0.10317 | -0.00171 | -0.08088
[RO-RO] [DIR] OHL 400 kV Arefu-Tantareni | BC | -0.0629 | -0.00089 | -0.03498 | 0 | -0.0803 | -0.00061 | 0.00147 | 0.0006 | -0.00044 | -0.00039 | -0.07649 | -0.01871 | 0.00188 | -0.00191 | -0.05009 | -0.07573 | 0.0002 | 0.00424 | -0.00044 | -0.02604 | -0.05164 | -0.00715 | 0.0038 | -0.07854 | 0.00433 | -0.0663
[RO-RO] [DIR] OHL 400 kV Arefu-Tantareni | N-1 OHL 400 kV Brasov - Sibiu Sud | -0.0765 | -0.00088 | -0.04181 | -1e-05 | -0.10397 | -0.0007 | 0.00178 | 0.00069 | -0.00051 | -0.00045 | -0.09429 | -0.02222 | 0.00289 | -0.00222 | -0.06047 | -0.09258 | 0.00022 | 0.00465 | -0.0005 | -0.02632 | -0.06156 | -0.00824 | 0.00469 | -0.10136 | -0.00342 | -0.08036
[RO-RO] [DIR] OHL 400 kV Arefu-Tantareni | N-1 TIE 400 kV Rosiori-Mukacevo | -0.05125 | 3e-05 | -0.02625 | 0 | -0.06656 | -0.00034 | 0.0011 | 0.00033 | -0.00026 | -0.00023 | -0.06359 | -0.01335 | 0.00424 | -0.00116 | -0.03967 | -0.06292 | 0.00011 | 0.00176 | -0.00025 | -0.00736 | -0.0395 | -0.00409 | 0.00309 | -0.06497 | 0.00042 | -0.05419
[RO-RO] [DIR] OHL 400 kV Arefu-Tantareni | N-1 OHL 400 kV Mintia-Arad | -0.05519 | -0.00114 | -0.03158 | 0 | -0.06797 | -0.0006 | 0.00132 | 0.0006 | -0.00043 | -0.00038 | -0.06642 | -0.01723 | 0.00035 | -0.00186 | -0.04438 | -0.06602 | 0.0002 | 0.00453 | -0.00043 | -0.00905 | -0.04572 | -0.00706 | 0.00329 | -0.06661 | 0.00852 | -0.05817
[RO-RO] [DIR] OHL 400 kV Arefu-Tantareni | N-1 OHL 400 kV Sibiu Sud-Mintia | -0.05316 | -0.00128 | -0.03139 | 0 | -0.0627 | -0.00062 | 0.00131 | 0.00063 | -0.00045 | -0.00039 | -0.06297 | -0.01724 | -0.00023 | -0.00191 | -0.04332 | -0.06293 | 0.0002 | 0.00482 | -0.00044 | -0.00764 | -0.04624 | -0.0073 | 0.00321 | -0.06164 | 0.01118 | -0.05614
[RO-RO] [DIR] OHL 400 kV Arefu-Tantareni | N-1 OHL 400 kV Tantareni-Urechesti | -0.06764 | -0.00077 | -0.03481 | 0 | -0.0938 | -0.00058 | 0.00145 | 0.00058 | -0.00042 | -0.00037 | -0.08585 | -0.01866 | 0.00223 | -0.00185 | -0.05202 | -0.08399 | 0.00019 | 0.00397 | -0.00042 | -0.01989 | -0.04432 | -0.00684 | 0.00377 | -0.09105 | 0.00215 | -0.07065
[RO-RO] [DIR] OHL 400 kV Arefu-Tantareni | N-1 OHL 220 kV Portile de Fier-Resita 1&2 | -0.06442 | -0.00088 | -0.0356 | 0 | -0.08236 | -0.00061 | 0.0015 | 0.00061 | -0.00044 | -0.00039 | -0.07837 | -0.01902 | 0.00202 | -0.00194 | -0.05117 | -0.07761 | 0.0002 | 0.00425 | -0.00044 | -0.02998 | -0.05306 | -0.00722 | 0.00387 | -0.08056 | 0.00395 | -0.06797
[RO-RO] [DIR] OHL 400 kV Arefu-Tantareni | N-1 OHL 220 kV Resita-Timisoara 1&2 | -0.07013 | -0.00093 | -0.04017 | -1e-05 | -0.08723 | -0.00068 | 0.0017 | 0.00068 | -0.0005 | -0.00044 | -0.08394 | -0.02131 | 0.00258 | -0.00217 | -0.05665 | -0.0834 | 0.00022 | 0.00468 | -0.00049 | -0.03299 | -0.06213 | -0.00809 | 0.00443 | -0.08554 | 0.00418 | -0.07409
[RO-RO] [DIR] OHL 400 kV Arefu-Tantareni | N-1 OHL 220 kV Urechesti-Targu Jiu Nord | -0.06846 | -0.00091 | -0.03805 | 0 | -0.08772 | -0.00065 | 0.0016 | 0.00064 | -0.00047 | -0.00042 | -0.08319 | -0.02028 | 0.00228 | -0.00206 | -0.05453 | -0.08234 | 0.00021 | 0.00448 | -0.00047 | -0.02964 | -0.05689 | -0.00767 | 0.00416 | -0.0858 | 0.00352 | -0.0722
[RO-RO] [DIR] OHL 400 kV Arefu-Tantareni | N-1 OHL 220 kV Paroseni-Targu Jiu Nord | -0.06846 | -0.00091 | -0.03805 | 0 | -0.08772 | -0.00065 | 0.0016 | 0.00064 | -0.00047 | -0.00042 | -0.08319 | -0.02028 | 0.00228 | -0.00206 | -0.05453 | -0.08234 | 0.00021 | 0.00448 | -0.00047 | -0.02964 | -0.05689 | -0.00767 | 0.00416 | -0.0858 | 0.00352 | -0.0722
[RO-RO] [DIR] OHL 400 kV Arefu-Tantareni | N-1 TRA 400/220 kV AT3 Arad | -0.0647 | -0.00088 | -0.03614 | 0 | -0.0823 | -0.00062 | 0.00152 | 0.00061 | -0.00045 | -0.0004 | -0.07846 | -0.01928 | 0.00211 | -0.00196 | -0.05164 | -0.07773 | 0.0002 | 0.0043 | -0.00045 | -0.02851 | -0.05397 | -0.00732 | 0.00394 | -0.08053 | 0.00405 | -0.06823
[RO-RO] [DIR] OHL 400 kV Arefu-Tantareni | N-1 TIE 400 kV Resita-Pancevo c2 | -0.06293 | -0.00088 | -0.03486 | 0 | -0.0805 | -0.0006 | 0.00147 | 0.0006 | -0.00044 | -0.00039 | -0.0766 | -0.01865 | 0.00188 | -0.00191 | -0.05002 | -0.07583 | 0.00019 | 0.00422 | -0.00043 | -0.02642 | -0.05145 | -0.00711 | 0.00378 | -0.07872 | 0.00423 | -0.06634
[RO-RO] [DIR] OHL 400 kV Arefu-Tantareni | N-1 TIE 400 kV Resita-Pancevo c1 | -0.06293 | -0.00088 | -0.03486 | 0 | -0.0805 | -0.0006 | 0.00147 | 0.0006 | -0.00044 | -0.00039 | -0.0766 | -0.01865 | 0.00188 | -0.00191 | -0.05002 | -0.07583 | 0.00019 | 0.00422 | -0.00043 | -0.02642 | -0.05145 | -0.00711 | 0.00378 | -0.07872 | 0.00423 | -0.06634
[RO-RO] [DIR] OHL 400 kV Arefu-Sibiu Sud | N-1 TIE 400 kV Rosiori-Mukacevo | 0.06025 | -0.00035 | 0.02992 | 0 | 0.08476 | 0.00034 | -0.00127 | -0.00032 | 0.00026 | 0.00023 | 0.07608 | 0.01494 | -0.00603 | 0.00121 | 0.0461 | 0.07449 | -0.00011 | -0.00132 | 0.00026 | 0.00067 | 0.04547 | 0.00411 | -0.00372 | 0.08241 | 0.00826 | 0.06348
[RO-RO] [DIR] OHL 400 kV Arefu-Sibiu Sud | N-1 OHL 400 kV Mintia-Arad | 0.06582 | 0.00123 | 0.03726 | 0 | 0.08704 | 0.00069 | -0.00158 | -0.00069 | 0.0005 | 0.00044 | 0.08021 | 0.02024 | -0.0008 | 0.00215 | 0.05267 | 0.07899 | -0.00022 | -0.00507 | 0.00049 | 0.00347 | 0.05409 | 0.00815 | -0.00401 | 0.085 | -0.0026 | 0.06912
[RO-RO] [DIR] OHL 400 kV Arefu-Sibiu Sud | N-1 OHL 400 kV Sibiu Sud-Mintia | 0.06321 | 0.00142 | 0.03703 | 0 | 0.08019 | 0.00072 | -0.00157 | -0.00072 | 0.00052 | 0.00045 | 0.07575 | 0.02027 | -5e-05 | 0.00222 | 0.05132 | 0.07499 | -0.00023 | -0.00545 | 0.00051 | 0.00175 | 0.05483 | 0.00846 | -0.0039 | 0.07854 | -0.00608 | 0.06652
[RO-RO] [DIR] OHL 400 kV Arefu-Sibiu Sud | N-1 OHL 220 kV Resita-Timisoara 1&2 | 0.08519 | 0.00095 | 0.04833 | 1e-05 | 0.11215 | 0.00079 | -0.00206 | -0.00078 | 0.00058 | 0.00051 | 0.10298 | 0.02549 | -0.00372 | 0.00255 | 0.06853 | 0.10155 | -0.00026 | -0.00524 | 0.00058 | 0.03479 | 0.0752 | 0.00946 | -0.00548 | 0.10967 | 0.00315 | 0.08974
[RO-RO] [DIR] OHL 400 kV Arefu-Sibiu Sud | N-1 TIE 400 kV Resita-Pancevo c2 | 0.07609 | 0.00089 | 0.04162 | 1e-05 | 0.10364 | 0.00069 | -0.00177 | -0.00069 | 0.00051 | 0.00045 | 0.09371 | 0.02213 | -0.00283 | 0.00222 | 0.06016 | 0.09199 | -0.00022 | -0.00465 | 0.0005 | 0.02647 | 0.06171 | 0.00822 | -0.00466 | 0.10105 | 0.00307 | 0.07995
[RO-RO] [DIR] OHL 400 kV Tantareni-Urechesti | N-1 TIE 400 kV Portile de Fier-Djerdap | 0.04794 | -0.0005 | 0.00972 | 0 | 0.09164 | 4e-05 | -0.00033 | -2e-05 | 3e-05 | 3e-05 | 0.07474 | 0.00532 | -0.00285 | 0.0002 | 0.02751 | 0.07048 | -1e-05 | 0.00037 | 3e-05 | -0.08047 | -0.00929 | 0.00017 | -0.00096 | 0.08695 | 0.00854 | 0.04919
[RO-RO] [DIR] OHL 400 kV Tantareni-Urechesti | N-1 OHL 400 kV Portile de Fier-Urechesti | 0.03551 | 0.00036 | 0.01694 | 0 | 0.0453 | 0.00028 | -0.00068 | -0.00028 | 0.0002 | 0.00018 | 0.04583 | 0.00912 | -0.00116 | 0.00089 | 0.02648 | 0.04532 | -9e-05 | -0.00195 | 0.0002 | -0.08283 | 0.0176 | 0.00322 | -0.00171 | 0.04396 | -0.00813 | 0.03716
[RO-RO] [DIR] OHL 400 kV Tantareni-Urechesti | N-1 TIE 400 kV Resita-Pancevo c2 | 0.03303 | -0.00081 | -0.00058 | 0 | 0.09346 | -0.00015 | 8e-05 | 0.00016 | -0.0001 | -9e-05 | 0.06497 | -4e-05 | -0.00245 | -0.00037 | 0.01387 | 0.05733 | 5e-05 | 0.00174 | -0.0001 | -0.04498 | -0.05031 | -0.002 | 7e-05 | 0.08669 | 0.01476 | 0.03028
[RO-RO] [DIR] OHL 400 kV Portile de Fier-Urechesti | BC | 0.00368 | 0.00188 | 0.02832 | 0 | -0.07684 | 0.00068 | -0.00123 | -0.0007 | 0.00049 | 0.00043 | -0.03085 | 0.01479 | 0.00201 | 0.00203 | 0.0202 | -0.0196 | -0.00023 | -0.00592 | 0.00048 | -0.06221 | 0.10767 | 0.00844 | -0.0029 | -0.06824 | -0.03657 | 0.01047
[RO-RO] [DIR] OHL 400 kV Portile de Fier-Urechesti | N-1 TIE 400 kV Portile de Fier-Djerdap | -0.01726 | 0.00139 | 0.01288 | 0 | -0.07284 | 0.00041 | -0.00061 | -0.00042 | 0.00028 | 0.00025 | -0.04385 | 0.00678 | 0.00258 | 0.00117 | 0.00045 | -0.03748 | -0.00014 | -0.00384 | 0.00028 | -0.00919 | 0.04822 | 0.00512 | -0.00133 | -0.06731 | -0.02704 | -0.01605
[RO-RO] [DIR] OHL 400 kV Portile de Fier-Urechesti | N-1 OHL 400 kV Slatina-Portile de Fier | 0.00412 | 0.00257 | 0.03767 | 1e-05 | -0.10596 | 0.00092 | -0.00163 | -0.00095 | 0.00065 | 0.00058 | -0.04263 | 0.01973 | 0.00295 | 0.00273 | 0.02653 | -0.02731 | -0.00031 | -0.00805 | 0.00065 | -0.06591 | 0.14359 | 0.01136 | -0.00381 | -0.09428 | -0.05144 | 0.01324
[RO-RO] [DIR] OHL 400 kV Portile de Fier-Urechesti | N-1 OHL 220 kV Portile de Fier-Resita 1&2 | 0.00796 | 0.00184 | 0.03007 | 0 | -0.07102 | 0.0007 | -0.0013 | -0.00072 | 0.0005 | 0.00044 | -0.02553 | 0.01566 | 0.00162 | 0.0021 | 0.02328 | -0.01429 | -0.00023 | -0.00597 | 0.00049 | -0.05107 | 0.11168 | 0.00863 | -0.00311 | -0.06253 | -0.0355 | 0.01517
[RO-RO] [DIR] OHL 400 kV Portile de Fier-Urechesti | N-1 OHL 220 kV Resita-Timisoara 1&2 | 0.01974 | 0.00197 | 0.03987 | 1e-05 | -0.06144 | 0.00086 | -0.00174 | -0.00087 | 0.00061 | 0.00054 | -0.01428 | 0.02058 | 0.00044 | 0.0026 | 0.03479 | -0.00256 | -0.00028 | -0.00691 | 0.00061 | -0.04676 | 0.13099 | 0.01054 | -0.00431 | -0.05268 | -0.03623 | 0.02778
[RO-RO] [DIR] OHL 400 kV Portile de Fier-Urechesti | N-1 TIE 400 kV Resita-Pancevo c2 | 0.00385 | 0.00183 | 0.02747 | 0 | -0.07542 | 0.00067 | -0.00119 | -0.00068 | 0.00047 | 0.00042 | -0.03001 | 0.01436 | 0.00202 | 0.00198 | 0.01976 | -0.01886 | -0.00022 | -0.00577 | 0.00047 | -0.05945 | 0.10631 | 0.0082 | -0.0028 | -0.06693 | -0.03586 | 0.01071
[RO-RO] [DIR] OHL 400 kV Portile de Fier-Urechesti | N-1 TIE 400 kV Resita-Pancevo c1 | 0.00385 | 0.00183 | 0.02747 | 0 | -0.07542 | 0.00067 | -0.00119 | -0.00068 | 0.00047 | 0.00042 | -0.03001 | 0.01436 | 0.00202 | 0.00198 | 0.01976 | -0.01886 | -0.00022 | -0.00577 | 0.00047 | -0.05945 | 0.10631 | 0.0082 | -0.0028 | -0.06693 | -0.03586 | 0.01071
[RO-RO] [DIR] OHL 400 kV Slatina-Portile de Fier | BC | -0.00084 | -0.00132 | -0.01777 | 0 | 0.05534 | -0.00045 | 0.00076 | 0.00047 | -0.00032 | -0.00028 | 0.02239 | -0.00938 | -0.00179 | -0.00133 | -0.01202 | 0.01465 | 0.00015 | 0.00404 | -0.00032 | 0.00702 | -0.06825 | -0.00555 | 0.00172 | 0.04949 | 0.02825 | -0.00527
[RO-RO] [DIR] OHL 400 kV Slatina-Portile de Fier | N-1 TIE 400 kV Portile de Fier-Djerdap | 0.01242 | -0.00101 | -0.00799 | 0 | 0.05281 | -0.00028 | 0.00037 | 0.00029 | -0.00019 | -0.00017 | 0.03062 | -0.00431 | -0.00215 | -0.00078 | 0.00049 | 0.02597 | 9e-05 | 0.00272 | -0.00019 | -0.02656 | -0.03061 | -0.00345 | 0.00073 | 0.0489 | 0.02222 | 0.01152
[RO-RO] [DIR] OHL 400 kV Slatina-Portile de Fier | N-1 OHL 400 kV Portile de Fier-Urechesti | -0.00235 | -0.00209 | -0.02937 | 0 | 0.08683 | -0.00073 | 0.00127 | 0.00075 | -0.00052 | -0.00046 | 0.03504 | -0.01545 | -0.00261 | -0.00216 | -0.0203 | 0.02268 | 0.00024 | 0.00647 | -0.00051 | 0.03252 | -0.11239 | -0.00901 | 0.00291 | 0.07746 | 0.04324 | -0.00956
[RO-RO] [DIR] OHL 400 kV Slatina-Portile de Fier | N-1 OHL 220 kV Portile de Fier-Resita 1&2 | -0.00342 | -0.0013 | -0.01882 | 0 | 0.05184 | -0.00046 | 0.0008 | 0.00048 | -0.00033 | -0.00029 | 0.01919 | -0.00991 | -0.00155 | -0.00137 | -0.01387 | 0.01145 | 0.00015 | 0.00406 | -0.00032 | 0.00032 | -0.07066 | -0.00567 | 0.00185 | 0.04606 | 0.02761 | -0.0081
[RO-RO] [DIR] OHL 400 kV Slatina-Portile de Fier | N-1 OHL 220 kV Resita-Timisoara 1&2 | -0.01021 | -0.00138 | -0.0245 | 0 | 0.04636 | -0.00055 | 0.00106 | 0.00056 | -0.00039 | -0.00035 | 0.01273 | -0.01276 | -0.00087 | -0.00166 | -0.02052 | 0.00471 | 0.00018 | 0.00461 | -0.00039 | -0.00199 | -0.08184 | -0.00677 | 0.00255 | 0.04042 | 0.02805 | -0.01537
[RO-RO] [DIR] OHL 400 kV Slatina-Portile de Fier | N-1 TIE 400 kV Resita-Pancevo c2 | -0.00095 | -0.00129 | -0.01722 | 0 | 0.05443 | -0.00044 | 0.00074 | 0.00045 | -0.00031 | -0.00027 | 0.02185 | -0.00911 | -0.00179 | -0.00129 | -0.01173 | 0.01417 | 0.00015 | 0.00394 | -0.00031 | 0.00524 | -0.06737 | -0.00539 | 0.00166 | 0.04865 | 0.02779 | -0.00543
[RO-RO] [DIR] OHL 400 kV Slatina-Portile de Fier | N-1 TIE 400 kV Resita-Pancevo c1 | -0.00095 | -0.00129 | -0.01722 | 0 | 0.05443 | -0.00044 | 0.00074 | 0.00045 | -0.00031 | -0.00027 | 0.02185 | -0.00911 | -0.00179 | -0.00129 | -0.01173 | 0.01417 | 0.00015 | 0.00394 | -0.00031 | 0.00524 | -0.06737 | -0.00539 | 0.00166 | 0.04865 | 0.02779 | -0.00543
[RO-RO] [DIR] OHL 400 kV Medgidia Sud - Stupina | BC | 0.04142 | 0.00144 | 0.02333 | 0 | 0.07636 | 0.00053 | -0.00086 | -0.00055 | 0.00038 | 0.00033 | 0.05416 | 0.01337 | 0.00181 | 0.00158 | 0.03267 | 0.05049 | -0.00018 | -0.00481 | 0.00037 | 0.02446 | 0.02908 | 0.00611 | -0.00169 | 0.07348 | -0.04819 | 0.04207
[RO-RO] [DIR] OHL 400 kV Medgidia Sud - Stupina | N-1 OHL 400 kV Isaccea - Rahman | 0.05795 | 0.00201 | 0.03265 | 0 | 0.10684 | 0.00074 | -0.0012 | -0.00077 | 0.00053 | 0.00047 | 0.07577 | 0.0187 | 0.00253 | 0.00221 | 0.0457 | 0.07064 | -0.00025 | -0.00673 | 0.00052 | 0.03422 | 0.04069 | 0.00855 | -0.00237 | 0.1028 | -0.06741 | 0.05885
[RO-RO] [DIR] OHL 400 kV Medgidia Sud - Stupina | N-1 OHL 400 kV Cernavoda - Pelicanu | 0.04147 | 0.0014 | 0.02305 | 0 | 0.07835 | 0.00052 | -0.00085 | -0.00054 | 0.00037 | 0.00033 | 0.05473 | 0.01319 | 0.0017 | 0.00155 | 0.0325 | 0.05081 | -0.00017 | -0.0047 | 0.00037 | 0.02285 | 0.02814 | 0.00599 | -0.00169 | 0.0753 | -0.04663 | 0.04201
[RO-RO] [DIR] OHL 400 kV Medgidia Sud - Stupina | N-1 OHL 400 kV Pelicanu - Bucuresti Sud | 0.04141 | 0.0014 | 0.02305 | 0 | 0.07799 | 0.00052 | -0.00085 | -0.00054 | 0.00037 | 0.00033 | 0.05458 | 0.0132 | 0.00171 | 0.00155 | 0.03248 | 0.0507 | -0.00017 | -0.00471 | 0.00037 | 0.02305 | 0.02822 | 0.006 | -0.00168 | 0.07497 | -0.04681 | 0.04196
[RO-RO] [DIR] OHL 400 kV Medgidia Sud - Stupina | N-1 OHL 400 kV Gura Ialomitei - Bucuresti Sud | 0.04144 | 0.0014 | 0.02304 | 0 | 0.0782 | 0.00052 | -0.00085 | -0.00054 | 0.00037 | 0.00033 | 0.05466 | 0.01319 | 0.0017 | 0.00155 | 0.03248 | 0.05075 | -0.00017 | -0.0047 | 0.00037 | 0.02291 | 0.02816 | 0.00599 | -0.00168 | 0.07517 | -0.04668 | 0.04198
[RO-RO] [DIR] OHL 400 kV Medgidia Sud - Stupina | N-1 OHL 400 kV Varna-Dobrudja circ1 | 0.04136 | 0.00144 | 0.02331 | 0 | 0.07623 | 0.00053 | -0.00085 | -0.00055 | 0.00038 | 0.00033 | 0.05407 | 0.01335 | 0.00181 | 0.00158 | 0.03262 | 0.05041 | -0.00018 | -0.00481 | 0.00037 | 0.02445 | 0.02906 | 0.00611 | -0.00169 | 0.07334 | -0.04814 | 0.04201
[RO-RO] [DIR] OHL 400 kV Medgidia Sud - Stupina | N-1 OHL 400 kV Varna-Dobrudja circ2 | 0.04136 | 0.00144 | 0.02331 | 0 | 0.07623 | 0.00053 | -0.00085 | -0.00055 | 0.00038 | 0.00033 | 0.05407 | 0.01335 | 0.00181 | 0.00158 | 0.03262 | 0.05041 | -0.00018 | -0.00481 | 0.00037 | 0.02445 | 0.02906 | 0.00611 | -0.00169 | 0.07334 | -0.04814 | 0.04201
[RO-RO] [DIR] OHL 400 kV Medgidia Sud - Stupina | N-1 OHL 400 kV Cernavodă - Medgidia Sud | 0.05627 | 0.0014 | 0.02797 | 0 | 0.12586 | 0.00059 | -0.00105 | -0.0006 | 0.00042 | 0.00037 | 0.07945 | 0.0159 | 0.00105 | 0.00177 | 0.04197 | 0.07159 | -0.00019 | -0.00503 | 0.00041 | 0.01273 | 0.0282 | 0.00671 | -0.00223 | 0.1201 | -0.04445 | 0.0559
[RO-RO] [DIR] OHL 400 kV Medgidia Sud - Rahman | BC | -0.03906 | -0.00136 | -0.022 | 0 | -0.072 | -0.0005 | 0.00081 | 0.00052 | -0.00036 | -0.00031 | -0.05106 | -0.0126 | -0.0017 | -0.00149 | -0.0308 | -0.04761 | 0.00017 | 0.00454 | -0.00035 | -0.02306 | -0.02742 | -0.00576 | 0.0016 | -0.06928 | 0.04543 | -0.03966
[RO-RO] [DIR] OHL 400 kV Medgidia Sud - Rahman | N-1 OHL 400 kV Cernavoda - Pelicanu | -0.0391 | -0.00132 | -0.02173 | 0 | -0.07387 | -0.00049 | 0.0008 | 0.00051 | -0.00035 | -0.00031 | -0.0516 | -0.01244 | -0.0016 | -0.00146 | -0.03064 | -0.0479 | 0.00016 | 0.00443 | -0.00035 | -0.02154 | -0.02653 | -0.00565 | 0.00159 | -0.071 | 0.04396 | -0.03961
[RO-RO] [DIR] OHL 400 kV Medgidia Sud - Rahman | N-1 OHL 400 kV Pelicanu - Bucuresti Sud | -0.03904 | -0.00132 | -0.02174 | 0 | -0.07353 | -0.00049 | 0.0008 | 0.00051 | -0.00035 | -0.00031 | -0.05146 | -0.01245 | -0.00162 | -0.00147 | -0.03063 | -0.0478 | 0.00016 | 0.00444 | -0.00035 | -0.02173 | -0.02661 | -0.00566 | 0.00159 | -0.07069 | 0.04413 | -0.03956
[RO-RO] [DIR] OHL 400 kV Medgidia Sud - Rahman | N-1 OHL 400 kV Gura Ialomitei - Bucuresti Sud | -0.03907 | -0.00132 | -0.02172 | 0 | -0.07373 | -0.00049 | 0.0008 | 0.00051 | -0.00035 | -0.00031 | -0.05154 | -0.01244 | -0.00161 | -0.00146 | -0.03063 | -0.04785 | 0.00016 | 0.00443 | -0.00035 | -0.0216 | -0.02655 | -0.00565 | 0.00159 | -0.07087 | 0.04401 | -0.03958
[RO-RO] [DIR] OHL 400 kV Medgidia Sud - Rahman | N-1 OHL 400 kV Varna-Dobrudja circ1 | -0.039 | -0.00136 | -0.02197 | 0 | -0.07187 | -0.0005 | 0.00081 | 0.00052 | -0.00036 | -0.00031 | -0.05098 | -0.01259 | -0.0017 | -0.00149 | -0.03076 | -0.04753 | 0.00017 | 0.00453 | -0.00035 | -0.02305 | -0.0274 | -0.00576 | 0.00159 | -0.06915 | 0.04539 | -0.03961
[RO-RO] [DIR] OHL 400 kV Medgidia Sud - Rahman | N-1 OHL 400 kV Varna-Dobrudja circ2 | -0.039 | -0.00136 | -0.02197 | 0 | -0.07187 | -0.0005 | 0.00081 | 0.00052 | -0.00036 | -0.00031 | -0.05098 | -0.01259 | -0.0017 | -0.00149 | -0.03076 | -0.04753 | 0.00017 | 0.00453 | -0.00035 | -0.02305 | -0.0274 | -0.00576 | 0.00159 | -0.06915 | 0.04539 | -0.03961
[RO-RO] [DIR] OHL 400 kV Medgidia Sud - Rahman | N-1 OHL 400 kV Cernavodă - Medgidia Sud | -0.05305 | -0.00132 | -0.02637 | 0 | -0.11867 | -0.00055 | 0.00099 | 0.00056 | -0.00039 | -0.00035 | -0.07491 | -0.015 | -0.00099 | -0.00167 | -0.03957 | -0.0675 | 0.00018 | 0.00475 | -0.00039 | -0.012 | -0.02659 | -0.00632 | 0.0021 | -0.11324 | 0.04191 | -0.05271
[RO-RO] [DIR] OHL 400 kV Medgidia Sud- Cernavoda | BC | 0.04449 | -0.00013 | 0.0139 | 0 | 0.14837 | 0.00016 | -0.00058 | -0.00015 | 0.00012 | 0.00011 | 0.0758 | 0.00761 | -0.00228 | 0.00057 | 0.0279 | 0.06324 | -5e-05 | -0.00066 | 0.00012 | -0.03516 | -0.00265 | 0.00178 | -0.00161 | 0.13976 | 0.0112 | 0.04148
[RO-RO] [DIR] OHL 400 kV Medgidia Sud- Cernavoda | N-1 OHL 400 kV Isaccea - Tulcea Vest | 0.03455 | -0.00055 | 0.00782 | 0 | 0.13289 | 2e-05 | -0.00036 | 0 | 2e-05 | 2e-05 | 0.06356 | 0.00412 | -0.00289 | 0.00014 | 0.01975 | 0.05151 | 0 | 0.00069 | 2e-05 | -0.04367 | -0.01108 | 0.00011 | -0.00119 | 0.12474 | 0.02547 | 0.03122
[RO-RO] [DIR] OHL 400 kV Medgidia Sud- Cernavoda | N-1 OHL 400 kV Lacu Sarat - Gura Ialomitei | 0.03013 | -0.0006 | 0.00564 | 0 | 0.12346 | -2e-05 | -0.00026 | 4e-05 | -1e-05 | -1e-05 | 0.05743 | 0.00293 | -0.00278 | 2e-05 | 0.01643 | 0.04593 | 1e-05 | 0.00095 | -1e-05 | -0.04273 | -0.01368 | -0.00033 | -0.00096 | 0.11572 | 0.02572 | 0.02678
[RO-RO] [DIR] OHL 400 kV Medgidia Sud- Cernavoda | N-1 OHL 400 kV Tulcea Vest - Tariverde | 0.03455 | -0.00055 | 0.00782 | 0 | 0.13289 | 2e-05 | -0.00036 | 0 | 2e-05 | 2e-05 | 0.06356 | 0.00412 | -0.00289 | 0.00014 | 0.01975 | 0.05151 | 0 | 0.00069 | 2e-05 | -0.04367 | -0.01108 | 0.00011 | -0.00119 | 0.12474 | 0.02547 | 0.03122
[RO-RO] [DIR] OHL 400 kV Medgidia Sud- Cernavoda | N-1 OHL 400 kV Gutinas – Smardan | 0.04536 | -0.00019 | 0.01403 | 0 | 0.15164 | 0.00015 | -0.00059 | -0.00014 | 0.00012 | 0.0001 | 0.07739 | 0.00764 | -0.00251 | 0.00055 | 0.02837 | 0.06454 | -5e-05 | -0.00053 | 0.00012 | -0.03784 | -0.0028 | 0.0017 | -0.00168 | 0.14284 | 0.01438 | 0.04228
[RO-RO] [DIR] OHL 400 kV Medgidia Sud- Cernavoda | N-1 OHL 400 kV Isaccea - Rahman | 0.0625 | 0.0005 | 0.02404 | 0 | 0.18157 | 0.00039 | -0.00095 | -0.00039 | 0.00029 | 0.00025 | 0.09935 | 0.01342 | -0.00149 | 0.00125 | 0.0421 | 0.0852 | -0.00013 | -0.00275 | 0.00028 | -0.02453 | 0.00999 | 0.00444 | -0.00234 | 0.17171 | -0.00975 | 0.05977
[RO-RO] [DIR] OHL 400 kV Medgidia Sud- Cernavoda | N-1 OHL 400 kV Isaccea - Stupina | 0.06407 | 0.00055 | 0.02492 | 0 | 0.18446 | 0.00041 | -0.00098 | -0.00041 | 0.0003 | 0.00027 | 0.1014 | 0.01393 | -0.00142 | 0.00131 | 0.04333 | 0.0871 | -0.00013 | -0.00294 | 0.0003 | -0.02361 | 0.01109 | 0.00467 | -0.00241 | 0.17449 | -0.01157 | 0.06136
[RO-RO] [DIR] OHL 400 kV Medgidia Sud- Cernavoda | N-1 TIE 400 kV MEDGIDIA SUD - VARNA | 0.03144 | -0.00041 | 0.0077 | 0 | 0.11744 | 4e-05 | -0.00034 | -2e-05 | 3e-05 | 3e-05 | 0.0569 | 0.0041 | -0.00241 | 0.00019 | 0.01835 | 0.0464 | -1e-05 | 0.00039 | 3e-05 | -0.03649 | -0.00829 | 0.00035 | -0.0011 | 0.11028 | 0.01985 | 0.02861
[RO-RO] [DIR] OHL 400 kV Medgidia Sud- Cernavoda | N-1 TIE 400 kV DOBRUDJA- MEDGIDIA SUD | 0.03214 | -0.00039 | 0.00803 | 0 | 0.11904 | 4e-05 | -0.00035 | -3e-05 | 4e-05 | 3e-05 | 0.05791 | 0.00429 | -0.0024 | 0.00021 | 0.01886 | 0.04729 | -1e-05 | 0.00033 | 4e-05 | -0.03642 | -0.00799 | 0.00043 | -0.00112 | 0.11187 | 0.01939 | 0.02929
[RO-RO] [DIR] OHL 400 kV Medgidia Sud- Cernavoda | N-1 OHL 400 kV Constanta Nord- Cernavoda | 0.03366 | -0.00062 | 0.00704 | 0 | 0.13287 | 0 | -0.00033 | 2e-05 | 1e-05 | 0 | 0.06283 | 0.00366 | -0.00304 | 8e-05 | 0.01887 | 0.05064 | 1e-05 | 0.0009 | 0 | -0.04571 | -0.01255 | -0.00014 | -0.00115 | 0.12465 | 0.02806 | 0.03022
[RO-RO] [DIR] OHL 400 kV Medgidia Sud- Cernavoda | N-1 OHL 400 kV Cernavoda - Pelicanu | 0.04421 | 0.00013 | 0.01562 | 0 | 0.13648 | 0.00023 | -0.00063 | -0.00022 | 0.00017 | 0.00015 | 0.07242 | 0.00864 | -0.00164 | 0.00074 | 0.0289 | 0.06136 | -7e-05 | -0.00135 | 0.00016 | -0.02552 | 0.00301 | 0.00252 | -0.00165 | 0.12884 | 0.00187 | 0.04184
[RO-RO] [DIR] OHL 400 kV Medgidia Sud- Cernavoda | N-1 OHL 400 kV Pelicanu - Bucuresti Sud | 0.04457 | 0.00014 | 0.01586 | 0 | 0.13692 | 0.00023 | -0.00064 | -0.00022 | 0.00017 | 0.00015 | 0.07283 | 0.00878 | -0.00162 | 0.00076 | 0.0292 | 0.06177 | -7e-05 | -0.0014 | 0.00017 | -0.02528 | 0.0034 | 0.00258 | -0.00167 | 0.12927 | 0.00152 | 0.04222
[RO-RO] [DIR] OHL 400 kV Medgidia Sud- Cernavoda | N-1 OHL 400 kV Gura Ialomitei - Bucuresti Sud | 0.04441 | 0.00014 | 0.0158 | 0 | 0.13642 | 0.00023 | -0.00064 | -0.00022 | 0.00017 | 0.00015 | 0.07256 | 0.00874 | -0.00161 | 0.00075 | 0.02909 | 0.06154 | -7e-05 | -0.00139 | 0.00017 | -0.02514 | 0.00337 | 0.00257 | -0.00166 | 0.12881 | 0.00144 | 0.04206
[RO-RO] [DIR] OHL 400 kV Medgidia Sud- Cernavoda | N-1 OHL 400 kV Medgidia Sud - Stupina | 0.06407 | 0.00055 | 0.02492 | 0 | 0.18446 | 0.00041 | -0.00098 | -0.00041 | 0.0003 | 0.00027 | 0.1014 | 0.01393 | -0.00142 | 0.00131 | 0.04333 | 0.0871 | -0.00013 | -0.00294 | 0.0003 | -0.02361 | 0.01109 | 0.00467 | -0.00241 | 0.17449 | -0.01157 | 0.06136
[RO-RO] [DIR] OHL 400 kV Medgidia Sud- Cernavoda | N-1 OHL 400 kV Medgidia Sud - Rahman | 0.0625 | 0.0005 | 0.02404 | 0 | 0.18157 | 0.00039 | -0.00095 | -0.00039 | 0.00029 | 0.00025 | 0.09935 | 0.01342 | -0.00149 | 0.00125 | 0.0421 | 0.0852 | -0.00013 | -0.00275 | 0.00028 | -0.02453 | 0.00999 | 0.00444 | -0.00234 | 0.17171 | -0.00975 | 0.05977
[RO-RO] [DIR] OHL 400 kV Medgidia Sud- Cernavoda | N-1 TIE 400 kV Isaccea - Vulcanesti | 0.05405 | 0.00034 | 0.01989 | 0 | 0.1628 | 0.00031 | -0.00078 | -0.00031 | 0.00023 | 0.0002 | 0.08744 | 0.01111 | -0.00148 | 0.00101 | 0.03581 | 0.07444 | -0.0001 | -0.00212 | 0.00023 | -0.02469 | 0.00557 | 0.00352 | -0.00196 | 0.15379 | -0.00588 | 0.05134
[RO-RO] [DIR] OHL 400 kV Cernavoda - Pelicanu | BC | -0.00087 | 0.00081 | 0.00543 | 0 | -0.03732 | 0.0002 | -0.00017 | -0.00021 | 0.00014 | 0.00012 | -0.01062 | 0.00324 | 0.00202 | 0.00055 | 0.00315 | -0.0059 | -7e-05 | -0.00217 | 0.00014 | 0.03028 | 0.01778 | 0.00233 | -0.00013 | -0.03429 | -0.02932 | 0.00114
[RO-RO] [DIR] OHL 400 kV Cernavoda - Pelicanu | N-1 OHL 400 kV Isaccea - Tulcea Vest | -0.00188 | 0.00076 | 0.00481 | 0 | -0.03889 | 0.00018 | -0.00015 | -0.0002 | 0.00013 | 0.00011 | -0.01187 | 0.00288 | 0.00195 | 0.00051 | 0.00232 | -0.00709 | -6e-05 | -0.00203 | 0.00013 | 0.02941 | 0.01692 | 0.00216 | -9e-05 | -0.03582 | -0.02786 | 9e-05
[RO-RO] [DIR] OHL 400 kV Cernavoda - Pelicanu | N-1 OHL 400 kV Lacu Sarat - Gura Ialomitei | -0.00284 | 0.00074 | 0.0043 | 0 | -0.04073 | 0.00017 | -0.00013 | -0.00019 | 0.00012 | 0.00011 | -0.01314 | 0.0026 | 0.00195 | 0.00047 | 0.00158 | -0.00827 | -6e-05 | -0.00195 | 0.00012 | 0.02924 | 0.01627 | 0.00204 | -4e-05 | -0.03758 | -0.02733 | -0.00088
[RO-RO] [DIR] OHL 400 kV Cernavoda - Pelicanu | N-1 OHL 400 kV Tulcea Vest - Tariverde | -0.00188 | 0.00076 | 0.00481 | 0 | -0.03889 | 0.00018 | -0.00015 | -0.0002 | 0.00013 | 0.00011 | -0.01187 | 0.00288 | 0.00195 | 0.00051 | 0.00232 | -0.00709 | -6e-05 | -0.00203 | 0.00013 | 0.02941 | 0.01692 | 0.00216 | -9e-05 | -0.03582 | -0.02786 | 9e-05
[RO-RO] [DIR] OHL 400 kV Cernavoda - Pelicanu | N-1 OHL 400 kV Tariverde - Constanta Nord | -0.00188 | 0.00076 | 0.00481 | 0 | -0.03889 | 0.00018 | -0.00015 | -0.0002 | 0.00013 | 0.00011 | -0.01187 | 0.00288 | 0.00195 | 0.00051 | 0.00232 | -0.00709 | -6e-05 | -0.00203 | 0.00013 | 0.02941 | 0.01692 | 0.00216 | -9e-05 | -0.03582 | -0.02786 | 9e-05
[RO-RO] [DIR] OHL 400 kV Cernavoda - Pelicanu | N-1 OHL 400 kV Constanta Nord- Cernavoda | -0.00167 | 0.00077 | 0.00493 | 0 | -0.03845 | 0.00019 | -0.00015 | -0.0002 | 0.00013 | 0.00011 | -0.01158 | 0.00295 | 0.00196 | 0.00051 | 0.00249 | -0.00682 | -6e-05 | -0.00205 | 0.00013 | 0.0295 | 0.01705 | 0.00219 | -0.0001 | -0.0354 | -0.02808 | 0.00031
[RO-RO] [DIR] OHL 400 kV Cernavoda - Pelicanu | N-1 OHL 400 kV Gura Ialomitei - Bucuresti Sud | -0.00099 | 0.00117 | 0.00796 | 0 | -0.05317 | 0.00029 | -0.00025 | -0.00031 | 0.0002 | 0.00018 | -0.01493 | 0.00474 | 0.0029 | 0.0008 | 0.00474 | -0.00815 | -0.0001 | -0.00314 | 0.0002 | 0.04358 | 0.02577 | 0.00338 | -0.0002 | -0.04883 | -0.04228 | 0.00191
[RO-RO] [DIR] OHL 400 kV Cernavoda - Pelicanu | N-1 OHL 400 kV Gutinas – Smardan | -0.00269 | 0.00093 | 0.00514 | 0 | -0.04417 | 0.00021 | -0.00014 | -0.00023 | 0.00015 | 0.00013 | -0.01395 | 0.00318 | 0.00249 | 0.00058 | 0.00215 | -0.00862 | -7e-05 | -0.00244 | 0.00015 | 0.03588 | 0.01809 | 0.0025 | 1e-05 | -0.04073 | -0.03597 | -0.00055
[RO-RO] [DIR] OHL 400 kV Cernavoda - Pelicanu | N-1 OHL 400 kV Brasov – Gutinas | -0.00096 | 0.00098 | 0.00621 | 0 | -0.04214 | 0.00024 | -0.00019 | -0.00025 | 0.00016 | 0.00014 | -0.01194 | 0.00377 | 0.00252 | 0.00065 | 0.00359 | -0.00661 | -8e-05 | -0.00261 | 0.00016 | 0.03407 | 0.01975 | 0.00276 | -0.0001 | -0.03873 | -0.03624 | 0.00127
[RO-RO] [DIR] OHL 400 kV Pelicanu - Bucuresti Sud | N-1 OHL 400 kV Gura Ialomitei - Bucuresti Sud | 0.00014 | 0.00123 | 0.00884 | 0 | -0.0527 | 0.00031 | -0.00029 | -0.00033 | 0.00021 | 0.00019 | -0.01389 | 0.00524 | 0.00299 | 0.00086 | 0.0058 | -0.007 | -0.00011 | -0.00334 | 0.00021 | 0.04512 | 0.02746 | 0.00363 | -0.00027 | -0.04831 | -0.04412 | 0.00315
[RO-RO] [DIR] OHL 400 kV Pelicanu - Bucuresti Sud | N-1 OHL 400 kV Gutinas – Smardan | -0.00159 | 0.00098 | 0.00594 | 0 | -0.0433 | 0.00023 | -0.00017 | -0.00025 | 0.00016 | 0.00014 | -0.01282 | 0.00363 | 0.00256 | 0.00064 | 0.00314 | -0.00744 | -8e-05 | -0.00261 | 0.00016 | 0.03707 | 0.01952 | 0.00271 | -5e-05 | -0.03984 | -0.03749 | 0.00063
[RO-RO] [DIR] OHL 400 kV Gura Ialomitei - Bucuresti Sud | BC | -0.00026 | 0.00081 | 0.00569 | 0 | -0.03572 | 0.0002 | -0.00018 | -0.00022 | 0.00014 | 0.00012 | -0.0097 | 0.00338 | 0.00199 | 0.00056 | 0.00359 | -0.00508 | -7e-05 | -0.00219 | 0.00014 | 0.02998 | 0.01801 | 0.00238 | -0.00016 | -0.03277 | -0.02921 | 0.00174
[RO-RO] [DIR] OHL 400 kV Gura Ialomitei - Bucuresti Sud | N-1 OHL 400 kV Isaccea - Tulcea Vest | -0.00117 | 0.00077 | 0.00514 | 0 | -0.03714 | 0.00019 | -0.00016 | -0.0002 | 0.00013 | 0.00012 | -0.01082 | 0.00306 | 0.00193 | 0.00052 | 0.00284 | -0.00616 | -6e-05 | -0.00207 | 0.00013 | 0.02919 | 0.01724 | 0.00222 | -0.00012 | -0.03415 | -0.0279 | 0.0008
[RO-RO] [DIR] OHL 400 kV Gura Ialomitei - Bucuresti Sud | N-1 OHL 400 kV Lacu Sarat - Gura Ialomitei | -0.00197 | 0.00075 | 0.00471 | 0 | -0.03868 | 0.00018 | -0.00015 | -0.00019 | 0.00012 | 0.00011 | -0.01188 | 0.00283 | 0.00193 | 0.0005 | 0.00222 | -0.00714 | -6e-05 | -0.002 | 0.00012 | 0.02907 | 0.0167 | 0.00212 | -9e-05 | -0.03563 | -0.02748 | -1e-05
[RO-RO] [DIR] OHL 400 kV Gura Ialomitei - Bucuresti Sud | N-1 OHL 400 kV Tulcea Vest - Tariverde | -0.00117 | 0.00077 | 0.00514 | 0 | -0.03714 | 0.00019 | -0.00016 | -0.0002 | 0.00013 | 0.00012 | -0.01082 | 0.00306 | 0.00193 | 0.00052 | 0.00284 | -0.00616 | -6e-05 | -0.00207 | 0.00013 | 0.02919 | 0.01724 | 0.00222 | -0.00012 | -0.03415 | -0.0279 | 0.0008
[RO-RO] [DIR] OHL 400 kV Gura Ialomitei - Bucuresti Sud | N-1 OHL 400 kV Tariverde - Constanta Nord | -0.00117 | 0.00077 | 0.00514 | 0 | -0.03714 | 0.00019 | -0.00016 | -0.0002 | 0.00013 | 0.00012 | -0.01082 | 0.00306 | 0.00193 | 0.00052 | 0.00284 | -0.00616 | -6e-05 | -0.00207 | 0.00013 | 0.02919 | 0.01724 | 0.00222 | -0.00012 | -0.03415 | -0.0279 | 0.0008
[RO-RO] [DIR] OHL 400 kV Gura Ialomitei - Bucuresti Sud | N-1 OHL 400 kV Constanta Nord- Cernavoda | -0.00098 | 0.00078 | 0.00524 | 0 | -0.03675 | 0.00019 | -0.00017 | -0.0002 | 0.00013 | 0.00012 | -0.01056 | 0.00312 | 0.00194 | 0.00053 | 0.00298 | -0.00592 | -6e-05 | -0.00209 | 0.00013 | 0.02927 | 0.01735 | 0.00225 | -0.00013 | -0.03377 | -0.02808 | 0.00099
[RO-RO] [DIR] OHL 400 kV Gura Ialomitei - Bucuresti Sud | N-1 OHL 400 kV Cernavoda - Pelicanu | -0.0006 | 0.00113 | 0.00785 | 0 | -0.05056 | 0.00028 | -0.00025 | -0.0003 | 0.00019 | 0.00017 | -0.01392 | 0.00467 | 0.00279 | 0.00078 | 0.00484 | -0.00743 | -0.0001 | -0.00305 | 0.00019 | 0.04202 | 0.02508 | 0.0033 | -0.00022 | -0.04641 | -0.04087 | 0.00219
[RO-RO] [DIR] OHL 400 kV Gura Ialomitei - Bucuresti Sud | N-1 OHL 400 kV Gutinas – Smardan | -0.00204 | 0.00093 | 0.00541 | 0 | -0.04244 | 0.00022 | -0.00016 | -0.00023 | 0.00015 | 0.00013 | -0.01295 | 0.00332 | 0.00246 | 0.00059 | 0.00261 | -0.00775 | -7e-05 | -0.00246 | 0.00015 | 0.03547 | 0.01832 | 0.00254 | -2e-05 | -0.03909 | -0.03573 | 9e-05
[RO-RO] [DIR] OHL 400 kV Gutinas - Smardan | BC | -0.01117 | 0.00077 | -0.00178 | 0 | -0.04219 | 9e-05 | 0.00017 | -0.00011 | 6e-05 | 5e-05 | -0.02043 | -0.00038 | 0.00293 | 0.0002 | -0.00613 | -0.01673 | -3e-05 | -0.00167 | 6e-05 | 0.03447 | 0.00192 | 0.00102 | 0.00089 | -0.03965 | -0.04094 | -0.01038
[RO-RO] [DIR] OHL 400 kV Gutinas - Smardan | N-1 OHL 400 kV Isaccea - Tulcea Vest | -0.00992 | 0.00082 | -0.00101 | 0 | -0.04024 | 0.00011 | 0.00015 | -0.00013 | 7e-05 | 6e-05 | -0.0189 | 6e-05 | 0.00301 | 0.00025 | -0.00511 | -0.01526 | -4e-05 | -0.00183 | 7e-05 | 0.03554 | 0.00298 | 0.00123 | 0.00084 | -0.03777 | -0.04273 | -0.0091
[RO-RO] [DIR] OHL 400 kV Gutinas - Smardan | N-1 OHL 400 kV Lacu Sarat - Gura Ialomitei | -0.00845 | 0.00086 | -0.00021 | 0 | -0.03747 | 0.00013 | 0.00012 | -0.00015 | 8e-05 | 7e-05 | -0.01695 | 0.0005 | 0.00303 | 0.0003 | -0.00396 | -0.01345 | -5e-05 | -0.00197 | 8e-05 | 0.0359 | 0.00401 | 0.00142 | 0.00077 | -0.0351 | -0.04369 | -0.0076
[RO-RO] [DIR] OHL 400 kV Gutinas - Smardan | N-1 OHL 400 kV Tulcea Vest - Tariverde | -0.00992 | 0.00082 | -0.00101 | 0 | -0.04024 | 0.00011 | 0.00015 | -0.00013 | 7e-05 | 6e-05 | -0.0189 | 6e-05 | 0.00301 | 0.00025 | -0.00511 | -0.01526 | -4e-05 | -0.00183 | 7e-05 | 0.03554 | 0.00298 | 0.00123 | 0.00084 | -0.03777 | -0.04273 | -0.0091
[RO-RO] [DIR] OHL 400 kV Gutinas - Smardan | N-1 OHL 400 kV Tariverde - Constanta Nord | -0.00992 | 0.00082 | -0.00101 | 0 | -0.04024 | 0.00011 | 0.00015 | -0.00013 | 7e-05 | 6e-05 | -0.0189 | 6e-05 | 0.00301 | 0.00025 | -0.00511 | -0.01526 | -4e-05 | -0.00183 | 7e-05 | 0.03554 | 0.00298 | 0.00123 | 0.00084 | -0.03777 | -0.04273 | -0.0091
[RO-RO] [DIR] OHL 400 kV Gutinas - Smardan | N-1 OHL 400 kV Constanta Nord- Cernavoda | -0.01031 | 0.00081 | -0.00123 | 0 | -0.04095 | 0.00011 | 0.00016 | -0.00013 | 7e-05 | 6e-05 | -0.0194 | -7e-05 | 0.00299 | 0.00024 | -0.00541 | -0.01573 | -4e-05 | -0.00179 | 7e-05 | 0.03531 | 0.00271 | 0.00118 | 0.00086 | -0.03845 | -0.04229 | -0.00948
[RO-RO] [DIR] OHL 400 kV Gutinas - Smardan | N-1 OHL 400 kV Cernavoda - Pelicanu | -0.01128 | 0.00087 | -0.0011 | 0 | -0.04687 | 0.00012 | 0.00015 | -0.00014 | 8e-05 | 7e-05 | -0.02177 | 2e-05 | 0.00318 | 0.00027 | -0.00573 | -0.01747 | -4e-05 | -0.00194 | 8e-05 | 0.03827 | 0.00415 | 0.00132 | 0.00088 | -0.04395 | -0.04462 | -0.01024
[RO-RO] [DIR] OHL 400 kV Gutinas - Smardan | N-1 OHL 400 kV Gura Ialomitei - Bucuresti Sud | -0.01121 | 0.00088 | -0.001 | 0 | -0.04709 | 0.00012 | 0.00015 | -0.00014 | 8e-05 | 7e-05 | -0.02177 | 8e-05 | 0.0032 | 0.00028 | -0.00564 | -0.01743 | -4e-05 | -0.00197 | 8e-05 | 0.03858 | 0.00439 | 0.00135 | 0.00087 | -0.04415 | -0.04495 | -0.01014
[RO-RO] [DIR] OHL 400 kV Gutinas - Smardan | N-1 OHL 400 kV Bucuresti Sud - Domnesti | -0.01244 | 0.00082 | -0.00202 | 0 | -0.04691 | 0.0001 | 0.00019 | -0.00012 | 6e-05 | 6e-05 | -0.02275 | -0.00048 | 0.00314 | 0.00021 | -0.00683 | -0.01863 | -4e-05 | -0.00177 | 6e-05 | 0.03711 | 0.00227 | 0.00108 | 0.00096 | -0.04408 | -0.04343 | -0.01154
[RO-RO] [DIR] OHL 400 kV Gutinas - Smardan | N-1 OHL 400 kV Brasov – Gutinas | -0.01085 | 0.00014 | -0.00461 | 0 | -0.02471 | -4e-05 | 0.00024 | 3e-05 | -3e-05 | -3e-05 | -0.01566 | -0.0023 | 0.0011 | -0.00016 | -0.00772 | -0.01414 | 1e-05 | -5e-05 | -3e-05 | 0.02071 | -0.00522 | -0.00052 | 0.00077 | -0.02356 | -0.01585 | -0.01088
[RO-RO] [DIR] OHL 400 kV Gutinas - Smardan | N-1 TIE 400 kV Isaccea - Vulcanesti | -0.03809 | -0.00054 | -0.01867 | 0 | -0.08285 | -0.00033 | 0.00076 | 0.00033 | -0.00024 | -0.00021 | -0.05323 | -0.01023 | 0.00068 | -0.00104 | -0.02842 | -0.04829 | 0.00011 | 0.00244 | -0.00024 | 0.00498 | -0.02125 | -0.00387 | 0.0019 | -0.07918 | 0.00717 | -0.03816
[RO-RO] [DIR] OHL 400 kV Smardan - Isaccea c1 | BC | 0 | 0 | 0 |  | 0 | 0 |  |  | 0 | 0 | 0 | 0 |  | 0 | 0 | 0 | 0 |  | 0 | 0 | 0 | 0 | 0 | 0 |  | 0
[RO-RO] [DIR] OHL 400 kV Smardan - Isaccea c1 | N-1 OHL 400 kV Lacu Sarat - Isaccea | 0 | 0 | 0 |  | 0 | 0 |  |  | 0 | 0 | 0 | 0 |  | 0 | 0 | 0 | 0 |  | 0 | 0 | 0 | 0 | 0 | 0 |  | 0
[RO-RO] [DIR] OHL 400 kV Smardan - Isaccea c2 | BC | 0.00322 | 0.001 | 0.00557 | 0 | -0.01287 | 0.00023 | -0.00013 | -0.00025 | 0.00016 | 0.00014 | -0.00085 | 0.00364 | 0.00271 | 0.00062 | 0.00481 | 0.00125 | -8e-05 | -0.00266 | 0.00015 | 0.0337 | 0.01102 | 0.00258 | 0.00015 | -0.01156 | -0.04416 | 0.00415
[RO-RO] [DIR] OHL 400 kV Smardan - Isaccea c2 | N-1 OHL 400 kV Lacu Sarat - Isaccea | 0.0093 | 0.00155 | 0.01057 | 0 | -0.00986 | 0.00038 | -0.00028 | -0.00041 | 0.00026 | 0.00023 | 0.0049 | 0.00666 | 0.00395 | 0.00105 | 0.01057 | 0.00751 | -0.00013 | -0.00426 | 0.00026 | 0.04971 | 0.01919 | 0.00432 | -1e-05 | -0.0083 | -0.06652 | 0.01073
[RO-RO] [DIR] OHL 400 kV Domnesti - Urechesti | BC | -0.01195 | -0.00083 | -0.01227 | 0 | 0.01081 | -0.00029 | 0.00049 | 0.0003 | -0.00021 | -0.00018 | -0.0063 | -0.00677 | -0.00109 | -0.00087 | -0.01316 | -0.00961 | 0.0001 | 0.00263 | -0.00021 | -0.03088 | -0.02904 | -0.00349 | 0.00104 | 0.0088 | 0.02136 | -0.01423
[RO-RO] [DIR] OHL 400 kV Domnesti - Urechesti | N-1 OHL 400 kV Bucuresti Sud - Slatina | -0.01594 | -0.00108 | -0.01603 | 0 | 0.01374 | -0.00038 | 0.00063 | 0.0004 | -0.00027 | -0.00024 | -0.00881 | -0.00885 | -0.00142 | -0.00113 | -0.01734 | -0.01312 | 0.00013 | 0.00344 | -0.00027 | -0.03744 | -0.0374 | -0.00455 | 0.00135 | 0.01115 | 0.02827 | -0.01891
[RO-RO] [DIR] OHL 400 kV Tantareni - Bradu | BC | 0.03256 | 0.0007 | 0.01894 | 0 | 0.03363 | 0.00036 | -0.00077 | -0.00036 | 0.00026 | 0.00023 | 0.03807 | 0.01031 | -0.00023 | 0.00112 | 0.02643 | 0.03867 | -0.00012 | -0.0028 | 0.00026 | 0.02027 | 0.02797 | 0.00424 | -0.00186 | 0.03329 | -0.01296 | 0.03466
[RO-RO] [DIR] OHL 400 kV Tantareni - Bradu | N-1 OHL 400 kV Domnesti-Urechesti | 0.03422 | 0.00082 | 0.02064 | 0 | 0.03213 | 0.0004 | -0.00084 | -0.00041 | 0.00029 | 0.00025 | 0.03894 | 0.01125 | -7e-05 | 0.00124 | 0.02826 | 0.04001 | -0.00013 | -0.00317 | 0.00029 | 0.02456 | 0.032 | 0.00472 | -0.00201 | 0.03207 | -0.01593 | 0.03663
[RO-RO] [DIR] OHL 400 kV Bucuresti Sud - Domnesti | N-1 OHL 400 kV Gutinas – Smardan | -0.01431 | 0.00065 | -0.00264 | 0 | -0.05355 | 6e-05 | 0.00018 | -8e-05 | 4e-05 | 4e-05 | -0.02618 | -0.001 | 0.00262 | 0.00012 | -0.00797 | -0.02145 | -2e-05 | -0.00131 | 4e-05 | 0.03231 | 0.00368 | 0.00073 | 0.00083 | -0.05031 | -0.03232 | -0.01318
[RO-RO] [DIR] OHL 400 kV Slatina-Bucuresti Sud | BC | 0.01689 | 0.00107 | 0.01592 | 0 | -0.0124 | 0.00038 | -0.00062 | -0.00039 | 0.00027 | 0.00024 | 0.01061 | 0.00881 | 0.00141 | 0.00112 | 0.01768 | 0.01487 | -0.00013 | -0.00341 | 0.00027 | 0.02777 | 0.03541 | 0.00449 | -0.00131 | -0.00992 | -0.02927 | 0.01984
[RO-RO] [DIR] OHL 400 kV Slatina-Bucuresti Sud | N-1 OHL 400 kV Domnesti-Urechesti | 0.02051 | 0.00132 | 0.01964 | 0 | -0.01567 | 0.00047 | -0.00077 | -0.00048 | 0.00033 | 0.00029 | 0.01252 | 0.01086 | 0.00174 | 0.00139 | 0.02167 | 0.01778 | -0.00016 | -0.00421 | 0.00033 | 0.03713 | 0.04421 | 0.00554 | -0.00162 | -0.01259 | -0.03574 | 0.02415
[RO-RO] [DIR] OHL 400 kV Portile de Fier - Urechesti | BC | 0.00368 | 0.00188 | 0.02832 | 0 | -0.07684 | 0.00068 | -0.00123 | -0.0007 | 0.00049 | 0.00043 | -0.03085 | 0.01479 | 0.00201 | 0.00203 | 0.0202 | -0.0196 | -0.00023 | -0.00592 | 0.00048 | -0.06221 | 0.10767 | 0.00844 | -0.0029 | -0.06824 | -0.03657 | 0.01047
[RO-RO] [DIR] OHL 400 kV Portile de Fier - Urechesti | N-1 OHL 400 kV Domnesti-Urechesti | -0.00029 | 0.0016 | 0.02425 | 0 | -0.07325 | 0.00059 | -0.00107 | -0.0006 | 0.00042 | 0.00037 | -0.03294 | 0.01254 | 0.00165 | 0.00175 | 0.01584 | -0.02279 | -0.00019 | -0.00505 | 0.00041 | -0.07246 | 0.09804 | 0.00728 | -0.00256 | -0.06532 | -0.02948 | 0.00575
[RO-RO] [DIR] OHL 400 kV Brasov – Gutinas | N-1 OHL 400 kV Gutinas – Smardan | 0.00629 | 0.0005 | 0.00542 | 0 | -0.00117 | 0.00015 | -0.0002 | -0.00016 | 0.00011 | 9e-05 | 0.00509 | 0.00318 | 0.00103 | 0.00043 | 0.00617 | 0.00619 | -5e-05 | -0.00146 | 0.0001 | 0.00016 | 0.00979 | 0.00175 | -0.00035 | -0.00059 | -0.01361 | 0.00707
[RO-RO] [DIR] OHL 220 kV Portile de Fier-Resita c1 | N-1 TIE 400 kV Resita-Pancevo c2 | 0.01479 | -0.0001 | 0.00659 | 0 | 0.01939 | 7e-05 | -0.00027 | -6e-05 | 5e-05 | 5e-05 | 0.018 | 0.00329 | -0.00136 | 0.00025 | 0.01094 | 0.01803 | -2e-05 | -0.00023 | 5e-05 | 0.03715 | 0.01472 | 0.00082 | -0.0008 | 0.0191 | 0.00329 | 0.0162
[RO-RO] [DIR] OHL 220 kV Portile de Fier-Resita c2 | N-1 TIE 400 kV Resita-Pancevo c2 | 0.01479 | -0.0001 | 0.00659 | 0 | 0.01939 | 7e-05 | -0.00027 | -6e-05 | 5e-05 | 5e-05 | 0.018 | 0.00329 | -0.00136 | 0.00025 | 0.01094 | 0.01803 | -2e-05 | -0.00023 | 5e-05 | 0.03715 | 0.01472 | 0.00082 | -0.0008 | 0.0191 | 0.00329 | 0.0162
[RO-RO] [DIR] OHL 220 kV Resita-Timisoara c1 | N-1 OHL 220 kV Resita-Timisoara c2 | 0.04716 | 0.00028 | 0.03392 | 0 | 0.0452 | 0.0005 | -0.00148 | -0.00049 | 0.00037 | 0.00033 | 0.04863 | 0.01699 | -0.00461 | 0.00165 | 0.04283 | 0.05003 | -0.00016 | -0.00289 | 0.00037 | 0.04537 | 0.06844 | 0.00616 | -0.00414 | 0.04567 | 0.00101 | 0.05082
[RO-RO] [DIR] OHL 220 kV Resita-Timisoara c1 | N-1 TIE 400 kV Resita-Pancevo c2 | 0.03025 | 0.00014 | 0.02096 | 0 | 0.03003 | 0.0003 | -0.00091 | -0.00029 | 0.00023 | 0.0002 | 0.03174 | 0.0105 | -0.00294 | 0.00101 | 0.02698 | 0.03256 | -0.0001 | -0.00172 | 0.00022 | 0.03126 | 0.04257 | 0.00373 | -0.00256 | 0.03024 | 0.00124 | 0.03266
[RO-RO] [DIR] OHL 220 kV Resita-Timisoara c2 | N-1 TIE 400 kV Resita-Pancevo c2 | 0.03025 | 0.00014 | 0.02096 | 0 | 0.03003 | 0.0003 | -0.00091 | -0.00029 | 0.00023 | 0.0002 | 0.03174 | 0.0105 | -0.00294 | 0.00101 | 0.02698 | 0.03256 | -0.0001 | -0.00172 | 0.00022 | 0.03126 | 0.04257 | 0.00373 | -0.00256 | 0.03024 | 0.00124 | 0.03266
[RO-RO] [DIR] OHL 220 kV Arad-Timisoara | N-1 TIE 400 kV Resita-Pancevo c2 | -0.03285 | 0.00013 | -0.02083 | 0 | -0.03698 | -0.00026 | 0.0009 | 0.00024 | -0.0002 | -0.00017 | -0.03635 | -0.01022 | 0.00395 | -0.0009 | -0.02814 | -0.03671 | 8e-05 | 0.00115 | -0.00019 | -0.04591 | -0.04152 | -0.0032 | 0.00263 | -0.03678 | -0.00495 | -0.03529
[RO-RO] [DIR] OHL 220 kV Arad-Calea Aradului | N-1 TIE 400 kV Resita-Pancevo c2 | -0.02318 | 9e-05 | -0.0147 | 0 | -0.02609 | -0.00018 | 0.00064 | 0.00017 | -0.00014 | -0.00012 | -0.02564 | -0.00721 | 0.00279 | -0.00063 | -0.01985 | -0.0259 | 6e-05 | 0.00081 | -0.00014 | -0.0324 | -0.02929 | -0.00226 | 0.00186 | -0.02595 | -0.00349 | -0.0249
[RO-RO] [DIR] OHL 220 kV CaleaAradului-Sacalaz | N-1 TIE 400 kV Resita-Pancevo c2 | -0.02318 | 9e-05 | -0.0147 | 0 | -0.02609 | -0.00018 | 0.00064 | 0.00017 | -0.00014 | -0.00012 | -0.02564 | -0.00721 | 0.00279 | -0.00063 | -0.01985 | -0.0259 | 6e-05 | 0.00081 | -0.00014 | -0.0324 | -0.02929 | -0.00226 | 0.00186 | -0.02595 | -0.00349 | -0.0249
[RO-RO] [DIR] OHL 220 kV Sacalaz-Timisoara | N-1 TIE 400 kV Resita-Pancevo c2 | -0.01971 | 8e-05 | -0.0125 | 0 | -0.02219 | -0.00016 | 0.00054 | 0.00015 | -0.00012 | -0.0001 | -0.02181 | -0.00613 | 0.00237 | -0.00054 | -0.01689 | -0.02203 | 5e-05 | 0.00069 | -0.00012 | -0.02756 | -0.02492 | -0.00192 | 0.00158 | -0.02208 | -0.00297 | -0.02118
[RO-RO] [DIR] OHL 220 kV Mintia-Timisoara | N-1 TIE 400 kV Resita-Pancevo c2 | -0.00449 | -0.0005 | -0.00638 | 0 | 0.00301 | -0.00017 | 0.00028 | 0.00017 | -0.00012 | -0.0001 | -0.00149 | -0.00357 | -0.00086 | -0.00049 | -0.00597 | -0.00251 | 5e-05 | 0.00147 | -0.00012 | 0.0158 | -0.01434 | -0.002 | 0.00063 | 0.00225 | 0.00597 | -0.00513
[RO-RO] [DIR] OHL 220 kV Urechesti-Targu Jiu Nord | N-1 TIE 400 kV Resita-Pancevo c2 | 0.03081 | 0.0001 | 0.01696 | 0 | 0.04119 | 0.00024 | -0.00073 | -0.00023 | 0.00018 | 0.00016 | 0.03718 | 0.0087 | -0.00224 | 0.0008 | 0.02458 | 0.03669 | -8e-05 | -0.00135 | 0.00018 | 0.02016 | 0.02902 | 0.0029 | -0.00203 | 0.04032 | 0.00455 | 0.03269
[RO-RO] [DIR] OHL 220 kV Paroseni-Targu Jiu Nord | N-1 TIE 400 kV Resita-Pancevo c2 | -0.03081 | -0.0001 | -0.01696 | 0 | -0.04119 | -0.00024 | 0.00073 | 0.00023 | -0.00018 | -0.00016 | -0.03718 | -0.0087 | 0.00224 | -0.0008 | -0.02458 | -0.03669 | 8e-05 | 0.00135 | -0.00018 | -0.02016 | -0.02902 | -0.0029 | 0.00203 | -0.04032 | -0.00455 | -0.03269
[RO-RO] [DIR] OHL 220 kV Paroseni-Baru Mare | N-1 TIE 400 kV Resita-Pancevo c2 | 0.02802 | 9e-05 | 0.01542 | 0 | 0.03746 | 0.00022 | -0.00066 | -0.00021 | 0.00016 | 0.00014 | 0.03381 | 0.00791 | -0.00203 | 0.00073 | 0.02235 | 0.03336 | -7e-05 | -0.00122 | 0.00016 | 0.01834 | 0.0264 | 0.00264 | -0.00185 | 0.03667 | 0.00414 | 0.02973
[RO-RO] [DIR] OHL 220 kV Baru Mare-Hasdat | N-1 TIE 400 kV Resita-Pancevo c2 | 0.03081 | 0.0001 | 0.01696 | 0 | 0.04119 | 0.00024 | -0.00073 | -0.00023 | 0.00018 | 0.00016 | 0.03718 | 0.0087 | -0.00224 | 0.0008 | 0.02458 | 0.03669 | -8e-05 | -0.00135 | 0.00018 | 0.02016 | 0.02902 | 0.0029 | -0.00203 | 0.04032 | 0.00455 | 0.03269
[RO-RO] [DIR] TRA 400/220 kV AT3 Arad | N-1 TIE 400 kV Resita-Pancevo c2 | 0.04399 | -0.00028 | 0.02757 | 0 | 0.04999 | 0.00033 | -0.00119 | -0.0003 | 0.00025 | 0.00022 | 0.0489 | 0.0134 | -0.00568 | 0.00114 | 0.03752 | 0.04933 | -0.0001 | -0.0013 | 0.00025 | 0.06275 | 0.0553 | 0.00403 | -0.00351 | 0.04969 | 0.00752 | 0.04727
[RO-RO] [DIR] TRA 400/220 kV AT Urechesti | BC | -0.02488 | -0.00021 | -0.01486 | 0 | -0.02843 | -0.00023 | 0.00063 | 0.00023 | -0.00017 | -0.00015 | -0.02841 | -0.00769 | 0.00153 | -0.00075 | -0.0206 | -0.02865 | 7e-05 | 0.00145 | -0.00017 | -0.01695 | -0.02736 | -0.00278 | 0.00172 | -0.02818 | -6e-05 | -0.02669
[RO-RO] [DIR] TRA 400/220 kV AT Urechesti | N-1 OHL 400 kV Domnesti-Urechesti | -0.02655 | -0.00033 | -0.01658 | 0 | -0.02692 | -0.00027 | 0.0007 | 0.00027 | -0.0002 | -0.00018 | -0.02929 | -0.00863 | 0.00137 | -0.00087 | -0.02244 | -0.02999 | 9e-05 | 0.00182 | -0.0002 | -0.02127 | -0.03142 | -0.00326 | 0.00186 | -0.02694 | 0.00293 | -0.02868
[RO-RO] [DIR] TRA 400/220 kV AT Urechesti | N-1 OHL 400 kV Arefu-Sibiu Sud | -0.03028 | -0.00027 | -0.01783 | 0 | -0.03577 | -0.00028 | 0.00076 | 0.00028 | -0.00021 | -0.00018 | -0.03505 | -0.00926 | 0.00173 | -0.00091 | -0.02487 | -0.03516 | 9e-05 | 0.00178 | -0.0002 | -0.01879 | -0.03175 | -0.00336 | 0.00205 | -0.03533 | -0.00027 | -0.03236
[RO-RO] [DIR] TRA 400/220 kV AT Urechesti | N-1 OHL 400 kV Tantareni-Urechesti | -0.01841 | -0.00037 | -0.01509 | 0 | -0.00999 | -0.00026 | 0.00066 | 0.00026 | -0.00019 | -0.00017 | -0.01561 | -0.00775 | 0.00105 | -0.00083 | -0.01795 | -0.01735 | 8e-05 | 0.00181 | -0.00019 | -0.02535 | -0.03737 | -0.0032 | 0.00174 | -0.01107 | 0.00292 | -0.02075
[RO-RO] [DIR] TRA 400/220 kV AT Urechesti | N-1 OHL 220 kV Portile de Fier-Resita 1&2 | -0.0263 | -0.0002 | -0.01545 | 0 | -0.03036 | -0.00024 | 0.00066 | 0.00023 | -0.00017 | -0.00015 | -0.03017 | -0.00798 | 0.00166 | -0.00077 | -0.02162 | -0.03041 | 8e-05 | 0.00146 | -0.00017 | -0.02064 | -0.02869 | -0.00284 | 0.00179 | -0.03007 | -0.00041 | -0.02825
[RO-RO] [DIR] TRA 400/220 kV AT Urechesti | N-1 OHL 220 kV Resita-Timisoara 1&2 | -0.03192 | -0.00025 | -0.01992 | 0 | -0.03518 | -0.00031 | 0.00085 | 0.0003 | -0.00023 | -0.0002 | -0.03566 | -0.01022 | 0.00221 | -0.001 | -0.02699 | -0.03611 | 0.0001 | 0.00188 | -0.00022 | -0.02372 | -0.03757 | -0.00369 | 0.00233 | -0.03499 | -0.00021 | -0.03428
[RO-RO] [DIR] TRA 400/220 kV AT Urechesti | N-1 TRA 400/220 kV AT3 Arad | -0.02502 | -0.00021 | -0.01495 | 0 | -0.02859 | -0.00023 | 0.00064 | 0.00023 | -0.00017 | -0.00015 | -0.02856 | -0.00773 | 0.00154 | -0.00076 | -0.02072 | -0.0288 | 7e-05 | 0.00145 | -0.00017 | -0.01714 | -0.02754 | -0.00279 | 0.00173 | -0.02833 | -8e-05 | -0.02684
[RO-RO] [DIR] TRA 400/220 kV AT Urechesti | N-1 TIE 400 kV Resita-Pancevo c2 | -0.0249 | -0.00021 | -0.01479 | 0 | -0.02856 | -0.00023 | 0.00063 | 0.00022 | -0.00017 | -0.00015 | -0.02849 | -0.00765 | 0.00153 | -0.00075 | -0.02056 | -0.02871 | 7e-05 | 0.00144 | -0.00017 | -0.01721 | -0.02723 | -0.00275 | 0.00171 | -0.0283 | -0.00012 | -0.02672
[RO-RO] [DIR] TRA 400/220 kV AT Urechesti | N-1 OHL 400 kV Arefu-Tantareni | -0.02923 | -0.00027 | -0.01728 | 0 | -0.03398 | -0.00027 | 0.00074 | 0.00027 | -0.0002 | -0.00018 | -0.0337 | -0.00898 | 0.00166 | -0.00088 | -0.02406 | -0.03388 | 9e-05 | 0.00174 | -0.0002 | -0.01875 | -0.03093 | -0.00327 | 0.00198 | -0.03361 | 0.00024 | -0.03128
[RO-RO] [DIR] TRA 400/220 kV AT Urechesti | N-1 TIE 400 kV Resita-Pancevo c1 | -0.0249 | -0.00021 | -0.01479 | 0 | -0.02856 | -0.00023 | 0.00063 | 0.00022 | -0.00017 | -0.00015 | -0.02849 | -0.00765 | 0.00153 | -0.00075 | -0.02056 | -0.02871 | 7e-05 | 0.00144 | -0.00017 | -0.01721 | -0.02723 | -0.00275 | 0.00171 | -0.0283 | -0.00012 | -0.02672
[RO-RO] [DIR] TRA 400/220 kV AT Rosiori | BC | 0.02686 | 0.00127 | 0.01793 | 0 | 0.03489 | 0.00044 | -0.00078 | -0.00045 | 0.00031 | 0.00028 | 0.03116 | 0.0104 | 0.00239 | 0.00131 | 0.02292 | 0.03065 | -0.00015 | -0.00381 | 0.00031 | 0.05888 | 0.02609 | 0.0052 | -0.00175 | 0.03423 | -0.00197 | 0.02801
[RO-RO] [DIR] TRA 400/220 kV AT Rosiori | N-1 TIE 400 kV Rosiori-Mukacevo | 0.00896 | -0.00014 | 0.00451 | 0 | 0.01378 | 4e-05 | -0.00021 | -3e-05 | 3e-05 | 3e-05 | 0.01135 | 0.00217 | -0.00124 | 0.00015 | 0.00691 | 0.01097 | -1e-05 | 0 | 3e-05 | 0.03018 | 0.00743 | 0.0005 | -0.00066 | 0.01337 | 0.00404 | 0.0094
[RO-RO] [DIR] TRA 400/220 kV AT Rosiori | N-1 OHL 400 kV Iernut-Sibiu Sud | 0.0204 | 0.00106 | 0.01393 | 0 | 0.02615 | 0.00035 | -0.00061 | -0.00037 | 0.00025 | 0.00022 | 0.02345 | 0.00815 | 0.00215 | 0.00104 | 0.01757 | 0.0231 | -0.00012 | -0.00312 | 0.00025 | 0.05215 | 0.02026 | 0.00417 | -0.00133 | 0.02568 | -0.00202 | 0.02126
[RO-BG] [OPP] TIE 400 kV TINTARENI-KOZLODUI 1 | BC | -0.07697 | -0.00032 | -0.02826 | 0 | -0.13016 | -0.00042 | 0.00111 | 0.00041 | -0.00031 | -0.00027 | -0.11176 | -0.01554 | 0.00263 | -0.00136 | -0.05173 | -0.10623 | 0.00013 | 0.00263 | -0.0003 | 0.07102 | -0.00264 | -0.00465 | 0.00285 | -0.12399 | 0.00275 | -0.07799
[RO-BG] [OPP] TIE 400 kV TINTARENI-KOZLODUI 1 | N-1 TIE 400 kV Portile de Fier-Djerdap | -0.08737 | -0.00056 | -0.03593 | 0 | -0.12817 | -0.00055 | 0.00142 | 0.00055 | -0.00041 | -0.00036 | -0.11822 | -0.01952 | 0.00291 | -0.00179 | -0.06154 | -0.11511 | 0.00018 | 0.00367 | -0.0004 | 0.09736 | -0.03217 | -0.0063 | 0.00363 | -0.12353 | 0.00748 | -0.09116
[RO-BG] [OPP] TIE 400 kV TINTARENI-KOZLODUI 1 | N-1 TIE 400 kV TINTARENI-KOZLODUI 2 | -0.12459 | -0.00052 | -0.04574 | -1e-05 | -0.21069 | -0.00067 | 0.0018 | 0.00066 | -0.0005 | -0.00044 | -0.18092 | -0.02516 | 0.00425 | -0.0022 | -0.08374 | -0.17196 | 0.00022 | 0.00426 | -0.00049 | 0.11497 | -0.00427 | -0.00753 | 0.00461 | -0.20072 | 0.00445 | -0.12624
[RO-BG] [OPP] TIE 400 kV TINTARENI-KOZLODUI 1 | N-1 TIE 400 kV Isaccea - Vulcanesti | -0.08026 | -0.00048 | -0.03033 | 0 | -0.13513 | -0.00047 | 0.00118 | 0.00046 | -0.00034 | -0.0003 | -0.11578 | -0.01675 | 0.00235 | -0.00151 | -0.05446 | -0.11009 | 0.00015 | 0.00314 | -0.00034 | 0.06741 | -0.00548 | -0.00525 | 0.00297 | -0.12883 | 0.00863 | -0.08139
[RO-BG] [OPP] TIE 400 kV TINTARENI-KOZLODUI 1 | N-1 TIE 400 kV Resita-Pancevo c2 | -0.07689 | -0.00034 | -0.02863 | 0 | -0.12954 | -0.00042 | 0.00113 | 0.00042 | -0.00031 | -0.00027 | -0.1114 | -0.01573 | 0.00263 | -0.00138 | -0.05192 | -0.10591 | 0.00014 | 0.0027 | -0.00031 | 0.07223 | -0.00324 | -0.00476 | 0.00289 | -0.12342 | 0.00306 | -0.07788
[RO-BG] [OPP] TIE 400 kV TINTARENI-KOZLODUI 1 | N-1 TIE 400 kV Resita-Pancevo c1 | -0.07689 | -0.00034 | -0.02863 | 0 | -0.12954 | -0.00042 | 0.00113 | 0.00042 | -0.00031 | -0.00027 | -0.1114 | -0.01573 | 0.00263 | -0.00138 | -0.05192 | -0.10591 | 0.00014 | 0.0027 | -0.00031 | 0.07223 | -0.00324 | -0.00476 | 0.00289 | -0.12342 | 0.00306 | -0.07788
[RO-BG] [OPP] TIE 400 kV TINTARENI-KOZLODUI 2 | BC | -0.07697 | -0.00032 | -0.02826 | 0 | -0.13016 | -0.00042 | 0.00111 | 0.00041 | -0.00031 | -0.00027 | -0.11176 | -0.01554 | 0.00263 | -0.00136 | -0.05173 | -0.10623 | 0.00013 | 0.00263 | -0.0003 | 0.07102 | -0.00264 | -0.00465 | 0.00285 | -0.12399 | 0.00275 | -0.07799
[RO-BG] [OPP] TIE 400 kV TINTARENI-KOZLODUI 2 | N-1 TIE 400 kV Portile de Fier-Djerdap | -0.08737 | -0.00056 | -0.03593 | 0 | -0.12817 | -0.00055 | 0.00142 | 0.00055 | -0.00041 | -0.00036 | -0.11822 | -0.01952 | 0.00291 | -0.00179 | -0.06154 | -0.11511 | 0.00018 | 0.00367 | -0.0004 | 0.09736 | -0.03217 | -0.0063 | 0.00363 | -0.12353 | 0.00748 | -0.09116
[RO-BG] [OPP] TIE 400 kV TINTARENI-KOZLODUI 2 | N-1 TIE 400 kV TINTARENI-KOZLODUI 1 | -0.12459 | -0.00052 | -0.04574 | -1e-05 | -0.21069 | -0.00067 | 0.0018 | 0.00066 | -0.0005 | -0.00044 | -0.18092 | -0.02516 | 0.00425 | -0.0022 | -0.08374 | -0.17196 | 0.00022 | 0.00426 | -0.00049 | 0.11497 | -0.00427 | -0.00753 | 0.00461 | -0.20072 | 0.00445 | -0.12624
[RO-BG] [OPP] TIE 400 kV TINTARENI-KOZLODUI 2 | N-1 TIE 400 kV Isaccea - Vulcanesti | -0.08026 | -0.00048 | -0.03033 | 0 | -0.13513 | -0.00047 | 0.00118 | 0.00046 | -0.00034 | -0.0003 | -0.11578 | -0.01675 | 0.00235 | -0.00151 | -0.05446 | -0.11009 | 0.00015 | 0.00314 | -0.00034 | 0.06741 | -0.00548 | -0.00525 | 0.00297 | -0.12883 | 0.00863 | -0.08139
[RO-BG] [OPP] TIE 400 kV TINTARENI-KOZLODUI 2 | N-1 TIE 400 kV Resita-Pancevo c2 | -0.07689 | -0.00034 | -0.02863 | 0 | -0.12954 | -0.00042 | 0.00113 | 0.00042 | -0.00031 | -0.00027 | -0.1114 | -0.01573 | 0.00263 | -0.00138 | -0.05192 | -0.10591 | 0.00014 | 0.0027 | -0.00031 | 0.07223 | -0.00324 | -0.00476 | 0.00289 | -0.12342 | 0.00306 | -0.07788
[RO-BG] [OPP] TIE 400 kV TINTARENI-KOZLODUI 2 | N-1 TIE 400 kV Resita-Pancevo c1 | -0.07689 | -0.00034 | -0.02863 | 0 | -0.12954 | -0.00042 | 0.00113 | 0.00042 | -0.00031 | -0.00027 | -0.1114 | -0.01573 | 0.00263 | -0.00138 | -0.05192 | -0.10591 | 0.00014 | 0.0027 | -0.00031 | 0.07223 | -0.00324 | -0.00476 | 0.00289 | -0.12342 | 0.00306 | -0.07788
[RO-RS] [OPP] TIE 400 kV Portile de Fier-Djerdap | BC | 0.07208 | 0.00167 | 0.05314 | 1e-05 | -0.01375 | 0.00096 | -0.00215 | -0.00096 | 0.00069 | 0.00061 | 0.04476 | 0.02758 | -0.00196 | 0.00299 | 0.068 | 0.06154 | -0.00031 | -0.00716 | 0.00069 | -0.18255 | 0.20467 | 0.01141 | -0.00541 | -0.0032 | -0.03279 | 0.09131
[RO-RS] [OPP] TIE 400 kV Portile de Fier-Djerdap | N-1 TIE 400 kV Arad-Sandorfalva | 0.07015 | 0.00196 | 0.05322 | 1e-05 | -0.01778 | 0.00101 | -0.0022 | -0.00102 | 0.00073 | 0.00064 | 0.04175 | 0.02799 | -0.00071 | 0.00312 | 0.06701 | 0.0587 | -0.00033 | -0.00775 | 0.00072 | -0.18889 | 0.20349 | 0.01206 | -0.00553 | -0.00706 | -0.03552 | 0.08918
[RO-RS] [OPP] TIE 400 kV Portile de Fier-Djerdap | N-1 TIE 400 kV Nadab-Bekescsaba | 0.0678 | 0.00189 | 0.05081 | 1e-05 | -0.0197 | 0.00096 | -0.00202 | -0.00096 | 0.00069 | 0.00061 | 0.03957 | 0.02658 | -0.00079 | 0.00295 | 0.06456 | 0.05646 | -0.00031 | -0.00746 | 0.00068 | -0.19061 | 0.20045 | 0.01132 | -0.00484 | -0.00901 | -0.03537 | 0.08677
[RO-RS] [OPP] TIE 400 kV Portile de Fier-Djerdap | N-1 TIE 400 kV Rosiori-Mukacevo | 0.06432 | 0.00106 | 0.04732 | 1e-05 | -0.0229 | 0.00078 | -0.00191 | -0.00078 | 0.00057 | 0.0005 | 0.03617 | 0.02402 | -0.00353 | 0.00249 | 0.06106 | 0.05301 | -0.00025 | -0.00551 | 0.00057 | -0.19499 | 0.19658 | 0.00937 | -0.00494 | -0.01225 | -0.03019 | 0.08324
[RO-RS] [OPP] TIE 400 kV Portile de Fier-Djerdap | N-1 TIE 400 kV TINTARENI-KOZLODUI 1 | 0.08247 | 0.00172 | 0.05695 | 1e-05 | 0.00382 | 0.00101 | -0.0023 | -0.00101 | 0.00073 | 0.00065 | 0.05984 | 0.02968 | -0.00231 | 0.00317 | 0.07498 | 0.07588 | -0.00033 | -0.00752 | 0.00073 | -0.19213 | 0.20503 | 0.01204 | -0.00579 | 0.01353 | -0.03317 | 0.10183
[RO-RS] [OPP] TIE 400 kV Portile de Fier-Djerdap | N-1 TIE 400 kV TINTARENI-KOZLODUI 2 | 0.08247 | 0.00172 | 0.05695 | 1e-05 | 0.00382 | 0.00101 | -0.0023 | -0.00101 | 0.00073 | 0.00065 | 0.05984 | 0.02968 | -0.00231 | 0.00317 | 0.07498 | 0.07588 | -0.00033 | -0.00752 | 0.00073 | -0.19213 | 0.20503 | 0.01204 | -0.00579 | 0.01353 | -0.03317 | 0.10183
[RO-RS] [OPP] TIE 400 kV Portile de Fier-Djerdap | N-1 TIE 400 kV Isaccea - Vulcanesti | 0.06295 | 0.00123 | 0.04741 | 1e-05 | -0.02754 | 0.00081 | -0.00196 | -0.00081 | 0.00059 | 0.00052 | 0.03364 | 0.02424 | -0.00272 | 0.00257 | 0.06044 | 0.05084 | -0.00026 | -0.00577 | 0.00059 | -0.19255 | 0.19682 | 0.00975 | -0.00507 | -0.01661 | -0.01648 | 0.08188
[RO-RS] [OPP] TIE 400 kV Portile de Fier-Djerdap | N-1 OHL 400 kV Mintia-Arad | 0.06692 | 0.00184 | 0.05087 | 1e-05 | -0.022 | 0.00095 | -0.00206 | -0.00096 | 0.00069 | 0.00061 | 0.03802 | 0.0266 | -0.00094 | 0.00295 | 0.06418 | 0.05505 | -0.00031 | -0.00736 | 0.00068 | -0.19391 | 0.20071 | 0.01135 | -0.00507 | -0.01118 | -0.0356 | 0.08587
[RO-RS] [OPP] TIE 400 kV Portile de Fier-Djerdap | N-1 OHL 220 kV Portile de Fier-Resita 1&2 | 0.06317 | 0.00175 | 0.04948 | 1e-05 | -0.02585 | 0.00092 | -0.002 | -0.00093 | 0.00067 | 0.00059 | 0.03369 | 0.02576 | -0.00114 | 0.00286 | 0.06159 | 0.05048 | -0.0003 | -0.00708 | 0.00066 | -0.20576 | 0.19633 | 0.011 | -0.00497 | -0.01509 | -0.03501 | 0.08151
[RO-RS] [OPP] TIE 400 kV Portile de Fier-Djerdap | N-1 OHL 220 kV Resita-Timisoara 1&2 | 0.06232 | 0.00162 | 0.04612 | 1e-05 | -0.0231 | 0.00085 | -0.00185 | -0.00086 | 0.00062 | 0.00054 | 0.0347 | 0.02407 | -0.00101 | 0.00265 | 0.05913 | 0.05119 | -0.00028 | -0.00656 | 0.00061 | -0.19194 | 0.19051 | 0.01014 | -0.00455 | -0.01265 | -0.033 | 0.08079
[RO-RS] [OPP] TIE 400 kV Portile de Fier-Djerdap | N-1 TRA 400/220 kV AT3 Arad | 0.06828 | 0.0017 | 0.05067 | 1e-05 | -0.01797 | 0.00093 | -0.00205 | -0.00093 | 0.00067 | 0.00059 | 0.04058 | 0.02638 | -0.00147 | 0.00288 | 0.0647 | 0.05732 | -0.0003 | -0.00704 | 0.00066 | -0.18776 | 0.19976 | 0.01104 | -0.00509 | -0.00741 | -0.03339 | 0.08722
[RO-RS] [OPP] TIE 400 kV Portile de Fier-Djerdap | N-1 TIE 400 kV Resita-Pancevo c2 | 0.07116 | 0.00191 | 0.05769 | 1e-05 | -0.02136 | 0.00106 | -0.00237 | -0.00106 | 0.00077 | 0.00067 | 0.04026 | 0.02988 | -0.00198 | 0.0033 | 0.07037 | 0.05754 | -0.00035 | -0.00798 | 0.00076 | -0.19746 | 0.21203 | 0.01272 | -0.00597 | -0.01025 | -0.03665 | 0.08997
[RO-RS] [OPP] TIE 400 kV Portile de Fier-Djerdap | N-1 TIE 400 kV Resita-Pancevo c1 | 0.07116 | 0.00191 | 0.05769 | 1e-05 | -0.02136 | 0.00106 | -0.00237 | -0.00106 | 0.00077 | 0.00067 | 0.04026 | 0.02988 | -0.00198 | 0.0033 | 0.07037 | 0.05754 | -0.00035 | -0.00798 | 0.00076 | -0.19746 | 0.21203 | 0.01272 | -0.00597 | -0.01025 | -0.03665 | 0.08997
[RO-RO] [OPP] OHL 400 kV Portile de Fier-Resita | N-1 TIE 400 kV Resita-Pancevo c2 | 0.03679 | -0.00102 | -0.0002 | 0 | 0.06971 | -0.00018 | 0.0001 | 0.0002 | -0.00012 | -0.00011 | 0.05612 | -0.00018 | -0.00305 | -0.00047 | 0.01699 | 0.05451 | 6e-05 | 0.0022 | -0.00012 | 0.08307 | 0.00892 | -0.00251 | 7e-05 | 0.06714 | 0.02042 | 0.04142
[RO-UA] [OPP] TIE 400 kV Isaccea-Vulcanesti | N-1 TIE 400 kV Resita-Pancevo c2 | 0.11267 | 0.00548 | 0.07046 | 1e-05 | 0.17048 | 0.00178 | -0.00245 | -0.00186 | 0.00125 | 0.00111 | 0.13741 | 0.0411 | 0.0094 | 0.00519 | 0.09313 | 0.13219 | -0.0006 | -0.01714 | 0.00124 | 0.12408 | 0.09659 | 0.02041 | -0.00417 | 0.16568 | -0.2011 | 0.11628
[RO-HU] [OPP] TIE 400 kV Arad-Sandorfalva | BC | -0.02901 | 0.00425 | 0.00126 | 0 | -0.06045 | 0.00078 | -0.00063 | -0.00085 | 0.00053 | 0.00046 | -0.0451 | 0.00601 | 0.01869 | 0.00202 | -0.01485 | -0.04269 | -0.00027 | -0.00883 | 0.00052 | -0.09504 | -0.01777 | 0.00973 | -0.00185 | -0.05777 | -0.04093 | -0.03186
[RO-HU] [OPP] TIE 400 kV Arad-Sandorfalva | N-1 TIE 400 kV Nadab-Bekescsaba | -0.07444 | 0.00659 | -0.02351 | 0 | -0.12357 | 0.00076 | 0.00082 | -0.0009 | 0.00048 | 0.00043 | -0.10014 | -0.00467 | 0.03111 | 0.00162 | -0.05127 | -0.09667 | -0.00028 | -0.01203 | 0.00048 | -0.18055 | -0.06261 | 0.00877 | 0.00419 | -0.11945 | -0.0683 | -0.07999
[RO-HU] [OPP] TIE 400 kV Arad-Sandorfalva | N-1 TIE 400 kV Rosiori-Mukacevo | -0.05358 | 0.00232 | -0.01715 | 0 | -0.08944 | 0.00023 | 0.00016 | -0.00027 | 0.00014 | 0.00012 | -0.0723 | -0.00529 | 0.01372 | 0.00044 | -0.03683 | -0.06971 | -8e-05 | -0.0036 | 0.00014 | -0.13443 | -0.04338 | 0.00328 | -0.00035 | -0.0864 | -0.03268 | -0.0574
[RO-HU] [OPP] TIE 400 kV Arad-Sandorfalva | N-1 TIE 400 kV Portile de Fier-Djerdap | -0.02491 | 0.00435 | 0.00428 | 0 | -0.06123 | 0.00083 | -0.00075 | -0.00091 | 0.00056 | 0.0005 | -0.04256 | 0.00758 | 0.01858 | 0.00219 | -0.01099 | -0.0392 | -0.00029 | -0.00924 | 0.00056 | -0.10541 | -0.00613 | 0.01038 | -0.00216 | -0.05795 | -0.04279 | -0.02667
[RO-HU] [OPP] TIE 400 kV Arad-Sandorfalva | N-1 OHL 400 kV Iernut-Sibiu Sud | -0.03057 | 0.0042 | 0.00029 | 0 | -0.06257 | 0.00076 | -0.00059 | -0.00083 | 0.00051 | 0.00045 | -0.04697 | 0.00547 | 0.01864 | 0.00196 | -0.01615 | -0.04453 | -0.00026 | -0.00866 | 0.00051 | -0.09667 | -0.01918 | 0.00949 | -0.00175 | -0.05984 | -0.04094 | -0.03349
[RO-HU] [OPP] TIE 400 kV Arad-Sandorfalva | N-1 TIE 400 kV Resita-Pancevo c2 | -0.02916 | 0.00429 | 0.00201 | 0 | -0.06171 | 0.0008 | -0.00067 | -0.00087 | 0.00054 | 0.00048 | -0.04585 | 0.00639 | 0.01869 | 0.00208 | -0.01446 | -0.04335 | -0.00027 | -0.00897 | 0.00053 | -0.0975 | -0.01655 | 0.00995 | -0.00194 | -0.05893 | -0.04156 | -0.03208
[RO-HU] [OPP] TIE 400 kV Arad-Sandorfalva | N-1 TIE 400 kV Resita-Pancevo c1 | -0.02916 | 0.00429 | 0.00201 | 0 | -0.06171 | 0.0008 | -0.00067 | -0.00087 | 0.00054 | 0.00048 | -0.04585 | 0.00639 | 0.01869 | 0.00208 | -0.01446 | -0.04335 | -0.00027 | -0.00897 | 0.00053 | -0.0975 | -0.01655 | 0.00995 | -0.00194 | -0.05893 | -0.04156 | -0.03208
[RO-HU] [OPP] TIE 400 kV Nadab-Bekescsaba | BC | -0.08042 | 0.00413 | -0.04386 | -1e-05 | -0.11174 | -3e-05 | 0.00256 | -9e-05 | -8e-05 | -7e-05 | -0.09741 | -0.01891 | 0.02197 | -0.00072 | -0.06446 | -0.09555 | -2e-05 | -0.00566 | -8e-05 | -0.15137 | -0.07938 | -0.00171 | 0.01069 | -0.10918 | -0.04846 | -0.0852
[RO-HU] [OPP] TIE 400 kV Nadab-Bekescsaba | N-1 TIE 400 kV Arad-Sandorfalva | -0.09888 | 0.00684 | -0.04305 | 0 | -0.1502 | 0.00046 | 0.00216 | -0.00063 | 0.00025 | 0.00023 | -0.12611 | -0.01508 | 0.03387 | 0.00057 | -0.07391 | -0.12271 | -0.00019 | -0.01128 | 0.00025 | -0.21184 | -0.09069 | 0.00449 | 0.00951 | -0.14594 | -0.0745 | -0.10547
[RO-HU] [OPP] TIE 400 kV Nadab-Bekescsaba | N-1 TIE 400 kV Rosiori-Mukacevo | -0.13179 | 8e-05 | -0.08235 | -1e-05 | -0.17233 | -0.00119 | 0.00421 | 0.00112 | -0.00089 | -0.00078 | -0.15427 | -0.04252 | 0.01158 | -0.00403 | -0.1104 | -0.15203 | 0.00037 | 0.00528 | -0.00088 | -0.23373 | -0.13293 | -0.0152 | 0.01382 | -0.16903 | -0.03121 | -0.13859
[RO-HU] [OPP] TIE 400 kV Nadab-Bekescsaba | N-1 TIE 400 kV Portile de Fier-Djerdap | -0.07674 | 0.00422 | -0.04114 | -1e-05 | -0.11244 | 2e-05 | 0.00245 | -0.00014 | -5e-05 | -4e-05 | -0.09513 | -0.0175 | 0.02187 | -0.00057 | -0.06099 | -0.0924 | -3e-05 | -0.00602 | -4e-05 | -0.1607 | -0.06892 | -0.00113 | 0.01041 | -0.10934 | -0.05014 | -0.08053
[RO-HU] [OPP] TIE 400 kV Nadab-Bekescsaba | N-1 OHL 400 kV Iernut-Sibiu Sud | -0.0782 | 0.0042 | -0.04248 | -1e-05 | -0.10872 | 0 | 0.0025 | -0.00012 | -6e-05 | -5e-05 | -0.09476 | -0.01813 | 0.02206 | -0.00063 | -0.06262 | -0.09294 | -3e-05 | -0.0059 | -6e-05 | -0.14905 | -0.07737 | -0.00136 | 0.01054 | -0.10623 | -0.04844 | -0.08287
[RO-HU] [OPP] TIE 400 kV Nadab-Bekescsaba | N-1 TIE 400 kV Resita-Pancevo c2 | -0.08055 | 0.00417 | -0.04321 | -1e-05 | -0.11281 | -2e-05 | 0.00253 | -0.0001 | -7e-05 | -6e-05 | -0.09805 | -0.01858 | 0.02197 | -0.00068 | -0.06413 | -0.09611 | -2e-05 | -0.00577 | -7e-05 | -0.15347 | -0.07834 | -0.00152 | 0.01061 | -0.11017 | -0.049 | -0.08538
[RO-HU] [OPP] TIE 400 kV Nadab-Bekescsaba | N-1 TIE 400 kV Resita-Pancevo c1 | -0.08055 | 0.00417 | -0.04321 | -1e-05 | -0.11281 | -2e-05 | 0.00253 | -0.0001 | -7e-05 | -6e-05 | -0.09805 | -0.01858 | 0.02197 | -0.00068 | -0.06413 | -0.09611 | -2e-05 | -0.00577 | -7e-05 | -0.15347 | -0.07834 | -0.00152 | 0.01061 | -0.11017 | -0.049 | -0.08538
[RO-UA] [OPP]TIE 400 kV Rosiori-Mukacevo | BC | 0.12453 | 0.00982 | 0.09333 | 1e-05 | 0.1469 | 0.0028 | -0.004 | -0.00293 | 0.00196 | 0.00173 | 0.13785 | 0.05726 | 0.02521 | 0.00802 | 0.11137 | 0.13694 | -0.00094 | -0.0265 | 0.00194 | 0.19967 | 0.12982 | 0.03271 | -0.00758 | 0.14511 | -0.04181 | 0.12946
[RO-UA] [OPP]TIE 400 kV Rosiori-Mukacevo | N-1 TIE 400 kV Arad-Sandorfalva | 0.12795 | 0.00932 | 0.09318 | 1e-05 | 0.15402 | 0.0027 | -0.00393 | -0.00283 | 0.0019 | 0.00167 | 0.14317 | 0.05655 | 0.023 | 0.00778 | 0.11312 | 0.14197 | -0.0009 | -0.02546 | 0.00188 | 0.21087 | 0.13191 | 0.03156 | -0.00736 | 0.15192 | -0.03699 | 0.13321
[RO-UA] [OPP]TIE 400 kV Rosiori-Mukacevo | N-1 TIE 400 kV Nadab-Bekescsaba | 0.14212 | 0.00892 | 0.10292 | 1e-05 | 0.17133 | 0.0028 | -0.00456 | -0.00291 | 0.00197 | 0.00174 | 0.15916 | 0.06139 | 0.0204 | 0.00818 | 0.12546 | 0.15784 | -0.00093 | -0.02527 | 0.00196 | 0.23277 | 0.14718 | 0.03308 | -0.00992 | 0.16899 | -0.03122 | 0.14809
[RO-UA] [OPP]TIE 400 kV Rosiori-Mukacevo | N-1 TIE 400 kV Portile de Fier-Djerdap | 0.12224 | 0.00977 | 0.09165 | 1e-05 | 0.14733 | 0.00277 | -0.00393 | -0.0029 | 0.00193 | 0.00171 | 0.13643 | 0.05638 | 0.02527 | 0.00793 | 0.10921 | 0.13499 | -0.00093 | -0.02628 | 0.00192 | 0.20546 | 0.12333 | 0.03235 | -0.00741 | 0.14521 | -0.04077 | 0.12656
[RO-UA] [OPP]TIE 400 kV Rosiori-Mukacevo | N-1 OHL 400 kV Iernut-Sibiu Sud | 0.09847 | 0.00898 | 0.07723 | 1e-05 | 0.11165 | 0.00245 | -0.0033 | -0.00258 | 0.00171 | 0.00151 | 0.10675 | 0.0482 | 0.02425 | 0.00696 | 0.08981 | 0.10647 | -0.00082 | -0.02369 | 0.00169 | 0.17253 | 0.1063 | 0.02858 | -0.00589 | 0.11066 | -0.04202 | 0.10224
[RO-UA] [OPP]TIE 400 kV Rosiori-Mukacevo | N-1 OHL 400 kV Mintia-Arad | 0.1297 | 0.00965 | 0.09561 | 1e-05 | 0.15515 | 0.0028 | -0.0041 | -0.00293 | 0.00196 | 0.00173 | 0.1446 | 0.05825 | 0.02418 | 0.00806 | 0.11518 | 0.14344 | -0.00094 | -0.02631 | 0.00194 | 0.21104 | 0.13379 | 0.03277 | -0.00792 | 0.1531 | -0.03901 | 0.1349
[RO-UA] [OPP]TIE 400 kV Rosiori-Mukacevo | N-1 OHL 400 kV Sibiu Sud-Mintia | 0.12772 | 0.00969 | 0.09451 | 1e-05 | 0.15267 | 0.00279 | -0.00405 | -0.00292 | 0.00196 | 0.00172 | 0.14228 | 0.05774 | 0.02452 | 0.00802 | 0.11358 | 0.14114 | -0.00093 | -0.02631 | 0.00194 | 0.2057 | 0.13159 | 0.03266 | -0.00777 | 0.15065 | -0.03957 | 0.13279
[RO-UA] [OPP]TIE 400 kV Rosiori-Mukacevo | N-1 OHL 400 kV Arefu-Sibiu Sud | 0.11589 | 0.00972 | 0.08859 | 1e-05 | 0.13515 | 0.00272 | -0.0038 | -0.00285 | 0.0019 | 0.00168 | 0.12722 | 0.05474 | 0.02553 | 0.00777 | 0.10452 | 0.1265 | -0.00091 | -0.02597 | 0.00188 | 0.19671 | 0.12278 | 0.03177 | -0.00705 | 0.13365 | -0.04215 | 0.12038
[RO-UA] [OPP]TIE 400 kV Rosiori-Mukacevo | N-1 TIE 400 kV Resita-Pancevo c2 | 0.12459 | 0.00981 | 0.09303 | 1e-05 | 0.1474 | 0.00279 | -0.00399 | -0.00293 | 0.00195 | 0.00172 | 0.13815 | 0.05711 | 0.02521 | 0.008 | 0.11121 | 0.13721 | -0.00093 | -0.02645 | 0.00193 | 0.20066 | 0.12933 | 0.03262 | -0.00754 | 0.14558 | -0.04156 | 0.12955
[RO-UA] [OPP]TIE 400 kV Rosiori-Mukacevo | N-1 OHL 400 kV Arefu-Tantareni | 0.11868 | 0.00974 | 0.09008 | 1e-05 | 0.13943 | 0.00274 | -0.00387 | -0.00288 | 0.00192 | 0.00169 | 0.13074 | 0.05552 | 0.02538 | 0.00784 | 0.10671 | 0.1299 | -0.00092 | -0.02611 | 0.0019 | 0.19725 | 0.12502 | 0.03204 | -0.00723 | 0.13781 | -0.04141 | 0.12329
[RO-UA] [OPP]TIE 400 kV Rosiori-Mukacevo | N-1 TIE 400 kV Resita-Pancevo c1 | 0.12459 | 0.00981 | 0.09303 | 1e-05 | 0.1474 | 0.00279 | -0.00399 | -0.00293 | 0.00195 | 0.00172 | 0.13815 | 0.05711 | 0.02521 | 0.008 | 0.11121 | 0.13721 | -0.00093 | -0.02645 | 0.00193 | 0.20066 | 0.12933 | 0.03262 | -0.00754 | 0.14558 | -0.04156 | 0.12955
[RO-RS] [OPP] TIE 400 kV Resita-Pancevo c2 | BC | -0.00367 | 0.00094 | 0.01813 | 0 | -0.03035 | 0.00041 | -0.00086 | -0.00041 | 0.00029 | 0.00026 | -0.01795 | 0.00914 | -6e-05 | 0.00124 | 0.00946 | -0.01595 | -0.00013 | -0.00325 | 0.00029 | -0.05945 | 0.02932 | 0.00522 | -0.00225 | -0.0281 | -0.01537 | -0.00533
[RO-RS] [OPP] TIE 400 kV Resita-Pancevo c2 | N-1 TIE 400 kV Arad-Sandorfalva | -0.00499 | 0.00113 | 0.01818 | 0 | -0.0331 | 0.00044 | -0.00089 | -0.00045 | 0.00032 | 0.00028 | -0.02 | 0.00942 | 0.00079 | 0.00134 | 0.00878 | -0.01789 | -0.00015 | -0.00365 | 0.00031 | -0.06377 | 0.02852 | 0.00566 | -0.00234 | -0.03073 | -0.01723 | -0.00678
[RO-RS] [OPP] TIE 400 kV Resita-Pancevo c2 | N-1 TIE 400 kV Nadab-Bekescsaba | -0.00644 | 0.00108 | 0.01662 | 0 | -0.03421 | 0.00041 | -0.00077 | -0.00042 | 0.00029 | 0.00026 | -0.02131 | 0.00849 | 0.0007 | 0.00122 | 0.00723 | -0.01924 | -0.00013 | -0.00344 | 0.00029 | -0.06467 | 0.02659 | 0.00516 | -0.00188 | -0.03187 | -0.01704 | -0.00827
[RO-RS] [OPP] TIE 400 kV Resita-Pancevo c2 | N-1 TIE 400 kV Portile de Fier-Djerdap | 0.01325 | 0.00133 | 0.0306 | 0 | -0.03358 | 0.00063 | -0.00137 | -0.00064 | 0.00046 | 0.0004 | -0.00745 | 0.01562 | -0.00052 | 0.00195 | 0.02542 | -0.0015 | -0.00021 | -0.00493 | 0.00045 | -0.1023 | 0.07737 | 0.0079 | -0.00352 | -0.02886 | -0.02307 | 0.0161
[RO-RS] [OPP] TIE 400 kV Resita-Pancevo c2 | N-1 OHL 400 kV Iernut-Sibiu Sud | -0.00533 | 0.00088 | 0.0171 | 0 | -0.0326 | 0.00039 | -0.00082 | -0.00039 | 0.00028 | 0.00024 | -0.01993 | 0.00857 | -0.00012 | 0.00118 | 0.00809 | -0.01789 | -0.00013 | -0.00307 | 0.00027 | -0.06118 | 0.02783 | 0.00496 | -0.00214 | -0.0303 | -0.01538 | -0.00707
[RO-RS] [OPP] TIE 400 kV Resita-Pancevo c2 | N-1 OHL 400 kV Mintia-Arad | -0.00547 | 0.001 | 0.01734 | 0 | -0.03323 | 0.00041 | -0.00083 | -0.00042 | 0.00029 | 0.00026 | -0.0203 | 0.0088 | 0.0003 | 0.00123 | 0.00813 | -0.01821 | -0.00013 | -0.00331 | 0.00029 | -0.06342 | 0.02794 | 0.0052 | -0.00213 | -0.03089 | -0.01635 | -0.00723
[RO-RS] [OPP] TIE 400 kV Resita-Pancevo c2 | N-1 OHL 220 kV Portile de Fier-Resita c2 | -0.00244 | 0.00093 | 0.01863 | 0 | -0.02869 | 0.00041 | -0.00088 | -0.00042 | 0.0003 | 0.00026 | -0.01643 | 0.0094 | -0.00017 | 0.00126 | 0.01034 | -0.01443 | -0.00014 | -0.00326 | 0.00029 | -0.05626 | 0.03047 | 0.00528 | -0.00231 | -0.02647 | -0.01506 | -0.00399
[RO-RS] [OPP] TIE 400 kV Resita-Pancevo c2 | N-1 OHL 220 kV Portile de Fier-Resita c1 | -0.00244 | 0.00093 | 0.01863 | 0 | -0.02869 | 0.00041 | -0.00088 | -0.00042 | 0.0003 | 0.00026 | -0.01643 | 0.0094 | -0.00017 | 0.00126 | 0.01034 | -0.01443 | -0.00014 | -0.00326 | 0.00029 | -0.05626 | 0.03047 | 0.00528 | -0.00231 | -0.02647 | -0.01506 | -0.00399
[RO-RS] [OPP] TIE 400 kV Resita-Pancevo c2 | N-1 OHL 220 kV Resita-Timisoara c2 | -0.00639 | 0.00092 | 0.01617 | 0 | -0.03296 | 0.00038 | -0.00078 | -0.00039 | 0.00027 | 0.00024 | -0.02075 | 0.00817 | 0.0002 | 0.00115 | 0.00699 | -0.01883 | -0.00012 | -0.00308 | 0.00027 | -0.06206 | 0.02538 | 0.00487 | -0.00201 | -0.03073 | -0.01543 | -0.00826
[RO-RS] [OPP] TIE 400 kV Resita-Pancevo c2 | N-1 OHL 220 kV Resita-Timisoara c1 | -0.00639 | 0.00092 | 0.01617 | 0 | -0.03296 | 0.00038 | -0.00078 | -0.00039 | 0.00027 | 0.00024 | -0.02075 | 0.00817 | 0.0002 | 0.00115 | 0.00699 | -0.01883 | -0.00012 | -0.00308 | 0.00027 | -0.06206 | 0.02538 | 0.00487 | -0.00201 | -0.03073 | -0.01543 | -0.00826
[RO-RS] [OPP] TIE 400 kV Resita-Pancevo c2 | N-1 TRA 400/220 kV AT3 Arad | -0.00771 | 0.00096 | 0.01551 | 0 | -0.03483 | 0.00038 | -0.00075 | -0.00039 | 0.00027 | 0.00024 | -0.02238 | 0.00787 | 0.00046 | 0.00113 | 0.00596 | -0.02043 | -0.00012 | -0.00311 | 0.00027 | -0.06498 | 0.02411 | 0.00483 | -0.00192 | -0.03256 | -0.016 | -0.00967
[RO-RS] [OPP] TIE 400 kV Resita-Pancevo c2 | N-1 OHL 400 kV Djerdap - Drmno | -0.01003 | 0.0013 | 0.02235 | 0 | -0.04772 | 0.00053 | -0.00108 | -0.00054 | 0.00038 | 0.00033 | -0.03048 | 0.01128 | 0.00037 | 0.0016 | 0.00909 | -0.02779 | -0.00017 | -0.00432 | 0.00038 | -0.08534 | 0.0432 | 0.0068 | -0.00278 | -0.04458 | -0.02193 | -0.01278
[RO-RS] [OPP] TIE 400 kV Resita-Pancevo c2 | N-1 OHL 400 kV Djerdap - Bor | 0.00671 | 0.00097 | 0.02213 | 0 | -0.02472 | 0.00046 | -0.00101 | -0.00047 | 0.00033 | 0.00029 | -0.00799 | 0.01124 | -0.00045 | 0.00142 | 0.01694 | -0.00446 | -0.00015 | -0.00358 | 0.00033 | -0.06853 | 0.02729 | 0.0058 | -0.00262 | -0.0217 | -0.01622 | 0.00756
[RO-RS] [OPP] TIE 400 kV Resita-Pancevo c2 | N-1 OHL 400 kV Srbobran – Subotica 3 | 0.00491 | 0.00091 | 0.02604 | 0 | -0.0235 | 0.00051 | -0.00121 | -0.00051 | 0.00037 | 0.00033 | -0.00996 | 0.01296 | -0.00174 | 0.0016 | 0.01819 | -0.00766 | -0.00017 | -0.00376 | 0.00037 | -0.05435 | 0.04187 | 0.00654 | -0.00321 | -0.02106 | -0.01514 | 0.00371
[RO-RS] [OPP] TIE 400 kV Resita-Pancevo c2 | N-1 TIE 400 kV Sandorfalva-Subotica 3 | 0.00921 | 0.00091 | 0.03045 | 0 | -0.02025 | 0.00058 | -0.00142 | -0.00058 | 0.00042 | 0.00037 | -0.00608 | 0.01518 | -0.00269 | 0.00182 | 0.02272 | -0.00362 | -0.00019 | -0.00409 | 0.00042 | -0.05208 | 0.04799 | 0.00737 | -0.00379 | -0.01771 | -0.01524 | 0.00817
[RO-RS] [OPP] TIE 400 kV Resita-Pancevo c2 | N-1 OHL 400 kV Bor 2 – Nis 2 | 0.00378 | 0.00094 | 0.02064 | 0 | -0.02616 | 0.00044 | -0.00095 | -0.00045 | 0.00032 | 0.00028 | -0.01066 | 0.01049 | -0.00034 | 0.00135 | 0.0146 | -0.00753 | -0.00014 | -0.00343 | 0.00031 | -0.06443 | 0.02491 | 0.00555 | -0.00248 | -0.02334 | -0.01572 | 0.004
[RO-RS] [OPP] TIE 400 kV Resita-Pancevo c2 | N-1 OHL 400 kV Portile de Fier-Resita | 0.0086 | 0.00052 | 0.01645 | 0 | -0.00502 | 0.00031 | -0.00075 | -0.00031 | 0.00023 | 0.0002 | 0.00186 | 0.00827 | -0.00105 | 0.00098 | 0.01413 | 0.00317 | -0.0001 | -0.00224 | 0.00022 | -0.02719 | 0.02961 | 0.00394 | -0.00203 | -0.00381 | -0.00737 | 0.00859
[RO-RS] [OPP] TIE 400 kV Resita-Pancevo c2 | N-1 OHL 400 kV Paks -Sandorfalva | -0.00468 | 0.00102 | 0.01753 | 0 | -0.03155 | 0.00042 | -0.00086 | -0.00042 | 0.0003 | 0.00026 | -0.01908 | 0.00897 | 0.00044 | 0.00126 | 0.00859 | -0.01708 | -0.00014 | -0.00337 | 0.00029 | -0.06083 | 0.02806 | 0.00532 | -0.00226 | -0.02929 | -0.01601 | -0.00641
[RO-RS] [OPP] TIE 400 kV Resita-Pancevo c2 | N-1 TIE 400 kV Resita-Pancevo c1 | -0.00586 | 0.0015 | 0.02893 | 0 | -0.04844 | 0.00065 | -0.00138 | -0.00066 | 0.00047 | 0.00041 | -0.02865 | 0.01459 | -0.0001 | 0.00199 | 0.01509 | -0.02545 | -0.00021 | -0.00518 | 0.00046 | -0.09487 | 0.0468 | 0.00833 | -0.00359 | -0.04485 | -0.02453 | -0.00851
[RO-RS] [OPP] TIE 400 kV Resita-Pancevo c1 | BC | -0.00367 | 0.00094 | 0.01813 | 0 | -0.03035 | 0.00041 | -0.00086 | -0.00041 | 0.00029 | 0.00026 | -0.01795 | 0.00914 | -6e-05 | 0.00124 | 0.00946 | -0.01595 | -0.00013 | -0.00325 | 0.00029 | -0.05945 | 0.02932 | 0.00522 | -0.00225 | -0.0281 | -0.01537 | -0.00533
[RO-RS] [OPP] TIE 400 kV Resita-Pancevo c1 | N-1 TIE 400 kV Arad-Sandorfalva | -0.00499 | 0.00113 | 0.01818 | 0 | -0.0331 | 0.00044 | -0.00089 | -0.00045 | 0.00032 | 0.00028 | -0.02 | 0.00942 | 0.00079 | 0.00134 | 0.00878 | -0.01789 | -0.00015 | -0.00365 | 0.00031 | -0.06377 | 0.02852 | 0.00566 | -0.00234 | -0.03073 | -0.01723 | -0.00678
[RO-RS] [OPP] TIE 400 kV Resita-Pancevo c1 | N-1 TIE 400 kV Nadab-Bekescsaba | -0.00644 | 0.00108 | 0.01661 | 0 | -0.03421 | 0.00041 | -0.00077 | -0.00042 | 0.00029 | 0.00026 | -0.02131 | 0.00849 | 0.0007 | 0.00122 | 0.00723 | -0.01924 | -0.00013 | -0.00344 | 0.00029 | -0.06467 | 0.02659 | 0.00516 | -0.00188 | -0.03187 | -0.01704 | -0.00827
[RO-RS] [OPP] TIE 400 kV Resita-Pancevo c1 | N-1 TIE 400 kV Portile de Fier-Djerdap | 0.01325 | 0.00133 | 0.0306 | 0 | -0.03358 | 0.00063 | -0.00137 | -0.00064 | 0.00046 | 0.0004 | -0.00745 | 0.01562 | -0.00052 | 0.00195 | 0.02542 | -0.0015 | -0.00021 | -0.00493 | 0.00045 | -0.1023 | 0.07736 | 0.0079 | -0.00352 | -0.02886 | -0.02307 | 0.0161
[RO-RS] [OPP] TIE 400 kV Resita-Pancevo c1 | N-1 OHL 400 kV Iernut-Sibiu Sud | -0.00533 | 0.00088 | 0.0171 | 0 | -0.0326 | 0.00039 | -0.00082 | -0.00039 | 0.00028 | 0.00024 | -0.01993 | 0.00857 | -0.00012 | 0.00118 | 0.00809 | -0.01789 | -0.00013 | -0.00307 | 0.00027 | -0.06118 | 0.02783 | 0.00496 | -0.00214 | -0.0303 | -0.01538 | -0.00707
[RO-RS] [OPP] TIE 400 kV Resita-Pancevo c1 | N-1 OHL 400 kV Mintia-Arad | -0.00547 | 0.001 | 0.01733 | 0 | -0.03323 | 0.00041 | -0.00083 | -0.00042 | 0.00029 | 0.00026 | -0.0203 | 0.0088 | 0.0003 | 0.00123 | 0.00813 | -0.01821 | -0.00013 | -0.00331 | 0.00029 | -0.06341 | 0.02794 | 0.0052 | -0.00213 | -0.03089 | -0.01635 | -0.00723
[RO-RS] [OPP] TIE 400 kV Resita-Pancevo c1 | N-1 OHL 220 kV Portile de Fier-Resita c2 | -0.00244 | 0.00093 | 0.01863 | 0 | -0.02869 | 0.00041 | -0.00088 | -0.00042 | 0.0003 | 0.00026 | -0.01643 | 0.0094 | -0.00017 | 0.00126 | 0.01034 | -0.01443 | -0.00014 | -0.00326 | 0.00029 | -0.05626 | 0.03047 | 0.00528 | -0.00231 | -0.02647 | -0.01506 | -0.00399
[RO-RS] [OPP] TIE 400 kV Resita-Pancevo c1 | N-1 OHL 220 kV Portile de Fier-Resita c1 | -0.00244 | 0.00093 | 0.01863 | 0 | -0.02869 | 0.00041 | -0.00088 | -0.00042 | 0.0003 | 0.00026 | -0.01643 | 0.0094 | -0.00017 | 0.00126 | 0.01034 | -0.01443 | -0.00014 | -0.00326 | 0.00029 | -0.05626 | 0.03047 | 0.00528 | -0.00231 | -0.02647 | -0.01506 | -0.00399
[RO-RS] [OPP] TIE 400 kV Resita-Pancevo c1 | N-1 OHL 220 kV Resita-Timisoara c2 | -0.00639 | 0.00092 | 0.01617 | 0 | -0.03295 | 0.00038 | -0.00078 | -0.00039 | 0.00027 | 0.00024 | -0.02075 | 0.00817 | 0.0002 | 0.00115 | 0.00699 | -0.01883 | -0.00012 | -0.00308 | 0.00027 | -0.06206 | 0.02538 | 0.00487 | -0.00201 | -0.03073 | -0.01543 | -0.00826
[RO-RS] [OPP] TIE 400 kV Resita-Pancevo c1 | N-1 OHL 220 kV Resita-Timisoara c1 | -0.00639 | 0.00092 | 0.01617 | 0 | -0.03295 | 0.00038 | -0.00078 | -0.00039 | 0.00027 | 0.00024 | -0.02075 | 0.00817 | 0.0002 | 0.00115 | 0.00699 | -0.01883 | -0.00012 | -0.00308 | 0.00027 | -0.06206 | 0.02538 | 0.00487 | -0.00201 | -0.03073 | -0.01543 | -0.00826
[RO-RS] [OPP] TIE 400 kV Resita-Pancevo c1 | N-1 TRA 400/220 kV AT3 Arad | -0.00771 | 0.00096 | 0.01551 | 0 | -0.03483 | 0.00038 | -0.00075 | -0.00039 | 0.00027 | 0.00024 | -0.02238 | 0.00787 | 0.00046 | 0.00113 | 0.00596 | -0.02043 | -0.00012 | -0.00311 | 0.00027 | -0.06498 | 0.02411 | 0.00483 | -0.00192 | -0.03256 | -0.016 | -0.00967
[RO-RS] [OPP] TIE 400 kV Resita-Pancevo c1 | N-1 OHL 400 kV Djerdap - Drmno | -0.01003 | 0.0013 | 0.02235 | 0 | -0.04772 | 0.00053 | -0.00108 | -0.00054 | 0.00038 | 0.00033 | -0.03048 | 0.01128 | 0.00037 | 0.0016 | 0.00909 | -0.02779 | -0.00017 | -0.00432 | 0.00038 | -0.08534 | 0.0432 | 0.0068 | -0.00278 | -0.04458 | -0.02193 | -0.01278
[RO-RS] [OPP] TIE 400 kV Resita-Pancevo c1 | N-1 OHL 400 kV Djerdap - Bor | 0.00671 | 0.00097 | 0.02213 | 0 | -0.02472 | 0.00046 | -0.00101 | -0.00047 | 0.00033 | 0.00029 | -0.00799 | 0.01124 | -0.00045 | 0.00142 | 0.01694 | -0.00446 | -0.00015 | -0.00358 | 0.00033 | -0.06853 | 0.02729 | 0.0058 | -0.00262 | -0.0217 | -0.01622 | 0.00756
[RO-RS] [OPP] TIE 400 kV Resita-Pancevo c1 | N-1 OHL 400 kV Srbobran – Subotica 3 | 0.00491 | 0.00091 | 0.02604 | 0 | -0.0235 | 0.00051 | -0.00121 | -0.00051 | 0.00037 | 0.00033 | -0.00996 | 0.01296 | -0.00174 | 0.0016 | 0.01819 | -0.00766 | -0.00017 | -0.00376 | 0.00037 | -0.05435 | 0.04187 | 0.00654 | -0.00321 | -0.02106 | -0.01514 | 0.00371
[RO-RS] [OPP] TIE 400 kV Resita-Pancevo c1 | N-1 TIE 400 kV Sandorfalva-Subotica 3 | 0.00921 | 0.00091 | 0.03045 | 0 | -0.02025 | 0.00058 | -0.00142 | -0.00058 | 0.00042 | 0.00037 | -0.00608 | 0.01518 | -0.00269 | 0.00182 | 0.02272 | -0.00362 | -0.00019 | -0.00409 | 0.00042 | -0.05208 | 0.04798 | 0.00737 | -0.00379 | -0.01771 | -0.01524 | 0.00817
[RO-RS] [OPP] TIE 400 kV Resita-Pancevo c1 | N-1 OHL 400 kV Bor 2 – Nis 2 | 0.00378 | 0.00094 | 0.02064 | 0 | -0.02616 | 0.00044 | -0.00095 | -0.00045 | 0.00032 | 0.00028 | -0.01066 | 0.01049 | -0.00034 | 0.00135 | 0.0146 | -0.00753 | -0.00014 | -0.00343 | 0.00031 | -0.06443 | 0.02491 | 0.00555 | -0.00248 | -0.02334 | -0.01572 | 0.004
[RO-RS] [OPP] TIE 400 kV Resita-Pancevo c1 | N-1 OHL 400 kV Portile de Fier-Resita | 0.0086 | 0.00052 | 0.01645 | 0 | -0.00502 | 0.00031 | -0.00075 | -0.00031 | 0.00023 | 0.0002 | 0.00186 | 0.00827 | -0.00105 | 0.00098 | 0.01413 | 0.00317 | -0.0001 | -0.00224 | 0.00022 | -0.02719 | 0.02961 | 0.00394 | -0.00203 | -0.00381 | -0.00737 | 0.00859
[RO-RS] [OPP] TIE 400 kV Resita-Pancevo c1 | N-1 OHL 400 kV Paks -Sandorfalva | -0.00468 | 0.00102 | 0.01753 | 0 | -0.03155 | 0.00042 | -0.00086 | -0.00042 | 0.0003 | 0.00026 | -0.01908 | 0.00897 | 0.00044 | 0.00126 | 0.00859 | -0.01708 | -0.00014 | -0.00337 | 0.00029 | -0.06083 | 0.02806 | 0.00532 | -0.00226 | -0.02929 | -0.01601 | -0.00641
[RO-RS] [OPP] TIE 400 kV Resita-Pancevo c1 | N-1 TIE 400 kV Resita-Pancevo c2 | -0.00586 | 0.0015 | 0.02893 | 0 | -0.04844 | 0.00065 | -0.00138 | -0.00066 | 0.00047 | 0.00041 | -0.02865 | 0.01459 | -0.0001 | 0.00199 | 0.01509 | -0.02545 | -0.00021 | -0.00518 | 0.00046 | -0.09487 | 0.0468 | 0.00833 | -0.00359 | -0.04485 | -0.02453 | -0.00851
[RO-BG] [OPP] TIE 400 kV DOBRUDJA- MEDGIDIA SUD | BC | -0.06292 | -0.00135 | -0.02985 | 0 | -0.14934 | -0.0006 | 0.00113 | 0.00061 | -0.00043 | -0.00038 | -0.09109 | -0.01692 | -0.00063 | -0.00184 | -0.04602 | -0.08121 | 0.0002 | 0.00505 | -0.00043 | -0.00638 | -0.0272 | -0.00689 | 0.00246 | -0.14205 | 0.04166 | -0.06204
[RO-BG] [OPP] TIE 400 kV DOBRUDJA- MEDGIDIA SUD | N-1 OHL 400 kV Isaccea - Stupina | -0.06114 | -0.00129 | -0.02885 | 0 | -0.14605 | -0.00058 | 0.00109 | 0.00059 | -0.00042 | -0.00037 | -0.08876 | -0.01635 | -0.00055 | -0.00177 | -0.04461 | -0.07903 | 0.00019 | 0.00485 | -0.00041 | -0.00533 | -0.02595 | -0.00662 | 0.00239 | -0.13889 | 0.03958 | -0.06023
[RO-BG] [OPP] TIE 400 kV DOBRUDJA- MEDGIDIA SUD | N-1 TIE 400 kV MEDGIDIA SUD - VARNA | -0.10795 | -0.00231 | -0.05121 | -1e-05 | -0.25606 | -0.00104 | 0.00193 | 0.00105 | -0.00074 | -0.00065 | -0.15629 | -0.02904 | -0.00108 | -0.00315 | -0.07895 | -0.13933 | 0.00034 | 0.00867 | -0.00073 | -0.01094 | -0.04667 | -0.01182 | 0.00423 | -0.24377 | 0.07147 | -0.10644
[RO-BG] [OPP] TIE 400 kV DOBRUDJA- MEDGIDIA SUD | N-1 OHL 400 kV Cernavoda - Pelicanu | -0.06283 | -0.00144 | -0.03043 | 0 | -0.14534 | -0.00062 | 0.00115 | 0.00064 | -0.00045 | -0.00039 | -0.08995 | -0.01727 | -0.00085 | -0.00189 | -0.04636 | -0.08058 | 0.00021 | 0.00528 | -0.00044 | -0.00963 | -0.02911 | -0.00714 | 0.00248 | -0.13837 | 0.0448 | -0.06216
[RO-BG] [OPP] TIE 400 kV DOBRUDJA- MEDGIDIA SUD | N-1 OHL 400 kV Gura Ialomitei - Bucuresti Sud | -0.06289 | -0.00144 | -0.03052 | 0 | -0.14517 | -0.00063 | 0.00115 | 0.00064 | -0.00045 | -0.00039 | -0.08996 | -0.01732 | -0.00086 | -0.0019 | -0.04644 | -0.08061 | 0.00021 | 0.00531 | -0.00044 | -0.00989 | -0.02931 | -0.00717 | 0.00248 | -0.13822 | 0.04507 | -0.06225
[RO-BG] [OPP] TIE 400 kV DOBRUDJA- MEDGIDIA SUD | N-1 OHL 400 kV Gutinas – Smardan | -0.06171 | -0.00143 | -0.02966 | 0 | -0.14478 | -0.00061 | 0.00111 | 0.00063 | -0.00044 | -0.00039 | -0.08888 | -0.01688 | -0.00095 | -0.00186 | -0.04536 | -0.0794 | 0.0002 | 0.00523 | -0.00043 | -0.01011 | -0.02741 | -0.007 | 0.00237 | -0.13776 | 0.04609 | -0.06092
[RO-BG] [OPP] TIE 400 kV DOBRUDJA- MEDGIDIA SUD | N-1 TIE 400 kV Resita-Pancevo c2 | -0.06291 | -0.00135 | -0.02992 | 0 | -0.14923 | -0.0006 | 0.00113 | 0.00062 | -0.00043 | -0.00038 | -0.09102 | -0.01696 | -0.00063 | -0.00184 | -0.04606 | -0.08115 | 0.0002 | 0.00506 | -0.00043 | -0.00615 | -0.02732 | -0.00691 | 0.00247 | -0.14194 | 0.04172 | -0.06202
[RO-BG] [OPP] TIE 400 kV DOBRUDJA- MEDGIDIA SUD | N-1 TIE 400 kV Resita-Pancevo c1 | -0.06291 | -0.00135 | -0.02992 | 0 | -0.14923 | -0.0006 | 0.00113 | 0.00062 | -0.00043 | -0.00038 | -0.09102 | -0.01696 | -0.00063 | -0.00184 | -0.04606 | -0.08115 | 0.0002 | 0.00506 | -0.00043 | -0.00615 | -0.02732 | -0.00691 | 0.00247 | -0.14194 | 0.04172 | -0.06202
[RO-BG] [OPP] TIE 400 kV MEDGIDIA SUD - VARNA | BC | -0.06499 | -0.00139 | -0.03083 | 0 | -0.15402 | -0.00062 | 0.00116 | 0.00063 | -0.00045 | -0.00039 | -0.0941 | -0.01748 | -0.00065 | -0.0019 | -0.04753 | -0.08388 | 0.00021 | 0.00522 | -0.00044 | -0.00659 | -0.02809 | -0.00711 | 0.00255 | -0.14679 | 0.04302 | -0.06408
[RO-BG] [OPP] TIE 400 kV MEDGIDIA SUD - VARNA | N-1 OHL 400 kV Isaccea - Rahman | -0.06329 | -0.00133 | -0.02988 | 0 | -0.15089 | -0.0006 | 0.00113 | 0.00061 | -0.00043 | -0.00038 | -0.09188 | -0.01693 | -0.00058 | -0.00183 | -0.04619 | -0.08181 | 0.0002 | 0.00502 | -0.00043 | -0.00559 | -0.0269 | -0.00686 | 0.00248 | -0.14378 | 0.04105 | -0.06236
[RO-BG] [OPP] TIE 400 kV MEDGIDIA SUD - VARNA | N-1 TIE 400 kV DOBRUDJA- MEDGIDIA SUD | -0.10902 | -0.00234 | -0.05172 | -1e-05 | -0.25852 | -0.00105 | 0.00195 | 0.00106 | -0.00075 | -0.00066 | -0.15784 | -0.02932 | -0.00109 | -0.00318 | -0.07973 | -0.1407 | 0.00034 | 0.00875 | -0.00074 | -0.01105 | -0.04713 | -0.01193 | 0.00427 | -0.24619 | 0.07217 | -0.10749
[RO-BG] [OPP] TIE 400 kV MEDGIDIA SUD - VARNA | N-1 OHL 400 kV Cernavoda - Pelicanu | -0.06489 | -0.00148 | -0.03143 | 0 | -0.14988 | -0.00065 | 0.00118 | 0.00066 | -0.00046 | -0.00041 | -0.09292 | -0.01784 | -0.00087 | -0.00196 | -0.04788 | -0.08323 | 0.00021 | 0.00546 | -0.00046 | -0.00994 | -0.03006 | -0.00737 | 0.00256 | -0.14299 | 0.04627 | -0.0642
[RO-BG] [OPP] TIE 400 kV MEDGIDIA SUD - VARNA | N-1 OHL 400 kV Gura Ialomitei - Bucuresti Sud | -0.06496 | -0.00149 | -0.03152 | 0 | -0.1497 | -0.00065 | 0.00119 | 0.00066 | -0.00046 | -0.00041 | -0.09293 | -0.01789 | -0.00089 | -0.00196 | -0.04796 | -0.08327 | 0.00021 | 0.00548 | -0.00046 | -0.01021 | -0.03027 | -0.0074 | 0.00257 | -0.14283 | 0.04655 | -0.06429
[RO-BG] [OPP] TIE 400 kV MEDGIDIA SUD - VARNA | N-1 OHL 400 kV Gutinas – Smardan | -0.06374 | -0.00148 | -0.03063 | 0 | -0.1493 | -0.00063 | 0.00114 | 0.00065 | -0.00045 | -0.0004 | -0.09181 | -0.01744 | -0.00098 | -0.00192 | -0.04685 | -0.08201 | 0.00021 | 0.0054 | -0.00045 | -0.01044 | -0.02831 | -0.00723 | 0.00245 | -0.14236 | 0.0476 | -0.06292
[RO-BG] [OPP] TIE 400 kV MEDGIDIA SUD - VARNA | N-1 OHL 400 kV Medgidia Sud - Stupina | -0.06315 | -0.00133 | -0.02979 | 0 | -0.15062 | -0.0006 | 0.00113 | 0.00061 | -0.00043 | -0.00038 | -0.09169 | -0.01688 | -0.00057 | -0.00183 | -0.04608 | -0.08163 | 0.0002 | 0.005 | -0.00043 | -0.0055 | -0.0268 | -0.00684 | 0.00247 | -0.14352 | 0.04088 | -0.06221
[RO-BG] [OPP] TIE 400 kV MEDGIDIA SUD - VARNA | N-1 OHL 400 kV Cernavodă - Medgidia Sud | -0.05953 | -0.00141 | -0.02913 | 0 | -0.13582 | -0.0006 | 0.00109 | 0.00062 | -0.00043 | -0.00038 | -0.0848 | -0.01655 | -0.00093 | -0.00183 | -0.04411 | -0.07612 | 0.0002 | 0.00514 | -0.00043 | -0.0109 | -0.02842 | -0.0069 | 0.00235 | -0.12965 | 0.0444 | -0.05899
[RO-BG] [OPP] TIE 400 kV MEDGIDIA SUD - VARNA | N-1 TIE 400 kV Resita-Pancevo c2 | -0.06497 | -0.0014 | -0.0309 | 0 | -0.15389 | -0.00062 | 0.00117 | 0.00064 | -0.00045 | -0.00039 | -0.09403 | -0.01752 | -0.00065 | -0.0019 | -0.04757 | -0.08382 | 0.00021 | 0.00523 | -0.00044 | -0.00635 | -0.02821 | -0.00713 | 0.00255 | -0.14668 | 0.04308 | -0.06406
[RO-BG] [OPP] TIE 400 kV MEDGIDIA SUD - VARNA | N-1 TIE 400 kV Resita-Pancevo c1 | -0.06497 | -0.0014 | -0.0309 | 0 | -0.15389 | -0.00062 | 0.00117 | 0.00064 | -0.00045 | -0.00039 | -0.09403 | -0.01752 | -0.00065 | -0.0019 | -0.04757 | -0.08382 | 0.00021 | 0.00523 | -0.00044 | -0.00635 | -0.02821 | -0.00713 | 0.00255 | -0.14668 | 0.04308 | -0.06406
[RO-RO] [OPP] OHL 400 kV Arad-Nadab | N-1 TIE 400 kV Arad-Sandorfalva | 0.10797 | -0.00125 | 0.06217 | 1e-05 | 0.14289 | 0.00066 | -0.00285 | -0.00059 | 0.00051 | 0.00045 | 0.12797 | 0.03019 | -0.01459 | 0.00241 | 0.08825 | 0.1263 | -0.0002 | -0.00158 | 0.0005 | 0.18577 | 0.11202 | 0.00834 | -0.00902 | 0.14011 | 0.03182 | 0.11448
[RO-RO] [OPP] OHL 400 kV Arad-Nadab | N-1 TIE 400 kV Resita-Pancevo c2 | 0.08697 | 0.00182 | 0.06254 | 1e-05 | 0.0998 | 0.00121 | -0.00328 | -0.0012 | 0.00088 | 0.00078 | 0.09569 | 0.03429 | -0.00098 | 0.00384 | 0.07715 | 0.09571 | -0.00039 | -0.00791 | 0.00087 | 0.1184 | 0.09819 | 0.01527 | -0.0103 | 0.09891 | 0.00249 | 0.09145
[RO-RO] [OPP] OHL 400 kV Mintia-Arad | BC | 0.06212 | -0.00201 | 0.02733 | 0 | 0.09926 | 5e-05 | -0.00118 | 1e-05 | 6e-05 | 5e-05 | 0.08107 | 0.01188 | -0.01232 | 0.00045 | 0.04591 | 0.07813 | 0 | 0.00235 | 6e-05 | 0.13676 | 0.04768 | 0.00071 | -0.0041 | 0.09604 | 0.0337 | 0.06545
[RO-RO] [OPP] OHL 400 kV Mintia-Arad | N-1 TIE 400 kV Rosiori-Mukacevo | 0.07251 | -0.00119 | 0.03512 | 0 | 0.11153 | 0.00028 | -0.00152 | -0.00023 | 0.00022 | 0.0002 | 0.09258 | 0.01666 | -0.01021 | 0.00112 | 0.05521 | 0.08957 | -8e-05 | 0.00014 | 0.00022 | 0.15343 | 0.05852 | 0.00345 | -0.00473 | 0.10815 | 0.03021 | 0.07626
[RO-RO] [OPP] OHL 400 kV Mintia-Arad | N-1 TIE 400 kV Portile de Fier-Djerdap | 0.05906 | -0.00208 | 0.02508 | 0 | 0.09984 | 0 | -0.00109 | 5e-05 | 3e-05 | 3e-05 | 0.07917 | 0.01071 | -0.01224 | 0.00032 | 0.04303 | 0.07552 | 1e-05 | 0.00266 | 3e-05 | 0.14451 | 0.03899 | 0.00023 | -0.00387 | 0.09617 | 0.0351 | 0.06158
[RO-RO] [OPP] OHL 400 kV Mintia-Arad | N-1 OHL 400 kV Iernut-Sibiu Sud | 0.08347 | -0.00132 | 0.04053 | 0 | 0.12816 | 0.00033 | -0.00176 | -0.00028 | 0.00027 | 0.00023 | 0.10657 | 0.01931 | -0.01154 | 0.00131 | 0.06358 | 0.10312 | -0.0001 | 5e-05 | 0.00026 | 0.15901 | 0.06696 | 0.0041 | -0.00548 | 0.12428 | 0.03387 | 0.08776
[RO-RO] [OPP] OHL 400 kV Mintia-Arad | N-1 OHL 220 kV Portile de Fier-Resita 1&2 | 0.06349 | -0.00202 | 0.02789 | 0 | 0.10112 | 5e-05 | -0.00121 | 1e-05 | 7e-05 | 6e-05 | 0.08277 | 0.01216 | -0.01244 | 0.00047 | 0.0469 | 0.07984 | 0 | 0.00234 | 6e-05 | 0.14033 | 0.04896 | 0.00078 | -0.00417 | 0.09787 | 0.03405 | 0.06696
[RO-RO] [OPP] OHL 400 kV Mintia-Arad | N-1 OHL 220 kV Resita-Timisoara 1&2 | 0.06712 | -0.00198 | 0.03093 | 0 | 0.10406 | 0.0001 | -0.00134 | -4e-05 | 0.0001 | 9e-05 | 0.08623 | 0.01369 | -0.01281 | 0.00062 | 0.05046 | 0.08345 | -2e-05 | 0.00205 | 0.0001 | 0.14158 | 0.05494 | 0.00137 | -0.00454 | 0.10088 | 0.03381 | 0.07085
[RO-RO] [OPP] OHL 400 kV Mintia-Arad | N-1 OHL 220 kV Urechesti-Targu Jiu Nord | 0.0554 | -0.00203 | 0.02362 | 0 | 0.09031 | -1e-05 | -0.00102 | 6e-05 | 2e-05 | 2e-05 | 0.07298 | 0.00998 | -0.01183 | 0.00027 | 0.04055 | 0.07015 | 1e-05 | 0.00265 | 2e-05 | 0.13241 | 0.04133 | 8e-05 | -0.00366 | 0.08727 | 0.03272 | 0.05834
[RO-RO] [OPP] OHL 400 kV Mintia-Arad | N-1 OHL 220 kV Paroseni-Targu Jiu Nord | 0.0554 | -0.00203 | 0.02362 | 0 | 0.09031 | -1e-05 | -0.00102 | 6e-05 | 2e-05 | 2e-05 | 0.07298 | 0.00998 | -0.01183 | 0.00027 | 0.04055 | 0.07015 | 1e-05 | 0.00265 | 2e-05 | 0.13241 | 0.04133 | 8e-05 | -0.00366 | 0.08727 | 0.03272 | 0.05834
[RO-RO] [OPP] OHL 400 kV Mintia-Arad | N-1 TRA 400/220 kV AT3 Arad | 0.07146 | -0.00206 | 0.03339 | 0 | 0.10963 | 0.00012 | -0.00145 | -6e-05 | 0.00012 | 0.0001 | 0.09132 | 0.01483 | -0.01353 | 0.0007 | 0.05401 | 0.0885 | -3e-05 | 0.00204 | 0.00012 | 0.14957 | 0.05976 | 0.00162 | -0.00487 | 0.10636 | 0.03516 | 0.07548
[RO-RO] [OPP] OHL 400 kV Mintia-Arad | N-1 TIE 400 kV Resita-Pancevo c2 | 0.06217 | -0.00202 | 0.02704 | 0 | 0.09974 | 4e-05 | -0.00117 | 2e-05 | 6e-05 | 5e-05 | 0.08136 | 0.01174 | -0.01232 | 0.00043 | 0.04576 | 0.07839 | 0 | 0.0024 | 6e-05 | 0.1377 | 0.04721 | 0.00063 | -0.00406 | 0.09648 | 0.03395 | 0.06554
[RO-RO] [OPP] OHL 400 kV Mintia-Arad | N-1 TIE 400 kV Resita-Pancevo c1 | 0.06217 | -0.00202 | 0.02704 | 0 | 0.09974 | 4e-05 | -0.00117 | 2e-05 | 6e-05 | 5e-05 | 0.08136 | 0.01174 | -0.01232 | 0.00043 | 0.04576 | 0.07839 | 0 | 0.0024 | 6e-05 | 0.1377 | 0.04721 | 0.00063 | -0.00406 | 0.09648 | 0.03395 | 0.06554
[RO-RO] [OPP] OHL 400 kV Sibiu Sud-Mintia | N-1 TIE 400 kV Rosiori-Mukacevo | 0.05348 | -0.00111 | 0.02305 | 0 | 0.09111 | 0.00013 | -0.001 | -9e-05 | 0.00011 | 0.0001 | 0.07174 | 0.01077 | -0.00788 | 0.0006 | 0.03888 | 0.06837 | -3e-05 | 0.00081 | 0.00011 | 0.09846 | 0.03394 | 0.00162 | -0.00324 | 0.08776 | 0.02845 | 0.05572
[RO-RO] [OPP] OHL 400 kV Sibiu Sud-Mintia | N-1 TIE 400 kV Resita-Pancevo c2 | 0.04468 | -0.00181 | 0.01644 | 0 | 0.08075 | -7e-05 | -0.00072 | 0.00011 | -3e-05 | -2e-05 | 0.06201 | 0.00671 | -0.00966 | 3e-05 | 0.031 | 0.05871 | 3e-05 | 0.00268 | -3e-05 | 0.0844 | 0.02474 | -0.0007 | -0.00271 | 0.07753 | 0.03142 | 0.04658
[RO-RO] [OPP] OHL 400 kV Iernut-Sibiu Sud | N-1 TIE 400 kV Rosiori-Mukacevo | -0.04216 | 0.00051 | -0.02075 | 0 | -0.06403 | -0.0002 | 0.00092 | 0.00018 | -0.00016 | -0.00014 | -0.05383 | -0.01013 | 0.00515 | -0.00075 | -0.03217 | -0.05213 | 6e-05 | 0.00032 | -0.00015 | -0.02126 | -0.03243 | -0.00247 | 0.00289 | -0.06208 | -0.0142 | -0.04423
[RO-RO] [OPP] OHL 400 kV Iernut-Sibiu Sud | N-1 TIE 400 kV Resita-Pancevo c2 | -0.08253 | -0.00266 | -0.05078 | -1e-05 | -0.11194 | -0.0011 | 0.00221 | 0.00112 | -0.00079 | -0.00069 | -0.09868 | -0.02857 | -0.00301 | -0.00333 | -0.06813 | -0.09666 | 0.00036 | 0.00887 | -0.00078 | -0.08659 | -0.07414 | -0.01301 | 0.00532 | -0.10939 | -0.00083 | -0.08622
[RO-RO] [OPP] OHL 400 kV Iernut-Gadalin | N-1 TIE 400 kV Resita-Pancevo c2 | 0.07618 | 0.00252 | 0.04708 | 1e-05 | 0.10493 | 0.00103 | -0.00206 | -0.00105 | 0.00074 | 0.00065 | 0.0912 | 0.02656 | 0.00305 | 0.00312 | 0.06298 | 0.08913 | -0.00034 | -0.00832 | 0.00073 | 0.13042 | 0.06864 | 0.01217 | -0.00494 | 0.10247 | 0.00337 | 0.07947
[RO-RO] [OPP] OHL 400 kV Rosiori-Gadalin | BC | -0.07747 | -0.00278 | -0.04882 | -1e-05 | -0.10519 | -0.00109 | 0.00213 | 0.00112 | -0.00078 | -0.00069 | -0.09204 | -0.02767 | -0.00377 | -0.00329 | -0.06458 | -0.09008 | 0.00036 | 0.00896 | -0.00077 | -0.14292 | -0.07129 | -0.01292 | 0.00506 | -0.10283 | -0.00153 | -0.08082
[RO-RO] [OPP] OHL 400 kV Rosiori-Gadalin | N-1 OHL 400 kV Mintia-Arad | -0.09138 | -0.00233 | -0.05494 | -1e-05 | -0.12742 | -0.0011 | 0.0024 | 0.00111 | -0.00079 | -0.0007 | -0.1102 | -0.03033 | -0.00101 | -0.00339 | -0.07486 | -0.10758 | 0.00036 | 0.00843 | -0.00079 | -0.17355 | -0.08196 | -0.01308 | 0.00598 | -0.12434 | -0.00908 | -0.09548
[RO-RO] [OPP] OHL 400 kV Rosiori-Gadalin | N-1 TIE 400 kV Resita-Pancevo c2 | -0.07751 | -0.00276 | -0.0486 | -1e-05 | -0.10555 | -0.00109 | 0.00212 | 0.00111 | -0.00078 | -0.00068 | -0.09225 | -0.02756 | -0.00377 | -0.00328 | -0.06446 | -0.09027 | 0.00036 | 0.00892 | -0.00077 | -0.14363 | -0.07094 | -0.01286 | 0.00504 | -0.10317 | -0.00171 | -0.08088
[RO-RO] [OPP] OHL 400 kV Rosiori-Gadalin | N-1 TIE 400 kV Resita-Pancevo c1 | -0.07751 | -0.00276 | -0.0486 | -1e-05 | -0.10555 | -0.00109 | 0.00212 | 0.00111 | -0.00078 | -0.00068 | -0.09225 | -0.02756 | -0.00377 | -0.00328 | -0.06446 | -0.09027 | 0.00036 | 0.00892 | -0.00077 | -0.14363 | -0.07094 | -0.01286 | 0.00504 | -0.10317 | -0.00171 | -0.08088
[RO-RO] [OPP] OHL 400 kV Arefu-Tantareni | BC | -0.0629 | -0.00089 | -0.03498 | 0 | -0.0803 | -0.00061 | 0.00147 | 0.0006 | -0.00044 | -0.00039 | -0.07649 | -0.01871 | 0.00188 | -0.00191 | -0.05009 | -0.07573 | 0.0002 | 0.00424 | -0.00044 | -0.02604 | -0.05164 | -0.00715 | 0.0038 | -0.07854 | 0.00433 | -0.0663
[RO-RO] [OPP] OHL 400 kV Arefu-Tantareni | N-1 OHL 400 kV Brasov - Sibiu Sud | -0.0765 | -0.00088 | -0.04181 | -1e-05 | -0.10397 | -0.0007 | 0.00178 | 0.00069 | -0.00051 | -0.00045 | -0.09429 | -0.02222 | 0.00289 | -0.00222 | -0.06047 | -0.09258 | 0.00022 | 0.00465 | -0.0005 | -0.02632 | -0.06156 | -0.00824 | 0.00469 | -0.10136 | -0.00342 | -0.08036
[RO-RO] [OPP] OHL 400 kV Arefu-Tantareni | N-1 TIE 400 kV Rosiori-Mukacevo | -0.05125 | 3e-05 | -0.02625 | 0 | -0.06656 | -0.00034 | 0.0011 | 0.00033 | -0.00026 | -0.00023 | -0.06359 | -0.01335 | 0.00424 | -0.00116 | -0.03967 | -0.06292 | 0.00011 | 0.00176 | -0.00025 | -0.00736 | -0.0395 | -0.00409 | 0.00309 | -0.06497 | 0.00042 | -0.05419
[RO-RO] [OPP] OHL 400 kV Arefu-Tantareni | N-1 OHL 400 kV Mintia-Arad | -0.05519 | -0.00114 | -0.03158 | 0 | -0.06797 | -0.0006 | 0.00132 | 0.0006 | -0.00043 | -0.00038 | -0.06642 | -0.01723 | 0.00035 | -0.00186 | -0.04438 | -0.06602 | 0.0002 | 0.00453 | -0.00043 | -0.00905 | -0.04572 | -0.00706 | 0.00329 | -0.06661 | 0.00852 | -0.05817
[RO-RO] [OPP] OHL 400 kV Arefu-Tantareni | N-1 OHL 400 kV Sibiu Sud-Mintia | -0.05316 | -0.00128 | -0.03139 | 0 | -0.0627 | -0.00062 | 0.00131 | 0.00063 | -0.00045 | -0.00039 | -0.06297 | -0.01724 | -0.00023 | -0.00191 | -0.04332 | -0.06293 | 0.0002 | 0.00482 | -0.00044 | -0.00764 | -0.04624 | -0.0073 | 0.00321 | -0.06164 | 0.01118 | -0.05614
[RO-RO] [OPP] OHL 400 kV Arefu-Tantareni | N-1 OHL 400 kV Tantareni-Urechesti | -0.06764 | -0.00077 | -0.03481 | 0 | -0.0938 | -0.00058 | 0.00145 | 0.00058 | -0.00042 | -0.00037 | -0.08585 | -0.01866 | 0.00223 | -0.00185 | -0.05202 | -0.08399 | 0.00019 | 0.00397 | -0.00042 | -0.01989 | -0.04432 | -0.00684 | 0.00377 | -0.09105 | 0.00215 | -0.07065
[RO-RO] [OPP] OHL 400 kV Arefu-Tantareni | N-1 OHL 220 kV Portile de Fier-Resita 1&2 | -0.06442 | -0.00088 | -0.0356 | 0 | -0.08236 | -0.00061 | 0.0015 | 0.00061 | -0.00044 | -0.00039 | -0.07837 | -0.01902 | 0.00202 | -0.00194 | -0.05117 | -0.07761 | 0.0002 | 0.00425 | -0.00044 | -0.02998 | -0.05306 | -0.00722 | 0.00387 | -0.08056 | 0.00395 | -0.06797
[RO-RO] [OPP] OHL 400 kV Arefu-Tantareni | N-1 OHL 220 kV Resita-Timisoara 1&2 | -0.07013 | -0.00093 | -0.04017 | -1e-05 | -0.08723 | -0.00068 | 0.0017 | 0.00068 | -0.0005 | -0.00044 | -0.08394 | -0.02131 | 0.00258 | -0.00217 | -0.05665 | -0.0834 | 0.00022 | 0.00468 | -0.00049 | -0.03299 | -0.06213 | -0.00809 | 0.00443 | -0.08554 | 0.00418 | -0.07409
[RO-RO] [OPP] OHL 400 kV Arefu-Tantareni | N-1 OHL 220 kV Urechesti-Targu Jiu Nord | -0.06846 | -0.00091 | -0.03805 | 0 | -0.08772 | -0.00065 | 0.0016 | 0.00064 | -0.00047 | -0.00042 | -0.08319 | -0.02028 | 0.00228 | -0.00206 | -0.05453 | -0.08234 | 0.00021 | 0.00448 | -0.00047 | -0.02964 | -0.05689 | -0.00767 | 0.00416 | -0.0858 | 0.00352 | -0.0722
[RO-RO] [OPP] OHL 400 kV Arefu-Tantareni | N-1 OHL 220 kV Paroseni-Targu Jiu Nord | -0.06846 | -0.00091 | -0.03805 | 0 | -0.08772 | -0.00065 | 0.0016 | 0.00064 | -0.00047 | -0.00042 | -0.08319 | -0.02028 | 0.00228 | -0.00206 | -0.05453 | -0.08234 | 0.00021 | 0.00448 | -0.00047 | -0.02964 | -0.05689 | -0.00767 | 0.00416 | -0.0858 | 0.00352 | -0.0722
[RO-RO] [OPP] OHL 400 kV Arefu-Tantareni | N-1 TRA 400/220 kV AT3 Arad | -0.0647 | -0.00088 | -0.03614 | 0 | -0.0823 | -0.00062 | 0.00152 | 0.00061 | -0.00045 | -0.0004 | -0.07846 | -0.01928 | 0.00211 | -0.00196 | -0.05164 | -0.07773 | 0.0002 | 0.0043 | -0.00045 | -0.02851 | -0.05397 | -0.00732 | 0.00394 | -0.08053 | 0.00405 | -0.06823
[RO-RO] [OPP] OHL 400 kV Arefu-Tantareni | N-1 TIE 400 kV Resita-Pancevo c2 | -0.06293 | -0.00088 | -0.03486 | 0 | -0.0805 | -0.0006 | 0.00147 | 0.0006 | -0.00044 | -0.00039 | -0.0766 | -0.01865 | 0.00188 | -0.00191 | -0.05002 | -0.07583 | 0.00019 | 0.00422 | -0.00043 | -0.02642 | -0.05145 | -0.00711 | 0.00378 | -0.07872 | 0.00423 | -0.06634
[RO-RO] [OPP] OHL 400 kV Arefu-Tantareni | N-1 TIE 400 kV Resita-Pancevo c1 | -0.06293 | -0.00088 | -0.03486 | 0 | -0.0805 | -0.0006 | 0.00147 | 0.0006 | -0.00044 | -0.00039 | -0.0766 | -0.01865 | 0.00188 | -0.00191 | -0.05002 | -0.07583 | 0.00019 | 0.00422 | -0.00043 | -0.02642 | -0.05145 | -0.00711 | 0.00378 | -0.07872 | 0.00423 | -0.06634
[RO-RO] [OPP] OHL 400 kV Arefu-Sibiu Sud | N-1 TIE 400 kV Rosiori-Mukacevo | 0.06025 | -0.00035 | 0.02992 | 0 | 0.08476 | 0.00034 | -0.00127 | -0.00032 | 0.00026 | 0.00023 | 0.07608 | 0.01494 | -0.00603 | 0.00121 | 0.0461 | 0.07449 | -0.00011 | -0.00132 | 0.00026 | 0.00067 | 0.04547 | 0.00411 | -0.00372 | 0.08241 | 0.00826 | 0.06348
[RO-RO] [OPP] OHL 400 kV Arefu-Sibiu Sud | N-1 OHL 400 kV Mintia-Arad | 0.06582 | 0.00123 | 0.03726 | 0 | 0.08704 | 0.00069 | -0.00158 | -0.00069 | 0.0005 | 0.00044 | 0.08021 | 0.02024 | -0.0008 | 0.00215 | 0.05267 | 0.07899 | -0.00022 | -0.00507 | 0.00049 | 0.00347 | 0.05409 | 0.00815 | -0.00401 | 0.085 | -0.0026 | 0.06912
[RO-RO] [OPP] OHL 400 kV Arefu-Sibiu Sud | N-1 OHL 400 kV Sibiu Sud-Mintia | 0.06321 | 0.00142 | 0.03703 | 0 | 0.08019 | 0.00072 | -0.00157 | -0.00072 | 0.00052 | 0.00045 | 0.07575 | 0.02027 | -5e-05 | 0.00222 | 0.05132 | 0.07499 | -0.00023 | -0.00545 | 0.00051 | 0.00175 | 0.05483 | 0.00846 | -0.0039 | 0.07854 | -0.00608 | 0.06652
[RO-RO] [OPP] OHL 400 kV Arefu-Sibiu Sud | N-1 OHL 220 kV Resita-Timisoara 1&2 | 0.08519 | 0.00095 | 0.04833 | 1e-05 | 0.11215 | 0.00079 | -0.00206 | -0.00078 | 0.00058 | 0.00051 | 0.10298 | 0.02549 | -0.00372 | 0.00255 | 0.06853 | 0.10155 | -0.00026 | -0.00524 | 0.00058 | 0.03479 | 0.0752 | 0.00946 | -0.00548 | 0.10967 | 0.00315 | 0.08974
[RO-RO] [OPP] OHL 400 kV Arefu-Sibiu Sud | N-1 TIE 400 kV Resita-Pancevo c2 | 0.07609 | 0.00089 | 0.04162 | 1e-05 | 0.10364 | 0.00069 | -0.00177 | -0.00069 | 0.00051 | 0.00045 | 0.09371 | 0.02213 | -0.00283 | 0.00222 | 0.06016 | 0.09199 | -0.00022 | -0.00465 | 0.0005 | 0.02647 | 0.06171 | 0.00822 | -0.00466 | 0.10105 | 0.00307 | 0.07995
[RO-RO] [OPP] OHL 400 kV Tantareni-Urechesti | N-1 TIE 400 kV Portile de Fier-Djerdap | 0.04794 | -0.0005 | 0.00972 | 0 | 0.09164 | 4e-05 | -0.00033 | -2e-05 | 3e-05 | 3e-05 | 0.07474 | 0.00532 | -0.00285 | 0.0002 | 0.02751 | 0.07048 | -1e-05 | 0.00037 | 3e-05 | -0.08047 | -0.00929 | 0.00017 | -0.00096 | 0.08695 | 0.00854 | 0.04919
[RO-RO] [OPP] OHL 400 kV Tantareni-Urechesti | N-1 OHL 400 kV Portile de Fier-Urechesti | 0.03551 | 0.00036 | 0.01694 | 0 | 0.0453 | 0.00028 | -0.00068 | -0.00028 | 0.0002 | 0.00018 | 0.04583 | 0.00912 | -0.00116 | 0.00089 | 0.02648 | 0.04532 | -9e-05 | -0.00195 | 0.0002 | -0.08283 | 0.0176 | 0.00322 | -0.00171 | 0.04396 | -0.00813 | 0.03716
[RO-RO] [OPP] OHL 400 kV Tantareni-Urechesti | N-1 TIE 400 kV Resita-Pancevo c2 | 0.03303 | -0.00081 | -0.00058 | 0 | 0.09346 | -0.00015 | 8e-05 | 0.00016 | -0.0001 | -9e-05 | 0.06497 | -4e-05 | -0.00245 | -0.00037 | 0.01387 | 0.05733 | 5e-05 | 0.00174 | -0.0001 | -0.04498 | -0.05031 | -0.002 | 7e-05 | 0.08669 | 0.01476 | 0.03028
[RO-RO] [OPP] OHL 400 kV Portile de Fier-Urechesti | BC | 0.00368 | 0.00188 | 0.02832 | 0 | -0.07684 | 0.00068 | -0.00123 | -0.0007 | 0.00049 | 0.00043 | -0.03085 | 0.01479 | 0.00201 | 0.00203 | 0.0202 | -0.0196 | -0.00023 | -0.00592 | 0.00048 | -0.06221 | 0.10767 | 0.00844 | -0.0029 | -0.06824 | -0.03657 | 0.01047
[RO-RO] [OPP] OHL 400 kV Portile de Fier-Urechesti | N-1 TIE 400 kV Portile de Fier-Djerdap | -0.01726 | 0.00139 | 0.01288 | 0 | -0.07284 | 0.00041 | -0.00061 | -0.00042 | 0.00028 | 0.00025 | -0.04385 | 0.00678 | 0.00258 | 0.00117 | 0.00045 | -0.03748 | -0.00014 | -0.00384 | 0.00028 | -0.00919 | 0.04822 | 0.00512 | -0.00133 | -0.06731 | -0.02704 | -0.01605
[RO-RO] [OPP] OHL 400 kV Portile de Fier-Urechesti | N-1 OHL 400 kV Slatina-Portile de Fier | 0.00412 | 0.00257 | 0.03767 | 1e-05 | -0.10596 | 0.00092 | -0.00163 | -0.00095 | 0.00065 | 0.00058 | -0.04263 | 0.01973 | 0.00295 | 0.00273 | 0.02653 | -0.02731 | -0.00031 | -0.00805 | 0.00065 | -0.06591 | 0.14359 | 0.01136 | -0.00381 | -0.09428 | -0.05144 | 0.01324
[RO-RO] [OPP] OHL 400 kV Portile de Fier-Urechesti | N-1 OHL 220 kV Portile de Fier-Resita 1&2 | 0.00796 | 0.00184 | 0.03007 | 0 | -0.07102 | 0.0007 | -0.0013 | -0.00072 | 0.0005 | 0.00044 | -0.02553 | 0.01566 | 0.00162 | 0.0021 | 0.02328 | -0.01429 | -0.00023 | -0.00597 | 0.00049 | -0.05107 | 0.11168 | 0.00863 | -0.00311 | -0.06253 | -0.0355 | 0.01517
[RO-RO] [OPP] OHL 400 kV Portile de Fier-Urechesti | N-1 OHL 220 kV Resita-Timisoara 1&2 | 0.01974 | 0.00197 | 0.03987 | 1e-05 | -0.06144 | 0.00086 | -0.00174 | -0.00087 | 0.00061 | 0.00054 | -0.01428 | 0.02058 | 0.00044 | 0.0026 | 0.03479 | -0.00256 | -0.00028 | -0.00691 | 0.00061 | -0.04676 | 0.13099 | 0.01054 | -0.00431 | -0.05268 | -0.03623 | 0.02778
[RO-RO] [OPP] OHL 400 kV Portile de Fier-Urechesti | N-1 TIE 400 kV Resita-Pancevo c2 | 0.00385 | 0.00183 | 0.02747 | 0 | -0.07542 | 0.00067 | -0.00119 | -0.00068 | 0.00047 | 0.00042 | -0.03001 | 0.01436 | 0.00202 | 0.00198 | 0.01976 | -0.01886 | -0.00022 | -0.00577 | 0.00047 | -0.05945 | 0.10631 | 0.0082 | -0.0028 | -0.06693 | -0.03586 | 0.01071
[RO-RO] [OPP] OHL 400 kV Portile de Fier-Urechesti | N-1 TIE 400 kV Resita-Pancevo c1 | 0.00385 | 0.00183 | 0.02747 | 0 | -0.07542 | 0.00067 | -0.00119 | -0.00068 | 0.00047 | 0.00042 | -0.03001 | 0.01436 | 0.00202 | 0.00198 | 0.01976 | -0.01886 | -0.00022 | -0.00577 | 0.00047 | -0.05945 | 0.10631 | 0.0082 | -0.0028 | -0.06693 | -0.03586 | 0.01071
[RO-RO] [OPP] OHL 400 kV Slatina-Portile de Fier | BC | -0.00084 | -0.00132 | -0.01777 | 0 | 0.05534 | -0.00045 | 0.00076 | 0.00047 | -0.00032 | -0.00028 | 0.02239 | -0.00938 | -0.00179 | -0.00133 | -0.01202 | 0.01465 | 0.00015 | 0.00404 | -0.00032 | 0.00702 | -0.06825 | -0.00555 | 0.00172 | 0.04949 | 0.02825 | -0.00527
[RO-RO] [OPP] OHL 400 kV Slatina-Portile de Fier | N-1 TIE 400 kV Portile de Fier-Djerdap | 0.01242 | -0.00101 | -0.00799 | 0 | 0.05281 | -0.00028 | 0.00037 | 0.00029 | -0.00019 | -0.00017 | 0.03062 | -0.00431 | -0.00215 | -0.00078 | 0.00049 | 0.02597 | 9e-05 | 0.00272 | -0.00019 | -0.02656 | -0.03061 | -0.00345 | 0.00073 | 0.0489 | 0.02222 | 0.01152
[RO-RO] [OPP] OHL 400 kV Slatina-Portile de Fier | N-1 OHL 400 kV Portile de Fier-Urechesti | -0.00235 | -0.00209 | -0.02937 | 0 | 0.08683 | -0.00073 | 0.00127 | 0.00075 | -0.00052 | -0.00046 | 0.03504 | -0.01545 | -0.00261 | -0.00216 | -0.0203 | 0.02268 | 0.00024 | 0.00647 | -0.00051 | 0.03252 | -0.11239 | -0.00901 | 0.00291 | 0.07746 | 0.04324 | -0.00956
[RO-RO] [OPP] OHL 400 kV Slatina-Portile de Fier | N-1 OHL 220 kV Portile de Fier-Resita 1&2 | -0.00342 | -0.0013 | -0.01882 | 0 | 0.05184 | -0.00046 | 0.0008 | 0.00048 | -0.00033 | -0.00029 | 0.01919 | -0.00991 | -0.00155 | -0.00137 | -0.01387 | 0.01145 | 0.00015 | 0.00406 | -0.00032 | 0.00032 | -0.07066 | -0.00567 | 0.00185 | 0.04606 | 0.02761 | -0.0081
[RO-RO] [OPP] OHL 400 kV Slatina-Portile de Fier | N-1 OHL 220 kV Resita-Timisoara 1&2 | -0.01021 | -0.00138 | -0.0245 | 0 | 0.04636 | -0.00055 | 0.00106 | 0.00056 | -0.00039 | -0.00035 | 0.01273 | -0.01276 | -0.00087 | -0.00166 | -0.02052 | 0.00471 | 0.00018 | 0.00461 | -0.00039 | -0.00199 | -0.08184 | -0.00677 | 0.00255 | 0.04042 | 0.02805 | -0.01537
[RO-RO] [OPP] OHL 400 kV Slatina-Portile de Fier | N-1 TIE 400 kV Resita-Pancevo c2 | -0.00095 | -0.00129 | -0.01722 | 0 | 0.05443 | -0.00044 | 0.00074 | 0.00045 | -0.00031 | -0.00027 | 0.02185 | -0.00911 | -0.00179 | -0.00129 | -0.01173 | 0.01417 | 0.00015 | 0.00394 | -0.00031 | 0.00524 | -0.06737 | -0.00539 | 0.00166 | 0.04865 | 0.02779 | -0.00543
[RO-RO] [OPP] OHL 400 kV Slatina-Portile de Fier | N-1 TIE 400 kV Resita-Pancevo c1 | -0.00095 | -0.00129 | -0.01722 | 0 | 0.05443 | -0.00044 | 0.00074 | 0.00045 | -0.00031 | -0.00027 | 0.02185 | -0.00911 | -0.00179 | -0.00129 | -0.01173 | 0.01417 | 0.00015 | 0.00394 | -0.00031 | 0.00524 | -0.06737 | -0.00539 | 0.00166 | 0.04865 | 0.02779 | -0.00543
[RO-RO] [OPP] OHL 400 kV Medgidia Sud - Stupina | BC | 0.04142 | 0.00144 | 0.02333 | 0 | 0.07636 | 0.00053 | -0.00086 | -0.00055 | 0.00038 | 0.00033 | 0.05416 | 0.01337 | 0.00181 | 0.00158 | 0.03267 | 0.05049 | -0.00018 | -0.00481 | 0.00037 | 0.02446 | 0.02908 | 0.00611 | -0.00169 | 0.07348 | -0.04819 | 0.04207
[RO-RO] [OPP] OHL 400 kV Medgidia Sud - Stupina | N-1 OHL 400 kV Isaccea - Rahman | 0.05795 | 0.00201 | 0.03265 | 0 | 0.10684 | 0.00074 | -0.0012 | -0.00077 | 0.00053 | 0.00047 | 0.07577 | 0.0187 | 0.00253 | 0.00221 | 0.0457 | 0.07064 | -0.00025 | -0.00673 | 0.00052 | 0.03422 | 0.04069 | 0.00855 | -0.00237 | 0.1028 | -0.06741 | 0.05885
[RO-RO] [OPP] OHL 400 kV Medgidia Sud - Stupina | N-1 OHL 400 kV Cernavoda - Pelicanu | 0.04147 | 0.0014 | 0.02305 | 0 | 0.07835 | 0.00052 | -0.00085 | -0.00054 | 0.00037 | 0.00033 | 0.05473 | 0.01319 | 0.0017 | 0.00155 | 0.0325 | 0.05081 | -0.00017 | -0.0047 | 0.00037 | 0.02285 | 0.02814 | 0.00599 | -0.00169 | 0.0753 | -0.04663 | 0.04201
[RO-RO] [OPP] OHL 400 kV Medgidia Sud - Stupina | N-1 OHL 400 kV Pelicanu - Bucuresti Sud | 0.04141 | 0.0014 | 0.02305 | 0 | 0.07799 | 0.00052 | -0.00085 | -0.00054 | 0.00037 | 0.00033 | 0.05458 | 0.0132 | 0.00171 | 0.00155 | 0.03248 | 0.0507 | -0.00017 | -0.00471 | 0.00037 | 0.02305 | 0.02822 | 0.006 | -0.00168 | 0.07497 | -0.04681 | 0.04196
[RO-RO] [OPP] OHL 400 kV Medgidia Sud - Stupina | N-1 OHL 400 kV Gura Ialomitei - Bucuresti Sud | 0.04144 | 0.0014 | 0.02304 | 0 | 0.0782 | 0.00052 | -0.00085 | -0.00054 | 0.00037 | 0.00033 | 0.05466 | 0.01319 | 0.0017 | 0.00155 | 0.03248 | 0.05075 | -0.00017 | -0.0047 | 0.00037 | 0.02291 | 0.02816 | 0.00599 | -0.00168 | 0.07517 | -0.04668 | 0.04198
[RO-RO] [OPP] OHL 400 kV Medgidia Sud - Stupina | N-1 OHL 400 kV Varna-Dobrudja circ1 | 0.04136 | 0.00144 | 0.02331 | 0 | 0.07623 | 0.00053 | -0.00085 | -0.00055 | 0.00038 | 0.00033 | 0.05407 | 0.01335 | 0.00181 | 0.00158 | 0.03262 | 0.05041 | -0.00018 | -0.00481 | 0.00037 | 0.02445 | 0.02906 | 0.00611 | -0.00169 | 0.07334 | -0.04814 | 0.04201
[RO-RO] [OPP] OHL 400 kV Medgidia Sud - Stupina | N-1 OHL 400 kV Varna-Dobrudja circ2 | 0.04136 | 0.00144 | 0.02331 | 0 | 0.07623 | 0.00053 | -0.00085 | -0.00055 | 0.00038 | 0.00033 | 0.05407 | 0.01335 | 0.00181 | 0.00158 | 0.03262 | 0.05041 | -0.00018 | -0.00481 | 0.00037 | 0.02445 | 0.02906 | 0.00611 | -0.00169 | 0.07334 | -0.04814 | 0.04201
[RO-RO] [OPP] OHL 400 kV Medgidia Sud - Stupina | N-1 OHL 400 kV Cernavodă - Medgidia Sud | 0.05627 | 0.0014 | 0.02797 | 0 | 0.12586 | 0.00059 | -0.00105 | -0.0006 | 0.00042 | 0.00037 | 0.07945 | 0.0159 | 0.00105 | 0.00177 | 0.04197 | 0.07159 | -0.00019 | -0.00503 | 0.00041 | 0.01273 | 0.0282 | 0.00671 | -0.00223 | 0.1201 | -0.04445 | 0.0559
[RO-RO] [OPP] OHL 400 kV Medgidia Sud - Rahman | BC | -0.03906 | -0.00136 | -0.022 | 0 | -0.072 | -0.0005 | 0.00081 | 0.00052 | -0.00036 | -0.00031 | -0.05106 | -0.0126 | -0.0017 | -0.00149 | -0.0308 | -0.04761 | 0.00017 | 0.00454 | -0.00035 | -0.02306 | -0.02742 | -0.00576 | 0.0016 | -0.06928 | 0.04543 | -0.03966
[RO-RO] [OPP] OHL 400 kV Medgidia Sud - Rahman | N-1 OHL 400 kV Cernavoda - Pelicanu | -0.0391 | -0.00132 | -0.02173 | 0 | -0.07387 | -0.00049 | 0.0008 | 0.00051 | -0.00035 | -0.00031 | -0.0516 | -0.01244 | -0.0016 | -0.00146 | -0.03064 | -0.0479 | 0.00016 | 0.00443 | -0.00035 | -0.02154 | -0.02653 | -0.00565 | 0.00159 | -0.071 | 0.04396 | -0.03961
[RO-RO] [OPP] OHL 400 kV Medgidia Sud - Rahman | N-1 OHL 400 kV Pelicanu - Bucuresti Sud | -0.03904 | -0.00132 | -0.02174 | 0 | -0.07353 | -0.00049 | 0.0008 | 0.00051 | -0.00035 | -0.00031 | -0.05146 | -0.01245 | -0.00162 | -0.00147 | -0.03063 | -0.0478 | 0.00016 | 0.00444 | -0.00035 | -0.02173 | -0.02661 | -0.00566 | 0.00159 | -0.07069 | 0.04413 | -0.03956
[RO-RO] [OPP] OHL 400 kV Medgidia Sud - Rahman | N-1 OHL 400 kV Gura Ialomitei - Bucuresti Sud | -0.03907 | -0.00132 | -0.02172 | 0 | -0.07373 | -0.00049 | 0.0008 | 0.00051 | -0.00035 | -0.00031 | -0.05154 | -0.01244 | -0.00161 | -0.00146 | -0.03063 | -0.04785 | 0.00016 | 0.00443 | -0.00035 | -0.0216 | -0.02655 | -0.00565 | 0.00159 | -0.07087 | 0.04401 | -0.03958
[RO-RO] [OPP] OHL 400 kV Medgidia Sud - Rahman | N-1 OHL 400 kV Varna-Dobrudja circ1 | -0.039 | -0.00136 | -0.02197 | 0 | -0.07187 | -0.0005 | 0.00081 | 0.00052 | -0.00036 | -0.00031 | -0.05098 | -0.01259 | -0.0017 | -0.00149 | -0.03076 | -0.04753 | 0.00017 | 0.00453 | -0.00035 | -0.02305 | -0.0274 | -0.00576 | 0.00159 | -0.06915 | 0.04539 | -0.03961
[RO-RO] [OPP] OHL 400 kV Medgidia Sud - Rahman | N-1 OHL 400 kV Varna-Dobrudja circ2 | -0.039 | -0.00136 | -0.02197 | 0 | -0.07187 | -0.0005 | 0.00081 | 0.00052 | -0.00036 | -0.00031 | -0.05098 | -0.01259 | -0.0017 | -0.00149 | -0.03076 | -0.04753 | 0.00017 | 0.00453 | -0.00035 | -0.02305 | -0.0274 | -0.00576 | 0.00159 | -0.06915 | 0.04539 | -0.03961
[RO-RO] [OPP] OHL 400 kV Medgidia Sud - Rahman | N-1 OHL 400 kV Cernavodă - Medgidia Sud | -0.05305 | -0.00132 | -0.02637 | 0 | -0.11867 | -0.00055 | 0.00099 | 0.00056 | -0.00039 | -0.00035 | -0.07491 | -0.015 | -0.00099 | -0.00167 | -0.03957 | -0.0675 | 0.00018 | 0.00475 | -0.00039 | -0.012 | -0.02659 | -0.00632 | 0.0021 | -0.11324 | 0.04191 | -0.05271
[RO-RO] [OPP] OHL 400 kV Medgidia Sud- Cernavoda | BC | 0.04449 | -0.00013 | 0.0139 | 0 | 0.14837 | 0.00016 | -0.00058 | -0.00015 | 0.00012 | 0.00011 | 0.0758 | 0.00761 | -0.00228 | 0.00057 | 0.0279 | 0.06324 | -5e-05 | -0.00066 | 0.00012 | -0.03516 | -0.00265 | 0.00178 | -0.00161 | 0.13976 | 0.0112 | 0.04148
[RO-RO] [OPP] OHL 400 kV Medgidia Sud- Cernavoda | N-1 OHL 400 kV Isaccea - Tulcea Vest | 0.03455 | -0.00055 | 0.00782 | 0 | 0.13289 | 2e-05 | -0.00036 | 0 | 2e-05 | 2e-05 | 0.06356 | 0.00412 | -0.00289 | 0.00014 | 0.01975 | 0.05151 | 0 | 0.00069 | 2e-05 | -0.04367 | -0.01108 | 0.00011 | -0.00119 | 0.12474 | 0.02547 | 0.03122
[RO-RO] [OPP] OHL 400 kV Medgidia Sud- Cernavoda | N-1 OHL 400 kV Lacu Sarat - Gura Ialomitei | 0.03013 | -0.0006 | 0.00564 | 0 | 0.12346 | -2e-05 | -0.00026 | 4e-05 | -1e-05 | -1e-05 | 0.05743 | 0.00293 | -0.00278 | 2e-05 | 0.01643 | 0.04593 | 1e-05 | 0.00095 | -1e-05 | -0.04273 | -0.01368 | -0.00033 | -0.00096 | 0.11572 | 0.02572 | 0.02678
[RO-RO] [OPP] OHL 400 kV Medgidia Sud- Cernavoda | N-1 OHL 400 kV Tulcea Vest - Tariverde | 0.03455 | -0.00055 | 0.00782 | 0 | 0.13289 | 2e-05 | -0.00036 | 0 | 2e-05 | 2e-05 | 0.06356 | 0.00412 | -0.00289 | 0.00014 | 0.01975 | 0.05151 | 0 | 0.00069 | 2e-05 | -0.04367 | -0.01108 | 0.00011 | -0.00119 | 0.12474 | 0.02547 | 0.03122
[RO-RO] [OPP] OHL 400 kV Medgidia Sud- Cernavoda | N-1 OHL 400 kV Gutinas – Smardan | 0.04536 | -0.00019 | 0.01403 | 0 | 0.15164 | 0.00015 | -0.00059 | -0.00014 | 0.00012 | 0.0001 | 0.07739 | 0.00764 | -0.00251 | 0.00055 | 0.02837 | 0.06454 | -5e-05 | -0.00053 | 0.00012 | -0.03784 | -0.0028 | 0.0017 | -0.00168 | 0.14284 | 0.01438 | 0.04228
[RO-RO] [OPP] OHL 400 kV Medgidia Sud- Cernavoda | N-1 OHL 400 kV Isaccea - Rahman | 0.0625 | 0.0005 | 0.02404 | 0 | 0.18157 | 0.00039 | -0.00095 | -0.00039 | 0.00029 | 0.00025 | 0.09935 | 0.01342 | -0.00149 | 0.00125 | 0.0421 | 0.0852 | -0.00013 | -0.00275 | 0.00028 | -0.02453 | 0.00999 | 0.00444 | -0.00234 | 0.17171 | -0.00975 | 0.05977
[RO-RO] [OPP] OHL 400 kV Medgidia Sud- Cernavoda | N-1 OHL 400 kV Isaccea - Stupina | 0.06407 | 0.00055 | 0.02492 | 0 | 0.18446 | 0.00041 | -0.00098 | -0.00041 | 0.0003 | 0.00027 | 0.1014 | 0.01393 | -0.00142 | 0.00131 | 0.04333 | 0.0871 | -0.00013 | -0.00294 | 0.0003 | -0.02361 | 0.01109 | 0.00467 | -0.00241 | 0.17449 | -0.01157 | 0.06136
[RO-RO] [OPP] OHL 400 kV Medgidia Sud- Cernavoda | N-1 TIE 400 kV MEDGIDIA SUD - VARNA | 0.03144 | -0.00041 | 0.0077 | 0 | 0.11744 | 4e-05 | -0.00034 | -2e-05 | 3e-05 | 3e-05 | 0.0569 | 0.0041 | -0.00241 | 0.00019 | 0.01835 | 0.0464 | -1e-05 | 0.00039 | 3e-05 | -0.03649 | -0.00829 | 0.00035 | -0.0011 | 0.11028 | 0.01985 | 0.02861
[RO-RO] [OPP] OHL 400 kV Medgidia Sud- Cernavoda | N-1 TIE 400 kV DOBRUDJA- MEDGIDIA SUD | 0.03214 | -0.00039 | 0.00803 | 0 | 0.11904 | 4e-05 | -0.00035 | -3e-05 | 4e-05 | 3e-05 | 0.05791 | 0.00429 | -0.0024 | 0.00021 | 0.01886 | 0.04729 | -1e-05 | 0.00033 | 4e-05 | -0.03642 | -0.00799 | 0.00043 | -0.00112 | 0.11187 | 0.01939 | 0.02929
[RO-RO] [OPP] OHL 400 kV Medgidia Sud- Cernavoda | N-1 OHL 400 kV Constanta Nord- Cernavoda | 0.03366 | -0.00062 | 0.00704 | 0 | 0.13287 | 0 | -0.00033 | 2e-05 | 1e-05 | 0 | 0.06283 | 0.00366 | -0.00304 | 8e-05 | 0.01887 | 0.05064 | 1e-05 | 0.0009 | 0 | -0.04571 | -0.01255 | -0.00014 | -0.00115 | 0.12465 | 0.02806 | 0.03022
[RO-RO] [OPP] OHL 400 kV Medgidia Sud- Cernavoda | N-1 OHL 400 kV Cernavoda - Pelicanu | 0.04421 | 0.00013 | 0.01562 | 0 | 0.13648 | 0.00023 | -0.00063 | -0.00022 | 0.00017 | 0.00015 | 0.07242 | 0.00864 | -0.00164 | 0.00074 | 0.0289 | 0.06136 | -7e-05 | -0.00135 | 0.00016 | -0.02552 | 0.00301 | 0.00252 | -0.00165 | 0.12884 | 0.00187 | 0.04184
[RO-RO] [OPP] OHL 400 kV Medgidia Sud- Cernavoda | N-1 OHL 400 kV Pelicanu - Bucuresti Sud | 0.04457 | 0.00014 | 0.01586 | 0 | 0.13692 | 0.00023 | -0.00064 | -0.00022 | 0.00017 | 0.00015 | 0.07283 | 0.00878 | -0.00162 | 0.00076 | 0.0292 | 0.06177 | -7e-05 | -0.0014 | 0.00017 | -0.02528 | 0.0034 | 0.00258 | -0.00167 | 0.12927 | 0.00152 | 0.04222
[RO-RO] [OPP] OHL 400 kV Medgidia Sud- Cernavoda | N-1 OHL 400 kV Gura Ialomitei - Bucuresti Sud | 0.04441 | 0.00014 | 0.0158 | 0 | 0.13642 | 0.00023 | -0.00064 | -0.00022 | 0.00017 | 0.00015 | 0.07256 | 0.00874 | -0.00161 | 0.00075 | 0.02909 | 0.06154 | -7e-05 | -0.00139 | 0.00017 | -0.02514 | 0.00337 | 0.00257 | -0.00166 | 0.12881 | 0.00144 | 0.04206
[RO-RO] [OPP] OHL 400 kV Medgidia Sud- Cernavoda | N-1 OHL 400 kV Medgidia Sud - Stupina | 0.06407 | 0.00055 | 0.02492 | 0 | 0.18446 | 0.00041 | -0.00098 | -0.00041 | 0.0003 | 0.00027 | 0.1014 | 0.01393 | -0.00142 | 0.00131 | 0.04333 | 0.0871 | -0.00013 | -0.00294 | 0.0003 | -0.02361 | 0.01109 | 0.00467 | -0.00241 | 0.17449 | -0.01157 | 0.06136
[RO-RO] [OPP] OHL 400 kV Medgidia Sud- Cernavoda | N-1 OHL 400 kV Medgidia Sud - Rahman | 0.0625 | 0.0005 | 0.02404 | 0 | 0.18157 | 0.00039 | -0.00095 | -0.00039 | 0.00029 | 0.00025 | 0.09935 | 0.01342 | -0.00149 | 0.00125 | 0.0421 | 0.0852 | -0.00013 | -0.00275 | 0.00028 | -0.02453 | 0.00999 | 0.00444 | -0.00234 | 0.17171 | -0.00975 | 0.05977
[RO-RO] [OPP] OHL 400 kV Medgidia Sud- Cernavoda | N-1 TIE 400 kV Isaccea - Vulcanesti | 0.05405 | 0.00034 | 0.01989 | 0 | 0.1628 | 0.00031 | -0.00078 | -0.00031 | 0.00023 | 0.0002 | 0.08744 | 0.01111 | -0.00148 | 0.00101 | 0.03581 | 0.07444 | -0.0001 | -0.00212 | 0.00023 | -0.02469 | 0.00557 | 0.00352 | -0.00196 | 0.15379 | -0.00588 | 0.05134
[RO-RO] [OPP] OHL 400 kV Cernavoda - Pelicanu | BC | -0.00087 | 0.00081 | 0.00543 | 0 | -0.03732 | 0.0002 | -0.00017 | -0.00021 | 0.00014 | 0.00012 | -0.01062 | 0.00324 | 0.00202 | 0.00055 | 0.00315 | -0.0059 | -7e-05 | -0.00217 | 0.00014 | 0.03028 | 0.01778 | 0.00233 | -0.00013 | -0.03429 | -0.02932 | 0.00114
[RO-RO] [OPP] OHL 400 kV Cernavoda - Pelicanu | N-1 OHL 400 kV Isaccea - Tulcea Vest | -0.00188 | 0.00076 | 0.00481 | 0 | -0.03889 | 0.00018 | -0.00015 | -0.0002 | 0.00013 | 0.00011 | -0.01187 | 0.00288 | 0.00195 | 0.00051 | 0.00232 | -0.00709 | -6e-05 | -0.00203 | 0.00013 | 0.02941 | 0.01692 | 0.00216 | -9e-05 | -0.03582 | -0.02786 | 9e-05
[RO-RO] [OPP] OHL 400 kV Cernavoda - Pelicanu | N-1 OHL 400 kV Lacu Sarat - Gura Ialomitei | -0.00284 | 0.00074 | 0.0043 | 0 | -0.04073 | 0.00017 | -0.00013 | -0.00019 | 0.00012 | 0.00011 | -0.01314 | 0.0026 | 0.00195 | 0.00047 | 0.00158 | -0.00827 | -6e-05 | -0.00195 | 0.00012 | 0.02924 | 0.01627 | 0.00204 | -4e-05 | -0.03758 | -0.02733 | -0.00088
[RO-RO] [OPP] OHL 400 kV Cernavoda - Pelicanu | N-1 OHL 400 kV Tulcea Vest - Tariverde | -0.00188 | 0.00076 | 0.00481 | 0 | -0.03889 | 0.00018 | -0.00015 | -0.0002 | 0.00013 | 0.00011 | -0.01187 | 0.00288 | 0.00195 | 0.00051 | 0.00232 | -0.00709 | -6e-05 | -0.00203 | 0.00013 | 0.02941 | 0.01692 | 0.00216 | -9e-05 | -0.03582 | -0.02786 | 9e-05
[RO-RO] [OPP] OHL 400 kV Cernavoda - Pelicanu | N-1 OHL 400 kV Tariverde - Constanta Nord | -0.00188 | 0.00076 | 0.00481 | 0 | -0.03889 | 0.00018 | -0.00015 | -0.0002 | 0.00013 | 0.00011 | -0.01187 | 0.00288 | 0.00195 | 0.00051 | 0.00232 | -0.00709 | -6e-05 | -0.00203 | 0.00013 | 0.02941 | 0.01692 | 0.00216 | -9e-05 | -0.03582 | -0.02786 | 9e-05
[RO-RO] [OPP] OHL 400 kV Cernavoda - Pelicanu | N-1 OHL 400 kV Constanta Nord- Cernavoda | -0.00167 | 0.00077 | 0.00493 | 0 | -0.03845 | 0.00019 | -0.00015 | -0.0002 | 0.00013 | 0.00011 | -0.01158 | 0.00295 | 0.00196 | 0.00051 | 0.00249 | -0.00682 | -6e-05 | -0.00205 | 0.00013 | 0.0295 | 0.01705 | 0.00219 | -0.0001 | -0.0354 | -0.02808 | 0.00031
[RO-RO] [OPP] OHL 400 kV Cernavoda - Pelicanu | N-1 OHL 400 kV Gura Ialomitei - Bucuresti Sud | -0.00099 | 0.00117 | 0.00796 | 0 | -0.05317 | 0.00029 | -0.00025 | -0.00031 | 0.0002 | 0.00018 | -0.01493 | 0.00474 | 0.0029 | 0.0008 | 0.00474 | -0.00815 | -0.0001 | -0.00314 | 0.0002 | 0.04358 | 0.02577 | 0.00338 | -0.0002 | -0.04883 | -0.04228 | 0.00191
[RO-RO] [OPP] OHL 400 kV Cernavoda - Pelicanu | N-1 OHL 400 kV Gutinas – Smardan | -0.00269 | 0.00093 | 0.00514 | 0 | -0.04417 | 0.00021 | -0.00014 | -0.00023 | 0.00015 | 0.00013 | -0.01395 | 0.00318 | 0.00249 | 0.00058 | 0.00215 | -0.00862 | -7e-05 | -0.00244 | 0.00015 | 0.03588 | 0.01809 | 0.0025 | 1e-05 | -0.04073 | -0.03597 | -0.00055
[RO-RO] [OPP] OHL 400 kV Cernavoda - Pelicanu | N-1 OHL 400 kV Brasov – Gutinas | -0.00096 | 0.00098 | 0.00621 | 0 | -0.04214 | 0.00024 | -0.00019 | -0.00025 | 0.00016 | 0.00014 | -0.01194 | 0.00377 | 0.00252 | 0.00065 | 0.00359 | -0.00661 | -8e-05 | -0.00261 | 0.00016 | 0.03407 | 0.01975 | 0.00276 | -0.0001 | -0.03873 | -0.03624 | 0.00127
[RO-RO] [OPP] OHL 400 kV Pelicanu - Bucuresti Sud | N-1 OHL 400 kV Gura Ialomitei - Bucuresti Sud | 0.00014 | 0.00123 | 0.00884 | 0 | -0.0527 | 0.00031 | -0.00029 | -0.00033 | 0.00021 | 0.00019 | -0.01389 | 0.00524 | 0.00299 | 0.00086 | 0.0058 | -0.007 | -0.00011 | -0.00334 | 0.00021 | 0.04512 | 0.02746 | 0.00363 | -0.00027 | -0.04831 | -0.04412 | 0.00315
[RO-RO] [OPP] OHL 400 kV Pelicanu - Bucuresti Sud | N-1 OHL 400 kV Gutinas – Smardan | -0.00159 | 0.00098 | 0.00594 | 0 | -0.0433 | 0.00023 | -0.00017 | -0.00025 | 0.00016 | 0.00014 | -0.01282 | 0.00363 | 0.00256 | 0.00064 | 0.00314 | -0.00744 | -8e-05 | -0.00261 | 0.00016 | 0.03707 | 0.01952 | 0.00271 | -5e-05 | -0.03984 | -0.03749 | 0.00063
[RO-RO] [OPP] OHL 400 kV Gura Ialomitei - Bucuresti Sud | BC | -0.00026 | 0.00081 | 0.00569 | 0 | -0.03572 | 0.0002 | -0.00018 | -0.00022 | 0.00014 | 0.00012 | -0.0097 | 0.00338 | 0.00199 | 0.00056 | 0.00359 | -0.00508 | -7e-05 | -0.00219 | 0.00014 | 0.02998 | 0.01801 | 0.00238 | -0.00016 | -0.03277 | -0.02921 | 0.00174
[RO-RO] [OPP] OHL 400 kV Gura Ialomitei - Bucuresti Sud | N-1 OHL 400 kV Isaccea - Tulcea Vest | -0.00117 | 0.00077 | 0.00514 | 0 | -0.03714 | 0.00019 | -0.00016 | -0.0002 | 0.00013 | 0.00012 | -0.01082 | 0.00306 | 0.00193 | 0.00052 | 0.00284 | -0.00616 | -6e-05 | -0.00207 | 0.00013 | 0.02919 | 0.01724 | 0.00222 | -0.00012 | -0.03415 | -0.0279 | 0.0008
[RO-RO] [OPP] OHL 400 kV Gura Ialomitei - Bucuresti Sud | N-1 OHL 400 kV Lacu Sarat - Gura Ialomitei | -0.00197 | 0.00075 | 0.00471 | 0 | -0.03868 | 0.00018 | -0.00015 | -0.00019 | 0.00012 | 0.00011 | -0.01188 | 0.00283 | 0.00193 | 0.0005 | 0.00222 | -0.00714 | -6e-05 | -0.002 | 0.00012 | 0.02907 | 0.0167 | 0.00212 | -9e-05 | -0.03563 | -0.02748 | -1e-05
[RO-RO] [OPP] OHL 400 kV Gura Ialomitei - Bucuresti Sud | N-1 OHL 400 kV Tulcea Vest - Tariverde | -0.00117 | 0.00077 | 0.00514 | 0 | -0.03714 | 0.00019 | -0.00016 | -0.0002 | 0.00013 | 0.00012 | -0.01082 | 0.00306 | 0.00193 | 0.00052 | 0.00284 | -0.00616 | -6e-05 | -0.00207 | 0.00013 | 0.02919 | 0.01724 | 0.00222 | -0.00012 | -0.03415 | -0.0279 | 0.0008
[RO-RO] [OPP] OHL 400 kV Gura Ialomitei - Bucuresti Sud | N-1 OHL 400 kV Tariverde - Constanta Nord | -0.00117 | 0.00077 | 0.00514 | 0 | -0.03714 | 0.00019 | -0.00016 | -0.0002 | 0.00013 | 0.00012 | -0.01082 | 0.00306 | 0.00193 | 0.00052 | 0.00284 | -0.00616 | -6e-05 | -0.00207 | 0.00013 | 0.02919 | 0.01724 | 0.00222 | -0.00012 | -0.03415 | -0.0279 | 0.0008
[RO-RO] [OPP] OHL 400 kV Gura Ialomitei - Bucuresti Sud | N-1 OHL 400 kV Constanta Nord- Cernavoda | -0.00098 | 0.00078 | 0.00524 | 0 | -0.03675 | 0.00019 | -0.00017 | -0.0002 | 0.00013 | 0.00012 | -0.01056 | 0.00312 | 0.00194 | 0.00053 | 0.00298 | -0.00592 | -6e-05 | -0.00209 | 0.00013 | 0.02927 | 0.01735 | 0.00225 | -0.00013 | -0.03377 | -0.02808 | 0.00099
[RO-RO] [OPP] OHL 400 kV Gura Ialomitei - Bucuresti Sud | N-1 OHL 400 kV Cernavoda - Pelicanu | -0.0006 | 0.00113 | 0.00785 | 0 | -0.05056 | 0.00028 | -0.00025 | -0.0003 | 0.00019 | 0.00017 | -0.01392 | 0.00467 | 0.00279 | 0.00078 | 0.00484 | -0.00743 | -0.0001 | -0.00305 | 0.00019 | 0.04202 | 0.02508 | 0.0033 | -0.00022 | -0.04641 | -0.04087 | 0.00219
[RO-RO] [OPP] OHL 400 kV Gura Ialomitei - Bucuresti Sud | N-1 OHL 400 kV Gutinas – Smardan | -0.00204 | 0.00093 | 0.00541 | 0 | -0.04244 | 0.00022 | -0.00016 | -0.00023 | 0.00015 | 0.00013 | -0.01295 | 0.00332 | 0.00246 | 0.00059 | 0.00261 | -0.00775 | -7e-05 | -0.00246 | 0.00015 | 0.03547 | 0.01832 | 0.00254 | -2e-05 | -0.03909 | -0.03573 | 9e-05
[RO-RO] [OPP] OHL 400 kV Gutinas - Smardan | BC | -0.01117 | 0.00077 | -0.00178 | 0 | -0.04219 | 9e-05 | 0.00017 | -0.00011 | 6e-05 | 5e-05 | -0.02043 | -0.00038 | 0.00293 | 0.0002 | -0.00613 | -0.01673 | -3e-05 | -0.00167 | 6e-05 | 0.03447 | 0.00192 | 0.00102 | 0.00089 | -0.03965 | -0.04094 | -0.01038
[RO-RO] [OPP] OHL 400 kV Gutinas - Smardan | N-1 OHL 400 kV Isaccea - Tulcea Vest | -0.00992 | 0.00082 | -0.00101 | 0 | -0.04024 | 0.00011 | 0.00015 | -0.00013 | 7e-05 | 6e-05 | -0.0189 | 6e-05 | 0.00301 | 0.00025 | -0.00511 | -0.01526 | -4e-05 | -0.00183 | 7e-05 | 0.03554 | 0.00298 | 0.00123 | 0.00084 | -0.03777 | -0.04273 | -0.0091
[RO-RO] [OPP] OHL 400 kV Gutinas - Smardan | N-1 OHL 400 kV Lacu Sarat - Gura Ialomitei | -0.00845 | 0.00086 | -0.00021 | 0 | -0.03747 | 0.00013 | 0.00012 | -0.00015 | 8e-05 | 7e-05 | -0.01695 | 0.0005 | 0.00303 | 0.0003 | -0.00396 | -0.01345 | -5e-05 | -0.00197 | 8e-05 | 0.0359 | 0.00401 | 0.00142 | 0.00077 | -0.0351 | -0.04369 | -0.0076
[RO-RO] [OPP] OHL 400 kV Gutinas - Smardan | N-1 OHL 400 kV Tulcea Vest - Tariverde | -0.00992 | 0.00082 | -0.00101 | 0 | -0.04024 | 0.00011 | 0.00015 | -0.00013 | 7e-05 | 6e-05 | -0.0189 | 6e-05 | 0.00301 | 0.00025 | -0.00511 | -0.01526 | -4e-05 | -0.00183 | 7e-05 | 0.03554 | 0.00298 | 0.00123 | 0.00084 | -0.03777 | -0.04273 | -0.0091
[RO-RO] [OPP] OHL 400 kV Gutinas - Smardan | N-1 OHL 400 kV Tariverde - Constanta Nord | -0.00992 | 0.00082 | -0.00101 | 0 | -0.04024 | 0.00011 | 0.00015 | -0.00013 | 7e-05 | 6e-05 | -0.0189 | 6e-05 | 0.00301 | 0.00025 | -0.00511 | -0.01526 | -4e-05 | -0.00183 | 7e-05 | 0.03554 | 0.00298 | 0.00123 | 0.00084 | -0.03777 | -0.04273 | -0.0091
[RO-RO] [OPP] OHL 400 kV Gutinas - Smardan | N-1 OHL 400 kV Constanta Nord- Cernavoda | -0.01031 | 0.00081 | -0.00123 | 0 | -0.04095 | 0.00011 | 0.00016 | -0.00013 | 7e-05 | 6e-05 | -0.0194 | -7e-05 | 0.00299 | 0.00024 | -0.00541 | -0.01573 | -4e-05 | -0.00179 | 7e-05 | 0.03531 | 0.00271 | 0.00118 | 0.00086 | -0.03845 | -0.04229 | -0.00948
[RO-RO] [OPP] OHL 400 kV Gutinas - Smardan | N-1 OHL 400 kV Cernavoda - Pelicanu | -0.01128 | 0.00087 | -0.0011 | 0 | -0.04687 | 0.00012 | 0.00015 | -0.00014 | 8e-05 | 7e-05 | -0.02177 | 2e-05 | 0.00318 | 0.00027 | -0.00573 | -0.01747 | -4e-05 | -0.00194 | 8e-05 | 0.03827 | 0.00415 | 0.00132 | 0.00088 | -0.04395 | -0.04462 | -0.01024
[RO-RO] [OPP] OHL 400 kV Gutinas - Smardan | N-1 OHL 400 kV Gura Ialomitei - Bucuresti Sud | -0.01121 | 0.00088 | -0.001 | 0 | -0.04709 | 0.00012 | 0.00015 | -0.00014 | 8e-05 | 7e-05 | -0.02177 | 8e-05 | 0.0032 | 0.00028 | -0.00564 | -0.01743 | -4e-05 | -0.00197 | 8e-05 | 0.03858 | 0.00439 | 0.00135 | 0.00087 | -0.04415 | -0.04495 | -0.01014
[RO-RO] [OPP] OHL 400 kV Gutinas - Smardan | N-1 OHL 400 kV Bucuresti Sud - Domnesti | -0.01244 | 0.00082 | -0.00202 | 0 | -0.04691 | 0.0001 | 0.00019 | -0.00012 | 6e-05 | 6e-05 | -0.02275 | -0.00048 | 0.00314 | 0.00021 | -0.00683 | -0.01863 | -4e-05 | -0.00177 | 6e-05 | 0.03711 | 0.00227 | 0.00108 | 0.00096 | -0.04408 | -0.04343 | -0.01154
[RO-RO] [OPP] OHL 400 kV Gutinas - Smardan | N-1 OHL 400 kV Brasov – Gutinas | -0.01085 | 0.00014 | -0.00461 | 0 | -0.02471 | -4e-05 | 0.00024 | 3e-05 | -3e-05 | -3e-05 | -0.01566 | -0.0023 | 0.0011 | -0.00016 | -0.00772 | -0.01414 | 1e-05 | -5e-05 | -3e-05 | 0.02071 | -0.00522 | -0.00052 | 0.00077 | -0.02356 | -0.01585 | -0.01088
[RO-RO] [OPP] OHL 400 kV Gutinas - Smardan | N-1 TIE 400 kV Isaccea - Vulcanesti | -0.03809 | -0.00054 | -0.01867 | 0 | -0.08285 | -0.00033 | 0.00076 | 0.00033 | -0.00024 | -0.00021 | -0.05323 | -0.01023 | 0.00068 | -0.00104 | -0.02842 | -0.04829 | 0.00011 | 0.00244 | -0.00024 | 0.00498 | -0.02125 | -0.00387 | 0.0019 | -0.07918 | 0.00717 | -0.03816
[RO-RO] [OPP] OHL 400 kV Smardan - Isaccea c1 | BC | 0 | 0 | 0 |  | 0 | 0 |  |  | 0 | 0 | 0 | 0 |  | 0 | 0 | 0 | 0 |  | 0 | 0 | 0 | 0 | 0 | 0 |  | 0
[RO-RO] [OPP] OHL 400 kV Smardan - Isaccea c1 | N-1 OHL 400 kV Lacu Sarat - Isaccea | 0 | 0 | 0 |  | 0 | 0 |  |  | 0 | 0 | 0 | 0 |  | 0 | 0 | 0 | 0 |  | 0 | 0 | 0 | 0 | 0 | 0 |  | 0
[RO-RO] [OPP] OHL 400 kV Smardan - Isaccea c2 | BC | 0.00322 | 0.001 | 0.00557 | 0 | -0.01287 | 0.00023 | -0.00013 | -0.00025 | 0.00016 | 0.00014 | -0.00085 | 0.00364 | 0.00271 | 0.00062 | 0.00481 | 0.00125 | -8e-05 | -0.00266 | 0.00015 | 0.0337 | 0.01102 | 0.00258 | 0.00015 | -0.01156 | -0.04416 | 0.00415
[RO-RO] [OPP] OHL 400 kV Smardan - Isaccea c2 | N-1 OHL 400 kV Lacu Sarat - Isaccea | 0.0093 | 0.00155 | 0.01057 | 0 | -0.00986 | 0.00038 | -0.00028 | -0.00041 | 0.00026 | 0.00023 | 0.0049 | 0.00666 | 0.00395 | 0.00105 | 0.01057 | 0.00751 | -0.00013 | -0.00426 | 0.00026 | 0.04971 | 0.01919 | 0.00432 | -1e-05 | -0.0083 | -0.06652 | 0.01073
[RO-RO] [OPP] OHL 400 kV Domnesti - Urechesti | BC | -0.01195 | -0.00083 | -0.01227 | 0 | 0.01081 | -0.00029 | 0.00049 | 0.0003 | -0.00021 | -0.00018 | -0.0063 | -0.00677 | -0.00109 | -0.00087 | -0.01316 | -0.00961 | 0.0001 | 0.00263 | -0.00021 | -0.03088 | -0.02904 | -0.00349 | 0.00104 | 0.0088 | 0.02136 | -0.01423
[RO-RO] [OPP] OHL 400 kV Domnesti - Urechesti | N-1 OHL 400 kV Bucuresti Sud - Slatina | -0.01594 | -0.00108 | -0.01603 | 0 | 0.01374 | -0.00038 | 0.00063 | 0.0004 | -0.00027 | -0.00024 | -0.00881 | -0.00885 | -0.00142 | -0.00113 | -0.01734 | -0.01312 | 0.00013 | 0.00344 | -0.00027 | -0.03744 | -0.0374 | -0.00455 | 0.00135 | 0.01115 | 0.02827 | -0.01891
[RO-RO] [OPP] OHL 400 kV Tantareni - Bradu | BC | 0.03256 | 0.0007 | 0.01894 | 0 | 0.03363 | 0.00036 | -0.00077 | -0.00036 | 0.00026 | 0.00023 | 0.03807 | 0.01031 | -0.00023 | 0.00112 | 0.02643 | 0.03867 | -0.00012 | -0.0028 | 0.00026 | 0.02027 | 0.02797 | 0.00424 | -0.00186 | 0.03329 | -0.01296 | 0.03466
[RO-RO] [OPP] OHL 400 kV Tantareni - Bradu | N-1 OHL 400 kV Domnesti-Urechesti | 0.03422 | 0.00082 | 0.02064 | 0 | 0.03213 | 0.0004 | -0.00084 | -0.00041 | 0.00029 | 0.00025 | 0.03894 | 0.01125 | -7e-05 | 0.00124 | 0.02826 | 0.04001 | -0.00013 | -0.00317 | 0.00029 | 0.02456 | 0.032 | 0.00472 | -0.00201 | 0.03207 | -0.01593 | 0.03663
[RO-RO] [OPP] OHL 400 kV Bucuresti Sud - Domnesti | N-1 OHL 400 kV Gutinas – Smardan | -0.01431 | 0.00065 | -0.00264 | 0 | -0.05355 | 6e-05 | 0.00018 | -8e-05 | 4e-05 | 4e-05 | -0.02618 | -0.001 | 0.00262 | 0.00012 | -0.00797 | -0.02145 | -2e-05 | -0.00131 | 4e-05 | 0.03231 | 0.00368 | 0.00073 | 0.00083 | -0.05031 | -0.03232 | -0.01318
[RO-RO] [OPP] OHL 400 kV Slatina-Bucuresti Sud | BC | 0.01689 | 0.00107 | 0.01592 | 0 | -0.0124 | 0.00038 | -0.00062 | -0.00039 | 0.00027 | 0.00024 | 0.01061 | 0.00881 | 0.00141 | 0.00112 | 0.01768 | 0.01487 | -0.00013 | -0.00341 | 0.00027 | 0.02777 | 0.03541 | 0.00449 | -0.00131 | -0.00992 | -0.02927 | 0.01984
[RO-RO] [OPP] OHL 400 kV Slatina-Bucuresti Sud | N-1 OHL 400 kV Domnesti-Urechesti | 0.02051 | 0.00132 | 0.01964 | 0 | -0.01567 | 0.00047 | -0.00077 | -0.00048 | 0.00033 | 0.00029 | 0.01252 | 0.01086 | 0.00174 | 0.00139 | 0.02167 | 0.01778 | -0.00016 | -0.00421 | 0.00033 | 0.03713 | 0.04421 | 0.00554 | -0.00162 | -0.01259 | -0.03574 | 0.02415
[RO-RO] [OPP] OHL 400 kV Portile de Fier - Urechesti | BC | 0.00368 | 0.00188 | 0.02832 | 0 | -0.07684 | 0.00068 | -0.00123 | -0.0007 | 0.00049 | 0.00043 | -0.03085 | 0.01479 | 0.00201 | 0.00203 | 0.0202 | -0.0196 | -0.00023 | -0.00592 | 0.00048 | -0.06221 | 0.10767 | 0.00844 | -0.0029 | -0.06824 | -0.03657 | 0.01047
[RO-RO] [OPP] OHL 400 kV Portile de Fier - Urechesti | N-1 OHL 400 kV Domnesti-Urechesti | -0.00029 | 0.0016 | 0.02425 | 0 | -0.07325 | 0.00059 | -0.00107 | -0.0006 | 0.00042 | 0.00037 | -0.03294 | 0.01254 | 0.00165 | 0.00175 | 0.01584 | -0.02279 | -0.00019 | -0.00505 | 0.00041 | -0.07246 | 0.09804 | 0.00728 | -0.00256 | -0.06532 | -0.02948 | 0.00575
[RO-RO] [OPP] OHL 400 kV Brasov – Gutinas | N-1 OHL 400 kV Gutinas – Smardan | 0.00629 | 0.0005 | 0.00542 | 0 | -0.00117 | 0.00015 | -0.0002 | -0.00016 | 0.00011 | 9e-05 | 0.00509 | 0.00318 | 0.00103 | 0.00043 | 0.00617 | 0.00619 | -5e-05 | -0.00146 | 0.0001 | 0.00016 | 0.00979 | 0.00175 | -0.00035 | -0.00059 | -0.01361 | 0.00707
[RO-RO] [OPP] OHL 220 kV Portile de Fier-Resita c1 | N-1 TIE 400 kV Resita-Pancevo c2 | 0.01479 | -0.0001 | 0.00659 | 0 | 0.01939 | 7e-05 | -0.00027 | -6e-05 | 5e-05 | 5e-05 | 0.018 | 0.00329 | -0.00136 | 0.00025 | 0.01094 | 0.01803 | -2e-05 | -0.00023 | 5e-05 | 0.03715 | 0.01472 | 0.00082 | -0.0008 | 0.0191 | 0.00329 | 0.0162
[RO-RO] [OPP] OHL 220 kV Portile de Fier-Resita c2 | N-1 TIE 400 kV Resita-Pancevo c2 | 0.01479 | -0.0001 | 0.00659 | 0 | 0.01939 | 7e-05 | -0.00027 | -6e-05 | 5e-05 | 5e-05 | 0.018 | 0.00329 | -0.00136 | 0.00025 | 0.01094 | 0.01803 | -2e-05 | -0.00023 | 5e-05 | 0.03715 | 0.01472 | 0.00082 | -0.0008 | 0.0191 | 0.00329 | 0.0162
[RO-RO] [OPP] OHL 220 kV Resita-Timisoara c1 | N-1 OHL 220 kV Resita-Timisoara c2 | 0.04716 | 0.00028 | 0.03392 | 0 | 0.0452 | 0.0005 | -0.00148 | -0.00049 | 0.00037 | 0.00033 | 0.04863 | 0.01699 | -0.00461 | 0.00165 | 0.04283 | 0.05003 | -0.00016 | -0.00289 | 0.00037 | 0.04537 | 0.06844 | 0.00616 | -0.00414 | 0.04567 | 0.00101 | 0.05082
[RO-RO] [OPP] OHL 220 kV Resita-Timisoara c1 | N-1 TIE 400 kV Resita-Pancevo c2 | 0.03025 | 0.00014 | 0.02096 | 0 | 0.03003 | 0.0003 | -0.00091 | -0.00029 | 0.00023 | 0.0002 | 0.03174 | 0.0105 | -0.00294 | 0.00101 | 0.02698 | 0.03256 | -0.0001 | -0.00172 | 0.00022 | 0.03126 | 0.04257 | 0.00373 | -0.00256 | 0.03024 | 0.00124 | 0.03266
[RO-RO] [OPP] OHL 220 kV Resita-Timisoara c2 | N-1 TIE 400 kV Resita-Pancevo c2 | 0.03025 | 0.00014 | 0.02096 | 0 | 0.03003 | 0.0003 | -0.00091 | -0.00029 | 0.00023 | 0.0002 | 0.03174 | 0.0105 | -0.00294 | 0.00101 | 0.02698 | 0.03256 | -0.0001 | -0.00172 | 0.00022 | 0.03126 | 0.04257 | 0.00373 | -0.00256 | 0.03024 | 0.00124 | 0.03266
[RO-RO] [OPP] OHL 220 kV Arad-Timisoara | N-1 TIE 400 kV Resita-Pancevo c2 | -0.03285 | 0.00013 | -0.02083 | 0 | -0.03698 | -0.00026 | 0.0009 | 0.00024 | -0.0002 | -0.00017 | -0.03635 | -0.01022 | 0.00395 | -0.0009 | -0.02814 | -0.03671 | 8e-05 | 0.00115 | -0.00019 | -0.04591 | -0.04152 | -0.0032 | 0.00263 | -0.03678 | -0.00495 | -0.03529
[RO-RO] [OPP] OHL 220 kV Arad-Calea Aradului | N-1 TIE 400 kV Resita-Pancevo c2 | -0.02318 | 9e-05 | -0.0147 | 0 | -0.02609 | -0.00018 | 0.00064 | 0.00017 | -0.00014 | -0.00012 | -0.02564 | -0.00721 | 0.00279 | -0.00063 | -0.01985 | -0.0259 | 6e-05 | 0.00081 | -0.00014 | -0.0324 | -0.02929 | -0.00226 | 0.00186 | -0.02595 | -0.00349 | -0.0249
[RO-RO] [OPP] OHL 220 kV CaleaAradului-Sacalaz | N-1 TIE 400 kV Resita-Pancevo c2 | -0.02318 | 9e-05 | -0.0147 | 0 | -0.02609 | -0.00018 | 0.00064 | 0.00017 | -0.00014 | -0.00012 | -0.02564 | -0.00721 | 0.00279 | -0.00063 | -0.01985 | -0.0259 | 6e-05 | 0.00081 | -0.00014 | -0.0324 | -0.02929 | -0.00226 | 0.00186 | -0.02595 | -0.00349 | -0.0249
[RO-RO] [OPP] OHL 220 kV Sacalaz-Timisoara | N-1 TIE 400 kV Resita-Pancevo c2 | -0.01971 | 8e-05 | -0.0125 | 0 | -0.02219 | -0.00016 | 0.00054 | 0.00015 | -0.00012 | -0.0001 | -0.02181 | -0.00613 | 0.00237 | -0.00054 | -0.01689 | -0.02203 | 5e-05 | 0.00069 | -0.00012 | -0.02756 | -0.02492 | -0.00192 | 0.00158 | -0.02208 | -0.00297 | -0.02118
[RO-RO] [OPP] OHL 220 kV Mintia-Timisoara | N-1 TIE 400 kV Resita-Pancevo c2 | -0.00449 | -0.0005 | -0.00638 | 0 | 0.00301 | -0.00017 | 0.00028 | 0.00017 | -0.00012 | -0.0001 | -0.00149 | -0.00357 | -0.00086 | -0.00049 | -0.00597 | -0.00251 | 5e-05 | 0.00147 | -0.00012 | 0.0158 | -0.01434 | -0.002 | 0.00063 | 0.00225 | 0.00597 | -0.00513
[RO-RO] [OPP] OHL 220 kV Urechesti-Targu Jiu Nord | N-1 TIE 400 kV Resita-Pancevo c2 | 0.03081 | 0.0001 | 0.01696 | 0 | 0.04119 | 0.00024 | -0.00073 | -0.00023 | 0.00018 | 0.00016 | 0.03718 | 0.0087 | -0.00224 | 0.0008 | 0.02458 | 0.03669 | -8e-05 | -0.00135 | 0.00018 | 0.02016 | 0.02902 | 0.0029 | -0.00203 | 0.04032 | 0.00455 | 0.03269
[RO-RO] [OPP] OHL 220 kV Paroseni-Targu Jiu Nord | N-1 TIE 400 kV Resita-Pancevo c2 | -0.03081 | -0.0001 | -0.01696 | 0 | -0.04119 | -0.00024 | 0.00073 | 0.00023 | -0.00018 | -0.00016 | -0.03718 | -0.0087 | 0.00224 | -0.0008 | -0.02458 | -0.03669 | 8e-05 | 0.00135 | -0.00018 | -0.02016 | -0.02902 | -0.0029 | 0.00203 | -0.04032 | -0.00455 | -0.03269
[RO-RO] [OPP] OHL 220 kV Paroseni-Baru Mare | N-1 TIE 400 kV Resita-Pancevo c2 | 0.02802 | 9e-05 | 0.01542 | 0 | 0.03746 | 0.00022 | -0.00066 | -0.00021 | 0.00016 | 0.00014 | 0.03381 | 0.00791 | -0.00203 | 0.00073 | 0.02235 | 0.03336 | -7e-05 | -0.00122 | 0.00016 | 0.01834 | 0.0264 | 0.00264 | -0.00185 | 0.03667 | 0.00414 | 0.02973
[RO-RO] [OPP] OHL 220 kV Baru Mare-Hasdat | N-1 TIE 400 kV Resita-Pancevo c2 | 0.03081 | 0.0001 | 0.01696 | 0 | 0.04119 | 0.00024 | -0.00073 | -0.00023 | 0.00018 | 0.00016 | 0.03718 | 0.0087 | -0.00224 | 0.0008 | 0.02458 | 0.03669 | -8e-05 | -0.00135 | 0.00018 | 0.02016 | 0.02902 | 0.0029 | -0.00203 | 0.04032 | 0.00455 | 0.03269
[RO-RO] [OPP] TRA 400/220 kV AT3 Arad | N-1 TIE 400 kV Resita-Pancevo c2 | 0.04399 | -0.00028 | 0.02757 | 0 | 0.04999 | 0.00033 | -0.00119 | -0.0003 | 0.00025 | 0.00022 | 0.0489 | 0.0134 | -0.00568 | 0.00114 | 0.03752 | 0.04933 | -0.0001 | -0.0013 | 0.00025 | 0.06275 | 0.0553 | 0.00403 | -0.00351 | 0.04969 | 0.00752 | 0.04727
[RO-RO] [OPP] TRA 400/220 kV AT Urechesti | BC | -0.02488 | -0.00021 | -0.01486 | 0 | -0.02843 | -0.00023 | 0.00063 | 0.00023 | -0.00017 | -0.00015 | -0.02841 | -0.00769 | 0.00153 | -0.00075 | -0.0206 | -0.02865 | 7e-05 | 0.00145 | -0.00017 | -0.01695 | -0.02736 | -0.00278 | 0.00172 | -0.02818 | -6e-05 | -0.02669
[RO-RO] [OPP] TRA 400/220 kV AT Urechesti | N-1 OHL 400 kV Domnesti-Urechesti | -0.02655 | -0.00033 | -0.01658 | 0 | -0.02692 | -0.00027 | 0.0007 | 0.00027 | -0.0002 | -0.00018 | -0.02929 | -0.00863 | 0.00137 | -0.00087 | -0.02244 | -0.02999 | 9e-05 | 0.00182 | -0.0002 | -0.02127 | -0.03142 | -0.00326 | 0.00186 | -0.02694 | 0.00293 | -0.02868
[RO-RO] [OPP] TRA 400/220 kV AT Urechesti | N-1 OHL 400 kV Arefu-Sibiu Sud | -0.03028 | -0.00027 | -0.01783 | 0 | -0.03577 | -0.00028 | 0.00076 | 0.00028 | -0.00021 | -0.00018 | -0.03505 | -0.00926 | 0.00173 | -0.00091 | -0.02487 | -0.03516 | 9e-05 | 0.00178 | -0.0002 | -0.01879 | -0.03175 | -0.00336 | 0.00205 | -0.03533 | -0.00027 | -0.03236
[RO-RO] [OPP] TRA 400/220 kV AT Urechesti | N-1 OHL 400 kV Tantareni-Urechesti | -0.01841 | -0.00037 | -0.01509 | 0 | -0.00999 | -0.00026 | 0.00066 | 0.00026 | -0.00019 | -0.00017 | -0.01561 | -0.00775 | 0.00105 | -0.00083 | -0.01795 | -0.01735 | 8e-05 | 0.00181 | -0.00019 | -0.02535 | -0.03737 | -0.0032 | 0.00174 | -0.01107 | 0.00292 | -0.02075
[RO-RO] [OPP] TRA 400/220 kV AT Urechesti | N-1 OHL 220 kV Portile de Fier-Resita 1&2 | -0.0263 | -0.0002 | -0.01545 | 0 | -0.03036 | -0.00024 | 0.00066 | 0.00023 | -0.00017 | -0.00015 | -0.03017 | -0.00798 | 0.00166 | -0.00077 | -0.02162 | -0.03041 | 8e-05 | 0.00146 | -0.00017 | -0.02064 | -0.02869 | -0.00284 | 0.00179 | -0.03007 | -0.00041 | -0.02825
[RO-RO] [OPP] TRA 400/220 kV AT Urechesti | N-1 OHL 220 kV Resita-Timisoara 1&2 | -0.03192 | -0.00025 | -0.01992 | 0 | -0.03518 | -0.00031 | 0.00085 | 0.0003 | -0.00023 | -0.0002 | -0.03566 | -0.01022 | 0.00221 | -0.001 | -0.02699 | -0.03611 | 0.0001 | 0.00188 | -0.00022 | -0.02372 | -0.03757 | -0.00369 | 0.00233 | -0.03499 | -0.00021 | -0.03428
[RO-RO] [OPP] TRA 400/220 kV AT Urechesti | N-1 TRA 400/220 kV AT3 Arad | -0.02502 | -0.00021 | -0.01495 | 0 | -0.02859 | -0.00023 | 0.00064 | 0.00023 | -0.00017 | -0.00015 | -0.02856 | -0.00773 | 0.00154 | -0.00076 | -0.02072 | -0.0288 | 7e-05 | 0.00145 | -0.00017 | -0.01714 | -0.02754 | -0.00279 | 0.00173 | -0.02833 | -8e-05 | -0.02684
[RO-RO] [OPP] TRA 400/220 kV AT Urechesti | N-1 TIE 400 kV Resita-Pancevo c2 | -0.0249 | -0.00021 | -0.01479 | 0 | -0.02856 | -0.00023 | 0.00063 | 0.00022 | -0.00017 | -0.00015 | -0.02849 | -0.00765 | 0.00153 | -0.00075 | -0.02056 | -0.02871 | 7e-05 | 0.00144 | -0.00017 | -0.01721 | -0.02723 | -0.00275 | 0.00171 | -0.0283 | -0.00012 | -0.02672
[RO-RO] [OPP] TRA 400/220 kV AT Urechesti | N-1 OHL 400 kV Arefu-Tantareni | -0.02923 | -0.00027 | -0.01728 | 0 | -0.03398 | -0.00027 | 0.00074 | 0.00027 | -0.0002 | -0.00018 | -0.0337 | -0.00898 | 0.00166 | -0.00088 | -0.02406 | -0.03388 | 9e-05 | 0.00174 | -0.0002 | -0.01875 | -0.03093 | -0.00327 | 0.00198 | -0.03361 | 0.00024 | -0.03128
[RO-RO] [OPP] TRA 400/220 kV AT Urechesti | N-1 TIE 400 kV Resita-Pancevo c1 | -0.0249 | -0.00021 | -0.01479 | 0 | -0.02856 | -0.00023 | 0.00063 | 0.00022 | -0.00017 | -0.00015 | -0.02849 | -0.00765 | 0.00153 | -0.00075 | -0.02056 | -0.02871 | 7e-05 | 0.00144 | -0.00017 | -0.01721 | -0.02723 | -0.00275 | 0.00171 | -0.0283 | -0.00012 | -0.02672
[RO-RO] [OPP] TRA 400/220 kV AT Rosiori | BC | 0.02686 | 0.00127 | 0.01793 | 0 | 0.03489 | 0.00044 | -0.00078 | -0.00045 | 0.00031 | 0.00028 | 0.03116 | 0.0104 | 0.00239 | 0.00131 | 0.02292 | 0.03065 | -0.00015 | -0.00381 | 0.00031 | 0.05888 | 0.02609 | 0.0052 | -0.00175 | 0.03423 | -0.00197 | 0.02801
[RO-RO] [OPP] TRA 400/220 kV AT Rosiori | N-1 TIE 400 kV Rosiori-Mukacevo | 0.00896 | -0.00014 | 0.00451 | 0 | 0.01378 | 4e-05 | -0.00021 | -3e-05 | 3e-05 | 3e-05 | 0.01135 | 0.00217 | -0.00124 | 0.00015 | 0.00691 | 0.01097 | -1e-05 | 0 | 3e-05 | 0.03018 | 0.00743 | 0.0005 | -0.00066 | 0.01337 | 0.00404 | 0.0094
[RO-RO] [OPP] TRA 400/220 kV AT Rosiori | N-1 OHL 400 kV Iernut-Sibiu Sud | 0.0204 | 0.00106 | 0.01393 | 0 | 0.02615 | 0.00035 | -0.00061 | -0.00037 | 0.00025 | 0.00022 | 0.02345 | 0.00815 | 0.00215 | 0.00104 | 0.01757 | 0.0231 | -0.00012 | -0.00312 | 0.00025 | 0.05215 | 0.02026 | 0.00417 | -0.00133 | 0.02568 | -0.00202 | 0.02126

## 2230
PTDF report
Generated at: | 03/12/2025 21:51:55
Business day: | 2025-12-05
Horizon: | 2DA
Timestamp | 22:30
Border & direction: | South-Romania Importing
Margin satisfied | True
Process | Adjustment
CNE Name | CO Name | AL | AT | BA | BE | BG | CH | CZ | DE | ES | FR | GR | HR | HU | IT | ME | MK | NL | PL | PT | RO | RS | SI | SK | TR | UA | XK
[BG-RO] [DIR] TIE 400 kV TINTARENI-KOZLODUI 2 | BC | -0.0772 | -0.00029 | -0.02786 | 0 | -0.13003 | -0.00041 | 0.00111 | 0.00042 | -0.00031 | -0.00027 | -0.11186 | -0.01575 | 0.00259 | -0.00134 | -0.05148 | -0.10633 | 0.00013 | 0.00267 | -0.0003 | 0.07242 | -0.00132 | -0.00466 | 0.00284 | -0.12399 | 0.00275 | -0.07813
[BG-RO] [DIR] TIE 400 kV TINTARENI-KOZLODUI 2 | N-1 TIE 400 kV TINTARENI-KOZLODUI 1 | -0.12498 | -0.00046 | -0.0451 | 0 | -0.21049 | -0.00067 | 0.0018 | 0.00068 | -0.0005 | -0.00043 | -0.18108 | -0.0255 | 0.00419 | -0.00217 | -0.08333 | -0.17213 | 0.00021 | 0.00431 | -0.00049 | 0.11723 | -0.00214 | -0.00754 | 0.0046 | -0.20072 | 0.00444 | -0.12648
[BG-RO] [DIR] TIE 400 kV TINTARENI-KOZLODUI 2 | N-1 TIE 400 kV PORTILE DE FIER - DJERDAP | -0.08757 | -0.00052 | -0.0355 | 0 | -0.12807 | -0.00055 | 0.00142 | 0.00056 | -0.00041 | -0.00036 | -0.1183 | -0.01977 | 0.00286 | -0.00176 | -0.06131 | -0.11518 | 0.00018 | 0.00371 | -0.0004 | 0.09957 | -0.03205 | -0.0063 | 0.00362 | -0.12353 | 0.00748 | -0.09132
[BG-RO] [DIR] TIE 400 kV TINTARENI-KOZLODUI 2 | N-1 TIE 400 kV MEDGIDIA SUD - VARNA | -0.08329 | -0.00041 | -0.03072 | 0 | -0.14442 | -0.00047 | 0.00122 | 0.00048 | -0.00035 | -0.0003 | -0.12067 | -0.0174 | 0.00252 | -0.00151 | -0.05591 | -0.11418 | 0.00015 | 0.00316 | -0.00035 | 0.0717 | -0.00392 | -0.00532 | 0.00308 | -0.13771 | 0.00677 | -0.08413
[BG-RO] [DIR] TIE 400 kV TINTARENI-KOZLODUI 1 | BC | -0.0772 | -0.00029 | -0.02786 | 0 | -0.13003 | -0.00041 | 0.00111 | 0.00042 | -0.00031 | -0.00027 | -0.11186 | -0.01575 | 0.00259 | -0.00134 | -0.05148 | -0.10633 | 0.00013 | 0.00267 | -0.0003 | 0.07242 | -0.00132 | -0.00466 | 0.00284 | -0.12399 | 0.00275 | -0.07813
[BG-RO] [DIR] TIE 400 kV TINTARENI-KOZLODUI 1 | N-1 TIE 400 kV TINTARENI-KOZLODUI 2 | -0.12498 | -0.00046 | -0.0451 | 0 | -0.21049 | -0.00067 | 0.0018 | 0.00068 | -0.0005 | -0.00043 | -0.18108 | -0.0255 | 0.00419 | -0.00217 | -0.08333 | -0.17213 | 0.00021 | 0.00431 | -0.00049 | 0.11723 | -0.00214 | -0.00754 | 0.0046 | -0.20072 | 0.00444 | -0.12648
[BG-RO] [DIR] TIE 400 kV TINTARENI-KOZLODUI 1 | N-1 TIE 400 kV PORTILE DE FIER - DJERDAP | -0.08757 | -0.00052 | -0.0355 | 0 | -0.12807 | -0.00055 | 0.00142 | 0.00056 | -0.00041 | -0.00036 | -0.1183 | -0.01977 | 0.00286 | -0.00176 | -0.06131 | -0.11518 | 0.00018 | 0.00371 | -0.0004 | 0.09957 | -0.03205 | -0.0063 | 0.00362 | -0.12353 | 0.00748 | -0.09132
[BG-RO] [DIR] TIE 400 kV TINTARENI-KOZLODUI 1 | N-1 TIE 400 kV MEDGIDIA SUD - VARNA | -0.08329 | -0.00041 | -0.03072 | 0 | -0.14442 | -0.00047 | 0.00122 | 0.00048 | -0.00035 | -0.0003 | -0.12067 | -0.0174 | 0.00252 | -0.00151 | -0.05591 | -0.11418 | 0.00015 | 0.00316 | -0.00035 | 0.0717 | -0.00392 | -0.00532 | 0.00308 | -0.13771 | 0.00677 | -0.08413
[BG-RO] [DIR] TIE 400 kV TINTARENI-KOZLODUI 1 | N-1 TIE 400 kV MEDGIDIA SUD - DOBRUDJA | -0.08297 | -0.00041 | -0.03056 | 0 | -0.14367 | -0.00047 | 0.00121 | 0.00048 | -0.00035 | -0.0003 | -0.1202 | -0.01731 | 0.00253 | -0.0015 | -0.05567 | -0.11376 | 0.00015 | 0.00313 | -0.00034 | 0.07174 | -0.00378 | -0.00529 | 0.00306 | -0.13697 | 0.00655 | -0.08381
[BG-RO] [DIR] TIE 400 kV DOBRUDJA- MEDGIDIA SUD | BC | -0.06311 | -0.00132 | -0.0296 | 0 | -0.14929 | -0.0006 | 0.00113 | 0.00063 | -0.00043 | -0.00038 | -0.09126 | -0.0171 | -0.0007 | -0.00181 | -0.04588 | -0.08133 | 0.0002 | 0.00514 | -0.00043 | -0.00744 | -0.0269 | -0.00689 | 0.00245 | -0.14205 | 0.04166 | -0.06212
[BG-RO] [DIR] TIE 400 kV DOBRUDJA- MEDGIDIA SUD | N-1 TIE 400 kV MEDGIDIA SUD - VARNA | -0.10827 | -0.00227 | -0.05078 | -1e-05 | -0.25598 | -0.00103 | 0.00193 | 0.00108 | -0.00074 | -0.00065 | -0.15659 | -0.02934 | -0.0012 | -0.0031 | -0.07872 | -0.13953 | 0.00034 | 0.00882 | -0.00073 | -0.01277 | -0.04615 | -0.01182 | 0.00421 | -0.24376 | 0.07148 | -0.10658
[BG-RO] [DIR] TIE 400 kV MEDGIDIA SUD - VARNA | BC | -0.06518 | -0.00137 | -0.03057 | 0 | -0.15398 | -0.00062 | 0.00116 | 0.00065 | -0.00045 | -0.00039 | -0.09428 | -0.01766 | -0.00072 | -0.00187 | -0.04739 | -0.084 | 0.0002 | 0.00531 | -0.00044 | -0.00769 | -0.02778 | -0.00712 | 0.00253 | -0.14679 | 0.04303 | -0.06416
[BG-RO] [DIR] TIE 400 kV MEDGIDIA SUD - VARNA | N-1 TIE 400 kV MEDGIDIA SUD - DOBRUDJA | -0.10934 | -0.00229 | -0.05128 | -1e-05 | -0.25844 | -0.00104 | 0.00195 | 0.00109 | -0.00075 | -0.00065 | -0.15814 | -0.02963 | -0.00122 | -0.00313 | -0.0795 | -0.14091 | 0.00034 | 0.0089 | -0.00074 | -0.0129 | -0.04661 | -0.01194 | 0.00425 | -0.24619 | 0.07219 | -0.10763
[BG-RO] [OPP] TIE 400 kV TINTARENI-KOZLODUI 2 | BC | -0.0772 | -0.00029 | -0.02786 | 0 | -0.13003 | -0.00041 | 0.00111 | 0.00042 | -0.00031 | -0.00027 | -0.11186 | -0.01575 | 0.00259 | -0.00134 | -0.05148 | -0.10633 | 0.00013 | 0.00267 | -0.0003 | 0.07242 | -0.00132 | -0.00466 | 0.00284 | -0.12399 | 0.00275 | -0.07813
[BG-RO] [OPP] TIE 400 kV TINTARENI-KOZLODUI 2 | N-1 TIE 400 kV TINTARENI-KOZLODUI 1 | -0.12498 | -0.00046 | -0.0451 | 0 | -0.21049 | -0.00067 | 0.0018 | 0.00068 | -0.0005 | -0.00043 | -0.18108 | -0.0255 | 0.00419 | -0.00217 | -0.08333 | -0.17213 | 0.00021 | 0.00431 | -0.00049 | 0.11723 | -0.00214 | -0.00754 | 0.0046 | -0.20072 | 0.00444 | -0.12648
[BG-RO] [OPP] TIE 400 kV TINTARENI-KOZLODUI 2 | N-1 TIE 400 kV PORTILE DE FIER - DJERDAP | -0.08757 | -0.00052 | -0.0355 | 0 | -0.12807 | -0.00055 | 0.00142 | 0.00056 | -0.00041 | -0.00036 | -0.1183 | -0.01977 | 0.00286 | -0.00176 | -0.06131 | -0.11518 | 0.00018 | 0.00371 | -0.0004 | 0.09957 | -0.03205 | -0.0063 | 0.00362 | -0.12353 | 0.00748 | -0.09132
[BG-RO] [OPP] TIE 400 kV TINTARENI-KOZLODUI 2 | N-1 TIE 400 kV MEDGIDIA SUD - VARNA | -0.08329 | -0.00041 | -0.03072 | 0 | -0.14442 | -0.00047 | 0.00122 | 0.00048 | -0.00035 | -0.0003 | -0.12067 | -0.0174 | 0.00252 | -0.00151 | -0.05591 | -0.11418 | 0.00015 | 0.00316 | -0.00035 | 0.0717 | -0.00392 | -0.00532 | 0.00308 | -0.13771 | 0.00677 | -0.08413
[BG-RO] [OPP] TIE 400 kV TINTARENI-KOZLODUI 1 | BC | -0.0772 | -0.00029 | -0.02786 | 0 | -0.13003 | -0.00041 | 0.00111 | 0.00042 | -0.00031 | -0.00027 | -0.11186 | -0.01575 | 0.00259 | -0.00134 | -0.05148 | -0.10633 | 0.00013 | 0.00267 | -0.0003 | 0.07242 | -0.00132 | -0.00466 | 0.00284 | -0.12399 | 0.00275 | -0.07813
[BG-RO] [OPP] TIE 400 kV TINTARENI-KOZLODUI 1 | N-1 TIE 400 kV TINTARENI-KOZLODUI 2 | -0.12498 | -0.00046 | -0.0451 | 0 | -0.21049 | -0.00067 | 0.0018 | 0.00068 | -0.0005 | -0.00043 | -0.18108 | -0.0255 | 0.00419 | -0.00217 | -0.08333 | -0.17213 | 0.00021 | 0.00431 | -0.00049 | 0.11723 | -0.00214 | -0.00754 | 0.0046 | -0.20072 | 0.00444 | -0.12648
[BG-RO] [OPP] TIE 400 kV TINTARENI-KOZLODUI 1 | N-1 TIE 400 kV PORTILE DE FIER - DJERDAP | -0.08757 | -0.00052 | -0.0355 | 0 | -0.12807 | -0.00055 | 0.00142 | 0.00056 | -0.00041 | -0.00036 | -0.1183 | -0.01977 | 0.00286 | -0.00176 | -0.06131 | -0.11518 | 0.00018 | 0.00371 | -0.0004 | 0.09957 | -0.03205 | -0.0063 | 0.00362 | -0.12353 | 0.00748 | -0.09132
[BG-RO] [OPP] TIE 400 kV TINTARENI-KOZLODUI 1 | N-1 TIE 400 kV MEDGIDIA SUD - VARNA | -0.08329 | -0.00041 | -0.03072 | 0 | -0.14442 | -0.00047 | 0.00122 | 0.00048 | -0.00035 | -0.0003 | -0.12067 | -0.0174 | 0.00252 | -0.00151 | -0.05591 | -0.11418 | 0.00015 | 0.00316 | -0.00035 | 0.0717 | -0.00392 | -0.00532 | 0.00308 | -0.13771 | 0.00677 | -0.08413
[BG-RO] [OPP] TIE 400 kV TINTARENI-KOZLODUI 1 | N-1 TIE 400 kV MEDGIDIA SUD - DOBRUDJA | -0.08297 | -0.00041 | -0.03056 | 0 | -0.14367 | -0.00047 | 0.00121 | 0.00048 | -0.00035 | -0.0003 | -0.1202 | -0.01731 | 0.00253 | -0.0015 | -0.05567 | -0.11376 | 0.00015 | 0.00313 | -0.00034 | 0.07174 | -0.00378 | -0.00529 | 0.00306 | -0.13697 | 0.00655 | -0.08381
[BG-RO] [OPP] TIE 400 kV DOBRUDJA- MEDGIDIA SUD | BC | -0.06311 | -0.00132 | -0.0296 | 0 | -0.14929 | -0.0006 | 0.00113 | 0.00063 | -0.00043 | -0.00038 | -0.09126 | -0.0171 | -0.0007 | -0.00181 | -0.04588 | -0.08133 | 0.0002 | 0.00514 | -0.00043 | -0.00744 | -0.0269 | -0.00689 | 0.00245 | -0.14205 | 0.04166 | -0.06212
[BG-RO] [OPP] TIE 400 kV DOBRUDJA- MEDGIDIA SUD | N-1 TIE 400 kV MEDGIDIA SUD - VARNA | -0.10827 | -0.00227 | -0.05078 | -1e-05 | -0.25598 | -0.00103 | 0.00193 | 0.00108 | -0.00074 | -0.00065 | -0.15659 | -0.02934 | -0.0012 | -0.0031 | -0.07872 | -0.13953 | 0.00034 | 0.00882 | -0.00073 | -0.01277 | -0.04615 | -0.01182 | 0.00421 | -0.24376 | 0.07148 | -0.10658
[BG-RO] [OPP] TIE 400 kV MEDGIDIA SUD - VARNA | BC | -0.06518 | -0.00137 | -0.03057 | 0 | -0.15398 | -0.00062 | 0.00116 | 0.00065 | -0.00045 | -0.00039 | -0.09428 | -0.01766 | -0.00072 | -0.00187 | -0.04739 | -0.084 | 0.0002 | 0.00531 | -0.00044 | -0.00769 | -0.02778 | -0.00712 | 0.00253 | -0.14679 | 0.04303 | -0.06416
[BG-RO] [OPP] TIE 400 kV MEDGIDIA SUD - VARNA | N-1 TIE 400 kV MEDGIDIA SUD - DOBRUDJA | -0.10934 | -0.00229 | -0.05128 | -1e-05 | -0.25844 | -0.00104 | 0.00195 | 0.00109 | -0.00075 | -0.00065 | -0.15814 | -0.02963 | -0.00122 | -0.00313 | -0.0795 | -0.14091 | 0.00034 | 0.0089 | -0.00074 | -0.0129 | -0.04661 | -0.01194 | 0.00425 | -0.24619 | 0.07219 | -0.10763
[RO-BG] [DIR] TIE 400 kV TINTARENI-KOZLODUI 1 | BC | -0.0772 | -0.00029 | -0.02786 | 0 | -0.13003 | -0.00041 | 0.00111 | 0.00042 | -0.00031 | -0.00027 | -0.11186 | -0.01575 | 0.00259 | -0.00134 | -0.05148 | -0.10633 | 0.00013 | 0.00267 | -0.0003 | 0.07242 | -0.00132 | -0.00466 | 0.00284 | -0.12399 | 0.00275 | -0.07813
[RO-BG] [DIR] TIE 400 kV TINTARENI-KOZLODUI 1 | N-1 TIE 400 kV Portile de Fier-Djerdap | -0.08757 | -0.00052 | -0.0355 | 0 | -0.12807 | -0.00055 | 0.00142 | 0.00056 | -0.00041 | -0.00036 | -0.1183 | -0.01977 | 0.00286 | -0.00176 | -0.06131 | -0.11518 | 0.00018 | 0.00371 | -0.0004 | 0.09957 | -0.03205 | -0.0063 | 0.00362 | -0.12353 | 0.00748 | -0.09132
[RO-BG] [DIR] TIE 400 kV TINTARENI-KOZLODUI 1 | N-1 TIE 400 kV TINTARENI-KOZLODUI 2 | -0.12498 | -0.00046 | -0.0451 | 0 | -0.21049 | -0.00067 | 0.0018 | 0.00068 | -0.0005 | -0.00043 | -0.18108 | -0.0255 | 0.00419 | -0.00217 | -0.08333 | -0.17213 | 0.00021 | 0.00431 | -0.00049 | 0.11723 | -0.00214 | -0.00754 | 0.0046 | -0.20072 | 0.00444 | -0.12648
[RO-BG] [DIR] TIE 400 kV TINTARENI-KOZLODUI 1 | N-1 TIE 400 kV Isaccea - Vulcanesti | -0.0805 | -0.00045 | -0.02992 | 0 | -0.13501 | -0.00047 | 0.00118 | 0.00047 | -0.00034 | -0.0003 | -0.11588 | -0.01697 | 0.00231 | -0.00149 | -0.05421 | -0.1102 | 0.00015 | 0.00318 | -0.00034 | 0.06875 | -0.00417 | -0.00526 | 0.00296 | -0.12883 | 0.00864 | -0.08154
[RO-BG] [DIR] TIE 400 kV TINTARENI-KOZLODUI 1 | N-1 TIE 400 kV Resita-Pancevo c2 | -0.07713 | -0.00031 | -0.02823 | 0 | -0.12942 | -0.00042 | 0.00113 | 0.00043 | -0.00031 | -0.00027 | -0.1115 | -0.01594 | 0.00259 | -0.00136 | -0.05168 | -0.10601 | 0.00014 | 0.00273 | -0.00031 | 0.07366 | -0.0019 | -0.00476 | 0.00289 | -0.12342 | 0.00306 | -0.07802
[RO-BG] [DIR] TIE 400 kV TINTARENI-KOZLODUI 1 | N-1 TIE 400 kV Resita-Pancevo c1 | -0.07713 | -0.00031 | -0.02823 | 0 | -0.12942 | -0.00042 | 0.00113 | 0.00043 | -0.00031 | -0.00027 | -0.1115 | -0.01594 | 0.00259 | -0.00136 | -0.05168 | -0.10601 | 0.00014 | 0.00273 | -0.00031 | 0.07366 | -0.0019 | -0.00476 | 0.00289 | -0.12342 | 0.00306 | -0.07802
[RO-BG] [DIR] TIE 400 kV TINTARENI-KOZLODUI 2 | BC | -0.0772 | -0.00029 | -0.02786 | 0 | -0.13003 | -0.00041 | 0.00111 | 0.00042 | -0.00031 | -0.00027 | -0.11186 | -0.01575 | 0.00259 | -0.00134 | -0.05148 | -0.10633 | 0.00013 | 0.00267 | -0.0003 | 0.07242 | -0.00132 | -0.00466 | 0.00284 | -0.12399 | 0.00275 | -0.07813
[RO-BG] [DIR] TIE 400 kV TINTARENI-KOZLODUI 2 | N-1 TIE 400 kV Portile de Fier-Djerdap | -0.08757 | -0.00052 | -0.0355 | 0 | -0.12807 | -0.00055 | 0.00142 | 0.00056 | -0.00041 | -0.00036 | -0.1183 | -0.01977 | 0.00286 | -0.00176 | -0.06131 | -0.11518 | 0.00018 | 0.00371 | -0.0004 | 0.09957 | -0.03205 | -0.0063 | 0.00362 | -0.12353 | 0.00748 | -0.09132
[RO-BG] [DIR] TIE 400 kV TINTARENI-KOZLODUI 2 | N-1 TIE 400 kV TINTARENI-KOZLODUI 1 | -0.12498 | -0.00046 | -0.0451 | 0 | -0.21049 | -0.00067 | 0.0018 | 0.00068 | -0.0005 | -0.00043 | -0.18108 | -0.0255 | 0.00419 | -0.00217 | -0.08333 | -0.17213 | 0.00021 | 0.00431 | -0.00049 | 0.11723 | -0.00214 | -0.00754 | 0.0046 | -0.20072 | 0.00444 | -0.12648
[RO-BG] [DIR] TIE 400 kV TINTARENI-KOZLODUI 2 | N-1 TIE 400 kV Isaccea - Vulcanesti | -0.0805 | -0.00045 | -0.02992 | 0 | -0.13501 | -0.00047 | 0.00118 | 0.00047 | -0.00034 | -0.0003 | -0.11588 | -0.01697 | 0.00231 | -0.00149 | -0.05421 | -0.1102 | 0.00015 | 0.00318 | -0.00034 | 0.06875 | -0.00417 | -0.00526 | 0.00296 | -0.12883 | 0.00864 | -0.08154
[RO-BG] [DIR] TIE 400 kV TINTARENI-KOZLODUI 2 | N-1 TIE 400 kV Resita-Pancevo c2 | -0.07713 | -0.00031 | -0.02823 | 0 | -0.12942 | -0.00042 | 0.00113 | 0.00043 | -0.00031 | -0.00027 | -0.1115 | -0.01594 | 0.00259 | -0.00136 | -0.05168 | -0.10601 | 0.00014 | 0.00273 | -0.00031 | 0.07366 | -0.0019 | -0.00476 | 0.00289 | -0.12342 | 0.00306 | -0.07802
[RO-BG] [DIR] TIE 400 kV TINTARENI-KOZLODUI 2 | N-1 TIE 400 kV Resita-Pancevo c1 | -0.07713 | -0.00031 | -0.02823 | 0 | -0.12942 | -0.00042 | 0.00113 | 0.00043 | -0.00031 | -0.00027 | -0.1115 | -0.01594 | 0.00259 | -0.00136 | -0.05168 | -0.10601 | 0.00014 | 0.00273 | -0.00031 | 0.07366 | -0.0019 | -0.00476 | 0.00289 | -0.12342 | 0.00306 | -0.07802
[RO-RS] [DIR] TIE 400 kV Portile de Fier-Djerdap | BC | 0.07185 | 0.00162 | 0.05293 | 1e-05 | -0.01361 | 0.00095 | -0.00215 | -0.00099 | 0.00069 | 0.00061 | 0.04458 | 0.02784 | -0.00184 | 0.00295 | 0.06814 | 0.06134 | -0.00031 | -0.00727 | 0.00069 | -0.1882 | 0.21302 | 0.01142 | -0.00539 | -0.0032 | -0.0328 | 0.09139
[RO-RS] [DIR] TIE 400 kV Portile de Fier-Djerdap | N-1 TIE 400 kV Arad-Sandorfalva | 0.06991 | 0.0019 | 0.05304 | 1e-05 | -0.01764 | 0.001 | -0.00219 | -0.00105 | 0.00073 | 0.00064 | 0.04157 | 0.02824 | -0.00057 | 0.00308 | 0.06716 | 0.05849 | -0.00033 | -0.00787 | 0.00072 | -0.1944 | 0.21177 | 0.01207 | -0.00551 | -0.00705 | -0.03553 | 0.08926
[RO-RS] [DIR] TIE 400 kV Portile de Fier-Djerdap | N-1 TIE 400 kV Nadab-Bekescsaba | 0.06757 | 0.00184 | 0.05062 | 1e-05 | -0.01956 | 0.00095 | -0.00202 | -0.00099 | 0.00069 | 0.0006 | 0.03939 | 0.02682 | -0.00068 | 0.00291 | 0.06471 | 0.05625 | -0.00031 | -0.00758 | 0.00068 | -0.19611 | 0.20874 | 0.01133 | -0.00482 | -0.00901 | -0.03538 | 0.08685
[RO-RS] [DIR] TIE 400 kV Portile de Fier-Djerdap | N-1 TIE 400 kV Rosiori-Mukacevo | 0.06409 | 0.00101 | 0.04713 | 0 | -0.02276 | 0.00078 | -0.0019 | -0.0008 | 0.00057 | 0.0005 | 0.03599 | 0.02425 | -0.00344 | 0.00245 | 0.0612 | 0.05281 | -0.00025 | -0.00559 | 0.00057 | -0.20029 | 0.20489 | 0.00938 | -0.00492 | -0.01224 | -0.03019 | 0.08332
[RO-RS] [DIR] TIE 400 kV Portile de Fier-Djerdap | N-1 TIE 400 kV TINTARENI-KOZLODUI 1 | 0.08227 | 0.00166 | 0.05669 | 1e-05 | 0.00394 | 0.00101 | -0.0023 | -0.00104 | 0.00073 | 0.00064 | 0.05968 | 0.02997 | -0.00219 | 0.00313 | 0.07509 | 0.07569 | -0.00033 | -0.00763 | 0.00073 | -0.19798 | 0.2132 | 0.01204 | -0.00577 | 0.01353 | -0.03317 | 0.10193
[RO-RS] [DIR] TIE 400 kV Portile de Fier-Djerdap | N-1 TIE 400 kV TINTARENI-KOZLODUI 2 | 0.08227 | 0.00166 | 0.05669 | 1e-05 | 0.00394 | 0.00101 | -0.0023 | -0.00104 | 0.00073 | 0.00064 | 0.05968 | 0.02997 | -0.00219 | 0.00313 | 0.07509 | 0.07569 | -0.00033 | -0.00763 | 0.00073 | -0.19798 | 0.2132 | 0.01204 | -0.00577 | 0.01353 | -0.03317 | 0.10193
[RO-RS] [DIR] TIE 400 kV Portile de Fier-Djerdap | N-1 TIE 400 kV Isaccea - Vulcanesti | 0.06271 | 0.00118 | 0.04723 | 0 | -0.0274 | 0.00081 | -0.00195 | -0.00083 | 0.00059 | 0.00052 | 0.03345 | 0.02447 | -0.00262 | 0.00253 | 0.06058 | 0.05063 | -0.00026 | -0.00585 | 0.00059 | -0.19836 | 0.20512 | 0.00976 | -0.00505 | -0.01661 | -0.01648 | 0.08196
[RO-RS] [DIR] TIE 400 kV Portile de Fier-Djerdap | N-1 OHL 400 kV Mintia-Arad | 0.06668 | 0.00179 | 0.05069 | 1e-05 | -0.02185 | 0.00095 | -0.00205 | -0.00099 | 0.00069 | 0.0006 | 0.03784 | 0.02684 | -0.00081 | 0.00291 | 0.06433 | 0.05485 | -0.00031 | -0.00747 | 0.00068 | -0.19941 | 0.209 | 0.01136 | -0.00505 | -0.01118 | -0.0356 | 0.08594
[RO-RS] [DIR] TIE 400 kV Portile de Fier-Djerdap | N-1 OHL 220 kV Portile de Fier-Resita 1&2 | 0.06292 | 0.0017 | 0.04932 | 1e-05 | -0.02571 | 0.00092 | -0.002 | -0.00095 | 0.00067 | 0.00058 | 0.0335 | 0.02599 | -0.00103 | 0.00282 | 0.06176 | 0.05028 | -0.0003 | -0.00718 | 0.00066 | -0.21266 | 0.20437 | 0.01101 | -0.00495 | -0.01509 | -0.03502 | 0.08158
[RO-RS] [DIR] TIE 400 kV Portile de Fier-Djerdap | N-1 OHL 220 kV Resita-Timisoara 1&2 | 0.06209 | 0.00157 | 0.04594 | 0 | -0.02296 | 0.00085 | -0.00185 | -0.00088 | 0.00062 | 0.00054 | 0.03452 | 0.02429 | -0.0009 | 0.00261 | 0.05926 | 0.05099 | -0.00028 | -0.00667 | 0.00061 | -0.19839 | 0.19866 | 0.01014 | -0.00453 | -0.01265 | -0.03301 | 0.08087
[RO-RS] [DIR] TIE 400 kV Portile de Fier-Djerdap | N-1 TRA 400/220 kV AT3 Arad | 0.06804 | 0.00164 | 0.05048 | 1e-05 | -0.01783 | 0.00092 | -0.00204 | -0.00096 | 0.00067 | 0.00059 | 0.04041 | 0.02663 | -0.00135 | 0.00284 | 0.06484 | 0.05712 | -0.0003 | -0.00714 | 0.00066 | -0.19358 | 0.20803 | 0.01105 | -0.00507 | -0.0074 | -0.03339 | 0.0873
[RO-RS] [DIR] TIE 400 kV Portile de Fier-Djerdap | N-1 TIE 400 kV Resita-Pancevo c2 | 0.07091 | 0.00185 | 0.05753 | 1e-05 | -0.02121 | 0.00105 | -0.00237 | -0.00109 | 0.00077 | 0.00067 | 0.04007 | 0.03014 | -0.00184 | 0.00325 | 0.07057 | 0.05733 | -0.00034 | -0.0081 | 0.00076 | -0.20343 | 0.22013 | 0.01273 | -0.00595 | -0.01025 | -0.03665 | 0.09002
[RO-RS] [DIR] TIE 400 kV Portile de Fier-Djerdap | N-1 TIE 400 kV Resita-Pancevo c1 | 0.07091 | 0.00185 | 0.05753 | 1e-05 | -0.02121 | 0.00105 | -0.00237 | -0.00109 | 0.00077 | 0.00067 | 0.04007 | 0.03014 | -0.00184 | 0.00325 | 0.07057 | 0.05733 | -0.00034 | -0.0081 | 0.00076 | -0.20343 | 0.22013 | 0.01273 | -0.00595 | -0.01025 | -0.03665 | 0.09002
[RO-UA] [DIR] TIE 400 kV Isaccea-Vulcanesti | N-1 TIE 400 kV Resita-Pancevo c2 | 0.11282 | 0.00544 | 0.07016 | 1e-05 | 0.17043 | 0.00177 | -0.00245 | -0.00191 | 0.00125 | 0.0011 | 0.13752 | 0.04144 | 0.00964 | 0.00512 | 0.09308 | 0.13226 | -0.00059 | -0.01748 | 0.00124 | 0.126 | 0.09716 | 0.02042 | -0.00413 | 0.16568 | -0.20114 | 0.11637
[RO-HU] [DIR] TIE 400 kV Arad-Sandorfalva | BC | -0.02911 | 0.00428 | 0.00159 | 0 | -0.06042 | 0.00077 | -0.00063 | -0.00088 | 0.00053 | 0.00046 | -0.04517 | 0.00592 | 0.01901 | 0.002 | -0.01474 | -0.04274 | -0.00027 | -0.009 | 0.00052 | -0.09284 | -0.0187 | 0.00973 | -0.00181 | -0.05777 | -0.04093 | -0.03194
[RO-HU] [DIR] TIE 400 kV Arad-Sandorfalva | N-1 TIE 400 kV Nadab-Bekescsaba | -0.0746 | 0.00668 | -0.02302 | 0 | -0.12352 | 0.00076 | 0.00082 | -0.00093 | 0.00048 | 0.00042 | -0.10023 | -0.00492 | 0.03136 | 0.0016 | -0.05115 | -0.09673 | -0.00027 | -0.0123 | 0.00048 | -0.17674 | -0.0641 | 0.00877 | 0.00423 | -0.11945 | -0.06831 | -0.08012
[RO-HU] [DIR] TIE 400 kV Arad-Sandorfalva | N-1 TIE 400 kV Rosiori-Mukacevo | -0.0537 | 0.00235 | -0.01679 | 0 | -0.0894 | 0.00023 | 0.00016 | -0.00028 | 0.00014 | 0.00012 | -0.07237 | -0.00546 | 0.01395 | 0.00044 | -0.03673 | -0.06976 | -8e-05 | -0.00368 | 0.00014 | -0.13111 | -0.04445 | 0.00328 | -0.00033 | -0.0864 | -0.03268 | -0.0575
[RO-HU] [DIR] TIE 400 kV Arad-Sandorfalva | N-1 TIE 400 kV Portile de Fier-Djerdap | -0.02503 | 0.00437 | 0.0046 | 0 | -0.06119 | 0.00083 | -0.00075 | -0.00093 | 0.00056 | 0.0005 | -0.04263 | 0.0075 | 0.01891 | 0.00217 | -0.01087 | -0.03925 | -0.00028 | -0.00941 | 0.00056 | -0.10354 | -0.00659 | 0.01038 | -0.00211 | -0.05795 | -0.04279 | -0.02675
[RO-HU] [DIR] TIE 400 kV Arad-Sandorfalva | N-1 OHL 400 kV Iernut-Sibiu Sud | -0.03068 | 0.00423 | 0.00063 | 0 | -0.06254 | 0.00075 | -0.00059 | -0.00085 | 0.00051 | 0.00045 | -0.04704 | 0.00537 | 0.01895 | 0.00194 | -0.01604 | -0.04457 | -0.00026 | -0.00883 | 0.00051 | -0.09464 | -0.02013 | 0.00949 | -0.00171 | -0.05984 | -0.04094 | -0.03358
[RO-HU] [DIR] TIE 400 kV Arad-Sandorfalva | N-1 TIE 400 kV Resita-Pancevo c2 | -0.02926 | 0.00432 | 0.00235 | 0 | -0.06167 | 0.00079 | -0.00066 | -0.00089 | 0.00054 | 0.00047 | -0.04591 | 0.0063 | 0.01901 | 0.00205 | -0.01434 | -0.0434 | -0.00027 | -0.00914 | 0.00053 | -0.09536 | -0.01753 | 0.00995 | -0.0019 | -0.05893 | -0.04157 | -0.03217
[RO-HU] [DIR] TIE 400 kV Arad-Sandorfalva | N-1 TIE 400 kV Resita-Pancevo c1 | -0.02926 | 0.00432 | 0.00235 | 0 | -0.06167 | 0.00079 | -0.00066 | -0.00089 | 0.00054 | 0.00047 | -0.04591 | 0.0063 | 0.01901 | 0.00205 | -0.01434 | -0.0434 | -0.00027 | -0.00914 | 0.00053 | -0.09536 | -0.01753 | 0.00995 | -0.0019 | -0.05893 | -0.04157 | -0.03217
[RO-HU] [DIR] TIE 400 kV Nadab-Bekescsaba | BC | -0.08053 | 0.00425 | -0.04356 | -1e-05 | -0.11171 | -3e-05 | 0.00256 | -9e-05 | -8e-05 | -7e-05 | -0.09748 | -0.01919 | 0.02186 | -0.00071 | -0.06445 | -0.09559 | -2e-05 | -0.00584 | -8e-05 | -0.14852 | -0.08037 | -0.00172 | 0.0107 | -0.10918 | -0.04847 | -0.08527
[RO-HU] [DIR] TIE 400 kV Nadab-Bekescsaba | N-1 TIE 400 kV Arad-Sandorfalva | -0.09905 | 0.00697 | -0.04254 | -1e-05 | -0.15015 | 0.00046 | 0.00216 | -0.00065 | 0.00025 | 0.00023 | -0.12622 | -0.01543 | 0.03396 | 0.00056 | -0.07383 | -0.12278 | -0.00018 | -0.01157 | 0.00025 | -0.20759 | -0.09227 | 0.00448 | 0.00955 | -0.14594 | -0.07451 | -0.1056
[RO-HU] [DIR] TIE 400 kV Nadab-Bekescsaba | N-1 TIE 400 kV Rosiori-Mukacevo | -0.13193 | 0.00021 | -0.08198 | -1e-05 | -0.17228 | -0.00118 | 0.0042 | 0.00115 | -0.00089 | -0.00077 | -0.15435 | -0.04296 | 0.01128 | -0.00397 | -0.11041 | -0.15208 | 0.00037 | 0.00528 | -0.00088 | -0.22852 | -0.1342 | -0.01521 | 0.01379 | -0.16903 | -0.03122 | -0.13869
[RO-HU] [DIR] TIE 400 kV Nadab-Bekescsaba | N-1 TIE 400 kV Portile de Fier-Djerdap | -0.07686 | 0.00434 | -0.04085 | -1e-05 | -0.1124 | 2e-05 | 0.00245 | -0.00014 | -5e-05 | -3e-05 | -0.0952 | -0.01777 | 0.02177 | -0.00056 | -0.06097 | -0.09245 | -3e-05 | -0.00621 | -4e-05 | -0.15813 | -0.06948 | -0.00113 | 0.01042 | -0.10934 | -0.05015 | -0.0806
[RO-HU] [DIR] TIE 400 kV Nadab-Bekescsaba | N-1 OHL 400 kV Iernut-Sibiu Sud | -0.0783 | 0.00432 | -0.04219 | -1e-05 | -0.10869 | 0 | 0.0025 | -0.00012 | -6e-05 | -5e-05 | -0.09482 | -0.01841 | 0.02195 | -0.00062 | -0.06261 | -0.09298 | -2e-05 | -0.00608 | -6e-05 | -0.14596 | -0.07834 | -0.00136 | 0.01055 | -0.10624 | -0.04845 | -0.08294
[RO-HU] [DIR] TIE 400 kV Nadab-Bekescsaba | N-1 TIE 400 kV Resita-Pancevo c2 | -0.08066 | 0.00429 | -0.04291 | -1e-05 | -0.11278 | -2e-05 | 0.00253 | -0.0001 | -7e-05 | -6e-05 | -0.09811 | -0.01887 | 0.02186 | -0.00066 | -0.0641 | -0.09615 | -2e-05 | -0.00596 | -7e-05 | -0.15067 | -0.07936 | -0.00153 | 0.01062 | -0.11017 | -0.04901 | -0.08546
[RO-HU] [DIR] TIE 400 kV Nadab-Bekescsaba | N-1 TIE 400 kV Resita-Pancevo c1 | -0.08066 | 0.00429 | -0.04291 | -1e-05 | -0.11278 | -2e-05 | 0.00253 | -0.0001 | -7e-05 | -6e-05 | -0.09811 | -0.01887 | 0.02186 | -0.00066 | -0.0641 | -0.09615 | -2e-05 | -0.00596 | -7e-05 | -0.15067 | -0.07936 | -0.00153 | 0.01062 | -0.11017 | -0.04901 | -0.08546
[RO-UA] [DIR]TIE 400 kV Rosiori-Mukacevo | BC | 0.12461 | 0.00979 | 0.09317 | 1e-05 | 0.14687 | 0.00278 | -0.004 | -0.00301 | 0.00196 | 0.00172 | 0.13789 | 0.05764 | 0.02565 | 0.00791 | 0.11142 | 0.13696 | -0.00093 | -0.02697 | 0.00194 | 0.19396 | 0.13052 | 0.03272 | -0.00749 | 0.14511 | -0.04181 | 0.1295
[RO-UA] [DIR]TIE 400 kV Rosiori-Mukacevo | N-1 TIE 400 kV Arad-Sandorfalva | 0.12804 | 0.00929 | 0.09298 | 1e-05 | 0.15399 | 0.00269 | -0.00392 | -0.00291 | 0.00189 | 0.00166 | 0.14321 | 0.05694 | 0.02341 | 0.00768 | 0.11316 | 0.142 | -0.0009 | -0.02591 | 0.00188 | 0.2049 | 0.13272 | 0.03157 | -0.00728 | 0.15192 | -0.03699 | 0.13327
[RO-UA] [DIR]TIE 400 kV Rosiori-Mukacevo | N-1 TIE 400 kV Nadab-Bekescsaba | 0.14222 | 0.00886 | 0.10269 | 1e-05 | 0.1713 | 0.00279 | -0.00456 | -0.00299 | 0.00197 | 0.00173 | 0.15921 | 0.06183 | 0.02087 | 0.00807 | 0.12552 | 0.15787 | -0.00093 | -0.02569 | 0.00196 | 0.22644 | 0.1481 | 0.03309 | -0.00983 | 0.16899 | -0.03121 | 0.14815
[RO-UA] [DIR]TIE 400 kV Rosiori-Mukacevo | N-1 TIE 400 kV Portile de Fier-Djerdap | 0.12233 | 0.00974 | 0.09149 | 1e-05 | 0.1473 | 0.00275 | -0.00393 | -0.00298 | 0.00193 | 0.0017 | 0.13648 | 0.05675 | 0.02571 | 0.00782 | 0.10926 | 0.13502 | -0.00092 | -0.02674 | 0.00192 | 0.19993 | 0.12377 | 0.03236 | -0.00732 | 0.14521 | -0.04077 | 0.12661
[RO-UA] [DIR]TIE 400 kV Rosiori-Mukacevo | N-1 OHL 400 kV Iernut-Sibiu Sud | 0.09852 | 0.00896 | 0.07714 | 1e-05 | 0.11163 | 0.00243 | -0.0033 | -0.00265 | 0.00171 | 0.0015 | 0.10677 | 0.0485 | 0.02464 | 0.00687 | 0.08988 | 0.10648 | -0.00082 | -0.02411 | 0.00169 | 0.16399 | 0.10681 | 0.02859 | -0.00581 | 0.11066 | -0.04202 | 0.10227
[RO-UA] [DIR]TIE 400 kV Rosiori-Mukacevo | N-1 OHL 400 kV Mintia-Arad | 0.12979 | 0.00962 | 0.09541 | 1e-05 | 0.15512 | 0.00278 | -0.0041 | -0.00301 | 0.00196 | 0.00172 | 0.14464 | 0.05864 | 0.02462 | 0.00795 | 0.11524 | 0.14347 | -0.00093 | -0.02676 | 0.00194 | 0.20518 | 0.13455 | 0.03278 | -0.00783 | 0.1531 | -0.039 | 0.13496
[RO-UA] [DIR]TIE 400 kV Rosiori-Mukacevo | N-1 OHL 400 kV Sibiu Sud-Mintia | 0.12781 | 0.00966 | 0.09432 | 1e-05 | 0.15264 | 0.00277 | -0.00405 | -0.003 | 0.00195 | 0.00171 | 0.14233 | 0.05813 | 0.02495 | 0.00791 | 0.11363 | 0.14116 | -0.00093 | -0.02677 | 0.00194 | 0.19999 | 0.13231 | 0.03267 | -0.00768 | 0.15065 | -0.03956 | 0.13284
[RO-UA] [DIR]TIE 400 kV Rosiori-Mukacevo | N-1 OHL 400 kV Arefu-Sibiu Sud | 0.11595 | 0.00969 | 0.08845 | 1e-05 | 0.13513 | 0.0027 | -0.0038 | -0.00293 | 0.0019 | 0.00167 | 0.12725 | 0.05509 | 0.02596 | 0.00766 | 0.10459 | 0.12652 | -0.00091 | -0.02643 | 0.00188 | 0.19012 | 0.12342 | 0.03178 | -0.00696 | 0.13365 | -0.04214 | 0.12041
[RO-UA] [DIR]TIE 400 kV Rosiori-Mukacevo | N-1 TIE 400 kV Resita-Pancevo c2 | 0.12467 | 0.00977 | 0.09286 | 1e-05 | 0.14737 | 0.00277 | -0.00398 | -0.00301 | 0.00195 | 0.00171 | 0.13819 | 0.05748 | 0.02565 | 0.00789 | 0.11126 | 0.13723 | -0.00093 | -0.02691 | 0.00193 | 0.19497 | 0.13005 | 0.03263 | -0.00745 | 0.14558 | -0.04155 | 0.12959
[RO-UA] [DIR]TIE 400 kV Rosiori-Mukacevo | N-1 OHL 400 kV Arefu-Tantareni | 0.11875 | 0.00971 | 0.08993 | 1e-05 | 0.1394 | 0.00272 | -0.00386 | -0.00296 | 0.00192 | 0.00168 | 0.13078 | 0.05588 | 0.02582 | 0.00774 | 0.10677 | 0.12992 | -0.00091 | -0.02657 | 0.0019 | 0.19095 | 0.12568 | 0.03205 | -0.00714 | 0.13781 | -0.04141 | 0.12333
[RO-UA] [DIR]TIE 400 kV Rosiori-Mukacevo | N-1 TIE 400 kV Resita-Pancevo c1 | 0.12467 | 0.00977 | 0.09286 | 1e-05 | 0.14737 | 0.00277 | -0.00398 | -0.00301 | 0.00195 | 0.00171 | 0.13819 | 0.05748 | 0.02565 | 0.00789 | 0.11126 | 0.13723 | -0.00093 | -0.02691 | 0.00193 | 0.19497 | 0.13005 | 0.03263 | -0.00745 | 0.14558 | -0.04155 | 0.12959
[RO-RS] [DIR] TIE 400 kV Resita-Pancevo c2 | BC | -0.00376 | 0.00092 | 0.01834 | 0 | -0.03032 | 0.00041 | -0.00086 | -0.00043 | 0.00029 | 0.00026 | -0.018 | 0.00917 | 0 | 0.00123 | 0.00971 | -0.01598 | -0.00013 | -0.0033 | 0.00029 | -0.06073 | 0.02836 | 0.00522 | -0.00224 | -0.0281 | -0.01537 | -0.00546
[RO-RS] [DIR] TIE 400 kV Resita-Pancevo c2 | N-1 TIE 400 kV Arad-Sandorfalva | -0.00508 | 0.00111 | 0.01841 | 0 | -0.03307 | 0.00044 | -0.00089 | -0.00047 | 0.00032 | 0.00028 | -0.02006 | 0.00944 | 0.00087 | 0.00132 | 0.00904 | -0.01793 | -0.00015 | -0.00371 | 0.00031 | -0.06496 | 0.02751 | 0.00567 | -0.00232 | -0.03073 | -0.01723 | -0.00691
[RO-RS] [DIR] TIE 400 kV Resita-Pancevo c2 | N-1 TIE 400 kV Nadab-Bekescsaba | -0.00654 | 0.00106 | 0.01684 | 0 | -0.03418 | 0.00041 | -0.00077 | -0.00043 | 0.00029 | 0.00025 | -0.02136 | 0.00851 | 0.00076 | 0.0012 | 0.00749 | -0.01928 | -0.00013 | -0.0035 | 0.00029 | -0.06586 | 0.02559 | 0.00516 | -0.00187 | -0.03187 | -0.01704 | -0.0084
[RO-RS] [DIR] TIE 400 kV Resita-Pancevo c2 | N-1 TIE 400 kV Portile de Fier-Djerdap | 0.01311 | 0.0013 | 0.03076 | 0 | -0.03352 | 0.00063 | -0.00137 | -0.00066 | 0.00046 | 0.0004 | -0.00754 | 0.01571 | -0.00043 | 0.00192 | 0.02571 | -0.00159 | -0.00021 | -0.005 | 0.00045 | -0.10491 | 0.07836 | 0.0079 | -0.00351 | -0.02885 | -0.02307 | 0.01599
[RO-RS] [DIR] TIE 400 kV Resita-Pancevo c2 | N-1 OHL 400 kV Iernut-Sibiu Sud | -0.00542 | 0.00086 | 0.01732 | 0 | -0.03257 | 0.00038 | -0.00082 | -0.0004 | 0.00028 | 0.00024 | -0.01998 | 0.00859 | -6e-05 | 0.00116 | 0.00834 | -0.01792 | -0.00013 | -0.00312 | 0.00027 | -0.06264 | 0.02686 | 0.00496 | -0.00213 | -0.0303 | -0.01538 | -0.00719
[RO-RS] [DIR] TIE 400 kV Resita-Pancevo c2 | N-1 OHL 400 kV Mintia-Arad | -0.00556 | 0.00098 | 0.01756 | 0 | -0.0332 | 0.00041 | -0.00083 | -0.00043 | 0.00029 | 0.00025 | -0.02035 | 0.00882 | 0.00036 | 0.00121 | 0.00838 | -0.01825 | -0.00013 | -0.00337 | 0.00029 | -0.06464 | 0.02696 | 0.0052 | -0.00212 | -0.03089 | -0.01635 | -0.00736
[RO-RS] [DIR] TIE 400 kV Resita-Pancevo c2 | N-1 OHL 220 kV Portile de Fier-Resita c2 | -0.00253 | 0.0009 | 0.01884 | 0 | -0.02866 | 0.00041 | -0.00088 | -0.00043 | 0.0003 | 0.00026 | -0.01648 | 0.00943 | -0.00011 | 0.00124 | 0.01059 | -0.01446 | -0.00013 | -0.00331 | 0.00029 | -0.05737 | 0.02955 | 0.00528 | -0.0023 | -0.02647 | -0.01507 | -0.00411
[RO-RS] [DIR] TIE 400 kV Resita-Pancevo c2 | N-1 OHL 220 kV Portile de Fier-Resita c1 | -0.00253 | 0.0009 | 0.01884 | 0 | -0.02866 | 0.00041 | -0.00088 | -0.00043 | 0.0003 | 0.00026 | -0.01648 | 0.00943 | -0.00011 | 0.00124 | 0.01059 | -0.01446 | -0.00013 | -0.00331 | 0.00029 | -0.05737 | 0.02955 | 0.00528 | -0.0023 | -0.02647 | -0.01507 | -0.00411
[RO-RS] [DIR] TIE 400 kV Resita-Pancevo c2 | N-1 OHL 220 kV Resita-Timisoara c2 | -0.00647 | 0.0009 | 0.01639 | 0 | -0.03293 | 0.00038 | -0.00078 | -0.0004 | 0.00027 | 0.00024 | -0.0208 | 0.00819 | 0.00027 | 0.00113 | 0.00724 | -0.01886 | -0.00012 | -0.00313 | 0.00027 | -0.06357 | 0.02437 | 0.00487 | -0.002 | -0.03073 | -0.01543 | -0.00838
[RO-RS] [DIR] TIE 400 kV Resita-Pancevo c2 | N-1 OHL 220 kV Resita-Timisoara c1 | -0.00647 | 0.0009 | 0.01639 | 0 | -0.03293 | 0.00038 | -0.00078 | -0.0004 | 0.00027 | 0.00024 | -0.0208 | 0.00819 | 0.00027 | 0.00113 | 0.00724 | -0.01886 | -0.00012 | -0.00313 | 0.00027 | -0.06357 | 0.02437 | 0.00487 | -0.002 | -0.03073 | -0.01543 | -0.00838
[RO-RS] [DIR] TIE 400 kV Resita-Pancevo c2 | N-1 TRA 400/220 kV AT3 Arad | -0.0078 | 0.00094 | 0.01573 | 0 | -0.0348 | 0.00038 | -0.00075 | -0.0004 | 0.00027 | 0.00024 | -0.02243 | 0.00789 | 0.00052 | 0.00112 | 0.00621 | -0.02046 | -0.00012 | -0.00316 | 0.00027 | -0.06644 | 0.02307 | 0.00483 | -0.00191 | -0.03256 | -0.016 | -0.00979
[RO-RS] [DIR] TIE 400 kV Resita-Pancevo c2 | N-1 OHL 400 kV Djerdap - Drmno | -0.01016 | 0.00128 | 0.02266 | 0 | -0.04768 | 0.00053 | -0.00108 | -0.00056 | 0.00038 | 0.00033 | -0.03055 | 0.0113 | 0.00046 | 0.00158 | 0.00944 | -0.02784 | -0.00017 | -0.00439 | 0.00038 | -0.08735 | 0.04187 | 0.0068 | -0.00277 | -0.04458 | -0.02193 | -0.01296
[RO-RS] [DIR] TIE 400 kV Resita-Pancevo c2 | N-1 OHL 400 kV Djerdap - Bor | 0.00661 | 0.00094 | 0.02228 | 0 | -0.02468 | 0.00046 | -0.00101 | -0.00048 | 0.00033 | 0.00029 | -0.00805 | 0.0113 | -0.00038 | 0.0014 | 0.01717 | -0.00451 | -0.00015 | -0.00363 | 0.00033 | -0.07013 | 0.02583 | 0.00581 | -0.00261 | -0.0217 | -0.01622 | 0.00747
[RO-RS] [DIR] TIE 400 kV Resita-Pancevo c2 | N-1 OHL 400 kV Srbobran – Subotica 3 | 0.00482 | 0.00088 | 0.02625 | 0 | -0.02347 | 0.00051 | -0.00121 | -0.00053 | 0.00037 | 0.00032 | -0.01002 | 0.01303 | -0.00167 | 0.00158 | 0.01848 | -0.0077 | -0.00017 | -0.00381 | 0.00037 | -0.0554 | 0.04089 | 0.00654 | -0.0032 | -0.02106 | -0.01514 | 0.00357
[RO-RS] [DIR] TIE 400 kV Resita-Pancevo c2 | N-1 TIE 400 kV Sandorfalva-Subotica 3 | 0.00912 | 0.00087 | 0.03068 | 0 | -0.02022 | 0.00058 | -0.00141 | -0.00059 | 0.00042 | 0.00037 | -0.00613 | 0.01527 | -0.00262 | 0.00179 | 0.02302 | -0.00366 | -0.00019 | -0.00415 | 0.00042 | -0.053 | 0.04699 | 0.00738 | -0.00378 | -0.01771 | -0.01524 | 0.00804
[RO-RS] [DIR] TIE 400 kV Resita-Pancevo c2 | N-1 OHL 400 kV Bor 2 – Nis 2 | 0.00369 | 0.00092 | 0.0208 | 0 | -0.02613 | 0.00044 | -0.00095 | -0.00046 | 0.00032 | 0.00028 | -0.01072 | 0.01054 | -0.00027 | 0.00133 | 0.01483 | -0.00758 | -0.00014 | -0.00348 | 0.00031 | -0.06589 | 0.02369 | 0.00556 | -0.00247 | -0.02334 | -0.01572 | 0.00391
[RO-RS] [DIR] TIE 400 kV Resita-Pancevo c2 | N-1 OHL 400 kV Portile de Fier-Resita | 0.00856 | 0.0005 | 0.01653 | 0 | -0.00501 | 0.00031 | -0.00075 | -0.00032 | 0.00023 | 0.0002 | 0.00184 | 0.00833 | -0.001 | 0.00097 | 0.01428 | 0.00315 | -0.0001 | -0.00227 | 0.00022 | -0.0274 | 0.02935 | 0.00394 | -0.00202 | -0.00381 | -0.00737 | 0.00853
[RO-RS] [DIR] TIE 400 kV Resita-Pancevo c2 | N-1 OHL 400 kV Paks -Sandorfalva | -0.00476 | 0.001 | 0.01774 | 0 | -0.03152 | 0.00041 | -0.00085 | -0.00044 | 0.0003 | 0.00026 | -0.01913 | 0.009 | 0.00052 | 0.00124 | 0.00885 | -0.01711 | -0.00014 | -0.00342 | 0.00029 | -0.06211 | 0.02709 | 0.00532 | -0.00225 | -0.02929 | -0.01601 | -0.00654
[RO-RS] [DIR] TIE 400 kV Resita-Pancevo c2 | N-1 TIE 400 kV Resita-Pancevo c1 | -0.006 | 0.00146 | 0.02926 | 0 | -0.04839 | 0.00065 | -0.00138 | -0.00068 | 0.00047 | 0.00041 | -0.02873 | 0.01464 | 1e-05 | 0.00196 | 0.0155 | -0.02551 | -0.00021 | -0.00526 | 0.00046 | -0.09692 | 0.04526 | 0.00833 | -0.00358 | -0.04485 | -0.02453 | -0.00871
[RO-RS] [DIR] TIE 400 kV Resita-Pancevo c1 | BC | -0.00376 | 0.00092 | 0.01834 | 0 | -0.03032 | 0.00041 | -0.00086 | -0.00043 | 0.00029 | 0.00026 | -0.018 | 0.00917 | 0 | 0.00123 | 0.00971 | -0.01598 | -0.00013 | -0.0033 | 0.00029 | -0.06073 | 0.02836 | 0.00522 | -0.00224 | -0.0281 | -0.01537 | -0.00546
[RO-RS] [DIR] TIE 400 kV Resita-Pancevo c1 | N-1 TIE 400 kV Arad-Sandorfalva | -0.00508 | 0.00111 | 0.01841 | 0 | -0.03307 | 0.00044 | -0.00089 | -0.00047 | 0.00032 | 0.00028 | -0.02006 | 0.00944 | 0.00087 | 0.00132 | 0.00904 | -0.01793 | -0.00015 | -0.00371 | 0.00031 | -0.06495 | 0.02751 | 0.00567 | -0.00232 | -0.03073 | -0.01723 | -0.00691
[RO-RS] [DIR] TIE 400 kV Resita-Pancevo c1 | N-1 TIE 400 kV Nadab-Bekescsaba | -0.00654 | 0.00106 | 0.01684 | 0 | -0.03417 | 0.00041 | -0.00077 | -0.00043 | 0.00029 | 0.00025 | -0.02136 | 0.00851 | 0.00076 | 0.0012 | 0.00749 | -0.01928 | -0.00013 | -0.0035 | 0.00029 | -0.06585 | 0.02559 | 0.00516 | -0.00187 | -0.03187 | -0.01704 | -0.0084
[RO-RS] [DIR] TIE 400 kV Resita-Pancevo c1 | N-1 TIE 400 kV Portile de Fier-Djerdap | 0.01311 | 0.0013 | 0.03076 | 0 | -0.03352 | 0.00063 | -0.00137 | -0.00066 | 0.00046 | 0.0004 | -0.00754 | 0.01571 | -0.00043 | 0.00192 | 0.02571 | -0.00159 | -0.00021 | -0.005 | 0.00045 | -0.10491 | 0.07836 | 0.0079 | -0.00351 | -0.02885 | -0.02307 | 0.01599
[RO-RS] [DIR] TIE 400 kV Resita-Pancevo c1 | N-1 OHL 400 kV Iernut-Sibiu Sud | -0.00542 | 0.00086 | 0.01732 | 0 | -0.03257 | 0.00038 | -0.00082 | -0.0004 | 0.00028 | 0.00024 | -0.01998 | 0.00859 | -6e-05 | 0.00116 | 0.00834 | -0.01792 | -0.00013 | -0.00312 | 0.00027 | -0.06264 | 0.02685 | 0.00496 | -0.00213 | -0.0303 | -0.01538 | -0.00719
[RO-RS] [DIR] TIE 400 kV Resita-Pancevo c1 | N-1 OHL 400 kV Mintia-Arad | -0.00556 | 0.00098 | 0.01755 | 0 | -0.0332 | 0.00041 | -0.00083 | -0.00043 | 0.00029 | 0.00025 | -0.02035 | 0.00882 | 0.00036 | 0.00121 | 0.00838 | -0.01825 | -0.00013 | -0.00337 | 0.00029 | -0.06464 | 0.02696 | 0.0052 | -0.00212 | -0.03089 | -0.01635 | -0.00736
[RO-RS] [DIR] TIE 400 kV Resita-Pancevo c1 | N-1 OHL 220 kV Portile de Fier-Resita c2 | -0.00253 | 0.0009 | 0.01883 | 0 | -0.02866 | 0.00041 | -0.00088 | -0.00043 | 0.0003 | 0.00026 | -0.01648 | 0.00943 | -0.00011 | 0.00124 | 0.01059 | -0.01446 | -0.00013 | -0.00331 | 0.00029 | -0.05737 | 0.02955 | 0.00528 | -0.0023 | -0.02647 | -0.01507 | -0.00411
[RO-RS] [DIR] TIE 400 kV Resita-Pancevo c1 | N-1 OHL 220 kV Portile de Fier-Resita c1 | -0.00253 | 0.0009 | 0.01883 | 0 | -0.02866 | 0.00041 | -0.00088 | -0.00043 | 0.0003 | 0.00026 | -0.01648 | 0.00943 | -0.00011 | 0.00124 | 0.01059 | -0.01446 | -0.00013 | -0.00331 | 0.00029 | -0.05737 | 0.02955 | 0.00528 | -0.0023 | -0.02647 | -0.01507 | -0.00411
[RO-RS] [DIR] TIE 400 kV Resita-Pancevo c1 | N-1 OHL 220 kV Resita-Timisoara c2 | -0.00647 | 0.0009 | 0.01639 | 0 | -0.03293 | 0.00038 | -0.00078 | -0.0004 | 0.00027 | 0.00024 | -0.0208 | 0.00819 | 0.00027 | 0.00113 | 0.00724 | -0.01886 | -0.00012 | -0.00313 | 0.00027 | -0.06357 | 0.02437 | 0.00487 | -0.002 | -0.03073 | -0.01543 | -0.00838
[RO-RS] [DIR] TIE 400 kV Resita-Pancevo c1 | N-1 OHL 220 kV Resita-Timisoara c1 | -0.00647 | 0.0009 | 0.01639 | 0 | -0.03293 | 0.00038 | -0.00078 | -0.0004 | 0.00027 | 0.00024 | -0.0208 | 0.00819 | 0.00027 | 0.00113 | 0.00724 | -0.01886 | -0.00012 | -0.00313 | 0.00027 | -0.06357 | 0.02437 | 0.00487 | -0.002 | -0.03073 | -0.01543 | -0.00838
[RO-RS] [DIR] TIE 400 kV Resita-Pancevo c1 | N-1 TRA 400/220 kV AT3 Arad | -0.0078 | 0.00094 | 0.01573 | 0 | -0.0348 | 0.00038 | -0.00075 | -0.0004 | 0.00027 | 0.00024 | -0.02243 | 0.00789 | 0.00052 | 0.00112 | 0.00621 | -0.02046 | -0.00012 | -0.00316 | 0.00027 | -0.06644 | 0.02307 | 0.00483 | -0.00191 | -0.03256 | -0.016 | -0.00979
[RO-RS] [DIR] TIE 400 kV Resita-Pancevo c1 | N-1 OHL 400 kV Djerdap - Drmno | -0.01016 | 0.00128 | 0.02266 | 0 | -0.04768 | 0.00053 | -0.00108 | -0.00056 | 0.00038 | 0.00033 | -0.03055 | 0.0113 | 0.00046 | 0.00158 | 0.00944 | -0.02784 | -0.00017 | -0.00439 | 0.00038 | -0.08735 | 0.04187 | 0.0068 | -0.00277 | -0.04458 | -0.02193 | -0.01296
[RO-RS] [DIR] TIE 400 kV Resita-Pancevo c1 | N-1 OHL 400 kV Djerdap - Bor | 0.00661 | 0.00094 | 0.02227 | 0 | -0.02468 | 0.00046 | -0.00101 | -0.00048 | 0.00033 | 0.00029 | -0.00805 | 0.0113 | -0.00038 | 0.0014 | 0.01717 | -0.00451 | -0.00015 | -0.00363 | 0.00033 | -0.07012 | 0.02583 | 0.00581 | -0.00261 | -0.0217 | -0.01622 | 0.00747
[RO-RS] [DIR] TIE 400 kV Resita-Pancevo c1 | N-1 OHL 400 kV Srbobran – Subotica 3 | 0.00482 | 0.00088 | 0.02625 | 0 | -0.02347 | 0.00051 | -0.00121 | -0.00053 | 0.00037 | 0.00032 | -0.01002 | 0.01303 | -0.00167 | 0.00158 | 0.01848 | -0.0077 | -0.00017 | -0.00381 | 0.00037 | -0.0554 | 0.04089 | 0.00654 | -0.0032 | -0.02106 | -0.01514 | 0.00357
[RO-RS] [DIR] TIE 400 kV Resita-Pancevo c1 | N-1 TIE 400 kV Sandorfalva-Subotica 3 | 0.00912 | 0.00087 | 0.03068 | 0 | -0.02022 | 0.00057 | -0.00141 | -0.00059 | 0.00042 | 0.00037 | -0.00613 | 0.01527 | -0.00261 | 0.00179 | 0.02302 | -0.00366 | -0.00019 | -0.00415 | 0.00042 | -0.053 | 0.04699 | 0.00737 | -0.00377 | -0.01771 | -0.01524 | 0.00803
[RO-RS] [DIR] TIE 400 kV Resita-Pancevo c1 | N-1 OHL 400 kV Bor 2 – Nis 2 | 0.00369 | 0.00092 | 0.0208 | 0 | -0.02613 | 0.00044 | -0.00095 | -0.00046 | 0.00032 | 0.00028 | -0.01072 | 0.01054 | -0.00027 | 0.00133 | 0.01483 | -0.00758 | -0.00014 | -0.00348 | 0.00031 | -0.06588 | 0.02369 | 0.00556 | -0.00247 | -0.02333 | -0.01572 | 0.00391
[RO-RS] [DIR] TIE 400 kV Resita-Pancevo c1 | N-1 OHL 400 kV Portile de Fier-Resita | 0.00856 | 0.0005 | 0.01653 | 0 | -0.00501 | 0.00031 | -0.00075 | -0.00032 | 0.00023 | 0.0002 | 0.00184 | 0.00833 | -0.001 | 0.00097 | 0.01428 | 0.00315 | -0.0001 | -0.00227 | 0.00022 | -0.0274 | 0.02935 | 0.00394 | -0.00202 | -0.00381 | -0.00737 | 0.00853
[RO-RS] [DIR] TIE 400 kV Resita-Pancevo c1 | N-1 OHL 400 kV Paks -Sandorfalva | -0.00476 | 0.001 | 0.01774 | 0 | -0.03152 | 0.00041 | -0.00085 | -0.00044 | 0.0003 | 0.00026 | -0.01913 | 0.009 | 0.00052 | 0.00124 | 0.00885 | -0.01711 | -0.00014 | -0.00342 | 0.00029 | -0.06211 | 0.02709 | 0.00532 | -0.00225 | -0.02929 | -0.01601 | -0.00654
[RO-RS] [DIR] TIE 400 kV Resita-Pancevo c1 | N-1 TIE 400 kV Resita-Pancevo c2 | -0.006 | 0.00146 | 0.02926 | 0 | -0.04839 | 0.00065 | -0.00138 | -0.00068 | 0.00047 | 0.00041 | -0.02873 | 0.01464 | 1e-05 | 0.00196 | 0.0155 | -0.02551 | -0.00021 | -0.00526 | 0.00046 | -0.09692 | 0.04526 | 0.00833 | -0.00358 | -0.04485 | -0.02453 | -0.00871
[RO-BG] [DIR] TIE 400 kV DOBRUDJA- MEDGIDIA SUD | BC | -0.06311 | -0.00132 | -0.0296 | 0 | -0.14929 | -0.0006 | 0.00113 | 0.00063 | -0.00043 | -0.00038 | -0.09126 | -0.0171 | -0.0007 | -0.00181 | -0.04588 | -0.08133 | 0.0002 | 0.00514 | -0.00043 | -0.00744 | -0.0269 | -0.00689 | 0.00245 | -0.14205 | 0.04166 | -0.06212
[RO-BG] [DIR] TIE 400 kV DOBRUDJA- MEDGIDIA SUD | N-1 OHL 400 kV Isaccea - Stupina | -0.06132 | -0.00126 | -0.0286 | 0 | -0.146 | -0.00058 | 0.00109 | 0.00061 | -0.00042 | -0.00036 | -0.08893 | -0.01652 | -0.00062 | -0.00174 | -0.04448 | -0.07915 | 0.00019 | 0.00493 | -0.00041 | -0.00635 | -0.02565 | -0.00663 | 0.00238 | -0.13888 | 0.03959 | -0.06031
[RO-BG] [DIR] TIE 400 kV DOBRUDJA- MEDGIDIA SUD | N-1 TIE 400 kV MEDGIDIA SUD - VARNA | -0.10827 | -0.00227 | -0.05078 | -1e-05 | -0.25598 | -0.00103 | 0.00193 | 0.00108 | -0.00074 | -0.00065 | -0.15659 | -0.02934 | -0.0012 | -0.0031 | -0.07872 | -0.13953 | 0.00034 | 0.00882 | -0.00073 | -0.01277 | -0.04615 | -0.01182 | 0.00421 | -0.24376 | 0.07148 | -0.10658
[RO-BG] [DIR] TIE 400 kV DOBRUDJA- MEDGIDIA SUD | N-1 OHL 400 kV Cernavoda - Pelicanu | -0.06301 | -0.00141 | -0.03019 | 0 | -0.14529 | -0.00062 | 0.00114 | 0.00065 | -0.00045 | -0.00039 | -0.09012 | -0.01745 | -0.00092 | -0.00187 | -0.04623 | -0.08069 | 0.0002 | 0.00538 | -0.00044 | -0.01077 | -0.02886 | -0.00714 | 0.00247 | -0.13837 | 0.04481 | -0.06224
[RO-BG] [DIR] TIE 400 kV DOBRUDJA- MEDGIDIA SUD | N-1 OHL 400 kV Gura Ialomitei - Bucuresti Sud | -0.06307 | -0.00142 | -0.03027 | 0 | -0.14511 | -0.00062 | 0.00115 | 0.00066 | -0.00045 | -0.00039 | -0.09012 | -0.0175 | -0.00094 | -0.00187 | -0.04631 | -0.08073 | 0.00021 | 0.0054 | -0.00044 | -0.01103 | -0.02906 | -0.00717 | 0.00247 | -0.13822 | 0.04508 | -0.06232
[RO-BG] [DIR] TIE 400 kV DOBRUDJA- MEDGIDIA SUD | N-1 OHL 400 kV Gutinas – Smardan | -0.06189 | -0.00141 | -0.02942 | 0 | -0.14473 | -0.00061 | 0.00111 | 0.00064 | -0.00044 | -0.00038 | -0.08905 | -0.01706 | -0.00102 | -0.00183 | -0.04523 | -0.07951 | 0.0002 | 0.00532 | -0.00043 | -0.01103 | -0.02713 | -0.007 | 0.00236 | -0.13776 | 0.0461 | -0.061
[RO-BG] [DIR] TIE 400 kV DOBRUDJA- MEDGIDIA SUD | N-1 TIE 400 kV Resita-Pancevo c2 | -0.06309 | -0.00133 | -0.02967 | 0 | -0.14917 | -0.0006 | 0.00113 | 0.00063 | -0.00043 | -0.00038 | -0.09119 | -0.01714 | -0.0007 | -0.00181 | -0.04592 | -0.08126 | 0.0002 | 0.00515 | -0.00043 | -0.00721 | -0.02701 | -0.00691 | 0.00246 | -0.14194 | 0.04172 | -0.0621
[RO-BG] [DIR] TIE 400 kV DOBRUDJA- MEDGIDIA SUD | N-1 TIE 400 kV Resita-Pancevo c1 | -0.06309 | -0.00133 | -0.02967 | 0 | -0.14917 | -0.0006 | 0.00113 | 0.00063 | -0.00043 | -0.00038 | -0.09119 | -0.01714 | -0.0007 | -0.00181 | -0.04592 | -0.08126 | 0.0002 | 0.00515 | -0.00043 | -0.00721 | -0.02701 | -0.00691 | 0.00246 | -0.14194 | 0.04172 | -0.0621
[RO-BG] [DIR] TIE 400 kV MEDGIDIA SUD - VARNA | BC | -0.06518 | -0.00137 | -0.03057 | 0 | -0.15398 | -0.00062 | 0.00116 | 0.00065 | -0.00045 | -0.00039 | -0.09428 | -0.01766 | -0.00072 | -0.00187 | -0.04739 | -0.084 | 0.0002 | 0.00531 | -0.00044 | -0.00769 | -0.02778 | -0.00712 | 0.00253 | -0.14679 | 0.04303 | -0.06416
[RO-BG] [DIR] TIE 400 kV MEDGIDIA SUD - VARNA | N-1 OHL 400 kV Isaccea - Rahman | -0.06348 | -0.00131 | -0.02962 | 0 | -0.15085 | -0.0006 | 0.00113 | 0.00063 | -0.00043 | -0.00038 | -0.09206 | -0.01711 | -0.00065 | -0.0018 | -0.04606 | -0.08193 | 0.0002 | 0.00511 | -0.00043 | -0.00664 | -0.02659 | -0.00687 | 0.00246 | -0.14378 | 0.04106 | -0.06244
[RO-BG] [DIR] TIE 400 kV MEDGIDIA SUD - VARNA | N-1 TIE 400 kV DOBRUDJA- MEDGIDIA SUD | -0.10934 | -0.00229 | -0.05128 | -1e-05 | -0.25844 | -0.00104 | 0.00195 | 0.00109 | -0.00075 | -0.00065 | -0.15814 | -0.02963 | -0.00122 | -0.00313 | -0.0795 | -0.14091 | 0.00034 | 0.0089 | -0.00074 | -0.0129 | -0.04661 | -0.01194 | 0.00425 | -0.24619 | 0.07219 | -0.10763
[RO-BG] [DIR] TIE 400 kV MEDGIDIA SUD - VARNA | N-1 OHL 400 kV Cernavoda - Pelicanu | -0.06508 | -0.00146 | -0.03118 | 0 | -0.14984 | -0.00064 | 0.00118 | 0.00068 | -0.00046 | -0.0004 | -0.09309 | -0.01802 | -0.00095 | -0.00193 | -0.04775 | -0.08334 | 0.00021 | 0.00555 | -0.00046 | -0.01112 | -0.0298 | -0.00738 | 0.00255 | -0.14299 | 0.04628 | -0.06429
[RO-BG] [DIR] TIE 400 kV MEDGIDIA SUD - VARNA | N-1 OHL 400 kV Gura Ialomitei - Bucuresti Sud | -0.06514 | -0.00146 | -0.03126 | 0 | -0.14967 | -0.00064 | 0.00118 | 0.00068 | -0.00046 | -0.00041 | -0.0931 | -0.01807 | -0.00097 | -0.00194 | -0.04783 | -0.08338 | 0.00021 | 0.00558 | -0.00046 | -0.01139 | -0.03001 | -0.0074 | 0.00255 | -0.14283 | 0.04656 | -0.06437
[RO-BG] [DIR] TIE 400 kV MEDGIDIA SUD - VARNA | N-1 OHL 400 kV Gutinas – Smardan | -0.06393 | -0.00145 | -0.03038 | 0 | -0.14927 | -0.00063 | 0.00114 | 0.00066 | -0.00045 | -0.0004 | -0.09198 | -0.01762 | -0.00105 | -0.00189 | -0.04671 | -0.08213 | 0.00021 | 0.0055 | -0.00045 | -0.01139 | -0.02801 | -0.00723 | 0.00243 | -0.14236 | 0.04761 | -0.063
[RO-BG] [DIR] TIE 400 kV MEDGIDIA SUD - VARNA | N-1 OHL 400 kV Medgidia Sud - Stupina | -0.06333 | -0.0013 | -0.02954 | 0 | -0.15058 | -0.0006 | 0.00112 | 0.00063 | -0.00043 | -0.00038 | -0.09186 | -0.01706 | -0.00064 | -0.0018 | -0.04594 | -0.08175 | 0.0002 | 0.00509 | -0.00043 | -0.00655 | -0.02649 | -0.00685 | 0.00246 | -0.14352 | 0.04089 | -0.06229
[RO-BG] [DIR] TIE 400 kV MEDGIDIA SUD - VARNA | N-1 OHL 400 kV Cernavodă - Medgidia Sud | -0.0597 | -0.00138 | -0.0289 | 0 | -0.13579 | -0.0006 | 0.00109 | 0.00063 | -0.00043 | -0.00038 | -0.08495 | -0.01672 | -0.001 | -0.0018 | -0.04399 | -0.07623 | 0.0002 | 0.00523 | -0.00043 | -0.01199 | -0.0282 | -0.0069 | 0.00234 | -0.12965 | 0.04441 | -0.05907
[RO-BG] [DIR] TIE 400 kV MEDGIDIA SUD - VARNA | N-1 TIE 400 kV Resita-Pancevo c2 | -0.06517 | -0.00137 | -0.03064 | 0 | -0.15386 | -0.00062 | 0.00117 | 0.00065 | -0.00045 | -0.00039 | -0.0942 | -0.0177 | -0.00072 | -0.00187 | -0.04743 | -0.08394 | 0.0002 | 0.00532 | -0.00044 | -0.00745 | -0.0279 | -0.00714 | 0.00254 | -0.14668 | 0.04309 | -0.06414
[RO-BG] [DIR] TIE 400 kV MEDGIDIA SUD - VARNA | N-1 TIE 400 kV Resita-Pancevo c1 | -0.06517 | -0.00137 | -0.03064 | 0 | -0.15386 | -0.00062 | 0.00117 | 0.00065 | -0.00045 | -0.00039 | -0.0942 | -0.0177 | -0.00072 | -0.00187 | -0.04743 | -0.08394 | 0.0002 | 0.00532 | -0.00044 | -0.00745 | -0.0279 | -0.00714 | 0.00254 | -0.14668 | 0.04309 | -0.06414
[RO-RO] [DIR] OHL 400 kV Portile de Fier-Resita | N-1 TIE 400 kV Resita-Pancevo c2 | 0.03691 | -0.00102 | -0.00054 | 0 | 0.06967 | -0.00018 | 0.0001 | 0.00021 | -0.00012 | -0.00011 | 0.05618 | -0.0001 | -0.0031 | -0.00047 | 0.01672 | 0.05454 | 6e-05 | 0.00225 | -0.00012 | 0.08603 | 0.01081 | -0.00251 | 7e-05 | 0.06714 | 0.02042 | 0.04158
[RO-RO] [DIR] OHL 400 kV Arad-Nadab | N-1 TIE 400 kV Arad-Sandorfalva | 0.10809 | -0.00135 | 0.06179 | 1e-05 | 0.14285 | 0.00065 | -0.00285 | -0.00061 | 0.00051 | 0.00044 | 0.12804 | 0.03055 | -0.01451 | 0.00237 | 0.08824 | 0.12634 | -0.0002 | -0.00155 | 0.0005 | 0.18655 | 0.11348 | 0.00835 | -0.00902 | 0.14011 | 0.03183 | 0.11457
[RO-RO] [DIR] OHL 400 kV Arad-Nadab | N-1 TIE 400 kV Resita-Pancevo c2 | 0.08702 | 0.00173 | 0.06239 | 1e-05 | 0.09979 | 0.00121 | -0.00328 | -0.00123 | 0.00088 | 0.00077 | 0.09571 | 0.03458 | -0.00067 | 0.00379 | 0.07722 | 0.09572 | -0.00039 | -0.008 | 0.00087 | 0.12081 | 0.099 | 0.01528 | -0.01027 | 0.09891 | 0.0025 | 0.09148
[RO-RO] [DIR] OHL 400 kV Mintia-Arad | BC | 0.06224 | -0.00207 | 0.02702 | 0 | 0.09922 | 5e-05 | -0.00118 | 1e-05 | 6e-05 | 5e-05 | 0.08114 | 0.01208 | -0.01235 | 0.00044 | 0.04583 | 0.07818 | 0 | 0.00243 | 6e-05 | 0.13485 | 0.04838 | 0.00072 | -0.00411 | 0.09604 | 0.03371 | 0.06554
[RO-RO] [DIR] OHL 400 kV Mintia-Arad | N-1 TIE 400 kV Rosiori-Mukacevo | 0.07264 | -0.00125 | 0.0348 | 0 | 0.11148 | 0.00028 | -0.00152 | -0.00024 | 0.00022 | 0.00019 | 0.09266 | 0.0169 | -0.01021 | 0.0011 | 0.05513 | 0.08962 | -8e-05 | 0.00018 | 0.00022 | 0.15105 | 0.05928 | 0.00345 | -0.00473 | 0.10815 | 0.03022 | 0.07635
[RO-RO] [DIR] OHL 400 kV Mintia-Arad | N-1 TIE 400 kV Portile de Fier-Djerdap | 0.05919 | -0.00213 | 0.02478 | 0 | 0.0998 | 1e-05 | -0.00109 | 5e-05 | 3e-05 | 3e-05 | 0.07925 | 0.0109 | -0.01227 | 0.00031 | 0.04294 | 0.07558 | 1e-05 | 0.00274 | 3e-05 | 0.14284 | 0.03934 | 0.00023 | -0.00388 | 0.09617 | 0.0351 | 0.06166
[RO-RO] [DIR] OHL 400 kV Mintia-Arad | N-1 OHL 400 kV Iernut-Sibiu Sud | 0.08362 | -0.00139 | 0.04016 | 0 | 0.12811 | 0.00033 | -0.00176 | -0.00029 | 0.00027 | 0.00023 | 0.10666 | 0.01957 | -0.01153 | 0.00129 | 0.06349 | 0.10318 | -0.0001 | 9e-05 | 0.00026 | 0.15942 | 0.06781 | 0.0041 | -0.00548 | 0.12428 | 0.03388 | 0.08787
[RO-RO] [DIR] OHL 400 kV Mintia-Arad | N-1 OHL 220 kV Portile de Fier-Resita 1&2 | 0.06361 | -0.00208 | 0.02758 | 0 | 0.10108 | 5e-05 | -0.00121 | 1e-05 | 7e-05 | 5e-05 | 0.08285 | 0.01237 | -0.01248 | 0.00046 | 0.04681 | 0.07989 | 0 | 0.00242 | 6e-05 | 0.13861 | 0.04971 | 0.00078 | -0.00418 | 0.09787 | 0.03405 | 0.06705
[RO-RO] [DIR] OHL 400 kV Mintia-Arad | N-1 OHL 220 kV Resita-Timisoara 1&2 | 0.06724 | -0.00204 | 0.03061 | 0 | 0.10402 | 0.0001 | -0.00134 | -4e-05 | 0.0001 | 9e-05 | 0.0863 | 0.01391 | -0.01283 | 0.00061 | 0.05038 | 0.08349 | -2e-05 | 0.00212 | 0.0001 | 0.14007 | 0.05575 | 0.00137 | -0.00455 | 0.10089 | 0.03382 | 0.07094
[RO-RO] [DIR] OHL 400 kV Mintia-Arad | N-1 OHL 220 kV Urechesti-Targu Jiu Nord | 0.05552 | -0.00208 | 0.02334 | 0 | 0.09027 | -1e-05 | -0.00102 | 6e-05 | 2e-05 | 2e-05 | 0.07305 | 0.01016 | -0.01187 | 0.00027 | 0.04047 | 0.0702 | 1e-05 | 0.00273 | 2e-05 | 0.12973 | 0.04194 | 8e-05 | -0.00366 | 0.08727 | 0.03273 | 0.05842
[RO-RO] [DIR] OHL 400 kV Mintia-Arad | N-1 OHL 220 kV Paroseni-Targu Jiu Nord | 0.05552 | -0.00208 | 0.02334 | 0 | 0.09027 | -1e-05 | -0.00102 | 6e-05 | 2e-05 | 2e-05 | 0.07305 | 0.01016 | -0.01187 | 0.00027 | 0.04047 | 0.0702 | 1e-05 | 0.00273 | 2e-05 | 0.12973 | 0.04194 | 8e-05 | -0.00366 | 0.08727 | 0.03273 | 0.05842
[RO-RO] [DIR] OHL 400 kV Mintia-Arad | N-1 TRA 400/220 kV AT3 Arad | 0.07159 | -0.00213 | 0.03305 | 0 | 0.10959 | 0.00012 | -0.00145 | -6e-05 | 0.00012 | 0.0001 | 0.0914 | 0.01506 | -0.01356 | 0.00069 | 0.05393 | 0.08855 | -3e-05 | 0.00212 | 0.00012 | 0.14806 | 0.06063 | 0.00163 | -0.00488 | 0.10636 | 0.03517 | 0.07558
[RO-RO] [DIR] OHL 400 kV Mintia-Arad | N-1 TIE 400 kV Resita-Pancevo c2 | 0.0623 | -0.00208 | 0.02673 | 0 | 0.0997 | 4e-05 | -0.00117 | 2e-05 | 6e-05 | 5e-05 | 0.08143 | 0.01194 | -0.01235 | 0.00042 | 0.04568 | 0.07844 | 0 | 0.00248 | 6e-05 | 0.13581 | 0.04793 | 0.00064 | -0.00407 | 0.09648 | 0.03395 | 0.06563
[RO-RO] [DIR] OHL 400 kV Mintia-Arad | N-1 TIE 400 kV Resita-Pancevo c1 | 0.0623 | -0.00208 | 0.02673 | 0 | 0.0997 | 4e-05 | -0.00117 | 2e-05 | 6e-05 | 5e-05 | 0.08143 | 0.01194 | -0.01235 | 0.00042 | 0.04568 | 0.07844 | 0 | 0.00248 | 6e-05 | 0.13581 | 0.04793 | 0.00064 | -0.00407 | 0.09648 | 0.03395 | 0.06563
[RO-RO] [DIR] OHL 400 kV Sibiu Sud-Mintia | N-1 TIE 400 kV Rosiori-Mukacevo | 0.0536 | -0.00115 | 0.02279 | 0 | 0.09107 | 0.00013 | -0.001 | -0.0001 | 0.00011 | 0.0001 | 0.07181 | 0.01093 | -0.00789 | 0.00059 | 0.03879 | 0.06843 | -3e-05 | 0.00085 | 0.00011 | 0.09807 | 0.0343 | 0.00162 | -0.00325 | 0.08776 | 0.02845 | 0.0558
[RO-RO] [DIR] OHL 400 kV Sibiu Sud-Mintia | N-1 TIE 400 kV Resita-Pancevo c2 | 0.04479 | -0.00184 | 0.01619 | 0 | 0.08071 | -7e-05 | -0.00072 | 0.00012 | -3e-05 | -2e-05 | 0.06208 | 0.00685 | -0.0097 | 3e-05 | 0.0309 | 0.05876 | 3e-05 | 0.00276 | -3e-05 | 0.08441 | 0.02504 | -0.0007 | -0.00271 | 0.07753 | 0.03142 | 0.04665
[RO-RO] [DIR] OHL 400 kV Iernut-Sibiu Sud | N-1 TIE 400 kV Rosiori-Mukacevo | -0.04223 | 0.00054 | -0.02057 | 0 | -0.064 | -0.0002 | 0.00092 | 0.00018 | -0.00016 | -0.00014 | -0.05388 | -0.01026 | 0.00513 | -0.00074 | -0.03212 | -0.05216 | 6e-05 | 0.00031 | -0.00015 | -0.03205 | -0.03278 | -0.00248 | 0.00288 | -0.06208 | -0.0142 | -0.04429
[RO-RO] [DIR] OHL 400 kV Iernut-Sibiu Sud | N-1 TIE 400 kV Resita-Pancevo c2 | -0.08263 | -0.00262 | -0.05054 | -1e-05 | -0.11191 | -0.00109 | 0.00221 | 0.00115 | -0.00079 | -0.00069 | -0.09874 | -0.02883 | -0.00317 | -0.00329 | -0.0681 | -0.0967 | 0.00036 | 0.00901 | -0.00078 | -0.09555 | -0.07474 | -0.01301 | 0.00529 | -0.10939 | -0.00084 | -0.08629
[RO-RO] [DIR] OHL 400 kV Iernut-Gadalin | N-1 TIE 400 kV Resita-Pancevo c2 | 0.07627 | 0.00248 | 0.04687 | 1e-05 | 0.1049 | 0.00102 | -0.00206 | -0.00108 | 0.00074 | 0.00064 | 0.09126 | 0.02679 | 0.0032 | 0.00307 | 0.06296 | 0.08916 | -0.00034 | -0.00845 | 0.00073 | 0.13316 | 0.06918 | 0.01218 | -0.00491 | 0.10247 | 0.00338 | 0.07954
[RO-RO] [DIR] OHL 400 kV Rosiori-Gadalin | BC | -0.07756 | -0.00273 | -0.04861 | -1e-05 | -0.10516 | -0.00109 | 0.00213 | 0.00115 | -0.00078 | -0.00068 | -0.09209 | -0.02791 | -0.00393 | -0.00325 | -0.06455 | -0.09012 | 0.00036 | 0.0091 | -0.00077 | -0.1398 | -0.07183 | -0.01292 | 0.00503 | -0.10283 | -0.00154 | -0.08088
[RO-RO] [DIR] OHL 400 kV Rosiori-Gadalin | N-1 OHL 400 kV Mintia-Arad | -0.0915 | -0.00227 | -0.05466 | -1e-05 | -0.12738 | -0.0011 | 0.0024 | 0.00115 | -0.00079 | -0.00069 | -0.11027 | -0.03061 | -0.00117 | -0.00334 | -0.07482 | -0.10763 | 0.00036 | 0.00855 | -0.00079 | -0.17 | -0.08267 | -0.01308 | 0.00595 | -0.12434 | -0.00909 | -0.09556
[RO-RO] [DIR] OHL 400 kV Rosiori-Gadalin | N-1 TIE 400 kV Resita-Pancevo c2 | -0.07761 | -0.00272 | -0.04839 | -1e-05 | -0.10552 | -0.00108 | 0.00212 | 0.00114 | -0.00078 | -0.00068 | -0.09231 | -0.0278 | -0.00393 | -0.00323 | -0.06444 | -0.09031 | 0.00036 | 0.00906 | -0.00077 | -0.14052 | -0.0715 | -0.01286 | 0.005 | -0.10317 | -0.00172 | -0.08094
[RO-RO] [DIR] OHL 400 kV Rosiori-Gadalin | N-1 TIE 400 kV Resita-Pancevo c1 | -0.07761 | -0.00272 | -0.04839 | -1e-05 | -0.10552 | -0.00108 | 0.00212 | 0.00114 | -0.00078 | -0.00068 | -0.09231 | -0.0278 | -0.00393 | -0.00323 | -0.06444 | -0.09031 | 0.00036 | 0.00906 | -0.00077 | -0.14052 | -0.0715 | -0.01286 | 0.005 | -0.10317 | -0.00172 | -0.08094
[RO-RO] [DIR] OHL 400 kV Arefu-Tantareni | BC | -0.06299 | -0.00085 | -0.03475 | 0 | -0.08027 | -0.0006 | 0.00147 | 0.00062 | -0.00044 | -0.00038 | -0.07652 | -0.0189 | 0.0018 | -0.00189 | -0.05004 | -0.07576 | 0.00019 | 0.00429 | -0.00044 | -0.03231 | -0.05209 | -0.00715 | 0.00378 | -0.07854 | 0.00433 | -0.06637
[RO-RO] [DIR] OHL 400 kV Arefu-Tantareni | N-1 OHL 400 kV Brasov - Sibiu Sud | -0.07662 | -0.00083 | -0.04153 | 0 | -0.10392 | -0.00069 | 0.00178 | 0.00071 | -0.00051 | -0.00044 | -0.09434 | -0.02246 | 0.00281 | -0.00219 | -0.0604 | -0.09262 | 0.00022 | 0.00471 | -0.0005 | -0.03415 | -0.0621 | -0.00824 | 0.00468 | -0.10136 | -0.00342 | -0.08045
[RO-RO] [DIR] OHL 400 kV Arefu-Tantareni | N-1 TIE 400 kV Rosiori-Mukacevo | -0.05133 | 7e-05 | -0.02604 | 0 | -0.06653 | -0.00034 | 0.00109 | 0.00034 | -0.00026 | -0.00022 | -0.06362 | -0.01351 | 0.0042 | -0.00115 | -0.03961 | -0.06294 | 0.00011 | 0.00177 | -0.00025 | -0.01417 | -0.03988 | -0.00409 | 0.00308 | -0.06497 | 0.00042 | -0.05426
[RO-RO] [DIR] OHL 400 kV Arefu-Tantareni | N-1 OHL 400 kV Mintia-Arad | -0.05526 | -0.00111 | -0.03139 | 0 | -0.06794 | -0.0006 | 0.00132 | 0.00062 | -0.00043 | -0.00038 | -0.06644 | -0.0174 | 0.00027 | -0.00183 | -0.04434 | -0.06604 | 0.00019 | 0.00459 | -0.00043 | -0.01556 | -0.04608 | -0.00706 | 0.00327 | -0.06661 | 0.00852 | -0.05823
[RO-RO] [DIR] OHL 400 kV Arefu-Tantareni | N-1 OHL 400 kV Sibiu Sud-Mintia | -0.05322 | -0.00125 | -0.03122 | 0 | -0.06267 | -0.00062 | 0.00131 | 0.00064 | -0.00045 | -0.00039 | -0.06298 | -0.01741 | -0.00031 | -0.00188 | -0.04329 | -0.06294 | 0.0002 | 0.00489 | -0.00044 | -0.01391 | -0.04662 | -0.0073 | 0.00319 | -0.06164 | 0.01118 | -0.0562
[RO-RO] [DIR] OHL 400 kV Arefu-Tantareni | N-1 OHL 400 kV Tantareni-Urechesti | -0.06776 | -0.00073 | -0.03454 | 0 | -0.09374 | -0.00058 | 0.00145 | 0.00059 | -0.00042 | -0.00037 | -0.0859 | -0.01887 | 0.00216 | -0.00183 | -0.05193 | -0.08404 | 0.00019 | 0.00402 | -0.00042 | -0.0257 | -0.04446 | -0.00684 | 0.00376 | -0.09105 | 0.00215 | -0.07074
[RO-RO] [DIR] OHL 400 kV Arefu-Tantareni | N-1 OHL 220 kV Portile de Fier-Resita 1&2 | -0.06451 | -0.00084 | -0.03537 | 0 | -0.08232 | -0.00061 | 0.00149 | 0.00062 | -0.00044 | -0.00039 | -0.0784 | -0.01922 | 0.00194 | -0.00191 | -0.05112 | -0.07763 | 0.0002 | 0.00431 | -0.00044 | -0.03647 | -0.05356 | -0.00722 | 0.00386 | -0.08056 | 0.00395 | -0.06804
[RO-RO] [DIR] OHL 400 kV Arefu-Tantareni | N-1 OHL 220 kV Resita-Timisoara 1&2 | -0.07022 | -0.00088 | -0.03993 | 0 | -0.08719 | -0.00068 | 0.0017 | 0.00069 | -0.0005 | -0.00043 | -0.08397 | -0.02153 | 0.0025 | -0.00214 | -0.05661 | -0.08342 | 0.00022 | 0.00474 | -0.00049 | -0.03985 | -0.06273 | -0.0081 | 0.00442 | -0.08554 | 0.00417 | -0.07416
[RO-RO] [DIR] OHL 400 kV Arefu-Tantareni | N-1 OHL 220 kV Urechesti-Targu Jiu Nord | -0.06855 | -0.00086 | -0.0378 | 0 | -0.08768 | -0.00065 | 0.0016 | 0.00066 | -0.00047 | -0.00041 | -0.08322 | -0.0205 | 0.0022 | -0.00203 | -0.05447 | -0.08237 | 0.00021 | 0.00454 | -0.00047 | -0.03656 | -0.05742 | -0.00768 | 0.00415 | -0.0858 | 0.00352 | -0.07227
[RO-RO] [DIR] OHL 400 kV Arefu-Tantareni | N-1 OHL 220 kV Paroseni-Targu Jiu Nord | -0.06855 | -0.00086 | -0.0378 | 0 | -0.08768 | -0.00065 | 0.0016 | 0.00066 | -0.00047 | -0.00041 | -0.08322 | -0.0205 | 0.0022 | -0.00203 | -0.05447 | -0.08237 | 0.00021 | 0.00454 | -0.00047 | -0.03656 | -0.05742 | -0.00768 | 0.00415 | -0.0858 | 0.00352 | -0.07227
[RO-RO] [DIR] OHL 400 kV Arefu-Tantareni | N-1 TRA 400/220 kV AT3 Arad | -0.06479 | -0.00084 | -0.03591 | 0 | -0.08226 | -0.00062 | 0.00152 | 0.00063 | -0.00045 | -0.00039 | -0.07849 | -0.01948 | 0.00204 | -0.00193 | -0.0516 | -0.07775 | 0.0002 | 0.00435 | -0.00045 | -0.03486 | -0.05445 | -0.00733 | 0.00393 | -0.08053 | 0.00405 | -0.0683
[RO-RO] [DIR] OHL 400 kV Arefu-Tantareni | N-1 TIE 400 kV Resita-Pancevo c2 | -0.06301 | -0.00084 | -0.03463 | 0 | -0.08046 | -0.0006 | 0.00146 | 0.00062 | -0.00044 | -0.00038 | -0.07664 | -0.01885 | 0.0018 | -0.00188 | -0.04997 | -0.07586 | 0.00019 | 0.00427 | -0.00043 | -0.0327 | -0.05191 | -0.00712 | 0.00377 | -0.07872 | 0.00423 | -0.06641
[RO-RO] [DIR] OHL 400 kV Arefu-Tantareni | N-1 TIE 400 kV Resita-Pancevo c1 | -0.06301 | -0.00084 | -0.03463 | 0 | -0.08046 | -0.0006 | 0.00146 | 0.00062 | -0.00044 | -0.00038 | -0.07664 | -0.01885 | 0.0018 | -0.00188 | -0.04997 | -0.07586 | 0.00019 | 0.00427 | -0.00043 | -0.0327 | -0.05191 | -0.00712 | 0.00377 | -0.07872 | 0.00423 | -0.06641
[RO-RO] [DIR] OHL 400 kV Arefu-Sibiu Sud | N-1 TIE 400 kV Rosiori-Mukacevo | 0.06036 | -0.00039 | 0.02966 | 0 | 0.08471 | 0.00034 | -0.00127 | -0.00033 | 0.00026 | 0.00023 | 0.07612 | 0.01512 | -0.006 | 0.00119 | 0.04603 | 0.07452 | -0.00011 | -0.00132 | 0.00026 | 0.00919 | 0.04594 | 0.00412 | -0.00372 | 0.08241 | 0.00826 | 0.06355
[RO-RO] [DIR] OHL 400 kV Arefu-Sibiu Sud | N-1 OHL 400 kV Mintia-Arad | 0.06591 | 0.00119 | 0.03703 | 0 | 0.087 | 0.00069 | -0.00158 | -0.00071 | 0.0005 | 0.00044 | 0.08025 | 0.02045 | -0.00071 | 0.00212 | 0.05262 | 0.07902 | -0.00022 | -0.00514 | 0.00049 | 0.01158 | 0.05453 | 0.00815 | -0.00399 | 0.085 | -0.0026 | 0.06919
[RO-RO] [DIR] OHL 400 kV Arefu-Sibiu Sud | N-1 OHL 400 kV Sibiu Sud-Mintia | 0.06329 | 0.00138 | 0.03683 | 0 | 0.08016 | 0.00071 | -0.00157 | -0.00074 | 0.00052 | 0.00045 | 0.07578 | 0.02047 | 4e-05 | 0.00218 | 0.05129 | 0.07502 | -0.00023 | -0.00553 | 0.00051 | 0.00955 | 0.0553 | 0.00847 | -0.00388 | 0.07854 | -0.00608 | 0.06658
[RO-RO] [DIR] OHL 400 kV Arefu-Sibiu Sud | N-1 OHL 220 kV Resita-Timisoara 1&2 | 0.0853 | 0.00089 | 0.04803 | 1e-05 | 0.1121 | 0.00079 | -0.00206 | -0.00081 | 0.00058 | 0.00051 | 0.10304 | 0.02576 | -0.00363 | 0.00251 | 0.06848 | 0.10159 | -0.00025 | -0.0053 | 0.00058 | 0.04333 | 0.07594 | 0.00946 | -0.00547 | 0.10967 | 0.00315 | 0.08983
[RO-RO] [DIR] OHL 400 kV Arefu-Sibiu Sud | N-1 TIE 400 kV Resita-Pancevo c2 | 0.0762 | 0.00084 | 0.04134 | 0 | 0.10359 | 0.00069 | -0.00177 | -0.00071 | 0.00051 | 0.00044 | 0.09376 | 0.02237 | -0.00275 | 0.00218 | 0.0601 | 0.09203 | -0.00022 | -0.00471 | 0.0005 | 0.03428 | 0.06228 | 0.00823 | -0.00465 | 0.10105 | 0.00307 | 0.08003
[RO-RO] [DIR] OHL 400 kV Tantareni-Urechesti | N-1 TIE 400 kV Portile de Fier-Djerdap | 0.04812 | -0.00051 | 0.00939 | 0 | 0.09155 | 4e-05 | -0.00033 | -2e-05 | 3e-05 | 3e-05 | 0.07483 | 0.00544 | -0.00286 | 0.0002 | 0.02726 | 0.07055 | -1e-05 | 0.00039 | 3e-05 | -0.08494 | -0.00971 | 0.00017 | -0.00096 | 0.08695 | 0.00854 | 0.04932
[RO-RO] [DIR] OHL 400 kV Tantareni-Urechesti | N-1 OHL 400 kV Portile de Fier-Urechesti | 0.03558 | 0.00034 | 0.01678 | 0 | 0.04526 | 0.00028 | -0.00068 | -0.00028 | 0.0002 | 0.00018 | 0.04584 | 0.00923 | -0.00113 | 0.00088 | 0.02642 | 0.04534 | -9e-05 | -0.00198 | 0.0002 | -0.08572 | 0.01751 | 0.00323 | -0.0017 | 0.04396 | -0.00813 | 0.03721
[RO-RO] [DIR] OHL 400 kV Tantareni-Urechesti | N-1 TIE 400 kV Resita-Pancevo c2 | 0.03326 | -0.00081 | -0.00086 | 0 | 0.09335 | -0.00014 | 8e-05 | 0.00016 | -0.0001 | -9e-05 | 0.06509 | 3e-05 | -0.00249 | -0.00037 | 0.0136 | 0.05745 | 5e-05 | 0.00177 | -0.0001 | -0.04833 | -0.05247 | -0.002 | 7e-05 | 0.08669 | 0.01477 | 0.0304
[RO-RO] [DIR] OHL 400 kV Portile de Fier-Urechesti | BC | 0.00343 | 0.00185 | 0.02852 | 0 | -0.07672 | 0.00068 | -0.00123 | -0.00072 | 0.00049 | 0.00043 | -0.03101 | 0.01485 | 0.00212 | 0.00201 | 0.02054 | -0.01975 | -0.00023 | -0.00602 | 0.00048 | -0.06157 | 0.11085 | 0.00844 | -0.00288 | -0.06824 | -0.03658 | 0.01036
[RO-RO] [DIR] OHL 400 kV Portile de Fier-Urechesti | N-1 TIE 400 kV Portile de Fier-Djerdap | -0.01744 | 0.00138 | 0.01315 | 0 | -0.07276 | 0.0004 | -0.00061 | -0.00044 | 0.00028 | 0.00025 | -0.04396 | 0.00676 | 0.00265 | 0.00115 | 0.00075 | -0.03757 | -0.00014 | -0.00391 | 0.00028 | -0.0069 | 0.04897 | 0.00513 | -0.00132 | -0.06731 | -0.02705 | -0.01618
[RO-RO] [DIR] OHL 400 kV Portile de Fier-Urechesti | N-1 OHL 400 kV Slatina-Portile de Fier | 0.00378 | 0.00254 | 0.03795 | 0 | -0.1058 | 0.00092 | -0.00163 | -0.00098 | 0.00065 | 0.00057 | -0.04285 | 0.01981 | 0.0031 | 0.0027 | 0.02698 | -0.02751 | -0.0003 | -0.00819 | 0.00065 | -0.06429 | 0.14782 | 0.01136 | -0.00378 | -0.09428 | -0.05145 | 0.0131
[RO-RO] [DIR] OHL 400 kV Portile de Fier-Urechesti | N-1 OHL 220 kV Portile de Fier-Resita 1&2 | 0.00772 | 0.00181 | 0.03026 | 0 | -0.07091 | 0.0007 | -0.0013 | -0.00074 | 0.0005 | 0.00044 | -0.02569 | 0.01574 | 0.00173 | 0.00207 | 0.0236 | -0.01444 | -0.00023 | -0.00607 | 0.00049 | -0.04982 | 0.115 | 0.00864 | -0.0031 | -0.06253 | -0.03551 | 0.01507
[RO-RO] [DIR] OHL 400 kV Portile de Fier-Urechesti | N-1 OHL 220 kV Resita-Timisoara 1&2 | 0.0195 | 0.00193 | 0.04004 | 0 | -0.06132 | 0.00085 | -0.00173 | -0.00089 | 0.00061 | 0.00054 | -0.01444 | 0.0207 | 0.00057 | 0.00256 | 0.03516 | -0.00271 | -0.00028 | -0.00702 | 0.00061 | -0.0448 | 0.13449 | 0.01054 | -0.00429 | -0.05268 | -0.03623 | 0.02768
[RO-RO] [DIR] OHL 400 kV Portile de Fier-Urechesti | N-1 TIE 400 kV Resita-Pancevo c2 | 0.0036 | 0.00181 | 0.02767 | 0 | -0.07531 | 0.00066 | -0.00119 | -0.0007 | 0.00047 | 0.00041 | -0.03017 | 0.01442 | 0.00212 | 0.00195 | 0.02009 | -0.01901 | -0.00022 | -0.00587 | 0.00047 | -0.05874 | 0.10953 | 0.0082 | -0.00278 | -0.06693 | -0.03586 | 0.01062
[RO-RO] [DIR] OHL 400 kV Portile de Fier-Urechesti | N-1 TIE 400 kV Resita-Pancevo c1 | 0.0036 | 0.00181 | 0.02767 | 0 | -0.07531 | 0.00066 | -0.00119 | -0.0007 | 0.00047 | 0.00041 | -0.03017 | 0.01442 | 0.00212 | 0.00195 | 0.02009 | -0.01901 | -0.00022 | -0.00587 | 0.00047 | -0.05874 | 0.10953 | 0.0082 | -0.00278 | -0.06693 | -0.03586 | 0.01062
[RO-RO] [DIR] OHL 400 kV Slatina-Portile de Fier | BC | -0.00068 | -0.00131 | -0.01791 | 0 | 0.05526 | -0.00045 | 0.00076 | 0.00048 | -0.00032 | -0.00028 | 0.0225 | -0.00942 | -0.00186 | -0.00131 | -0.01224 | 0.01475 | 0.00015 | 0.00411 | -0.00032 | 0.00518 | -0.07027 | -0.00555 | 0.00171 | 0.04949 | 0.02826 | -0.0052
[RO-RO] [DIR] OHL 400 kV Slatina-Portile de Fier | N-1 TIE 400 kV Portile de Fier-Djerdap | 0.01254 | -0.00101 | -0.00817 | 0 | 0.05276 | -0.00027 | 0.00036 | 0.0003 | -0.00019 | -0.00017 | 0.0307 | -0.0043 | -0.0022 | -0.00077 | 0.0003 | 0.02603 | 9e-05 | 0.00277 | -0.00019 | -0.02944 | -0.03108 | -0.00345 | 0.00072 | 0.0489 | 0.02223 | 0.01161
[RO-RO] [DIR] OHL 400 kV Slatina-Portile de Fier | N-1 OHL 400 kV Portile de Fier-Urechesti | -0.00208 | -0.00207 | -0.0296 | 0 | 0.08671 | -0.00073 | 0.00126 | 0.00078 | -0.00052 | -0.00045 | 0.03521 | -0.01551 | -0.00273 | -0.00213 | -0.02065 | 0.02285 | 0.00024 | 0.00658 | -0.00051 | 0.03041 | -0.1157 | -0.00901 | 0.00289 | 0.07746 | 0.04325 | -0.00945
[RO-RO] [DIR] OHL 400 kV Slatina-Portile de Fier | N-1 OHL 220 kV Portile de Fier-Resita 1&2 | -0.00326 | -0.00128 | -0.01895 | 0 | 0.05177 | -0.00046 | 0.0008 | 0.00049 | -0.00033 | -0.00029 | 0.0193 | -0.00995 | -0.00162 | -0.00135 | -0.01408 | 0.01155 | 0.00015 | 0.00413 | -0.00032 | -0.00189 | -0.07276 | -0.00567 | 0.00184 | 0.04606 | 0.02762 | -0.00804
[RO-RO] [DIR] OHL 400 kV Slatina-Portile de Fier | N-1 OHL 220 kV Resita-Timisoara 1&2 | -0.01004 | -0.00135 | -0.02462 | 0 | 0.04629 | -0.00055 | 0.00105 | 0.00058 | -0.00039 | -0.00034 | 0.01285 | -0.01283 | -0.00095 | -0.00164 | -0.02076 | 0.00482 | 0.00018 | 0.00469 | -0.00039 | -0.00459 | -0.08405 | -0.00678 | 0.00253 | 0.04042 | 0.02806 | -0.0153
[RO-RO] [DIR] OHL 400 kV Slatina-Portile de Fier | N-1 TIE 400 kV Resita-Pancevo c2 | -0.00079 | -0.00128 | -0.01736 | 0 | 0.05435 | -0.00044 | 0.00073 | 0.00047 | -0.00031 | -0.00027 | 0.02196 | -0.00915 | -0.00186 | -0.00128 | -0.01194 | 0.01427 | 0.00015 | 0.00401 | -0.00031 | 0.00336 | -0.06942 | -0.0054 | 0.00164 | 0.04865 | 0.0278 | -0.00537
[RO-RO] [DIR] OHL 400 kV Slatina-Portile de Fier | N-1 TIE 400 kV Resita-Pancevo c1 | -0.00079 | -0.00128 | -0.01736 | 0 | 0.05435 | -0.00044 | 0.00073 | 0.00047 | -0.00031 | -0.00027 | 0.02196 | -0.00915 | -0.00186 | -0.00128 | -0.01194 | 0.01427 | 0.00015 | 0.00401 | -0.00031 | 0.00336 | -0.06942 | -0.0054 | 0.00164 | 0.04865 | 0.0278 | -0.00537
[RO-RO] [DIR] OHL 400 kV Medgidia Sud - Stupina | BC | 0.04151 | 0.00142 | 0.0232 | 0 | 0.07634 | 0.00053 | -0.00085 | -0.00056 | 0.00038 | 0.00033 | 0.05423 | 0.01349 | 0.00187 | 0.00156 | 0.03262 | 0.05054 | -0.00018 | -0.0049 | 0.00037 | 0.02549 | 0.02916 | 0.00612 | -0.00168 | 0.07348 | -0.04819 | 0.04211
[RO-RO] [DIR] OHL 400 kV Medgidia Sud - Stupina | N-1 OHL 400 kV Isaccea - Rahman | 0.05807 | 0.00199 | 0.03246 | 0 | 0.10681 | 0.00074 | -0.0012 | -0.00079 | 0.00053 | 0.00046 | 0.07587 | 0.01887 | 0.00262 | 0.00218 | 0.04564 | 0.07071 | -0.00025 | -0.00686 | 0.00052 | 0.03566 | 0.04079 | 0.00856 | -0.00235 | 0.1028 | -0.06743 | 0.05891
[RO-RO] [DIR] OHL 400 kV Medgidia Sud - Stupina | N-1 OHL 400 kV Cernavoda - Pelicanu | 0.04156 | 0.00138 | 0.02291 | 0 | 0.07833 | 0.00052 | -0.00085 | -0.00055 | 0.00037 | 0.00032 | 0.0548 | 0.01331 | 0.00176 | 0.00153 | 0.03245 | 0.05086 | -0.00017 | -0.00478 | 0.00037 | 0.02384 | 0.02819 | 0.00599 | -0.00167 | 0.0753 | -0.04663 | 0.04205
[RO-RO] [DIR] OHL 400 kV Medgidia Sud - Stupina | N-1 OHL 400 kV Pelicanu - Bucuresti Sud | 0.0415 | 0.00138 | 0.02292 | 0 | 0.07797 | 0.00052 | -0.00085 | -0.00055 | 0.00037 | 0.00032 | 0.05466 | 0.01332 | 0.00178 | 0.00153 | 0.03243 | 0.05075 | -0.00017 | -0.0048 | 0.00037 | 0.02405 | 0.02828 | 0.006 | -0.00167 | 0.07497 | -0.04682 | 0.042
[RO-RO] [DIR] OHL 400 kV Medgidia Sud - Stupina | N-1 OHL 400 kV Gura Ialomitei - Bucuresti Sud | 0.04152 | 0.00138 | 0.0229 | 0 | 0.07818 | 0.00052 | -0.00084 | -0.00055 | 0.00037 | 0.00032 | 0.05473 | 0.01331 | 0.00177 | 0.00153 | 0.03243 | 0.0508 | -0.00017 | -0.00479 | 0.00037 | 0.02391 | 0.02821 | 0.00599 | -0.00167 | 0.07517 | -0.04669 | 0.04202
[RO-RO] [DIR] OHL 400 kV Medgidia Sud - Stupina | N-1 OHL 400 kV Varna-Dobrudja circ1 | 0.04144 | 0.00142 | 0.02317 | 0 | 0.0762 | 0.00053 | -0.00085 | -0.00056 | 0.00038 | 0.00033 | 0.05414 | 0.01347 | 0.00187 | 0.00156 | 0.03258 | 0.05046 | -0.00018 | -0.0049 | 0.00037 | 0.02548 | 0.02913 | 0.00611 | -0.00168 | 0.07334 | -0.04815 | 0.04205
[RO-RO] [DIR] OHL 400 kV Medgidia Sud - Stupina | N-1 OHL 400 kV Varna-Dobrudja circ2 | 0.04144 | 0.00142 | 0.02317 | 0 | 0.0762 | 0.00053 | -0.00085 | -0.00056 | 0.00038 | 0.00033 | 0.05414 | 0.01347 | 0.00187 | 0.00156 | 0.03258 | 0.05046 | -0.00018 | -0.0049 | 0.00037 | 0.02548 | 0.02913 | 0.00611 | -0.00168 | 0.07334 | -0.04815 | 0.04205
[RO-RO] [DIR] OHL 400 kV Medgidia Sud - Stupina | N-1 OHL 400 kV Cernavodă - Medgidia Sud | 0.05642 | 0.00137 | 0.02776 | 0 | 0.12582 | 0.00058 | -0.00105 | -0.00062 | 0.00042 | 0.00037 | 0.07959 | 0.01607 | 0.00112 | 0.00175 | 0.04187 | 0.07168 | -0.00019 | -0.00512 | 0.00041 | 0.01379 | 0.02802 | 0.00671 | -0.00222 | 0.1201 | -0.04446 | 0.05597
[RO-RO] [DIR] OHL 400 kV Medgidia Sud - Rahman | BC | -0.03913 | -0.00134 | -0.02187 | 0 | -0.07198 | -0.0005 | 0.00081 | 0.00053 | -0.00036 | -0.00031 | -0.05113 | -0.01272 | -0.00177 | -0.00147 | -0.03076 | -0.04765 | 0.00017 | 0.00462 | -0.00035 | -0.02403 | -0.02749 | -0.00577 | 0.00158 | -0.06928 | 0.04544 | -0.0397
[RO-RO] [DIR] OHL 400 kV Medgidia Sud - Rahman | N-1 OHL 400 kV Cernavoda - Pelicanu | -0.03918 | -0.0013 | -0.0216 | 0 | -0.07385 | -0.00049 | 0.0008 | 0.00052 | -0.00035 | -0.00031 | -0.05167 | -0.01255 | -0.00166 | -0.00144 | -0.0306 | -0.04795 | 0.00016 | 0.00451 | -0.00035 | -0.02248 | -0.02658 | -0.00565 | 0.00158 | -0.071 | 0.04397 | -0.03965
[RO-RO] [DIR] OHL 400 kV Medgidia Sud - Rahman | N-1 OHL 400 kV Pelicanu - Bucuresti Sud | -0.03913 | -0.00131 | -0.02161 | 0 | -0.07351 | -0.00049 | 0.0008 | 0.00052 | -0.00035 | -0.00031 | -0.05153 | -0.01256 | -0.00168 | -0.00145 | -0.03058 | -0.04785 | 0.00016 | 0.00452 | -0.00035 | -0.02267 | -0.02666 | -0.00566 | 0.00158 | -0.07068 | 0.04414 | -0.0396
[RO-RO] [DIR] OHL 400 kV Medgidia Sud - Rahman | N-1 OHL 400 kV Gura Ialomitei - Bucuresti Sud | -0.03915 | -0.0013 | -0.02159 | 0 | -0.07371 | -0.00049 | 0.0008 | 0.00052 | -0.00035 | -0.00031 | -0.0516 | -0.01255 | -0.00167 | -0.00144 | -0.03058 | -0.0479 | 0.00016 | 0.00451 | -0.00035 | -0.02254 | -0.02659 | -0.00565 | 0.00158 | -0.07087 | 0.04402 | -0.03962
[RO-RO] [DIR] OHL 400 kV Medgidia Sud - Rahman | N-1 OHL 400 kV Varna-Dobrudja circ1 | -0.03907 | -0.00134 | -0.02185 | 0 | -0.07185 | -0.0005 | 0.0008 | 0.00053 | -0.00036 | -0.00031 | -0.05105 | -0.0127 | -0.00177 | -0.00147 | -0.03071 | -0.04758 | 0.00017 | 0.00462 | -0.00035 | -0.02403 | -0.02747 | -0.00576 | 0.00158 | -0.06914 | 0.0454 | -0.03964
[RO-RO] [DIR] OHL 400 kV Medgidia Sud - Rahman | N-1 OHL 400 kV Varna-Dobrudja circ2 | -0.03907 | -0.00134 | -0.02185 | 0 | -0.07185 | -0.0005 | 0.0008 | 0.00053 | -0.00036 | -0.00031 | -0.05105 | -0.0127 | -0.00177 | -0.00147 | -0.03071 | -0.04758 | 0.00017 | 0.00462 | -0.00035 | -0.02403 | -0.02747 | -0.00576 | 0.00158 | -0.06914 | 0.0454 | -0.03964
[RO-RO] [DIR] OHL 400 kV Medgidia Sud - Rahman | N-1 OHL 400 kV Cernavodă - Medgidia Sud | -0.05319 | -0.0013 | -0.02617 | 0 | -0.11863 | -0.00055 | 0.00099 | 0.00058 | -0.00039 | -0.00035 | -0.07504 | -0.01515 | -0.00105 | -0.00165 | -0.03947 | -0.06759 | 0.00018 | 0.00483 | -0.00039 | -0.01301 | -0.02642 | -0.00633 | 0.00209 | -0.11324 | 0.04191 | -0.05277
[RO-RO] [DIR] OHL 400 kV Medgidia Sud- Cernavoda | BC | 0.0447 | -0.00015 | 0.01366 | 0 | 0.14832 | 0.00016 | -0.00057 | -0.00016 | 0.00012 | 0.00011 | 0.07601 | 0.00773 | -0.00227 | 0.00056 | 0.02772 | 0.06339 | -5e-05 | -0.00066 | 0.00012 | -0.03506 | -0.0034 | 0.00178 | -0.0016 | 0.13976 | 0.01121 | 0.04156
[RO-RO] [DIR] OHL 400 kV Medgidia Sud- Cernavoda | N-1 OHL 400 kV Isaccea - Tulcea Vest | 0.03475 | -0.00056 | 0.00761 | 0 | 0.13285 | 2e-05 | -0.00035 | 0 | 2e-05 | 2e-05 | 0.06376 | 0.0042 | -0.0029 | 0.00014 | 0.01958 | 0.05165 | 0 | 0.00071 | 2e-05 | -0.04385 | -0.01189 | 0.00011 | -0.00119 | 0.12474 | 0.02547 | 0.0313
[RO-RO] [DIR] OHL 400 kV Medgidia Sud- Cernavoda | N-1 OHL 400 kV Lacu Sarat - Gura Ialomitei | 0.03031 | -0.00061 | 0.00544 | 0 | 0.12342 | -2e-05 | -0.00026 | 4e-05 | -1e-05 | -1e-05 | 0.05762 | 0.003 | -0.00279 | 2e-05 | 0.01627 | 0.04606 | 1e-05 | 0.00098 | -1e-05 | -0.04316 | -0.01448 | -0.00033 | -0.00096 | 0.11572 | 0.02573 | 0.02684
[RO-RO] [DIR] OHL 400 kV Medgidia Sud- Cernavoda | N-1 OHL 400 kV Tulcea Vest - Tariverde | 0.03475 | -0.00056 | 0.00761 | 0 | 0.13285 | 2e-05 | -0.00035 | 0 | 2e-05 | 2e-05 | 0.06376 | 0.0042 | -0.0029 | 0.00014 | 0.01958 | 0.05165 | 0 | 0.00071 | 2e-05 | -0.04385 | -0.01189 | 0.00011 | -0.00119 | 0.12474 | 0.02547 | 0.0313
[RO-RO] [DIR] OHL 400 kV Medgidia Sud- Cernavoda | N-1 OHL 400 kV Gutinas – Smardan | 0.04557 | -0.00021 | 0.01379 | 0 | 0.15159 | 0.00015 | -0.00059 | -0.00015 | 0.00012 | 0.0001 | 0.0776 | 0.00776 | -0.0025 | 0.00054 | 0.02819 | 0.06469 | -5e-05 | -0.00053 | 0.00012 | -0.03762 | -0.00356 | 0.0017 | -0.00167 | 0.14284 | 0.01438 | 0.04236
[RO-RO] [DIR] OHL 400 kV Medgidia Sud- Cernavoda | N-1 OHL 400 kV Isaccea - Rahman | 0.06275 | 0.00047 | 0.02374 | 0 | 0.18151 | 0.00039 | -0.00095 | -0.0004 | 0.00029 | 0.00025 | 0.09959 | 0.01359 | -0.00145 | 0.00124 | 0.0419 | 0.08536 | -0.00013 | -0.00279 | 0.00028 | -0.02397 | 0.00928 | 0.00444 | -0.00234 | 0.17171 | -0.00975 | 0.05986
[RO-RO] [DIR] OHL 400 kV Medgidia Sud- Cernavoda | N-1 OHL 400 kV Isaccea - Stupina | 0.06432 | 0.00053 | 0.02462 | 0 | 0.1844 | 0.00041 | -0.00098 | -0.00042 | 0.0003 | 0.00026 | 0.10164 | 0.0141 | -0.00138 | 0.0013 | 0.04313 | 0.08727 | -0.00013 | -0.00298 | 0.0003 | -0.02301 | 0.01038 | 0.00467 | -0.0024 | 0.17449 | -0.01157 | 0.06146
[RO-RO] [DIR] OHL 400 kV Medgidia Sud- Cernavoda | N-1 TIE 400 kV MEDGIDIA SUD - VARNA | 0.03161 | -0.00042 | 0.00752 | 0 | 0.1174 | 4e-05 | -0.00034 | -2e-05 | 3e-05 | 3e-05 | 0.05708 | 0.00418 | -0.00241 | 0.00018 | 0.0182 | 0.04652 | -1e-05 | 0.00041 | 3e-05 | -0.0366 | -0.00898 | 0.00035 | -0.0011 | 0.11028 | 0.01985 | 0.02867
[RO-RO] [DIR] OHL 400 kV Medgidia Sud- Cernavoda | N-1 TIE 400 kV DOBRUDJA- MEDGIDIA SUD | 0.03231 | -0.00041 | 0.00784 | 0 | 0.119 | 4e-05 | -0.00035 | -3e-05 | 4e-05 | 3e-05 | 0.05809 | 0.00437 | -0.00241 | 0.0002 | 0.01871 | 0.04742 | -1e-05 | 0.00035 | 4e-05 | -0.03652 | -0.00868 | 0.00043 | -0.00112 | 0.11187 | 0.01939 | 0.02936
[RO-RO] [DIR] OHL 400 kV Medgidia Sud- Cernavoda | N-1 OHL 400 kV Constanta Nord- Cernavoda | 0.03386 | -0.00063 | 0.00683 | 0 | 0.13283 | 0 | -0.00033 | 2e-05 | 1e-05 | 0 | 0.06303 | 0.00374 | -0.00305 | 8e-05 | 0.01869 | 0.05078 | 1e-05 | 0.00093 | 1e-05 | -0.04594 | -0.01337 | -0.00014 | -0.00115 | 0.12465 | 0.02806 | 0.0303
[RO-RO] [DIR] OHL 400 kV Medgidia Sud- Cernavoda | N-1 OHL 400 kV Cernavoda - Pelicanu | 0.0444 | 0.00011 | 0.0154 | 0 | 0.13644 | 0.00022 | -0.00063 | -0.00022 | 0.00017 | 0.00015 | 0.0726 | 0.00876 | -0.00162 | 0.00073 | 0.02874 | 0.06149 | -7e-05 | -0.00136 | 0.00016 | -0.0252 | 0.00241 | 0.00252 | -0.00164 | 0.12884 | 0.00187 | 0.04191
[RO-RO] [DIR] OHL 400 kV Medgidia Sud- Cernavoda | N-1 OHL 400 kV Pelicanu - Bucuresti Sud | 0.04476 | 0.00012 | 0.01564 | 0 | 0.13688 | 0.00023 | -0.00064 | -0.00023 | 0.00017 | 0.00015 | 0.07301 | 0.00889 | -0.0016 | 0.00075 | 0.02905 | 0.0619 | -7e-05 | -0.00141 | 0.00017 | -0.02493 | 0.0028 | 0.00258 | -0.00166 | 0.12927 | 0.00152 | 0.04229
[RO-RO] [DIR] OHL 400 kV Medgidia Sud- Cernavoda | N-1 OHL 400 kV Gura Ialomitei - Bucuresti Sud | 0.0446 | 0.00012 | 0.01558 | 0 | 0.13638 | 0.00023 | -0.00064 | -0.00023 | 0.00017 | 0.00015 | 0.07274 | 0.00886 | -0.00159 | 0.00074 | 0.02894 | 0.06167 | -7e-05 | -0.00141 | 0.00017 | -0.0248 | 0.00278 | 0.00258 | -0.00166 | 0.1288 | 0.00144 | 0.04213
[RO-RO] [DIR] OHL 400 kV Medgidia Sud- Cernavoda | N-1 OHL 400 kV Medgidia Sud - Stupina | 0.06432 | 0.00053 | 0.02462 | 0 | 0.1844 | 0.00041 | -0.00098 | -0.00042 | 0.0003 | 0.00026 | 0.10164 | 0.0141 | -0.00138 | 0.0013 | 0.04313 | 0.08727 | -0.00013 | -0.00298 | 0.0003 | -0.02301 | 0.01038 | 0.00467 | -0.0024 | 0.17449 | -0.01157 | 0.06146
[RO-RO] [DIR] OHL 400 kV Medgidia Sud- Cernavoda | N-1 OHL 400 kV Medgidia Sud - Rahman | 0.06275 | 0.00047 | 0.02374 | 0 | 0.18151 | 0.00039 | -0.00095 | -0.0004 | 0.00029 | 0.00025 | 0.09959 | 0.01359 | -0.00145 | 0.00124 | 0.0419 | 0.08536 | -0.00013 | -0.00279 | 0.00028 | -0.02397 | 0.00928 | 0.00444 | -0.00234 | 0.17171 | -0.00975 | 0.05986
[RO-RO] [DIR] OHL 400 kV Medgidia Sud- Cernavoda | N-1 TIE 400 kV Isaccea - Vulcanesti | 0.05427 | 0.00032 | 0.01963 | 0 | 0.16275 | 0.00031 | -0.00078 | -0.00032 | 0.00023 | 0.0002 | 0.08766 | 0.01125 | -0.00145 | 0.00099 | 0.03563 | 0.07459 | -0.0001 | -0.00215 | 0.00023 | -0.02442 | 0.00487 | 0.00352 | -0.00196 | 0.15379 | -0.00588 | 0.05143
[RO-RO] [DIR] OHL 400 kV Cernavoda - Pelicanu | BC | -0.00094 | 0.00081 | 0.00548 | 0 | -0.0373 | 0.0002 | -0.00017 | -0.00022 | 0.00014 | 0.00012 | -0.0107 | 0.00325 | 0.00205 | 0.00054 | 0.00322 | -0.00595 | -7e-05 | -0.00221 | 0.00014 | 0.03094 | 0.01823 | 0.00233 | -0.00013 | -0.03429 | -0.02932 | 0.00112
[RO-RO] [DIR] OHL 400 kV Cernavoda - Pelicanu | N-1 OHL 400 kV Isaccea - Tulcea Vest | -0.00195 | 0.00076 | 0.00487 | 0 | -0.03888 | 0.00018 | -0.00015 | -0.0002 | 0.00013 | 0.00011 | -0.01194 | 0.00289 | 0.00198 | 0.0005 | 0.00239 | -0.00714 | -6e-05 | -0.00207 | 0.00013 | 0.03005 | 0.01737 | 0.00216 | -9e-05 | -0.03582 | -0.02787 | 7e-05
[RO-RO] [DIR] OHL 400 kV Cernavoda - Pelicanu | N-1 OHL 400 kV Lacu Sarat - Gura Ialomitei | -0.00291 | 0.00074 | 0.00436 | 0 | -0.04072 | 0.00017 | -0.00013 | -0.00019 | 0.00012 | 0.0001 | -0.01322 | 0.0026 | 0.00197 | 0.00047 | 0.00165 | -0.00832 | -6e-05 | -0.00199 | 0.00012 | 0.02983 | 0.01672 | 0.00204 | -4e-05 | -0.03758 | -0.02733 | -0.0009
[RO-RO] [DIR] OHL 400 kV Cernavoda - Pelicanu | N-1 OHL 400 kV Tulcea Vest - Tariverde | -0.00195 | 0.00076 | 0.00487 | 0 | -0.03888 | 0.00018 | -0.00015 | -0.0002 | 0.00013 | 0.00011 | -0.01194 | 0.00289 | 0.00198 | 0.0005 | 0.00239 | -0.00714 | -6e-05 | -0.00207 | 0.00013 | 0.03005 | 0.01737 | 0.00216 | -9e-05 | -0.03582 | -0.02787 | 7e-05
[RO-RO] [DIR] OHL 400 kV Cernavoda - Pelicanu | N-1 OHL 400 kV Tariverde - Constanta Nord | -0.00195 | 0.00076 | 0.00487 | 0 | -0.03888 | 0.00018 | -0.00015 | -0.0002 | 0.00013 | 0.00011 | -0.01194 | 0.00289 | 0.00198 | 0.0005 | 0.00239 | -0.00714 | -6e-05 | -0.00207 | 0.00013 | 0.03005 | 0.01737 | 0.00216 | -9e-05 | -0.03582 | -0.02787 | 7e-05
[RO-RO] [DIR] OHL 400 kV Cernavoda - Pelicanu | N-1 OHL 400 kV Constanta Nord- Cernavoda | -0.00174 | 0.00077 | 0.00498 | 0 | -0.03844 | 0.00018 | -0.00015 | -0.0002 | 0.00013 | 0.00011 | -0.01165 | 0.00295 | 0.00199 | 0.00051 | 0.00256 | -0.00687 | -6e-05 | -0.0021 | 0.00013 | 0.03014 | 0.0175 | 0.00219 | -9e-05 | -0.0354 | -0.02808 | 0.00029
[RO-RO] [DIR] OHL 400 kV Cernavoda - Pelicanu | N-1 OHL 400 kV Gura Ialomitei - Bucuresti Sud | -0.00108 | 0.00117 | 0.00803 | 0 | -0.05315 | 0.00029 | -0.00025 | -0.00032 | 0.0002 | 0.00017 | -0.01503 | 0.00475 | 0.00294 | 0.00079 | 0.00484 | -0.00823 | -0.0001 | -0.00321 | 0.0002 | 0.04456 | 0.02643 | 0.00338 | -0.0002 | -0.04883 | -0.04229 | 0.00188
[RO-RO] [DIR] OHL 400 kV Cernavoda - Pelicanu | N-1 OHL 400 kV Gutinas – Smardan | -0.00277 | 0.00093 | 0.00521 | 0 | -0.04416 | 0.00021 | -0.00014 | -0.00024 | 0.00015 | 0.00013 | -0.01403 | 0.00318 | 0.00252 | 0.00057 | 0.00223 | -0.00868 | -7e-05 | -0.00249 | 0.00015 | 0.03632 | 0.01857 | 0.0025 | 2e-05 | -0.04073 | -0.03598 | -0.00058
[RO-RO] [DIR] OHL 400 kV Cernavoda - Pelicanu | N-1 OHL 400 kV Brasov – Gutinas | -0.00104 | 0.00098 | 0.00627 | 0 | -0.04212 | 0.00023 | -0.00019 | -0.00026 | 0.00016 | 0.00014 | -0.01202 | 0.00378 | 0.00256 | 0.00064 | 0.00367 | -0.00667 | -8e-05 | -0.00267 | 0.00016 | 0.03461 | 0.02024 | 0.00276 | -9e-05 | -0.03873 | -0.03624 | 0.00125
[RO-RO] [DIR] OHL 400 kV Pelicanu - Bucuresti Sud | N-1 OHL 400 kV Gura Ialomitei - Bucuresti Sud | 4e-05 | 0.00123 | 0.00892 | 0 | -0.05268 | 0.00031 | -0.00029 | -0.00034 | 0.00021 | 0.00019 | -0.01399 | 0.00526 | 0.00303 | 0.00085 | 0.0059 | -0.00708 | -0.0001 | -0.00341 | 0.00021 | 0.04619 | 0.02815 | 0.00364 | -0.00026 | -0.04831 | -0.04413 | 0.00312
[RO-RO] [DIR] OHL 400 kV Pelicanu - Bucuresti Sud | N-1 OHL 400 kV Gutinas – Smardan | -0.00167 | 0.00098 | 0.006 | 0 | -0.04328 | 0.00023 | -0.00017 | -0.00026 | 0.00016 | 0.00014 | -0.01291 | 0.00363 | 0.0026 | 0.00063 | 0.00322 | -0.0075 | -8e-05 | -0.00266 | 0.00016 | 0.0376 | 0.02002 | 0.00272 | -4e-05 | -0.03984 | -0.0375 | 0.00061
[RO-RO] [DIR] OHL 400 kV Gura Ialomitei - Bucuresti Sud | BC | -0.00032 | 0.00081 | 0.00574 | 0 | -0.0357 | 0.0002 | -0.00018 | -0.00022 | 0.00014 | 0.00012 | -0.00977 | 0.00339 | 0.00202 | 0.00055 | 0.00365 | -0.00513 | -7e-05 | -0.00224 | 0.00014 | 0.03067 | 0.01847 | 0.00238 | -0.00016 | -0.03277 | -0.02921 | 0.00172
[RO-RO] [DIR] OHL 400 kV Gura Ialomitei - Bucuresti Sud | N-1 OHL 400 kV Isaccea - Tulcea Vest | -0.00123 | 0.00077 | 0.00519 | 0 | -0.03712 | 0.00019 | -0.00016 | -0.00021 | 0.00013 | 0.00011 | -0.01089 | 0.00307 | 0.00196 | 0.00052 | 0.00291 | -0.00621 | -6e-05 | -0.00211 | 0.00013 | 0.02986 | 0.01769 | 0.00222 | -0.00012 | -0.03415 | -0.0279 | 0.00078
[RO-RO] [DIR] OHL 400 kV Gura Ialomitei - Bucuresti Sud | N-1 OHL 400 kV Lacu Sarat - Gura Ialomitei | -0.00203 | 0.00075 | 0.00477 | 0 | -0.03867 | 0.00018 | -0.00015 | -0.0002 | 0.00012 | 0.00011 | -0.01196 | 0.00283 | 0.00196 | 0.00049 | 0.00229 | -0.0072 | -6e-05 | -0.00204 | 0.00012 | 0.0297 | 0.01715 | 0.00212 | -8e-05 | -0.03563 | -0.02748 | -3e-05
[RO-RO] [DIR] OHL 400 kV Gura Ialomitei - Bucuresti Sud | N-1 OHL 400 kV Tulcea Vest - Tariverde | -0.00123 | 0.00077 | 0.00519 | 0 | -0.03712 | 0.00019 | -0.00016 | -0.00021 | 0.00013 | 0.00011 | -0.01089 | 0.00307 | 0.00196 | 0.00052 | 0.00291 | -0.00621 | -6e-05 | -0.00211 | 0.00013 | 0.02986 | 0.01769 | 0.00222 | -0.00012 | -0.03415 | -0.0279 | 0.00078
[RO-RO] [DIR] OHL 400 kV Gura Ialomitei - Bucuresti Sud | N-1 OHL 400 kV Tariverde - Constanta Nord | -0.00123 | 0.00077 | 0.00519 | 0 | -0.03712 | 0.00019 | -0.00016 | -0.00021 | 0.00013 | 0.00011 | -0.01089 | 0.00307 | 0.00196 | 0.00052 | 0.00291 | -0.00621 | -6e-05 | -0.00211 | 0.00013 | 0.02986 | 0.01769 | 0.00222 | -0.00012 | -0.03415 | -0.0279 | 0.00078
[RO-RO] [DIR] OHL 400 kV Gura Ialomitei - Bucuresti Sud | N-1 OHL 400 kV Constanta Nord- Cernavoda | -0.00104 | 0.00078 | 0.00529 | 0 | -0.03674 | 0.00019 | -0.00017 | -0.00021 | 0.00013 | 0.00012 | -0.01063 | 0.00313 | 0.00197 | 0.00052 | 0.00305 | -0.00597 | -6e-05 | -0.00213 | 0.00013 | 0.02994 | 0.0178 | 0.00225 | -0.00013 | -0.03377 | -0.02809 | 0.00097
[RO-RO] [DIR] OHL 400 kV Gura Ialomitei - Bucuresti Sud | N-1 OHL 400 kV Cernavoda - Pelicanu | -0.00069 | 0.00113 | 0.00792 | 0 | -0.05054 | 0.00028 | -0.00025 | -0.00031 | 0.00019 | 0.00017 | -0.01402 | 0.00468 | 0.00283 | 0.00077 | 0.00493 | -0.0075 | -9e-05 | -0.00312 | 0.00019 | 0.04298 | 0.02572 | 0.0033 | -0.00021 | -0.04641 | -0.04088 | 0.00216
[RO-RO] [DIR] OHL 400 kV Gura Ialomitei - Bucuresti Sud | N-1 OHL 400 kV Gutinas – Smardan | -0.00211 | 0.00093 | 0.00547 | 0 | -0.04242 | 0.00022 | -0.00016 | -0.00024 | 0.00015 | 0.00013 | -0.01303 | 0.00332 | 0.00249 | 0.00059 | 0.00269 | -0.00781 | -7e-05 | -0.00251 | 0.00015 | 0.03594 | 0.01879 | 0.00254 | -1e-05 | -0.03909 | -0.03574 | 6e-05
[RO-RO] [DIR] OHL 400 kV Gutinas - Smardan | BC | -0.01123 | 0.00078 | -0.0017 | 0 | -0.04217 | 9e-05 | 0.00017 | -0.00011 | 6e-05 | 5e-05 | -0.0205 | -0.00041 | 0.00295 | 0.0002 | -0.00607 | -0.01677 | -3e-05 | -0.00171 | 6e-05 | 0.0331 | 0.00206 | 0.00102 | 0.0009 | -0.03965 | -0.04095 | -0.01041
[RO-RO] [DIR] OHL 400 kV Gutinas - Smardan | N-1 OHL 400 kV Isaccea - Tulcea Vest | -0.00998 | 0.00083 | -0.00094 | 0 | -0.04023 | 0.00011 | 0.00015 | -0.00013 | 7e-05 | 6e-05 | -0.01896 | 3e-05 | 0.00303 | 0.00025 | -0.00505 | -0.0153 | -4e-05 | -0.00188 | 7e-05 | 0.03421 | 0.00313 | 0.00123 | 0.00085 | -0.03777 | -0.04274 | -0.00912
[RO-RO] [DIR] OHL 400 kV Gutinas - Smardan | N-1 OHL 400 kV Lacu Sarat - Gura Ialomitei | -0.00851 | 0.00087 | -0.00014 | 0 | -0.03746 | 0.00013 | 0.00012 | -0.00015 | 8e-05 | 7e-05 | -0.01701 | 0.00048 | 0.00305 | 0.0003 | -0.0039 | -0.01349 | -5e-05 | -0.00202 | 8e-05 | 0.03464 | 0.00416 | 0.00142 | 0.00077 | -0.0351 | -0.0437 | -0.00762
[RO-RO] [DIR] OHL 400 kV Gutinas - Smardan | N-1 OHL 400 kV Tulcea Vest - Tariverde | -0.00998 | 0.00083 | -0.00094 | 0 | -0.04023 | 0.00011 | 0.00015 | -0.00013 | 7e-05 | 6e-05 | -0.01896 | 3e-05 | 0.00303 | 0.00025 | -0.00505 | -0.0153 | -4e-05 | -0.00188 | 7e-05 | 0.03421 | 0.00313 | 0.00123 | 0.00085 | -0.03777 | -0.04274 | -0.00912
[RO-RO] [DIR] OHL 400 kV Gutinas - Smardan | N-1 OHL 400 kV Tariverde - Constanta Nord | -0.00998 | 0.00083 | -0.00094 | 0 | -0.04023 | 0.00011 | 0.00015 | -0.00013 | 7e-05 | 6e-05 | -0.01896 | 3e-05 | 0.00303 | 0.00025 | -0.00505 | -0.0153 | -4e-05 | -0.00188 | 7e-05 | 0.03421 | 0.00313 | 0.00123 | 0.00085 | -0.03777 | -0.04274 | -0.00912
[RO-RO] [DIR] OHL 400 kV Gutinas - Smardan | N-1 OHL 400 kV Constanta Nord- Cernavoda | -0.01037 | 0.00082 | -0.00115 | 0 | -0.04094 | 0.00011 | 0.00015 | -0.00013 | 7e-05 | 6e-05 | -0.01946 | -9e-05 | 0.00301 | 0.00024 | -0.00535 | -0.01577 | -4e-05 | -0.00184 | 7e-05 | 0.03397 | 0.00286 | 0.00118 | 0.00086 | -0.03845 | -0.0423 | -0.00951
[RO-RO] [DIR] OHL 400 kV Gutinas - Smardan | N-1 OHL 400 kV Cernavoda - Pelicanu | -0.01135 | 0.00088 | -0.00101 | 0 | -0.04685 | 0.00012 | 0.00015 | -0.00014 | 8e-05 | 7e-05 | -0.02184 | -1e-05 | 0.0032 | 0.00027 | -0.00567 | -0.01752 | -4e-05 | -0.00199 | 8e-05 | 0.03698 | 0.00435 | 0.00132 | 0.00088 | -0.04395 | -0.04463 | -0.01027
[RO-RO] [DIR] OHL 400 kV Gutinas - Smardan | N-1 OHL 400 kV Gura Ialomitei - Bucuresti Sud | -0.01128 | 0.00089 | -0.00091 | 0 | -0.04707 | 0.00012 | 0.00015 | -0.00014 | 8e-05 | 7e-05 | -0.02184 | 5e-05 | 0.00322 | 0.00027 | -0.00557 | -0.01748 | -4e-05 | -0.00202 | 8e-05 | 0.03731 | 0.00459 | 0.00135 | 0.00088 | -0.04415 | -0.04496 | -0.01017
[RO-RO] [DIR] OHL 400 kV Gutinas - Smardan | N-1 OHL 400 kV Bucuresti Sud - Domnesti | -0.01251 | 0.00083 | -0.00193 | 0 | -0.04689 | 0.0001 | 0.00019 | -0.00012 | 6e-05 | 6e-05 | -0.02282 | -0.00051 | 0.00316 | 0.00021 | -0.00677 | -0.01867 | -4e-05 | -0.00181 | 6e-05 | 0.03569 | 0.00243 | 0.00108 | 0.00096 | -0.04408 | -0.04344 | -0.01157
[RO-RO] [DIR] OHL 400 kV Gutinas - Smardan | N-1 OHL 400 kV Brasov – Gutinas | -0.01088 | 0.00015 | -0.00456 | 0 | -0.0247 | -4e-05 | 0.00024 | 4e-05 | -3e-05 | -3e-05 | -0.01569 | -0.00233 | 0.00109 | -0.00016 | -0.0077 | -0.01415 | 1e-05 | -6e-05 | -3e-05 | 0.01979 | -0.00523 | -0.00052 | 0.00077 | -0.02356 | -0.01585 | -0.01089
[RO-RO] [DIR] OHL 400 kV Gutinas - Smardan | N-1 TIE 400 kV Isaccea - Vulcanesti | -0.03819 | -0.00052 | -0.01852 | 0 | -0.08283 | -0.00033 | 0.00076 | 0.00034 | -0.00024 | -0.00021 | -0.05332 | -0.01034 | 0.00064 | -0.00103 | -0.02835 | -0.04835 | 0.00011 | 0.00248 | -0.00024 | 0.00315 | -0.02124 | -0.00387 | 0.00189 | -0.07918 | 0.00717 | -0.03821
[RO-RO] [DIR] OHL 400 kV Smardan - Isaccea c1 | BC | 0 | 0 | 0 |  | 0 | 0 |  |  | 0 | 0 | 0 | 0 |  |  | 0 | 0 | 0 |  | 0 | 0 | 0 | 0 | 0 | 0 |  | 0
[RO-RO] [DIR] OHL 400 kV Smardan - Isaccea c1 | N-1 OHL 400 kV Lacu Sarat - Isaccea | 0 | 0 | 0 |  | 0 | 0 |  |  | 0 | 0 | 0 | 0 |  |  | 0 | 0 | 0 |  | 0 | 0 | 0 | 0 | 0 | 0 |  | 0
[RO-RO] [DIR] OHL 400 kV Smardan - Isaccea c2 | BC | 0.00319 | 0.001 | 0.0056 | 0 | -0.01287 | 0.00023 | -0.00013 | -0.00025 | 0.00016 | 0.00014 | -0.00088 | 0.00365 | 0.00274 | 0.00061 | 0.00484 | 0.00122 | -8e-05 | -0.00272 | 0.00015 | 0.03311 | 0.01118 | 0.00258 | 0.00016 | -0.01156 | -0.04417 | 0.00415
[RO-RO] [DIR] OHL 400 kV Smardan - Isaccea c2 | N-1 OHL 400 kV Lacu Sarat - Isaccea | 0.00927 | 0.00155 | 0.01059 | 0 | -0.00985 | 0.00038 | -0.00028 | -0.00042 | 0.00026 | 0.00023 | 0.00486 | 0.0067 | 0.00401 | 0.00103 | 0.01061 | 0.00748 | -0.00013 | -0.00435 | 0.00026 | 0.04908 | 0.01945 | 0.00432 | 0 | -0.0083 | -0.06654 | 0.01073
[RO-RO] [DIR] OHL 400 kV Domnesti - Urechesti | BC | -0.01191 | -0.00082 | -0.01228 | 0 | 0.0108 | -0.00029 | 0.00049 | 0.00031 | -0.00021 | -0.00018 | -0.00626 | -0.00681 | -0.00113 | -0.00086 | -0.01322 | -0.00957 | 0.0001 | 0.00268 | -0.00021 | -0.03326 | -0.02964 | -0.00349 | 0.00103 | 0.0088 | 0.02136 | -0.01422
[RO-RO] [DIR] OHL 400 kV Domnesti - Urechesti | N-1 OHL 400 kV Bucuresti Sud - Slatina | -0.01589 | -0.00106 | -0.01604 | 0 | 0.01373 | -0.00038 | 0.00063 | 0.00041 | -0.00027 | -0.00024 | -0.00875 | -0.00891 | -0.00148 | -0.00112 | -0.01741 | -0.01307 | 0.00013 | 0.0035 | -0.00027 | -0.04033 | -0.03817 | -0.00455 | 0.00134 | 0.01114 | 0.02827 | -0.01891
[RO-RO] [DIR] OHL 400 kV Tantareni - Bradu | BC | 0.03259 | 0.00068 | 0.01883 | 0 | 0.03361 | 0.00036 | -0.00077 | -0.00037 | 0.00026 | 0.00023 | 0.03807 | 0.01041 | -0.00018 | 0.0011 | 0.02641 | 0.03868 | -0.00012 | -0.00284 | 0.00026 | 0.02326 | 0.0282 | 0.00424 | -0.00185 | 0.03329 | -0.01296 | 0.03469
[RO-RO] [DIR] OHL 400 kV Tantareni - Bradu | N-1 OHL 400 kV Domnesti-Urechesti | 0.03424 | 0.0008 | 0.02053 | 0 | 0.03211 | 0.0004 | -0.00084 | -0.00042 | 0.00029 | 0.00025 | 0.03894 | 0.01135 | -2e-05 | 0.00122 | 0.02825 | 0.04001 | -0.00013 | -0.00322 | 0.00029 | 0.02788 | 0.03232 | 0.00472 | -0.002 | 0.03207 | -0.01593 | 0.03667
[RO-RO] [DIR] OHL 400 kV Bucuresti Sud - Domnesti | N-1 OHL 400 kV Gutinas – Smardan | -0.01439 | 0.00066 | -0.00254 | 0 | -0.05354 | 6e-05 | 0.00018 | -8e-05 | 4e-05 | 4e-05 | -0.02626 | -0.00103 | 0.00264 | 0.00012 | -0.00789 | -0.0215 | -2e-05 | -0.00134 | 4e-05 | 0.03157 | 0.00393 | 0.00073 | 0.00083 | -0.05031 | -0.03232 | -0.01321
[RO-RO] [DIR] OHL 400 kV Slatina-Bucuresti Sud | BC | 0.01684 | 0.00105 | 0.01592 | 0 | -0.01239 | 0.00038 | -0.00062 | -0.0004 | 0.00027 | 0.00024 | 0.01055 | 0.00887 | 0.00146 | 0.00111 | 0.01775 | 0.01482 | -0.00013 | -0.00348 | 0.00027 | 0.02995 | 0.0361 | 0.00449 | -0.0013 | -0.00992 | -0.02927 | 0.01983
[RO-RO] [DIR] OHL 400 kV Slatina-Bucuresti Sud | N-1 OHL 400 kV Domnesti-Urechesti | 0.02045 | 0.0013 | 0.01964 | 0 | -0.01566 | 0.00047 | -0.00077 | -0.0005 | 0.00033 | 0.00029 | 0.01245 | 0.01094 | 0.0018 | 0.00137 | 0.02175 | 0.01772 | -0.00015 | -0.00429 | 0.00033 | 0.04003 | 0.04508 | 0.00555 | -0.00161 | -0.01259 | -0.03574 | 0.02414
[RO-RO] [DIR] OHL 400 kV Portile de Fier - Urechesti | BC | 0.00343 | 0.00185 | 0.02852 | 0 | -0.07672 | 0.00068 | -0.00123 | -0.00072 | 0.00049 | 0.00043 | -0.03101 | 0.01485 | 0.00212 | 0.00201 | 0.02054 | -0.01975 | -0.00023 | -0.00602 | 0.00048 | -0.06157 | 0.11085 | 0.00844 | -0.00288 | -0.06824 | -0.03658 | 0.01036
[RO-RO] [DIR] OHL 400 kV Portile de Fier - Urechesti | N-1 OHL 400 kV Domnesti-Urechesti | -0.00052 | 0.00158 | 0.02445 | 0 | -0.07313 | 0.00058 | -0.00107 | -0.00062 | 0.00042 | 0.00036 | -0.03308 | 0.01259 | 0.00174 | 0.00172 | 0.01615 | -0.02293 | -0.00019 | -0.00514 | 0.00041 | -0.0726 | 0.10101 | 0.00728 | -0.00254 | -0.06532 | -0.02949 | 0.00564
[RO-RO] [DIR] OHL 400 kV Brasov – Gutinas | N-1 OHL 400 kV Gutinas – Smardan | 0.00628 | 0.0005 | 0.00542 | 0 | -0.00117 | 0.00015 | -0.0002 | -0.00016 | 0.00011 | 9e-05 | 0.00508 | 0.0032 | 0.00105 | 0.00043 | 0.00619 | 0.00618 | -5e-05 | -0.00149 | 0.0001 | 0.0003 | 0.00993 | 0.00175 | -0.00035 | -0.00059 | -0.01361 | 0.00707
[RO-RO] [DIR] OHL 220 kV Portile de Fier-Resita c1 | N-1 TIE 400 kV Resita-Pancevo c2 | 0.01481 | -0.00011 | 0.00652 | 0 | 0.01939 | 7e-05 | -0.00027 | -7e-05 | 5e-05 | 5e-05 | 0.01801 | 0.00334 | -0.00136 | 0.00025 | 0.01091 | 0.01804 | -2e-05 | -0.00023 | 5e-05 | 0.0392 | 0.01519 | 0.00082 | -0.0008 | 0.0191 | 0.00329 | 0.01623
[RO-RO] [DIR] OHL 220 kV Portile de Fier-Resita c2 | N-1 TIE 400 kV Resita-Pancevo c2 | 0.01481 | -0.00011 | 0.00652 | 0 | 0.01939 | 7e-05 | -0.00027 | -7e-05 | 5e-05 | 5e-05 | 0.01801 | 0.00334 | -0.00136 | 0.00025 | 0.01091 | 0.01804 | -2e-05 | -0.00023 | 5e-05 | 0.0392 | 0.01519 | 0.00082 | -0.0008 | 0.0191 | 0.00329 | 0.01623
[RO-RO] [DIR] OHL 220 kV Resita-Timisoara c1 | N-1 OHL 220 kV Resita-Timisoara c2 | 0.04717 | 0.00023 | 0.03381 | 0 | 0.0452 | 0.0005 | -0.00148 | -0.0005 | 0.00037 | 0.00032 | 0.04862 | 0.01716 | -0.00455 | 0.00163 | 0.04291 | 0.05002 | -0.00016 | -0.00292 | 0.00037 | 0.04921 | 0.06941 | 0.00616 | -0.00413 | 0.04567 | 0.00101 | 0.05083
[RO-RO] [DIR] OHL 220 kV Resita-Timisoara c1 | N-1 TIE 400 kV Resita-Pancevo c2 | 0.03026 | 0.00011 | 0.02088 | 0 | 0.03003 | 0.0003 | -0.00091 | -0.0003 | 0.00023 | 0.0002 | 0.03174 | 0.01061 | -0.0029 | 0.00099 | 0.02702 | 0.03255 | -0.0001 | -0.00174 | 0.00022 | 0.03375 | 0.04323 | 0.00373 | -0.00255 | 0.03024 | 0.00124 | 0.03267
[RO-RO] [DIR] OHL 220 kV Resita-Timisoara c2 | N-1 TIE 400 kV Resita-Pancevo c2 | 0.03026 | 0.00011 | 0.02088 | 0 | 0.03003 | 0.0003 | -0.00091 | -0.0003 | 0.00023 | 0.0002 | 0.03174 | 0.01061 | -0.0029 | 0.00099 | 0.02702 | 0.03255 | -0.0001 | -0.00174 | 0.00022 | 0.03375 | 0.04323 | 0.00373 | -0.00255 | 0.03024 | 0.00124 | 0.03267
[RO-RO] [DIR] OHL 220 kV Arad-Timisoara | N-1 TIE 400 kV Resita-Pancevo c2 | -0.03287 | 0.00016 | -0.02073 | 0 | -0.03697 | -0.00026 | 0.0009 | 0.00025 | -0.0002 | -0.00017 | -0.03635 | -0.01033 | 0.00393 | -0.00088 | -0.02816 | -0.03671 | 8e-05 | 0.00116 | -0.00019 | -0.04749 | -0.04216 | -0.00321 | 0.00263 | -0.03678 | -0.00495 | -0.0353
[RO-RO] [DIR] OHL 220 kV Arad-Calea Aradului | N-1 TIE 400 kV Resita-Pancevo c2 | -0.02319 | 0.00011 | -0.01463 | 0 | -0.02609 | -0.00018 | 0.00064 | 0.00018 | -0.00014 | -0.00012 | -0.02565 | -0.00729 | 0.00277 | -0.00062 | -0.01987 | -0.0259 | 6e-05 | 0.00082 | -0.00014 | -0.03351 | -0.02975 | -0.00226 | 0.00185 | -0.02595 | -0.00349 | -0.02491
[RO-RO] [DIR] OHL 220 kV CaleaAradului-Sacalaz | N-1 TIE 400 kV Resita-Pancevo c2 | -0.02319 | 0.00011 | -0.01463 | 0 | -0.02609 | -0.00018 | 0.00064 | 0.00018 | -0.00014 | -0.00012 | -0.02565 | -0.00729 | 0.00277 | -0.00062 | -0.01987 | -0.0259 | 6e-05 | 0.00082 | -0.00014 | -0.03351 | -0.02975 | -0.00226 | 0.00185 | -0.02595 | -0.00349 | -0.02491
[RO-RO] [DIR] OHL 220 kV Sacalaz-Timisoara | N-1 TIE 400 kV Resita-Pancevo c2 | -0.01972 | 9e-05 | -0.01244 | 0 | -0.02219 | -0.00016 | 0.00054 | 0.00015 | -0.00012 | -0.0001 | -0.02182 | -0.0062 | 0.00236 | -0.00053 | -0.0169 | -0.02203 | 5e-05 | 0.0007 | -0.00012 | -0.0285 | -0.0253 | -0.00192 | 0.00158 | -0.02208 | -0.00297 | -0.02119
[RO-RO] [DIR] OHL 220 kV Mintia-Timisoara | N-1 TIE 400 kV Resita-Pancevo c2 | -0.00446 | -0.00049 | -0.0064 | 0 | 0.003 | -0.00016 | 0.00028 | 0.00018 | -0.00012 | -0.0001 | -0.00147 | -0.00359 | -0.00089 | -0.00048 | -0.00601 | -0.0025 | 5e-05 | 0.0015 | -0.00012 | 0.01349 | -0.01455 | -0.002 | 0.00062 | 0.00225 | 0.00597 | -0.00512
[RO-RO] [DIR] OHL 220 kV Urechesti-Targu Jiu Nord | N-1 TIE 400 kV Resita-Pancevo c2 | 0.03085 | 8e-05 | 0.01684 | 0 | 0.04117 | 0.00024 | -0.00073 | -0.00024 | 0.00018 | 0.00016 | 0.0372 | 0.0088 | -0.00221 | 0.00079 | 0.02456 | 0.0367 | -8e-05 | -0.00136 | 0.00018 | 0.02371 | 0.02944 | 0.0029 | -0.00203 | 0.04032 | 0.00455 | 0.03272
[RO-RO] [DIR] OHL 220 kV Paroseni-Targu Jiu Nord | N-1 TIE 400 kV Resita-Pancevo c2 | -0.03085 | -8e-05 | -0.01684 | 0 | -0.04117 | -0.00024 | 0.00073 | 0.00024 | -0.00018 | -0.00016 | -0.0372 | -0.0088 | 0.00221 | -0.00079 | -0.02456 | -0.0367 | 8e-05 | 0.00136 | -0.00018 | -0.02371 | -0.02944 | -0.0029 | 0.00203 | -0.04032 | -0.00455 | -0.03272
[RO-RO] [DIR] OHL 220 kV Paroseni-Baru Mare | N-1 TIE 400 kV Resita-Pancevo c2 | 0.02806 | 7e-05 | 0.01532 | 0 | 0.03744 | 0.00022 | -0.00066 | -0.00022 | 0.00016 | 0.00014 | 0.03383 | 0.008 | -0.00201 | 0.00072 | 0.02233 | 0.03338 | -7e-05 | -0.00123 | 0.00016 | 0.02156 | 0.02678 | 0.00264 | -0.00184 | 0.03667 | 0.00414 | 0.02976
[RO-RO] [DIR] OHL 220 kV Baru Mare-Hasdat | N-1 TIE 400 kV Resita-Pancevo c2 | 0.03085 | 8e-05 | 0.01684 | 0 | 0.04117 | 0.00024 | -0.00073 | -0.00024 | 0.00018 | 0.00016 | 0.0372 | 0.0088 | -0.00221 | 0.00079 | 0.02456 | 0.0367 | -8e-05 | -0.00136 | 0.00018 | 0.02371 | 0.02944 | 0.0029 | -0.00203 | 0.04032 | 0.00455 | 0.03272
[RO-RO] [DIR] TRA 400/220 kV AT3 Arad | N-1 TIE 400 kV Resita-Pancevo c2 | 0.04402 | -0.00032 | 0.02743 | 0 | 0.04999 | 0.00032 | -0.00119 | -0.00031 | 0.00025 | 0.00022 | 0.04891 | 0.01355 | -0.00566 | 0.00112 | 0.03755 | 0.04934 | -0.0001 | -0.0013 | 0.00024 | 0.06467 | 0.05617 | 0.00403 | -0.00351 | 0.04969 | 0.00753 | 0.0473
[RO-RO] [DIR] TRA 400/220 kV AT Urechesti | BC | -0.0249 | -0.00019 | -0.01478 | 0 | -0.02843 | -0.00023 | 0.00063 | 0.00023 | -0.00017 | -0.00015 | -0.02841 | -0.00777 | 0.0015 | -0.00074 | -0.0206 | -0.02865 | 7e-05 | 0.00147 | -0.00017 | -0.01994 | -0.0278 | -0.00278 | 0.00171 | -0.02818 | -6e-05 | -0.02672
[RO-RO] [DIR] TRA 400/220 kV AT Urechesti | N-1 OHL 400 kV Domnesti-Urechesti | -0.02657 | -0.00031 | -0.0165 | 0 | -0.02692 | -0.00027 | 0.0007 | 0.00028 | -0.0002 | -0.00017 | -0.02929 | -0.00872 | 0.00134 | -0.00086 | -0.02245 | -0.02999 | 9e-05 | 0.00184 | -0.0002 | -0.0246 | -0.03194 | -0.00327 | 0.00186 | -0.02695 | 0.00293 | -0.02871
[RO-RO] [DIR] TRA 400/220 kV AT Urechesti | N-1 OHL 400 kV Arefu-Sibiu Sud | -0.03031 | -0.00025 | -0.01772 | 0 | -0.03576 | -0.00028 | 0.00076 | 0.00028 | -0.00021 | -0.00018 | -0.03506 | -0.00936 | 0.00169 | -0.0009 | -0.02487 | -0.03517 | 9e-05 | 0.0018 | -0.0002 | -0.02234 | -0.03223 | -0.00337 | 0.00204 | -0.03533 | -0.00027 | -0.03239
[RO-RO] [DIR] TRA 400/220 kV AT Urechesti | N-1 OHL 400 kV Tantareni-Urechesti | -0.01838 | -0.00036 | -0.01507 | 0 | -0.01001 | -0.00026 | 0.00065 | 0.00027 | -0.00019 | -0.00017 | -0.01559 | -0.00782 | 0.00101 | -0.00082 | -0.01801 | -0.01733 | 8e-05 | 0.00183 | -0.00019 | -0.02899 | -0.03822 | -0.0032 | 0.00174 | -0.01107 | 0.00292 | -0.02075
[RO-RO] [DIR] TRA 400/220 kV AT Urechesti | N-1 OHL 220 kV Portile de Fier-Resita 1&2 | -0.02632 | -0.00018 | -0.01536 | 0 | -0.03035 | -0.00024 | 0.00066 | 0.00024 | -0.00017 | -0.00015 | -0.03018 | -0.00806 | 0.00163 | -0.00076 | -0.02161 | -0.03041 | 8e-05 | 0.00148 | -0.00017 | -0.02384 | -0.02917 | -0.00284 | 0.00178 | -0.03007 | -0.00041 | -0.02828
[RO-RO] [DIR] TRA 400/220 kV AT Urechesti | N-1 OHL 220 kV Resita-Timisoara 1&2 | -0.03194 | -0.00023 | -0.01982 | 0 | -0.03517 | -0.0003 | 0.00085 | 0.00031 | -0.00023 | -0.0002 | -0.03567 | -0.01033 | 0.00218 | -0.00098 | -0.027 | -0.03611 | 0.0001 | 0.0019 | -0.00022 | -0.02728 | -0.03815 | -0.0037 | 0.00233 | -0.03499 | -0.00021 | -0.0343
[RO-RO] [DIR] TRA 400/220 kV AT Urechesti | N-1 TRA 400/220 kV AT3 Arad | -0.02504 | -0.00019 | -0.01487 | 0 | -0.02858 | -0.00023 | 0.00064 | 0.00023 | -0.00017 | -0.00015 | -0.02857 | -0.00781 | 0.00152 | -0.00074 | -0.02072 | -0.0288 | 7e-05 | 0.00147 | -0.00017 | -0.02014 | -0.02798 | -0.00279 | 0.00172 | -0.02833 | -8e-05 | -0.02687
[RO-RO] [DIR] TRA 400/220 kV AT Urechesti | N-1 TIE 400 kV Resita-Pancevo c2 | -0.02492 | -0.00019 | -0.0147 | 0 | -0.02856 | -0.00023 | 0.00063 | 0.00023 | -0.00017 | -0.00015 | -0.02849 | -0.00773 | 0.0015 | -0.00074 | -0.02056 | -0.02872 | 7e-05 | 0.00145 | -0.00017 | -0.02021 | -0.02767 | -0.00276 | 0.0017 | -0.0283 | -0.00012 | -0.02674
[RO-RO] [DIR] TRA 400/220 kV AT Urechesti | N-1 OHL 400 kV Arefu-Tantareni | -0.02926 | -0.00025 | -0.01718 | 0 | -0.03398 | -0.00027 | 0.00073 | 0.00028 | -0.0002 | -0.00018 | -0.0337 | -0.00907 | 0.00162 | -0.00087 | -0.02406 | -0.03388 | 9e-05 | 0.00176 | -0.0002 | -0.02218 | -0.0314 | -0.00327 | 0.00197 | -0.03361 | 0.00024 | -0.0313
[RO-RO] [DIR] TRA 400/220 kV AT Urechesti | N-1 TIE 400 kV Resita-Pancevo c1 | -0.02492 | -0.00019 | -0.0147 | 0 | -0.02856 | -0.00023 | 0.00063 | 0.00023 | -0.00017 | -0.00015 | -0.02849 | -0.00773 | 0.0015 | -0.00074 | -0.02056 | -0.02872 | 7e-05 | 0.00145 | -0.00017 | -0.02021 | -0.02767 | -0.00276 | 0.0017 | -0.0283 | -0.00012 | -0.02674
[RO-RO] [DIR] TRA 400/220 kV AT Rosiori | BC | 0.02688 | 0.00126 | 0.01786 | 0 | 0.03488 | 0.00044 | -0.00078 | -0.00047 | 0.00031 | 0.00027 | 0.03118 | 0.01048 | 0.00245 | 0.00129 | 0.02292 | 0.03066 | -0.00015 | -0.00387 | 0.00031 | 0.05339 | 0.02628 | 0.0052 | -0.00174 | 0.03423 | -0.00197 | 0.02803
[RO-RO] [DIR] TRA 400/220 kV AT Rosiori | N-1 OHL 400 kV Iernut-Sibiu Sud | 0.02042 | 0.00105 | 0.01389 | 0 | 0.02615 | 0.00035 | -0.00061 | -0.00038 | 0.00025 | 0.00022 | 0.02347 | 0.00821 | 0.0022 | 0.00103 | 0.01758 | 0.02311 | -0.00012 | -0.00317 | 0.00025 | 0.04596 | 0.0204 | 0.00418 | -0.00132 | 0.02568 | -0.00202 | 0.02127
[RO-BG] [OPP] TIE 400 kV TINTARENI-KOZLODUI 1 | BC | -0.0772 | -0.00029 | -0.02786 | 0 | -0.13003 | -0.00041 | 0.00111 | 0.00042 | -0.00031 | -0.00027 | -0.11186 | -0.01575 | 0.00259 | -0.00134 | -0.05148 | -0.10633 | 0.00013 | 0.00267 | -0.0003 | 0.07242 | -0.00132 | -0.00466 | 0.00284 | -0.12399 | 0.00275 | -0.07813
[RO-BG] [OPP] TIE 400 kV TINTARENI-KOZLODUI 1 | N-1 TIE 400 kV Portile de Fier-Djerdap | -0.08757 | -0.00052 | -0.0355 | 0 | -0.12807 | -0.00055 | 0.00142 | 0.00056 | -0.00041 | -0.00036 | -0.1183 | -0.01977 | 0.00286 | -0.00176 | -0.06131 | -0.11518 | 0.00018 | 0.00371 | -0.0004 | 0.09957 | -0.03205 | -0.0063 | 0.00362 | -0.12353 | 0.00748 | -0.09132
[RO-BG] [OPP] TIE 400 kV TINTARENI-KOZLODUI 1 | N-1 TIE 400 kV TINTARENI-KOZLODUI 2 | -0.12498 | -0.00046 | -0.0451 | 0 | -0.21049 | -0.00067 | 0.0018 | 0.00068 | -0.0005 | -0.00043 | -0.18108 | -0.0255 | 0.00419 | -0.00217 | -0.08333 | -0.17213 | 0.00021 | 0.00431 | -0.00049 | 0.11723 | -0.00214 | -0.00754 | 0.0046 | -0.20072 | 0.00444 | -0.12648
[RO-BG] [OPP] TIE 400 kV TINTARENI-KOZLODUI 1 | N-1 TIE 400 kV Isaccea - Vulcanesti | -0.0805 | -0.00045 | -0.02992 | 0 | -0.13501 | -0.00047 | 0.00118 | 0.00047 | -0.00034 | -0.0003 | -0.11588 | -0.01697 | 0.00231 | -0.00149 | -0.05421 | -0.1102 | 0.00015 | 0.00318 | -0.00034 | 0.06875 | -0.00417 | -0.00526 | 0.00296 | -0.12883 | 0.00864 | -0.08154
[RO-BG] [OPP] TIE 400 kV TINTARENI-KOZLODUI 1 | N-1 TIE 400 kV Resita-Pancevo c2 | -0.07713 | -0.00031 | -0.02823 | 0 | -0.12942 | -0.00042 | 0.00113 | 0.00043 | -0.00031 | -0.00027 | -0.1115 | -0.01594 | 0.00259 | -0.00136 | -0.05168 | -0.10601 | 0.00014 | 0.00273 | -0.00031 | 0.07366 | -0.0019 | -0.00476 | 0.00289 | -0.12342 | 0.00306 | -0.07802
[RO-BG] [OPP] TIE 400 kV TINTARENI-KOZLODUI 1 | N-1 TIE 400 kV Resita-Pancevo c1 | -0.07713 | -0.00031 | -0.02823 | 0 | -0.12942 | -0.00042 | 0.00113 | 0.00043 | -0.00031 | -0.00027 | -0.1115 | -0.01594 | 0.00259 | -0.00136 | -0.05168 | -0.10601 | 0.00014 | 0.00273 | -0.00031 | 0.07366 | -0.0019 | -0.00476 | 0.00289 | -0.12342 | 0.00306 | -0.07802
[RO-BG] [OPP] TIE 400 kV TINTARENI-KOZLODUI 2 | BC | -0.0772 | -0.00029 | -0.02786 | 0 | -0.13003 | -0.00041 | 0.00111 | 0.00042 | -0.00031 | -0.00027 | -0.11186 | -0.01575 | 0.00259 | -0.00134 | -0.05148 | -0.10633 | 0.00013 | 0.00267 | -0.0003 | 0.07242 | -0.00132 | -0.00466 | 0.00284 | -0.12399 | 0.00275 | -0.07813
[RO-BG] [OPP] TIE 400 kV TINTARENI-KOZLODUI 2 | N-1 TIE 400 kV Portile de Fier-Djerdap | -0.08757 | -0.00052 | -0.0355 | 0 | -0.12807 | -0.00055 | 0.00142 | 0.00056 | -0.00041 | -0.00036 | -0.1183 | -0.01977 | 0.00286 | -0.00176 | -0.06131 | -0.11518 | 0.00018 | 0.00371 | -0.0004 | 0.09957 | -0.03205 | -0.0063 | 0.00362 | -0.12353 | 0.00748 | -0.09132
[RO-BG] [OPP] TIE 400 kV TINTARENI-KOZLODUI 2 | N-1 TIE 400 kV TINTARENI-KOZLODUI 1 | -0.12498 | -0.00046 | -0.0451 | 0 | -0.21049 | -0.00067 | 0.0018 | 0.00068 | -0.0005 | -0.00043 | -0.18108 | -0.0255 | 0.00419 | -0.00217 | -0.08333 | -0.17213 | 0.00021 | 0.00431 | -0.00049 | 0.11723 | -0.00214 | -0.00754 | 0.0046 | -0.20072 | 0.00444 | -0.12648
[RO-BG] [OPP] TIE 400 kV TINTARENI-KOZLODUI 2 | N-1 TIE 400 kV Isaccea - Vulcanesti | -0.0805 | -0.00045 | -0.02992 | 0 | -0.13501 | -0.00047 | 0.00118 | 0.00047 | -0.00034 | -0.0003 | -0.11588 | -0.01697 | 0.00231 | -0.00149 | -0.05421 | -0.1102 | 0.00015 | 0.00318 | -0.00034 | 0.06875 | -0.00417 | -0.00526 | 0.00296 | -0.12883 | 0.00864 | -0.08154
[RO-BG] [OPP] TIE 400 kV TINTARENI-KOZLODUI 2 | N-1 TIE 400 kV Resita-Pancevo c2 | -0.07713 | -0.00031 | -0.02823 | 0 | -0.12942 | -0.00042 | 0.00113 | 0.00043 | -0.00031 | -0.00027 | -0.1115 | -0.01594 | 0.00259 | -0.00136 | -0.05168 | -0.10601 | 0.00014 | 0.00273 | -0.00031 | 0.07366 | -0.0019 | -0.00476 | 0.00289 | -0.12342 | 0.00306 | -0.07802
[RO-BG] [OPP] TIE 400 kV TINTARENI-KOZLODUI 2 | N-1 TIE 400 kV Resita-Pancevo c1 | -0.07713 | -0.00031 | -0.02823 | 0 | -0.12942 | -0.00042 | 0.00113 | 0.00043 | -0.00031 | -0.00027 | -0.1115 | -0.01594 | 0.00259 | -0.00136 | -0.05168 | -0.10601 | 0.00014 | 0.00273 | -0.00031 | 0.07366 | -0.0019 | -0.00476 | 0.00289 | -0.12342 | 0.00306 | -0.07802
[RO-RS] [OPP] TIE 400 kV Portile de Fier-Djerdap | BC | 0.07185 | 0.00162 | 0.05293 | 1e-05 | -0.01361 | 0.00095 | -0.00215 | -0.00099 | 0.00069 | 0.00061 | 0.04458 | 0.02784 | -0.00184 | 0.00295 | 0.06814 | 0.06134 | -0.00031 | -0.00727 | 0.00069 | -0.1882 | 0.21302 | 0.01142 | -0.00539 | -0.0032 | -0.0328 | 0.09139
[RO-RS] [OPP] TIE 400 kV Portile de Fier-Djerdap | N-1 TIE 400 kV Arad-Sandorfalva | 0.06991 | 0.0019 | 0.05304 | 1e-05 | -0.01764 | 0.001 | -0.00219 | -0.00105 | 0.00073 | 0.00064 | 0.04157 | 0.02824 | -0.00057 | 0.00308 | 0.06716 | 0.05849 | -0.00033 | -0.00787 | 0.00072 | -0.1944 | 0.21177 | 0.01207 | -0.00551 | -0.00705 | -0.03553 | 0.08926
[RO-RS] [OPP] TIE 400 kV Portile de Fier-Djerdap | N-1 TIE 400 kV Nadab-Bekescsaba | 0.06757 | 0.00184 | 0.05062 | 1e-05 | -0.01956 | 0.00095 | -0.00202 | -0.00099 | 0.00069 | 0.0006 | 0.03939 | 0.02682 | -0.00068 | 0.00291 | 0.06471 | 0.05625 | -0.00031 | -0.00758 | 0.00068 | -0.19611 | 0.20874 | 0.01133 | -0.00482 | -0.00901 | -0.03538 | 0.08685
[RO-RS] [OPP] TIE 400 kV Portile de Fier-Djerdap | N-1 TIE 400 kV Rosiori-Mukacevo | 0.06409 | 0.00101 | 0.04713 | 0 | -0.02276 | 0.00078 | -0.0019 | -0.0008 | 0.00057 | 0.0005 | 0.03599 | 0.02425 | -0.00344 | 0.00245 | 0.0612 | 0.05281 | -0.00025 | -0.00559 | 0.00057 | -0.20029 | 0.20489 | 0.00938 | -0.00492 | -0.01224 | -0.03019 | 0.08332
[RO-RS] [OPP] TIE 400 kV Portile de Fier-Djerdap | N-1 TIE 400 kV TINTARENI-KOZLODUI 1 | 0.08227 | 0.00166 | 0.05669 | 1e-05 | 0.00394 | 0.00101 | -0.0023 | -0.00104 | 0.00073 | 0.00064 | 0.05968 | 0.02997 | -0.00219 | 0.00313 | 0.07509 | 0.07569 | -0.00033 | -0.00763 | 0.00073 | -0.19798 | 0.2132 | 0.01204 | -0.00577 | 0.01353 | -0.03317 | 0.10193
[RO-RS] [OPP] TIE 400 kV Portile de Fier-Djerdap | N-1 TIE 400 kV TINTARENI-KOZLODUI 2 | 0.08227 | 0.00166 | 0.05669 | 1e-05 | 0.00394 | 0.00101 | -0.0023 | -0.00104 | 0.00073 | 0.00064 | 0.05968 | 0.02997 | -0.00219 | 0.00313 | 0.07509 | 0.07569 | -0.00033 | -0.00763 | 0.00073 | -0.19798 | 0.2132 | 0.01204 | -0.00577 | 0.01353 | -0.03317 | 0.10193
[RO-RS] [OPP] TIE 400 kV Portile de Fier-Djerdap | N-1 TIE 400 kV Isaccea - Vulcanesti | 0.06271 | 0.00118 | 0.04723 | 0 | -0.0274 | 0.00081 | -0.00195 | -0.00083 | 0.00059 | 0.00052 | 0.03345 | 0.02447 | -0.00262 | 0.00253 | 0.06058 | 0.05063 | -0.00026 | -0.00585 | 0.00059 | -0.19836 | 0.20512 | 0.00976 | -0.00505 | -0.01661 | -0.01648 | 0.08196
[RO-RS] [OPP] TIE 400 kV Portile de Fier-Djerdap | N-1 OHL 400 kV Mintia-Arad | 0.06668 | 0.00179 | 0.05069 | 1e-05 | -0.02185 | 0.00095 | -0.00205 | -0.00099 | 0.00069 | 0.0006 | 0.03784 | 0.02684 | -0.00081 | 0.00291 | 0.06433 | 0.05485 | -0.00031 | -0.00747 | 0.00068 | -0.19941 | 0.209 | 0.01136 | -0.00505 | -0.01118 | -0.0356 | 0.08594
[RO-RS] [OPP] TIE 400 kV Portile de Fier-Djerdap | N-1 OHL 220 kV Portile de Fier-Resita 1&2 | 0.06292 | 0.0017 | 0.04932 | 1e-05 | -0.02571 | 0.00092 | -0.002 | -0.00095 | 0.00067 | 0.00058 | 0.0335 | 0.02599 | -0.00103 | 0.00282 | 0.06176 | 0.05028 | -0.0003 | -0.00718 | 0.00066 | -0.21266 | 0.20437 | 0.01101 | -0.00495 | -0.01509 | -0.03502 | 0.08158
[RO-RS] [OPP] TIE 400 kV Portile de Fier-Djerdap | N-1 OHL 220 kV Resita-Timisoara 1&2 | 0.06209 | 0.00157 | 0.04594 | 0 | -0.02296 | 0.00085 | -0.00185 | -0.00088 | 0.00062 | 0.00054 | 0.03452 | 0.02429 | -0.0009 | 0.00261 | 0.05926 | 0.05099 | -0.00028 | -0.00667 | 0.00061 | -0.19839 | 0.19866 | 0.01014 | -0.00453 | -0.01265 | -0.03301 | 0.08087
[RO-RS] [OPP] TIE 400 kV Portile de Fier-Djerdap | N-1 TRA 400/220 kV AT3 Arad | 0.06804 | 0.00164 | 0.05048 | 1e-05 | -0.01783 | 0.00092 | -0.00204 | -0.00096 | 0.00067 | 0.00059 | 0.04041 | 0.02663 | -0.00135 | 0.00284 | 0.06484 | 0.05712 | -0.0003 | -0.00714 | 0.00066 | -0.19358 | 0.20803 | 0.01105 | -0.00507 | -0.0074 | -0.03339 | 0.0873
[RO-RS] [OPP] TIE 400 kV Portile de Fier-Djerdap | N-1 TIE 400 kV Resita-Pancevo c2 | 0.07091 | 0.00185 | 0.05753 | 1e-05 | -0.02121 | 0.00105 | -0.00237 | -0.00109 | 0.00077 | 0.00067 | 0.04007 | 0.03014 | -0.00184 | 0.00325 | 0.07057 | 0.05733 | -0.00034 | -0.0081 | 0.00076 | -0.20343 | 0.22013 | 0.01273 | -0.00595 | -0.01025 | -0.03665 | 0.09002
[RO-RS] [OPP] TIE 400 kV Portile de Fier-Djerdap | N-1 TIE 400 kV Resita-Pancevo c1 | 0.07091 | 0.00185 | 0.05753 | 1e-05 | -0.02121 | 0.00105 | -0.00237 | -0.00109 | 0.00077 | 0.00067 | 0.04007 | 0.03014 | -0.00184 | 0.00325 | 0.07057 | 0.05733 | -0.00034 | -0.0081 | 0.00076 | -0.20343 | 0.22013 | 0.01273 | -0.00595 | -0.01025 | -0.03665 | 0.09002
[RO-RO] [OPP] OHL 400 kV Portile de Fier-Resita | N-1 TIE 400 kV Resita-Pancevo c2 | 0.03691 | -0.00102 | -0.00054 | 0 | 0.06967 | -0.00018 | 0.0001 | 0.00021 | -0.00012 | -0.00011 | 0.05618 | -0.0001 | -0.0031 | -0.00047 | 0.01672 | 0.05454 | 6e-05 | 0.00225 | -0.00012 | 0.08603 | 0.01081 | -0.00251 | 7e-05 | 0.06714 | 0.02042 | 0.04158
[RO-UA] [OPP] TIE 400 kV Isaccea-Vulcanesti | N-1 TIE 400 kV Resita-Pancevo c2 | 0.11282 | 0.00544 | 0.07016 | 1e-05 | 0.17043 | 0.00177 | -0.00245 | -0.00191 | 0.00125 | 0.0011 | 0.13752 | 0.04144 | 0.00964 | 0.00512 | 0.09308 | 0.13226 | -0.00059 | -0.01748 | 0.00124 | 0.126 | 0.09716 | 0.02042 | -0.00413 | 0.16568 | -0.20114 | 0.11637
[RO-HU] [OPP] TIE 400 kV Arad-Sandorfalva | BC | -0.02911 | 0.00428 | 0.00159 | 0 | -0.06042 | 0.00077 | -0.00063 | -0.00088 | 0.00053 | 0.00046 | -0.04517 | 0.00592 | 0.01901 | 0.002 | -0.01474 | -0.04274 | -0.00027 | -0.009 | 0.00052 | -0.09284 | -0.0187 | 0.00973 | -0.00181 | -0.05777 | -0.04093 | -0.03194
[RO-HU] [OPP] TIE 400 kV Arad-Sandorfalva | N-1 TIE 400 kV Nadab-Bekescsaba | -0.0746 | 0.00668 | -0.02302 | 0 | -0.12352 | 0.00076 | 0.00082 | -0.00093 | 0.00048 | 0.00042 | -0.10023 | -0.00492 | 0.03136 | 0.0016 | -0.05115 | -0.09673 | -0.00027 | -0.0123 | 0.00048 | -0.17674 | -0.0641 | 0.00877 | 0.00423 | -0.11945 | -0.06831 | -0.08012
[RO-HU] [OPP] TIE 400 kV Arad-Sandorfalva | N-1 TIE 400 kV Rosiori-Mukacevo | -0.0537 | 0.00235 | -0.01679 | 0 | -0.0894 | 0.00023 | 0.00016 | -0.00028 | 0.00014 | 0.00012 | -0.07237 | -0.00546 | 0.01395 | 0.00044 | -0.03673 | -0.06976 | -8e-05 | -0.00368 | 0.00014 | -0.13111 | -0.04445 | 0.00328 | -0.00033 | -0.0864 | -0.03268 | -0.0575
[RO-HU] [OPP] TIE 400 kV Arad-Sandorfalva | N-1 TIE 400 kV Portile de Fier-Djerdap | -0.02503 | 0.00437 | 0.0046 | 0 | -0.06119 | 0.00083 | -0.00075 | -0.00093 | 0.00056 | 0.0005 | -0.04263 | 0.0075 | 0.01891 | 0.00217 | -0.01087 | -0.03925 | -0.00028 | -0.00941 | 0.00056 | -0.10354 | -0.00659 | 0.01038 | -0.00211 | -0.05795 | -0.04279 | -0.02675
[RO-HU] [OPP] TIE 400 kV Arad-Sandorfalva | N-1 OHL 400 kV Iernut-Sibiu Sud | -0.03068 | 0.00423 | 0.00063 | 0 | -0.06254 | 0.00075 | -0.00059 | -0.00085 | 0.00051 | 0.00045 | -0.04704 | 0.00537 | 0.01895 | 0.00194 | -0.01604 | -0.04457 | -0.00026 | -0.00883 | 0.00051 | -0.09464 | -0.02013 | 0.00949 | -0.00171 | -0.05984 | -0.04094 | -0.03358
[RO-HU] [OPP] TIE 400 kV Arad-Sandorfalva | N-1 TIE 400 kV Resita-Pancevo c2 | -0.02926 | 0.00432 | 0.00235 | 0 | -0.06167 | 0.00079 | -0.00066 | -0.00089 | 0.00054 | 0.00047 | -0.04591 | 0.0063 | 0.01901 | 0.00205 | -0.01434 | -0.0434 | -0.00027 | -0.00914 | 0.00053 | -0.09536 | -0.01753 | 0.00995 | -0.0019 | -0.05893 | -0.04157 | -0.03217
[RO-HU] [OPP] TIE 400 kV Arad-Sandorfalva | N-1 TIE 400 kV Resita-Pancevo c1 | -0.02926 | 0.00432 | 0.00235 | 0 | -0.06167 | 0.00079 | -0.00066 | -0.00089 | 0.00054 | 0.00047 | -0.04591 | 0.0063 | 0.01901 | 0.00205 | -0.01434 | -0.0434 | -0.00027 | -0.00914 | 0.00053 | -0.09536 | -0.01753 | 0.00995 | -0.0019 | -0.05893 | -0.04157 | -0.03217
[RO-HU] [OPP] TIE 400 kV Nadab-Bekescsaba | BC | -0.08053 | 0.00425 | -0.04356 | -1e-05 | -0.11171 | -3e-05 | 0.00256 | -9e-05 | -8e-05 | -7e-05 | -0.09748 | -0.01919 | 0.02186 | -0.00071 | -0.06445 | -0.09559 | -2e-05 | -0.00584 | -8e-05 | -0.14852 | -0.08037 | -0.00172 | 0.0107 | -0.10918 | -0.04847 | -0.08527
[RO-HU] [OPP] TIE 400 kV Nadab-Bekescsaba | N-1 TIE 400 kV Arad-Sandorfalva | -0.09905 | 0.00697 | -0.04254 | -1e-05 | -0.15015 | 0.00046 | 0.00216 | -0.00065 | 0.00025 | 0.00023 | -0.12622 | -0.01543 | 0.03396 | 0.00056 | -0.07383 | -0.12278 | -0.00018 | -0.01157 | 0.00025 | -0.20759 | -0.09227 | 0.00448 | 0.00955 | -0.14594 | -0.07451 | -0.1056
[RO-HU] [OPP] TIE 400 kV Nadab-Bekescsaba | N-1 TIE 400 kV Rosiori-Mukacevo | -0.13193 | 0.00021 | -0.08198 | -1e-05 | -0.17228 | -0.00118 | 0.0042 | 0.00115 | -0.00089 | -0.00077 | -0.15435 | -0.04296 | 0.01128 | -0.00397 | -0.11041 | -0.15208 | 0.00037 | 0.00528 | -0.00088 | -0.22852 | -0.1342 | -0.01521 | 0.01379 | -0.16903 | -0.03122 | -0.13869
[RO-HU] [OPP] TIE 400 kV Nadab-Bekescsaba | N-1 TIE 400 kV Portile de Fier-Djerdap | -0.07686 | 0.00434 | -0.04085 | -1e-05 | -0.1124 | 2e-05 | 0.00245 | -0.00014 | -5e-05 | -3e-05 | -0.0952 | -0.01777 | 0.02177 | -0.00056 | -0.06097 | -0.09245 | -3e-05 | -0.00621 | -4e-05 | -0.15813 | -0.06948 | -0.00113 | 0.01042 | -0.10934 | -0.05015 | -0.0806
[RO-HU] [OPP] TIE 400 kV Nadab-Bekescsaba | N-1 OHL 400 kV Iernut-Sibiu Sud | -0.0783 | 0.00432 | -0.04219 | -1e-05 | -0.10869 | 0 | 0.0025 | -0.00012 | -6e-05 | -5e-05 | -0.09482 | -0.01841 | 0.02195 | -0.00062 | -0.06261 | -0.09298 | -2e-05 | -0.00608 | -6e-05 | -0.14596 | -0.07834 | -0.00136 | 0.01055 | -0.10624 | -0.04845 | -0.08294
[RO-HU] [OPP] TIE 400 kV Nadab-Bekescsaba | N-1 TIE 400 kV Resita-Pancevo c2 | -0.08066 | 0.00429 | -0.04291 | -1e-05 | -0.11278 | -2e-05 | 0.00253 | -0.0001 | -7e-05 | -6e-05 | -0.09811 | -0.01887 | 0.02186 | -0.00066 | -0.0641 | -0.09615 | -2e-05 | -0.00596 | -7e-05 | -0.15067 | -0.07936 | -0.00153 | 0.01062 | -0.11017 | -0.04901 | -0.08546
[RO-HU] [OPP] TIE 400 kV Nadab-Bekescsaba | N-1 TIE 400 kV Resita-Pancevo c1 | -0.08066 | 0.00429 | -0.04291 | -1e-05 | -0.11278 | -2e-05 | 0.00253 | -0.0001 | -7e-05 | -6e-05 | -0.09811 | -0.01887 | 0.02186 | -0.00066 | -0.0641 | -0.09615 | -2e-05 | -0.00596 | -7e-05 | -0.15067 | -0.07936 | -0.00153 | 0.01062 | -0.11017 | -0.04901 | -0.08546
[RO-UA] [OPP]TIE 400 kV Rosiori-Mukacevo | BC | 0.12461 | 0.00979 | 0.09317 | 1e-05 | 0.14687 | 0.00278 | -0.004 | -0.00301 | 0.00196 | 0.00172 | 0.13789 | 0.05764 | 0.02565 | 0.00791 | 0.11142 | 0.13696 | -0.00093 | -0.02697 | 0.00194 | 0.19396 | 0.13052 | 0.03272 | -0.00749 | 0.14511 | -0.04181 | 0.1295
[RO-UA] [OPP]TIE 400 kV Rosiori-Mukacevo | N-1 TIE 400 kV Arad-Sandorfalva | 0.12804 | 0.00929 | 0.09298 | 1e-05 | 0.15399 | 0.00269 | -0.00392 | -0.00291 | 0.00189 | 0.00166 | 0.14321 | 0.05694 | 0.02341 | 0.00768 | 0.11316 | 0.142 | -0.0009 | -0.02591 | 0.00188 | 0.2049 | 0.13272 | 0.03157 | -0.00728 | 0.15192 | -0.03699 | 0.13327
[RO-UA] [OPP]TIE 400 kV Rosiori-Mukacevo | N-1 TIE 400 kV Nadab-Bekescsaba | 0.14222 | 0.00886 | 0.10269 | 1e-05 | 0.1713 | 0.00279 | -0.00456 | -0.00299 | 0.00197 | 0.00173 | 0.15921 | 0.06183 | 0.02087 | 0.00807 | 0.12552 | 0.15787 | -0.00093 | -0.02569 | 0.00196 | 0.22644 | 0.1481 | 0.03309 | -0.00983 | 0.16899 | -0.03121 | 0.14815
[RO-UA] [OPP]TIE 400 kV Rosiori-Mukacevo | N-1 TIE 400 kV Portile de Fier-Djerdap | 0.12233 | 0.00974 | 0.09149 | 1e-05 | 0.1473 | 0.00275 | -0.00393 | -0.00298 | 0.00193 | 0.0017 | 0.13648 | 0.05675 | 0.02571 | 0.00782 | 0.10926 | 0.13502 | -0.00092 | -0.02674 | 0.00192 | 0.19993 | 0.12377 | 0.03236 | -0.00732 | 0.14521 | -0.04077 | 0.12661
[RO-UA] [OPP]TIE 400 kV Rosiori-Mukacevo | N-1 OHL 400 kV Iernut-Sibiu Sud | 0.09852 | 0.00896 | 0.07714 | 1e-05 | 0.11163 | 0.00243 | -0.0033 | -0.00265 | 0.00171 | 0.0015 | 0.10677 | 0.0485 | 0.02464 | 0.00687 | 0.08988 | 0.10648 | -0.00082 | -0.02411 | 0.00169 | 0.16399 | 0.10681 | 0.02859 | -0.00581 | 0.11066 | -0.04202 | 0.10227
[RO-UA] [OPP]TIE 400 kV Rosiori-Mukacevo | N-1 OHL 400 kV Mintia-Arad | 0.12979 | 0.00962 | 0.09541 | 1e-05 | 0.15512 | 0.00278 | -0.0041 | -0.00301 | 0.00196 | 0.00172 | 0.14464 | 0.05864 | 0.02462 | 0.00795 | 0.11524 | 0.14347 | -0.00093 | -0.02676 | 0.00194 | 0.20518 | 0.13455 | 0.03278 | -0.00783 | 0.1531 | -0.039 | 0.13496
[RO-UA] [OPP]TIE 400 kV Rosiori-Mukacevo | N-1 OHL 400 kV Sibiu Sud-Mintia | 0.12781 | 0.00966 | 0.09432 | 1e-05 | 0.15264 | 0.00277 | -0.00405 | -0.003 | 0.00195 | 0.00171 | 0.14233 | 0.05813 | 0.02495 | 0.00791 | 0.11363 | 0.14116 | -0.00093 | -0.02677 | 0.00194 | 0.19999 | 0.13231 | 0.03267 | -0.00768 | 0.15065 | -0.03956 | 0.13284
[RO-UA] [OPP]TIE 400 kV Rosiori-Mukacevo | N-1 OHL 400 kV Arefu-Sibiu Sud | 0.11595 | 0.00969 | 0.08845 | 1e-05 | 0.13513 | 0.0027 | -0.0038 | -0.00293 | 0.0019 | 0.00167 | 0.12725 | 0.05509 | 0.02596 | 0.00766 | 0.10459 | 0.12652 | -0.00091 | -0.02643 | 0.00188 | 0.19012 | 0.12342 | 0.03178 | -0.00696 | 0.13365 | -0.04214 | 0.12041
[RO-UA] [OPP]TIE 400 kV Rosiori-Mukacevo | N-1 TIE 400 kV Resita-Pancevo c2 | 0.12467 | 0.00977 | 0.09286 | 1e-05 | 0.14737 | 0.00277 | -0.00398 | -0.00301 | 0.00195 | 0.00171 | 0.13819 | 0.05748 | 0.02565 | 0.00789 | 0.11126 | 0.13723 | -0.00093 | -0.02691 | 0.00193 | 0.19497 | 0.13005 | 0.03263 | -0.00745 | 0.14558 | -0.04155 | 0.12959
[RO-UA] [OPP]TIE 400 kV Rosiori-Mukacevo | N-1 OHL 400 kV Arefu-Tantareni | 0.11875 | 0.00971 | 0.08993 | 1e-05 | 0.1394 | 0.00272 | -0.00386 | -0.00296 | 0.00192 | 0.00168 | 0.13078 | 0.05588 | 0.02582 | 0.00774 | 0.10677 | 0.12992 | -0.00091 | -0.02657 | 0.0019 | 0.19095 | 0.12568 | 0.03205 | -0.00714 | 0.13781 | -0.04141 | 0.12333
[RO-UA] [OPP]TIE 400 kV Rosiori-Mukacevo | N-1 TIE 400 kV Resita-Pancevo c1 | 0.12467 | 0.00977 | 0.09286 | 1e-05 | 0.14737 | 0.00277 | -0.00398 | -0.00301 | 0.00195 | 0.00171 | 0.13819 | 0.05748 | 0.02565 | 0.00789 | 0.11126 | 0.13723 | -0.00093 | -0.02691 | 0.00193 | 0.19497 | 0.13005 | 0.03263 | -0.00745 | 0.14558 | -0.04155 | 0.12959
[RO-RS] [OPP] TIE 400 kV Resita-Pancevo c2 | BC | -0.00376 | 0.00092 | 0.01834 | 0 | -0.03032 | 0.00041 | -0.00086 | -0.00043 | 0.00029 | 0.00026 | -0.018 | 0.00917 | 0 | 0.00123 | 0.00971 | -0.01598 | -0.00013 | -0.0033 | 0.00029 | -0.06073 | 0.02836 | 0.00522 | -0.00224 | -0.0281 | -0.01537 | -0.00546
[RO-RS] [OPP] TIE 400 kV Resita-Pancevo c2 | N-1 TIE 400 kV Arad-Sandorfalva | -0.00508 | 0.00111 | 0.01841 | 0 | -0.03307 | 0.00044 | -0.00089 | -0.00047 | 0.00032 | 0.00028 | -0.02006 | 0.00944 | 0.00087 | 0.00132 | 0.00904 | -0.01793 | -0.00015 | -0.00371 | 0.00031 | -0.06496 | 0.02751 | 0.00567 | -0.00232 | -0.03073 | -0.01723 | -0.00691
[RO-RS] [OPP] TIE 400 kV Resita-Pancevo c2 | N-1 TIE 400 kV Nadab-Bekescsaba | -0.00654 | 0.00106 | 0.01684 | 0 | -0.03418 | 0.00041 | -0.00077 | -0.00043 | 0.00029 | 0.00025 | -0.02136 | 0.00851 | 0.00076 | 0.0012 | 0.00749 | -0.01928 | -0.00013 | -0.0035 | 0.00029 | -0.06586 | 0.02559 | 0.00516 | -0.00187 | -0.03187 | -0.01704 | -0.0084
[RO-RS] [OPP] TIE 400 kV Resita-Pancevo c2 | N-1 TIE 400 kV Portile de Fier-Djerdap | 0.01311 | 0.0013 | 0.03076 | 0 | -0.03352 | 0.00063 | -0.00137 | -0.00066 | 0.00046 | 0.0004 | -0.00754 | 0.01571 | -0.00043 | 0.00192 | 0.02571 | -0.00159 | -0.00021 | -0.005 | 0.00045 | -0.10491 | 0.07836 | 0.0079 | -0.00351 | -0.02885 | -0.02307 | 0.01599
[RO-RS] [OPP] TIE 400 kV Resita-Pancevo c2 | N-1 OHL 400 kV Iernut-Sibiu Sud | -0.00542 | 0.00086 | 0.01732 | 0 | -0.03257 | 0.00038 | -0.00082 | -0.0004 | 0.00028 | 0.00024 | -0.01998 | 0.00859 | -6e-05 | 0.00116 | 0.00834 | -0.01792 | -0.00013 | -0.00312 | 0.00027 | -0.06264 | 0.02686 | 0.00496 | -0.00213 | -0.0303 | -0.01538 | -0.00719
[RO-RS] [OPP] TIE 400 kV Resita-Pancevo c2 | N-1 OHL 400 kV Mintia-Arad | -0.00556 | 0.00098 | 0.01756 | 0 | -0.0332 | 0.00041 | -0.00083 | -0.00043 | 0.00029 | 0.00025 | -0.02035 | 0.00882 | 0.00036 | 0.00121 | 0.00838 | -0.01825 | -0.00013 | -0.00337 | 0.00029 | -0.06464 | 0.02696 | 0.0052 | -0.00212 | -0.03089 | -0.01635 | -0.00736
[RO-RS] [OPP] TIE 400 kV Resita-Pancevo c2 | N-1 OHL 220 kV Portile de Fier-Resita c2 | -0.00253 | 0.0009 | 0.01884 | 0 | -0.02866 | 0.00041 | -0.00088 | -0.00043 | 0.0003 | 0.00026 | -0.01648 | 0.00943 | -0.00011 | 0.00124 | 0.01059 | -0.01446 | -0.00013 | -0.00331 | 0.00029 | -0.05737 | 0.02955 | 0.00528 | -0.0023 | -0.02647 | -0.01507 | -0.00411
[RO-RS] [OPP] TIE 400 kV Resita-Pancevo c2 | N-1 OHL 220 kV Portile de Fier-Resita c1 | -0.00253 | 0.0009 | 0.01884 | 0 | -0.02866 | 0.00041 | -0.00088 | -0.00043 | 0.0003 | 0.00026 | -0.01648 | 0.00943 | -0.00011 | 0.00124 | 0.01059 | -0.01446 | -0.00013 | -0.00331 | 0.00029 | -0.05737 | 0.02955 | 0.00528 | -0.0023 | -0.02647 | -0.01507 | -0.00411
[RO-RS] [OPP] TIE 400 kV Resita-Pancevo c2 | N-1 OHL 220 kV Resita-Timisoara c2 | -0.00647 | 0.0009 | 0.01639 | 0 | -0.03293 | 0.00038 | -0.00078 | -0.0004 | 0.00027 | 0.00024 | -0.0208 | 0.00819 | 0.00027 | 0.00113 | 0.00724 | -0.01886 | -0.00012 | -0.00313 | 0.00027 | -0.06357 | 0.02437 | 0.00487 | -0.002 | -0.03073 | -0.01543 | -0.00838
[RO-RS] [OPP] TIE 400 kV Resita-Pancevo c2 | N-1 OHL 220 kV Resita-Timisoara c1 | -0.00647 | 0.0009 | 0.01639 | 0 | -0.03293 | 0.00038 | -0.00078 | -0.0004 | 0.00027 | 0.00024 | -0.0208 | 0.00819 | 0.00027 | 0.00113 | 0.00724 | -0.01886 | -0.00012 | -0.00313 | 0.00027 | -0.06357 | 0.02437 | 0.00487 | -0.002 | -0.03073 | -0.01543 | -0.00838
[RO-RS] [OPP] TIE 400 kV Resita-Pancevo c2 | N-1 TRA 400/220 kV AT3 Arad | -0.0078 | 0.00094 | 0.01573 | 0 | -0.0348 | 0.00038 | -0.00075 | -0.0004 | 0.00027 | 0.00024 | -0.02243 | 0.00789 | 0.00052 | 0.00112 | 0.00621 | -0.02046 | -0.00012 | -0.00316 | 0.00027 | -0.06644 | 0.02307 | 0.00483 | -0.00191 | -0.03256 | -0.016 | -0.00979
[RO-RS] [OPP] TIE 400 kV Resita-Pancevo c2 | N-1 OHL 400 kV Djerdap - Drmno | -0.01016 | 0.00128 | 0.02266 | 0 | -0.04768 | 0.00053 | -0.00108 | -0.00056 | 0.00038 | 0.00033 | -0.03055 | 0.0113 | 0.00046 | 0.00158 | 0.00944 | -0.02784 | -0.00017 | -0.00439 | 0.00038 | -0.08735 | 0.04187 | 0.0068 | -0.00277 | -0.04458 | -0.02193 | -0.01296
[RO-RS] [OPP] TIE 400 kV Resita-Pancevo c2 | N-1 OHL 400 kV Djerdap - Bor | 0.00661 | 0.00094 | 0.02228 | 0 | -0.02468 | 0.00046 | -0.00101 | -0.00048 | 0.00033 | 0.00029 | -0.00805 | 0.0113 | -0.00038 | 0.0014 | 0.01717 | -0.00451 | -0.00015 | -0.00363 | 0.00033 | -0.07013 | 0.02583 | 0.00581 | -0.00261 | -0.0217 | -0.01622 | 0.00747
[RO-RS] [OPP] TIE 400 kV Resita-Pancevo c2 | N-1 OHL 400 kV Srbobran – Subotica 3 | 0.00482 | 0.00088 | 0.02625 | 0 | -0.02347 | 0.00051 | -0.00121 | -0.00053 | 0.00037 | 0.00032 | -0.01002 | 0.01303 | -0.00167 | 0.00158 | 0.01848 | -0.0077 | -0.00017 | -0.00381 | 0.00037 | -0.0554 | 0.04089 | 0.00654 | -0.0032 | -0.02106 | -0.01514 | 0.00357
[RO-RS] [OPP] TIE 400 kV Resita-Pancevo c2 | N-1 TIE 400 kV Sandorfalva-Subotica 3 | 0.00912 | 0.00087 | 0.03068 | 0 | -0.02022 | 0.00058 | -0.00141 | -0.00059 | 0.00042 | 0.00037 | -0.00613 | 0.01527 | -0.00262 | 0.00179 | 0.02302 | -0.00366 | -0.00019 | -0.00415 | 0.00042 | -0.053 | 0.04699 | 0.00738 | -0.00378 | -0.01771 | -0.01524 | 0.00804
[RO-RS] [OPP] TIE 400 kV Resita-Pancevo c2 | N-1 OHL 400 kV Bor 2 – Nis 2 | 0.00369 | 0.00092 | 0.0208 | 0 | -0.02613 | 0.00044 | -0.00095 | -0.00046 | 0.00032 | 0.00028 | -0.01072 | 0.01054 | -0.00027 | 0.00133 | 0.01483 | -0.00758 | -0.00014 | -0.00348 | 0.00031 | -0.06589 | 0.02369 | 0.00556 | -0.00247 | -0.02334 | -0.01572 | 0.00391
[RO-RS] [OPP] TIE 400 kV Resita-Pancevo c2 | N-1 OHL 400 kV Portile de Fier-Resita | 0.00856 | 0.0005 | 0.01653 | 0 | -0.00501 | 0.00031 | -0.00075 | -0.00032 | 0.00023 | 0.0002 | 0.00184 | 0.00833 | -0.001 | 0.00097 | 0.01428 | 0.00315 | -0.0001 | -0.00227 | 0.00022 | -0.0274 | 0.02935 | 0.00394 | -0.00202 | -0.00381 | -0.00737 | 0.00853
[RO-RS] [OPP] TIE 400 kV Resita-Pancevo c2 | N-1 OHL 400 kV Paks -Sandorfalva | -0.00476 | 0.001 | 0.01774 | 0 | -0.03152 | 0.00041 | -0.00085 | -0.00044 | 0.0003 | 0.00026 | -0.01913 | 0.009 | 0.00052 | 0.00124 | 0.00885 | -0.01711 | -0.00014 | -0.00342 | 0.00029 | -0.06211 | 0.02709 | 0.00532 | -0.00225 | -0.02929 | -0.01601 | -0.00654
[RO-RS] [OPP] TIE 400 kV Resita-Pancevo c2 | N-1 TIE 400 kV Resita-Pancevo c1 | -0.006 | 0.00146 | 0.02926 | 0 | -0.04839 | 0.00065 | -0.00138 | -0.00068 | 0.00047 | 0.00041 | -0.02873 | 0.01464 | 1e-05 | 0.00196 | 0.0155 | -0.02551 | -0.00021 | -0.00526 | 0.00046 | -0.09692 | 0.04526 | 0.00833 | -0.00358 | -0.04485 | -0.02453 | -0.00871
[RO-RS] [OPP] TIE 400 kV Resita-Pancevo c1 | BC | -0.00376 | 0.00092 | 0.01834 | 0 | -0.03032 | 0.00041 | -0.00086 | -0.00043 | 0.00029 | 0.00026 | -0.018 | 0.00917 | 0 | 0.00123 | 0.00971 | -0.01598 | -0.00013 | -0.0033 | 0.00029 | -0.06073 | 0.02836 | 0.00522 | -0.00224 | -0.0281 | -0.01537 | -0.00546
[RO-RS] [OPP] TIE 400 kV Resita-Pancevo c1 | N-1 TIE 400 kV Arad-Sandorfalva | -0.00508 | 0.00111 | 0.01841 | 0 | -0.03307 | 0.00044 | -0.00089 | -0.00047 | 0.00032 | 0.00028 | -0.02006 | 0.00944 | 0.00087 | 0.00132 | 0.00904 | -0.01793 | -0.00015 | -0.00371 | 0.00031 | -0.06495 | 0.02751 | 0.00567 | -0.00232 | -0.03073 | -0.01723 | -0.00691
[RO-RS] [OPP] TIE 400 kV Resita-Pancevo c1 | N-1 TIE 400 kV Nadab-Bekescsaba | -0.00654 | 0.00106 | 0.01684 | 0 | -0.03417 | 0.00041 | -0.00077 | -0.00043 | 0.00029 | 0.00025 | -0.02136 | 0.00851 | 0.00076 | 0.0012 | 0.00749 | -0.01928 | -0.00013 | -0.0035 | 0.00029 | -0.06585 | 0.02559 | 0.00516 | -0.00187 | -0.03187 | -0.01704 | -0.0084
[RO-RS] [OPP] TIE 400 kV Resita-Pancevo c1 | N-1 TIE 400 kV Portile de Fier-Djerdap | 0.01311 | 0.0013 | 0.03076 | 0 | -0.03352 | 0.00063 | -0.00137 | -0.00066 | 0.00046 | 0.0004 | -0.00754 | 0.01571 | -0.00043 | 0.00192 | 0.02571 | -0.00159 | -0.00021 | -0.005 | 0.00045 | -0.10491 | 0.07836 | 0.0079 | -0.00351 | -0.02885 | -0.02307 | 0.01599
[RO-RS] [OPP] TIE 400 kV Resita-Pancevo c1 | N-1 OHL 400 kV Iernut-Sibiu Sud | -0.00542 | 0.00086 | 0.01732 | 0 | -0.03257 | 0.00038 | -0.00082 | -0.0004 | 0.00028 | 0.00024 | -0.01998 | 0.00859 | -6e-05 | 0.00116 | 0.00834 | -0.01792 | -0.00013 | -0.00312 | 0.00027 | -0.06264 | 0.02685 | 0.00496 | -0.00213 | -0.0303 | -0.01538 | -0.00719
[RO-RS] [OPP] TIE 400 kV Resita-Pancevo c1 | N-1 OHL 400 kV Mintia-Arad | -0.00556 | 0.00098 | 0.01755 | 0 | -0.0332 | 0.00041 | -0.00083 | -0.00043 | 0.00029 | 0.00025 | -0.02035 | 0.00882 | 0.00036 | 0.00121 | 0.00838 | -0.01825 | -0.00013 | -0.00337 | 0.00029 | -0.06464 | 0.02696 | 0.0052 | -0.00212 | -0.03089 | -0.01635 | -0.00736
[RO-RS] [OPP] TIE 400 kV Resita-Pancevo c1 | N-1 OHL 220 kV Portile de Fier-Resita c2 | -0.00253 | 0.0009 | 0.01883 | 0 | -0.02866 | 0.00041 | -0.00088 | -0.00043 | 0.0003 | 0.00026 | -0.01648 | 0.00943 | -0.00011 | 0.00124 | 0.01059 | -0.01446 | -0.00013 | -0.00331 | 0.00029 | -0.05737 | 0.02955 | 0.00528 | -0.0023 | -0.02647 | -0.01507 | -0.00411
[RO-RS] [OPP] TIE 400 kV Resita-Pancevo c1 | N-1 OHL 220 kV Portile de Fier-Resita c1 | -0.00253 | 0.0009 | 0.01883 | 0 | -0.02866 | 0.00041 | -0.00088 | -0.00043 | 0.0003 | 0.00026 | -0.01648 | 0.00943 | -0.00011 | 0.00124 | 0.01059 | -0.01446 | -0.00013 | -0.00331 | 0.00029 | -0.05737 | 0.02955 | 0.00528 | -0.0023 | -0.02647 | -0.01507 | -0.00411
[RO-RS] [OPP] TIE 400 kV Resita-Pancevo c1 | N-1 OHL 220 kV Resita-Timisoara c2 | -0.00647 | 0.0009 | 0.01639 | 0 | -0.03293 | 0.00038 | -0.00078 | -0.0004 | 0.00027 | 0.00024 | -0.0208 | 0.00819 | 0.00027 | 0.00113 | 0.00724 | -0.01886 | -0.00012 | -0.00313 | 0.00027 | -0.06357 | 0.02437 | 0.00487 | -0.002 | -0.03073 | -0.01543 | -0.00838
[RO-RS] [OPP] TIE 400 kV Resita-Pancevo c1 | N-1 OHL 220 kV Resita-Timisoara c1 | -0.00647 | 0.0009 | 0.01639 | 0 | -0.03293 | 0.00038 | -0.00078 | -0.0004 | 0.00027 | 0.00024 | -0.0208 | 0.00819 | 0.00027 | 0.00113 | 0.00724 | -0.01886 | -0.00012 | -0.00313 | 0.00027 | -0.06357 | 0.02437 | 0.00487 | -0.002 | -0.03073 | -0.01543 | -0.00838
[RO-RS] [OPP] TIE 400 kV Resita-Pancevo c1 | N-1 TRA 400/220 kV AT3 Arad | -0.0078 | 0.00094 | 0.01573 | 0 | -0.0348 | 0.00038 | -0.00075 | -0.0004 | 0.00027 | 0.00024 | -0.02243 | 0.00789 | 0.00052 | 0.00112 | 0.00621 | -0.02046 | -0.00012 | -0.00316 | 0.00027 | -0.06644 | 0.02307 | 0.00483 | -0.00191 | -0.03256 | -0.016 | -0.00979
[RO-RS] [OPP] TIE 400 kV Resita-Pancevo c1 | N-1 OHL 400 kV Djerdap - Drmno | -0.01016 | 0.00128 | 0.02266 | 0 | -0.04768 | 0.00053 | -0.00108 | -0.00056 | 0.00038 | 0.00033 | -0.03055 | 0.0113 | 0.00046 | 0.00158 | 0.00944 | -0.02784 | -0.00017 | -0.00439 | 0.00038 | -0.08735 | 0.04187 | 0.0068 | -0.00277 | -0.04458 | -0.02193 | -0.01296
[RO-RS] [OPP] TIE 400 kV Resita-Pancevo c1 | N-1 OHL 400 kV Djerdap - Bor | 0.00661 | 0.00094 | 0.02227 | 0 | -0.02468 | 0.00046 | -0.00101 | -0.00048 | 0.00033 | 0.00029 | -0.00805 | 0.0113 | -0.00038 | 0.0014 | 0.01717 | -0.00451 | -0.00015 | -0.00363 | 0.00033 | -0.07012 | 0.02583 | 0.00581 | -0.00261 | -0.0217 | -0.01622 | 0.00747
[RO-RS] [OPP] TIE 400 kV Resita-Pancevo c1 | N-1 OHL 400 kV Srbobran – Subotica 3 | 0.00482 | 0.00088 | 0.02625 | 0 | -0.02347 | 0.00051 | -0.00121 | -0.00053 | 0.00037 | 0.00032 | -0.01002 | 0.01303 | -0.00167 | 0.00158 | 0.01848 | -0.0077 | -0.00017 | -0.00381 | 0.00037 | -0.0554 | 0.04089 | 0.00654 | -0.0032 | -0.02106 | -0.01514 | 0.00357
[RO-RS] [OPP] TIE 400 kV Resita-Pancevo c1 | N-1 TIE 400 kV Sandorfalva-Subotica 3 | 0.00912 | 0.00087 | 0.03068 | 0 | -0.02022 | 0.00057 | -0.00141 | -0.00059 | 0.00042 | 0.00037 | -0.00613 | 0.01527 | -0.00261 | 0.00179 | 0.02302 | -0.00366 | -0.00019 | -0.00415 | 0.00042 | -0.053 | 0.04699 | 0.00737 | -0.00377 | -0.01771 | -0.01524 | 0.00803
[RO-RS] [OPP] TIE 400 kV Resita-Pancevo c1 | N-1 OHL 400 kV Bor 2 – Nis 2 | 0.00369 | 0.00092 | 0.0208 | 0 | -0.02613 | 0.00044 | -0.00095 | -0.00046 | 0.00032 | 0.00028 | -0.01072 | 0.01054 | -0.00027 | 0.00133 | 0.01483 | -0.00758 | -0.00014 | -0.00348 | 0.00031 | -0.06588 | 0.02369 | 0.00556 | -0.00247 | -0.02333 | -0.01572 | 0.00391
[RO-RS] [OPP] TIE 400 kV Resita-Pancevo c1 | N-1 OHL 400 kV Portile de Fier-Resita | 0.00856 | 0.0005 | 0.01653 | 0 | -0.00501 | 0.00031 | -0.00075 | -0.00032 | 0.00023 | 0.0002 | 0.00184 | 0.00833 | -0.001 | 0.00097 | 0.01428 | 0.00315 | -0.0001 | -0.00227 | 0.00022 | -0.0274 | 0.02935 | 0.00394 | -0.00202 | -0.00381 | -0.00737 | 0.00853
[RO-RS] [OPP] TIE 400 kV Resita-Pancevo c1 | N-1 OHL 400 kV Paks -Sandorfalva | -0.00476 | 0.001 | 0.01774 | 0 | -0.03152 | 0.00041 | -0.00085 | -0.00044 | 0.0003 | 0.00026 | -0.01913 | 0.009 | 0.00052 | 0.00124 | 0.00885 | -0.01711 | -0.00014 | -0.00342 | 0.00029 | -0.06211 | 0.02709 | 0.00532 | -0.00225 | -0.02929 | -0.01601 | -0.00654
[RO-RS] [OPP] TIE 400 kV Resita-Pancevo c1 | N-1 TIE 400 kV Resita-Pancevo c2 | -0.006 | 0.00146 | 0.02926 | 0 | -0.04839 | 0.00065 | -0.00138 | -0.00068 | 0.00047 | 0.00041 | -0.02873 | 0.01464 | 1e-05 | 0.00196 | 0.0155 | -0.02551 | -0.00021 | -0.00526 | 0.00046 | -0.09692 | 0.04526 | 0.00833 | -0.00358 | -0.04485 | -0.02453 | -0.00871
[RO-BG] [OPP] TIE 400 kV DOBRUDJA- MEDGIDIA SUD | BC | -0.06311 | -0.00132 | -0.0296 | 0 | -0.14929 | -0.0006 | 0.00113 | 0.00063 | -0.00043 | -0.00038 | -0.09126 | -0.0171 | -0.0007 | -0.00181 | -0.04588 | -0.08133 | 0.0002 | 0.00514 | -0.00043 | -0.00744 | -0.0269 | -0.00689 | 0.00245 | -0.14205 | 0.04166 | -0.06212
[RO-BG] [OPP] TIE 400 kV DOBRUDJA- MEDGIDIA SUD | N-1 OHL 400 kV Isaccea - Stupina | -0.06132 | -0.00126 | -0.0286 | 0 | -0.146 | -0.00058 | 0.00109 | 0.00061 | -0.00042 | -0.00036 | -0.08893 | -0.01652 | -0.00062 | -0.00174 | -0.04448 | -0.07915 | 0.00019 | 0.00493 | -0.00041 | -0.00635 | -0.02565 | -0.00663 | 0.00238 | -0.13888 | 0.03959 | -0.06031
[RO-BG] [OPP] TIE 400 kV DOBRUDJA- MEDGIDIA SUD | N-1 TIE 400 kV MEDGIDIA SUD - VARNA | -0.10827 | -0.00227 | -0.05078 | -1e-05 | -0.25598 | -0.00103 | 0.00193 | 0.00108 | -0.00074 | -0.00065 | -0.15659 | -0.02934 | -0.0012 | -0.0031 | -0.07872 | -0.13953 | 0.00034 | 0.00882 | -0.00073 | -0.01277 | -0.04615 | -0.01182 | 0.00421 | -0.24376 | 0.07148 | -0.10658
[RO-BG] [OPP] TIE 400 kV DOBRUDJA- MEDGIDIA SUD | N-1 OHL 400 kV Cernavoda - Pelicanu | -0.06301 | -0.00141 | -0.03019 | 0 | -0.14529 | -0.00062 | 0.00114 | 0.00065 | -0.00045 | -0.00039 | -0.09012 | -0.01745 | -0.00092 | -0.00187 | -0.04623 | -0.08069 | 0.0002 | 0.00538 | -0.00044 | -0.01077 | -0.02886 | -0.00714 | 0.00247 | -0.13837 | 0.04481 | -0.06224
[RO-BG] [OPP] TIE 400 kV DOBRUDJA- MEDGIDIA SUD | N-1 OHL 400 kV Gura Ialomitei - Bucuresti Sud | -0.06307 | -0.00142 | -0.03027 | 0 | -0.14511 | -0.00062 | 0.00115 | 0.00066 | -0.00045 | -0.00039 | -0.09012 | -0.0175 | -0.00094 | -0.00187 | -0.04631 | -0.08073 | 0.00021 | 0.0054 | -0.00044 | -0.01103 | -0.02906 | -0.00717 | 0.00247 | -0.13822 | 0.04508 | -0.06232
[RO-BG] [OPP] TIE 400 kV DOBRUDJA- MEDGIDIA SUD | N-1 OHL 400 kV Gutinas – Smardan | -0.06189 | -0.00141 | -0.02942 | 0 | -0.14473 | -0.00061 | 0.00111 | 0.00064 | -0.00044 | -0.00038 | -0.08905 | -0.01706 | -0.00102 | -0.00183 | -0.04523 | -0.07951 | 0.0002 | 0.00532 | -0.00043 | -0.01103 | -0.02713 | -0.007 | 0.00236 | -0.13776 | 0.0461 | -0.061
[RO-BG] [OPP] TIE 400 kV DOBRUDJA- MEDGIDIA SUD | N-1 TIE 400 kV Resita-Pancevo c2 | -0.06309 | -0.00133 | -0.02967 | 0 | -0.14917 | -0.0006 | 0.00113 | 0.00063 | -0.00043 | -0.00038 | -0.09119 | -0.01714 | -0.0007 | -0.00181 | -0.04592 | -0.08126 | 0.0002 | 0.00515 | -0.00043 | -0.00721 | -0.02701 | -0.00691 | 0.00246 | -0.14194 | 0.04172 | -0.0621
[RO-BG] [OPP] TIE 400 kV DOBRUDJA- MEDGIDIA SUD | N-1 TIE 400 kV Resita-Pancevo c1 | -0.06309 | -0.00133 | -0.02967 | 0 | -0.14917 | -0.0006 | 0.00113 | 0.00063 | -0.00043 | -0.00038 | -0.09119 | -0.01714 | -0.0007 | -0.00181 | -0.04592 | -0.08126 | 0.0002 | 0.00515 | -0.00043 | -0.00721 | -0.02701 | -0.00691 | 0.00246 | -0.14194 | 0.04172 | -0.0621
[RO-BG] [OPP] TIE 400 kV MEDGIDIA SUD - VARNA | BC | -0.06518 | -0.00137 | -0.03057 | 0 | -0.15398 | -0.00062 | 0.00116 | 0.00065 | -0.00045 | -0.00039 | -0.09428 | -0.01766 | -0.00072 | -0.00187 | -0.04739 | -0.084 | 0.0002 | 0.00531 | -0.00044 | -0.00769 | -0.02778 | -0.00712 | 0.00253 | -0.14679 | 0.04303 | -0.06416
[RO-BG] [OPP] TIE 400 kV MEDGIDIA SUD - VARNA | N-1 OHL 400 kV Isaccea - Rahman | -0.06348 | -0.00131 | -0.02962 | 0 | -0.15085 | -0.0006 | 0.00113 | 0.00063 | -0.00043 | -0.00038 | -0.09206 | -0.01711 | -0.00065 | -0.0018 | -0.04606 | -0.08193 | 0.0002 | 0.00511 | -0.00043 | -0.00664 | -0.02659 | -0.00687 | 0.00246 | -0.14378 | 0.04106 | -0.06244
[RO-BG] [OPP] TIE 400 kV MEDGIDIA SUD - VARNA | N-1 TIE 400 kV DOBRUDJA- MEDGIDIA SUD | -0.10934 | -0.00229 | -0.05128 | -1e-05 | -0.25844 | -0.00104 | 0.00195 | 0.00109 | -0.00075 | -0.00065 | -0.15814 | -0.02963 | -0.00122 | -0.00313 | -0.0795 | -0.14091 | 0.00034 | 0.0089 | -0.00074 | -0.0129 | -0.04661 | -0.01194 | 0.00425 | -0.24619 | 0.07219 | -0.10763
[RO-BG] [OPP] TIE 400 kV MEDGIDIA SUD - VARNA | N-1 OHL 400 kV Cernavoda - Pelicanu | -0.06508 | -0.00146 | -0.03118 | 0 | -0.14984 | -0.00064 | 0.00118 | 0.00068 | -0.00046 | -0.0004 | -0.09309 | -0.01802 | -0.00095 | -0.00193 | -0.04775 | -0.08334 | 0.00021 | 0.00555 | -0.00046 | -0.01112 | -0.0298 | -0.00738 | 0.00255 | -0.14299 | 0.04628 | -0.06429
[RO-BG] [OPP] TIE 400 kV MEDGIDIA SUD - VARNA | N-1 OHL 400 kV Gura Ialomitei - Bucuresti Sud | -0.06514 | -0.00146 | -0.03126 | 0 | -0.14967 | -0.00064 | 0.00118 | 0.00068 | -0.00046 | -0.00041 | -0.0931 | -0.01807 | -0.00097 | -0.00194 | -0.04783 | -0.08338 | 0.00021 | 0.00558 | -0.00046 | -0.01139 | -0.03001 | -0.0074 | 0.00255 | -0.14283 | 0.04656 | -0.06437
[RO-BG] [OPP] TIE 400 kV MEDGIDIA SUD - VARNA | N-1 OHL 400 kV Gutinas – Smardan | -0.06393 | -0.00145 | -0.03038 | 0 | -0.14927 | -0.00063 | 0.00114 | 0.00066 | -0.00045 | -0.0004 | -0.09198 | -0.01762 | -0.00105 | -0.00189 | -0.04671 | -0.08213 | 0.00021 | 0.0055 | -0.00045 | -0.01139 | -0.02801 | -0.00723 | 0.00243 | -0.14236 | 0.04761 | -0.063
[RO-BG] [OPP] TIE 400 kV MEDGIDIA SUD - VARNA | N-1 OHL 400 kV Medgidia Sud - Stupina | -0.06333 | -0.0013 | -0.02954 | 0 | -0.15058 | -0.0006 | 0.00112 | 0.00063 | -0.00043 | -0.00038 | -0.09186 | -0.01706 | -0.00064 | -0.0018 | -0.04594 | -0.08175 | 0.0002 | 0.00509 | -0.00043 | -0.00655 | -0.02649 | -0.00685 | 0.00246 | -0.14352 | 0.04089 | -0.06229
[RO-BG] [OPP] TIE 400 kV MEDGIDIA SUD - VARNA | N-1 OHL 400 kV Cernavodă - Medgidia Sud | -0.0597 | -0.00138 | -0.0289 | 0 | -0.13579 | -0.0006 | 0.00109 | 0.00063 | -0.00043 | -0.00038 | -0.08495 | -0.01672 | -0.001 | -0.0018 | -0.04399 | -0.07623 | 0.0002 | 0.00523 | -0.00043 | -0.01199 | -0.0282 | -0.0069 | 0.00234 | -0.12965 | 0.04441 | -0.05907
[RO-BG] [OPP] TIE 400 kV MEDGIDIA SUD - VARNA | N-1 TIE 400 kV Resita-Pancevo c2 | -0.06517 | -0.00137 | -0.03064 | 0 | -0.15386 | -0.00062 | 0.00117 | 0.00065 | -0.00045 | -0.00039 | -0.0942 | -0.0177 | -0.00072 | -0.00187 | -0.04743 | -0.08394 | 0.0002 | 0.00532 | -0.00044 | -0.00745 | -0.0279 | -0.00714 | 0.00254 | -0.14668 | 0.04309 | -0.06414
[RO-BG] [OPP] TIE 400 kV MEDGIDIA SUD - VARNA | N-1 TIE 400 kV Resita-Pancevo c1 | -0.06517 | -0.00137 | -0.03064 | 0 | -0.15386 | -0.00062 | 0.00117 | 0.00065 | -0.00045 | -0.00039 | -0.0942 | -0.0177 | -0.00072 | -0.00187 | -0.04743 | -0.08394 | 0.0002 | 0.00532 | -0.00044 | -0.00745 | -0.0279 | -0.00714 | 0.00254 | -0.14668 | 0.04309 | -0.06414
[RO-RO] [OPP] OHL 400 kV Arad-Nadab | N-1 TIE 400 kV Arad-Sandorfalva | 0.10809 | -0.00135 | 0.06179 | 1e-05 | 0.14285 | 0.00065 | -0.00285 | -0.00061 | 0.00051 | 0.00044 | 0.12804 | 0.03055 | -0.01451 | 0.00237 | 0.08824 | 0.12634 | -0.0002 | -0.00155 | 0.0005 | 0.18655 | 0.11348 | 0.00835 | -0.00902 | 0.14011 | 0.03183 | 0.11457
[RO-RO] [OPP] OHL 400 kV Arad-Nadab | N-1 TIE 400 kV Resita-Pancevo c2 | 0.08702 | 0.00173 | 0.06239 | 1e-05 | 0.09979 | 0.00121 | -0.00328 | -0.00123 | 0.00088 | 0.00077 | 0.09571 | 0.03458 | -0.00067 | 0.00379 | 0.07722 | 0.09572 | -0.00039 | -0.008 | 0.00087 | 0.12081 | 0.099 | 0.01528 | -0.01027 | 0.09891 | 0.0025 | 0.09148
[RO-RO] [OPP] OHL 400 kV Mintia-Arad | BC | 0.06224 | -0.00207 | 0.02702 | 0 | 0.09922 | 5e-05 | -0.00118 | 1e-05 | 6e-05 | 5e-05 | 0.08114 | 0.01208 | -0.01235 | 0.00044 | 0.04583 | 0.07818 | 0 | 0.00243 | 6e-05 | 0.13485 | 0.04838 | 0.00072 | -0.00411 | 0.09604 | 0.03371 | 0.06554
[RO-RO] [OPP] OHL 400 kV Mintia-Arad | N-1 TIE 400 kV Rosiori-Mukacevo | 0.07264 | -0.00125 | 0.0348 | 0 | 0.11148 | 0.00028 | -0.00152 | -0.00024 | 0.00022 | 0.00019 | 0.09266 | 0.0169 | -0.01021 | 0.0011 | 0.05513 | 0.08962 | -8e-05 | 0.00018 | 0.00022 | 0.15105 | 0.05928 | 0.00345 | -0.00473 | 0.10815 | 0.03022 | 0.07635
[RO-RO] [OPP] OHL 400 kV Mintia-Arad | N-1 TIE 400 kV Portile de Fier-Djerdap | 0.05919 | -0.00213 | 0.02478 | 0 | 0.0998 | 1e-05 | -0.00109 | 5e-05 | 3e-05 | 3e-05 | 0.07925 | 0.0109 | -0.01227 | 0.00031 | 0.04294 | 0.07558 | 1e-05 | 0.00274 | 3e-05 | 0.14284 | 0.03934 | 0.00023 | -0.00388 | 0.09617 | 0.0351 | 0.06166
[RO-RO] [OPP] OHL 400 kV Mintia-Arad | N-1 OHL 400 kV Iernut-Sibiu Sud | 0.08362 | -0.00139 | 0.04016 | 0 | 0.12811 | 0.00033 | -0.00176 | -0.00029 | 0.00027 | 0.00023 | 0.10666 | 0.01957 | -0.01153 | 0.00129 | 0.06349 | 0.10318 | -0.0001 | 9e-05 | 0.00026 | 0.15942 | 0.06781 | 0.0041 | -0.00548 | 0.12428 | 0.03388 | 0.08787
[RO-RO] [OPP] OHL 400 kV Mintia-Arad | N-1 OHL 220 kV Portile de Fier-Resita 1&2 | 0.06361 | -0.00208 | 0.02758 | 0 | 0.10108 | 5e-05 | -0.00121 | 1e-05 | 7e-05 | 5e-05 | 0.08285 | 0.01237 | -0.01248 | 0.00046 | 0.04681 | 0.07989 | 0 | 0.00242 | 6e-05 | 0.13861 | 0.04971 | 0.00078 | -0.00418 | 0.09787 | 0.03405 | 0.06705
[RO-RO] [OPP] OHL 400 kV Mintia-Arad | N-1 OHL 220 kV Resita-Timisoara 1&2 | 0.06724 | -0.00204 | 0.03061 | 0 | 0.10402 | 0.0001 | -0.00134 | -4e-05 | 0.0001 | 9e-05 | 0.0863 | 0.01391 | -0.01283 | 0.00061 | 0.05038 | 0.08349 | -2e-05 | 0.00212 | 0.0001 | 0.14007 | 0.05575 | 0.00137 | -0.00455 | 0.10089 | 0.03382 | 0.07094
[RO-RO] [OPP] OHL 400 kV Mintia-Arad | N-1 OHL 220 kV Urechesti-Targu Jiu Nord | 0.05552 | -0.00208 | 0.02334 | 0 | 0.09027 | -1e-05 | -0.00102 | 6e-05 | 2e-05 | 2e-05 | 0.07305 | 0.01016 | -0.01187 | 0.00027 | 0.04047 | 0.0702 | 1e-05 | 0.00273 | 2e-05 | 0.12973 | 0.04194 | 8e-05 | -0.00366 | 0.08727 | 0.03273 | 0.05842
[RO-RO] [OPP] OHL 400 kV Mintia-Arad | N-1 OHL 220 kV Paroseni-Targu Jiu Nord | 0.05552 | -0.00208 | 0.02334 | 0 | 0.09027 | -1e-05 | -0.00102 | 6e-05 | 2e-05 | 2e-05 | 0.07305 | 0.01016 | -0.01187 | 0.00027 | 0.04047 | 0.0702 | 1e-05 | 0.00273 | 2e-05 | 0.12973 | 0.04194 | 8e-05 | -0.00366 | 0.08727 | 0.03273 | 0.05842
[RO-RO] [OPP] OHL 400 kV Mintia-Arad | N-1 TRA 400/220 kV AT3 Arad | 0.07159 | -0.00213 | 0.03305 | 0 | 0.10959 | 0.00012 | -0.00145 | -6e-05 | 0.00012 | 0.0001 | 0.0914 | 0.01506 | -0.01356 | 0.00069 | 0.05393 | 0.08855 | -3e-05 | 0.00212 | 0.00012 | 0.14806 | 0.06063 | 0.00163 | -0.00488 | 0.10636 | 0.03517 | 0.07558
[RO-RO] [OPP] OHL 400 kV Mintia-Arad | N-1 TIE 400 kV Resita-Pancevo c2 | 0.0623 | -0.00208 | 0.02673 | 0 | 0.0997 | 4e-05 | -0.00117 | 2e-05 | 6e-05 | 5e-05 | 0.08143 | 0.01194 | -0.01235 | 0.00042 | 0.04568 | 0.07844 | 0 | 0.00248 | 6e-05 | 0.13581 | 0.04793 | 0.00064 | -0.00407 | 0.09648 | 0.03395 | 0.06563
[RO-RO] [OPP] OHL 400 kV Mintia-Arad | N-1 TIE 400 kV Resita-Pancevo c1 | 0.0623 | -0.00208 | 0.02673 | 0 | 0.0997 | 4e-05 | -0.00117 | 2e-05 | 6e-05 | 5e-05 | 0.08143 | 0.01194 | -0.01235 | 0.00042 | 0.04568 | 0.07844 | 0 | 0.00248 | 6e-05 | 0.13581 | 0.04793 | 0.00064 | -0.00407 | 0.09648 | 0.03395 | 0.06563
[RO-RO] [OPP] OHL 400 kV Sibiu Sud-Mintia | N-1 TIE 400 kV Rosiori-Mukacevo | 0.0536 | -0.00115 | 0.02279 | 0 | 0.09107 | 0.00013 | -0.001 | -0.0001 | 0.00011 | 0.0001 | 0.07181 | 0.01093 | -0.00789 | 0.00059 | 0.03879 | 0.06843 | -3e-05 | 0.00085 | 0.00011 | 0.09807 | 0.0343 | 0.00162 | -0.00325 | 0.08776 | 0.02845 | 0.0558
[RO-RO] [OPP] OHL 400 kV Sibiu Sud-Mintia | N-1 TIE 400 kV Resita-Pancevo c2 | 0.04479 | -0.00184 | 0.01619 | 0 | 0.08071 | -7e-05 | -0.00072 | 0.00012 | -3e-05 | -2e-05 | 0.06208 | 0.00685 | -0.0097 | 3e-05 | 0.0309 | 0.05876 | 3e-05 | 0.00276 | -3e-05 | 0.08441 | 0.02504 | -0.0007 | -0.00271 | 0.07753 | 0.03142 | 0.04665
[RO-RO] [OPP] OHL 400 kV Iernut-Sibiu Sud | N-1 TIE 400 kV Rosiori-Mukacevo | -0.04223 | 0.00054 | -0.02057 | 0 | -0.064 | -0.0002 | 0.00092 | 0.00018 | -0.00016 | -0.00014 | -0.05388 | -0.01026 | 0.00513 | -0.00074 | -0.03212 | -0.05216 | 6e-05 | 0.00031 | -0.00015 | -0.03205 | -0.03278 | -0.00248 | 0.00288 | -0.06208 | -0.0142 | -0.04429
[RO-RO] [OPP] OHL 400 kV Iernut-Sibiu Sud | N-1 TIE 400 kV Resita-Pancevo c2 | -0.08263 | -0.00262 | -0.05054 | -1e-05 | -0.11191 | -0.00109 | 0.00221 | 0.00115 | -0.00079 | -0.00069 | -0.09874 | -0.02883 | -0.00317 | -0.00329 | -0.0681 | -0.0967 | 0.00036 | 0.00901 | -0.00078 | -0.09555 | -0.07474 | -0.01301 | 0.00529 | -0.10939 | -0.00084 | -0.08629
[RO-RO] [OPP] OHL 400 kV Iernut-Gadalin | N-1 TIE 400 kV Resita-Pancevo c2 | 0.07627 | 0.00248 | 0.04687 | 1e-05 | 0.1049 | 0.00102 | -0.00206 | -0.00108 | 0.00074 | 0.00064 | 0.09126 | 0.02679 | 0.0032 | 0.00307 | 0.06296 | 0.08916 | -0.00034 | -0.00845 | 0.00073 | 0.13316 | 0.06918 | 0.01218 | -0.00491 | 0.10247 | 0.00338 | 0.07954
[RO-RO] [OPP] OHL 400 kV Rosiori-Gadalin | BC | -0.07756 | -0.00273 | -0.04861 | -1e-05 | -0.10516 | -0.00109 | 0.00213 | 0.00115 | -0.00078 | -0.00068 | -0.09209 | -0.02791 | -0.00393 | -0.00325 | -0.06455 | -0.09012 | 0.00036 | 0.0091 | -0.00077 | -0.1398 | -0.07183 | -0.01292 | 0.00503 | -0.10283 | -0.00154 | -0.08088
[RO-RO] [OPP] OHL 400 kV Rosiori-Gadalin | N-1 OHL 400 kV Mintia-Arad | -0.0915 | -0.00227 | -0.05466 | -1e-05 | -0.12738 | -0.0011 | 0.0024 | 0.00115 | -0.00079 | -0.00069 | -0.11027 | -0.03061 | -0.00117 | -0.00334 | -0.07482 | -0.10763 | 0.00036 | 0.00855 | -0.00079 | -0.17 | -0.08267 | -0.01308 | 0.00595 | -0.12434 | -0.00909 | -0.09556
[RO-RO] [OPP] OHL 400 kV Rosiori-Gadalin | N-1 TIE 400 kV Resita-Pancevo c2 | -0.07761 | -0.00272 | -0.04839 | -1e-05 | -0.10552 | -0.00108 | 0.00212 | 0.00114 | -0.00078 | -0.00068 | -0.09231 | -0.0278 | -0.00393 | -0.00323 | -0.06444 | -0.09031 | 0.00036 | 0.00906 | -0.00077 | -0.14052 | -0.0715 | -0.01286 | 0.005 | -0.10317 | -0.00172 | -0.08094
[RO-RO] [OPP] OHL 400 kV Rosiori-Gadalin | N-1 TIE 400 kV Resita-Pancevo c1 | -0.07761 | -0.00272 | -0.04839 | -1e-05 | -0.10552 | -0.00108 | 0.00212 | 0.00114 | -0.00078 | -0.00068 | -0.09231 | -0.0278 | -0.00393 | -0.00323 | -0.06444 | -0.09031 | 0.00036 | 0.00906 | -0.00077 | -0.14052 | -0.0715 | -0.01286 | 0.005 | -0.10317 | -0.00172 | -0.08094
[RO-RO] [OPP] OHL 400 kV Arefu-Tantareni | BC | -0.06299 | -0.00085 | -0.03475 | 0 | -0.08027 | -0.0006 | 0.00147 | 0.00062 | -0.00044 | -0.00038 | -0.07652 | -0.0189 | 0.0018 | -0.00189 | -0.05004 | -0.07576 | 0.00019 | 0.00429 | -0.00044 | -0.03231 | -0.05209 | -0.00715 | 0.00378 | -0.07854 | 0.00433 | -0.06637
[RO-RO] [OPP] OHL 400 kV Arefu-Tantareni | N-1 OHL 400 kV Brasov - Sibiu Sud | -0.07662 | -0.00083 | -0.04153 | 0 | -0.10392 | -0.00069 | 0.00178 | 0.00071 | -0.00051 | -0.00044 | -0.09434 | -0.02246 | 0.00281 | -0.00219 | -0.0604 | -0.09262 | 0.00022 | 0.00471 | -0.0005 | -0.03415 | -0.0621 | -0.00824 | 0.00468 | -0.10136 | -0.00342 | -0.08045
[RO-RO] [OPP] OHL 400 kV Arefu-Tantareni | N-1 TIE 400 kV Rosiori-Mukacevo | -0.05133 | 7e-05 | -0.02604 | 0 | -0.06653 | -0.00034 | 0.00109 | 0.00034 | -0.00026 | -0.00022 | -0.06362 | -0.01351 | 0.0042 | -0.00115 | -0.03961 | -0.06294 | 0.00011 | 0.00177 | -0.00025 | -0.01417 | -0.03988 | -0.00409 | 0.00308 | -0.06497 | 0.00042 | -0.05426
[RO-RO] [OPP] OHL 400 kV Arefu-Tantareni | N-1 OHL 400 kV Mintia-Arad | -0.05526 | -0.00111 | -0.03139 | 0 | -0.06794 | -0.0006 | 0.00132 | 0.00062 | -0.00043 | -0.00038 | -0.06644 | -0.0174 | 0.00027 | -0.00183 | -0.04434 | -0.06604 | 0.00019 | 0.00459 | -0.00043 | -0.01556 | -0.04608 | -0.00706 | 0.00327 | -0.06661 | 0.00852 | -0.05823
[RO-RO] [OPP] OHL 400 kV Arefu-Tantareni | N-1 OHL 400 kV Sibiu Sud-Mintia | -0.05322 | -0.00125 | -0.03122 | 0 | -0.06267 | -0.00062 | 0.00131 | 0.00064 | -0.00045 | -0.00039 | -0.06298 | -0.01741 | -0.00031 | -0.00188 | -0.04329 | -0.06294 | 0.0002 | 0.00489 | -0.00044 | -0.01391 | -0.04662 | -0.0073 | 0.00319 | -0.06164 | 0.01118 | -0.0562
[RO-RO] [OPP] OHL 400 kV Arefu-Tantareni | N-1 OHL 400 kV Tantareni-Urechesti | -0.06776 | -0.00073 | -0.03454 | 0 | -0.09374 | -0.00058 | 0.00145 | 0.00059 | -0.00042 | -0.00037 | -0.0859 | -0.01887 | 0.00216 | -0.00183 | -0.05193 | -0.08404 | 0.00019 | 0.00402 | -0.00042 | -0.0257 | -0.04446 | -0.00684 | 0.00376 | -0.09105 | 0.00215 | -0.07074
[RO-RO] [OPP] OHL 400 kV Arefu-Tantareni | N-1 OHL 220 kV Portile de Fier-Resita 1&2 | -0.06451 | -0.00084 | -0.03537 | 0 | -0.08232 | -0.00061 | 0.00149 | 0.00062 | -0.00044 | -0.00039 | -0.0784 | -0.01922 | 0.00194 | -0.00191 | -0.05112 | -0.07763 | 0.0002 | 0.00431 | -0.00044 | -0.03647 | -0.05356 | -0.00722 | 0.00386 | -0.08056 | 0.00395 | -0.06804
[RO-RO] [OPP] OHL 400 kV Arefu-Tantareni | N-1 OHL 220 kV Resita-Timisoara 1&2 | -0.07022 | -0.00088 | -0.03993 | 0 | -0.08719 | -0.00068 | 0.0017 | 0.00069 | -0.0005 | -0.00043 | -0.08397 | -0.02153 | 0.0025 | -0.00214 | -0.05661 | -0.08342 | 0.00022 | 0.00474 | -0.00049 | -0.03985 | -0.06273 | -0.0081 | 0.00442 | -0.08554 | 0.00417 | -0.07416
[RO-RO] [OPP] OHL 400 kV Arefu-Tantareni | N-1 OHL 220 kV Urechesti-Targu Jiu Nord | -0.06855 | -0.00086 | -0.0378 | 0 | -0.08768 | -0.00065 | 0.0016 | 0.00066 | -0.00047 | -0.00041 | -0.08322 | -0.0205 | 0.0022 | -0.00203 | -0.05447 | -0.08237 | 0.00021 | 0.00454 | -0.00047 | -0.03656 | -0.05742 | -0.00768 | 0.00415 | -0.0858 | 0.00352 | -0.07227
[RO-RO] [OPP] OHL 400 kV Arefu-Tantareni | N-1 OHL 220 kV Paroseni-Targu Jiu Nord | -0.06855 | -0.00086 | -0.0378 | 0 | -0.08768 | -0.00065 | 0.0016 | 0.00066 | -0.00047 | -0.00041 | -0.08322 | -0.0205 | 0.0022 | -0.00203 | -0.05447 | -0.08237 | 0.00021 | 0.00454 | -0.00047 | -0.03656 | -0.05742 | -0.00768 | 0.00415 | -0.0858 | 0.00352 | -0.07227
[RO-RO] [OPP] OHL 400 kV Arefu-Tantareni | N-1 TRA 400/220 kV AT3 Arad | -0.06479 | -0.00084 | -0.03591 | 0 | -0.08226 | -0.00062 | 0.00152 | 0.00063 | -0.00045 | -0.00039 | -0.07849 | -0.01948 | 0.00204 | -0.00193 | -0.0516 | -0.07775 | 0.0002 | 0.00435 | -0.00045 | -0.03486 | -0.05445 | -0.00733 | 0.00393 | -0.08053 | 0.00405 | -0.0683
[RO-RO] [OPP] OHL 400 kV Arefu-Tantareni | N-1 TIE 400 kV Resita-Pancevo c2 | -0.06301 | -0.00084 | -0.03463 | 0 | -0.08046 | -0.0006 | 0.00146 | 0.00062 | -0.00044 | -0.00038 | -0.07664 | -0.01885 | 0.0018 | -0.00188 | -0.04997 | -0.07586 | 0.00019 | 0.00427 | -0.00043 | -0.0327 | -0.05191 | -0.00712 | 0.00377 | -0.07872 | 0.00423 | -0.06641
[RO-RO] [OPP] OHL 400 kV Arefu-Tantareni | N-1 TIE 400 kV Resita-Pancevo c1 | -0.06301 | -0.00084 | -0.03463 | 0 | -0.08046 | -0.0006 | 0.00146 | 0.00062 | -0.00044 | -0.00038 | -0.07664 | -0.01885 | 0.0018 | -0.00188 | -0.04997 | -0.07586 | 0.00019 | 0.00427 | -0.00043 | -0.0327 | -0.05191 | -0.00712 | 0.00377 | -0.07872 | 0.00423 | -0.06641
[RO-RO] [OPP] OHL 400 kV Arefu-Sibiu Sud | N-1 TIE 400 kV Rosiori-Mukacevo | 0.06036 | -0.00039 | 0.02966 | 0 | 0.08471 | 0.00034 | -0.00127 | -0.00033 | 0.00026 | 0.00023 | 0.07612 | 0.01512 | -0.006 | 0.00119 | 0.04603 | 0.07452 | -0.00011 | -0.00132 | 0.00026 | 0.00919 | 0.04594 | 0.00412 | -0.00372 | 0.08241 | 0.00826 | 0.06355
[RO-RO] [OPP] OHL 400 kV Arefu-Sibiu Sud | N-1 OHL 400 kV Mintia-Arad | 0.06591 | 0.00119 | 0.03703 | 0 | 0.087 | 0.00069 | -0.00158 | -0.00071 | 0.0005 | 0.00044 | 0.08025 | 0.02045 | -0.00071 | 0.00212 | 0.05262 | 0.07902 | -0.00022 | -0.00514 | 0.00049 | 0.01158 | 0.05453 | 0.00815 | -0.00399 | 0.085 | -0.0026 | 0.06919
[RO-RO] [OPP] OHL 400 kV Arefu-Sibiu Sud | N-1 OHL 400 kV Sibiu Sud-Mintia | 0.06329 | 0.00138 | 0.03683 | 0 | 0.08016 | 0.00071 | -0.00157 | -0.00074 | 0.00052 | 0.00045 | 0.07578 | 0.02047 | 4e-05 | 0.00218 | 0.05129 | 0.07502 | -0.00023 | -0.00553 | 0.00051 | 0.00955 | 0.0553 | 0.00847 | -0.00388 | 0.07854 | -0.00608 | 0.06658
[RO-RO] [OPP] OHL 400 kV Arefu-Sibiu Sud | N-1 OHL 220 kV Resita-Timisoara 1&2 | 0.0853 | 0.00089 | 0.04803 | 1e-05 | 0.1121 | 0.00079 | -0.00206 | -0.00081 | 0.00058 | 0.00051 | 0.10304 | 0.02576 | -0.00363 | 0.00251 | 0.06848 | 0.10159 | -0.00025 | -0.0053 | 0.00058 | 0.04333 | 0.07594 | 0.00946 | -0.00547 | 0.10967 | 0.00315 | 0.08983
[RO-RO] [OPP] OHL 400 kV Arefu-Sibiu Sud | N-1 TIE 400 kV Resita-Pancevo c2 | 0.0762 | 0.00084 | 0.04134 | 0 | 0.10359 | 0.00069 | -0.00177 | -0.00071 | 0.00051 | 0.00044 | 0.09376 | 0.02237 | -0.00275 | 0.00218 | 0.0601 | 0.09203 | -0.00022 | -0.00471 | 0.0005 | 0.03428 | 0.06228 | 0.00823 | -0.00465 | 0.10105 | 0.00307 | 0.08003
[RO-RO] [OPP] OHL 400 kV Tantareni-Urechesti | N-1 TIE 400 kV Portile de Fier-Djerdap | 0.04812 | -0.00051 | 0.00939 | 0 | 0.09155 | 4e-05 | -0.00033 | -2e-05 | 3e-05 | 3e-05 | 0.07483 | 0.00544 | -0.00286 | 0.0002 | 0.02726 | 0.07055 | -1e-05 | 0.00039 | 3e-05 | -0.08494 | -0.00971 | 0.00017 | -0.00096 | 0.08695 | 0.00854 | 0.04932
[RO-RO] [OPP] OHL 400 kV Tantareni-Urechesti | N-1 OHL 400 kV Portile de Fier-Urechesti | 0.03558 | 0.00034 | 0.01678 | 0 | 0.04526 | 0.00028 | -0.00068 | -0.00028 | 0.0002 | 0.00018 | 0.04584 | 0.00923 | -0.00113 | 0.00088 | 0.02642 | 0.04534 | -9e-05 | -0.00198 | 0.0002 | -0.08572 | 0.01751 | 0.00323 | -0.0017 | 0.04396 | -0.00813 | 0.03721
[RO-RO] [OPP] OHL 400 kV Tantareni-Urechesti | N-1 TIE 400 kV Resita-Pancevo c2 | 0.03326 | -0.00081 | -0.00086 | 0 | 0.09335 | -0.00014 | 8e-05 | 0.00016 | -0.0001 | -9e-05 | 0.06509 | 3e-05 | -0.00249 | -0.00037 | 0.0136 | 0.05745 | 5e-05 | 0.00177 | -0.0001 | -0.04833 | -0.05247 | -0.002 | 7e-05 | 0.08669 | 0.01477 | 0.0304
[RO-RO] [OPP] OHL 400 kV Portile de Fier-Urechesti | BC | 0.00343 | 0.00185 | 0.02852 | 0 | -0.07672 | 0.00068 | -0.00123 | -0.00072 | 0.00049 | 0.00043 | -0.03101 | 0.01485 | 0.00212 | 0.00201 | 0.02054 | -0.01975 | -0.00023 | -0.00602 | 0.00048 | -0.06157 | 0.11085 | 0.00844 | -0.00288 | -0.06824 | -0.03658 | 0.01036
[RO-RO] [OPP] OHL 400 kV Portile de Fier-Urechesti | N-1 TIE 400 kV Portile de Fier-Djerdap | -0.01744 | 0.00138 | 0.01315 | 0 | -0.07276 | 0.0004 | -0.00061 | -0.00044 | 0.00028 | 0.00025 | -0.04396 | 0.00676 | 0.00265 | 0.00115 | 0.00075 | -0.03757 | -0.00014 | -0.00391 | 0.00028 | -0.0069 | 0.04897 | 0.00513 | -0.00132 | -0.06731 | -0.02705 | -0.01618
[RO-RO] [OPP] OHL 400 kV Portile de Fier-Urechesti | N-1 OHL 400 kV Slatina-Portile de Fier | 0.00378 | 0.00254 | 0.03795 | 0 | -0.1058 | 0.00092 | -0.00163 | -0.00098 | 0.00065 | 0.00057 | -0.04285 | 0.01981 | 0.0031 | 0.0027 | 0.02698 | -0.02751 | -0.0003 | -0.00819 | 0.00065 | -0.06429 | 0.14782 | 0.01136 | -0.00378 | -0.09428 | -0.05145 | 0.0131
[RO-RO] [OPP] OHL 400 kV Portile de Fier-Urechesti | N-1 OHL 220 kV Portile de Fier-Resita 1&2 | 0.00772 | 0.00181 | 0.03026 | 0 | -0.07091 | 0.0007 | -0.0013 | -0.00074 | 0.0005 | 0.00044 | -0.02569 | 0.01574 | 0.00173 | 0.00207 | 0.0236 | -0.01444 | -0.00023 | -0.00607 | 0.00049 | -0.04982 | 0.115 | 0.00864 | -0.0031 | -0.06253 | -0.03551 | 0.01507
[RO-RO] [OPP] OHL 400 kV Portile de Fier-Urechesti | N-1 OHL 220 kV Resita-Timisoara 1&2 | 0.0195 | 0.00193 | 0.04004 | 0 | -0.06132 | 0.00085 | -0.00173 | -0.00089 | 0.00061 | 0.00054 | -0.01444 | 0.0207 | 0.00057 | 0.00256 | 0.03516 | -0.00271 | -0.00028 | -0.00702 | 0.00061 | -0.0448 | 0.13449 | 0.01054 | -0.00429 | -0.05268 | -0.03623 | 0.02768
[RO-RO] [OPP] OHL 400 kV Portile de Fier-Urechesti | N-1 TIE 400 kV Resita-Pancevo c2 | 0.0036 | 0.00181 | 0.02767 | 0 | -0.07531 | 0.00066 | -0.00119 | -0.0007 | 0.00047 | 0.00041 | -0.03017 | 0.01442 | 0.00212 | 0.00195 | 0.02009 | -0.01901 | -0.00022 | -0.00587 | 0.00047 | -0.05874 | 0.10953 | 0.0082 | -0.00278 | -0.06693 | -0.03586 | 0.01062
[RO-RO] [OPP] OHL 400 kV Portile de Fier-Urechesti | N-1 TIE 400 kV Resita-Pancevo c1 | 0.0036 | 0.00181 | 0.02767 | 0 | -0.07531 | 0.00066 | -0.00119 | -0.0007 | 0.00047 | 0.00041 | -0.03017 | 0.01442 | 0.00212 | 0.00195 | 0.02009 | -0.01901 | -0.00022 | -0.00587 | 0.00047 | -0.05874 | 0.10953 | 0.0082 | -0.00278 | -0.06693 | -0.03586 | 0.01062
[RO-RO] [OPP] OHL 400 kV Slatina-Portile de Fier | BC | -0.00068 | -0.00131 | -0.01791 | 0 | 0.05526 | -0.00045 | 0.00076 | 0.00048 | -0.00032 | -0.00028 | 0.0225 | -0.00942 | -0.00186 | -0.00131 | -0.01224 | 0.01475 | 0.00015 | 0.00411 | -0.00032 | 0.00518 | -0.07027 | -0.00555 | 0.00171 | 0.04949 | 0.02826 | -0.0052
[RO-RO] [OPP] OHL 400 kV Slatina-Portile de Fier | N-1 TIE 400 kV Portile de Fier-Djerdap | 0.01254 | -0.00101 | -0.00817 | 0 | 0.05276 | -0.00027 | 0.00036 | 0.0003 | -0.00019 | -0.00017 | 0.0307 | -0.0043 | -0.0022 | -0.00077 | 0.0003 | 0.02603 | 9e-05 | 0.00277 | -0.00019 | -0.02944 | -0.03108 | -0.00345 | 0.00072 | 0.0489 | 0.02223 | 0.01161
[RO-RO] [OPP] OHL 400 kV Slatina-Portile de Fier | N-1 OHL 400 kV Portile de Fier-Urechesti | -0.00208 | -0.00207 | -0.0296 | 0 | 0.08671 | -0.00073 | 0.00126 | 0.00078 | -0.00052 | -0.00045 | 0.03521 | -0.01551 | -0.00273 | -0.00213 | -0.02065 | 0.02285 | 0.00024 | 0.00658 | -0.00051 | 0.03041 | -0.1157 | -0.00901 | 0.00289 | 0.07746 | 0.04325 | -0.00945
[RO-RO] [OPP] OHL 400 kV Slatina-Portile de Fier | N-1 OHL 220 kV Portile de Fier-Resita 1&2 | -0.00326 | -0.00128 | -0.01895 | 0 | 0.05177 | -0.00046 | 0.0008 | 0.00049 | -0.00033 | -0.00029 | 0.0193 | -0.00995 | -0.00162 | -0.00135 | -0.01408 | 0.01155 | 0.00015 | 0.00413 | -0.00032 | -0.00189 | -0.07276 | -0.00567 | 0.00184 | 0.04606 | 0.02762 | -0.00804
[RO-RO] [OPP] OHL 400 kV Slatina-Portile de Fier | N-1 OHL 220 kV Resita-Timisoara 1&2 | -0.01004 | -0.00135 | -0.02462 | 0 | 0.04629 | -0.00055 | 0.00105 | 0.00058 | -0.00039 | -0.00034 | 0.01285 | -0.01283 | -0.00095 | -0.00164 | -0.02076 | 0.00482 | 0.00018 | 0.00469 | -0.00039 | -0.00459 | -0.08405 | -0.00678 | 0.00253 | 0.04042 | 0.02806 | -0.0153
[RO-RO] [OPP] OHL 400 kV Slatina-Portile de Fier | N-1 TIE 400 kV Resita-Pancevo c2 | -0.00079 | -0.00128 | -0.01736 | 0 | 0.05435 | -0.00044 | 0.00073 | 0.00047 | -0.00031 | -0.00027 | 0.02196 | -0.00915 | -0.00186 | -0.00128 | -0.01194 | 0.01427 | 0.00015 | 0.00401 | -0.00031 | 0.00336 | -0.06942 | -0.0054 | 0.00164 | 0.04865 | 0.0278 | -0.00537
[RO-RO] [OPP] OHL 400 kV Slatina-Portile de Fier | N-1 TIE 400 kV Resita-Pancevo c1 | -0.00079 | -0.00128 | -0.01736 | 0 | 0.05435 | -0.00044 | 0.00073 | 0.00047 | -0.00031 | -0.00027 | 0.02196 | -0.00915 | -0.00186 | -0.00128 | -0.01194 | 0.01427 | 0.00015 | 0.00401 | -0.00031 | 0.00336 | -0.06942 | -0.0054 | 0.00164 | 0.04865 | 0.0278 | -0.00537
[RO-RO] [OPP] OHL 400 kV Medgidia Sud - Stupina | BC | 0.04151 | 0.00142 | 0.0232 | 0 | 0.07634 | 0.00053 | -0.00085 | -0.00056 | 0.00038 | 0.00033 | 0.05423 | 0.01349 | 0.00187 | 0.00156 | 0.03262 | 0.05054 | -0.00018 | -0.0049 | 0.00037 | 0.02549 | 0.02916 | 0.00612 | -0.00168 | 0.07348 | -0.04819 | 0.04211
[RO-RO] [OPP] OHL 400 kV Medgidia Sud - Stupina | N-1 OHL 400 kV Isaccea - Rahman | 0.05807 | 0.00199 | 0.03246 | 0 | 0.10681 | 0.00074 | -0.0012 | -0.00079 | 0.00053 | 0.00046 | 0.07587 | 0.01887 | 0.00262 | 0.00218 | 0.04564 | 0.07071 | -0.00025 | -0.00686 | 0.00052 | 0.03566 | 0.04079 | 0.00856 | -0.00235 | 0.1028 | -0.06743 | 0.05891
[RO-RO] [OPP] OHL 400 kV Medgidia Sud - Stupina | N-1 OHL 400 kV Cernavoda - Pelicanu | 0.04156 | 0.00138 | 0.02291 | 0 | 0.07833 | 0.00052 | -0.00085 | -0.00055 | 0.00037 | 0.00032 | 0.0548 | 0.01331 | 0.00176 | 0.00153 | 0.03245 | 0.05086 | -0.00017 | -0.00478 | 0.00037 | 0.02384 | 0.02819 | 0.00599 | -0.00167 | 0.0753 | -0.04663 | 0.04205
[RO-RO] [OPP] OHL 400 kV Medgidia Sud - Stupina | N-1 OHL 400 kV Pelicanu - Bucuresti Sud | 0.0415 | 0.00138 | 0.02292 | 0 | 0.07797 | 0.00052 | -0.00085 | -0.00055 | 0.00037 | 0.00032 | 0.05466 | 0.01332 | 0.00178 | 0.00153 | 0.03243 | 0.05075 | -0.00017 | -0.0048 | 0.00037 | 0.02405 | 0.02828 | 0.006 | -0.00167 | 0.07497 | -0.04682 | 0.042
[RO-RO] [OPP] OHL 400 kV Medgidia Sud - Stupina | N-1 OHL 400 kV Gura Ialomitei - Bucuresti Sud | 0.04152 | 0.00138 | 0.0229 | 0 | 0.07818 | 0.00052 | -0.00084 | -0.00055 | 0.00037 | 0.00032 | 0.05473 | 0.01331 | 0.00177 | 0.00153 | 0.03243 | 0.0508 | -0.00017 | -0.00479 | 0.00037 | 0.02391 | 0.02821 | 0.00599 | -0.00167 | 0.07517 | -0.04669 | 0.04202
[RO-RO] [OPP] OHL 400 kV Medgidia Sud - Stupina | N-1 OHL 400 kV Varna-Dobrudja circ1 | 0.04144 | 0.00142 | 0.02317 | 0 | 0.0762 | 0.00053 | -0.00085 | -0.00056 | 0.00038 | 0.00033 | 0.05414 | 0.01347 | 0.00187 | 0.00156 | 0.03258 | 0.05046 | -0.00018 | -0.0049 | 0.00037 | 0.02548 | 0.02913 | 0.00611 | -0.00168 | 0.07334 | -0.04815 | 0.04205
[RO-RO] [OPP] OHL 400 kV Medgidia Sud - Stupina | N-1 OHL 400 kV Varna-Dobrudja circ2 | 0.04144 | 0.00142 | 0.02317 | 0 | 0.0762 | 0.00053 | -0.00085 | -0.00056 | 0.00038 | 0.00033 | 0.05414 | 0.01347 | 0.00187 | 0.00156 | 0.03258 | 0.05046 | -0.00018 | -0.0049 | 0.00037 | 0.02548 | 0.02913 | 0.00611 | -0.00168 | 0.07334 | -0.04815 | 0.04205
[RO-RO] [OPP] OHL 400 kV Medgidia Sud - Stupina | N-1 OHL 400 kV Cernavodă - Medgidia Sud | 0.05642 | 0.00137 | 0.02776 | 0 | 0.12582 | 0.00058 | -0.00105 | -0.00062 | 0.00042 | 0.00037 | 0.07959 | 0.01607 | 0.00112 | 0.00175 | 0.04187 | 0.07168 | -0.00019 | -0.00512 | 0.00041 | 0.01379 | 0.02802 | 0.00671 | -0.00222 | 0.1201 | -0.04446 | 0.05597
[RO-RO] [OPP] OHL 400 kV Medgidia Sud - Rahman | BC | -0.03913 | -0.00134 | -0.02187 | 0 | -0.07198 | -0.0005 | 0.00081 | 0.00053 | -0.00036 | -0.00031 | -0.05113 | -0.01272 | -0.00177 | -0.00147 | -0.03076 | -0.04765 | 0.00017 | 0.00462 | -0.00035 | -0.02403 | -0.02749 | -0.00577 | 0.00158 | -0.06928 | 0.04544 | -0.0397
[RO-RO] [OPP] OHL 400 kV Medgidia Sud - Rahman | N-1 OHL 400 kV Cernavoda - Pelicanu | -0.03918 | -0.0013 | -0.0216 | 0 | -0.07385 | -0.00049 | 0.0008 | 0.00052 | -0.00035 | -0.00031 | -0.05167 | -0.01255 | -0.00166 | -0.00144 | -0.0306 | -0.04795 | 0.00016 | 0.00451 | -0.00035 | -0.02248 | -0.02658 | -0.00565 | 0.00158 | -0.071 | 0.04397 | -0.03965
[RO-RO] [OPP] OHL 400 kV Medgidia Sud - Rahman | N-1 OHL 400 kV Pelicanu - Bucuresti Sud | -0.03913 | -0.00131 | -0.02161 | 0 | -0.07351 | -0.00049 | 0.0008 | 0.00052 | -0.00035 | -0.00031 | -0.05153 | -0.01256 | -0.00168 | -0.00145 | -0.03058 | -0.04785 | 0.00016 | 0.00452 | -0.00035 | -0.02267 | -0.02666 | -0.00566 | 0.00158 | -0.07068 | 0.04414 | -0.0396
[RO-RO] [OPP] OHL 400 kV Medgidia Sud - Rahman | N-1 OHL 400 kV Gura Ialomitei - Bucuresti Sud | -0.03915 | -0.0013 | -0.02159 | 0 | -0.07371 | -0.00049 | 0.0008 | 0.00052 | -0.00035 | -0.00031 | -0.0516 | -0.01255 | -0.00167 | -0.00144 | -0.03058 | -0.0479 | 0.00016 | 0.00451 | -0.00035 | -0.02254 | -0.02659 | -0.00565 | 0.00158 | -0.07087 | 0.04402 | -0.03962
[RO-RO] [OPP] OHL 400 kV Medgidia Sud - Rahman | N-1 OHL 400 kV Varna-Dobrudja circ1 | -0.03907 | -0.00134 | -0.02185 | 0 | -0.07185 | -0.0005 | 0.0008 | 0.00053 | -0.00036 | -0.00031 | -0.05105 | -0.0127 | -0.00177 | -0.00147 | -0.03071 | -0.04758 | 0.00017 | 0.00462 | -0.00035 | -0.02403 | -0.02747 | -0.00576 | 0.00158 | -0.06914 | 0.0454 | -0.03964
[RO-RO] [OPP] OHL 400 kV Medgidia Sud - Rahman | N-1 OHL 400 kV Varna-Dobrudja circ2 | -0.03907 | -0.00134 | -0.02185 | 0 | -0.07185 | -0.0005 | 0.0008 | 0.00053 | -0.00036 | -0.00031 | -0.05105 | -0.0127 | -0.00177 | -0.00147 | -0.03071 | -0.04758 | 0.00017 | 0.00462 | -0.00035 | -0.02403 | -0.02747 | -0.00576 | 0.00158 | -0.06914 | 0.0454 | -0.03964
[RO-RO] [OPP] OHL 400 kV Medgidia Sud - Rahman | N-1 OHL 400 kV Cernavodă - Medgidia Sud | -0.05319 | -0.0013 | -0.02617 | 0 | -0.11863 | -0.00055 | 0.00099 | 0.00058 | -0.00039 | -0.00035 | -0.07504 | -0.01515 | -0.00105 | -0.00165 | -0.03947 | -0.06759 | 0.00018 | 0.00483 | -0.00039 | -0.01301 | -0.02642 | -0.00633 | 0.00209 | -0.11324 | 0.04191 | -0.05277
[RO-RO] [OPP] OHL 400 kV Medgidia Sud- Cernavoda | BC | 0.0447 | -0.00015 | 0.01366 | 0 | 0.14832 | 0.00016 | -0.00057 | -0.00016 | 0.00012 | 0.00011 | 0.07601 | 0.00773 | -0.00227 | 0.00056 | 0.02772 | 0.06339 | -5e-05 | -0.00066 | 0.00012 | -0.03506 | -0.0034 | 0.00178 | -0.0016 | 0.13976 | 0.01121 | 0.04156
[RO-RO] [OPP] OHL 400 kV Medgidia Sud- Cernavoda | N-1 OHL 400 kV Isaccea - Tulcea Vest | 0.03475 | -0.00056 | 0.00761 | 0 | 0.13285 | 2e-05 | -0.00035 | 0 | 2e-05 | 2e-05 | 0.06376 | 0.0042 | -0.0029 | 0.00014 | 0.01958 | 0.05165 | 0 | 0.00071 | 2e-05 | -0.04385 | -0.01189 | 0.00011 | -0.00119 | 0.12474 | 0.02547 | 0.0313
[RO-RO] [OPP] OHL 400 kV Medgidia Sud- Cernavoda | N-1 OHL 400 kV Lacu Sarat - Gura Ialomitei | 0.03031 | -0.00061 | 0.00544 | 0 | 0.12342 | -2e-05 | -0.00026 | 4e-05 | -1e-05 | -1e-05 | 0.05762 | 0.003 | -0.00279 | 2e-05 | 0.01627 | 0.04606 | 1e-05 | 0.00098 | -1e-05 | -0.04316 | -0.01448 | -0.00033 | -0.00096 | 0.11572 | 0.02573 | 0.02684
[RO-RO] [OPP] OHL 400 kV Medgidia Sud- Cernavoda | N-1 OHL 400 kV Tulcea Vest - Tariverde | 0.03475 | -0.00056 | 0.00761 | 0 | 0.13285 | 2e-05 | -0.00035 | 0 | 2e-05 | 2e-05 | 0.06376 | 0.0042 | -0.0029 | 0.00014 | 0.01958 | 0.05165 | 0 | 0.00071 | 2e-05 | -0.04385 | -0.01189 | 0.00011 | -0.00119 | 0.12474 | 0.02547 | 0.0313
[RO-RO] [OPP] OHL 400 kV Medgidia Sud- Cernavoda | N-1 OHL 400 kV Gutinas – Smardan | 0.04557 | -0.00021 | 0.01379 | 0 | 0.15159 | 0.00015 | -0.00059 | -0.00015 | 0.00012 | 0.0001 | 0.0776 | 0.00776 | -0.0025 | 0.00054 | 0.02819 | 0.06469 | -5e-05 | -0.00053 | 0.00012 | -0.03762 | -0.00356 | 0.0017 | -0.00167 | 0.14284 | 0.01438 | 0.04236
[RO-RO] [OPP] OHL 400 kV Medgidia Sud- Cernavoda | N-1 OHL 400 kV Isaccea - Rahman | 0.06275 | 0.00047 | 0.02374 | 0 | 0.18151 | 0.00039 | -0.00095 | -0.0004 | 0.00029 | 0.00025 | 0.09959 | 0.01359 | -0.00145 | 0.00124 | 0.0419 | 0.08536 | -0.00013 | -0.00279 | 0.00028 | -0.02397 | 0.00928 | 0.00444 | -0.00234 | 0.17171 | -0.00975 | 0.05986
[RO-RO] [OPP] OHL 400 kV Medgidia Sud- Cernavoda | N-1 OHL 400 kV Isaccea - Stupina | 0.06432 | 0.00053 | 0.02462 | 0 | 0.1844 | 0.00041 | -0.00098 | -0.00042 | 0.0003 | 0.00026 | 0.10164 | 0.0141 | -0.00138 | 0.0013 | 0.04313 | 0.08727 | -0.00013 | -0.00298 | 0.0003 | -0.02301 | 0.01038 | 0.00467 | -0.0024 | 0.17449 | -0.01157 | 0.06146
[RO-RO] [OPP] OHL 400 kV Medgidia Sud- Cernavoda | N-1 TIE 400 kV MEDGIDIA SUD - VARNA | 0.03161 | -0.00042 | 0.00752 | 0 | 0.1174 | 4e-05 | -0.00034 | -2e-05 | 3e-05 | 3e-05 | 0.05708 | 0.00418 | -0.00241 | 0.00018 | 0.0182 | 0.04652 | -1e-05 | 0.00041 | 3e-05 | -0.0366 | -0.00898 | 0.00035 | -0.0011 | 0.11028 | 0.01985 | 0.02867
[RO-RO] [OPP] OHL 400 kV Medgidia Sud- Cernavoda | N-1 TIE 400 kV DOBRUDJA- MEDGIDIA SUD | 0.03231 | -0.00041 | 0.00784 | 0 | 0.119 | 4e-05 | -0.00035 | -3e-05 | 4e-05 | 3e-05 | 0.05809 | 0.00437 | -0.00241 | 0.0002 | 0.01871 | 0.04742 | -1e-05 | 0.00035 | 4e-05 | -0.03652 | -0.00868 | 0.00043 | -0.00112 | 0.11187 | 0.01939 | 0.02936
[RO-RO] [OPP] OHL 400 kV Medgidia Sud- Cernavoda | N-1 OHL 400 kV Constanta Nord- Cernavoda | 0.03386 | -0.00063 | 0.00683 | 0 | 0.13283 | 0 | -0.00033 | 2e-05 | 1e-05 | 0 | 0.06303 | 0.00374 | -0.00305 | 8e-05 | 0.01869 | 0.05078 | 1e-05 | 0.00093 | 1e-05 | -0.04594 | -0.01337 | -0.00014 | -0.00115 | 0.12465 | 0.02806 | 0.0303
[RO-RO] [OPP] OHL 400 kV Medgidia Sud- Cernavoda | N-1 OHL 400 kV Cernavoda - Pelicanu | 0.0444 | 0.00011 | 0.0154 | 0 | 0.13644 | 0.00022 | -0.00063 | -0.00022 | 0.00017 | 0.00015 | 0.0726 | 0.00876 | -0.00162 | 0.00073 | 0.02874 | 0.06149 | -7e-05 | -0.00136 | 0.00016 | -0.0252 | 0.00241 | 0.00252 | -0.00164 | 0.12884 | 0.00187 | 0.04191
[RO-RO] [OPP] OHL 400 kV Medgidia Sud- Cernavoda | N-1 OHL 400 kV Pelicanu - Bucuresti Sud | 0.04476 | 0.00012 | 0.01564 | 0 | 0.13688 | 0.00023 | -0.00064 | -0.00023 | 0.00017 | 0.00015 | 0.07301 | 0.00889 | -0.0016 | 0.00075 | 0.02905 | 0.0619 | -7e-05 | -0.00141 | 0.00017 | -0.02493 | 0.0028 | 0.00258 | -0.00166 | 0.12927 | 0.00152 | 0.04229
[RO-RO] [OPP] OHL 400 kV Medgidia Sud- Cernavoda | N-1 OHL 400 kV Gura Ialomitei - Bucuresti Sud | 0.0446 | 0.00012 | 0.01558 | 0 | 0.13638 | 0.00023 | -0.00064 | -0.00023 | 0.00017 | 0.00015 | 0.07274 | 0.00886 | -0.00159 | 0.00074 | 0.02894 | 0.06167 | -7e-05 | -0.00141 | 0.00017 | -0.0248 | 0.00278 | 0.00258 | -0.00166 | 0.1288 | 0.00144 | 0.04213
[RO-RO] [OPP] OHL 400 kV Medgidia Sud- Cernavoda | N-1 OHL 400 kV Medgidia Sud - Stupina | 0.06432 | 0.00053 | 0.02462 | 0 | 0.1844 | 0.00041 | -0.00098 | -0.00042 | 0.0003 | 0.00026 | 0.10164 | 0.0141 | -0.00138 | 0.0013 | 0.04313 | 0.08727 | -0.00013 | -0.00298 | 0.0003 | -0.02301 | 0.01038 | 0.00467 | -0.0024 | 0.17449 | -0.01157 | 0.06146
[RO-RO] [OPP] OHL 400 kV Medgidia Sud- Cernavoda | N-1 OHL 400 kV Medgidia Sud - Rahman | 0.06275 | 0.00047 | 0.02374 | 0 | 0.18151 | 0.00039 | -0.00095 | -0.0004 | 0.00029 | 0.00025 | 0.09959 | 0.01359 | -0.00145 | 0.00124 | 0.0419 | 0.08536 | -0.00013 | -0.00279 | 0.00028 | -0.02397 | 0.00928 | 0.00444 | -0.00234 | 0.17171 | -0.00975 | 0.05986
[RO-RO] [OPP] OHL 400 kV Medgidia Sud- Cernavoda | N-1 TIE 400 kV Isaccea - Vulcanesti | 0.05427 | 0.00032 | 0.01963 | 0 | 0.16275 | 0.00031 | -0.00078 | -0.00032 | 0.00023 | 0.0002 | 0.08766 | 0.01125 | -0.00145 | 0.00099 | 0.03563 | 0.07459 | -0.0001 | -0.00215 | 0.00023 | -0.02442 | 0.00487 | 0.00352 | -0.00196 | 0.15379 | -0.00588 | 0.05143
[RO-RO] [OPP] OHL 400 kV Cernavoda - Pelicanu | BC | -0.00094 | 0.00081 | 0.00548 | 0 | -0.0373 | 0.0002 | -0.00017 | -0.00022 | 0.00014 | 0.00012 | -0.0107 | 0.00325 | 0.00205 | 0.00054 | 0.00322 | -0.00595 | -7e-05 | -0.00221 | 0.00014 | 0.03094 | 0.01823 | 0.00233 | -0.00013 | -0.03429 | -0.02932 | 0.00112
[RO-RO] [OPP] OHL 400 kV Cernavoda - Pelicanu | N-1 OHL 400 kV Isaccea - Tulcea Vest | -0.00195 | 0.00076 | 0.00487 | 0 | -0.03888 | 0.00018 | -0.00015 | -0.0002 | 0.00013 | 0.00011 | -0.01194 | 0.00289 | 0.00198 | 0.0005 | 0.00239 | -0.00714 | -6e-05 | -0.00207 | 0.00013 | 0.03005 | 0.01737 | 0.00216 | -9e-05 | -0.03582 | -0.02787 | 7e-05
[RO-RO] [OPP] OHL 400 kV Cernavoda - Pelicanu | N-1 OHL 400 kV Lacu Sarat - Gura Ialomitei | -0.00291 | 0.00074 | 0.00436 | 0 | -0.04072 | 0.00017 | -0.00013 | -0.00019 | 0.00012 | 0.0001 | -0.01322 | 0.0026 | 0.00197 | 0.00047 | 0.00165 | -0.00832 | -6e-05 | -0.00199 | 0.00012 | 0.02983 | 0.01672 | 0.00204 | -4e-05 | -0.03758 | -0.02733 | -0.0009
[RO-RO] [OPP] OHL 400 kV Cernavoda - Pelicanu | N-1 OHL 400 kV Tulcea Vest - Tariverde | -0.00195 | 0.00076 | 0.00487 | 0 | -0.03888 | 0.00018 | -0.00015 | -0.0002 | 0.00013 | 0.00011 | -0.01194 | 0.00289 | 0.00198 | 0.0005 | 0.00239 | -0.00714 | -6e-05 | -0.00207 | 0.00013 | 0.03005 | 0.01737 | 0.00216 | -9e-05 | -0.03582 | -0.02787 | 7e-05
[RO-RO] [OPP] OHL 400 kV Cernavoda - Pelicanu | N-1 OHL 400 kV Tariverde - Constanta Nord | -0.00195 | 0.00076 | 0.00487 | 0 | -0.03888 | 0.00018 | -0.00015 | -0.0002 | 0.00013 | 0.00011 | -0.01194 | 0.00289 | 0.00198 | 0.0005 | 0.00239 | -0.00714 | -6e-05 | -0.00207 | 0.00013 | 0.03005 | 0.01737 | 0.00216 | -9e-05 | -0.03582 | -0.02787 | 7e-05
[RO-RO] [OPP] OHL 400 kV Cernavoda - Pelicanu | N-1 OHL 400 kV Constanta Nord- Cernavoda | -0.00174 | 0.00077 | 0.00498 | 0 | -0.03844 | 0.00018 | -0.00015 | -0.0002 | 0.00013 | 0.00011 | -0.01165 | 0.00295 | 0.00199 | 0.00051 | 0.00256 | -0.00687 | -6e-05 | -0.0021 | 0.00013 | 0.03014 | 0.0175 | 0.00219 | -9e-05 | -0.0354 | -0.02808 | 0.00029
[RO-RO] [OPP] OHL 400 kV Cernavoda - Pelicanu | N-1 OHL 400 kV Gura Ialomitei - Bucuresti Sud | -0.00108 | 0.00117 | 0.00803 | 0 | -0.05315 | 0.00029 | -0.00025 | -0.00032 | 0.0002 | 0.00017 | -0.01503 | 0.00475 | 0.00294 | 0.00079 | 0.00484 | -0.00823 | -0.0001 | -0.00321 | 0.0002 | 0.04456 | 0.02643 | 0.00338 | -0.0002 | -0.04883 | -0.04229 | 0.00188
[RO-RO] [OPP] OHL 400 kV Cernavoda - Pelicanu | N-1 OHL 400 kV Gutinas – Smardan | -0.00277 | 0.00093 | 0.00521 | 0 | -0.04416 | 0.00021 | -0.00014 | -0.00024 | 0.00015 | 0.00013 | -0.01403 | 0.00318 | 0.00252 | 0.00057 | 0.00223 | -0.00868 | -7e-05 | -0.00249 | 0.00015 | 0.03632 | 0.01857 | 0.0025 | 2e-05 | -0.04073 | -0.03598 | -0.00058
[RO-RO] [OPP] OHL 400 kV Cernavoda - Pelicanu | N-1 OHL 400 kV Brasov – Gutinas | -0.00104 | 0.00098 | 0.00627 | 0 | -0.04212 | 0.00023 | -0.00019 | -0.00026 | 0.00016 | 0.00014 | -0.01202 | 0.00378 | 0.00256 | 0.00064 | 0.00367 | -0.00667 | -8e-05 | -0.00267 | 0.00016 | 0.03461 | 0.02024 | 0.00276 | -9e-05 | -0.03873 | -0.03624 | 0.00125
[RO-RO] [OPP] OHL 400 kV Pelicanu - Bucuresti Sud | N-1 OHL 400 kV Gura Ialomitei - Bucuresti Sud | 4e-05 | 0.00123 | 0.00892 | 0 | -0.05268 | 0.00031 | -0.00029 | -0.00034 | 0.00021 | 0.00019 | -0.01399 | 0.00526 | 0.00303 | 0.00085 | 0.0059 | -0.00708 | -0.0001 | -0.00341 | 0.00021 | 0.04619 | 0.02815 | 0.00364 | -0.00026 | -0.04831 | -0.04413 | 0.00312
[RO-RO] [OPP] OHL 400 kV Pelicanu - Bucuresti Sud | N-1 OHL 400 kV Gutinas – Smardan | -0.00167 | 0.00098 | 0.006 | 0 | -0.04328 | 0.00023 | -0.00017 | -0.00026 | 0.00016 | 0.00014 | -0.01291 | 0.00363 | 0.0026 | 0.00063 | 0.00322 | -0.0075 | -8e-05 | -0.00266 | 0.00016 | 0.0376 | 0.02002 | 0.00272 | -4e-05 | -0.03984 | -0.0375 | 0.00061
[RO-RO] [OPP] OHL 400 kV Gura Ialomitei - Bucuresti Sud | BC | -0.00032 | 0.00081 | 0.00574 | 0 | -0.0357 | 0.0002 | -0.00018 | -0.00022 | 0.00014 | 0.00012 | -0.00977 | 0.00339 | 0.00202 | 0.00055 | 0.00365 | -0.00513 | -7e-05 | -0.00224 | 0.00014 | 0.03067 | 0.01847 | 0.00238 | -0.00016 | -0.03277 | -0.02921 | 0.00172
[RO-RO] [OPP] OHL 400 kV Gura Ialomitei - Bucuresti Sud | N-1 OHL 400 kV Isaccea - Tulcea Vest | -0.00123 | 0.00077 | 0.00519 | 0 | -0.03712 | 0.00019 | -0.00016 | -0.00021 | 0.00013 | 0.00011 | -0.01089 | 0.00307 | 0.00196 | 0.00052 | 0.00291 | -0.00621 | -6e-05 | -0.00211 | 0.00013 | 0.02986 | 0.01769 | 0.00222 | -0.00012 | -0.03415 | -0.0279 | 0.00078
[RO-RO] [OPP] OHL 400 kV Gura Ialomitei - Bucuresti Sud | N-1 OHL 400 kV Lacu Sarat - Gura Ialomitei | -0.00203 | 0.00075 | 0.00477 | 0 | -0.03867 | 0.00018 | -0.00015 | -0.0002 | 0.00012 | 0.00011 | -0.01196 | 0.00283 | 0.00196 | 0.00049 | 0.00229 | -0.0072 | -6e-05 | -0.00204 | 0.00012 | 0.0297 | 0.01715 | 0.00212 | -8e-05 | -0.03563 | -0.02748 | -3e-05
[RO-RO] [OPP] OHL 400 kV Gura Ialomitei - Bucuresti Sud | N-1 OHL 400 kV Tulcea Vest - Tariverde | -0.00123 | 0.00077 | 0.00519 | 0 | -0.03712 | 0.00019 | -0.00016 | -0.00021 | 0.00013 | 0.00011 | -0.01089 | 0.00307 | 0.00196 | 0.00052 | 0.00291 | -0.00621 | -6e-05 | -0.00211 | 0.00013 | 0.02986 | 0.01769 | 0.00222 | -0.00012 | -0.03415 | -0.0279 | 0.00078
[RO-RO] [OPP] OHL 400 kV Gura Ialomitei - Bucuresti Sud | N-1 OHL 400 kV Tariverde - Constanta Nord | -0.00123 | 0.00077 | 0.00519 | 0 | -0.03712 | 0.00019 | -0.00016 | -0.00021 | 0.00013 | 0.00011 | -0.01089 | 0.00307 | 0.00196 | 0.00052 | 0.00291 | -0.00621 | -6e-05 | -0.00211 | 0.00013 | 0.02986 | 0.01769 | 0.00222 | -0.00012 | -0.03415 | -0.0279 | 0.00078
[RO-RO] [OPP] OHL 400 kV Gura Ialomitei - Bucuresti Sud | N-1 OHL 400 kV Constanta Nord- Cernavoda | -0.00104 | 0.00078 | 0.00529 | 0 | -0.03674 | 0.00019 | -0.00017 | -0.00021 | 0.00013 | 0.00012 | -0.01063 | 0.00313 | 0.00197 | 0.00052 | 0.00305 | -0.00597 | -6e-05 | -0.00213 | 0.00013 | 0.02994 | 0.0178 | 0.00225 | -0.00013 | -0.03377 | -0.02809 | 0.00097
[RO-RO] [OPP] OHL 400 kV Gura Ialomitei - Bucuresti Sud | N-1 OHL 400 kV Cernavoda - Pelicanu | -0.00069 | 0.00113 | 0.00792 | 0 | -0.05054 | 0.00028 | -0.00025 | -0.00031 | 0.00019 | 0.00017 | -0.01402 | 0.00468 | 0.00283 | 0.00077 | 0.00493 | -0.0075 | -9e-05 | -0.00312 | 0.00019 | 0.04298 | 0.02572 | 0.0033 | -0.00021 | -0.04641 | -0.04088 | 0.00216
[RO-RO] [OPP] OHL 400 kV Gura Ialomitei - Bucuresti Sud | N-1 OHL 400 kV Gutinas – Smardan | -0.00211 | 0.00093 | 0.00547 | 0 | -0.04242 | 0.00022 | -0.00016 | -0.00024 | 0.00015 | 0.00013 | -0.01303 | 0.00332 | 0.00249 | 0.00059 | 0.00269 | -0.00781 | -7e-05 | -0.00251 | 0.00015 | 0.03594 | 0.01879 | 0.00254 | -1e-05 | -0.03909 | -0.03574 | 6e-05
[RO-RO] [OPP] OHL 400 kV Gutinas - Smardan | BC | -0.01123 | 0.00078 | -0.0017 | 0 | -0.04217 | 9e-05 | 0.00017 | -0.00011 | 6e-05 | 5e-05 | -0.0205 | -0.00041 | 0.00295 | 0.0002 | -0.00607 | -0.01677 | -3e-05 | -0.00171 | 6e-05 | 0.0331 | 0.00206 | 0.00102 | 0.0009 | -0.03965 | -0.04095 | -0.01041
[RO-RO] [OPP] OHL 400 kV Gutinas - Smardan | N-1 OHL 400 kV Isaccea - Tulcea Vest | -0.00998 | 0.00083 | -0.00094 | 0 | -0.04023 | 0.00011 | 0.00015 | -0.00013 | 7e-05 | 6e-05 | -0.01896 | 3e-05 | 0.00303 | 0.00025 | -0.00505 | -0.0153 | -4e-05 | -0.00188 | 7e-05 | 0.03421 | 0.00313 | 0.00123 | 0.00085 | -0.03777 | -0.04274 | -0.00912
[RO-RO] [OPP] OHL 400 kV Gutinas - Smardan | N-1 OHL 400 kV Lacu Sarat - Gura Ialomitei | -0.00851 | 0.00087 | -0.00014 | 0 | -0.03746 | 0.00013 | 0.00012 | -0.00015 | 8e-05 | 7e-05 | -0.01701 | 0.00048 | 0.00305 | 0.0003 | -0.0039 | -0.01349 | -5e-05 | -0.00202 | 8e-05 | 0.03464 | 0.00416 | 0.00142 | 0.00077 | -0.0351 | -0.0437 | -0.00762
[RO-RO] [OPP] OHL 400 kV Gutinas - Smardan | N-1 OHL 400 kV Tulcea Vest - Tariverde | -0.00998 | 0.00083 | -0.00094 | 0 | -0.04023 | 0.00011 | 0.00015 | -0.00013 | 7e-05 | 6e-05 | -0.01896 | 3e-05 | 0.00303 | 0.00025 | -0.00505 | -0.0153 | -4e-05 | -0.00188 | 7e-05 | 0.03421 | 0.00313 | 0.00123 | 0.00085 | -0.03777 | -0.04274 | -0.00912
[RO-RO] [OPP] OHL 400 kV Gutinas - Smardan | N-1 OHL 400 kV Tariverde - Constanta Nord | -0.00998 | 0.00083 | -0.00094 | 0 | -0.04023 | 0.00011 | 0.00015 | -0.00013 | 7e-05 | 6e-05 | -0.01896 | 3e-05 | 0.00303 | 0.00025 | -0.00505 | -0.0153 | -4e-05 | -0.00188 | 7e-05 | 0.03421 | 0.00313 | 0.00123 | 0.00085 | -0.03777 | -0.04274 | -0.00912
[RO-RO] [OPP] OHL 400 kV Gutinas - Smardan | N-1 OHL 400 kV Constanta Nord- Cernavoda | -0.01037 | 0.00082 | -0.00115 | 0 | -0.04094 | 0.00011 | 0.00015 | -0.00013 | 7e-05 | 6e-05 | -0.01946 | -9e-05 | 0.00301 | 0.00024 | -0.00535 | -0.01577 | -4e-05 | -0.00184 | 7e-05 | 0.03397 | 0.00286 | 0.00118 | 0.00086 | -0.03845 | -0.0423 | -0.00951
[RO-RO] [OPP] OHL 400 kV Gutinas - Smardan | N-1 OHL 400 kV Cernavoda - Pelicanu | -0.01135 | 0.00088 | -0.00101 | 0 | -0.04685 | 0.00012 | 0.00015 | -0.00014 | 8e-05 | 7e-05 | -0.02184 | -1e-05 | 0.0032 | 0.00027 | -0.00567 | -0.01752 | -4e-05 | -0.00199 | 8e-05 | 0.03698 | 0.00435 | 0.00132 | 0.00088 | -0.04395 | -0.04463 | -0.01027
[RO-RO] [OPP] OHL 400 kV Gutinas - Smardan | N-1 OHL 400 kV Gura Ialomitei - Bucuresti Sud | -0.01128 | 0.00089 | -0.00091 | 0 | -0.04707 | 0.00012 | 0.00015 | -0.00014 | 8e-05 | 7e-05 | -0.02184 | 5e-05 | 0.00322 | 0.00027 | -0.00557 | -0.01748 | -4e-05 | -0.00202 | 8e-05 | 0.03731 | 0.00459 | 0.00135 | 0.00088 | -0.04415 | -0.04496 | -0.01017
[RO-RO] [OPP] OHL 400 kV Gutinas - Smardan | N-1 OHL 400 kV Bucuresti Sud - Domnesti | -0.01251 | 0.00083 | -0.00193 | 0 | -0.04689 | 0.0001 | 0.00019 | -0.00012 | 6e-05 | 6e-05 | -0.02282 | -0.00051 | 0.00316 | 0.00021 | -0.00677 | -0.01867 | -4e-05 | -0.00181 | 6e-05 | 0.03569 | 0.00243 | 0.00108 | 0.00096 | -0.04408 | -0.04344 | -0.01157
[RO-RO] [OPP] OHL 400 kV Gutinas - Smardan | N-1 OHL 400 kV Brasov – Gutinas | -0.01088 | 0.00015 | -0.00456 | 0 | -0.0247 | -4e-05 | 0.00024 | 4e-05 | -3e-05 | -3e-05 | -0.01569 | -0.00233 | 0.00109 | -0.00016 | -0.0077 | -0.01415 | 1e-05 | -6e-05 | -3e-05 | 0.01979 | -0.00523 | -0.00052 | 0.00077 | -0.02356 | -0.01585 | -0.01089
[RO-RO] [OPP] OHL 400 kV Gutinas - Smardan | N-1 TIE 400 kV Isaccea - Vulcanesti | -0.03819 | -0.00052 | -0.01852 | 0 | -0.08283 | -0.00033 | 0.00076 | 0.00034 | -0.00024 | -0.00021 | -0.05332 | -0.01034 | 0.00064 | -0.00103 | -0.02835 | -0.04835 | 0.00011 | 0.00248 | -0.00024 | 0.00315 | -0.02124 | -0.00387 | 0.00189 | -0.07918 | 0.00717 | -0.03821
[RO-RO] [OPP] OHL 400 kV Smardan - Isaccea c1 | BC | 0 | 0 | 0 |  | 0 | 0 |  |  | 0 | 0 | 0 | 0 |  |  | 0 | 0 | 0 |  | 0 | 0 | 0 | 0 | 0 | 0 |  | 0
[RO-RO] [OPP] OHL 400 kV Smardan - Isaccea c1 | N-1 OHL 400 kV Lacu Sarat - Isaccea | 0 | 0 | 0 |  | 0 | 0 |  |  | 0 | 0 | 0 | 0 |  |  | 0 | 0 | 0 |  | 0 | 0 | 0 | 0 | 0 | 0 |  | 0
[RO-RO] [OPP] OHL 400 kV Smardan - Isaccea c2 | BC | 0.00319 | 0.001 | 0.0056 | 0 | -0.01287 | 0.00023 | -0.00013 | -0.00025 | 0.00016 | 0.00014 | -0.00088 | 0.00365 | 0.00274 | 0.00061 | 0.00484 | 0.00122 | -8e-05 | -0.00272 | 0.00015 | 0.03311 | 0.01118 | 0.00258 | 0.00016 | -0.01156 | -0.04417 | 0.00415
[RO-RO] [OPP] OHL 400 kV Smardan - Isaccea c2 | N-1 OHL 400 kV Lacu Sarat - Isaccea | 0.00927 | 0.00155 | 0.01059 | 0 | -0.00985 | 0.00038 | -0.00028 | -0.00042 | 0.00026 | 0.00023 | 0.00486 | 0.0067 | 0.00401 | 0.00103 | 0.01061 | 0.00748 | -0.00013 | -0.00435 | 0.00026 | 0.04908 | 0.01945 | 0.00432 | 0 | -0.0083 | -0.06654 | 0.01073
[RO-RO] [OPP] OHL 400 kV Domnesti - Urechesti | BC | -0.01191 | -0.00082 | -0.01228 | 0 | 0.0108 | -0.00029 | 0.00049 | 0.00031 | -0.00021 | -0.00018 | -0.00626 | -0.00681 | -0.00113 | -0.00086 | -0.01322 | -0.00957 | 0.0001 | 0.00268 | -0.00021 | -0.03326 | -0.02964 | -0.00349 | 0.00103 | 0.0088 | 0.02136 | -0.01422
[RO-RO] [OPP] OHL 400 kV Domnesti - Urechesti | N-1 OHL 400 kV Bucuresti Sud - Slatina | -0.01589 | -0.00106 | -0.01604 | 0 | 0.01373 | -0.00038 | 0.00063 | 0.00041 | -0.00027 | -0.00024 | -0.00875 | -0.00891 | -0.00148 | -0.00112 | -0.01741 | -0.01307 | 0.00013 | 0.0035 | -0.00027 | -0.04033 | -0.03817 | -0.00455 | 0.00134 | 0.01114 | 0.02827 | -0.01891
[RO-RO] [OPP] OHL 400 kV Tantareni - Bradu | BC | 0.03259 | 0.00068 | 0.01883 | 0 | 0.03361 | 0.00036 | -0.00077 | -0.00037 | 0.00026 | 0.00023 | 0.03807 | 0.01041 | -0.00018 | 0.0011 | 0.02641 | 0.03868 | -0.00012 | -0.00284 | 0.00026 | 0.02326 | 0.0282 | 0.00424 | -0.00185 | 0.03329 | -0.01296 | 0.03469
[RO-RO] [OPP] OHL 400 kV Tantareni - Bradu | N-1 OHL 400 kV Domnesti-Urechesti | 0.03424 | 0.0008 | 0.02053 | 0 | 0.03211 | 0.0004 | -0.00084 | -0.00042 | 0.00029 | 0.00025 | 0.03894 | 0.01135 | -2e-05 | 0.00122 | 0.02825 | 0.04001 | -0.00013 | -0.00322 | 0.00029 | 0.02788 | 0.03232 | 0.00472 | -0.002 | 0.03207 | -0.01593 | 0.03667
[RO-RO] [OPP] OHL 400 kV Bucuresti Sud - Domnesti | N-1 OHL 400 kV Gutinas – Smardan | -0.01439 | 0.00066 | -0.00254 | 0 | -0.05354 | 6e-05 | 0.00018 | -8e-05 | 4e-05 | 4e-05 | -0.02626 | -0.00103 | 0.00264 | 0.00012 | -0.00789 | -0.0215 | -2e-05 | -0.00134 | 4e-05 | 0.03157 | 0.00393 | 0.00073 | 0.00083 | -0.05031 | -0.03232 | -0.01321
[RO-RO] [OPP] OHL 400 kV Slatina-Bucuresti Sud | BC | 0.01684 | 0.00105 | 0.01592 | 0 | -0.01239 | 0.00038 | -0.00062 | -0.0004 | 0.00027 | 0.00024 | 0.01055 | 0.00887 | 0.00146 | 0.00111 | 0.01775 | 0.01482 | -0.00013 | -0.00348 | 0.00027 | 0.02995 | 0.0361 | 0.00449 | -0.0013 | -0.00992 | -0.02927 | 0.01983
[RO-RO] [OPP] OHL 400 kV Slatina-Bucuresti Sud | N-1 OHL 400 kV Domnesti-Urechesti | 0.02045 | 0.0013 | 0.01964 | 0 | -0.01566 | 0.00047 | -0.00077 | -0.0005 | 0.00033 | 0.00029 | 0.01245 | 0.01094 | 0.0018 | 0.00137 | 0.02175 | 0.01772 | -0.00015 | -0.00429 | 0.00033 | 0.04003 | 0.04508 | 0.00555 | -0.00161 | -0.01259 | -0.03574 | 0.02414
[RO-RO] [OPP] OHL 400 kV Portile de Fier - Urechesti | BC | 0.00343 | 0.00185 | 0.02852 | 0 | -0.07672 | 0.00068 | -0.00123 | -0.00072 | 0.00049 | 0.00043 | -0.03101 | 0.01485 | 0.00212 | 0.00201 | 0.02054 | -0.01975 | -0.00023 | -0.00602 | 0.00048 | -0.06157 | 0.11085 | 0.00844 | -0.00288 | -0.06824 | -0.03658 | 0.01036
[RO-RO] [OPP] OHL 400 kV Portile de Fier - Urechesti | N-1 OHL 400 kV Domnesti-Urechesti | -0.00052 | 0.00158 | 0.02445 | 0 | -0.07313 | 0.00058 | -0.00107 | -0.00062 | 0.00042 | 0.00036 | -0.03308 | 0.01259 | 0.00174 | 0.00172 | 0.01615 | -0.02293 | -0.00019 | -0.00514 | 0.00041 | -0.0726 | 0.10101 | 0.00728 | -0.00254 | -0.06532 | -0.02949 | 0.00564
[RO-RO] [OPP] OHL 400 kV Brasov – Gutinas | N-1 OHL 400 kV Gutinas – Smardan | 0.00628 | 0.0005 | 0.00542 | 0 | -0.00117 | 0.00015 | -0.0002 | -0.00016 | 0.00011 | 9e-05 | 0.00508 | 0.0032 | 0.00105 | 0.00043 | 0.00619 | 0.00618 | -5e-05 | -0.00149 | 0.0001 | 0.0003 | 0.00993 | 0.00175 | -0.00035 | -0.00059 | -0.01361 | 0.00707
[RO-RO] [OPP] OHL 220 kV Portile de Fier-Resita c1 | N-1 TIE 400 kV Resita-Pancevo c2 | 0.01481 | -0.00011 | 0.00652 | 0 | 0.01939 | 7e-05 | -0.00027 | -7e-05 | 5e-05 | 5e-05 | 0.01801 | 0.00334 | -0.00136 | 0.00025 | 0.01091 | 0.01804 | -2e-05 | -0.00023 | 5e-05 | 0.0392 | 0.01519 | 0.00082 | -0.0008 | 0.0191 | 0.00329 | 0.01623
[RO-RO] [OPP] OHL 220 kV Portile de Fier-Resita c2 | N-1 TIE 400 kV Resita-Pancevo c2 | 0.01481 | -0.00011 | 0.00652 | 0 | 0.01939 | 7e-05 | -0.00027 | -7e-05 | 5e-05 | 5e-05 | 0.01801 | 0.00334 | -0.00136 | 0.00025 | 0.01091 | 0.01804 | -2e-05 | -0.00023 | 5e-05 | 0.0392 | 0.01519 | 0.00082 | -0.0008 | 0.0191 | 0.00329 | 0.01623
[RO-RO] [OPP] OHL 220 kV Resita-Timisoara c1 | N-1 OHL 220 kV Resita-Timisoara c2 | 0.04717 | 0.00023 | 0.03381 | 0 | 0.0452 | 0.0005 | -0.00148 | -0.0005 | 0.00037 | 0.00032 | 0.04862 | 0.01716 | -0.00455 | 0.00163 | 0.04291 | 0.05002 | -0.00016 | -0.00292 | 0.00037 | 0.04921 | 0.06941 | 0.00616 | -0.00413 | 0.04567 | 0.00101 | 0.05083
[RO-RO] [OPP] OHL 220 kV Resita-Timisoara c1 | N-1 TIE 400 kV Resita-Pancevo c2 | 0.03026 | 0.00011 | 0.02088 | 0 | 0.03003 | 0.0003 | -0.00091 | -0.0003 | 0.00023 | 0.0002 | 0.03174 | 0.01061 | -0.0029 | 0.00099 | 0.02702 | 0.03255 | -0.0001 | -0.00174 | 0.00022 | 0.03375 | 0.04323 | 0.00373 | -0.00255 | 0.03024 | 0.00124 | 0.03267
[RO-RO] [OPP] OHL 220 kV Resita-Timisoara c2 | N-1 TIE 400 kV Resita-Pancevo c2 | 0.03026 | 0.00011 | 0.02088 | 0 | 0.03003 | 0.0003 | -0.00091 | -0.0003 | 0.00023 | 0.0002 | 0.03174 | 0.01061 | -0.0029 | 0.00099 | 0.02702 | 0.03255 | -0.0001 | -0.00174 | 0.00022 | 0.03375 | 0.04323 | 0.00373 | -0.00255 | 0.03024 | 0.00124 | 0.03267
[RO-RO] [OPP] OHL 220 kV Arad-Timisoara | N-1 TIE 400 kV Resita-Pancevo c2 | -0.03287 | 0.00016 | -0.02073 | 0 | -0.03697 | -0.00026 | 0.0009 | 0.00025 | -0.0002 | -0.00017 | -0.03635 | -0.01033 | 0.00393 | -0.00088 | -0.02816 | -0.03671 | 8e-05 | 0.00116 | -0.00019 | -0.04749 | -0.04216 | -0.00321 | 0.00263 | -0.03678 | -0.00495 | -0.0353
[RO-RO] [OPP] OHL 220 kV Arad-Calea Aradului | N-1 TIE 400 kV Resita-Pancevo c2 | -0.02319 | 0.00011 | -0.01463 | 0 | -0.02609 | -0.00018 | 0.00064 | 0.00018 | -0.00014 | -0.00012 | -0.02565 | -0.00729 | 0.00277 | -0.00062 | -0.01987 | -0.0259 | 6e-05 | 0.00082 | -0.00014 | -0.03351 | -0.02975 | -0.00226 | 0.00185 | -0.02595 | -0.00349 | -0.02491
[RO-RO] [OPP] OHL 220 kV CaleaAradului-Sacalaz | N-1 TIE 400 kV Resita-Pancevo c2 | -0.02319 | 0.00011 | -0.01463 | 0 | -0.02609 | -0.00018 | 0.00064 | 0.00018 | -0.00014 | -0.00012 | -0.02565 | -0.00729 | 0.00277 | -0.00062 | -0.01987 | -0.0259 | 6e-05 | 0.00082 | -0.00014 | -0.03351 | -0.02975 | -0.00226 | 0.00185 | -0.02595 | -0.00349 | -0.02491
[RO-RO] [OPP] OHL 220 kV Sacalaz-Timisoara | N-1 TIE 400 kV Resita-Pancevo c2 | -0.01972 | 9e-05 | -0.01244 | 0 | -0.02219 | -0.00016 | 0.00054 | 0.00015 | -0.00012 | -0.0001 | -0.02182 | -0.0062 | 0.00236 | -0.00053 | -0.0169 | -0.02203 | 5e-05 | 0.0007 | -0.00012 | -0.0285 | -0.0253 | -0.00192 | 0.00158 | -0.02208 | -0.00297 | -0.02119
[RO-RO] [OPP] OHL 220 kV Mintia-Timisoara | N-1 TIE 400 kV Resita-Pancevo c2 | -0.00446 | -0.00049 | -0.0064 | 0 | 0.003 | -0.00016 | 0.00028 | 0.00018 | -0.00012 | -0.0001 | -0.00147 | -0.00359 | -0.00089 | -0.00048 | -0.00601 | -0.0025 | 5e-05 | 0.0015 | -0.00012 | 0.01349 | -0.01455 | -0.002 | 0.00062 | 0.00225 | 0.00597 | -0.00512
[RO-RO] [OPP] OHL 220 kV Urechesti-Targu Jiu Nord | N-1 TIE 400 kV Resita-Pancevo c2 | 0.03085 | 8e-05 | 0.01684 | 0 | 0.04117 | 0.00024 | -0.00073 | -0.00024 | 0.00018 | 0.00016 | 0.0372 | 0.0088 | -0.00221 | 0.00079 | 0.02456 | 0.0367 | -8e-05 | -0.00136 | 0.00018 | 0.02371 | 0.02944 | 0.0029 | -0.00203 | 0.04032 | 0.00455 | 0.03272
[RO-RO] [OPP] OHL 220 kV Paroseni-Targu Jiu Nord | N-1 TIE 400 kV Resita-Pancevo c2 | -0.03085 | -8e-05 | -0.01684 | 0 | -0.04117 | -0.00024 | 0.00073 | 0.00024 | -0.00018 | -0.00016 | -0.0372 | -0.0088 | 0.00221 | -0.00079 | -0.02456 | -0.0367 | 8e-05 | 0.00136 | -0.00018 | -0.02371 | -0.02944 | -0.0029 | 0.00203 | -0.04032 | -0.00455 | -0.03272
[RO-RO] [OPP] OHL 220 kV Paroseni-Baru Mare | N-1 TIE 400 kV Resita-Pancevo c2 | 0.02806 | 7e-05 | 0.01532 | 0 | 0.03744 | 0.00022 | -0.00066 | -0.00022 | 0.00016 | 0.00014 | 0.03383 | 0.008 | -0.00201 | 0.00072 | 0.02233 | 0.03338 | -7e-05 | -0.00123 | 0.00016 | 0.02156 | 0.02678 | 0.00264 | -0.00184 | 0.03667 | 0.00414 | 0.02976
[RO-RO] [OPP] OHL 220 kV Baru Mare-Hasdat | N-1 TIE 400 kV Resita-Pancevo c2 | 0.03085 | 8e-05 | 0.01684 | 0 | 0.04117 | 0.00024 | -0.00073 | -0.00024 | 0.00018 | 0.00016 | 0.0372 | 0.0088 | -0.00221 | 0.00079 | 0.02456 | 0.0367 | -8e-05 | -0.00136 | 0.00018 | 0.02371 | 0.02944 | 0.0029 | -0.00203 | 0.04032 | 0.00455 | 0.03272
[RO-RO] [OPP] TRA 400/220 kV AT3 Arad | N-1 TIE 400 kV Resita-Pancevo c2 | 0.04402 | -0.00032 | 0.02743 | 0 | 0.04999 | 0.00032 | -0.00119 | -0.00031 | 0.00025 | 0.00022 | 0.04891 | 0.01355 | -0.00566 | 0.00112 | 0.03755 | 0.04934 | -0.0001 | -0.0013 | 0.00024 | 0.06467 | 0.05617 | 0.00403 | -0.00351 | 0.04969 | 0.00753 | 0.0473
[RO-RO] [OPP] TRA 400/220 kV AT Urechesti | BC | -0.0249 | -0.00019 | -0.01478 | 0 | -0.02843 | -0.00023 | 0.00063 | 0.00023 | -0.00017 | -0.00015 | -0.02841 | -0.00777 | 0.0015 | -0.00074 | -0.0206 | -0.02865 | 7e-05 | 0.00147 | -0.00017 | -0.01994 | -0.0278 | -0.00278 | 0.00171 | -0.02818 | -6e-05 | -0.02672
[RO-RO] [OPP] TRA 400/220 kV AT Urechesti | N-1 OHL 400 kV Domnesti-Urechesti | -0.02657 | -0.00031 | -0.0165 | 0 | -0.02692 | -0.00027 | 0.0007 | 0.00028 | -0.0002 | -0.00017 | -0.02929 | -0.00872 | 0.00134 | -0.00086 | -0.02245 | -0.02999 | 9e-05 | 0.00184 | -0.0002 | -0.0246 | -0.03194 | -0.00327 | 0.00186 | -0.02695 | 0.00293 | -0.02871
[RO-RO] [OPP] TRA 400/220 kV AT Urechesti | N-1 OHL 400 kV Arefu-Sibiu Sud | -0.03031 | -0.00025 | -0.01772 | 0 | -0.03576 | -0.00028 | 0.00076 | 0.00028 | -0.00021 | -0.00018 | -0.03506 | -0.00936 | 0.00169 | -0.0009 | -0.02487 | -0.03517 | 9e-05 | 0.0018 | -0.0002 | -0.02234 | -0.03223 | -0.00337 | 0.00204 | -0.03533 | -0.00027 | -0.03239
[RO-RO] [OPP] TRA 400/220 kV AT Urechesti | N-1 OHL 400 kV Tantareni-Urechesti | -0.01838 | -0.00036 | -0.01507 | 0 | -0.01001 | -0.00026 | 0.00065 | 0.00027 | -0.00019 | -0.00017 | -0.01559 | -0.00782 | 0.00101 | -0.00082 | -0.01801 | -0.01733 | 8e-05 | 0.00183 | -0.00019 | -0.02899 | -0.03822 | -0.0032 | 0.00174 | -0.01107 | 0.00292 | -0.02075
[RO-RO] [OPP] TRA 400/220 kV AT Urechesti | N-1 OHL 220 kV Portile de Fier-Resita 1&2 | -0.02632 | -0.00018 | -0.01536 | 0 | -0.03035 | -0.00024 | 0.00066 | 0.00024 | -0.00017 | -0.00015 | -0.03018 | -0.00806 | 0.00163 | -0.00076 | -0.02161 | -0.03041 | 8e-05 | 0.00148 | -0.00017 | -0.02384 | -0.02917 | -0.00284 | 0.00178 | -0.03007 | -0.00041 | -0.02828
[RO-RO] [OPP] TRA 400/220 kV AT Urechesti | N-1 OHL 220 kV Resita-Timisoara 1&2 | -0.03194 | -0.00023 | -0.01982 | 0 | -0.03517 | -0.0003 | 0.00085 | 0.00031 | -0.00023 | -0.0002 | -0.03567 | -0.01033 | 0.00218 | -0.00098 | -0.027 | -0.03611 | 0.0001 | 0.0019 | -0.00022 | -0.02728 | -0.03815 | -0.0037 | 0.00233 | -0.03499 | -0.00021 | -0.0343
[RO-RO] [OPP] TRA 400/220 kV AT Urechesti | N-1 TRA 400/220 kV AT3 Arad | -0.02504 | -0.00019 | -0.01487 | 0 | -0.02858 | -0.00023 | 0.00064 | 0.00023 | -0.00017 | -0.00015 | -0.02857 | -0.00781 | 0.00152 | -0.00074 | -0.02072 | -0.0288 | 7e-05 | 0.00147 | -0.00017 | -0.02014 | -0.02798 | -0.00279 | 0.00172 | -0.02833 | -8e-05 | -0.02687
[RO-RO] [OPP] TRA 400/220 kV AT Urechesti | N-1 TIE 400 kV Resita-Pancevo c2 | -0.02492 | -0.00019 | -0.0147 | 0 | -0.02856 | -0.00023 | 0.00063 | 0.00023 | -0.00017 | -0.00015 | -0.02849 | -0.00773 | 0.0015 | -0.00074 | -0.02056 | -0.02872 | 7e-05 | 0.00145 | -0.00017 | -0.02021 | -0.02767 | -0.00276 | 0.0017 | -0.0283 | -0.00012 | -0.02674
[RO-RO] [OPP] TRA 400/220 kV AT Urechesti | N-1 OHL 400 kV Arefu-Tantareni | -0.02926 | -0.00025 | -0.01718 | 0 | -0.03398 | -0.00027 | 0.00073 | 0.00028 | -0.0002 | -0.00018 | -0.0337 | -0.00907 | 0.00162 | -0.00087 | -0.02406 | -0.03388 | 9e-05 | 0.00176 | -0.0002 | -0.02218 | -0.0314 | -0.00327 | 0.00197 | -0.03361 | 0.00024 | -0.0313
[RO-RO] [OPP] TRA 400/220 kV AT Urechesti | N-1 TIE 400 kV Resita-Pancevo c1 | -0.02492 | -0.00019 | -0.0147 | 0 | -0.02856 | -0.00023 | 0.00063 | 0.00023 | -0.00017 | -0.00015 | -0.02849 | -0.00773 | 0.0015 | -0.00074 | -0.02056 | -0.02872 | 7e-05 | 0.00145 | -0.00017 | -0.02021 | -0.02767 | -0.00276 | 0.0017 | -0.0283 | -0.00012 | -0.02674
[RO-RO] [OPP] TRA 400/220 kV AT Rosiori | BC | 0.02688 | 0.00126 | 0.01786 | 0 | 0.03488 | 0.00044 | -0.00078 | -0.00047 | 0.00031 | 0.00027 | 0.03118 | 0.01048 | 0.00245 | 0.00129 | 0.02292 | 0.03066 | -0.00015 | -0.00387 | 0.00031 | 0.05339 | 0.02628 | 0.0052 | -0.00174 | 0.03423 | -0.00197 | 0.02803
[RO-RO] [OPP] TRA 400/220 kV AT Rosiori | N-1 OHL 400 kV Iernut-Sibiu Sud | 0.02042 | 0.00105 | 0.01389 | 0 | 0.02615 | 0.00035 | -0.00061 | -0.00038 | 0.00025 | 0.00022 | 0.02347 | 0.00821 | 0.0022 | 0.00103 | 0.01758 | 0.02311 | -0.00012 | -0.00317 | 0.00025 | 0.04596 | 0.0204 | 0.00418 | -0.00132 | 0.02568 | -0.00202 | 0.02127

## 2330
PTDF report
Generated at: | 03/12/2025 21:51:55
Business day: | 2025-12-05
Horizon: | 2DA
Timestamp | 23:30
Border & direction: | South-Romania Importing
Margin satisfied | True
Process | Adjustment
CNE Name | CO Name | AL | AT | BA | BE | BG | CH | CZ | DE | ES | FR | GR | HR | HU | IT | ME | MK | NL | PL | PT | RO | RS | SI | SK | TR | UA | XK
[BG-RO] [DIR] TIE 400 kV TINTARENI-KOZLODUI 2 | BC | -0.07752 | -0.00031 | -0.02763 | 0 | -0.13593 | -0.0004 | 0.00111 | 0.00042 | -0.00031 | -0.00027 | -0.11196 | -0.01596 | 0.00247 | -0.00135 | -0.05203 | -0.10635 | 0.00013 | 0.00265 | -0.0003 | 0.07317 | -0.00127 | -0.0047 | 0.00292 | -0.12399 | 0.00268 | -0.07816
[BG-RO] [DIR] TIE 400 kV TINTARENI-KOZLODUI 2 | N-1 TIE 400 kV TINTARENI-KOZLODUI 1 | -0.12548 | -0.00051 | -0.04473 | 0 | -0.22004 | -0.00064 | 0.00179 | 0.00069 | -0.0005 | -0.00044 | -0.18124 | -0.02583 | 0.004 | -0.00218 | -0.08422 | -0.17215 | 0.00021 | 0.00429 | -0.00049 | 0.11845 | -0.00205 | -0.00761 | 0.00473 | -0.20072 | 0.00433 | -0.12652
[BG-RO] [DIR] TIE 400 kV TINTARENI-KOZLODUI 2 | N-1 TIE 400 kV PORTILE DE FIER - DJERDAP | -0.0878 | -0.00055 | -0.03524 | 0 | -0.13418 | -0.00053 | 0.00142 | 0.00057 | -0.00041 | -0.00036 | -0.11837 | -0.02 | 0.00269 | -0.00178 | -0.06182 | -0.11519 | 0.00017 | 0.00369 | -0.0004 | 0.10135 | -0.032 | -0.00636 | 0.00375 | -0.12353 | 0.00743 | -0.09135
[BG-RO] [DIR] TIE 400 kV TINTARENI-KOZLODUI 2 | N-1 TIE 400 kV MEDGIDIA SUD - VARNA | -0.08363 | -0.00044 | -0.03048 | 0 | -0.14958 | -0.00045 | 0.00122 | 0.00049 | -0.00035 | -0.00031 | -0.12079 | -0.01762 | 0.00239 | -0.00152 | -0.05649 | -0.1142 | 0.00015 | 0.00314 | -0.00035 | 0.07229 | -0.00386 | -0.00537 | 0.00318 | -0.13771 | 0.00674 | -0.08415
[BG-RO] [DIR] TIE 400 kV TINTARENI-KOZLODUI 2 | N-1 TIE 400 kV MEDGIDIA SUD - DOBRUDJA | -0.0833 | -0.00043 | -0.03033 | 0 | -0.14887 | -0.00045 | 0.00121 | 0.00048 | -0.00035 | -0.00031 | -0.12032 | -0.01753 | 0.00239 | -0.00151 | -0.05625 | -0.11378 | 0.00015 | 0.00312 | -0.00034 | 0.07234 | -0.00372 | -0.00533 | 0.00317 | -0.13697 | 0.00652 | -0.08384
[BG-RO] [DIR] TIE 400 kV TINTARENI-KOZLODUI 1 | BC | -0.07752 | -0.00031 | -0.02763 | 0 | -0.13593 | -0.0004 | 0.00111 | 0.00042 | -0.00031 | -0.00027 | -0.11196 | -0.01596 | 0.00247 | -0.00135 | -0.05203 | -0.10635 | 0.00013 | 0.00265 | -0.0003 | 0.07317 | -0.00127 | -0.0047 | 0.00292 | -0.12399 | 0.00268 | -0.07816
[BG-RO] [DIR] TIE 400 kV TINTARENI-KOZLODUI 1 | N-1 TIE 400 kV TINTARENI-KOZLODUI 2 | -0.12548 | -0.00051 | -0.04473 | 0 | -0.22004 | -0.00064 | 0.00179 | 0.00069 | -0.0005 | -0.00044 | -0.18124 | -0.02583 | 0.004 | -0.00218 | -0.08422 | -0.17215 | 0.00021 | 0.00429 | -0.00049 | 0.11845 | -0.00205 | -0.00761 | 0.00473 | -0.20072 | 0.00433 | -0.12652
[BG-RO] [DIR] TIE 400 kV TINTARENI-KOZLODUI 1 | N-1 TIE 400 kV PORTILE DE FIER - DJERDAP | -0.0878 | -0.00055 | -0.03524 | 0 | -0.13418 | -0.00053 | 0.00142 | 0.00057 | -0.00041 | -0.00036 | -0.11837 | -0.02 | 0.00269 | -0.00178 | -0.06182 | -0.11519 | 0.00017 | 0.00369 | -0.0004 | 0.10135 | -0.032 | -0.00636 | 0.00375 | -0.12353 | 0.00743 | -0.09135
[BG-RO] [DIR] TIE 400 kV TINTARENI-KOZLODUI 1 | N-1 TIE 400 kV MEDGIDIA SUD - VARNA | -0.08363 | -0.00044 | -0.03048 | 0 | -0.14958 | -0.00045 | 0.00122 | 0.00049 | -0.00035 | -0.00031 | -0.12079 | -0.01762 | 0.00239 | -0.00152 | -0.05649 | -0.1142 | 0.00015 | 0.00314 | -0.00035 | 0.07229 | -0.00386 | -0.00537 | 0.00318 | -0.13771 | 0.00674 | -0.08415
[BG-RO] [DIR] TIE 400 kV TINTARENI-KOZLODUI 1 | N-1 TIE 400 kV MEDGIDIA SUD - DOBRUDJA | -0.0833 | -0.00043 | -0.03033 | 0 | -0.14887 | -0.00045 | 0.00121 | 0.00048 | -0.00035 | -0.00031 | -0.12032 | -0.01753 | 0.00239 | -0.00151 | -0.05625 | -0.11378 | 0.00015 | 0.00312 | -0.00034 | 0.07234 | -0.00372 | -0.00533 | 0.00317 | -0.13697 | 0.00652 | -0.08384
[BG-RO] [DIR] TIE 400 kV DOBRUDJA- MEDGIDIA SUD | BC | -0.06338 | -0.00134 | -0.02945 | 0 | -0.14169 | -0.00058 | 0.00112 | 0.00064 | -0.00043 | -0.00038 | -0.09144 | -0.01726 | -0.00089 | -0.00182 | -0.04619 | -0.08135 | 0.00019 | 0.0051 | -0.00043 | -0.00913 | -0.02691 | -0.00694 | 0.00269 | -0.14204 | 0.04208 | -0.06214
[BG-RO] [DIR] TIE 400 kV DOBRUDJA- MEDGIDIA SUD | N-1 TIE 400 kV MEDGIDIA SUD - VARNA | -0.10873 | -0.0023 | -0.05053 | 0 | -0.24296 | -0.00099 | 0.00193 | 0.0011 | -0.00074 | -0.00066 | -0.15688 | -0.02962 | -0.00153 | -0.00312 | -0.07925 | -0.13957 | 0.00033 | 0.00875 | -0.00073 | -0.01566 | -0.04617 | -0.01191 | 0.00461 | -0.24375 | 0.07219 | -0.10661
[BG-RO] [DIR] TIE 400 kV MEDGIDIA SUD - VARNA | BC | -0.06546 | -0.00139 | -0.03042 | 0 | -0.14615 | -0.0006 | 0.00116 | 0.00066 | -0.00045 | -0.00039 | -0.09445 | -0.01783 | -0.00092 | -0.00188 | -0.04771 | -0.08402 | 0.0002 | 0.00527 | -0.00044 | -0.00943 | -0.02779 | -0.00717 | 0.00278 | -0.14678 | 0.04346 | -0.06418
[BG-RO] [DIR] TIE 400 kV MEDGIDIA SUD - VARNA | N-1 TIE 400 kV MEDGIDIA SUD - DOBRUDJA | -0.10981 | -0.00233 | -0.05103 | 0 | -0.24529 | -0.001 | 0.00195 | 0.00111 | -0.00075 | -0.00066 | -0.15843 | -0.02991 | -0.00154 | -0.00316 | -0.08003 | -0.14094 | 0.00033 | 0.00883 | -0.00074 | -0.01581 | -0.04663 | -0.01203 | 0.00466 | -0.24617 | 0.0729 | -0.10766
[BG-RO] [OPP] TIE 400 kV TINTARENI-KOZLODUI 2 | BC | -0.07752 | -0.00031 | -0.02763 | 0 | -0.13593 | -0.0004 | 0.00111 | 0.00042 | -0.00031 | -0.00027 | -0.11196 | -0.01596 | 0.00247 | -0.00135 | -0.05203 | -0.10635 | 0.00013 | 0.00265 | -0.0003 | 0.07317 | -0.00127 | -0.0047 | 0.00292 | -0.12399 | 0.00268 | -0.07816
[BG-RO] [OPP] TIE 400 kV TINTARENI-KOZLODUI 2 | N-1 TIE 400 kV TINTARENI-KOZLODUI 1 | -0.12548 | -0.00051 | -0.04473 | 0 | -0.22004 | -0.00064 | 0.00179 | 0.00069 | -0.0005 | -0.00044 | -0.18124 | -0.02583 | 0.004 | -0.00218 | -0.08422 | -0.17215 | 0.00021 | 0.00429 | -0.00049 | 0.11845 | -0.00205 | -0.00761 | 0.00473 | -0.20072 | 0.00433 | -0.12652
[BG-RO] [OPP] TIE 400 kV TINTARENI-KOZLODUI 2 | N-1 TIE 400 kV PORTILE DE FIER - DJERDAP | -0.0878 | -0.00055 | -0.03524 | 0 | -0.13418 | -0.00053 | 0.00142 | 0.00057 | -0.00041 | -0.00036 | -0.11837 | -0.02 | 0.00269 | -0.00178 | -0.06182 | -0.11519 | 0.00017 | 0.00369 | -0.0004 | 0.10135 | -0.032 | -0.00636 | 0.00375 | -0.12353 | 0.00743 | -0.09135
[BG-RO] [OPP] TIE 400 kV TINTARENI-KOZLODUI 2 | N-1 TIE 400 kV MEDGIDIA SUD - VARNA | -0.08363 | -0.00044 | -0.03048 | 0 | -0.14958 | -0.00045 | 0.00122 | 0.00049 | -0.00035 | -0.00031 | -0.12079 | -0.01762 | 0.00239 | -0.00152 | -0.05649 | -0.1142 | 0.00015 | 0.00314 | -0.00035 | 0.07229 | -0.00386 | -0.00537 | 0.00318 | -0.13771 | 0.00674 | -0.08415
[BG-RO] [OPP] TIE 400 kV TINTARENI-KOZLODUI 2 | N-1 TIE 400 kV MEDGIDIA SUD - DOBRUDJA | -0.0833 | -0.00043 | -0.03033 | 0 | -0.14887 | -0.00045 | 0.00121 | 0.00048 | -0.00035 | -0.00031 | -0.12032 | -0.01753 | 0.00239 | -0.00151 | -0.05625 | -0.11378 | 0.00015 | 0.00312 | -0.00034 | 0.07234 | -0.00372 | -0.00533 | 0.00317 | -0.13697 | 0.00652 | -0.08384
[BG-RO] [OPP] TIE 400 kV TINTARENI-KOZLODUI 1 | BC | -0.07752 | -0.00031 | -0.02763 | 0 | -0.13593 | -0.0004 | 0.00111 | 0.00042 | -0.00031 | -0.00027 | -0.11196 | -0.01596 | 0.00247 | -0.00135 | -0.05203 | -0.10635 | 0.00013 | 0.00265 | -0.0003 | 0.07317 | -0.00127 | -0.0047 | 0.00292 | -0.12399 | 0.00268 | -0.07816
[BG-RO] [OPP] TIE 400 kV TINTARENI-KOZLODUI 1 | N-1 TIE 400 kV TINTARENI-KOZLODUI 2 | -0.12548 | -0.00051 | -0.04473 | 0 | -0.22004 | -0.00064 | 0.00179 | 0.00069 | -0.0005 | -0.00044 | -0.18124 | -0.02583 | 0.004 | -0.00218 | -0.08422 | -0.17215 | 0.00021 | 0.00429 | -0.00049 | 0.11845 | -0.00205 | -0.00761 | 0.00473 | -0.20072 | 0.00433 | -0.12652
[BG-RO] [OPP] TIE 400 kV TINTARENI-KOZLODUI 1 | N-1 TIE 400 kV PORTILE DE FIER - DJERDAP | -0.0878 | -0.00055 | -0.03524 | 0 | -0.13418 | -0.00053 | 0.00142 | 0.00057 | -0.00041 | -0.00036 | -0.11837 | -0.02 | 0.00269 | -0.00178 | -0.06182 | -0.11519 | 0.00017 | 0.00369 | -0.0004 | 0.10135 | -0.032 | -0.00636 | 0.00375 | -0.12353 | 0.00743 | -0.09135
[BG-RO] [OPP] TIE 400 kV TINTARENI-KOZLODUI 1 | N-1 TIE 400 kV MEDGIDIA SUD - VARNA | -0.08363 | -0.00044 | -0.03048 | 0 | -0.14958 | -0.00045 | 0.00122 | 0.00049 | -0.00035 | -0.00031 | -0.12079 | -0.01762 | 0.00239 | -0.00152 | -0.05649 | -0.1142 | 0.00015 | 0.00314 | -0.00035 | 0.07229 | -0.00386 | -0.00537 | 0.00318 | -0.13771 | 0.00674 | -0.08415
[BG-RO] [OPP] TIE 400 kV TINTARENI-KOZLODUI 1 | N-1 TIE 400 kV MEDGIDIA SUD - DOBRUDJA | -0.0833 | -0.00043 | -0.03033 | 0 | -0.14887 | -0.00045 | 0.00121 | 0.00048 | -0.00035 | -0.00031 | -0.12032 | -0.01753 | 0.00239 | -0.00151 | -0.05625 | -0.11378 | 0.00015 | 0.00312 | -0.00034 | 0.07234 | -0.00372 | -0.00533 | 0.00317 | -0.13697 | 0.00652 | -0.08384
[BG-RO] [OPP] TIE 400 kV DOBRUDJA- MEDGIDIA SUD | BC | -0.06338 | -0.00134 | -0.02945 | 0 | -0.14169 | -0.00058 | 0.00112 | 0.00064 | -0.00043 | -0.00038 | -0.09144 | -0.01726 | -0.00089 | -0.00182 | -0.04619 | -0.08135 | 0.00019 | 0.0051 | -0.00043 | -0.00913 | -0.02691 | -0.00694 | 0.00269 | -0.14204 | 0.04208 | -0.06214
[BG-RO] [OPP] TIE 400 kV DOBRUDJA- MEDGIDIA SUD | N-1 TIE 400 kV MEDGIDIA SUD - VARNA | -0.10873 | -0.0023 | -0.05053 | 0 | -0.24296 | -0.00099 | 0.00193 | 0.0011 | -0.00074 | -0.00066 | -0.15688 | -0.02962 | -0.00153 | -0.00312 | -0.07925 | -0.13957 | 0.00033 | 0.00875 | -0.00073 | -0.01566 | -0.04617 | -0.01191 | 0.00461 | -0.24375 | 0.07219 | -0.10661
[BG-RO] [OPP] TIE 400 kV MEDGIDIA SUD - VARNA | BC | -0.06546 | -0.00139 | -0.03042 | 0 | -0.14615 | -0.0006 | 0.00116 | 0.00066 | -0.00045 | -0.00039 | -0.09445 | -0.01783 | -0.00092 | -0.00188 | -0.04771 | -0.08402 | 0.0002 | 0.00527 | -0.00044 | -0.00943 | -0.02779 | -0.00717 | 0.00278 | -0.14678 | 0.04346 | -0.06418
[BG-RO] [OPP] TIE 400 kV MEDGIDIA SUD - VARNA | N-1 TIE 400 kV MEDGIDIA SUD - DOBRUDJA | -0.10981 | -0.00233 | -0.05103 | 0 | -0.24529 | -0.001 | 0.00195 | 0.00111 | -0.00075 | -0.00066 | -0.15843 | -0.02991 | -0.00154 | -0.00316 | -0.08003 | -0.14094 | 0.00033 | 0.00883 | -0.00074 | -0.01581 | -0.04663 | -0.01203 | 0.00466 | -0.24617 | 0.0729 | -0.10766
[RO-BG] [DIR] TIE 400 kV TINTARENI-KOZLODUI 1 | BC | -0.07752 | -0.00031 | -0.02763 | 0 | -0.13593 | -0.0004 | 0.00111 | 0.00042 | -0.00031 | -0.00027 | -0.11196 | -0.01596 | 0.00247 | -0.00135 | -0.05203 | -0.10635 | 0.00013 | 0.00265 | -0.0003 | 0.07317 | -0.00127 | -0.0047 | 0.00292 | -0.12399 | 0.00268 | -0.07816
[RO-BG] [DIR] TIE 400 kV TINTARENI-KOZLODUI 1 | N-1 TIE 400 kV Portile de Fier-Djerdap | -0.0878 | -0.00055 | -0.03524 | 0 | -0.13418 | -0.00053 | 0.00142 | 0.00057 | -0.00041 | -0.00036 | -0.11837 | -0.02 | 0.00269 | -0.00178 | -0.06182 | -0.11519 | 0.00017 | 0.00369 | -0.0004 | 0.10135 | -0.032 | -0.00636 | 0.00375 | -0.12353 | 0.00743 | -0.09135
[RO-BG] [DIR] TIE 400 kV TINTARENI-KOZLODUI 1 | N-1 TIE 400 kV TINTARENI-KOZLODUI 2 | -0.12548 | -0.00051 | -0.04473 | 0 | -0.22004 | -0.00064 | 0.00179 | 0.00069 | -0.0005 | -0.00044 | -0.18124 | -0.02583 | 0.004 | -0.00218 | -0.08422 | -0.17215 | 0.00021 | 0.00429 | -0.00049 | 0.11845 | -0.00205 | -0.00761 | 0.00473 | -0.20072 | 0.00433 | -0.12652
[RO-BG] [DIR] TIE 400 kV TINTARENI-KOZLODUI 1 | N-1 TIE 400 kV Isaccea - Vulcanesti | -0.08082 | -0.00047 | -0.02969 | 0 | -0.14083 | -0.00045 | 0.00118 | 0.00048 | -0.00034 | -0.0003 | -0.11598 | -0.01718 | 0.00217 | -0.0015 | -0.05476 | -0.11021 | 0.00015 | 0.00316 | -0.00034 | 0.06949 | -0.00412 | -0.0053 | 0.00307 | -0.12883 | 0.00863 | -0.08156
[RO-BG] [DIR] TIE 400 kV TINTARENI-KOZLODUI 1 | N-1 TIE 400 kV Resita-Pancevo c2 | -0.07744 | -0.00033 | -0.02801 | 0 | -0.13531 | -0.00041 | 0.00113 | 0.00043 | -0.00031 | -0.00028 | -0.1116 | -0.01614 | 0.00247 | -0.00137 | -0.05222 | -0.10602 | 0.00013 | 0.00272 | -0.00031 | 0.07444 | -0.00185 | -0.00481 | 0.00297 | -0.12342 | 0.00299 | -0.07805
[RO-BG] [DIR] TIE 400 kV TINTARENI-KOZLODUI 1 | N-1 TIE 400 kV Resita-Pancevo c1 | -0.07744 | -0.00033 | -0.02801 | 0 | -0.13531 | -0.00041 | 0.00113 | 0.00043 | -0.00031 | -0.00028 | -0.1116 | -0.01614 | 0.00247 | -0.00137 | -0.05222 | -0.10602 | 0.00013 | 0.00272 | -0.00031 | 0.07444 | -0.00185 | -0.00481 | 0.00297 | -0.12342 | 0.00299 | -0.07805
[RO-BG] [DIR] TIE 400 kV TINTARENI-KOZLODUI 2 | BC | -0.07752 | -0.00031 | -0.02763 | 0 | -0.13593 | -0.0004 | 0.00111 | 0.00042 | -0.00031 | -0.00027 | -0.11196 | -0.01596 | 0.00247 | -0.00135 | -0.05203 | -0.10635 | 0.00013 | 0.00265 | -0.0003 | 0.07317 | -0.00127 | -0.0047 | 0.00292 | -0.12399 | 0.00268 | -0.07816
[RO-BG] [DIR] TIE 400 kV TINTARENI-KOZLODUI 2 | N-1 TIE 400 kV Portile de Fier-Djerdap | -0.0878 | -0.00055 | -0.03524 | 0 | -0.13418 | -0.00053 | 0.00142 | 0.00057 | -0.00041 | -0.00036 | -0.11837 | -0.02 | 0.00269 | -0.00178 | -0.06182 | -0.11519 | 0.00017 | 0.00369 | -0.0004 | 0.10135 | -0.032 | -0.00636 | 0.00375 | -0.12353 | 0.00743 | -0.09135
[RO-BG] [DIR] TIE 400 kV TINTARENI-KOZLODUI 2 | N-1 TIE 400 kV TINTARENI-KOZLODUI 1 | -0.12548 | -0.00051 | -0.04473 | 0 | -0.22004 | -0.00064 | 0.00179 | 0.00069 | -0.0005 | -0.00044 | -0.18124 | -0.02583 | 0.004 | -0.00218 | -0.08422 | -0.17215 | 0.00021 | 0.00429 | -0.00049 | 0.11845 | -0.00205 | -0.00761 | 0.00473 | -0.20072 | 0.00433 | -0.12652
[RO-BG] [DIR] TIE 400 kV TINTARENI-KOZLODUI 2 | N-1 TIE 400 kV Isaccea - Vulcanesti | -0.08082 | -0.00047 | -0.02969 | 0 | -0.14083 | -0.00045 | 0.00118 | 0.00048 | -0.00034 | -0.0003 | -0.11598 | -0.01718 | 0.00217 | -0.0015 | -0.05476 | -0.11021 | 0.00015 | 0.00316 | -0.00034 | 0.06949 | -0.00412 | -0.0053 | 0.00307 | -0.12883 | 0.00863 | -0.08156
[RO-BG] [DIR] TIE 400 kV TINTARENI-KOZLODUI 2 | N-1 TIE 400 kV Resita-Pancevo c2 | -0.07744 | -0.00033 | -0.02801 | 0 | -0.13531 | -0.00041 | 0.00113 | 0.00043 | -0.00031 | -0.00028 | -0.1116 | -0.01614 | 0.00247 | -0.00137 | -0.05222 | -0.10602 | 0.00013 | 0.00272 | -0.00031 | 0.07444 | -0.00185 | -0.00481 | 0.00297 | -0.12342 | 0.00299 | -0.07805
[RO-BG] [DIR] TIE 400 kV TINTARENI-KOZLODUI 2 | N-1 TIE 400 kV Resita-Pancevo c1 | -0.07744 | -0.00033 | -0.02801 | 0 | -0.13531 | -0.00041 | 0.00113 | 0.00043 | -0.00031 | -0.00028 | -0.1116 | -0.01614 | 0.00247 | -0.00137 | -0.05222 | -0.10602 | 0.00013 | 0.00272 | -0.00031 | 0.07444 | -0.00185 | -0.00481 | 0.00297 | -0.12342 | 0.00299 | -0.07805
[RO-RS] [DIR] TIE 400 kV Portile de Fier-Djerdap | BC | 0.07129 | 0.00166 | 0.05272 | 0 | -0.01214 | 0.00092 | -0.00215 | -0.001 | 0.00069 | 0.00061 | 0.04442 | 0.02806 | -0.00147 | 0.00296 | 0.06788 | 0.06131 | -0.0003 | -0.00722 | 0.00069 | -0.19534 | 0.21303 | 0.01151 | -0.00569 | -0.00319 | -0.03298 | 0.09143
[RO-RS] [DIR] TIE 400 kV Portile de Fier-Djerdap | N-1 TIE 400 kV Arad-Sandorfalva | 0.06934 | 0.00194 | 0.05284 | 0 | -0.01616 | 0.00097 | -0.00219 | -0.00106 | 0.00073 | 0.00064 | 0.0414 | 0.02845 | -0.00013 | 0.0031 | 0.06688 | 0.05846 | -0.00032 | -0.00781 | 0.00072 | -0.20136 | 0.21178 | 0.01216 | -0.00586 | -0.00704 | -0.03572 | 0.0893
[RO-RS] [DIR] TIE 400 kV Portile de Fier-Djerdap | N-1 TIE 400 kV Nadab-Bekescsaba | 0.06699 | 0.00188 | 0.05041 | 0 | -0.01808 | 0.00092 | -0.00201 | -0.001 | 0.00069 | 0.00061 | 0.03922 | 0.02702 | -0.00037 | 0.00293 | 0.06444 | 0.05623 | -0.0003 | -0.00752 | 0.00068 | -0.20311 | 0.20875 | 0.01142 | -0.00519 | -0.009 | -0.03558 | 0.08689
[RO-RS] [DIR] TIE 400 kV Portile de Fier-Djerdap | N-1 TIE 400 kV Rosiori-Mukacevo | 0.06352 | 0.00105 | 0.04692 | 0 | -0.02132 | 0.00075 | -0.0019 | -0.00081 | 0.00057 | 0.0005 | 0.03582 | 0.02445 | -0.00313 | 0.00247 | 0.06094 | 0.05278 | -0.00024 | -0.00555 | 0.00057 | -0.2072 | 0.20489 | 0.00946 | -0.00507 | -0.01223 | -0.03043 | 0.08336
[RO-RS] [DIR] TIE 400 kV Portile de Fier-Djerdap | N-1 TIE 400 kV TINTARENI-KOZLODUI 1 | 0.08175 | 0.0017 | 0.05645 | 0 | 0.00621 | 0.00097 | -0.0023 | -0.00106 | 0.00073 | 0.00065 | 0.05953 | 0.03021 | -0.00181 | 0.00315 | 0.0749 | 0.07567 | -0.00032 | -0.00758 | 0.00073 | -0.20522 | 0.2132 | 0.01215 | -0.00609 | 0.01355 | -0.03334 | 0.10198
[RO-RS] [DIR] TIE 400 kV Portile de Fier-Djerdap | N-1 TIE 400 kV TINTARENI-KOZLODUI 2 | 0.08175 | 0.0017 | 0.05645 | 0 | 0.00621 | 0.00097 | -0.0023 | -0.00106 | 0.00073 | 0.00065 | 0.05953 | 0.03021 | -0.00181 | 0.00315 | 0.0749 | 0.07567 | -0.00032 | -0.00758 | 0.00073 | -0.20522 | 0.2132 | 0.01215 | -0.00609 | 0.01355 | -0.03334 | 0.10198
[RO-RS] [DIR] TIE 400 kV Portile de Fier-Djerdap | N-1 TIE 400 kV Isaccea - Vulcanesti | 0.06213 | 0.00122 | 0.04703 | 0 | -0.02571 | 0.00078 | -0.00195 | -0.00084 | 0.00059 | 0.00052 | 0.03327 | 0.02467 | -0.0023 | 0.00255 | 0.06031 | 0.05061 | -0.00025 | -0.00581 | 0.00059 | -0.20555 | 0.20512 | 0.00984 | -0.00528 | -0.01659 | -0.01647 | 0.082
[RO-RS] [DIR] TIE 400 kV Portile de Fier-Djerdap | N-1 OHL 400 kV Mintia-Arad | 0.0661 | 0.00183 | 0.05049 | 0 | -0.02037 | 0.00091 | -0.00205 | -0.001 | 0.00069 | 0.00061 | 0.03767 | 0.02704 | -0.00045 | 0.00293 | 0.06405 | 0.05482 | -0.0003 | -0.00742 | 0.00068 | -0.20601 | 0.20901 | 0.01145 | -0.00539 | -0.01117 | -0.03581 | 0.08599
[RO-RS] [DIR] TIE 400 kV Portile de Fier-Djerdap | N-1 OHL 220 kV Portile de Fier-Resita 1&2 | 0.06235 | 0.00174 | 0.04914 | 0 | -0.02433 | 0.00088 | -0.002 | -0.00097 | 0.00067 | 0.00059 | 0.03333 | 0.02618 | -0.00067 | 0.00283 | 0.06145 | 0.05025 | -0.00029 | -0.00713 | 0.00066 | -0.22125 | 0.2044 | 0.0111 | -0.00526 | -0.01508 | -0.03524 | 0.08162
[RO-RS] [DIR] TIE 400 kV Portile de Fier-Djerdap | N-1 OHL 220 kV Resita-Timisoara 1&2 | 0.06154 | 0.00161 | 0.04575 | 0 | -0.02159 | 0.00082 | -0.00184 | -0.0009 | 0.00062 | 0.00054 | 0.03436 | 0.02448 | -0.00058 | 0.00263 | 0.05903 | 0.05096 | -0.00027 | -0.00662 | 0.00061 | -0.20632 | 0.19863 | 0.01022 | -0.00483 | -0.01264 | -0.03322 | 0.08091
[RO-RS] [DIR] TIE 400 kV Portile de Fier-Djerdap | N-1 TRA 400/220 kV AT3 Arad | 0.06748 | 0.00168 | 0.05028 | 0 | -0.01639 | 0.00089 | -0.00204 | -0.00097 | 0.00067 | 0.00059 | 0.04024 | 0.02684 | -0.001 | 0.00286 | 0.06458 | 0.05709 | -0.00029 | -0.00709 | 0.00066 | -0.20095 | 0.20803 | 0.01114 | -0.00538 | -0.00739 | -0.03359 | 0.08735
[RO-RS] [DIR] TIE 400 kV Portile de Fier-Djerdap | N-1 TIE 400 kV Resita-Pancevo c2 | 0.07032 | 0.00189 | 0.05734 | 0 | -0.01976 | 0.00102 | -0.00237 | -0.00111 | 0.00077 | 0.00068 | 0.03989 | 0.03036 | -0.00142 | 0.00327 | 0.07018 | 0.05731 | -0.00033 | -0.00804 | 0.00076 | -0.21098 | 0.22023 | 0.01283 | -0.00629 | -0.01023 | -0.03686 | 0.09006
[RO-RS] [DIR] TIE 400 kV Portile de Fier-Djerdap | N-1 TIE 400 kV Resita-Pancevo c1 | 0.07032 | 0.00189 | 0.05734 | 0 | -0.01976 | 0.00102 | -0.00237 | -0.00111 | 0.00077 | 0.00068 | 0.03989 | 0.03036 | -0.00142 | 0.00327 | 0.07018 | 0.05731 | -0.00033 | -0.00804 | 0.00076 | -0.21098 | 0.22023 | 0.01283 | -0.00629 | -0.01023 | -0.03686 | 0.09006
[RO-UA] [DIR] TIE 400 kV Isaccea-Vulcanesti | N-1 TIE 400 kV Resita-Pancevo c2 | 0.11299 | 0.00547 | 0.06995 | 0 | 0.16784 | 0.00171 | -0.00244 | -0.00193 | 0.00125 | 0.00111 | 0.13763 | 0.04173 | 0.0102 | 0.00515 | 0.09324 | 0.13228 | -0.00057 | -0.01733 | 0.00124 | 0.12661 | 0.09728 | 0.02055 | -0.005 | 0.16568 | -0.20346 | 0.11639
[RO-HU] [DIR] TIE 400 kV Arad-Sandorfalva | BC | -0.02921 | 0.00426 | 0.00182 | 0 | -0.06025 | 0.00075 | -0.00063 | -0.00089 | 0.00053 | 0.00047 | -0.04523 | 0.00579 | 0.02017 | 0.00201 | -0.01499 | -0.04274 | -0.00026 | -0.00892 | 0.00052 | -0.09014 | -0.0188 | 0.00976 | -0.00256 | -0.05777 | -0.04107 | -0.03196
[RO-HU] [DIR] TIE 400 kV Arad-Sandorfalva | N-1 TIE 400 kV Nadab-Bekescsaba | -0.07475 | 0.00661 | -0.02265 | -1e-05 | -0.12337 | 0.00074 | 0.00082 | -0.00094 | 0.00048 | 0.00043 | -0.10033 | -0.0052 | 0.0319 | 0.00161 | -0.05144 | -0.09674 | -0.00027 | -0.01218 | 0.00048 | -0.17254 | -0.0643 | 0.00874 | 0.00277 | -0.11945 | -0.06861 | -0.08014
[RO-HU] [DIR] TIE 400 kV Arad-Sandorfalva | N-1 TIE 400 kV Rosiori-Mukacevo | -0.05381 | 0.00232 | -0.01654 | 0 | -0.08931 | 0.00022 | 0.00016 | -0.00028 | 0.00014 | 0.00012 | -0.07244 | -0.00564 | 0.01493 | 0.00044 | -0.03696 | -0.06977 | -8e-05 | -0.00364 | 0.00014 | -0.12768 | -0.04459 | 0.00326 | -0.00061 | -0.0864 | -0.03298 | -0.05752
[RO-HU] [DIR] TIE 400 kV Arad-Sandorfalva | N-1 TIE 400 kV Portile de Fier-Djerdap | -0.02516 | 0.00435 | 0.00482 | 0 | -0.06094 | 0.0008 | -0.00075 | -0.00094 | 0.00056 | 0.0005 | -0.0427 | 0.00738 | 0.02009 | 0.00218 | -0.01113 | -0.03926 | -0.00028 | -0.00933 | 0.00056 | -0.10125 | -0.00669 | 0.01041 | -0.00289 | -0.05795 | -0.04294 | -0.02676
[RO-HU] [DIR] TIE 400 kV Arad-Sandorfalva | N-1 OHL 400 kV Iernut-Sibiu Sud | -0.03078 | 0.00421 | 0.00086 | 0 | -0.06237 | 0.00073 | -0.00058 | -0.00086 | 0.00051 | 0.00045 | -0.0471 | 0.00523 | 0.0201 | 0.00195 | -0.01629 | -0.04457 | -0.00025 | -0.00875 | 0.00051 | -0.09165 | -0.02023 | 0.00951 | -0.00245 | -0.05984 | -0.04109 | -0.0336
[RO-HU] [DIR] TIE 400 kV Arad-Sandorfalva | N-1 TIE 400 kV Resita-Pancevo c2 | -0.02937 | 0.0043 | 0.00259 | 0 | -0.06151 | 0.00077 | -0.00066 | -0.00091 | 0.00054 | 0.00048 | -0.04597 | 0.00617 | 0.02018 | 0.00206 | -0.01461 | -0.0434 | -0.00026 | -0.00906 | 0.00053 | -0.09273 | -0.01761 | 0.00997 | -0.00266 | -0.05893 | -0.04171 | -0.03219
[RO-HU] [DIR] TIE 400 kV Arad-Sandorfalva | N-1 TIE 400 kV Resita-Pancevo c1 | -0.02937 | 0.0043 | 0.00259 | 0 | -0.0615 | 0.00077 | -0.00066 | -0.00091 | 0.00054 | 0.00048 | -0.04597 | 0.00617 | 0.02018 | 0.00206 | -0.01461 | -0.0434 | -0.00026 | -0.00906 | 0.00053 | -0.09273 | -0.01761 | 0.00997 | -0.00266 | -0.05893 | -0.04171 | -0.03219
[RO-HU] [DIR] TIE 400 kV Nadab-Bekescsaba | BC | -0.08061 | 0.00416 | -0.04333 | -1e-05 | -0.11173 | -2e-05 | 0.00256 | -9e-05 | -8e-05 | -7e-05 | -0.09754 | -0.01946 | 0.02076 | -0.00071 | -0.06452 | -0.09559 | -1e-05 | -0.00576 | -8e-05 | -0.14585 | -0.08054 | -0.0018 | 0.00943 | -0.10918 | -0.04876 | -0.08529
[RO-HU] [DIR] TIE 400 kV Nadab-Bekescsaba | N-1 TIE 400 kV Arad-Sandorfalva | -0.09919 | 0.00687 | -0.04217 | -1e-05 | -0.15006 | 0.00046 | 0.00216 | -0.00065 | 0.00025 | 0.00023 | -0.12631 | -0.01577 | 0.0336 | 0.00056 | -0.07406 | -0.12279 | -0.00018 | -0.01144 | 0.00025 | -0.2032 | -0.0925 | 0.00441 | 0.0078 | -0.14594 | -0.07489 | -0.10562
[RO-HU] [DIR] TIE 400 kV Nadab-Bekescsaba | N-1 TIE 400 kV Rosiori-Mukacevo | -0.13202 | 0.00012 | -0.08171 | 0 | -0.17249 | -0.00113 | 0.0042 | 0.00117 | -0.00089 | -0.00078 | -0.15443 | -0.04335 | 0.00981 | -0.004 | -0.11045 | -0.15209 | 0.00036 | 0.00527 | -0.00088 | -0.22431 | -0.13444 | -0.01537 | 0.01352 | -0.16903 | -0.03186 | -0.13871
[RO-HU] [DIR] TIE 400 kV Nadab-Bekescsaba | N-1 TIE 400 kV Portile de Fier-Djerdap | -0.07696 | 0.00425 | -0.04063 | -1e-05 | -0.11235 | 3e-05 | 0.00245 | -0.00014 | -5e-05 | -4e-05 | -0.09527 | -0.01802 | 0.02069 | -0.00056 | -0.06105 | -0.09246 | -3e-05 | -0.00613 | -4e-05 | -0.15583 | -0.06965 | -0.00121 | 0.00914 | -0.10934 | -0.05045 | -0.08061
[RO-HU] [DIR] TIE 400 kV Nadab-Bekescsaba | N-1 OHL 400 kV Iernut-Sibiu Sud | -0.07838 | 0.00423 | -0.04196 | -1e-05 | -0.10871 | 1e-05 | 0.0025 | -0.00012 | -6e-05 | -5e-05 | -0.09488 | -0.01867 | 0.02086 | -0.00062 | -0.06268 | -0.09299 | -2e-05 | -0.00601 | -6e-05 | -0.1437 | -0.07851 | -0.00144 | 0.00927 | -0.10624 | -0.04873 | -0.08296
[RO-HU] [DIR] TIE 400 kV Nadab-Bekescsaba | N-1 TIE 400 kV Resita-Pancevo c2 | -0.08074 | 0.00419 | -0.04268 | -1e-05 | -0.1128 | -1e-05 | 0.00253 | -0.00011 | -7e-05 | -6e-05 | -0.09817 | -0.01913 | 0.02077 | -0.00067 | -0.0642 | -0.09616 | -2e-05 | -0.00588 | -7e-05 | -0.14805 | -0.07952 | -0.00161 | 0.00935 | -0.11017 | -0.04931 | -0.08548
[RO-HU] [DIR] TIE 400 kV Nadab-Bekescsaba | N-1 TIE 400 kV Resita-Pancevo c1 | -0.08074 | 0.00419 | -0.04268 | -1e-05 | -0.1128 | -1e-05 | 0.00253 | -0.00011 | -7e-05 | -6e-05 | -0.09817 | -0.01913 | 0.02077 | -0.00067 | -0.0642 | -0.09616 | -2e-05 | -0.00588 | -7e-05 | -0.14805 | -0.07952 | -0.00161 | 0.00935 | -0.11017 | -0.04931 | -0.08548
[RO-UA] [DIR]TIE 400 kV Rosiori-Mukacevo | BC | 0.12465 | 0.00981 | 0.09304 | -1e-05 | 0.14731 | 0.00269 | -0.00399 | -0.00305 | 0.00196 | 0.00173 | 0.13794 | 0.05792 | 0.02654 | 0.00796 | 0.11135 | 0.13697 | -0.0009 | -0.02675 | 0.00194 | 0.19024 | 0.13068 | 0.0329 | -0.0099 | 0.14511 | -0.04098 | 0.12952
[RO-UA] [DIR]TIE 400 kV Rosiori-Mukacevo | N-1 TIE 400 kV Arad-Sandorfalva | 0.12809 | 0.00931 | 0.09283 | -1e-05 | 0.15441 | 0.0026 | -0.00391 | -0.00295 | 0.00189 | 0.00168 | 0.14327 | 0.05724 | 0.02417 | 0.00772 | 0.11311 | 0.14201 | -0.00087 | -0.0257 | 0.00188 | 0.20087 | 0.1329 | 0.03175 | -0.0096 | 0.15192 | -0.03614 | 0.13328
[RO-UA] [DIR]TIE 400 kV Rosiori-Mukacevo | N-1 TIE 400 kV Nadab-Bekescsaba | 0.14228 | 0.0089 | 0.10252 | -1e-05 | 0.17175 | 0.00269 | -0.00455 | -0.00303 | 0.00197 | 0.00175 | 0.15927 | 0.06217 | 0.022 | 0.00812 | 0.12546 | 0.15788 | -0.0009 | -0.02549 | 0.00196 | 0.22214 | 0.1483 | 0.03329 | -0.01196 | 0.16899 | -0.03032 | 0.14817
[RO-UA] [DIR]TIE 400 kV Rosiori-Mukacevo | N-1 TIE 400 kV Portile de Fier-Djerdap | 0.12239 | 0.00976 | 0.09137 | -1e-05 | 0.1477 | 0.00266 | -0.00392 | -0.00302 | 0.00193 | 0.00171 | 0.13653 | 0.05703 | 0.02659 | 0.00787 | 0.10919 | 0.13503 | -0.00089 | -0.02652 | 0.00192 | 0.19644 | 0.12393 | 0.03253 | -0.00972 | 0.14522 | -0.03993 | 0.12662
[RO-UA] [DIR]TIE 400 kV Rosiori-Mukacevo | N-1 OHL 400 kV Iernut-Sibiu Sud | 0.09854 | 0.00897 | 0.07707 | -1e-05 | 0.11195 | 0.00235 | -0.00329 | -0.00268 | 0.00171 | 0.00151 | 0.1068 | 0.04871 | 0.02541 | 0.00691 | 0.08977 | 0.10648 | -0.00079 | -0.02391 | 0.00169 | 0.16515 | 0.10694 | 0.02874 | -0.00801 | 0.11066 | -0.04134 | 0.10228
[RO-UA] [DIR]TIE 400 kV Rosiori-Mukacevo | N-1 OHL 400 kV Mintia-Arad | 0.12984 | 0.00964 | 0.09527 | -1e-05 | 0.15555 | 0.00269 | -0.00409 | -0.00305 | 0.00196 | 0.00174 | 0.1447 | 0.05894 | 0.02552 | 0.008 | 0.11517 | 0.14348 | -0.0009 | -0.02655 | 0.00194 | 0.20092 | 0.13472 | 0.03296 | -0.0102 | 0.1531 | -0.03815 | 0.13497
[RO-UA] [DIR]TIE 400 kV Rosiori-Mukacevo | N-1 OHL 400 kV Sibiu Sud-Mintia | 0.12786 | 0.00968 | 0.09419 | -1e-05 | 0.15305 | 0.00268 | -0.00404 | -0.00304 | 0.00195 | 0.00173 | 0.14238 | 0.05842 | 0.02585 | 0.00796 | 0.11357 | 0.14117 | -0.0009 | -0.02655 | 0.00194 | 0.1953 | 0.13248 | 0.03285 | -0.01007 | 0.15065 | -0.03871 | 0.13285
[RO-UA] [DIR]TIE 400 kV Rosiori-Mukacevo | N-1 OHL 400 kV Arefu-Sibiu Sud | 0.11599 | 0.00971 | 0.08835 | -1e-05 | 0.13537 | 0.00261 | -0.00379 | -0.00297 | 0.0019 | 0.00168 | 0.1273 | 0.05534 | 0.02682 | 0.00771 | 0.10449 | 0.12653 | -0.00088 | -0.02621 | 0.00188 | 0.18437 | 0.12357 | 0.03195 | -0.00934 | 0.13366 | -0.04135 | 0.12043
[RO-UA] [DIR]TIE 400 kV Rosiori-Mukacevo | N-1 TIE 400 kV Resita-Pancevo c2 | 0.12472 | 0.0098 | 0.09274 | -1e-05 | 0.14782 | 0.00268 | -0.00397 | -0.00305 | 0.00195 | 0.00173 | 0.13824 | 0.05777 | 0.02654 | 0.00794 | 0.11119 | 0.13724 | -0.0009 | -0.02669 | 0.00193 | 0.19128 | 0.13021 | 0.03281 | -0.00986 | 0.14558 | -0.04072 | 0.12961
[RO-UA] [DIR]TIE 400 kV Rosiori-Mukacevo | N-1 OHL 400 kV Arefu-Tantareni | 0.11879 | 0.00973 | 0.08983 | -1e-05 | 0.13962 | 0.00263 | -0.00385 | -0.00299 | 0.00192 | 0.0017 | 0.13082 | 0.05614 | 0.02669 | 0.00778 | 0.10668 | 0.12993 | -0.00089 | -0.02635 | 0.0019 | 0.18594 | 0.12583 | 0.03223 | -0.00953 | 0.13781 | -0.04059 | 0.12334
[RO-UA] [DIR]TIE 400 kV Rosiori-Mukacevo | N-1 TIE 400 kV Resita-Pancevo c1 | 0.12472 | 0.0098 | 0.09274 | -1e-05 | 0.14782 | 0.00268 | -0.00397 | -0.00305 | 0.00195 | 0.00173 | 0.13824 | 0.05777 | 0.02654 | 0.00794 | 0.11119 | 0.13724 | -0.0009 | -0.02669 | 0.00193 | 0.19128 | 0.13021 | 0.03281 | -0.00986 | 0.14558 | -0.04072 | 0.12961
[RO-RS] [DIR] TIE 400 kV Resita-Pancevo c2 | BC | -0.00387 | 0.00093 | 0.01843 | 0 | -0.03039 | 0.00039 | -0.00086 | -0.00043 | 0.00029 | 0.00026 | -0.01805 | 0.00918 | 0.00021 | 0.00123 | 0.00918 | -0.01599 | -0.00013 | -0.00327 | 0.00029 | -0.06237 | 0.02868 | 0.00527 | -0.00239 | -0.0281 | -0.01546 | -0.00548
[RO-RS] [DIR] TIE 400 kV Resita-Pancevo c2 | N-1 TIE 400 kV Arad-Sandorfalva | -0.0052 | 0.00112 | 0.01851 | 0 | -0.03313 | 0.00043 | -0.00089 | -0.00047 | 0.00032 | 0.00028 | -0.02011 | 0.00944 | 0.00113 | 0.00133 | 0.0085 | -0.01793 | -0.00014 | -0.00368 | 0.00031 | -0.06647 | 0.02783 | 0.00571 | -0.00251 | -0.03073 | -0.01733 | -0.00694
[RO-RS] [DIR] TIE 400 kV Resita-Pancevo c2 | N-1 TIE 400 kV Nadab-Bekescsaba | -0.00665 | 0.00107 | 0.01693 | 0 | -0.03425 | 0.00039 | -0.00077 | -0.00044 | 0.00029 | 0.00026 | -0.02141 | 0.00851 | 0.00093 | 0.00121 | 0.00696 | -0.01928 | -0.00013 | -0.00347 | 0.00029 | -0.0674 | 0.0259 | 0.0052 | -0.00207 | -0.03187 | -0.01714 | -0.00843
[RO-RS] [DIR] TIE 400 kV Resita-Pancevo c2 | N-1 TIE 400 kV Portile de Fier-Djerdap | 0.01286 | 0.00132 | 0.0308 | 0 | -0.03324 | 0.00061 | -0.00137 | -0.00067 | 0.00046 | 0.0004 | -0.00763 | 0.01576 | -0.00014 | 0.00193 | 0.02512 | -0.0016 | -0.0002 | -0.00497 | 0.00045 | -0.10822 | 0.07868 | 0.00797 | -0.00373 | -0.02885 | -0.0232 | 0.01598
[RO-RS] [DIR] TIE 400 kV Resita-Pancevo c2 | N-1 OHL 400 kV Iernut-Sibiu Sud | -0.00553 | 0.00088 | 0.01741 | 0 | -0.03264 | 0.00037 | -0.00082 | -0.00041 | 0.00028 | 0.00024 | -0.02003 | 0.00859 | 0.00014 | 0.00117 | 0.00781 | -0.01793 | -0.00012 | -0.00309 | 0.00027 | -0.06397 | 0.02717 | 0.005 | -0.00227 | -0.03029 | -0.01548 | -0.00722
[RO-RS] [DIR] TIE 400 kV Resita-Pancevo c2 | N-1 OHL 400 kV Mintia-Arad | -0.00568 | 0.00099 | 0.01765 | 0 | -0.03327 | 0.00039 | -0.00083 | -0.00043 | 0.00029 | 0.00026 | -0.02041 | 0.00882 | 0.00057 | 0.00122 | 0.00785 | -0.01825 | -0.00013 | -0.00334 | 0.00029 | -0.06609 | 0.02727 | 0.00524 | -0.00229 | -0.03089 | -0.01645 | -0.00739
[RO-RS] [DIR] TIE 400 kV Resita-Pancevo c2 | N-1 OHL 220 kV Portile de Fier-Resita c2 | -0.00264 | 0.00092 | 0.01892 | 0 | -0.02872 | 0.0004 | -0.00088 | -0.00044 | 0.0003 | 0.00026 | -0.01653 | 0.00943 | 0.0001 | 0.00125 | 0.01007 | -0.01447 | -0.00013 | -0.00328 | 0.00029 | -0.05881 | 0.02987 | 0.00532 | -0.00245 | -0.02647 | -0.01515 | -0.00414
[RO-RS] [DIR] TIE 400 kV Resita-Pancevo c2 | N-1 OHL 220 kV Portile de Fier-Resita c1 | -0.00264 | 0.00092 | 0.01892 | 0 | -0.02872 | 0.0004 | -0.00088 | -0.00044 | 0.0003 | 0.00026 | -0.01653 | 0.00943 | 0.0001 | 0.00125 | 0.01007 | -0.01447 | -0.00013 | -0.00328 | 0.00029 | -0.05881 | 0.02987 | 0.00532 | -0.00245 | -0.02647 | -0.01515 | -0.00414
[RO-RS] [DIR] TIE 400 kV Resita-Pancevo c2 | N-1 OHL 220 kV Resita-Timisoara c2 | -0.00658 | 0.00092 | 0.01649 | 0 | -0.03302 | 0.00036 | -0.00078 | -0.0004 | 0.00027 | 0.00024 | -0.02085 | 0.00818 | 0.00046 | 0.00114 | 0.00672 | -0.01887 | -0.00012 | -0.00311 | 0.00027 | -0.06543 | 0.02467 | 0.00491 | -0.00215 | -0.03073 | -0.01552 | -0.00841
[RO-RS] [DIR] TIE 400 kV Resita-Pancevo c2 | N-1 OHL 220 kV Resita-Timisoara c1 | -0.00658 | 0.00092 | 0.01649 | 0 | -0.03302 | 0.00036 | -0.00078 | -0.0004 | 0.00027 | 0.00024 | -0.02085 | 0.00818 | 0.00046 | 0.00114 | 0.00672 | -0.01887 | -0.00012 | -0.00311 | 0.00027 | -0.06543 | 0.02467 | 0.00491 | -0.00215 | -0.03073 | -0.01552 | -0.00841
[RO-RS] [DIR] TIE 400 kV Resita-Pancevo c2 | N-1 TRA 400/220 kV AT3 Arad | -0.00791 | 0.00095 | 0.01583 | 0 | -0.0349 | 0.00036 | -0.00075 | -0.0004 | 0.00027 | 0.00024 | -0.02248 | 0.00788 | 0.00072 | 0.00113 | 0.00569 | -0.02047 | -0.00012 | -0.00314 | 0.00027 | -0.06832 | 0.02337 | 0.00487 | -0.00207 | -0.03256 | -0.0161 | -0.00982
[RO-RS] [DIR] TIE 400 kV Resita-Pancevo c2 | N-1 OHL 400 kV Djerdap - Drmno | -0.01031 | 0.0013 | 0.0228 | 0 | -0.04783 | 0.00051 | -0.00108 | -0.00056 | 0.00038 | 0.00033 | -0.03062 | 0.01129 | 0.00073 | 0.00159 | 0.0087 | -0.02785 | -0.00017 | -0.00436 | 0.00038 | -0.08979 | 0.04239 | 0.00686 | -0.00298 | -0.04457 | -0.02207 | -0.013
[RO-RS] [DIR] TIE 400 kV Resita-Pancevo c2 | N-1 OHL 400 kV Djerdap - Bor | 0.00646 | 0.00096 | 0.02232 | 0 | -0.02456 | 0.00044 | -0.001 | -0.00049 | 0.00033 | 0.00029 | -0.00811 | 0.01133 | -0.00016 | 0.00141 | 0.0167 | -0.00452 | -0.00015 | -0.00361 | 0.00033 | -0.0722 | 0.02614 | 0.00586 | -0.00277 | -0.0217 | -0.01631 | 0.00745
[RO-RS] [DIR] TIE 400 kV Resita-Pancevo c2 | N-1 OHL 400 kV Srbobran – Subotica 3 | 0.0047 | 0.0009 | 0.02634 | 0 | -0.02348 | 0.00049 | -0.00121 | -0.00054 | 0.00037 | 0.00033 | -0.01007 | 0.01306 | -0.00144 | 0.00159 | 0.01789 | -0.0077 | -0.00016 | -0.00378 | 0.00037 | -0.05679 | 0.04123 | 0.0066 | -0.00334 | -0.02106 | -0.01521 | 0.00354
[RO-RS] [DIR] TIE 400 kV Resita-Pancevo c2 | N-1 TIE 400 kV Sandorfalva-Subotica 3 | 0.00899 | 0.0009 | 0.03076 | 0 | -0.0202 | 0.00055 | -0.00141 | -0.0006 | 0.00042 | 0.00037 | -0.00619 | 0.01531 | -0.00238 | 0.0018 | 0.0224 | -0.00366 | -0.00018 | -0.00412 | 0.00042 | -0.05428 | 0.04733 | 0.00744 | -0.00391 | -0.01771 | -0.0153 | 0.00801
[RO-RS] [DIR] TIE 400 kV Resita-Pancevo c2 | N-1 OHL 400 kV Bor 2 – Nis 2 | 0.00355 | 0.00094 | 0.02086 | 0 | -0.02608 | 0.00042 | -0.00095 | -0.00046 | 0.00032 | 0.00028 | -0.01077 | 0.01057 | -6e-05 | 0.00134 | 0.01435 | -0.00759 | -0.00014 | -0.00346 | 0.00031 | -0.06778 | 0.02399 | 0.0056 | -0.00262 | -0.02333 | -0.01581 | 0.00389
[RO-RS] [DIR] TIE 400 kV Resita-Pancevo c2 | N-1 OHL 400 kV Portile de Fier-Resita | 0.00849 | 0.00052 | 0.01655 | 0 | -0.00493 | 0.0003 | -0.00075 | -0.00033 | 0.00023 | 0.0002 | 0.00181 | 0.00836 | -0.00085 | 0.00097 | 0.01399 | 0.00314 | -0.0001 | -0.00226 | 0.00022 | -0.02795 | 0.02955 | 0.00398 | -0.0021 | -0.00381 | -0.00739 | 0.00852
[RO-RS] [DIR] TIE 400 kV Resita-Pancevo c2 | N-1 OHL 400 kV Paks -Sandorfalva | -0.00487 | 0.00101 | 0.01783 | 0 | -0.03159 | 0.0004 | -0.00085 | -0.00044 | 0.0003 | 0.00026 | -0.01918 | 0.009 | 0.00076 | 0.00125 | 0.00832 | -0.01712 | -0.00013 | -0.0034 | 0.00029 | -0.06374 | 0.02741 | 0.00536 | -0.00241 | -0.02929 | -0.0161 | -0.00656
[RO-RS] [DIR] TIE 400 kV Resita-Pancevo c2 | N-1 TIE 400 kV Resita-Pancevo c1 | -0.00617 | 0.00149 | 0.02941 | 0 | -0.0485 | 0.00063 | -0.00137 | -0.00069 | 0.00047 | 0.00041 | -0.02881 | 0.01464 | 0.00033 | 0.00197 | 0.01466 | -0.02551 | -0.00021 | -0.00522 | 0.00046 | -0.09953 | 0.04577 | 0.0084 | -0.00382 | -0.04484 | -0.02467 | -0.00875
[RO-RS] [DIR] TIE 400 kV Resita-Pancevo c1 | BC | -0.00387 | 0.00093 | 0.01843 | 0 | -0.03039 | 0.00039 | -0.00086 | -0.00043 | 0.00029 | 0.00026 | -0.01805 | 0.00918 | 0.00021 | 0.00123 | 0.00918 | -0.01599 | -0.00013 | -0.00327 | 0.00029 | -0.06237 | 0.02868 | 0.00527 | -0.00239 | -0.0281 | -0.01546 | -0.00548
[RO-RS] [DIR] TIE 400 kV Resita-Pancevo c1 | N-1 TIE 400 kV Arad-Sandorfalva | -0.0052 | 0.00112 | 0.01851 | 0 | -0.03313 | 0.00043 | -0.00089 | -0.00047 | 0.00032 | 0.00028 | -0.02011 | 0.00944 | 0.00113 | 0.00133 | 0.0085 | -0.01793 | -0.00014 | -0.00368 | 0.00031 | -0.06647 | 0.02782 | 0.00571 | -0.00251 | -0.03073 | -0.01732 | -0.00694
[RO-RS] [DIR] TIE 400 kV Resita-Pancevo c1 | N-1 TIE 400 kV Nadab-Bekescsaba | -0.00665 | 0.00107 | 0.01693 | 0 | -0.03424 | 0.00039 | -0.00077 | -0.00044 | 0.00029 | 0.00026 | -0.02141 | 0.00851 | 0.00093 | 0.00121 | 0.00696 | -0.01928 | -0.00013 | -0.00347 | 0.00029 | -0.0674 | 0.0259 | 0.0052 | -0.00207 | -0.03187 | -0.01714 | -0.00843
[RO-RS] [DIR] TIE 400 kV Resita-Pancevo c1 | N-1 TIE 400 kV Portile de Fier-Djerdap | 0.01286 | 0.00132 | 0.0308 | 0 | -0.03324 | 0.00061 | -0.00137 | -0.00067 | 0.00046 | 0.0004 | -0.00763 | 0.01576 | -0.00014 | 0.00193 | 0.02512 | -0.0016 | -0.0002 | -0.00497 | 0.00045 | -0.10822 | 0.07868 | 0.00797 | -0.00373 | -0.02885 | -0.0232 | 0.01598
[RO-RS] [DIR] TIE 400 kV Resita-Pancevo c1 | N-1 OHL 400 kV Iernut-Sibiu Sud | -0.00553 | 0.00088 | 0.01741 | 0 | -0.03264 | 0.00037 | -0.00082 | -0.00041 | 0.00028 | 0.00024 | -0.02003 | 0.00859 | 0.00014 | 0.00117 | 0.00781 | -0.01793 | -0.00012 | -0.00309 | 0.00027 | -0.06397 | 0.02717 | 0.005 | -0.00227 | -0.03029 | -0.01548 | -0.00722
[RO-RS] [DIR] TIE 400 kV Resita-Pancevo c1 | N-1 OHL 400 kV Mintia-Arad | -0.00568 | 0.00099 | 0.01765 | 0 | -0.03326 | 0.00039 | -0.00083 | -0.00043 | 0.00029 | 0.00026 | -0.02041 | 0.00882 | 0.00057 | 0.00122 | 0.00785 | -0.01825 | -0.00013 | -0.00334 | 0.00029 | -0.06609 | 0.02727 | 0.00524 | -0.00229 | -0.03088 | -0.01644 | -0.00739
[RO-RS] [DIR] TIE 400 kV Resita-Pancevo c1 | N-1 OHL 220 kV Portile de Fier-Resita c2 | -0.00264 | 0.00092 | 0.01892 | 0 | -0.02872 | 0.0004 | -0.00088 | -0.00044 | 0.0003 | 0.00026 | -0.01653 | 0.00943 | 0.0001 | 0.00125 | 0.01007 | -0.01447 | -0.00013 | -0.00328 | 0.00029 | -0.05881 | 0.02987 | 0.00532 | -0.00245 | -0.02647 | -0.01515 | -0.00414
[RO-RS] [DIR] TIE 400 kV Resita-Pancevo c1 | N-1 OHL 220 kV Portile de Fier-Resita c1 | -0.00264 | 0.00092 | 0.01892 | 0 | -0.02872 | 0.0004 | -0.00088 | -0.00044 | 0.0003 | 0.00026 | -0.01653 | 0.00943 | 0.0001 | 0.00125 | 0.01007 | -0.01447 | -0.00013 | -0.00328 | 0.00029 | -0.05881 | 0.02987 | 0.00532 | -0.00245 | -0.02647 | -0.01515 | -0.00414
[RO-RS] [DIR] TIE 400 kV Resita-Pancevo c1 | N-1 OHL 220 kV Resita-Timisoara c2 | -0.00658 | 0.00092 | 0.01649 | 0 | -0.03302 | 0.00036 | -0.00078 | -0.0004 | 0.00027 | 0.00024 | -0.02085 | 0.00818 | 0.00046 | 0.00114 | 0.00672 | -0.01887 | -0.00012 | -0.00311 | 0.00027 | -0.06542 | 0.02467 | 0.00491 | -0.00215 | -0.03073 | -0.01552 | -0.00841
[RO-RS] [DIR] TIE 400 kV Resita-Pancevo c1 | N-1 OHL 220 kV Resita-Timisoara c1 | -0.00658 | 0.00092 | 0.01649 | 0 | -0.03302 | 0.00036 | -0.00078 | -0.0004 | 0.00027 | 0.00024 | -0.02085 | 0.00818 | 0.00046 | 0.00114 | 0.00672 | -0.01887 | -0.00012 | -0.00311 | 0.00027 | -0.06542 | 0.02467 | 0.00491 | -0.00215 | -0.03073 | -0.01552 | -0.00841
[RO-RS] [DIR] TIE 400 kV Resita-Pancevo c1 | N-1 TRA 400/220 kV AT3 Arad | -0.00791 | 0.00095 | 0.01583 | 0 | -0.0349 | 0.00036 | -0.00075 | -0.0004 | 0.00027 | 0.00024 | -0.02248 | 0.00788 | 0.00072 | 0.00113 | 0.00569 | -0.02047 | -0.00012 | -0.00314 | 0.00027 | -0.06832 | 0.02337 | 0.00487 | -0.00207 | -0.03256 | -0.0161 | -0.00982
[RO-RS] [DIR] TIE 400 kV Resita-Pancevo c1 | N-1 OHL 400 kV Djerdap - Drmno | -0.01031 | 0.0013 | 0.0228 | 0 | -0.04783 | 0.00051 | -0.00108 | -0.00056 | 0.00038 | 0.00033 | -0.03062 | 0.01129 | 0.00073 | 0.00159 | 0.0087 | -0.02785 | -0.00017 | -0.00436 | 0.00038 | -0.08979 | 0.04239 | 0.00686 | -0.00298 | -0.04457 | -0.02207 | -0.013
[RO-RS] [DIR] TIE 400 kV Resita-Pancevo c1 | N-1 OHL 400 kV Djerdap - Bor | 0.00646 | 0.00096 | 0.02232 | 0 | -0.02456 | 0.00044 | -0.001 | -0.00049 | 0.00033 | 0.00029 | -0.00811 | 0.01133 | -0.00016 | 0.00141 | 0.0167 | -0.00452 | -0.00015 | -0.00361 | 0.00033 | -0.0722 | 0.02614 | 0.00586 | -0.00277 | -0.0217 | -0.01631 | 0.00745
[RO-RS] [DIR] TIE 400 kV Resita-Pancevo c1 | N-1 OHL 400 kV Srbobran – Subotica 3 | 0.0047 | 0.0009 | 0.02634 | 0 | -0.02348 | 0.00049 | -0.00121 | -0.00054 | 0.00037 | 0.00033 | -0.01007 | 0.01306 | -0.00144 | 0.00159 | 0.01789 | -0.0077 | -0.00016 | -0.00378 | 0.00037 | -0.05679 | 0.04123 | 0.0066 | -0.00334 | -0.02106 | -0.01521 | 0.00354
[RO-RS] [DIR] TIE 400 kV Resita-Pancevo c1 | N-1 TIE 400 kV Sandorfalva-Subotica 3 | 0.00899 | 0.0009 | 0.03076 | 0 | -0.0202 | 0.00055 | -0.00141 | -0.0006 | 0.00042 | 0.00037 | -0.00619 | 0.01531 | -0.00238 | 0.0018 | 0.0224 | -0.00366 | -0.00018 | -0.00412 | 0.00042 | -0.05427 | 0.04733 | 0.00744 | -0.00391 | -0.01771 | -0.0153 | 0.008
[RO-RS] [DIR] TIE 400 kV Resita-Pancevo c1 | N-1 OHL 400 kV Bor 2 – Nis 2 | 0.00355 | 0.00094 | 0.02086 | 0 | -0.02608 | 0.00042 | -0.00095 | -0.00046 | 0.00032 | 0.00028 | -0.01077 | 0.01057 | -6e-05 | 0.00134 | 0.01435 | -0.00759 | -0.00014 | -0.00346 | 0.00031 | -0.06777 | 0.02399 | 0.0056 | -0.00262 | -0.02333 | -0.01581 | 0.00389
[RO-RS] [DIR] TIE 400 kV Resita-Pancevo c1 | N-1 OHL 400 kV Portile de Fier-Resita | 0.00849 | 0.00052 | 0.01655 | 0 | -0.00493 | 0.0003 | -0.00075 | -0.00033 | 0.00023 | 0.0002 | 0.00181 | 0.00836 | -0.00085 | 0.00097 | 0.01399 | 0.00314 | -0.0001 | -0.00226 | 0.00022 | -0.02795 | 0.02955 | 0.00398 | -0.0021 | -0.00381 | -0.00739 | 0.00852
[RO-RS] [DIR] TIE 400 kV Resita-Pancevo c1 | N-1 OHL 400 kV Paks -Sandorfalva | -0.00487 | 0.00101 | 0.01783 | 0 | -0.03159 | 0.0004 | -0.00085 | -0.00044 | 0.0003 | 0.00026 | -0.01918 | 0.009 | 0.00076 | 0.00125 | 0.00832 | -0.01712 | -0.00013 | -0.0034 | 0.00029 | -0.06374 | 0.02741 | 0.00536 | -0.00241 | -0.02928 | -0.0161 | -0.00656
[RO-RS] [DIR] TIE 400 kV Resita-Pancevo c1 | N-1 TIE 400 kV Resita-Pancevo c2 | -0.00617 | 0.00149 | 0.02941 | 0 | -0.0485 | 0.00063 | -0.00137 | -0.00069 | 0.00047 | 0.00041 | -0.02881 | 0.01464 | 0.00033 | 0.00197 | 0.01466 | -0.02551 | -0.00021 | -0.00522 | 0.00046 | -0.09953 | 0.04577 | 0.0084 | -0.00382 | -0.04484 | -0.02467 | -0.00875
[RO-BG] [DIR] TIE 400 kV DOBRUDJA- MEDGIDIA SUD | BC | -0.06338 | -0.00134 | -0.02945 | 0 | -0.14169 | -0.00058 | 0.00112 | 0.00064 | -0.00043 | -0.00038 | -0.09144 | -0.01726 | -0.00089 | -0.00182 | -0.04619 | -0.08135 | 0.00019 | 0.0051 | -0.00043 | -0.00913 | -0.02691 | -0.00694 | 0.00269 | -0.14204 | 0.04208 | -0.06214
[RO-BG] [DIR] TIE 400 kV DOBRUDJA- MEDGIDIA SUD | N-1 OHL 400 kV Isaccea - Stupina | -0.06158 | -0.00128 | -0.02846 | 0 | -0.13851 | -0.00056 | 0.00109 | 0.00061 | -0.00042 | -0.00037 | -0.0891 | -0.01668 | -0.0008 | -0.00175 | -0.04478 | -0.07917 | 0.00018 | 0.00489 | -0.00041 | -0.00798 | -0.02566 | -0.00668 | 0.00261 | -0.13888 | 0.03998 | -0.06032
[RO-BG] [DIR] TIE 400 kV DOBRUDJA- MEDGIDIA SUD | N-1 TIE 400 kV MEDGIDIA SUD - VARNA | -0.10873 | -0.0023 | -0.05053 | 0 | -0.24296 | -0.00099 | 0.00193 | 0.0011 | -0.00074 | -0.00066 | -0.15688 | -0.02962 | -0.00153 | -0.00312 | -0.07925 | -0.13957 | 0.00033 | 0.00875 | -0.00073 | -0.01566 | -0.04617 | -0.01191 | 0.00461 | -0.24375 | 0.07219 | -0.10661
[RO-BG] [DIR] TIE 400 kV DOBRUDJA- MEDGIDIA SUD | N-1 OHL 400 kV Cernavoda - Pelicanu | -0.06326 | -0.00143 | -0.03004 | 0 | -0.13812 | -0.0006 | 0.00114 | 0.00066 | -0.00045 | -0.0004 | -0.09028 | -0.01761 | -0.00112 | -0.00188 | -0.04652 | -0.08071 | 0.0002 | 0.00533 | -0.00044 | -0.01249 | -0.02887 | -0.00719 | 0.00272 | -0.13836 | 0.04526 | -0.06226
[RO-BG] [DIR] TIE 400 kV DOBRUDJA- MEDGIDIA SUD | N-1 OHL 400 kV Gura Ialomitei - Bucuresti Sud | -0.06332 | -0.00144 | -0.03013 | 0 | -0.13798 | -0.0006 | 0.00115 | 0.00067 | -0.00045 | -0.0004 | -0.09028 | -0.01766 | -0.00114 | -0.00189 | -0.0466 | -0.08075 | 0.0002 | 0.00536 | -0.00044 | -0.01276 | -0.02908 | -0.00722 | 0.00272 | -0.13821 | 0.04554 | -0.06234
[RO-BG] [DIR] TIE 400 kV DOBRUDJA- MEDGIDIA SUD | N-1 OHL 400 kV Gutinas – Smardan | -0.06215 | -0.00143 | -0.02927 | 0 | -0.13746 | -0.00059 | 0.00111 | 0.00065 | -0.00044 | -0.00039 | -0.08921 | -0.01722 | -0.00121 | -0.00184 | -0.04552 | -0.07953 | 0.0002 | 0.00528 | -0.00043 | -0.01239 | -0.02714 | -0.00705 | 0.0026 | -0.13775 | 0.04657 | -0.06101
[RO-BG] [DIR] TIE 400 kV DOBRUDJA- MEDGIDIA SUD | N-1 TIE 400 kV Resita-Pancevo c2 | -0.06336 | -0.00135 | -0.02952 | 0 | -0.14157 | -0.00058 | 0.00113 | 0.00064 | -0.00043 | -0.00038 | -0.09137 | -0.0173 | -0.00089 | -0.00183 | -0.04623 | -0.08129 | 0.00019 | 0.00511 | -0.00043 | -0.00889 | -0.02702 | -0.00696 | 0.0027 | -0.14193 | 0.04214 | -0.06212
[RO-BG] [DIR] TIE 400 kV DOBRUDJA- MEDGIDIA SUD | N-1 TIE 400 kV Resita-Pancevo c1 | -0.06336 | -0.00135 | -0.02952 | 0 | -0.14157 | -0.00058 | 0.00113 | 0.00064 | -0.00043 | -0.00038 | -0.09137 | -0.0173 | -0.00089 | -0.00183 | -0.04623 | -0.08129 | 0.00019 | 0.00511 | -0.00043 | -0.00889 | -0.02702 | -0.00696 | 0.0027 | -0.14193 | 0.04214 | -0.06212
[RO-BG] [DIR] TIE 400 kV MEDGIDIA SUD - VARNA | BC | -0.06546 | -0.00139 | -0.03042 | 0 | -0.14615 | -0.0006 | 0.00116 | 0.00066 | -0.00045 | -0.00039 | -0.09445 | -0.01783 | -0.00092 | -0.00188 | -0.04771 | -0.08402 | 0.0002 | 0.00527 | -0.00044 | -0.00943 | -0.02779 | -0.00717 | 0.00278 | -0.14678 | 0.04346 | -0.06418
[RO-BG] [DIR] TIE 400 kV MEDGIDIA SUD - VARNA | N-1 OHL 400 kV Isaccea - Rahman | -0.06376 | -0.00133 | -0.02947 | 0 | -0.14313 | -0.00058 | 0.00113 | 0.00064 | -0.00043 | -0.00038 | -0.09223 | -0.01727 | -0.00084 | -0.00182 | -0.04637 | -0.08195 | 0.00019 | 0.00507 | -0.00043 | -0.00833 | -0.0266 | -0.00692 | 0.0027 | -0.14377 | 0.04147 | -0.06245
[RO-BG] [DIR] TIE 400 kV MEDGIDIA SUD - VARNA | N-1 TIE 400 kV DOBRUDJA- MEDGIDIA SUD | -0.10981 | -0.00233 | -0.05103 | 0 | -0.24529 | -0.001 | 0.00195 | 0.00111 | -0.00075 | -0.00066 | -0.15843 | -0.02991 | -0.00154 | -0.00316 | -0.08003 | -0.14094 | 0.00033 | 0.00883 | -0.00074 | -0.01581 | -0.04663 | -0.01203 | 0.00466 | -0.24617 | 0.0729 | -0.10766
[RO-BG] [DIR] TIE 400 kV MEDGIDIA SUD - VARNA | N-1 OHL 400 kV Cernavoda - Pelicanu | -0.06534 | -0.00148 | -0.03103 | 0 | -0.14247 | -0.00062 | 0.00118 | 0.00068 | -0.00046 | -0.00041 | -0.09326 | -0.01819 | -0.00115 | -0.00194 | -0.04805 | -0.08336 | 0.00021 | 0.00551 | -0.00046 | -0.0129 | -0.02982 | -0.00743 | 0.00281 | -0.14298 | 0.04675 | -0.0643
[RO-BG] [DIR] TIE 400 kV MEDGIDIA SUD - VARNA | N-1 OHL 400 kV Gura Ialomitei - Bucuresti Sud | -0.06541 | -0.00148 | -0.03111 | 0 | -0.14232 | -0.00062 | 0.00118 | 0.00069 | -0.00046 | -0.00041 | -0.09326 | -0.01824 | -0.00117 | -0.00195 | -0.04813 | -0.0834 | 0.00021 | 0.00553 | -0.00046 | -0.01318 | -0.03003 | -0.00746 | 0.00281 | -0.14282 | 0.04703 | -0.06438
[RO-BG] [DIR] TIE 400 kV MEDGIDIA SUD - VARNA | N-1 OHL 400 kV Gutinas – Smardan | -0.06419 | -0.00147 | -0.03023 | 0 | -0.14179 | -0.00061 | 0.00114 | 0.00067 | -0.00045 | -0.0004 | -0.09215 | -0.01778 | -0.00125 | -0.0019 | -0.04701 | -0.08215 | 0.0002 | 0.00546 | -0.00045 | -0.01279 | -0.02803 | -0.00728 | 0.00269 | -0.14235 | 0.0481 | -0.06301
[RO-BG] [DIR] TIE 400 kV MEDGIDIA SUD - VARNA | N-1 OHL 400 kV Medgidia Sud - Stupina | -0.06361 | -0.00132 | -0.02939 | 0 | -0.14286 | -0.00057 | 0.00112 | 0.00063 | -0.00043 | -0.00038 | -0.09204 | -0.01723 | -0.00083 | -0.00181 | -0.04625 | -0.08177 | 0.00019 | 0.00505 | -0.00043 | -0.00824 | -0.02649 | -0.0069 | 0.00269 | -0.14351 | 0.04129 | -0.0623
[RO-BG] [DIR] TIE 400 kV MEDGIDIA SUD - VARNA | N-1 OHL 400 kV Cernavodă - Medgidia Sud | -0.05994 | -0.0014 | -0.02876 | 0 | -0.12921 | -0.00058 | 0.00109 | 0.00064 | -0.00043 | -0.00038 | -0.0851 | -0.01687 | -0.00119 | -0.00181 | -0.04426 | -0.07625 | 0.00019 | 0.00519 | -0.00043 | -0.0136 | -0.02822 | -0.00695 | 0.00258 | -0.12964 | 0.04486 | -0.05908
[RO-BG] [DIR] TIE 400 kV MEDGIDIA SUD - VARNA | N-1 TIE 400 kV Resita-Pancevo c2 | -0.06544 | -0.00139 | -0.03049 | 0 | -0.14603 | -0.0006 | 0.00116 | 0.00066 | -0.00045 | -0.0004 | -0.09438 | -0.01787 | -0.00092 | -0.00189 | -0.04774 | -0.08396 | 0.0002 | 0.00528 | -0.00044 | -0.00918 | -0.02791 | -0.00719 | 0.00279 | -0.14667 | 0.04352 | -0.06415
[RO-BG] [DIR] TIE 400 kV MEDGIDIA SUD - VARNA | N-1 TIE 400 kV Resita-Pancevo c1 | -0.06544 | -0.00139 | -0.03049 | 0 | -0.14603 | -0.0006 | 0.00116 | 0.00066 | -0.00045 | -0.0004 | -0.09438 | -0.01787 | -0.00092 | -0.00189 | -0.04774 | -0.08396 | 0.0002 | 0.00528 | -0.00044 | -0.00918 | -0.02791 | -0.00719 | 0.00279 | -0.14667 | 0.04352 | -0.06415
[RO-RO] [DIR] OHL 400 kV Portile de Fier-Resita | N-1 TIE 400 kV Resita-Pancevo c2 | 0.03701 | -0.00102 | -0.00073 | 0 | 0.07009 | -0.00018 | 0.0001 | 0.00021 | -0.00012 | -0.00011 | 0.05624 | 0 | -0.00321 | -0.00047 | 0.0173 | 0.05455 | 6e-05 | 0.00223 | -0.00012 | 0.08894 | 0.01053 | -0.00253 | 0.00024 | 0.06714 | 0.02062 | 0.04162
[RO-RO] [DIR] OHL 400 kV Arad-Nadab | N-1 TIE 400 kV Arad-Sandorfalva | 0.10817 | -0.00127 | 0.0615 | 0 | 0.14319 | 0.00063 | -0.00285 | -0.00062 | 0.00051 | 0.00045 | 0.12811 | 0.03088 | -0.01398 | 0.00239 | 0.08831 | 0.12635 | -0.00019 | -0.00156 | 0.0005 | 0.18407 | 0.11372 | 0.00847 | -0.00866 | 0.14011 | 0.0323 | 0.11459
[RO-RO] [DIR] OHL 400 kV Arad-Nadab | N-1 TIE 400 kV Resita-Pancevo c2 | 0.08702 | 0.0018 | 0.06227 | 0 | 0.10025 | 0.00116 | -0.00328 | -0.00125 | 0.00088 | 0.00078 | 0.09574 | 0.03482 | 0.00069 | 0.00381 | 0.07712 | 0.09572 | -0.00038 | -0.00795 | 0.00087 | 0.12034 | 0.09916 | 0.01541 | -0.01045 | 0.09891 | 0.00288 | 0.09149
[RO-RO] [DIR] OHL 400 kV Mintia-Arad | BC | 0.06236 | -0.00202 | 0.02681 | 0 | 0.0991 | 4e-05 | -0.00118 | 1e-05 | 6e-05 | 5e-05 | 0.08121 | 0.01228 | -0.01232 | 0.00044 | 0.04604 | 0.07819 | 0 | 0.0024 | 6e-05 | 0.12836 | 0.04847 | 0.00076 | -0.00366 | 0.09604 | 0.03405 | 0.06556
[RO-RO] [DIR] OHL 400 kV Mintia-Arad | N-1 TIE 400 kV Rosiori-Mukacevo | 0.07276 | -0.0012 | 0.03458 | 0 | 0.1114 | 0.00026 | -0.00152 | -0.00024 | 0.00022 | 0.0002 | 0.09273 | 0.01712 | -0.0101 | 0.00111 | 0.05533 | 0.08963 | -8e-05 | 0.00017 | 0.00022 | 0.14425 | 0.05938 | 0.00351 | -0.00448 | 0.10815 | 0.03063 | 0.07637
[RO-RO] [DIR] OHL 400 kV Mintia-Arad | N-1 TIE 400 kV Portile de Fier-Djerdap | 0.05933 | -0.00209 | 0.02457 | 0 | 0.09961 | 0 | -0.00109 | 5e-05 | 3e-05 | 3e-05 | 0.07933 | 0.01109 | -0.01225 | 0.00032 | 0.04316 | 0.07559 | 1e-05 | 0.00271 | 3e-05 | 0.13666 | 0.03943 | 0.00027 | -0.00342 | 0.09617 | 0.03545 | 0.06168
[RO-RO] [DIR] OHL 400 kV Mintia-Arad | N-1 OHL 400 kV Iernut-Sibiu Sud | 0.08376 | -0.00133 | 0.03991 | 0 | 0.12808 | 0.00031 | -0.00176 | -0.00029 | 0.00027 | 0.00023 | 0.10674 | 0.01983 | -0.01139 | 0.0013 | 0.06373 | 0.10319 | -9e-05 | 7e-05 | 0.00026 | 0.14893 | 0.06793 | 0.00417 | -0.0052 | 0.12428 | 0.03435 | 0.08789
[RO-RO] [DIR] OHL 400 kV Mintia-Arad | N-1 OHL 220 kV Portile de Fier-Resita 1&2 | 0.06373 | -0.00203 | 0.02736 | 0 | 0.10097 | 4e-05 | -0.00121 | 1e-05 | 7e-05 | 6e-05 | 0.08292 | 0.01257 | -0.01244 | 0.00046 | 0.04703 | 0.07989 | 0 | 0.00239 | 6e-05 | 0.13235 | 0.0498 | 0.00083 | -0.00372 | 0.09786 | 0.0344 | 0.06707
[RO-RO] [DIR] OHL 400 kV Mintia-Arad | N-1 OHL 220 kV Resita-Timisoara 1&2 | 0.06736 | -0.00199 | 0.03039 | 0 | 0.10395 | 9e-05 | -0.00134 | -4e-05 | 0.0001 | 9e-05 | 0.08638 | 0.01412 | -0.01278 | 0.00062 | 0.05058 | 0.0835 | -2e-05 | 0.00209 | 0.0001 | 0.134 | 0.05586 | 0.00142 | -0.0041 | 0.10088 | 0.03417 | 0.07095
[RO-RO] [DIR] OHL 400 kV Mintia-Arad | N-1 OHL 220 kV Urechesti-Targu Jiu Nord | 0.05563 | -0.00204 | 0.02315 | 0 | 0.09007 | -1e-05 | -0.00102 | 6e-05 | 2e-05 | 2e-05 | 0.07312 | 0.01034 | -0.01186 | 0.00027 | 0.04067 | 0.07021 | 1e-05 | 0.0027 | 2e-05 | 0.12272 | 0.04202 | 0.00012 | -0.00321 | 0.08727 | 0.03304 | 0.05843
[RO-RO] [DIR] OHL 400 kV Mintia-Arad | N-1 OHL 220 kV Paroseni-Targu Jiu Nord | 0.05563 | -0.00204 | 0.02315 | 0 | 0.09007 | -1e-05 | -0.00102 | 6e-05 | 2e-05 | 2e-05 | 0.07312 | 0.01034 | -0.01186 | 0.00027 | 0.04067 | 0.07021 | 1e-05 | 0.0027 | 2e-05 | 0.12272 | 0.04202 | 0.00012 | -0.00321 | 0.08727 | 0.03304 | 0.05843
[RO-RO] [DIR] OHL 400 kV Mintia-Arad | N-1 TRA 400/220 kV AT3 Arad | 0.0717 | -0.00207 | 0.03281 | 0 | 0.10954 | 0.00011 | -0.00145 | -6e-05 | 0.00012 | 0.0001 | 0.09147 | 0.01529 | -0.01349 | 0.0007 | 0.05413 | 0.08856 | -3e-05 | 0.00209 | 0.00012 | 0.14214 | 0.06076 | 0.00168 | -0.00441 | 0.10636 | 0.03554 | 0.0756
[RO-RO] [DIR] OHL 400 kV Mintia-Arad | N-1 TIE 400 kV Resita-Pancevo c2 | 0.06242 | -0.00204 | 0.02652 | 0 | 0.09958 | 3e-05 | -0.00117 | 2e-05 | 6e-05 | 5e-05 | 0.0815 | 0.01214 | -0.01232 | 0.00042 | 0.04589 | 0.07844 | 0 | 0.00245 | 6e-05 | 0.12935 | 0.04802 | 0.00068 | -0.00362 | 0.09648 | 0.0343 | 0.06565
[RO-RO] [DIR] OHL 400 kV Mintia-Arad | N-1 TIE 400 kV Resita-Pancevo c1 | 0.06242 | -0.00204 | 0.02652 | 0 | 0.09958 | 3e-05 | -0.00117 | 2e-05 | 6e-05 | 5e-05 | 0.0815 | 0.01214 | -0.01232 | 0.00042 | 0.04589 | 0.07844 | 0 | 0.00245 | 6e-05 | 0.12935 | 0.04802 | 0.00068 | -0.00362 | 0.09648 | 0.0343 | 0.06565
[RO-RO] [DIR] OHL 400 kV Sibiu Sud-Mintia | N-1 TIE 400 kV Rosiori-Mukacevo | 0.05373 | -0.00112 | 0.02261 | 0 | 0.09069 | 0.00012 | -0.001 | -0.0001 | 0.00011 | 0.0001 | 0.07189 | 0.01109 | -0.00783 | 0.0006 | 0.03901 | 0.06843 | -3e-05 | 0.00083 | 0.00011 | 0.08414 | 0.03434 | 0.00166 | -0.00302 | 0.08776 | 0.02882 | 0.05582
[RO-RO] [DIR] OHL 400 kV Sibiu Sud-Mintia | N-1 TIE 400 kV Resita-Pancevo c2 | 0.04492 | -0.00181 | 0.01602 | 0 | 0.08031 | -7e-05 | -0.00072 | 0.00012 | -3e-05 | -2e-05 | 0.06215 | 0.00699 | -0.00971 | 3e-05 | 0.03113 | 0.05876 | 3e-05 | 0.00273 | -3e-05 | 0.07075 | 0.02508 | -0.00067 | -0.00232 | 0.07752 | 0.03173 | 0.04667
[RO-RO] [DIR] OHL 400 kV Iernut-Sibiu Sud | N-1 TIE 400 kV Rosiori-Mukacevo | -0.04231 | 0.00052 | -0.02045 | 0 | -0.06423 | -0.00019 | 0.00092 | 0.00018 | -0.00016 | -0.00014 | -0.05392 | -0.01039 | 0.005 | -0.00074 | -0.03225 | -0.05217 | 6e-05 | 0.00031 | -0.00015 | -0.01782 | -0.03283 | -0.00251 | 0.00277 | -0.06208 | -0.01441 | -0.0443
[RO-RO] [DIR] OHL 400 kV Iernut-Sibiu Sud | N-1 TIE 400 kV Resita-Pancevo c2 | -0.08272 | -0.00265 | -0.05038 | 0 | -0.11228 | -0.00106 | 0.0022 | 0.00117 | -0.00079 | -0.0007 | -0.0988 | -0.02904 | -0.00359 | -0.00331 | -0.0682 | -0.09671 | 0.00035 | 0.00894 | -0.00078 | -0.08013 | -0.07484 | -0.01311 | 0.00594 | -0.1094 | -0.00131 | -0.0863
[RO-RO] [DIR] OHL 400 kV Iernut-Gadalin | N-1 TIE 400 kV Resita-Pancevo c2 | 0.07636 | 0.00251 | 0.04672 | 0 | 0.10488 | 0.00099 | -0.00205 | -0.00109 | 0.00074 | 0.00065 | 0.09132 | 0.02699 | 0.00358 | 0.00309 | 0.06305 | 0.08917 | -0.00033 | -0.00839 | 0.00073 | 0.12655 | 0.06928 | 0.01227 | -0.00555 | 0.10247 | 0.00387 | 0.07955
[RO-RO] [DIR] OHL 400 kV Rosiori-Gadalin | BC | -0.07764 | -0.00276 | -0.04846 | 0 | -0.10515 | -0.00105 | 0.00213 | 0.00116 | -0.00078 | -0.00069 | -0.09215 | -0.02811 | -0.00434 | -0.00327 | -0.06463 | -0.09013 | 0.00035 | 0.00903 | -0.00077 | -0.13436 | -0.07194 | -0.01301 | 0.00572 | -0.10283 | -0.00204 | -0.08089
[RO-RO] [DIR] OHL 400 kV Rosiori-Gadalin | N-1 OHL 400 kV Mintia-Arad | -0.09161 | -0.00231 | -0.05447 | 0 | -0.12735 | -0.00106 | 0.00239 | 0.00116 | -0.00079 | -0.0007 | -0.11034 | -0.03086 | -0.00158 | -0.00337 | -0.07494 | -0.10764 | 0.00035 | 0.00849 | -0.00079 | -0.16311 | -0.08279 | -0.01318 | 0.00654 | -0.12434 | -0.00966 | -0.09557
[RO-RO] [DIR] OHL 400 kV Rosiori-Gadalin | N-1 TIE 400 kV Resita-Pancevo c2 | -0.07769 | -0.00275 | -0.04824 | 0 | -0.10551 | -0.00104 | 0.00212 | 0.00116 | -0.00078 | -0.00069 | -0.09236 | -0.028 | -0.00434 | -0.00325 | -0.06452 | -0.09031 | 0.00035 | 0.00899 | -0.00077 | -0.1351 | -0.0716 | -0.01295 | 0.00569 | -0.10317 | -0.00222 | -0.08096
[RO-RO] [DIR] OHL 400 kV Rosiori-Gadalin | N-1 TIE 400 kV Resita-Pancevo c1 | -0.07769 | -0.00275 | -0.04824 | 0 | -0.10551 | -0.00104 | 0.00212 | 0.00116 | -0.00078 | -0.00069 | -0.09236 | -0.028 | -0.00434 | -0.00325 | -0.06452 | -0.09031 | 0.00035 | 0.00899 | -0.00077 | -0.1351 | -0.0716 | -0.01295 | 0.00569 | -0.10317 | -0.00222 | -0.08096
[RO-RO] [DIR] OHL 400 kV Arefu-Tantareni | BC | -0.06306 | -0.00088 | -0.0346 | 0 | -0.08265 | -0.00058 | 0.00147 | 0.00063 | -0.00044 | -0.00039 | -0.07655 | -0.01908 | 0.00158 | -0.0019 | -0.05017 | -0.07576 | 0.00019 | 0.00426 | -0.00044 | -0.04624 | -0.05216 | -0.00721 | 0.00398 | -0.07854 | 0.0042 | -0.06639
[RO-RO] [DIR] OHL 400 kV Arefu-Tantareni | N-1 OHL 400 kV Brasov - Sibiu Sud | -0.07672 | -0.00087 | -0.04134 | 0 | -0.10583 | -0.00067 | 0.00178 | 0.00072 | -0.00051 | -0.00045 | -0.0944 | -0.02267 | 0.00255 | -0.0022 | -0.06057 | -0.09262 | 0.00022 | 0.00468 | -0.0005 | -0.0522 | -0.06219 | -0.00832 | 0.00489 | -0.10136 | -0.00369 | -0.08046
[RO-RO] [DIR] OHL 400 kV Arefu-Tantareni | N-1 TIE 400 kV Rosiori-Mukacevo | -0.0514 | 4e-05 | -0.02589 | 0 | -0.06887 | -0.00033 | 0.00109 | 0.00034 | -0.00026 | -0.00023 | -0.06365 | -0.01366 | 0.00406 | -0.00115 | -0.03975 | -0.06295 | 0.0001 | 0.00176 | -0.00025 | -0.02845 | -0.03994 | -0.00414 | 0.00306 | -0.06497 | 0.00037 | -0.05427
[RO-RO] [DIR] OHL 400 kV Arefu-Tantareni | N-1 OHL 400 kV Mintia-Arad | -0.05531 | -0.00113 | -0.03127 | 0 | -0.07034 | -0.00057 | 0.00132 | 0.00063 | -0.00043 | -0.00038 | -0.06646 | -0.01755 | 5e-05 | -0.00184 | -0.04445 | -0.06605 | 0.00019 | 0.00456 | -0.00043 | -0.0303 | -0.04614 | -0.00712 | 0.00353 | -0.06661 | 0.00843 | -0.05824
[RO-RO] [DIR] OHL 400 kV Arefu-Tantareni | N-1 OHL 400 kV Sibiu Sud-Mintia | -0.05326 | -0.00127 | -0.0311 | 0 | -0.06514 | -0.00059 | 0.00131 | 0.00065 | -0.00045 | -0.00039 | -0.063 | -0.01755 | -0.00054 | -0.00189 | -0.04337 | -0.06294 | 0.0002 | 0.00486 | -0.00044 | -0.03082 | -0.04669 | -0.00736 | 0.00347 | -0.06164 | 0.01112 | -0.05621
[RO-RO] [DIR] OHL 400 kV Arefu-Tantareni | N-1 OHL 400 kV Tantareni-Urechesti | -0.06788 | -0.00076 | -0.03437 | 0 | -0.09657 | -0.00056 | 0.00145 | 0.0006 | -0.00042 | -0.00038 | -0.08595 | -0.01905 | 0.00195 | -0.00184 | -0.05215 | -0.08404 | 0.00018 | 0.004 | -0.00042 | -0.03853 | -0.04451 | -0.0069 | 0.00394 | -0.09106 | 0.002 | -0.07076
[RO-RO] [DIR] OHL 400 kV Arefu-Tantareni | N-1 OHL 220 kV Portile de Fier-Resita 1&2 | -0.06458 | -0.00087 | -0.03521 | 0 | -0.08472 | -0.00058 | 0.00149 | 0.00063 | -0.00044 | -0.00039 | -0.07844 | -0.0194 | 0.00171 | -0.00192 | -0.05126 | -0.07764 | 0.00019 | 0.00428 | -0.00044 | -0.05065 | -0.05363 | -0.00728 | 0.00405 | -0.08056 | 0.00382 | -0.06805
[RO-RO] [DIR] OHL 400 kV Arefu-Tantareni | N-1 OHL 220 kV Resita-Timisoara 1&2 | -0.07028 | -0.00092 | -0.03976 | 0 | -0.08965 | -0.00065 | 0.00169 | 0.0007 | -0.0005 | -0.00044 | -0.084 | -0.02173 | 0.00224 | -0.00215 | -0.05672 | -0.08343 | 0.00021 | 0.00471 | -0.00049 | -0.05438 | -0.06283 | -0.00817 | 0.00462 | -0.08554 | 0.00403 | -0.07418
[RO-RO] [DIR] OHL 400 kV Arefu-Tantareni | N-1 OHL 220 kV Urechesti-Targu Jiu Nord | -0.06863 | -0.0009 | -0.03763 | 0 | -0.09013 | -0.00062 | 0.0016 | 0.00067 | -0.00047 | -0.00042 | -0.08326 | -0.02069 | 0.00196 | -0.00204 | -0.05461 | -0.08237 | 0.0002 | 0.00451 | -0.00047 | -0.05092 | -0.0575 | -0.00774 | 0.00435 | -0.0858 | 0.00337 | -0.07229
[RO-RO] [DIR] OHL 400 kV Arefu-Tantareni | N-1 OHL 220 kV Paroseni-Targu Jiu Nord | -0.06863 | -0.0009 | -0.03763 | 0 | -0.09013 | -0.00062 | 0.0016 | 0.00067 | -0.00047 | -0.00042 | -0.08326 | -0.02069 | 0.00196 | -0.00204 | -0.05461 | -0.08237 | 0.0002 | 0.00451 | -0.00047 | -0.05092 | -0.0575 | -0.00774 | 0.00435 | -0.0858 | 0.00337 | -0.07229
[RO-RO] [DIR] OHL 400 kV Arefu-Tantareni | N-1 TRA 400/220 kV AT3 Arad | -0.06486 | -0.00087 | -0.03575 | 0 | -0.08466 | -0.00059 | 0.00152 | 0.00064 | -0.00045 | -0.0004 | -0.07853 | -0.01966 | 0.0018 | -0.00195 | -0.05172 | -0.07776 | 0.00019 | 0.00432 | -0.00045 | -0.0489 | -0.05453 | -0.00739 | 0.00413 | -0.08053 | 0.00392 | -0.06832
[RO-RO] [DIR] OHL 400 kV Arefu-Tantareni | N-1 TIE 400 kV Resita-Pancevo c2 | -0.06309 | -0.00087 | -0.03448 | 0 | -0.08285 | -0.00058 | 0.00146 | 0.00062 | -0.00044 | -0.00039 | -0.07667 | -0.01902 | 0.00158 | -0.00189 | -0.05011 | -0.07586 | 0.00019 | 0.00424 | -0.00043 | -0.04665 | -0.05198 | -0.00718 | 0.00397 | -0.07872 | 0.0041 | -0.06642
[RO-RO] [DIR] OHL 400 kV Arefu-Tantareni | N-1 TIE 400 kV Resita-Pancevo c1 | -0.06309 | -0.00087 | -0.03448 | 0 | -0.08285 | -0.00058 | 0.00146 | 0.00062 | -0.00044 | -0.00039 | -0.07667 | -0.01902 | 0.00158 | -0.00189 | -0.05011 | -0.07586 | 0.00019 | 0.00424 | -0.00043 | -0.04665 | -0.05198 | -0.00718 | 0.00397 | -0.07872 | 0.0041 | -0.06642
[RO-RO] [DIR] OHL 400 kV Arefu-Sibiu Sud | N-1 TIE 400 kV Rosiori-Mukacevo | 0.06045 | -0.00036 | 0.02949 | 0 | 0.08643 | 0.00033 | -0.00127 | -0.00033 | 0.00026 | 0.00023 | 0.07617 | 0.0153 | -0.00585 | 0.0012 | 0.04621 | 0.07453 | -0.0001 | -0.00131 | 0.00026 | 0.02754 | 0.04601 | 0.00417 | -0.00362 | 0.08241 | 0.00842 | 0.06357
[RO-RO] [DIR] OHL 400 kV Arefu-Sibiu Sud | N-1 OHL 400 kV Mintia-Arad | 0.066 | 0.00122 | 0.03688 | 0 | 0.0888 | 0.00066 | -0.00158 | -0.00072 | 0.0005 | 0.00044 | 0.08029 | 0.02063 | -0.00045 | 0.00214 | 0.05275 | 0.07903 | -0.00022 | -0.0051 | 0.00049 | 0.03054 | 0.0546 | 0.00822 | -0.00428 | 0.085 | -0.0024 | 0.0692
[RO-RO] [DIR] OHL 400 kV Arefu-Sibiu Sud | N-1 OHL 400 kV Sibiu Sud-Mintia | 0.06336 | 0.00141 | 0.03668 | 0 | 0.08205 | 0.00069 | -0.00157 | -0.00075 | 0.00052 | 0.00046 | 0.07581 | 0.02064 | 0.00031 | 0.0022 | 0.05139 | 0.07502 | -0.00023 | -0.00549 | 0.00051 | 0.03136 | 0.05537 | 0.00854 | -0.00421 | 0.07855 | -0.0059 | 0.06659
[RO-RO] [DIR] OHL 400 kV Arefu-Sibiu Sud | N-1 OHL 220 kV Resita-Timisoara 1&2 | 0.08539 | 0.00094 | 0.04782 | 0 | 0.11397 | 0.00076 | -0.00206 | -0.00082 | 0.00058 | 0.00051 | 0.10309 | 0.026 | -0.00332 | 0.00253 | 0.06862 | 0.1016 | -0.00025 | -0.00527 | 0.00058 | 0.06196 | 0.07606 | 0.00955 | -0.00569 | 0.10967 | 0.00344 | 0.08985
[RO-RO] [DIR] OHL 400 kV Arefu-Sibiu Sud | N-1 TIE 400 kV Resita-Pancevo c2 | 0.0763 | 0.00088 | 0.04115 | 0 | 0.10536 | 0.00066 | -0.00177 | -0.00072 | 0.00051 | 0.00045 | 0.09382 | 0.02258 | -0.00248 | 0.0022 | 0.06027 | 0.09204 | -0.00022 | -0.00468 | 0.0005 | 0.05218 | 0.06236 | 0.0083 | -0.00486 | 0.10105 | 0.00334 | 0.08005
[RO-RO] [DIR] OHL 400 kV Tantareni-Urechesti | N-1 TIE 400 kV Portile de Fier-Djerdap | 0.04835 | -0.0005 | 0.00922 | 0 | 0.09494 | 3e-05 | -0.00033 | -2e-05 | 3e-05 | 3e-05 | 0.07491 | 0.00556 | -0.00289 | 0.0002 | 0.02779 | 0.07056 | -1e-05 | 0.00038 | 3e-05 | -0.09408 | -0.00986 | 0.00018 | -0.00088 | 0.08695 | 0.00864 | 0.04935
[RO-RO] [DIR] OHL 400 kV Tantareni-Urechesti | N-1 OHL 400 kV Portile de Fier-Urechesti | 0.03565 | 0.00036 | 0.01669 | 0 | 0.04838 | 0.00027 | -0.00067 | -0.00029 | 0.0002 | 0.00018 | 0.04586 | 0.00933 | -0.00104 | 0.00088 | 0.02657 | 0.04534 | -9e-05 | -0.00196 | 0.0002 | -0.09174 | 0.01752 | 0.00325 | -0.00177 | 0.04396 | -0.00817 | 0.03722
[RO-RO] [DIR] OHL 400 kV Tantareni-Urechesti | N-1 TIE 400 kV Resita-Pancevo c2 | 0.0336 | -0.00081 | -0.00099 | 0 | 0.09644 | -0.00014 | 8e-05 | 0.00017 | -0.0001 | -9e-05 | 0.06521 | 0.00011 | -0.00258 | -0.00037 | 0.01417 | 0.05746 | 5e-05 | 0.00175 | -0.0001 | -0.05606 | -0.05261 | -0.00201 | 0.00021 | 0.08669 | 0.0149 | 0.03042
[RO-RO] [DIR] OHL 400 kV Portile de Fier-Urechesti | BC | 0.003 | 0.00187 | 0.02858 | 0 | -0.07667 | 0.00066 | -0.00123 | -0.00073 | 0.00049 | 0.00043 | -0.03116 | 0.01488 | 0.00242 | 0.00202 | 0.01985 | -0.01977 | -0.00022 | -0.00598 | 0.00048 | -0.05897 | 0.1111 | 0.0085 | -0.00322 | -0.06823 | -0.03686 | 0.01035
[RO-RO] [DIR] OHL 400 kV Portile de Fier-Urechesti | N-1 TIE 400 kV Portile de Fier-Djerdap | -0.01771 | 0.00139 | 0.01327 | 0 | -0.07315 | 0.00039 | -0.0006 | -0.00044 | 0.00028 | 0.00025 | -0.04406 | 0.00673 | 0.00285 | 0.00116 | 0.00013 | -0.03758 | -0.00013 | -0.00388 | 0.00028 | -0.00223 | 0.04922 | 0.00516 | -0.00156 | -0.0673 | -0.02728 | -0.01621
[RO-RO] [DIR] OHL 400 kV Portile de Fier-Urechesti | N-1 OHL 400 kV Slatina-Portile de Fier | 0.0032 | 0.00256 | 0.03803 | 0 | -0.1054 | 0.00088 | -0.00163 | -0.00099 | 0.00065 | 0.00058 | -0.04306 | 0.01984 | 0.0035 | 0.00271 | 0.02605 | -0.02754 | -0.00029 | -0.00812 | 0.00065 | -0.05958 | 0.14816 | 0.01145 | -0.00424 | -0.09427 | -0.05185 | 0.01309
[RO-RO] [DIR] OHL 400 kV Portile de Fier-Urechesti | N-1 OHL 220 kV Portile de Fier-Resita 1&2 | 0.00729 | 0.00183 | 0.0303 | 0 | -0.07082 | 0.00067 | -0.0013 | -0.00075 | 0.0005 | 0.00044 | -0.02584 | 0.01578 | 0.00204 | 0.00208 | 0.02294 | -0.01446 | -0.00022 | -0.00602 | 0.00049 | -0.04653 | 0.11524 | 0.0087 | -0.00342 | -0.06252 | -0.03577 | 0.01506
[RO-RO] [DIR] OHL 400 kV Portile de Fier-Urechesti | N-1 OHL 220 kV Resita-Timisoara 1&2 | 0.01905 | 0.00196 | 0.04006 | 0 | -0.06111 | 0.00082 | -0.00173 | -0.0009 | 0.00061 | 0.00054 | -0.0146 | 0.02077 | 0.00095 | 0.00258 | 0.03442 | -0.00273 | -0.00027 | -0.00697 | 0.00061 | -0.04089 | 0.1348 | 0.01062 | -0.00464 | -0.05267 | -0.03647 | 0.02767
[RO-RO] [DIR] OHL 400 kV Portile de Fier-Urechesti | N-1 TIE 400 kV Resita-Pancevo c2 | 0.00318 | 0.00182 | 0.02772 | 0 | -0.07526 | 0.00064 | -0.00119 | -0.00071 | 0.00047 | 0.00042 | -0.03032 | 0.01445 | 0.00241 | 0.00196 | 0.01942 | -0.01903 | -0.00021 | -0.00583 | 0.00047 | -0.05607 | 0.10976 | 0.00826 | -0.0031 | -0.06692 | -0.03614 | 0.01061
[RO-RO] [DIR] OHL 400 kV Portile de Fier-Urechesti | N-1 TIE 400 kV Resita-Pancevo c1 | 0.00318 | 0.00182 | 0.02772 | 0 | -0.07526 | 0.00064 | -0.00119 | -0.00071 | 0.00047 | 0.00042 | -0.03032 | 0.01445 | 0.00241 | 0.00196 | 0.01942 | -0.01903 | -0.00021 | -0.00583 | 0.00047 | -0.05607 | 0.10976 | 0.00826 | -0.0031 | -0.06692 | -0.03614 | 0.01061
[RO-RO] [DIR] OHL 400 kV Slatina-Portile de Fier | BC | -0.00039 | -0.00132 | -0.01795 | 0 | 0.05459 | -0.00043 | 0.00076 | 0.00049 | -0.00032 | -0.00028 | 0.02261 | -0.00943 | -0.00205 | -0.00132 | -0.01178 | 0.01476 | 0.00014 | 0.00408 | -0.00032 | 0.00116 | -0.07043 | -0.00559 | 0.00194 | 0.04948 | 0.0285 | -0.0052
[RO-RO] [DIR] OHL 400 kV Slatina-Portile de Fier | N-1 TIE 400 kV Portile de Fier-Djerdap | 0.01273 | -0.00101 | -0.00826 | 0 | 0.05236 | -0.00026 | 0.00036 | 0.0003 | -0.00019 | -0.00017 | 0.03078 | -0.00427 | -0.00233 | -0.00078 | 0.0007 | 0.02604 | 9e-05 | 0.00275 | -0.00019 | -0.03477 | -0.03124 | -0.00347 | 0.0009 | 0.0489 | 0.02243 | 0.01162
[RO-RO] [DIR] OHL 400 kV Slatina-Portile de Fier | N-1 OHL 400 kV Portile de Fier-Urechesti | -0.00161 | -0.00208 | -0.02967 | 0 | 0.08602 | -0.0007 | 0.00126 | 0.00079 | -0.00052 | -0.00046 | 0.03538 | -0.01553 | -0.00305 | -0.00215 | -0.01992 | 0.02287 | 0.00023 | 0.00653 | -0.00051 | 0.02533 | -0.11596 | -0.00908 | 0.00326 | 0.07745 | 0.04361 | -0.00944
[RO-RO] [DIR] OHL 400 kV Slatina-Portile de Fier | N-1 OHL 220 kV Portile de Fier-Resita 1&2 | -0.00297 | -0.00129 | -0.01899 | 0 | 0.05107 | -0.00044 | 0.0008 | 0.0005 | -0.00033 | -0.00029 | 0.01941 | -0.00997 | -0.00182 | -0.00136 | -0.01364 | 0.01157 | 0.00015 | 0.0041 | -0.00032 | -0.00632 | -0.07292 | -0.00571 | 0.00207 | 0.04605 | 0.02785 | -0.00803
[RO-RO] [DIR] OHL 400 kV Slatina-Portile de Fier | N-1 OHL 220 kV Resita-Timisoara 1&2 | -0.00974 | -0.00137 | -0.02465 | 0 | 0.04552 | -0.00053 | 0.00105 | 0.00059 | -0.00039 | -0.00035 | 0.01296 | -0.01287 | -0.00119 | -0.00165 | -0.02028 | 0.00483 | 0.00018 | 0.00465 | -0.00039 | -0.00938 | -0.08425 | -0.00683 | 0.00277 | 0.04041 | 0.02827 | -0.01529
[RO-RO] [DIR] OHL 400 kV Slatina-Portile de Fier | N-1 TIE 400 kV Resita-Pancevo c2 | -0.0005 | -0.00129 | -0.0174 | 0 | 0.05368 | -0.00042 | 0.00073 | 0.00047 | -0.00031 | -0.00027 | 0.02207 | -0.00916 | -0.00205 | -0.00128 | -0.01151 | 0.01429 | 0.00014 | 0.00398 | -0.00031 | -0.00071 | -0.06957 | -0.00543 | 0.00187 | 0.04864 | 0.02804 | -0.00536
[RO-RO] [DIR] OHL 400 kV Slatina-Portile de Fier | N-1 TIE 400 kV Resita-Pancevo c1 | -0.0005 | -0.00129 | -0.0174 | 0 | 0.05368 | -0.00042 | 0.00073 | 0.00047 | -0.00031 | -0.00027 | 0.02207 | -0.00916 | -0.00205 | -0.00128 | -0.01151 | 0.01429 | 0.00014 | 0.00398 | -0.00031 | -0.00071 | -0.06957 | -0.00543 | 0.00187 | 0.04864 | 0.02804 | -0.00536
[RO-RO] [DIR] OHL 400 kV Medgidia Sud - Stupina | BC | 0.04161 | 0.00144 | 0.02311 | 0 | 0.07382 | 0.00051 | -0.00085 | -0.00057 | 0.00038 | 0.00033 | 0.0543 | 0.01359 | 0.00204 | 0.00157 | 0.03273 | 0.05055 | -0.00017 | -0.00486 | 0.00037 | 0.02666 | 0.02919 | 0.00616 | -0.00192 | 0.07348 | -0.04872 | 0.04212
[RO-RO] [DIR] OHL 400 kV Medgidia Sud - Stupina | N-1 OHL 400 kV Isaccea - Rahman | 0.05822 | 0.00201 | 0.03234 | 0 | 0.10328 | 0.00071 | -0.00119 | -0.0008 | 0.00053 | 0.00047 | 0.07597 | 0.01902 | 0.00286 | 0.0022 | 0.0458 | 0.07072 | -0.00024 | -0.0068 | 0.00052 | 0.0373 | 0.04084 | 0.00861 | -0.00269 | 0.1028 | -0.06816 | 0.05892
[RO-RO] [DIR] OHL 400 kV Medgidia Sud - Stupina | N-1 OHL 400 kV Cernavoda - Pelicanu | 0.04167 | 0.00139 | 0.02282 | 0 | 0.07559 | 0.0005 | -0.00084 | -0.00056 | 0.00037 | 0.00033 | 0.05487 | 0.01342 | 0.00193 | 0.00154 | 0.03257 | 0.05087 | -0.00017 | -0.00474 | 0.00037 | 0.025 | 0.02822 | 0.00603 | -0.00191 | 0.0753 | -0.04714 | 0.04206
[RO-RO] [DIR] OHL 400 kV Medgidia Sud - Stupina | N-1 OHL 400 kV Pelicanu - Bucuresti Sud | 0.04161 | 0.0014 | 0.02283 | 0 | 0.07526 | 0.0005 | -0.00084 | -0.00056 | 0.00037 | 0.00033 | 0.05473 | 0.01343 | 0.00195 | 0.00154 | 0.03255 | 0.05076 | -0.00017 | -0.00476 | 0.00037 | 0.0252 | 0.02831 | 0.00604 | -0.00191 | 0.07497 | -0.04733 | 0.04201
[RO-RO] [DIR] OHL 400 kV Medgidia Sud - Stupina | N-1 OHL 400 kV Gura Ialomitei - Bucuresti Sud | 0.04163 | 0.00139 | 0.02282 | 0 | 0.07545 | 0.0005 | -0.00084 | -0.00056 | 0.00037 | 0.00033 | 0.05481 | 0.01342 | 0.00194 | 0.00154 | 0.03255 | 0.05081 | -0.00017 | -0.00475 | 0.00037 | 0.02506 | 0.02824 | 0.00603 | -0.00191 | 0.07516 | -0.0472 | 0.04203
[RO-RO] [DIR] OHL 400 kV Medgidia Sud - Stupina | N-1 OHL 400 kV Varna-Dobrudja circ1 | 0.04155 | 0.00143 | 0.02309 | 0 | 0.07369 | 0.00051 | -0.00085 | -0.00057 | 0.00038 | 0.00033 | 0.05421 | 0.01358 | 0.00204 | 0.00157 | 0.03269 | 0.05047 | -0.00017 | -0.00486 | 0.00037 | 0.02665 | 0.02916 | 0.00615 | -0.00192 | 0.07333 | -0.04868 | 0.04206
[RO-RO] [DIR] OHL 400 kV Medgidia Sud - Stupina | N-1 OHL 400 kV Varna-Dobrudja circ2 | 0.04155 | 0.00143 | 0.02309 | 0 | 0.07369 | 0.00051 | -0.00085 | -0.00057 | 0.00038 | 0.00033 | 0.05421 | 0.01358 | 0.00204 | 0.00157 | 0.03269 | 0.05047 | -0.00017 | -0.00486 | 0.00037 | 0.02665 | 0.02916 | 0.00615 | -0.00192 | 0.07333 | -0.04868 | 0.04206
[RO-RO] [DIR] OHL 400 kV Medgidia Sud - Stupina | N-1 OHL 400 kV Cernavodă - Medgidia Sud | 0.05663 | 0.00139 | 0.02763 | 0 | 0.11989 | 0.00056 | -0.00104 | -0.00062 | 0.00042 | 0.00037 | 0.07972 | 0.01621 | 0.0013 | 0.00176 | 0.04211 | 0.0717 | -0.00019 | -0.00508 | 0.00041 | 0.01532 | 0.02804 | 0.00676 | -0.00246 | 0.12009 | -0.04491 | 0.05598
[RO-RO] [DIR] OHL 400 kV Medgidia Sud - Rahman | BC | -0.03923 | -0.00135 | -0.02179 | 0 | -0.0696 | -0.00048 | 0.0008 | 0.00054 | -0.00036 | -0.00032 | -0.0512 | -0.01282 | -0.00193 | -0.00148 | -0.03086 | -0.04766 | 0.00016 | 0.00458 | -0.00035 | -0.02514 | -0.02752 | -0.00581 | 0.00181 | -0.06928 | 0.04593 | -0.03971
[RO-RO] [DIR] OHL 400 kV Medgidia Sud - Rahman | N-1 OHL 400 kV Cernavoda - Pelicanu | -0.03929 | -0.00131 | -0.02152 | 0 | -0.07127 | -0.00047 | 0.0008 | 0.00053 | -0.00035 | -0.00031 | -0.05174 | -0.01265 | -0.00182 | -0.00145 | -0.03071 | -0.04796 | 0.00016 | 0.00447 | -0.00035 | -0.02357 | -0.0266 | -0.00569 | 0.0018 | -0.071 | 0.04445 | -0.03965
[RO-RO] [DIR] OHL 400 kV Medgidia Sud - Rahman | N-1 OHL 400 kV Pelicanu - Bucuresti Sud | -0.03923 | -0.00132 | -0.02153 | 0 | -0.07096 | -0.00047 | 0.0008 | 0.00053 | -0.00035 | -0.00031 | -0.0516 | -0.01266 | -0.00184 | -0.00145 | -0.03069 | -0.04786 | 0.00016 | 0.00448 | -0.00035 | -0.02376 | -0.02669 | -0.0057 | 0.0018 | -0.07068 | 0.04462 | -0.03961
[RO-RO] [DIR] OHL 400 kV Medgidia Sud - Rahman | N-1 OHL 400 kV Gura Ialomitei - Bucuresti Sud | -0.03925 | -0.00131 | -0.02151 | 0 | -0.07114 | -0.00047 | 0.0008 | 0.00053 | -0.00035 | -0.00031 | -0.05167 | -0.01265 | -0.00183 | -0.00145 | -0.03069 | -0.04791 | 0.00016 | 0.00448 | -0.00035 | -0.02363 | -0.02662 | -0.00569 | 0.0018 | -0.07087 | 0.0445 | -0.03963
[RO-RO] [DIR] OHL 400 kV Medgidia Sud - Rahman | N-1 OHL 400 kV Varna-Dobrudja circ1 | -0.03917 | -0.00135 | -0.02177 | 0 | -0.06947 | -0.00048 | 0.0008 | 0.00054 | -0.00036 | -0.00031 | -0.05111 | -0.0128 | -0.00193 | -0.00148 | -0.03082 | -0.04758 | 0.00016 | 0.00458 | -0.00035 | -0.02513 | -0.0275 | -0.0058 | 0.00181 | -0.06914 | 0.0459 | -0.03965
[RO-RO] [DIR] OHL 400 kV Medgidia Sud - Rahman | N-1 OHL 400 kV Varna-Dobrudja circ2 | -0.03917 | -0.00135 | -0.02177 | 0 | -0.06947 | -0.00048 | 0.0008 | 0.00054 | -0.00036 | -0.00031 | -0.05111 | -0.0128 | -0.00193 | -0.00148 | -0.03082 | -0.04758 | 0.00016 | 0.00458 | -0.00035 | -0.02513 | -0.0275 | -0.0058 | 0.00181 | -0.06914 | 0.0459 | -0.03965
[RO-RO] [DIR] OHL 400 kV Medgidia Sud - Rahman | N-1 OHL 400 kV Cernavodă - Medgidia Sud | -0.0534 | -0.00131 | -0.02605 | 0 | -0.11304 | -0.00053 | 0.00098 | 0.00059 | -0.00039 | -0.00035 | -0.07517 | -0.01528 | -0.00123 | -0.00166 | -0.0397 | -0.0676 | 0.00018 | 0.00479 | -0.00039 | -0.01445 | -0.02644 | -0.00637 | 0.00232 | -0.11323 | 0.04235 | -0.05278
[RO-RO] [DIR] OHL 400 kV Medgidia Sud- Cernavoda | BC | 0.04503 | -0.00013 | 0.01353 | 0 | 0.13811 | 0.00015 | -0.00057 | -0.00016 | 0.00012 | 0.00011 | 0.07622 | 0.00784 | -0.00223 | 0.00056 | 0.02811 | 0.06341 | -5e-05 | -0.00066 | 0.00012 | -0.03399 | -0.00344 | 0.0018 | -0.00161 | 0.13975 | 0.01141 | 0.04157
[RO-RO] [DIR] OHL 400 kV Medgidia Sud- Cernavoda | N-1 OHL 400 kV Isaccea - Tulcea Vest | 0.03507 | -0.00055 | 0.0075 | 0 | 0.12292 | 1e-05 | -0.00035 | 0 | 2e-05 | 2e-05 | 0.06396 | 0.00429 | -0.00291 | 0.00014 | 0.01995 | 0.05167 | 0 | 0.0007 | 2e-05 | -0.04308 | -0.01194 | 0.00012 | -0.00113 | 0.12473 | 0.02583 | 0.03131
[RO-RO] [DIR] OHL 400 kV Medgidia Sud- Cernavoda | N-1 OHL 400 kV Lacu Sarat - Gura Ialomitei | 0.03062 | -0.0006 | 0.00535 | 0 | 0.11391 | -2e-05 | -0.00026 | 4e-05 | -1e-05 | -1e-05 | 0.0578 | 0.00308 | -0.00281 | 2e-05 | 0.01662 | 0.04608 | 1e-05 | 0.00097 | -1e-05 | -0.04279 | -0.01453 | -0.00032 | -0.00088 | 0.11571 | 0.02608 | 0.02685
[RO-RO] [DIR] OHL 400 kV Medgidia Sud- Cernavoda | N-1 OHL 400 kV Tulcea Vest - Tariverde | 0.03507 | -0.00055 | 0.0075 | 0 | 0.12292 | 1e-05 | -0.00035 | 0 | 2e-05 | 2e-05 | 0.06396 | 0.00429 | -0.00291 | 0.00014 | 0.01995 | 0.05167 | 0 | 0.0007 | 2e-05 | -0.04308 | -0.01194 | 0.00012 | -0.00113 | 0.12473 | 0.02583 | 0.03131
[RO-RO] [DIR] OHL 400 kV Medgidia Sud- Cernavoda | N-1 OHL 400 kV Gutinas – Smardan | 0.04591 | -0.00019 | 0.01366 | 0 | 0.14114 | 0.00015 | -0.00059 | -0.00015 | 0.00012 | 0.0001 | 0.07781 | 0.00788 | -0.00245 | 0.00055 | 0.02859 | 0.06471 | -5e-05 | -0.00053 | 0.00012 | -0.03633 | -0.0036 | 0.00172 | -0.00167 | 0.14282 | 0.01462 | 0.04238
[RO-RO] [DIR] OHL 400 kV Medgidia Sud- Cernavoda | N-1 OHL 400 kV Isaccea - Rahman | 0.06313 | 0.00049 | 0.02358 | 0 | 0.17021 | 0.00038 | -0.00094 | -0.00041 | 0.00029 | 0.00025 | 0.09982 | 0.01375 | -0.00134 | 0.00124 | 0.04234 | 0.08539 | -0.00012 | -0.00277 | 0.00028 | -0.0224 | 0.00925 | 0.00448 | -0.00244 | 0.17169 | -0.00978 | 0.05988
[RO-RO] [DIR] OHL 400 kV Medgidia Sud- Cernavoda | N-1 OHL 400 kV Isaccea - Stupina | 0.0647 | 0.00055 | 0.02445 | 0 | 0.173 | 0.0004 | -0.00098 | -0.00043 | 0.0003 | 0.00027 | 0.10188 | 0.01427 | -0.00126 | 0.0013 | 0.04358 | 0.0873 | -0.00013 | -0.00296 | 0.0003 | -0.02139 | 0.01036 | 0.00471 | -0.00252 | 0.17447 | -0.01162 | 0.06147
[RO-RO] [DIR] OHL 400 kV Medgidia Sud- Cernavoda | N-1 TIE 400 kV MEDGIDIA SUD - VARNA | 0.03189 | -0.00041 | 0.00742 | 0 | 0.10876 | 3e-05 | -0.00034 | -3e-05 | 3e-05 | 3e-05 | 0.05725 | 0.00426 | -0.00241 | 0.00018 | 0.01852 | 0.04654 | -1e-05 | 0.0004 | 3e-05 | -0.03589 | -0.00902 | 0.00036 | -0.00105 | 0.11027 | 0.02013 | 0.02868
[RO-RO] [DIR] OHL 400 kV Medgidia Sud- Cernavoda | N-1 TIE 400 kV DOBRUDJA- MEDGIDIA SUD | 0.03259 | -0.0004 | 0.00775 | 0 | 0.11029 | 4e-05 | -0.00035 | -3e-05 | 4e-05 | 3e-05 | 0.05826 | 0.00445 | -0.0024 | 0.0002 | 0.01903 | 0.04744 | -1e-05 | 0.00034 | 4e-05 | -0.03579 | -0.00872 | 0.00044 | -0.00108 | 0.11185 | 0.01967 | 0.02937
[RO-RO] [DIR] OHL 400 kV Medgidia Sud- Cernavoda | N-1 OHL 400 kV Constanta Nord- Cernavoda | 0.03417 | -0.00062 | 0.00672 | 0 | 0.12277 | -1e-05 | -0.00033 | 2e-05 | 1e-05 | 0 | 0.06322 | 0.00383 | -0.00306 | 8e-05 | 0.01907 | 0.05081 | 0 | 0.00092 | 1e-05 | -0.0452 | -0.01342 | -0.00013 | -0.00108 | 0.12464 | 0.02845 | 0.0303
[RO-RO] [DIR] OHL 400 kV Medgidia Sud- Cernavoda | N-1 OHL 400 kV Cernavoda - Pelicanu | 0.0447 | 0.00012 | 0.01528 | 0 | 0.12753 | 0.00022 | -0.00063 | -0.00023 | 0.00017 | 0.00015 | 0.07279 | 0.00888 | -0.00155 | 0.00074 | 0.02908 | 0.06151 | -7e-05 | -0.00136 | 0.00016 | -0.02402 | 0.00238 | 0.00255 | -0.00169 | 0.12883 | 0.00196 | 0.04192
[RO-RO] [DIR] OHL 400 kV Medgidia Sud- Cernavoda | N-1 OHL 400 kV Pelicanu - Bucuresti Sud | 0.04506 | 0.00014 | 0.01552 | 0 | 0.12797 | 0.00022 | -0.00064 | -0.00023 | 0.00017 | 0.00015 | 0.07319 | 0.00901 | -0.00154 | 0.00075 | 0.02939 | 0.06192 | -7e-05 | -0.0014 | 0.00017 | -0.02371 | 0.00278 | 0.00261 | -0.00171 | 0.12926 | 0.0016 | 0.0423
[RO-RO] [DIR] OHL 400 kV Medgidia Sud- Cernavoda | N-1 OHL 400 kV Gura Ialomitei - Bucuresti Sud | 0.04489 | 0.00014 | 0.01546 | 0 | 0.12751 | 0.00022 | -0.00064 | -0.00023 | 0.00017 | 0.00015 | 0.07293 | 0.00898 | -0.00153 | 0.00075 | 0.02928 | 0.06169 | -7e-05 | -0.0014 | 0.00017 | -0.0236 | 0.00275 | 0.0026 | -0.0017 | 0.12879 | 0.00152 | 0.04214
[RO-RO] [DIR] OHL 400 kV Medgidia Sud- Cernavoda | N-1 OHL 400 kV Medgidia Sud - Stupina | 0.0647 | 0.00055 | 0.02445 | 0 | 0.173 | 0.0004 | -0.00098 | -0.00043 | 0.0003 | 0.00027 | 0.10188 | 0.01427 | -0.00126 | 0.0013 | 0.04358 | 0.0873 | -0.00013 | -0.00296 | 0.0003 | -0.02139 | 0.01036 | 0.00471 | -0.00252 | 0.17447 | -0.01162 | 0.06147
[RO-RO] [DIR] OHL 400 kV Medgidia Sud- Cernavoda | N-1 OHL 400 kV Medgidia Sud - Rahman | 0.06313 | 0.00049 | 0.02358 | 0 | 0.17021 | 0.00038 | -0.00094 | -0.00041 | 0.00029 | 0.00025 | 0.09982 | 0.01375 | -0.00134 | 0.00124 | 0.04234 | 0.08539 | -0.00012 | -0.00277 | 0.00028 | -0.0224 | 0.00925 | 0.00448 | -0.00244 | 0.17169 | -0.00978 | 0.05988
[RO-RO] [DIR] OHL 400 kV Medgidia Sud- Cernavoda | N-1 TIE 400 kV Isaccea - Vulcanesti | 0.05462 | 0.00033 | 0.01948 | 0 | 0.15232 | 0.0003 | -0.00078 | -0.00032 | 0.00023 | 0.0002 | 0.08788 | 0.01139 | -0.00136 | 0.001 | 0.03603 | 0.07462 | -0.0001 | -0.00213 | 0.00023 | -0.02331 | 0.00484 | 0.00355 | -0.00203 | 0.15378 | -0.00587 | 0.05144
[RO-RO] [DIR] OHL 400 kV Cernavoda - Pelicanu | BC | -0.00106 | 0.00081 | 0.0055 | 0 | -0.03322 | 0.00019 | -0.00017 | -0.00022 | 0.00014 | 0.00012 | -0.01077 | 0.00324 | 0.00212 | 0.00054 | 0.00307 | -0.00596 | -7e-05 | -0.00219 | 0.00014 | 0.03131 | 0.01827 | 0.00234 | -0.00025 | -0.03428 | -0.02967 | 0.00111
[RO-RO] [DIR] OHL 400 kV Cernavoda - Pelicanu | N-1 OHL 400 kV Isaccea - Tulcea Vest | -0.00207 | 0.00076 | 0.00489 | 0 | -0.03476 | 0.00018 | -0.00015 | -0.0002 | 0.00013 | 0.00011 | -0.01202 | 0.00288 | 0.00205 | 0.0005 | 0.00224 | -0.00715 | -6e-05 | -0.00205 | 0.00013 | 0.03038 | 0.01741 | 0.00217 | -0.0002 | -0.03581 | -0.0282 | 7e-05
[RO-RO] [DIR] OHL 400 kV Cernavoda - Pelicanu | N-1 OHL 400 kV Lacu Sarat - Gura Ialomitei | -0.00304 | 0.00074 | 0.00438 | 0 | -0.03654 | 0.00017 | -0.00013 | -0.00019 | 0.00012 | 0.00011 | -0.01329 | 0.00259 | 0.00204 | 0.00047 | 0.0015 | -0.00833 | -6e-05 | -0.00197 | 0.00012 | 0.0301 | 0.01675 | 0.00205 | -0.00015 | -0.03758 | -0.02766 | -0.0009
[RO-RO] [DIR] OHL 400 kV Cernavoda - Pelicanu | N-1 OHL 400 kV Tulcea Vest - Tariverde | -0.00207 | 0.00076 | 0.00489 | 0 | -0.03476 | 0.00018 | -0.00015 | -0.0002 | 0.00013 | 0.00011 | -0.01202 | 0.00288 | 0.00205 | 0.0005 | 0.00224 | -0.00715 | -6e-05 | -0.00205 | 0.00013 | 0.03038 | 0.01741 | 0.00217 | -0.0002 | -0.03581 | -0.0282 | 7e-05
[RO-RO] [DIR] OHL 400 kV Cernavoda - Pelicanu | N-1 OHL 400 kV Tariverde - Constanta Nord | -0.00207 | 0.00076 | 0.00489 | 0 | -0.03476 | 0.00018 | -0.00015 | -0.0002 | 0.00013 | 0.00011 | -0.01202 | 0.00288 | 0.00205 | 0.0005 | 0.00224 | -0.00715 | -6e-05 | -0.00205 | 0.00013 | 0.03038 | 0.01741 | 0.00217 | -0.0002 | -0.03581 | -0.0282 | 7e-05
[RO-RO] [DIR] OHL 400 kV Cernavoda - Pelicanu | N-1 OHL 400 kV Constanta Nord- Cernavoda | -0.00186 | 0.00077 | 0.005 | 0 | -0.03435 | 0.00018 | -0.00015 | -0.00021 | 0.00013 | 0.00011 | -0.01172 | 0.00295 | 0.00206 | 0.00051 | 0.00241 | -0.00688 | -6e-05 | -0.00208 | 0.00013 | 0.03048 | 0.01754 | 0.0022 | -0.00021 | -0.03539 | -0.02842 | 0.00029
[RO-RO] [DIR] OHL 400 kV Cernavoda - Pelicanu | N-1 OHL 400 kV Gura Ialomitei - Bucuresti Sud | -0.00126 | 0.00116 | 0.00806 | 0 | -0.0473 | 0.00028 | -0.00025 | -0.00032 | 0.0002 | 0.00018 | -0.01514 | 0.00475 | 0.00304 | 0.00079 | 0.00463 | -0.00824 | -9e-05 | -0.00318 | 0.0002 | 0.04511 | 0.02649 | 0.0034 | -0.00038 | -0.04882 | -0.04279 | 0.00188
[RO-RO] [DIR] OHL 400 kV Cernavoda - Pelicanu | N-1 OHL 400 kV Gutinas – Smardan | -0.0029 | 0.00093 | 0.00523 | 0 | -0.03956 | 0.00021 | -0.00014 | -0.00024 | 0.00015 | 0.00013 | -0.01411 | 0.00317 | 0.0026 | 0.00058 | 0.00207 | -0.00869 | -7e-05 | -0.00247 | 0.00015 | 0.0362 | 0.01861 | 0.00251 | -0.00012 | -0.04073 | -0.03642 | -0.00058
[RO-RO] [DIR] OHL 400 kV Cernavoda - Pelicanu | N-1 OHL 400 kV Brasov – Gutinas | -0.00117 | 0.00098 | 0.00629 | 0 | -0.03747 | 0.00023 | -0.00019 | -0.00026 | 0.00016 | 0.00014 | -0.0121 | 0.00377 | 0.00264 | 0.00064 | 0.0035 | -0.00668 | -8e-05 | -0.00264 | 0.00016 | 0.03412 | 0.02029 | 0.00277 | -0.00024 | -0.03872 | -0.03668 | 0.00125
[RO-RO] [DIR] OHL 400 kV Pelicanu - Bucuresti Sud | N-1 OHL 400 kV Gura Ialomitei - Bucuresti Sud | -0.00013 | 0.00123 | 0.00894 | 0 | -0.04672 | 0.0003 | -0.00029 | -0.00034 | 0.00021 | 0.00019 | -0.0141 | 0.00526 | 0.00314 | 0.00085 | 0.00569 | -0.00709 | -0.0001 | -0.00337 | 0.00021 | 0.04688 | 0.02821 | 0.00365 | -0.00045 | -0.0483 | -0.04465 | 0.00312
[RO-RO] [DIR] OHL 400 kV Pelicanu - Bucuresti Sud | N-1 OHL 400 kV Gutinas – Smardan | -0.00181 | 0.00098 | 0.00603 | 0 | -0.03863 | 0.00022 | -0.00017 | -0.00026 | 0.00016 | 0.00014 | -0.01299 | 0.00363 | 0.00268 | 0.00063 | 0.00305 | -0.00751 | -8e-05 | -0.00264 | 0.00016 | 0.0376 | 0.02006 | 0.00273 | -0.00019 | -0.03983 | -0.03796 | 0.00061
[RO-RO] [DIR] OHL 400 kV Gura Ialomitei - Bucuresti Sud | BC | -0.00044 | 0.00081 | 0.00576 | 0 | -0.03171 | 0.00019 | -0.00018 | -0.00022 | 0.00014 | 0.00012 | -0.00984 | 0.00339 | 0.00209 | 0.00056 | 0.00351 | -0.00514 | -7e-05 | -0.00222 | 0.00014 | 0.03109 | 0.01851 | 0.00239 | -0.00028 | -0.03276 | -0.02956 | 0.00172
[RO-RO] [DIR] OHL 400 kV Gura Ialomitei - Bucuresti Sud | N-1 OHL 400 kV Isaccea - Tulcea Vest | -0.00135 | 0.00077 | 0.00521 | 0 | -0.03311 | 0.00018 | -0.00016 | -0.00021 | 0.00013 | 0.00012 | -0.01096 | 0.00306 | 0.00203 | 0.00052 | 0.00276 | -0.00622 | -6e-05 | -0.00209 | 0.00013 | 0.03026 | 0.01773 | 0.00223 | -0.00024 | -0.03414 | -0.02823 | 0.00078
[RO-RO] [DIR] OHL 400 kV Gura Ialomitei - Bucuresti Sud | N-1 OHL 400 kV Lacu Sarat - Gura Ialomitei | -0.00215 | 0.00075 | 0.00479 | 0 | -0.03459 | 0.00017 | -0.00015 | -0.0002 | 0.00012 | 0.00011 | -0.01203 | 0.00282 | 0.00202 | 0.00049 | 0.00214 | -0.00721 | -6e-05 | -0.00202 | 0.00012 | 0.03004 | 0.01718 | 0.00214 | -0.0002 | -0.03562 | -0.02781 | -3e-05
[RO-RO] [DIR] OHL 400 kV Gura Ialomitei - Bucuresti Sud | N-1 OHL 400 kV Tulcea Vest - Tariverde | -0.00135 | 0.00077 | 0.00521 | 0 | -0.03311 | 0.00018 | -0.00016 | -0.00021 | 0.00013 | 0.00012 | -0.01096 | 0.00306 | 0.00203 | 0.00052 | 0.00276 | -0.00622 | -6e-05 | -0.00209 | 0.00013 | 0.03026 | 0.01773 | 0.00223 | -0.00024 | -0.03414 | -0.02823 | 0.00078
[RO-RO] [DIR] OHL 400 kV Gura Ialomitei - Bucuresti Sud | N-1 OHL 400 kV Tariverde - Constanta Nord | -0.00135 | 0.00077 | 0.00521 | 0 | -0.03311 | 0.00018 | -0.00016 | -0.00021 | 0.00013 | 0.00012 | -0.01096 | 0.00306 | 0.00203 | 0.00052 | 0.00276 | -0.00622 | -6e-05 | -0.00209 | 0.00013 | 0.03026 | 0.01773 | 0.00223 | -0.00024 | -0.03414 | -0.02823 | 0.00078
[RO-RO] [DIR] OHL 400 kV Gura Ialomitei - Bucuresti Sud | N-1 OHL 400 kV Constanta Nord- Cernavoda | -0.00116 | 0.00078 | 0.00531 | 0 | -0.03273 | 0.00018 | -0.00017 | -0.00021 | 0.00013 | 0.00012 | -0.0107 | 0.00312 | 0.00204 | 0.00052 | 0.00291 | -0.00598 | -6e-05 | -0.00211 | 0.00013 | 0.03034 | 0.01784 | 0.00226 | -0.00025 | -0.03377 | -0.02842 | 0.00097
[RO-RO] [DIR] OHL 400 kV Gura Ialomitei - Bucuresti Sud | N-1 OHL 400 kV Cernavoda - Pelicanu | -0.00086 | 0.00113 | 0.00795 | 0 | -0.04493 | 0.00027 | -0.00025 | -0.00031 | 0.00019 | 0.00017 | -0.01412 | 0.00468 | 0.00293 | 0.00077 | 0.00473 | -0.00751 | -9e-05 | -0.00309 | 0.00019 | 0.04354 | 0.02577 | 0.00332 | -0.00038 | -0.0464 | -0.04136 | 0.00216
[RO-RO] [DIR] OHL 400 kV Gura Ialomitei - Bucuresti Sud | N-1 OHL 400 kV Gutinas – Smardan | -0.00224 | 0.00093 | 0.0055 | 0 | -0.03793 | 0.00021 | -0.00016 | -0.00024 | 0.00015 | 0.00013 | -0.01311 | 0.00332 | 0.00256 | 0.00059 | 0.00252 | -0.00782 | -7e-05 | -0.00249 | 0.00015 | 0.03589 | 0.01884 | 0.00255 | -0.00015 | -0.03908 | -0.03617 | 6e-05
[RO-RO] [DIR] OHL 400 kV Gutinas - Smardan | BC | -0.01133 | 0.00077 | -0.00165 | 0 | -0.03902 | 9e-05 | 0.00017 | -0.00012 | 6e-05 | 5e-05 | -0.02056 | -0.00045 | 0.00297 | 0.0002 | -0.00619 | -0.01678 | -3e-05 | -0.00169 | 6e-05 | 0.03012 | 0.00207 | 0.00102 | 0.0008 | -0.03965 | -0.04151 | -0.01041
[RO-RO] [DIR] OHL 400 kV Gutinas - Smardan | N-1 OHL 400 kV Isaccea - Tulcea Vest | -0.01008 | 0.00082 | -0.0009 | 0 | -0.03712 | 0.00011 | 0.00015 | -0.00014 | 7e-05 | 6e-05 | -0.01902 | 0 | 0.00305 | 0.00025 | -0.00517 | -0.01531 | -4e-05 | -0.00186 | 7e-05 | 0.03126 | 0.00314 | 0.00123 | 0.00074 | -0.03776 | -0.04332 | -0.00912
[RO-RO] [DIR] OHL 400 kV Gutinas - Smardan | N-1 OHL 400 kV Lacu Sarat - Gura Ialomitei | -0.0086 | 0.00086 | -0.0001 | 0 | -0.03444 | 0.00012 | 0.00012 | -0.00015 | 8e-05 | 7e-05 | -0.01707 | 0.00046 | 0.00308 | 0.0003 | -0.00402 | -0.0135 | -4e-05 | -0.002 | 8e-05 | 0.03179 | 0.00417 | 0.00143 | 0.00067 | -0.03509 | -0.04429 | -0.00762
[RO-RO] [DIR] OHL 400 kV Gutinas - Smardan | N-1 OHL 400 kV Tulcea Vest - Tariverde | -0.01008 | 0.00082 | -0.0009 | 0 | -0.03712 | 0.00011 | 0.00015 | -0.00014 | 7e-05 | 6e-05 | -0.01902 | 0 | 0.00305 | 0.00025 | -0.00517 | -0.01531 | -4e-05 | -0.00186 | 7e-05 | 0.03126 | 0.00314 | 0.00123 | 0.00074 | -0.03776 | -0.04332 | -0.00912
[RO-RO] [DIR] OHL 400 kV Gutinas - Smardan | N-1 OHL 400 kV Tariverde - Constanta Nord | -0.01008 | 0.00082 | -0.0009 | 0 | -0.03712 | 0.00011 | 0.00015 | -0.00014 | 7e-05 | 6e-05 | -0.01902 | 0 | 0.00305 | 0.00025 | -0.00517 | -0.01531 | -4e-05 | -0.00186 | 7e-05 | 0.03126 | 0.00314 | 0.00123 | 0.00074 | -0.03776 | -0.04332 | -0.00912
[RO-RO] [DIR] OHL 400 kV Gutinas - Smardan | N-1 OHL 400 kV Constanta Nord- Cernavoda | -0.01046 | 0.00081 | -0.00111 | 0 | -0.0378 | 0.0001 | 0.00015 | -0.00013 | 7e-05 | 6e-05 | -0.01952 | -0.00013 | 0.00303 | 0.00024 | -0.00547 | -0.01578 | -4e-05 | -0.00182 | 7e-05 | 0.03101 | 0.00287 | 0.00118 | 0.00076 | -0.03844 | -0.04287 | -0.00951
[RO-RO] [DIR] OHL 400 kV Gutinas - Smardan | N-1 OHL 400 kV Cernavoda - Pelicanu | -0.01146 | 0.00087 | -0.00096 | 0 | -0.04319 | 0.00012 | 0.00015 | -0.00014 | 8e-05 | 7e-05 | -0.02191 | -4e-05 | 0.00323 | 0.00027 | -0.00581 | -0.01753 | -4e-05 | -0.00197 | 8e-05 | 0.03405 | 0.00436 | 0.00132 | 0.00077 | -0.04395 | -0.04523 | -0.01027
[RO-RO] [DIR] OHL 400 kV Gutinas - Smardan | N-1 OHL 400 kV Gura Ialomitei - Bucuresti Sud | -0.01139 | 0.00088 | -0.00086 | 0 | -0.04338 | 0.00012 | 0.00015 | -0.00015 | 8e-05 | 7e-05 | -0.02191 | 2e-05 | 0.00325 | 0.00028 | -0.00571 | -0.01749 | -4e-05 | -0.002 | 8e-05 | 0.03439 | 0.00461 | 0.00135 | 0.00077 | -0.04414 | -0.04556 | -0.01018
[RO-RO] [DIR] OHL 400 kV Gutinas - Smardan | N-1 OHL 400 kV Bucuresti Sud - Domnesti | -0.01261 | 0.00082 | -0.00188 | 0 | -0.04341 | 0.0001 | 0.00019 | -0.00012 | 6e-05 | 6e-05 | -0.02288 | -0.00055 | 0.00318 | 0.00021 | -0.00691 | -0.01868 | -3e-05 | -0.00179 | 6e-05 | 0.0325 | 0.00244 | 0.00108 | 0.00087 | -0.04408 | -0.04403 | -0.01158
[RO-RO] [DIR] OHL 400 kV Gutinas - Smardan | N-1 OHL 400 kV Brasov – Gutinas | -0.01092 | 0.00014 | -0.00453 | 0 | -0.02361 | -4e-05 | 0.00024 | 4e-05 | -3e-05 | -3e-05 | -0.01571 | -0.00236 | 0.00107 | -0.00016 | -0.00776 | -0.01416 | 1e-05 | -6e-05 | -3e-05 | 0.01991 | -0.00523 | -0.00053 | 0.00077 | -0.02356 | -0.0161 | -0.0109
[RO-RO] [DIR] OHL 400 kV Gutinas - Smardan | N-1 TIE 400 kV Isaccea - Vulcanesti | -0.03833 | -0.00054 | -0.01842 | 0 | -0.07906 | -0.00032 | 0.00076 | 0.00035 | -0.00024 | -0.00021 | -0.05341 | -0.01045 | 0.00053 | -0.00104 | -0.02851 | -0.04836 | 0.0001 | 0.00246 | -0.00024 | 3e-05 | -0.02126 | -0.0039 | 0.00201 | -0.07917 | 0.00717 | -0.03822
[RO-RO] [DIR] OHL 400 kV Smardan - Isaccea c1 | BC | 0 | 0 | 0 |  | 0 | 0 |  |  | 0 | 0 | 0 | 0 |  |  | 0 | 0 | 0 |  | 0 | 0 | 0 | 0 | 0 | 0 |  | 0
[RO-RO] [DIR] OHL 400 kV Smardan - Isaccea c1 | N-1 OHL 400 kV Lacu Sarat - Isaccea | 0 | 0 | 0 |  | 0 | 0 |  |  | 0 | 0 | 0 | 0 |  |  | 0 | 0 | 0 |  | 0 | 0 | 0 | 0 | 0 | 0 |  | 0
[RO-RO] [DIR] OHL 400 kV Smardan - Isaccea c2 | BC | 0.00314 | 0.001 | 0.00561 | 0 | -0.01092 | 0.00022 | -0.00013 | -0.00026 | 0.00016 | 0.00014 | -0.00092 | 0.00366 | 0.00281 | 0.00061 | 0.00477 | 0.00122 | -8e-05 | -0.00269 | 0.00015 | 0.03147 | 0.0112 | 0.00259 | 2e-05 | -0.01156 | -0.04473 | 0.00415
[RO-RO] [DIR] OHL 400 kV Smardan - Isaccea c2 | N-1 OHL 400 kV Lacu Sarat - Isaccea | 0.00921 | 0.00155 | 0.0106 | 0 | -0.00734 | 0.00037 | -0.00028 | -0.00042 | 0.00026 | 0.00023 | 0.00482 | 0.00671 | 0.00412 | 0.00104 | 0.01052 | 0.00747 | -0.00012 | -0.00431 | 0.00026 | 0.04706 | 0.01948 | 0.00434 | -0.00022 | -0.00829 | -0.06737 | 0.01073
[RO-RO] [DIR] OHL 400 kV Domnesti - Urechesti | BC | -0.01182 | -0.00082 | -0.01227 | 0 | 0.00828 | -0.00028 | 0.00049 | 0.00032 | -0.00021 | -0.00018 | -0.00621 | -0.00685 | -0.00124 | -0.00086 | -0.01311 | -0.00957 | 9e-05 | 0.00266 | -0.00021 | -0.0376 | -0.0297 | -0.00351 | 0.00118 | 0.0088 | 0.02157 | -0.01423
[RO-RO] [DIR] OHL 400 kV Domnesti - Urechesti | N-1 OHL 400 kV Bucuresti Sud - Slatina | -0.01577 | -0.00107 | -0.01602 | 0 | 0.01029 | -0.00037 | 0.00063 | 0.00041 | -0.00027 | -0.00024 | -0.00869 | -0.00895 | -0.00162 | -0.00113 | -0.01727 | -0.01306 | 0.00012 | 0.00347 | -0.00027 | -0.04557 | -0.03824 | -0.00458 | 0.00153 | 0.01114 | 0.02855 | -0.01891
[RO-RO] [DIR] OHL 400 kV Tantareni - Bradu | BC | 0.03261 | 0.0007 | 0.01875 | 0 | 0.03615 | 0.00035 | -0.00077 | -0.00038 | 0.00026 | 0.00023 | 0.03807 | 0.0105 | -5e-05 | 0.00111 | 0.02646 | 0.03868 | -0.00011 | -0.00282 | 0.00026 | 0.02911 | 0.02824 | 0.00427 | -0.00199 | 0.03329 | -0.01303 | 0.0347
[RO-RO] [DIR] OHL 400 kV Tantareni - Bradu | N-1 OHL 400 kV Domnesti-Urechesti | 0.03425 | 0.00081 | 0.02045 | 0 | 0.035 | 0.00038 | -0.00083 | -0.00042 | 0.00029 | 0.00026 | 0.03893 | 0.01145 | 0.00012 | 0.00123 | 0.02828 | 0.04001 | -0.00013 | -0.00319 | 0.00029 | 0.03433 | 0.03237 | 0.00476 | -0.00216 | 0.03207 | -0.01603 | 0.03667
[RO-RO] [DIR] OHL 400 kV Bucuresti Sud - Domnesti | N-1 OHL 400 kV Gutinas – Smardan | -0.01452 | 0.00065 | -0.00249 | 0 | -0.04969 | 6e-05 | 0.00018 | -8e-05 | 4e-05 | 4e-05 | -0.02634 | -0.00107 | 0.00265 | 0.00012 | -0.00805 | -0.02151 | -2e-05 | -0.00133 | 4e-05 | 0.02893 | 0.00395 | 0.00073 | 0.00075 | -0.0503 | -0.03276 | -0.01321
[RO-RO] [DIR] OHL 400 kV Slatina-Bucuresti Sud | BC | 0.01674 | 0.00106 | 0.0159 | 0 | -0.00853 | 0.00036 | -0.00062 | -0.00041 | 0.00027 | 0.00024 | 0.01049 | 0.00892 | 0.0016 | 0.00111 | 0.01762 | 0.01482 | -0.00012 | -0.00345 | 0.00027 | 0.03377 | 0.03617 | 0.00452 | -0.00148 | -0.00992 | -0.02956 | 0.01984
[RO-RO] [DIR] OHL 400 kV Slatina-Bucuresti Sud | N-1 OHL 400 kV Domnesti-Urechesti | 0.02032 | 0.00131 | 0.01961 | 0 | -0.01104 | 0.00045 | -0.00077 | -0.0005 | 0.00033 | 0.00029 | 0.01238 | 0.011 | 0.00198 | 0.00138 | 0.02159 | 0.01772 | -0.00015 | -0.00425 | 0.00033 | 0.04517 | 0.04517 | 0.00558 | -0.00184 | -0.01258 | -0.0361 | 0.02415
[RO-RO] [DIR] OHL 400 kV Portile de Fier - Urechesti | BC | 0.003 | 0.00187 | 0.02858 | 0 | -0.07667 | 0.00066 | -0.00123 | -0.00073 | 0.00049 | 0.00043 | -0.03116 | 0.01488 | 0.00242 | 0.00202 | 0.01985 | -0.01977 | -0.00022 | -0.00598 | 0.00048 | -0.05897 | 0.1111 | 0.0085 | -0.00322 | -0.06823 | -0.03686 | 0.01035
[RO-RO] [DIR] OHL 400 kV Portile de Fier - Urechesti | N-1 OHL 400 kV Domnesti-Urechesti | -0.00093 | 0.0016 | 0.02451 | 0 | -0.07393 | 0.00056 | -0.00107 | -0.00063 | 0.00042 | 0.00037 | -0.03322 | 0.01261 | 0.00201 | 0.00173 | 0.0155 | -0.02295 | -0.00019 | -0.0051 | 0.00041 | -0.07144 | 0.10124 | 0.00734 | -0.00283 | -0.06531 | -0.0297 | 0.00563
[RO-RO] [DIR] OHL 400 kV Brasov – Gutinas | N-1 OHL 400 kV Gutinas – Smardan | 0.00626 | 0.0005 | 0.00541 | 0 | 6e-05 | 0.00014 | -0.0002 | -0.00016 | 0.00011 | 9e-05 | 0.00506 | 0.00321 | 0.0011 | 0.00043 | 0.00616 | 0.00617 | -5e-05 | -0.00148 | 0.0001 | -0.00264 | 0.00994 | 0.00176 | -0.00044 | -0.00058 | -0.01375 | 0.00707
[RO-RO] [DIR] OHL 220 kV Portile de Fier-Resita c1 | N-1 TIE 400 kV Resita-Pancevo c2 | 0.01481 | -0.0001 | 0.00647 | 0 | 0.01955 | 7e-05 | -0.00027 | -7e-05 | 5e-05 | 5e-05 | 0.01802 | 0.00338 | -0.00133 | 0.00025 | 0.01097 | 0.01804 | -2e-05 | -0.00023 | 5e-05 | 0.04158 | 0.01519 | 0.00083 | -0.00078 | 0.0191 | 0.00335 | 0.01624
[RO-RO] [DIR] OHL 220 kV Portile de Fier-Resita c2 | N-1 TIE 400 kV Resita-Pancevo c2 | 0.01481 | -0.0001 | 0.00647 | 0 | 0.01955 | 7e-05 | -0.00027 | -7e-05 | 5e-05 | 5e-05 | 0.01802 | 0.00338 | -0.00133 | 0.00025 | 0.01097 | 0.01804 | -2e-05 | -0.00023 | 5e-05 | 0.04158 | 0.01519 | 0.00083 | -0.00078 | 0.0191 | 0.00335 | 0.01624
[RO-RO] [DIR] OHL 220 kV Resita-Timisoara c1 | N-1 OHL 220 kV Resita-Timisoara c2 | 0.04712 | 0.00026 | 0.03371 | 0 | 0.04569 | 0.00048 | -0.00147 | -0.00051 | 0.00037 | 0.00033 | 0.04862 | 0.01731 | -0.00433 | 0.00164 | 0.04277 | 0.05002 | -0.00015 | -0.0029 | 0.00037 | 0.05307 | 0.06959 | 0.00622 | -0.00417 | 0.04567 | 0.00114 | 0.05084
[RO-RO] [DIR] OHL 220 kV Resita-Timisoara c1 | N-1 TIE 400 kV Resita-Pancevo c2 | 0.03023 | 0.00013 | 0.02081 | 0 | 0.03034 | 0.00029 | -0.00091 | -0.00031 | 0.00023 | 0.0002 | 0.03174 | 0.0107 | -0.00277 | 0.001 | 0.02695 | 0.03255 | -9e-05 | -0.00173 | 0.00022 | 0.03628 | 0.04333 | 0.00377 | -0.00257 | 0.03024 | 0.00132 | 0.03267
[RO-RO] [DIR] OHL 220 kV Resita-Timisoara c2 | N-1 TIE 400 kV Resita-Pancevo c2 | 0.03023 | 0.00013 | 0.02081 | 0 | 0.03034 | 0.00029 | -0.00091 | -0.00031 | 0.00023 | 0.0002 | 0.03174 | 0.0107 | -0.00277 | 0.001 | 0.02695 | 0.03255 | -9e-05 | -0.00173 | 0.00022 | 0.03628 | 0.04333 | 0.00377 | -0.00257 | 0.03024 | 0.00132 | 0.03267
[RO-RO] [DIR] OHL 220 kV Arad-Timisoara | N-1 TIE 400 kV Resita-Pancevo c2 | -0.03286 | 0.00013 | -0.02065 | 0 | -0.03724 | -0.00025 | 0.0009 | 0.00025 | -0.0002 | -0.00017 | -0.03636 | -0.01043 | 0.00381 | -0.00089 | -0.02813 | -0.03671 | 8e-05 | 0.00115 | -0.00019 | -0.04957 | -0.04226 | -0.00324 | 0.00259 | -0.03678 | -0.00506 | -0.03531
[RO-RO] [DIR] OHL 220 kV Arad-Calea Aradului | N-1 TIE 400 kV Resita-Pancevo c2 | -0.02318 | 9e-05 | -0.01457 | 0 | -0.02628 | -0.00017 | 0.00064 | 0.00018 | -0.00014 | -0.00012 | -0.02566 | -0.00736 | 0.00269 | -0.00063 | -0.01985 | -0.0259 | 6e-05 | 0.00081 | -0.00014 | -0.03498 | -0.02982 | -0.00229 | 0.00182 | -0.02595 | -0.00357 | -0.02491
[RO-RO] [DIR] OHL 220 kV CaleaAradului-Sacalaz | N-1 TIE 400 kV Resita-Pancevo c2 | -0.02318 | 9e-05 | -0.01457 | 0 | -0.02628 | -0.00017 | 0.00064 | 0.00018 | -0.00014 | -0.00012 | -0.02566 | -0.00736 | 0.00269 | -0.00063 | -0.01985 | -0.0259 | 6e-05 | 0.00081 | -0.00014 | -0.03498 | -0.02982 | -0.00229 | 0.00182 | -0.02595 | -0.00357 | -0.02491
[RO-RO] [DIR] OHL 220 kV Sacalaz-Timisoara | N-1 TIE 400 kV Resita-Pancevo c2 | -0.01972 | 8e-05 | -0.01239 | 0 | -0.02235 | -0.00015 | 0.00054 | 0.00015 | -0.00012 | -0.0001 | -0.02182 | -0.00626 | 0.00229 | -0.00053 | -0.01688 | -0.02203 | 5e-05 | 0.00069 | -0.00012 | -0.02975 | -0.02536 | -0.00195 | 0.00155 | -0.02208 | -0.00304 | -0.02119
[RO-RO] [DIR] OHL 220 kV Mintia-Timisoara | N-1 TIE 400 kV Resita-Pancevo c2 | -0.00443 | -0.00049 | -0.00641 | 0 | 0.00283 | -0.00016 | 0.00028 | 0.00018 | -0.00012 | -0.0001 | -0.00146 | -0.0036 | -0.00096 | -0.00048 | -0.00593 | -0.0025 | 5e-05 | 0.00149 | -0.00012 | 0.01199 | -0.01459 | -0.00201 | 0.00072 | 0.00225 | 0.00598 | -0.00511
[RO-RO] [DIR] OHL 220 kV Urechesti-Targu Jiu Nord | N-1 TIE 400 kV Resita-Pancevo c2 | 0.03088 | 9e-05 | 0.01676 | 0 | 0.04153 | 0.00023 | -0.00073 | -0.00024 | 0.00018 | 0.00016 | 0.03722 | 0.00889 | -0.00211 | 0.0008 | 0.02461 | 0.0367 | -7e-05 | -0.00135 | 0.00018 | 0.02609 | 0.02949 | 0.00293 | -0.00205 | 0.04032 | 0.00468 | 0.03273
[RO-RO] [DIR] OHL 220 kV Paroseni-Targu Jiu Nord | N-1 TIE 400 kV Resita-Pancevo c2 | -0.03088 | -9e-05 | -0.01676 | 0 | -0.04153 | -0.00023 | 0.00073 | 0.00024 | -0.00018 | -0.00016 | -0.03722 | -0.00889 | 0.00211 | -0.0008 | -0.02461 | -0.0367 | 7e-05 | 0.00135 | -0.00018 | -0.02609 | -0.02949 | -0.00293 | 0.00205 | -0.04032 | -0.00468 | -0.03273
[RO-RO] [DIR] OHL 220 kV Paroseni-Baru Mare | N-1 TIE 400 kV Resita-Pancevo c2 | 0.02808 | 9e-05 | 0.01524 | 0 | 0.03777 | 0.00021 | -0.00066 | -0.00022 | 0.00016 | 0.00014 | 0.03385 | 0.00808 | -0.00192 | 0.00072 | 0.02238 | 0.03338 | -7e-05 | -0.00123 | 0.00016 | 0.02373 | 0.02682 | 0.00267 | -0.00187 | 0.03667 | 0.00426 | 0.02976
[RO-RO] [DIR] OHL 220 kV Baru Mare-Hasdat | N-1 TIE 400 kV Resita-Pancevo c2 | 0.03088 | 9e-05 | 0.01676 | 0 | 0.04153 | 0.00023 | -0.00073 | -0.00024 | 0.00018 | 0.00016 | 0.03722 | 0.00889 | -0.00211 | 0.0008 | 0.02461 | 0.0367 | -7e-05 | -0.00135 | 0.00018 | 0.02609 | 0.02949 | 0.00293 | -0.00205 | 0.04032 | 0.00468 | 0.03273
[RO-RO] [DIR] TRA 400/220 kV AT3 Arad | N-1 TIE 400 kV Resita-Pancevo c2 | 0.04401 | -0.00029 | 0.02731 | 0 | 0.05034 | 0.00031 | -0.00119 | -0.00032 | 0.00025 | 0.00022 | 0.04892 | 0.01369 | -0.00552 | 0.00113 | 0.03751 | 0.04934 | -0.0001 | -0.0013 | 0.00025 | 0.06743 | 0.0563 | 0.00408 | -0.00343 | 0.04969 | 0.00767 | 0.04731
[RO-RO] [DIR] TRA 400/220 kV AT Urechesti | BC | -0.0249 | -0.00021 | -0.01472 | 0 | -0.02904 | -0.00022 | 0.00063 | 0.00024 | -0.00017 | -0.00015 | -0.02842 | -0.00784 | 0.00141 | -0.00075 | -0.02061 | -0.02865 | 7e-05 | 0.00146 | -0.00017 | -0.02214 | -0.02784 | -0.0028 | 0.00175 | -0.02818 | -0.00012 | -0.02672
[RO-RO] [DIR] TRA 400/220 kV AT Urechesti | N-1 OHL 400 kV Domnesti-Urechesti | -0.02656 | -0.00032 | -0.01643 | 0 | -0.02788 | -0.00026 | 0.0007 | 0.00028 | -0.0002 | -0.00018 | -0.02929 | -0.0088 | 0.00123 | -0.00087 | -0.02245 | -0.02999 | 8e-05 | 0.00183 | -0.0002 | -0.0274 | -0.032 | -0.0033 | 0.00192 | -0.02695 | 0.0029 | -0.02871
[RO-RO] [DIR] TRA 400/220 kV AT Urechesti | N-1 OHL 400 kV Arefu-Sibiu Sud | -0.03032 | -0.00027 | -0.01765 | 0 | -0.0365 | -0.00027 | 0.00076 | 0.00029 | -0.00021 | -0.00018 | -0.03507 | -0.00945 | 0.00158 | -0.0009 | -0.02489 | -0.03517 | 9e-05 | 0.00179 | -0.0002 | -0.02581 | -0.03228 | -0.0034 | 0.0021 | -0.03533 | -0.00035 | -0.0324
[RO-RO] [DIR] TRA 400/220 kV AT Urechesti | N-1 OHL 400 kV Tantareni-Urechesti | -0.01832 | -0.00037 | -0.01503 | 0 | -0.01002 | -0.00025 | 0.00065 | 0.00027 | -0.00019 | -0.00017 | -0.01558 | -0.00788 | 0.0009 | -0.00083 | -0.0179 | -0.01733 | 8e-05 | 0.00182 | -0.00019 | -0.03269 | -0.0383 | -0.00323 | 0.00181 | -0.01107 | 0.00289 | -0.02075
[RO-RO] [DIR] TRA 400/220 kV AT Urechesti | N-1 OHL 220 kV Portile de Fier-Resita 1&2 | -0.02633 | -0.00019 | -0.01529 | 0 | -0.03098 | -0.00023 | 0.00066 | 0.00024 | -0.00017 | -0.00015 | -0.03019 | -0.00814 | 0.00153 | -0.00077 | -0.02164 | -0.03041 | 7e-05 | 0.00147 | -0.00017 | -0.02627 | -0.02922 | -0.00287 | 0.00182 | -0.03007 | -0.00048 | -0.02828
[RO-RO] [DIR] TRA 400/220 kV AT Urechesti | N-1 OHL 220 kV Resita-Timisoara 1&2 | -0.03193 | -0.00025 | -0.01975 | 0 | -0.03586 | -0.00029 | 0.00085 | 0.00031 | -0.00023 | -0.0002 | -0.03567 | -0.01042 | 0.00205 | -0.00099 | -0.02699 | -0.03611 | 9e-05 | 0.00189 | -0.00022 | -0.03006 | -0.03822 | -0.00373 | 0.00238 | -0.03499 | -0.00029 | -0.03431
[RO-RO] [DIR] TRA 400/220 kV AT Urechesti | N-1 TRA 400/220 kV AT3 Arad | -0.02504 | -0.0002 | -0.01481 | 0 | -0.0292 | -0.00022 | 0.00064 | 0.00024 | -0.00017 | -0.00015 | -0.02857 | -0.00789 | 0.00142 | -0.00075 | -0.02073 | -0.0288 | 7e-05 | 0.00146 | -0.00017 | -0.02235 | -0.02802 | -0.00282 | 0.00177 | -0.02833 | -0.00014 | -0.02687
[RO-RO] [DIR] TRA 400/220 kV AT Urechesti | N-1 TIE 400 kV Resita-Pancevo c2 | -0.02492 | -0.0002 | -0.01464 | 0 | -0.02917 | -0.00022 | 0.00063 | 0.00023 | -0.00017 | -0.00015 | -0.0285 | -0.0078 | 0.00141 | -0.00074 | -0.02057 | -0.02872 | 7e-05 | 0.00144 | -0.00017 | -0.02241 | -0.02772 | -0.00278 | 0.00174 | -0.0283 | -0.00019 | -0.02675
[RO-RO] [DIR] TRA 400/220 kV AT Urechesti | N-1 OHL 400 kV Arefu-Tantareni | -0.02926 | -0.00027 | -0.01711 | 0 | -0.03475 | -0.00026 | 0.00073 | 0.00028 | -0.0002 | -0.00018 | -0.03371 | -0.00916 | 0.00152 | -0.00088 | -0.02408 | -0.03388 | 8e-05 | 0.00175 | -0.0002 | -0.02534 | -0.03145 | -0.0033 | 0.00203 | -0.03361 | 0.00017 | -0.03131
[RO-RO] [DIR] TRA 400/220 kV AT Urechesti | N-1 TIE 400 kV Resita-Pancevo c1 | -0.02492 | -0.0002 | -0.01464 | 0 | -0.02917 | -0.00022 | 0.00063 | 0.00023 | -0.00017 | -0.00015 | -0.0285 | -0.0078 | 0.00141 | -0.00074 | -0.02057 | -0.02872 | 7e-05 | 0.00144 | -0.00017 | -0.02241 | -0.02772 | -0.00278 | 0.00174 | -0.0283 | -0.00019 | -0.02675
[RO-RO] [DIR] TRA 400/220 kV AT Rosiori | BC | 0.0269 | 0.00127 | 0.01782 | 0 | 0.03489 | 0.00042 | -0.00078 | -0.00047 | 0.00031 | 0.00028 | 0.0312 | 0.01055 | 0.00261 | 0.0013 | 0.02293 | 0.03067 | -0.00014 | -0.00385 | 0.00031 | 0.05305 | 0.02632 | 0.00523 | -0.00205 | 0.03423 | -0.0018 | 0.02803
[RO-RO] [DIR] TRA 400/220 kV AT Rosiori | N-1 OHL 400 kV Iernut-Sibiu Sud | 0.02043 | 0.00106 | 0.01386 | 0 | 0.02613 | 0.00034 | -0.00061 | -0.00038 | 0.00025 | 0.00022 | 0.02348 | 0.00826 | 0.00233 | 0.00104 | 0.01758 | 0.02311 | -0.00011 | -0.00314 | 0.00025 | 0.04683 | 0.02043 | 0.0042 | -0.00158 | 0.02568 | -0.00189 | 0.02128
[RO-BG] [OPP] TIE 400 kV TINTARENI-KOZLODUI 1 | BC | -0.07752 | -0.00031 | -0.02763 | 0 | -0.13593 | -0.0004 | 0.00111 | 0.00042 | -0.00031 | -0.00027 | -0.11196 | -0.01596 | 0.00247 | -0.00135 | -0.05203 | -0.10635 | 0.00013 | 0.00265 | -0.0003 | 0.07317 | -0.00127 | -0.0047 | 0.00292 | -0.12399 | 0.00268 | -0.07816
[RO-BG] [OPP] TIE 400 kV TINTARENI-KOZLODUI 1 | N-1 TIE 400 kV Portile de Fier-Djerdap | -0.0878 | -0.00055 | -0.03524 | 0 | -0.13418 | -0.00053 | 0.00142 | 0.00057 | -0.00041 | -0.00036 | -0.11837 | -0.02 | 0.00269 | -0.00178 | -0.06182 | -0.11519 | 0.00017 | 0.00369 | -0.0004 | 0.10135 | -0.032 | -0.00636 | 0.00375 | -0.12353 | 0.00743 | -0.09135
[RO-BG] [OPP] TIE 400 kV TINTARENI-KOZLODUI 1 | N-1 TIE 400 kV TINTARENI-KOZLODUI 2 | -0.12548 | -0.00051 | -0.04473 | 0 | -0.22004 | -0.00064 | 0.00179 | 0.00069 | -0.0005 | -0.00044 | -0.18124 | -0.02583 | 0.004 | -0.00218 | -0.08422 | -0.17215 | 0.00021 | 0.00429 | -0.00049 | 0.11845 | -0.00205 | -0.00761 | 0.00473 | -0.20072 | 0.00433 | -0.12652
[RO-BG] [OPP] TIE 400 kV TINTARENI-KOZLODUI 1 | N-1 TIE 400 kV Isaccea - Vulcanesti | -0.08082 | -0.00047 | -0.02969 | 0 | -0.14083 | -0.00045 | 0.00118 | 0.00048 | -0.00034 | -0.0003 | -0.11598 | -0.01718 | 0.00217 | -0.0015 | -0.05476 | -0.11021 | 0.00015 | 0.00316 | -0.00034 | 0.06949 | -0.00412 | -0.0053 | 0.00307 | -0.12883 | 0.00863 | -0.08156
[RO-BG] [OPP] TIE 400 kV TINTARENI-KOZLODUI 1 | N-1 TIE 400 kV Resita-Pancevo c2 | -0.07744 | -0.00033 | -0.02801 | 0 | -0.13531 | -0.00041 | 0.00113 | 0.00043 | -0.00031 | -0.00028 | -0.1116 | -0.01614 | 0.00247 | -0.00137 | -0.05222 | -0.10602 | 0.00013 | 0.00272 | -0.00031 | 0.07444 | -0.00185 | -0.00481 | 0.00297 | -0.12342 | 0.00299 | -0.07805
[RO-BG] [OPP] TIE 400 kV TINTARENI-KOZLODUI 1 | N-1 TIE 400 kV Resita-Pancevo c1 | -0.07744 | -0.00033 | -0.02801 | 0 | -0.13531 | -0.00041 | 0.00113 | 0.00043 | -0.00031 | -0.00028 | -0.1116 | -0.01614 | 0.00247 | -0.00137 | -0.05222 | -0.10602 | 0.00013 | 0.00272 | -0.00031 | 0.07444 | -0.00185 | -0.00481 | 0.00297 | -0.12342 | 0.00299 | -0.07805
[RO-BG] [OPP] TIE 400 kV TINTARENI-KOZLODUI 2 | BC | -0.07752 | -0.00031 | -0.02763 | 0 | -0.13593 | -0.0004 | 0.00111 | 0.00042 | -0.00031 | -0.00027 | -0.11196 | -0.01596 | 0.00247 | -0.00135 | -0.05203 | -0.10635 | 0.00013 | 0.00265 | -0.0003 | 0.07317 | -0.00127 | -0.0047 | 0.00292 | -0.12399 | 0.00268 | -0.07816
[RO-BG] [OPP] TIE 400 kV TINTARENI-KOZLODUI 2 | N-1 TIE 400 kV Portile de Fier-Djerdap | -0.0878 | -0.00055 | -0.03524 | 0 | -0.13418 | -0.00053 | 0.00142 | 0.00057 | -0.00041 | -0.00036 | -0.11837 | -0.02 | 0.00269 | -0.00178 | -0.06182 | -0.11519 | 0.00017 | 0.00369 | -0.0004 | 0.10135 | -0.032 | -0.00636 | 0.00375 | -0.12353 | 0.00743 | -0.09135
[RO-BG] [OPP] TIE 400 kV TINTARENI-KOZLODUI 2 | N-1 TIE 400 kV TINTARENI-KOZLODUI 1 | -0.12548 | -0.00051 | -0.04473 | 0 | -0.22004 | -0.00064 | 0.00179 | 0.00069 | -0.0005 | -0.00044 | -0.18124 | -0.02583 | 0.004 | -0.00218 | -0.08422 | -0.17215 | 0.00021 | 0.00429 | -0.00049 | 0.11845 | -0.00205 | -0.00761 | 0.00473 | -0.20072 | 0.00433 | -0.12652
[RO-BG] [OPP] TIE 400 kV TINTARENI-KOZLODUI 2 | N-1 TIE 400 kV Isaccea - Vulcanesti | -0.08082 | -0.00047 | -0.02969 | 0 | -0.14083 | -0.00045 | 0.00118 | 0.00048 | -0.00034 | -0.0003 | -0.11598 | -0.01718 | 0.00217 | -0.0015 | -0.05476 | -0.11021 | 0.00015 | 0.00316 | -0.00034 | 0.06949 | -0.00412 | -0.0053 | 0.00307 | -0.12883 | 0.00863 | -0.08156
[RO-BG] [OPP] TIE 400 kV TINTARENI-KOZLODUI 2 | N-1 TIE 400 kV Resita-Pancevo c2 | -0.07744 | -0.00033 | -0.02801 | 0 | -0.13531 | -0.00041 | 0.00113 | 0.00043 | -0.00031 | -0.00028 | -0.1116 | -0.01614 | 0.00247 | -0.00137 | -0.05222 | -0.10602 | 0.00013 | 0.00272 | -0.00031 | 0.07444 | -0.00185 | -0.00481 | 0.00297 | -0.12342 | 0.00299 | -0.07805
[RO-BG] [OPP] TIE 400 kV TINTARENI-KOZLODUI 2 | N-1 TIE 400 kV Resita-Pancevo c1 | -0.07744 | -0.00033 | -0.02801 | 0 | -0.13531 | -0.00041 | 0.00113 | 0.00043 | -0.00031 | -0.00028 | -0.1116 | -0.01614 | 0.00247 | -0.00137 | -0.05222 | -0.10602 | 0.00013 | 0.00272 | -0.00031 | 0.07444 | -0.00185 | -0.00481 | 0.00297 | -0.12342 | 0.00299 | -0.07805
[RO-RS] [OPP] TIE 400 kV Portile de Fier-Djerdap | BC | 0.07129 | 0.00166 | 0.05272 | 0 | -0.01214 | 0.00092 | -0.00215 | -0.001 | 0.00069 | 0.00061 | 0.04442 | 0.02806 | -0.00147 | 0.00296 | 0.06788 | 0.06131 | -0.0003 | -0.00722 | 0.00069 | -0.19534 | 0.21303 | 0.01151 | -0.00569 | -0.00319 | -0.03298 | 0.09143
[RO-RS] [OPP] TIE 400 kV Portile de Fier-Djerdap | N-1 TIE 400 kV Arad-Sandorfalva | 0.06934 | 0.00194 | 0.05284 | 0 | -0.01616 | 0.00097 | -0.00219 | -0.00106 | 0.00073 | 0.00064 | 0.0414 | 0.02845 | -0.00013 | 0.0031 | 0.06688 | 0.05846 | -0.00032 | -0.00781 | 0.00072 | -0.20136 | 0.21178 | 0.01216 | -0.00586 | -0.00704 | -0.03572 | 0.0893
[RO-RS] [OPP] TIE 400 kV Portile de Fier-Djerdap | N-1 TIE 400 kV Nadab-Bekescsaba | 0.06699 | 0.00188 | 0.05041 | 0 | -0.01808 | 0.00092 | -0.00201 | -0.001 | 0.00069 | 0.00061 | 0.03922 | 0.02702 | -0.00037 | 0.00293 | 0.06444 | 0.05623 | -0.0003 | -0.00752 | 0.00068 | -0.20311 | 0.20875 | 0.01142 | -0.00519 | -0.009 | -0.03558 | 0.08689
[RO-RS] [OPP] TIE 400 kV Portile de Fier-Djerdap | N-1 TIE 400 kV Rosiori-Mukacevo | 0.06352 | 0.00105 | 0.04692 | 0 | -0.02132 | 0.00075 | -0.0019 | -0.00081 | 0.00057 | 0.0005 | 0.03582 | 0.02445 | -0.00313 | 0.00247 | 0.06094 | 0.05278 | -0.00024 | -0.00555 | 0.00057 | -0.2072 | 0.20489 | 0.00946 | -0.00507 | -0.01223 | -0.03043 | 0.08336
[RO-RS] [OPP] TIE 400 kV Portile de Fier-Djerdap | N-1 TIE 400 kV TINTARENI-KOZLODUI 1 | 0.08175 | 0.0017 | 0.05645 | 0 | 0.00621 | 0.00097 | -0.0023 | -0.00106 | 0.00073 | 0.00065 | 0.05953 | 0.03021 | -0.00181 | 0.00315 | 0.0749 | 0.07567 | -0.00032 | -0.00758 | 0.00073 | -0.20522 | 0.2132 | 0.01215 | -0.00609 | 0.01355 | -0.03334 | 0.10198
[RO-RS] [OPP] TIE 400 kV Portile de Fier-Djerdap | N-1 TIE 400 kV TINTARENI-KOZLODUI 2 | 0.08175 | 0.0017 | 0.05645 | 0 | 0.00621 | 0.00097 | -0.0023 | -0.00106 | 0.00073 | 0.00065 | 0.05953 | 0.03021 | -0.00181 | 0.00315 | 0.0749 | 0.07567 | -0.00032 | -0.00758 | 0.00073 | -0.20522 | 0.2132 | 0.01215 | -0.00609 | 0.01355 | -0.03334 | 0.10198
[RO-RS] [OPP] TIE 400 kV Portile de Fier-Djerdap | N-1 TIE 400 kV Isaccea - Vulcanesti | 0.06213 | 0.00122 | 0.04703 | 0 | -0.02571 | 0.00078 | -0.00195 | -0.00084 | 0.00059 | 0.00052 | 0.03327 | 0.02467 | -0.0023 | 0.00255 | 0.06031 | 0.05061 | -0.00025 | -0.00581 | 0.00059 | -0.20555 | 0.20512 | 0.00984 | -0.00528 | -0.01659 | -0.01647 | 0.082
[RO-RS] [OPP] TIE 400 kV Portile de Fier-Djerdap | N-1 OHL 400 kV Mintia-Arad | 0.0661 | 0.00183 | 0.05049 | 0 | -0.02037 | 0.00091 | -0.00205 | -0.001 | 0.00069 | 0.00061 | 0.03767 | 0.02704 | -0.00045 | 0.00293 | 0.06405 | 0.05482 | -0.0003 | -0.00742 | 0.00068 | -0.20601 | 0.20901 | 0.01145 | -0.00539 | -0.01117 | -0.03581 | 0.08599
[RO-RS] [OPP] TIE 400 kV Portile de Fier-Djerdap | N-1 OHL 220 kV Portile de Fier-Resita 1&2 | 0.06235 | 0.00174 | 0.04914 | 0 | -0.02433 | 0.00088 | -0.002 | -0.00097 | 0.00067 | 0.00059 | 0.03333 | 0.02618 | -0.00067 | 0.00283 | 0.06145 | 0.05025 | -0.00029 | -0.00713 | 0.00066 | -0.22125 | 0.2044 | 0.0111 | -0.00526 | -0.01508 | -0.03524 | 0.08162
[RO-RS] [OPP] TIE 400 kV Portile de Fier-Djerdap | N-1 OHL 220 kV Resita-Timisoara 1&2 | 0.06154 | 0.00161 | 0.04575 | 0 | -0.02159 | 0.00082 | -0.00184 | -0.0009 | 0.00062 | 0.00054 | 0.03436 | 0.02448 | -0.00058 | 0.00263 | 0.05903 | 0.05096 | -0.00027 | -0.00662 | 0.00061 | -0.20632 | 0.19863 | 0.01022 | -0.00483 | -0.01264 | -0.03322 | 0.08091
[RO-RS] [OPP] TIE 400 kV Portile de Fier-Djerdap | N-1 TRA 400/220 kV AT3 Arad | 0.06748 | 0.00168 | 0.05028 | 0 | -0.01639 | 0.00089 | -0.00204 | -0.00097 | 0.00067 | 0.00059 | 0.04024 | 0.02684 | -0.001 | 0.00286 | 0.06458 | 0.05709 | -0.00029 | -0.00709 | 0.00066 | -0.20095 | 0.20803 | 0.01114 | -0.00538 | -0.00739 | -0.03359 | 0.08735
[RO-RS] [OPP] TIE 400 kV Portile de Fier-Djerdap | N-1 TIE 400 kV Resita-Pancevo c2 | 0.07032 | 0.00189 | 0.05734 | 0 | -0.01976 | 0.00102 | -0.00237 | -0.00111 | 0.00077 | 0.00068 | 0.03989 | 0.03036 | -0.00142 | 0.00327 | 0.07018 | 0.05731 | -0.00033 | -0.00804 | 0.00076 | -0.21098 | 0.22023 | 0.01283 | -0.00629 | -0.01023 | -0.03686 | 0.09006
[RO-RS] [OPP] TIE 400 kV Portile de Fier-Djerdap | N-1 TIE 400 kV Resita-Pancevo c1 | 0.07032 | 0.00189 | 0.05734 | 0 | -0.01976 | 0.00102 | -0.00237 | -0.00111 | 0.00077 | 0.00068 | 0.03989 | 0.03036 | -0.00142 | 0.00327 | 0.07018 | 0.05731 | -0.00033 | -0.00804 | 0.00076 | -0.21098 | 0.22023 | 0.01283 | -0.00629 | -0.01023 | -0.03686 | 0.09006
[RO-RO] [OPP] OHL 400 kV Portile de Fier-Resita | N-1 TIE 400 kV Resita-Pancevo c2 | 0.03701 | -0.00102 | -0.00073 | 0 | 0.07009 | -0.00018 | 0.0001 | 0.00021 | -0.00012 | -0.00011 | 0.05624 | 0 | -0.00321 | -0.00047 | 0.0173 | 0.05455 | 6e-05 | 0.00223 | -0.00012 | 0.08894 | 0.01053 | -0.00253 | 0.00024 | 0.06714 | 0.02062 | 0.04162
[RO-UA] [OPP] TIE 400 kV Isaccea-Vulcanesti | N-1 TIE 400 kV Resita-Pancevo c2 | 0.11299 | 0.00547 | 0.06995 | 0 | 0.16784 | 0.00171 | -0.00244 | -0.00193 | 0.00125 | 0.00111 | 0.13763 | 0.04173 | 0.0102 | 0.00515 | 0.09324 | 0.13228 | -0.00057 | -0.01733 | 0.00124 | 0.12661 | 0.09728 | 0.02055 | -0.005 | 0.16568 | -0.20346 | 0.11639
[RO-HU] [OPP] TIE 400 kV Arad-Sandorfalva | BC | -0.02921 | 0.00426 | 0.00182 | 0 | -0.06025 | 0.00075 | -0.00063 | -0.00089 | 0.00053 | 0.00047 | -0.04523 | 0.00579 | 0.02017 | 0.00201 | -0.01499 | -0.04274 | -0.00026 | -0.00892 | 0.00052 | -0.09014 | -0.0188 | 0.00976 | -0.00256 | -0.05777 | -0.04107 | -0.03196
[RO-HU] [OPP] TIE 400 kV Arad-Sandorfalva | N-1 TIE 400 kV Nadab-Bekescsaba | -0.07475 | 0.00661 | -0.02265 | -1e-05 | -0.12337 | 0.00074 | 0.00082 | -0.00094 | 0.00048 | 0.00043 | -0.10033 | -0.0052 | 0.0319 | 0.00161 | -0.05144 | -0.09674 | -0.00027 | -0.01218 | 0.00048 | -0.17254 | -0.0643 | 0.00874 | 0.00277 | -0.11945 | -0.06861 | -0.08014
[RO-HU] [OPP] TIE 400 kV Arad-Sandorfalva | N-1 TIE 400 kV Rosiori-Mukacevo | -0.05381 | 0.00232 | -0.01654 | 0 | -0.08931 | 0.00022 | 0.00016 | -0.00028 | 0.00014 | 0.00012 | -0.07244 | -0.00564 | 0.01493 | 0.00044 | -0.03696 | -0.06977 | -8e-05 | -0.00364 | 0.00014 | -0.12768 | -0.04459 | 0.00326 | -0.00061 | -0.0864 | -0.03298 | -0.05752
[RO-HU] [OPP] TIE 400 kV Arad-Sandorfalva | N-1 TIE 400 kV Portile de Fier-Djerdap | -0.02516 | 0.00435 | 0.00482 | 0 | -0.06094 | 0.0008 | -0.00075 | -0.00094 | 0.00056 | 0.0005 | -0.0427 | 0.00738 | 0.02009 | 0.00218 | -0.01113 | -0.03926 | -0.00028 | -0.00933 | 0.00056 | -0.10125 | -0.00669 | 0.01041 | -0.00289 | -0.05795 | -0.04294 | -0.02676
[RO-HU] [OPP] TIE 400 kV Arad-Sandorfalva | N-1 OHL 400 kV Iernut-Sibiu Sud | -0.03078 | 0.00421 | 0.00086 | 0 | -0.06237 | 0.00073 | -0.00058 | -0.00086 | 0.00051 | 0.00045 | -0.0471 | 0.00523 | 0.0201 | 0.00195 | -0.01629 | -0.04457 | -0.00025 | -0.00875 | 0.00051 | -0.09165 | -0.02023 | 0.00951 | -0.00245 | -0.05984 | -0.04109 | -0.0336
[RO-HU] [OPP] TIE 400 kV Arad-Sandorfalva | N-1 TIE 400 kV Resita-Pancevo c2 | -0.02937 | 0.0043 | 0.00259 | 0 | -0.06151 | 0.00077 | -0.00066 | -0.00091 | 0.00054 | 0.00048 | -0.04597 | 0.00617 | 0.02018 | 0.00206 | -0.01461 | -0.0434 | -0.00026 | -0.00906 | 0.00053 | -0.09273 | -0.01761 | 0.00997 | -0.00266 | -0.05893 | -0.04171 | -0.03219
[RO-HU] [OPP] TIE 400 kV Arad-Sandorfalva | N-1 TIE 400 kV Resita-Pancevo c1 | -0.02937 | 0.0043 | 0.00259 | 0 | -0.0615 | 0.00077 | -0.00066 | -0.00091 | 0.00054 | 0.00048 | -0.04597 | 0.00617 | 0.02018 | 0.00206 | -0.01461 | -0.0434 | -0.00026 | -0.00906 | 0.00053 | -0.09273 | -0.01761 | 0.00997 | -0.00266 | -0.05893 | -0.04171 | -0.03219
[RO-HU] [OPP] TIE 400 kV Nadab-Bekescsaba | BC | -0.08061 | 0.00416 | -0.04333 | -1e-05 | -0.11173 | -2e-05 | 0.00256 | -9e-05 | -8e-05 | -7e-05 | -0.09754 | -0.01946 | 0.02076 | -0.00071 | -0.06452 | -0.09559 | -1e-05 | -0.00576 | -8e-05 | -0.14585 | -0.08054 | -0.0018 | 0.00943 | -0.10918 | -0.04876 | -0.08529
[RO-HU] [OPP] TIE 400 kV Nadab-Bekescsaba | N-1 TIE 400 kV Arad-Sandorfalva | -0.09919 | 0.00687 | -0.04217 | -1e-05 | -0.15006 | 0.00046 | 0.00216 | -0.00065 | 0.00025 | 0.00023 | -0.12631 | -0.01577 | 0.0336 | 0.00056 | -0.07406 | -0.12279 | -0.00018 | -0.01144 | 0.00025 | -0.2032 | -0.0925 | 0.00441 | 0.0078 | -0.14594 | -0.07489 | -0.10562
[RO-HU] [OPP] TIE 400 kV Nadab-Bekescsaba | N-1 TIE 400 kV Rosiori-Mukacevo | -0.13202 | 0.00012 | -0.08171 | 0 | -0.17249 | -0.00113 | 0.0042 | 0.00117 | -0.00089 | -0.00078 | -0.15443 | -0.04335 | 0.00981 | -0.004 | -0.11045 | -0.15209 | 0.00036 | 0.00527 | -0.00088 | -0.22431 | -0.13444 | -0.01537 | 0.01352 | -0.16903 | -0.03186 | -0.13871
[RO-HU] [OPP] TIE 400 kV Nadab-Bekescsaba | N-1 TIE 400 kV Portile de Fier-Djerdap | -0.07696 | 0.00425 | -0.04063 | -1e-05 | -0.11235 | 3e-05 | 0.00245 | -0.00014 | -5e-05 | -4e-05 | -0.09527 | -0.01802 | 0.02069 | -0.00056 | -0.06105 | -0.09246 | -3e-05 | -0.00613 | -4e-05 | -0.15583 | -0.06965 | -0.00121 | 0.00914 | -0.10934 | -0.05045 | -0.08061
[RO-HU] [OPP] TIE 400 kV Nadab-Bekescsaba | N-1 OHL 400 kV Iernut-Sibiu Sud | -0.07838 | 0.00423 | -0.04196 | -1e-05 | -0.10871 | 1e-05 | 0.0025 | -0.00012 | -6e-05 | -5e-05 | -0.09488 | -0.01867 | 0.02086 | -0.00062 | -0.06268 | -0.09299 | -2e-05 | -0.00601 | -6e-05 | -0.1437 | -0.07851 | -0.00144 | 0.00927 | -0.10624 | -0.04873 | -0.08296
[RO-HU] [OPP] TIE 400 kV Nadab-Bekescsaba | N-1 TIE 400 kV Resita-Pancevo c2 | -0.08074 | 0.00419 | -0.04268 | -1e-05 | -0.1128 | -1e-05 | 0.00253 | -0.00011 | -7e-05 | -6e-05 | -0.09817 | -0.01913 | 0.02077 | -0.00067 | -0.0642 | -0.09616 | -2e-05 | -0.00588 | -7e-05 | -0.14805 | -0.07952 | -0.00161 | 0.00935 | -0.11017 | -0.04931 | -0.08548
[RO-HU] [OPP] TIE 400 kV Nadab-Bekescsaba | N-1 TIE 400 kV Resita-Pancevo c1 | -0.08074 | 0.00419 | -0.04268 | -1e-05 | -0.1128 | -1e-05 | 0.00253 | -0.00011 | -7e-05 | -6e-05 | -0.09817 | -0.01913 | 0.02077 | -0.00067 | -0.0642 | -0.09616 | -2e-05 | -0.00588 | -7e-05 | -0.14805 | -0.07952 | -0.00161 | 0.00935 | -0.11017 | -0.04931 | -0.08548
[RO-UA] [OPP]TIE 400 kV Rosiori-Mukacevo | BC | 0.12465 | 0.00981 | 0.09304 | -1e-05 | 0.14731 | 0.00269 | -0.00399 | -0.00305 | 0.00196 | 0.00173 | 0.13794 | 0.05792 | 0.02654 | 0.00796 | 0.11135 | 0.13697 | -0.0009 | -0.02675 | 0.00194 | 0.19024 | 0.13068 | 0.0329 | -0.0099 | 0.14511 | -0.04098 | 0.12952
[RO-UA] [OPP]TIE 400 kV Rosiori-Mukacevo | N-1 TIE 400 kV Arad-Sandorfalva | 0.12809 | 0.00931 | 0.09283 | -1e-05 | 0.15441 | 0.0026 | -0.00391 | -0.00295 | 0.00189 | 0.00168 | 0.14327 | 0.05724 | 0.02417 | 0.00772 | 0.11311 | 0.14201 | -0.00087 | -0.0257 | 0.00188 | 0.20087 | 0.1329 | 0.03175 | -0.0096 | 0.15192 | -0.03614 | 0.13328
[RO-UA] [OPP]TIE 400 kV Rosiori-Mukacevo | N-1 TIE 400 kV Nadab-Bekescsaba | 0.14228 | 0.0089 | 0.10252 | -1e-05 | 0.17175 | 0.00269 | -0.00455 | -0.00303 | 0.00197 | 0.00175 | 0.15927 | 0.06217 | 0.022 | 0.00812 | 0.12546 | 0.15788 | -0.0009 | -0.02549 | 0.00196 | 0.22214 | 0.1483 | 0.03329 | -0.01196 | 0.16899 | -0.03032 | 0.14817
[RO-UA] [OPP]TIE 400 kV Rosiori-Mukacevo | N-1 TIE 400 kV Portile de Fier-Djerdap | 0.12239 | 0.00976 | 0.09137 | -1e-05 | 0.1477 | 0.00266 | -0.00392 | -0.00302 | 0.00193 | 0.00171 | 0.13653 | 0.05703 | 0.02659 | 0.00787 | 0.10919 | 0.13503 | -0.00089 | -0.02652 | 0.00192 | 0.19644 | 0.12393 | 0.03253 | -0.00972 | 0.14522 | -0.03993 | 0.12662
[RO-UA] [OPP]TIE 400 kV Rosiori-Mukacevo | N-1 OHL 400 kV Iernut-Sibiu Sud | 0.09854 | 0.00897 | 0.07707 | -1e-05 | 0.11195 | 0.00235 | -0.00329 | -0.00268 | 0.00171 | 0.00151 | 0.1068 | 0.04871 | 0.02541 | 0.00691 | 0.08977 | 0.10648 | -0.00079 | -0.02391 | 0.00169 | 0.16515 | 0.10694 | 0.02874 | -0.00801 | 0.11066 | -0.04134 | 0.10228
[RO-UA] [OPP]TIE 400 kV Rosiori-Mukacevo | N-1 OHL 400 kV Mintia-Arad | 0.12984 | 0.00964 | 0.09527 | -1e-05 | 0.15555 | 0.00269 | -0.00409 | -0.00305 | 0.00196 | 0.00174 | 0.1447 | 0.05894 | 0.02552 | 0.008 | 0.11517 | 0.14348 | -0.0009 | -0.02655 | 0.00194 | 0.20092 | 0.13472 | 0.03296 | -0.0102 | 0.1531 | -0.03815 | 0.13497
[RO-UA] [OPP]TIE 400 kV Rosiori-Mukacevo | N-1 OHL 400 kV Sibiu Sud-Mintia | 0.12786 | 0.00968 | 0.09419 | -1e-05 | 0.15305 | 0.00268 | -0.00404 | -0.00304 | 0.00195 | 0.00173 | 0.14238 | 0.05842 | 0.02585 | 0.00796 | 0.11357 | 0.14117 | -0.0009 | -0.02655 | 0.00194 | 0.1953 | 0.13248 | 0.03285 | -0.01007 | 0.15065 | -0.03871 | 0.13285
[RO-UA] [OPP]TIE 400 kV Rosiori-Mukacevo | N-1 OHL 400 kV Arefu-Sibiu Sud | 0.11599 | 0.00971 | 0.08835 | -1e-05 | 0.13537 | 0.00261 | -0.00379 | -0.00297 | 0.0019 | 0.00168 | 0.1273 | 0.05534 | 0.02682 | 0.00771 | 0.10449 | 0.12653 | -0.00088 | -0.02621 | 0.00188 | 0.18437 | 0.12357 | 0.03195 | -0.00934 | 0.13366 | -0.04135 | 0.12043
[RO-UA] [OPP]TIE 400 kV Rosiori-Mukacevo | N-1 TIE 400 kV Resita-Pancevo c2 | 0.12472 | 0.0098 | 0.09274 | -1e-05 | 0.14782 | 0.00268 | -0.00397 | -0.00305 | 0.00195 | 0.00173 | 0.13824 | 0.05777 | 0.02654 | 0.00794 | 0.11119 | 0.13724 | -0.0009 | -0.02669 | 0.00193 | 0.19128 | 0.13021 | 0.03281 | -0.00986 | 0.14558 | -0.04072 | 0.12961
[RO-UA] [OPP]TIE 400 kV Rosiori-Mukacevo | N-1 OHL 400 kV Arefu-Tantareni | 0.11879 | 0.00973 | 0.08983 | -1e-05 | 0.13962 | 0.00263 | -0.00385 | -0.00299 | 0.00192 | 0.0017 | 0.13082 | 0.05614 | 0.02669 | 0.00778 | 0.10668 | 0.12993 | -0.00089 | -0.02635 | 0.0019 | 0.18594 | 0.12583 | 0.03223 | -0.00953 | 0.13781 | -0.04059 | 0.12334
[RO-UA] [OPP]TIE 400 kV Rosiori-Mukacevo | N-1 TIE 400 kV Resita-Pancevo c1 | 0.12472 | 0.0098 | 0.09274 | -1e-05 | 0.14782 | 0.00268 | -0.00397 | -0.00305 | 0.00195 | 0.00173 | 0.13824 | 0.05777 | 0.02654 | 0.00794 | 0.11119 | 0.13724 | -0.0009 | -0.02669 | 0.00193 | 0.19128 | 0.13021 | 0.03281 | -0.00986 | 0.14558 | -0.04072 | 0.12961
[RO-RS] [OPP] TIE 400 kV Resita-Pancevo c2 | BC | -0.00387 | 0.00093 | 0.01843 | 0 | -0.03039 | 0.00039 | -0.00086 | -0.00043 | 0.00029 | 0.00026 | -0.01805 | 0.00918 | 0.00021 | 0.00123 | 0.00918 | -0.01599 | -0.00013 | -0.00327 | 0.00029 | -0.06237 | 0.02868 | 0.00527 | -0.00239 | -0.0281 | -0.01546 | -0.00548
[RO-RS] [OPP] TIE 400 kV Resita-Pancevo c2 | N-1 TIE 400 kV Arad-Sandorfalva | -0.0052 | 0.00112 | 0.01851 | 0 | -0.03313 | 0.00043 | -0.00089 | -0.00047 | 0.00032 | 0.00028 | -0.02011 | 0.00944 | 0.00113 | 0.00133 | 0.0085 | -0.01793 | -0.00014 | -0.00368 | 0.00031 | -0.06647 | 0.02783 | 0.00571 | -0.00251 | -0.03073 | -0.01733 | -0.00694
[RO-RS] [OPP] TIE 400 kV Resita-Pancevo c2 | N-1 TIE 400 kV Nadab-Bekescsaba | -0.00665 | 0.00107 | 0.01693 | 0 | -0.03425 | 0.00039 | -0.00077 | -0.00044 | 0.00029 | 0.00026 | -0.02141 | 0.00851 | 0.00093 | 0.00121 | 0.00696 | -0.01928 | -0.00013 | -0.00347 | 0.00029 | -0.0674 | 0.0259 | 0.0052 | -0.00207 | -0.03187 | -0.01714 | -0.00843
[RO-RS] [OPP] TIE 400 kV Resita-Pancevo c2 | N-1 TIE 400 kV Portile de Fier-Djerdap | 0.01286 | 0.00132 | 0.0308 | 0 | -0.03324 | 0.00061 | -0.00137 | -0.00067 | 0.00046 | 0.0004 | -0.00763 | 0.01576 | -0.00014 | 0.00193 | 0.02512 | -0.0016 | -0.0002 | -0.00497 | 0.00045 | -0.10822 | 0.07868 | 0.00797 | -0.00373 | -0.02885 | -0.0232 | 0.01598
[RO-RS] [OPP] TIE 400 kV Resita-Pancevo c2 | N-1 OHL 400 kV Iernut-Sibiu Sud | -0.00553 | 0.00088 | 0.01741 | 0 | -0.03264 | 0.00037 | -0.00082 | -0.00041 | 0.00028 | 0.00024 | -0.02003 | 0.00859 | 0.00014 | 0.00117 | 0.00781 | -0.01793 | -0.00012 | -0.00309 | 0.00027 | -0.06397 | 0.02717 | 0.005 | -0.00227 | -0.03029 | -0.01548 | -0.00722
[RO-RS] [OPP] TIE 400 kV Resita-Pancevo c2 | N-1 OHL 400 kV Mintia-Arad | -0.00568 | 0.00099 | 0.01765 | 0 | -0.03327 | 0.00039 | -0.00083 | -0.00043 | 0.00029 | 0.00026 | -0.02041 | 0.00882 | 0.00057 | 0.00122 | 0.00785 | -0.01825 | -0.00013 | -0.00334 | 0.00029 | -0.06609 | 0.02727 | 0.00524 | -0.00229 | -0.03089 | -0.01645 | -0.00739
[RO-RS] [OPP] TIE 400 kV Resita-Pancevo c2 | N-1 OHL 220 kV Portile de Fier-Resita c2 | -0.00264 | 0.00092 | 0.01892 | 0 | -0.02872 | 0.0004 | -0.00088 | -0.00044 | 0.0003 | 0.00026 | -0.01653 | 0.00943 | 0.0001 | 0.00125 | 0.01007 | -0.01447 | -0.00013 | -0.00328 | 0.00029 | -0.05881 | 0.02987 | 0.00532 | -0.00245 | -0.02647 | -0.01515 | -0.00414
[RO-RS] [OPP] TIE 400 kV Resita-Pancevo c2 | N-1 OHL 220 kV Portile de Fier-Resita c1 | -0.00264 | 0.00092 | 0.01892 | 0 | -0.02872 | 0.0004 | -0.00088 | -0.00044 | 0.0003 | 0.00026 | -0.01653 | 0.00943 | 0.0001 | 0.00125 | 0.01007 | -0.01447 | -0.00013 | -0.00328 | 0.00029 | -0.05881 | 0.02987 | 0.00532 | -0.00245 | -0.02647 | -0.01515 | -0.00414
[RO-RS] [OPP] TIE 400 kV Resita-Pancevo c2 | N-1 OHL 220 kV Resita-Timisoara c2 | -0.00658 | 0.00092 | 0.01649 | 0 | -0.03302 | 0.00036 | -0.00078 | -0.0004 | 0.00027 | 0.00024 | -0.02085 | 0.00818 | 0.00046 | 0.00114 | 0.00672 | -0.01887 | -0.00012 | -0.00311 | 0.00027 | -0.06543 | 0.02467 | 0.00491 | -0.00215 | -0.03073 | -0.01552 | -0.00841
[RO-RS] [OPP] TIE 400 kV Resita-Pancevo c2 | N-1 OHL 220 kV Resita-Timisoara c1 | -0.00658 | 0.00092 | 0.01649 | 0 | -0.03302 | 0.00036 | -0.00078 | -0.0004 | 0.00027 | 0.00024 | -0.02085 | 0.00818 | 0.00046 | 0.00114 | 0.00672 | -0.01887 | -0.00012 | -0.00311 | 0.00027 | -0.06543 | 0.02467 | 0.00491 | -0.00215 | -0.03073 | -0.01552 | -0.00841
[RO-RS] [OPP] TIE 400 kV Resita-Pancevo c2 | N-1 TRA 400/220 kV AT3 Arad | -0.00791 | 0.00095 | 0.01583 | 0 | -0.0349 | 0.00036 | -0.00075 | -0.0004 | 0.00027 | 0.00024 | -0.02248 | 0.00788 | 0.00072 | 0.00113 | 0.00569 | -0.02047 | -0.00012 | -0.00314 | 0.00027 | -0.06832 | 0.02337 | 0.00487 | -0.00207 | -0.03256 | -0.0161 | -0.00982
[RO-RS] [OPP] TIE 400 kV Resita-Pancevo c2 | N-1 OHL 400 kV Djerdap - Drmno | -0.01031 | 0.0013 | 0.0228 | 0 | -0.04783 | 0.00051 | -0.00108 | -0.00056 | 0.00038 | 0.00033 | -0.03062 | 0.01129 | 0.00073 | 0.00159 | 0.0087 | -0.02785 | -0.00017 | -0.00436 | 0.00038 | -0.08979 | 0.04239 | 0.00686 | -0.00298 | -0.04457 | -0.02207 | -0.013
[RO-RS] [OPP] TIE 400 kV Resita-Pancevo c2 | N-1 OHL 400 kV Djerdap - Bor | 0.00646 | 0.00096 | 0.02232 | 0 | -0.02456 | 0.00044 | -0.001 | -0.00049 | 0.00033 | 0.00029 | -0.00811 | 0.01133 | -0.00016 | 0.00141 | 0.0167 | -0.00452 | -0.00015 | -0.00361 | 0.00033 | -0.0722 | 0.02614 | 0.00586 | -0.00277 | -0.0217 | -0.01631 | 0.00745
[RO-RS] [OPP] TIE 400 kV Resita-Pancevo c2 | N-1 OHL 400 kV Srbobran – Subotica 3 | 0.0047 | 0.0009 | 0.02634 | 0 | -0.02348 | 0.00049 | -0.00121 | -0.00054 | 0.00037 | 0.00033 | -0.01007 | 0.01306 | -0.00144 | 0.00159 | 0.01789 | -0.0077 | -0.00016 | -0.00378 | 0.00037 | -0.05679 | 0.04123 | 0.0066 | -0.00334 | -0.02106 | -0.01521 | 0.00354
[RO-RS] [OPP] TIE 400 kV Resita-Pancevo c2 | N-1 TIE 400 kV Sandorfalva-Subotica 3 | 0.00899 | 0.0009 | 0.03076 | 0 | -0.0202 | 0.00055 | -0.00141 | -0.0006 | 0.00042 | 0.00037 | -0.00619 | 0.01531 | -0.00238 | 0.0018 | 0.0224 | -0.00366 | -0.00018 | -0.00412 | 0.00042 | -0.05428 | 0.04733 | 0.00744 | -0.00391 | -0.01771 | -0.0153 | 0.00801
[RO-RS] [OPP] TIE 400 kV Resita-Pancevo c2 | N-1 OHL 400 kV Bor 2 – Nis 2 | 0.00355 | 0.00094 | 0.02086 | 0 | -0.02608 | 0.00042 | -0.00095 | -0.00046 | 0.00032 | 0.00028 | -0.01077 | 0.01057 | -6e-05 | 0.00134 | 0.01435 | -0.00759 | -0.00014 | -0.00346 | 0.00031 | -0.06778 | 0.02399 | 0.0056 | -0.00262 | -0.02333 | -0.01581 | 0.00389
[RO-RS] [OPP] TIE 400 kV Resita-Pancevo c2 | N-1 OHL 400 kV Portile de Fier-Resita | 0.00849 | 0.00052 | 0.01655 | 0 | -0.00493 | 0.0003 | -0.00075 | -0.00033 | 0.00023 | 0.0002 | 0.00181 | 0.00836 | -0.00085 | 0.00097 | 0.01399 | 0.00314 | -0.0001 | -0.00226 | 0.00022 | -0.02795 | 0.02955 | 0.00398 | -0.0021 | -0.00381 | -0.00739 | 0.00852
[RO-RS] [OPP] TIE 400 kV Resita-Pancevo c2 | N-1 OHL 400 kV Paks -Sandorfalva | -0.00487 | 0.00101 | 0.01783 | 0 | -0.03159 | 0.0004 | -0.00085 | -0.00044 | 0.0003 | 0.00026 | -0.01918 | 0.009 | 0.00076 | 0.00125 | 0.00832 | -0.01712 | -0.00013 | -0.0034 | 0.00029 | -0.06374 | 0.02741 | 0.00536 | -0.00241 | -0.02929 | -0.0161 | -0.00656
[RO-RS] [OPP] TIE 400 kV Resita-Pancevo c2 | N-1 TIE 400 kV Resita-Pancevo c1 | -0.00617 | 0.00149 | 0.02941 | 0 | -0.0485 | 0.00063 | -0.00137 | -0.00069 | 0.00047 | 0.00041 | -0.02881 | 0.01464 | 0.00033 | 0.00197 | 0.01466 | -0.02551 | -0.00021 | -0.00522 | 0.00046 | -0.09953 | 0.04577 | 0.0084 | -0.00382 | -0.04484 | -0.02467 | -0.00875
[RO-RS] [OPP] TIE 400 kV Resita-Pancevo c1 | BC | -0.00387 | 0.00093 | 0.01843 | 0 | -0.03039 | 0.00039 | -0.00086 | -0.00043 | 0.00029 | 0.00026 | -0.01805 | 0.00918 | 0.00021 | 0.00123 | 0.00918 | -0.01599 | -0.00013 | -0.00327 | 0.00029 | -0.06237 | 0.02868 | 0.00527 | -0.00239 | -0.0281 | -0.01546 | -0.00548
[RO-RS] [OPP] TIE 400 kV Resita-Pancevo c1 | N-1 TIE 400 kV Arad-Sandorfalva | -0.0052 | 0.00112 | 0.01851 | 0 | -0.03313 | 0.00043 | -0.00089 | -0.00047 | 0.00032 | 0.00028 | -0.02011 | 0.00944 | 0.00113 | 0.00133 | 0.0085 | -0.01793 | -0.00014 | -0.00368 | 0.00031 | -0.06647 | 0.02782 | 0.00571 | -0.00251 | -0.03073 | -0.01732 | -0.00694
[RO-RS] [OPP] TIE 400 kV Resita-Pancevo c1 | N-1 TIE 400 kV Nadab-Bekescsaba | -0.00665 | 0.00107 | 0.01693 | 0 | -0.03424 | 0.00039 | -0.00077 | -0.00044 | 0.00029 | 0.00026 | -0.02141 | 0.00851 | 0.00093 | 0.00121 | 0.00696 | -0.01928 | -0.00013 | -0.00347 | 0.00029 | -0.0674 | 0.0259 | 0.0052 | -0.00207 | -0.03187 | -0.01714 | -0.00843
[RO-RS] [OPP] TIE 400 kV Resita-Pancevo c1 | N-1 TIE 400 kV Portile de Fier-Djerdap | 0.01286 | 0.00132 | 0.0308 | 0 | -0.03324 | 0.00061 | -0.00137 | -0.00067 | 0.00046 | 0.0004 | -0.00763 | 0.01576 | -0.00014 | 0.00193 | 0.02512 | -0.0016 | -0.0002 | -0.00497 | 0.00045 | -0.10822 | 0.07868 | 0.00797 | -0.00373 | -0.02885 | -0.0232 | 0.01598
[RO-RS] [OPP] TIE 400 kV Resita-Pancevo c1 | N-1 OHL 400 kV Iernut-Sibiu Sud | -0.00553 | 0.00088 | 0.01741 | 0 | -0.03264 | 0.00037 | -0.00082 | -0.00041 | 0.00028 | 0.00024 | -0.02003 | 0.00859 | 0.00014 | 0.00117 | 0.00781 | -0.01793 | -0.00012 | -0.00309 | 0.00027 | -0.06397 | 0.02717 | 0.005 | -0.00227 | -0.03029 | -0.01548 | -0.00722
[RO-RS] [OPP] TIE 400 kV Resita-Pancevo c1 | N-1 OHL 400 kV Mintia-Arad | -0.00568 | 0.00099 | 0.01765 | 0 | -0.03326 | 0.00039 | -0.00083 | -0.00043 | 0.00029 | 0.00026 | -0.02041 | 0.00882 | 0.00057 | 0.00122 | 0.00785 | -0.01825 | -0.00013 | -0.00334 | 0.00029 | -0.06609 | 0.02727 | 0.00524 | -0.00229 | -0.03088 | -0.01644 | -0.00739
[RO-RS] [OPP] TIE 400 kV Resita-Pancevo c1 | N-1 OHL 220 kV Portile de Fier-Resita c2 | -0.00264 | 0.00092 | 0.01892 | 0 | -0.02872 | 0.0004 | -0.00088 | -0.00044 | 0.0003 | 0.00026 | -0.01653 | 0.00943 | 0.0001 | 0.00125 | 0.01007 | -0.01447 | -0.00013 | -0.00328 | 0.00029 | -0.05881 | 0.02987 | 0.00532 | -0.00245 | -0.02647 | -0.01515 | -0.00414
[RO-RS] [OPP] TIE 400 kV Resita-Pancevo c1 | N-1 OHL 220 kV Portile de Fier-Resita c1 | -0.00264 | 0.00092 | 0.01892 | 0 | -0.02872 | 0.0004 | -0.00088 | -0.00044 | 0.0003 | 0.00026 | -0.01653 | 0.00943 | 0.0001 | 0.00125 | 0.01007 | -0.01447 | -0.00013 | -0.00328 | 0.00029 | -0.05881 | 0.02987 | 0.00532 | -0.00245 | -0.02647 | -0.01515 | -0.00414
[RO-RS] [OPP] TIE 400 kV Resita-Pancevo c1 | N-1 OHL 220 kV Resita-Timisoara c2 | -0.00658 | 0.00092 | 0.01649 | 0 | -0.03302 | 0.00036 | -0.00078 | -0.0004 | 0.00027 | 0.00024 | -0.02085 | 0.00818 | 0.00046 | 0.00114 | 0.00672 | -0.01887 | -0.00012 | -0.00311 | 0.00027 | -0.06542 | 0.02467 | 0.00491 | -0.00215 | -0.03073 | -0.01552 | -0.00841
[RO-RS] [OPP] TIE 400 kV Resita-Pancevo c1 | N-1 OHL 220 kV Resita-Timisoara c1 | -0.00658 | 0.00092 | 0.01649 | 0 | -0.03302 | 0.00036 | -0.00078 | -0.0004 | 0.00027 | 0.00024 | -0.02085 | 0.00818 | 0.00046 | 0.00114 | 0.00672 | -0.01887 | -0.00012 | -0.00311 | 0.00027 | -0.06542 | 0.02467 | 0.00491 | -0.00215 | -0.03073 | -0.01552 | -0.00841
[RO-RS] [OPP] TIE 400 kV Resita-Pancevo c1 | N-1 TRA 400/220 kV AT3 Arad | -0.00791 | 0.00095 | 0.01583 | 0 | -0.0349 | 0.00036 | -0.00075 | -0.0004 | 0.00027 | 0.00024 | -0.02248 | 0.00788 | 0.00072 | 0.00113 | 0.00569 | -0.02047 | -0.00012 | -0.00314 | 0.00027 | -0.06832 | 0.02337 | 0.00487 | -0.00207 | -0.03256 | -0.0161 | -0.00982
[RO-RS] [OPP] TIE 400 kV Resita-Pancevo c1 | N-1 OHL 400 kV Djerdap - Drmno | -0.01031 | 0.0013 | 0.0228 | 0 | -0.04783 | 0.00051 | -0.00108 | -0.00056 | 0.00038 | 0.00033 | -0.03062 | 0.01129 | 0.00073 | 0.00159 | 0.0087 | -0.02785 | -0.00017 | -0.00436 | 0.00038 | -0.08979 | 0.04239 | 0.00686 | -0.00298 | -0.04457 | -0.02207 | -0.013
[RO-RS] [OPP] TIE 400 kV Resita-Pancevo c1 | N-1 OHL 400 kV Djerdap - Bor | 0.00646 | 0.00096 | 0.02232 | 0 | -0.02456 | 0.00044 | -0.001 | -0.00049 | 0.00033 | 0.00029 | -0.00811 | 0.01133 | -0.00016 | 0.00141 | 0.0167 | -0.00452 | -0.00015 | -0.00361 | 0.00033 | -0.0722 | 0.02614 | 0.00586 | -0.00277 | -0.0217 | -0.01631 | 0.00745
[RO-RS] [OPP] TIE 400 kV Resita-Pancevo c1 | N-1 OHL 400 kV Srbobran – Subotica 3 | 0.0047 | 0.0009 | 0.02634 | 0 | -0.02348 | 0.00049 | -0.00121 | -0.00054 | 0.00037 | 0.00033 | -0.01007 | 0.01306 | -0.00144 | 0.00159 | 0.01789 | -0.0077 | -0.00016 | -0.00378 | 0.00037 | -0.05679 | 0.04123 | 0.0066 | -0.00334 | -0.02106 | -0.01521 | 0.00354
[RO-RS] [OPP] TIE 400 kV Resita-Pancevo c1 | N-1 TIE 400 kV Sandorfalva-Subotica 3 | 0.00899 | 0.0009 | 0.03076 | 0 | -0.0202 | 0.00055 | -0.00141 | -0.0006 | 0.00042 | 0.00037 | -0.00619 | 0.01531 | -0.00238 | 0.0018 | 0.0224 | -0.00366 | -0.00018 | -0.00412 | 0.00042 | -0.05427 | 0.04733 | 0.00744 | -0.00391 | -0.01771 | -0.0153 | 0.008
[RO-RS] [OPP] TIE 400 kV Resita-Pancevo c1 | N-1 OHL 400 kV Bor 2 – Nis 2 | 0.00355 | 0.00094 | 0.02086 | 0 | -0.02608 | 0.00042 | -0.00095 | -0.00046 | 0.00032 | 0.00028 | -0.01077 | 0.01057 | -6e-05 | 0.00134 | 0.01435 | -0.00759 | -0.00014 | -0.00346 | 0.00031 | -0.06777 | 0.02399 | 0.0056 | -0.00262 | -0.02333 | -0.01581 | 0.00389
[RO-RS] [OPP] TIE 400 kV Resita-Pancevo c1 | N-1 OHL 400 kV Portile de Fier-Resita | 0.00849 | 0.00052 | 0.01655 | 0 | -0.00493 | 0.0003 | -0.00075 | -0.00033 | 0.00023 | 0.0002 | 0.00181 | 0.00836 | -0.00085 | 0.00097 | 0.01399 | 0.00314 | -0.0001 | -0.00226 | 0.00022 | -0.02795 | 0.02955 | 0.00398 | -0.0021 | -0.00381 | -0.00739 | 0.00852
[RO-RS] [OPP] TIE 400 kV Resita-Pancevo c1 | N-1 OHL 400 kV Paks -Sandorfalva | -0.00487 | 0.00101 | 0.01783 | 0 | -0.03159 | 0.0004 | -0.00085 | -0.00044 | 0.0003 | 0.00026 | -0.01918 | 0.009 | 0.00076 | 0.00125 | 0.00832 | -0.01712 | -0.00013 | -0.0034 | 0.00029 | -0.06374 | 0.02741 | 0.00536 | -0.00241 | -0.02928 | -0.0161 | -0.00656
[RO-RS] [OPP] TIE 400 kV Resita-Pancevo c1 | N-1 TIE 400 kV Resita-Pancevo c2 | -0.00617 | 0.00149 | 0.02941 | 0 | -0.0485 | 0.00063 | -0.00137 | -0.00069 | 0.00047 | 0.00041 | -0.02881 | 0.01464 | 0.00033 | 0.00197 | 0.01466 | -0.02551 | -0.00021 | -0.00522 | 0.00046 | -0.09953 | 0.04577 | 0.0084 | -0.00382 | -0.04484 | -0.02467 | -0.00875
[RO-BG] [OPP] TIE 400 kV DOBRUDJA- MEDGIDIA SUD | BC | -0.06338 | -0.00134 | -0.02945 | 0 | -0.14169 | -0.00058 | 0.00112 | 0.00064 | -0.00043 | -0.00038 | -0.09144 | -0.01726 | -0.00089 | -0.00182 | -0.04619 | -0.08135 | 0.00019 | 0.0051 | -0.00043 | -0.00913 | -0.02691 | -0.00694 | 0.00269 | -0.14204 | 0.04208 | -0.06214
[RO-BG] [OPP] TIE 400 kV DOBRUDJA- MEDGIDIA SUD | N-1 OHL 400 kV Isaccea - Stupina | -0.06158 | -0.00128 | -0.02846 | 0 | -0.13851 | -0.00056 | 0.00109 | 0.00061 | -0.00042 | -0.00037 | -0.0891 | -0.01668 | -0.0008 | -0.00175 | -0.04478 | -0.07917 | 0.00018 | 0.00489 | -0.00041 | -0.00798 | -0.02566 | -0.00668 | 0.00261 | -0.13888 | 0.03998 | -0.06032
[RO-BG] [OPP] TIE 400 kV DOBRUDJA- MEDGIDIA SUD | N-1 TIE 400 kV MEDGIDIA SUD - VARNA | -0.10873 | -0.0023 | -0.05053 | 0 | -0.24296 | -0.00099 | 0.00193 | 0.0011 | -0.00074 | -0.00066 | -0.15688 | -0.02962 | -0.00153 | -0.00312 | -0.07925 | -0.13957 | 0.00033 | 0.00875 | -0.00073 | -0.01566 | -0.04617 | -0.01191 | 0.00461 | -0.24375 | 0.07219 | -0.10661
[RO-BG] [OPP] TIE 400 kV DOBRUDJA- MEDGIDIA SUD | N-1 OHL 400 kV Cernavoda - Pelicanu | -0.06326 | -0.00143 | -0.03004 | 0 | -0.13812 | -0.0006 | 0.00114 | 0.00066 | -0.00045 | -0.0004 | -0.09028 | -0.01761 | -0.00112 | -0.00188 | -0.04652 | -0.08071 | 0.0002 | 0.00533 | -0.00044 | -0.01249 | -0.02887 | -0.00719 | 0.00272 | -0.13836 | 0.04526 | -0.06226
[RO-BG] [OPP] TIE 400 kV DOBRUDJA- MEDGIDIA SUD | N-1 OHL 400 kV Gura Ialomitei - Bucuresti Sud | -0.06332 | -0.00144 | -0.03013 | 0 | -0.13798 | -0.0006 | 0.00115 | 0.00067 | -0.00045 | -0.0004 | -0.09028 | -0.01766 | -0.00114 | -0.00189 | -0.0466 | -0.08075 | 0.0002 | 0.00536 | -0.00044 | -0.01276 | -0.02908 | -0.00722 | 0.00272 | -0.13821 | 0.04554 | -0.06234
[RO-BG] [OPP] TIE 400 kV DOBRUDJA- MEDGIDIA SUD | N-1 OHL 400 kV Gutinas – Smardan | -0.06215 | -0.00143 | -0.02927 | 0 | -0.13746 | -0.00059 | 0.00111 | 0.00065 | -0.00044 | -0.00039 | -0.08921 | -0.01722 | -0.00121 | -0.00184 | -0.04552 | -0.07953 | 0.0002 | 0.00528 | -0.00043 | -0.01239 | -0.02714 | -0.00705 | 0.0026 | -0.13775 | 0.04657 | -0.06101
[RO-BG] [OPP] TIE 400 kV DOBRUDJA- MEDGIDIA SUD | N-1 TIE 400 kV Resita-Pancevo c2 | -0.06336 | -0.00135 | -0.02952 | 0 | -0.14157 | -0.00058 | 0.00113 | 0.00064 | -0.00043 | -0.00038 | -0.09137 | -0.0173 | -0.00089 | -0.00183 | -0.04623 | -0.08129 | 0.00019 | 0.00511 | -0.00043 | -0.00889 | -0.02702 | -0.00696 | 0.0027 | -0.14193 | 0.04214 | -0.06212
[RO-BG] [OPP] TIE 400 kV DOBRUDJA- MEDGIDIA SUD | N-1 TIE 400 kV Resita-Pancevo c1 | -0.06336 | -0.00135 | -0.02952 | 0 | -0.14157 | -0.00058 | 0.00113 | 0.00064 | -0.00043 | -0.00038 | -0.09137 | -0.0173 | -0.00089 | -0.00183 | -0.04623 | -0.08129 | 0.00019 | 0.00511 | -0.00043 | -0.00889 | -0.02702 | -0.00696 | 0.0027 | -0.14193 | 0.04214 | -0.06212
[RO-BG] [OPP] TIE 400 kV MEDGIDIA SUD - VARNA | BC | -0.06546 | -0.00139 | -0.03042 | 0 | -0.14615 | -0.0006 | 0.00116 | 0.00066 | -0.00045 | -0.00039 | -0.09445 | -0.01783 | -0.00092 | -0.00188 | -0.04771 | -0.08402 | 0.0002 | 0.00527 | -0.00044 | -0.00943 | -0.02779 | -0.00717 | 0.00278 | -0.14678 | 0.04346 | -0.06418
[RO-BG] [OPP] TIE 400 kV MEDGIDIA SUD - VARNA | N-1 OHL 400 kV Isaccea - Rahman | -0.06376 | -0.00133 | -0.02947 | 0 | -0.14313 | -0.00058 | 0.00113 | 0.00064 | -0.00043 | -0.00038 | -0.09223 | -0.01727 | -0.00084 | -0.00182 | -0.04637 | -0.08195 | 0.00019 | 0.00507 | -0.00043 | -0.00833 | -0.0266 | -0.00692 | 0.0027 | -0.14377 | 0.04147 | -0.06245
[RO-BG] [OPP] TIE 400 kV MEDGIDIA SUD - VARNA | N-1 TIE 400 kV DOBRUDJA- MEDGIDIA SUD | -0.10981 | -0.00233 | -0.05103 | 0 | -0.24529 | -0.001 | 0.00195 | 0.00111 | -0.00075 | -0.00066 | -0.15843 | -0.02991 | -0.00154 | -0.00316 | -0.08003 | -0.14094 | 0.00033 | 0.00883 | -0.00074 | -0.01581 | -0.04663 | -0.01203 | 0.00466 | -0.24617 | 0.0729 | -0.10766
[RO-BG] [OPP] TIE 400 kV MEDGIDIA SUD - VARNA | N-1 OHL 400 kV Cernavoda - Pelicanu | -0.06534 | -0.00148 | -0.03103 | 0 | -0.14247 | -0.00062 | 0.00118 | 0.00068 | -0.00046 | -0.00041 | -0.09326 | -0.01819 | -0.00115 | -0.00194 | -0.04805 | -0.08336 | 0.00021 | 0.00551 | -0.00046 | -0.0129 | -0.02982 | -0.00743 | 0.00281 | -0.14298 | 0.04675 | -0.0643
[RO-BG] [OPP] TIE 400 kV MEDGIDIA SUD - VARNA | N-1 OHL 400 kV Gura Ialomitei - Bucuresti Sud | -0.06541 | -0.00148 | -0.03111 | 0 | -0.14232 | -0.00062 | 0.00118 | 0.00069 | -0.00046 | -0.00041 | -0.09326 | -0.01824 | -0.00117 | -0.00195 | -0.04813 | -0.0834 | 0.00021 | 0.00553 | -0.00046 | -0.01318 | -0.03003 | -0.00746 | 0.00281 | -0.14282 | 0.04703 | -0.06438
[RO-BG] [OPP] TIE 400 kV MEDGIDIA SUD - VARNA | N-1 OHL 400 kV Gutinas – Smardan | -0.06419 | -0.00147 | -0.03023 | 0 | -0.14179 | -0.00061 | 0.00114 | 0.00067 | -0.00045 | -0.0004 | -0.09215 | -0.01778 | -0.00125 | -0.0019 | -0.04701 | -0.08215 | 0.0002 | 0.00546 | -0.00045 | -0.01279 | -0.02803 | -0.00728 | 0.00269 | -0.14235 | 0.0481 | -0.06301
[RO-BG] [OPP] TIE 400 kV MEDGIDIA SUD - VARNA | N-1 OHL 400 kV Medgidia Sud - Stupina | -0.06361 | -0.00132 | -0.02939 | 0 | -0.14286 | -0.00057 | 0.00112 | 0.00063 | -0.00043 | -0.00038 | -0.09204 | -0.01723 | -0.00083 | -0.00181 | -0.04625 | -0.08177 | 0.00019 | 0.00505 | -0.00043 | -0.00824 | -0.02649 | -0.0069 | 0.00269 | -0.14351 | 0.04129 | -0.0623
[RO-BG] [OPP] TIE 400 kV MEDGIDIA SUD - VARNA | N-1 OHL 400 kV Cernavodă - Medgidia Sud | -0.05994 | -0.0014 | -0.02876 | 0 | -0.12921 | -0.00058 | 0.00109 | 0.00064 | -0.00043 | -0.00038 | -0.0851 | -0.01687 | -0.00119 | -0.00181 | -0.04426 | -0.07625 | 0.00019 | 0.00519 | -0.00043 | -0.0136 | -0.02822 | -0.00695 | 0.00258 | -0.12964 | 0.04486 | -0.05908
[RO-BG] [OPP] TIE 400 kV MEDGIDIA SUD - VARNA | N-1 TIE 400 kV Resita-Pancevo c2 | -0.06544 | -0.00139 | -0.03049 | 0 | -0.14603 | -0.0006 | 0.00116 | 0.00066 | -0.00045 | -0.0004 | -0.09438 | -0.01787 | -0.00092 | -0.00189 | -0.04774 | -0.08396 | 0.0002 | 0.00528 | -0.00044 | -0.00918 | -0.02791 | -0.00719 | 0.00279 | -0.14667 | 0.04352 | -0.06415
[RO-BG] [OPP] TIE 400 kV MEDGIDIA SUD - VARNA | N-1 TIE 400 kV Resita-Pancevo c1 | -0.06544 | -0.00139 | -0.03049 | 0 | -0.14603 | -0.0006 | 0.00116 | 0.00066 | -0.00045 | -0.0004 | -0.09438 | -0.01787 | -0.00092 | -0.00189 | -0.04774 | -0.08396 | 0.0002 | 0.00528 | -0.00044 | -0.00918 | -0.02791 | -0.00719 | 0.00279 | -0.14667 | 0.04352 | -0.06415
[RO-RO] [OPP] OHL 400 kV Arad-Nadab | N-1 TIE 400 kV Arad-Sandorfalva | 0.10817 | -0.00127 | 0.0615 | 0 | 0.14319 | 0.00063 | -0.00285 | -0.00062 | 0.00051 | 0.00045 | 0.12811 | 0.03088 | -0.01398 | 0.00239 | 0.08831 | 0.12635 | -0.00019 | -0.00156 | 0.0005 | 0.18407 | 0.11372 | 0.00847 | -0.00866 | 0.14011 | 0.0323 | 0.11459
[RO-RO] [OPP] OHL 400 kV Arad-Nadab | N-1 TIE 400 kV Resita-Pancevo c2 | 0.08702 | 0.0018 | 0.06227 | 0 | 0.10025 | 0.00116 | -0.00328 | -0.00125 | 0.00088 | 0.00078 | 0.09574 | 0.03482 | 0.00069 | 0.00381 | 0.07712 | 0.09572 | -0.00038 | -0.00795 | 0.00087 | 0.12034 | 0.09916 | 0.01541 | -0.01045 | 0.09891 | 0.00288 | 0.09149
[RO-RO] [OPP] OHL 400 kV Mintia-Arad | BC | 0.06236 | -0.00202 | 0.02681 | 0 | 0.0991 | 4e-05 | -0.00118 | 1e-05 | 6e-05 | 5e-05 | 0.08121 | 0.01228 | -0.01232 | 0.00044 | 0.04604 | 0.07819 | 0 | 0.0024 | 6e-05 | 0.12836 | 0.04847 | 0.00076 | -0.00366 | 0.09604 | 0.03405 | 0.06556
[RO-RO] [OPP] OHL 400 kV Mintia-Arad | N-1 TIE 400 kV Rosiori-Mukacevo | 0.07276 | -0.0012 | 0.03458 | 0 | 0.1114 | 0.00026 | -0.00152 | -0.00024 | 0.00022 | 0.0002 | 0.09273 | 0.01712 | -0.0101 | 0.00111 | 0.05533 | 0.08963 | -8e-05 | 0.00017 | 0.00022 | 0.14425 | 0.05938 | 0.00351 | -0.00448 | 0.10815 | 0.03063 | 0.07637
[RO-RO] [OPP] OHL 400 kV Mintia-Arad | N-1 TIE 400 kV Portile de Fier-Djerdap | 0.05933 | -0.00209 | 0.02457 | 0 | 0.09961 | 0 | -0.00109 | 5e-05 | 3e-05 | 3e-05 | 0.07933 | 0.01109 | -0.01225 | 0.00032 | 0.04316 | 0.07559 | 1e-05 | 0.00271 | 3e-05 | 0.13666 | 0.03943 | 0.00027 | -0.00342 | 0.09617 | 0.03545 | 0.06168
[RO-RO] [OPP] OHL 400 kV Mintia-Arad | N-1 OHL 400 kV Iernut-Sibiu Sud | 0.08376 | -0.00133 | 0.03991 | 0 | 0.12808 | 0.00031 | -0.00176 | -0.00029 | 0.00027 | 0.00023 | 0.10674 | 0.01983 | -0.01139 | 0.0013 | 0.06373 | 0.10319 | -9e-05 | 7e-05 | 0.00026 | 0.14893 | 0.06793 | 0.00417 | -0.0052 | 0.12428 | 0.03435 | 0.08789
[RO-RO] [OPP] OHL 400 kV Mintia-Arad | N-1 OHL 220 kV Portile de Fier-Resita 1&2 | 0.06373 | -0.00203 | 0.02736 | 0 | 0.10097 | 4e-05 | -0.00121 | 1e-05 | 7e-05 | 6e-05 | 0.08292 | 0.01257 | -0.01244 | 0.00046 | 0.04703 | 0.07989 | 0 | 0.00239 | 6e-05 | 0.13235 | 0.0498 | 0.00083 | -0.00372 | 0.09786 | 0.0344 | 0.06707
[RO-RO] [OPP] OHL 400 kV Mintia-Arad | N-1 OHL 220 kV Resita-Timisoara 1&2 | 0.06736 | -0.00199 | 0.03039 | 0 | 0.10395 | 9e-05 | -0.00134 | -4e-05 | 0.0001 | 9e-05 | 0.08638 | 0.01412 | -0.01278 | 0.00062 | 0.05058 | 0.0835 | -2e-05 | 0.00209 | 0.0001 | 0.134 | 0.05586 | 0.00142 | -0.0041 | 0.10088 | 0.03417 | 0.07095
[RO-RO] [OPP] OHL 400 kV Mintia-Arad | N-1 OHL 220 kV Urechesti-Targu Jiu Nord | 0.05563 | -0.00204 | 0.02315 | 0 | 0.09007 | -1e-05 | -0.00102 | 6e-05 | 2e-05 | 2e-05 | 0.07312 | 0.01034 | -0.01186 | 0.00027 | 0.04067 | 0.07021 | 1e-05 | 0.0027 | 2e-05 | 0.12272 | 0.04202 | 0.00012 | -0.00321 | 0.08727 | 0.03304 | 0.05843
[RO-RO] [OPP] OHL 400 kV Mintia-Arad | N-1 OHL 220 kV Paroseni-Targu Jiu Nord | 0.05563 | -0.00204 | 0.02315 | 0 | 0.09007 | -1e-05 | -0.00102 | 6e-05 | 2e-05 | 2e-05 | 0.07312 | 0.01034 | -0.01186 | 0.00027 | 0.04067 | 0.07021 | 1e-05 | 0.0027 | 2e-05 | 0.12272 | 0.04202 | 0.00012 | -0.00321 | 0.08727 | 0.03304 | 0.05843
[RO-RO] [OPP] OHL 400 kV Mintia-Arad | N-1 TRA 400/220 kV AT3 Arad | 0.0717 | -0.00207 | 0.03281 | 0 | 0.10954 | 0.00011 | -0.00145 | -6e-05 | 0.00012 | 0.0001 | 0.09147 | 0.01529 | -0.01349 | 0.0007 | 0.05413 | 0.08856 | -3e-05 | 0.00209 | 0.00012 | 0.14214 | 0.06076 | 0.00168 | -0.00441 | 0.10636 | 0.03554 | 0.0756
[RO-RO] [OPP] OHL 400 kV Mintia-Arad | N-1 TIE 400 kV Resita-Pancevo c2 | 0.06242 | -0.00204 | 0.02652 | 0 | 0.09958 | 3e-05 | -0.00117 | 2e-05 | 6e-05 | 5e-05 | 0.0815 | 0.01214 | -0.01232 | 0.00042 | 0.04589 | 0.07844 | 0 | 0.00245 | 6e-05 | 0.12935 | 0.04802 | 0.00068 | -0.00362 | 0.09648 | 0.0343 | 0.06565
[RO-RO] [OPP] OHL 400 kV Mintia-Arad | N-1 TIE 400 kV Resita-Pancevo c1 | 0.06242 | -0.00204 | 0.02652 | 0 | 0.09958 | 3e-05 | -0.00117 | 2e-05 | 6e-05 | 5e-05 | 0.0815 | 0.01214 | -0.01232 | 0.00042 | 0.04589 | 0.07844 | 0 | 0.00245 | 6e-05 | 0.12935 | 0.04802 | 0.00068 | -0.00362 | 0.09648 | 0.0343 | 0.06565
[RO-RO] [OPP] OHL 400 kV Sibiu Sud-Mintia | N-1 TIE 400 kV Rosiori-Mukacevo | 0.05373 | -0.00112 | 0.02261 | 0 | 0.09069 | 0.00012 | -0.001 | -0.0001 | 0.00011 | 0.0001 | 0.07189 | 0.01109 | -0.00783 | 0.0006 | 0.03901 | 0.06843 | -3e-05 | 0.00083 | 0.00011 | 0.08414 | 0.03434 | 0.00166 | -0.00302 | 0.08776 | 0.02882 | 0.05582
[RO-RO] [OPP] OHL 400 kV Sibiu Sud-Mintia | N-1 TIE 400 kV Resita-Pancevo c2 | 0.04492 | -0.00181 | 0.01602 | 0 | 0.08031 | -7e-05 | -0.00072 | 0.00012 | -3e-05 | -2e-05 | 0.06215 | 0.00699 | -0.00971 | 3e-05 | 0.03113 | 0.05876 | 3e-05 | 0.00273 | -3e-05 | 0.07075 | 0.02508 | -0.00067 | -0.00232 | 0.07752 | 0.03173 | 0.04667
[RO-RO] [OPP] OHL 400 kV Iernut-Sibiu Sud | N-1 TIE 400 kV Rosiori-Mukacevo | -0.04231 | 0.00052 | -0.02045 | 0 | -0.06423 | -0.00019 | 0.00092 | 0.00018 | -0.00016 | -0.00014 | -0.05392 | -0.01039 | 0.005 | -0.00074 | -0.03225 | -0.05217 | 6e-05 | 0.00031 | -0.00015 | -0.01782 | -0.03283 | -0.00251 | 0.00277 | -0.06208 | -0.01441 | -0.0443
[RO-RO] [OPP] OHL 400 kV Iernut-Sibiu Sud | N-1 TIE 400 kV Resita-Pancevo c2 | -0.08272 | -0.00265 | -0.05038 | 0 | -0.11228 | -0.00106 | 0.0022 | 0.00117 | -0.00079 | -0.0007 | -0.0988 | -0.02904 | -0.00359 | -0.00331 | -0.0682 | -0.09671 | 0.00035 | 0.00894 | -0.00078 | -0.08013 | -0.07484 | -0.01311 | 0.00594 | -0.1094 | -0.00131 | -0.0863
[RO-RO] [OPP] OHL 400 kV Iernut-Gadalin | N-1 TIE 400 kV Resita-Pancevo c2 | 0.07636 | 0.00251 | 0.04672 | 0 | 0.10488 | 0.00099 | -0.00205 | -0.00109 | 0.00074 | 0.00065 | 0.09132 | 0.02699 | 0.00358 | 0.00309 | 0.06305 | 0.08917 | -0.00033 | -0.00839 | 0.00073 | 0.12655 | 0.06928 | 0.01227 | -0.00555 | 0.10247 | 0.00387 | 0.07955
[RO-RO] [OPP] OHL 400 kV Rosiori-Gadalin | BC | -0.07764 | -0.00276 | -0.04846 | 0 | -0.10515 | -0.00105 | 0.00213 | 0.00116 | -0.00078 | -0.00069 | -0.09215 | -0.02811 | -0.00434 | -0.00327 | -0.06463 | -0.09013 | 0.00035 | 0.00903 | -0.00077 | -0.13436 | -0.07194 | -0.01301 | 0.00572 | -0.10283 | -0.00204 | -0.08089
[RO-RO] [OPP] OHL 400 kV Rosiori-Gadalin | N-1 OHL 400 kV Mintia-Arad | -0.09161 | -0.00231 | -0.05447 | 0 | -0.12735 | -0.00106 | 0.00239 | 0.00116 | -0.00079 | -0.0007 | -0.11034 | -0.03086 | -0.00158 | -0.00337 | -0.07494 | -0.10764 | 0.00035 | 0.00849 | -0.00079 | -0.16311 | -0.08279 | -0.01318 | 0.00654 | -0.12434 | -0.00966 | -0.09557
[RO-RO] [OPP] OHL 400 kV Rosiori-Gadalin | N-1 TIE 400 kV Resita-Pancevo c2 | -0.07769 | -0.00275 | -0.04824 | 0 | -0.10551 | -0.00104 | 0.00212 | 0.00116 | -0.00078 | -0.00069 | -0.09236 | -0.028 | -0.00434 | -0.00325 | -0.06452 | -0.09031 | 0.00035 | 0.00899 | -0.00077 | -0.1351 | -0.0716 | -0.01295 | 0.00569 | -0.10317 | -0.00222 | -0.08096
[RO-RO] [OPP] OHL 400 kV Rosiori-Gadalin | N-1 TIE 400 kV Resita-Pancevo c1 | -0.07769 | -0.00275 | -0.04824 | 0 | -0.10551 | -0.00104 | 0.00212 | 0.00116 | -0.00078 | -0.00069 | -0.09236 | -0.028 | -0.00434 | -0.00325 | -0.06452 | -0.09031 | 0.00035 | 0.00899 | -0.00077 | -0.1351 | -0.0716 | -0.01295 | 0.00569 | -0.10317 | -0.00222 | -0.08096
[RO-RO] [OPP] OHL 400 kV Arefu-Tantareni | BC | -0.06306 | -0.00088 | -0.0346 | 0 | -0.08265 | -0.00058 | 0.00147 | 0.00063 | -0.00044 | -0.00039 | -0.07655 | -0.01908 | 0.00158 | -0.0019 | -0.05017 | -0.07576 | 0.00019 | 0.00426 | -0.00044 | -0.04624 | -0.05216 | -0.00721 | 0.00398 | -0.07854 | 0.0042 | -0.06639
[RO-RO] [OPP] OHL 400 kV Arefu-Tantareni | N-1 OHL 400 kV Brasov - Sibiu Sud | -0.07672 | -0.00087 | -0.04134 | 0 | -0.10583 | -0.00067 | 0.00178 | 0.00072 | -0.00051 | -0.00045 | -0.0944 | -0.02267 | 0.00255 | -0.0022 | -0.06057 | -0.09262 | 0.00022 | 0.00468 | -0.0005 | -0.0522 | -0.06219 | -0.00832 | 0.00489 | -0.10136 | -0.00369 | -0.08046
[RO-RO] [OPP] OHL 400 kV Arefu-Tantareni | N-1 TIE 400 kV Rosiori-Mukacevo | -0.0514 | 4e-05 | -0.02589 | 0 | -0.06887 | -0.00033 | 0.00109 | 0.00034 | -0.00026 | -0.00023 | -0.06365 | -0.01366 | 0.00406 | -0.00115 | -0.03975 | -0.06295 | 0.0001 | 0.00176 | -0.00025 | -0.02845 | -0.03994 | -0.00414 | 0.00306 | -0.06497 | 0.00037 | -0.05427
[RO-RO] [OPP] OHL 400 kV Arefu-Tantareni | N-1 OHL 400 kV Mintia-Arad | -0.05531 | -0.00113 | -0.03127 | 0 | -0.07034 | -0.00057 | 0.00132 | 0.00063 | -0.00043 | -0.00038 | -0.06646 | -0.01755 | 5e-05 | -0.00184 | -0.04445 | -0.06605 | 0.00019 | 0.00456 | -0.00043 | -0.0303 | -0.04614 | -0.00712 | 0.00353 | -0.06661 | 0.00843 | -0.05824
[RO-RO] [OPP] OHL 400 kV Arefu-Tantareni | N-1 OHL 400 kV Sibiu Sud-Mintia | -0.05326 | -0.00127 | -0.0311 | 0 | -0.06514 | -0.00059 | 0.00131 | 0.00065 | -0.00045 | -0.00039 | -0.063 | -0.01755 | -0.00054 | -0.00189 | -0.04337 | -0.06294 | 0.0002 | 0.00486 | -0.00044 | -0.03082 | -0.04669 | -0.00736 | 0.00347 | -0.06164 | 0.01112 | -0.05621
[RO-RO] [OPP] OHL 400 kV Arefu-Tantareni | N-1 OHL 400 kV Tantareni-Urechesti | -0.06788 | -0.00076 | -0.03437 | 0 | -0.09657 | -0.00056 | 0.00145 | 0.0006 | -0.00042 | -0.00038 | -0.08595 | -0.01905 | 0.00195 | -0.00184 | -0.05215 | -0.08404 | 0.00018 | 0.004 | -0.00042 | -0.03853 | -0.04451 | -0.0069 | 0.00394 | -0.09106 | 0.002 | -0.07076
[RO-RO] [OPP] OHL 400 kV Arefu-Tantareni | N-1 OHL 220 kV Portile de Fier-Resita 1&2 | -0.06458 | -0.00087 | -0.03521 | 0 | -0.08472 | -0.00058 | 0.00149 | 0.00063 | -0.00044 | -0.00039 | -0.07844 | -0.0194 | 0.00171 | -0.00192 | -0.05126 | -0.07764 | 0.00019 | 0.00428 | -0.00044 | -0.05065 | -0.05363 | -0.00728 | 0.00405 | -0.08056 | 0.00382 | -0.06805
[RO-RO] [OPP] OHL 400 kV Arefu-Tantareni | N-1 OHL 220 kV Resita-Timisoara 1&2 | -0.07028 | -0.00092 | -0.03976 | 0 | -0.08965 | -0.00065 | 0.00169 | 0.0007 | -0.0005 | -0.00044 | -0.084 | -0.02173 | 0.00224 | -0.00215 | -0.05672 | -0.08343 | 0.00021 | 0.00471 | -0.00049 | -0.05438 | -0.06283 | -0.00817 | 0.00462 | -0.08554 | 0.00403 | -0.07418
[RO-RO] [OPP] OHL 400 kV Arefu-Tantareni | N-1 OHL 220 kV Urechesti-Targu Jiu Nord | -0.06863 | -0.0009 | -0.03763 | 0 | -0.09013 | -0.00062 | 0.0016 | 0.00067 | -0.00047 | -0.00042 | -0.08326 | -0.02069 | 0.00196 | -0.00204 | -0.05461 | -0.08237 | 0.0002 | 0.00451 | -0.00047 | -0.05092 | -0.0575 | -0.00774 | 0.00435 | -0.0858 | 0.00337 | -0.07229
[RO-RO] [OPP] OHL 400 kV Arefu-Tantareni | N-1 OHL 220 kV Paroseni-Targu Jiu Nord | -0.06863 | -0.0009 | -0.03763 | 0 | -0.09013 | -0.00062 | 0.0016 | 0.00067 | -0.00047 | -0.00042 | -0.08326 | -0.02069 | 0.00196 | -0.00204 | -0.05461 | -0.08237 | 0.0002 | 0.00451 | -0.00047 | -0.05092 | -0.0575 | -0.00774 | 0.00435 | -0.0858 | 0.00337 | -0.07229
[RO-RO] [OPP] OHL 400 kV Arefu-Tantareni | N-1 TRA 400/220 kV AT3 Arad | -0.06486 | -0.00087 | -0.03575 | 0 | -0.08466 | -0.00059 | 0.00152 | 0.00064 | -0.00045 | -0.0004 | -0.07853 | -0.01966 | 0.0018 | -0.00195 | -0.05172 | -0.07776 | 0.00019 | 0.00432 | -0.00045 | -0.0489 | -0.05453 | -0.00739 | 0.00413 | -0.08053 | 0.00392 | -0.06832
[RO-RO] [OPP] OHL 400 kV Arefu-Tantareni | N-1 TIE 400 kV Resita-Pancevo c2 | -0.06309 | -0.00087 | -0.03448 | 0 | -0.08285 | -0.00058 | 0.00146 | 0.00062 | -0.00044 | -0.00039 | -0.07667 | -0.01902 | 0.00158 | -0.00189 | -0.05011 | -0.07586 | 0.00019 | 0.00424 | -0.00043 | -0.04665 | -0.05198 | -0.00718 | 0.00397 | -0.07872 | 0.0041 | -0.06642
[RO-RO] [OPP] OHL 400 kV Arefu-Tantareni | N-1 TIE 400 kV Resita-Pancevo c1 | -0.06309 | -0.00087 | -0.03448 | 0 | -0.08285 | -0.00058 | 0.00146 | 0.00062 | -0.00044 | -0.00039 | -0.07667 | -0.01902 | 0.00158 | -0.00189 | -0.05011 | -0.07586 | 0.00019 | 0.00424 | -0.00043 | -0.04665 | -0.05198 | -0.00718 | 0.00397 | -0.07872 | 0.0041 | -0.06642
[RO-RO] [OPP] OHL 400 kV Arefu-Sibiu Sud | N-1 TIE 400 kV Rosiori-Mukacevo | 0.06045 | -0.00036 | 0.02949 | 0 | 0.08643 | 0.00033 | -0.00127 | -0.00033 | 0.00026 | 0.00023 | 0.07617 | 0.0153 | -0.00585 | 0.0012 | 0.04621 | 0.07453 | -0.0001 | -0.00131 | 0.00026 | 0.02754 | 0.04601 | 0.00417 | -0.00362 | 0.08241 | 0.00842 | 0.06357
[RO-RO] [OPP] OHL 400 kV Arefu-Sibiu Sud | N-1 OHL 400 kV Mintia-Arad | 0.066 | 0.00122 | 0.03688 | 0 | 0.0888 | 0.00066 | -0.00158 | -0.00072 | 0.0005 | 0.00044 | 0.08029 | 0.02063 | -0.00045 | 0.00214 | 0.05275 | 0.07903 | -0.00022 | -0.0051 | 0.00049 | 0.03054 | 0.0546 | 0.00822 | -0.00428 | 0.085 | -0.0024 | 0.0692
[RO-RO] [OPP] OHL 400 kV Arefu-Sibiu Sud | N-1 OHL 400 kV Sibiu Sud-Mintia | 0.06336 | 0.00141 | 0.03668 | 0 | 0.08205 | 0.00069 | -0.00157 | -0.00075 | 0.00052 | 0.00046 | 0.07581 | 0.02064 | 0.00031 | 0.0022 | 0.05139 | 0.07502 | -0.00023 | -0.00549 | 0.00051 | 0.03136 | 0.05537 | 0.00854 | -0.00421 | 0.07855 | -0.0059 | 0.06659
[RO-RO] [OPP] OHL 400 kV Arefu-Sibiu Sud | N-1 OHL 220 kV Resita-Timisoara 1&2 | 0.08539 | 0.00094 | 0.04782 | 0 | 0.11397 | 0.00076 | -0.00206 | -0.00082 | 0.00058 | 0.00051 | 0.10309 | 0.026 | -0.00332 | 0.00253 | 0.06862 | 0.1016 | -0.00025 | -0.00527 | 0.00058 | 0.06196 | 0.07606 | 0.00955 | -0.00569 | 0.10967 | 0.00344 | 0.08985
[RO-RO] [OPP] OHL 400 kV Arefu-Sibiu Sud | N-1 TIE 400 kV Resita-Pancevo c2 | 0.0763 | 0.00088 | 0.04115 | 0 | 0.10536 | 0.00066 | -0.00177 | -0.00072 | 0.00051 | 0.00045 | 0.09382 | 0.02258 | -0.00248 | 0.0022 | 0.06027 | 0.09204 | -0.00022 | -0.00468 | 0.0005 | 0.05218 | 0.06236 | 0.0083 | -0.00486 | 0.10105 | 0.00334 | 0.08005
[RO-RO] [OPP] OHL 400 kV Tantareni-Urechesti | N-1 TIE 400 kV Portile de Fier-Djerdap | 0.04835 | -0.0005 | 0.00922 | 0 | 0.09494 | 3e-05 | -0.00033 | -2e-05 | 3e-05 | 3e-05 | 0.07491 | 0.00556 | -0.00289 | 0.0002 | 0.02779 | 0.07056 | -1e-05 | 0.00038 | 3e-05 | -0.09408 | -0.00986 | 0.00018 | -0.00088 | 0.08695 | 0.00864 | 0.04935
[RO-RO] [OPP] OHL 400 kV Tantareni-Urechesti | N-1 OHL 400 kV Portile de Fier-Urechesti | 0.03565 | 0.00036 | 0.01669 | 0 | 0.04838 | 0.00027 | -0.00067 | -0.00029 | 0.0002 | 0.00018 | 0.04586 | 0.00933 | -0.00104 | 0.00088 | 0.02657 | 0.04534 | -9e-05 | -0.00196 | 0.0002 | -0.09174 | 0.01752 | 0.00325 | -0.00177 | 0.04396 | -0.00817 | 0.03722
[RO-RO] [OPP] OHL 400 kV Tantareni-Urechesti | N-1 TIE 400 kV Resita-Pancevo c2 | 0.0336 | -0.00081 | -0.00099 | 0 | 0.09644 | -0.00014 | 8e-05 | 0.00017 | -0.0001 | -9e-05 | 0.06521 | 0.00011 | -0.00258 | -0.00037 | 0.01417 | 0.05746 | 5e-05 | 0.00175 | -0.0001 | -0.05606 | -0.05261 | -0.00201 | 0.00021 | 0.08669 | 0.0149 | 0.03042
[RO-RO] [OPP] OHL 400 kV Portile de Fier-Urechesti | BC | 0.003 | 0.00187 | 0.02858 | 0 | -0.07667 | 0.00066 | -0.00123 | -0.00073 | 0.00049 | 0.00043 | -0.03116 | 0.01488 | 0.00242 | 0.00202 | 0.01985 | -0.01977 | -0.00022 | -0.00598 | 0.00048 | -0.05897 | 0.1111 | 0.0085 | -0.00322 | -0.06823 | -0.03686 | 0.01035
[RO-RO] [OPP] OHL 400 kV Portile de Fier-Urechesti | N-1 TIE 400 kV Portile de Fier-Djerdap | -0.01771 | 0.00139 | 0.01327 | 0 | -0.07315 | 0.00039 | -0.0006 | -0.00044 | 0.00028 | 0.00025 | -0.04406 | 0.00673 | 0.00285 | 0.00116 | 0.00013 | -0.03758 | -0.00013 | -0.00388 | 0.00028 | -0.00223 | 0.04922 | 0.00516 | -0.00156 | -0.0673 | -0.02728 | -0.01621
[RO-RO] [OPP] OHL 400 kV Portile de Fier-Urechesti | N-1 OHL 400 kV Slatina-Portile de Fier | 0.0032 | 0.00256 | 0.03803 | 0 | -0.1054 | 0.00088 | -0.00163 | -0.00099 | 0.00065 | 0.00058 | -0.04306 | 0.01984 | 0.0035 | 0.00271 | 0.02605 | -0.02754 | -0.00029 | -0.00812 | 0.00065 | -0.05958 | 0.14816 | 0.01145 | -0.00424 | -0.09427 | -0.05185 | 0.01309
[RO-RO] [OPP] OHL 400 kV Portile de Fier-Urechesti | N-1 OHL 220 kV Portile de Fier-Resita 1&2 | 0.00729 | 0.00183 | 0.0303 | 0 | -0.07082 | 0.00067 | -0.0013 | -0.00075 | 0.0005 | 0.00044 | -0.02584 | 0.01578 | 0.00204 | 0.00208 | 0.02294 | -0.01446 | -0.00022 | -0.00602 | 0.00049 | -0.04653 | 0.11524 | 0.0087 | -0.00342 | -0.06252 | -0.03577 | 0.01506
[RO-RO] [OPP] OHL 400 kV Portile de Fier-Urechesti | N-1 OHL 220 kV Resita-Timisoara 1&2 | 0.01905 | 0.00196 | 0.04006 | 0 | -0.06111 | 0.00082 | -0.00173 | -0.0009 | 0.00061 | 0.00054 | -0.0146 | 0.02077 | 0.00095 | 0.00258 | 0.03442 | -0.00273 | -0.00027 | -0.00697 | 0.00061 | -0.04089 | 0.1348 | 0.01062 | -0.00464 | -0.05267 | -0.03647 | 0.02767
[RO-RO] [OPP] OHL 400 kV Portile de Fier-Urechesti | N-1 TIE 400 kV Resita-Pancevo c2 | 0.00318 | 0.00182 | 0.02772 | 0 | -0.07526 | 0.00064 | -0.00119 | -0.00071 | 0.00047 | 0.00042 | -0.03032 | 0.01445 | 0.00241 | 0.00196 | 0.01942 | -0.01903 | -0.00021 | -0.00583 | 0.00047 | -0.05607 | 0.10976 | 0.00826 | -0.0031 | -0.06692 | -0.03614 | 0.01061
[RO-RO] [OPP] OHL 400 kV Portile de Fier-Urechesti | N-1 TIE 400 kV Resita-Pancevo c1 | 0.00318 | 0.00182 | 0.02772 | 0 | -0.07526 | 0.00064 | -0.00119 | -0.00071 | 0.00047 | 0.00042 | -0.03032 | 0.01445 | 0.00241 | 0.00196 | 0.01942 | -0.01903 | -0.00021 | -0.00583 | 0.00047 | -0.05607 | 0.10976 | 0.00826 | -0.0031 | -0.06692 | -0.03614 | 0.01061
[RO-RO] [OPP] OHL 400 kV Slatina-Portile de Fier | BC | -0.00039 | -0.00132 | -0.01795 | 0 | 0.05459 | -0.00043 | 0.00076 | 0.00049 | -0.00032 | -0.00028 | 0.02261 | -0.00943 | -0.00205 | -0.00132 | -0.01178 | 0.01476 | 0.00014 | 0.00408 | -0.00032 | 0.00116 | -0.07043 | -0.00559 | 0.00194 | 0.04948 | 0.0285 | -0.0052
[RO-RO] [OPP] OHL 400 kV Slatina-Portile de Fier | N-1 TIE 400 kV Portile de Fier-Djerdap | 0.01273 | -0.00101 | -0.00826 | 0 | 0.05236 | -0.00026 | 0.00036 | 0.0003 | -0.00019 | -0.00017 | 0.03078 | -0.00427 | -0.00233 | -0.00078 | 0.0007 | 0.02604 | 9e-05 | 0.00275 | -0.00019 | -0.03477 | -0.03124 | -0.00347 | 0.0009 | 0.0489 | 0.02243 | 0.01162
[RO-RO] [OPP] OHL 400 kV Slatina-Portile de Fier | N-1 OHL 400 kV Portile de Fier-Urechesti | -0.00161 | -0.00208 | -0.02967 | 0 | 0.08602 | -0.0007 | 0.00126 | 0.00079 | -0.00052 | -0.00046 | 0.03538 | -0.01553 | -0.00305 | -0.00215 | -0.01992 | 0.02287 | 0.00023 | 0.00653 | -0.00051 | 0.02533 | -0.11596 | -0.00908 | 0.00326 | 0.07745 | 0.04361 | -0.00944
[RO-RO] [OPP] OHL 400 kV Slatina-Portile de Fier | N-1 OHL 220 kV Portile de Fier-Resita 1&2 | -0.00297 | -0.00129 | -0.01899 | 0 | 0.05107 | -0.00044 | 0.0008 | 0.0005 | -0.00033 | -0.00029 | 0.01941 | -0.00997 | -0.00182 | -0.00136 | -0.01364 | 0.01157 | 0.00015 | 0.0041 | -0.00032 | -0.00632 | -0.07292 | -0.00571 | 0.00207 | 0.04605 | 0.02785 | -0.00803
[RO-RO] [OPP] OHL 400 kV Slatina-Portile de Fier | N-1 OHL 220 kV Resita-Timisoara 1&2 | -0.00974 | -0.00137 | -0.02465 | 0 | 0.04552 | -0.00053 | 0.00105 | 0.00059 | -0.00039 | -0.00035 | 0.01296 | -0.01287 | -0.00119 | -0.00165 | -0.02028 | 0.00483 | 0.00018 | 0.00465 | -0.00039 | -0.00938 | -0.08425 | -0.00683 | 0.00277 | 0.04041 | 0.02827 | -0.01529
[RO-RO] [OPP] OHL 400 kV Slatina-Portile de Fier | N-1 TIE 400 kV Resita-Pancevo c2 | -0.0005 | -0.00129 | -0.0174 | 0 | 0.05368 | -0.00042 | 0.00073 | 0.00047 | -0.00031 | -0.00027 | 0.02207 | -0.00916 | -0.00205 | -0.00128 | -0.01151 | 0.01429 | 0.00014 | 0.00398 | -0.00031 | -0.00071 | -0.06957 | -0.00543 | 0.00187 | 0.04864 | 0.02804 | -0.00536
[RO-RO] [OPP] OHL 400 kV Slatina-Portile de Fier | N-1 TIE 400 kV Resita-Pancevo c1 | -0.0005 | -0.00129 | -0.0174 | 0 | 0.05368 | -0.00042 | 0.00073 | 0.00047 | -0.00031 | -0.00027 | 0.02207 | -0.00916 | -0.00205 | -0.00128 | -0.01151 | 0.01429 | 0.00014 | 0.00398 | -0.00031 | -0.00071 | -0.06957 | -0.00543 | 0.00187 | 0.04864 | 0.02804 | -0.00536
[RO-RO] [OPP] OHL 400 kV Medgidia Sud - Stupina | BC | 0.04161 | 0.00144 | 0.02311 | 0 | 0.07382 | 0.00051 | -0.00085 | -0.00057 | 0.00038 | 0.00033 | 0.0543 | 0.01359 | 0.00204 | 0.00157 | 0.03273 | 0.05055 | -0.00017 | -0.00486 | 0.00037 | 0.02666 | 0.02919 | 0.00616 | -0.00192 | 0.07348 | -0.04872 | 0.04212
[RO-RO] [OPP] OHL 400 kV Medgidia Sud - Stupina | N-1 OHL 400 kV Isaccea - Rahman | 0.05822 | 0.00201 | 0.03234 | 0 | 0.10328 | 0.00071 | -0.00119 | -0.0008 | 0.00053 | 0.00047 | 0.07597 | 0.01902 | 0.00286 | 0.0022 | 0.0458 | 0.07072 | -0.00024 | -0.0068 | 0.00052 | 0.0373 | 0.04084 | 0.00861 | -0.00269 | 0.1028 | -0.06816 | 0.05892
[RO-RO] [OPP] OHL 400 kV Medgidia Sud - Stupina | N-1 OHL 400 kV Cernavoda - Pelicanu | 0.04167 | 0.00139 | 0.02282 | 0 | 0.07559 | 0.0005 | -0.00084 | -0.00056 | 0.00037 | 0.00033 | 0.05487 | 0.01342 | 0.00193 | 0.00154 | 0.03257 | 0.05087 | -0.00017 | -0.00474 | 0.00037 | 0.025 | 0.02822 | 0.00603 | -0.00191 | 0.0753 | -0.04714 | 0.04206
[RO-RO] [OPP] OHL 400 kV Medgidia Sud - Stupina | N-1 OHL 400 kV Pelicanu - Bucuresti Sud | 0.04161 | 0.0014 | 0.02283 | 0 | 0.07526 | 0.0005 | -0.00084 | -0.00056 | 0.00037 | 0.00033 | 0.05473 | 0.01343 | 0.00195 | 0.00154 | 0.03255 | 0.05076 | -0.00017 | -0.00476 | 0.00037 | 0.0252 | 0.02831 | 0.00604 | -0.00191 | 0.07497 | -0.04733 | 0.04201
[RO-RO] [OPP] OHL 400 kV Medgidia Sud - Stupina | N-1 OHL 400 kV Gura Ialomitei - Bucuresti Sud | 0.04163 | 0.00139 | 0.02282 | 0 | 0.07545 | 0.0005 | -0.00084 | -0.00056 | 0.00037 | 0.00033 | 0.05481 | 0.01342 | 0.00194 | 0.00154 | 0.03255 | 0.05081 | -0.00017 | -0.00475 | 0.00037 | 0.02506 | 0.02824 | 0.00603 | -0.00191 | 0.07516 | -0.0472 | 0.04203
[RO-RO] [OPP] OHL 400 kV Medgidia Sud - Stupina | N-1 OHL 400 kV Varna-Dobrudja circ1 | 0.04155 | 0.00143 | 0.02309 | 0 | 0.07369 | 0.00051 | -0.00085 | -0.00057 | 0.00038 | 0.00033 | 0.05421 | 0.01358 | 0.00204 | 0.00157 | 0.03269 | 0.05047 | -0.00017 | -0.00486 | 0.00037 | 0.02665 | 0.02916 | 0.00615 | -0.00192 | 0.07333 | -0.04868 | 0.04206
[RO-RO] [OPP] OHL 400 kV Medgidia Sud - Stupina | N-1 OHL 400 kV Varna-Dobrudja circ2 | 0.04155 | 0.00143 | 0.02309 | 0 | 0.07369 | 0.00051 | -0.00085 | -0.00057 | 0.00038 | 0.00033 | 0.05421 | 0.01358 | 0.00204 | 0.00157 | 0.03269 | 0.05047 | -0.00017 | -0.00486 | 0.00037 | 0.02665 | 0.02916 | 0.00615 | -0.00192 | 0.07333 | -0.04868 | 0.04206
[RO-RO] [OPP] OHL 400 kV Medgidia Sud - Stupina | N-1 OHL 400 kV Cernavodă - Medgidia Sud | 0.05663 | 0.00139 | 0.02763 | 0 | 0.11989 | 0.00056 | -0.00104 | -0.00062 | 0.00042 | 0.00037 | 0.07972 | 0.01621 | 0.0013 | 0.00176 | 0.04211 | 0.0717 | -0.00019 | -0.00508 | 0.00041 | 0.01532 | 0.02804 | 0.00676 | -0.00246 | 0.12009 | -0.04491 | 0.05598
[RO-RO] [OPP] OHL 400 kV Medgidia Sud - Rahman | BC | -0.03923 | -0.00135 | -0.02179 | 0 | -0.0696 | -0.00048 | 0.0008 | 0.00054 | -0.00036 | -0.00032 | -0.0512 | -0.01282 | -0.00193 | -0.00148 | -0.03086 | -0.04766 | 0.00016 | 0.00458 | -0.00035 | -0.02514 | -0.02752 | -0.00581 | 0.00181 | -0.06928 | 0.04593 | -0.03971
[RO-RO] [OPP] OHL 400 kV Medgidia Sud - Rahman | N-1 OHL 400 kV Cernavoda - Pelicanu | -0.03929 | -0.00131 | -0.02152 | 0 | -0.07127 | -0.00047 | 0.0008 | 0.00053 | -0.00035 | -0.00031 | -0.05174 | -0.01265 | -0.00182 | -0.00145 | -0.03071 | -0.04796 | 0.00016 | 0.00447 | -0.00035 | -0.02357 | -0.0266 | -0.00569 | 0.0018 | -0.071 | 0.04445 | -0.03965
[RO-RO] [OPP] OHL 400 kV Medgidia Sud - Rahman | N-1 OHL 400 kV Pelicanu - Bucuresti Sud | -0.03923 | -0.00132 | -0.02153 | 0 | -0.07096 | -0.00047 | 0.0008 | 0.00053 | -0.00035 | -0.00031 | -0.0516 | -0.01266 | -0.00184 | -0.00145 | -0.03069 | -0.04786 | 0.00016 | 0.00448 | -0.00035 | -0.02376 | -0.02669 | -0.0057 | 0.0018 | -0.07068 | 0.04462 | -0.03961
[RO-RO] [OPP] OHL 400 kV Medgidia Sud - Rahman | N-1 OHL 400 kV Gura Ialomitei - Bucuresti Sud | -0.03925 | -0.00131 | -0.02151 | 0 | -0.07114 | -0.00047 | 0.0008 | 0.00053 | -0.00035 | -0.00031 | -0.05167 | -0.01265 | -0.00183 | -0.00145 | -0.03069 | -0.04791 | 0.00016 | 0.00448 | -0.00035 | -0.02363 | -0.02662 | -0.00569 | 0.0018 | -0.07087 | 0.0445 | -0.03963
[RO-RO] [OPP] OHL 400 kV Medgidia Sud - Rahman | N-1 OHL 400 kV Varna-Dobrudja circ1 | -0.03917 | -0.00135 | -0.02177 | 0 | -0.06947 | -0.00048 | 0.0008 | 0.00054 | -0.00036 | -0.00031 | -0.05111 | -0.0128 | -0.00193 | -0.00148 | -0.03082 | -0.04758 | 0.00016 | 0.00458 | -0.00035 | -0.02513 | -0.0275 | -0.0058 | 0.00181 | -0.06914 | 0.0459 | -0.03965
[RO-RO] [OPP] OHL 400 kV Medgidia Sud - Rahman | N-1 OHL 400 kV Varna-Dobrudja circ2 | -0.03917 | -0.00135 | -0.02177 | 0 | -0.06947 | -0.00048 | 0.0008 | 0.00054 | -0.00036 | -0.00031 | -0.05111 | -0.0128 | -0.00193 | -0.00148 | -0.03082 | -0.04758 | 0.00016 | 0.00458 | -0.00035 | -0.02513 | -0.0275 | -0.0058 | 0.00181 | -0.06914 | 0.0459 | -0.03965
[RO-RO] [OPP] OHL 400 kV Medgidia Sud - Rahman | N-1 OHL 400 kV Cernavodă - Medgidia Sud | -0.0534 | -0.00131 | -0.02605 | 0 | -0.11304 | -0.00053 | 0.00098 | 0.00059 | -0.00039 | -0.00035 | -0.07517 | -0.01528 | -0.00123 | -0.00166 | -0.0397 | -0.0676 | 0.00018 | 0.00479 | -0.00039 | -0.01445 | -0.02644 | -0.00637 | 0.00232 | -0.11323 | 0.04235 | -0.05278
[RO-RO] [OPP] OHL 400 kV Medgidia Sud- Cernavoda | BC | 0.04503 | -0.00013 | 0.01353 | 0 | 0.13811 | 0.00015 | -0.00057 | -0.00016 | 0.00012 | 0.00011 | 0.07622 | 0.00784 | -0.00223 | 0.00056 | 0.02811 | 0.06341 | -5e-05 | -0.00066 | 0.00012 | -0.03399 | -0.00344 | 0.0018 | -0.00161 | 0.13975 | 0.01141 | 0.04157
[RO-RO] [OPP] OHL 400 kV Medgidia Sud- Cernavoda | N-1 OHL 400 kV Isaccea - Tulcea Vest | 0.03507 | -0.00055 | 0.0075 | 0 | 0.12292 | 1e-05 | -0.00035 | 0 | 2e-05 | 2e-05 | 0.06396 | 0.00429 | -0.00291 | 0.00014 | 0.01995 | 0.05167 | 0 | 0.0007 | 2e-05 | -0.04308 | -0.01194 | 0.00012 | -0.00113 | 0.12473 | 0.02583 | 0.03131
[RO-RO] [OPP] OHL 400 kV Medgidia Sud- Cernavoda | N-1 OHL 400 kV Lacu Sarat - Gura Ialomitei | 0.03062 | -0.0006 | 0.00535 | 0 | 0.11391 | -2e-05 | -0.00026 | 4e-05 | -1e-05 | -1e-05 | 0.0578 | 0.00308 | -0.00281 | 2e-05 | 0.01662 | 0.04608 | 1e-05 | 0.00097 | -1e-05 | -0.04279 | -0.01453 | -0.00032 | -0.00088 | 0.11571 | 0.02608 | 0.02685
[RO-RO] [OPP] OHL 400 kV Medgidia Sud- Cernavoda | N-1 OHL 400 kV Tulcea Vest - Tariverde | 0.03507 | -0.00055 | 0.0075 | 0 | 0.12292 | 1e-05 | -0.00035 | 0 | 2e-05 | 2e-05 | 0.06396 | 0.00429 | -0.00291 | 0.00014 | 0.01995 | 0.05167 | 0 | 0.0007 | 2e-05 | -0.04308 | -0.01194 | 0.00012 | -0.00113 | 0.12473 | 0.02583 | 0.03131
[RO-RO] [OPP] OHL 400 kV Medgidia Sud- Cernavoda | N-1 OHL 400 kV Gutinas – Smardan | 0.04591 | -0.00019 | 0.01366 | 0 | 0.14114 | 0.00015 | -0.00059 | -0.00015 | 0.00012 | 0.0001 | 0.07781 | 0.00788 | -0.00245 | 0.00055 | 0.02859 | 0.06471 | -5e-05 | -0.00053 | 0.00012 | -0.03633 | -0.0036 | 0.00172 | -0.00167 | 0.14282 | 0.01462 | 0.04238
[RO-RO] [OPP] OHL 400 kV Medgidia Sud- Cernavoda | N-1 OHL 400 kV Isaccea - Rahman | 0.06313 | 0.00049 | 0.02358 | 0 | 0.17021 | 0.00038 | -0.00094 | -0.00041 | 0.00029 | 0.00025 | 0.09982 | 0.01375 | -0.00134 | 0.00124 | 0.04234 | 0.08539 | -0.00012 | -0.00277 | 0.00028 | -0.0224 | 0.00925 | 0.00448 | -0.00244 | 0.17169 | -0.00978 | 0.05988
[RO-RO] [OPP] OHL 400 kV Medgidia Sud- Cernavoda | N-1 OHL 400 kV Isaccea - Stupina | 0.0647 | 0.00055 | 0.02445 | 0 | 0.173 | 0.0004 | -0.00098 | -0.00043 | 0.0003 | 0.00027 | 0.10188 | 0.01427 | -0.00126 | 0.0013 | 0.04358 | 0.0873 | -0.00013 | -0.00296 | 0.0003 | -0.02139 | 0.01036 | 0.00471 | -0.00252 | 0.17447 | -0.01162 | 0.06147
[RO-RO] [OPP] OHL 400 kV Medgidia Sud- Cernavoda | N-1 TIE 400 kV MEDGIDIA SUD - VARNA | 0.03189 | -0.00041 | 0.00742 | 0 | 0.10876 | 3e-05 | -0.00034 | -3e-05 | 3e-05 | 3e-05 | 0.05725 | 0.00426 | -0.00241 | 0.00018 | 0.01852 | 0.04654 | -1e-05 | 0.0004 | 3e-05 | -0.03589 | -0.00902 | 0.00036 | -0.00105 | 0.11027 | 0.02013 | 0.02868
[RO-RO] [OPP] OHL 400 kV Medgidia Sud- Cernavoda | N-1 TIE 400 kV DOBRUDJA- MEDGIDIA SUD | 0.03259 | -0.0004 | 0.00775 | 0 | 0.11029 | 4e-05 | -0.00035 | -3e-05 | 4e-05 | 3e-05 | 0.05826 | 0.00445 | -0.0024 | 0.0002 | 0.01903 | 0.04744 | -1e-05 | 0.00034 | 4e-05 | -0.03579 | -0.00872 | 0.00044 | -0.00108 | 0.11185 | 0.01967 | 0.02937
[RO-RO] [OPP] OHL 400 kV Medgidia Sud- Cernavoda | N-1 OHL 400 kV Constanta Nord- Cernavoda | 0.03417 | -0.00062 | 0.00672 | 0 | 0.12277 | -1e-05 | -0.00033 | 2e-05 | 1e-05 | 0 | 0.06322 | 0.00383 | -0.00306 | 8e-05 | 0.01907 | 0.05081 | 0 | 0.00092 | 1e-05 | -0.0452 | -0.01342 | -0.00013 | -0.00108 | 0.12464 | 0.02845 | 0.0303
[RO-RO] [OPP] OHL 400 kV Medgidia Sud- Cernavoda | N-1 OHL 400 kV Cernavoda - Pelicanu | 0.0447 | 0.00012 | 0.01528 | 0 | 0.12753 | 0.00022 | -0.00063 | -0.00023 | 0.00017 | 0.00015 | 0.07279 | 0.00888 | -0.00155 | 0.00074 | 0.02908 | 0.06151 | -7e-05 | -0.00136 | 0.00016 | -0.02402 | 0.00238 | 0.00255 | -0.00169 | 0.12883 | 0.00196 | 0.04192
[RO-RO] [OPP] OHL 400 kV Medgidia Sud- Cernavoda | N-1 OHL 400 kV Pelicanu - Bucuresti Sud | 0.04506 | 0.00014 | 0.01552 | 0 | 0.12797 | 0.00022 | -0.00064 | -0.00023 | 0.00017 | 0.00015 | 0.07319 | 0.00901 | -0.00154 | 0.00075 | 0.02939 | 0.06192 | -7e-05 | -0.0014 | 0.00017 | -0.02371 | 0.00278 | 0.00261 | -0.00171 | 0.12926 | 0.0016 | 0.0423
[RO-RO] [OPP] OHL 400 kV Medgidia Sud- Cernavoda | N-1 OHL 400 kV Gura Ialomitei - Bucuresti Sud | 0.04489 | 0.00014 | 0.01546 | 0 | 0.12751 | 0.00022 | -0.00064 | -0.00023 | 0.00017 | 0.00015 | 0.07293 | 0.00898 | -0.00153 | 0.00075 | 0.02928 | 0.06169 | -7e-05 | -0.0014 | 0.00017 | -0.0236 | 0.00275 | 0.0026 | -0.0017 | 0.12879 | 0.00152 | 0.04214
[RO-RO] [OPP] OHL 400 kV Medgidia Sud- Cernavoda | N-1 OHL 400 kV Medgidia Sud - Stupina | 0.0647 | 0.00055 | 0.02445 | 0 | 0.173 | 0.0004 | -0.00098 | -0.00043 | 0.0003 | 0.00027 | 0.10188 | 0.01427 | -0.00126 | 0.0013 | 0.04358 | 0.0873 | -0.00013 | -0.00296 | 0.0003 | -0.02139 | 0.01036 | 0.00471 | -0.00252 | 0.17447 | -0.01162 | 0.06147
[RO-RO] [OPP] OHL 400 kV Medgidia Sud- Cernavoda | N-1 OHL 400 kV Medgidia Sud - Rahman | 0.06313 | 0.00049 | 0.02358 | 0 | 0.17021 | 0.00038 | -0.00094 | -0.00041 | 0.00029 | 0.00025 | 0.09982 | 0.01375 | -0.00134 | 0.00124 | 0.04234 | 0.08539 | -0.00012 | -0.00277 | 0.00028 | -0.0224 | 0.00925 | 0.00448 | -0.00244 | 0.17169 | -0.00978 | 0.05988
[RO-RO] [OPP] OHL 400 kV Medgidia Sud- Cernavoda | N-1 TIE 400 kV Isaccea - Vulcanesti | 0.05462 | 0.00033 | 0.01948 | 0 | 0.15232 | 0.0003 | -0.00078 | -0.00032 | 0.00023 | 0.0002 | 0.08788 | 0.01139 | -0.00136 | 0.001 | 0.03603 | 0.07462 | -0.0001 | -0.00213 | 0.00023 | -0.02331 | 0.00484 | 0.00355 | -0.00203 | 0.15378 | -0.00587 | 0.05144
[RO-RO] [OPP] OHL 400 kV Cernavoda - Pelicanu | BC | -0.00106 | 0.00081 | 0.0055 | 0 | -0.03322 | 0.00019 | -0.00017 | -0.00022 | 0.00014 | 0.00012 | -0.01077 | 0.00324 | 0.00212 | 0.00054 | 0.00307 | -0.00596 | -7e-05 | -0.00219 | 0.00014 | 0.03131 | 0.01827 | 0.00234 | -0.00025 | -0.03428 | -0.02967 | 0.00111
[RO-RO] [OPP] OHL 400 kV Cernavoda - Pelicanu | N-1 OHL 400 kV Isaccea - Tulcea Vest | -0.00207 | 0.00076 | 0.00489 | 0 | -0.03476 | 0.00018 | -0.00015 | -0.0002 | 0.00013 | 0.00011 | -0.01202 | 0.00288 | 0.00205 | 0.0005 | 0.00224 | -0.00715 | -6e-05 | -0.00205 | 0.00013 | 0.03038 | 0.01741 | 0.00217 | -0.0002 | -0.03581 | -0.0282 | 7e-05
[RO-RO] [OPP] OHL 400 kV Cernavoda - Pelicanu | N-1 OHL 400 kV Lacu Sarat - Gura Ialomitei | -0.00304 | 0.00074 | 0.00438 | 0 | -0.03654 | 0.00017 | -0.00013 | -0.00019 | 0.00012 | 0.00011 | -0.01329 | 0.00259 | 0.00204 | 0.00047 | 0.0015 | -0.00833 | -6e-05 | -0.00197 | 0.00012 | 0.0301 | 0.01675 | 0.00205 | -0.00015 | -0.03758 | -0.02766 | -0.0009
[RO-RO] [OPP] OHL 400 kV Cernavoda - Pelicanu | N-1 OHL 400 kV Tulcea Vest - Tariverde | -0.00207 | 0.00076 | 0.00489 | 0 | -0.03476 | 0.00018 | -0.00015 | -0.0002 | 0.00013 | 0.00011 | -0.01202 | 0.00288 | 0.00205 | 0.0005 | 0.00224 | -0.00715 | -6e-05 | -0.00205 | 0.00013 | 0.03038 | 0.01741 | 0.00217 | -0.0002 | -0.03581 | -0.0282 | 7e-05
[RO-RO] [OPP] OHL 400 kV Cernavoda - Pelicanu | N-1 OHL 400 kV Tariverde - Constanta Nord | -0.00207 | 0.00076 | 0.00489 | 0 | -0.03476 | 0.00018 | -0.00015 | -0.0002 | 0.00013 | 0.00011 | -0.01202 | 0.00288 | 0.00205 | 0.0005 | 0.00224 | -0.00715 | -6e-05 | -0.00205 | 0.00013 | 0.03038 | 0.01741 | 0.00217 | -0.0002 | -0.03581 | -0.0282 | 7e-05
[RO-RO] [OPP] OHL 400 kV Cernavoda - Pelicanu | N-1 OHL 400 kV Constanta Nord- Cernavoda | -0.00186 | 0.00077 | 0.005 | 0 | -0.03435 | 0.00018 | -0.00015 | -0.00021 | 0.00013 | 0.00011 | -0.01172 | 0.00295 | 0.00206 | 0.00051 | 0.00241 | -0.00688 | -6e-05 | -0.00208 | 0.00013 | 0.03048 | 0.01754 | 0.0022 | -0.00021 | -0.03539 | -0.02842 | 0.00029
[RO-RO] [OPP] OHL 400 kV Cernavoda - Pelicanu | N-1 OHL 400 kV Gura Ialomitei - Bucuresti Sud | -0.00126 | 0.00116 | 0.00806 | 0 | -0.0473 | 0.00028 | -0.00025 | -0.00032 | 0.0002 | 0.00018 | -0.01514 | 0.00475 | 0.00304 | 0.00079 | 0.00463 | -0.00824 | -9e-05 | -0.00318 | 0.0002 | 0.04511 | 0.02649 | 0.0034 | -0.00038 | -0.04882 | -0.04279 | 0.00188
[RO-RO] [OPP] OHL 400 kV Cernavoda - Pelicanu | N-1 OHL 400 kV Gutinas – Smardan | -0.0029 | 0.00093 | 0.00523 | 0 | -0.03956 | 0.00021 | -0.00014 | -0.00024 | 0.00015 | 0.00013 | -0.01411 | 0.00317 | 0.0026 | 0.00058 | 0.00207 | -0.00869 | -7e-05 | -0.00247 | 0.00015 | 0.0362 | 0.01861 | 0.00251 | -0.00012 | -0.04073 | -0.03642 | -0.00058
[RO-RO] [OPP] OHL 400 kV Cernavoda - Pelicanu | N-1 OHL 400 kV Brasov – Gutinas | -0.00117 | 0.00098 | 0.00629 | 0 | -0.03747 | 0.00023 | -0.00019 | -0.00026 | 0.00016 | 0.00014 | -0.0121 | 0.00377 | 0.00264 | 0.00064 | 0.0035 | -0.00668 | -8e-05 | -0.00264 | 0.00016 | 0.03412 | 0.02029 | 0.00277 | -0.00024 | -0.03872 | -0.03668 | 0.00125
[RO-RO] [OPP] OHL 400 kV Pelicanu - Bucuresti Sud | N-1 OHL 400 kV Gura Ialomitei - Bucuresti Sud | -0.00013 | 0.00123 | 0.00894 | 0 | -0.04672 | 0.0003 | -0.00029 | -0.00034 | 0.00021 | 0.00019 | -0.0141 | 0.00526 | 0.00314 | 0.00085 | 0.00569 | -0.00709 | -0.0001 | -0.00337 | 0.00021 | 0.04688 | 0.02821 | 0.00365 | -0.00045 | -0.0483 | -0.04465 | 0.00312
[RO-RO] [OPP] OHL 400 kV Pelicanu - Bucuresti Sud | N-1 OHL 400 kV Gutinas – Smardan | -0.00181 | 0.00098 | 0.00603 | 0 | -0.03863 | 0.00022 | -0.00017 | -0.00026 | 0.00016 | 0.00014 | -0.01299 | 0.00363 | 0.00268 | 0.00063 | 0.00305 | -0.00751 | -8e-05 | -0.00264 | 0.00016 | 0.0376 | 0.02006 | 0.00273 | -0.00019 | -0.03983 | -0.03796 | 0.00061
[RO-RO] [OPP] OHL 400 kV Gura Ialomitei - Bucuresti Sud | BC | -0.00044 | 0.00081 | 0.00576 | 0 | -0.03171 | 0.00019 | -0.00018 | -0.00022 | 0.00014 | 0.00012 | -0.00984 | 0.00339 | 0.00209 | 0.00056 | 0.00351 | -0.00514 | -7e-05 | -0.00222 | 0.00014 | 0.03109 | 0.01851 | 0.00239 | -0.00028 | -0.03276 | -0.02956 | 0.00172
[RO-RO] [OPP] OHL 400 kV Gura Ialomitei - Bucuresti Sud | N-1 OHL 400 kV Isaccea - Tulcea Vest | -0.00135 | 0.00077 | 0.00521 | 0 | -0.03311 | 0.00018 | -0.00016 | -0.00021 | 0.00013 | 0.00012 | -0.01096 | 0.00306 | 0.00203 | 0.00052 | 0.00276 | -0.00622 | -6e-05 | -0.00209 | 0.00013 | 0.03026 | 0.01773 | 0.00223 | -0.00024 | -0.03414 | -0.02823 | 0.00078
[RO-RO] [OPP] OHL 400 kV Gura Ialomitei - Bucuresti Sud | N-1 OHL 400 kV Lacu Sarat - Gura Ialomitei | -0.00215 | 0.00075 | 0.00479 | 0 | -0.03459 | 0.00017 | -0.00015 | -0.0002 | 0.00012 | 0.00011 | -0.01203 | 0.00282 | 0.00202 | 0.00049 | 0.00214 | -0.00721 | -6e-05 | -0.00202 | 0.00012 | 0.03004 | 0.01718 | 0.00214 | -0.0002 | -0.03562 | -0.02781 | -3e-05
[RO-RO] [OPP] OHL 400 kV Gura Ialomitei - Bucuresti Sud | N-1 OHL 400 kV Tulcea Vest - Tariverde | -0.00135 | 0.00077 | 0.00521 | 0 | -0.03311 | 0.00018 | -0.00016 | -0.00021 | 0.00013 | 0.00012 | -0.01096 | 0.00306 | 0.00203 | 0.00052 | 0.00276 | -0.00622 | -6e-05 | -0.00209 | 0.00013 | 0.03026 | 0.01773 | 0.00223 | -0.00024 | -0.03414 | -0.02823 | 0.00078
[RO-RO] [OPP] OHL 400 kV Gura Ialomitei - Bucuresti Sud | N-1 OHL 400 kV Tariverde - Constanta Nord | -0.00135 | 0.00077 | 0.00521 | 0 | -0.03311 | 0.00018 | -0.00016 | -0.00021 | 0.00013 | 0.00012 | -0.01096 | 0.00306 | 0.00203 | 0.00052 | 0.00276 | -0.00622 | -6e-05 | -0.00209 | 0.00013 | 0.03026 | 0.01773 | 0.00223 | -0.00024 | -0.03414 | -0.02823 | 0.00078
[RO-RO] [OPP] OHL 400 kV Gura Ialomitei - Bucuresti Sud | N-1 OHL 400 kV Constanta Nord- Cernavoda | -0.00116 | 0.00078 | 0.00531 | 0 | -0.03273 | 0.00018 | -0.00017 | -0.00021 | 0.00013 | 0.00012 | -0.0107 | 0.00312 | 0.00204 | 0.00052 | 0.00291 | -0.00598 | -6e-05 | -0.00211 | 0.00013 | 0.03034 | 0.01784 | 0.00226 | -0.00025 | -0.03377 | -0.02842 | 0.00097
[RO-RO] [OPP] OHL 400 kV Gura Ialomitei - Bucuresti Sud | N-1 OHL 400 kV Cernavoda - Pelicanu | -0.00086 | 0.00113 | 0.00795 | 0 | -0.04493 | 0.00027 | -0.00025 | -0.00031 | 0.00019 | 0.00017 | -0.01412 | 0.00468 | 0.00293 | 0.00077 | 0.00473 | -0.00751 | -9e-05 | -0.00309 | 0.00019 | 0.04354 | 0.02577 | 0.00332 | -0.00038 | -0.0464 | -0.04136 | 0.00216
[RO-RO] [OPP] OHL 400 kV Gura Ialomitei - Bucuresti Sud | N-1 OHL 400 kV Gutinas – Smardan | -0.00224 | 0.00093 | 0.0055 | 0 | -0.03793 | 0.00021 | -0.00016 | -0.00024 | 0.00015 | 0.00013 | -0.01311 | 0.00332 | 0.00256 | 0.00059 | 0.00252 | -0.00782 | -7e-05 | -0.00249 | 0.00015 | 0.03589 | 0.01884 | 0.00255 | -0.00015 | -0.03908 | -0.03617 | 6e-05
[RO-RO] [OPP] OHL 400 kV Gutinas - Smardan | BC | -0.01133 | 0.00077 | -0.00165 | 0 | -0.03902 | 9e-05 | 0.00017 | -0.00012 | 6e-05 | 5e-05 | -0.02056 | -0.00045 | 0.00297 | 0.0002 | -0.00619 | -0.01678 | -3e-05 | -0.00169 | 6e-05 | 0.03012 | 0.00207 | 0.00102 | 0.0008 | -0.03965 | -0.04151 | -0.01041
[RO-RO] [OPP] OHL 400 kV Gutinas - Smardan | N-1 OHL 400 kV Isaccea - Tulcea Vest | -0.01008 | 0.00082 | -0.0009 | 0 | -0.03712 | 0.00011 | 0.00015 | -0.00014 | 7e-05 | 6e-05 | -0.01902 | 0 | 0.00305 | 0.00025 | -0.00517 | -0.01531 | -4e-05 | -0.00186 | 7e-05 | 0.03126 | 0.00314 | 0.00123 | 0.00074 | -0.03776 | -0.04332 | -0.00912
[RO-RO] [OPP] OHL 400 kV Gutinas - Smardan | N-1 OHL 400 kV Lacu Sarat - Gura Ialomitei | -0.0086 | 0.00086 | -0.0001 | 0 | -0.03444 | 0.00012 | 0.00012 | -0.00015 | 8e-05 | 7e-05 | -0.01707 | 0.00046 | 0.00308 | 0.0003 | -0.00402 | -0.0135 | -4e-05 | -0.002 | 8e-05 | 0.03179 | 0.00417 | 0.00143 | 0.00067 | -0.03509 | -0.04429 | -0.00762
[RO-RO] [OPP] OHL 400 kV Gutinas - Smardan | N-1 OHL 400 kV Tulcea Vest - Tariverde | -0.01008 | 0.00082 | -0.0009 | 0 | -0.03712 | 0.00011 | 0.00015 | -0.00014 | 7e-05 | 6e-05 | -0.01902 | 0 | 0.00305 | 0.00025 | -0.00517 | -0.01531 | -4e-05 | -0.00186 | 7e-05 | 0.03126 | 0.00314 | 0.00123 | 0.00074 | -0.03776 | -0.04332 | -0.00912
[RO-RO] [OPP] OHL 400 kV Gutinas - Smardan | N-1 OHL 400 kV Tariverde - Constanta Nord | -0.01008 | 0.00082 | -0.0009 | 0 | -0.03712 | 0.00011 | 0.00015 | -0.00014 | 7e-05 | 6e-05 | -0.01902 | 0 | 0.00305 | 0.00025 | -0.00517 | -0.01531 | -4e-05 | -0.00186 | 7e-05 | 0.03126 | 0.00314 | 0.00123 | 0.00074 | -0.03776 | -0.04332 | -0.00912
[RO-RO] [OPP] OHL 400 kV Gutinas - Smardan | N-1 OHL 400 kV Constanta Nord- Cernavoda | -0.01046 | 0.00081 | -0.00111 | 0 | -0.0378 | 0.0001 | 0.00015 | -0.00013 | 7e-05 | 6e-05 | -0.01952 | -0.00013 | 0.00303 | 0.00024 | -0.00547 | -0.01578 | -4e-05 | -0.00182 | 7e-05 | 0.03101 | 0.00287 | 0.00118 | 0.00076 | -0.03844 | -0.04287 | -0.00951
[RO-RO] [OPP] OHL 400 kV Gutinas - Smardan | N-1 OHL 400 kV Cernavoda - Pelicanu | -0.01146 | 0.00087 | -0.00096 | 0 | -0.04319 | 0.00012 | 0.00015 | -0.00014 | 8e-05 | 7e-05 | -0.02191 | -4e-05 | 0.00323 | 0.00027 | -0.00581 | -0.01753 | -4e-05 | -0.00197 | 8e-05 | 0.03405 | 0.00436 | 0.00132 | 0.00077 | -0.04395 | -0.04523 | -0.01027
[RO-RO] [OPP] OHL 400 kV Gutinas - Smardan | N-1 OHL 400 kV Gura Ialomitei - Bucuresti Sud | -0.01139 | 0.00088 | -0.00086 | 0 | -0.04338 | 0.00012 | 0.00015 | -0.00015 | 8e-05 | 7e-05 | -0.02191 | 2e-05 | 0.00325 | 0.00028 | -0.00571 | -0.01749 | -4e-05 | -0.002 | 8e-05 | 0.03439 | 0.00461 | 0.00135 | 0.00077 | -0.04414 | -0.04556 | -0.01018
[RO-RO] [OPP] OHL 400 kV Gutinas - Smardan | N-1 OHL 400 kV Bucuresti Sud - Domnesti | -0.01261 | 0.00082 | -0.00188 | 0 | -0.04341 | 0.0001 | 0.00019 | -0.00012 | 6e-05 | 6e-05 | -0.02288 | -0.00055 | 0.00318 | 0.00021 | -0.00691 | -0.01868 | -3e-05 | -0.00179 | 6e-05 | 0.0325 | 0.00244 | 0.00108 | 0.00087 | -0.04408 | -0.04403 | -0.01158
[RO-RO] [OPP] OHL 400 kV Gutinas - Smardan | N-1 OHL 400 kV Brasov – Gutinas | -0.01092 | 0.00014 | -0.00453 | 0 | -0.02361 | -4e-05 | 0.00024 | 4e-05 | -3e-05 | -3e-05 | -0.01571 | -0.00236 | 0.00107 | -0.00016 | -0.00776 | -0.01416 | 1e-05 | -6e-05 | -3e-05 | 0.01991 | -0.00523 | -0.00053 | 0.00077 | -0.02356 | -0.0161 | -0.0109
[RO-RO] [OPP] OHL 400 kV Gutinas - Smardan | N-1 TIE 400 kV Isaccea - Vulcanesti | -0.03833 | -0.00054 | -0.01842 | 0 | -0.07906 | -0.00032 | 0.00076 | 0.00035 | -0.00024 | -0.00021 | -0.05341 | -0.01045 | 0.00053 | -0.00104 | -0.02851 | -0.04836 | 0.0001 | 0.00246 | -0.00024 | 3e-05 | -0.02126 | -0.0039 | 0.00201 | -0.07917 | 0.00717 | -0.03822
[RO-RO] [OPP] OHL 400 kV Smardan - Isaccea c1 | BC | 0 | 0 | 0 |  | 0 | 0 |  |  | 0 | 0 | 0 | 0 |  |  | 0 | 0 | 0 |  | 0 | 0 | 0 | 0 | 0 | 0 |  | 0
[RO-RO] [OPP] OHL 400 kV Smardan - Isaccea c1 | N-1 OHL 400 kV Lacu Sarat - Isaccea | 0 | 0 | 0 |  | 0 | 0 |  |  | 0 | 0 | 0 | 0 |  |  | 0 | 0 | 0 |  | 0 | 0 | 0 | 0 | 0 | 0 |  | 0
[RO-RO] [OPP] OHL 400 kV Smardan - Isaccea c2 | BC | 0.00314 | 0.001 | 0.00561 | 0 | -0.01092 | 0.00022 | -0.00013 | -0.00026 | 0.00016 | 0.00014 | -0.00092 | 0.00366 | 0.00281 | 0.00061 | 0.00477 | 0.00122 | -8e-05 | -0.00269 | 0.00015 | 0.03147 | 0.0112 | 0.00259 | 2e-05 | -0.01156 | -0.04473 | 0.00415
[RO-RO] [OPP] OHL 400 kV Smardan - Isaccea c2 | N-1 OHL 400 kV Lacu Sarat - Isaccea | 0.00921 | 0.00155 | 0.0106 | 0 | -0.00734 | 0.00037 | -0.00028 | -0.00042 | 0.00026 | 0.00023 | 0.00482 | 0.00671 | 0.00412 | 0.00104 | 0.01052 | 0.00747 | -0.00012 | -0.00431 | 0.00026 | 0.04706 | 0.01948 | 0.00434 | -0.00022 | -0.00829 | -0.06737 | 0.01073
[RO-RO] [OPP] OHL 400 kV Domnesti - Urechesti | BC | -0.01182 | -0.00082 | -0.01227 | 0 | 0.00828 | -0.00028 | 0.00049 | 0.00032 | -0.00021 | -0.00018 | -0.00621 | -0.00685 | -0.00124 | -0.00086 | -0.01311 | -0.00957 | 9e-05 | 0.00266 | -0.00021 | -0.0376 | -0.0297 | -0.00351 | 0.00118 | 0.0088 | 0.02157 | -0.01423
[RO-RO] [OPP] OHL 400 kV Domnesti - Urechesti | N-1 OHL 400 kV Bucuresti Sud - Slatina | -0.01577 | -0.00107 | -0.01602 | 0 | 0.01029 | -0.00037 | 0.00063 | 0.00041 | -0.00027 | -0.00024 | -0.00869 | -0.00895 | -0.00162 | -0.00113 | -0.01727 | -0.01306 | 0.00012 | 0.00347 | -0.00027 | -0.04557 | -0.03824 | -0.00458 | 0.00153 | 0.01114 | 0.02855 | -0.01891
[RO-RO] [OPP] OHL 400 kV Tantareni - Bradu | BC | 0.03261 | 0.0007 | 0.01875 | 0 | 0.03615 | 0.00035 | -0.00077 | -0.00038 | 0.00026 | 0.00023 | 0.03807 | 0.0105 | -5e-05 | 0.00111 | 0.02646 | 0.03868 | -0.00011 | -0.00282 | 0.00026 | 0.02911 | 0.02824 | 0.00427 | -0.00199 | 0.03329 | -0.01303 | 0.0347
[RO-RO] [OPP] OHL 400 kV Tantareni - Bradu | N-1 OHL 400 kV Domnesti-Urechesti | 0.03425 | 0.00081 | 0.02045 | 0 | 0.035 | 0.00038 | -0.00083 | -0.00042 | 0.00029 | 0.00026 | 0.03893 | 0.01145 | 0.00012 | 0.00123 | 0.02828 | 0.04001 | -0.00013 | -0.00319 | 0.00029 | 0.03433 | 0.03237 | 0.00476 | -0.00216 | 0.03207 | -0.01603 | 0.03667
[RO-RO] [OPP] OHL 400 kV Bucuresti Sud - Domnesti | N-1 OHL 400 kV Gutinas – Smardan | -0.01452 | 0.00065 | -0.00249 | 0 | -0.04969 | 6e-05 | 0.00018 | -8e-05 | 4e-05 | 4e-05 | -0.02634 | -0.00107 | 0.00265 | 0.00012 | -0.00805 | -0.02151 | -2e-05 | -0.00133 | 4e-05 | 0.02893 | 0.00395 | 0.00073 | 0.00075 | -0.0503 | -0.03276 | -0.01321
[RO-RO] [OPP] OHL 400 kV Slatina-Bucuresti Sud | BC | 0.01674 | 0.00106 | 0.0159 | 0 | -0.00853 | 0.00036 | -0.00062 | -0.00041 | 0.00027 | 0.00024 | 0.01049 | 0.00892 | 0.0016 | 0.00111 | 0.01762 | 0.01482 | -0.00012 | -0.00345 | 0.00027 | 0.03377 | 0.03617 | 0.00452 | -0.00148 | -0.00992 | -0.02956 | 0.01984
[RO-RO] [OPP] OHL 400 kV Slatina-Bucuresti Sud | N-1 OHL 400 kV Domnesti-Urechesti | 0.02032 | 0.00131 | 0.01961 | 0 | -0.01104 | 0.00045 | -0.00077 | -0.0005 | 0.00033 | 0.00029 | 0.01238 | 0.011 | 0.00198 | 0.00138 | 0.02159 | 0.01772 | -0.00015 | -0.00425 | 0.00033 | 0.04517 | 0.04517 | 0.00558 | -0.00184 | -0.01258 | -0.0361 | 0.02415
[RO-RO] [OPP] OHL 400 kV Portile de Fier - Urechesti | BC | 0.003 | 0.00187 | 0.02858 | 0 | -0.07667 | 0.00066 | -0.00123 | -0.00073 | 0.00049 | 0.00043 | -0.03116 | 0.01488 | 0.00242 | 0.00202 | 0.01985 | -0.01977 | -0.00022 | -0.00598 | 0.00048 | -0.05897 | 0.1111 | 0.0085 | -0.00322 | -0.06823 | -0.03686 | 0.01035
[RO-RO] [OPP] OHL 400 kV Portile de Fier - Urechesti | N-1 OHL 400 kV Domnesti-Urechesti | -0.00093 | 0.0016 | 0.02451 | 0 | -0.07393 | 0.00056 | -0.00107 | -0.00063 | 0.00042 | 0.00037 | -0.03322 | 0.01261 | 0.00201 | 0.00173 | 0.0155 | -0.02295 | -0.00019 | -0.0051 | 0.00041 | -0.07144 | 0.10124 | 0.00734 | -0.00283 | -0.06531 | -0.0297 | 0.00563
[RO-RO] [OPP] OHL 400 kV Brasov – Gutinas | N-1 OHL 400 kV Gutinas – Smardan | 0.00626 | 0.0005 | 0.00541 | 0 | 6e-05 | 0.00014 | -0.0002 | -0.00016 | 0.00011 | 9e-05 | 0.00506 | 0.00321 | 0.0011 | 0.00043 | 0.00616 | 0.00617 | -5e-05 | -0.00148 | 0.0001 | -0.00264 | 0.00994 | 0.00176 | -0.00044 | -0.00058 | -0.01375 | 0.00707
[RO-RO] [OPP] OHL 220 kV Portile de Fier-Resita c1 | N-1 TIE 400 kV Resita-Pancevo c2 | 0.01481 | -0.0001 | 0.00647 | 0 | 0.01955 | 7e-05 | -0.00027 | -7e-05 | 5e-05 | 5e-05 | 0.01802 | 0.00338 | -0.00133 | 0.00025 | 0.01097 | 0.01804 | -2e-05 | -0.00023 | 5e-05 | 0.04158 | 0.01519 | 0.00083 | -0.00078 | 0.0191 | 0.00335 | 0.01624
[RO-RO] [OPP] OHL 220 kV Portile de Fier-Resita c2 | N-1 TIE 400 kV Resita-Pancevo c2 | 0.01481 | -0.0001 | 0.00647 | 0 | 0.01955 | 7e-05 | -0.00027 | -7e-05 | 5e-05 | 5e-05 | 0.01802 | 0.00338 | -0.00133 | 0.00025 | 0.01097 | 0.01804 | -2e-05 | -0.00023 | 5e-05 | 0.04158 | 0.01519 | 0.00083 | -0.00078 | 0.0191 | 0.00335 | 0.01624
[RO-RO] [OPP] OHL 220 kV Resita-Timisoara c1 | N-1 OHL 220 kV Resita-Timisoara c2 | 0.04712 | 0.00026 | 0.03371 | 0 | 0.04569 | 0.00048 | -0.00147 | -0.00051 | 0.00037 | 0.00033 | 0.04862 | 0.01731 | -0.00433 | 0.00164 | 0.04277 | 0.05002 | -0.00015 | -0.0029 | 0.00037 | 0.05307 | 0.06959 | 0.00622 | -0.00417 | 0.04567 | 0.00114 | 0.05084
[RO-RO] [OPP] OHL 220 kV Resita-Timisoara c1 | N-1 TIE 400 kV Resita-Pancevo c2 | 0.03023 | 0.00013 | 0.02081 | 0 | 0.03034 | 0.00029 | -0.00091 | -0.00031 | 0.00023 | 0.0002 | 0.03174 | 0.0107 | -0.00277 | 0.001 | 0.02695 | 0.03255 | -9e-05 | -0.00173 | 0.00022 | 0.03628 | 0.04333 | 0.00377 | -0.00257 | 0.03024 | 0.00132 | 0.03267
[RO-RO] [OPP] OHL 220 kV Resita-Timisoara c2 | N-1 TIE 400 kV Resita-Pancevo c2 | 0.03023 | 0.00013 | 0.02081 | 0 | 0.03034 | 0.00029 | -0.00091 | -0.00031 | 0.00023 | 0.0002 | 0.03174 | 0.0107 | -0.00277 | 0.001 | 0.02695 | 0.03255 | -9e-05 | -0.00173 | 0.00022 | 0.03628 | 0.04333 | 0.00377 | -0.00257 | 0.03024 | 0.00132 | 0.03267
[RO-RO] [OPP] OHL 220 kV Arad-Timisoara | N-1 TIE 400 kV Resita-Pancevo c2 | -0.03286 | 0.00013 | -0.02065 | 0 | -0.03724 | -0.00025 | 0.0009 | 0.00025 | -0.0002 | -0.00017 | -0.03636 | -0.01043 | 0.00381 | -0.00089 | -0.02813 | -0.03671 | 8e-05 | 0.00115 | -0.00019 | -0.04957 | -0.04226 | -0.00324 | 0.00259 | -0.03678 | -0.00506 | -0.03531
[RO-RO] [OPP] OHL 220 kV Arad-Calea Aradului | N-1 TIE 400 kV Resita-Pancevo c2 | -0.02318 | 9e-05 | -0.01457 | 0 | -0.02628 | -0.00017 | 0.00064 | 0.00018 | -0.00014 | -0.00012 | -0.02566 | -0.00736 | 0.00269 | -0.00063 | -0.01985 | -0.0259 | 6e-05 | 0.00081 | -0.00014 | -0.03498 | -0.02982 | -0.00229 | 0.00182 | -0.02595 | -0.00357 | -0.02491
[RO-RO] [OPP] OHL 220 kV CaleaAradului-Sacalaz | N-1 TIE 400 kV Resita-Pancevo c2 | -0.02318 | 9e-05 | -0.01457 | 0 | -0.02628 | -0.00017 | 0.00064 | 0.00018 | -0.00014 | -0.00012 | -0.02566 | -0.00736 | 0.00269 | -0.00063 | -0.01985 | -0.0259 | 6e-05 | 0.00081 | -0.00014 | -0.03498 | -0.02982 | -0.00229 | 0.00182 | -0.02595 | -0.00357 | -0.02491
[RO-RO] [OPP] OHL 220 kV Sacalaz-Timisoara | N-1 TIE 400 kV Resita-Pancevo c2 | -0.01972 | 8e-05 | -0.01239 | 0 | -0.02235 | -0.00015 | 0.00054 | 0.00015 | -0.00012 | -0.0001 | -0.02182 | -0.00626 | 0.00229 | -0.00053 | -0.01688 | -0.02203 | 5e-05 | 0.00069 | -0.00012 | -0.02975 | -0.02536 | -0.00195 | 0.00155 | -0.02208 | -0.00304 | -0.02119
[RO-RO] [OPP] OHL 220 kV Mintia-Timisoara | N-1 TIE 400 kV Resita-Pancevo c2 | -0.00443 | -0.00049 | -0.00641 | 0 | 0.00283 | -0.00016 | 0.00028 | 0.00018 | -0.00012 | -0.0001 | -0.00146 | -0.0036 | -0.00096 | -0.00048 | -0.00593 | -0.0025 | 5e-05 | 0.00149 | -0.00012 | 0.01199 | -0.01459 | -0.00201 | 0.00072 | 0.00225 | 0.00598 | -0.00511
[RO-RO] [OPP] OHL 220 kV Urechesti-Targu Jiu Nord | N-1 TIE 400 kV Resita-Pancevo c2 | 0.03088 | 9e-05 | 0.01676 | 0 | 0.04153 | 0.00023 | -0.00073 | -0.00024 | 0.00018 | 0.00016 | 0.03722 | 0.00889 | -0.00211 | 0.0008 | 0.02461 | 0.0367 | -7e-05 | -0.00135 | 0.00018 | 0.02609 | 0.02949 | 0.00293 | -0.00205 | 0.04032 | 0.00468 | 0.03273
[RO-RO] [OPP] OHL 220 kV Paroseni-Targu Jiu Nord | N-1 TIE 400 kV Resita-Pancevo c2 | -0.03088 | -9e-05 | -0.01676 | 0 | -0.04153 | -0.00023 | 0.00073 | 0.00024 | -0.00018 | -0.00016 | -0.03722 | -0.00889 | 0.00211 | -0.0008 | -0.02461 | -0.0367 | 7e-05 | 0.00135 | -0.00018 | -0.02609 | -0.02949 | -0.00293 | 0.00205 | -0.04032 | -0.00468 | -0.03273
[RO-RO] [OPP] OHL 220 kV Paroseni-Baru Mare | N-1 TIE 400 kV Resita-Pancevo c2 | 0.02808 | 9e-05 | 0.01524 | 0 | 0.03777 | 0.00021 | -0.00066 | -0.00022 | 0.00016 | 0.00014 | 0.03385 | 0.00808 | -0.00192 | 0.00072 | 0.02238 | 0.03338 | -7e-05 | -0.00123 | 0.00016 | 0.02373 | 0.02682 | 0.00267 | -0.00187 | 0.03667 | 0.00426 | 0.02976
[RO-RO] [OPP] OHL 220 kV Baru Mare-Hasdat | N-1 TIE 400 kV Resita-Pancevo c2 | 0.03088 | 9e-05 | 0.01676 | 0 | 0.04153 | 0.00023 | -0.00073 | -0.00024 | 0.00018 | 0.00016 | 0.03722 | 0.00889 | -0.00211 | 0.0008 | 0.02461 | 0.0367 | -7e-05 | -0.00135 | 0.00018 | 0.02609 | 0.02949 | 0.00293 | -0.00205 | 0.04032 | 0.00468 | 0.03273
[RO-RO] [OPP] TRA 400/220 kV AT3 Arad | N-1 TIE 400 kV Resita-Pancevo c2 | 0.04401 | -0.00029 | 0.02731 | 0 | 0.05034 | 0.00031 | -0.00119 | -0.00032 | 0.00025 | 0.00022 | 0.04892 | 0.01369 | -0.00552 | 0.00113 | 0.03751 | 0.04934 | -0.0001 | -0.0013 | 0.00025 | 0.06743 | 0.0563 | 0.00408 | -0.00343 | 0.04969 | 0.00767 | 0.04731
[RO-RO] [OPP] TRA 400/220 kV AT Urechesti | BC | -0.0249 | -0.00021 | -0.01472 | 0 | -0.02904 | -0.00022 | 0.00063 | 0.00024 | -0.00017 | -0.00015 | -0.02842 | -0.00784 | 0.00141 | -0.00075 | -0.02061 | -0.02865 | 7e-05 | 0.00146 | -0.00017 | -0.02214 | -0.02784 | -0.0028 | 0.00175 | -0.02818 | -0.00012 | -0.02672
[RO-RO] [OPP] TRA 400/220 kV AT Urechesti | N-1 OHL 400 kV Domnesti-Urechesti | -0.02656 | -0.00032 | -0.01643 | 0 | -0.02788 | -0.00026 | 0.0007 | 0.00028 | -0.0002 | -0.00018 | -0.02929 | -0.0088 | 0.00123 | -0.00087 | -0.02245 | -0.02999 | 8e-05 | 0.00183 | -0.0002 | -0.0274 | -0.032 | -0.0033 | 0.00192 | -0.02695 | 0.0029 | -0.02871
[RO-RO] [OPP] TRA 400/220 kV AT Urechesti | N-1 OHL 400 kV Arefu-Sibiu Sud | -0.03032 | -0.00027 | -0.01765 | 0 | -0.0365 | -0.00027 | 0.00076 | 0.00029 | -0.00021 | -0.00018 | -0.03507 | -0.00945 | 0.00158 | -0.0009 | -0.02489 | -0.03517 | 9e-05 | 0.00179 | -0.0002 | -0.02581 | -0.03228 | -0.0034 | 0.0021 | -0.03533 | -0.00035 | -0.0324
[RO-RO] [OPP] TRA 400/220 kV AT Urechesti | N-1 OHL 400 kV Tantareni-Urechesti | -0.01832 | -0.00037 | -0.01503 | 0 | -0.01002 | -0.00025 | 0.00065 | 0.00027 | -0.00019 | -0.00017 | -0.01558 | -0.00788 | 0.0009 | -0.00083 | -0.0179 | -0.01733 | 8e-05 | 0.00182 | -0.00019 | -0.03269 | -0.0383 | -0.00323 | 0.00181 | -0.01107 | 0.00289 | -0.02075
[RO-RO] [OPP] TRA 400/220 kV AT Urechesti | N-1 OHL 220 kV Portile de Fier-Resita 1&2 | -0.02633 | -0.00019 | -0.01529 | 0 | -0.03098 | -0.00023 | 0.00066 | 0.00024 | -0.00017 | -0.00015 | -0.03019 | -0.00814 | 0.00153 | -0.00077 | -0.02164 | -0.03041 | 7e-05 | 0.00147 | -0.00017 | -0.02627 | -0.02922 | -0.00287 | 0.00182 | -0.03007 | -0.00048 | -0.02828
[RO-RO] [OPP] TRA 400/220 kV AT Urechesti | N-1 OHL 220 kV Resita-Timisoara 1&2 | -0.03193 | -0.00025 | -0.01975 | 0 | -0.03586 | -0.00029 | 0.00085 | 0.00031 | -0.00023 | -0.0002 | -0.03567 | -0.01042 | 0.00205 | -0.00099 | -0.02699 | -0.03611 | 9e-05 | 0.00189 | -0.00022 | -0.03006 | -0.03822 | -0.00373 | 0.00238 | -0.03499 | -0.00029 | -0.03431
[RO-RO] [OPP] TRA 400/220 kV AT Urechesti | N-1 TRA 400/220 kV AT3 Arad | -0.02504 | -0.0002 | -0.01481 | 0 | -0.0292 | -0.00022 | 0.00064 | 0.00024 | -0.00017 | -0.00015 | -0.02857 | -0.00789 | 0.00142 | -0.00075 | -0.02073 | -0.0288 | 7e-05 | 0.00146 | -0.00017 | -0.02235 | -0.02802 | -0.00282 | 0.00177 | -0.02833 | -0.00014 | -0.02687
[RO-RO] [OPP] TRA 400/220 kV AT Urechesti | N-1 TIE 400 kV Resita-Pancevo c2 | -0.02492 | -0.0002 | -0.01464 | 0 | -0.02917 | -0.00022 | 0.00063 | 0.00023 | -0.00017 | -0.00015 | -0.0285 | -0.0078 | 0.00141 | -0.00074 | -0.02057 | -0.02872 | 7e-05 | 0.00144 | -0.00017 | -0.02241 | -0.02772 | -0.00278 | 0.00174 | -0.0283 | -0.00019 | -0.02675
[RO-RO] [OPP] TRA 400/220 kV AT Urechesti | N-1 OHL 400 kV Arefu-Tantareni | -0.02926 | -0.00027 | -0.01711 | 0 | -0.03475 | -0.00026 | 0.00073 | 0.00028 | -0.0002 | -0.00018 | -0.03371 | -0.00916 | 0.00152 | -0.00088 | -0.02408 | -0.03388 | 8e-05 | 0.00175 | -0.0002 | -0.02534 | -0.03145 | -0.0033 | 0.00203 | -0.03361 | 0.00017 | -0.03131
[RO-RO] [OPP] TRA 400/220 kV AT Urechesti | N-1 TIE 400 kV Resita-Pancevo c1 | -0.02492 | -0.0002 | -0.01464 | 0 | -0.02917 | -0.00022 | 0.00063 | 0.00023 | -0.00017 | -0.00015 | -0.0285 | -0.0078 | 0.00141 | -0.00074 | -0.02057 | -0.02872 | 7e-05 | 0.00144 | -0.00017 | -0.02241 | -0.02772 | -0.00278 | 0.00174 | -0.0283 | -0.00019 | -0.02675
[RO-RO] [OPP] TRA 400/220 kV AT Rosiori | BC | 0.0269 | 0.00127 | 0.01782 | 0 | 0.03489 | 0.00042 | -0.00078 | -0.00047 | 0.00031 | 0.00028 | 0.0312 | 0.01055 | 0.00261 | 0.0013 | 0.02293 | 0.03067 | -0.00014 | -0.00385 | 0.00031 | 0.05305 | 0.02632 | 0.00523 | -0.00205 | 0.03423 | -0.0018 | 0.02803
[RO-RO] [OPP] TRA 400/220 kV AT Rosiori | N-1 OHL 400 kV Iernut-Sibiu Sud | 0.02043 | 0.00106 | 0.01386 | 0 | 0.02613 | 0.00034 | -0.00061 | -0.00038 | 0.00025 | 0.00022 | 0.02348 | 0.00826 | 0.00233 | 0.00104 | 0.01758 | 0.02311 | -0.00011 | -0.00314 | 0.00025 | 0.04683 | 0.02043 | 0.0042 | -0.00158 | 0.02568 | -0.00189 | 0.02128