## 0030
PTDF report
Generated at: | 03/01/2026 22:05:24
Business day: | 2026-01-05
Horizon: | 2DA
Timestamp | 00:30
Border & direction: | South-Romania Exporting
Margin satisfied | False
Process | RAO
CNE Name | CO Name | AL | AT | BA | BE | BG | CH | CZ | DE | ES | FR | GR | HR | HU | IT | ME | MK | NL | PL | PT | RO | RS | SI | SK | TR | UA | XK
[GR-AL] [DIR] TIE 400 kV Kardia - Zemblak | BC | 0 | 0 | 0 |  | 0 |  | 0 |  | 0 | 0 | 0 | 0 |  |  | 0 | 0 | 0 |  | 0 | 0 | 0 | 0 | 0 | 0 | 0 | 0
[GR-AL] [DIR] TIE 400 kV Kardia - Zemblak | N-1 TIE 400 kV Lagadas - Blagoevgrad | 0 | 0 | 0 |  | 0 |  | 0 |  | 0 | 0 | 0 | 0 |  |  | 0 | 0 | 0 |  | 0 | 0 | 0 | 0 | 0 | 0 | 0 | 0
[GR-AL] [DIR] TIE 400 kV Kardia - Zemblak | N-1 TIE 400 kV Thessaloniki - Dubrovo | 0 | 0 | 0 |  | 0 |  | 0 |  | 0 | 0 | 0 | 0 |  |  | 0 | 0 | 0 |  | 0 | 0 | 0 | 0 | 0 | 0 | 0 | 0
[GR-AL] [DIR] TIE 400 kV Kardia - Zemblak | N-1 TIE 400 kV Meliti - Bitola | 0 | 0 | 0 |  | 0 |  | 0 |  | 0 | 0 | 0 | 0 |  |  | 0 | 0 | 0 |  | 0 | 0 | 0 | 0 | 0 | 0 | 0 | 0
[GR-AL] [DIR] TIE 400 kV Kardia - Zemblak | N-1 TIE 400 kV Arachthos - Galatina | 0 | 0 | 0 |  | 0 |  | 0 |  | 0 | 0 | 0 | 0 |  |  | 0 | 0 | 0 |  | 0 | 0 | 0 | 0 | 0 | 0 | 0 | 0
[GR-AL] [DIR] TIE 400 kV Kardia - Zemblak | N-1 TIE 400 kV Nea Santa - Babaeski | 0 | 0 | 0 |  | 0 |  | 0 |  | 0 | 0 | 0 | 0 |  |  | 0 | 0 | 0 |  | 0 | 0 | 0 | 0 | 0 | 0 | 0 | 0
[GR-AL] [DIR] TIE 400 kV Kardia - Zemblak | N-1 OHL 400 kV Kosovo B - Urosevac | 0 | 0 | 0 |  | 0 |  | 0 |  | 0 | 0 | 0 | 0 |  |  | 0 | 0 | 0 |  | 0 | 0 | 0 | 0 | 0 | 0 | 0 | 0
[GR-AL] [DIR] TIE 400 kV Kardia - Zemblak | N-1 TIE 400 kV Pec 3 - Ribarevina | 0 | 0 | 0 |  | 0 |  | 0 |  | 0 | 0 | 0 | 0 |  |  | 0 | 0 | 0 |  | 0 | 0 | 0 | 0 | 0 | 0 | 0 | 0
[GR-AL] [DIR] TIE 400 kV Kardia - Zemblak | N-1 TIE 400 kV Maritsa 3 - Hamitabat 1 | 0 | 0 | 0 |  | 0 |  | 0 |  | 0 | 0 | 0 | 0 |  |  | 0 | 0 | 0 |  | 0 | 0 | 0 | 0 | 0 | 0 | 0 | 0
[GR-AL] [DIR] TIE 400 kV Kardia - Zemblak | N-1 TIE 400 kV Maritsa 3 - Hamitabat 2 | 0 | 0 | 0 |  | 0 |  | 0 |  | 0 | 0 | 0 | 0 |  |  | 0 | 0 | 0 |  | 0 | 0 | 0 | 0 | 0 | 0 | 0 | 0
[GR-AL] [DIR] TIE 400 kV Kardia - Zemblak | N-1 TIE 400 kV Sofia Zapad - Nis | 0 | 0 | 0 |  | 0 |  | 0 |  | 0 | 0 | 0 | 0 |  |  | 0 | 0 | 0 |  | 0 | 0 | 0 | 0 | 0 | 0 | 0 | 0
[GR-AL] [DIR] TIE 400 kV Kardia - Zemblak | N-1 TIE 400 kV Kosovo B - Nis 2 | 0 | 0 | 0 |  | 0 |  | 0 |  | 0 | 0 | 0 | 0 |  |  | 0 | 0 | 0 |  | 0 | 0 | 0 | 0 | 0 | 0 | 0 | 0
[GR-AL] [DIR] TIE 400 kV Kardia - Zemblak | N-1 TIE 400 kV Vranje 4 - Stip | 0 | 0 | 0 |  | 0 |  | 0 |  | 0 | 0 | 0 | 0 |  |  | 0 | 0 | 0 |  | 0 | 0 | 0 | 0 | 0 | 0 | 0 | 0
[GR-AL] [DIR] TIE 400 kV Kardia - Zemblak | N-1 OHL 400 kV Vranje 4 - Leskovac 2 | 0 | 0 | 0 |  | 0 |  | 0 |  | 0 | 0 | 0 | 0 |  |  | 0 | 0 | 0 |  | 0 | 0 | 0 | 0 | 0 | 0 | 0 | 0
[GR-AL] [DIR] TIE 400 kV Kardia - Zemblak | N-1 OHL 400 kV Nis 2 - Leskovac 2 | 0 | 0 | 0 |  | 0 |  | 0 |  | 0 | 0 | 0 | 0 |  |  | 0 | 0 | 0 |  | 0 | 0 | 0 | 0 | 0 | 0 | 0 | 0
[GR-AL] [DIR] TIE 400 kV Kardia - Zemblak | N-1 OHL 400 kV Bitola 2 - Dubrovo | 0 | 0 | 0 |  | 0 |  | 0 |  | 0 | 0 | 0 | 0 |  |  | 0 | 0 | 0 |  | 0 | 0 | 0 | 0 | 0 | 0 | 0 | 0
[GR-AL] [DIR] TIE 400 kV Kardia - Zemblak | N-1 OHL 400 kV Dubrovo - Stip | 0 | 0 | 0 |  | 0 |  | 0 |  | 0 | 0 | 0 | 0 |  |  | 0 | 0 | 0 |  | 0 | 0 | 0 | 0 | 0 | 0 | 0 | 0
[GR-AL] [DIR] TIE 400 kV Kardia - Zemblak | N-1 TIE 400 kV Chervena Mogila - Stip | 0 | 0 | 0 |  | 0 |  | 0 |  | 0 | 0 | 0 | 0 |  |  | 0 | 0 | 0 |  | 0 | 0 | 0 | 0 | 0 | 0 | 0 | 0
[GR-AL] [DIR] TIE 400 kV Kardia - Zemblak | N-1 OHL 400 kV Skopje 4 - Skopje 5 | 0 | 0 | 0 |  | 0 |  | 0 |  | 0 | 0 | 0 | 0 |  |  | 0 | 0 | 0 |  | 0 | 0 | 0 | 0 | 0 | 0 | 0 | 0
[GR-AL] [DIR] TIE 400 kV Kardia - Zemblak | N-1 TIE 400 kV Skopje 5 - Urosevac | 0 | 0 | 0 |  | 0 |  | 0 |  | 0 | 0 | 0 | 0 |  |  | 0 | 0 | 0 |  | 0 | 0 | 0 | 0 | 0 | 0 | 0 | 0
[GR-AL] [DIR] TIE 400 kV Kardia - Zemblak | N-1 OHL 400 kV Habitabat NGCC - Babaeski | 0 | 0 | 0 |  | 0 |  | 0 |  | 0 | 0 | 0 | 0 |  |  | 0 | 0 | 0 |  | 0 | 0 | 0 | 0 | 0 | 0 | 0 | 0
[GR-AL] [DIR] TIE 400 kV Kardia - Zemblak | N-1 TIE 400 kV Tirana 2 – Podgorica 2 | 0 | 0 | 0 |  | 0 |  | 0 |  | 0 | 0 | 0 | 0 |  |  | 0 | 0 | 0 |  | 0 | 0 | 0 | 0 | 0 | 0 | 0 | 0
[GR-AL] [DIR] TIE 400 kV Kardia - Zemblak | N-1 OHL 400 kV Elbasan 2 - Tirana 2 | 0 | 0 | 0 |  | 0 |  | 0 |  | 0 | 0 | 0 | 0 |  |  | 0 | 0 | 0 |  | 0 | 0 | 0 | 0 | 0 | 0 | 0 | 0
[GR-AL] [DIR] TIE 400 kV Kardia - Zemblak | N-1 OHL 400 kV Elbasan 2 - Zemblak | 0 | 0 | 0 |  | 0 |  | 0 |  | 0 | 0 | 0 | 0 |  |  | 0 | 0 | 0 |  | 0 | 0 | 0 | 0 | 0 | 0 | 0 | 0
[GR-AL] [DIR] TIE 400 kV Kardia - Zemblak | N-1 OHL 400 kV Vetren - Chervena Mogila | 0 | 0 | 0 |  | 0 |  | 0 |  | 0 | 0 | 0 | 0 |  |  | 0 | 0 | 0 |  | 0 | 0 | 0 | 0 | 0 | 0 | 0 | 0
[GR-AL] [DIR] TIE 400 kV Kardia - Zemblak | N-1 OHL 400 kV Plovdiv - Vetren | 0 | 0 | 0 |  | 0 |  | 0 |  | 0 | 0 | 0 | 0 |  |  | 0 | 0 | 0 |  | 0 | 0 | 0 | 0 | 0 | 0 | 0 | 0
[GR-AL] [DIR] TIE 400 kV Kardia - Zemblak | N-1 OHL 400 kV Maritsa Iztok 2 - Maritsa Iztok 3 | 0 | 0 | 0 |  | 0 |  | 0 |  | 0 | 0 | 0 | 0 |  |  | 0 | 0 | 0 |  | 0 | 0 | 0 | 0 | 0 | 0 | 0 | 0
[GR-AL] [DIR] TIE 400 kV Kardia - Zemblak | N-1 OHL 400 kV Maritsa Iztok - Maritsa Iztok 3 ck. 1&2 | 0 | 0 | 0 |  | 0 |  | 0 |  | 0 | 0 | 0 | 0 |  |  | 0 | 0 | 0 |  | 0 | 0 | 0 | 0 | 0 | 0 | 0 | 0
[GR-AL] [DIR] TIE 400 kV Kardia - Zemblak | N-1 OHL 400 kV Maritsa Iztok - Plovdiv ck. 1&2 | 0 | 0 | 0 |  | 0 |  | 0 |  | 0 | 0 | 0 | 0 |  |  | 0 | 0 | 0 |  | 0 | 0 | 0 | 0 | 0 | 0 | 0 | 0
[GR-AL] [DIR] TIE 400 kV Kardia - Zemblak | N-1 OHL 400 kV Varna - Burgas ck. 1&2 | 0 | 0 | 0 |  | 0 |  | 0 |  | 0 | 0 | 0 | 0 |  |  | 0 | 0 | 0 |  | 0 | 0 | 0 | 0 | 0 | 0 | 0 | 0
[GR-AL] [DIR] TIE 400 kV Kardia - Zemblak | N-1 OHL 400 kV Burgas- Maritsa Iztok 2 | 0 | 0 | 0 |  | 0 |  | 0 |  | 0 | 0 | 0 | 0 |  |  | 0 | 0 | 0 |  | 0 | 0 | 0 | 0 | 0 | 0 | 0 | 0
[GR-AL] [DIR] TIE 400 kV Kardia - Zemblak | N-1 OHL 400 kV Sofia Zapad - Chervena Mogila ck. 1&2 | 0 | 0 | 0 |  | 0 |  | 0 |  | 0 | 0 | 0 | 0 |  |  | 0 | 0 | 0 |  | 0 | 0 | 0 | 0 | 0 | 0 | 0 | 0
[GR-AL] [DIR] TIE 400 kV Kardia - Zemblak | N-1 OHL 400 kV Chervena Mogila - Blagoevgrad ck. 1&2 | 0 | 0 | 0 |  | 0 |  | 0 |  | 0 | 0 | 0 | 0 |  |  | 0 | 0 | 0 |  | 0 | 0 | 0 | 0 | 0 | 0 | 0 | 0
[GR-AL] [DIR] TIE 400 kV Kardia - Zemblak | N-1 OHL 400 kV Kozloduy - Sofia Zapad ck. 1&2 | 0 | 0 | 0 |  | 0 |  | 0 |  | 0 | 0 | 0 | 0 |  |  | 0 | 0 | 0 |  | 0 | 0 | 0 | 0 | 0 | 0 | 0 | 0
[GR-AL] [DIR] TIE 400 kV Kardia - Zemblak | N-1 OHL 400 kV Filippoi - Komotini ck. 1&2 | 0 | 0 | 0 |  | 0 |  | 0 |  | 0 | 0 | 0 | 0 |  |  | 0 | 0 | 0 |  | 0 | 0 | 0 | 0 | 0 | 0 | 0 | 0
[GR-AL] [DIR] TIE 400 kV Kardia - Zemblak | N-1 OHL 400 kV Filippoi - Lagadas ck. 1&2 | 0 | 0 | 0 |  | 0 |  | 0 |  | 0 | 0 | 0 | 0 |  |  | 0 | 0 | 0 |  | 0 | 0 | 0 | 0 | 0 | 0 | 0 | 0
[GR-AL] [DIR] TIE 400 kV Kardia - Zemblak | N-1 OHL 400 kV Meliti - Amideo ck. 1&2 | 0 | 0 | 0 |  | 0 |  | 0 |  | 0 | 0 | 0 | 0 |  |  | 0 | 0 | 0 |  | 0 | 0 | 0 | 0 | 0 | 0 | 0 | 0
[GR-AL] [DIR] TIE 400 kV Kardia - Zemblak | N-1 OHL 400 kV Amideo - Lagadas ck. 1&2 | 0 | 0 | 0 |  | 0 |  | 0 |  | 0 | 0 | 0 | 0 |  |  | 0 | 0 | 0 |  | 0 | 0 | 0 | 0 | 0 | 0 | 0 | 0
[GR-AL] [DIR] TIE 400 kV Kardia - Zemblak | N-1 OHL 400 kV Thessaloniki - Lagadas ck. 1&2 | 0 | 0 | 0 |  | 0 |  | 0 |  | 0 | 0 | 0 | 0 |  |  | 0 | 0 | 0 |  | 0 | 0 | 0 | 0 | 0 | 0 | 0 | 0
[GR-AL] [OPP] TIE 400 kV Kardia - Zemblak | BC | 0 | 0 | 0 |  | 0 |  | 0 |  | 0 | 0 | 0 | 0 |  |  | 0 | 0 | 0 |  | 0 | 0 | 0 | 0 | 0 | 0 | 0 | 0
[GR-AL] [OPP] TIE 400 kV Kardia - Zemblak | N-1 TIE 400 kV Lagadas - Blagoevgrad | 0 | 0 | 0 |  | 0 |  | 0 |  | 0 | 0 | 0 | 0 |  |  | 0 | 0 | 0 |  | 0 | 0 | 0 | 0 | 0 | 0 | 0 | 0
[GR-AL] [OPP] TIE 400 kV Kardia - Zemblak | N-1 TIE 400 kV Thessaloniki - Dubrovo | 0 | 0 | 0 |  | 0 |  | 0 |  | 0 | 0 | 0 | 0 |  |  | 0 | 0 | 0 |  | 0 | 0 | 0 | 0 | 0 | 0 | 0 | 0
[GR-AL] [OPP] TIE 400 kV Kardia - Zemblak | N-1 TIE 400 kV Meliti - Bitola | 0 | 0 | 0 |  | 0 |  | 0 |  | 0 | 0 | 0 | 0 |  |  | 0 | 0 | 0 |  | 0 | 0 | 0 | 0 | 0 | 0 | 0 | 0
[GR-AL] [OPP] TIE 400 kV Kardia - Zemblak | N-1 TIE 400 kV Arachthos - Galatina | 0 | 0 | 0 |  | 0 |  | 0 |  | 0 | 0 | 0 | 0 |  |  | 0 | 0 | 0 |  | 0 | 0 | 0 | 0 | 0 | 0 | 0 | 0
[GR-AL] [OPP] TIE 400 kV Kardia - Zemblak | N-1 TIE 400 kV Nea Santa - Babaeski | 0 | 0 | 0 |  | 0 |  | 0 |  | 0 | 0 | 0 | 0 |  |  | 0 | 0 | 0 |  | 0 | 0 | 0 | 0 | 0 | 0 | 0 | 0
[GR-AL] [OPP] TIE 400 kV Kardia - Zemblak | N-1 OHL 400 kV Kosovo B - Urosevac | 0 | 0 | 0 |  | 0 |  | 0 |  | 0 | 0 | 0 | 0 |  |  | 0 | 0 | 0 |  | 0 | 0 | 0 | 0 | 0 | 0 | 0 | 0
[GR-AL] [OPP] TIE 400 kV Kardia - Zemblak | N-1 TIE 400 kV Pec 3 - Ribarevina | 0 | 0 | 0 |  | 0 |  | 0 |  | 0 | 0 | 0 | 0 |  |  | 0 | 0 | 0 |  | 0 | 0 | 0 | 0 | 0 | 0 | 0 | 0
[GR-AL] [OPP] TIE 400 kV Kardia - Zemblak | N-1 TIE 400 kV Maritsa 3 - Hamitabat 1 | 0 | 0 | 0 |  | 0 |  | 0 |  | 0 | 0 | 0 | 0 |  |  | 0 | 0 | 0 |  | 0 | 0 | 0 | 0 | 0 | 0 | 0 | 0
[GR-AL] [OPP] TIE 400 kV Kardia - Zemblak | N-1 TIE 400 kV Maritsa 3 - Hamitabat 2 | 0 | 0 | 0 |  | 0 |  | 0 |  | 0 | 0 | 0 | 0 |  |  | 0 | 0 | 0 |  | 0 | 0 | 0 | 0 | 0 | 0 | 0 | 0
[GR-AL] [OPP] TIE 400 kV Kardia - Zemblak | N-1 TIE 400 kV Sofia Zapad - Nis | 0 | 0 | 0 |  | 0 |  | 0 |  | 0 | 0 | 0 | 0 |  |  | 0 | 0 | 0 |  | 0 | 0 | 0 | 0 | 0 | 0 | 0 | 0
[GR-AL] [OPP] TIE 400 kV Kardia - Zemblak | N-1 TIE 400 kV Kosovo B - Nis 2 | 0 | 0 | 0 |  | 0 |  | 0 |  | 0 | 0 | 0 | 0 |  |  | 0 | 0 | 0 |  | 0 | 0 | 0 | 0 | 0 | 0 | 0 | 0
[GR-AL] [OPP] TIE 400 kV Kardia - Zemblak | N-1 TIE 400 kV Vranje 4 - Stip | 0 | 0 | 0 |  | 0 |  | 0 |  | 0 | 0 | 0 | 0 |  |  | 0 | 0 | 0 |  | 0 | 0 | 0 | 0 | 0 | 0 | 0 | 0
[GR-AL] [OPP] TIE 400 kV Kardia - Zemblak | N-1 OHL 400 kV Vranje 4 - Leskovac 2 | 0 | 0 | 0 |  | 0 |  | 0 |  | 0 | 0 | 0 | 0 |  |  | 0 | 0 | 0 |  | 0 | 0 | 0 | 0 | 0 | 0 | 0 | 0
[GR-AL] [OPP] TIE 400 kV Kardia - Zemblak | N-1 OHL 400 kV Nis 2 - Leskovac 2 | 0 | 0 | 0 |  | 0 |  | 0 |  | 0 | 0 | 0 | 0 |  |  | 0 | 0 | 0 |  | 0 | 0 | 0 | 0 | 0 | 0 | 0 | 0
[GR-AL] [OPP] TIE 400 kV Kardia - Zemblak | N-1 OHL 400 kV Bitola 2 - Dubrovo | 0 | 0 | 0 |  | 0 |  | 0 |  | 0 | 0 | 0 | 0 |  |  | 0 | 0 | 0 |  | 0 | 0 | 0 | 0 | 0 | 0 | 0 | 0
[GR-AL] [OPP] TIE 400 kV Kardia - Zemblak | N-1 OHL 400 kV Dubrovo - Stip | 0 | 0 | 0 |  | 0 |  | 0 |  | 0 | 0 | 0 | 0 |  |  | 0 | 0 | 0 |  | 0 | 0 | 0 | 0 | 0 | 0 | 0 | 0
[GR-AL] [OPP] TIE 400 kV Kardia - Zemblak | N-1 TIE 400 kV Chervena Mogila - Stip | 0 | 0 | 0 |  | 0 |  | 0 |  | 0 | 0 | 0 | 0 |  |  | 0 | 0 | 0 |  | 0 | 0 | 0 | 0 | 0 | 0 | 0 | 0
[GR-AL] [OPP] TIE 400 kV Kardia - Zemblak | N-1 OHL 400 kV Skopje 4 - Skopje 5 | 0 | 0 | 0 |  | 0 |  | 0 |  | 0 | 0 | 0 | 0 |  |  | 0 | 0 | 0 |  | 0 | 0 | 0 | 0 | 0 | 0 | 0 | 0
[GR-AL] [OPP] TIE 400 kV Kardia - Zemblak | N-1 TIE 400 kV Skopje 5 - Urosevac | 0 | 0 | 0 |  | 0 |  | 0 |  | 0 | 0 | 0 | 0 |  |  | 0 | 0 | 0 |  | 0 | 0 | 0 | 0 | 0 | 0 | 0 | 0
[GR-AL] [OPP] TIE 400 kV Kardia - Zemblak | N-1 OHL 400 kV Habitabat NGCC - Babaeski | 0 | 0 | 0 |  | 0 |  | 0 |  | 0 | 0 | 0 | 0 |  |  | 0 | 0 | 0 |  | 0 | 0 | 0 | 0 | 0 | 0 | 0 | 0
[GR-AL] [OPP] TIE 400 kV Kardia - Zemblak | N-1 TIE 400 kV Tirana 2 – Podgorica 2 | 0 | 0 | 0 |  | 0 |  | 0 |  | 0 | 0 | 0 | 0 |  |  | 0 | 0 | 0 |  | 0 | 0 | 0 | 0 | 0 | 0 | 0 | 0
[GR-AL] [OPP] TIE 400 kV Kardia - Zemblak | N-1 OHL 400 kV Elbasan 2 - Tirana 2 | 0 | 0 | 0 |  | 0 |  | 0 |  | 0 | 0 | 0 | 0 |  |  | 0 | 0 | 0 |  | 0 | 0 | 0 | 0 | 0 | 0 | 0 | 0
[GR-AL] [OPP] TIE 400 kV Kardia - Zemblak | N-1 OHL 400 kV Elbasan 2 - Zemblak | 0 | 0 | 0 |  | 0 |  | 0 |  | 0 | 0 | 0 | 0 |  |  | 0 | 0 | 0 |  | 0 | 0 | 0 | 0 | 0 | 0 | 0 | 0
[GR-AL] [OPP] TIE 400 kV Kardia - Zemblak | N-1 OHL 400 kV Vetren - Chervena Mogila | 0 | 0 | 0 |  | 0 |  | 0 |  | 0 | 0 | 0 | 0 |  |  | 0 | 0 | 0 |  | 0 | 0 | 0 | 0 | 0 | 0 | 0 | 0
[GR-AL] [OPP] TIE 400 kV Kardia - Zemblak | N-1 OHL 400 kV Plovdiv - Vetren | 0 | 0 | 0 |  | 0 |  | 0 |  | 0 | 0 | 0 | 0 |  |  | 0 | 0 | 0 |  | 0 | 0 | 0 | 0 | 0 | 0 | 0 | 0
[GR-AL] [OPP] TIE 400 kV Kardia - Zemblak | N-1 OHL 400 kV Maritsa Iztok 2 - Maritsa Iztok 3 | 0 | 0 | 0 |  | 0 |  | 0 |  | 0 | 0 | 0 | 0 |  |  | 0 | 0 | 0 |  | 0 | 0 | 0 | 0 | 0 | 0 | 0 | 0
[GR-AL] [OPP] TIE 400 kV Kardia - Zemblak | N-1 OHL 400 kV Maritsa Iztok - Maritsa Iztok 3 ck. 1&2 | 0 | 0 | 0 |  | 0 |  | 0 |  | 0 | 0 | 0 | 0 |  |  | 0 | 0 | 0 |  | 0 | 0 | 0 | 0 | 0 | 0 | 0 | 0
[GR-AL] [OPP] TIE 400 kV Kardia - Zemblak | N-1 OHL 400 kV Maritsa Iztok - Plovdiv ck. 1&2 | 0 | 0 | 0 |  | 0 |  | 0 |  | 0 | 0 | 0 | 0 |  |  | 0 | 0 | 0 |  | 0 | 0 | 0 | 0 | 0 | 0 | 0 | 0
[GR-AL] [OPP] TIE 400 kV Kardia - Zemblak | N-1 OHL 400 kV Varna - Burgas ck. 1&2 | 0 | 0 | 0 |  | 0 |  | 0 |  | 0 | 0 | 0 | 0 |  |  | 0 | 0 | 0 |  | 0 | 0 | 0 | 0 | 0 | 0 | 0 | 0
[GR-AL] [OPP] TIE 400 kV Kardia - Zemblak | N-1 OHL 400 kV Burgas- Maritsa Iztok 2 | 0 | 0 | 0 |  | 0 |  | 0 |  | 0 | 0 | 0 | 0 |  |  | 0 | 0 | 0 |  | 0 | 0 | 0 | 0 | 0 | 0 | 0 | 0
[GR-AL] [OPP] TIE 400 kV Kardia - Zemblak | N-1 OHL 400 kV Sofia Zapad - Chervena Mogila ck. 1&2 | 0 | 0 | 0 |  | 0 |  | 0 |  | 0 | 0 | 0 | 0 |  |  | 0 | 0 | 0 |  | 0 | 0 | 0 | 0 | 0 | 0 | 0 | 0
[GR-AL] [OPP] TIE 400 kV Kardia - Zemblak | N-1 OHL 400 kV Chervena Mogila - Blagoevgrad ck. 1&2 | 0 | 0 | 0 |  | 0 |  | 0 |  | 0 | 0 | 0 | 0 |  |  | 0 | 0 | 0 |  | 0 | 0 | 0 | 0 | 0 | 0 | 0 | 0
[GR-AL] [OPP] TIE 400 kV Kardia - Zemblak | N-1 OHL 400 kV Kozloduy - Sofia Zapad ck. 1&2 | 0 | 0 | 0 |  | 0 |  | 0 |  | 0 | 0 | 0 | 0 |  |  | 0 | 0 | 0 |  | 0 | 0 | 0 | 0 | 0 | 0 | 0 | 0
[GR-AL] [OPP] TIE 400 kV Kardia - Zemblak | N-1 OHL 400 kV Filippoi - Komotini ck. 1&2 | 0 | 0 | 0 |  | 0 |  | 0 |  | 0 | 0 | 0 | 0 |  |  | 0 | 0 | 0 |  | 0 | 0 | 0 | 0 | 0 | 0 | 0 | 0
[GR-AL] [OPP] TIE 400 kV Kardia - Zemblak | N-1 OHL 400 kV Filippoi - Lagadas ck. 1&2 | 0 | 0 | 0 |  | 0 |  | 0 |  | 0 | 0 | 0 | 0 |  |  | 0 | 0 | 0 |  | 0 | 0 | 0 | 0 | 0 | 0 | 0 | 0
[GR-AL] [OPP] TIE 400 kV Kardia - Zemblak | N-1 OHL 400 kV Meliti - Amideo ck. 1&2 | 0 | 0 | 0 |  | 0 |  | 0 |  | 0 | 0 | 0 | 0 |  |  | 0 | 0 | 0 |  | 0 | 0 | 0 | 0 | 0 | 0 | 0 | 0
[GR-AL] [OPP] TIE 400 kV Kardia - Zemblak | N-1 OHL 400 kV Amideo - Lagadas ck. 1&2 | 0 | 0 | 0 |  | 0 |  | 0 |  | 0 | 0 | 0 | 0 |  |  | 0 | 0 | 0 |  | 0 | 0 | 0 | 0 | 0 | 0 | 0 | 0
[GR-AL] [OPP] TIE 400 kV Kardia - Zemblak | N-1 OHL 400 kV Thessaloniki - Lagadas ck. 1&2 | 0 | 0 | 0 |  | 0 |  | 0 |  | 0 | 0 | 0 | 0 |  |  | 0 | 0 | 0 |  | 0 | 0 | 0 | 0 | 0 | 0 | 0 | 0
[GR-AL] [DIR] TIE 400 kV Kardia - Zemblak | N-1 TIE 400 kV Nea Santa - Maritsa Iztok | 0 | 0 | 0 |  | 0 |  | 0 |  | 0 | 0 | 0 | 0 |  |  | 0 | 0 | 0 |  | 0 | 0 | 0 | 0 | 0 | 0 | 0 | 0
[GR-AL] [OPP] TIE 400 kV Kardia - Zemblak | N-1 TIE 400 kV Nea Santa - Maritsa Iztok | 0 | 0 | 0 |  | 0 |  | 0 |  | 0 | 0 | 0 | 0 |  |  | 0 | 0 | 0 |  | 0 | 0 | 0 | 0 | 0 | 0 | 0 | 0
[GR-AL] [DIR] TIE 400 kV Kardia - Zemblak | N-1 TIE 400 kV Skopje 5 - Urosevac / N-1 TIE 150 kV Mourtos - Bistrica | 0 | 0 | 0 |  | 0 |  | 0 |  | 0 | 0 | 0 | 0 |  |  | 0 | 0 | 0 |  | 0 | 0 | 0 | 0 | 0 | 0 | 0 | 0
[GR-AL] [OPP] TIE 400 kV Kardia - Zemblak | N-1 TIE 400 kV Skopje 5 - Urosevac / N-1 TIE 150 kV Mourtos - Bistrica | 0 | 0 | 0 |  | 0 |  | 0 |  | 0 | 0 | 0 | 0 |  |  | 0 | 0 | 0 |  | 0 | 0 | 0 | 0 | 0 | 0 | 0 | 0
[GR-AL] [DIR] TIE 400 kV Kardia - Zemblak | N-1 OHL 400 kV Komotini - Nea Santa ck. 1&2 | 0 | 0 | 0 |  | 0 |  | 0 |  | 0 | 0 | 0 | 0 |  |  | 0 | 0 | 0 |  | 0 | 0 | 0 | 0 | 0 | 0 | 0 | 0
[GR-AL] [OPP] TIE 400 kV Kardia - Zemblak | N-1 OHL 400 kV Komotini - Nea Santa ck. 1&2 | 0 | 0 | 0 |  | 0 |  | 0 |  | 0 | 0 | 0 | 0 |  |  | 0 | 0 | 0 |  | 0 | 0 | 0 | 0 | 0 | 0 | 0 | 0
[GR-AL] [DIR] TIE 400 kV Kardia - Zemblak | N-1 OHL 400 kV Thessaloniki - Agios Dimitrios ck. 1&2 | 0 | 0 | 0 |  | 0 |  | 0 |  | 0 | 0 | 0 | 0 |  |  | 0 | 0 | 0 |  | 0 | 0 | 0 | 0 | 0 | 0 | 0 | 0
[GR-AL] [OPP] TIE 400 kV Kardia - Zemblak | N-1 OHL 400 kV Thessaloniki - Agios Dimitrios ck. 1&2 | 0 | 0 | 0 |  | 0 |  | 0 |  | 0 | 0 | 0 | 0 |  |  | 0 | 0 | 0 |  | 0 | 0 | 0 | 0 | 0 | 0 | 0 | 0
[GR-AL] [DIR] TIE 400 kV Kardia - Zemblak | N-1 OHL 400 kV Kardia - Amideo ck. 1&2 | 0 | 0 | 0 |  | 0 |  | 0 |  | 0 | 0 | 0 | 0 |  |  | 0 | 0 | 0 |  | 0 | 0 | 0 | 0 | 0 | 0 | 0 | 0
[GR-AL] [OPP] TIE 400 kV Kardia - Zemblak | N-1 OHL 400 kV Kardia - Amideo ck. 1&2 | 0 | 0 | 0 |  | 0 |  | 0 |  | 0 | 0 | 0 | 0 |  |  | 0 | 0 | 0 |  | 0 | 0 | 0 | 0 | 0 | 0 | 0 | 0
[BG-RO] [DIR] TIE 400 kV TINTARENI-KOZLODUI 2 | BC | -0.06348 | -7e-05 | -0.02418 | -1e-05 | -0.13329 | -0.00033 | 0.00111 | 0.00037 | -0.00029 | -0.00024 | -0.12266 | -0.01556 | 0.00189 | -0.00145 | -0.0438 | -0.11059 | 0.00011 | 0.00229 | -0.00029 | 0.06983 | -0.00452 | -0.00459 | 0.00272 | -0.12952 | 0.00188 | -0.07489
[BG-RO] [DIR] TIE 400 kV TINTARENI-KOZLODUI 2 | N-1 TIE 400 kV TINTARENI-KOZLODUI 1 | -0.10285 | -0.00012 | -0.03919 | -2e-05 | -0.21597 | -0.00053 | 0.0018 | 0.0006 | -0.00047 | -0.00039 | -0.19875 | -0.02521 | 0.00306 | -0.00234 | -0.07098 | -0.1792 | 0.00017 | 0.00371 | -0.00047 | 0.11314 | -0.00732 | -0.00744 | 0.0044 | -0.20986 | 0.00305 | -0.12135
[BG-RO] [DIR] TIE 400 kV TINTARENI-KOZLODUI 2 | N-1 TIE 400 kV PORTILE DE FIER - DJERDAP | -0.07433 | -0.00023 | -0.03124 | -1e-05 | -0.13029 | -0.00044 | 0.00145 | 0.00051 | -0.0004 | -0.00033 | -0.12704 | -0.02001 | 0.00186 | -0.00195 | -0.05388 | -0.11806 | 0.00014 | 0.00326 | -0.00039 | 0.09082 | -0.02388 | -0.00633 | 0.00355 | -0.12782 | 0.00663 | -0.08746
[BG-RO] [DIR] TIE 400 kV TINTARENI-KOZLODUI 2 | N-1 TIE 400 kV MEDGIDIA SUD - VARNA | -0.06847 | -0.00017 | -0.02667 | -1e-05 | -0.14789 | -0.00037 | 0.00122 | 0.00043 | -0.00033 | -0.00027 | -0.13215 | -0.01719 | 0.00169 | -0.00164 | -0.04765 | -0.11864 | 0.00012 | 0.00272 | -0.00033 | 0.0714 | -0.00696 | -0.00524 | 0.00296 | -0.14344 | 0.00573 | -0.08055
[BG-RO] [DIR] TIE 400 kV TINTARENI-KOZLODUI 2 | N-1 TIE 400 kV MEDGIDIA SUD - DOBRUDJA | -0.06821 | -0.00017 | -0.02654 | -1e-05 | -0.14714 | -0.00037 | 0.00121 | 0.00043 | -0.00033 | -0.00027 | -0.13164 | -0.0171 | 0.0017 | -0.00163 | -0.04745 | -0.11822 | 0.00012 | 0.0027 | -0.00033 | 0.07132 | -0.00683 | -0.00521 | 0.00295 | -0.1427 | 0.00553 | -0.08025
[BG-RO] [DIR] TIE 400 kV TINTARENI-KOZLODUI 1 | BC | -0.06348 | -7e-05 | -0.02418 | -1e-05 | -0.13329 | -0.00033 | 0.00111 | 0.00037 | -0.00029 | -0.00024 | -0.12266 | -0.01556 | 0.00189 | -0.00145 | -0.0438 | -0.11059 | 0.00011 | 0.00229 | -0.00029 | 0.06983 | -0.00452 | -0.00459 | 0.00272 | -0.12952 | 0.00188 | -0.07489
[BG-RO] [DIR] TIE 400 kV TINTARENI-KOZLODUI 1 | N-1 TIE 400 kV TINTARENI-KOZLODUI 2 | -0.10285 | -0.00012 | -0.03919 | -2e-05 | -0.21597 | -0.00053 | 0.0018 | 0.0006 | -0.00047 | -0.00039 | -0.19875 | -0.02521 | 0.00306 | -0.00234 | -0.07098 | -0.1792 | 0.00017 | 0.00371 | -0.00047 | 0.11314 | -0.00732 | -0.00744 | 0.0044 | -0.20986 | 0.00305 | -0.12135
[BG-RO] [DIR] TIE 400 kV TINTARENI-KOZLODUI 1 | N-1 TIE 400 kV PORTILE DE FIER - DJERDAP | -0.07433 | -0.00023 | -0.03124 | -1e-05 | -0.13029 | -0.00044 | 0.00145 | 0.00051 | -0.0004 | -0.00033 | -0.12704 | -0.02001 | 0.00186 | -0.00195 | -0.05388 | -0.11806 | 0.00014 | 0.00326 | -0.00039 | 0.09082 | -0.02388 | -0.00633 | 0.00355 | -0.12782 | 0.00663 | -0.08746
[BG-RO] [DIR] TIE 400 kV TINTARENI-KOZLODUI 1 | N-1 TIE 400 kV MEDGIDIA SUD - VARNA | -0.06847 | -0.00017 | -0.02667 | -1e-05 | -0.14789 | -0.00037 | 0.00122 | 0.00043 | -0.00033 | -0.00027 | -0.13215 | -0.01719 | 0.00169 | -0.00164 | -0.04765 | -0.11864 | 0.00012 | 0.00272 | -0.00033 | 0.0714 | -0.00696 | -0.00524 | 0.00296 | -0.14344 | 0.00573 | -0.08055
[BG-RO] [DIR] TIE 400 kV TINTARENI-KOZLODUI 1 | N-1 TIE 400 kV MEDGIDIA SUD - DOBRUDJA | -0.06821 | -0.00017 | -0.02654 | -1e-05 | -0.14714 | -0.00037 | 0.00121 | 0.00043 | -0.00033 | -0.00027 | -0.13164 | -0.0171 | 0.0017 | -0.00163 | -0.04745 | -0.11822 | 0.00012 | 0.0027 | -0.00033 | 0.07132 | -0.00683 | -0.00521 | 0.00295 | -0.1427 | 0.00553 | -0.08025
[BG-RO] [DIR] TIE 400 kV DOBRUDJA- MEDGIDIA SUD | BC | -0.05142 | -0.00099 | -0.02559 | -1e-05 | -0.15055 | -0.00048 | 0.00113 | 0.00058 | -0.00041 | -0.00034 | -0.09769 | -0.01679 | -0.002 | -0.00194 | -0.03958 | -0.08287 | 0.00016 | 0.00445 | -0.00041 | 0.01618 | -0.02512 | -0.00669 | 0.00248 | -0.14333 | 0.03966 | -0.05828
[BG-RO] [DIR] TIE 400 kV DOBRUDJA- MEDGIDIA SUD | N-1 TIE 400 kV MEDGIDIA SUD - VARNA | -0.08837 | -0.0017 | -0.04396 | -2e-05 | -0.25861 | -0.00082 | 0.00194 | 0.00099 | -0.00071 | -0.00058 | -0.16788 | -0.02885 | -0.00344 | -0.00334 | -0.06801 | -0.14241 | 0.00027 | 0.00764 | -0.0007 | 0.0278 | -0.04316 | -0.0115 | 0.00426 | -0.24637 | 0.06814 | -0.10015
[BG-RO] [DIR] TIE 400 kV MEDGIDIA SUD - VARNA | BC | -0.05309 | -0.00102 | -0.02641 | -1e-05 | -0.15529 | -0.00049 | 0.00117 | 0.0006 | -0.00042 | -0.00035 | -0.10088 | -0.01733 | -0.00207 | -0.002 | -0.04086 | -0.08557 | 0.00016 | 0.00459 | -0.00042 | 0.0167 | -0.02592 | -0.00691 | 0.00256 | -0.14808 | 0.04093 | -0.06017
[BG-RO] [DIR] TIE 400 kV MEDGIDIA SUD - VARNA | N-1 TIE 400 kV MEDGIDIA SUD - DOBRUDJA | -0.08921 | -0.00172 | -0.04439 | -2e-05 | -0.26106 | -0.00083 | 0.00196 | 0.001 | -0.00071 | -0.00059 | -0.1695 | -0.02912 | -0.00347 | -0.00337 | -0.06866 | -0.14378 | 0.00027 | 0.00771 | -0.00071 | 0.02807 | -0.04357 | -0.01161 | 0.0043 | -0.24877 | 0.06879 | -0.10111
[BG-RO] [OPP] TIE 400 kV TINTARENI-KOZLODUI 2 | BC | -0.06348 | -7e-05 | -0.02418 | -1e-05 | -0.13329 | -0.00033 | 0.00111 | 0.00037 | -0.00029 | -0.00024 | -0.12266 | -0.01556 | 0.00189 | -0.00145 | -0.0438 | -0.11059 | 0.00011 | 0.00229 | -0.00029 | 0.06983 | -0.00452 | -0.00459 | 0.00272 | -0.12952 | 0.00188 | -0.07489
[BG-RO] [OPP] TIE 400 kV TINTARENI-KOZLODUI 2 | N-1 TIE 400 kV TINTARENI-KOZLODUI 1 | -0.10285 | -0.00012 | -0.03919 | -2e-05 | -0.21597 | -0.00053 | 0.0018 | 0.0006 | -0.00047 | -0.00039 | -0.19875 | -0.02521 | 0.00306 | -0.00234 | -0.07098 | -0.1792 | 0.00017 | 0.00371 | -0.00047 | 0.11314 | -0.00732 | -0.00744 | 0.0044 | -0.20986 | 0.00305 | -0.12135
[BG-RO] [OPP] TIE 400 kV TINTARENI-KOZLODUI 2 | N-1 TIE 400 kV PORTILE DE FIER - DJERDAP | -0.07433 | -0.00023 | -0.03124 | -1e-05 | -0.13029 | -0.00044 | 0.00145 | 0.00051 | -0.0004 | -0.00033 | -0.12704 | -0.02001 | 0.00186 | -0.00195 | -0.05388 | -0.11806 | 0.00014 | 0.00326 | -0.00039 | 0.09082 | -0.02388 | -0.00633 | 0.00355 | -0.12782 | 0.00663 | -0.08746
[BG-RO] [OPP] TIE 400 kV TINTARENI-KOZLODUI 2 | N-1 TIE 400 kV MEDGIDIA SUD - VARNA | -0.06847 | -0.00017 | -0.02667 | -1e-05 | -0.14789 | -0.00037 | 0.00122 | 0.00043 | -0.00033 | -0.00027 | -0.13215 | -0.01719 | 0.00169 | -0.00164 | -0.04765 | -0.11864 | 0.00012 | 0.00272 | -0.00033 | 0.0714 | -0.00696 | -0.00524 | 0.00296 | -0.14344 | 0.00573 | -0.08055
[BG-RO] [OPP] TIE 400 kV TINTARENI-KOZLODUI 2 | N-1 TIE 400 kV MEDGIDIA SUD - DOBRUDJA | -0.06821 | -0.00017 | -0.02654 | -1e-05 | -0.14714 | -0.00037 | 0.00121 | 0.00043 | -0.00033 | -0.00027 | -0.13164 | -0.0171 | 0.0017 | -0.00163 | -0.04745 | -0.11822 | 0.00012 | 0.0027 | -0.00033 | 0.07132 | -0.00683 | -0.00521 | 0.00295 | -0.1427 | 0.00553 | -0.08025
[BG-RO] [OPP] TIE 400 kV TINTARENI-KOZLODUI 1 | BC | -0.06348 | -7e-05 | -0.02418 | -1e-05 | -0.13329 | -0.00033 | 0.00111 | 0.00037 | -0.00029 | -0.00024 | -0.12266 | -0.01556 | 0.00189 | -0.00145 | -0.0438 | -0.11059 | 0.00011 | 0.00229 | -0.00029 | 0.06983 | -0.00452 | -0.00459 | 0.00272 | -0.12952 | 0.00188 | -0.07489
[BG-RO] [OPP] TIE 400 kV TINTARENI-KOZLODUI 1 | N-1 TIE 400 kV TINTARENI-KOZLODUI 2 | -0.10285 | -0.00012 | -0.03919 | -2e-05 | -0.21597 | -0.00053 | 0.0018 | 0.0006 | -0.00047 | -0.00039 | -0.19875 | -0.02521 | 0.00306 | -0.00234 | -0.07098 | -0.1792 | 0.00017 | 0.00371 | -0.00047 | 0.11314 | -0.00732 | -0.00744 | 0.0044 | -0.20986 | 0.00305 | -0.12135
[BG-RO] [OPP] TIE 400 kV TINTARENI-KOZLODUI 1 | N-1 TIE 400 kV PORTILE DE FIER - DJERDAP | -0.07433 | -0.00023 | -0.03124 | -1e-05 | -0.13029 | -0.00044 | 0.00145 | 0.00051 | -0.0004 | -0.00033 | -0.12704 | -0.02001 | 0.00186 | -0.00195 | -0.05388 | -0.11806 | 0.00014 | 0.00326 | -0.00039 | 0.09082 | -0.02388 | -0.00633 | 0.00355 | -0.12782 | 0.00663 | -0.08746
[BG-RO] [OPP] TIE 400 kV TINTARENI-KOZLODUI 1 | N-1 TIE 400 kV MEDGIDIA SUD - VARNA | -0.06847 | -0.00017 | -0.02667 | -1e-05 | -0.14789 | -0.00037 | 0.00122 | 0.00043 | -0.00033 | -0.00027 | -0.13215 | -0.01719 | 0.00169 | -0.00164 | -0.04765 | -0.11864 | 0.00012 | 0.00272 | -0.00033 | 0.0714 | -0.00696 | -0.00524 | 0.00296 | -0.14344 | 0.00573 | -0.08055
[BG-RO] [OPP] TIE 400 kV TINTARENI-KOZLODUI 1 | N-1 TIE 400 kV MEDGIDIA SUD - DOBRUDJA | -0.06821 | -0.00017 | -0.02654 | -1e-05 | -0.14714 | -0.00037 | 0.00121 | 0.00043 | -0.00033 | -0.00027 | -0.13164 | -0.0171 | 0.0017 | -0.00163 | -0.04745 | -0.11822 | 0.00012 | 0.0027 | -0.00033 | 0.07132 | -0.00683 | -0.00521 | 0.00295 | -0.1427 | 0.00553 | -0.08025
[BG-RO] [OPP] TIE 400 kV DOBRUDJA- MEDGIDIA SUD | BC | -0.05142 | -0.00099 | -0.02559 | -1e-05 | -0.15055 | -0.00048 | 0.00113 | 0.00058 | -0.00041 | -0.00034 | -0.09769 | -0.01679 | -0.002 | -0.00194 | -0.03958 | -0.08287 | 0.00016 | 0.00445 | -0.00041 | 0.01618 | -0.02512 | -0.00669 | 0.00248 | -0.14333 | 0.03966 | -0.05828
[BG-RO] [OPP] TIE 400 kV DOBRUDJA- MEDGIDIA SUD | N-1 TIE 400 kV MEDGIDIA SUD - VARNA | -0.08837 | -0.0017 | -0.04396 | -2e-05 | -0.25861 | -0.00082 | 0.00194 | 0.00099 | -0.00071 | -0.00058 | -0.16788 | -0.02885 | -0.00344 | -0.00334 | -0.06801 | -0.14241 | 0.00027 | 0.00764 | -0.0007 | 0.0278 | -0.04316 | -0.0115 | 0.00426 | -0.24637 | 0.06814 | -0.10015
[BG-RO] [OPP] TIE 400 kV MEDGIDIA SUD - VARNA | BC | -0.05309 | -0.00102 | -0.02641 | -1e-05 | -0.15529 | -0.00049 | 0.00117 | 0.0006 | -0.00042 | -0.00035 | -0.10088 | -0.01733 | -0.00207 | -0.002 | -0.04086 | -0.08557 | 0.00016 | 0.00459 | -0.00042 | 0.0167 | -0.02592 | -0.00691 | 0.00256 | -0.14808 | 0.04093 | -0.06017
[BG-RO] [OPP] TIE 400 kV MEDGIDIA SUD - VARNA | N-1 TIE 400 kV MEDGIDIA SUD - DOBRUDJA | -0.08921 | -0.00172 | -0.04439 | -2e-05 | -0.26106 | -0.00083 | 0.00196 | 0.001 | -0.00071 | -0.00059 | -0.1695 | -0.02912 | -0.00347 | -0.00337 | -0.06866 | -0.14378 | 0.00027 | 0.00771 | -0.00071 | 0.02807 | -0.04357 | -0.01161 | 0.0043 | -0.24877 | 0.06879 | -0.10111
[RO-BG] [DIR] TIE 400 kV TINTARENI-KOZLODUI 1 | BC | -0.06348 | -7e-05 | -0.02418 | -1e-05 | -0.13329 | -0.00033 | 0.00111 | 0.00037 | -0.00029 | -0.00024 | -0.12266 | -0.01556 | 0.00189 | -0.00145 | -0.0438 | -0.11059 | 0.00011 | 0.00229 | -0.00029 | 0.06983 | -0.00452 | -0.00459 | 0.00272 | -0.12952 | 0.00188 | -0.07489
[RO-BG] [DIR] TIE 400 kV TINTARENI-KOZLODUI 1 | N-1 TIE 400 kV Portile de Fier-Djerdap | -0.07433 | -0.00023 | -0.03124 | -1e-05 | -0.13029 | -0.00044 | 0.00145 | 0.00051 | -0.0004 | -0.00033 | -0.12704 | -0.02001 | 0.00186 | -0.00195 | -0.05388 | -0.11806 | 0.00014 | 0.00326 | -0.00039 | 0.09082 | -0.02388 | -0.00633 | 0.00355 | -0.12782 | 0.00663 | -0.08746
[RO-BG] [DIR] TIE 400 kV TINTARENI-KOZLODUI 1 | N-1 TIE 400 kV TINTARENI-KOZLODUI 2 | -0.10285 | -0.00012 | -0.03919 | -2e-05 | -0.21597 | -0.00053 | 0.0018 | 0.0006 | -0.00047 | -0.00039 | -0.19875 | -0.02521 | 0.00306 | -0.00234 | -0.07098 | -0.1792 | 0.00017 | 0.00371 | -0.00047 | 0.11314 | -0.00732 | -0.00744 | 0.0044 | -0.20986 | 0.00305 | -0.12135
[RO-BG] [DIR] TIE 400 kV TINTARENI-KOZLODUI 1 | N-1 TIE 400 kV Isaccea - Vulcanesti | -0.06675 | -0.00022 | -0.02626 | -1e-05 | -0.13882 | -0.00037 | 0.0012 | 0.00043 | -0.00033 | -0.00027 | -0.12727 | -0.01695 | 0.00143 | -0.00163 | -0.04665 | -0.11489 | 0.00012 | 0.0028 | -0.00033 | 0.06519 | -0.00743 | -0.00526 | 0.00288 | -0.13491 | 0.0084 | -0.07851
[RO-BG] [DIR] TIE 400 kV TINTARENI-KOZLODUI 1 | N-1 TIE 400 kV Resita-Pancevo c2 | -0.06351 | -9e-05 | -0.02457 | -1e-05 | -0.1326 | -0.00033 | 0.00113 | 0.00038 | -0.0003 | -0.00025 | -0.12218 | -0.01579 | 0.00186 | -0.00148 | -0.04412 | -0.11022 | 0.00011 | 0.00235 | -0.0003 | 0.07094 | -0.00558 | -0.00471 | 0.00277 | -0.12887 | 0.00222 | -0.0748
[RO-BG] [DIR] TIE 400 kV TINTARENI-KOZLODUI 1 | N-1 TIE 400 kV Resita-Pancevo c1 | -0.06351 | -9e-05 | -0.02457 | -1e-05 | -0.1326 | -0.00033 | 0.00113 | 0.00038 | -0.0003 | -0.00025 | -0.12218 | -0.01579 | 0.00186 | -0.00148 | -0.04412 | -0.11022 | 0.00011 | 0.00235 | -0.0003 | 0.07094 | -0.00558 | -0.00471 | 0.00277 | -0.12887 | 0.00222 | -0.0748
[RO-BG] [DIR] TIE 400 kV TINTARENI-KOZLODUI 2 | BC | -0.06348 | -7e-05 | -0.02418 | -1e-05 | -0.13329 | -0.00033 | 0.00111 | 0.00037 | -0.00029 | -0.00024 | -0.12266 | -0.01556 | 0.00189 | -0.00145 | -0.0438 | -0.11059 | 0.00011 | 0.00229 | -0.00029 | 0.06983 | -0.00452 | -0.00459 | 0.00272 | -0.12952 | 0.00188 | -0.07489
[RO-BG] [DIR] TIE 400 kV TINTARENI-KOZLODUI 2 | N-1 TIE 400 kV Portile de Fier-Djerdap | -0.07433 | -0.00023 | -0.03124 | -1e-05 | -0.13029 | -0.00044 | 0.00145 | 0.00051 | -0.0004 | -0.00033 | -0.12704 | -0.02001 | 0.00186 | -0.00195 | -0.05388 | -0.11806 | 0.00014 | 0.00326 | -0.00039 | 0.09082 | -0.02388 | -0.00633 | 0.00355 | -0.12782 | 0.00663 | -0.08746
[RO-BG] [DIR] TIE 400 kV TINTARENI-KOZLODUI 2 | N-1 TIE 400 kV TINTARENI-KOZLODUI 1 | -0.10285 | -0.00012 | -0.03919 | -2e-05 | -0.21597 | -0.00053 | 0.0018 | 0.0006 | -0.00047 | -0.00039 | -0.19875 | -0.02521 | 0.00306 | -0.00234 | -0.07098 | -0.1792 | 0.00017 | 0.00371 | -0.00047 | 0.11314 | -0.00732 | -0.00744 | 0.0044 | -0.20986 | 0.00305 | -0.12135
[RO-BG] [DIR] TIE 400 kV TINTARENI-KOZLODUI 2 | N-1 TIE 400 kV Isaccea - Vulcanesti | -0.06675 | -0.00022 | -0.02626 | -1e-05 | -0.13882 | -0.00037 | 0.0012 | 0.00043 | -0.00033 | -0.00027 | -0.12727 | -0.01695 | 0.00143 | -0.00163 | -0.04665 | -0.11489 | 0.00012 | 0.0028 | -0.00033 | 0.06519 | -0.00743 | -0.00526 | 0.00288 | -0.13491 | 0.0084 | -0.07851
[RO-BG] [DIR] TIE 400 kV TINTARENI-KOZLODUI 2 | N-1 TIE 400 kV Resita-Pancevo c2 | -0.06351 | -9e-05 | -0.02457 | -1e-05 | -0.1326 | -0.00033 | 0.00113 | 0.00038 | -0.0003 | -0.00025 | -0.12218 | -0.01579 | 0.00186 | -0.00148 | -0.04412 | -0.11022 | 0.00011 | 0.00235 | -0.0003 | 0.07094 | -0.00558 | -0.00471 | 0.00277 | -0.12887 | 0.00222 | -0.0748
[RO-BG] [DIR] TIE 400 kV TINTARENI-KOZLODUI 2 | N-1 TIE 400 kV Resita-Pancevo c1 | -0.06351 | -9e-05 | -0.02457 | -1e-05 | -0.1326 | -0.00033 | 0.00113 | 0.00038 | -0.0003 | -0.00025 | -0.12218 | -0.01579 | 0.00186 | -0.00148 | -0.04412 | -0.11022 | 0.00011 | 0.00235 | -0.0003 | 0.07094 | -0.00558 | -0.00471 | 0.00277 | -0.12887 | 0.00222 | -0.0748
[RO-RS] [DIR] TIE 400 kV Portile de Fier-Djerdap | BC | 0.0765 | 0.0011 | 0.0497 | 3e-05 | -0.02114 | 0.00084 | -0.00242 | -0.00099 | 0.00073 | 0.00061 | 0.03092 | 0.03139 | 0.00016 | 0.00354 | 0.07101 | 0.05267 | -0.00027 | -0.00689 | 0.00073 | -0.148 | 0.13648 | 0.01227 | -0.00586 | -0.01196 | -0.03347 | 0.08862
[RO-RS] [DIR] TIE 400 kV Portile de Fier-Djerdap | N-1 TIE 400 kV Arad-Sandorfalva | 0.07495 | 0.00137 | 0.04995 | 3e-05 | -0.02536 | 0.00088 | -0.00246 | -0.00105 | 0.00077 | 0.00064 | 0.02752 | 0.0318 | 0.00203 | 0.00369 | 0.0702 | 0.04964 | -0.00029 | -0.00745 | 0.00076 | -0.15443 | 0.13579 | 0.01293 | -0.00603 | -0.01604 | -0.03628 | 0.08655
[RO-RS] [DIR] TIE 400 kV Portile de Fier-Djerdap | N-1 TIE 400 kV Nadab-Bekescsaba | 0.07235 | 0.00135 | 0.04743 | 3e-05 | -0.02751 | 0.00083 | -0.00226 | -0.00099 | 0.00073 | 0.0006 | 0.02516 | 0.03014 | 0.00113 | 0.00347 | 0.06746 | 0.04719 | -0.00027 | -0.00717 | 0.00072 | -0.15632 | 0.13231 | 0.0121 | -0.00531 | -0.01822 | -0.03616 | 0.08392
[RO-RS] [DIR] TIE 400 kV Portile de Fier-Djerdap | N-1 TIE 400 kV Rosiori-Mukacevo | 0.06888 | 0.00054 | 0.04401 | 2e-05 | -0.03068 | 0.00068 | -0.00214 | -0.00079 | 0.0006 | 0.0005 | 0.0218 | 0.02744 | -0.00207 | 0.00295 | 0.06391 | 0.04378 | -0.00022 | -0.00526 | 0.0006 | -0.16049 | 0.12835 | 0.0101 | -0.00526 | -0.02142 | -0.03019 | 0.08042
[RO-RS] [DIR] TIE 400 kV Portile de Fier-Djerdap | N-1 TIE 400 kV TINTARENI-KOZLODUI 1 | 0.08494 | 0.00111 | 0.05292 | 3e-05 | -0.00343 | 0.00088 | -0.00256 | -0.00104 | 0.00077 | 0.00064 | 0.04722 | 0.03346 | -9e-05 | 0.00373 | 0.07683 | 0.06737 | -0.00029 | -0.00719 | 0.00077 | -0.15728 | 0.13708 | 0.01288 | -0.00622 | 0.00525 | -0.03372 | 0.09858
[RO-RS] [DIR] TIE 400 kV Portile de Fier-Djerdap | N-1 TIE 400 kV TINTARENI-KOZLODUI 2 | 0.08494 | 0.00111 | 0.05292 | 3e-05 | -0.00343 | 0.00088 | -0.00256 | -0.00104 | 0.00077 | 0.00064 | 0.04722 | 0.03346 | -9e-05 | 0.00373 | 0.07683 | 0.06737 | -0.00029 | -0.00719 | 0.00077 | -0.15728 | 0.13708 | 0.01288 | -0.00622 | 0.00525 | -0.03372 | 0.09858
[RO-RS] [DIR] TIE 400 kV Portile de Fier-Djerdap | N-1 TIE 400 kV Isaccea - Vulcanesti | 0.06846 | 0.00074 | 0.04459 | 2e-05 | -0.03475 | 0.00072 | -0.0022 | -0.00084 | 0.00063 | 0.00052 | 0.01958 | 0.02796 | -0.00096 | 0.00308 | 0.06402 | 0.04211 | -0.00023 | -0.00562 | 0.00063 | -0.15941 | 0.12932 | 0.01062 | -0.00547 | -0.02523 | -0.01743 | 0.07973
[RO-RS] [DIR] TIE 400 kV Portile de Fier-Djerdap | N-1 OHL 400 kV Mintia-Arad | 0.07183 | 0.00128 | 0.0476 | 3e-05 | -0.02967 | 0.00083 | -0.00231 | -0.00099 | 0.00072 | 0.0006 | 0.02358 | 0.03022 | 0.00125 | 0.00348 | 0.06733 | 0.04587 | -0.00027 | -0.00705 | 0.00072 | -0.16008 | 0.13285 | 0.01215 | -0.00554 | -0.02028 | -0.03617 | 0.0832
[RO-RS] [DIR] TIE 400 kV Portile de Fier-Djerdap | N-1 OHL 220 kV Portile de Fier-Resita 1&2 | 0.06814 | 0.00119 | 0.04606 | 2e-05 | -0.03345 | 0.0008 | -0.00224 | -0.00095 | 0.0007 | 0.00058 | 0.01909 | 0.02916 | 0.00094 | 0.00335 | 0.06468 | 0.0412 | -0.00026 | -0.00674 | 0.00069 | -0.16223 | 0.13047 | 0.01171 | -0.00539 | -0.02416 | -0.03535 | 0.07871
[RO-RS] [DIR] TIE 400 kV Portile de Fier-Djerdap | N-1 OHL 220 kV Resita-Timisoara 1&2 | 0.0674 | 0.00112 | 0.04355 | 2e-05 | -0.03046 | 0.00075 | -0.0021 | -0.00089 | 0.00066 | 0.00054 | 0.02101 | 0.02765 | 0.00089 | 0.00316 | 0.0624 | 0.04261 | -0.00025 | -0.00636 | 0.00065 | -0.15528 | 0.12385 | 0.01097 | -0.00503 | -0.02136 | -0.03366 | 0.07865
[RO-RS] [DIR] TIE 400 kV Portile de Fier-Djerdap | N-1 TRA 400/220 kV AT3 Arad | 0.07271 | 0.00115 | 0.04734 | 2e-05 | -0.02568 | 0.00081 | -0.00229 | -0.00096 | 0.00071 | 0.00058 | 0.02639 | 0.02998 | 0.00064 | 0.00341 | 0.06756 | 0.04819 | -0.00026 | -0.00676 | 0.0007 | -0.15277 | 0.13171 | 0.01184 | -0.00554 | -0.01649 | -0.03406 | 0.08441
[RO-RS] [DIR] TIE 400 kV Portile de Fier-Djerdap | N-1 TIE 400 kV Resita-Pancevo c2 | 0.07692 | 0.00128 | 0.05426 | 3e-05 | -0.02932 | 0.00093 | -0.00267 | -0.0011 | 0.00081 | 0.00067 | 0.02525 | 0.03416 | 0.00048 | 0.00392 | 0.07475 | 0.04819 | -0.0003 | -0.0077 | 0.00081 | -0.16127 | 0.14908 | 0.01371 | -0.0065 | -0.01969 | -0.03748 | 0.08752
[RO-RS] [DIR] TIE 400 kV Portile de Fier-Djerdap | N-1 TIE 400 kV Resita-Pancevo c1 | 0.07692 | 0.00128 | 0.05426 | 3e-05 | -0.02932 | 0.00093 | -0.00267 | -0.0011 | 0.00081 | 0.00067 | 0.02525 | 0.03416 | 0.00048 | 0.00392 | 0.07475 | 0.04819 | -0.0003 | -0.0077 | 0.00081 | -0.16127 | 0.14908 | 0.01371 | -0.0065 | -0.01969 | -0.03748 | 0.08752
[RO-UA] [DIR] TIE 400 kV Isaccea-Vulcanesti | N-1 TIE 400 kV Resita-Pancevo c2 | 0.09496 | 0.00431 | 0.06021 | 4e-05 | 0.16111 | 0.0014 | -0.00248 | -0.00175 | 0.00118 | 0.00098 | 0.13416 | 0.04043 | 0.01325 | 0.00541 | 0.08238 | 0.12495 | -0.00046 | -0.0149 | 0.00117 | 0.13531 | 0.08403 | 0.01939 | -0.00461 | 0.1571 | -0.18916 | 0.10506
[RO-HU] [DIR] TIE 400 kV Arad-Sandorfalva | BC | -0.02274 | 0.00387 | 0.00364 | 2e-05 | -0.06178 | 0.00066 | -0.00068 | -0.00088 | 0.00053 | 0.00044 | -0.04971 | 0.00597 | 0.02733 | 0.00224 | -0.01178 | -0.04438 | -0.00022 | -0.00822 | 0.00052 | -0.09416 | -0.01011 | 0.00963 | -0.00255 | -0.05971 | -0.04123 | -0.03037
[RO-HU] [DIR] TIE 400 kV Arad-Sandorfalva | N-1 TIE 400 kV Nadab-Bekescsaba | -0.06514 | 0.00643 | -0.01957 | 1e-05 | -0.12684 | 0.00063 | 0.0009 | -0.00094 | 0.00045 | 0.00038 | -0.10855 | -0.00686 | 0.03717 | 0.00161 | -0.048 | -0.10038 | -0.00022 | -0.01107 | 0.00045 | -0.17921 | -0.05277 | 0.00793 | 0.00307 | -0.12368 | -0.06879 | -0.07841
[RO-HU] [DIR] TIE 400 kV Arad-Sandorfalva | N-1 TIE 400 kV Rosiori-Mukacevo | -0.04588 | 0.00216 | -0.01365 | 0 | -0.09075 | 0.00019 | 0.00016 | -0.00028 | 0.00013 | 0.00011 | -0.07739 | -0.00603 | 0.02056 | 0.00045 | -0.03334 | -0.07139 | -7e-05 | -0.00326 | 0.00013 | -0.1321 | -0.03482 | 0.00304 | -0.00072 | -0.08843 | -0.03129 | -0.05528
[RO-HU] [DIR] TIE 400 kV Arad-Sandorfalva | N-1 TIE 400 kV Portile de Fier-Djerdap | -0.01828 | 0.00394 | 0.00654 | 2e-05 | -0.06301 | 0.00071 | -0.00083 | -0.00094 | 0.00057 | 0.00047 | -0.04791 | 0.0078 | 0.02734 | 0.00244 | -0.00764 | -0.04131 | -0.00024 | -0.00862 | 0.00057 | -0.10279 | -0.00215 | 0.01035 | -0.00289 | -0.0604 | -0.04319 | -0.0252
[RO-HU] [DIR] TIE 400 kV Arad-Sandorfalva | N-1 OHL 400 kV Iernut-Sibiu Sud | -0.02422 | 0.00383 | 0.00272 | 2e-05 | -0.06399 | 0.00065 | -0.00064 | -0.00086 | 0.00051 | 0.00043 | -0.05173 | 0.00536 | 0.0272 | 0.00216 | -0.01307 | -0.0463 | -0.00022 | -0.00805 | 0.00051 | -0.09624 | -0.01147 | 0.00937 | -0.00244 | -0.06188 | -0.04117 | -0.03202
[RO-HU] [DIR] TIE 400 kV Arad-Sandorfalva | N-1 TIE 400 kV Resita-Pancevo c2 | -0.02267 | 0.0039 | 0.00443 | 2e-05 | -0.06319 | 0.00068 | -0.00073 | -0.0009 | 0.00054 | 0.00045 | -0.05069 | 0.00645 | 0.02739 | 0.0023 | -0.01113 | -0.04516 | -0.00023 | -0.00836 | 0.00054 | -0.09645 | -0.00793 | 0.00988 | -0.00266 | -0.06104 | -0.04193 | -0.03056
[RO-HU] [DIR] TIE 400 kV Arad-Sandorfalva | N-1 TIE 400 kV Resita-Pancevo c1 | -0.02267 | 0.0039 | 0.00443 | 2e-05 | -0.06319 | 0.00068 | -0.00073 | -0.0009 | 0.00054 | 0.00045 | -0.05069 | 0.00645 | 0.02739 | 0.0023 | -0.01113 | -0.04516 | -0.00023 | -0.00836 | 0.00054 | -0.09645 | -0.00793 | 0.00988 | -0.00266 | -0.06104 | -0.04193 | -0.03056
[RO-HU] [DIR] TIE 400 kV Nadab-Bekescsaba | BC | -0.07556 | 0.00456 | -0.04136 | -1e-05 | -0.11593 | -5e-05 | 0.00282 | -0.00011 | -0.00013 | -0.0001 | -0.10485 | -0.02286 | 0.01753 | -0.00111 | -0.06454 | -0.09978 | 1e-05 | -0.00509 | -0.00013 | -0.15155 | -0.07601 | -0.00304 | 0.01001 | -0.11399 | -0.04909 | -0.0856
[RO-HU] [DIR] TIE 400 kV Nadab-Bekescsaba | N-1 TIE 400 kV Arad-Sandorfalva | -0.08999 | 0.00702 | -0.03905 | 0 | -0.15514 | 0.00037 | 0.00238 | -0.00067 | 0.0002 | 0.00018 | -0.1364 | -0.01907 | 0.03488 | 0.00031 | -0.07201 | -0.12795 | -0.00013 | -0.0103 | 0.0002 | -0.2113 | -0.08243 | 0.00308 | 0.00839 | -0.15189 | -0.07526 | -0.10487
[RO-HU] [DIR] TIE 400 kV Nadab-Bekescsaba | N-1 TIE 400 kV Rosiori-Mukacevo | -0.12485 | 0.00091 | -0.07819 | -4e-05 | -0.17765 | -0.00106 | 0.00462 | 0.00115 | -0.00097 | -0.0008 | -0.16382 | -0.04842 | 0.0031 | -0.00492 | -0.11045 | -0.1573 | 0.00034 | 0.00547 | -0.00096 | -0.23236 | -0.12864 | -0.01709 | 0.0139 | -0.17518 | -0.02792 | -0.13866
[RO-HU] [DIR] TIE 400 kV Nadab-Bekescsaba | N-1 TIE 400 kV Portile de Fier-Djerdap | -0.0715 | 0.00462 | -0.03873 | -1e-05 | -0.11705 | -1e-05 | 0.00269 | -0.00017 | -9e-05 | -7e-05 | -0.10321 | -0.02119 | 0.01754 | -0.00093 | -0.06077 | -0.09699 | -1e-05 | -0.00545 | -9e-05 | -0.1594 | -0.06877 | -0.00238 | 0.0097 | -0.11463 | -0.05087 | -0.0809
[RO-HU] [DIR] TIE 400 kV Nadab-Bekescsaba | N-1 OHL 400 kV Iernut-Sibiu Sud | -0.07363 | 0.00462 | -0.04016 | -1e-05 | -0.11305 | -3e-05 | 0.00276 | -0.00014 | -0.00011 | -9e-05 | -0.10222 | -0.02207 | 0.0177 | -0.00102 | -0.06286 | -0.09728 | 0 | -0.0053 | -0.00011 | -0.14884 | -0.07424 | -0.00269 | 0.00986 | -0.11116 | -0.04917 | -0.08345
[RO-HU] [DIR] TIE 400 kV Nadab-Bekescsaba | N-1 TIE 400 kV Resita-Pancevo c2 | -0.07549 | 0.00459 | -0.04068 | -1e-05 | -0.11716 | -4e-05 | 0.00278 | -0.00013 | -0.00012 | -9e-05 | -0.1057 | -0.02244 | 0.01758 | -0.00106 | -0.06397 | -0.10045 | 0 | -0.00521 | -0.00012 | -0.15353 | -0.07413 | -0.00282 | 0.00991 | -0.11515 | -0.04969 | -0.08576
[RO-HU] [DIR] TIE 400 kV Nadab-Bekescsaba | N-1 TIE 400 kV Resita-Pancevo c1 | -0.07549 | 0.00459 | -0.04068 | -1e-05 | -0.11716 | -4e-05 | 0.00278 | -0.00013 | -0.00012 | -9e-05 | -0.1057 | -0.02244 | 0.01758 | -0.00106 | -0.06397 | -0.10045 | 0 | -0.00521 | -0.00012 | -0.15353 | -0.07413 | -0.00282 | 0.00991 | -0.11515 | -0.04969 | -0.08576
[RO-UA] [DIR]TIE 400 kV Rosiori-Mukacevo | BC | 0.11806 | 0.00875 | 0.0882 | 7e-05 | 0.14781 | 0.00241 | -0.00432 | -0.00303 | 0.002 | 0.00166 | 0.14124 | 0.06123 | 0.03456 | 0.00912 | 0.10998 | 0.13777 | -0.0008 | -0.02528 | 0.00199 | 0.19355 | 0.12606 | 0.03367 | -0.00932 | 0.14655 | -0.05072 | 0.12709
[RO-UA] [DIR]TIE 400 kV Rosiori-Mukacevo | N-1 TIE 400 kV Arad-Sandorfalva | 0.12073 | 0.0083 | 0.08778 | 6e-05 | 0.15505 | 0.00233 | -0.00424 | -0.00292 | 0.00194 | 0.00161 | 0.14706 | 0.06053 | 0.03136 | 0.00885 | 0.11136 | 0.14297 | -0.00077 | -0.02432 | 0.00193 | 0.20458 | 0.12724 | 0.03254 | -0.00902 | 0.15355 | -0.04589 | 0.13065
[RO-UA] [DIR]TIE 400 kV Rosiori-Mukacevo | N-1 TIE 400 kV Nadab-Bekescsaba | 0.13473 | 0.00775 | 0.09733 | 7e-05 | 0.17339 | 0.00242 | -0.00495 | -0.003 | 0.00203 | 0.00169 | 0.16437 | 0.06627 | 0.03069 | 0.00936 | 0.12422 | 0.15978 | -0.0008 | -0.02416 | 0.00202 | 0.22698 | 0.14283 | 0.03434 | -0.01152 | 0.1717 | -0.03988 | 0.14597
[RO-UA] [DIR]TIE 400 kV Rosiori-Mukacevo | N-1 TIE 400 kV Portile de Fier-Djerdap | 0.11554 | 0.00872 | 0.08657 | 7e-05 | 0.14851 | 0.00238 | -0.00425 | -0.00299 | 0.00198 | 0.00164 | 0.14022 | 0.0602 | 0.03455 | 0.009 | 0.10764 | 0.13603 | -0.00079 | -0.02506 | 0.00197 | 0.19843 | 0.12156 | 0.03326 | -0.00912 | 0.14695 | -0.04961 | 0.12417
[RO-UA] [DIR]TIE 400 kV Rosiori-Mukacevo | N-1 OHL 400 kV Iernut-Sibiu Sud | 0.0941 | 0.00806 | 0.07327 | 6e-05 | 0.11206 | 0.0021 | -0.00357 | -0.00266 | 0.00175 | 0.00145 | 0.10863 | 0.05143 | 0.03248 | 0.0079 | 0.08916 | 0.10674 | -0.0007 | -0.02258 | 0.00174 | 0.15996 | 0.10404 | 0.02934 | -0.00749 | 0.11139 | -0.04969 | 0.10044
[RO-UA] [DIR]TIE 400 kV Rosiori-Mukacevo | N-1 OHL 400 kV Mintia-Arad | 0.12265 | 0.00858 | 0.09027 | 7e-05 | 0.15619 | 0.00241 | -0.00443 | -0.00303 | 0.00201 | 0.00167 | 0.14845 | 0.06238 | 0.03349 | 0.00917 | 0.1136 | 0.14446 | -0.0008 | -0.02512 | 0.002 | 0.20542 | 0.12963 | 0.03379 | -0.00963 | 0.15473 | -0.04806 | 0.13242
[RO-UA] [DIR]TIE 400 kV Rosiori-Mukacevo | N-1 OHL 400 kV Sibiu Sud-Mintia | 0.12093 | 0.00861 | 0.08925 | 7e-05 | 0.15409 | 0.0024 | -0.00438 | -0.00302 | 0.002 | 0.00166 | 0.14635 | 0.06178 | 0.03377 | 0.00912 | 0.11206 | 0.14238 | -0.00079 | -0.0251 | 0.00199 | 0.20167 | 0.12754 | 0.03363 | -0.00949 | 0.15264 | -0.0484 | 0.13049
[RO-UA] [DIR]TIE 400 kV Rosiori-Mukacevo | N-1 OHL 400 kV Arefu-Sibiu Sud | 0.11038 | 0.00869 | 0.08396 | 6e-05 | 0.13608 | 0.00234 | -0.00411 | -0.00295 | 0.00194 | 0.00162 | 0.13019 | 0.05855 | 0.03467 | 0.00883 | 0.1036 | 0.12728 | -0.00077 | -0.02478 | 0.00193 | 0.18724 | 0.11981 | 0.03269 | -0.00878 | 0.135 | -0.05084 | 0.11838
[RO-UA] [DIR]TIE 400 kV Rosiori-Mukacevo | N-1 TIE 400 kV Resita-Pancevo c2 | 0.11803 | 0.00874 | 0.08788 | 7e-05 | 0.1484 | 0.0024 | -0.00431 | -0.00302 | 0.002 | 0.00166 | 0.14165 | 0.06103 | 0.03454 | 0.00909 | 0.10971 | 0.13809 | -0.00079 | -0.02523 | 0.00199 | 0.1945 | 0.12515 | 0.03356 | -0.00927 | 0.14711 | -0.05043 | 0.12717
[RO-UA] [DIR]TIE 400 kV Rosiori-Mukacevo | N-1 OHL 400 kV Arefu-Tantareni | 0.11278 | 0.0087 | 0.08526 | 6e-05 | 0.14024 | 0.00236 | -0.00418 | -0.00297 | 0.00196 | 0.00163 | 0.13376 | 0.05936 | 0.03459 | 0.00891 | 0.10558 | 0.13061 | -0.00078 | -0.02491 | 0.00195 | 0.19196 | 0.12175 | 0.03297 | -0.00895 | 0.13906 | -0.05026 | 0.1211
[RO-UA] [DIR]TIE 400 kV Rosiori-Mukacevo | N-1 TIE 400 kV Resita-Pancevo c1 | 0.11803 | 0.00874 | 0.08788 | 7e-05 | 0.1484 | 0.0024 | -0.00431 | -0.00302 | 0.002 | 0.00166 | 0.14165 | 0.06103 | 0.03454 | 0.00909 | 0.10971 | 0.13809 | -0.00079 | -0.02523 | 0.00199 | 0.1945 | 0.12515 | 0.03356 | -0.00927 | 0.14711 | -0.05043 | 0.12717
[RO-RS] [DIR] TIE 400 kV Resita-Pancevo c2 | BC | 0.00169 | 0.00069 | 0.01814 | 1e-05 | -0.03251 | 0.00037 | -0.001 | -0.00044 | 0.00032 | 0.00026 | -0.02255 | 0.01102 | 0.00125 | 0.00152 | 0.0149 | -0.01781 | -0.00012 | -0.00321 | 0.00032 | -0.05275 | 0.05011 | 0.00574 | -0.00254 | -0.03074 | -0.01595 | -0.0044
[RO-RS] [DIR] TIE 400 kV Resita-Pancevo c2 | N-1 TIE 400 kV Arad-Sandorfalva | 0.0006 | 0.00087 | 0.01831 | 1e-05 | -0.03546 | 0.0004 | -0.00104 | -0.00048 | 0.00035 | 0.00029 | -0.02493 | 0.01131 | 0.00256 | 0.00163 | 0.01433 | -0.01993 | -0.00013 | -0.0036 | 0.00034 | -0.05726 | 0.04962 | 0.0062 | -0.00266 | -0.0336 | -0.01793 | -0.00585
[RO-RS] [DIR] TIE 400 kV Resita-Pancevo c2 | N-1 TIE 400 kV Nadab-Bekescsaba | -0.00108 | 0.00085 | 0.01662 | 1e-05 | -0.03675 | 0.00037 | -0.0009 | -0.00045 | 0.00031 | 0.00026 | -0.02639 | 0.01019 | 0.00189 | 0.00148 | 0.01253 | -0.02146 | -0.00012 | -0.00339 | 0.00031 | -0.0583 | 0.04732 | 0.00562 | -0.00217 | -0.03491 | -0.01775 | -0.00753
[RO-RS] [DIR] TIE 400 kV Resita-Pancevo c2 | N-1 TIE 400 kV Portile de Fier-Djerdap | 0.01978 | 0.00095 | 0.02989 | 2e-05 | -0.03751 | 0.00057 | -0.00158 | -0.00068 | 0.00049 | 0.00041 | -0.01523 | 0.01845 | 0.00129 | 0.00236 | 0.03169 | -0.00535 | -0.00019 | -0.00484 | 0.00049 | -0.08775 | 0.08238 | 0.00864 | -0.00393 | -0.03357 | -0.02387 | 0.01656
[RO-RS] [DIR] TIE 400 kV Resita-Pancevo c2 | N-1 OHL 400 kV Iernut-Sibiu Sud | 7e-05 | 0.00064 | 0.01713 | 1e-05 | -0.03491 | 0.00035 | -0.00095 | -0.00042 | 0.0003 | 0.00025 | -0.02474 | 0.01036 | 0.00111 | 0.00144 | 0.01349 | -0.0199 | -0.00011 | -0.00303 | 0.0003 | -0.05501 | 0.04862 | 0.00544 | -0.00242 | -0.03311 | -0.01588 | -0.00619
[RO-RS] [DIR] TIE 400 kV Resita-Pancevo c2 | N-1 OHL 400 kV Mintia-Arad | -0.00026 | 0.00076 | 0.01727 | 1e-05 | -0.03605 | 0.00037 | -0.00096 | -0.00044 | 0.00032 | 0.00026 | -0.02559 | 0.01054 | 0.0017 | 0.0015 | 0.01337 | -0.02063 | -0.00012 | -0.00328 | 0.00032 | -0.05777 | 0.0486 | 0.00568 | -0.00241 | -0.0342 | -0.01708 | -0.00665
[RO-RS] [DIR] TIE 400 kV Resita-Pancevo c2 | N-1 OHL 220 kV Portile de Fier-Resita c2 | 0.00275 | 0.00068 | 0.0186 | 1e-05 | -0.03094 | 0.00037 | -0.00103 | -0.00045 | 0.00032 | 0.00027 | -0.02104 | 0.01131 | 0.00115 | 0.00155 | 0.0157 | -0.01634 | -0.00012 | -0.00323 | 0.00032 | -0.05094 | 0.05087 | 0.00581 | -0.0026 | -0.02918 | -0.01571 | -0.00313
[RO-RS] [DIR] TIE 400 kV Resita-Pancevo c2 | N-1 OHL 220 kV Portile de Fier-Resita c1 | 0.00275 | 0.00068 | 0.0186 | 1e-05 | -0.03094 | 0.00037 | -0.00103 | -0.00045 | 0.00032 | 0.00027 | -0.02104 | 0.01131 | 0.00115 | 0.00155 | 0.0157 | -0.01634 | -0.00012 | -0.00323 | 0.00032 | -0.05094 | 0.05087 | 0.00581 | -0.0026 | -0.02918 | -0.01571 | -0.00313
[RO-RS] [DIR] TIE 400 kV Resita-Pancevo c2 | N-1 OHL 220 kV Resita-Timisoara c2 | -0.00076 | 0.00069 | 0.01648 | 1e-05 | -0.03501 | 0.00035 | -0.00092 | -0.00042 | 0.0003 | 0.00025 | -0.02521 | 0.01002 | 0.00145 | 0.00142 | 0.01258 | -0.02051 | -0.00011 | -0.00306 | 0.0003 | -0.0547 | 0.04671 | 0.00539 | -0.00232 | -0.03326 | -0.016 | -0.00708
[RO-RS] [DIR] TIE 400 kV Resita-Pancevo c2 | N-1 OHL 220 kV Resita-Timisoara c1 | -0.00076 | 0.00069 | 0.01648 | 1e-05 | -0.03501 | 0.00035 | -0.00092 | -0.00042 | 0.0003 | 0.00025 | -0.02521 | 0.01002 | 0.00145 | 0.00142 | 0.01258 | -0.02051 | -0.00011 | -0.00306 | 0.0003 | -0.0547 | 0.04671 | 0.00539 | -0.00232 | -0.03326 | -0.016 | -0.00708
[RO-RS] [DIR] TIE 400 kV Resita-Pancevo c2 | N-1 TRA 400/220 kV AT3 Arad | -0.0022 | 0.00073 | 0.01572 | 1e-05 | -0.03715 | 0.00034 | -0.00088 | -0.00041 | 0.00029 | 0.00024 | -0.02718 | 0.00958 | 0.00174 | 0.00139 | 0.01136 | -0.0224 | -0.00011 | -0.00308 | 0.00029 | -0.05764 | 0.04522 | 0.0053 | -0.00221 | -0.03538 | -0.01656 | -0.00871
[RO-RS] [DIR] TIE 400 kV Resita-Pancevo c2 | N-1 OHL 400 kV Djerdap - Drmno | -0.0027 | 0.00097 | 0.02209 | 1e-05 | -0.0505 | 0.00047 | -0.00124 | -0.00057 | 0.00041 | 0.00034 | -0.03701 | 0.01342 | 0.00211 | 0.00193 | 0.01612 | -0.03051 | -0.00015 | -0.00419 | 0.0004 | -0.07615 | 0.07437 | 0.00733 | -0.00312 | -0.04809 | -0.02234 | -0.01174
[RO-RS] [DIR] TIE 400 kV Resita-Pancevo c2 | N-1 OHL 400 kV Djerdap - Bor | 0.01195 | 0.00069 | 0.02195 | 1e-05 | -0.02728 | 0.00042 | -0.00117 | -0.0005 | 0.00036 | 0.0003 | -0.01307 | 0.01348 | 0.00091 | 0.00174 | 0.02221 | -0.00667 | -0.00014 | -0.00355 | 0.00036 | -0.05922 | 0.0493 | 0.00642 | -0.00294 | -0.02477 | -0.01696 | 0.00845
[RO-RS] [DIR] TIE 400 kV Resita-Pancevo c2 | N-1 OHL 400 kV Srbobran – Subotica 3 | 0.00941 | 0.00059 | 0.02461 | 1e-05 | -0.02629 | 0.00045 | -0.00133 | -0.00053 | 0.00039 | 0.00032 | -0.01548 | 0.0148 | -0.00023 | 0.00189 | 0.02306 | -0.01041 | -0.00015 | -0.00363 | 0.00039 | -0.04829 | 0.06228 | 0.00698 | -0.00337 | -0.02438 | -0.01576 | 0.00364
[RO-RS] [DIR] TIE 400 kV Resita-Pancevo c2 | N-1 TIE 400 kV Sandorfalva-Subotica 3 | 0.015 | 0.00053 | 0.03021 | 2e-05 | -0.0223 | 0.00052 | -0.00164 | -0.00061 | 0.00046 | 0.00038 | -0.01079 | 0.0182 | -0.00148 | 0.00224 | 0.02912 | -0.00543 | -0.00017 | -0.00407 | 0.00046 | -0.04571 | 0.0705 | 0.00822 | -0.00415 | -0.02027 | -0.01605 | 0.00924
[RO-RS] [DIR] TIE 400 kV Resita-Pancevo c2 | N-1 OHL 400 kV Bor 2 – Nis 2 | 0.0096 | 0.00068 | 0.02078 | 1e-05 | -0.02846 | 0.0004 | -0.00112 | -0.00048 | 0.00035 | 0.00029 | -0.01511 | 0.01274 | 0.00097 | 0.00167 | 0.02026 | -0.00905 | -0.00013 | -0.00342 | 0.00035 | -0.05646 | 0.04647 | 0.00617 | -0.00281 | -0.02608 | -0.01648 | 0.00565
[RO-RS] [DIR] TIE 400 kV Resita-Pancevo c2 | N-1 OHL 400 kV Portile de Fier-Resita | 0.01148 | 0.00036 | 0.01681 | 1e-05 | -0.00699 | 0.0003 | -0.0009 | -0.00035 | 0.00026 | 0.00022 | -0.00075 | 0.01024 | -8e-05 | 0.00126 | 0.01792 | 0.00207 | -0.0001 | -0.00237 | 0.00026 | -0.02335 | 0.04146 | 0.00459 | -0.00231 | -0.00591 | -0.00858 | 0.00929
[RO-RS] [DIR] TIE 400 kV Resita-Pancevo c2 | N-1 OHL 400 kV Paks -Sandorfalva | 0.00073 | 0.00077 | 0.01759 | 1e-05 | -0.03373 | 0.00038 | -0.00099 | -0.00045 | 0.00032 | 0.00027 | -0.02372 | 0.01079 | 0.00204 | 0.00153 | 0.01401 | -0.01896 | -0.00012 | -0.00332 | 0.00032 | -0.05412 | 0.04881 | 0.00582 | -0.00256 | -0.03195 | -0.01659 | -0.00547
[RO-RS] [DIR] TIE 400 kV Resita-Pancevo c2 | N-1 TIE 400 kV Resita-Pancevo c1 | 0.00268 | 0.00109 | 0.0288 | 2e-05 | -0.05161 | 0.00059 | -0.0016 | -0.0007 | 0.00051 | 0.00042 | -0.03579 | 0.0175 | 0.00199 | 0.00242 | 0.02365 | -0.02827 | -0.00019 | -0.00509 | 0.00051 | -0.08375 | 0.07955 | 0.00911 | -0.00403 | -0.0488 | -0.02533 | -0.00698
[RO-RS] [DIR] TIE 400 kV Resita-Pancevo c1 | BC | 0.00169 | 0.00069 | 0.01814 | 1e-05 | -0.0325 | 0.00037 | -0.001 | -0.00044 | 0.00032 | 0.00026 | -0.02254 | 0.01102 | 0.00125 | 0.00152 | 0.0149 | -0.01781 | -0.00012 | -0.00321 | 0.00032 | -0.05275 | 0.05011 | 0.00573 | -0.00254 | -0.03074 | -0.01595 | -0.0044
[RO-RS] [DIR] TIE 400 kV Resita-Pancevo c1 | N-1 TIE 400 kV Portile de Fier-Djerdap | 0.01978 | 0.00095 | 0.02989 | 2e-05 | -0.03751 | 0.00057 | -0.00158 | -0.00068 | 0.00049 | 0.00041 | -0.01523 | 0.01845 | 0.00129 | 0.00236 | 0.03169 | -0.00535 | -0.00019 | -0.00484 | 0.00049 | -0.08775 | 0.08238 | 0.00864 | -0.00393 | -0.03357 | -0.02387 | 0.01656
[RO-RS] [DIR] TIE 400 kV Resita-Pancevo c1 | N-1 OHL 400 kV Iernut-Sibiu Sud | 7e-05 | 0.00064 | 0.01713 | 1e-05 | -0.03491 | 0.00035 | -0.00095 | -0.00042 | 0.0003 | 0.00025 | -0.02474 | 0.01036 | 0.00111 | 0.00144 | 0.01349 | -0.0199 | -0.00011 | -0.00303 | 0.0003 | -0.05501 | 0.04862 | 0.00544 | -0.00242 | -0.03311 | -0.01588 | -0.00619
[RO-RS] [DIR] TIE 400 kV Resita-Pancevo c1 | N-1 OHL 400 kV Mintia-Arad | -0.00026 | 0.00076 | 0.01727 | 1e-05 | -0.03605 | 0.00037 | -0.00096 | -0.00044 | 0.00032 | 0.00026 | -0.02559 | 0.01054 | 0.0017 | 0.0015 | 0.01337 | -0.02063 | -0.00012 | -0.00328 | 0.00032 | -0.05777 | 0.0486 | 0.00568 | -0.00241 | -0.03419 | -0.01708 | -0.00665
[RO-RS] [DIR] TIE 400 kV Resita-Pancevo c1 | N-1 OHL 220 kV Resita-Timisoara c2 | -0.00076 | 0.00069 | 0.01648 | 1e-05 | -0.03501 | 0.00035 | -0.00092 | -0.00042 | 0.0003 | 0.00025 | -0.02521 | 0.01002 | 0.00145 | 0.00142 | 0.01258 | -0.02051 | -0.00011 | -0.00306 | 0.0003 | -0.0547 | 0.04671 | 0.00539 | -0.00232 | -0.03326 | -0.016 | -0.00707
[RO-RS] [DIR] TIE 400 kV Resita-Pancevo c1 | N-1 OHL 220 kV Resita-Timisoara c1 | -0.00076 | 0.00069 | 0.01648 | 1e-05 | -0.03501 | 0.00035 | -0.00092 | -0.00042 | 0.0003 | 0.00025 | -0.02521 | 0.01002 | 0.00145 | 0.00142 | 0.01258 | -0.02051 | -0.00011 | -0.00306 | 0.0003 | -0.0547 | 0.04671 | 0.00539 | -0.00232 | -0.03326 | -0.016 | -0.00707
[RO-RS] [DIR] TIE 400 kV Resita-Pancevo c1 | N-1 OHL 400 kV Djerdap - Drmno | -0.0027 | 0.00097 | 0.02209 | 1e-05 | -0.05049 | 0.00047 | -0.00124 | -0.00057 | 0.00041 | 0.00034 | -0.03701 | 0.01342 | 0.00211 | 0.00193 | 0.01612 | -0.03051 | -0.00015 | -0.00419 | 0.0004 | -0.07615 | 0.07436 | 0.00733 | -0.00312 | -0.04809 | -0.02234 | -0.01174
[RO-RS] [DIR] TIE 400 kV Resita-Pancevo c1 | N-1 OHL 400 kV Djerdap - Bor | 0.01195 | 0.00069 | 0.02195 | 1e-05 | -0.02728 | 0.00042 | -0.00117 | -0.0005 | 0.00036 | 0.0003 | -0.01307 | 0.01348 | 0.00091 | 0.00174 | 0.0222 | -0.00667 | -0.00014 | -0.00355 | 0.00036 | -0.05922 | 0.0493 | 0.00642 | -0.00294 | -0.02477 | -0.01696 | 0.00845
[RO-RS] [DIR] TIE 400 kV Resita-Pancevo c1 | N-1 OHL 400 kV Srbobran – Subotica 3 | 0.00941 | 0.00059 | 0.02461 | 1e-05 | -0.02629 | 0.00045 | -0.00133 | -0.00053 | 0.00039 | 0.00032 | -0.01548 | 0.0148 | -0.00023 | 0.00189 | 0.02305 | -0.01041 | -0.00015 | -0.00363 | 0.00039 | -0.04829 | 0.06228 | 0.00698 | -0.00337 | -0.02438 | -0.01576 | 0.00364
[RO-RS] [DIR] TIE 400 kV Resita-Pancevo c1 | N-1 TIE 400 kV Sandorfalva-Subotica 3 | 0.015 | 0.00053 | 0.03021 | 2e-05 | -0.0223 | 0.00052 | -0.00164 | -0.00061 | 0.00046 | 0.00038 | -0.01079 | 0.0182 | -0.00148 | 0.00224 | 0.02912 | -0.00543 | -0.00017 | -0.00407 | 0.00046 | -0.04571 | 0.07049 | 0.00822 | -0.00415 | -0.02027 | -0.01605 | 0.00924
[RO-RS] [DIR] TIE 400 kV Resita-Pancevo c1 | N-1 OHL 400 kV Bor 2 – Nis 2 | 0.0096 | 0.00068 | 0.02078 | 1e-05 | -0.02846 | 0.0004 | -0.00112 | -0.00048 | 0.00035 | 0.00029 | -0.01511 | 0.01274 | 0.00097 | 0.00167 | 0.02026 | -0.00905 | -0.00013 | -0.00342 | 0.00035 | -0.05645 | 0.04647 | 0.00617 | -0.00281 | -0.02608 | -0.01648 | 0.00565
[RO-RS] [DIR] TIE 400 kV Resita-Pancevo c1 | N-1 OHL 400 kV Portile de Fier-Resita | 0.01148 | 0.00036 | 0.01681 | 1e-05 | -0.00699 | 0.0003 | -0.0009 | -0.00035 | 0.00026 | 0.00022 | -0.00075 | 0.01024 | -8e-05 | 0.00126 | 0.01792 | 0.00207 | -0.0001 | -0.00237 | 0.00026 | -0.02335 | 0.04146 | 0.00459 | -0.00231 | -0.00591 | -0.00858 | 0.00929
[RO-RS] [DIR] TIE 400 kV Resita-Pancevo c1 | N-1 TIE 400 kV Resita-Pancevo c2 | 0.00268 | 0.00109 | 0.02879 | 2e-05 | -0.05161 | 0.00059 | -0.0016 | -0.0007 | 0.00051 | 0.00042 | -0.03579 | 0.0175 | 0.00199 | 0.00242 | 0.02365 | -0.02827 | -0.00019 | -0.00509 | 0.00051 | -0.08375 | 0.07955 | 0.00911 | -0.00403 | -0.0488 | -0.02533 | -0.00698
[RO-BG] [DIR] TIE 400 kV DOBRUDJA- MEDGIDIA SUD | BC | -0.05142 | -0.00099 | -0.02559 | -1e-05 | -0.15055 | -0.00048 | 0.00113 | 0.00058 | -0.00041 | -0.00034 | -0.09769 | -0.01679 | -0.002 | -0.00194 | -0.03958 | -0.08287 | 0.00016 | 0.00445 | -0.00041 | 0.01618 | -0.02512 | -0.00669 | 0.00248 | -0.14333 | 0.03966 | -0.05828
[RO-BG] [DIR] TIE 400 kV DOBRUDJA- MEDGIDIA SUD | N-1 OHL 400 kV Isaccea - Stupina | -0.05 | -0.00095 | -0.02476 | -1e-05 | -0.14747 | -0.00046 | 0.0011 | 0.00056 | -0.0004 | -0.00033 | -0.09541 | -0.01624 | -0.00188 | -0.00187 | -0.03839 | -0.08084 | 0.00015 | 0.00427 | -0.00039 | 0.01715 | -0.02406 | -0.00645 | 0.00241 | -0.14036 | 0.03779 | -0.05669
[RO-BG] [DIR] TIE 400 kV DOBRUDJA- MEDGIDIA SUD | N-1 TIE 400 kV MEDGIDIA SUD - VARNA | -0.08837 | -0.0017 | -0.04396 | -2e-05 | -0.25861 | -0.00082 | 0.00194 | 0.00099 | -0.00071 | -0.00058 | -0.16788 | -0.02885 | -0.00344 | -0.00334 | -0.06801 | -0.14241 | 0.00027 | 0.00764 | -0.0007 | 0.0278 | -0.04316 | -0.0115 | 0.00426 | -0.24637 | 0.06814 | -0.10015
[RO-BG] [DIR] TIE 400 kV DOBRUDJA- MEDGIDIA SUD | N-1 OHL 400 kV Cernavoda - Pelicanu | -0.05154 | -0.00106 | -0.02612 | -1e-05 | -0.14618 | -0.00049 | 0.00115 | 0.0006 | -0.00042 | -0.00035 | -0.09604 | -0.01716 | -0.00227 | -0.00201 | -0.04003 | -0.08193 | 0.00016 | 0.00465 | -0.00042 | 0.01028 | -0.02674 | -0.00693 | 0.00251 | -0.13931 | 0.04266 | -0.05832
[RO-BG] [DIR] TIE 400 kV DOBRUDJA- MEDGIDIA SUD | N-1 OHL 400 kV Gura Ialomitei - Bucuresti Sud | -0.05162 | -0.00107 | -0.02624 | -1e-05 | -0.14571 | -0.0005 | 0.00116 | 0.00061 | -0.00043 | -0.00035 | -0.09592 | -0.01723 | -0.00231 | -0.00202 | -0.04015 | -0.0819 | 0.00016 | 0.00469 | -0.00043 | 0.00946 | -0.02701 | -0.00698 | 0.00252 | -0.13889 | 0.04313 | -0.0584
[RO-BG] [DIR] TIE 400 kV DOBRUDJA- MEDGIDIA SUD | N-1 OHL 400 kV Gutinas – Smardan | -0.05028 | -0.00107 | -0.02533 | -1e-05 | -0.14513 | -0.00048 | 0.00111 | 0.00059 | -0.00042 | -0.00034 | -0.09467 | -0.01667 | -0.00235 | -0.00196 | -0.03889 | -0.08051 | 0.00016 | 0.0046 | -0.00041 | 0.01173 | -0.02518 | -0.00677 | 0.00239 | -0.13822 | 0.04404 | -0.05691
[RO-BG] [DIR] TIE 400 kV DOBRUDJA- MEDGIDIA SUD | N-1 TIE 400 kV Resita-Pancevo c2 | -0.05143 | -0.00099 | -0.02566 | -1e-05 | -0.15042 | -0.00048 | 0.00114 | 0.00058 | -0.00041 | -0.00034 | -0.0976 | -0.01683 | -0.00201 | -0.00195 | -0.03964 | -0.0828 | 0.00016 | 0.00446 | -0.00041 | 0.01639 | -0.02532 | -0.00671 | 0.00249 | -0.14321 | 0.03972 | -0.05827
[RO-BG] [DIR] TIE 400 kV DOBRUDJA- MEDGIDIA SUD | N-1 TIE 400 kV Resita-Pancevo c1 | -0.05143 | -0.00099 | -0.02566 | -1e-05 | -0.15042 | -0.00048 | 0.00114 | 0.00058 | -0.00041 | -0.00034 | -0.0976 | -0.01683 | -0.00201 | -0.00195 | -0.03964 | -0.0828 | 0.00016 | 0.00446 | -0.00041 | 0.01639 | -0.02532 | -0.00671 | 0.00249 | -0.14321 | 0.03972 | -0.05827
[RO-BG] [DIR] TIE 400 kV MEDGIDIA SUD - VARNA | BC | -0.05309 | -0.00102 | -0.02641 | -1e-05 | -0.15529 | -0.00049 | 0.00117 | 0.0006 | -0.00042 | -0.00035 | -0.10088 | -0.01733 | -0.00207 | -0.002 | -0.04086 | -0.08557 | 0.00016 | 0.00459 | -0.00042 | 0.0167 | -0.02592 | -0.00691 | 0.00256 | -0.14808 | 0.04093 | -0.06017
[RO-BG] [DIR] TIE 400 kV MEDGIDIA SUD - VARNA | N-1 OHL 400 kV Isaccea - Rahman | -0.05173 | -0.00098 | -0.02563 | -1e-05 | -0.15237 | -0.00048 | 0.00113 | 0.00058 | -0.00041 | -0.00034 | -0.09871 | -0.01681 | -0.00195 | -0.00194 | -0.03973 | -0.08363 | 0.00016 | 0.00442 | -0.00041 | 0.01763 | -0.02492 | -0.00668 | 0.00249 | -0.14526 | 0.03916 | -0.05865
[RO-BG] [DIR] TIE 400 kV MEDGIDIA SUD - VARNA | N-1 TIE 400 kV DOBRUDJA- MEDGIDIA SUD | -0.08921 | -0.00172 | -0.04439 | -2e-05 | -0.26106 | -0.00083 | 0.00196 | 0.001 | -0.00071 | -0.00059 | -0.1695 | -0.02912 | -0.00347 | -0.00337 | -0.06866 | -0.14378 | 0.00027 | 0.00771 | -0.00071 | 0.02807 | -0.04357 | -0.01161 | 0.0043 | -0.24877 | 0.06879 | -0.10111
[RO-BG] [DIR] TIE 400 kV MEDGIDIA SUD - VARNA | N-1 OHL 400 kV Cernavoda - Pelicanu | -0.05321 | -0.0011 | -0.02697 | -2e-05 | -0.15078 | -0.00051 | 0.00119 | 0.00062 | -0.00044 | -0.00036 | -0.09918 | -0.01771 | -0.00234 | -0.00207 | -0.04132 | -0.08459 | 0.00017 | 0.0048 | -0.00044 | 0.01061 | -0.02759 | -0.00716 | 0.00259 | -0.14393 | 0.04404 | -0.06021
[RO-BG] [DIR] TIE 400 kV MEDGIDIA SUD - VARNA | N-1 OHL 400 kV Gura Ialomitei - Bucuresti Sud | -0.05329 | -0.00111 | -0.02708 | -2e-05 | -0.1503 | -0.00051 | 0.0012 | 0.00062 | -0.00044 | -0.00037 | -0.09905 | -0.01779 | -0.00238 | -0.00208 | -0.04144 | -0.08456 | 0.00017 | 0.00484 | -0.00044 | 0.00976 | -0.02788 | -0.0072 | 0.0026 | -0.14349 | 0.04452 | -0.06029
[RO-BG] [DIR] TIE 400 kV MEDGIDIA SUD - VARNA | N-1 OHL 400 kV Gutinas – Smardan | -0.05191 | -0.0011 | -0.02615 | -1e-05 | -0.1497 | -0.0005 | 0.00114 | 0.00061 | -0.00043 | -0.00035 | -0.09777 | -0.01721 | -0.00243 | -0.00202 | -0.04015 | -0.08312 | 0.00016 | 0.00475 | -0.00043 | 0.01211 | -0.02599 | -0.00699 | 0.00246 | -0.14281 | 0.04545 | -0.05875
[RO-BG] [DIR] TIE 400 kV MEDGIDIA SUD - VARNA | N-1 OHL 400 kV Medgidia Sud - Stupina | -0.05161 | -0.00098 | -0.02556 | -1e-05 | -0.15212 | -0.00047 | 0.00113 | 0.00058 | -0.00041 | -0.00034 | -0.09852 | -0.01677 | -0.00194 | -0.00193 | -0.03963 | -0.08346 | 0.00016 | 0.00441 | -0.00041 | 0.01771 | -0.02483 | -0.00666 | 0.00249 | -0.14502 | 0.03901 | -0.05852
[RO-BG] [DIR] TIE 400 kV MEDGIDIA SUD - VARNA | N-1 OHL 400 kV Cernavodă - Medgidia Sud | -0.0489 | -0.00105 | -0.025 | -1e-05 | -0.13658 | -0.00048 | 0.0011 | 0.00058 | -0.00041 | -0.00034 | -0.09036 | -0.01643 | -0.0023 | -0.00193 | -0.03813 | -0.07727 | 0.00016 | 0.00452 | -0.00041 | 0.00705 | -0.02601 | -0.00669 | 0.00239 | -0.13044 | 0.04218 | -0.05529
[RO-BG] [DIR] TIE 400 kV MEDGIDIA SUD - VARNA | N-1 TIE 400 kV Resita-Pancevo c2 | -0.0531 | -0.00103 | -0.02649 | -1e-05 | -0.15516 | -0.00049 | 0.00117 | 0.0006 | -0.00042 | -0.00035 | -0.10078 | -0.01738 | -0.00207 | -0.00201 | -0.04092 | -0.08549 | 0.00016 | 0.0046 | -0.00042 | 0.01692 | -0.02613 | -0.00693 | 0.00257 | -0.14795 | 0.041 | -0.06015
[RO-BG] [DIR] TIE 400 kV MEDGIDIA SUD - VARNA | N-1 TIE 400 kV Resita-Pancevo c1 | -0.0531 | -0.00103 | -0.02649 | -1e-05 | -0.15516 | -0.00049 | 0.00117 | 0.0006 | -0.00042 | -0.00035 | -0.10078 | -0.01738 | -0.00207 | -0.00201 | -0.04092 | -0.08549 | 0.00016 | 0.0046 | -0.00042 | 0.01692 | -0.02613 | -0.00693 | 0.00257 | -0.14795 | 0.041 | -0.06015
[RO-RO] [DIR] OHL 400 kV Portile de Fier-Resita | BC | 0.03097 | -0.00102 | -0.0042 | -1e-05 | 0.08064 | -0.00023 | 0.00032 | 0.0003 | -0.00019 | -0.00016 | 0.0689 | -0.00249 | -0.00422 | -0.00083 | 0.00957 | 0.06281 | 8e-05 | 0.00265 | -0.00019 | 0.09292 | -0.02734 | -0.00361 | 0.00074 | 0.07848 | 0.0233 | 0.04325
[RO-RO] [DIR] OHL 400 kV Portile de Fier-Resita | N-1 TIE 400 kV Resita-Pancevo c2 | 0.03142 | -0.00084 | 0.00068 | 0 | 0.07188 | -0.00013 | 5e-05 | 0.00018 | -0.0001 | -8e-05 | 0.06283 | 0.00048 | -0.00388 | -0.00042 | 0.01358 | 0.05801 | 4e-05 | 0.00179 | -0.0001 | 0.0787 | -0.01384 | -0.00207 | 6e-05 | 0.0702 | 0.019 | 0.04207
[RO-RO] [DIR] OHL 400 kV Arad-Nadab | N-1 TIE 400 kV Arad-Sandorfalva | 0.10085 | -0.00176 | 0.05776 | 2e-05 | 0.14646 | 0.00059 | -0.00313 | -0.0006 | 0.00056 | 0.00046 | 0.13536 | 0.03445 | -0.01233 | 0.00297 | 0.0873 | 0.12991 | -0.00019 | -0.0018 | 0.00056 | 0.18356 | 0.10514 | 0.00965 | -0.00889 | 0.14444 | 0.02968 | 0.11356
[RO-RO] [DIR] OHL 400 kV Arad-Nadab | N-1 TIE 400 kV Resita-Pancevo c2 | 0.0843 | 0.00103 | 0.05982 | 3e-05 | 0.10267 | 0.00106 | -0.00359 | -0.00122 | 0.00093 | 0.00077 | 0.10001 | 0.03843 | 0.00746 | 0.00455 | 0.07828 | 0.09828 | -0.00034 | -0.00766 | 0.00093 | 0.11692 | 0.09621 | 0.01646 | -0.01066 | 0.1021 | 0.00027 | 0.09166
[RO-RO] [DIR] OHL 400 kV Mintia-Arad | N-1 TIE 400 kV Rosiori-Mukacevo | 0.06523 | -0.00136 | 0.03224 | 1e-05 | 0.11339 | 0.00026 | -0.00166 | -0.00024 | 0.00026 | 0.00021 | 0.09873 | 0.01896 | -0.00998 | 0.00142 | 0.0528 | 0.09215 | -8e-05 | -0.00016 | 0.00026 | 0.15931 | 0.05359 | 0.00426 | -0.00457 | 0.11083 | 0.02779 | 0.07493
[RO-RO] [DIR] OHL 400 kV Mintia-Arad | N-1 TIE 400 kV Portile de Fier-Djerdap | 0.05202 | -0.00214 | 0.02269 | 0 | 0.10192 | 2e-05 | -0.00119 | 5e-05 | 6e-05 | 5e-05 | 0.08556 | 0.01247 | -0.01288 | 0.0005 | 0.0405 | 0.07832 | 0 | 0.00226 | 6e-05 | 0.14953 | 0.03709 | 0.00091 | -0.00353 | 0.09907 | 0.03349 | 0.06043
[RO-RO] [DIR] OHL 400 kV Mintia-Arad | N-1 OHL 400 kV Iernut-Sibiu Sud | 0.07505 | -0.00153 | 0.03713 | 1e-05 | 0.13041 | 0.0003 | -0.00191 | -0.00029 | 0.0003 | 0.00025 | 0.11372 | 0.02189 | -0.01116 | 0.00166 | 0.06071 | 0.10613 | -0.0001 | -0.00027 | 0.0003 | 0.17072 | 0.06114 | 0.005 | -0.00529 | 0.12747 | 0.03119 | 0.0862
[RO-RO] [DIR] OHL 400 kV Mintia-Arad | N-1 OHL 220 kV Portile de Fier-Resita 1&2 | 0.05641 | -0.00211 | 0.02531 | 0 | 0.10257 | 6e-05 | -0.00132 | 1e-05 | 9e-05 | 8e-05 | 0.08841 | 0.01412 | -0.01297 | 0.00068 | 0.0444 | 0.08207 | -2e-05 | 0.00194 | 9e-05 | 0.14491 | 0.04379 | 0.00152 | -0.00385 | 0.1001 | 0.03228 | 0.06555
[RO-RO] [DIR] OHL 400 kV Mintia-Arad | N-1 OHL 220 kV Resita-Timisoara 1&2 | 0.06125 | -0.00211 | 0.02884 | 1e-05 | 0.10705 | 0.00011 | -0.0015 | -5e-05 | 0.00014 | 0.00011 | 0.09333 | 0.01626 | -0.01335 | 0.0009 | 0.04917 | 0.08714 | -3e-05 | 0.00161 | 0.00014 | 0.14782 | 0.05122 | 0.00228 | -0.00432 | 0.10465 | 0.03216 | 0.07075
[RO-RO] [DIR] OHL 400 kV Mintia-Arad | N-1 TRA 400/220 kV AT3 Arad | 0.06472 | -0.00221 | 0.03068 | 1e-05 | 0.11222 | 0.00012 | -0.0016 | -6e-05 | 0.00015 | 0.00012 | 0.09809 | 0.01732 | -0.01404 | 0.00098 | 0.05213 | 0.09171 | -4e-05 | 0.00165 | 0.00015 | 0.1549 | 0.05483 | 0.0025 | -0.00459 | 0.10975 | 0.03349 | 0.07471
[RO-RO] [DIR] OHL 400 kV Mintia-Arad | N-1 TIE 400 kV Resita-Pancevo c2 | 0.05531 | -0.00211 | 0.0245 | 0 | 0.10163 | 5e-05 | -0.00128 | 2e-05 | 8e-05 | 7e-05 | 0.08734 | 0.01362 | -0.0129 | 0.00063 | 0.04331 | 0.08096 | -1e-05 | 0.00202 | 8e-05 | 0.14411 | 0.04206 | 0.00133 | -0.00374 | 0.09914 | 0.03234 | 0.06437
[RO-RO] [DIR] OHL 400 kV Sibiu Sud-Mintia | BC | 0.0382 | -0.00185 | 0.01391 | 0 | 0.08355 | -6e-05 | -0.00073 | 0.00014 | -2e-05 | -2e-05 | 0.06793 | 0.00735 | -0.01044 | 7e-05 | 0.02769 | 0.0613 | 2e-05 | 0.00249 | -2e-05 | 0.10807 | 0.01964 | -0.00047 | -0.0023 | 0.0809 | 0.03077 | 0.04527
[RO-RO] [DIR] OHL 400 kV Sibiu Sud-Mintia | N-1 TIE 400 kV Rosiori-Mukacevo | 0.04695 | -0.0012 | 0.02045 | 1e-05 | 0.09451 | 0.00011 | -0.00106 | -9e-05 | 0.00013 | 0.0001 | 0.07841 | 0.01189 | -0.00788 | 0.00075 | 0.03585 | 0.07152 | -3e-05 | 0.00062 | 0.00013 | 0.12242 | 0.02899 | 0.00203 | -0.00299 | 0.09177 | 0.02701 | 0.05469
[RO-RO] [DIR] OHL 400 kV Sibiu Sud-Mintia | N-1 OHL 400 kV Iernut-Sibiu Sud | 0.07087 | -0.00091 | 0.03428 | 1e-05 | 0.1323 | 0.00035 | -0.00176 | -0.00036 | 0.00033 | 0.00027 | 0.1124 | 0.02071 | -0.00761 | 0.00173 | 0.05608 | 0.10362 | -0.00011 | -0.0012 | 0.00033 | 0.15388 | 0.04967 | 0.00543 | -0.00479 | 0.12885 | 0.02937 | 0.08161
[RO-RO] [DIR] OHL 400 kV Sibiu Sud-Mintia | N-1 OHL 220 kV Portile de Fier-Resita 1&2 | 0.04046 | -0.00187 | 0.0149 | 0 | 0.08688 | -5e-05 | -0.00078 | 0.00013 | -1e-05 | -1e-05 | 0.07114 | 0.00795 | -0.01065 | 0.00012 | 0.02941 | 0.06441 | 2e-05 | 0.00245 | -1e-05 | 0.11192 | 0.02127 | -0.00032 | -0.00243 | 0.0842 | 0.03128 | 0.04795
[RO-RO] [DIR] OHL 400 kV Sibiu Sud-Mintia | N-1 TIE 400 kV Resita-Pancevo c2 | 0.0382 | -0.00185 | 0.01392 | 0 | 0.08353 | -6e-05 | -0.00074 | 0.00014 | -2e-05 | -2e-05 | 0.06792 | 0.00736 | -0.01044 | 7e-05 | 0.0277 | 0.06129 | 2e-05 | 0.00249 | -2e-05 | 0.10803 | 0.01967 | -0.00047 | -0.0023 | 0.08088 | 0.03076 | 0.04526
[RO-RO] [DIR] OHL 400 kV Sibiu Sud-Mintia | N-1 TIE 400 kV Resita-Pancevo c1 | 0.0382 | -0.00185 | 0.01392 | 0 | 0.08353 | -6e-05 | -0.00074 | 0.00014 | -2e-05 | -2e-05 | 0.06792 | 0.00736 | -0.01044 | 7e-05 | 0.0277 | 0.06129 | 2e-05 | 0.00249 | -2e-05 | 0.10803 | 0.01967 | -0.00047 | -0.0023 | 0.08088 | 0.03076 | 0.04526
[RO-RO] [DIR] OHL 400 kV Iernut-Sibiu Sud | N-1 TIE 400 kV Resita-Pancevo c2 | -0.07587 | -0.00217 | -0.04708 | -3e-05 | -0.11362 | -0.00095 | 0.00237 | 0.00115 | -0.00081 | -0.00067 | -0.10355 | -0.0309 | -0.00656 | -0.00384 | -0.06575 | -0.0985 | 0.00031 | 0.00853 | -0.00081 | -0.10702 | -0.06917 | -0.01365 | 0.00575 | -0.11173 | 0.00305 | -0.08445
[RO-RO] [DIR] OHL 400 kV Iernut-Gadalin | BC | 0.0702 | 0.00208 | 0.04401 | 3e-05 | 0.10642 | 0.00089 | -0.00223 | -0.00108 | 0.00077 | 0.00063 | 0.09566 | 0.02891 | 0.00641 | 0.00361 | 0.06112 | 0.0908 | -0.00029 | -0.00807 | 0.00076 | 0.14588 | 0.06497 | 0.01287 | -0.0054 | 0.10454 | -0.00063 | 0.07796
[RO-RO] [DIR] OHL 400 kV Iernut-Gadalin | N-1 OHL 400 kV Mintia-Arad | 0.08224 | 0.00163 | 0.04942 | 3e-05 | 0.1284 | 0.00091 | -0.00251 | -0.00108 | 0.00079 | 0.00065 | 0.11457 | 0.03192 | 0.00361 | 0.00375 | 0.07061 | 0.10835 | -0.0003 | -0.00764 | 0.00078 | 0.17703 | 0.07433 | 0.01318 | -0.00622 | 0.12599 | 0.00635 | 0.09195
[RO-RO] [DIR] OHL 400 kV Iernut-Gadalin | N-1 TIE 400 kV Resita-Pancevo c2 | 0.07018 | 0.00208 | 0.04379 | 3e-05 | 0.10681 | 0.00089 | -0.00222 | -0.00108 | 0.00076 | 0.00063 | 0.09593 | 0.02878 | 0.00639 | 0.00359 | 0.06094 | 0.09101 | -0.00029 | -0.00803 | 0.00076 | 0.14651 | 0.06438 | 0.0128 | -0.00537 | 0.1049 | -0.00044 | 0.07801
[RO-RO] [DIR] OHL 400 kV Iernut-Gadalin | N-1 TIE 400 kV Resita-Pancevo c1 | 0.07018 | 0.00208 | 0.04379 | 3e-05 | 0.10681 | 0.00089 | -0.00222 | -0.00108 | 0.00076 | 0.00063 | 0.09593 | 0.02878 | 0.00639 | 0.00359 | 0.06094 | 0.09101 | -0.00029 | -0.00803 | 0.00076 | 0.14651 | 0.06438 | 0.0128 | -0.00537 | 0.1049 | -0.00044 | 0.07801
[RO-RO] [DIR] OHL 400 kV Rosiori-Gadalin | BC | -0.07163 | -0.00231 | -0.04554 | -3e-05 | -0.10691 | -0.00094 | 0.0023 | 0.00115 | -0.00081 | -0.00067 | -0.09655 | -0.03001 | -0.00735 | -0.0038 | -0.06273 | -0.09186 | 0.00031 | 0.00865 | -0.0008 | -0.14829 | -0.06743 | -0.01358 | 0.00554 | -0.10509 | 0.00249 | -0.07937
[RO-RO] [DIR] OHL 400 kV Rosiori-Gadalin | N-1 OHL 400 kV Mintia-Arad | -0.08385 | -0.00184 | -0.05102 | -3e-05 | -0.12921 | -0.00096 | 0.00259 | 0.00115 | -0.00083 | -0.00069 | -0.11573 | -0.03307 | -0.00451 | -0.00394 | -0.07235 | -0.10966 | 0.00031 | 0.00821 | -0.00082 | -0.17988 | -0.07693 | -0.0139 | 0.00638 | -0.12685 | -0.00458 | -0.09356
[RO-RO] [DIR] OHL 400 kV Rosiori-Gadalin | N-1 TIE 400 kV Resita-Pancevo c2 | -0.07161 | -0.0023 | -0.0453 | -3e-05 | -0.10733 | -0.00094 | 0.00229 | 0.00114 | -0.0008 | -0.00067 | -0.09684 | -0.02987 | -0.00733 | -0.00378 | -0.06254 | -0.09209 | 0.00031 | 0.00861 | -0.0008 | -0.14897 | -0.06678 | -0.01351 | 0.00551 | -0.10549 | 0.00228 | -0.07943
[RO-RO] [DIR] OHL 400 kV Rosiori-Gadalin | N-1 TIE 400 kV Resita-Pancevo c1 | -0.07161 | -0.0023 | -0.0453 | -3e-05 | -0.10733 | -0.00094 | 0.00229 | 0.00114 | -0.0008 | -0.00067 | -0.09684 | -0.02987 | -0.00733 | -0.00378 | -0.06254 | -0.09209 | 0.00031 | 0.00861 | -0.0008 | -0.14897 | -0.06678 | -0.01351 | 0.00551 | -0.10549 | 0.00228 | -0.07943
[RO-RO] [DIR] OHL 400 kV Arefu-Tantareni | BC | -0.05667 | -0.00055 | -0.03158 | -2e-05 | -0.0813 | -0.00051 | 0.00156 | 0.00059 | -0.00045 | -0.00037 | -0.08019 | -0.02004 | 0.00037 | -0.00217 | -0.04724 | -0.07679 | 0.00017 | 0.00397 | -0.00045 | -0.01711 | -0.04628 | -0.00745 | 0.00388 | -0.08039 | 0.00484 | -0.06424
[RO-RO] [DIR] OHL 400 kV Arefu-Tantareni | N-1 OHL 400 kV Brasov - Sibiu Sud | -0.06884 | -0.0005 | -0.03782 | -2e-05 | -0.10588 | -0.00059 | 0.00189 | 0.00068 | -0.00052 | -0.00043 | -0.09958 | -0.0239 | 0.00113 | -0.00254 | -0.05704 | -0.09442 | 0.00019 | 0.0044 | -0.00052 | -0.04046 | -0.05527 | -0.00866 | 0.00477 | -0.10421 | -0.00219 | -0.07813
[RO-RO] [DIR] OHL 400 kV Arefu-Tantareni | N-1 TIE 400 kV Rosiori-Mukacevo | -0.04566 | 0.00027 | -0.02336 | -1e-05 | -0.06751 | -0.00028 | 0.00116 | 0.00031 | -0.00026 | -0.00021 | -0.06702 | -0.01433 | 0.0036 | -0.00132 | -0.03698 | -0.06394 | 9e-05 | 0.00161 | -0.00026 | 0.00094 | -0.03452 | -0.00431 | 0.00301 | -0.06672 | 0.00011 | -0.05239
[RO-RO] [DIR] OHL 400 kV Arefu-Tantareni | N-1 OHL 400 kV Mintia-Arad | -0.04987 | -0.0008 | -0.02853 | -2e-05 | -0.06889 | -0.0005 | 0.0014 | 0.0006 | -0.00044 | -0.00036 | -0.06952 | -0.01834 | -0.00121 | -0.00209 | -0.04189 | -0.06689 | 0.00016 | 0.00421 | -0.00043 | 0.00046 | -0.04099 | -0.00727 | 0.00341 | -0.06829 | 0.00878 | -0.05635
[RO-RO] [DIR] OHL 400 kV Arefu-Tantareni | N-1 OHL 400 kV Sibiu Sud-Mintia | -0.04829 | -0.00095 | -0.02853 | -2e-05 | -0.06296 | -0.00052 | 0.0014 | 0.00062 | -0.00045 | -0.00037 | -0.06528 | -0.01843 | -0.00192 | -0.00216 | -0.04116 | -0.06334 | 0.00017 | 0.00452 | -0.00045 | 0.0066 | -0.04197 | -0.00755 | 0.00338 | -0.06264 | 0.01159 | -0.05431
[RO-RO] [DIR] OHL 400 kV Arefu-Tantareni | N-1 OHL 400 kV Tantareni-Urechesti | -0.05991 | -0.00044 | -0.03122 | -2e-05 | -0.09554 | -0.00049 | 0.00153 | 0.00057 | -0.00043 | -0.00035 | -0.09131 | -0.01982 | 0.00083 | -0.00209 | -0.04819 | -0.08594 | 0.00016 | 0.0037 | -0.00043 | -0.01542 | -0.04008 | -0.00709 | 0.00382 | -0.09392 | 0.00257 | -0.06847
[RO-RO] [DIR] OHL 400 kV Arefu-Tantareni | N-1 OHL 220 kV Portile de Fier-Resita 1&2 | -0.05814 | -0.00053 | -0.03222 | -2e-05 | -0.08346 | -0.00051 | 0.00159 | 0.0006 | -0.00045 | -0.00037 | -0.08227 | -0.02044 | 0.00051 | -0.00221 | -0.04835 | -0.07881 | 0.00017 | 0.004 | -0.00045 | -0.01962 | -0.04734 | -0.00755 | 0.00396 | -0.08254 | 0.00451 | -0.06599
[RO-RO] [DIR] OHL 400 kV Arefu-Tantareni | N-1 OHL 220 kV Resita-Timisoara 1&2 | -0.06309 | -0.00053 | -0.03592 | -2e-05 | -0.08787 | -0.00057 | 0.00178 | 0.00066 | -0.0005 | -0.00041 | -0.08718 | -0.02268 | 0.00089 | -0.00244 | -0.05331 | -0.08389 | 0.00018 | 0.00435 | -0.0005 | -0.02225 | -0.05519 | -0.00836 | 0.00446 | -0.08702 | 0.00471 | -0.07128
[RO-RO] [DIR] OHL 400 kV Arefu-Tantareni | N-1 OHL 220 kV Urechesti-Targu Jiu Nord | -0.06052 | -0.00053 | -0.03352 | -2e-05 | -0.08767 | -0.00053 | 0.00166 | 0.00062 | -0.00047 | -0.00039 | -0.08594 | -0.02124 | 0.00065 | -0.00229 | -0.05033 | -0.08221 | 0.00017 | 0.00411 | -0.00047 | -0.02205 | -0.04918 | -0.00781 | 0.00414 | -0.08664 | 0.00402 | -0.06868
[RO-RO] [DIR] OHL 400 kV Arefu-Tantareni | N-1 OHL 220 kV Paroseni-Targu Jiu Nord | -0.06052 | -0.00053 | -0.03352 | -2e-05 | -0.08767 | -0.00053 | 0.00166 | 0.00062 | -0.00047 | -0.00039 | -0.08594 | -0.02124 | 0.00065 | -0.00229 | -0.05033 | -0.08221 | 0.00017 | 0.00411 | -0.00047 | -0.02205 | -0.04918 | -0.00781 | 0.00414 | -0.08664 | 0.00402 | -0.06868
[RO-RO] [DIR] OHL 400 kV Arefu-Tantareni | N-1 TRA 400/220 kV AT3 Arad | -0.05839 | -0.00053 | -0.03265 | -2e-05 | -0.08335 | -0.00052 | 0.00162 | 0.00061 | -0.00046 | -0.00038 | -0.08224 | -0.02068 | 0.00059 | -0.00223 | -0.0488 | -0.07882 | 0.00017 | 0.00403 | -0.00046 | -0.01928 | -0.04844 | -0.00764 | 0.00403 | -0.08244 | 0.00458 | -0.06616
[RO-RO] [DIR] OHL 400 kV Arefu-Tantareni | N-1 TIE 400 kV Resita-Pancevo c2 | -0.05666 | -0.00054 | -0.03148 | -2e-05 | -0.08149 | -0.00051 | 0.00155 | 0.00059 | -0.00045 | -0.00037 | -0.08032 | -0.01998 | 0.00038 | -0.00217 | -0.04715 | -0.07689 | 0.00017 | 0.00395 | -0.00044 | -0.01742 | -0.04598 | -0.00741 | 0.00386 | -0.08057 | 0.00475 | -0.06427
[RO-RO] [DIR] OHL 400 kV Arefu-Tantareni | N-1 TIE 400 kV Resita-Pancevo c1 | -0.05666 | -0.00054 | -0.03148 | -2e-05 | -0.08149 | -0.00051 | 0.00155 | 0.00059 | -0.00045 | -0.00037 | -0.08032 | -0.01998 | 0.00038 | -0.00217 | -0.04715 | -0.07689 | 0.00017 | 0.00395 | -0.00044 | -0.01742 | -0.04598 | -0.00741 | 0.00386 | -0.08057 | 0.00475 | -0.06427
[RO-RO] [DIR] OHL 400 kV Arefu-Sibiu Sud | BC | 0.06837 | 0.00052 | 0.03778 | 2e-05 | 0.10444 | 0.00059 | -0.00189 | -0.00069 | 0.00052 | 0.00043 | 0.09836 | 0.02389 | -0.00101 | 0.00255 | 0.05681 | 0.09337 | -0.00019 | -0.00446 | 0.00052 | 0.05616 | 0.05562 | 0.0087 | -0.00475 | 0.10282 | 0.0011 | 0.07753
[RO-RO] [DIR] OHL 400 kV Arefu-Sibiu Sud | N-1 OHL 400 kV Brasov - Sibiu Sud | 0.09086 | 0.00043 | 0.0493 | 2e-05 | 0.14985 | 0.00074 | -0.00249 | -0.00085 | 0.00066 | 0.00054 | 0.13419 | 0.03101 | -0.00241 | 0.00323 | 0.07491 | 0.12594 | -0.00024 | -0.00526 | 0.00065 | 0.0993 | 0.07223 | 0.01094 | -0.00639 | 0.14681 | 0.0141 | 0.10317
[RO-RO] [DIR] OHL 400 kV Arefu-Sibiu Sud | N-1 TIE 400 kV Rosiori-Mukacevo | 0.05365 | -0.00057 | 0.02678 | 1e-05 | 0.08601 | 0.00029 | -0.00135 | -0.00031 | 0.00027 | 0.00022 | 0.08075 | 0.01625 | -0.00532 | 0.00141 | 0.04309 | 0.07619 | -9e-05 | -0.00131 | 0.00027 | 0.03203 | 0.03991 | 0.0045 | -0.00359 | 0.08454 | 0.00743 | 0.06169
[RO-RO] [DIR] OHL 400 kV Arefu-Sibiu Sud | N-1 OHL 400 kV Mintia-Arad | 0.05945 | 0.00086 | 0.03378 | 2e-05 | 0.08816 | 0.00058 | -0.00168 | -0.00069 | 0.00051 | 0.00042 | 0.08436 | 0.02166 | 0.00107 | 0.00244 | 0.04978 | 0.08038 | -0.00019 | -0.00477 | 0.00051 | 0.0331 | 0.04869 | 0.00847 | -0.00414 | 0.08693 | -0.00406 | 0.06717
[RO-RO] [DIR] OHL 400 kV Arefu-Sibiu Sud | N-1 OHL 400 kV Sibiu Sud-Mintia | 0.05742 | 0.00105 | 0.03379 | 2e-05 | 0.08047 | 0.00061 | -0.00167 | -0.00073 | 0.00053 | 0.00044 | 0.07888 | 0.02178 | 0.00199 | 0.00253 | 0.04886 | 0.07579 | -0.0002 | -0.00517 | 0.00053 | 0.02517 | 0.04999 | 0.00884 | -0.00409 | 0.07961 | -0.00772 | 0.06455
[RO-RO] [DIR] OHL 400 kV Arefu-Sibiu Sud | N-1 OHL 400 kV Tantareni-Urechesti | 0.07132 | 0.00043 | 0.03745 | 2e-05 | 0.11739 | 0.00057 | -0.00186 | -0.00066 | 0.00051 | 0.00042 | 0.10848 | 0.02369 | -0.00142 | 0.00248 | 0.05768 | 0.1017 | -0.00019 | -0.00421 | 0.0005 | 0.05462 | 0.04999 | 0.00838 | -0.00469 | 0.11513 | 0.00317 | 0.08138
[RO-RO] [DIR] OHL 400 kV Arefu-Sibiu Sud | N-1 OHL 220 kV Portile de Fier-Resita 1&2 | 0.07022 | 0.0005 | 0.03859 | 2e-05 | 0.10716 | 0.0006 | -0.00193 | -0.0007 | 0.00053 | 0.00044 | 0.10098 | 0.02438 | -0.00118 | 0.00259 | 0.05821 | 0.09591 | -0.0002 | -0.00449 | 0.00053 | 0.05931 | 0.05695 | 0.00883 | -0.00485 | 0.10552 | 0.00152 | 0.07973
[RO-RO] [DIR] OHL 400 kV Arefu-Sibiu Sud | N-1 OHL 220 kV Resita-Timisoara 1&2 | 0.07646 | 0.00051 | 0.04325 | 2e-05 | 0.11272 | 0.00067 | -0.00217 | -0.00077 | 0.00059 | 0.00049 | 0.10716 | 0.02721 | -0.00166 | 0.00289 | 0.06445 | 0.10231 | -0.00022 | -0.00493 | 0.00059 | 0.06263 | 0.06685 | 0.00985 | -0.00548 | 0.11117 | 0.00128 | 0.0864
[RO-RO] [DIR] OHL 400 kV Arefu-Sibiu Sud | N-1 OHL 220 kV Urechesti-Targu Jiu Nord | 0.07331 | 0.0005 | 0.04026 | 2e-05 | 0.1126 | 0.00062 | -0.00201 | -0.00072 | 0.00055 | 0.00045 | 0.10574 | 0.02542 | -0.00136 | 0.00269 | 0.06077 | 0.10031 | -0.0002 | -0.00463 | 0.00055 | 0.06249 | 0.05935 | 0.00917 | -0.00508 | 0.11083 | 0.00216 | 0.08322
[RO-RO] [DIR] OHL 400 kV Arefu-Sibiu Sud | N-1 OHL 220 kV Paroseni-Targu Jiu Nord | 0.07331 | 0.0005 | 0.04026 | 2e-05 | 0.1126 | 0.00062 | -0.00201 | -0.00072 | 0.00055 | 0.00045 | 0.10574 | 0.02542 | -0.00136 | 0.00269 | 0.06077 | 0.10031 | -0.0002 | -0.00463 | 0.00055 | 0.06249 | 0.05935 | 0.00917 | -0.00508 | 0.11083 | 0.00216 | 0.08322
[RO-RO] [DIR] OHL 400 kV Arefu-Sibiu Sud | N-1 TRA 400/220 kV AT3 Arad | 0.07052 | 0.0005 | 0.03912 | 2e-05 | 0.107 | 0.00061 | -0.00195 | -0.0007 | 0.00054 | 0.00044 | 0.10093 | 0.02469 | -0.00127 | 0.00262 | 0.05876 | 0.09591 | -0.0002 | -0.00453 | 0.00053 | 0.05887 | 0.05833 | 0.00894 | -0.00493 | 0.10538 | 0.00144 | 0.07992
[RO-RO] [DIR] OHL 400 kV Arefu-Sibiu Sud | N-1 TIE 400 kV Resita-Pancevo c2 | 0.06836 | 0.00052 | 0.03765 | 2e-05 | 0.10467 | 0.00059 | -0.00188 | -0.00068 | 0.00052 | 0.00043 | 0.09853 | 0.02381 | -0.00102 | 0.00254 | 0.0567 | 0.0935 | -0.00019 | -0.00443 | 0.00052 | 0.05655 | 0.05526 | 0.00866 | -0.00473 | 0.10304 | 0.00122 | 0.07757
[RO-RO] [DIR] OHL 400 kV Arefu-Sibiu Sud | N-1 TIE 400 kV Resita-Pancevo c1 | 0.06836 | 0.00052 | 0.03765 | 2e-05 | 0.10467 | 0.00059 | -0.00188 | -0.00068 | 0.00052 | 0.00043 | 0.09853 | 0.02381 | -0.00102 | 0.00254 | 0.0567 | 0.0935 | -0.00019 | -0.00443 | 0.00052 | 0.05655 | 0.05526 | 0.00866 | -0.00473 | 0.10304 | 0.00122 | 0.07757
[RO-RO] [DIR] OHL 400 kV Tantareni-Urechesti | BC | 0.02255 | -0.00075 | -0.00256 | 0 | 0.09909 | -0.00016 | 0.0002 | 0.00021 | -0.00013 | -0.00011 | 0.07742 | -0.00154 | -0.00318 | -0.00056 | 0.00666 | 0.06369 | 5e-05 | 0.00187 | -0.00013 | -0.01178 | -0.0431 | -0.00246 | 0.00044 | 0.09416 | 0.01583 | 0.02942
[RO-RO] [DIR] OHL 400 kV Tantareni-Urechesti | N-1 TIE 400 kV Portile de Fier-Djerdap | 0.03804 | -0.00053 | 0.0075 | 0 | 0.09481 | 1e-05 | -0.00029 | 1e-05 | 2e-05 | 2e-05 | 0.08368 | 0.00482 | -0.00315 | 0.00016 | 0.02103 | 0.07436 | 0 | 0.00048 | 2e-05 | -0.04174 | -0.01546 | 2e-05 | -0.00075 | 0.09174 | 0.00905 | 0.04736
[RO-RO] [DIR] OHL 400 kV Tantareni-Urechesti | N-1 OHL 400 kV Portile de Fier-Urechesti | 0.02985 | 0.00013 | 0.01357 | 1e-05 | 0.04695 | 0.0002 | -0.00063 | -0.00023 | 0.00018 | 0.00015 | 0.04905 | 0.00865 | -0.00071 | 0.00087 | 0.02246 | 0.04615 | -6e-05 | -0.00152 | 0.00018 | -0.09781 | 0.01218 | 0.00286 | -0.00153 | 0.04635 | -0.00661 | 0.03477
[RO-RO] [DIR] OHL 400 kV Tantareni-Urechesti | N-1 OHL 400 kV Slatina-Portile de Fier | 0.02049 | -0.0011 | -0.00811 | -1e-05 | 0.11976 | -0.00029 | 0.00048 | 0.00036 | -0.00024 | -0.0002 | 0.08859 | -0.00506 | -0.00423 | -0.00107 | 0.00142 | 0.07079 | 0.0001 | 0.00314 | -0.00024 | 0.01209 | -0.06234 | -0.00437 | 0.00109 | 0.11318 | 0.02527 | 0.02814
[RO-RO] [DIR] OHL 400 kV Tantareni-Urechesti | N-1 OHL 400 kV Domnesti-Urechesti | 0.01604 | -0.00109 | -0.00844 | -1e-05 | 0.1062 | -0.00029 | 0.00048 | 0.00036 | -0.00024 | -0.0002 | 0.0759 | -0.00536 | -0.00415 | -0.00107 | -0.00049 | 0.05988 | 0.0001 | 0.00314 | -0.00024 | 0.00774 | -0.05628 | -0.00432 | 0.00105 | 0.10014 | 0.02671 | 0.02253
[RO-RO] [DIR] OHL 400 kV Tantareni-Urechesti | N-1 TRA 400/220 kV AT Urechesti | 0.01268 | -0.00076 | -0.00795 | -1e-05 | 0.08558 | -0.00023 | 0.00047 | 0.00029 | -0.0002 | -0.00016 | 0.06405 | -0.00488 | -0.00268 | -0.0009 | -0.00158 | 0.05073 | 8e-05 | 0.00238 | -0.00019 | -0.01733 | -0.052 | -0.00358 | 0.00113 | 0.08076 | 0.01546 | 0.01816
[RO-RO] [DIR] OHL 400 kV Tantareni-Urechesti | N-1 TIE 400 kV Resita-Pancevo c2 | 0.02261 | -0.00073 | -0.00195 | 0 | 0.09799 | -0.00015 | 0.00017 | 0.00019 | -0.00012 | -0.0001 | 0.07666 | -0.00116 | -0.00314 | -0.00051 | 0.00716 | 0.06309 | 5e-05 | 0.00177 | -0.00012 | -0.01356 | -0.0414 | -0.00227 | 0.00035 | 0.09312 | 0.01529 | 0.02927
[RO-RO] [DIR] OHL 400 kV Tantareni-Urechesti | N-1 TIE 400 kV Resita-Pancevo c1 | 0.02261 | -0.00073 | -0.00195 | 0 | 0.09799 | -0.00015 | 0.00017 | 0.00019 | -0.00012 | -0.0001 | 0.07666 | -0.00116 | -0.00314 | -0.00051 | 0.00716 | 0.06309 | 5e-05 | 0.00177 | -0.00012 | -0.01356 | -0.0414 | -0.00227 | 0.00035 | 0.09312 | 0.01529 | 0.02927
[RO-RO] [DIR] OHL 400 kV Portile de Fier-Urechesti | BC | 0.01158 | 0.0014 | 0.0256 | 2e-05 | -0.08271 | 0.00057 | -0.00132 | -0.00069 | 0.00048 | 0.0004 | -0.045 | 0.01617 | 0.00391 | 0.00227 | 0.02507 | -0.02782 | -0.00019 | -0.00538 | 0.00048 | -0.13649 | 0.0877 | 0.00845 | -0.00312 | -0.07585 | -0.03559 | 0.00849
[RO-RO] [DIR] OHL 400 kV Portile de Fier-Urechesti | N-1 TIE 400 kV Portile de Fier-Djerdap | -0.01046 | 0.00109 | 0.01128 | 1e-05 | -0.07662 | 0.00033 | -0.00062 | -0.00041 | 0.00027 | 0.00023 | -0.05391 | 0.00712 | 0.00387 | 0.00125 | 0.00462 | -0.04299 | -0.00011 | -0.00339 | 0.00027 | -0.09386 | 0.0484 | 0.00491 | -0.00143 | -0.07241 | -0.02595 | -0.01703
[RO-RO] [DIR] OHL 400 kV Portile de Fier-Urechesti | N-1 OHL 400 kV Slatina-Portile de Fier | 0.01468 | 0.00193 | 0.03393 | 2e-05 | -0.1138 | 0.00076 | -0.00174 | -0.00093 | 0.00065 | 0.00054 | -0.0618 | 0.02147 | 0.0055 | 0.00303 | 0.03294 | -0.0385 | -0.00025 | -0.00728 | 0.00065 | -0.17237 | 0.11664 | 0.01132 | -0.0041 | -0.10445 | -0.04979 | 0.01042
[RO-RO] [DIR] OHL 400 kV Portile de Fier-Urechesti | N-1 OHL 220 kV Portile de Fier-Resita 1&2 | 0.01605 | 0.00136 | 0.02755 | 2e-05 | -0.07612 | 0.00059 | -0.00142 | -0.00071 | 0.0005 | 0.00042 | -0.03867 | 0.01736 | 0.0035 | 0.00236 | 0.02846 | -0.02168 | -0.00019 | -0.00546 | 0.0005 | -0.12886 | 0.09092 | 0.00875 | -0.00338 | -0.06932 | -0.03458 | 0.0138
[RO-RO] [DIR] OHL 400 kV Portile de Fier-Urechesti | N-1 OHL 220 kV Resita-Timisoara 1&2 | 0.02428 | 0.00138 | 0.03419 | 2e-05 | -0.0697 | 0.00068 | -0.00176 | -0.00082 | 0.00059 | 0.00049 | -0.03118 | 0.02139 | 0.00289 | 0.0028 | 0.03708 | -0.01378 | -0.00022 | -0.00612 | 0.00059 | -0.12632 | 0.10535 | 0.01026 | -0.00428 | -0.06272 | -0.03532 | 0.02242
[RO-RO] [DIR] OHL 400 kV Portile de Fier-Urechesti | N-1 TIE 400 kV Resita-Pancevo c2 | 0.01151 | 0.00138 | 0.02487 | 2e-05 | -0.0814 | 0.00055 | -0.00128 | -0.00068 | 0.00047 | 0.00039 | -0.0441 | 0.01572 | 0.00386 | 0.00221 | 0.02447 | -0.02711 | -0.00018 | -0.00525 | 0.00047 | -0.13436 | 0.08569 | 0.00822 | -0.00302 | -0.07461 | -0.03495 | 0.00867
[RO-RO] [DIR] OHL 400 kV Portile de Fier-Urechesti | N-1 TIE 400 kV Resita-Pancevo c1 | 0.01151 | 0.00138 | 0.02487 | 2e-05 | -0.0814 | 0.00055 | -0.00128 | -0.00068 | 0.00047 | 0.00039 | -0.0441 | 0.01572 | 0.00386 | 0.00221 | 0.02447 | -0.02711 | -0.00018 | -0.00525 | 0.00047 | -0.13436 | 0.08569 | 0.00822 | -0.00302 | -0.07461 | -0.03495 | 0.00867
[RO-RO] [DIR] OHL 400 kV Slatina-Portile de Fier | N-1 OHL 400 kV Portile de Fier-Urechesti | -0.0106 | -0.00157 | -0.02628 | -2e-05 | 0.09298 | -0.0006 | 0.00135 | 0.00074 | -0.00051 | -0.00042 | 0.05035 | -0.01668 | -0.00462 | -0.00238 | -0.02517 | 0.0317 | 0.0002 | 0.00581 | -0.00051 | 0.12357 | -0.09077 | -0.00891 | 0.00314 | 0.08543 | 0.04159 | -0.0071
[RO-RO] [DIR] OHL 400 kV Slatina-Portile de Fier | N-1 TIE 400 kV Resita-Pancevo c2 | -0.00596 | -0.001 | -0.01565 | -1e-05 | 0.05932 | -0.00037 | 0.00079 | 0.00045 | -0.00031 | -0.00026 | 0.0319 | -0.00997 | -0.00303 | -0.00144 | -0.01483 | 0.02019 | 0.00012 | 0.00359 | -0.00031 | 0.06805 | -0.05466 | -0.00541 | 0.00183 | 0.05454 | 0.02705 | -0.00385
[RO-RO] [DIR] OHL 400 kV Medgidia Sud - Stupina | N-1 OHL 400 kV Isaccea - Rahman | 0.0479 | 0.00152 | 0.02769 | 2e-05 | 0.10325 | 0.00058 | -0.0012 | -0.00072 | 0.00049 | 0.00041 | 0.0764 | 0.01833 | 0.00412 | 0.0023 | 0.03975 | 0.06836 | -0.00019 | -0.00581 | 0.00049 | 0.03263 | 0.0356 | 0.00812 | -0.00246 | 0.09952 | -0.06257 | 0.05355
[RO-RO] [DIR] OHL 400 kV Medgidia Sud - Stupina | N-1 OHL 400 kV Cernavodă - Medgidia Sud | 0.04586 | 0.00103 | 0.02374 | 1e-05 | 0.12536 | 0.00046 | -0.00104 | -0.00056 | 0.00039 | 0.00033 | 0.08363 | 0.01562 | 0.00233 | 0.00185 | 0.03598 | 0.07179 | -0.00015 | -0.00436 | 0.00039 | -0.003 | 0.02532 | 0.00642 | -0.00225 | 0.11971 | -0.0415 | 0.0518
[RO-RO] [DIR] OHL 400 kV Medgidia Sud - Rahman | N-1 OHL 400 kV Cernavodă - Medgidia Sud | -0.04324 | -0.00097 | -0.02238 | -1e-05 | -0.11819 | -0.00043 | 0.00098 | 0.00053 | -0.00037 | -0.00031 | -0.07885 | -0.01472 | -0.00219 | -0.00174 | -0.03393 | -0.06769 | 0.00014 | 0.00411 | -0.00037 | 0.00283 | -0.02387 | -0.00605 | 0.00212 | -0.11287 | 0.03913 | -0.04884
[RO-RO] [DIR] OHL 400 kV Medgidia Sud- Cernavoda | BC | 0.03431 | -0.0002 | 0.01155 | 0 | 0.15326 | 0.00012 | -0.00055 | -0.00013 | 0.00011 | 9e-05 | 0.0861 | 0.00734 | -0.00189 | 0.00059 | 0.02228 | 0.06796 | -4e-05 | -0.00057 | 0.00011 | -0.07906 | -0.00072 | 0.00176 | -0.00143 | 0.14438 | 0.01023 | 0.03994
[RO-RO] [DIR] OHL 400 kV Medgidia Sud- Cernavoda | N-1 OHL 400 kV Isaccea - Tulcea Vest | 0.02568 | -0.00052 | 0.00622 | 0 | 0.13797 | 1e-05 | -0.00032 | 1e-05 | 2e-05 | 1e-05 | 0.07364 | 0.0038 | -0.00284 | 0.00013 | 0.01486 | 0.05643 | 0 | 0.00062 | 2e-05 | -0.08922 | -0.00823 | 0.00013 | -0.00098 | 0.12951 | 0.02381 | 0.03036
[RO-RO] [DIR] OHL 400 kV Medgidia Sud- Cernavoda | N-1 OHL 400 kV Lacu Sarat - Gura Ialomitei | 0.02214 | -0.00055 | 0.0044 | 0 | 0.1291 | -2e-05 | -0.00023 | 5e-05 | -1e-05 | -1e-05 | 0.06749 | 0.00264 | -0.00282 | 1e-05 | 0.01205 | 0.05106 | 1e-05 | 0.00085 | -1e-05 | -0.08861 | -0.0105 | -0.00029 | -0.00075 | 0.12101 | 0.02389 | 0.02635
[RO-RO] [DIR] OHL 400 kV Medgidia Sud- Cernavoda | N-1 OHL 400 kV Tulcea Vest - Tariverde | 0.02682 | -0.00048 | 0.0069 | 0 | 0.14026 | 2e-05 | -0.00035 | 0 | 3e-05 | 2e-05 | 0.0754 | 0.00425 | -0.00273 | 0.00019 | 0.01582 | 0.05802 | -1e-05 | 0.00048 | 3e-05 | -0.08822 | -0.00732 | 0.00033 | -0.00104 | 0.13172 | 0.02219 | 0.03163
[RO-RO] [DIR] OHL 400 kV Medgidia Sud- Cernavoda | N-1 OHL 400 kV Gutinas – Smardan | 0.03501 | -0.00024 | 0.01171 | 0 | 0.15657 | 0.00012 | -0.00056 | -0.00013 | 0.00011 | 9e-05 | 0.08794 | 0.00741 | -0.00211 | 0.00058 | 0.0227 | 0.0694 | -4e-05 | -0.00048 | 0.00011 | -0.08178 | -0.00075 | 0.00171 | -0.00149 | 0.14751 | 0.01291 | 0.04078
[RO-RO] [DIR] OHL 400 kV Medgidia Sud- Cernavoda | N-1 OHL 400 kV Isaccea - Rahman | 0.0492 | 0.00028 | 0.02016 | 1e-05 | 0.18534 | 0.0003 | -0.00092 | -0.00035 | 0.00027 | 0.00022 | 0.10984 | 0.01304 | -0.00061 | 0.00131 | 0.03463 | 0.0892 | -0.0001 | -0.00238 | 0.00027 | -0.06892 | 0.01035 | 0.00428 | -0.0022 | 0.17531 | -0.00922 | 0.05658
[RO-RO] [DIR] OHL 400 kV Medgidia Sud- Cernavoda | N-1 OHL 400 kV Isaccea - Stupina | 0.05048 | 0.00032 | 0.0209 | 1e-05 | 0.18811 | 0.00032 | -0.00095 | -0.00037 | 0.00028 | 0.00023 | 0.11189 | 0.01353 | -0.0005 | 0.00137 | 0.0357 | 0.09103 | -0.0001 | -0.00254 | 0.00028 | -0.06804 | 0.0113 | 0.0045 | -0.00227 | 0.17798 | -0.0109 | 0.05802
[RO-RO] [DIR] OHL 400 kV Medgidia Sud- Cernavoda | N-1 TIE 400 kV MEDGIDIA SUD - VARNA | 0.0237 | -0.0004 | 0.00627 | 0 | 0.12221 | 2e-05 | -0.00032 | -1e-05 | 3e-05 | 2e-05 | 0.06593 | 0.00388 | -0.00231 | 0.00019 | 0.01411 | 0.05085 | -1e-05 | 0.00034 | 3e-05 | -0.07572 | -0.0059 | 0.00038 | -0.00092 | 0.11478 | 0.01841 | 0.02791
[RO-RO] [DIR] OHL 400 kV Medgidia Sud- Cernavoda | N-1 TIE 400 kV DOBRUDJA- MEDGIDIA SUD | 0.02426 | -0.00039 | 0.00655 | 0 | 0.12381 | 3e-05 | -0.00033 | -2e-05 | 3e-05 | 3e-05 | 0.06699 | 0.00406 | -0.00229 | 0.00021 | 0.01454 | 0.05175 | -1e-05 | 0.00029 | 3e-05 | -0.07589 | -0.00563 | 0.00045 | -0.00095 | 0.11635 | 0.01798 | 0.02854
[RO-RO] [DIR] OHL 400 kV Medgidia Sud- Cernavoda | N-1 OHL 400 kV Constanta Nord- Cernavoda | 0.02468 | -0.00059 | 0.00542 | 0 | 0.13791 | -1e-05 | -0.00029 | 4e-05 | 0 | 0 | 0.07287 | 0.00326 | -0.00306 | 6e-05 | 0.01386 | 0.0555 | 1e-05 | 0.00084 | 0 | -0.09262 | -0.00967 | -0.00015 | -0.00092 | 0.12936 | 0.02658 | 0.02928
[RO-RO] [DIR] OHL 400 kV Medgidia Sud- Cernavoda | N-1 OHL 400 kV Cernavoda - Pelicanu | 0.03465 | 2e-05 | 0.01314 | 1e-05 | 0.14041 | 0.00017 | -0.00061 | -0.0002 | 0.00016 | 0.00013 | 0.08127 | 0.00843 | -0.00111 | 0.00078 | 0.02361 | 0.06519 | -6e-05 | -0.00119 | 0.00016 | -0.06172 | 0.00404 | 0.00248 | -0.00152 | 0.13257 | 0.0014 | 0.04006
[RO-RO] [DIR] OHL 400 kV Medgidia Sud- Cernavoda | N-1 OHL 400 kV Pelicanu - Bucuresti Sud | 0.03501 | 4e-05 | 0.01347 | 1e-05 | 0.13997 | 0.00018 | -0.00063 | -0.00021 | 0.00016 | 0.00014 | 0.08136 | 0.00865 | -0.00102 | 0.00081 | 0.024 | 0.06542 | -6e-05 | -0.00127 | 0.00016 | -0.06015 | 0.00471 | 0.00259 | -0.00155 | 0.13221 | 0.00035 | 0.04044
[RO-RO] [DIR] OHL 400 kV Medgidia Sud- Cernavoda | N-1 OHL 400 kV Gura Ialomitei - Bucuresti Sud | 0.03486 | 4e-05 | 0.01337 | 1e-05 | 0.13971 | 0.00018 | -0.00062 | -0.00021 | 0.00016 | 0.00013 | 0.08115 | 0.00859 | -0.00103 | 0.0008 | 0.02387 | 0.06522 | -6e-05 | -0.00126 | 0.00016 | -0.06024 | 0.00458 | 0.00257 | -0.00154 | 0.13195 | 0.00051 | 0.04027
[RO-RO] [DIR] OHL 400 kV Medgidia Sud- Cernavoda | N-1 OHL 400 kV Medgidia Sud - Stupina | 0.05048 | 0.00032 | 0.0209 | 1e-05 | 0.18811 | 0.00032 | -0.00095 | -0.00037 | 0.00028 | 0.00023 | 0.11189 | 0.01353 | -0.0005 | 0.00137 | 0.0357 | 0.09103 | -0.0001 | -0.00254 | 0.00028 | -0.06804 | 0.0113 | 0.0045 | -0.00227 | 0.17798 | -0.0109 | 0.05802
[RO-RO] [DIR] OHL 400 kV Medgidia Sud- Cernavoda | N-1 OHL 400 kV Medgidia Sud - Rahman | 0.0492 | 0.00028 | 0.02016 | 1e-05 | 0.18534 | 0.0003 | -0.00092 | -0.00035 | 0.00027 | 0.00022 | 0.10984 | 0.01304 | -0.00061 | 0.00131 | 0.03463 | 0.0892 | -0.0001 | -0.00238 | 0.00027 | -0.06892 | 0.01035 | 0.00428 | -0.0022 | 0.17531 | -0.00922 | 0.05658
[RO-RO] [DIR] OHL 400 kV Medgidia Sud- Cernavoda | N-1 TIE 400 kV Isaccea - Vulcanesti | 0.0422 | 0.00016 | 0.01657 | 1e-05 | 0.16661 | 0.00024 | -0.00076 | -0.00028 | 0.00021 | 0.00018 | 0.09722 | 0.01071 | -0.00079 | 0.00104 | 0.02914 | 0.07832 | -8e-05 | -0.00182 | 0.00021 | -0.06787 | 0.00631 | 0.00338 | -0.00182 | 0.1574 | -0.0055 | 0.04867
[RO-RO] [DIR] OHL 400 kV Cernavoda - Pelicanu | BC | 0.00107 | 0.00068 | 0.00504 | 0 | -0.04092 | 0.00016 | -0.0002 | -0.00021 | 0.00013 | 0.00011 | -0.01538 | 0.00347 | 0.00251 | 0.0006 | 0.00423 | -0.0088 | -5e-05 | -0.00195 | 0.00013 | 0.0552 | 0.01513 | 0.00229 | -0.00028 | -0.03762 | -0.0281 | 0.00036
[RO-RO] [DIR] OHL 400 kV Cernavoda - Pelicanu | N-1 OHL 400 kV Isaccea - Tulcea Vest | 0.00015 | 0.00064 | 0.00447 | 0 | -0.04254 | 0.00015 | -0.00017 | -0.0002 | 0.00012 | 0.0001 | -0.0167 | 0.00309 | 0.00241 | 0.00055 | 0.00344 | -0.01003 | -5e-05 | -0.00182 | 0.00012 | 0.05412 | 0.01434 | 0.00211 | -0.00023 | -0.0392 | -0.02666 | -0.00066
[RO-RO] [DIR] OHL 400 kV Cernavoda - Pelicanu | N-1 OHL 400 kV Lacu Sarat - Gura Ialomitei | -0.00058 | 0.00063 | 0.00407 | 0 | -0.04419 | 0.00014 | -0.00016 | -0.00019 | 0.00012 | 0.0001 | -0.0179 | 0.00283 | 0.00238 | 0.00052 | 0.00285 | -0.01109 | -5e-05 | -0.00176 | 0.00012 | 0.0539 | 0.01381 | 0.00201 | -0.00018 | -0.04078 | -0.02625 | -0.00148
[RO-RO] [DIR] OHL 400 kV Cernavoda - Pelicanu | N-1 OHL 400 kV Tulcea Vest - Tariverde | 0.00035 | 0.00065 | 0.00459 | 0 | -0.04217 | 0.00015 | -0.00018 | -0.0002 | 0.00013 | 0.0001 | -0.01641 | 0.00317 | 0.00243 | 0.00056 | 0.00361 | -0.00976 | -5e-05 | -0.00185 | 0.00013 | 0.05431 | 0.0145 | 0.00215 | -0.00024 | -0.03883 | -0.02695 | -0.00044
[RO-RO] [DIR] OHL 400 kV Cernavoda - Pelicanu | N-1 OHL 400 kV Tariverde - Constanta Nord | 0.00035 | 0.00065 | 0.00459 | 0 | -0.04217 | 0.00015 | -0.00018 | -0.0002 | 0.00013 | 0.0001 | -0.01641 | 0.00317 | 0.00243 | 0.00056 | 0.00361 | -0.00976 | -5e-05 | -0.00185 | 0.00013 | 0.05431 | 0.0145 | 0.00215 | -0.00024 | -0.03883 | -0.02695 | -0.00044
[RO-RO] [DIR] OHL 400 kV Cernavoda - Pelicanu | N-1 OHL 400 kV Constanta Nord- Cernavoda | 0.00035 | 0.00065 | 0.00459 | 0 | -0.04205 | 0.00015 | -0.00018 | -0.0002 | 0.00013 | 0.0001 | -0.01636 | 0.00317 | 0.00242 | 0.00056 | 0.00361 | -0.00973 | -5e-05 | -0.00185 | 0.00013 | 0.05419 | 0.01447 | 0.00215 | -0.00024 | -0.03873 | -0.02689 | -0.00043
[RO-RO] [DIR] OHL 400 kV Cernavoda - Pelicanu | N-1 OHL 400 kV Gura Ialomitei - Bucuresti Sud | 0.00179 | 0.00099 | 0.00745 | 1e-05 | -0.05884 | 0.00024 | -0.00029 | -0.00031 | 0.0002 | 0.00016 | -0.02193 | 0.00512 | 0.00365 | 0.00088 | 0.00634 | -0.01243 | -8e-05 | -0.00285 | 0.0002 | 0.0801 | 0.02214 | 0.00336 | -0.00041 | -0.05407 | -0.04096 | 0.00079
[RO-RO] [DIR] OHL 400 kV Cernavoda - Pelicanu | N-1 OHL 400 kV Gutinas – Smardan | -0.00058 | 0.00079 | 0.00468 | 0 | -0.0487 | 0.00017 | -0.00017 | -0.00023 | 0.00014 | 0.00012 | -0.01971 | 0.00331 | 0.00301 | 0.00062 | 0.00324 | -0.0122 | -6e-05 | -0.00217 | 0.00014 | 0.06159 | 0.01522 | 0.0024 | -0.00014 | -0.04495 | -0.03439 | -0.00161
[RO-RO] [DIR] OHL 400 kV Cernavoda - Pelicanu | N-1 OHL 400 kV Brasov – Gutinas | 0.00116 | 0.00084 | 0.0058 | 1e-05 | -0.04691 | 0.0002 | -0.00022 | -0.00026 | 0.00016 | 0.00013 | -0.01761 | 0.00404 | 0.00315 | 0.00071 | 0.00479 | -0.0101 | -7e-05 | -0.00238 | 0.00016 | 0.06287 | 0.01701 | 0.00273 | -0.00027 | -0.04313 | -0.03528 | 0.00032
[RO-RO] [DIR] OHL 400 kV Pelicanu - Bucuresti Sud | BC | 0.00216 | 0.00074 | 0.00594 | 0 | -0.04128 | 0.00019 | -0.00024 | -0.00024 | 0.00015 | 0.00013 | -0.01471 | 0.00407 | 0.00272 | 0.00068 | 0.00535 | -0.00789 | -6e-05 | -0.00218 | 0.00015 | 0.05877 | 0.01687 | 0.00259 | -0.00035 | -0.03785 | -0.03068 | 0.00154
[RO-RO] [DIR] OHL 400 kV Pelicanu - Bucuresti Sud | N-1 OHL 400 kV Isaccea - Tulcea Vest | 0.00138 | 0.00072 | 0.00546 | 0 | -0.04266 | 0.00017 | -0.00022 | -0.00023 | 0.00014 | 0.00012 | -0.01583 | 0.00375 | 0.00263 | 0.00064 | 0.00468 | -0.00893 | -6e-05 | -0.00207 | 0.00014 | 0.05785 | 0.01619 | 0.00244 | -0.00031 | -0.0392 | -0.02946 | 0.00067
[RO-RO] [DIR] OHL 400 kV Pelicanu - Bucuresti Sud | N-1 OHL 400 kV Lacu Sarat - Gura Ialomitei | 0.0009 | 0.00071 | 0.0052 | 0 | -0.04378 | 0.00017 | -0.00021 | -0.00022 | 0.00014 | 0.00012 | -0.01664 | 0.00358 | 0.00262 | 0.00062 | 0.00429 | -0.00964 | -6e-05 | -0.00203 | 0.00014 | 0.05778 | 0.01585 | 0.00238 | -0.00028 | -0.04027 | -0.02927 | 0.00013
[RO-RO] [DIR] OHL 400 kV Pelicanu - Bucuresti Sud | N-1 OHL 400 kV Tulcea Vest - Tariverde | 0.00155 | 0.00072 | 0.00556 | 0 | -0.04235 | 0.00018 | -0.00022 | -0.00023 | 0.00015 | 0.00012 | -0.01559 | 0.00381 | 0.00265 | 0.00065 | 0.00482 | -0.0087 | -6e-05 | -0.00209 | 0.00014 | 0.05802 | 0.01632 | 0.00247 | -0.00032 | -0.03889 | -0.0297 | 0.00085
[RO-RO] [DIR] OHL 400 kV Pelicanu - Bucuresti Sud | N-1 OHL 400 kV Tariverde - Constanta Nord | 0.00155 | 0.00072 | 0.00556 | 0 | -0.04235 | 0.00018 | -0.00022 | -0.00023 | 0.00015 | 0.00012 | -0.01559 | 0.00381 | 0.00265 | 0.00065 | 0.00482 | -0.0087 | -6e-05 | -0.00209 | 0.00014 | 0.05802 | 0.01632 | 0.00247 | -0.00032 | -0.03889 | -0.0297 | 0.00085
[RO-RO] [DIR] OHL 400 kV Pelicanu - Bucuresti Sud | N-1 OHL 400 kV Constanta Nord- Cernavoda | 0.00155 | 0.00072 | 0.00555 | 0 | -0.04226 | 0.00018 | -0.00022 | -0.00023 | 0.00015 | 0.00012 | -0.01556 | 0.00381 | 0.00264 | 0.00065 | 0.00481 | -0.00869 | -6e-05 | -0.00209 | 0.00014 | 0.0579 | 0.01629 | 0.00247 | -0.00032 | -0.03882 | -0.02963 | 0.00085
[RO-RO] [DIR] OHL 400 kV Pelicanu - Bucuresti Sud | N-1 OHL 400 kV Gura Ialomitei - Bucuresti Sud | 0.00293 | 0.00107 | 0.00849 | 1e-05 | -0.06021 | 0.00027 | -0.00034 | -0.00034 | 0.00022 | 0.00018 | -0.02162 | 0.00581 | 0.00392 | 0.00098 | 0.00758 | -0.01171 | -9e-05 | -0.00313 | 0.00022 | 0.08508 | 0.02427 | 0.00372 | -0.0005 | -0.05523 | -0.04427 | 0.002
[RO-RO] [DIR] OHL 400 kV Pelicanu - Bucuresti Sud | N-1 OHL 400 kV Gutinas – Smardan | 0.00039 | 0.00086 | 0.00555 | 1e-05 | -0.04969 | 0.0002 | -0.0002 | -0.00026 | 0.00016 | 0.00013 | -0.01938 | 0.00389 | 0.00326 | 0.00071 | 0.00428 | -0.01156 | -7e-05 | -0.00241 | 0.00016 | 0.06568 | 0.01696 | 0.00271 | -0.00021 | -0.04577 | -0.03748 | -0.00059
[RO-RO] [DIR] OHL 400 kV Pelicanu - Bucuresti Sud | N-1 OHL 400 kV Brasov – Gutinas | 0.00227 | 0.00093 | 0.0068 | 1e-05 | -0.04802 | 0.00022 | -0.00026 | -0.00029 | 0.00018 | 0.00015 | -0.01722 | 0.00471 | 0.00344 | 0.00081 | 0.00598 | -0.00935 | -7e-05 | -0.00266 | 0.00018 | 0.06741 | 0.01898 | 0.00308 | -0.00034 | -0.04406 | -0.03876 | 0.00149
[RO-RO] [DIR] OHL 400 kV Gura Ialomitei - Bucuresti Sud | BC | 0.00161 | 0.00069 | 0.00537 | 0 | -0.03992 | 0.00017 | -0.00021 | -0.00022 | 0.00014 | 0.00012 | -0.01458 | 0.00368 | 0.00254 | 0.00063 | 0.0047 | -0.00807 | -6e-05 | -0.00201 | 0.00014 | 0.05548 | 0.0156 | 0.00238 | -0.00031 | -0.03665 | -0.02864 | 0.00097
[RO-RO] [DIR] OHL 400 kV Gura Ialomitei - Bucuresti Sud | N-1 OHL 400 kV Isaccea - Tulcea Vest | 0.00079 | 0.00066 | 0.00486 | 0 | -0.04137 | 0.00016 | -0.00019 | -0.00021 | 0.00013 | 0.00011 | -0.01576 | 0.00335 | 0.00245 | 0.00058 | 0.00399 | -0.00916 | -5e-05 | -0.0019 | 0.00013 | 0.05451 | 0.01489 | 0.00222 | -0.00026 | -0.03806 | -0.02736 | 6e-05
[RO-RO] [DIR] OHL 400 kV Gura Ialomitei - Bucuresti Sud | N-1 OHL 400 kV Lacu Sarat - Gura Ialomitei | 0.00021 | 0.00065 | 0.00455 | 0 | -0.0427 | 0.00015 | -0.00018 | -0.0002 | 0.00013 | 0.0001 | -0.01672 | 0.00314 | 0.00244 | 0.00056 | 0.00352 | -0.01001 | -5e-05 | -0.00185 | 0.00013 | 0.05438 | 0.01448 | 0.00214 | -0.00023 | -0.03934 | -0.02707 | -0.00059
[RO-RO] [DIR] OHL 400 kV Gura Ialomitei - Bucuresti Sud | N-1 OHL 400 kV Tulcea Vest - Tariverde | 0.00097 | 0.00067 | 0.00497 | 0 | -0.04104 | 0.00016 | -0.0002 | -0.00021 | 0.00013 | 0.00011 | -0.0155 | 0.00342 | 0.00247 | 0.00059 | 0.00414 | -0.00892 | -5e-05 | -0.00192 | 0.00013 | 0.05469 | 0.01504 | 0.00226 | -0.00027 | -0.03774 | -0.02761 | 0.00025
[RO-RO] [DIR] OHL 400 kV Gura Ialomitei - Bucuresti Sud | N-1 OHL 400 kV Tariverde - Constanta Nord | 0.00097 | 0.00067 | 0.00497 | 0 | -0.04104 | 0.00016 | -0.0002 | -0.00021 | 0.00013 | 0.00011 | -0.0155 | 0.00342 | 0.00247 | 0.00059 | 0.00414 | -0.00892 | -5e-05 | -0.00192 | 0.00013 | 0.05469 | 0.01504 | 0.00226 | -0.00027 | -0.03774 | -0.02761 | 0.00025
[RO-RO] [DIR] OHL 400 kV Gura Ialomitei - Bucuresti Sud | N-1 OHL 400 kV Constanta Nord- Cernavoda | 0.00097 | 0.00067 | 0.00496 | 0 | -0.04095 | 0.00016 | -0.0002 | -0.00021 | 0.00013 | 0.00011 | -0.01547 | 0.00341 | 0.00247 | 0.00059 | 0.00413 | -0.0089 | -5e-05 | -0.00192 | 0.00013 | 0.05457 | 0.01501 | 0.00225 | -0.00027 | -0.03765 | -0.02755 | 0.00025
[RO-RO] [DIR] OHL 400 kV Gura Ialomitei - Bucuresti Sud | N-1 OHL 400 kV Cernavoda - Pelicanu | 0.00203 | 0.00096 | 0.00735 | 1e-05 | -0.05603 | 0.00023 | -0.00029 | -0.0003 | 0.00019 | 0.00016 | -0.02064 | 0.00505 | 0.00353 | 0.00086 | 0.00636 | -0.01153 | -8e-05 | -0.00278 | 0.00019 | 0.0772 | 0.02156 | 0.00328 | -0.00042 | -0.05146 | -0.03971 | 0.00111
[RO-RO] [DIR] OHL 400 kV Gura Ialomitei - Bucuresti Sud | N-1 OHL 400 kV Gutinas – Smardan | -6e-05 | 0.00081 | 0.005 | 0 | -0.04781 | 0.00018 | -0.00018 | -0.00024 | 0.00015 | 0.00012 | -0.01897 | 0.00352 | 0.00305 | 0.00065 | 0.00369 | -0.01151 | -6e-05 | -0.00223 | 0.00015 | 0.06195 | 0.01569 | 0.00249 | -0.00017 | -0.04408 | -0.03502 | -0.00103
[RO-RO] [DIR] OHL 400 kV Gura Ialomitei - Bucuresti Sud | N-1 OHL 400 kV Brasov – Gutinas | 0.00171 | 0.00086 | 0.00616 | 1e-05 | -0.04613 | 0.0002 | -0.00024 | -0.00026 | 0.00017 | 0.00014 | -0.0169 | 0.00428 | 0.00321 | 0.00074 | 0.00528 | -0.00942 | -7e-05 | -0.00246 | 0.00017 | 0.06343 | 0.01755 | 0.00283 | -0.0003 | -0.04237 | -0.03609 | 0.00092
[RO-RO] [DIR] OHL 400 kV Gutinas - Smardan | BC | -0.01008 | 0.00068 | -0.00222 | 0 | -0.04765 | 6e-05 | 0.0002 | -0.0001 | 4e-05 | 4e-05 | -0.02647 | -0.001 | 0.00306 | 0.00014 | -0.00605 | -0.02082 | -2e-05 | -0.00133 | 4e-05 | 0.03912 | 0.00052 | 0.00069 | 0.00082 | -0.04488 | -0.0385 | -0.01207
[RO-RO] [DIR] OHL 400 kV Gutinas - Smardan | N-1 OHL 400 kV Isaccea - Tulcea Vest | -0.00893 | 0.00072 | -0.00151 | 0 | -0.04562 | 8e-05 | 0.00017 | -0.00012 | 5e-05 | 5e-05 | -0.02482 | -0.00053 | 0.00319 | 0.0002 | -0.00506 | -0.01929 | -3e-05 | -0.00149 | 5e-05 | 0.04047 | 0.00152 | 0.00091 | 0.00076 | -0.0429 | -0.04031 | -0.01079
[RO-RO] [DIR] OHL 400 kV Gutinas - Smardan | N-1 OHL 400 kV Lacu Sarat - Gura Ialomitei | -0.00782 | 0.00074 | -0.00089 | 0 | -0.04317 | 9e-05 | 0.00014 | -0.00013 | 6e-05 | 5e-05 | -0.02302 | -0.00013 | 0.00323 | 0.00024 | -0.00415 | -0.01768 | -3e-05 | -0.0016 | 6e-05 | 0.04089 | 0.00233 | 0.00107 | 0.0007 | -0.04054 | -0.04103 | -0.00955
[RO-RO] [DIR] OHL 400 kV Gutinas - Smardan | N-1 OHL 400 kV Tulcea Vest - Tariverde | -0.0092 | 0.00071 | -0.00168 | 0 | -0.04614 | 7e-05 | 0.00018 | -0.00011 | 5e-05 | 4e-05 | -0.02522 | -0.00064 | 0.00316 | 0.00018 | -0.00529 | -0.01966 | -3e-05 | -0.00146 | 5e-05 | 0.04019 | 0.00129 | 0.00086 | 0.00078 | -0.0434 | -0.0399 | -0.0111
[RO-RO] [DIR] OHL 400 kV Gutinas - Smardan | N-1 OHL 400 kV Tariverde - Constanta Nord | -0.0092 | 0.00071 | -0.00168 | 0 | -0.04614 | 7e-05 | 0.00018 | -0.00011 | 5e-05 | 4e-05 | -0.02522 | -0.00064 | 0.00316 | 0.00018 | -0.00529 | -0.01966 | -3e-05 | -0.00146 | 5e-05 | 0.04019 | 0.00129 | 0.00086 | 0.00078 | -0.0434 | -0.0399 | -0.0111
[RO-RO] [DIR] OHL 400 kV Gutinas - Smardan | N-1 OHL 400 kV Constanta Nord- Cernavoda | -0.0093 | 0.00071 | -0.00172 | 0 | -0.04641 | 7e-05 | 0.00018 | -0.00011 | 5e-05 | 4e-05 | -0.0254 | -0.00067 | 0.00316 | 0.00018 | -0.00537 | -0.01981 | -2e-05 | -0.00145 | 5e-05 | 0.04021 | 0.00124 | 0.00085 | 0.00078 | -0.04366 | -0.03982 | -0.01121
[RO-RO] [DIR] OHL 400 kV Gutinas - Smardan | N-1 OHL 400 kV Cernavoda - Pelicanu | -0.00994 | 0.00076 | -0.0016 | 0 | -0.05267 | 8e-05 | 0.00018 | -0.00012 | 6e-05 | 5e-05 | -0.02836 | -0.00058 | 0.00337 | 0.00021 | -0.00553 | -0.0219 | -3e-05 | -0.00157 | 6e-05 | 0.04588 | 0.00237 | 0.00097 | 0.00079 | -0.04948 | -0.04194 | -0.01202
[RO-RO] [DIR] OHL 400 kV Gutinas - Smardan | N-1 OHL 400 kV Gura Ialomitei - Bucuresti Sud | -0.00985 | 0.00078 | -0.00146 | 0 | -0.0533 | 9e-05 | 0.00017 | -0.00013 | 6e-05 | 5e-05 | -0.02854 | -0.00048 | 0.00342 | 0.00022 | -0.00538 | -0.02196 | -3e-05 | -0.00162 | 6e-05 | 0.04697 | 0.00273 | 0.00103 | 0.00078 | -0.05006 | -0.04256 | -0.01193
[RO-RO] [DIR] OHL 400 kV Gutinas - Smardan | N-1 OHL 400 kV Bucuresti Sud - Domnesti | -0.01107 | 0.00073 | -0.00239 | 0 | -0.05299 | 7e-05 | 0.00022 | -0.0001 | 4e-05 | 4e-05 | -0.02937 | -0.00109 | 0.0033 | 0.00015 | -0.00659 | -0.02305 | -2e-05 | -0.00143 | 4e-05 | 0.05071 | 0.00088 | 0.00075 | 0.00088 | -0.04989 | -0.04107 | -0.01326
[RO-RO] [DIR] OHL 400 kV Gutinas - Smardan | N-1 OHL 400 kV Brasov – Gutinas | -0.0104 | 0.0001 | -0.0049 | 0 | -0.02659 | -5e-05 | 0.00028 | 6e-05 | -5e-05 | -4e-05 | -0.01863 | -0.00301 | 0.00079 | -0.00026 | -0.00802 | -0.01625 | 2e-05 | 0.00017 | -5e-05 | 0.01213 | -0.00608 | -0.00085 | 0.0008 | -0.02549 | -0.01326 | -0.01192
[RO-RO] [DIR] OHL 400 kV Gutinas - Smardan | N-1 TIE 400 kV Isaccea - Vulcanesti | -0.03309 | -0.00037 | -0.01686 | -1e-05 | -0.0866 | -0.00028 | 0.00081 | 0.00033 | -0.00024 | -0.0002 | -0.05892 | -0.01083 | -0.00015 | -0.00118 | -0.02605 | -0.05105 | 9e-05 | 0.00229 | -0.00024 | 0.00647 | -0.01998 | -0.00402 | 0.00195 | -0.08286 | 0.00738 | -0.03751
[RO-RO] [DIR] OHL 400 kV Smardan - Isaccea c1 | BC | 0 | 0 | 0 |  | 0 |  | 0 |  | 0 | 0 | 0 | 0 |  |  | 0 | 0 | 0 |  | 0 | 0 | 0 | 0 | 0 | 0 | 0 | 0
[RO-RO] [DIR] OHL 400 kV Smardan - Isaccea c1 | N-1 OHL 400 kV Lacu Sarat - Isaccea | 0 | 0 | 0 |  | 0 |  | 0 |  | 0 | 0 | 0 | 0 |  |  | 0 | 0 | 0 |  | 0 | 0 | 0 | 0 | 0 | 0 | 0 | 0
[RO-RO] [DIR] OHL 400 kV Smardan - Isaccea c2 | BC | 0.00226 | 0.00081 | 0.00421 | 0 | -0.01708 | 0.00017 | -0.00011 | -0.00022 | 0.00013 | 0.00011 | -0.00518 | 0.00311 | 0.00311 | 0.00059 | 0.00379 | -0.00219 | -6e-05 | -0.0022 | 0.00013 | 0.03847 | 0.00858 | 0.00223 | 7e-05 | -0.01557 | -0.04086 | 0.0019
[RO-RO] [DIR] OHL 400 kV Smardan - Isaccea c2 | N-1 OHL 400 kV Lacu Sarat - Isaccea | 0.00725 | 0.00125 | 0.00827 | 1e-05 | -0.01572 | 0.00028 | -0.00026 | -0.00037 | 0.00023 | 0.00019 | -0.00098 | 0.00592 | 0.00463 | 0.00101 | 0.00873 | 0.00262 | -9e-05 | -0.00353 | 0.00023 | 0.0569 | 0.01528 | 0.00379 | -0.00013 | -0.01387 | -0.0614 | 0.00723
[RO-RO] [DIR] OHL 400 kV Bucuresti Sud - Domnesti | BC | -0.0089 | 0.00046 | -0.00155 | 0 | -0.0477 | 4e-05 | 0.00012 | -7e-05 | 3e-05 | 3e-05 | -0.0259 | -0.00075 | 0.00215 | 0.0001 | -0.00488 | -0.01996 | -2e-05 | -0.0009 | 3e-05 | 0.10364 | 0.00326 | 0.00053 | 0.00049 | -0.04481 | -0.02296 | -0.01071
[RO-RO] [DIR] OHL 400 kV Bucuresti Sud - Domnesti | N-1 OHL 400 kV Gutinas – Smardan | -0.0112 | 0.00062 | -0.00206 | 0 | -0.05858 | 6e-05 | 0.00017 | -9e-05 | 4e-05 | 3e-05 | -0.03194 | -0.00098 | 0.00284 | 0.00013 | -0.00626 | -0.02471 | -2e-05 | -0.0012 | 4e-05 | 0.11256 | 0.00338 | 0.00069 | 0.00068 | -0.05505 | -0.03175 | -0.01347
[RO-RO] [DIR] OHL 400 kV Portile de Fier - Urechesti | BC | 0.01158 | 0.0014 | 0.0256 | 2e-05 | -0.08271 | 0.00057 | -0.00132 | -0.00069 | 0.00048 | 0.0004 | -0.045 | 0.01617 | 0.00391 | 0.00227 | 0.02507 | -0.02782 | -0.00019 | -0.00538 | 0.00048 | -0.13649 | 0.0877 | 0.00845 | -0.00312 | -0.07585 | -0.03559 | 0.00849
[RO-RO] [DIR] OHL 400 kV Portile de Fier - Urechesti | N-1 OHL 400 kV Domnesti-Urechesti | 0.0075 | 0.00119 | 0.02192 | 1e-05 | -0.07826 | 0.00049 | -0.00115 | -0.00059 | 0.00042 | 0.00034 | -0.04595 | 0.01377 | 0.00331 | 0.00195 | 0.0206 | -0.03021 | -0.00016 | -0.00458 | 0.00041 | -0.12427 | 0.07946 | 0.00729 | -0.00274 | -0.07211 | -0.02878 | 0.00418
[RO-RO] [DIR] OHL 220 kV Portile de Fier-Resita c1 | N-1 TIE 400 kV Resita-Pancevo c2 | 0.01401 | -0.00013 | 0.00653 | 0 | 0.01976 | 7e-05 | -0.00032 | -8e-05 | 7e-05 | 5e-05 | 0.01921 | 0.00399 | -0.00127 | 0.00034 | 0.01094 | 0.01874 | -2e-05 | -0.00032 | 7e-05 | 0.02249 | 0.01129 | 0.00108 | -0.00085 | 0.01963 | 0.00276 | 0.01646
[RO-RO] [DIR] OHL 220 kV Portile de Fier-Resita c2 | N-1 TIE 400 kV Resita-Pancevo c2 | 0.01401 | -0.00013 | 0.00653 | 0 | 0.01976 | 7e-05 | -0.00032 | -8e-05 | 7e-05 | 5e-05 | 0.01921 | 0.00399 | -0.00127 | 0.00034 | 0.01094 | 0.01874 | -2e-05 | -0.00032 | 7e-05 | 0.02249 | 0.01129 | 0.00108 | -0.00085 | 0.01963 | 0.00276 | 0.01646
[RO-RO] [DIR] OHL 220 kV Resita-Timisoara c1 | N-1 TIE 400 kV Resita-Pancevo c2 | 0.02876 | -9e-05 | 0.01882 | 1e-05 | 0.03069 | 0.00025 | -0.00097 | -0.00028 | 0.00023 | 0.00019 | 0.03218 | 0.01145 | -0.00236 | 0.00115 | 0.0267 | 0.03251 | -8e-05 | -0.00157 | 0.00023 | 0.02497 | 0.03819 | 0.0039 | -0.00253 | 0.03089 | 0.0012 | 0.03175
[RO-RO] [DIR] OHL 220 kV Resita-Timisoara c2 | N-1 TIE 400 kV Resita-Pancevo c2 | 0.02876 | -9e-05 | 0.01882 | 1e-05 | 0.03069 | 0.00025 | -0.00097 | -0.00028 | 0.00023 | 0.00019 | 0.03218 | 0.01145 | -0.00236 | 0.00115 | 0.0267 | 0.03251 | -8e-05 | -0.00157 | 0.00023 | 0.02497 | 0.03819 | 0.0039 | -0.00253 | 0.03089 | 0.0012 | 0.03175
[RO-RO] [DIR] OHL 220 kV Arad-Timisoara | N-1 TIE 400 kV Resita-Pancevo c2 | -0.03142 | 0.00033 | -0.0192 | -1e-05 | -0.03831 | -0.00022 | 0.00099 | 0.00024 | -0.00021 | -0.00017 | -0.03805 | -0.01152 | 0.0036 | -0.00107 | -0.02824 | -0.03763 | 7e-05 | 0.00112 | -0.00021 | -0.0405 | -0.03815 | -0.00352 | 0.00263 | -0.03821 | -0.00472 | -0.03508
[RO-RO] [DIR] OHL 220 kV Arad-Calea Aradului | N-1 TIE 400 kV Resita-Pancevo c2 | -0.02217 | 0.00023 | -0.01354 | -1e-05 | -0.02703 | -0.00016 | 0.0007 | 0.00017 | -0.00015 | -0.00012 | -0.02685 | -0.00813 | 0.00254 | -0.00075 | -0.01993 | -0.02655 | 5e-05 | 0.00079 | -0.00015 | -0.02857 | -0.02692 | -0.00249 | 0.00185 | -0.02696 | -0.00333 | -0.02475
[RO-RO] [DIR] OHL 220 kV CaleaAradului-Sacalaz | N-1 TIE 400 kV Resita-Pancevo c2 | -0.02217 | 0.00023 | -0.01354 | -1e-05 | -0.02703 | -0.00016 | 0.0007 | 0.00017 | -0.00015 | -0.00012 | -0.02685 | -0.00813 | 0.00254 | -0.00075 | -0.01993 | -0.02655 | 5e-05 | 0.00079 | -0.00015 | -0.02857 | -0.02692 | -0.00249 | 0.00185 | -0.02696 | -0.00333 | -0.02475
[RO-RO] [DIR] OHL 220 kV Sacalaz-Timisoara | N-1 TIE 400 kV Resita-Pancevo c2 | -0.01886 | 0.0002 | -0.01152 | 0 | -0.02299 | -0.00013 | 0.00059 | 0.00015 | -0.00012 | -0.0001 | -0.02284 | -0.00692 | 0.00216 | -0.00064 | -0.01695 | -0.02258 | 4e-05 | 0.00067 | -0.00012 | -0.02431 | -0.02289 | -0.00211 | 0.00158 | -0.02293 | -0.00283 | -0.02106
[RO-RO] [DIR] OHL 220 kV Mintia-Timisoara | N-1 TIE 400 kV Resita-Pancevo c2 | -0.00392 | -0.00039 | -0.0049 | 0 | 0.00396 | -0.00012 | 0.00025 | 0.00015 | -0.0001 | -9e-05 | 0.00054 | -0.00325 | -0.00141 | -0.00048 | -0.00523 | -0.00084 | 4e-05 | 0.00124 | -0.0001 | 0.01913 | -0.01131 | -0.00178 | 0.00057 | 0.00338 | 0.00567 | -0.00366
[RO-RO] [DIR] OHL 220 kV Urechesti-Targu Jiu Nord | N-1 TIE 400 kV Resita-Pancevo c2 | 0.02584 | -0.00012 | 0.01309 | 1e-05 | 0.04249 | 0.00016 | -0.00066 | -0.00018 | 0.00015 | 0.00012 | 0.03842 | 0.00807 | -0.00182 | 0.00075 | 0.02079 | 0.03618 | -5e-05 | -0.00093 | 0.00015 | 0.03275 | 0.01978 | 0.00247 | -0.00173 | 0.04168 | 0.0054 | 0.02969
[RO-RO] [DIR] OHL 220 kV Paroseni-Targu Jiu Nord | N-1 TIE 400 kV Resita-Pancevo c2 | -0.02584 | 0.00012 | -0.01309 | -1e-05 | -0.04249 | -0.00016 | 0.00066 | 0.00018 | -0.00015 | -0.00012 | -0.03842 | -0.00807 | 0.00182 | -0.00075 | -0.02079 | -0.03618 | 5e-05 | 0.00093 | -0.00015 | -0.03275 | -0.01978 | -0.00247 | 0.00173 | -0.04168 | -0.0054 | -0.02969
[RO-RO] [DIR] OHL 220 kV Paroseni-Baru Mare | N-1 TIE 400 kV Resita-Pancevo c2 | 0.02484 | -6e-05 | 0.01333 | 1e-05 | 0.03818 | 0.00018 | -0.00067 | -0.0002 | 0.00016 | 0.00013 | 0.03526 | 0.00823 | -0.00157 | 0.0008 | 0.02057 | 0.03355 | -6e-05 | -0.00108 | 0.00016 | 0.02687 | 0.02147 | 0.00265 | -0.00176 | 0.03758 | 0.00398 | 0.02832
[RO-RO] [DIR] OHL 220 kV Baru Mare-Hasdat | N-1 TIE 400 kV Resita-Pancevo c2 | 0.03045 | 4e-05 | 0.01799 | 1e-05 | 0.0409 | 0.00026 | -0.00091 | -0.00029 | 0.00023 | 0.00019 | 0.0395 | 0.01114 | -0.00153 | 0.00114 | 0.02649 | 0.03839 | -8e-05 | -0.00173 | 0.00023 | 0.02274 | 0.0317 | 0.00386 | -0.00236 | 0.04056 | 0.00221 | 0.03421
[RO-RO] [DIR] TRA 400/220 kV AT3 Arad | N-1 TIE 400 kV Resita-Pancevo c2 | 0.04328 | -0.00056 | 0.02613 | 1e-05 | 0.05335 | 0.00029 | -0.00134 | -0.00031 | 0.00027 | 0.00022 | 0.05279 | 0.0156 | -0.00547 | 0.00141 | 0.03875 | 0.05212 | -9e-05 | -0.0013 | 0.00027 | 0.05703 | 0.05225 | 0.0046 | -0.0036 | 0.05318 | 0.00748 | 0.04841
[RO-RO] [DIR] TRA 400/220 kV AT Urechesti | N-1 TIE 400 kV Resita-Pancevo c2 | -0.02182 | -1e-05 | -0.01196 | -1e-05 | -0.02974 | -0.00017 | 0.0006 | 0.00019 | -0.00015 | -0.00012 | -0.02948 | -0.00743 | 0.0011 | -0.00074 | -0.01824 | -0.0286 | 5e-05 | 0.00112 | -0.00015 | -0.01211 | -0.01983 | -0.00249 | 0.00153 | -0.02952 | -0.00077 | -0.02487
[RO-RO] [DIR] TRA 400/220 kV AT1 Portile de Fier | BC | -0.00933 | 0.0001 | -0.00406 | 0 | -0.01374 | -4e-05 | 0.0002 | 4e-05 | -4e-05 | -3e-05 | -0.01321 | -0.00249 | 0.00087 | -0.0002 | -0.00706 | -0.01281 | 1e-05 | 0.00016 | -4e-05 | 0.01167 | -0.00671 | -0.00062 | 0.00053 | -0.01362 | -0.00211 | -0.01107
[RO-RO] [DIR] TRA 400/220 kV AT1 Portile de Fier | N-1 OHL 220 kV Portile de Fier-Resita 1&2 | 0 | 0 | 0 | 0 | 0 | 0 | 0 | 0 | 0 | 0 | 0 | 0 | 0 | 0 | 0 | 0 | 0 | 0 | 0 | 0.02757 | 0 | 0 | 0 | 0 | 0 | 0
[RO-RO] [DIR] TRA 400/220 kV AT1 Portile de Fier | N-1 TRA 400/220 kV AT2 Portile de Fier | -0.01332 | 0.00014 | -0.0058 | 0 | -0.01961 | -6e-05 | 0.00028 | 6e-05 | -6e-05 | -5e-05 | -0.01885 | -0.00355 | 0.00124 | -0.00029 | -0.01008 | -0.01829 | 2e-05 | 0.00023 | -6e-05 | 0.01666 | -0.00958 | -0.00089 | 0.00075 | -0.01944 | -0.00301 | -0.0158
[RO-RO] [DIR] TRA 400/220 kV AT1 Portile de Fier | N-1 TRA 400/220 kV AT3 Portile de Fier | -0.01329 | 0.00014 | -0.00578 | 0 | -0.01955 | -6e-05 | 0.00028 | 6e-05 | -6e-05 | -5e-05 | -0.0188 | -0.00354 | 0.00124 | -0.00029 | -0.01005 | -0.01824 | 2e-05 | 0.00023 | -6e-05 | 0.01662 | -0.00955 | -0.00089 | 0.00075 | -0.01939 | -0.003 | -0.01576
[RO-RO] [DIR] TRA 400/220 kV AT1 Portile de Fier | N-1 OHL 400 kV Portile de Fier-Urechesti | -0.00967 | 6e-05 | -0.00481 | 0 | -0.01133 | -6e-05 | 0.00024 | 6e-05 | -5e-05 | -4e-05 | -0.01189 | -0.00296 | 0.00075 | -0.00027 | -0.00779 | -0.012 | 2e-05 | 0.00032 | -5e-05 | 0.01565 | -0.00927 | -0.00087 | 0.00062 | -0.01141 | -0.00107 | -0.01132
[RO-RO] [DIR] TRA 400/220 kV AT1 Portile de Fier | N-1 OHL 400 kV Slatina-Portile de Fier | -0.00947 | 8e-05 | -0.00442 | 0 | -0.01242 | -5e-05 | 0.00022 | 5e-05 | -5e-05 | -4e-05 | -0.01249 | -0.00271 | 0.0008 | -0.00024 | -0.00739 | -0.01236 | 2e-05 | 0.00024 | -5e-05 | 0.0132 | -0.00794 | -0.00075 | 0.00057 | -0.01241 | -0.00151 | -0.01115
[RO-RO] [DIR] TRA 400/220 kV AT2 Portile de Fier | BC | -0.00933 | 0.0001 | -0.00406 | 0 | -0.01374 | -4e-05 | 0.0002 | 4e-05 | -4e-05 | -3e-05 | -0.01321 | -0.00249 | 0.00087 | -0.0002 | -0.00706 | -0.01281 | 1e-05 | 0.00016 | -4e-05 | 0.01167 | -0.00671 | -0.00062 | 0.00053 | -0.01362 | -0.00211 | -0.01107
[RO-RO] [DIR] TRA 400/220 kV AT2 Portile de Fier | N-1 OHL 220 kV Portile de Fier-Resita 1&2 | 0 | 0 | 0 | 0 | 0 | 0 | 0 | 0 | 0 | 0 | 0 | 0 | 0 | 0 | 0 | 0 | 0 | 0 | 0 | 0.02757 | 0 | 0 | 0 | 0 | 0 | 0
[RO-RO] [DIR] TRA 400/220 kV AT2 Portile de Fier | N-1 TRA 400/220 kV AT1 Portile de Fier | -0.01332 | 0.00014 | -0.0058 | 0 | -0.01961 | -6e-05 | 0.00028 | 6e-05 | -6e-05 | -5e-05 | -0.01885 | -0.00355 | 0.00124 | -0.00029 | -0.01008 | -0.01829 | 2e-05 | 0.00023 | -6e-05 | 0.01666 | -0.00958 | -0.00089 | 0.00075 | -0.01944 | -0.00301 | -0.0158
[RO-RO] [DIR] TRA 400/220 kV AT2 Portile de Fier | N-1 TRA 400/220 kV AT3 Portile de Fier | -0.01329 | 0.00014 | -0.00578 | 0 | -0.01955 | -6e-05 | 0.00028 | 6e-05 | -6e-05 | -5e-05 | -0.0188 | -0.00354 | 0.00124 | -0.00029 | -0.01005 | -0.01824 | 2e-05 | 0.00023 | -6e-05 | 0.01662 | -0.00955 | -0.00089 | 0.00075 | -0.01939 | -0.003 | -0.01576
[RO-RO] [DIR] TRA 400/220 kV AT2 Portile de Fier | N-1 OHL 400 kV Portile de Fier-Urechesti | -0.00967 | 6e-05 | -0.00481 | 0 | -0.01133 | -6e-05 | 0.00024 | 6e-05 | -5e-05 | -4e-05 | -0.01189 | -0.00296 | 0.00075 | -0.00027 | -0.00779 | -0.012 | 2e-05 | 0.00032 | -5e-05 | 0.01565 | -0.00927 | -0.00087 | 0.00062 | -0.01141 | -0.00107 | -0.01132
[RO-RO] [DIR] TRA 400/220 kV AT2 Portile de Fier | N-1 OHL 400 kV Slatina-Portile de Fier | -0.00947 | 8e-05 | -0.00442 | 0 | -0.01242 | -5e-05 | 0.00022 | 5e-05 | -5e-05 | -4e-05 | -0.01249 | -0.00271 | 0.0008 | -0.00024 | -0.00739 | -0.01236 | 2e-05 | 0.00024 | -5e-05 | 0.0132 | -0.00794 | -0.00075 | 0.00057 | -0.01241 | -0.00151 | -0.01115
[RO-RO] [DIR] TRA 400/220 kV AT3 Portile de Fier | BC | -0.00928 | 0.0001 | -0.00404 | 0 | -0.01365 | -4e-05 | 0.0002 | 4e-05 | -4e-05 | -3e-05 | -0.01312 | -0.00247 | 0.00086 | -0.0002 | -0.00702 | -0.01273 | 1e-05 | 0.00016 | -4e-05 | 0.0116 | -0.00667 | -0.00062 | 0.00052 | -0.01354 | -0.0021 | -0.011
[RO-RO] [DIR] TRA 400/220 kV AT3 Portile de Fier | N-1 OHL 220 kV Portile de Fier-Resita 1&2 | 0 | 0 | 0 | 0 | 0 | 0 | 0 | 0 | 0 | 0 | 0 | 0 | 0 | 0 | 0 | 0 | 0 | 0 | 0 | 0.0274 | 0 | 0 | 0 | 0 | 0 | 0
[RO-RO] [DIR] TRA 400/220 kV AT3 Portile de Fier | N-1 TRA 400/220 kV AT1 Portile de Fier | -0.01324 | 0.00014 | -0.00576 | 0 | -0.01948 | -6e-05 | 0.00028 | 6e-05 | -6e-05 | -5e-05 | -0.01873 | -0.00352 | 0.00123 | -0.00029 | -0.01001 | -0.01817 | 2e-05 | 0.00023 | -5e-05 | 0.01656 | -0.00952 | -0.00089 | 0.00075 | -0.01932 | -0.00299 | -0.0157
[RO-RO] [DIR] TRA 400/220 kV AT3 Portile de Fier | N-1 TRA 400/220 kV AT2 Portile de Fier | -0.01324 | 0.00014 | -0.00576 | 0 | -0.01948 | -6e-05 | 0.00028 | 6e-05 | -6e-05 | -5e-05 | -0.01873 | -0.00352 | 0.00123 | -0.00029 | -0.01001 | -0.01817 | 2e-05 | 0.00023 | -5e-05 | 0.01656 | -0.00952 | -0.00089 | 0.00075 | -0.01932 | -0.00299 | -0.0157
[RO-RO] [DIR] TRA 400/220 kV AT3 Portile de Fier | N-1 OHL 400 kV Portile de Fier-Urechesti | -0.00961 | 6e-05 | -0.00478 | 0 | -0.01126 | -6e-05 | 0.00024 | 6e-05 | -5e-05 | -4e-05 | -0.01182 | -0.00294 | 0.00075 | -0.00027 | -0.00774 | -0.01193 | 2e-05 | 0.00032 | -5e-05 | 0.01555 | -0.00921 | -0.00086 | 0.00062 | -0.01134 | -0.00106 | -0.01125
[RO-RO] [DIR] TRA 400/220 kV AT3 Portile de Fier | N-1 OHL 400 kV Slatina-Portile de Fier | -0.00941 | 8e-05 | -0.00439 | 0 | -0.01234 | -5e-05 | 0.00022 | 5e-05 | -5e-05 | -4e-05 | -0.01241 | -0.00269 | 0.0008 | -0.00023 | -0.00735 | -0.01228 | 2e-05 | 0.00024 | -5e-05 | 0.01311 | -0.00789 | -0.00074 | 0.00057 | -0.01233 | -0.0015 | -0.01108
[RO-BG] [OPP] TIE 400 kV TINTARENI-KOZLODUI 1 | BC | -0.06348 | -7e-05 | -0.02418 | -1e-05 | -0.13329 | -0.00033 | 0.00111 | 0.00037 | -0.00029 | -0.00024 | -0.12266 | -0.01556 | 0.00189 | -0.00145 | -0.0438 | -0.11059 | 0.00011 | 0.00229 | -0.00029 | 0.06983 | -0.00452 | -0.00459 | 0.00272 | -0.12952 | 0.00188 | -0.07489
[RO-BG] [OPP] TIE 400 kV TINTARENI-KOZLODUI 1 | N-1 TIE 400 kV Portile de Fier-Djerdap | -0.07433 | -0.00023 | -0.03124 | -1e-05 | -0.13029 | -0.00044 | 0.00145 | 0.00051 | -0.0004 | -0.00033 | -0.12704 | -0.02001 | 0.00186 | -0.00195 | -0.05388 | -0.11806 | 0.00014 | 0.00326 | -0.00039 | 0.09082 | -0.02388 | -0.00633 | 0.00355 | -0.12782 | 0.00663 | -0.08746
[RO-BG] [OPP] TIE 400 kV TINTARENI-KOZLODUI 1 | N-1 TIE 400 kV TINTARENI-KOZLODUI 2 | -0.10285 | -0.00012 | -0.03919 | -2e-05 | -0.21597 | -0.00053 | 0.0018 | 0.0006 | -0.00047 | -0.00039 | -0.19875 | -0.02521 | 0.00306 | -0.00234 | -0.07098 | -0.1792 | 0.00017 | 0.00371 | -0.00047 | 0.11314 | -0.00732 | -0.00744 | 0.0044 | -0.20986 | 0.00305 | -0.12135
[RO-BG] [OPP] TIE 400 kV TINTARENI-KOZLODUI 1 | N-1 TIE 400 kV Isaccea - Vulcanesti | -0.06675 | -0.00022 | -0.02626 | -1e-05 | -0.13882 | -0.00037 | 0.0012 | 0.00043 | -0.00033 | -0.00027 | -0.12727 | -0.01695 | 0.00143 | -0.00163 | -0.04665 | -0.11489 | 0.00012 | 0.0028 | -0.00033 | 0.06519 | -0.00743 | -0.00526 | 0.00288 | -0.13491 | 0.0084 | -0.07851
[RO-BG] [OPP] TIE 400 kV TINTARENI-KOZLODUI 1 | N-1 TIE 400 kV Resita-Pancevo c2 | -0.06351 | -9e-05 | -0.02457 | -1e-05 | -0.1326 | -0.00033 | 0.00113 | 0.00038 | -0.0003 | -0.00025 | -0.12218 | -0.01579 | 0.00186 | -0.00148 | -0.04412 | -0.11022 | 0.00011 | 0.00235 | -0.0003 | 0.07094 | -0.00558 | -0.00471 | 0.00277 | -0.12887 | 0.00222 | -0.0748
[RO-BG] [OPP] TIE 400 kV TINTARENI-KOZLODUI 1 | N-1 TIE 400 kV Resita-Pancevo c1 | -0.06351 | -9e-05 | -0.02457 | -1e-05 | -0.1326 | -0.00033 | 0.00113 | 0.00038 | -0.0003 | -0.00025 | -0.12218 | -0.01579 | 0.00186 | -0.00148 | -0.04412 | -0.11022 | 0.00011 | 0.00235 | -0.0003 | 0.07094 | -0.00558 | -0.00471 | 0.00277 | -0.12887 | 0.00222 | -0.0748
[RO-BG] [OPP] TIE 400 kV TINTARENI-KOZLODUI 2 | BC | -0.06348 | -7e-05 | -0.02418 | -1e-05 | -0.13329 | -0.00033 | 0.00111 | 0.00037 | -0.00029 | -0.00024 | -0.12266 | -0.01556 | 0.00189 | -0.00145 | -0.0438 | -0.11059 | 0.00011 | 0.00229 | -0.00029 | 0.06983 | -0.00452 | -0.00459 | 0.00272 | -0.12952 | 0.00188 | -0.07489
[RO-BG] [OPP] TIE 400 kV TINTARENI-KOZLODUI 2 | N-1 TIE 400 kV Portile de Fier-Djerdap | -0.07433 | -0.00023 | -0.03124 | -1e-05 | -0.13029 | -0.00044 | 0.00145 | 0.00051 | -0.0004 | -0.00033 | -0.12704 | -0.02001 | 0.00186 | -0.00195 | -0.05388 | -0.11806 | 0.00014 | 0.00326 | -0.00039 | 0.09082 | -0.02388 | -0.00633 | 0.00355 | -0.12782 | 0.00663 | -0.08746
[RO-BG] [OPP] TIE 400 kV TINTARENI-KOZLODUI 2 | N-1 TIE 400 kV TINTARENI-KOZLODUI 1 | -0.10285 | -0.00012 | -0.03919 | -2e-05 | -0.21597 | -0.00053 | 0.0018 | 0.0006 | -0.00047 | -0.00039 | -0.19875 | -0.02521 | 0.00306 | -0.00234 | -0.07098 | -0.1792 | 0.00017 | 0.00371 | -0.00047 | 0.11314 | -0.00732 | -0.00744 | 0.0044 | -0.20986 | 0.00305 | -0.12135
[RO-BG] [OPP] TIE 400 kV TINTARENI-KOZLODUI 2 | N-1 TIE 400 kV Isaccea - Vulcanesti | -0.06675 | -0.00022 | -0.02626 | -1e-05 | -0.13882 | -0.00037 | 0.0012 | 0.00043 | -0.00033 | -0.00027 | -0.12727 | -0.01695 | 0.00143 | -0.00163 | -0.04665 | -0.11489 | 0.00012 | 0.0028 | -0.00033 | 0.06519 | -0.00743 | -0.00526 | 0.00288 | -0.13491 | 0.0084 | -0.07851
[RO-BG] [OPP] TIE 400 kV TINTARENI-KOZLODUI 2 | N-1 TIE 400 kV Resita-Pancevo c2 | -0.06351 | -9e-05 | -0.02457 | -1e-05 | -0.1326 | -0.00033 | 0.00113 | 0.00038 | -0.0003 | -0.00025 | -0.12218 | -0.01579 | 0.00186 | -0.00148 | -0.04412 | -0.11022 | 0.00011 | 0.00235 | -0.0003 | 0.07094 | -0.00558 | -0.00471 | 0.00277 | -0.12887 | 0.00222 | -0.0748
[RO-BG] [OPP] TIE 400 kV TINTARENI-KOZLODUI 2 | N-1 TIE 400 kV Resita-Pancevo c1 | -0.06351 | -9e-05 | -0.02457 | -1e-05 | -0.1326 | -0.00033 | 0.00113 | 0.00038 | -0.0003 | -0.00025 | -0.12218 | -0.01579 | 0.00186 | -0.00148 | -0.04412 | -0.11022 | 0.00011 | 0.00235 | -0.0003 | 0.07094 | -0.00558 | -0.00471 | 0.00277 | -0.12887 | 0.00222 | -0.0748
[RO-RS] [OPP] TIE 400 kV Portile de Fier-Djerdap | BC | 0.0765 | 0.0011 | 0.0497 | 3e-05 | -0.02114 | 0.00084 | -0.00242 | -0.00099 | 0.00073 | 0.00061 | 0.03092 | 0.03139 | 0.00016 | 0.00354 | 0.07101 | 0.05267 | -0.00027 | -0.00689 | 0.00073 | -0.148 | 0.13648 | 0.01227 | -0.00586 | -0.01196 | -0.03347 | 0.08862
[RO-RS] [OPP] TIE 400 kV Portile de Fier-Djerdap | N-1 TIE 400 kV Arad-Sandorfalva | 0.07495 | 0.00137 | 0.04995 | 3e-05 | -0.02536 | 0.00088 | -0.00246 | -0.00105 | 0.00077 | 0.00064 | 0.02752 | 0.0318 | 0.00203 | 0.00369 | 0.0702 | 0.04964 | -0.00029 | -0.00745 | 0.00076 | -0.15443 | 0.13579 | 0.01293 | -0.00603 | -0.01604 | -0.03628 | 0.08655
[RO-RS] [OPP] TIE 400 kV Portile de Fier-Djerdap | N-1 TIE 400 kV Nadab-Bekescsaba | 0.07235 | 0.00135 | 0.04743 | 3e-05 | -0.02751 | 0.00083 | -0.00226 | -0.00099 | 0.00073 | 0.0006 | 0.02516 | 0.03014 | 0.00113 | 0.00347 | 0.06746 | 0.04719 | -0.00027 | -0.00717 | 0.00072 | -0.15632 | 0.13231 | 0.0121 | -0.00531 | -0.01822 | -0.03616 | 0.08392
[RO-RS] [OPP] TIE 400 kV Portile de Fier-Djerdap | N-1 TIE 400 kV Rosiori-Mukacevo | 0.06888 | 0.00054 | 0.04401 | 2e-05 | -0.03068 | 0.00068 | -0.00214 | -0.00079 | 0.0006 | 0.0005 | 0.0218 | 0.02744 | -0.00207 | 0.00295 | 0.06391 | 0.04378 | -0.00022 | -0.00526 | 0.0006 | -0.16049 | 0.12835 | 0.0101 | -0.00526 | -0.02142 | -0.03019 | 0.08042
[RO-RS] [OPP] TIE 400 kV Portile de Fier-Djerdap | N-1 TIE 400 kV TINTARENI-KOZLODUI 1 | 0.08494 | 0.00111 | 0.05292 | 3e-05 | -0.00343 | 0.00088 | -0.00256 | -0.00104 | 0.00077 | 0.00064 | 0.04722 | 0.03346 | -9e-05 | 0.00373 | 0.07683 | 0.06737 | -0.00029 | -0.00719 | 0.00077 | -0.15728 | 0.13708 | 0.01288 | -0.00622 | 0.00525 | -0.03372 | 0.09858
[RO-RS] [OPP] TIE 400 kV Portile de Fier-Djerdap | N-1 TIE 400 kV TINTARENI-KOZLODUI 2 | 0.08494 | 0.00111 | 0.05292 | 3e-05 | -0.00343 | 0.00088 | -0.00256 | -0.00104 | 0.00077 | 0.00064 | 0.04722 | 0.03346 | -9e-05 | 0.00373 | 0.07683 | 0.06737 | -0.00029 | -0.00719 | 0.00077 | -0.15728 | 0.13708 | 0.01288 | -0.00622 | 0.00525 | -0.03372 | 0.09858
[RO-RS] [OPP] TIE 400 kV Portile de Fier-Djerdap | N-1 TIE 400 kV Isaccea - Vulcanesti | 0.06846 | 0.00074 | 0.04459 | 2e-05 | -0.03475 | 0.00072 | -0.0022 | -0.00084 | 0.00063 | 0.00052 | 0.01958 | 0.02796 | -0.00096 | 0.00308 | 0.06402 | 0.04211 | -0.00023 | -0.00562 | 0.00063 | -0.15941 | 0.12932 | 0.01062 | -0.00547 | -0.02523 | -0.01743 | 0.07973
[RO-RS] [OPP] TIE 400 kV Portile de Fier-Djerdap | N-1 OHL 400 kV Mintia-Arad | 0.07183 | 0.00128 | 0.0476 | 3e-05 | -0.02967 | 0.00083 | -0.00231 | -0.00099 | 0.00072 | 0.0006 | 0.02358 | 0.03022 | 0.00125 | 0.00348 | 0.06733 | 0.04587 | -0.00027 | -0.00705 | 0.00072 | -0.16008 | 0.13285 | 0.01215 | -0.00554 | -0.02028 | -0.03617 | 0.0832
[RO-RS] [OPP] TIE 400 kV Portile de Fier-Djerdap | N-1 OHL 220 kV Portile de Fier-Resita 1&2 | 0.06814 | 0.00119 | 0.04606 | 2e-05 | -0.03345 | 0.0008 | -0.00224 | -0.00095 | 0.0007 | 0.00058 | 0.01909 | 0.02916 | 0.00094 | 0.00335 | 0.06468 | 0.0412 | -0.00026 | -0.00674 | 0.00069 | -0.16223 | 0.13047 | 0.01171 | -0.00539 | -0.02416 | -0.03535 | 0.07871
[RO-RS] [OPP] TIE 400 kV Portile de Fier-Djerdap | N-1 OHL 220 kV Resita-Timisoara 1&2 | 0.0674 | 0.00112 | 0.04355 | 2e-05 | -0.03046 | 0.00075 | -0.0021 | -0.00089 | 0.00066 | 0.00054 | 0.02101 | 0.02765 | 0.00089 | 0.00316 | 0.0624 | 0.04261 | -0.00025 | -0.00636 | 0.00065 | -0.15528 | 0.12385 | 0.01097 | -0.00503 | -0.02136 | -0.03366 | 0.07865
[RO-RS] [OPP] TIE 400 kV Portile de Fier-Djerdap | N-1 TRA 400/220 kV AT3 Arad | 0.07271 | 0.00115 | 0.04734 | 2e-05 | -0.02568 | 0.00081 | -0.00229 | -0.00096 | 0.00071 | 0.00058 | 0.02639 | 0.02998 | 0.00064 | 0.00341 | 0.06756 | 0.04819 | -0.00026 | -0.00676 | 0.0007 | -0.15277 | 0.13171 | 0.01184 | -0.00554 | -0.01649 | -0.03406 | 0.08441
[RO-RS] [OPP] TIE 400 kV Portile de Fier-Djerdap | N-1 TIE 400 kV Resita-Pancevo c2 | 0.07692 | 0.00128 | 0.05426 | 3e-05 | -0.02932 | 0.00093 | -0.00267 | -0.0011 | 0.00081 | 0.00067 | 0.02525 | 0.03416 | 0.00048 | 0.00392 | 0.07475 | 0.04819 | -0.0003 | -0.0077 | 0.00081 | -0.16127 | 0.14908 | 0.01371 | -0.0065 | -0.01969 | -0.03748 | 0.08752
[RO-RS] [OPP] TIE 400 kV Portile de Fier-Djerdap | N-1 TIE 400 kV Resita-Pancevo c1 | 0.07692 | 0.00128 | 0.05426 | 3e-05 | -0.02932 | 0.00093 | -0.00267 | -0.0011 | 0.00081 | 0.00067 | 0.02525 | 0.03416 | 0.00048 | 0.00392 | 0.07475 | 0.04819 | -0.0003 | -0.0077 | 0.00081 | -0.16127 | 0.14908 | 0.01371 | -0.0065 | -0.01969 | -0.03748 | 0.08752
[RO-RO] [OPP] OHL 400 kV Portile de Fier-Resita | BC | 0.03097 | -0.00102 | -0.0042 | -1e-05 | 0.08064 | -0.00023 | 0.00032 | 0.0003 | -0.00019 | -0.00016 | 0.0689 | -0.00249 | -0.00422 | -0.00083 | 0.00957 | 0.06281 | 8e-05 | 0.00265 | -0.00019 | 0.09292 | -0.02734 | -0.00361 | 0.00074 | 0.07848 | 0.0233 | 0.04325
[RO-RO] [OPP] OHL 400 kV Portile de Fier-Resita | N-1 TIE 400 kV Resita-Pancevo c2 | 0.03142 | -0.00084 | 0.00068 | 0 | 0.07188 | -0.00013 | 5e-05 | 0.00018 | -0.0001 | -8e-05 | 0.06283 | 0.00048 | -0.00388 | -0.00042 | 0.01358 | 0.05801 | 4e-05 | 0.00179 | -0.0001 | 0.0787 | -0.01384 | -0.00207 | 6e-05 | 0.0702 | 0.019 | 0.04207
[RO-UA] [OPP] TIE 400 kV Isaccea-Vulcanesti | N-1 TIE 400 kV Resita-Pancevo c2 | 0.09496 | 0.00431 | 0.06021 | 4e-05 | 0.16111 | 0.0014 | -0.00248 | -0.00175 | 0.00118 | 0.00098 | 0.13416 | 0.04043 | 0.01325 | 0.00541 | 0.08238 | 0.12495 | -0.00046 | -0.0149 | 0.00117 | 0.13531 | 0.08403 | 0.01939 | -0.00461 | 0.1571 | -0.18916 | 0.10506
[RO-HU] [OPP] TIE 400 kV Arad-Sandorfalva | BC | -0.02274 | 0.00387 | 0.00364 | 2e-05 | -0.06178 | 0.00066 | -0.00068 | -0.00088 | 0.00053 | 0.00044 | -0.04971 | 0.00597 | 0.02733 | 0.00224 | -0.01178 | -0.04438 | -0.00022 | -0.00822 | 0.00052 | -0.09416 | -0.01011 | 0.00963 | -0.00255 | -0.05971 | -0.04123 | -0.03037
[RO-HU] [OPP] TIE 400 kV Arad-Sandorfalva | N-1 TIE 400 kV Nadab-Bekescsaba | -0.06514 | 0.00643 | -0.01957 | 1e-05 | -0.12684 | 0.00063 | 0.0009 | -0.00094 | 0.00045 | 0.00038 | -0.10855 | -0.00686 | 0.03717 | 0.00161 | -0.048 | -0.10038 | -0.00022 | -0.01107 | 0.00045 | -0.17921 | -0.05277 | 0.00793 | 0.00307 | -0.12368 | -0.06879 | -0.07841
[RO-HU] [OPP] TIE 400 kV Arad-Sandorfalva | N-1 TIE 400 kV Rosiori-Mukacevo | -0.04588 | 0.00216 | -0.01365 | 0 | -0.09075 | 0.00019 | 0.00016 | -0.00028 | 0.00013 | 0.00011 | -0.07739 | -0.00603 | 0.02056 | 0.00045 | -0.03334 | -0.07139 | -7e-05 | -0.00326 | 0.00013 | -0.1321 | -0.03482 | 0.00304 | -0.00072 | -0.08843 | -0.03129 | -0.05528
[RO-HU] [OPP] TIE 400 kV Arad-Sandorfalva | N-1 TIE 400 kV Portile de Fier-Djerdap | -0.01828 | 0.00394 | 0.00654 | 2e-05 | -0.06301 | 0.00071 | -0.00083 | -0.00094 | 0.00057 | 0.00047 | -0.04791 | 0.0078 | 0.02734 | 0.00244 | -0.00764 | -0.04131 | -0.00024 | -0.00862 | 0.00057 | -0.10279 | -0.00215 | 0.01035 | -0.00289 | -0.0604 | -0.04319 | -0.0252
[RO-HU] [OPP] TIE 400 kV Arad-Sandorfalva | N-1 OHL 400 kV Iernut-Sibiu Sud | -0.02422 | 0.00383 | 0.00272 | 2e-05 | -0.06399 | 0.00065 | -0.00064 | -0.00086 | 0.00051 | 0.00043 | -0.05173 | 0.00536 | 0.0272 | 0.00216 | -0.01307 | -0.0463 | -0.00022 | -0.00805 | 0.00051 | -0.09624 | -0.01147 | 0.00937 | -0.00244 | -0.06188 | -0.04117 | -0.03202
[RO-HU] [OPP] TIE 400 kV Arad-Sandorfalva | N-1 TIE 400 kV Resita-Pancevo c2 | -0.02267 | 0.0039 | 0.00443 | 2e-05 | -0.06319 | 0.00068 | -0.00073 | -0.0009 | 0.00054 | 0.00045 | -0.05069 | 0.00645 | 0.02739 | 0.0023 | -0.01113 | -0.04516 | -0.00023 | -0.00836 | 0.00054 | -0.09645 | -0.00793 | 0.00988 | -0.00266 | -0.06104 | -0.04193 | -0.03056
[RO-HU] [OPP] TIE 400 kV Arad-Sandorfalva | N-1 TIE 400 kV Resita-Pancevo c1 | -0.02267 | 0.0039 | 0.00443 | 2e-05 | -0.06319 | 0.00068 | -0.00073 | -0.0009 | 0.00054 | 0.00045 | -0.05069 | 0.00645 | 0.02739 | 0.0023 | -0.01113 | -0.04516 | -0.00023 | -0.00836 | 0.00054 | -0.09645 | -0.00793 | 0.00988 | -0.00266 | -0.06104 | -0.04193 | -0.03056
[RO-HU] [OPP] TIE 400 kV Nadab-Bekescsaba | BC | -0.07556 | 0.00456 | -0.04136 | -1e-05 | -0.11593 | -5e-05 | 0.00282 | -0.00011 | -0.00013 | -0.0001 | -0.10485 | -0.02286 | 0.01753 | -0.00111 | -0.06454 | -0.09978 | 1e-05 | -0.00509 | -0.00013 | -0.15155 | -0.07601 | -0.00304 | 0.01001 | -0.11399 | -0.04909 | -0.0856
[RO-HU] [OPP] TIE 400 kV Nadab-Bekescsaba | N-1 TIE 400 kV Arad-Sandorfalva | -0.08999 | 0.00702 | -0.03905 | 0 | -0.15514 | 0.00037 | 0.00238 | -0.00067 | 0.0002 | 0.00018 | -0.1364 | -0.01907 | 0.03488 | 0.00031 | -0.07201 | -0.12795 | -0.00013 | -0.0103 | 0.0002 | -0.2113 | -0.08243 | 0.00308 | 0.00839 | -0.15189 | -0.07526 | -0.10487
[RO-HU] [OPP] TIE 400 kV Nadab-Bekescsaba | N-1 TIE 400 kV Rosiori-Mukacevo | -0.12485 | 0.00091 | -0.07819 | -4e-05 | -0.17765 | -0.00106 | 0.00462 | 0.00115 | -0.00097 | -0.0008 | -0.16382 | -0.04842 | 0.0031 | -0.00492 | -0.11045 | -0.1573 | 0.00034 | 0.00547 | -0.00096 | -0.23236 | -0.12864 | -0.01709 | 0.0139 | -0.17518 | -0.02792 | -0.13866
[RO-HU] [OPP] TIE 400 kV Nadab-Bekescsaba | N-1 TIE 400 kV Portile de Fier-Djerdap | -0.0715 | 0.00462 | -0.03873 | -1e-05 | -0.11705 | -1e-05 | 0.00269 | -0.00017 | -9e-05 | -7e-05 | -0.10321 | -0.02119 | 0.01754 | -0.00093 | -0.06077 | -0.09699 | -1e-05 | -0.00545 | -9e-05 | -0.1594 | -0.06877 | -0.00238 | 0.0097 | -0.11463 | -0.05087 | -0.0809
[RO-HU] [OPP] TIE 400 kV Nadab-Bekescsaba | N-1 OHL 400 kV Iernut-Sibiu Sud | -0.07363 | 0.00462 | -0.04016 | -1e-05 | -0.11305 | -3e-05 | 0.00276 | -0.00014 | -0.00011 | -9e-05 | -0.10222 | -0.02207 | 0.0177 | -0.00102 | -0.06286 | -0.09728 | 0 | -0.0053 | -0.00011 | -0.14884 | -0.07424 | -0.00269 | 0.00986 | -0.11116 | -0.04917 | -0.08345
[RO-HU] [OPP] TIE 400 kV Nadab-Bekescsaba | N-1 TIE 400 kV Resita-Pancevo c2 | -0.07549 | 0.00459 | -0.04068 | -1e-05 | -0.11716 | -4e-05 | 0.00278 | -0.00013 | -0.00012 | -9e-05 | -0.1057 | -0.02244 | 0.01758 | -0.00106 | -0.06397 | -0.10045 | 0 | -0.00521 | -0.00012 | -0.15353 | -0.07413 | -0.00282 | 0.00991 | -0.11515 | -0.04969 | -0.08576
[RO-HU] [OPP] TIE 400 kV Nadab-Bekescsaba | N-1 TIE 400 kV Resita-Pancevo c1 | -0.07549 | 0.00459 | -0.04068 | -1e-05 | -0.11716 | -4e-05 | 0.00278 | -0.00013 | -0.00012 | -9e-05 | -0.1057 | -0.02244 | 0.01758 | -0.00106 | -0.06397 | -0.10045 | 0 | -0.00521 | -0.00012 | -0.15353 | -0.07413 | -0.00282 | 0.00991 | -0.11515 | -0.04969 | -0.08576
[RO-UA] [OPP]TIE 400 kV Rosiori-Mukacevo | BC | 0.11806 | 0.00875 | 0.0882 | 7e-05 | 0.14781 | 0.00241 | -0.00432 | -0.00303 | 0.002 | 0.00166 | 0.14124 | 0.06123 | 0.03456 | 0.00912 | 0.10998 | 0.13777 | -0.0008 | -0.02528 | 0.00199 | 0.19355 | 0.12606 | 0.03367 | -0.00932 | 0.14655 | -0.05072 | 0.12709
[RO-UA] [OPP]TIE 400 kV Rosiori-Mukacevo | N-1 TIE 400 kV Arad-Sandorfalva | 0.12073 | 0.0083 | 0.08778 | 6e-05 | 0.15505 | 0.00233 | -0.00424 | -0.00292 | 0.00194 | 0.00161 | 0.14706 | 0.06053 | 0.03136 | 0.00885 | 0.11136 | 0.14297 | -0.00077 | -0.02432 | 0.00193 | 0.20458 | 0.12724 | 0.03254 | -0.00902 | 0.15355 | -0.04589 | 0.13065
[RO-UA] [OPP]TIE 400 kV Rosiori-Mukacevo | N-1 TIE 400 kV Nadab-Bekescsaba | 0.13473 | 0.00775 | 0.09733 | 7e-05 | 0.17339 | 0.00242 | -0.00495 | -0.003 | 0.00203 | 0.00169 | 0.16437 | 0.06627 | 0.03069 | 0.00936 | 0.12422 | 0.15978 | -0.0008 | -0.02416 | 0.00202 | 0.22698 | 0.14283 | 0.03434 | -0.01152 | 0.1717 | -0.03988 | 0.14597
[RO-UA] [OPP]TIE 400 kV Rosiori-Mukacevo | N-1 TIE 400 kV Portile de Fier-Djerdap | 0.11554 | 0.00872 | 0.08657 | 7e-05 | 0.14851 | 0.00238 | -0.00425 | -0.00299 | 0.00198 | 0.00164 | 0.14022 | 0.0602 | 0.03455 | 0.009 | 0.10764 | 0.13603 | -0.00079 | -0.02506 | 0.00197 | 0.19843 | 0.12156 | 0.03326 | -0.00912 | 0.14695 | -0.04961 | 0.12417
[RO-UA] [OPP]TIE 400 kV Rosiori-Mukacevo | N-1 OHL 400 kV Iernut-Sibiu Sud | 0.0941 | 0.00806 | 0.07327 | 6e-05 | 0.11206 | 0.0021 | -0.00357 | -0.00266 | 0.00175 | 0.00145 | 0.10863 | 0.05143 | 0.03248 | 0.0079 | 0.08916 | 0.10674 | -0.0007 | -0.02258 | 0.00174 | 0.15996 | 0.10404 | 0.02934 | -0.00749 | 0.11139 | -0.04969 | 0.10044
[RO-UA] [OPP]TIE 400 kV Rosiori-Mukacevo | N-1 OHL 400 kV Mintia-Arad | 0.12265 | 0.00858 | 0.09027 | 7e-05 | 0.15619 | 0.00241 | -0.00443 | -0.00303 | 0.00201 | 0.00167 | 0.14845 | 0.06238 | 0.03349 | 0.00917 | 0.1136 | 0.14446 | -0.0008 | -0.02512 | 0.002 | 0.20542 | 0.12963 | 0.03379 | -0.00963 | 0.15473 | -0.04806 | 0.13242
[RO-UA] [OPP]TIE 400 kV Rosiori-Mukacevo | N-1 OHL 400 kV Sibiu Sud-Mintia | 0.12093 | 0.00861 | 0.08925 | 7e-05 | 0.15409 | 0.0024 | -0.00438 | -0.00302 | 0.002 | 0.00166 | 0.14635 | 0.06178 | 0.03377 | 0.00912 | 0.11206 | 0.14238 | -0.00079 | -0.0251 | 0.00199 | 0.20167 | 0.12754 | 0.03363 | -0.00949 | 0.15264 | -0.0484 | 0.13049
[RO-UA] [OPP]TIE 400 kV Rosiori-Mukacevo | N-1 OHL 400 kV Arefu-Sibiu Sud | 0.11038 | 0.00869 | 0.08396 | 6e-05 | 0.13608 | 0.00234 | -0.00411 | -0.00295 | 0.00194 | 0.00162 | 0.13019 | 0.05855 | 0.03467 | 0.00883 | 0.1036 | 0.12728 | -0.00077 | -0.02478 | 0.00193 | 0.18724 | 0.11981 | 0.03269 | -0.00878 | 0.135 | -0.05084 | 0.11838
[RO-UA] [OPP]TIE 400 kV Rosiori-Mukacevo | N-1 TIE 400 kV Resita-Pancevo c2 | 0.11803 | 0.00874 | 0.08788 | 7e-05 | 0.1484 | 0.0024 | -0.00431 | -0.00302 | 0.002 | 0.00166 | 0.14165 | 0.06103 | 0.03454 | 0.00909 | 0.10971 | 0.13809 | -0.00079 | -0.02523 | 0.00199 | 0.1945 | 0.12515 | 0.03356 | -0.00927 | 0.14711 | -0.05043 | 0.12717
[RO-UA] [OPP]TIE 400 kV Rosiori-Mukacevo | N-1 OHL 400 kV Arefu-Tantareni | 0.11278 | 0.0087 | 0.08526 | 6e-05 | 0.14024 | 0.00236 | -0.00418 | -0.00297 | 0.00196 | 0.00163 | 0.13376 | 0.05936 | 0.03459 | 0.00891 | 0.10558 | 0.13061 | -0.00078 | -0.02491 | 0.00195 | 0.19196 | 0.12175 | 0.03297 | -0.00895 | 0.13906 | -0.05026 | 0.1211
[RO-UA] [OPP]TIE 400 kV Rosiori-Mukacevo | N-1 TIE 400 kV Resita-Pancevo c1 | 0.11803 | 0.00874 | 0.08788 | 7e-05 | 0.1484 | 0.0024 | -0.00431 | -0.00302 | 0.002 | 0.00166 | 0.14165 | 0.06103 | 0.03454 | 0.00909 | 0.10971 | 0.13809 | -0.00079 | -0.02523 | 0.00199 | 0.1945 | 0.12515 | 0.03356 | -0.00927 | 0.14711 | -0.05043 | 0.12717
[RO-RS] [OPP] TIE 400 kV Resita-Pancevo c2 | BC | 0.00169 | 0.00069 | 0.01814 | 1e-05 | -0.03251 | 0.00037 | -0.001 | -0.00044 | 0.00032 | 0.00026 | -0.02255 | 0.01102 | 0.00125 | 0.00152 | 0.0149 | -0.01781 | -0.00012 | -0.00321 | 0.00032 | -0.05275 | 0.05011 | 0.00574 | -0.00254 | -0.03074 | -0.01595 | -0.0044
[RO-RS] [OPP] TIE 400 kV Resita-Pancevo c2 | N-1 TIE 400 kV Arad-Sandorfalva | 0.0006 | 0.00087 | 0.01831 | 1e-05 | -0.03546 | 0.0004 | -0.00104 | -0.00048 | 0.00035 | 0.00029 | -0.02493 | 0.01131 | 0.00256 | 0.00163 | 0.01433 | -0.01993 | -0.00013 | -0.0036 | 0.00034 | -0.05726 | 0.04962 | 0.0062 | -0.00266 | -0.0336 | -0.01793 | -0.00585
[RO-RS] [OPP] TIE 400 kV Resita-Pancevo c2 | N-1 TIE 400 kV Nadab-Bekescsaba | -0.00108 | 0.00085 | 0.01662 | 1e-05 | -0.03675 | 0.00037 | -0.0009 | -0.00045 | 0.00031 | 0.00026 | -0.02639 | 0.01019 | 0.00189 | 0.00148 | 0.01253 | -0.02146 | -0.00012 | -0.00339 | 0.00031 | -0.0583 | 0.04732 | 0.00562 | -0.00217 | -0.03491 | -0.01775 | -0.00753
[RO-RS] [OPP] TIE 400 kV Resita-Pancevo c2 | N-1 TIE 400 kV Portile de Fier-Djerdap | 0.01978 | 0.00095 | 0.02989 | 2e-05 | -0.03751 | 0.00057 | -0.00158 | -0.00068 | 0.00049 | 0.00041 | -0.01523 | 0.01845 | 0.00129 | 0.00236 | 0.03169 | -0.00535 | -0.00019 | -0.00484 | 0.00049 | -0.08775 | 0.08238 | 0.00864 | -0.00393 | -0.03357 | -0.02387 | 0.01656
[RO-RS] [OPP] TIE 400 kV Resita-Pancevo c2 | N-1 OHL 400 kV Iernut-Sibiu Sud | 7e-05 | 0.00064 | 0.01713 | 1e-05 | -0.03491 | 0.00035 | -0.00095 | -0.00042 | 0.0003 | 0.00025 | -0.02474 | 0.01036 | 0.00111 | 0.00144 | 0.01349 | -0.0199 | -0.00011 | -0.00303 | 0.0003 | -0.05501 | 0.04862 | 0.00544 | -0.00242 | -0.03311 | -0.01588 | -0.00619
[RO-RS] [OPP] TIE 400 kV Resita-Pancevo c2 | N-1 OHL 400 kV Mintia-Arad | -0.00026 | 0.00076 | 0.01727 | 1e-05 | -0.03605 | 0.00037 | -0.00096 | -0.00044 | 0.00032 | 0.00026 | -0.02559 | 0.01054 | 0.0017 | 0.0015 | 0.01337 | -0.02063 | -0.00012 | -0.00328 | 0.00032 | -0.05777 | 0.0486 | 0.00568 | -0.00241 | -0.0342 | -0.01708 | -0.00665
[RO-RS] [OPP] TIE 400 kV Resita-Pancevo c2 | N-1 OHL 220 kV Portile de Fier-Resita c2 | 0.00275 | 0.00068 | 0.0186 | 1e-05 | -0.03094 | 0.00037 | -0.00103 | -0.00045 | 0.00032 | 0.00027 | -0.02104 | 0.01131 | 0.00115 | 0.00155 | 0.0157 | -0.01634 | -0.00012 | -0.00323 | 0.00032 | -0.05094 | 0.05087 | 0.00581 | -0.0026 | -0.02918 | -0.01571 | -0.00313
[RO-RS] [OPP] TIE 400 kV Resita-Pancevo c2 | N-1 OHL 220 kV Portile de Fier-Resita c1 | 0.00275 | 0.00068 | 0.0186 | 1e-05 | -0.03094 | 0.00037 | -0.00103 | -0.00045 | 0.00032 | 0.00027 | -0.02104 | 0.01131 | 0.00115 | 0.00155 | 0.0157 | -0.01634 | -0.00012 | -0.00323 | 0.00032 | -0.05094 | 0.05087 | 0.00581 | -0.0026 | -0.02918 | -0.01571 | -0.00313
[RO-RS] [OPP] TIE 400 kV Resita-Pancevo c2 | N-1 OHL 220 kV Resita-Timisoara c2 | -0.00076 | 0.00069 | 0.01648 | 1e-05 | -0.03501 | 0.00035 | -0.00092 | -0.00042 | 0.0003 | 0.00025 | -0.02521 | 0.01002 | 0.00145 | 0.00142 | 0.01258 | -0.02051 | -0.00011 | -0.00306 | 0.0003 | -0.0547 | 0.04671 | 0.00539 | -0.00232 | -0.03326 | -0.016 | -0.00708
[RO-RS] [OPP] TIE 400 kV Resita-Pancevo c2 | N-1 OHL 220 kV Resita-Timisoara c1 | -0.00076 | 0.00069 | 0.01648 | 1e-05 | -0.03501 | 0.00035 | -0.00092 | -0.00042 | 0.0003 | 0.00025 | -0.02521 | 0.01002 | 0.00145 | 0.00142 | 0.01258 | -0.02051 | -0.00011 | -0.00306 | 0.0003 | -0.0547 | 0.04671 | 0.00539 | -0.00232 | -0.03326 | -0.016 | -0.00708
[RO-RS] [OPP] TIE 400 kV Resita-Pancevo c2 | N-1 TRA 400/220 kV AT3 Arad | -0.0022 | 0.00073 | 0.01572 | 1e-05 | -0.03715 | 0.00034 | -0.00088 | -0.00041 | 0.00029 | 0.00024 | -0.02718 | 0.00958 | 0.00174 | 0.00139 | 0.01136 | -0.0224 | -0.00011 | -0.00308 | 0.00029 | -0.05764 | 0.04522 | 0.0053 | -0.00221 | -0.03538 | -0.01656 | -0.00871
[RO-RS] [OPP] TIE 400 kV Resita-Pancevo c2 | N-1 OHL 400 kV Djerdap - Drmno | -0.0027 | 0.00097 | 0.02209 | 1e-05 | -0.0505 | 0.00047 | -0.00124 | -0.00057 | 0.00041 | 0.00034 | -0.03701 | 0.01342 | 0.00211 | 0.00193 | 0.01612 | -0.03051 | -0.00015 | -0.00419 | 0.0004 | -0.07615 | 0.07437 | 0.00733 | -0.00312 | -0.04809 | -0.02234 | -0.01174
[RO-RS] [OPP] TIE 400 kV Resita-Pancevo c2 | N-1 OHL 400 kV Djerdap - Bor | 0.01195 | 0.00069 | 0.02195 | 1e-05 | -0.02728 | 0.00042 | -0.00117 | -0.0005 | 0.00036 | 0.0003 | -0.01307 | 0.01348 | 0.00091 | 0.00174 | 0.02221 | -0.00667 | -0.00014 | -0.00355 | 0.00036 | -0.05922 | 0.0493 | 0.00642 | -0.00294 | -0.02477 | -0.01696 | 0.00845
[RO-RS] [OPP] TIE 400 kV Resita-Pancevo c2 | N-1 OHL 400 kV Srbobran – Subotica 3 | 0.00941 | 0.00059 | 0.02461 | 1e-05 | -0.02629 | 0.00045 | -0.00133 | -0.00053 | 0.00039 | 0.00032 | -0.01548 | 0.0148 | -0.00023 | 0.00189 | 0.02306 | -0.01041 | -0.00015 | -0.00363 | 0.00039 | -0.04829 | 0.06228 | 0.00698 | -0.00337 | -0.02438 | -0.01576 | 0.00364
[RO-RS] [OPP] TIE 400 kV Resita-Pancevo c2 | N-1 TIE 400 kV Sandorfalva-Subotica 3 | 0.015 | 0.00053 | 0.03021 | 2e-05 | -0.0223 | 0.00052 | -0.00164 | -0.00061 | 0.00046 | 0.00038 | -0.01079 | 0.0182 | -0.00148 | 0.00224 | 0.02912 | -0.00543 | -0.00017 | -0.00407 | 0.00046 | -0.04571 | 0.0705 | 0.00822 | -0.00415 | -0.02027 | -0.01605 | 0.00924
[RO-RS] [OPP] TIE 400 kV Resita-Pancevo c2 | N-1 OHL 400 kV Bor 2 – Nis 2 | 0.0096 | 0.00068 | 0.02078 | 1e-05 | -0.02846 | 0.0004 | -0.00112 | -0.00048 | 0.00035 | 0.00029 | -0.01511 | 0.01274 | 0.00097 | 0.00167 | 0.02026 | -0.00905 | -0.00013 | -0.00342 | 0.00035 | -0.05646 | 0.04647 | 0.00617 | -0.00281 | -0.02608 | -0.01648 | 0.00565
[RO-RS] [OPP] TIE 400 kV Resita-Pancevo c2 | N-1 OHL 400 kV Portile de Fier-Resita | 0.01148 | 0.00036 | 0.01681 | 1e-05 | -0.00699 | 0.0003 | -0.0009 | -0.00035 | 0.00026 | 0.00022 | -0.00075 | 0.01024 | -8e-05 | 0.00126 | 0.01792 | 0.00207 | -0.0001 | -0.00237 | 0.00026 | -0.02335 | 0.04146 | 0.00459 | -0.00231 | -0.00591 | -0.00858 | 0.00929
[RO-RS] [OPP] TIE 400 kV Resita-Pancevo c2 | N-1 OHL 400 kV Paks -Sandorfalva | 0.00073 | 0.00077 | 0.01759 | 1e-05 | -0.03373 | 0.00038 | -0.00099 | -0.00045 | 0.00032 | 0.00027 | -0.02372 | 0.01079 | 0.00204 | 0.00153 | 0.01401 | -0.01896 | -0.00012 | -0.00332 | 0.00032 | -0.05412 | 0.04881 | 0.00582 | -0.00256 | -0.03195 | -0.01659 | -0.00547
[RO-RS] [OPP] TIE 400 kV Resita-Pancevo c2 | N-1 TIE 400 kV Resita-Pancevo c1 | 0.00268 | 0.00109 | 0.0288 | 2e-05 | -0.05161 | 0.00059 | -0.0016 | -0.0007 | 0.00051 | 0.00042 | -0.03579 | 0.0175 | 0.00199 | 0.00242 | 0.02365 | -0.02827 | -0.00019 | -0.00509 | 0.00051 | -0.08375 | 0.07955 | 0.00911 | -0.00403 | -0.0488 | -0.02533 | -0.00698
[RO-RS] [OPP] TIE 400 kV Resita-Pancevo c1 | BC | 0.00169 | 0.00069 | 0.01814 | 1e-05 | -0.0325 | 0.00037 | -0.001 | -0.00044 | 0.00032 | 0.00026 | -0.02254 | 0.01102 | 0.00125 | 0.00152 | 0.0149 | -0.01781 | -0.00012 | -0.00321 | 0.00032 | -0.05275 | 0.05011 | 0.00573 | -0.00254 | -0.03074 | -0.01595 | -0.0044
[RO-RS] [OPP] TIE 400 kV Resita-Pancevo c1 | N-1 TIE 400 kV Portile de Fier-Djerdap | 0.01978 | 0.00095 | 0.02989 | 2e-05 | -0.03751 | 0.00057 | -0.00158 | -0.00068 | 0.00049 | 0.00041 | -0.01523 | 0.01845 | 0.00129 | 0.00236 | 0.03169 | -0.00535 | -0.00019 | -0.00484 | 0.00049 | -0.08775 | 0.08238 | 0.00864 | -0.00393 | -0.03357 | -0.02387 | 0.01656
[RO-RS] [OPP] TIE 400 kV Resita-Pancevo c1 | N-1 OHL 400 kV Iernut-Sibiu Sud | 7e-05 | 0.00064 | 0.01713 | 1e-05 | -0.03491 | 0.00035 | -0.00095 | -0.00042 | 0.0003 | 0.00025 | -0.02474 | 0.01036 | 0.00111 | 0.00144 | 0.01349 | -0.0199 | -0.00011 | -0.00303 | 0.0003 | -0.05501 | 0.04862 | 0.00544 | -0.00242 | -0.03311 | -0.01588 | -0.00619
[RO-RS] [OPP] TIE 400 kV Resita-Pancevo c1 | N-1 OHL 400 kV Mintia-Arad | -0.00026 | 0.00076 | 0.01727 | 1e-05 | -0.03605 | 0.00037 | -0.00096 | -0.00044 | 0.00032 | 0.00026 | -0.02559 | 0.01054 | 0.0017 | 0.0015 | 0.01337 | -0.02063 | -0.00012 | -0.00328 | 0.00032 | -0.05777 | 0.0486 | 0.00568 | -0.00241 | -0.03419 | -0.01708 | -0.00665
[RO-RS] [OPP] TIE 400 kV Resita-Pancevo c1 | N-1 OHL 220 kV Resita-Timisoara c2 | -0.00076 | 0.00069 | 0.01648 | 1e-05 | -0.03501 | 0.00035 | -0.00092 | -0.00042 | 0.0003 | 0.00025 | -0.02521 | 0.01002 | 0.00145 | 0.00142 | 0.01258 | -0.02051 | -0.00011 | -0.00306 | 0.0003 | -0.0547 | 0.04671 | 0.00539 | -0.00232 | -0.03326 | -0.016 | -0.00707
[RO-RS] [OPP] TIE 400 kV Resita-Pancevo c1 | N-1 OHL 220 kV Resita-Timisoara c1 | -0.00076 | 0.00069 | 0.01648 | 1e-05 | -0.03501 | 0.00035 | -0.00092 | -0.00042 | 0.0003 | 0.00025 | -0.02521 | 0.01002 | 0.00145 | 0.00142 | 0.01258 | -0.02051 | -0.00011 | -0.00306 | 0.0003 | -0.0547 | 0.04671 | 0.00539 | -0.00232 | -0.03326 | -0.016 | -0.00707
[RO-RS] [OPP] TIE 400 kV Resita-Pancevo c1 | N-1 OHL 400 kV Djerdap - Drmno | -0.0027 | 0.00097 | 0.02209 | 1e-05 | -0.05049 | 0.00047 | -0.00124 | -0.00057 | 0.00041 | 0.00034 | -0.03701 | 0.01342 | 0.00211 | 0.00193 | 0.01612 | -0.03051 | -0.00015 | -0.00419 | 0.0004 | -0.07615 | 0.07436 | 0.00733 | -0.00312 | -0.04809 | -0.02234 | -0.01174
[RO-RS] [OPP] TIE 400 kV Resita-Pancevo c1 | N-1 OHL 400 kV Djerdap - Bor | 0.01195 | 0.00069 | 0.02195 | 1e-05 | -0.02728 | 0.00042 | -0.00117 | -0.0005 | 0.00036 | 0.0003 | -0.01307 | 0.01348 | 0.00091 | 0.00174 | 0.0222 | -0.00667 | -0.00014 | -0.00355 | 0.00036 | -0.05922 | 0.0493 | 0.00642 | -0.00294 | -0.02477 | -0.01696 | 0.00845
[RO-RS] [OPP] TIE 400 kV Resita-Pancevo c1 | N-1 OHL 400 kV Srbobran – Subotica 3 | 0.00941 | 0.00059 | 0.02461 | 1e-05 | -0.02629 | 0.00045 | -0.00133 | -0.00053 | 0.00039 | 0.00032 | -0.01548 | 0.0148 | -0.00023 | 0.00189 | 0.02305 | -0.01041 | -0.00015 | -0.00363 | 0.00039 | -0.04829 | 0.06228 | 0.00698 | -0.00337 | -0.02438 | -0.01576 | 0.00364
[RO-RS] [OPP] TIE 400 kV Resita-Pancevo c1 | N-1 TIE 400 kV Sandorfalva-Subotica 3 | 0.015 | 0.00053 | 0.03021 | 2e-05 | -0.0223 | 0.00052 | -0.00164 | -0.00061 | 0.00046 | 0.00038 | -0.01079 | 0.0182 | -0.00148 | 0.00224 | 0.02912 | -0.00543 | -0.00017 | -0.00407 | 0.00046 | -0.04571 | 0.07049 | 0.00822 | -0.00415 | -0.02027 | -0.01605 | 0.00924
[RO-RS] [OPP] TIE 400 kV Resita-Pancevo c1 | N-1 OHL 400 kV Bor 2 – Nis 2 | 0.0096 | 0.00068 | 0.02078 | 1e-05 | -0.02846 | 0.0004 | -0.00112 | -0.00048 | 0.00035 | 0.00029 | -0.01511 | 0.01274 | 0.00097 | 0.00167 | 0.02026 | -0.00905 | -0.00013 | -0.00342 | 0.00035 | -0.05645 | 0.04647 | 0.00617 | -0.00281 | -0.02608 | -0.01648 | 0.00565
[RO-RS] [OPP] TIE 400 kV Resita-Pancevo c1 | N-1 OHL 400 kV Portile de Fier-Resita | 0.01148 | 0.00036 | 0.01681 | 1e-05 | -0.00699 | 0.0003 | -0.0009 | -0.00035 | 0.00026 | 0.00022 | -0.00075 | 0.01024 | -8e-05 | 0.00126 | 0.01792 | 0.00207 | -0.0001 | -0.00237 | 0.00026 | -0.02335 | 0.04146 | 0.00459 | -0.00231 | -0.00591 | -0.00858 | 0.00929
[RO-RS] [OPP] TIE 400 kV Resita-Pancevo c1 | N-1 TIE 400 kV Resita-Pancevo c2 | 0.00268 | 0.00109 | 0.02879 | 2e-05 | -0.05161 | 0.00059 | -0.0016 | -0.0007 | 0.00051 | 0.00042 | -0.03579 | 0.0175 | 0.00199 | 0.00242 | 0.02365 | -0.02827 | -0.00019 | -0.00509 | 0.00051 | -0.08375 | 0.07955 | 0.00911 | -0.00403 | -0.0488 | -0.02533 | -0.00698
[RO-BG] [OPP] TIE 400 kV DOBRUDJA- MEDGIDIA SUD | BC | -0.05142 | -0.00099 | -0.02559 | -1e-05 | -0.15055 | -0.00048 | 0.00113 | 0.00058 | -0.00041 | -0.00034 | -0.09769 | -0.01679 | -0.002 | -0.00194 | -0.03958 | -0.08287 | 0.00016 | 0.00445 | -0.00041 | 0.01618 | -0.02512 | -0.00669 | 0.00248 | -0.14333 | 0.03966 | -0.05828
[RO-BG] [OPP] TIE 400 kV DOBRUDJA- MEDGIDIA SUD | N-1 OHL 400 kV Isaccea - Stupina | -0.05 | -0.00095 | -0.02476 | -1e-05 | -0.14747 | -0.00046 | 0.0011 | 0.00056 | -0.0004 | -0.00033 | -0.09541 | -0.01624 | -0.00188 | -0.00187 | -0.03839 | -0.08084 | 0.00015 | 0.00427 | -0.00039 | 0.01715 | -0.02406 | -0.00645 | 0.00241 | -0.14036 | 0.03779 | -0.05669
[RO-BG] [OPP] TIE 400 kV DOBRUDJA- MEDGIDIA SUD | N-1 TIE 400 kV MEDGIDIA SUD - VARNA | -0.08837 | -0.0017 | -0.04396 | -2e-05 | -0.25861 | -0.00082 | 0.00194 | 0.00099 | -0.00071 | -0.00058 | -0.16788 | -0.02885 | -0.00344 | -0.00334 | -0.06801 | -0.14241 | 0.00027 | 0.00764 | -0.0007 | 0.0278 | -0.04316 | -0.0115 | 0.00426 | -0.24637 | 0.06814 | -0.10015
[RO-BG] [OPP] TIE 400 kV DOBRUDJA- MEDGIDIA SUD | N-1 OHL 400 kV Cernavoda - Pelicanu | -0.05154 | -0.00106 | -0.02612 | -1e-05 | -0.14618 | -0.00049 | 0.00115 | 0.0006 | -0.00042 | -0.00035 | -0.09604 | -0.01716 | -0.00227 | -0.00201 | -0.04003 | -0.08193 | 0.00016 | 0.00465 | -0.00042 | 0.01028 | -0.02674 | -0.00693 | 0.00251 | -0.13931 | 0.04266 | -0.05832
[RO-BG] [OPP] TIE 400 kV DOBRUDJA- MEDGIDIA SUD | N-1 OHL 400 kV Gura Ialomitei - Bucuresti Sud | -0.05162 | -0.00107 | -0.02624 | -1e-05 | -0.14571 | -0.0005 | 0.00116 | 0.00061 | -0.00043 | -0.00035 | -0.09592 | -0.01723 | -0.00231 | -0.00202 | -0.04015 | -0.0819 | 0.00016 | 0.00469 | -0.00043 | 0.00946 | -0.02701 | -0.00698 | 0.00252 | -0.13889 | 0.04313 | -0.0584
[RO-BG] [OPP] TIE 400 kV DOBRUDJA- MEDGIDIA SUD | N-1 OHL 400 kV Gutinas – Smardan | -0.05028 | -0.00107 | -0.02533 | -1e-05 | -0.14513 | -0.00048 | 0.00111 | 0.00059 | -0.00042 | -0.00034 | -0.09467 | -0.01667 | -0.00235 | -0.00196 | -0.03889 | -0.08051 | 0.00016 | 0.0046 | -0.00041 | 0.01173 | -0.02518 | -0.00677 | 0.00239 | -0.13822 | 0.04404 | -0.05691
[RO-BG] [OPP] TIE 400 kV DOBRUDJA- MEDGIDIA SUD | N-1 TIE 400 kV Resita-Pancevo c2 | -0.05143 | -0.00099 | -0.02566 | -1e-05 | -0.15042 | -0.00048 | 0.00114 | 0.00058 | -0.00041 | -0.00034 | -0.0976 | -0.01683 | -0.00201 | -0.00195 | -0.03964 | -0.0828 | 0.00016 | 0.00446 | -0.00041 | 0.01639 | -0.02532 | -0.00671 | 0.00249 | -0.14321 | 0.03972 | -0.05827
[RO-BG] [OPP] TIE 400 kV DOBRUDJA- MEDGIDIA SUD | N-1 TIE 400 kV Resita-Pancevo c1 | -0.05143 | -0.00099 | -0.02566 | -1e-05 | -0.15042 | -0.00048 | 0.00114 | 0.00058 | -0.00041 | -0.00034 | -0.0976 | -0.01683 | -0.00201 | -0.00195 | -0.03964 | -0.0828 | 0.00016 | 0.00446 | -0.00041 | 0.01639 | -0.02532 | -0.00671 | 0.00249 | -0.14321 | 0.03972 | -0.05827
[RO-BG] [OPP] TIE 400 kV MEDGIDIA SUD - VARNA | BC | -0.05309 | -0.00102 | -0.02641 | -1e-05 | -0.15529 | -0.00049 | 0.00117 | 0.0006 | -0.00042 | -0.00035 | -0.10088 | -0.01733 | -0.00207 | -0.002 | -0.04086 | -0.08557 | 0.00016 | 0.00459 | -0.00042 | 0.0167 | -0.02592 | -0.00691 | 0.00256 | -0.14808 | 0.04093 | -0.06017
[RO-BG] [OPP] TIE 400 kV MEDGIDIA SUD - VARNA | N-1 OHL 400 kV Isaccea - Rahman | -0.05173 | -0.00098 | -0.02563 | -1e-05 | -0.15237 | -0.00048 | 0.00113 | 0.00058 | -0.00041 | -0.00034 | -0.09871 | -0.01681 | -0.00195 | -0.00194 | -0.03973 | -0.08363 | 0.00016 | 0.00442 | -0.00041 | 0.01763 | -0.02492 | -0.00668 | 0.00249 | -0.14526 | 0.03916 | -0.05865
[RO-BG] [OPP] TIE 400 kV MEDGIDIA SUD - VARNA | N-1 TIE 400 kV DOBRUDJA- MEDGIDIA SUD | -0.08921 | -0.00172 | -0.04439 | -2e-05 | -0.26106 | -0.00083 | 0.00196 | 0.001 | -0.00071 | -0.00059 | -0.1695 | -0.02912 | -0.00347 | -0.00337 | -0.06866 | -0.14378 | 0.00027 | 0.00771 | -0.00071 | 0.02807 | -0.04357 | -0.01161 | 0.0043 | -0.24877 | 0.06879 | -0.10111
[RO-BG] [OPP] TIE 400 kV MEDGIDIA SUD - VARNA | N-1 OHL 400 kV Cernavoda - Pelicanu | -0.05321 | -0.0011 | -0.02697 | -2e-05 | -0.15078 | -0.00051 | 0.00119 | 0.00062 | -0.00044 | -0.00036 | -0.09918 | -0.01771 | -0.00234 | -0.00207 | -0.04132 | -0.08459 | 0.00017 | 0.0048 | -0.00044 | 0.01061 | -0.02759 | -0.00716 | 0.00259 | -0.14393 | 0.04404 | -0.06021
[RO-BG] [OPP] TIE 400 kV MEDGIDIA SUD - VARNA | N-1 OHL 400 kV Gura Ialomitei - Bucuresti Sud | -0.05329 | -0.00111 | -0.02708 | -2e-05 | -0.1503 | -0.00051 | 0.0012 | 0.00062 | -0.00044 | -0.00037 | -0.09905 | -0.01779 | -0.00238 | -0.00208 | -0.04144 | -0.08456 | 0.00017 | 0.00484 | -0.00044 | 0.00976 | -0.02788 | -0.0072 | 0.0026 | -0.14349 | 0.04452 | -0.06029
[RO-BG] [OPP] TIE 400 kV MEDGIDIA SUD - VARNA | N-1 OHL 400 kV Gutinas – Smardan | -0.05191 | -0.0011 | -0.02615 | -1e-05 | -0.1497 | -0.0005 | 0.00114 | 0.00061 | -0.00043 | -0.00035 | -0.09777 | -0.01721 | -0.00243 | -0.00202 | -0.04015 | -0.08312 | 0.00016 | 0.00475 | -0.00043 | 0.01211 | -0.02599 | -0.00699 | 0.00246 | -0.14281 | 0.04545 | -0.05875
[RO-BG] [OPP] TIE 400 kV MEDGIDIA SUD - VARNA | N-1 OHL 400 kV Medgidia Sud - Stupina | -0.05161 | -0.00098 | -0.02556 | -1e-05 | -0.15212 | -0.00047 | 0.00113 | 0.00058 | -0.00041 | -0.00034 | -0.09852 | -0.01677 | -0.00194 | -0.00193 | -0.03963 | -0.08346 | 0.00016 | 0.00441 | -0.00041 | 0.01771 | -0.02483 | -0.00666 | 0.00249 | -0.14502 | 0.03901 | -0.05852
[RO-BG] [OPP] TIE 400 kV MEDGIDIA SUD - VARNA | N-1 OHL 400 kV Cernavodă - Medgidia Sud | -0.0489 | -0.00105 | -0.025 | -1e-05 | -0.13658 | -0.00048 | 0.0011 | 0.00058 | -0.00041 | -0.00034 | -0.09036 | -0.01643 | -0.0023 | -0.00193 | -0.03813 | -0.07727 | 0.00016 | 0.00452 | -0.00041 | 0.00705 | -0.02601 | -0.00669 | 0.00239 | -0.13044 | 0.04218 | -0.05529
[RO-BG] [OPP] TIE 400 kV MEDGIDIA SUD - VARNA | N-1 TIE 400 kV Resita-Pancevo c2 | -0.0531 | -0.00103 | -0.02649 | -1e-05 | -0.15516 | -0.00049 | 0.00117 | 0.0006 | -0.00042 | -0.00035 | -0.10078 | -0.01738 | -0.00207 | -0.00201 | -0.04092 | -0.08549 | 0.00016 | 0.0046 | -0.00042 | 0.01692 | -0.02613 | -0.00693 | 0.00257 | -0.14795 | 0.041 | -0.06015
[RO-BG] [OPP] TIE 400 kV MEDGIDIA SUD - VARNA | N-1 TIE 400 kV Resita-Pancevo c1 | -0.0531 | -0.00103 | -0.02649 | -1e-05 | -0.15516 | -0.00049 | 0.00117 | 0.0006 | -0.00042 | -0.00035 | -0.10078 | -0.01738 | -0.00207 | -0.00201 | -0.04092 | -0.08549 | 0.00016 | 0.0046 | -0.00042 | 0.01692 | -0.02613 | -0.00693 | 0.00257 | -0.14795 | 0.041 | -0.06015
[RO-RO] [OPP] OHL 400 kV Arad-Nadab | N-1 TIE 400 kV Arad-Sandorfalva | 0.10085 | -0.00176 | 0.05776 | 2e-05 | 0.14646 | 0.00059 | -0.00313 | -0.0006 | 0.00056 | 0.00046 | 0.13536 | 0.03445 | -0.01233 | 0.00297 | 0.0873 | 0.12991 | -0.00019 | -0.0018 | 0.00056 | 0.18356 | 0.10514 | 0.00965 | -0.00889 | 0.14444 | 0.02968 | 0.11356
[RO-RO] [OPP] OHL 400 kV Arad-Nadab | N-1 TIE 400 kV Resita-Pancevo c2 | 0.0843 | 0.00103 | 0.05982 | 3e-05 | 0.10267 | 0.00106 | -0.00359 | -0.00122 | 0.00093 | 0.00077 | 0.10001 | 0.03843 | 0.00746 | 0.00455 | 0.07828 | 0.09828 | -0.00034 | -0.00766 | 0.00093 | 0.11692 | 0.09621 | 0.01646 | -0.01066 | 0.1021 | 0.00027 | 0.09166
[RO-RO] [OPP] OHL 400 kV Mintia-Arad | N-1 TIE 400 kV Rosiori-Mukacevo | 0.06523 | -0.00136 | 0.03224 | 1e-05 | 0.11339 | 0.00026 | -0.00166 | -0.00024 | 0.00026 | 0.00021 | 0.09873 | 0.01896 | -0.00998 | 0.00142 | 0.0528 | 0.09215 | -8e-05 | -0.00016 | 0.00026 | 0.15931 | 0.05359 | 0.00426 | -0.00457 | 0.11083 | 0.02779 | 0.07493
[RO-RO] [OPP] OHL 400 kV Mintia-Arad | N-1 TIE 400 kV Portile de Fier-Djerdap | 0.05202 | -0.00214 | 0.02269 | 0 | 0.10192 | 2e-05 | -0.00119 | 5e-05 | 6e-05 | 5e-05 | 0.08556 | 0.01247 | -0.01288 | 0.0005 | 0.0405 | 0.07832 | 0 | 0.00226 | 6e-05 | 0.14953 | 0.03709 | 0.00091 | -0.00353 | 0.09907 | 0.03349 | 0.06043
[RO-RO] [OPP] OHL 400 kV Mintia-Arad | N-1 OHL 400 kV Iernut-Sibiu Sud | 0.07505 | -0.00153 | 0.03713 | 1e-05 | 0.13041 | 0.0003 | -0.00191 | -0.00029 | 0.0003 | 0.00025 | 0.11372 | 0.02189 | -0.01116 | 0.00166 | 0.06071 | 0.10613 | -0.0001 | -0.00027 | 0.0003 | 0.17072 | 0.06114 | 0.005 | -0.00529 | 0.12747 | 0.03119 | 0.0862
[RO-RO] [OPP] OHL 400 kV Mintia-Arad | N-1 OHL 220 kV Portile de Fier-Resita 1&2 | 0.05641 | -0.00211 | 0.02531 | 0 | 0.10257 | 6e-05 | -0.00132 | 1e-05 | 9e-05 | 8e-05 | 0.08841 | 0.01412 | -0.01297 | 0.00068 | 0.0444 | 0.08207 | -2e-05 | 0.00194 | 9e-05 | 0.14491 | 0.04379 | 0.00152 | -0.00385 | 0.1001 | 0.03228 | 0.06555
[RO-RO] [OPP] OHL 400 kV Mintia-Arad | N-1 OHL 220 kV Resita-Timisoara 1&2 | 0.06125 | -0.00211 | 0.02884 | 1e-05 | 0.10705 | 0.00011 | -0.0015 | -5e-05 | 0.00014 | 0.00011 | 0.09333 | 0.01626 | -0.01335 | 0.0009 | 0.04917 | 0.08714 | -3e-05 | 0.00161 | 0.00014 | 0.14782 | 0.05122 | 0.00228 | -0.00432 | 0.10465 | 0.03216 | 0.07075
[RO-RO] [OPP] OHL 400 kV Mintia-Arad | N-1 TRA 400/220 kV AT3 Arad | 0.06472 | -0.00221 | 0.03068 | 1e-05 | 0.11222 | 0.00012 | -0.0016 | -6e-05 | 0.00015 | 0.00012 | 0.09809 | 0.01732 | -0.01404 | 0.00098 | 0.05213 | 0.09171 | -4e-05 | 0.00165 | 0.00015 | 0.1549 | 0.05483 | 0.0025 | -0.00459 | 0.10975 | 0.03349 | 0.07471
[RO-RO] [OPP] OHL 400 kV Mintia-Arad | N-1 TIE 400 kV Resita-Pancevo c2 | 0.05531 | -0.00211 | 0.0245 | 0 | 0.10163 | 5e-05 | -0.00128 | 2e-05 | 8e-05 | 7e-05 | 0.08734 | 0.01362 | -0.0129 | 0.00063 | 0.04331 | 0.08096 | -1e-05 | 0.00202 | 8e-05 | 0.14411 | 0.04206 | 0.00133 | -0.00374 | 0.09914 | 0.03234 | 0.06437
[RO-RO] [OPP] OHL 400 kV Sibiu Sud-Mintia | BC | 0.0382 | -0.00185 | 0.01391 | 0 | 0.08355 | -6e-05 | -0.00073 | 0.00014 | -2e-05 | -2e-05 | 0.06793 | 0.00735 | -0.01044 | 7e-05 | 0.02769 | 0.0613 | 2e-05 | 0.00249 | -2e-05 | 0.10807 | 0.01964 | -0.00047 | -0.0023 | 0.0809 | 0.03077 | 0.04527
[RO-RO] [OPP] OHL 400 kV Sibiu Sud-Mintia | N-1 TIE 400 kV Rosiori-Mukacevo | 0.04695 | -0.0012 | 0.02045 | 1e-05 | 0.09451 | 0.00011 | -0.00106 | -9e-05 | 0.00013 | 0.0001 | 0.07841 | 0.01189 | -0.00788 | 0.00075 | 0.03585 | 0.07152 | -3e-05 | 0.00062 | 0.00013 | 0.12242 | 0.02899 | 0.00203 | -0.00299 | 0.09177 | 0.02701 | 0.05469
[RO-RO] [OPP] OHL 400 kV Sibiu Sud-Mintia | N-1 OHL 400 kV Iernut-Sibiu Sud | 0.07087 | -0.00091 | 0.03428 | 1e-05 | 0.1323 | 0.00035 | -0.00176 | -0.00036 | 0.00033 | 0.00027 | 0.1124 | 0.02071 | -0.00761 | 0.00173 | 0.05608 | 0.10362 | -0.00011 | -0.0012 | 0.00033 | 0.15388 | 0.04967 | 0.00543 | -0.00479 | 0.12885 | 0.02937 | 0.08161
[RO-RO] [OPP] OHL 400 kV Sibiu Sud-Mintia | N-1 OHL 220 kV Portile de Fier-Resita 1&2 | 0.04046 | -0.00187 | 0.0149 | 0 | 0.08688 | -5e-05 | -0.00078 | 0.00013 | -1e-05 | -1e-05 | 0.07114 | 0.00795 | -0.01065 | 0.00012 | 0.02941 | 0.06441 | 2e-05 | 0.00245 | -1e-05 | 0.11192 | 0.02127 | -0.00032 | -0.00243 | 0.0842 | 0.03128 | 0.04795
[RO-RO] [OPP] OHL 400 kV Sibiu Sud-Mintia | N-1 TIE 400 kV Resita-Pancevo c2 | 0.0382 | -0.00185 | 0.01392 | 0 | 0.08353 | -6e-05 | -0.00074 | 0.00014 | -2e-05 | -2e-05 | 0.06792 | 0.00736 | -0.01044 | 7e-05 | 0.0277 | 0.06129 | 2e-05 | 0.00249 | -2e-05 | 0.10803 | 0.01967 | -0.00047 | -0.0023 | 0.08088 | 0.03076 | 0.04526
[RO-RO] [OPP] OHL 400 kV Sibiu Sud-Mintia | N-1 TIE 400 kV Resita-Pancevo c1 | 0.0382 | -0.00185 | 0.01392 | 0 | 0.08353 | -6e-05 | -0.00074 | 0.00014 | -2e-05 | -2e-05 | 0.06792 | 0.00736 | -0.01044 | 7e-05 | 0.0277 | 0.06129 | 2e-05 | 0.00249 | -2e-05 | 0.10803 | 0.01967 | -0.00047 | -0.0023 | 0.08088 | 0.03076 | 0.04526
[RO-RO] [OPP] OHL 400 kV Iernut-Sibiu Sud | N-1 TIE 400 kV Resita-Pancevo c2 | -0.07587 | -0.00217 | -0.04708 | -3e-05 | -0.11362 | -0.00095 | 0.00237 | 0.00115 | -0.00081 | -0.00067 | -0.10355 | -0.0309 | -0.00656 | -0.00384 | -0.06575 | -0.0985 | 0.00031 | 0.00853 | -0.00081 | -0.10702 | -0.06917 | -0.01365 | 0.00575 | -0.11173 | 0.00305 | -0.08445
[RO-RO] [OPP] OHL 400 kV Iernut-Gadalin | BC | 0.0702 | 0.00208 | 0.04401 | 3e-05 | 0.10642 | 0.00089 | -0.00223 | -0.00108 | 0.00077 | 0.00063 | 0.09566 | 0.02891 | 0.00641 | 0.00361 | 0.06112 | 0.0908 | -0.00029 | -0.00807 | 0.00076 | 0.14588 | 0.06497 | 0.01287 | -0.0054 | 0.10454 | -0.00063 | 0.07796
[RO-RO] [OPP] OHL 400 kV Iernut-Gadalin | N-1 OHL 400 kV Mintia-Arad | 0.08224 | 0.00163 | 0.04942 | 3e-05 | 0.1284 | 0.00091 | -0.00251 | -0.00108 | 0.00079 | 0.00065 | 0.11457 | 0.03192 | 0.00361 | 0.00375 | 0.07061 | 0.10835 | -0.0003 | -0.00764 | 0.00078 | 0.17703 | 0.07433 | 0.01318 | -0.00622 | 0.12599 | 0.00635 | 0.09195
[RO-RO] [OPP] OHL 400 kV Iernut-Gadalin | N-1 TIE 400 kV Resita-Pancevo c2 | 0.07018 | 0.00208 | 0.04379 | 3e-05 | 0.10681 | 0.00089 | -0.00222 | -0.00108 | 0.00076 | 0.00063 | 0.09593 | 0.02878 | 0.00639 | 0.00359 | 0.06094 | 0.09101 | -0.00029 | -0.00803 | 0.00076 | 0.14651 | 0.06438 | 0.0128 | -0.00537 | 0.1049 | -0.00044 | 0.07801
[RO-RO] [OPP] OHL 400 kV Iernut-Gadalin | N-1 TIE 400 kV Resita-Pancevo c1 | 0.07018 | 0.00208 | 0.04379 | 3e-05 | 0.10681 | 0.00089 | -0.00222 | -0.00108 | 0.00076 | 0.00063 | 0.09593 | 0.02878 | 0.00639 | 0.00359 | 0.06094 | 0.09101 | -0.00029 | -0.00803 | 0.00076 | 0.14651 | 0.06438 | 0.0128 | -0.00537 | 0.1049 | -0.00044 | 0.07801
[RO-RO] [OPP] OHL 400 kV Rosiori-Gadalin | BC | -0.07163 | -0.00231 | -0.04554 | -3e-05 | -0.10691 | -0.00094 | 0.0023 | 0.00115 | -0.00081 | -0.00067 | -0.09655 | -0.03001 | -0.00735 | -0.0038 | -0.06273 | -0.09186 | 0.00031 | 0.00865 | -0.0008 | -0.14829 | -0.06743 | -0.01358 | 0.00554 | -0.10509 | 0.00249 | -0.07937
[RO-RO] [OPP] OHL 400 kV Rosiori-Gadalin | N-1 OHL 400 kV Mintia-Arad | -0.08385 | -0.00184 | -0.05102 | -3e-05 | -0.12921 | -0.00096 | 0.00259 | 0.00115 | -0.00083 | -0.00069 | -0.11573 | -0.03307 | -0.00451 | -0.00394 | -0.07235 | -0.10966 | 0.00031 | 0.00821 | -0.00082 | -0.17988 | -0.07693 | -0.0139 | 0.00638 | -0.12685 | -0.00458 | -0.09356
[RO-RO] [OPP] OHL 400 kV Rosiori-Gadalin | N-1 TIE 400 kV Resita-Pancevo c2 | -0.07161 | -0.0023 | -0.0453 | -3e-05 | -0.10733 | -0.00094 | 0.00229 | 0.00114 | -0.0008 | -0.00067 | -0.09684 | -0.02987 | -0.00733 | -0.00378 | -0.06254 | -0.09209 | 0.00031 | 0.00861 | -0.0008 | -0.14897 | -0.06678 | -0.01351 | 0.00551 | -0.10549 | 0.00228 | -0.07943
[RO-RO] [OPP] OHL 400 kV Rosiori-Gadalin | N-1 TIE 400 kV Resita-Pancevo c1 | -0.07161 | -0.0023 | -0.0453 | -3e-05 | -0.10733 | -0.00094 | 0.00229 | 0.00114 | -0.0008 | -0.00067 | -0.09684 | -0.02987 | -0.00733 | -0.00378 | -0.06254 | -0.09209 | 0.00031 | 0.00861 | -0.0008 | -0.14897 | -0.06678 | -0.01351 | 0.00551 | -0.10549 | 0.00228 | -0.07943
[RO-RO] [OPP] OHL 400 kV Arefu-Tantareni | BC | -0.05667 | -0.00055 | -0.03158 | -2e-05 | -0.0813 | -0.00051 | 0.00156 | 0.00059 | -0.00045 | -0.00037 | -0.08019 | -0.02004 | 0.00037 | -0.00217 | -0.04724 | -0.07679 | 0.00017 | 0.00397 | -0.00045 | -0.01711 | -0.04628 | -0.00745 | 0.00388 | -0.08039 | 0.00484 | -0.06424
[RO-RO] [OPP] OHL 400 kV Arefu-Tantareni | N-1 OHL 400 kV Brasov - Sibiu Sud | -0.06884 | -0.0005 | -0.03782 | -2e-05 | -0.10588 | -0.00059 | 0.00189 | 0.00068 | -0.00052 | -0.00043 | -0.09958 | -0.0239 | 0.00113 | -0.00254 | -0.05704 | -0.09442 | 0.00019 | 0.0044 | -0.00052 | -0.04046 | -0.05527 | -0.00866 | 0.00477 | -0.10421 | -0.00219 | -0.07813
[RO-RO] [OPP] OHL 400 kV Arefu-Tantareni | N-1 TIE 400 kV Rosiori-Mukacevo | -0.04566 | 0.00027 | -0.02336 | -1e-05 | -0.06751 | -0.00028 | 0.00116 | 0.00031 | -0.00026 | -0.00021 | -0.06702 | -0.01433 | 0.0036 | -0.00132 | -0.03698 | -0.06394 | 9e-05 | 0.00161 | -0.00026 | 0.00094 | -0.03452 | -0.00431 | 0.00301 | -0.06672 | 0.00011 | -0.05239
[RO-RO] [OPP] OHL 400 kV Arefu-Tantareni | N-1 OHL 400 kV Mintia-Arad | -0.04987 | -0.0008 | -0.02853 | -2e-05 | -0.06889 | -0.0005 | 0.0014 | 0.0006 | -0.00044 | -0.00036 | -0.06952 | -0.01834 | -0.00121 | -0.00209 | -0.04189 | -0.06689 | 0.00016 | 0.00421 | -0.00043 | 0.00046 | -0.04099 | -0.00727 | 0.00341 | -0.06829 | 0.00878 | -0.05635
[RO-RO] [OPP] OHL 400 kV Arefu-Tantareni | N-1 OHL 400 kV Sibiu Sud-Mintia | -0.04829 | -0.00095 | -0.02853 | -2e-05 | -0.06296 | -0.00052 | 0.0014 | 0.00062 | -0.00045 | -0.00037 | -0.06528 | -0.01843 | -0.00192 | -0.00216 | -0.04116 | -0.06334 | 0.00017 | 0.00452 | -0.00045 | 0.0066 | -0.04197 | -0.00755 | 0.00338 | -0.06264 | 0.01159 | -0.05431
[RO-RO] [OPP] OHL 400 kV Arefu-Tantareni | N-1 OHL 400 kV Tantareni-Urechesti | -0.05991 | -0.00044 | -0.03122 | -2e-05 | -0.09554 | -0.00049 | 0.00153 | 0.00057 | -0.00043 | -0.00035 | -0.09131 | -0.01982 | 0.00083 | -0.00209 | -0.04819 | -0.08594 | 0.00016 | 0.0037 | -0.00043 | -0.01542 | -0.04008 | -0.00709 | 0.00382 | -0.09392 | 0.00257 | -0.06847
[RO-RO] [OPP] OHL 400 kV Arefu-Tantareni | N-1 OHL 220 kV Portile de Fier-Resita 1&2 | -0.05814 | -0.00053 | -0.03222 | -2e-05 | -0.08346 | -0.00051 | 0.00159 | 0.0006 | -0.00045 | -0.00037 | -0.08227 | -0.02044 | 0.00051 | -0.00221 | -0.04835 | -0.07881 | 0.00017 | 0.004 | -0.00045 | -0.01962 | -0.04734 | -0.00755 | 0.00396 | -0.08254 | 0.00451 | -0.06599
[RO-RO] [OPP] OHL 400 kV Arefu-Tantareni | N-1 OHL 220 kV Resita-Timisoara 1&2 | -0.06309 | -0.00053 | -0.03592 | -2e-05 | -0.08787 | -0.00057 | 0.00178 | 0.00066 | -0.0005 | -0.00041 | -0.08718 | -0.02268 | 0.00089 | -0.00244 | -0.05331 | -0.08389 | 0.00018 | 0.00435 | -0.0005 | -0.02225 | -0.05519 | -0.00836 | 0.00446 | -0.08702 | 0.00471 | -0.07128
[RO-RO] [OPP] OHL 400 kV Arefu-Tantareni | N-1 OHL 220 kV Urechesti-Targu Jiu Nord | -0.06052 | -0.00053 | -0.03352 | -2e-05 | -0.08767 | -0.00053 | 0.00166 | 0.00062 | -0.00047 | -0.00039 | -0.08594 | -0.02124 | 0.00065 | -0.00229 | -0.05033 | -0.08221 | 0.00017 | 0.00411 | -0.00047 | -0.02205 | -0.04918 | -0.00781 | 0.00414 | -0.08664 | 0.00402 | -0.06868
[RO-RO] [OPP] OHL 400 kV Arefu-Tantareni | N-1 OHL 220 kV Paroseni-Targu Jiu Nord | -0.06052 | -0.00053 | -0.03352 | -2e-05 | -0.08767 | -0.00053 | 0.00166 | 0.00062 | -0.00047 | -0.00039 | -0.08594 | -0.02124 | 0.00065 | -0.00229 | -0.05033 | -0.08221 | 0.00017 | 0.00411 | -0.00047 | -0.02205 | -0.04918 | -0.00781 | 0.00414 | -0.08664 | 0.00402 | -0.06868
[RO-RO] [OPP] OHL 400 kV Arefu-Tantareni | N-1 TRA 400/220 kV AT3 Arad | -0.05839 | -0.00053 | -0.03265 | -2e-05 | -0.08335 | -0.00052 | 0.00162 | 0.00061 | -0.00046 | -0.00038 | -0.08224 | -0.02068 | 0.00059 | -0.00223 | -0.0488 | -0.07882 | 0.00017 | 0.00403 | -0.00046 | -0.01928 | -0.04844 | -0.00764 | 0.00403 | -0.08244 | 0.00458 | -0.06616
[RO-RO] [OPP] OHL 400 kV Arefu-Tantareni | N-1 TIE 400 kV Resita-Pancevo c2 | -0.05666 | -0.00054 | -0.03148 | -2e-05 | -0.08149 | -0.00051 | 0.00155 | 0.00059 | -0.00045 | -0.00037 | -0.08032 | -0.01998 | 0.00038 | -0.00217 | -0.04715 | -0.07689 | 0.00017 | 0.00395 | -0.00044 | -0.01742 | -0.04598 | -0.00741 | 0.00386 | -0.08057 | 0.00475 | -0.06427
[RO-RO] [OPP] OHL 400 kV Arefu-Tantareni | N-1 TIE 400 kV Resita-Pancevo c1 | -0.05666 | -0.00054 | -0.03148 | -2e-05 | -0.08149 | -0.00051 | 0.00155 | 0.00059 | -0.00045 | -0.00037 | -0.08032 | -0.01998 | 0.00038 | -0.00217 | -0.04715 | -0.07689 | 0.00017 | 0.00395 | -0.00044 | -0.01742 | -0.04598 | -0.00741 | 0.00386 | -0.08057 | 0.00475 | -0.06427
[RO-RO] [OPP] OHL 400 kV Arefu-Sibiu Sud | BC | 0.06837 | 0.00052 | 0.03778 | 2e-05 | 0.10444 | 0.00059 | -0.00189 | -0.00069 | 0.00052 | 0.00043 | 0.09836 | 0.02389 | -0.00101 | 0.00255 | 0.05681 | 0.09337 | -0.00019 | -0.00446 | 0.00052 | 0.05616 | 0.05562 | 0.0087 | -0.00475 | 0.10282 | 0.0011 | 0.07753
[RO-RO] [OPP] OHL 400 kV Arefu-Sibiu Sud | N-1 OHL 400 kV Brasov - Sibiu Sud | 0.09086 | 0.00043 | 0.0493 | 2e-05 | 0.14985 | 0.00074 | -0.00249 | -0.00085 | 0.00066 | 0.00054 | 0.13419 | 0.03101 | -0.00241 | 0.00323 | 0.07491 | 0.12594 | -0.00024 | -0.00526 | 0.00065 | 0.0993 | 0.07223 | 0.01094 | -0.00639 | 0.14681 | 0.0141 | 0.10317
[RO-RO] [OPP] OHL 400 kV Arefu-Sibiu Sud | N-1 TIE 400 kV Rosiori-Mukacevo | 0.05365 | -0.00057 | 0.02678 | 1e-05 | 0.08601 | 0.00029 | -0.00135 | -0.00031 | 0.00027 | 0.00022 | 0.08075 | 0.01625 | -0.00532 | 0.00141 | 0.04309 | 0.07619 | -9e-05 | -0.00131 | 0.00027 | 0.03203 | 0.03991 | 0.0045 | -0.00359 | 0.08454 | 0.00743 | 0.06169
[RO-RO] [OPP] OHL 400 kV Arefu-Sibiu Sud | N-1 OHL 400 kV Mintia-Arad | 0.05945 | 0.00086 | 0.03378 | 2e-05 | 0.08816 | 0.00058 | -0.00168 | -0.00069 | 0.00051 | 0.00042 | 0.08436 | 0.02166 | 0.00107 | 0.00244 | 0.04978 | 0.08038 | -0.00019 | -0.00477 | 0.00051 | 0.0331 | 0.04869 | 0.00847 | -0.00414 | 0.08693 | -0.00406 | 0.06717
[RO-RO] [OPP] OHL 400 kV Arefu-Sibiu Sud | N-1 OHL 400 kV Sibiu Sud-Mintia | 0.05742 | 0.00105 | 0.03379 | 2e-05 | 0.08047 | 0.00061 | -0.00167 | -0.00073 | 0.00053 | 0.00044 | 0.07888 | 0.02178 | 0.00199 | 0.00253 | 0.04886 | 0.07579 | -0.0002 | -0.00517 | 0.00053 | 0.02517 | 0.04999 | 0.00884 | -0.00409 | 0.07961 | -0.00772 | 0.06455
[RO-RO] [OPP] OHL 400 kV Arefu-Sibiu Sud | N-1 OHL 400 kV Tantareni-Urechesti | 0.07132 | 0.00043 | 0.03745 | 2e-05 | 0.11739 | 0.00057 | -0.00186 | -0.00066 | 0.00051 | 0.00042 | 0.10848 | 0.02369 | -0.00142 | 0.00248 | 0.05768 | 0.1017 | -0.00019 | -0.00421 | 0.0005 | 0.05462 | 0.04999 | 0.00838 | -0.00469 | 0.11513 | 0.00317 | 0.08138
[RO-RO] [OPP] OHL 400 kV Arefu-Sibiu Sud | N-1 OHL 220 kV Portile de Fier-Resita 1&2 | 0.07022 | 0.0005 | 0.03859 | 2e-05 | 0.10716 | 0.0006 | -0.00193 | -0.0007 | 0.00053 | 0.00044 | 0.10098 | 0.02438 | -0.00118 | 0.00259 | 0.05821 | 0.09591 | -0.0002 | -0.00449 | 0.00053 | 0.05931 | 0.05695 | 0.00883 | -0.00485 | 0.10552 | 0.00152 | 0.07973
[RO-RO] [OPP] OHL 400 kV Arefu-Sibiu Sud | N-1 OHL 220 kV Resita-Timisoara 1&2 | 0.07646 | 0.00051 | 0.04325 | 2e-05 | 0.11272 | 0.00067 | -0.00217 | -0.00077 | 0.00059 | 0.00049 | 0.10716 | 0.02721 | -0.00166 | 0.00289 | 0.06445 | 0.10231 | -0.00022 | -0.00493 | 0.00059 | 0.06263 | 0.06685 | 0.00985 | -0.00548 | 0.11117 | 0.00128 | 0.0864
[RO-RO] [OPP] OHL 400 kV Arefu-Sibiu Sud | N-1 OHL 220 kV Urechesti-Targu Jiu Nord | 0.07331 | 0.0005 | 0.04026 | 2e-05 | 0.1126 | 0.00062 | -0.00201 | -0.00072 | 0.00055 | 0.00045 | 0.10574 | 0.02542 | -0.00136 | 0.00269 | 0.06077 | 0.10031 | -0.0002 | -0.00463 | 0.00055 | 0.06249 | 0.05935 | 0.00917 | -0.00508 | 0.11083 | 0.00216 | 0.08322
[RO-RO] [OPP] OHL 400 kV Arefu-Sibiu Sud | N-1 OHL 220 kV Paroseni-Targu Jiu Nord | 0.07331 | 0.0005 | 0.04026 | 2e-05 | 0.1126 | 0.00062 | -0.00201 | -0.00072 | 0.00055 | 0.00045 | 0.10574 | 0.02542 | -0.00136 | 0.00269 | 0.06077 | 0.10031 | -0.0002 | -0.00463 | 0.00055 | 0.06249 | 0.05935 | 0.00917 | -0.00508 | 0.11083 | 0.00216 | 0.08322
[RO-RO] [OPP] OHL 400 kV Arefu-Sibiu Sud | N-1 TRA 400/220 kV AT3 Arad | 0.07052 | 0.0005 | 0.03912 | 2e-05 | 0.107 | 0.00061 | -0.00195 | -0.0007 | 0.00054 | 0.00044 | 0.10093 | 0.02469 | -0.00127 | 0.00262 | 0.05876 | 0.09591 | -0.0002 | -0.00453 | 0.00053 | 0.05887 | 0.05833 | 0.00894 | -0.00493 | 0.10538 | 0.00144 | 0.07992
[RO-RO] [OPP] OHL 400 kV Arefu-Sibiu Sud | N-1 TIE 400 kV Resita-Pancevo c2 | 0.06836 | 0.00052 | 0.03765 | 2e-05 | 0.10467 | 0.00059 | -0.00188 | -0.00068 | 0.00052 | 0.00043 | 0.09853 | 0.02381 | -0.00102 | 0.00254 | 0.0567 | 0.0935 | -0.00019 | -0.00443 | 0.00052 | 0.05655 | 0.05526 | 0.00866 | -0.00473 | 0.10304 | 0.00122 | 0.07757
[RO-RO] [OPP] OHL 400 kV Arefu-Sibiu Sud | N-1 TIE 400 kV Resita-Pancevo c1 | 0.06836 | 0.00052 | 0.03765 | 2e-05 | 0.10467 | 0.00059 | -0.00188 | -0.00068 | 0.00052 | 0.00043 | 0.09853 | 0.02381 | -0.00102 | 0.00254 | 0.0567 | 0.0935 | -0.00019 | -0.00443 | 0.00052 | 0.05655 | 0.05526 | 0.00866 | -0.00473 | 0.10304 | 0.00122 | 0.07757
[RO-RO] [OPP] OHL 400 kV Tantareni-Urechesti | BC | 0.02255 | -0.00075 | -0.00256 | 0 | 0.09909 | -0.00016 | 0.0002 | 0.00021 | -0.00013 | -0.00011 | 0.07742 | -0.00154 | -0.00318 | -0.00056 | 0.00666 | 0.06369 | 5e-05 | 0.00187 | -0.00013 | -0.01178 | -0.0431 | -0.00246 | 0.00044 | 0.09416 | 0.01583 | 0.02942
[RO-RO] [OPP] OHL 400 kV Tantareni-Urechesti | N-1 TIE 400 kV Portile de Fier-Djerdap | 0.03804 | -0.00053 | 0.0075 | 0 | 0.09481 | 1e-05 | -0.00029 | 1e-05 | 2e-05 | 2e-05 | 0.08368 | 0.00482 | -0.00315 | 0.00016 | 0.02103 | 0.07436 | 0 | 0.00048 | 2e-05 | -0.04174 | -0.01546 | 2e-05 | -0.00075 | 0.09174 | 0.00905 | 0.04736
[RO-RO] [OPP] OHL 400 kV Tantareni-Urechesti | N-1 OHL 400 kV Portile de Fier-Urechesti | 0.02985 | 0.00013 | 0.01357 | 1e-05 | 0.04695 | 0.0002 | -0.00063 | -0.00023 | 0.00018 | 0.00015 | 0.04905 | 0.00865 | -0.00071 | 0.00087 | 0.02246 | 0.04615 | -6e-05 | -0.00152 | 0.00018 | -0.09781 | 0.01218 | 0.00286 | -0.00153 | 0.04635 | -0.00661 | 0.03477
[RO-RO] [OPP] OHL 400 kV Tantareni-Urechesti | N-1 OHL 400 kV Slatina-Portile de Fier | 0.02049 | -0.0011 | -0.00811 | -1e-05 | 0.11976 | -0.00029 | 0.00048 | 0.00036 | -0.00024 | -0.0002 | 0.08859 | -0.00506 | -0.00423 | -0.00107 | 0.00142 | 0.07079 | 0.0001 | 0.00314 | -0.00024 | 0.01209 | -0.06234 | -0.00437 | 0.00109 | 0.11318 | 0.02527 | 0.02814
[RO-RO] [OPP] OHL 400 kV Tantareni-Urechesti | N-1 OHL 400 kV Domnesti-Urechesti | 0.01604 | -0.00109 | -0.00844 | -1e-05 | 0.1062 | -0.00029 | 0.00048 | 0.00036 | -0.00024 | -0.0002 | 0.0759 | -0.00536 | -0.00415 | -0.00107 | -0.00049 | 0.05988 | 0.0001 | 0.00314 | -0.00024 | 0.00774 | -0.05628 | -0.00432 | 0.00105 | 0.10014 | 0.02671 | 0.02253
[RO-RO] [OPP] OHL 400 kV Tantareni-Urechesti | N-1 TRA 400/220 kV AT Urechesti | 0.01268 | -0.00076 | -0.00795 | -1e-05 | 0.08558 | -0.00023 | 0.00047 | 0.00029 | -0.0002 | -0.00016 | 0.06405 | -0.00488 | -0.00268 | -0.0009 | -0.00158 | 0.05073 | 8e-05 | 0.00238 | -0.00019 | -0.01733 | -0.052 | -0.00358 | 0.00113 | 0.08076 | 0.01546 | 0.01816
[RO-RO] [OPP] OHL 400 kV Tantareni-Urechesti | N-1 TIE 400 kV Resita-Pancevo c2 | 0.02261 | -0.00073 | -0.00195 | 0 | 0.09799 | -0.00015 | 0.00017 | 0.00019 | -0.00012 | -0.0001 | 0.07666 | -0.00116 | -0.00314 | -0.00051 | 0.00716 | 0.06309 | 5e-05 | 0.00177 | -0.00012 | -0.01356 | -0.0414 | -0.00227 | 0.00035 | 0.09312 | 0.01529 | 0.02927
[RO-RO] [OPP] OHL 400 kV Tantareni-Urechesti | N-1 TIE 400 kV Resita-Pancevo c1 | 0.02261 | -0.00073 | -0.00195 | 0 | 0.09799 | -0.00015 | 0.00017 | 0.00019 | -0.00012 | -0.0001 | 0.07666 | -0.00116 | -0.00314 | -0.00051 | 0.00716 | 0.06309 | 5e-05 | 0.00177 | -0.00012 | -0.01356 | -0.0414 | -0.00227 | 0.00035 | 0.09312 | 0.01529 | 0.02927
[RO-RO] [OPP] OHL 400 kV Portile de Fier-Urechesti | BC | 0.01158 | 0.0014 | 0.0256 | 2e-05 | -0.08271 | 0.00057 | -0.00132 | -0.00069 | 0.00048 | 0.0004 | -0.045 | 0.01617 | 0.00391 | 0.00227 | 0.02507 | -0.02782 | -0.00019 | -0.00538 | 0.00048 | -0.13649 | 0.0877 | 0.00845 | -0.00312 | -0.07585 | -0.03559 | 0.00849
[RO-RO] [OPP] OHL 400 kV Portile de Fier-Urechesti | N-1 TIE 400 kV Portile de Fier-Djerdap | -0.01046 | 0.00109 | 0.01128 | 1e-05 | -0.07662 | 0.00033 | -0.00062 | -0.00041 | 0.00027 | 0.00023 | -0.05391 | 0.00712 | 0.00387 | 0.00125 | 0.00462 | -0.04299 | -0.00011 | -0.00339 | 0.00027 | -0.09386 | 0.0484 | 0.00491 | -0.00143 | -0.07241 | -0.02595 | -0.01703
[RO-RO] [OPP] OHL 400 kV Portile de Fier-Urechesti | N-1 OHL 400 kV Slatina-Portile de Fier | 0.01468 | 0.00193 | 0.03393 | 2e-05 | -0.1138 | 0.00076 | -0.00174 | -0.00093 | 0.00065 | 0.00054 | -0.0618 | 0.02147 | 0.0055 | 0.00303 | 0.03294 | -0.0385 | -0.00025 | -0.00728 | 0.00065 | -0.17237 | 0.11664 | 0.01132 | -0.0041 | -0.10445 | -0.04979 | 0.01042
[RO-RO] [OPP] OHL 400 kV Portile de Fier-Urechesti | N-1 OHL 220 kV Portile de Fier-Resita 1&2 | 0.01605 | 0.00136 | 0.02755 | 2e-05 | -0.07612 | 0.00059 | -0.00142 | -0.00071 | 0.0005 | 0.00042 | -0.03867 | 0.01736 | 0.0035 | 0.00236 | 0.02846 | -0.02168 | -0.00019 | -0.00546 | 0.0005 | -0.12886 | 0.09092 | 0.00875 | -0.00338 | -0.06932 | -0.03458 | 0.0138
[RO-RO] [OPP] OHL 400 kV Portile de Fier-Urechesti | N-1 OHL 220 kV Resita-Timisoara 1&2 | 0.02428 | 0.00138 | 0.03419 | 2e-05 | -0.0697 | 0.00068 | -0.00176 | -0.00082 | 0.00059 | 0.00049 | -0.03118 | 0.02139 | 0.00289 | 0.0028 | 0.03708 | -0.01378 | -0.00022 | -0.00612 | 0.00059 | -0.12632 | 0.10535 | 0.01026 | -0.00428 | -0.06272 | -0.03532 | 0.02242
[RO-RO] [OPP] OHL 400 kV Portile de Fier-Urechesti | N-1 TIE 400 kV Resita-Pancevo c2 | 0.01151 | 0.00138 | 0.02487 | 2e-05 | -0.0814 | 0.00055 | -0.00128 | -0.00068 | 0.00047 | 0.00039 | -0.0441 | 0.01572 | 0.00386 | 0.00221 | 0.02447 | -0.02711 | -0.00018 | -0.00525 | 0.00047 | -0.13436 | 0.08569 | 0.00822 | -0.00302 | -0.07461 | -0.03495 | 0.00867
[RO-RO] [OPP] OHL 400 kV Portile de Fier-Urechesti | N-1 TIE 400 kV Resita-Pancevo c1 | 0.01151 | 0.00138 | 0.02487 | 2e-05 | -0.0814 | 0.00055 | -0.00128 | -0.00068 | 0.00047 | 0.00039 | -0.0441 | 0.01572 | 0.00386 | 0.00221 | 0.02447 | -0.02711 | -0.00018 | -0.00525 | 0.00047 | -0.13436 | 0.08569 | 0.00822 | -0.00302 | -0.07461 | -0.03495 | 0.00867
[RO-RO] [OPP] OHL 400 kV Slatina-Portile de Fier | N-1 OHL 400 kV Portile de Fier-Urechesti | -0.0106 | -0.00157 | -0.02628 | -2e-05 | 0.09298 | -0.0006 | 0.00135 | 0.00074 | -0.00051 | -0.00042 | 0.05035 | -0.01668 | -0.00462 | -0.00238 | -0.02517 | 0.0317 | 0.0002 | 0.00581 | -0.00051 | 0.12357 | -0.09077 | -0.00891 | 0.00314 | 0.08543 | 0.04159 | -0.0071
[RO-RO] [OPP] OHL 400 kV Slatina-Portile de Fier | N-1 TIE 400 kV Resita-Pancevo c2 | -0.00596 | -0.001 | -0.01565 | -1e-05 | 0.05932 | -0.00037 | 0.00079 | 0.00045 | -0.00031 | -0.00026 | 0.0319 | -0.00997 | -0.00303 | -0.00144 | -0.01483 | 0.02019 | 0.00012 | 0.00359 | -0.00031 | 0.06805 | -0.05466 | -0.00541 | 0.00183 | 0.05454 | 0.02705 | -0.00385
[RO-RO] [OPP] OHL 400 kV Medgidia Sud - Stupina | N-1 OHL 400 kV Isaccea - Rahman | 0.0479 | 0.00152 | 0.02769 | 2e-05 | 0.10325 | 0.00058 | -0.0012 | -0.00072 | 0.00049 | 0.00041 | 0.0764 | 0.01833 | 0.00412 | 0.0023 | 0.03975 | 0.06836 | -0.00019 | -0.00581 | 0.00049 | 0.03263 | 0.0356 | 0.00812 | -0.00246 | 0.09952 | -0.06257 | 0.05355
[RO-RO] [OPP] OHL 400 kV Medgidia Sud - Stupina | N-1 OHL 400 kV Cernavodă - Medgidia Sud | 0.04586 | 0.00103 | 0.02374 | 1e-05 | 0.12536 | 0.00046 | -0.00104 | -0.00056 | 0.00039 | 0.00033 | 0.08363 | 0.01562 | 0.00233 | 0.00185 | 0.03598 | 0.07179 | -0.00015 | -0.00436 | 0.00039 | -0.003 | 0.02532 | 0.00642 | -0.00225 | 0.11971 | -0.0415 | 0.0518
[RO-RO] [OPP] OHL 400 kV Medgidia Sud - Rahman | N-1 OHL 400 kV Cernavodă - Medgidia Sud | -0.04324 | -0.00097 | -0.02238 | -1e-05 | -0.11819 | -0.00043 | 0.00098 | 0.00053 | -0.00037 | -0.00031 | -0.07885 | -0.01472 | -0.00219 | -0.00174 | -0.03393 | -0.06769 | 0.00014 | 0.00411 | -0.00037 | 0.00283 | -0.02387 | -0.00605 | 0.00212 | -0.11287 | 0.03913 | -0.04884
[RO-RO] [OPP] OHL 400 kV Medgidia Sud- Cernavoda | BC | 0.03431 | -0.0002 | 0.01155 | 0 | 0.15326 | 0.00012 | -0.00055 | -0.00013 | 0.00011 | 9e-05 | 0.0861 | 0.00734 | -0.00189 | 0.00059 | 0.02228 | 0.06796 | -4e-05 | -0.00057 | 0.00011 | -0.07906 | -0.00072 | 0.00176 | -0.00143 | 0.14438 | 0.01023 | 0.03994
[RO-RO] [OPP] OHL 400 kV Medgidia Sud- Cernavoda | N-1 OHL 400 kV Isaccea - Tulcea Vest | 0.02568 | -0.00052 | 0.00622 | 0 | 0.13797 | 1e-05 | -0.00032 | 1e-05 | 2e-05 | 1e-05 | 0.07364 | 0.0038 | -0.00284 | 0.00013 | 0.01486 | 0.05643 | 0 | 0.00062 | 2e-05 | -0.08922 | -0.00823 | 0.00013 | -0.00098 | 0.12951 | 0.02381 | 0.03036
[RO-RO] [OPP] OHL 400 kV Medgidia Sud- Cernavoda | N-1 OHL 400 kV Lacu Sarat - Gura Ialomitei | 0.02214 | -0.00055 | 0.0044 | 0 | 0.1291 | -2e-05 | -0.00023 | 5e-05 | -1e-05 | -1e-05 | 0.06749 | 0.00264 | -0.00282 | 1e-05 | 0.01205 | 0.05106 | 1e-05 | 0.00085 | -1e-05 | -0.08861 | -0.0105 | -0.00029 | -0.00075 | 0.12101 | 0.02389 | 0.02635
[RO-RO] [OPP] OHL 400 kV Medgidia Sud- Cernavoda | N-1 OHL 400 kV Tulcea Vest - Tariverde | 0.02682 | -0.00048 | 0.0069 | 0 | 0.14026 | 2e-05 | -0.00035 | 0 | 3e-05 | 2e-05 | 0.0754 | 0.00425 | -0.00273 | 0.00019 | 0.01582 | 0.05802 | -1e-05 | 0.00048 | 3e-05 | -0.08822 | -0.00732 | 0.00033 | -0.00104 | 0.13172 | 0.02219 | 0.03163
[RO-RO] [OPP] OHL 400 kV Medgidia Sud- Cernavoda | N-1 OHL 400 kV Gutinas – Smardan | 0.03501 | -0.00024 | 0.01171 | 0 | 0.15657 | 0.00012 | -0.00056 | -0.00013 | 0.00011 | 9e-05 | 0.08794 | 0.00741 | -0.00211 | 0.00058 | 0.0227 | 0.0694 | -4e-05 | -0.00048 | 0.00011 | -0.08178 | -0.00075 | 0.00171 | -0.00149 | 0.14751 | 0.01291 | 0.04078
[RO-RO] [OPP] OHL 400 kV Medgidia Sud- Cernavoda | N-1 OHL 400 kV Isaccea - Rahman | 0.0492 | 0.00028 | 0.02016 | 1e-05 | 0.18534 | 0.0003 | -0.00092 | -0.00035 | 0.00027 | 0.00022 | 0.10984 | 0.01304 | -0.00061 | 0.00131 | 0.03463 | 0.0892 | -0.0001 | -0.00238 | 0.00027 | -0.06892 | 0.01035 | 0.00428 | -0.0022 | 0.17531 | -0.00922 | 0.05658
[RO-RO] [OPP] OHL 400 kV Medgidia Sud- Cernavoda | N-1 OHL 400 kV Isaccea - Stupina | 0.05048 | 0.00032 | 0.0209 | 1e-05 | 0.18811 | 0.00032 | -0.00095 | -0.00037 | 0.00028 | 0.00023 | 0.11189 | 0.01353 | -0.0005 | 0.00137 | 0.0357 | 0.09103 | -0.0001 | -0.00254 | 0.00028 | -0.06804 | 0.0113 | 0.0045 | -0.00227 | 0.17798 | -0.0109 | 0.05802
[RO-RO] [OPP] OHL 400 kV Medgidia Sud- Cernavoda | N-1 TIE 400 kV MEDGIDIA SUD - VARNA | 0.0237 | -0.0004 | 0.00627 | 0 | 0.12221 | 2e-05 | -0.00032 | -1e-05 | 3e-05 | 2e-05 | 0.06593 | 0.00388 | -0.00231 | 0.00019 | 0.01411 | 0.05085 | -1e-05 | 0.00034 | 3e-05 | -0.07572 | -0.0059 | 0.00038 | -0.00092 | 0.11478 | 0.01841 | 0.02791
[RO-RO] [OPP] OHL 400 kV Medgidia Sud- Cernavoda | N-1 TIE 400 kV DOBRUDJA- MEDGIDIA SUD | 0.02426 | -0.00039 | 0.00655 | 0 | 0.12381 | 3e-05 | -0.00033 | -2e-05 | 3e-05 | 3e-05 | 0.06699 | 0.00406 | -0.00229 | 0.00021 | 0.01454 | 0.05175 | -1e-05 | 0.00029 | 3e-05 | -0.07589 | -0.00563 | 0.00045 | -0.00095 | 0.11635 | 0.01798 | 0.02854
[RO-RO] [OPP] OHL 400 kV Medgidia Sud- Cernavoda | N-1 OHL 400 kV Constanta Nord- Cernavoda | 0.02468 | -0.00059 | 0.00542 | 0 | 0.13791 | -1e-05 | -0.00029 | 4e-05 | 0 | 0 | 0.07287 | 0.00326 | -0.00306 | 6e-05 | 0.01386 | 0.0555 | 1e-05 | 0.00084 | 0 | -0.09262 | -0.00967 | -0.00015 | -0.00092 | 0.12936 | 0.02658 | 0.02928
[RO-RO] [OPP] OHL 400 kV Medgidia Sud- Cernavoda | N-1 OHL 400 kV Cernavoda - Pelicanu | 0.03465 | 2e-05 | 0.01314 | 1e-05 | 0.14041 | 0.00017 | -0.00061 | -0.0002 | 0.00016 | 0.00013 | 0.08127 | 0.00843 | -0.00111 | 0.00078 | 0.02361 | 0.06519 | -6e-05 | -0.00119 | 0.00016 | -0.06172 | 0.00404 | 0.00248 | -0.00152 | 0.13257 | 0.0014 | 0.04006
[RO-RO] [OPP] OHL 400 kV Medgidia Sud- Cernavoda | N-1 OHL 400 kV Pelicanu - Bucuresti Sud | 0.03501 | 4e-05 | 0.01347 | 1e-05 | 0.13997 | 0.00018 | -0.00063 | -0.00021 | 0.00016 | 0.00014 | 0.08136 | 0.00865 | -0.00102 | 0.00081 | 0.024 | 0.06542 | -6e-05 | -0.00127 | 0.00016 | -0.06015 | 0.00471 | 0.00259 | -0.00155 | 0.13221 | 0.00035 | 0.04044
[RO-RO] [OPP] OHL 400 kV Medgidia Sud- Cernavoda | N-1 OHL 400 kV Gura Ialomitei - Bucuresti Sud | 0.03486 | 4e-05 | 0.01337 | 1e-05 | 0.13971 | 0.00018 | -0.00062 | -0.00021 | 0.00016 | 0.00013 | 0.08115 | 0.00859 | -0.00103 | 0.0008 | 0.02387 | 0.06522 | -6e-05 | -0.00126 | 0.00016 | -0.06024 | 0.00458 | 0.00257 | -0.00154 | 0.13195 | 0.00051 | 0.04027
[RO-RO] [OPP] OHL 400 kV Medgidia Sud- Cernavoda | N-1 OHL 400 kV Medgidia Sud - Stupina | 0.05048 | 0.00032 | 0.0209 | 1e-05 | 0.18811 | 0.00032 | -0.00095 | -0.00037 | 0.00028 | 0.00023 | 0.11189 | 0.01353 | -0.0005 | 0.00137 | 0.0357 | 0.09103 | -0.0001 | -0.00254 | 0.00028 | -0.06804 | 0.0113 | 0.0045 | -0.00227 | 0.17798 | -0.0109 | 0.05802
[RO-RO] [OPP] OHL 400 kV Medgidia Sud- Cernavoda | N-1 OHL 400 kV Medgidia Sud - Rahman | 0.0492 | 0.00028 | 0.02016 | 1e-05 | 0.18534 | 0.0003 | -0.00092 | -0.00035 | 0.00027 | 0.00022 | 0.10984 | 0.01304 | -0.00061 | 0.00131 | 0.03463 | 0.0892 | -0.0001 | -0.00238 | 0.00027 | -0.06892 | 0.01035 | 0.00428 | -0.0022 | 0.17531 | -0.00922 | 0.05658
[RO-RO] [OPP] OHL 400 kV Medgidia Sud- Cernavoda | N-1 TIE 400 kV Isaccea - Vulcanesti | 0.0422 | 0.00016 | 0.01657 | 1e-05 | 0.16661 | 0.00024 | -0.00076 | -0.00028 | 0.00021 | 0.00018 | 0.09722 | 0.01071 | -0.00079 | 0.00104 | 0.02914 | 0.07832 | -8e-05 | -0.00182 | 0.00021 | -0.06787 | 0.00631 | 0.00338 | -0.00182 | 0.1574 | -0.0055 | 0.04867
[RO-RO] [OPP] OHL 400 kV Cernavoda - Pelicanu | BC | 0.00107 | 0.00068 | 0.00504 | 0 | -0.04092 | 0.00016 | -0.0002 | -0.00021 | 0.00013 | 0.00011 | -0.01538 | 0.00347 | 0.00251 | 0.0006 | 0.00423 | -0.0088 | -5e-05 | -0.00195 | 0.00013 | 0.0552 | 0.01513 | 0.00229 | -0.00028 | -0.03762 | -0.0281 | 0.00036
[RO-RO] [OPP] OHL 400 kV Cernavoda - Pelicanu | N-1 OHL 400 kV Isaccea - Tulcea Vest | 0.00015 | 0.00064 | 0.00447 | 0 | -0.04254 | 0.00015 | -0.00017 | -0.0002 | 0.00012 | 0.0001 | -0.0167 | 0.00309 | 0.00241 | 0.00055 | 0.00344 | -0.01003 | -5e-05 | -0.00182 | 0.00012 | 0.05412 | 0.01434 | 0.00211 | -0.00023 | -0.0392 | -0.02666 | -0.00066
[RO-RO] [OPP] OHL 400 kV Cernavoda - Pelicanu | N-1 OHL 400 kV Lacu Sarat - Gura Ialomitei | -0.00058 | 0.00063 | 0.00407 | 0 | -0.04419 | 0.00014 | -0.00016 | -0.00019 | 0.00012 | 0.0001 | -0.0179 | 0.00283 | 0.00238 | 0.00052 | 0.00285 | -0.01109 | -5e-05 | -0.00176 | 0.00012 | 0.0539 | 0.01381 | 0.00201 | -0.00018 | -0.04078 | -0.02625 | -0.00148
[RO-RO] [OPP] OHL 400 kV Cernavoda - Pelicanu | N-1 OHL 400 kV Tulcea Vest - Tariverde | 0.00035 | 0.00065 | 0.00459 | 0 | -0.04217 | 0.00015 | -0.00018 | -0.0002 | 0.00013 | 0.0001 | -0.01641 | 0.00317 | 0.00243 | 0.00056 | 0.00361 | -0.00976 | -5e-05 | -0.00185 | 0.00013 | 0.05431 | 0.0145 | 0.00215 | -0.00024 | -0.03883 | -0.02695 | -0.00044
[RO-RO] [OPP] OHL 400 kV Cernavoda - Pelicanu | N-1 OHL 400 kV Tariverde - Constanta Nord | 0.00035 | 0.00065 | 0.00459 | 0 | -0.04217 | 0.00015 | -0.00018 | -0.0002 | 0.00013 | 0.0001 | -0.01641 | 0.00317 | 0.00243 | 0.00056 | 0.00361 | -0.00976 | -5e-05 | -0.00185 | 0.00013 | 0.05431 | 0.0145 | 0.00215 | -0.00024 | -0.03883 | -0.02695 | -0.00044
[RO-RO] [OPP] OHL 400 kV Cernavoda - Pelicanu | N-1 OHL 400 kV Constanta Nord- Cernavoda | 0.00035 | 0.00065 | 0.00459 | 0 | -0.04205 | 0.00015 | -0.00018 | -0.0002 | 0.00013 | 0.0001 | -0.01636 | 0.00317 | 0.00242 | 0.00056 | 0.00361 | -0.00973 | -5e-05 | -0.00185 | 0.00013 | 0.05419 | 0.01447 | 0.00215 | -0.00024 | -0.03873 | -0.02689 | -0.00043
[RO-RO] [OPP] OHL 400 kV Cernavoda - Pelicanu | N-1 OHL 400 kV Gura Ialomitei - Bucuresti Sud | 0.00179 | 0.00099 | 0.00745 | 1e-05 | -0.05884 | 0.00024 | -0.00029 | -0.00031 | 0.0002 | 0.00016 | -0.02193 | 0.00512 | 0.00365 | 0.00088 | 0.00634 | -0.01243 | -8e-05 | -0.00285 | 0.0002 | 0.0801 | 0.02214 | 0.00336 | -0.00041 | -0.05407 | -0.04096 | 0.00079
[RO-RO] [OPP] OHL 400 kV Cernavoda - Pelicanu | N-1 OHL 400 kV Gutinas – Smardan | -0.00058 | 0.00079 | 0.00468 | 0 | -0.0487 | 0.00017 | -0.00017 | -0.00023 | 0.00014 | 0.00012 | -0.01971 | 0.00331 | 0.00301 | 0.00062 | 0.00324 | -0.0122 | -6e-05 | -0.00217 | 0.00014 | 0.06159 | 0.01522 | 0.0024 | -0.00014 | -0.04495 | -0.03439 | -0.00161
[RO-RO] [OPP] OHL 400 kV Cernavoda - Pelicanu | N-1 OHL 400 kV Brasov – Gutinas | 0.00116 | 0.00084 | 0.0058 | 1e-05 | -0.04691 | 0.0002 | -0.00022 | -0.00026 | 0.00016 | 0.00013 | -0.01761 | 0.00404 | 0.00315 | 0.00071 | 0.00479 | -0.0101 | -7e-05 | -0.00238 | 0.00016 | 0.06287 | 0.01701 | 0.00273 | -0.00027 | -0.04313 | -0.03528 | 0.00032
[RO-RO] [OPP] OHL 400 kV Pelicanu - Bucuresti Sud | BC | 0.00216 | 0.00074 | 0.00594 | 0 | -0.04128 | 0.00019 | -0.00024 | -0.00024 | 0.00015 | 0.00013 | -0.01471 | 0.00407 | 0.00272 | 0.00068 | 0.00535 | -0.00789 | -6e-05 | -0.00218 | 0.00015 | 0.05877 | 0.01687 | 0.00259 | -0.00035 | -0.03785 | -0.03068 | 0.00154
[RO-RO] [OPP] OHL 400 kV Pelicanu - Bucuresti Sud | N-1 OHL 400 kV Isaccea - Tulcea Vest | 0.00138 | 0.00072 | 0.00546 | 0 | -0.04266 | 0.00017 | -0.00022 | -0.00023 | 0.00014 | 0.00012 | -0.01583 | 0.00375 | 0.00263 | 0.00064 | 0.00468 | -0.00893 | -6e-05 | -0.00207 | 0.00014 | 0.05785 | 0.01619 | 0.00244 | -0.00031 | -0.0392 | -0.02946 | 0.00067
[RO-RO] [OPP] OHL 400 kV Pelicanu - Bucuresti Sud | N-1 OHL 400 kV Lacu Sarat - Gura Ialomitei | 0.0009 | 0.00071 | 0.0052 | 0 | -0.04378 | 0.00017 | -0.00021 | -0.00022 | 0.00014 | 0.00012 | -0.01664 | 0.00358 | 0.00262 | 0.00062 | 0.00429 | -0.00964 | -6e-05 | -0.00203 | 0.00014 | 0.05778 | 0.01585 | 0.00238 | -0.00028 | -0.04027 | -0.02927 | 0.00013
[RO-RO] [OPP] OHL 400 kV Pelicanu - Bucuresti Sud | N-1 OHL 400 kV Tulcea Vest - Tariverde | 0.00155 | 0.00072 | 0.00556 | 0 | -0.04235 | 0.00018 | -0.00022 | -0.00023 | 0.00015 | 0.00012 | -0.01559 | 0.00381 | 0.00265 | 0.00065 | 0.00482 | -0.0087 | -6e-05 | -0.00209 | 0.00014 | 0.05802 | 0.01632 | 0.00247 | -0.00032 | -0.03889 | -0.0297 | 0.00085
[RO-RO] [OPP] OHL 400 kV Pelicanu - Bucuresti Sud | N-1 OHL 400 kV Tariverde - Constanta Nord | 0.00155 | 0.00072 | 0.00556 | 0 | -0.04235 | 0.00018 | -0.00022 | -0.00023 | 0.00015 | 0.00012 | -0.01559 | 0.00381 | 0.00265 | 0.00065 | 0.00482 | -0.0087 | -6e-05 | -0.00209 | 0.00014 | 0.05802 | 0.01632 | 0.00247 | -0.00032 | -0.03889 | -0.0297 | 0.00085
[RO-RO] [OPP] OHL 400 kV Pelicanu - Bucuresti Sud | N-1 OHL 400 kV Constanta Nord- Cernavoda | 0.00155 | 0.00072 | 0.00555 | 0 | -0.04226 | 0.00018 | -0.00022 | -0.00023 | 0.00015 | 0.00012 | -0.01556 | 0.00381 | 0.00264 | 0.00065 | 0.00481 | -0.00869 | -6e-05 | -0.00209 | 0.00014 | 0.0579 | 0.01629 | 0.00247 | -0.00032 | -0.03882 | -0.02963 | 0.00085
[RO-RO] [OPP] OHL 400 kV Pelicanu - Bucuresti Sud | N-1 OHL 400 kV Gura Ialomitei - Bucuresti Sud | 0.00293 | 0.00107 | 0.00849 | 1e-05 | -0.06021 | 0.00027 | -0.00034 | -0.00034 | 0.00022 | 0.00018 | -0.02162 | 0.00581 | 0.00392 | 0.00098 | 0.00758 | -0.01171 | -9e-05 | -0.00313 | 0.00022 | 0.08508 | 0.02427 | 0.00372 | -0.0005 | -0.05523 | -0.04427 | 0.002
[RO-RO] [OPP] OHL 400 kV Pelicanu - Bucuresti Sud | N-1 OHL 400 kV Gutinas – Smardan | 0.00039 | 0.00086 | 0.00555 | 1e-05 | -0.04969 | 0.0002 | -0.0002 | -0.00026 | 0.00016 | 0.00013 | -0.01938 | 0.00389 | 0.00326 | 0.00071 | 0.00428 | -0.01156 | -7e-05 | -0.00241 | 0.00016 | 0.06568 | 0.01696 | 0.00271 | -0.00021 | -0.04577 | -0.03748 | -0.00059
[RO-RO] [OPP] OHL 400 kV Pelicanu - Bucuresti Sud | N-1 OHL 400 kV Brasov – Gutinas | 0.00227 | 0.00093 | 0.0068 | 1e-05 | -0.04802 | 0.00022 | -0.00026 | -0.00029 | 0.00018 | 0.00015 | -0.01722 | 0.00471 | 0.00344 | 0.00081 | 0.00598 | -0.00935 | -7e-05 | -0.00266 | 0.00018 | 0.06741 | 0.01898 | 0.00308 | -0.00034 | -0.04406 | -0.03876 | 0.00149
[RO-RO] [OPP] OHL 400 kV Gura Ialomitei - Bucuresti Sud | BC | 0.00161 | 0.00069 | 0.00537 | 0 | -0.03992 | 0.00017 | -0.00021 | -0.00022 | 0.00014 | 0.00012 | -0.01458 | 0.00368 | 0.00254 | 0.00063 | 0.0047 | -0.00807 | -6e-05 | -0.00201 | 0.00014 | 0.05548 | 0.0156 | 0.00238 | -0.00031 | -0.03665 | -0.02864 | 0.00097
[RO-RO] [OPP] OHL 400 kV Gura Ialomitei - Bucuresti Sud | N-1 OHL 400 kV Isaccea - Tulcea Vest | 0.00079 | 0.00066 | 0.00486 | 0 | -0.04137 | 0.00016 | -0.00019 | -0.00021 | 0.00013 | 0.00011 | -0.01576 | 0.00335 | 0.00245 | 0.00058 | 0.00399 | -0.00916 | -5e-05 | -0.0019 | 0.00013 | 0.05451 | 0.01489 | 0.00222 | -0.00026 | -0.03806 | -0.02736 | 6e-05
[RO-RO] [OPP] OHL 400 kV Gura Ialomitei - Bucuresti Sud | N-1 OHL 400 kV Lacu Sarat - Gura Ialomitei | 0.00021 | 0.00065 | 0.00455 | 0 | -0.0427 | 0.00015 | -0.00018 | -0.0002 | 0.00013 | 0.0001 | -0.01672 | 0.00314 | 0.00244 | 0.00056 | 0.00352 | -0.01001 | -5e-05 | -0.00185 | 0.00013 | 0.05438 | 0.01448 | 0.00214 | -0.00023 | -0.03934 | -0.02707 | -0.00059
[RO-RO] [OPP] OHL 400 kV Gura Ialomitei - Bucuresti Sud | N-1 OHL 400 kV Tulcea Vest - Tariverde | 0.00097 | 0.00067 | 0.00497 | 0 | -0.04104 | 0.00016 | -0.0002 | -0.00021 | 0.00013 | 0.00011 | -0.0155 | 0.00342 | 0.00247 | 0.00059 | 0.00414 | -0.00892 | -5e-05 | -0.00192 | 0.00013 | 0.05469 | 0.01504 | 0.00226 | -0.00027 | -0.03774 | -0.02761 | 0.00025
[RO-RO] [OPP] OHL 400 kV Gura Ialomitei - Bucuresti Sud | N-1 OHL 400 kV Tariverde - Constanta Nord | 0.00097 | 0.00067 | 0.00497 | 0 | -0.04104 | 0.00016 | -0.0002 | -0.00021 | 0.00013 | 0.00011 | -0.0155 | 0.00342 | 0.00247 | 0.00059 | 0.00414 | -0.00892 | -5e-05 | -0.00192 | 0.00013 | 0.05469 | 0.01504 | 0.00226 | -0.00027 | -0.03774 | -0.02761 | 0.00025
[RO-RO] [OPP] OHL 400 kV Gura Ialomitei - Bucuresti Sud | N-1 OHL 400 kV Constanta Nord- Cernavoda | 0.00097 | 0.00067 | 0.00496 | 0 | -0.04095 | 0.00016 | -0.0002 | -0.00021 | 0.00013 | 0.00011 | -0.01547 | 0.00341 | 0.00247 | 0.00059 | 0.00413 | -0.0089 | -5e-05 | -0.00192 | 0.00013 | 0.05457 | 0.01501 | 0.00225 | -0.00027 | -0.03765 | -0.02755 | 0.00025
[RO-RO] [OPP] OHL 400 kV Gura Ialomitei - Bucuresti Sud | N-1 OHL 400 kV Cernavoda - Pelicanu | 0.00203 | 0.00096 | 0.00735 | 1e-05 | -0.05603 | 0.00023 | -0.00029 | -0.0003 | 0.00019 | 0.00016 | -0.02064 | 0.00505 | 0.00353 | 0.00086 | 0.00636 | -0.01153 | -8e-05 | -0.00278 | 0.00019 | 0.0772 | 0.02156 | 0.00328 | -0.00042 | -0.05146 | -0.03971 | 0.00111
[RO-RO] [OPP] OHL 400 kV Gura Ialomitei - Bucuresti Sud | N-1 OHL 400 kV Gutinas – Smardan | -6e-05 | 0.00081 | 0.005 | 0 | -0.04781 | 0.00018 | -0.00018 | -0.00024 | 0.00015 | 0.00012 | -0.01897 | 0.00352 | 0.00305 | 0.00065 | 0.00369 | -0.01151 | -6e-05 | -0.00223 | 0.00015 | 0.06195 | 0.01569 | 0.00249 | -0.00017 | -0.04408 | -0.03502 | -0.00103
[RO-RO] [OPP] OHL 400 kV Gura Ialomitei - Bucuresti Sud | N-1 OHL 400 kV Brasov – Gutinas | 0.00171 | 0.00086 | 0.00616 | 1e-05 | -0.04613 | 0.0002 | -0.00024 | -0.00026 | 0.00017 | 0.00014 | -0.0169 | 0.00428 | 0.00321 | 0.00074 | 0.00528 | -0.00942 | -7e-05 | -0.00246 | 0.00017 | 0.06343 | 0.01755 | 0.00283 | -0.0003 | -0.04237 | -0.03609 | 0.00092
[RO-RO] [OPP] OHL 400 kV Gutinas - Smardan | BC | -0.01008 | 0.00068 | -0.00222 | 0 | -0.04765 | 6e-05 | 0.0002 | -0.0001 | 4e-05 | 4e-05 | -0.02647 | -0.001 | 0.00306 | 0.00014 | -0.00605 | -0.02082 | -2e-05 | -0.00133 | 4e-05 | 0.03912 | 0.00052 | 0.00069 | 0.00082 | -0.04488 | -0.0385 | -0.01207
[RO-RO] [OPP] OHL 400 kV Gutinas - Smardan | N-1 OHL 400 kV Isaccea - Tulcea Vest | -0.00893 | 0.00072 | -0.00151 | 0 | -0.04562 | 8e-05 | 0.00017 | -0.00012 | 5e-05 | 5e-05 | -0.02482 | -0.00053 | 0.00319 | 0.0002 | -0.00506 | -0.01929 | -3e-05 | -0.00149 | 5e-05 | 0.04047 | 0.00152 | 0.00091 | 0.00076 | -0.0429 | -0.04031 | -0.01079
[RO-RO] [OPP] OHL 400 kV Gutinas - Smardan | N-1 OHL 400 kV Lacu Sarat - Gura Ialomitei | -0.00782 | 0.00074 | -0.00089 | 0 | -0.04317 | 9e-05 | 0.00014 | -0.00013 | 6e-05 | 5e-05 | -0.02302 | -0.00013 | 0.00323 | 0.00024 | -0.00415 | -0.01768 | -3e-05 | -0.0016 | 6e-05 | 0.04089 | 0.00233 | 0.00107 | 0.0007 | -0.04054 | -0.04103 | -0.00955
[RO-RO] [OPP] OHL 400 kV Gutinas - Smardan | N-1 OHL 400 kV Tulcea Vest - Tariverde | -0.0092 | 0.00071 | -0.00168 | 0 | -0.04614 | 7e-05 | 0.00018 | -0.00011 | 5e-05 | 4e-05 | -0.02522 | -0.00064 | 0.00316 | 0.00018 | -0.00529 | -0.01966 | -3e-05 | -0.00146 | 5e-05 | 0.04019 | 0.00129 | 0.00086 | 0.00078 | -0.0434 | -0.0399 | -0.0111
[RO-RO] [OPP] OHL 400 kV Gutinas - Smardan | N-1 OHL 400 kV Tariverde - Constanta Nord | -0.0092 | 0.00071 | -0.00168 | 0 | -0.04614 | 7e-05 | 0.00018 | -0.00011 | 5e-05 | 4e-05 | -0.02522 | -0.00064 | 0.00316 | 0.00018 | -0.00529 | -0.01966 | -3e-05 | -0.00146 | 5e-05 | 0.04019 | 0.00129 | 0.00086 | 0.00078 | -0.0434 | -0.0399 | -0.0111
[RO-RO] [OPP] OHL 400 kV Gutinas - Smardan | N-1 OHL 400 kV Constanta Nord- Cernavoda | -0.0093 | 0.00071 | -0.00172 | 0 | -0.04641 | 7e-05 | 0.00018 | -0.00011 | 5e-05 | 4e-05 | -0.0254 | -0.00067 | 0.00316 | 0.00018 | -0.00537 | -0.01981 | -2e-05 | -0.00145 | 5e-05 | 0.04021 | 0.00124 | 0.00085 | 0.00078 | -0.04366 | -0.03982 | -0.01121
[RO-RO] [OPP] OHL 400 kV Gutinas - Smardan | N-1 OHL 400 kV Cernavoda - Pelicanu | -0.00994 | 0.00076 | -0.0016 | 0 | -0.05267 | 8e-05 | 0.00018 | -0.00012 | 6e-05 | 5e-05 | -0.02836 | -0.00058 | 0.00337 | 0.00021 | -0.00553 | -0.0219 | -3e-05 | -0.00157 | 6e-05 | 0.04588 | 0.00237 | 0.00097 | 0.00079 | -0.04948 | -0.04194 | -0.01202
[RO-RO] [OPP] OHL 400 kV Gutinas - Smardan | N-1 OHL 400 kV Gura Ialomitei - Bucuresti Sud | -0.00985 | 0.00078 | -0.00146 | 0 | -0.0533 | 9e-05 | 0.00017 | -0.00013 | 6e-05 | 5e-05 | -0.02854 | -0.00048 | 0.00342 | 0.00022 | -0.00538 | -0.02196 | -3e-05 | -0.00162 | 6e-05 | 0.04697 | 0.00273 | 0.00103 | 0.00078 | -0.05006 | -0.04256 | -0.01193
[RO-RO] [OPP] OHL 400 kV Gutinas - Smardan | N-1 OHL 400 kV Bucuresti Sud - Domnesti | -0.01107 | 0.00073 | -0.00239 | 0 | -0.05299 | 7e-05 | 0.00022 | -0.0001 | 4e-05 | 4e-05 | -0.02937 | -0.00109 | 0.0033 | 0.00015 | -0.00659 | -0.02305 | -2e-05 | -0.00143 | 4e-05 | 0.05071 | 0.00088 | 0.00075 | 0.00088 | -0.04989 | -0.04107 | -0.01326
[RO-RO] [OPP] OHL 400 kV Gutinas - Smardan | N-1 OHL 400 kV Brasov – Gutinas | -0.0104 | 0.0001 | -0.0049 | 0 | -0.02659 | -5e-05 | 0.00028 | 6e-05 | -5e-05 | -4e-05 | -0.01863 | -0.00301 | 0.00079 | -0.00026 | -0.00802 | -0.01625 | 2e-05 | 0.00017 | -5e-05 | 0.01213 | -0.00608 | -0.00085 | 0.0008 | -0.02549 | -0.01326 | -0.01192
[RO-RO] [OPP] OHL 400 kV Gutinas - Smardan | N-1 TIE 400 kV Isaccea - Vulcanesti | -0.03309 | -0.00037 | -0.01686 | -1e-05 | -0.0866 | -0.00028 | 0.00081 | 0.00033 | -0.00024 | -0.0002 | -0.05892 | -0.01083 | -0.00015 | -0.00118 | -0.02605 | -0.05105 | 9e-05 | 0.00229 | -0.00024 | 0.00647 | -0.01998 | -0.00402 | 0.00195 | -0.08286 | 0.00738 | -0.03751
[RO-RO] [OPP] OHL 400 kV Smardan - Isaccea c1 | BC | 0 | 0 | 0 |  | 0 |  | 0 |  | 0 | 0 | 0 | 0 |  |  | 0 | 0 | 0 |  | 0 | 0 | 0 | 0 | 0 | 0 | 0 | 0
[RO-RO] [OPP] OHL 400 kV Smardan - Isaccea c1 | N-1 OHL 400 kV Lacu Sarat - Isaccea | 0 | 0 | 0 |  | 0 |  | 0 |  | 0 | 0 | 0 | 0 |  |  | 0 | 0 | 0 |  | 0 | 0 | 0 | 0 | 0 | 0 | 0 | 0
[RO-RO] [OPP] OHL 400 kV Smardan - Isaccea c2 | BC | 0.00226 | 0.00081 | 0.00421 | 0 | -0.01708 | 0.00017 | -0.00011 | -0.00022 | 0.00013 | 0.00011 | -0.00518 | 0.00311 | 0.00311 | 0.00059 | 0.00379 | -0.00219 | -6e-05 | -0.0022 | 0.00013 | 0.03847 | 0.00858 | 0.00223 | 7e-05 | -0.01557 | -0.04086 | 0.0019
[RO-RO] [OPP] OHL 400 kV Smardan - Isaccea c2 | N-1 OHL 400 kV Lacu Sarat - Isaccea | 0.00725 | 0.00125 | 0.00827 | 1e-05 | -0.01572 | 0.00028 | -0.00026 | -0.00037 | 0.00023 | 0.00019 | -0.00098 | 0.00592 | 0.00463 | 0.00101 | 0.00873 | 0.00262 | -9e-05 | -0.00353 | 0.00023 | 0.0569 | 0.01528 | 0.00379 | -0.00013 | -0.01387 | -0.0614 | 0.00723
[RO-RO] [OPP] OHL 400 kV Bucuresti Sud - Domnesti | BC | -0.0089 | 0.00046 | -0.00155 | 0 | -0.0477 | 4e-05 | 0.00012 | -7e-05 | 3e-05 | 3e-05 | -0.0259 | -0.00075 | 0.00215 | 0.0001 | -0.00488 | -0.01996 | -2e-05 | -0.0009 | 3e-05 | 0.10364 | 0.00326 | 0.00053 | 0.00049 | -0.04481 | -0.02296 | -0.01071
[RO-RO] [OPP] OHL 400 kV Bucuresti Sud - Domnesti | N-1 OHL 400 kV Gutinas – Smardan | -0.0112 | 0.00062 | -0.00206 | 0 | -0.05858 | 6e-05 | 0.00017 | -9e-05 | 4e-05 | 3e-05 | -0.03194 | -0.00098 | 0.00284 | 0.00013 | -0.00626 | -0.02471 | -2e-05 | -0.0012 | 4e-05 | 0.11256 | 0.00338 | 0.00069 | 0.00068 | -0.05505 | -0.03175 | -0.01347
[RO-RO] [OPP] OHL 400 kV Portile de Fier - Urechesti | BC | 0.01158 | 0.0014 | 0.0256 | 2e-05 | -0.08271 | 0.00057 | -0.00132 | -0.00069 | 0.00048 | 0.0004 | -0.045 | 0.01617 | 0.00391 | 0.00227 | 0.02507 | -0.02782 | -0.00019 | -0.00538 | 0.00048 | -0.13649 | 0.0877 | 0.00845 | -0.00312 | -0.07585 | -0.03559 | 0.00849
[RO-RO] [OPP] OHL 400 kV Portile de Fier - Urechesti | N-1 OHL 400 kV Domnesti-Urechesti | 0.0075 | 0.00119 | 0.02192 | 1e-05 | -0.07826 | 0.00049 | -0.00115 | -0.00059 | 0.00042 | 0.00034 | -0.04595 | 0.01377 | 0.00331 | 0.00195 | 0.0206 | -0.03021 | -0.00016 | -0.00458 | 0.00041 | -0.12427 | 0.07946 | 0.00729 | -0.00274 | -0.07211 | -0.02878 | 0.00418
[RO-RO] [OPP] OHL 220 kV Portile de Fier-Resita c1 | N-1 TIE 400 kV Resita-Pancevo c2 | 0.01401 | -0.00013 | 0.00653 | 0 | 0.01976 | 7e-05 | -0.00032 | -8e-05 | 7e-05 | 5e-05 | 0.01921 | 0.00399 | -0.00127 | 0.00034 | 0.01094 | 0.01874 | -2e-05 | -0.00032 | 7e-05 | 0.02249 | 0.01129 | 0.00108 | -0.00085 | 0.01963 | 0.00276 | 0.01646
[RO-RO] [OPP] OHL 220 kV Portile de Fier-Resita c2 | N-1 TIE 400 kV Resita-Pancevo c2 | 0.01401 | -0.00013 | 0.00653 | 0 | 0.01976 | 7e-05 | -0.00032 | -8e-05 | 7e-05 | 5e-05 | 0.01921 | 0.00399 | -0.00127 | 0.00034 | 0.01094 | 0.01874 | -2e-05 | -0.00032 | 7e-05 | 0.02249 | 0.01129 | 0.00108 | -0.00085 | 0.01963 | 0.00276 | 0.01646
[RO-RO] [OPP] OHL 220 kV Resita-Timisoara c1 | N-1 TIE 400 kV Resita-Pancevo c2 | 0.02876 | -9e-05 | 0.01882 | 1e-05 | 0.03069 | 0.00025 | -0.00097 | -0.00028 | 0.00023 | 0.00019 | 0.03218 | 0.01145 | -0.00236 | 0.00115 | 0.0267 | 0.03251 | -8e-05 | -0.00157 | 0.00023 | 0.02497 | 0.03819 | 0.0039 | -0.00253 | 0.03089 | 0.0012 | 0.03175
[RO-RO] [OPP] OHL 220 kV Resita-Timisoara c2 | N-1 TIE 400 kV Resita-Pancevo c2 | 0.02876 | -9e-05 | 0.01882 | 1e-05 | 0.03069 | 0.00025 | -0.00097 | -0.00028 | 0.00023 | 0.00019 | 0.03218 | 0.01145 | -0.00236 | 0.00115 | 0.0267 | 0.03251 | -8e-05 | -0.00157 | 0.00023 | 0.02497 | 0.03819 | 0.0039 | -0.00253 | 0.03089 | 0.0012 | 0.03175
[RO-RO] [OPP] OHL 220 kV Arad-Timisoara | N-1 TIE 400 kV Resita-Pancevo c2 | -0.03142 | 0.00033 | -0.0192 | -1e-05 | -0.03831 | -0.00022 | 0.00099 | 0.00024 | -0.00021 | -0.00017 | -0.03805 | -0.01152 | 0.0036 | -0.00107 | -0.02824 | -0.03763 | 7e-05 | 0.00112 | -0.00021 | -0.0405 | -0.03815 | -0.00352 | 0.00263 | -0.03821 | -0.00472 | -0.03508
[RO-RO] [OPP] OHL 220 kV Arad-Calea Aradului | N-1 TIE 400 kV Resita-Pancevo c2 | -0.02217 | 0.00023 | -0.01354 | -1e-05 | -0.02703 | -0.00016 | 0.0007 | 0.00017 | -0.00015 | -0.00012 | -0.02685 | -0.00813 | 0.00254 | -0.00075 | -0.01993 | -0.02655 | 5e-05 | 0.00079 | -0.00015 | -0.02857 | -0.02692 | -0.00249 | 0.00185 | -0.02696 | -0.00333 | -0.02475
[RO-RO] [OPP] OHL 220 kV CaleaAradului-Sacalaz | N-1 TIE 400 kV Resita-Pancevo c2 | -0.02217 | 0.00023 | -0.01354 | -1e-05 | -0.02703 | -0.00016 | 0.0007 | 0.00017 | -0.00015 | -0.00012 | -0.02685 | -0.00813 | 0.00254 | -0.00075 | -0.01993 | -0.02655 | 5e-05 | 0.00079 | -0.00015 | -0.02857 | -0.02692 | -0.00249 | 0.00185 | -0.02696 | -0.00333 | -0.02475
[RO-RO] [OPP] OHL 220 kV Sacalaz-Timisoara | N-1 TIE 400 kV Resita-Pancevo c2 | -0.01886 | 0.0002 | -0.01152 | 0 | -0.02299 | -0.00013 | 0.00059 | 0.00015 | -0.00012 | -0.0001 | -0.02284 | -0.00692 | 0.00216 | -0.00064 | -0.01695 | -0.02258 | 4e-05 | 0.00067 | -0.00012 | -0.02431 | -0.02289 | -0.00211 | 0.00158 | -0.02293 | -0.00283 | -0.02106
[RO-RO] [OPP] OHL 220 kV Mintia-Timisoara | N-1 TIE 400 kV Resita-Pancevo c2 | -0.00392 | -0.00039 | -0.0049 | 0 | 0.00396 | -0.00012 | 0.00025 | 0.00015 | -0.0001 | -9e-05 | 0.00054 | -0.00325 | -0.00141 | -0.00048 | -0.00523 | -0.00084 | 4e-05 | 0.00124 | -0.0001 | 0.01913 | -0.01131 | -0.00178 | 0.00057 | 0.00338 | 0.00567 | -0.00366
[RO-RO] [OPP] OHL 220 kV Urechesti-Targu Jiu Nord | N-1 TIE 400 kV Resita-Pancevo c2 | 0.02584 | -0.00012 | 0.01309 | 1e-05 | 0.04249 | 0.00016 | -0.00066 | -0.00018 | 0.00015 | 0.00012 | 0.03842 | 0.00807 | -0.00182 | 0.00075 | 0.02079 | 0.03618 | -5e-05 | -0.00093 | 0.00015 | 0.03275 | 0.01978 | 0.00247 | -0.00173 | 0.04168 | 0.0054 | 0.02969
[RO-RO] [OPP] OHL 220 kV Paroseni-Targu Jiu Nord | N-1 TIE 400 kV Resita-Pancevo c2 | -0.02584 | 0.00012 | -0.01309 | -1e-05 | -0.04249 | -0.00016 | 0.00066 | 0.00018 | -0.00015 | -0.00012 | -0.03842 | -0.00807 | 0.00182 | -0.00075 | -0.02079 | -0.03618 | 5e-05 | 0.00093 | -0.00015 | -0.03275 | -0.01978 | -0.00247 | 0.00173 | -0.04168 | -0.0054 | -0.02969
[RO-RO] [OPP] OHL 220 kV Paroseni-Baru Mare | N-1 TIE 400 kV Resita-Pancevo c2 | 0.02484 | -6e-05 | 0.01333 | 1e-05 | 0.03818 | 0.00018 | -0.00067 | -0.0002 | 0.00016 | 0.00013 | 0.03526 | 0.00823 | -0.00157 | 0.0008 | 0.02057 | 0.03355 | -6e-05 | -0.00108 | 0.00016 | 0.02687 | 0.02147 | 0.00265 | -0.00176 | 0.03758 | 0.00398 | 0.02832
[RO-RO] [OPP] OHL 220 kV Baru Mare-Hasdat | N-1 TIE 400 kV Resita-Pancevo c2 | 0.03045 | 4e-05 | 0.01799 | 1e-05 | 0.0409 | 0.00026 | -0.00091 | -0.00029 | 0.00023 | 0.00019 | 0.0395 | 0.01114 | -0.00153 | 0.00114 | 0.02649 | 0.03839 | -8e-05 | -0.00173 | 0.00023 | 0.02274 | 0.0317 | 0.00386 | -0.00236 | 0.04056 | 0.00221 | 0.03421
[RO-RO] [OPP] TRA 400/220 kV AT3 Arad | N-1 TIE 400 kV Resita-Pancevo c2 | 0.04328 | -0.00056 | 0.02613 | 1e-05 | 0.05335 | 0.00029 | -0.00134 | -0.00031 | 0.00027 | 0.00022 | 0.05279 | 0.0156 | -0.00547 | 0.00141 | 0.03875 | 0.05212 | -9e-05 | -0.0013 | 0.00027 | 0.05703 | 0.05225 | 0.0046 | -0.0036 | 0.05318 | 0.00748 | 0.04841
[RO-RO] [OPP] TRA 400/220 kV AT Urechesti | N-1 TIE 400 kV Resita-Pancevo c2 | -0.02182 | -1e-05 | -0.01196 | -1e-05 | -0.02974 | -0.00017 | 0.0006 | 0.00019 | -0.00015 | -0.00012 | -0.02948 | -0.00743 | 0.0011 | -0.00074 | -0.01824 | -0.0286 | 5e-05 | 0.00112 | -0.00015 | -0.01211 | -0.01983 | -0.00249 | 0.00153 | -0.02952 | -0.00077 | -0.02487
[RO-RO] [OPP] TRA 400/220 kV AT1 Portile de Fier | BC | -0.00933 | 0.0001 | -0.00406 | 0 | -0.01374 | -4e-05 | 0.0002 | 4e-05 | -4e-05 | -3e-05 | -0.01321 | -0.00249 | 0.00087 | -0.0002 | -0.00706 | -0.01281 | 1e-05 | 0.00016 | -4e-05 | 0.01167 | -0.00671 | -0.00062 | 0.00053 | -0.01362 | -0.00211 | -0.01107
[RO-RO] [OPP] TRA 400/220 kV AT1 Portile de Fier | N-1 OHL 220 kV Portile de Fier-Resita 1&2 | 0 | 0 | 0 | 0 | 0 | 0 | 0 | 0 | 0 | 0 | 0 | 0 | 0 | 0 | 0 | 0 | 0 | 0 | 0 | 0.02757 | 0 | 0 | 0 | 0 | 0 | 0
[RO-RO] [OPP] TRA 400/220 kV AT1 Portile de Fier | N-1 TRA 400/220 kV AT2 Portile de Fier | -0.01332 | 0.00014 | -0.0058 | 0 | -0.01961 | -6e-05 | 0.00028 | 6e-05 | -6e-05 | -5e-05 | -0.01885 | -0.00355 | 0.00124 | -0.00029 | -0.01008 | -0.01829 | 2e-05 | 0.00023 | -6e-05 | 0.01666 | -0.00958 | -0.00089 | 0.00075 | -0.01944 | -0.00301 | -0.0158
[RO-RO] [OPP] TRA 400/220 kV AT1 Portile de Fier | N-1 TRA 400/220 kV AT3 Portile de Fier | -0.01329 | 0.00014 | -0.00578 | 0 | -0.01955 | -6e-05 | 0.00028 | 6e-05 | -6e-05 | -5e-05 | -0.0188 | -0.00354 | 0.00124 | -0.00029 | -0.01005 | -0.01824 | 2e-05 | 0.00023 | -6e-05 | 0.01662 | -0.00955 | -0.00089 | 0.00075 | -0.01939 | -0.003 | -0.01576
[RO-RO] [OPP] TRA 400/220 kV AT1 Portile de Fier | N-1 OHL 400 kV Portile de Fier-Urechesti | -0.00967 | 6e-05 | -0.00481 | 0 | -0.01133 | -6e-05 | 0.00024 | 6e-05 | -5e-05 | -4e-05 | -0.01189 | -0.00296 | 0.00075 | -0.00027 | -0.00779 | -0.012 | 2e-05 | 0.00032 | -5e-05 | 0.01565 | -0.00927 | -0.00087 | 0.00062 | -0.01141 | -0.00107 | -0.01132
[RO-RO] [OPP] TRA 400/220 kV AT1 Portile de Fier | N-1 OHL 400 kV Slatina-Portile de Fier | -0.00947 | 8e-05 | -0.00442 | 0 | -0.01242 | -5e-05 | 0.00022 | 5e-05 | -5e-05 | -4e-05 | -0.01249 | -0.00271 | 0.0008 | -0.00024 | -0.00739 | -0.01236 | 2e-05 | 0.00024 | -5e-05 | 0.0132 | -0.00794 | -0.00075 | 0.00057 | -0.01241 | -0.00151 | -0.01115
[RO-RO] [OPP] TRA 400/220 kV AT2 Portile de Fier | BC | -0.00933 | 0.0001 | -0.00406 | 0 | -0.01374 | -4e-05 | 0.0002 | 4e-05 | -4e-05 | -3e-05 | -0.01321 | -0.00249 | 0.00087 | -0.0002 | -0.00706 | -0.01281 | 1e-05 | 0.00016 | -4e-05 | 0.01167 | -0.00671 | -0.00062 | 0.00053 | -0.01362 | -0.00211 | -0.01107
[RO-RO] [OPP] TRA 400/220 kV AT2 Portile de Fier | N-1 OHL 220 kV Portile de Fier-Resita 1&2 | 0 | 0 | 0 | 0 | 0 | 0 | 0 | 0 | 0 | 0 | 0 | 0 | 0 | 0 | 0 | 0 | 0 | 0 | 0 | 0.02757 | 0 | 0 | 0 | 0 | 0 | 0
[RO-RO] [OPP] TRA 400/220 kV AT2 Portile de Fier | N-1 TRA 400/220 kV AT1 Portile de Fier | -0.01332 | 0.00014 | -0.0058 | 0 | -0.01961 | -6e-05 | 0.00028 | 6e-05 | -6e-05 | -5e-05 | -0.01885 | -0.00355 | 0.00124 | -0.00029 | -0.01008 | -0.01829 | 2e-05 | 0.00023 | -6e-05 | 0.01666 | -0.00958 | -0.00089 | 0.00075 | -0.01944 | -0.00301 | -0.0158
[RO-RO] [OPP] TRA 400/220 kV AT2 Portile de Fier | N-1 TRA 400/220 kV AT3 Portile de Fier | -0.01329 | 0.00014 | -0.00578 | 0 | -0.01955 | -6e-05 | 0.00028 | 6e-05 | -6e-05 | -5e-05 | -0.0188 | -0.00354 | 0.00124 | -0.00029 | -0.01005 | -0.01824 | 2e-05 | 0.00023 | -6e-05 | 0.01662 | -0.00955 | -0.00089 | 0.00075 | -0.01939 | -0.003 | -0.01576
[RO-RO] [OPP] TRA 400/220 kV AT2 Portile de Fier | N-1 OHL 400 kV Portile de Fier-Urechesti | -0.00967 | 6e-05 | -0.00481 | 0 | -0.01133 | -6e-05 | 0.00024 | 6e-05 | -5e-05 | -4e-05 | -0.01189 | -0.00296 | 0.00075 | -0.00027 | -0.00779 | -0.012 | 2e-05 | 0.00032 | -5e-05 | 0.01565 | -0.00927 | -0.00087 | 0.00062 | -0.01141 | -0.00107 | -0.01132
[RO-RO] [OPP] TRA 400/220 kV AT2 Portile de Fier | N-1 OHL 400 kV Slatina-Portile de Fier | -0.00947 | 8e-05 | -0.00442 | 0 | -0.01242 | -5e-05 | 0.00022 | 5e-05 | -5e-05 | -4e-05 | -0.01249 | -0.00271 | 0.0008 | -0.00024 | -0.00739 | -0.01236 | 2e-05 | 0.00024 | -5e-05 | 0.0132 | -0.00794 | -0.00075 | 0.00057 | -0.01241 | -0.00151 | -0.01115
[RO-RO] [OPP] TRA 400/220 kV AT3 Portile de Fier | BC | -0.00928 | 0.0001 | -0.00404 | 0 | -0.01365 | -4e-05 | 0.0002 | 4e-05 | -4e-05 | -3e-05 | -0.01312 | -0.00247 | 0.00086 | -0.0002 | -0.00702 | -0.01273 | 1e-05 | 0.00016 | -4e-05 | 0.0116 | -0.00667 | -0.00062 | 0.00052 | -0.01354 | -0.0021 | -0.011
[RO-RO] [OPP] TRA 400/220 kV AT3 Portile de Fier | N-1 OHL 220 kV Portile de Fier-Resita 1&2 | 0 | 0 | 0 | 0 | 0 | 0 | 0 | 0 | 0 | 0 | 0 | 0 | 0 | 0 | 0 | 0 | 0 | 0 | 0 | 0.0274 | 0 | 0 | 0 | 0 | 0 | 0
[RO-RO] [OPP] TRA 400/220 kV AT3 Portile de Fier | N-1 TRA 400/220 kV AT1 Portile de Fier | -0.01324 | 0.00014 | -0.00576 | 0 | -0.01948 | -6e-05 | 0.00028 | 6e-05 | -6e-05 | -5e-05 | -0.01873 | -0.00352 | 0.00123 | -0.00029 | -0.01001 | -0.01817 | 2e-05 | 0.00023 | -5e-05 | 0.01656 | -0.00952 | -0.00089 | 0.00075 | -0.01932 | -0.00299 | -0.0157
[RO-RO] [OPP] TRA 400/220 kV AT3 Portile de Fier | N-1 TRA 400/220 kV AT2 Portile de Fier | -0.01324 | 0.00014 | -0.00576 | 0 | -0.01948 | -6e-05 | 0.00028 | 6e-05 | -6e-05 | -5e-05 | -0.01873 | -0.00352 | 0.00123 | -0.00029 | -0.01001 | -0.01817 | 2e-05 | 0.00023 | -5e-05 | 0.01656 | -0.00952 | -0.00089 | 0.00075 | -0.01932 | -0.00299 | -0.0157
[RO-RO] [OPP] TRA 400/220 kV AT3 Portile de Fier | N-1 OHL 400 kV Portile de Fier-Urechesti | -0.00961 | 6e-05 | -0.00478 | 0 | -0.01126 | -6e-05 | 0.00024 | 6e-05 | -5e-05 | -4e-05 | -0.01182 | -0.00294 | 0.00075 | -0.00027 | -0.00774 | -0.01193 | 2e-05 | 0.00032 | -5e-05 | 0.01555 | -0.00921 | -0.00086 | 0.00062 | -0.01134 | -0.00106 | -0.01125
[RO-RO] [OPP] TRA 400/220 kV AT3 Portile de Fier | N-1 OHL 400 kV Slatina-Portile de Fier | -0.00941 | 8e-05 | -0.00439 | 0 | -0.01234 | -5e-05 | 0.00022 | 5e-05 | -5e-05 | -4e-05 | -0.01241 | -0.00269 | 0.0008 | -0.00023 | -0.00735 | -0.01228 | 2e-05 | 0.00024 | -5e-05 | 0.01311 | -0.00789 | -0.00074 | 0.00057 | -0.01233 | -0.0015 | -0.01108

## 0130
PTDF report
Generated at: | 03/01/2026 22:05:25
Business day: | 2026-01-05
Horizon: | 2DA
Timestamp | 01:30
Border & direction: | South-Romania Exporting
Margin satisfied | False
Process | RAO
CNE Name | CO Name | AL | AT | BA | BE | BG | CH | CZ | DE | ES | FR | GR | HR | HU | IT | ME | MK | NL | PL | PT | RO | RS | SI | SK | TR | UA | XK
[GR-AL] [DIR] TIE 400 kV Kardia - Zemblak | BC | 0 | 0 | 0 |  | 0 |  | 0 |  | 0 | 0 | 0 | 0 |  | 0 | 0 | 0 | 0 |  | 0 | 0 | 0 | 0 | 0 | 0 | 0 | 0
[GR-AL] [DIR] TIE 400 kV Kardia - Zemblak | N-1 TIE 400 kV Lagadas - Blagoevgrad | 0 | 0 | 0 |  | 0 |  | 0 |  | 0 | 0 | 0 | 0 |  | 0 | 0 | 0 | 0 |  | 0 | 0 | 0 | 0 | 0 | 0 | 0 | 0
[GR-AL] [DIR] TIE 400 kV Kardia - Zemblak | N-1 TIE 400 kV Thessaloniki - Dubrovo | 0 | 0 | 0 |  | 0 |  | 0 |  | 0 | 0 | 0 | 0 |  | 0 | 0 | 0 | 0 |  | 0 | 0 | 0 | 0 | 0 | 0 | 0 | 0
[GR-AL] [DIR] TIE 400 kV Kardia - Zemblak | N-1 TIE 400 kV Meliti - Bitola | 0 | 0 | 0 |  | 0 |  | 0 |  | 0 | 0 | 0 | 0 |  | 0 | 0 | 0 | 0 |  | 0 | 0 | 0 | 0 | 0 | 0 | 0 | 0
[GR-AL] [DIR] TIE 400 kV Kardia - Zemblak | N-1 TIE 400 kV Arachthos - Galatina | 0 | 0 | 0 |  | 0 |  | 0 |  | 0 | 0 | 0 | 0 |  | 0 | 0 | 0 | 0 |  | 0 | 0 | 0 | 0 | 0 | 0 | 0 | 0
[GR-AL] [DIR] TIE 400 kV Kardia - Zemblak | N-1 TIE 400 kV Nea Santa - Babaeski | 0 | 0 | 0 |  | 0 |  | 0 |  | 0 | 0 | 0 | 0 |  | 0 | 0 | 0 | 0 |  | 0 | 0 | 0 | 0 | 0 | 0 | 0 | 0
[GR-AL] [DIR] TIE 400 kV Kardia - Zemblak | N-1 OHL 400 kV Kosovo B - Urosevac | 0 | 0 | 0 |  | 0 |  | 0 |  | 0 | 0 | 0 | 0 |  | 0 | 0 | 0 | 0 |  | 0 | 0 | 0 | 0 | 0 | 0 | 0 | 0
[GR-AL] [DIR] TIE 400 kV Kardia - Zemblak | N-1 TIE 400 kV Pec 3 - Ribarevina | 0 | 0 | 0 |  | 0 |  | 0 |  | 0 | 0 | 0 | 0 |  | 0 | 0 | 0 | 0 |  | 0 | 0 | 0 | 0 | 0 | 0 | 0 | 0
[GR-AL] [DIR] TIE 400 kV Kardia - Zemblak | N-1 TIE 400 kV Maritsa 3 - Hamitabat 1 | 0 | 0 | 0 |  | 0 |  | 0 |  | 0 | 0 | 0 | 0 |  | 0 | 0 | 0 | 0 |  | 0 | 0 | 0 | 0 | 0 | 0 | 0 | 0
[GR-AL] [DIR] TIE 400 kV Kardia - Zemblak | N-1 TIE 400 kV Maritsa 3 - Hamitabat 2 | 0 | 0 | 0 |  | 0 |  | 0 |  | 0 | 0 | 0 | 0 |  | 0 | 0 | 0 | 0 |  | 0 | 0 | 0 | 0 | 0 | 0 | 0 | 0
[GR-AL] [DIR] TIE 400 kV Kardia - Zemblak | N-1 TIE 400 kV Sofia Zapad - Nis | 0 | 0 | 0 |  | 0 |  | 0 |  | 0 | 0 | 0 | 0 |  | 0 | 0 | 0 | 0 |  | 0 | 0 | 0 | 0 | 0 | 0 | 0 | 0
[GR-AL] [DIR] TIE 400 kV Kardia - Zemblak | N-1 TIE 400 kV Kosovo B - Nis 2 | 0 | 0 | 0 |  | 0 |  | 0 |  | 0 | 0 | 0 | 0 |  | 0 | 0 | 0 | 0 |  | 0 | 0 | 0 | 0 | 0 | 0 | 0 | 0
[GR-AL] [DIR] TIE 400 kV Kardia - Zemblak | N-1 TIE 400 kV Vranje 4 - Stip | 0 | 0 | 0 |  | 0 |  | 0 |  | 0 | 0 | 0 | 0 |  | 0 | 0 | 0 | 0 |  | 0 | 0 | 0 | 0 | 0 | 0 | 0 | 0
[GR-AL] [DIR] TIE 400 kV Kardia - Zemblak | N-1 OHL 400 kV Vranje 4 - Leskovac 2 | 0 | 0 | 0 |  | 0 |  | 0 |  | 0 | 0 | 0 | 0 |  | 0 | 0 | 0 | 0 |  | 0 | 0 | 0 | 0 | 0 | 0 | 0 | 0
[GR-AL] [DIR] TIE 400 kV Kardia - Zemblak | N-1 OHL 400 kV Nis 2 - Leskovac 2 | 0 | 0 | 0 |  | 0 |  | 0 |  | 0 | 0 | 0 | 0 |  | 0 | 0 | 0 | 0 |  | 0 | 0 | 0 | 0 | 0 | 0 | 0 | 0
[GR-AL] [DIR] TIE 400 kV Kardia - Zemblak | N-1 OHL 400 kV Bitola 2 - Dubrovo | 0 | 0 | 0 |  | 0 |  | 0 |  | 0 | 0 | 0 | 0 |  | 0 | 0 | 0 | 0 |  | 0 | 0 | 0 | 0 | 0 | 0 | 0 | 0
[GR-AL] [DIR] TIE 400 kV Kardia - Zemblak | N-1 OHL 400 kV Dubrovo - Stip | 0 | 0 | 0 |  | 0 |  | 0 |  | 0 | 0 | 0 | 0 |  | 0 | 0 | 0 | 0 |  | 0 | 0 | 0 | 0 | 0 | 0 | 0 | 0
[GR-AL] [DIR] TIE 400 kV Kardia - Zemblak | N-1 TIE 400 kV Chervena Mogila - Stip | 0 | 0 | 0 |  | 0 |  | 0 |  | 0 | 0 | 0 | 0 |  | 0 | 0 | 0 | 0 |  | 0 | 0 | 0 | 0 | 0 | 0 | 0 | 0
[GR-AL] [DIR] TIE 400 kV Kardia - Zemblak | N-1 OHL 400 kV Skopje 4 - Skopje 5 | 0 | 0 | 0 |  | 0 |  | 0 |  | 0 | 0 | 0 | 0 |  | 0 | 0 | 0 | 0 |  | 0 | 0 | 0 | 0 | 0 | 0 | 0 | 0
[GR-AL] [DIR] TIE 400 kV Kardia - Zemblak | N-1 TIE 400 kV Skopje 5 - Urosevac | 0 | 0 | 0 |  | 0 |  | 0 |  | 0 | 0 | 0 | 0 |  | 0 | 0 | 0 | 0 |  | 0 | 0 | 0 | 0 | 0 | 0 | 0 | 0
[GR-AL] [DIR] TIE 400 kV Kardia - Zemblak | N-1 OHL 400 kV Habitabat NGCC - Babaeski | 0 | 0 | 0 |  | 0 |  | 0 |  | 0 | 0 | 0 | 0 |  | 0 | 0 | 0 | 0 |  | 0 | 0 | 0 | 0 | 0 | 0 | 0 | 0
[GR-AL] [DIR] TIE 400 kV Kardia - Zemblak | N-1 TIE 400 kV Tirana 2 – Podgorica 2 | 0 | 0 | 0 |  | 0 |  | 0 |  | 0 | 0 | 0 | 0 |  | 0 | 0 | 0 | 0 |  | 0 | 0 | 0 | 0 | 0 | 0 | 0 | 0
[GR-AL] [DIR] TIE 400 kV Kardia - Zemblak | N-1 OHL 400 kV Elbasan 2 - Tirana 2 | 0 | 0 | 0 |  | 0 |  | 0 |  | 0 | 0 | 0 | 0 |  | 0 | 0 | 0 | 0 |  | 0 | 0 | 0 | 0 | 0 | 0 | 0 | 0
[GR-AL] [DIR] TIE 400 kV Kardia - Zemblak | N-1 OHL 400 kV Elbasan 2 - Zemblak | 0 | 0 | 0 |  | 0 |  | 0 |  | 0 | 0 | 0 | 0 |  | 0 | 0 | 0 | 0 |  | 0 | 0 | 0 | 0 | 0 | 0 | 0 | 0
[GR-AL] [DIR] TIE 400 kV Kardia - Zemblak | N-1 OHL 400 kV Vetren - Chervena Mogila | 0 | 0 | 0 |  | 0 |  | 0 |  | 0 | 0 | 0 | 0 |  | 0 | 0 | 0 | 0 |  | 0 | 0 | 0 | 0 | 0 | 0 | 0 | 0
[GR-AL] [DIR] TIE 400 kV Kardia - Zemblak | N-1 OHL 400 kV Plovdiv - Vetren | 0 | 0 | 0 |  | 0 |  | 0 |  | 0 | 0 | 0 | 0 |  | 0 | 0 | 0 | 0 |  | 0 | 0 | 0 | 0 | 0 | 0 | 0 | 0
[GR-AL] [DIR] TIE 400 kV Kardia - Zemblak | N-1 OHL 400 kV Maritsa Iztok 2 - Maritsa Iztok 3 | 0 | 0 | 0 |  | 0 |  | 0 |  | 0 | 0 | 0 | 0 |  | 0 | 0 | 0 | 0 |  | 0 | 0 | 0 | 0 | 0 | 0 | 0 | 0
[GR-AL] [DIR] TIE 400 kV Kardia - Zemblak | N-1 OHL 400 kV Maritsa Iztok - Maritsa Iztok 3 ck. 1&2 | 0 | 0 | 0 |  | 0 |  | 0 |  | 0 | 0 | 0 | 0 |  | 0 | 0 | 0 | 0 |  | 0 | 0 | 0 | 0 | 0 | 0 | 0 | 0
[GR-AL] [DIR] TIE 400 kV Kardia - Zemblak | N-1 OHL 400 kV Maritsa Iztok - Plovdiv ck. 1&2 | 0 | 0 | 0 |  | 0 |  | 0 |  | 0 | 0 | 0 | 0 |  | 0 | 0 | 0 | 0 |  | 0 | 0 | 0 | 0 | 0 | 0 | 0 | 0
[GR-AL] [DIR] TIE 400 kV Kardia - Zemblak | N-1 OHL 400 kV Varna - Burgas ck. 1&2 | 0 | 0 | 0 |  | 0 |  | 0 |  | 0 | 0 | 0 | 0 |  | 0 | 0 | 0 | 0 |  | 0 | 0 | 0 | 0 | 0 | 0 | 0 | 0
[GR-AL] [DIR] TIE 400 kV Kardia - Zemblak | N-1 OHL 400 kV Burgas- Maritsa Iztok 2 | 0 | 0 | 0 |  | 0 |  | 0 |  | 0 | 0 | 0 | 0 |  | 0 | 0 | 0 | 0 |  | 0 | 0 | 0 | 0 | 0 | 0 | 0 | 0
[GR-AL] [DIR] TIE 400 kV Kardia - Zemblak | N-1 OHL 400 kV Sofia Zapad - Chervena Mogila ck. 1&2 | 0 | 0 | 0 |  | 0 |  | 0 |  | 0 | 0 | 0 | 0 |  | 0 | 0 | 0 | 0 |  | 0 | 0 | 0 | 0 | 0 | 0 | 0 | 0
[GR-AL] [DIR] TIE 400 kV Kardia - Zemblak | N-1 OHL 400 kV Chervena Mogila - Blagoevgrad ck. 1&2 | 0 | 0 | 0 |  | 0 |  | 0 |  | 0 | 0 | 0 | 0 |  | 0 | 0 | 0 | 0 |  | 0 | 0 | 0 | 0 | 0 | 0 | 0 | 0
[GR-AL] [DIR] TIE 400 kV Kardia - Zemblak | N-1 OHL 400 kV Kozloduy - Sofia Zapad ck. 1&2 | 0 | 0 | 0 |  | 0 |  | 0 |  | 0 | 0 | 0 | 0 |  | 0 | 0 | 0 | 0 |  | 0 | 0 | 0 | 0 | 0 | 0 | 0 | 0
[GR-AL] [DIR] TIE 400 kV Kardia - Zemblak | N-1 OHL 400 kV Filippoi - Komotini ck. 1&2 | 0 | 0 | 0 |  | 0 |  | 0 |  | 0 | 0 | 0 | 0 |  | 0 | 0 | 0 | 0 |  | 0 | 0 | 0 | 0 | 0 | 0 | 0 | 0
[GR-AL] [DIR] TIE 400 kV Kardia - Zemblak | N-1 OHL 400 kV Filippoi - Lagadas ck. 1&2 | 0 | 0 | 0 |  | 0 |  | 0 |  | 0 | 0 | 0 | 0 |  | 0 | 0 | 0 | 0 |  | 0 | 0 | 0 | 0 | 0 | 0 | 0 | 0
[GR-AL] [DIR] TIE 400 kV Kardia - Zemblak | N-1 OHL 400 kV Meliti - Amideo ck. 1&2 | 0 | 0 | 0 |  | 0 |  | 0 |  | 0 | 0 | 0 | 0 |  | 0 | 0 | 0 | 0 |  | 0 | 0 | 0 | 0 | 0 | 0 | 0 | 0
[GR-AL] [DIR] TIE 400 kV Kardia - Zemblak | N-1 OHL 400 kV Amideo - Lagadas ck. 1&2 | 0 | 0 | 0 |  | 0 |  | 0 |  | 0 | 0 | 0 | 0 |  | 0 | 0 | 0 | 0 |  | 0 | 0 | 0 | 0 | 0 | 0 | 0 | 0
[GR-AL] [DIR] TIE 400 kV Kardia - Zemblak | N-1 OHL 400 kV Thessaloniki - Lagadas ck. 1&2 | 0 | 0 | 0 |  | 0 |  | 0 |  | 0 | 0 | 0 | 0 |  | 0 | 0 | 0 | 0 |  | 0 | 0 | 0 | 0 | 0 | 0 | 0 | 0
[GR-AL] [OPP] TIE 400 kV Kardia - Zemblak | BC | 0 | 0 | 0 |  | 0 |  | 0 |  | 0 | 0 | 0 | 0 |  | 0 | 0 | 0 | 0 |  | 0 | 0 | 0 | 0 | 0 | 0 | 0 | 0
[GR-AL] [OPP] TIE 400 kV Kardia - Zemblak | N-1 TIE 400 kV Lagadas - Blagoevgrad | 0 | 0 | 0 |  | 0 |  | 0 |  | 0 | 0 | 0 | 0 |  | 0 | 0 | 0 | 0 |  | 0 | 0 | 0 | 0 | 0 | 0 | 0 | 0
[GR-AL] [OPP] TIE 400 kV Kardia - Zemblak | N-1 TIE 400 kV Thessaloniki - Dubrovo | 0 | 0 | 0 |  | 0 |  | 0 |  | 0 | 0 | 0 | 0 |  | 0 | 0 | 0 | 0 |  | 0 | 0 | 0 | 0 | 0 | 0 | 0 | 0
[GR-AL] [OPP] TIE 400 kV Kardia - Zemblak | N-1 TIE 400 kV Meliti - Bitola | 0 | 0 | 0 |  | 0 |  | 0 |  | 0 | 0 | 0 | 0 |  | 0 | 0 | 0 | 0 |  | 0 | 0 | 0 | 0 | 0 | 0 | 0 | 0
[GR-AL] [OPP] TIE 400 kV Kardia - Zemblak | N-1 TIE 400 kV Arachthos - Galatina | 0 | 0 | 0 |  | 0 |  | 0 |  | 0 | 0 | 0 | 0 |  | 0 | 0 | 0 | 0 |  | 0 | 0 | 0 | 0 | 0 | 0 | 0 | 0
[GR-AL] [OPP] TIE 400 kV Kardia - Zemblak | N-1 TIE 400 kV Nea Santa - Babaeski | 0 | 0 | 0 |  | 0 |  | 0 |  | 0 | 0 | 0 | 0 |  | 0 | 0 | 0 | 0 |  | 0 | 0 | 0 | 0 | 0 | 0 | 0 | 0
[GR-AL] [OPP] TIE 400 kV Kardia - Zemblak | N-1 OHL 400 kV Kosovo B - Urosevac | 0 | 0 | 0 |  | 0 |  | 0 |  | 0 | 0 | 0 | 0 |  | 0 | 0 | 0 | 0 |  | 0 | 0 | 0 | 0 | 0 | 0 | 0 | 0
[GR-AL] [OPP] TIE 400 kV Kardia - Zemblak | N-1 TIE 400 kV Pec 3 - Ribarevina | 0 | 0 | 0 |  | 0 |  | 0 |  | 0 | 0 | 0 | 0 |  | 0 | 0 | 0 | 0 |  | 0 | 0 | 0 | 0 | 0 | 0 | 0 | 0
[GR-AL] [OPP] TIE 400 kV Kardia - Zemblak | N-1 TIE 400 kV Maritsa 3 - Hamitabat 1 | 0 | 0 | 0 |  | 0 |  | 0 |  | 0 | 0 | 0 | 0 |  | 0 | 0 | 0 | 0 |  | 0 | 0 | 0 | 0 | 0 | 0 | 0 | 0
[GR-AL] [OPP] TIE 400 kV Kardia - Zemblak | N-1 TIE 400 kV Maritsa 3 - Hamitabat 2 | 0 | 0 | 0 |  | 0 |  | 0 |  | 0 | 0 | 0 | 0 |  | 0 | 0 | 0 | 0 |  | 0 | 0 | 0 | 0 | 0 | 0 | 0 | 0
[GR-AL] [OPP] TIE 400 kV Kardia - Zemblak | N-1 TIE 400 kV Sofia Zapad - Nis | 0 | 0 | 0 |  | 0 |  | 0 |  | 0 | 0 | 0 | 0 |  | 0 | 0 | 0 | 0 |  | 0 | 0 | 0 | 0 | 0 | 0 | 0 | 0
[GR-AL] [OPP] TIE 400 kV Kardia - Zemblak | N-1 TIE 400 kV Kosovo B - Nis 2 | 0 | 0 | 0 |  | 0 |  | 0 |  | 0 | 0 | 0 | 0 |  | 0 | 0 | 0 | 0 |  | 0 | 0 | 0 | 0 | 0 | 0 | 0 | 0
[GR-AL] [OPP] TIE 400 kV Kardia - Zemblak | N-1 TIE 400 kV Vranje 4 - Stip | 0 | 0 | 0 |  | 0 |  | 0 |  | 0 | 0 | 0 | 0 |  | 0 | 0 | 0 | 0 |  | 0 | 0 | 0 | 0 | 0 | 0 | 0 | 0
[GR-AL] [OPP] TIE 400 kV Kardia - Zemblak | N-1 OHL 400 kV Vranje 4 - Leskovac 2 | 0 | 0 | 0 |  | 0 |  | 0 |  | 0 | 0 | 0 | 0 |  | 0 | 0 | 0 | 0 |  | 0 | 0 | 0 | 0 | 0 | 0 | 0 | 0
[GR-AL] [OPP] TIE 400 kV Kardia - Zemblak | N-1 OHL 400 kV Nis 2 - Leskovac 2 | 0 | 0 | 0 |  | 0 |  | 0 |  | 0 | 0 | 0 | 0 |  | 0 | 0 | 0 | 0 |  | 0 | 0 | 0 | 0 | 0 | 0 | 0 | 0
[GR-AL] [OPP] TIE 400 kV Kardia - Zemblak | N-1 OHL 400 kV Bitola 2 - Dubrovo | 0 | 0 | 0 |  | 0 |  | 0 |  | 0 | 0 | 0 | 0 |  | 0 | 0 | 0 | 0 |  | 0 | 0 | 0 | 0 | 0 | 0 | 0 | 0
[GR-AL] [OPP] TIE 400 kV Kardia - Zemblak | N-1 OHL 400 kV Dubrovo - Stip | 0 | 0 | 0 |  | 0 |  | 0 |  | 0 | 0 | 0 | 0 |  | 0 | 0 | 0 | 0 |  | 0 | 0 | 0 | 0 | 0 | 0 | 0 | 0
[GR-AL] [OPP] TIE 400 kV Kardia - Zemblak | N-1 TIE 400 kV Chervena Mogila - Stip | 0 | 0 | 0 |  | 0 |  | 0 |  | 0 | 0 | 0 | 0 |  | 0 | 0 | 0 | 0 |  | 0 | 0 | 0 | 0 | 0 | 0 | 0 | 0
[GR-AL] [OPP] TIE 400 kV Kardia - Zemblak | N-1 OHL 400 kV Skopje 4 - Skopje 5 | 0 | 0 | 0 |  | 0 |  | 0 |  | 0 | 0 | 0 | 0 |  | 0 | 0 | 0 | 0 |  | 0 | 0 | 0 | 0 | 0 | 0 | 0 | 0
[GR-AL] [OPP] TIE 400 kV Kardia - Zemblak | N-1 TIE 400 kV Skopje 5 - Urosevac | 0 | 0 | 0 |  | 0 |  | 0 |  | 0 | 0 | 0 | 0 |  | 0 | 0 | 0 | 0 |  | 0 | 0 | 0 | 0 | 0 | 0 | 0 | 0
[GR-AL] [OPP] TIE 400 kV Kardia - Zemblak | N-1 OHL 400 kV Habitabat NGCC - Babaeski | 0 | 0 | 0 |  | 0 |  | 0 |  | 0 | 0 | 0 | 0 |  | 0 | 0 | 0 | 0 |  | 0 | 0 | 0 | 0 | 0 | 0 | 0 | 0
[GR-AL] [OPP] TIE 400 kV Kardia - Zemblak | N-1 TIE 400 kV Tirana 2 – Podgorica 2 | 0 | 0 | 0 |  | 0 |  | 0 |  | 0 | 0 | 0 | 0 |  | 0 | 0 | 0 | 0 |  | 0 | 0 | 0 | 0 | 0 | 0 | 0 | 0
[GR-AL] [OPP] TIE 400 kV Kardia - Zemblak | N-1 OHL 400 kV Elbasan 2 - Tirana 2 | 0 | 0 | 0 |  | 0 |  | 0 |  | 0 | 0 | 0 | 0 |  | 0 | 0 | 0 | 0 |  | 0 | 0 | 0 | 0 | 0 | 0 | 0 | 0
[GR-AL] [OPP] TIE 400 kV Kardia - Zemblak | N-1 OHL 400 kV Elbasan 2 - Zemblak | 0 | 0 | 0 |  | 0 |  | 0 |  | 0 | 0 | 0 | 0 |  | 0 | 0 | 0 | 0 |  | 0 | 0 | 0 | 0 | 0 | 0 | 0 | 0
[GR-AL] [OPP] TIE 400 kV Kardia - Zemblak | N-1 OHL 400 kV Vetren - Chervena Mogila | 0 | 0 | 0 |  | 0 |  | 0 |  | 0 | 0 | 0 | 0 |  | 0 | 0 | 0 | 0 |  | 0 | 0 | 0 | 0 | 0 | 0 | 0 | 0
[GR-AL] [OPP] TIE 400 kV Kardia - Zemblak | N-1 OHL 400 kV Plovdiv - Vetren | 0 | 0 | 0 |  | 0 |  | 0 |  | 0 | 0 | 0 | 0 |  | 0 | 0 | 0 | 0 |  | 0 | 0 | 0 | 0 | 0 | 0 | 0 | 0
[GR-AL] [OPP] TIE 400 kV Kardia - Zemblak | N-1 OHL 400 kV Maritsa Iztok 2 - Maritsa Iztok 3 | 0 | 0 | 0 |  | 0 |  | 0 |  | 0 | 0 | 0 | 0 |  | 0 | 0 | 0 | 0 |  | 0 | 0 | 0 | 0 | 0 | 0 | 0 | 0
[GR-AL] [OPP] TIE 400 kV Kardia - Zemblak | N-1 OHL 400 kV Maritsa Iztok - Maritsa Iztok 3 ck. 1&2 | 0 | 0 | 0 |  | 0 |  | 0 |  | 0 | 0 | 0 | 0 |  | 0 | 0 | 0 | 0 |  | 0 | 0 | 0 | 0 | 0 | 0 | 0 | 0
[GR-AL] [OPP] TIE 400 kV Kardia - Zemblak | N-1 OHL 400 kV Maritsa Iztok - Plovdiv ck. 1&2 | 0 | 0 | 0 |  | 0 |  | 0 |  | 0 | 0 | 0 | 0 |  | 0 | 0 | 0 | 0 |  | 0 | 0 | 0 | 0 | 0 | 0 | 0 | 0
[GR-AL] [OPP] TIE 400 kV Kardia - Zemblak | N-1 OHL 400 kV Varna - Burgas ck. 1&2 | 0 | 0 | 0 |  | 0 |  | 0 |  | 0 | 0 | 0 | 0 |  | 0 | 0 | 0 | 0 |  | 0 | 0 | 0 | 0 | 0 | 0 | 0 | 0
[GR-AL] [OPP] TIE 400 kV Kardia - Zemblak | N-1 OHL 400 kV Burgas- Maritsa Iztok 2 | 0 | 0 | 0 |  | 0 |  | 0 |  | 0 | 0 | 0 | 0 |  | 0 | 0 | 0 | 0 |  | 0 | 0 | 0 | 0 | 0 | 0 | 0 | 0
[GR-AL] [OPP] TIE 400 kV Kardia - Zemblak | N-1 OHL 400 kV Sofia Zapad - Chervena Mogila ck. 1&2 | 0 | 0 | 0 |  | 0 |  | 0 |  | 0 | 0 | 0 | 0 |  | 0 | 0 | 0 | 0 |  | 0 | 0 | 0 | 0 | 0 | 0 | 0 | 0
[GR-AL] [OPP] TIE 400 kV Kardia - Zemblak | N-1 OHL 400 kV Chervena Mogila - Blagoevgrad ck. 1&2 | 0 | 0 | 0 |  | 0 |  | 0 |  | 0 | 0 | 0 | 0 |  | 0 | 0 | 0 | 0 |  | 0 | 0 | 0 | 0 | 0 | 0 | 0 | 0
[GR-AL] [OPP] TIE 400 kV Kardia - Zemblak | N-1 OHL 400 kV Kozloduy - Sofia Zapad ck. 1&2 | 0 | 0 | 0 |  | 0 |  | 0 |  | 0 | 0 | 0 | 0 |  | 0 | 0 | 0 | 0 |  | 0 | 0 | 0 | 0 | 0 | 0 | 0 | 0
[GR-AL] [OPP] TIE 400 kV Kardia - Zemblak | N-1 OHL 400 kV Filippoi - Komotini ck. 1&2 | 0 | 0 | 0 |  | 0 |  | 0 |  | 0 | 0 | 0 | 0 |  | 0 | 0 | 0 | 0 |  | 0 | 0 | 0 | 0 | 0 | 0 | 0 | 0
[GR-AL] [OPP] TIE 400 kV Kardia - Zemblak | N-1 OHL 400 kV Filippoi - Lagadas ck. 1&2 | 0 | 0 | 0 |  | 0 |  | 0 |  | 0 | 0 | 0 | 0 |  | 0 | 0 | 0 | 0 |  | 0 | 0 | 0 | 0 | 0 | 0 | 0 | 0
[GR-AL] [OPP] TIE 400 kV Kardia - Zemblak | N-1 OHL 400 kV Meliti - Amideo ck. 1&2 | 0 | 0 | 0 |  | 0 |  | 0 |  | 0 | 0 | 0 | 0 |  | 0 | 0 | 0 | 0 |  | 0 | 0 | 0 | 0 | 0 | 0 | 0 | 0
[GR-AL] [OPP] TIE 400 kV Kardia - Zemblak | N-1 OHL 400 kV Amideo - Lagadas ck. 1&2 | 0 | 0 | 0 |  | 0 |  | 0 |  | 0 | 0 | 0 | 0 |  | 0 | 0 | 0 | 0 |  | 0 | 0 | 0 | 0 | 0 | 0 | 0 | 0
[GR-AL] [OPP] TIE 400 kV Kardia - Zemblak | N-1 OHL 400 kV Thessaloniki - Lagadas ck. 1&2 | 0 | 0 | 0 |  | 0 |  | 0 |  | 0 | 0 | 0 | 0 |  | 0 | 0 | 0 | 0 |  | 0 | 0 | 0 | 0 | 0 | 0 | 0 | 0
[GR-AL] [DIR] TIE 400 kV Kardia - Zemblak | N-1 TIE 400 kV Nea Santa - Maritsa Iztok | 0 | 0 | 0 |  | 0 |  | 0 |  | 0 | 0 | 0 | 0 |  | 0 | 0 | 0 | 0 |  | 0 | 0 | 0 | 0 | 0 | 0 | 0 | 0
[GR-AL] [OPP] TIE 400 kV Kardia - Zemblak | N-1 TIE 400 kV Nea Santa - Maritsa Iztok | 0 | 0 | 0 |  | 0 |  | 0 |  | 0 | 0 | 0 | 0 |  | 0 | 0 | 0 | 0 |  | 0 | 0 | 0 | 0 | 0 | 0 | 0 | 0
[GR-AL] [DIR] TIE 400 kV Kardia - Zemblak | N-1 TIE 400 kV Skopje 5 - Urosevac / N-1 TIE 150 kV Mourtos - Bistrica | 0 | 0 | 0 |  | 0 |  | 0 |  | 0 | 0 | 0 | 0 |  | 0 | 0 | 0 | 0 |  | 0 | 0 | 0 | 0 | 0 | 0 | 0 | 0
[GR-AL] [OPP] TIE 400 kV Kardia - Zemblak | N-1 TIE 400 kV Skopje 5 - Urosevac / N-1 TIE 150 kV Mourtos - Bistrica | 0 | 0 | 0 |  | 0 |  | 0 |  | 0 | 0 | 0 | 0 |  | 0 | 0 | 0 | 0 |  | 0 | 0 | 0 | 0 | 0 | 0 | 0 | 0
[GR-AL] [DIR] TIE 400 kV Kardia - Zemblak | N-1 OHL 400 kV Komotini - Nea Santa ck. 1&2 | 0 | 0 | 0 |  | 0 |  | 0 |  | 0 | 0 | 0 | 0 |  | 0 | 0 | 0 | 0 |  | 0 | 0 | 0 | 0 | 0 | 0 | 0 | 0
[GR-AL] [OPP] TIE 400 kV Kardia - Zemblak | N-1 OHL 400 kV Komotini - Nea Santa ck. 1&2 | 0 | 0 | 0 |  | 0 |  | 0 |  | 0 | 0 | 0 | 0 |  | 0 | 0 | 0 | 0 |  | 0 | 0 | 0 | 0 | 0 | 0 | 0 | 0
[GR-AL] [DIR] TIE 400 kV Kardia - Zemblak | N-1 OHL 400 kV Thessaloniki - Agios Dimitrios ck. 1&2 | 0 | 0 | 0 |  | 0 |  | 0 |  | 0 | 0 | 0 | 0 |  | 0 | 0 | 0 | 0 |  | 0 | 0 | 0 | 0 | 0 | 0 | 0 | 0
[GR-AL] [OPP] TIE 400 kV Kardia - Zemblak | N-1 OHL 400 kV Thessaloniki - Agios Dimitrios ck. 1&2 | 0 | 0 | 0 |  | 0 |  | 0 |  | 0 | 0 | 0 | 0 |  | 0 | 0 | 0 | 0 |  | 0 | 0 | 0 | 0 | 0 | 0 | 0 | 0
[GR-AL] [DIR] TIE 400 kV Kardia - Zemblak | N-1 OHL 400 kV Kardia - Amideo ck. 1&2 | 0 | 0 | 0 |  | 0 |  | 0 |  | 0 | 0 | 0 | 0 |  | 0 | 0 | 0 | 0 |  | 0 | 0 | 0 | 0 | 0 | 0 | 0 | 0
[GR-AL] [OPP] TIE 400 kV Kardia - Zemblak | N-1 OHL 400 kV Kardia - Amideo ck. 1&2 | 0 | 0 | 0 |  | 0 |  | 0 |  | 0 | 0 | 0 | 0 |  | 0 | 0 | 0 | 0 |  | 0 | 0 | 0 | 0 | 0 | 0 | 0 | 0
[BG-RO] [DIR] TIE 400 kV TINTARENI-KOZLODUI 2 | BC | -0.06369 | -0.00011 | -0.02428 | -1e-05 | -0.13365 | -0.00034 | 0.00112 | 0.00036 | -0.0003 | -0.00026 | -0.12304 | -0.01579 | 0.00187 | -0.00146 | -0.04498 | -0.11104 | 0.00011 | 0.00231 | -0.00029 | 0.06949 | -0.00477 | -0.00463 | 0.00279 | -0.12987 | 0.00187 | -0.07513
[BG-RO] [DIR] TIE 400 kV TINTARENI-KOZLODUI 2 | N-1 TIE 400 kV TINTARENI-KOZLODUI 1 | -0.10319 | -0.00017 | -0.03934 | -2e-05 | -0.21655 | -0.00056 | 0.00181 | 0.00058 | -0.00048 | -0.00041 | -0.19935 | -0.02558 | 0.00303 | -0.00237 | -0.07287 | -0.1799 | 0.00017 | 0.00374 | -0.00048 | 0.11258 | -0.00774 | -0.0075 | 0.00452 | -0.21042 | 0.00303 | -0.12173
[BG-RO] [DIR] TIE 400 kV TINTARENI-KOZLODUI 2 | N-1 TIE 400 kV PORTILE DE FIER - DJERDAP | -0.07447 | -0.00027 | -0.03136 | -1e-05 | -0.13074 | -0.00047 | 0.00146 | 0.00049 | -0.0004 | -0.00035 | -0.12747 | -0.02029 | 0.00184 | -0.00196 | -0.05512 | -0.11853 | 0.00015 | 0.00329 | -0.0004 | 0.0904 | -0.02386 | -0.00637 | 0.00365 | -0.12826 | 0.00661 | -0.08775
[BG-RO] [DIR] TIE 400 kV TINTARENI-KOZLODUI 2 | N-1 TIE 400 kV MEDGIDIA SUD - VARNA | -0.0687 | -0.0002 | -0.02677 | -1e-05 | -0.14828 | -0.00039 | 0.00123 | 0.00041 | -0.00034 | -0.00029 | -0.13256 | -0.01743 | 0.00167 | -0.00165 | -0.04888 | -0.11912 | 0.00012 | 0.00274 | -0.00033 | 0.07105 | -0.00722 | -0.00528 | 0.00304 | -0.14382 | 0.00571 | -0.0808
[BG-RO] [DIR] TIE 400 kV TINTARENI-KOZLODUI 2 | N-1 TIE 400 kV MEDGIDIA SUD - DOBRUDJA | -0.06844 | -0.0002 | -0.02664 | -1e-05 | -0.14752 | -0.00039 | 0.00122 | 0.00041 | -0.00033 | -0.00029 | -0.13206 | -0.01735 | 0.00168 | -0.00164 | -0.04867 | -0.11869 | 0.00012 | 0.00271 | -0.00033 | 0.07097 | -0.00709 | -0.00524 | 0.00303 | -0.14307 | 0.00551 | -0.0805
[BG-RO] [DIR] TIE 400 kV TINTARENI-KOZLODUI 1 | BC | -0.06369 | -0.00011 | -0.02428 | -1e-05 | -0.13365 | -0.00034 | 0.00112 | 0.00036 | -0.0003 | -0.00026 | -0.12304 | -0.01579 | 0.00187 | -0.00146 | -0.04498 | -0.11104 | 0.00011 | 0.00231 | -0.00029 | 0.06949 | -0.00477 | -0.00463 | 0.00279 | -0.12987 | 0.00187 | -0.07513
[BG-RO] [DIR] TIE 400 kV TINTARENI-KOZLODUI 1 | N-1 TIE 400 kV TINTARENI-KOZLODUI 2 | -0.10319 | -0.00017 | -0.03934 | -2e-05 | -0.21655 | -0.00056 | 0.00181 | 0.00058 | -0.00048 | -0.00041 | -0.19935 | -0.02558 | 0.00303 | -0.00237 | -0.07287 | -0.1799 | 0.00017 | 0.00374 | -0.00048 | 0.11258 | -0.00774 | -0.0075 | 0.00452 | -0.21042 | 0.00303 | -0.12173
[BG-RO] [DIR] TIE 400 kV TINTARENI-KOZLODUI 1 | N-1 TIE 400 kV PORTILE DE FIER - DJERDAP | -0.07447 | -0.00027 | -0.03136 | -1e-05 | -0.13074 | -0.00047 | 0.00146 | 0.00049 | -0.0004 | -0.00035 | -0.12747 | -0.02029 | 0.00184 | -0.00196 | -0.05512 | -0.11853 | 0.00015 | 0.00329 | -0.0004 | 0.0904 | -0.02386 | -0.00637 | 0.00365 | -0.12826 | 0.00661 | -0.08775
[BG-RO] [DIR] TIE 400 kV TINTARENI-KOZLODUI 1 | N-1 TIE 400 kV MEDGIDIA SUD - VARNA | -0.0687 | -0.0002 | -0.02677 | -1e-05 | -0.14828 | -0.00039 | 0.00123 | 0.00041 | -0.00034 | -0.00029 | -0.13256 | -0.01743 | 0.00167 | -0.00165 | -0.04888 | -0.11912 | 0.00012 | 0.00274 | -0.00033 | 0.07105 | -0.00722 | -0.00528 | 0.00304 | -0.14382 | 0.00571 | -0.0808
[BG-RO] [DIR] TIE 400 kV TINTARENI-KOZLODUI 1 | N-1 TIE 400 kV MEDGIDIA SUD - DOBRUDJA | -0.06844 | -0.0002 | -0.02664 | -1e-05 | -0.14752 | -0.00039 | 0.00122 | 0.00041 | -0.00033 | -0.00029 | -0.13206 | -0.01735 | 0.00168 | -0.00164 | -0.04867 | -0.11869 | 0.00012 | 0.00271 | -0.00033 | 0.07097 | -0.00709 | -0.00524 | 0.00303 | -0.14307 | 0.00551 | -0.0805
[BG-RO] [DIR] TIE 400 kV DOBRUDJA- MEDGIDIA SUD | BC | -0.0516 | -0.00101 | -0.02564 | -1e-05 | -0.15077 | -0.00049 | 0.00113 | 0.00055 | -0.00041 | -0.00036 | -0.09807 | -0.01695 | -0.00203 | -0.00194 | -0.04021 | -0.08322 | 0.00016 | 0.00444 | -0.00041 | 0.01611 | -0.02517 | -0.00671 | 0.00264 | -0.14354 | 0.03961 | -0.05841
[BG-RO] [DIR] TIE 400 kV DOBRUDJA- MEDGIDIA SUD | N-1 TIE 400 kV MEDGIDIA SUD - VARNA | -0.08867 | -0.00173 | -0.04406 | -2e-05 | -0.25896 | -0.00085 | 0.00195 | 0.00095 | -0.00071 | -0.00061 | -0.16852 | -0.02913 | -0.00349 | -0.00334 | -0.0691 | -0.143 | 0.00027 | 0.00763 | -0.0007 | 0.02768 | -0.04324 | -0.01152 | 0.00454 | -0.24672 | 0.06806 | -0.10036
[BG-RO] [DIR] TIE 400 kV MEDGIDIA SUD - VARNA | BC | -0.05327 | -0.00104 | -0.02647 | -1e-05 | -0.15552 | -0.00051 | 0.00117 | 0.00057 | -0.00043 | -0.00037 | -0.10127 | -0.0175 | -0.0021 | -0.00201 | -0.04151 | -0.08592 | 0.00016 | 0.00459 | -0.00042 | 0.01663 | -0.02598 | -0.00692 | 0.00273 | -0.1483 | 0.04089 | -0.0603
[BG-RO] [DIR] TIE 400 kV MEDGIDIA SUD - VARNA | N-1 TIE 400 kV MEDGIDIA SUD - DOBRUDJA | -0.08952 | -0.00174 | -0.04448 | -2e-05 | -0.26142 | -0.00086 | 0.00196 | 0.00096 | -0.00072 | -0.00062 | -0.17015 | -0.02941 | -0.00352 | -0.00337 | -0.06976 | -0.14437 | 0.00027 | 0.00771 | -0.00071 | 0.02795 | -0.04366 | -0.01163 | 0.00459 | -0.24913 | 0.06871 | -0.10132
[BG-RO] [OPP] TIE 400 kV TINTARENI-KOZLODUI 2 | BC | -0.06369 | -0.00011 | -0.02428 | -1e-05 | -0.13365 | -0.00034 | 0.00112 | 0.00036 | -0.0003 | -0.00026 | -0.12304 | -0.01579 | 0.00187 | -0.00146 | -0.04498 | -0.11104 | 0.00011 | 0.00231 | -0.00029 | 0.06949 | -0.00477 | -0.00463 | 0.00279 | -0.12987 | 0.00187 | -0.07513
[BG-RO] [OPP] TIE 400 kV TINTARENI-KOZLODUI 2 | N-1 TIE 400 kV TINTARENI-KOZLODUI 1 | -0.10319 | -0.00017 | -0.03934 | -2e-05 | -0.21655 | -0.00056 | 0.00181 | 0.00058 | -0.00048 | -0.00041 | -0.19935 | -0.02558 | 0.00303 | -0.00237 | -0.07287 | -0.1799 | 0.00017 | 0.00374 | -0.00048 | 0.11258 | -0.00774 | -0.0075 | 0.00452 | -0.21042 | 0.00303 | -0.12173
[BG-RO] [OPP] TIE 400 kV TINTARENI-KOZLODUI 2 | N-1 TIE 400 kV PORTILE DE FIER - DJERDAP | -0.07447 | -0.00027 | -0.03136 | -1e-05 | -0.13074 | -0.00047 | 0.00146 | 0.00049 | -0.0004 | -0.00035 | -0.12747 | -0.02029 | 0.00184 | -0.00196 | -0.05512 | -0.11853 | 0.00015 | 0.00329 | -0.0004 | 0.0904 | -0.02386 | -0.00637 | 0.00365 | -0.12826 | 0.00661 | -0.08775
[BG-RO] [OPP] TIE 400 kV TINTARENI-KOZLODUI 2 | N-1 TIE 400 kV MEDGIDIA SUD - VARNA | -0.0687 | -0.0002 | -0.02677 | -1e-05 | -0.14828 | -0.00039 | 0.00123 | 0.00041 | -0.00034 | -0.00029 | -0.13256 | -0.01743 | 0.00167 | -0.00165 | -0.04888 | -0.11912 | 0.00012 | 0.00274 | -0.00033 | 0.07105 | -0.00722 | -0.00528 | 0.00304 | -0.14382 | 0.00571 | -0.0808
[BG-RO] [OPP] TIE 400 kV TINTARENI-KOZLODUI 2 | N-1 TIE 400 kV MEDGIDIA SUD - DOBRUDJA | -0.06844 | -0.0002 | -0.02664 | -1e-05 | -0.14752 | -0.00039 | 0.00122 | 0.00041 | -0.00033 | -0.00029 | -0.13206 | -0.01735 | 0.00168 | -0.00164 | -0.04867 | -0.11869 | 0.00012 | 0.00271 | -0.00033 | 0.07097 | -0.00709 | -0.00524 | 0.00303 | -0.14307 | 0.00551 | -0.0805
[BG-RO] [OPP] TIE 400 kV TINTARENI-KOZLODUI 1 | BC | -0.06369 | -0.00011 | -0.02428 | -1e-05 | -0.13365 | -0.00034 | 0.00112 | 0.00036 | -0.0003 | -0.00026 | -0.12304 | -0.01579 | 0.00187 | -0.00146 | -0.04498 | -0.11104 | 0.00011 | 0.00231 | -0.00029 | 0.06949 | -0.00477 | -0.00463 | 0.00279 | -0.12987 | 0.00187 | -0.07513
[BG-RO] [OPP] TIE 400 kV TINTARENI-KOZLODUI 1 | N-1 TIE 400 kV TINTARENI-KOZLODUI 2 | -0.10319 | -0.00017 | -0.03934 | -2e-05 | -0.21655 | -0.00056 | 0.00181 | 0.00058 | -0.00048 | -0.00041 | -0.19935 | -0.02558 | 0.00303 | -0.00237 | -0.07287 | -0.1799 | 0.00017 | 0.00374 | -0.00048 | 0.11258 | -0.00774 | -0.0075 | 0.00452 | -0.21042 | 0.00303 | -0.12173
[BG-RO] [OPP] TIE 400 kV TINTARENI-KOZLODUI 1 | N-1 TIE 400 kV PORTILE DE FIER - DJERDAP | -0.07447 | -0.00027 | -0.03136 | -1e-05 | -0.13074 | -0.00047 | 0.00146 | 0.00049 | -0.0004 | -0.00035 | -0.12747 | -0.02029 | 0.00184 | -0.00196 | -0.05512 | -0.11853 | 0.00015 | 0.00329 | -0.0004 | 0.0904 | -0.02386 | -0.00637 | 0.00365 | -0.12826 | 0.00661 | -0.08775
[BG-RO] [OPP] TIE 400 kV TINTARENI-KOZLODUI 1 | N-1 TIE 400 kV MEDGIDIA SUD - VARNA | -0.0687 | -0.0002 | -0.02677 | -1e-05 | -0.14828 | -0.00039 | 0.00123 | 0.00041 | -0.00034 | -0.00029 | -0.13256 | -0.01743 | 0.00167 | -0.00165 | -0.04888 | -0.11912 | 0.00012 | 0.00274 | -0.00033 | 0.07105 | -0.00722 | -0.00528 | 0.00304 | -0.14382 | 0.00571 | -0.0808
[BG-RO] [OPP] TIE 400 kV TINTARENI-KOZLODUI 1 | N-1 TIE 400 kV MEDGIDIA SUD - DOBRUDJA | -0.06844 | -0.0002 | -0.02664 | -1e-05 | -0.14752 | -0.00039 | 0.00122 | 0.00041 | -0.00033 | -0.00029 | -0.13206 | -0.01735 | 0.00168 | -0.00164 | -0.04867 | -0.11869 | 0.00012 | 0.00271 | -0.00033 | 0.07097 | -0.00709 | -0.00524 | 0.00303 | -0.14307 | 0.00551 | -0.0805
[BG-RO] [OPP] TIE 400 kV DOBRUDJA- MEDGIDIA SUD | BC | -0.0516 | -0.00101 | -0.02564 | -1e-05 | -0.15077 | -0.00049 | 0.00113 | 0.00055 | -0.00041 | -0.00036 | -0.09807 | -0.01695 | -0.00203 | -0.00194 | -0.04021 | -0.08322 | 0.00016 | 0.00444 | -0.00041 | 0.01611 | -0.02517 | -0.00671 | 0.00264 | -0.14354 | 0.03961 | -0.05841
[BG-RO] [OPP] TIE 400 kV DOBRUDJA- MEDGIDIA SUD | N-1 TIE 400 kV MEDGIDIA SUD - VARNA | -0.08867 | -0.00173 | -0.04406 | -2e-05 | -0.25896 | -0.00085 | 0.00195 | 0.00095 | -0.00071 | -0.00061 | -0.16852 | -0.02913 | -0.00349 | -0.00334 | -0.0691 | -0.143 | 0.00027 | 0.00763 | -0.0007 | 0.02768 | -0.04324 | -0.01152 | 0.00454 | -0.24672 | 0.06806 | -0.10036
[BG-RO] [OPP] TIE 400 kV MEDGIDIA SUD - VARNA | BC | -0.05327 | -0.00104 | -0.02647 | -1e-05 | -0.15552 | -0.00051 | 0.00117 | 0.00057 | -0.00043 | -0.00037 | -0.10127 | -0.0175 | -0.0021 | -0.00201 | -0.04151 | -0.08592 | 0.00016 | 0.00459 | -0.00042 | 0.01663 | -0.02598 | -0.00692 | 0.00273 | -0.1483 | 0.04089 | -0.0603
[BG-RO] [OPP] TIE 400 kV MEDGIDIA SUD - VARNA | N-1 TIE 400 kV MEDGIDIA SUD - DOBRUDJA | -0.08952 | -0.00174 | -0.04448 | -2e-05 | -0.26142 | -0.00086 | 0.00196 | 0.00096 | -0.00072 | -0.00062 | -0.17015 | -0.02941 | -0.00352 | -0.00337 | -0.06976 | -0.14437 | 0.00027 | 0.00771 | -0.00071 | 0.02795 | -0.04366 | -0.01163 | 0.00459 | -0.24913 | 0.06871 | -0.10132
[RO-BG] [DIR] TIE 400 kV TINTARENI-KOZLODUI 1 | BC | -0.06369 | -0.00011 | -0.02428 | -1e-05 | -0.13365 | -0.00034 | 0.00112 | 0.00036 | -0.0003 | -0.00026 | -0.12304 | -0.01579 | 0.00187 | -0.00146 | -0.04498 | -0.11104 | 0.00011 | 0.00231 | -0.00029 | 0.06949 | -0.00477 | -0.00463 | 0.00279 | -0.12987 | 0.00187 | -0.07513
[RO-BG] [DIR] TIE 400 kV TINTARENI-KOZLODUI 1 | N-1 TIE 400 kV Portile de Fier-Djerdap | -0.07447 | -0.00027 | -0.03136 | -1e-05 | -0.13074 | -0.00047 | 0.00146 | 0.00049 | -0.0004 | -0.00035 | -0.12747 | -0.02029 | 0.00184 | -0.00196 | -0.05512 | -0.11853 | 0.00015 | 0.00329 | -0.0004 | 0.0904 | -0.02386 | -0.00637 | 0.00365 | -0.12826 | 0.00661 | -0.08775
[RO-BG] [DIR] TIE 400 kV TINTARENI-KOZLODUI 1 | N-1 TIE 400 kV TINTARENI-KOZLODUI 2 | -0.10319 | -0.00017 | -0.03934 | -2e-05 | -0.21655 | -0.00056 | 0.00181 | 0.00058 | -0.00048 | -0.00041 | -0.19935 | -0.02558 | 0.00303 | -0.00237 | -0.07287 | -0.1799 | 0.00017 | 0.00374 | -0.00048 | 0.11258 | -0.00774 | -0.0075 | 0.00452 | -0.21042 | 0.00303 | -0.12173
[RO-BG] [DIR] TIE 400 kV TINTARENI-KOZLODUI 1 | N-1 TIE 400 kV Isaccea - Vulcanesti | -0.06699 | -0.00026 | -0.02638 | -1e-05 | -0.13924 | -0.00039 | 0.00121 | 0.00042 | -0.00034 | -0.00029 | -0.1277 | -0.01721 | 0.0014 | -0.00165 | -0.04786 | -0.11538 | 0.00012 | 0.00283 | -0.00034 | 0.0648 | -0.00771 | -0.0053 | 0.00297 | -0.13532 | 0.0085 | -0.07878
[RO-BG] [DIR] TIE 400 kV TINTARENI-KOZLODUI 1 | N-1 TIE 400 kV Resita-Pancevo c2 | -0.06373 | -0.00012 | -0.02466 | -1e-05 | -0.13297 | -0.00035 | 0.00114 | 0.00037 | -0.0003 | -0.00026 | -0.12257 | -0.01602 | 0.00184 | -0.00149 | -0.04528 | -0.11066 | 0.00011 | 0.00237 | -0.0003 | 0.0706 | -0.00585 | -0.00475 | 0.00284 | -0.12923 | 0.00221 | -0.07504
[RO-BG] [DIR] TIE 400 kV TINTARENI-KOZLODUI 1 | N-1 TIE 400 kV Resita-Pancevo c1 | -0.06373 | -0.00012 | -0.02466 | -1e-05 | -0.13297 | -0.00035 | 0.00114 | 0.00037 | -0.0003 | -0.00026 | -0.12257 | -0.01602 | 0.00184 | -0.00149 | -0.04528 | -0.11066 | 0.00011 | 0.00237 | -0.0003 | 0.0706 | -0.00585 | -0.00475 | 0.00284 | -0.12923 | 0.00221 | -0.07504
[RO-BG] [DIR] TIE 400 kV TINTARENI-KOZLODUI 2 | BC | -0.06369 | -0.00011 | -0.02428 | -1e-05 | -0.13365 | -0.00034 | 0.00112 | 0.00036 | -0.0003 | -0.00026 | -0.12304 | -0.01579 | 0.00187 | -0.00146 | -0.04498 | -0.11104 | 0.00011 | 0.00231 | -0.00029 | 0.06949 | -0.00477 | -0.00463 | 0.00279 | -0.12987 | 0.00187 | -0.07513
[RO-BG] [DIR] TIE 400 kV TINTARENI-KOZLODUI 2 | N-1 TIE 400 kV Portile de Fier-Djerdap | -0.07447 | -0.00027 | -0.03136 | -1e-05 | -0.13074 | -0.00047 | 0.00146 | 0.00049 | -0.0004 | -0.00035 | -0.12747 | -0.02029 | 0.00184 | -0.00196 | -0.05512 | -0.11853 | 0.00015 | 0.00329 | -0.0004 | 0.0904 | -0.02386 | -0.00637 | 0.00365 | -0.12826 | 0.00661 | -0.08775
[RO-BG] [DIR] TIE 400 kV TINTARENI-KOZLODUI 2 | N-1 TIE 400 kV TINTARENI-KOZLODUI 1 | -0.10319 | -0.00017 | -0.03934 | -2e-05 | -0.21655 | -0.00056 | 0.00181 | 0.00058 | -0.00048 | -0.00041 | -0.19935 | -0.02558 | 0.00303 | -0.00237 | -0.07287 | -0.1799 | 0.00017 | 0.00374 | -0.00048 | 0.11258 | -0.00774 | -0.0075 | 0.00452 | -0.21042 | 0.00303 | -0.12173
[RO-BG] [DIR] TIE 400 kV TINTARENI-KOZLODUI 2 | N-1 TIE 400 kV Isaccea - Vulcanesti | -0.06699 | -0.00026 | -0.02638 | -1e-05 | -0.13924 | -0.00039 | 0.00121 | 0.00042 | -0.00034 | -0.00029 | -0.1277 | -0.01721 | 0.0014 | -0.00165 | -0.04786 | -0.11538 | 0.00012 | 0.00283 | -0.00034 | 0.0648 | -0.00771 | -0.0053 | 0.00297 | -0.13532 | 0.0085 | -0.07878
[RO-BG] [DIR] TIE 400 kV TINTARENI-KOZLODUI 2 | N-1 TIE 400 kV Resita-Pancevo c2 | -0.06373 | -0.00012 | -0.02466 | -1e-05 | -0.13297 | -0.00035 | 0.00114 | 0.00037 | -0.0003 | -0.00026 | -0.12257 | -0.01602 | 0.00184 | -0.00149 | -0.04528 | -0.11066 | 0.00011 | 0.00237 | -0.0003 | 0.0706 | -0.00585 | -0.00475 | 0.00284 | -0.12923 | 0.00221 | -0.07504
[RO-BG] [DIR] TIE 400 kV TINTARENI-KOZLODUI 2 | N-1 TIE 400 kV Resita-Pancevo c1 | -0.06373 | -0.00012 | -0.02466 | -1e-05 | -0.13297 | -0.00035 | 0.00114 | 0.00037 | -0.0003 | -0.00026 | -0.12257 | -0.01602 | 0.00184 | -0.00149 | -0.04528 | -0.11066 | 0.00011 | 0.00237 | -0.0003 | 0.0706 | -0.00585 | -0.00475 | 0.00284 | -0.12923 | 0.00221 | -0.07504
[RO-RS] [DIR] TIE 400 kV Portile de Fier-Djerdap | BC | 0.07606 | 0.00116 | 0.04997 | 3e-05 | -0.02054 | 0.00087 | -0.00243 | -0.00095 | 0.00074 | 0.00064 | 0.03125 | 0.03176 | 0.00022 | 0.00355 | 0.07155 | 0.05291 | -0.00027 | -0.00691 | 0.00074 | -0.14754 | 0.1347 | 0.01233 | -0.0061 | -0.01137 | -0.03343 | 0.08904
[RO-RS] [DIR] TIE 400 kV Portile de Fier-Djerdap | N-1 TIE 400 kV Arad-Sandorfalva | 0.0745 | 0.00142 | 0.05022 | 3e-05 | -0.02478 | 0.00092 | -0.00247 | -0.00101 | 0.00077 | 0.00067 | 0.02784 | 0.03216 | 0.0021 | 0.0037 | 0.0707 | 0.04986 | -0.00029 | -0.00747 | 0.00077 | -0.15398 | 0.13403 | 0.01299 | -0.00631 | -0.01547 | -0.03626 | 0.08696
[RO-RS] [DIR] TIE 400 kV Portile de Fier-Djerdap | N-1 TIE 400 kV Nadab-Bekescsaba | 0.07189 | 0.0014 | 0.04768 | 3e-05 | -0.02695 | 0.00087 | -0.00227 | -0.00096 | 0.00073 | 0.00063 | 0.02545 | 0.03048 | 0.00119 | 0.00349 | 0.06796 | 0.04739 | -0.00027 | -0.00719 | 0.00073 | -0.1559 | 0.13051 | 0.01216 | -0.0056 | -0.01768 | -0.03614 | 0.08431
[RO-RS] [DIR] TIE 400 kV Portile de Fier-Djerdap | N-1 TIE 400 kV Rosiori-Mukacevo | 0.06824 | 0.00058 | 0.04412 | 2e-05 | -0.03038 | 0.00071 | -0.00214 | -0.00076 | 0.00061 | 0.00052 | 0.02186 | 0.02769 | -0.00207 | 0.00295 | 0.06424 | 0.04375 | -0.00022 | -0.00525 | 0.0006 | -0.16034 | 0.12636 | 0.01011 | -0.00537 | -0.02112 | -0.03012 | 0.0806
[RO-RS] [DIR] TIE 400 kV Portile de Fier-Djerdap | N-1 TIE 400 kV TINTARENI-KOZLODUI 1 | 0.08452 | 0.00117 | 0.05319 | 3e-05 | -0.00279 | 0.00092 | -0.00257 | -0.001 | 0.00078 | 0.00067 | 0.04759 | 0.03385 | -2e-05 | 0.00375 | 0.07752 | 0.06766 | -0.00029 | -0.00722 | 0.00077 | -0.15676 | 0.13533 | 0.01294 | -0.00647 | 0.00588 | -0.03368 | 0.09902
[RO-RS] [DIR] TIE 400 kV Portile de Fier-Djerdap | N-1 TIE 400 kV TINTARENI-KOZLODUI 2 | 0.08452 | 0.00117 | 0.05319 | 3e-05 | -0.00279 | 0.00092 | -0.00257 | -0.001 | 0.00078 | 0.00067 | 0.04759 | 0.03385 | -2e-05 | 0.00375 | 0.07752 | 0.06766 | -0.00029 | -0.00722 | 0.00077 | -0.15676 | 0.13533 | 0.01294 | -0.00647 | 0.00588 | -0.03368 | 0.09902
[RO-RS] [DIR] TIE 400 kV Portile de Fier-Djerdap | N-1 TIE 400 kV Isaccea - Vulcanesti | 0.0682 | 0.0008 | 0.04496 | 2e-05 | -0.03386 | 0.00075 | -0.00222 | -0.00081 | 0.00064 | 0.00055 | 0.02015 | 0.02837 | -0.00089 | 0.0031 | 0.06467 | 0.04257 | -0.00024 | -0.00567 | 0.00064 | -0.15871 | 0.1277 | 0.01071 | -0.00567 | -0.02436 | -0.01764 | 0.08034
[RO-RS] [DIR] TIE 400 kV Portile de Fier-Djerdap | N-1 OHL 400 kV Mintia-Arad | 0.07148 | 0.00133 | 0.04792 | 3e-05 | -0.02893 | 0.00087 | -0.00232 | -0.00095 | 0.00073 | 0.00063 | 0.02403 | 0.03061 | 0.00131 | 0.0035 | 0.0679 | 0.04621 | -0.00027 | -0.00708 | 0.00073 | -0.15944 | 0.13117 | 0.01222 | -0.00581 | -0.01956 | -0.03612 | 0.08371
[RO-RS] [DIR] TIE 400 kV Portile de Fier-Djerdap | N-1 OHL 220 kV Portile de Fier-Resita 1&2 | 0.06781 | 0.00124 | 0.04637 | 2e-05 | -0.03271 | 0.00084 | -0.00225 | -0.00091 | 0.0007 | 0.00061 | 0.01953 | 0.02954 | 0.001 | 0.00337 | 0.06519 | 0.04154 | -0.00026 | -0.00677 | 0.0007 | -0.16167 | 0.12885 | 0.01178 | -0.00564 | -0.02344 | -0.0353 | 0.07921
[RO-RS] [DIR] TIE 400 kV Portile de Fier-Djerdap | N-1 OHL 220 kV Resita-Timisoara 1&2 | 0.06708 | 0.00117 | 0.04387 | 2e-05 | -0.02972 | 0.00079 | -0.00211 | -0.00086 | 0.00066 | 0.00057 | 0.02148 | 0.02802 | 0.00095 | 0.00317 | 0.06302 | 0.04297 | -0.00025 | -0.00638 | 0.00066 | -0.15472 | 0.12219 | 0.01105 | -0.00528 | -0.02064 | -0.03361 | 0.07917
[RO-RS] [DIR] TIE 400 kV Portile de Fier-Djerdap | N-1 TRA 400/220 kV AT3 Arad | 0.07232 | 0.0012 | 0.04763 | 2e-05 | -0.02502 | 0.00085 | -0.00231 | -0.00092 | 0.00071 | 0.00062 | 0.02677 | 0.03035 | 0.0007 | 0.00342 | 0.06812 | 0.04847 | -0.00027 | -0.00679 | 0.00071 | -0.15227 | 0.12998 | 0.01191 | -0.00578 | -0.01585 | -0.03402 | 0.08487
[RO-RS] [DIR] TIE 400 kV Portile de Fier-Djerdap | N-1 TIE 400 kV Resita-Pancevo c2 | 0.07653 | 0.00134 | 0.05457 | 3e-05 | -0.02867 | 0.00097 | -0.00268 | -0.00106 | 0.00082 | 0.00071 | 0.02561 | 0.03455 | 0.00055 | 0.00394 | 0.07512 | 0.04846 | -0.00031 | -0.00772 | 0.00082 | -0.16076 | 0.14747 | 0.01378 | -0.00677 | -0.01906 | -0.03745 | 0.08797
[RO-RS] [DIR] TIE 400 kV Portile de Fier-Djerdap | N-1 TIE 400 kV Resita-Pancevo c1 | 0.07653 | 0.00134 | 0.05457 | 3e-05 | -0.02867 | 0.00097 | -0.00268 | -0.00106 | 0.00082 | 0.00071 | 0.02561 | 0.03455 | 0.00055 | 0.00394 | 0.07512 | 0.04846 | -0.00031 | -0.00772 | 0.00082 | -0.16076 | 0.14747 | 0.01378 | -0.00677 | -0.01906 | -0.03745 | 0.08797
[RO-UA] [DIR] TIE 400 kV Isaccea-Vulcanesti | N-1 TIE 400 kV Resita-Pancevo c2 | 0.09423 | 0.00431 | 0.0599 | 4e-05 | 0.16009 | 0.00144 | -0.00244 | -0.00166 | 0.00117 | 0.00102 | 0.13339 | 0.04044 | 0.01336 | 0.00537 | 0.08235 | 0.12423 | -0.00046 | -0.01481 | 0.00116 | 0.13461 | 0.08332 | 0.01931 | -0.00513 | 0.15611 | -0.18923 | 0.10437
[RO-HU] [DIR] TIE 400 kV Arad-Sandorfalva | BC | -0.02277 | 0.00383 | 0.00364 | 2e-05 | -0.06206 | 0.00068 | -0.00066 | -0.00083 | 0.00052 | 0.00045 | -0.04999 | 0.00586 | 0.02751 | 0.00221 | -0.01245 | -0.04465 | -0.00022 | -0.00818 | 0.00052 | -0.09429 | -0.00986 | 0.00964 | -0.00304 | -0.05998 | -0.04129 | -0.03051
[RO-HU] [DIR] TIE 400 kV Arad-Sandorfalva | N-1 TIE 400 kV Nadab-Bekescsaba | -0.06523 | 0.0063 | -0.01967 | 1e-05 | -0.12742 | 0.00063 | 0.00094 | -0.00088 | 0.00044 | 0.00039 | -0.10911 | -0.00715 | 0.03739 | 0.00156 | -0.04904 | -0.10091 | -0.00021 | -0.01101 | 0.00044 | -0.17951 | -0.05249 | 0.00793 | 0.00208 | -0.12424 | -0.06885 | -0.07873
[RO-HU] [DIR] TIE 400 kV Arad-Sandorfalva | N-1 TIE 400 kV Rosiori-Mukacevo | -0.04599 | 0.00212 | -0.01372 | 0 | -0.09128 | 0.00019 | 0.00018 | -0.00027 | 0.00013 | 0.00011 | -0.07788 | -0.00623 | 0.02071 | 0.00043 | -0.03414 | -0.07185 | -6e-05 | -0.00325 | 0.00013 | -0.13231 | -0.03462 | 0.00304 | -0.00088 | -0.08894 | -0.03144 | -0.05557
[RO-HU] [DIR] TIE 400 kV Arad-Sandorfalva | N-1 TIE 400 kV Portile de Fier-Djerdap | -0.01833 | 0.00389 | 0.00656 | 2e-05 | -0.06326 | 0.00073 | -0.0008 | -0.00088 | 0.00056 | 0.00049 | -0.04816 | 0.00771 | 0.02752 | 0.00242 | -0.00828 | -0.04156 | -0.00024 | -0.00859 | 0.00056 | -0.1029 | -0.00199 | 0.01036 | -0.0034 | -0.06064 | -0.04324 | -0.02532
[RO-HU] [DIR] TIE 400 kV Arad-Sandorfalva | N-1 OHL 400 kV Iernut-Sibiu Sud | -0.02407 | 0.00379 | 0.00283 | 2e-05 | -0.064 | 0.00066 | -0.00062 | -0.00081 | 0.00051 | 0.00044 | -0.05176 | 0.00532 | 0.02739 | 0.00214 | -0.0136 | -0.04634 | -0.00021 | -0.00804 | 0.0005 | -0.09613 | -0.01106 | 0.0094 | -0.00293 | -0.06189 | -0.04122 | -0.03197
[RO-HU] [DIR] TIE 400 kV Arad-Sandorfalva | N-1 TIE 400 kV Resita-Pancevo c2 | -0.02269 | 0.00386 | 0.00444 | 2e-05 | -0.06347 | 0.00069 | -0.0007 | -0.00085 | 0.00054 | 0.00047 | -0.05096 | 0.00634 | 0.02756 | 0.00228 | -0.01184 | -0.04542 | -0.00022 | -0.00832 | 0.00053 | -0.09658 | -0.00765 | 0.00989 | -0.00316 | -0.06131 | -0.04198 | -0.0307
[RO-HU] [DIR] TIE 400 kV Arad-Sandorfalva | N-1 TIE 400 kV Resita-Pancevo c1 | -0.02269 | 0.00386 | 0.00444 | 2e-05 | -0.06347 | 0.00069 | -0.0007 | -0.00085 | 0.00054 | 0.00047 | -0.05096 | 0.00634 | 0.02756 | 0.00228 | -0.01184 | -0.04542 | -0.00022 | -0.00832 | 0.00053 | -0.09658 | -0.00765 | 0.00989 | -0.00316 | -0.06131 | -0.04198 | -0.0307
[RO-HU] [DIR] TIE 400 kV Nadab-Bekescsaba | BC | -0.07569 | 0.0044 | -0.04156 | -1e-05 | -0.11651 | -8e-05 | 0.00285 | -9e-05 | -0.00014 | -0.00012 | -0.10539 | -0.0232 | 0.01762 | -0.00116 | -0.06523 | -0.1003 | 1e-05 | -0.00503 | -0.00014 | -0.15192 | -0.076 | -0.00306 | 0.00913 | -0.11456 | -0.04914 | -0.08596
[RO-HU] [DIR] TIE 400 kV Nadab-Bekescsaba | N-1 TIE 400 kV Arad-Sandorfalva | -0.09014 | 0.00683 | -0.03925 | 0 | -0.15589 | 0.00035 | 0.00243 | -0.00061 | 0.00019 | 0.00017 | -0.1371 | -0.01948 | 0.03507 | 0.00025 | -0.07313 | -0.12863 | -0.00013 | -0.01022 | 0.00019 | -0.21174 | -0.08225 | 0.00306 | 0.0072 | -0.15261 | -0.07533 | -0.10532
[RO-HU] [DIR] TIE 400 kV Nadab-Bekescsaba | N-1 TIE 400 kV Rosiori-Mukacevo | -0.12512 | 0.00078 | -0.07851 | -4e-05 | -0.17868 | -0.00111 | 0.00465 | 0.00111 | -0.00098 | -0.00084 | -0.16474 | -0.04892 | 0.00315 | -0.00494 | -0.11138 | -0.15817 | 0.00034 | 0.00547 | -0.00097 | -0.23282 | -0.12871 | -0.01711 | 0.01373 | -0.17618 | -0.02819 | -0.13928
[RO-HU] [DIR] TIE 400 kV Nadab-Bekescsaba | N-1 TIE 400 kV Portile de Fier-Djerdap | -0.07165 | 0.00447 | -0.03891 | -1e-05 | -0.11761 | -3e-05 | 0.00272 | -0.00014 | -0.0001 | -9e-05 | -0.10373 | -0.02151 | 0.01763 | -0.00097 | -0.06142 | -0.09748 | 0 | -0.0054 | -0.0001 | -0.15977 | -0.06884 | -0.0024 | 0.0088 | -0.11517 | -0.05092 | -0.08123
[RO-HU] [DIR] TIE 400 kV Nadab-Bekescsaba | N-1 OHL 400 kV Iernut-Sibiu Sud | -0.0744 | 0.00444 | -0.04076 | -1e-05 | -0.1146 | -6e-05 | 0.00281 | -0.00011 | -0.00013 | -0.00011 | -0.10364 | -0.02266 | 0.01773 | -0.00109 | -0.0641 | -0.09863 | 1e-05 | -0.00518 | -0.00013 | -0.1501 | -0.07482 | -0.00282 | 0.00902 | -0.11268 | -0.04921 | -0.08453
[RO-HU] [DIR] TIE 400 kV Nadab-Bekescsaba | N-1 TIE 400 kV Resita-Pancevo c2 | -0.07562 | 0.00443 | -0.04088 | -1e-05 | -0.11773 | -6e-05 | 0.00281 | -0.0001 | -0.00013 | -0.00011 | -0.10624 | -0.02278 | 0.01766 | -0.0011 | -0.06469 | -0.10097 | 1e-05 | -0.00515 | -0.00013 | -0.1539 | -0.07409 | -0.00284 | 0.00903 | -0.11571 | -0.04974 | -0.08612
[RO-HU] [DIR] TIE 400 kV Nadab-Bekescsaba | N-1 TIE 400 kV Resita-Pancevo c1 | -0.07562 | 0.00443 | -0.04088 | -1e-05 | -0.11773 | -6e-05 | 0.00281 | -0.0001 | -0.00013 | -0.00011 | -0.10624 | -0.02278 | 0.01766 | -0.0011 | -0.06469 | -0.10097 | 1e-05 | -0.00515 | -0.00013 | -0.1539 | -0.07409 | -0.00284 | 0.00903 | -0.11571 | -0.04974 | -0.08612
[RO-UA] [DIR]TIE 400 kV Rosiori-Mukacevo | BC | 0.11932 | 0.00875 | 0.0892 | 7e-05 | 0.15007 | 0.00249 | -0.00433 | -0.00289 | 0.00202 | 0.00175 | 0.14328 | 0.0621 | 0.03493 | 0.00914 | 0.11143 | 0.13971 | -0.0008 | -0.02535 | 0.002 | 0.1953 | 0.12724 | 0.03394 | -0.01111 | 0.14877 | -0.05059 | 0.12871
[RO-UA] [DIR]TIE 400 kV Rosiori-Mukacevo | N-1 TIE 400 kV Arad-Sandorfalva | 0.12198 | 0.0083 | 0.08877 | 6e-05 | 0.15732 | 0.00241 | -0.00426 | -0.0028 | 0.00195 | 0.0017 | 0.14913 | 0.06141 | 0.03172 | 0.00888 | 0.11288 | 0.14493 | -0.00077 | -0.02439 | 0.00194 | 0.20633 | 0.12839 | 0.03281 | -0.01076 | 0.15578 | -0.04577 | 0.13228
[RO-UA] [DIR]TIE 400 kV Rosiori-Mukacevo | N-1 TIE 400 kV Nadab-Bekescsaba | 0.13597 | 0.00778 | 0.09834 | 7e-05 | 0.1757 | 0.00251 | -0.00496 | -0.00287 | 0.00205 | 0.00178 | 0.16647 | 0.0672 | 0.03106 | 0.00939 | 0.12578 | 0.16178 | -0.0008 | -0.02424 | 0.00204 | 0.22872 | 0.14396 | 0.03461 | -0.01312 | 0.17397 | -0.03978 | 0.14762
[RO-UA] [DIR]TIE 400 kV Rosiori-Mukacevo | N-1 TIE 400 kV Portile de Fier-Djerdap | 0.11676 | 0.00871 | 0.08752 | 7e-05 | 0.15076 | 0.00246 | -0.00425 | -0.00286 | 0.00199 | 0.00173 | 0.14223 | 0.06103 | 0.03492 | 0.00902 | 0.10902 | 0.13793 | -0.00079 | -0.02512 | 0.00198 | 0.20026 | 0.12271 | 0.03352 | -0.01091 | 0.14915 | -0.04947 | 0.12571
[RO-UA] [DIR]TIE 400 kV Rosiori-Mukacevo | N-1 OHL 400 kV Iernut-Sibiu Sud | 0.10106 | 0.0082 | 0.07775 | 6e-05 | 0.1229 | 0.00225 | -0.00376 | -0.00263 | 0.00182 | 0.00158 | 0.11844 | 0.05454 | 0.03327 | 0.00821 | 0.09543 | 0.11605 | -0.00072 | -0.02326 | 0.00181 | 0.16957 | 0.11043 | 0.0306 | -0.00961 | 0.12204 | -0.04966 | 0.10838
[RO-UA] [DIR]TIE 400 kV Rosiori-Mukacevo | N-1 OHL 400 kV Mintia-Arad | 0.12398 | 0.00857 | 0.09128 | 7e-05 | 0.15861 | 0.0025 | -0.00444 | -0.00289 | 0.00202 | 0.00176 | 0.15063 | 0.06327 | 0.03383 | 0.0092 | 0.11514 | 0.14653 | -0.0008 | -0.02518 | 0.00201 | 0.20742 | 0.13083 | 0.03405 | -0.01141 | 0.1571 | -0.04786 | 0.13413
[RO-UA] [DIR]TIE 400 kV Rosiori-Mukacevo | N-1 OHL 400 kV Sibiu Sud-Mintia | 0.12215 | 0.00861 | 0.09022 | 7e-05 | 0.15629 | 0.00249 | -0.00439 | -0.00288 | 0.00201 | 0.00175 | 0.14834 | 0.06265 | 0.03415 | 0.00915 | 0.11352 | 0.14428 | -0.0008 | -0.02516 | 0.002 | 0.20336 | 0.12868 | 0.0339 | -0.01126 | 0.15479 | -0.04829 | 0.13207
[RO-UA] [DIR]TIE 400 kV Rosiori-Mukacevo | N-1 OHL 400 kV Arefu-Sibiu Sud | 0.11198 | 0.00868 | 0.08513 | 6e-05 | 0.13886 | 0.00243 | -0.00413 | -0.00282 | 0.00196 | 0.0017 | 0.1327 | 0.05951 | 0.03504 | 0.00887 | 0.10526 | 0.12966 | -0.00078 | -0.02487 | 0.00195 | 0.18925 | 0.12128 | 0.033 | -0.01059 | 0.13773 | -0.05069 | 0.12037
[RO-UA] [DIR]TIE 400 kV Rosiori-Mukacevo | N-1 TIE 400 kV Resita-Pancevo c2 | 0.11928 | 0.00873 | 0.08886 | 7e-05 | 0.15066 | 0.00249 | -0.00431 | -0.00289 | 0.00201 | 0.00174 | 0.14369 | 0.0619 | 0.03491 | 0.00911 | 0.11117 | 0.14004 | -0.00079 | -0.02529 | 0.002 | 0.19626 | 0.12631 | 0.03383 | -0.01107 | 0.14933 | -0.0503 | 0.12879
[RO-UA] [DIR]TIE 400 kV Rosiori-Mukacevo | N-1 OHL 400 kV Arefu-Tantareni | 0.11414 | 0.00869 | 0.0863 | 7e-05 | 0.14263 | 0.00245 | -0.00419 | -0.00284 | 0.00197 | 0.00171 | 0.13594 | 0.06025 | 0.03496 | 0.00894 | 0.10706 | 0.13268 | -0.00078 | -0.02499 | 0.00196 | 0.19374 | 0.12302 | 0.03326 | -0.01075 | 0.14142 | -0.05014 | 0.12283
[RO-UA] [DIR]TIE 400 kV Rosiori-Mukacevo | N-1 TIE 400 kV Resita-Pancevo c1 | 0.11928 | 0.00873 | 0.08886 | 7e-05 | 0.15066 | 0.00249 | -0.00431 | -0.00289 | 0.00201 | 0.00174 | 0.14369 | 0.0619 | 0.03491 | 0.00911 | 0.11117 | 0.14004 | -0.00079 | -0.02529 | 0.002 | 0.19626 | 0.12631 | 0.03383 | -0.01107 | 0.14933 | -0.0503 | 0.12879
[RO-RS] [DIR] TIE 400 kV Resita-Pancevo c2 | BC | 0.00186 | 0.00071 | 0.01829 | 1e-05 | -0.03234 | 0.00039 | -0.00101 | -0.00042 | 0.00032 | 0.00028 | -0.02244 | 0.01111 | 0.00129 | 0.00153 | 0.0142 | -0.01771 | -0.00012 | -0.00321 | 0.00032 | -0.05261 | 0.05079 | 0.00576 | -0.00266 | -0.03057 | -0.01595 | -0.00425
[RO-RS] [DIR] TIE 400 kV Resita-Pancevo c2 | N-1 TIE 400 kV Arad-Sandorfalva | 0.00076 | 0.00089 | 0.01847 | 1e-05 | -0.03531 | 0.00042 | -0.00104 | -0.00046 | 0.00035 | 0.0003 | -0.02483 | 0.01139 | 0.0026 | 0.00163 | 0.0136 | -0.01985 | -0.00013 | -0.00361 | 0.00034 | -0.05712 | 0.05032 | 0.00622 | -0.0028 | -0.03345 | -0.01793 | -0.00571
[RO-RS] [DIR] TIE 400 kV Resita-Pancevo c2 | N-1 TIE 400 kV Nadab-Bekescsaba | -0.00092 | 0.00087 | 0.01677 | 1e-05 | -0.03661 | 0.00038 | -0.0009 | -0.00043 | 0.00032 | 0.00027 | -0.0263 | 0.01026 | 0.00193 | 0.00148 | 0.0118 | -0.02139 | -0.00012 | -0.0034 | 0.00031 | -0.05818 | 0.04801 | 0.00565 | -0.00232 | -0.03477 | -0.01775 | -0.0074
[RO-RS] [DIR] TIE 400 kV Resita-Pancevo c2 | N-1 TIE 400 kV Portile de Fier-Djerdap | 0.01983 | 0.00098 | 0.03011 | 2e-05 | -0.03719 | 0.00059 | -0.00158 | -0.00065 | 0.0005 | 0.00043 | -0.01505 | 0.01862 | 0.00134 | 0.00237 | 0.03111 | -0.0052 | -0.00019 | -0.00485 | 0.00049 | -0.08749 | 0.08263 | 0.00867 | -0.0041 | -0.03326 | -0.02386 | 0.0168
[RO-RS] [DIR] TIE 400 kV Resita-Pancevo c2 | N-1 OHL 400 kV Iernut-Sibiu Sud | 0.00064 | 0.00067 | 0.01753 | 1e-05 | -0.03414 | 0.00037 | -0.00097 | -0.00041 | 0.00031 | 0.00027 | -0.02409 | 0.01061 | 0.00118 | 0.00146 | 0.01313 | -0.01928 | -0.00012 | -0.00307 | 0.00031 | -0.05432 | 0.04968 | 0.00554 | -0.00256 | -0.03235 | -0.01589 | -0.0056
[RO-RS] [DIR] TIE 400 kV Resita-Pancevo c2 | N-1 OHL 400 kV Mintia-Arad | -4e-05 | 0.00078 | 0.01744 | 1e-05 | -0.03582 | 0.00038 | -0.00096 | -0.00042 | 0.00032 | 0.00028 | -0.02543 | 0.01063 | 0.00174 | 0.0015 | 0.01268 | -0.02049 | -0.00012 | -0.00328 | 0.00032 | -0.05755 | 0.04933 | 0.00571 | -0.00254 | -0.03397 | -0.01707 | -0.00646
[RO-RS] [DIR] TIE 400 kV Resita-Pancevo c2 | N-1 OHL 220 kV Portile de Fier-Resita c2 | 0.00291 | 0.0007 | 0.01875 | 1e-05 | -0.03078 | 0.00039 | -0.00103 | -0.00043 | 0.00033 | 0.00028 | -0.02094 | 0.01139 | 0.00119 | 0.00155 | 0.01501 | -0.01626 | -0.00012 | -0.00323 | 0.00032 | -0.05081 | 0.05154 | 0.00583 | -0.00271 | -0.02903 | -0.01572 | -0.003
[RO-RS] [DIR] TIE 400 kV Resita-Pancevo c2 | N-1 OHL 220 kV Portile de Fier-Resita c1 | 0.00291 | 0.0007 | 0.01875 | 1e-05 | -0.03078 | 0.00039 | -0.00103 | -0.00043 | 0.00033 | 0.00028 | -0.02094 | 0.01139 | 0.00119 | 0.00155 | 0.01501 | -0.01626 | -0.00012 | -0.00323 | 0.00032 | -0.05081 | 0.05154 | 0.00583 | -0.00271 | -0.02903 | -0.01572 | -0.003
[RO-RS] [DIR] TIE 400 kV Resita-Pancevo c2 | N-1 OHL 220 kV Resita-Timisoara c2 | -0.00056 | 0.00071 | 0.01665 | 1e-05 | -0.03481 | 0.00036 | -0.00092 | -0.0004 | 0.0003 | 0.00026 | -0.02507 | 0.0101 | 0.00148 | 0.00142 | 0.0119 | -0.02039 | -0.00011 | -0.00307 | 0.0003 | -0.05455 | 0.04742 | 0.00541 | -0.00243 | -0.03307 | -0.016 | -0.00691
[RO-RS] [DIR] TIE 400 kV Resita-Pancevo c2 | N-1 OHL 220 kV Resita-Timisoara c1 | -0.00056 | 0.00071 | 0.01665 | 1e-05 | -0.03481 | 0.00036 | -0.00092 | -0.0004 | 0.0003 | 0.00026 | -0.02507 | 0.0101 | 0.00148 | 0.00142 | 0.0119 | -0.02039 | -0.00011 | -0.00307 | 0.0003 | -0.05455 | 0.04742 | 0.00541 | -0.00243 | -0.03307 | -0.016 | -0.00691
[RO-RS] [DIR] TIE 400 kV Resita-Pancevo c2 | N-1 TRA 400/220 kV AT3 Arad | -0.00199 | 0.00075 | 0.01589 | 1e-05 | -0.03694 | 0.00036 | -0.00088 | -0.0004 | 0.0003 | 0.00026 | -0.02703 | 0.00967 | 0.00177 | 0.00139 | 0.01068 | -0.02227 | -0.00011 | -0.00309 | 0.00029 | -0.05746 | 0.04595 | 0.00533 | -0.00233 | -0.03517 | -0.01656 | -0.00854
[RO-RS] [DIR] TIE 400 kV Resita-Pancevo c2 | N-1 OHL 400 kV Djerdap - Drmno | -0.00242 | 0.00099 | 0.02232 | 1e-05 | -0.0502 | 0.00049 | -0.00124 | -0.00054 | 0.00041 | 0.00035 | -0.0368 | 0.01353 | 0.00215 | 0.00193 | 0.01515 | -0.03033 | -0.00016 | -0.0042 | 0.00041 | -0.07591 | 0.07541 | 0.00737 | -0.00328 | -0.0478 | -0.02233 | -0.01151
[RO-RS] [DIR] TIE 400 kV Resita-Pancevo c2 | N-1 OHL 400 kV Djerdap - Bor | 0.01202 | 0.00072 | 0.0221 | 1e-05 | -0.0271 | 0.00044 | -0.00117 | -0.00048 | 0.00037 | 0.00032 | -0.01296 | 0.01359 | 0.00095 | 0.00175 | 0.02167 | -0.00659 | -0.00014 | -0.00356 | 0.00036 | -0.05907 | 0.04995 | 0.00644 | -0.00307 | -0.02459 | -0.01696 | 0.0086
[RO-RS] [DIR] TIE 400 kV Resita-Pancevo c2 | N-1 OHL 400 kV Srbobran – Subotica 3 | 0.00954 | 0.00062 | 0.02477 | 1e-05 | -0.02616 | 0.00047 | -0.00133 | -0.00051 | 0.00039 | 0.00034 | -0.01541 | 0.0149 | -0.0002 | 0.00189 | 0.02229 | -0.01035 | -0.00015 | -0.00363 | 0.00039 | -0.04818 | 0.06299 | 0.00699 | -0.00348 | -0.02426 | -0.01576 | 0.00376
[RO-RS] [DIR] TIE 400 kV Resita-Pancevo c2 | N-1 TIE 400 kV Sandorfalva-Subotica 3 | 0.0151 | 0.00057 | 0.03037 | 2e-05 | -0.0222 | 0.00055 | -0.00164 | -0.00059 | 0.00046 | 0.0004 | -0.01075 | 0.01832 | -0.00145 | 0.00225 | 0.02829 | -0.0054 | -0.00017 | -0.00408 | 0.00046 | -0.04563 | 0.07121 | 0.00823 | -0.00425 | -0.02018 | -0.01606 | 0.00933
[RO-RS] [DIR] TIE 400 kV Resita-Pancevo c2 | N-1 OHL 400 kV Bor 2 – Nis 2 | 0.00969 | 0.0007 | 0.02093 | 1e-05 | -0.02829 | 0.00042 | -0.00112 | -0.00046 | 0.00035 | 0.0003 | -0.01501 | 0.01284 | 0.00101 | 0.00167 | 0.01971 | -0.00897 | -0.00013 | -0.00343 | 0.00035 | -0.05631 | 0.04726 | 0.00619 | -0.00293 | -0.02591 | -0.01648 | 0.00579
[RO-RS] [DIR] TIE 400 kV Resita-Pancevo c2 | N-1 OHL 400 kV Portile de Fier-Resita | 0.01147 | 0.00038 | 0.01686 | 1e-05 | -0.00703 | 0.00031 | -0.0009 | -0.00033 | 0.00026 | 0.00023 | -0.0008 | 0.01029 | -6e-05 | 0.00126 | 0.0175 | 0.00202 | -0.0001 | -0.00237 | 0.00026 | -0.02336 | 0.04173 | 0.0046 | -0.00237 | -0.00594 | -0.00861 | 0.00929
[RO-RS] [DIR] TIE 400 kV Resita-Pancevo c2 | N-1 OHL 400 kV Paks -Sandorfalva | 0.0009 | 0.00079 | 0.01774 | 1e-05 | -0.03356 | 0.00039 | -0.00099 | -0.00043 | 0.00033 | 0.00028 | -0.02361 | 0.01087 | 0.00207 | 0.00154 | 0.01331 | -0.01886 | -0.00012 | -0.00332 | 0.00032 | -0.05398 | 0.0495 | 0.00584 | -0.00268 | -0.03179 | -0.01659 | -0.00532
[RO-RS] [DIR] TIE 400 kV Resita-Pancevo c2 | N-1 TIE 400 kV Resita-Pancevo c1 | 0.00295 | 0.00112 | 0.02904 | 2e-05 | -0.05134 | 0.00061 | -0.0016 | -0.00067 | 0.00051 | 0.00044 | -0.03562 | 0.01764 | 0.00204 | 0.00242 | 0.02254 | -0.02812 | -0.00019 | -0.0051 | 0.00051 | -0.08352 | 0.08064 | 0.00914 | -0.00422 | -0.04854 | -0.02533 | -0.00675
[RO-RS] [DIR] TIE 400 kV Resita-Pancevo c1 | BC | 0.00186 | 0.00071 | 0.01829 | 1e-05 | -0.03234 | 0.00039 | -0.00101 | -0.00042 | 0.00032 | 0.00028 | -0.02243 | 0.01111 | 0.00129 | 0.00153 | 0.01419 | -0.01771 | -0.00012 | -0.00321 | 0.00032 | -0.05261 | 0.05079 | 0.00576 | -0.00266 | -0.03057 | -0.01595 | -0.00425
[RO-RS] [DIR] TIE 400 kV Resita-Pancevo c1 | N-1 TIE 400 kV Arad-Sandorfalva | 0.00076 | 0.00089 | 0.01847 | 1e-05 | -0.03531 | 0.00042 | -0.00104 | -0.00046 | 0.00035 | 0.0003 | -0.02483 | 0.01139 | 0.0026 | 0.00163 | 0.0136 | -0.01985 | -0.00013 | -0.00361 | 0.00034 | -0.05712 | 0.05032 | 0.00622 | -0.0028 | -0.03344 | -0.01793 | -0.00571
[RO-RS] [DIR] TIE 400 kV Resita-Pancevo c1 | N-1 TIE 400 kV Nadab-Bekescsaba | -0.00092 | 0.00087 | 0.01677 | 1e-05 | -0.03661 | 0.00038 | -0.0009 | -0.00043 | 0.00032 | 0.00027 | -0.0263 | 0.01026 | 0.00193 | 0.00148 | 0.0118 | -0.02139 | -0.00012 | -0.0034 | 0.00031 | -0.05818 | 0.04801 | 0.00565 | -0.00232 | -0.03477 | -0.01775 | -0.0074
[RO-RS] [DIR] TIE 400 kV Resita-Pancevo c1 | N-1 TIE 400 kV Portile de Fier-Djerdap | 0.01983 | 0.00098 | 0.0301 | 2e-05 | -0.03719 | 0.00059 | -0.00158 | -0.00065 | 0.0005 | 0.00043 | -0.01505 | 0.01862 | 0.00134 | 0.00237 | 0.03111 | -0.0052 | -0.00019 | -0.00485 | 0.00049 | -0.08748 | 0.08263 | 0.00867 | -0.0041 | -0.03326 | -0.02386 | 0.0168
[RO-RS] [DIR] TIE 400 kV Resita-Pancevo c1 | N-1 OHL 400 kV Mintia-Arad | -4e-05 | 0.00078 | 0.01744 | 1e-05 | -0.03582 | 0.00038 | -0.00096 | -0.00042 | 0.00032 | 0.00028 | -0.02543 | 0.01063 | 0.00174 | 0.0015 | 0.01268 | -0.02049 | -0.00012 | -0.00328 | 0.00032 | -0.05755 | 0.04933 | 0.00571 | -0.00254 | -0.03397 | -0.01707 | -0.00646
[RO-RS] [DIR] TIE 400 kV Resita-Pancevo c1 | N-1 OHL 220 kV Portile de Fier-Resita c2 | 0.00291 | 0.0007 | 0.01875 | 1e-05 | -0.03078 | 0.00039 | -0.00103 | -0.00043 | 0.00033 | 0.00028 | -0.02094 | 0.01139 | 0.00119 | 0.00155 | 0.01501 | -0.01626 | -0.00012 | -0.00323 | 0.00032 | -0.05081 | 0.05154 | 0.00583 | -0.00271 | -0.02903 | -0.01571 | -0.003
[RO-RS] [DIR] TIE 400 kV Resita-Pancevo c1 | N-1 OHL 220 kV Portile de Fier-Resita c1 | 0.00291 | 0.0007 | 0.01875 | 1e-05 | -0.03078 | 0.00039 | -0.00103 | -0.00043 | 0.00033 | 0.00028 | -0.02094 | 0.01139 | 0.00119 | 0.00155 | 0.01501 | -0.01626 | -0.00012 | -0.00323 | 0.00032 | -0.05081 | 0.05154 | 0.00583 | -0.00271 | -0.02903 | -0.01571 | -0.003
[RO-RS] [DIR] TIE 400 kV Resita-Pancevo c1 | N-1 OHL 220 kV Resita-Timisoara c2 | -0.00056 | 0.00071 | 0.01665 | 1e-05 | -0.03481 | 0.00036 | -0.00092 | -0.0004 | 0.0003 | 0.00026 | -0.02507 | 0.0101 | 0.00148 | 0.00142 | 0.0119 | -0.02039 | -0.00011 | -0.00307 | 0.0003 | -0.05454 | 0.04742 | 0.00541 | -0.00243 | -0.03307 | -0.016 | -0.00691
[RO-RS] [DIR] TIE 400 kV Resita-Pancevo c1 | N-1 OHL 220 kV Resita-Timisoara c1 | -0.00056 | 0.00071 | 0.01665 | 1e-05 | -0.03481 | 0.00036 | -0.00092 | -0.0004 | 0.0003 | 0.00026 | -0.02507 | 0.0101 | 0.00148 | 0.00142 | 0.0119 | -0.02039 | -0.00011 | -0.00307 | 0.0003 | -0.05454 | 0.04742 | 0.00541 | -0.00243 | -0.03307 | -0.016 | -0.00691
[RO-RS] [DIR] TIE 400 kV Resita-Pancevo c1 | N-1 TRA 400/220 kV AT3 Arad | -0.00199 | 0.00075 | 0.01589 | 1e-05 | -0.03694 | 0.00036 | -0.00088 | -0.0004 | 0.0003 | 0.00026 | -0.02703 | 0.00967 | 0.00177 | 0.00139 | 0.01068 | -0.02227 | -0.00011 | -0.00309 | 0.00029 | -0.05746 | 0.04595 | 0.00533 | -0.00233 | -0.03517 | -0.01656 | -0.00854
[RO-RS] [DIR] TIE 400 kV Resita-Pancevo c1 | N-1 OHL 400 kV Djerdap - Drmno | -0.00242 | 0.00099 | 0.02232 | 1e-05 | -0.05019 | 0.00049 | -0.00124 | -0.00054 | 0.00041 | 0.00035 | -0.0368 | 0.01353 | 0.00215 | 0.00193 | 0.01515 | -0.03033 | -0.00016 | -0.0042 | 0.00041 | -0.07591 | 0.0754 | 0.00737 | -0.00328 | -0.0478 | -0.02233 | -0.01151
[RO-RS] [DIR] TIE 400 kV Resita-Pancevo c1 | N-1 OHL 400 kV Djerdap - Bor | 0.01202 | 0.00072 | 0.0221 | 1e-05 | -0.0271 | 0.00044 | -0.00117 | -0.00048 | 0.00037 | 0.00032 | -0.01296 | 0.01359 | 0.00095 | 0.00175 | 0.02167 | -0.00659 | -0.00014 | -0.00356 | 0.00036 | -0.05907 | 0.04995 | 0.00644 | -0.00306 | -0.02459 | -0.01696 | 0.0086
[RO-RS] [DIR] TIE 400 kV Resita-Pancevo c1 | N-1 OHL 400 kV Srbobran – Subotica 3 | 0.00954 | 0.00062 | 0.02477 | 1e-05 | -0.02616 | 0.00047 | -0.00133 | -0.00051 | 0.00039 | 0.00034 | -0.01541 | 0.0149 | -0.0002 | 0.00189 | 0.02229 | -0.01035 | -0.00015 | -0.00363 | 0.00039 | -0.04818 | 0.06299 | 0.00699 | -0.00348 | -0.02426 | -0.01576 | 0.00376
[RO-RS] [DIR] TIE 400 kV Resita-Pancevo c1 | N-1 TIE 400 kV Sandorfalva-Subotica 3 | 0.0151 | 0.00057 | 0.03037 | 2e-05 | -0.0222 | 0.00055 | -0.00164 | -0.00059 | 0.00046 | 0.0004 | -0.01075 | 0.01832 | -0.00145 | 0.00225 | 0.02829 | -0.0054 | -0.00017 | -0.00408 | 0.00046 | -0.04562 | 0.07121 | 0.00823 | -0.00425 | -0.02018 | -0.01606 | 0.00933
[RO-RS] [DIR] TIE 400 kV Resita-Pancevo c1 | N-1 OHL 400 kV Bor 2 – Nis 2 | 0.00969 | 0.0007 | 0.02093 | 1e-05 | -0.02829 | 0.00042 | -0.00112 | -0.00046 | 0.00035 | 0.0003 | -0.01501 | 0.01284 | 0.00101 | 0.00167 | 0.01971 | -0.00897 | -0.00013 | -0.00343 | 0.00035 | -0.05631 | 0.04726 | 0.00619 | -0.00293 | -0.02591 | -0.01648 | 0.00579
[RO-RS] [DIR] TIE 400 kV Resita-Pancevo c1 | N-1 OHL 400 kV Portile de Fier-Resita | 0.01147 | 0.00038 | 0.01686 | 1e-05 | -0.00703 | 0.00031 | -0.0009 | -0.00033 | 0.00026 | 0.00023 | -0.0008 | 0.01029 | -6e-05 | 0.00126 | 0.0175 | 0.00202 | -0.0001 | -0.00237 | 0.00026 | -0.02336 | 0.04173 | 0.0046 | -0.00237 | -0.00594 | -0.00861 | 0.00929
[RO-RS] [DIR] TIE 400 kV Resita-Pancevo c1 | N-1 OHL 400 kV Paks -Sandorfalva | 0.0009 | 0.00079 | 0.01774 | 1e-05 | -0.03356 | 0.00039 | -0.00099 | -0.00043 | 0.00033 | 0.00028 | -0.02361 | 0.01087 | 0.00207 | 0.00154 | 0.01331 | -0.01886 | -0.00012 | -0.00332 | 0.00032 | -0.05398 | 0.0495 | 0.00584 | -0.00268 | -0.03179 | -0.01659 | -0.00532
[RO-RS] [DIR] TIE 400 kV Resita-Pancevo c1 | N-1 TIE 400 kV Resita-Pancevo c2 | 0.00295 | 0.00112 | 0.02904 | 2e-05 | -0.05134 | 0.00061 | -0.0016 | -0.00067 | 0.00051 | 0.00044 | -0.03562 | 0.01764 | 0.00204 | 0.00242 | 0.02254 | -0.02812 | -0.00019 | -0.0051 | 0.00051 | -0.08352 | 0.08064 | 0.00914 | -0.00422 | -0.04854 | -0.02533 | -0.00675
[RO-BG] [DIR] TIE 400 kV DOBRUDJA- MEDGIDIA SUD | BC | -0.0516 | -0.00101 | -0.02564 | -1e-05 | -0.15077 | -0.00049 | 0.00113 | 0.00055 | -0.00041 | -0.00036 | -0.09807 | -0.01695 | -0.00203 | -0.00194 | -0.04021 | -0.08322 | 0.00016 | 0.00444 | -0.00041 | 0.01611 | -0.02517 | -0.00671 | 0.00264 | -0.14354 | 0.03961 | -0.05841
[RO-BG] [DIR] TIE 400 kV DOBRUDJA- MEDGIDIA SUD | N-1 OHL 400 kV Isaccea - Stupina | -0.05018 | -0.00096 | -0.02482 | -1e-05 | -0.14769 | -0.00048 | 0.0011 | 0.00053 | -0.0004 | -0.00034 | -0.09579 | -0.0164 | -0.00191 | -0.00188 | -0.03902 | -0.08118 | 0.00015 | 0.00427 | -0.0004 | 0.01708 | -0.02411 | -0.00646 | 0.00257 | -0.14058 | 0.03775 | -0.05682
[RO-BG] [DIR] TIE 400 kV DOBRUDJA- MEDGIDIA SUD | N-1 TIE 400 kV MEDGIDIA SUD - VARNA | -0.08867 | -0.00173 | -0.04406 | -2e-05 | -0.25896 | -0.00085 | 0.00195 | 0.00095 | -0.00071 | -0.00061 | -0.16852 | -0.02913 | -0.00349 | -0.00334 | -0.0691 | -0.143 | 0.00027 | 0.00763 | -0.0007 | 0.02768 | -0.04324 | -0.01152 | 0.00454 | -0.24672 | 0.06806 | -0.10036
[RO-BG] [DIR] TIE 400 kV DOBRUDJA- MEDGIDIA SUD | N-1 OHL 400 kV Cernavoda - Pelicanu | -0.05167 | -0.00108 | -0.02616 | -1e-05 | -0.14633 | -0.00051 | 0.00115 | 0.00057 | -0.00043 | -0.00037 | -0.09636 | -0.01731 | -0.0023 | -0.00201 | -0.04062 | -0.08222 | 0.00016 | 0.00465 | -0.00042 | 0.01023 | -0.02675 | -0.00695 | 0.00268 | -0.13946 | 0.04262 | -0.05841
[RO-BG] [DIR] TIE 400 kV DOBRUDJA- MEDGIDIA SUD | N-1 OHL 400 kV Gura Ialomitei - Bucuresti Sud | -0.05175 | -0.00109 | -0.02627 | -1e-05 | -0.14586 | -0.00052 | 0.00116 | 0.00058 | -0.00043 | -0.00037 | -0.09623 | -0.01738 | -0.00234 | -0.00202 | -0.04073 | -0.08217 | 0.00016 | 0.00468 | -0.00043 | 0.00941 | -0.02702 | -0.00699 | 0.00269 | -0.13903 | 0.04309 | -0.05848
[RO-BG] [DIR] TIE 400 kV DOBRUDJA- MEDGIDIA SUD | N-1 OHL 400 kV Gutinas – Smardan | -0.05042 | -0.00108 | -0.02538 | -1e-05 | -0.14528 | -0.0005 | 0.00111 | 0.00056 | -0.00042 | -0.00036 | -0.095 | -0.01683 | -0.00238 | -0.00196 | -0.03948 | -0.0808 | 0.00016 | 0.00459 | -0.00041 | 0.01171 | -0.02521 | -0.00678 | 0.00256 | -0.13838 | 0.04401 | -0.057
[RO-BG] [DIR] TIE 400 kV DOBRUDJA- MEDGIDIA SUD | N-1 TIE 400 kV Resita-Pancevo c2 | -0.05161 | -0.00101 | -0.02571 | -1e-05 | -0.15064 | -0.0005 | 0.00114 | 0.00055 | -0.00041 | -0.00036 | -0.09798 | -0.017 | -0.00204 | -0.00195 | -0.04027 | -0.08315 | 0.00016 | 0.00445 | -0.00041 | 0.01632 | -0.02537 | -0.00673 | 0.00266 | -0.14342 | 0.03967 | -0.05839
[RO-BG] [DIR] TIE 400 kV DOBRUDJA- MEDGIDIA SUD | N-1 TIE 400 kV Resita-Pancevo c1 | -0.05161 | -0.00101 | -0.02571 | -1e-05 | -0.15064 | -0.0005 | 0.00114 | 0.00055 | -0.00041 | -0.00036 | -0.09798 | -0.017 | -0.00204 | -0.00195 | -0.04027 | -0.08315 | 0.00016 | 0.00445 | -0.00041 | 0.01632 | -0.02537 | -0.00673 | 0.00266 | -0.14342 | 0.03967 | -0.05839
[RO-BG] [DIR] TIE 400 kV MEDGIDIA SUD - VARNA | BC | -0.05327 | -0.00104 | -0.02647 | -1e-05 | -0.15552 | -0.00051 | 0.00117 | 0.00057 | -0.00043 | -0.00037 | -0.10127 | -0.0175 | -0.0021 | -0.00201 | -0.04151 | -0.08592 | 0.00016 | 0.00459 | -0.00042 | 0.01663 | -0.02598 | -0.00692 | 0.00273 | -0.1483 | 0.04089 | -0.0603
[RO-BG] [DIR] TIE 400 kV MEDGIDIA SUD - VARNA | N-1 OHL 400 kV Isaccea - Rahman | -0.05192 | -0.00099 | -0.02569 | -1e-05 | -0.1526 | -0.00049 | 0.00114 | 0.00055 | -0.00041 | -0.00036 | -0.09911 | -0.01698 | -0.00198 | -0.00194 | -0.04038 | -0.08399 | 0.00016 | 0.00442 | -0.00041 | 0.01755 | -0.02498 | -0.00669 | 0.00265 | -0.14549 | 0.03911 | -0.05879
[RO-BG] [DIR] TIE 400 kV MEDGIDIA SUD - VARNA | N-1 TIE 400 kV DOBRUDJA- MEDGIDIA SUD | -0.08952 | -0.00174 | -0.04448 | -2e-05 | -0.26142 | -0.00086 | 0.00196 | 0.00096 | -0.00072 | -0.00062 | -0.17015 | -0.02941 | -0.00352 | -0.00337 | -0.06976 | -0.14437 | 0.00027 | 0.00771 | -0.00071 | 0.02795 | -0.04366 | -0.01163 | 0.00459 | -0.24913 | 0.06871 | -0.10132
[RO-BG] [DIR] TIE 400 kV MEDGIDIA SUD - VARNA | N-1 OHL 400 kV Cernavoda - Pelicanu | -0.05335 | -0.00111 | -0.02701 | -2e-05 | -0.15094 | -0.00053 | 0.00119 | 0.00059 | -0.00044 | -0.00038 | -0.09951 | -0.01787 | -0.00237 | -0.00207 | -0.04193 | -0.08489 | 0.00017 | 0.0048 | -0.00044 | 0.01057 | -0.02761 | -0.00717 | 0.00277 | -0.14409 | 0.04399 | -0.0603
[RO-BG] [DIR] TIE 400 kV MEDGIDIA SUD - VARNA | N-1 OHL 400 kV Gura Ialomitei - Bucuresti Sud | -0.05342 | -0.00112 | -0.02712 | -2e-05 | -0.15045 | -0.00053 | 0.00119 | 0.0006 | -0.00044 | -0.00038 | -0.09937 | -0.01794 | -0.00242 | -0.00208 | -0.04204 | -0.08485 | 0.00017 | 0.00483 | -0.00044 | 0.00972 | -0.02789 | -0.00721 | 0.00278 | -0.14365 | 0.04447 | -0.06037
[RO-BG] [DIR] TIE 400 kV MEDGIDIA SUD - VARNA | N-1 OHL 400 kV Gutinas – Smardan | -0.05206 | -0.00112 | -0.0262 | -1e-05 | -0.14986 | -0.00052 | 0.00114 | 0.00058 | -0.00043 | -0.00037 | -0.0981 | -0.01737 | -0.00246 | -0.00202 | -0.04076 | -0.08342 | 0.00016 | 0.00474 | -0.00043 | 0.01209 | -0.02602 | -0.007 | 0.00264 | -0.14297 | 0.04543 | -0.05885
[RO-BG] [DIR] TIE 400 kV MEDGIDIA SUD - VARNA | N-1 OHL 400 kV Medgidia Sud - Stupina | -0.05181 | -0.00099 | -0.02562 | -1e-05 | -0.15235 | -0.00049 | 0.00113 | 0.00055 | -0.00041 | -0.00036 | -0.09892 | -0.01693 | -0.00197 | -0.00194 | -0.04028 | -0.08382 | 0.00016 | 0.00441 | -0.00041 | 0.01763 | -0.02489 | -0.00667 | 0.00265 | -0.14525 | 0.03896 | -0.05866
[RO-BG] [DIR] TIE 400 kV MEDGIDIA SUD - VARNA | N-1 OHL 400 kV Cernavodă - Medgidia Sud | -0.04901 | -0.00106 | -0.02503 | -1e-05 | -0.1367 | -0.00049 | 0.0011 | 0.00055 | -0.00041 | -0.00036 | -0.09064 | -0.01657 | -0.00233 | -0.00193 | -0.03867 | -0.07751 | 0.00016 | 0.00451 | -0.00041 | 0.00701 | -0.02601 | -0.0067 | 0.00255 | -0.13057 | 0.04215 | -0.05535
[RO-BG] [DIR] TIE 400 kV MEDGIDIA SUD - VARNA | N-1 TIE 400 kV Resita-Pancevo c2 | -0.05328 | -0.00104 | -0.02654 | -1e-05 | -0.15538 | -0.00051 | 0.00117 | 0.00057 | -0.00043 | -0.00037 | -0.10118 | -0.01754 | -0.0021 | -0.00201 | -0.04157 | -0.08585 | 0.00016 | 0.0046 | -0.00042 | 0.01685 | -0.02619 | -0.00695 | 0.00274 | -0.14818 | 0.04095 | -0.06028
[RO-BG] [DIR] TIE 400 kV MEDGIDIA SUD - VARNA | N-1 TIE 400 kV Resita-Pancevo c1 | -0.05328 | -0.00104 | -0.02654 | -1e-05 | -0.15538 | -0.00051 | 0.00117 | 0.00057 | -0.00043 | -0.00037 | -0.10118 | -0.01754 | -0.0021 | -0.00201 | -0.04157 | -0.08585 | 0.00016 | 0.0046 | -0.00042 | 0.01685 | -0.02619 | -0.00695 | 0.00274 | -0.14818 | 0.04095 | -0.06028
[RO-RO] [DIR] OHL 400 kV Portile de Fier-Resita | BC | 0.0304 | -0.00102 | -0.00452 | -1e-05 | 0.08001 | -0.00024 | 0.00033 | 0.00028 | -0.00019 | -0.00016 | 0.06841 | -0.00258 | -0.00425 | -0.00084 | 0.01046 | 0.06237 | 8e-05 | 0.00267 | -0.00019 | 0.09247 | -0.02865 | -0.00367 | 0.00091 | 0.07786 | 0.02323 | 0.04281
[RO-RO] [DIR] OHL 400 kV Portile de Fier-Resita | N-1 TIE 400 kV Resita-Pancevo c2 | 0.0309 | -0.00083 | 0.00041 | 0 | 0.07129 | -0.00014 | 6e-05 | 0.00017 | -0.0001 | -9e-05 | 0.06236 | 0.00042 | -0.00391 | -0.00042 | 0.01429 | 0.05759 | 4e-05 | 0.00181 | -0.0001 | 0.07829 | -0.01496 | -0.00212 | 0.00019 | 0.06962 | 0.01893 | 0.04166
[RO-RO] [DIR] OHL 400 kV Arad-Nadab | N-1 TIE 400 kV Arad-Sandorfalva | 0.09976 | -0.00167 | 0.05725 | 2e-05 | 0.14533 | 0.00061 | -0.00312 | -0.00057 | 0.00056 | 0.00048 | 0.13435 | 0.03438 | -0.01244 | 0.00295 | 0.08707 | 0.12895 | -0.00018 | -0.00171 | 0.00056 | 0.18246 | 0.10391 | 0.00948 | -0.00857 | 0.14333 | 0.02977 | 0.11264
[RO-RO] [DIR] OHL 400 kV Arad-Nadab | N-1 TIE 400 kV Resita-Pancevo c2 | 0.08319 | 0.00108 | 0.05931 | 3e-05 | 0.10134 | 0.00109 | -0.00356 | -0.00116 | 0.00093 | 0.0008 | 0.0988 | 0.03828 | 0.00747 | 0.0045 | 0.07759 | 0.09712 | -0.00034 | -0.00755 | 0.00092 | 0.11573 | 0.09516 | 0.01629 | -0.01069 | 0.10079 | 0.00032 | 0.09064
[RO-RO] [DIR] OHL 400 kV Mintia-Arad | N-1 TIE 400 kV Rosiori-Mukacevo | 0.06493 | -0.0013 | 0.03213 | 1e-05 | 0.11322 | 0.00027 | -0.00166 | -0.00024 | 0.00026 | 0.00022 | 0.09861 | 0.01908 | -0.01 | 0.00143 | 0.0532 | 0.09205 | -8e-05 | -0.00016 | 0.00026 | 0.15909 | 0.05312 | 0.00423 | -0.00439 | 0.11067 | 0.0278 | 0.07475
[RO-RO] [DIR] OHL 400 kV Mintia-Arad | N-1 TIE 400 kV Portile de Fier-Djerdap | 0.05142 | -0.0021 | 0.02233 | 0 | 0.10125 | 2e-05 | -0.00119 | 5e-05 | 6e-05 | 5e-05 | 0.08499 | 0.01238 | -0.01301 | 0.00049 | 0.04056 | 0.07779 | 0 | 0.00231 | 6e-05 | 0.14873 | 0.0364 | 0.00079 | -0.00317 | 0.09841 | 0.03359 | 0.05987
[RO-RO] [DIR] OHL 400 kV Mintia-Arad | N-1 OHL 400 kV Iernut-Sibiu Sud | 0.07017 | -0.00158 | 0.03418 | 1e-05 | 0.12338 | 0.00026 | -0.00178 | -0.00022 | 0.00026 | 0.00022 | 0.10738 | 0.02016 | -0.01159 | 0.00143 | 0.05721 | 0.10012 | -8e-05 | 0.00024 | 0.00026 | 0.16415 | 0.05645 | 0.00415 | -0.00471 | 0.12056 | 0.03135 | 0.08094
[RO-RO] [DIR] OHL 400 kV Mintia-Arad | N-1 OHL 220 kV Portile de Fier-Resita 1&2 | 0.05576 | -0.00206 | 0.02494 | 0 | 0.10192 | 7e-05 | -0.00131 | 1e-05 | 9e-05 | 8e-05 | 0.08783 | 0.01404 | -0.0131 | 0.00067 | 0.04447 | 0.08152 | -1e-05 | 0.002 | 9e-05 | 0.14416 | 0.04296 | 0.00139 | -0.00349 | 0.09946 | 0.03238 | 0.06497
[RO-RO] [DIR] OHL 400 kV Mintia-Arad | N-1 OHL 220 kV Resita-Timisoara 1&2 | 0.06056 | -0.00205 | 0.02847 | 1e-05 | 0.10635 | 0.00012 | -0.0015 | -5e-05 | 0.00014 | 0.00012 | 0.09271 | 0.01619 | -0.01347 | 0.00089 | 0.04922 | 0.08656 | -3e-05 | 0.00167 | 0.00014 | 0.14704 | 0.05038 | 0.00216 | -0.00397 | 0.10396 | 0.03226 | 0.07016
[RO-RO] [DIR] OHL 400 kV Mintia-Arad | N-1 OHL 220 kV Urechesti-Targu Jiu Nord | 0.05098 | -0.00203 | 0.02261 | 0 | 0.09421 | 4e-05 | -0.0012 | 4e-05 | 7e-05 | 6e-05 | 0.08077 | 0.01259 | -0.01273 | 0.00053 | 0.04063 | 0.07483 | -1e-05 | 0.00215 | 7e-05 | 0.13757 | 0.03941 | 0.00097 | -0.00319 | 0.09188 | 0.03136 | 0.05942
[RO-RO] [DIR] OHL 400 kV Mintia-Arad | N-1 OHL 220 kV Paroseni-Targu Jiu Nord | 0.05098 | -0.00203 | 0.02261 | 0 | 0.09421 | 4e-05 | -0.0012 | 4e-05 | 7e-05 | 6e-05 | 0.08077 | 0.01259 | -0.01273 | 0.00053 | 0.04063 | 0.07483 | -1e-05 | 0.00215 | 7e-05 | 0.13757 | 0.03941 | 0.00097 | -0.00319 | 0.09188 | 0.03136 | 0.05942
[RO-RO] [DIR] OHL 400 kV Mintia-Arad | N-1 TRA 400/220 kV AT3 Arad | 0.06397 | -0.00215 | 0.03027 | 1e-05 | 0.11145 | 0.00013 | -0.00159 | -6e-05 | 0.00015 | 0.00013 | 0.09741 | 0.01723 | -0.01417 | 0.00096 | 0.05213 | 0.09106 | -3e-05 | 0.00171 | 0.00015 | 0.15405 | 0.05389 | 0.00236 | -0.00422 | 0.10899 | 0.03359 | 0.07404
[RO-RO] [DIR] OHL 400 kV Mintia-Arad | N-1 TIE 400 kV Resita-Pancevo c2 | 0.05467 | -0.00206 | 0.02414 | 0 | 0.10098 | 5e-05 | -0.00127 | 2e-05 | 8e-05 | 7e-05 | 0.08676 | 0.01354 | -0.01302 | 0.00061 | 0.04338 | 0.08041 | -1e-05 | 0.00208 | 8e-05 | 0.14336 | 0.04125 | 0.00121 | -0.00338 | 0.0985 | 0.03244 | 0.0638
[RO-RO] [DIR] OHL 400 kV Sibiu Sud-Mintia | BC | 0.03767 | -0.0018 | 0.01367 | 0 | 0.08265 | -6e-05 | -0.00074 | 0.00013 | -2e-05 | -2e-05 | 0.06724 | 0.00732 | -0.01046 | 7e-05 | 0.02784 | 0.06069 | 2e-05 | 0.00249 | -2e-05 | 0.10712 | 0.01919 | -0.00052 | -0.002 | 0.08003 | 0.0306 | 0.04473
[RO-RO] [DIR] OHL 400 kV Sibiu Sud-Mintia | N-1 TIE 400 kV Rosiori-Mukacevo | 0.04656 | -0.00115 | 0.02031 | 1e-05 | 0.09383 | 0.00012 | -0.00106 | -9e-05 | 0.00013 | 0.00011 | 0.07791 | 0.01194 | -0.00786 | 0.00075 | 0.03613 | 0.07109 | -4e-05 | 0.0006 | 0.00013 | 0.12166 | 0.02866 | 0.00201 | -0.00282 | 0.0911 | 0.02683 | 0.05431
[RO-RO] [DIR] OHL 400 kV Sibiu Sud-Mintia | N-1 OHL 400 kV Iernut-Sibiu Sud | 0.06361 | -0.00102 | 0.02993 | 1e-05 | 0.12126 | 0.00028 | -0.00155 | -0.00025 | 0.00026 | 0.00022 | 0.10255 | 0.01806 | -0.0081 | 0.0014 | 0.05057 | 0.0943 | -8e-05 | -0.00048 | 0.00026 | 0.14368 | 0.04306 | 0.00422 | -0.00414 | 0.11801 | 0.02928 | 0.07361
[RO-RO] [DIR] OHL 400 kV Sibiu Sud-Mintia | N-1 OHL 220 kV Portile de Fier-Resita 1&2 | 0.03988 | -0.00182 | 0.01463 | 0 | 0.08591 | -5e-05 | -0.00078 | 0.00012 | -1e-05 | -1e-05 | 0.07038 | 0.00791 | -0.01067 | 0.00012 | 0.02954 | 0.06373 | 2e-05 | 0.00245 | -1e-05 | 0.1109 | 0.02075 | -0.00037 | -0.00212 | 0.08326 | 0.0311 | 0.04736
[RO-RO] [DIR] OHL 400 kV Sibiu Sud-Mintia | N-1 TIE 400 kV Resita-Pancevo c2 | 0.03767 | -0.0018 | 0.01368 | 0 | 0.08263 | -6e-05 | -0.00074 | 0.00013 | -2e-05 | -2e-05 | 0.06723 | 0.00732 | -0.01046 | 7e-05 | 0.02784 | 0.06068 | 2e-05 | 0.00249 | -2e-05 | 0.10709 | 0.01921 | -0.00052 | -0.002 | 0.08001 | 0.03059 | 0.04473
[RO-RO] [DIR] OHL 400 kV Sibiu Sud-Mintia | N-1 TIE 400 kV Resita-Pancevo c1 | 0.03767 | -0.0018 | 0.01368 | 0 | 0.08263 | -6e-05 | -0.00074 | 0.00013 | -2e-05 | -2e-05 | 0.06723 | 0.00732 | -0.01046 | 7e-05 | 0.02784 | 0.06068 | 2e-05 | 0.00249 | -2e-05 | 0.10709 | 0.01921 | -0.00052 | -0.002 | 0.08001 | 0.03059 | 0.04473
[RO-RO] [DIR] OHL 400 kV Iernut-Sibiu Sud | N-1 TIE 400 kV Resita-Pancevo c2 | -0.06944 | -0.00206 | -0.04335 | -3e-05 | -0.10375 | -0.00091 | 0.00218 | 0.00101 | -0.00075 | -0.00065 | -0.09478 | -0.02864 | -0.00633 | -0.00354 | -0.06072 | -0.09022 | 0.00029 | 0.00792 | -0.00075 | -0.09849 | -0.06339 | -0.01264 | 0.00571 | -0.10205 | 0.00336 | -0.0774
[RO-RO] [DIR] OHL 400 kV Iernut-Gadalin | BC | 0.07046 | 0.0021 | 0.04421 | 3e-05 | 0.10726 | 0.00093 | -0.00223 | -0.00103 | 0.00077 | 0.00067 | 0.09637 | 0.02919 | 0.00644 | 0.00361 | 0.06176 | 0.09146 | -0.00029 | -0.00805 | 0.00076 | 0.14636 | 0.065 | 0.01289 | -0.00587 | 0.10535 | -0.00038 | 0.0784
[RO-RO] [DIR] OHL 400 kV Iernut-Gadalin | N-1 OHL 400 kV Mintia-Arad | 0.08225 | 0.00166 | 0.04949 | 3e-05 | 0.12888 | 0.00094 | -0.00251 | -0.00103 | 0.00079 | 0.00068 | 0.11498 | 0.03216 | 0.00364 | 0.00375 | 0.07117 | 0.10872 | -0.0003 | -0.00761 | 0.00078 | 0.17704 | 0.0741 | 0.01318 | -0.00661 | 0.12645 | 0.00654 | 0.09213
[RO-RO] [DIR] OHL 400 kV Iernut-Gadalin | N-1 TIE 400 kV Resita-Pancevo c2 | 0.07044 | 0.00209 | 0.04399 | 3e-05 | 0.10764 | 0.00092 | -0.00222 | -0.00103 | 0.00077 | 0.00066 | 0.09664 | 0.02906 | 0.00643 | 0.00359 | 0.0616 | 0.09167 | -0.00029 | -0.00801 | 0.00076 | 0.14698 | 0.06441 | 0.01283 | -0.00584 | 0.10571 | -0.0002 | 0.07845
[RO-RO] [DIR] OHL 400 kV Iernut-Gadalin | N-1 TIE 400 kV Resita-Pancevo c1 | 0.07044 | 0.00209 | 0.04399 | 3e-05 | 0.10764 | 0.00092 | -0.00222 | -0.00103 | 0.00077 | 0.00066 | 0.09664 | 0.02906 | 0.00643 | 0.00359 | 0.0616 | 0.09167 | -0.00029 | -0.00801 | 0.00076 | 0.14698 | 0.06441 | 0.01283 | -0.00584 | 0.10571 | -0.0002 | 0.07845
[RO-RO] [DIR] OHL 400 kV Rosiori-Gadalin | BC | -0.07276 | -0.00235 | -0.04634 | -3e-05 | -0.10887 | -0.00099 | 0.00233 | 0.00111 | -0.00082 | -0.00071 | -0.09834 | -0.0307 | -0.0075 | -0.00385 | -0.06416 | -0.09357 | 0.00031 | 0.00875 | -0.00082 | -0.14979 | -0.06841 | -0.0138 | 0.00613 | -0.10702 | 0.00241 | -0.08078
[RO-RO] [DIR] OHL 400 kV Rosiori-Gadalin | N-1 OHL 400 kV Mintia-Arad | -0.08493 | -0.0019 | -0.05179 | -3e-05 | -0.13119 | -0.00101 | 0.00262 | 0.00111 | -0.00084 | -0.00073 | -0.11754 | -0.03376 | -0.00461 | -0.00399 | -0.07387 | -0.11138 | 0.00032 | 0.0083 | -0.00084 | -0.18145 | -0.0778 | -0.01409 | 0.00689 | -0.12879 | -0.00474 | -0.09495
[RO-RO] [DIR] OHL 400 kV Rosiori-Gadalin | N-1 TIE 400 kV Resita-Pancevo c2 | -0.07274 | -0.00234 | -0.0461 | -3e-05 | -0.10929 | -0.00099 | 0.00232 | 0.00111 | -0.00082 | -0.00071 | -0.09864 | -0.03056 | -0.00749 | -0.00383 | -0.06398 | -0.0938 | 0.00031 | 0.00871 | -0.00081 | -0.15048 | -0.06775 | -0.01372 | 0.0061 | -0.10742 | 0.0022 | -0.08083
[RO-RO] [DIR] OHL 400 kV Rosiori-Gadalin | N-1 TIE 400 kV Resita-Pancevo c1 | -0.07274 | -0.00234 | -0.0461 | -3e-05 | -0.10929 | -0.00099 | 0.00232 | 0.00111 | -0.00082 | -0.00071 | -0.09864 | -0.03056 | -0.00749 | -0.00383 | -0.06398 | -0.0938 | 0.00031 | 0.00871 | -0.00081 | -0.15048 | -0.06775 | -0.01372 | 0.0061 | -0.10742 | 0.0022 | -0.08083
[RO-RO] [DIR] OHL 400 kV Arefu-Tantareni | BC | -0.05624 | -0.00058 | -0.03142 | -2e-05 | -0.08076 | -0.00053 | 0.00155 | 0.00057 | -0.00045 | -0.00039 | -0.07976 | -0.02008 | 0.00035 | -0.00216 | -0.04739 | -0.07642 | 0.00016 | 0.00394 | -0.00044 | -0.01697 | -0.04584 | -0.00741 | 0.00399 | -0.07987 | 0.00494 | -0.0639
[RO-RO] [DIR] OHL 400 kV Arefu-Tantareni | N-1 OHL 400 kV Brasov - Sibiu Sud | -0.06635 | -0.00052 | -0.03655 | -2e-05 | -0.10154 | -0.00059 | 0.00182 | 0.00063 | -0.00051 | -0.00044 | -0.09605 | -0.02327 | 0.00106 | -0.00246 | -0.05559 | -0.09119 | 0.00018 | 0.00426 | -0.0005 | -0.03712 | -0.05318 | -0.00837 | 0.00473 | -0.09998 | -0.0013 | -0.07546
[RO-RO] [DIR] OHL 400 kV Arefu-Tantareni | N-1 TIE 400 kV Rosiori-Mukacevo | -0.04529 | 0.00023 | -0.02324 | -1e-05 | -0.06699 | -0.0003 | 0.00115 | 0.0003 | -0.00026 | -0.00023 | -0.06661 | -0.01438 | 0.00355 | -0.00132 | -0.03716 | -0.0636 | 9e-05 | 0.00162 | -0.00026 | 0.00095 | -0.03417 | -0.00429 | 0.00297 | -0.06622 | 0.0003 | -0.05209
[RO-RO] [DIR] OHL 400 kV Arefu-Tantareni | N-1 OHL 400 kV Mintia-Arad | -0.04956 | -0.00083 | -0.02843 | -2e-05 | -0.0685 | -0.00052 | 0.00139 | 0.00057 | -0.00044 | -0.00038 | -0.06921 | -0.0184 | -0.00124 | -0.00208 | -0.04205 | -0.06663 | 0.00016 | 0.00419 | -0.00043 | 0.00042 | -0.04068 | -0.00725 | 0.00357 | -0.06791 | 0.00887 | -0.05612
[RO-RO] [DIR] OHL 400 kV Arefu-Tantareni | N-1 OHL 400 kV Sibiu Sud-Mintia | -0.04812 | -0.00096 | -0.02847 | -2e-05 | -0.06294 | -0.00054 | 0.00139 | 0.00059 | -0.00045 | -0.00039 | -0.06526 | -0.0185 | -0.00191 | -0.00215 | -0.04138 | -0.06333 | 0.00017 | 0.00448 | -0.00045 | 0.00613 | -0.0417 | -0.00752 | 0.00356 | -0.06262 | 0.01154 | -0.05426
[RO-RO] [DIR] OHL 400 kV Arefu-Tantareni | N-1 OHL 400 kV Tantareni-Urechesti | -0.05947 | -0.00047 | -0.03102 | -2e-05 | -0.09494 | -0.0005 | 0.00152 | 0.00054 | -0.00043 | -0.00037 | -0.09085 | -0.01985 | 0.00081 | -0.00208 | -0.04844 | -0.08555 | 0.00016 | 0.00367 | -0.00043 | -0.01521 | -0.03965 | -0.00705 | 0.00391 | -0.09334 | 0.00268 | -0.06809
[RO-RO] [DIR] OHL 400 kV Arefu-Tantareni | N-1 OHL 220 kV Portile de Fier-Resita 1&2 | -0.05769 | -0.00056 | -0.03205 | -2e-05 | -0.0829 | -0.00053 | 0.00158 | 0.00057 | -0.00045 | -0.00039 | -0.08181 | -0.02047 | 0.00048 | -0.00219 | -0.0485 | -0.07841 | 0.00017 | 0.00397 | -0.00045 | -0.01945 | -0.04687 | -0.0075 | 0.00407 | -0.08199 | 0.00461 | -0.06563
[RO-RO] [DIR] OHL 400 kV Arefu-Tantareni | N-1 OHL 220 kV Resita-Timisoara 1&2 | -0.06257 | -0.00057 | -0.03573 | -2e-05 | -0.08724 | -0.00059 | 0.00177 | 0.00063 | -0.0005 | -0.00043 | -0.08665 | -0.02272 | 0.00086 | -0.00243 | -0.0534 | -0.08342 | 0.00018 | 0.00432 | -0.0005 | -0.02203 | -0.05466 | -0.00831 | 0.00457 | -0.0864 | 0.00482 | -0.07086
[RO-RO] [DIR] OHL 400 kV Arefu-Tantareni | N-1 OHL 220 kV Urechesti-Targu Jiu Nord | -0.06003 | -0.00056 | -0.03333 | -2e-05 | -0.08702 | -0.00055 | 0.00165 | 0.00059 | -0.00047 | -0.00041 | -0.08542 | -0.02127 | 0.00062 | -0.00227 | -0.05046 | -0.08175 | 0.00017 | 0.00408 | -0.00047 | -0.02183 | -0.04869 | -0.00776 | 0.00424 | -0.08601 | 0.00414 | -0.06827
[RO-RO] [DIR] OHL 400 kV Arefu-Tantareni | N-1 OHL 220 kV Paroseni-Targu Jiu Nord | -0.06003 | -0.00056 | -0.03333 | -2e-05 | -0.08702 | -0.00055 | 0.00165 | 0.00059 | -0.00047 | -0.00041 | -0.08542 | -0.02127 | 0.00062 | -0.00227 | -0.05046 | -0.08175 | 0.00017 | 0.00408 | -0.00047 | -0.02183 | -0.04869 | -0.00776 | 0.00424 | -0.08601 | 0.00414 | -0.06827
[RO-RO] [DIR] OHL 400 kV Arefu-Tantareni | N-1 TRA 400/220 kV AT3 Arad | -0.05793 | -0.00056 | -0.03248 | -2e-05 | -0.08279 | -0.00054 | 0.00161 | 0.00058 | -0.00046 | -0.0004 | -0.08178 | -0.02072 | 0.00056 | -0.00222 | -0.04893 | -0.07842 | 0.00017 | 0.004 | -0.00046 | -0.0191 | -0.04797 | -0.0076 | 0.00413 | -0.08189 | 0.00468 | -0.06578
[RO-RO] [DIR] OHL 400 kV Arefu-Tantareni | N-1 TIE 400 kV Resita-Pancevo c2 | -0.05623 | -0.00057 | -0.03131 | -2e-05 | -0.08095 | -0.00052 | 0.00155 | 0.00056 | -0.00045 | -0.00039 | -0.07989 | -0.02002 | 0.00035 | -0.00215 | -0.0473 | -0.07652 | 0.00016 | 0.00392 | -0.00044 | -0.01727 | -0.04554 | -0.00737 | 0.00397 | -0.08005 | 0.00485 | -0.06392
[RO-RO] [DIR] OHL 400 kV Arefu-Sibiu Sud | BC | 0.0673 | 0.00055 | 0.03726 | 2e-05 | 0.10282 | 0.00061 | -0.00186 | -0.00065 | 0.00052 | 0.00045 | 0.09703 | 0.02373 | -0.00099 | 0.00251 | 0.05652 | 0.09216 | -0.00019 | -0.00439 | 0.00051 | 0.05547 | 0.05462 | 0.00857 | -0.00482 | 0.10124 | 0.00086 | 0.07648
[RO-RO] [DIR] OHL 400 kV Arefu-Sibiu Sud | N-1 OHL 400 kV Brasov - Sibiu Sud | 0.08585 | 0.00046 | 0.04667 | 2e-05 | 0.14094 | 0.00073 | -0.00236 | -0.00077 | 0.00062 | 0.00054 | 0.12691 | 0.02957 | -0.00229 | 0.00306 | 0.07157 | 0.11925 | -0.00023 | -0.00497 | 0.00062 | 0.09245 | 0.06809 | 0.01034 | -0.00619 | 0.13814 | 0.0123 | 0.09768
[RO-RO] [DIR] OHL 400 kV Arefu-Sibiu Sud | N-1 TIE 400 kV Rosiori-Mukacevo | 0.05286 | -0.00051 | 0.02647 | 1e-05 | 0.08466 | 0.0003 | -0.00134 | -0.0003 | 0.00027 | 0.00024 | 0.07969 | 0.01621 | -0.00521 | 0.00141 | 0.04303 | 0.07525 | -9e-05 | -0.00132 | 0.00027 | 0.03183 | 0.03922 | 0.00447 | -0.00348 | 0.08324 | 0.00699 | 0.0609
[RO-RO] [DIR] OHL 400 kV Arefu-Sibiu Sud | N-1 OHL 400 kV Mintia-Arad | 0.05852 | 0.00088 | 0.03333 | 2e-05 | 0.08673 | 0.0006 | -0.00165 | -0.00065 | 0.0005 | 0.00044 | 0.08318 | 0.02152 | 0.0011 | 0.00241 | 0.04952 | 0.07931 | -0.00019 | -0.00471 | 0.0005 | 0.03264 | 0.04785 | 0.00836 | -0.00427 | 0.08554 | -0.00429 | 0.06626
[RO-RO] [DIR] OHL 400 kV Arefu-Sibiu Sud | N-1 OHL 400 kV Sibiu Sud-Mintia | 0.05666 | 0.00106 | 0.0334 | 2e-05 | 0.07949 | 0.00062 | -0.00165 | -0.00068 | 0.00052 | 0.00045 | 0.07804 | 0.02166 | 0.00197 | 0.00249 | 0.04866 | 0.07502 | -0.0002 | -0.00509 | 0.00052 | 0.02522 | 0.0492 | 0.00872 | -0.00426 | 0.07865 | -0.00778 | 0.06385
[RO-RO] [DIR] OHL 400 kV Arefu-Sibiu Sud | N-1 OHL 400 kV Tantareni-Urechesti | 0.07023 | 0.00046 | 0.0369 | 2e-05 | 0.11571 | 0.00058 | -0.00183 | -0.00062 | 0.0005 | 0.00043 | 0.1071 | 0.02352 | -0.0014 | 0.00244 | 0.05747 | 0.10045 | -0.00018 | -0.00414 | 0.0005 | 0.05388 | 0.049 | 0.00825 | -0.00475 | 0.11348 | 0.00292 | 0.08028
[RO-RO] [DIR] OHL 400 kV Arefu-Sibiu Sud | N-1 OHL 220 kV Portile de Fier-Resita 1&2 | 0.0691 | 0.00054 | 0.03805 | 2e-05 | 0.10549 | 0.00061 | -0.0019 | -0.00066 | 0.00053 | 0.00045 | 0.0996 | 0.02421 | -0.00116 | 0.00255 | 0.05791 | 0.09465 | -0.00019 | -0.00442 | 0.00052 | 0.05857 | 0.0559 | 0.00869 | -0.00492 | 0.10389 | 0.00127 | 0.07863
[RO-RO] [DIR] OHL 400 kV Arefu-Sibiu Sud | N-1 OHL 220 kV Resita-Timisoara 1&2 | 0.07521 | 0.00054 | 0.04264 | 2e-05 | 0.11092 | 0.00068 | -0.00214 | -0.00073 | 0.00058 | 0.00051 | 0.10565 | 0.02702 | -0.00163 | 0.00285 | 0.06404 | 0.10092 | -0.00021 | -0.00485 | 0.00058 | 0.0618 | 0.06565 | 0.0097 | -0.00555 | 0.10941 | 0.00102 | 0.08518
[RO-RO] [DIR] OHL 400 kV Arefu-Sibiu Sud | N-1 OHL 220 kV Urechesti-Targu Jiu Nord | 0.07212 | 0.00053 | 0.03969 | 2e-05 | 0.11079 | 0.00064 | -0.00198 | -0.00068 | 0.00055 | 0.00047 | 0.10424 | 0.02524 | -0.00133 | 0.00265 | 0.06043 | 0.09894 | -0.0002 | -0.00456 | 0.00054 | 0.06166 | 0.05824 | 0.00903 | -0.00514 | 0.10906 | 0.00188 | 0.08204
[RO-RO] [DIR] OHL 400 kV Arefu-Sibiu Sud | N-1 OHL 220 kV Paroseni-Targu Jiu Nord | 0.07212 | 0.00053 | 0.03969 | 2e-05 | 0.11079 | 0.00064 | -0.00198 | -0.00068 | 0.00055 | 0.00047 | 0.10424 | 0.02524 | -0.00133 | 0.00265 | 0.06043 | 0.09894 | -0.0002 | -0.00456 | 0.00054 | 0.06166 | 0.05824 | 0.00903 | -0.00514 | 0.10906 | 0.00188 | 0.08204
[RO-RO] [DIR] OHL 400 kV Arefu-Sibiu Sud | N-1 TRA 400/220 kV AT3 Arad | 0.06939 | 0.00053 | 0.03857 | 2e-05 | 0.10533 | 0.00062 | -0.00193 | -0.00066 | 0.00053 | 0.00046 | 0.09954 | 0.02451 | -0.00125 | 0.00259 | 0.05844 | 0.09464 | -0.00019 | -0.00445 | 0.00053 | 0.05812 | 0.05726 | 0.00881 | -0.005 | 0.10375 | 0.00119 | 0.07882
[RO-RO] [DIR] OHL 400 kV Arefu-Sibiu Sud | N-1 TIE 400 kV Resita-Pancevo c2 | 0.06728 | 0.00055 | 0.03713 | 2e-05 | 0.10306 | 0.0006 | -0.00185 | -0.00065 | 0.00052 | 0.00045 | 0.09719 | 0.02365 | -0.00099 | 0.0025 | 0.05642 | 0.09228 | -0.00019 | -0.00436 | 0.00051 | 0.05585 | 0.05426 | 0.00853 | -0.0048 | 0.10146 | 0.00098 | 0.07651
[RO-RO] [DIR] OHL 400 kV Arefu-Sibiu Sud | N-1 TIE 400 kV Resita-Pancevo c1 | 0.06728 | 0.00055 | 0.03713 | 2e-05 | 0.10306 | 0.0006 | -0.00185 | -0.00065 | 0.00052 | 0.00045 | 0.09719 | 0.02365 | -0.00099 | 0.0025 | 0.05642 | 0.09228 | -0.00019 | -0.00436 | 0.00051 | 0.05585 | 0.05426 | 0.00853 | -0.0048 | 0.10146 | 0.00098 | 0.07651
[RO-RO] [DIR] OHL 400 kV Tantareni-Urechesti | BC | 0.02244 | -0.00075 | -0.00276 | 0 | 0.09864 | -0.00016 | 0.0002 | 0.0002 | -0.00013 | -0.00011 | 0.07713 | -0.00159 | -0.0032 | -0.00056 | 0.00731 | 0.0635 | 5e-05 | 0.00188 | -0.00013 | -0.01218 | -0.04303 | -0.00249 | 0.00056 | 0.09372 | 0.01575 | 0.02912
[RO-RO] [DIR] OHL 400 kV Tantareni-Urechesti | N-1 TIE 400 kV Portile de Fier-Djerdap | 0.03785 | -0.00051 | 0.00736 | 0 | 0.09448 | 1e-05 | -0.00029 | 0 | 2e-05 | 2e-05 | 0.08346 | 0.00485 | -0.00315 | 0.00015 | 0.0218 | 0.07422 | 0 | 0.00048 | 2e-05 | -0.04206 | -0.01575 | 0 | -0.00068 | 0.09142 | 0.00898 | 0.04716
[RO-RO] [DIR] OHL 400 kV Tantareni-Urechesti | N-1 OHL 400 kV Portile de Fier-Urechesti | 0.0299 | 0.00015 | 0.01363 | 1e-05 | 0.04708 | 0.00021 | -0.00064 | -0.00022 | 0.00018 | 0.00016 | 0.04918 | 0.00877 | -0.00069 | 0.00088 | 0.02291 | 0.04631 | -7e-05 | -0.00153 | 0.00018 | -0.09779 | 0.01225 | 0.00289 | -0.00157 | 0.04648 | -0.00663 | 0.03488
[RO-RO] [DIR] OHL 400 kV Tantareni-Urechesti | N-1 OHL 400 kV Slatina-Portile de Fier | 0.0203 | -0.0011 | -0.0084 | -1e-05 | 0.11904 | -0.0003 | 0.00049 | 0.00035 | -0.00024 | -0.00021 | 0.08811 | -0.00517 | -0.00426 | -0.00108 | 0.00214 | 0.07044 | 0.0001 | 0.00315 | -0.00024 | 0.0115 | -0.06226 | -0.00442 | 0.00127 | 0.11247 | 0.02515 | 0.02768
[RO-RO] [DIR] OHL 400 kV Tantareni-Urechesti | N-1 OHL 400 kV Domnesti-Urechesti | 0.01575 | -0.00109 | -0.00878 | -1e-05 | 0.1053 | -0.0003 | 0.00049 | 0.00035 | -0.00024 | -0.00021 | 0.07528 | -0.00551 | -0.00418 | -0.00108 | 1e-05 | 0.05937 | 0.0001 | 0.00316 | -0.00024 | 0.00717 | -0.05633 | -0.00438 | 0.00124 | 0.09926 | 0.02655 | 0.02196
[RO-RO] [DIR] OHL 400 kV Tantareni-Urechesti | N-1 TRA 400/220 kV AT Urechesti | 0.01267 | -0.00076 | -0.00812 | -1e-05 | 0.08529 | -0.00024 | 0.00047 | 0.00028 | -0.0002 | -0.00017 | 0.06389 | -0.00494 | -0.00271 | -0.0009 | -0.00094 | 0.05064 | 8e-05 | 0.00238 | -0.0002 | -0.01763 | -0.05184 | -0.00361 | 0.00125 | 0.08047 | 0.01543 | 0.01795
[RO-RO] [DIR] OHL 400 kV Tantareni-Urechesti | N-1 TIE 400 kV Resita-Pancevo c2 | 0.0225 | -0.00072 | -0.00214 | 0 | 0.09754 | -0.00015 | 0.00017 | 0.00018 | -0.00012 | -0.0001 | 0.07637 | -0.00121 | -0.00315 | -0.00051 | 0.00779 | 0.0629 | 5e-05 | 0.00177 | -0.00012 | -0.01396 | -0.04131 | -0.0023 | 0.00047 | 0.09269 | 0.01521 | 0.02898
[RO-RO] [DIR] OHL 400 kV Tantareni-Urechesti | N-1 TIE 400 kV Resita-Pancevo c1 | 0.0225 | -0.00072 | -0.00214 | 0 | 0.09754 | -0.00015 | 0.00017 | 0.00018 | -0.00012 | -0.0001 | 0.07637 | -0.00121 | -0.00315 | -0.00051 | 0.00779 | 0.0629 | 5e-05 | 0.00177 | -0.00012 | -0.01396 | -0.04131 | -0.0023 | 0.00047 | 0.09269 | 0.01521 | 0.02898
[RO-RO] [DIR] OHL 400 kV Portile de Fier-Urechesti | BC | 0.01183 | 0.00143 | 0.02601 | 2e-05 | -0.08179 | 0.00059 | -0.00133 | -0.00067 | 0.00049 | 0.00042 | -0.04436 | 0.01644 | 0.00398 | 0.00228 | 0.02475 | -0.02728 | -0.00019 | -0.00541 | 0.00049 | -0.13582 | 0.0877 | 0.00853 | -0.00338 | -0.07496 | -0.03551 | 0.00913
[RO-RO] [DIR] OHL 400 kV Portile de Fier-Urechesti | N-1 TIE 400 kV Portile de Fier-Djerdap | -0.01009 | 0.00109 | 0.01161 | 1e-05 | -0.07587 | 0.00034 | -0.00063 | -0.00039 | 0.00028 | 0.00024 | -0.05336 | 0.00729 | 0.00391 | 0.00126 | 0.00413 | -0.04253 | -0.00011 | -0.00342 | 0.00028 | -0.0933 | 0.04888 | 0.00498 | -0.00163 | -0.07168 | -0.02587 | -0.01653
[RO-RO] [DIR] OHL 400 kV Portile de Fier-Urechesti | N-1 OHL 400 kV Slatina-Portile de Fier | 0.01505 | 0.00196 | 0.03449 | 2e-05 | -0.11247 | 0.0008 | -0.00176 | -0.0009 | 0.00066 | 0.00057 | -0.06086 | 0.02183 | 0.00558 | 0.00306 | 0.03251 | -0.03771 | -0.00025 | -0.00732 | 0.00065 | -0.17143 | 0.11662 | 0.01144 | -0.00446 | -0.10315 | -0.04964 | 0.01131
[RO-RO] [DIR] OHL 400 kV Portile de Fier-Urechesti | N-1 OHL 220 kV Portile de Fier-Resita 1&2 | 0.01626 | 0.00138 | 0.02794 | 2e-05 | -0.07525 | 0.00061 | -0.00143 | -0.00069 | 0.00051 | 0.00044 | -0.03806 | 0.01763 | 0.00356 | 0.00238 | 0.02817 | -0.02117 | -0.00019 | -0.00549 | 0.00051 | -0.12823 | 0.09084 | 0.00883 | -0.00363 | -0.06847 | -0.0345 | 0.01441
[RO-RO] [DIR] OHL 400 kV Portile de Fier-Urechesti | N-1 OHL 220 kV Resita-Timisoara 1&2 | 0.02445 | 0.00141 | 0.03459 | 2e-05 | -0.06889 | 0.00072 | -0.00177 | -0.00079 | 0.0006 | 0.00052 | -0.03061 | 0.02169 | 0.00296 | 0.00282 | 0.03674 | -0.0133 | -0.00023 | -0.00615 | 0.00059 | -0.12573 | 0.10529 | 0.01034 | -0.00454 | -0.06193 | -0.03526 | 0.02301
[RO-RO] [DIR] OHL 400 kV Portile de Fier-Urechesti | N-1 TIE 400 kV Resita-Pancevo c2 | 0.01176 | 0.0014 | 0.02527 | 2e-05 | -0.08049 | 0.00058 | -0.00129 | -0.00065 | 0.00048 | 0.00041 | -0.04345 | 0.01599 | 0.00393 | 0.00222 | 0.02418 | -0.02656 | -0.00018 | -0.00528 | 0.00047 | -0.1337 | 0.08566 | 0.0083 | -0.00328 | -0.07372 | -0.03487 | 0.0093
[RO-RO] [DIR] OHL 400 kV Portile de Fier-Urechesti | N-1 TIE 400 kV Resita-Pancevo c1 | 0.01176 | 0.0014 | 0.02527 | 2e-05 | -0.08049 | 0.00058 | -0.00129 | -0.00065 | 0.00048 | 0.00041 | -0.04345 | 0.01599 | 0.00393 | 0.00222 | 0.02418 | -0.02656 | -0.00018 | -0.00528 | 0.00047 | -0.1337 | 0.08566 | 0.0083 | -0.00328 | -0.07372 | -0.03487 | 0.0093
[RO-RO] [DIR] OHL 400 kV Slatina-Portile de Fier | N-1 OHL 400 kV Portile de Fier-Urechesti | -0.01091 | -0.0016 | -0.02673 | -2e-05 | 0.09184 | -0.00063 | 0.00136 | 0.00071 | -0.00052 | -0.00045 | 0.04956 | -0.01697 | -0.00468 | -0.0024 | -0.02484 | 0.03103 | 0.0002 | 0.00584 | -0.00051 | 0.12279 | -0.09077 | -0.009 | 0.00342 | 0.08433 | 0.04145 | -0.00783
[RO-RO] [DIR] OHL 400 kV Slatina-Portile de Fier | N-1 TIE 400 kV Resita-Pancevo c2 | -0.00618 | -0.00101 | -0.01594 | -1e-05 | 0.0586 | -0.00038 | 0.0008 | 0.00043 | -0.00031 | -0.00027 | 0.0314 | -0.01016 | -0.00307 | -0.00146 | -0.01467 | 0.01975 | 0.00012 | 0.00361 | -0.00031 | 0.06762 | -0.05469 | -0.00547 | 0.00201 | 0.05384 | 0.02697 | -0.00433
[RO-RO] [DIR] OHL 400 kV Medgidia Sud - Stupina | N-1 OHL 400 kV Isaccea - Rahman | 0.04772 | 0.00153 | 0.0276 | 2e-05 | 0.103 | 0.0006 | -0.00119 | -0.00068 | 0.00049 | 0.00043 | 0.07628 | 0.01839 | 0.00416 | 0.00229 | 0.03995 | 0.06824 | -0.00019 | -0.00578 | 0.00049 | 0.0325 | 0.03537 | 0.0081 | -0.00267 | 0.09928 | -0.06256 | 0.05336
[RO-RO] [DIR] OHL 400 kV Medgidia Sud - Stupina | N-1 OHL 400 kV Cernavodă - Medgidia Sud | 0.04593 | 0.00104 | 0.02376 | 1e-05 | 0.12544 | 0.00047 | -0.00104 | -0.00053 | 0.00039 | 0.00034 | 0.08385 | 0.01574 | 0.00235 | 0.00185 | 0.03646 | 0.07199 | -0.00015 | -0.00435 | 0.00039 | -0.00299 | 0.0253 | 0.00642 | -0.00241 | 0.1198 | -0.04147 | 0.05184
[RO-RO] [DIR] OHL 400 kV Medgidia Sud - Rahman | N-1 OHL 400 kV Cernavodă - Medgidia Sud | -0.04331 | -0.00098 | -0.0224 | -1e-05 | -0.11827 | -0.00045 | 0.00098 | 0.0005 | -0.00037 | -0.00032 | -0.07906 | -0.01484 | -0.00222 | -0.00174 | -0.03437 | -0.06788 | 0.00014 | 0.00411 | -0.00037 | 0.00282 | -0.02385 | -0.00606 | 0.00227 | -0.11295 | 0.0391 | -0.04887
[RO-RO] [DIR] OHL 400 kV Medgidia Sud- Cernavoda | BC | 0.03493 | -0.00017 | 0.01179 | 0 | 0.15403 | 0.00013 | -0.00057 | -0.00013 | 0.00012 | 0.0001 | 0.08703 | 0.00759 | -0.00189 | 0.00061 | 0.02326 | 0.06881 | -4e-05 | -0.00061 | 0.00012 | -0.07873 | -0.00028 | 0.00183 | -0.00147 | 0.14515 | 0.0103 | 0.04046
[RO-RO] [DIR] OHL 400 kV Medgidia Sud- Cernavoda | N-1 OHL 400 kV Isaccea - Tulcea Vest | 0.02636 | -0.0005 | 0.00649 | 0 | 0.13883 | 1e-05 | -0.00034 | 0 | 2e-05 | 2e-05 | 0.07464 | 0.00405 | -0.00284 | 0.00016 | 0.01584 | 0.05734 | 0 | 0.00058 | 2e-05 | -0.08886 | -0.00773 | 0.0002 | -0.00097 | 0.13036 | 0.02388 | 0.03094
[RO-RO] [DIR] OHL 400 kV Medgidia Sud- Cernavoda | N-1 OHL 400 kV Lacu Sarat - Gura Ialomitei | 0.02284 | -0.00053 | 0.00468 | 0 | 0.12998 | -2e-05 | -0.00025 | 4e-05 | 0 | 0 | 0.06849 | 0.00289 | -0.00281 | 4e-05 | 0.01301 | 0.05198 | 1e-05 | 0.0008 | 0 | -0.08825 | -0.00998 | -0.00022 | -0.00075 | 0.12187 | 0.02395 | 0.02694
[RO-RO] [DIR] OHL 400 kV Medgidia Sud- Cernavoda | N-1 OHL 400 kV Tulcea Vest - Tariverde | 0.0275 | -0.00046 | 0.00716 | 0 | 0.14111 | 3e-05 | -0.00037 | -1e-05 | 3e-05 | 3e-05 | 0.07639 | 0.0045 | -0.00273 | 0.00022 | 0.0168 | 0.05893 | -1e-05 | 0.00043 | 3e-05 | -0.08786 | -0.00683 | 0.0004 | -0.00104 | 0.13257 | 0.02227 | 0.03221
[RO-RO] [DIR] OHL 400 kV Medgidia Sud- Cernavoda | N-1 OHL 400 kV Gutinas – Smardan | 0.03565 | -0.00022 | 0.01196 | 0 | 0.15736 | 0.00013 | -0.00058 | -0.00013 | 0.00012 | 0.0001 | 0.08889 | 0.00767 | -0.0021 | 0.00061 | 0.02371 | 0.07028 | -4e-05 | -0.00052 | 0.00012 | -0.0814 | -0.00031 | 0.00178 | -0.00153 | 0.14828 | 0.01297 | 0.04131
[RO-RO] [DIR] OHL 400 kV Medgidia Sud- Cernavoda | N-1 OHL 400 kV Isaccea - Rahman | 0.04976 | 0.0003 | 0.02037 | 1e-05 | 0.18604 | 0.00032 | -0.00094 | -0.00034 | 0.00027 | 0.00024 | 0.11073 | 0.01331 | -0.0006 | 0.00132 | 0.03568 | 0.09002 | -0.0001 | -0.00241 | 0.00027 | -0.06863 | 0.01071 | 0.00434 | -0.0023 | 0.176 | -0.00914 | 0.05704
[RO-RO] [DIR] OHL 400 kV Medgidia Sud- Cernavoda | N-1 OHL 400 kV Isaccea - Stupina | 0.05104 | 0.00034 | 0.02111 | 1e-05 | 0.18881 | 0.00034 | -0.00097 | -0.00036 | 0.00029 | 0.00025 | 0.11278 | 0.0138 | -0.00048 | 0.00139 | 0.03675 | 0.09185 | -0.00011 | -0.00256 | 0.00028 | -0.06776 | 0.01166 | 0.00456 | -0.00237 | 0.17867 | -0.01082 | 0.05848
[RO-RO] [DIR] OHL 400 kV Medgidia Sud- Cernavoda | N-1 TIE 400 kV MEDGIDIA SUD - VARNA | 0.02427 | -0.00038 | 0.0065 | 0 | 0.12292 | 3e-05 | -0.00033 | -2e-05 | 3e-05 | 3e-05 | 0.06677 | 0.00409 | -0.00231 | 0.00021 | 0.01496 | 0.05162 | -1e-05 | 0.0003 | 3e-05 | -0.0754 | -0.00548 | 0.00044 | -0.00093 | 0.11548 | 0.01848 | 0.0284
[RO-RO] [DIR] OHL 400 kV Medgidia Sud- Cernavoda | N-1 TIE 400 kV DOBRUDJA- MEDGIDIA SUD | 0.02483 | -0.00037 | 0.00678 | 0 | 0.12453 | 4e-05 | -0.00035 | -2e-05 | 4e-05 | 3e-05 | 0.06784 | 0.00428 | -0.00229 | 0.00023 | 0.01539 | 0.05253 | -1e-05 | 0.00026 | 4e-05 | -0.07558 | -0.00521 | 0.00051 | -0.00096 | 0.11706 | 0.01805 | 0.02903
[RO-RO] [DIR] OHL 400 kV Medgidia Sud- Cernavoda | N-1 OHL 400 kV Constanta Nord- Cernavoda | 0.02538 | -0.00057 | 0.0057 | 0 | 0.1388 | -1e-05 | -0.00031 | 3e-05 | 1e-05 | 0 | 0.0739 | 0.00351 | -0.00306 | 8e-05 | 0.01486 | 0.05645 | 0 | 0.00079 | 1e-05 | -0.09224 | -0.00915 | -7e-05 | -0.00091 | 0.13024 | 0.02665 | 0.02988
[RO-RO] [DIR] OHL 400 kV Medgidia Sud- Cernavoda | N-1 OHL 400 kV Cernavoda - Pelicanu | 0.03513 | 4e-05 | 0.01332 | 1e-05 | 0.14101 | 0.00019 | -0.00063 | -0.00019 | 0.00016 | 0.00014 | 0.08202 | 0.00865 | -0.0011 | 0.0008 | 0.02445 | 0.06588 | -6e-05 | -0.00121 | 0.00016 | -0.06145 | 0.00437 | 0.00253 | -0.00158 | 0.13316 | 0.00146 | 0.04046
[RO-RO] [DIR] OHL 400 kV Medgidia Sud- Cernavoda | N-1 OHL 400 kV Pelicanu - Bucuresti Sud | 0.03548 | 6e-05 | 0.01365 | 1e-05 | 0.14055 | 0.00019 | -0.00064 | -0.0002 | 0.00017 | 0.00015 | 0.08209 | 0.00886 | -0.00101 | 0.00083 | 0.02483 | 0.06609 | -6e-05 | -0.0013 | 0.00017 | -0.05988 | 0.00503 | 0.00264 | -0.00161 | 0.13278 | 0.00041 | 0.04083
[RO-RO] [DIR] OHL 400 kV Medgidia Sud- Cernavoda | N-1 OHL 400 kV Gura Ialomitei - Bucuresti Sud | 0.03533 | 6e-05 | 0.01356 | 1e-05 | 0.1403 | 0.00019 | -0.00063 | -0.0002 | 0.00017 | 0.00014 | 0.08188 | 0.0088 | -0.00102 | 0.00082 | 0.0247 | 0.06589 | -6e-05 | -0.00128 | 0.00017 | -0.05998 | 0.0049 | 0.00262 | -0.0016 | 0.13253 | 0.00057 | 0.04066
[RO-RO] [DIR] OHL 400 kV Medgidia Sud- Cernavoda | N-1 OHL 400 kV Medgidia Sud - Stupina | 0.05104 | 0.00034 | 0.02111 | 1e-05 | 0.18881 | 0.00034 | -0.00097 | -0.00036 | 0.00029 | 0.00025 | 0.11278 | 0.0138 | -0.00048 | 0.00139 | 0.03675 | 0.09185 | -0.00011 | -0.00256 | 0.00028 | -0.06776 | 0.01166 | 0.00456 | -0.00237 | 0.17867 | -0.01082 | 0.05848
[RO-RO] [DIR] OHL 400 kV Medgidia Sud- Cernavoda | N-1 OHL 400 kV Medgidia Sud - Rahman | 0.04976 | 0.0003 | 0.02037 | 1e-05 | 0.18604 | 0.00032 | -0.00094 | -0.00034 | 0.00027 | 0.00024 | 0.11073 | 0.01331 | -0.0006 | 0.00132 | 0.03568 | 0.09002 | -0.0001 | -0.00241 | 0.00027 | -0.06863 | 0.01071 | 0.00434 | -0.0023 | 0.176 | -0.00914 | 0.05704
[RO-RO] [DIR] OHL 400 kV Medgidia Sud- Cernavoda | N-1 TIE 400 kV Isaccea - Vulcanesti | 0.04288 | 0.00019 | 0.01687 | 1e-05 | 0.16751 | 0.00026 | -0.00077 | -0.00027 | 0.00022 | 0.00019 | 0.09826 | 0.01101 | -0.00076 | 0.00107 | 0.03022 | 0.07927 | -8e-05 | -0.00187 | 0.00022 | -0.06742 | 0.0068 | 0.00346 | -0.00191 | 0.15829 | -0.00568 | 0.04926
[RO-RO] [DIR] OHL 400 kV Cernavoda - Pelicanu | BC | 0.00064 | 0.00067 | 0.00486 | 0 | -0.04145 | 0.00016 | -0.00019 | -0.0002 | 0.00013 | 0.00011 | -0.01595 | 0.00335 | 0.00251 | 0.00058 | 0.00377 | -0.00933 | -5e-05 | -0.00192 | 0.00013 | 0.05497 | 0.01479 | 0.00224 | -0.00033 | -0.03814 | -0.02813 | -1e-05
[RO-RO] [DIR] OHL 400 kV Cernavoda - Pelicanu | N-1 OHL 400 kV Isaccea - Tulcea Vest | -0.00027 | 0.00063 | 0.0043 | 0 | -0.04307 | 0.00015 | -0.00016 | -0.00018 | 0.00012 | 0.0001 | -0.01727 | 0.00297 | 0.00241 | 0.00053 | 0.00298 | -0.01055 | -5e-05 | -0.00179 | 0.00012 | 0.0539 | 0.01399 | 0.00207 | -0.00028 | -0.03971 | -0.02669 | -0.00102
[RO-RO] [DIR] OHL 400 kV Cernavoda - Pelicanu | N-1 OHL 400 kV Lacu Sarat - Gura Ialomitei | -0.00099 | 0.00062 | 0.0039 | 0 | -0.04471 | 0.00014 | -0.00014 | -0.00017 | 0.00011 | 0.0001 | -0.01846 | 0.00271 | 0.00239 | 0.0005 | 0.00238 | -0.01161 | -5e-05 | -0.00172 | 0.00011 | 0.05368 | 0.01347 | 0.00196 | -0.00023 | -0.0413 | -0.02628 | -0.00184
[RO-RO] [DIR] OHL 400 kV Cernavoda - Pelicanu | N-1 OHL 400 kV Tulcea Vest - Tariverde | -7e-05 | 0.00064 | 0.00442 | 0 | -0.0427 | 0.00015 | -0.00017 | -0.00019 | 0.00012 | 0.00011 | -0.01697 | 0.00305 | 0.00243 | 0.00054 | 0.00315 | -0.01028 | -5e-05 | -0.00182 | 0.00012 | 0.0541 | 0.01416 | 0.0021 | -0.00029 | -0.03935 | -0.02698 | -0.00081
[RO-RO] [DIR] OHL 400 kV Cernavoda - Pelicanu | N-1 OHL 400 kV Tariverde - Constanta Nord | -7e-05 | 0.00064 | 0.00442 | 0 | -0.0427 | 0.00015 | -0.00017 | -0.00019 | 0.00012 | 0.00011 | -0.01697 | 0.00305 | 0.00243 | 0.00054 | 0.00315 | -0.01028 | -5e-05 | -0.00182 | 0.00012 | 0.0541 | 0.01416 | 0.0021 | -0.00029 | -0.03935 | -0.02698 | -0.00081
[RO-RO] [DIR] OHL 400 kV Cernavoda - Pelicanu | N-1 OHL 400 kV Constanta Nord- Cernavoda | -6e-05 | 0.00064 | 0.00441 | 0 | -0.04258 | 0.00015 | -0.00017 | -0.00018 | 0.00012 | 0.00011 | -0.01692 | 0.00305 | 0.00243 | 0.00054 | 0.00315 | -0.01024 | -5e-05 | -0.00181 | 0.00012 | 0.05397 | 0.01413 | 0.0021 | -0.00029 | -0.03925 | -0.02692 | -0.0008
[RO-RO] [DIR] OHL 400 kV Cernavoda - Pelicanu | N-1 OHL 400 kV Gura Ialomitei - Bucuresti Sud | 0.00117 | 0.00097 | 0.00719 | 1e-05 | -0.0596 | 0.00024 | -0.00028 | -0.00029 | 0.00019 | 0.00017 | -0.02275 | 0.00495 | 0.00366 | 0.00085 | 0.00567 | -0.01318 | -8e-05 | -0.0028 | 0.00019 | 0.07976 | 0.02163 | 0.00328 | -0.0005 | -0.05482 | -0.04099 | 0.00025
[RO-RO] [DIR] OHL 400 kV Cernavoda - Pelicanu | N-1 OHL 400 kV Gutinas – Smardan | -0.00105 | 0.00078 | 0.00448 | 0 | -0.0493 | 0.00017 | -0.00015 | -0.00021 | 0.00014 | 0.00012 | -0.02034 | 0.00317 | 0.00302 | 0.0006 | 0.00272 | -0.01279 | -6e-05 | -0.00213 | 0.00014 | 0.06128 | 0.01484 | 0.00235 | -0.0002 | -0.04554 | -0.03443 | -0.00203
[RO-RO] [DIR] OHL 400 kV Cernavoda - Pelicanu | N-1 OHL 400 kV Brasov – Gutinas | 0.00014 | 0.00081 | 0.00526 | 0 | -0.04809 | 0.00019 | -0.00019 | -0.00023 | 0.00015 | 0.00013 | -0.01891 | 0.00368 | 0.00312 | 0.00066 | 0.00379 | -0.01136 | -6e-05 | -0.00227 | 0.00015 | 0.06146 | 0.01607 | 0.00257 | -0.0003 | -0.04431 | -0.03503 | -0.0007
[RO-RO] [DIR] OHL 400 kV Pelicanu - Bucuresti Sud | BC | 0.00171 | 0.00073 | 0.00575 | 0 | -0.04185 | 0.00019 | -0.00022 | -0.00022 | 0.00015 | 0.00013 | -0.01532 | 0.00394 | 0.00272 | 0.00066 | 0.00486 | -0.00845 | -6e-05 | -0.00214 | 0.00015 | 0.05853 | 0.01649 | 0.00254 | -0.00042 | -0.03842 | -0.03071 | 0.00114
[RO-RO] [DIR] OHL 400 kV Pelicanu - Bucuresti Sud | N-1 OHL 400 kV Isaccea - Tulcea Vest | 0.00093 | 0.0007 | 0.00527 | 0 | -0.04323 | 0.00018 | -0.0002 | -0.00021 | 0.00014 | 0.00012 | -0.01644 | 0.00362 | 0.00264 | 0.00062 | 0.00419 | -0.00949 | -6e-05 | -0.00203 | 0.00014 | 0.05762 | 0.01582 | 0.00239 | -0.00037 | -0.03976 | -0.02948 | 0.00027
[RO-RO] [DIR] OHL 400 kV Pelicanu - Bucuresti Sud | N-1 OHL 400 kV Lacu Sarat - Gura Ialomitei | 0.00045 | 0.0007 | 0.00501 | 0 | -0.04435 | 0.00017 | -0.00019 | -0.0002 | 0.00014 | 0.00012 | -0.01724 | 0.00345 | 0.00263 | 0.0006 | 0.0038 | -0.0102 | -6e-05 | -0.00199 | 0.00014 | 0.05754 | 0.01548 | 0.00233 | -0.00034 | -0.04083 | -0.0293 | -0.00027
[RO-RO] [DIR] OHL 400 kV Pelicanu - Bucuresti Sud | N-1 OHL 400 kV Tulcea Vest - Tariverde | 0.0011 | 0.00071 | 0.00537 | 0 | -0.04292 | 0.00018 | -0.00021 | -0.00021 | 0.00014 | 0.00012 | -0.01619 | 0.00369 | 0.00265 | 0.00063 | 0.00433 | -0.00926 | -6e-05 | -0.00205 | 0.00014 | 0.05778 | 0.01595 | 0.00242 | -0.00038 | -0.03945 | -0.02973 | 0.00046
[RO-RO] [DIR] OHL 400 kV Pelicanu - Bucuresti Sud | N-1 OHL 400 kV Tariverde - Constanta Nord | 0.0011 | 0.00071 | 0.00537 | 0 | -0.04292 | 0.00018 | -0.00021 | -0.00021 | 0.00014 | 0.00012 | -0.01619 | 0.00369 | 0.00265 | 0.00063 | 0.00433 | -0.00926 | -6e-05 | -0.00205 | 0.00014 | 0.05778 | 0.01595 | 0.00242 | -0.00038 | -0.03945 | -0.02973 | 0.00046
[RO-RO] [DIR] OHL 400 kV Pelicanu - Bucuresti Sud | N-1 OHL 400 kV Constanta Nord- Cernavoda | 0.00109 | 0.00071 | 0.00536 | 0 | -0.04283 | 0.00018 | -0.00021 | -0.00021 | 0.00014 | 0.00012 | -0.01616 | 0.00368 | 0.00265 | 0.00063 | 0.00432 | -0.00925 | -6e-05 | -0.00205 | 0.00014 | 0.05766 | 0.01592 | 0.00241 | -0.00038 | -0.03938 | -0.02966 | 0.00046
[RO-RO] [DIR] OHL 400 kV Pelicanu - Bucuresti Sud | N-1 OHL 400 kV Gura Ialomitei - Bucuresti Sud | 0.00227 | 0.00106 | 0.00821 | 1e-05 | -0.06103 | 0.00027 | -0.00032 | -0.00032 | 0.00021 | 0.00019 | -0.0225 | 0.00563 | 0.00393 | 0.00095 | 0.00687 | -0.01252 | -9e-05 | -0.00308 | 0.00021 | 0.08471 | 0.02372 | 0.00364 | -0.00059 | -0.05604 | -0.0443 | 0.00142
[RO-RO] [DIR] OHL 400 kV Pelicanu - Bucuresti Sud | N-1 OHL 400 kV Gutinas – Smardan | -0.00012 | 0.00085 | 0.00534 | 0 | -0.05034 | 0.0002 | -0.00019 | -0.00024 | 0.00016 | 0.00014 | -0.02006 | 0.00375 | 0.00327 | 0.00069 | 0.00373 | -0.01219 | -6e-05 | -0.00237 | 0.00015 | 0.06534 | 0.01655 | 0.00265 | -0.00028 | -0.04641 | -0.03752 | -0.00104
[RO-RO] [DIR] OHL 400 kV Pelicanu - Bucuresti Sud | N-1 OHL 400 kV Brasov – Gutinas | 0.00114 | 0.0009 | 0.00619 | 1e-05 | -0.04934 | 0.00022 | -0.00023 | -0.00026 | 0.00017 | 0.00015 | -0.01866 | 0.00431 | 0.0034 | 0.00076 | 0.00488 | -0.01073 | -7e-05 | -0.00254 | 0.00017 | 0.06584 | 0.01794 | 0.00291 | -0.00038 | -0.04537 | -0.03848 | 0.00036
[RO-RO] [DIR] OHL 400 kV Gura Ialomitei - Bucuresti Sud | BC | 0.00118 | 0.00068 | 0.00519 | 0 | -0.04046 | 0.00017 | -0.0002 | -0.0002 | 0.00014 | 0.00012 | -0.01516 | 0.00356 | 0.00255 | 0.00061 | 0.00424 | -0.0086 | -6e-05 | -0.00198 | 0.00014 | 0.05525 | 0.01525 | 0.00233 | -0.00037 | -0.03718 | -0.02867 | 0.00059
[RO-RO] [DIR] OHL 400 kV Gura Ialomitei - Bucuresti Sud | N-1 OHL 400 kV Isaccea - Tulcea Vest | 0.00037 | 0.00065 | 0.00468 | 0 | -0.04191 | 0.00016 | -0.00018 | -0.00019 | 0.00013 | 0.00011 | -0.01633 | 0.00323 | 0.00246 | 0.00056 | 0.00353 | -0.00969 | -5e-05 | -0.00186 | 0.00013 | 0.05429 | 0.01454 | 0.00218 | -0.00032 | -0.03859 | -0.02738 | -0.00031
[RO-RO] [DIR] OHL 400 kV Gura Ialomitei - Bucuresti Sud | N-1 OHL 400 kV Lacu Sarat - Gura Ialomitei | -0.00021 | 0.00064 | 0.00437 | 0 | -0.04323 | 0.00015 | -0.00016 | -0.00018 | 0.00012 | 0.00011 | -0.01729 | 0.00302 | 0.00245 | 0.00054 | 0.00306 | -0.01053 | -5e-05 | -0.00182 | 0.00012 | 0.05416 | 0.01414 | 0.0021 | -0.00028 | -0.03986 | -0.0271 | -0.00096
[RO-RO] [DIR] OHL 400 kV Gura Ialomitei - Bucuresti Sud | N-1 OHL 400 kV Tulcea Vest - Tariverde | 0.00054 | 0.00066 | 0.00479 | 0 | -0.04158 | 0.00016 | -0.00018 | -0.00019 | 0.00013 | 0.00011 | -0.01607 | 0.0033 | 0.00248 | 0.00057 | 0.00368 | -0.00945 | -5e-05 | -0.00189 | 0.00013 | 0.05446 | 0.01469 | 0.00221 | -0.00033 | -0.03827 | -0.02764 | -0.00012
[RO-RO] [DIR] OHL 400 kV Gura Ialomitei - Bucuresti Sud | N-1 OHL 400 kV Tariverde - Constanta Nord | 0.00054 | 0.00066 | 0.00479 | 0 | -0.04158 | 0.00016 | -0.00018 | -0.00019 | 0.00013 | 0.00011 | -0.01607 | 0.0033 | 0.00248 | 0.00057 | 0.00368 | -0.00945 | -5e-05 | -0.00189 | 0.00013 | 0.05446 | 0.01469 | 0.00221 | -0.00033 | -0.03827 | -0.02764 | -0.00012
[RO-RO] [DIR] OHL 400 kV Gura Ialomitei - Bucuresti Sud | N-1 OHL 400 kV Constanta Nord- Cernavoda | 0.00054 | 0.00066 | 0.00478 | 0 | -0.04148 | 0.00016 | -0.00018 | -0.00019 | 0.00013 | 0.00011 | -0.01603 | 0.00329 | 0.00247 | 0.00057 | 0.00367 | -0.00942 | -5e-05 | -0.00188 | 0.00013 | 0.05435 | 0.01466 | 0.0022 | -0.00033 | -0.03818 | -0.02758 | -0.00012
[RO-RO] [DIR] OHL 400 kV Gura Ialomitei - Bucuresti Sud | N-1 OHL 400 kV Cernavoda - Pelicanu | 0.00144 | 0.00095 | 0.0071 | 1e-05 | -0.05677 | 0.00024 | -0.00027 | -0.00028 | 0.00019 | 0.00016 | -0.02143 | 0.00488 | 0.00354 | 0.00084 | 0.00572 | -0.01227 | -8e-05 | -0.00273 | 0.00019 | 0.07687 | 0.02107 | 0.00321 | -0.0005 | -0.05219 | -0.03974 | 0.00059
[RO-RO] [DIR] OHL 400 kV Gura Ialomitei - Bucuresti Sud | N-1 OHL 400 kV Gutinas – Smardan | -0.00053 | 0.00079 | 0.0048 | 0 | -0.04842 | 0.00018 | -0.00017 | -0.00022 | 0.00014 | 0.00012 | -0.01961 | 0.00338 | 0.00306 | 0.00063 | 0.00317 | -0.01211 | -6e-05 | -0.00219 | 0.00014 | 0.06164 | 0.01531 | 0.00244 | -0.00024 | -0.04468 | -0.03505 | -0.00145
[RO-RO] [DIR] OHL 400 kV Gura Ialomitei - Bucuresti Sud | N-1 OHL 400 kV Brasov – Gutinas | 0.00066 | 0.00083 | 0.00559 | 1e-05 | -0.04735 | 0.0002 | -0.0002 | -0.00024 | 0.00016 | 0.00014 | -0.01823 | 0.0039 | 0.00318 | 0.00069 | 0.00425 | -0.0107 | -6e-05 | -0.00235 | 0.00016 | 0.06198 | 0.01659 | 0.00268 | -0.00033 | -0.04358 | -0.03582 | -0.00013
[RO-RO] [DIR] OHL 400 kV Gutinas - Smardan | BC | -0.01036 | 0.00066 | -0.00234 | 0 | -0.04812 | 6e-05 | 0.00021 | -9e-05 | 4e-05 | 3e-05 | -0.02693 | -0.00111 | 0.00309 | 0.00012 | -0.00645 | -0.02124 | -2e-05 | -0.00132 | 4e-05 | 0.03863 | 0.00035 | 0.00067 | 0.00079 | -0.04533 | -0.0386 | -0.01234
[RO-RO] [DIR] OHL 400 kV Gutinas - Smardan | N-1 OHL 400 kV Isaccea - Tulcea Vest | -0.00922 | 0.00071 | -0.00163 | 0 | -0.0461 | 7e-05 | 0.00018 | -0.00011 | 5e-05 | 5e-05 | -0.02529 | -0.00064 | 0.00321 | 0.00018 | -0.00546 | -0.01971 | -3e-05 | -0.00147 | 5e-05 | 0.03998 | 0.00134 | 0.00088 | 0.00072 | -0.04337 | -0.04041 | -0.01108
[RO-RO] [DIR] OHL 400 kV Gutinas - Smardan | N-1 OHL 400 kV Lacu Sarat - Gura Ialomitei | -0.00812 | 0.00073 | -0.00102 | 0 | -0.04366 | 9e-05 | 0.00016 | -0.00012 | 6e-05 | 5e-05 | -0.02349 | -0.00023 | 0.00326 | 0.00023 | -0.00455 | -0.01811 | -3e-05 | -0.00158 | 6e-05 | 0.0404 | 0.00215 | 0.00105 | 0.00065 | -0.04101 | -0.04114 | -0.00983
[RO-RO] [DIR] OHL 400 kV Gutinas - Smardan | N-1 OHL 400 kV Tulcea Vest - Tariverde | -0.00949 | 0.0007 | -0.0018 | 0 | -0.04661 | 7e-05 | 0.00019 | -0.0001 | 5e-05 | 4e-05 | -0.02569 | -0.00075 | 0.00319 | 0.00017 | -0.00569 | -0.02008 | -2e-05 | -0.00144 | 5e-05 | 0.0397 | 0.00111 | 0.00083 | 0.00074 | -0.04386 | -0.04 | -0.01138
[RO-RO] [DIR] OHL 400 kV Gutinas - Smardan | N-1 OHL 400 kV Tariverde - Constanta Nord | -0.00949 | 0.0007 | -0.0018 | 0 | -0.04661 | 7e-05 | 0.00019 | -0.0001 | 5e-05 | 4e-05 | -0.02569 | -0.00075 | 0.00319 | 0.00017 | -0.00569 | -0.02008 | -2e-05 | -0.00144 | 5e-05 | 0.0397 | 0.00111 | 0.00083 | 0.00074 | -0.04386 | -0.04 | -0.01138
[RO-RO] [DIR] OHL 400 kV Gutinas - Smardan | N-1 OHL 400 kV Constanta Nord- Cernavoda | -0.00959 | 0.00069 | -0.00184 | 0 | -0.04689 | 7e-05 | 0.00019 | -0.0001 | 5e-05 | 4e-05 | -0.02588 | -0.00078 | 0.00318 | 0.00017 | -0.00577 | -0.02024 | -2e-05 | -0.00143 | 5e-05 | 0.03972 | 0.00106 | 0.00082 | 0.00074 | -0.04413 | -0.03992 | -0.01149
[RO-RO] [DIR] OHL 400 kV Gutinas - Smardan | N-1 OHL 400 kV Cernavoda - Pelicanu | -0.01028 | 0.00074 | -0.00174 | 0 | -0.0532 | 8e-05 | 0.00019 | -0.00011 | 5e-05 | 5e-05 | -0.02889 | -0.0007 | 0.0034 | 0.00019 | -0.00599 | -0.02238 | -3e-05 | -0.00155 | 5e-05 | 0.04536 | 0.00216 | 0.00094 | 0.00075 | -0.05 | -0.04205 | -0.01234
[RO-RO] [DIR] OHL 400 kV Gutinas - Smardan | N-1 OHL 400 kV Gura Ialomitei - Bucuresti Sud | -0.01019 | 0.00076 | -0.0016 | 0 | -0.05385 | 8e-05 | 0.00019 | -0.00012 | 6e-05 | 5e-05 | -0.02908 | -0.0006 | 0.00345 | 0.00021 | -0.00585 | -0.02245 | -3e-05 | -0.0016 | 6e-05 | 0.04645 | 0.0025 | 0.001 | 0.00073 | -0.05059 | -0.04266 | -0.01226
[RO-RO] [DIR] OHL 400 kV Gutinas - Smardan | N-1 OHL 400 kV Bucuresti Sud - Domnesti | -0.01146 | 0.00071 | -0.00257 | 0 | -0.05361 | 6e-05 | 0.00023 | -9e-05 | 4e-05 | 4e-05 | -0.02998 | -0.00123 | 0.00333 | 0.00013 | -0.0071 | -0.02361 | -2e-05 | -0.00141 | 4e-05 | 0.05011 | 0.00062 | 0.00071 | 0.00084 | -0.05049 | -0.04118 | -0.01365
[RO-RO] [DIR] OHL 400 kV Gutinas - Smardan | N-1 OHL 400 kV Brasov – Gutinas | -0.00856 | 0.00014 | -0.00374 | 0 | -0.02428 | -3e-05 | 0.00022 | 3e-05 | -3e-05 | -3e-05 | -0.01629 | -0.00228 | 0.00092 | -0.00017 | -0.0065 | -0.01396 | 1e-05 | -3e-05 | -3e-05 | 0.01535 | -0.00427 | -0.00052 | 0.00066 | -0.02319 | -0.01385 | -0.00987
[RO-RO] [DIR] OHL 400 kV Gutinas - Smardan | N-1 TIE 400 kV Isaccea - Vulcanesti | -0.03325 | -0.00039 | -0.01694 | -1e-05 | -0.08692 | -0.00029 | 0.00081 | 0.00032 | -0.00025 | -0.00021 | -0.05928 | -0.01096 | -0.00016 | -0.00118 | -0.02649 | -0.05136 | 9e-05 | 0.00229 | -0.00025 | 0.00608 | -0.02003 | -0.00404 | 0.00204 | -0.08317 | 0.00741 | -0.03768
[RO-RO] [DIR] OHL 400 kV Smardan - Isaccea c1 | BC | 0 | 0 | 0 |  | 0 |  | 0 |  | 0 | 0 | 0 | 0 |  | 0 | 0 | 0 | 0 |  | 0 | 0 | 0 | 0 | 0 | 0 | 0 | 0
[RO-RO] [DIR] OHL 400 kV Smardan - Isaccea c1 | N-1 OHL 400 kV Lacu Sarat - Isaccea | 0 | 0 | 0 |  | 0 |  | 0 |  | 0 | 0 | 0 | 0 |  | 0 | 0 | 0 | 0 |  | 0 | 0 | 0 | 0 | 0 | 0 | 0 | 0
[RO-RO] [DIR] OHL 400 kV Smardan - Isaccea c2 | BC | 0.00206 | 0.00081 | 0.00413 | 0 | -0.01739 | 0.00017 | -0.0001 | -0.00021 | 0.00013 | 0.00012 | -0.00548 | 0.00307 | 0.00313 | 0.00058 | 0.00356 | -0.00246 | -6e-05 | -0.00218 | 0.00013 | 0.03819 | 0.00844 | 0.00221 | 0 | -0.01587 | -0.04093 | 0.00171
[RO-RO] [DIR] OHL 400 kV Smardan - Isaccea c2 | N-1 OHL 400 kV Lacu Sarat - Isaccea | 0.00696 | 0.00124 | 0.00817 | 1e-05 | -0.01615 | 0.00029 | -0.00024 | -0.00035 | 0.00023 | 0.0002 | -0.00139 | 0.00587 | 0.00467 | 0.001 | 0.00844 | 0.00225 | -9e-05 | -0.00351 | 0.00023 | 0.05653 | 0.01508 | 0.00377 | -0.00025 | -0.01429 | -0.06148 | 0.00697
[RO-RO] [DIR] OHL 400 kV Bucuresti Sud - Domnesti | BC | -0.00987 | 0.00044 | -0.00207 | 0 | -0.04924 | 3e-05 | 0.00015 | -5e-05 | 2e-05 | 2e-05 | -0.02732 | -0.00111 | 0.00214 | 6e-05 | -0.00586 | -0.02129 | -1e-05 | -0.00082 | 2e-05 | 0.10307 | 0.00247 | 0.0004 | 0.00052 | -0.04632 | -0.0231 | -0.01175
[RO-RO] [DIR] OHL 400 kV Bucuresti Sud - Domnesti | N-1 OHL 400 kV Gutinas – Smardan | -0.01223 | 0.00059 | -0.0026 | 0 | -0.06018 | 5e-05 | 0.0002 | -7e-05 | 3e-05 | 3e-05 | -0.03344 | -0.00136 | 0.00284 | 9e-05 | -0.00733 | -0.02611 | -2e-05 | -0.00112 | 3e-05 | 0.11185 | 0.00255 | 0.00055 | 0.0007 | -0.05662 | -0.03188 | -0.01456
[RO-RO] [DIR] OHL 400 kV Portile de Fier - Urechesti | BC | 0.01183 | 0.00143 | 0.02601 | 2e-05 | -0.08179 | 0.00059 | -0.00133 | -0.00067 | 0.00049 | 0.00042 | -0.04436 | 0.01644 | 0.00398 | 0.00228 | 0.02475 | -0.02728 | -0.00019 | -0.00541 | 0.00049 | -0.13582 | 0.0877 | 0.00853 | -0.00338 | -0.07496 | -0.03551 | 0.00913
[RO-RO] [DIR] OHL 400 kV Portile de Fier - Urechesti | N-1 OHL 400 kV Domnesti-Urechesti | 0.00763 | 0.00121 | 0.02223 | 1e-05 | -0.07761 | 0.00051 | -0.00115 | -0.00057 | 0.00042 | 0.00036 | -0.04552 | 0.01397 | 0.00336 | 0.00196 | 0.02017 | -0.02987 | -0.00016 | -0.00461 | 0.00042 | -0.12367 | 0.07935 | 0.00735 | -0.00296 | -0.07148 | -0.02872 | 0.00463
[RO-RO] [DIR] OHL 400 kV Brazi Vest - Darste | N-1 OHL 400 kV Gutinas – Smardan | -0.02835 | -0.00011 | -0.01583 | -1e-05 | -0.0529 | -0.00024 | 0.00082 | 0.00025 | -0.00021 | -0.00018 | -0.04218 | -0.00998 | 0.00094 | -0.00102 | -0.02396 | -0.03886 | 8e-05 | 0.00155 | -0.00021 | -0.11821 | -0.02489 | -0.00347 | 0.00221 | -0.0514 | -0.01082 | -0.03204
[RO-RO] [DIR] OHL 400 kV Brasov - Darste | N-1 OHL 400 kV Gutinas – Smardan | -0.02648 | -8e-05 | -0.01476 | -1e-05 | -0.04974 | -0.00022 | 0.00077 | 0.00023 | -0.00019 | -0.00017 | -0.03947 | -0.00929 | 0.00096 | -0.00095 | -0.02237 | -0.03632 | 7e-05 | 0.00141 | -0.00019 | -0.11461 | -0.0233 | -0.0032 | 0.00207 | -0.04831 | -0.01048 | -0.02993
[RO-RO] [DIR] OHL 220 kV Portile de Fier-Resita c1 | N-1 TIE 400 kV Resita-Pancevo c2 | 0.01384 | -0.00012 | 0.00647 | 0 | 0.01957 | 7e-05 | -0.00032 | -7e-05 | 7e-05 | 6e-05 | 0.01905 | 0.00399 | -0.00127 | 0.00034 | 0.01099 | 0.01859 | -2e-05 | -0.00032 | 7e-05 | 0.02235 | 0.01104 | 0.00106 | -0.00083 | 0.01944 | 0.00273 | 0.01634
[RO-RO] [DIR] OHL 220 kV Portile de Fier-Resita c2 | N-1 TIE 400 kV Resita-Pancevo c2 | 0.01384 | -0.00012 | 0.00647 | 0 | 0.01957 | 7e-05 | -0.00032 | -7e-05 | 7e-05 | 6e-05 | 0.01905 | 0.00399 | -0.00127 | 0.00034 | 0.01099 | 0.01859 | -2e-05 | -0.00032 | 7e-05 | 0.02235 | 0.01104 | 0.00106 | -0.00083 | 0.01944 | 0.00273 | 0.01634
[RO-RO] [DIR] OHL 220 kV Resita-Timisoara c1 | N-1 TIE 400 kV Resita-Pancevo c2 | 0.02847 | -6e-05 | 0.01874 | 1e-05 | 0.03035 | 0.00026 | -0.00096 | -0.00027 | 0.00023 | 0.0002 | 0.03189 | 0.01147 | -0.00236 | 0.00115 | 0.02659 | 0.03224 | -8e-05 | -0.00156 | 0.00023 | 0.02474 | 0.03791 | 0.00387 | -0.00252 | 0.03056 | 0.00114 | 0.03153
[RO-RO] [DIR] OHL 220 kV Resita-Timisoara c2 | N-1 TIE 400 kV Resita-Pancevo c2 | 0.02847 | -6e-05 | 0.01874 | 1e-05 | 0.03035 | 0.00026 | -0.00096 | -0.00027 | 0.00023 | 0.0002 | 0.03189 | 0.01147 | -0.00236 | 0.00115 | 0.02659 | 0.03224 | -8e-05 | -0.00156 | 0.00023 | 0.02474 | 0.03791 | 0.00387 | -0.00252 | 0.03056 | 0.00114 | 0.03153
[RO-RO] [DIR] OHL 220 kV Arad-Timisoara | N-1 TIE 400 kV Resita-Pancevo c2 | -0.0311 | 0.0003 | -0.01907 | -1e-05 | -0.03798 | -0.00023 | 0.00098 | 0.00023 | -0.00021 | -0.00018 | -0.03776 | -0.01152 | 0.00362 | -0.00106 | -0.02815 | -0.03735 | 7e-05 | 0.00109 | -0.00021 | -0.04024 | -0.03779 | -0.00348 | 0.00258 | -0.03789 | -0.00472 | -0.03483
[RO-RO] [DIR] OHL 220 kV Arad-Calea Aradului | N-1 TIE 400 kV Resita-Pancevo c2 | -0.02195 | 0.00021 | -0.01346 | -1e-05 | -0.0268 | -0.00016 | 0.00069 | 0.00016 | -0.00015 | -0.00013 | -0.02664 | -0.00813 | 0.00255 | -0.00075 | -0.01986 | -0.02635 | 5e-05 | 0.00077 | -0.00015 | -0.02839 | -0.02666 | -0.00246 | 0.00182 | -0.02673 | -0.00333 | -0.02458
[RO-RO] [DIR] OHL 220 kV CaleaAradului-Sacalaz | N-1 TIE 400 kV Resita-Pancevo c2 | -0.02195 | 0.00021 | -0.01346 | -1e-05 | -0.0268 | -0.00016 | 0.00069 | 0.00016 | -0.00015 | -0.00013 | -0.02664 | -0.00813 | 0.00255 | -0.00075 | -0.01986 | -0.02635 | 5e-05 | 0.00077 | -0.00015 | -0.02839 | -0.02666 | -0.00246 | 0.00182 | -0.02673 | -0.00333 | -0.02458
[RO-RO] [DIR] OHL 220 kV Sacalaz-Timisoara | N-1 TIE 400 kV Resita-Pancevo c2 | -0.01867 | 0.00018 | -0.01145 | 0 | -0.02279 | -0.00014 | 0.00059 | 0.00014 | -0.00012 | -0.00011 | -0.02266 | -0.00692 | 0.00217 | -0.00064 | -0.01689 | -0.02241 | 4e-05 | 0.00066 | -0.00012 | -0.02415 | -0.02268 | -0.00209 | 0.00155 | -0.02274 | -0.00283 | -0.02091
[RO-RO] [DIR] OHL 220 kV Mintia-Timisoara | N-1 TIE 400 kV Resita-Pancevo c2 | -0.00389 | -0.00039 | -0.00495 | 0 | 0.00408 | -0.00013 | 0.00025 | 0.00015 | -0.0001 | -9e-05 | 0.00062 | -0.00329 | -0.00146 | -0.00048 | -0.00516 | -0.00077 | 4e-05 | 0.00126 | -0.0001 | 0.01916 | -0.01137 | -0.0018 | 0.00064 | 0.0035 | 0.00577 | -0.00365
[RO-RO] [DIR] OHL 220 kV Urechesti-Targu Jiu Nord | N-1 TIE 400 kV Resita-Pancevo c2 | 0.02549 | -0.0001 | 0.01295 | 1e-05 | 0.0419 | 0.00017 | -0.00065 | -0.00017 | 0.00015 | 0.00013 | 0.03796 | 0.00805 | -0.0018 | 0.00075 | 0.02079 | 0.03578 | -5e-05 | -0.00092 | 0.00015 | 0.0324 | 0.01948 | 0.00244 | -0.00172 | 0.04111 | 0.00526 | 0.02936
[RO-RO] [DIR] OHL 220 kV Paroseni-Targu Jiu Nord | N-1 TIE 400 kV Resita-Pancevo c2 | -0.02549 | 0.0001 | -0.01295 | -1e-05 | -0.0419 | -0.00017 | 0.00065 | 0.00017 | -0.00015 | -0.00013 | -0.03796 | -0.00805 | 0.0018 | -0.00075 | -0.02079 | -0.03578 | 5e-05 | 0.00092 | -0.00015 | -0.0324 | -0.01948 | -0.00244 | 0.00172 | -0.04111 | -0.00526 | -0.02936
[RO-RO] [DIR] OHL 220 kV Paroseni-Baru Mare | N-1 TIE 400 kV Resita-Pancevo c2 | 0.02452 | -4e-05 | 0.01321 | 1e-05 | 0.03764 | 0.00018 | -0.00067 | -0.00019 | 0.00016 | 0.00014 | 0.03483 | 0.00823 | -0.00154 | 0.00079 | 0.02055 | 0.03318 | -6e-05 | -0.00107 | 0.00016 | 0.02655 | 0.0212 | 0.00263 | -0.00175 | 0.03706 | 0.00384 | 0.02802
[RO-RO] [DIR] OHL 220 kV Baru Mare-Hasdat | N-1 TIE 400 kV Resita-Pancevo c2 | 0.03008 | 7e-05 | 0.01787 | 1e-05 | 0.04029 | 0.00027 | -0.00091 | -0.00028 | 0.00023 | 0.0002 | 0.03902 | 0.01115 | -0.00149 | 0.00114 | 0.02642 | 0.03796 | -8e-05 | -0.00173 | 0.00023 | 0.02239 | 0.03141 | 0.00385 | -0.00238 | 0.03996 | 0.00204 | 0.03388
[RO-RO] [DIR] TRA 400/220 kV AT3 Arad | N-1 TIE 400 kV Resita-Pancevo c2 | 0.04288 | -0.00052 | 0.02598 | 1e-05 | 0.05296 | 0.0003 | -0.00134 | -0.00029 | 0.00027 | 0.00023 | 0.05244 | 0.01561 | -0.0055 | 0.0014 | 0.03867 | 0.05179 | -9e-05 | -0.00127 | 0.00027 | 0.05673 | 0.05179 | 0.00454 | -0.00351 | 0.0528 | 0.00748 | 0.04811
[RO-RO] [DIR] TRA 400/220 kV AT Urechesti | N-1 TIE 400 kV Resita-Pancevo c2 | -0.02158 | -3e-05 | -0.01189 | -1e-05 | -0.02938 | -0.00017 | 0.0006 | 0.00018 | -0.00015 | -0.00013 | -0.02919 | -0.00745 | 0.00108 | -0.00074 | -0.01827 | -0.02835 | 5e-05 | 0.00111 | -0.00015 | -0.01188 | -0.01961 | -0.00248 | 0.00154 | -0.02917 | -0.00067 | -0.02467
[RO-RO] [DIR] TRA 400/220 kV AT1 Portile de Fier | BC | -0.00922 | 9e-05 | -0.00402 | 0 | -0.01361 | -4e-05 | 0.0002 | 4e-05 | -4e-05 | -3e-05 | -0.0131 | -0.00248 | 0.00087 | -0.0002 | -0.00711 | -0.01271 | 1e-05 | 0.00016 | -4e-05 | 0.01173 | -0.00654 | -0.00061 | 0.00051 | -0.01349 | -0.00209 | -0.01098
[RO-RO] [DIR] TRA 400/220 kV AT1 Portile de Fier | N-1 OHL 220 kV Portile de Fier-Resita 1&2 | 0 | 0 | 0 | 0 | 0 | 0 | 0 | 0 | 0 | 0 | 0 | 0 | 0 | 0 | 0 | 0 | 0 | 0 | 0 | 0.02753 | 0 | 0 | 0 | 0 | 0 | 0
[RO-RO] [DIR] TRA 400/220 kV AT1 Portile de Fier | N-1 TRA 400/220 kV AT2 Portile de Fier | -0.01316 | 0.00013 | -0.00574 | 0 | -0.01942 | -6e-05 | 0.00028 | 6e-05 | -6e-05 | -5e-05 | -0.01869 | -0.00354 | 0.00124 | -0.00029 | -0.01015 | -0.01814 | 2e-05 | 0.00023 | -6e-05 | 0.01675 | -0.00933 | -0.00088 | 0.00073 | -0.01926 | -0.00298 | -0.01568
[RO-RO] [DIR] TRA 400/220 kV AT1 Portile de Fier | N-1 TRA 400/220 kV AT3 Portile de Fier | -0.01312 | 0.00013 | -0.00572 | 0 | -0.01937 | -6e-05 | 0.00028 | 6e-05 | -6e-05 | -5e-05 | -0.01864 | -0.00353 | 0.00124 | -0.00029 | -0.01012 | -0.01809 | 2e-05 | 0.00023 | -5e-05 | 0.0167 | -0.0093 | -0.00087 | 0.00073 | -0.01921 | -0.00297 | -0.01563
[RO-RO] [DIR] TRA 400/220 kV AT1 Portile de Fier | N-1 OHL 400 kV Portile de Fier-Urechesti | -0.00956 | 5e-05 | -0.00478 | 0 | -0.01122 | -6e-05 | 0.00024 | 6e-05 | -5e-05 | -5e-05 | -0.0118 | -0.00296 | 0.00075 | -0.00027 | -0.00783 | -0.01192 | 2e-05 | 0.00032 | -5e-05 | 0.0157 | -0.0091 | -0.00086 | 0.00061 | -0.0113 | -0.00105 | -0.01125
[RO-RO] [DIR] TRA 400/220 kV AT1 Portile de Fier | N-1 OHL 400 kV Slatina-Portile de Fier | -0.00936 | 7e-05 | -0.00438 | 0 | -0.0123 | -5e-05 | 0.00022 | 5e-05 | -5e-05 | -4e-05 | -0.01239 | -0.00271 | 0.0008 | -0.00023 | -0.00744 | -0.01227 | 2e-05 | 0.00024 | -5e-05 | 0.01325 | -0.00777 | -0.00074 | 0.00056 | -0.01229 | -0.00149 | -0.01108
[RO-RO] [DIR] TRA 400/220 kV AT2 Portile de Fier | BC | -0.00922 | 9e-05 | -0.00402 | 0 | -0.01361 | -4e-05 | 0.0002 | 4e-05 | -4e-05 | -3e-05 | -0.0131 | -0.00248 | 0.00087 | -0.0002 | -0.00711 | -0.01271 | 1e-05 | 0.00016 | -4e-05 | 0.01173 | -0.00654 | -0.00061 | 0.00051 | -0.01349 | -0.00209 | -0.01098
[RO-RO] [DIR] TRA 400/220 kV AT2 Portile de Fier | N-1 OHL 220 kV Portile de Fier-Resita 1&2 | 0 | 0 | 0 | 0 | 0 | 0 | 0 | 0 | 0 | 0 | 0 | 0 | 0 | 0 | 0 | 0 | 0 | 0 | 0 | 0.02753 | 0 | 0 | 0 | 0 | 0 | 0
[RO-RO] [DIR] TRA 400/220 kV AT2 Portile de Fier | N-1 TRA 400/220 kV AT1 Portile de Fier | -0.01316 | 0.00013 | -0.00574 | 0 | -0.01942 | -6e-05 | 0.00028 | 6e-05 | -6e-05 | -5e-05 | -0.01869 | -0.00354 | 0.00124 | -0.00029 | -0.01015 | -0.01814 | 2e-05 | 0.00023 | -6e-05 | 0.01675 | -0.00933 | -0.00088 | 0.00073 | -0.01926 | -0.00298 | -0.01568
[RO-RO] [DIR] TRA 400/220 kV AT2 Portile de Fier | N-1 TRA 400/220 kV AT3 Portile de Fier | -0.01312 | 0.00013 | -0.00572 | 0 | -0.01937 | -6e-05 | 0.00028 | 6e-05 | -6e-05 | -5e-05 | -0.01864 | -0.00353 | 0.00124 | -0.00029 | -0.01012 | -0.01809 | 2e-05 | 0.00023 | -5e-05 | 0.0167 | -0.0093 | -0.00087 | 0.00073 | -0.01921 | -0.00297 | -0.01563
[RO-RO] [DIR] TRA 400/220 kV AT2 Portile de Fier | N-1 OHL 400 kV Portile de Fier-Urechesti | -0.00956 | 5e-05 | -0.00478 | 0 | -0.01122 | -6e-05 | 0.00024 | 6e-05 | -5e-05 | -5e-05 | -0.0118 | -0.00296 | 0.00075 | -0.00027 | -0.00783 | -0.01192 | 2e-05 | 0.00032 | -5e-05 | 0.0157 | -0.0091 | -0.00086 | 0.00061 | -0.0113 | -0.00105 | -0.01125
[RO-RO] [DIR] TRA 400/220 kV AT2 Portile de Fier | N-1 OHL 400 kV Slatina-Portile de Fier | -0.00936 | 7e-05 | -0.00438 | 0 | -0.0123 | -5e-05 | 0.00022 | 5e-05 | -5e-05 | -4e-05 | -0.01239 | -0.00271 | 0.0008 | -0.00023 | -0.00744 | -0.01227 | 2e-05 | 0.00024 | -5e-05 | 0.01325 | -0.00777 | -0.00074 | 0.00056 | -0.01229 | -0.00149 | -0.01108
[RO-RO] [DIR] TRA 400/220 kV AT3 Portile de Fier | BC | -0.00916 | 9e-05 | -0.00399 | 0 | -0.01352 | -4e-05 | 0.0002 | 4e-05 | -4e-05 | -3e-05 | -0.01301 | -0.00247 | 0.00086 | -0.0002 | -0.00706 | -0.01263 | 1e-05 | 0.00016 | -4e-05 | 0.01166 | -0.0065 | -0.00061 | 0.00051 | -0.01341 | -0.00208 | -0.01091
[RO-RO] [DIR] TRA 400/220 kV AT3 Portile de Fier | N-1 OHL 220 kV Portile de Fier-Resita 1&2 | 0 | 0 | 0 | 0 | 0 | 0 | 0 | 0 | 0 | 0 | 0 | 0 | 0 | 0 | 0 | 0 | 0 | 0 | 0 | 0.02736 | 0 | 0 | 0 | 0 | 0 | 0
[RO-RO] [DIR] TRA 400/220 kV AT3 Portile de Fier | N-1 TRA 400/220 kV AT1 Portile de Fier | -0.01307 | 0.00013 | -0.0057 | 0 | -0.0193 | -6e-05 | 0.00028 | 6e-05 | -6e-05 | -5e-05 | -0.01857 | -0.00352 | 0.00123 | -0.00029 | -0.01008 | -0.01803 | 2e-05 | 0.00022 | -5e-05 | 0.01664 | -0.00927 | -0.00087 | 0.00073 | -0.01914 | -0.00296 | -0.01558
[RO-RO] [DIR] TRA 400/220 kV AT3 Portile de Fier | N-1 TRA 400/220 kV AT2 Portile de Fier | -0.01307 | 0.00013 | -0.0057 | 0 | -0.0193 | -6e-05 | 0.00028 | 6e-05 | -6e-05 | -5e-05 | -0.01857 | -0.00352 | 0.00123 | -0.00029 | -0.01008 | -0.01803 | 2e-05 | 0.00022 | -5e-05 | 0.01664 | -0.00927 | -0.00087 | 0.00073 | -0.01914 | -0.00296 | -0.01558
[RO-RO] [DIR] TRA 400/220 kV AT3 Portile de Fier | N-1 OHL 400 kV Portile de Fier-Urechesti | -0.0095 | 5e-05 | -0.00475 | 0 | -0.01115 | -6e-05 | 0.00024 | 6e-05 | -5e-05 | -5e-05 | -0.01173 | -0.00294 | 0.00075 | -0.00027 | -0.00778 | -0.01184 | 2e-05 | 0.00031 | -5e-05 | 0.0156 | -0.00904 | -0.00086 | 0.00061 | -0.01123 | -0.00104 | -0.01118
[RO-RO] [DIR] TRA 400/220 kV AT3 Portile de Fier | N-1 OHL 400 kV Slatina-Portile de Fier | -0.0093 | 7e-05 | -0.00435 | 0 | -0.01222 | -5e-05 | 0.00022 | 5e-05 | -5e-05 | -4e-05 | -0.01231 | -0.0027 | 0.0008 | -0.00023 | -0.00739 | -0.01219 | 2e-05 | 0.00024 | -5e-05 | 0.01317 | -0.00772 | -0.00073 | 0.00056 | -0.01221 | -0.00148 | -0.01101
[RO-BG] [OPP] TIE 400 kV TINTARENI-KOZLODUI 1 | BC | -0.06369 | -0.00011 | -0.02428 | -1e-05 | -0.13365 | -0.00034 | 0.00112 | 0.00036 | -0.0003 | -0.00026 | -0.12304 | -0.01579 | 0.00187 | -0.00146 | -0.04498 | -0.11104 | 0.00011 | 0.00231 | -0.00029 | 0.06949 | -0.00477 | -0.00463 | 0.00279 | -0.12987 | 0.00187 | -0.07513
[RO-BG] [OPP] TIE 400 kV TINTARENI-KOZLODUI 1 | N-1 TIE 400 kV Portile de Fier-Djerdap | -0.07447 | -0.00027 | -0.03136 | -1e-05 | -0.13074 | -0.00047 | 0.00146 | 0.00049 | -0.0004 | -0.00035 | -0.12747 | -0.02029 | 0.00184 | -0.00196 | -0.05512 | -0.11853 | 0.00015 | 0.00329 | -0.0004 | 0.0904 | -0.02386 | -0.00637 | 0.00365 | -0.12826 | 0.00661 | -0.08775
[RO-BG] [OPP] TIE 400 kV TINTARENI-KOZLODUI 1 | N-1 TIE 400 kV TINTARENI-KOZLODUI 2 | -0.10319 | -0.00017 | -0.03934 | -2e-05 | -0.21655 | -0.00056 | 0.00181 | 0.00058 | -0.00048 | -0.00041 | -0.19935 | -0.02558 | 0.00303 | -0.00237 | -0.07287 | -0.1799 | 0.00017 | 0.00374 | -0.00048 | 0.11258 | -0.00774 | -0.0075 | 0.00452 | -0.21042 | 0.00303 | -0.12173
[RO-BG] [OPP] TIE 400 kV TINTARENI-KOZLODUI 1 | N-1 TIE 400 kV Isaccea - Vulcanesti | -0.06699 | -0.00026 | -0.02638 | -1e-05 | -0.13924 | -0.00039 | 0.00121 | 0.00042 | -0.00034 | -0.00029 | -0.1277 | -0.01721 | 0.0014 | -0.00165 | -0.04786 | -0.11538 | 0.00012 | 0.00283 | -0.00034 | 0.0648 | -0.00771 | -0.0053 | 0.00297 | -0.13532 | 0.0085 | -0.07878
[RO-BG] [OPP] TIE 400 kV TINTARENI-KOZLODUI 1 | N-1 TIE 400 kV Resita-Pancevo c2 | -0.06373 | -0.00012 | -0.02466 | -1e-05 | -0.13297 | -0.00035 | 0.00114 | 0.00037 | -0.0003 | -0.00026 | -0.12257 | -0.01602 | 0.00184 | -0.00149 | -0.04528 | -0.11066 | 0.00011 | 0.00237 | -0.0003 | 0.0706 | -0.00585 | -0.00475 | 0.00284 | -0.12923 | 0.00221 | -0.07504
[RO-BG] [OPP] TIE 400 kV TINTARENI-KOZLODUI 1 | N-1 TIE 400 kV Resita-Pancevo c1 | -0.06373 | -0.00012 | -0.02466 | -1e-05 | -0.13297 | -0.00035 | 0.00114 | 0.00037 | -0.0003 | -0.00026 | -0.12257 | -0.01602 | 0.00184 | -0.00149 | -0.04528 | -0.11066 | 0.00011 | 0.00237 | -0.0003 | 0.0706 | -0.00585 | -0.00475 | 0.00284 | -0.12923 | 0.00221 | -0.07504
[RO-BG] [OPP] TIE 400 kV TINTARENI-KOZLODUI 2 | BC | -0.06369 | -0.00011 | -0.02428 | -1e-05 | -0.13365 | -0.00034 | 0.00112 | 0.00036 | -0.0003 | -0.00026 | -0.12304 | -0.01579 | 0.00187 | -0.00146 | -0.04498 | -0.11104 | 0.00011 | 0.00231 | -0.00029 | 0.06949 | -0.00477 | -0.00463 | 0.00279 | -0.12987 | 0.00187 | -0.07513
[RO-BG] [OPP] TIE 400 kV TINTARENI-KOZLODUI 2 | N-1 TIE 400 kV Portile de Fier-Djerdap | -0.07447 | -0.00027 | -0.03136 | -1e-05 | -0.13074 | -0.00047 | 0.00146 | 0.00049 | -0.0004 | -0.00035 | -0.12747 | -0.02029 | 0.00184 | -0.00196 | -0.05512 | -0.11853 | 0.00015 | 0.00329 | -0.0004 | 0.0904 | -0.02386 | -0.00637 | 0.00365 | -0.12826 | 0.00661 | -0.08775
[RO-BG] [OPP] TIE 400 kV TINTARENI-KOZLODUI 2 | N-1 TIE 400 kV TINTARENI-KOZLODUI 1 | -0.10319 | -0.00017 | -0.03934 | -2e-05 | -0.21655 | -0.00056 | 0.00181 | 0.00058 | -0.00048 | -0.00041 | -0.19935 | -0.02558 | 0.00303 | -0.00237 | -0.07287 | -0.1799 | 0.00017 | 0.00374 | -0.00048 | 0.11258 | -0.00774 | -0.0075 | 0.00452 | -0.21042 | 0.00303 | -0.12173
[RO-BG] [OPP] TIE 400 kV TINTARENI-KOZLODUI 2 | N-1 TIE 400 kV Isaccea - Vulcanesti | -0.06699 | -0.00026 | -0.02638 | -1e-05 | -0.13924 | -0.00039 | 0.00121 | 0.00042 | -0.00034 | -0.00029 | -0.1277 | -0.01721 | 0.0014 | -0.00165 | -0.04786 | -0.11538 | 0.00012 | 0.00283 | -0.00034 | 0.0648 | -0.00771 | -0.0053 | 0.00297 | -0.13532 | 0.0085 | -0.07878
[RO-BG] [OPP] TIE 400 kV TINTARENI-KOZLODUI 2 | N-1 TIE 400 kV Resita-Pancevo c2 | -0.06373 | -0.00012 | -0.02466 | -1e-05 | -0.13297 | -0.00035 | 0.00114 | 0.00037 | -0.0003 | -0.00026 | -0.12257 | -0.01602 | 0.00184 | -0.00149 | -0.04528 | -0.11066 | 0.00011 | 0.00237 | -0.0003 | 0.0706 | -0.00585 | -0.00475 | 0.00284 | -0.12923 | 0.00221 | -0.07504
[RO-BG] [OPP] TIE 400 kV TINTARENI-KOZLODUI 2 | N-1 TIE 400 kV Resita-Pancevo c1 | -0.06373 | -0.00012 | -0.02466 | -1e-05 | -0.13297 | -0.00035 | 0.00114 | 0.00037 | -0.0003 | -0.00026 | -0.12257 | -0.01602 | 0.00184 | -0.00149 | -0.04528 | -0.11066 | 0.00011 | 0.00237 | -0.0003 | 0.0706 | -0.00585 | -0.00475 | 0.00284 | -0.12923 | 0.00221 | -0.07504
[RO-RS] [OPP] TIE 400 kV Portile de Fier-Djerdap | BC | 0.07606 | 0.00116 | 0.04997 | 3e-05 | -0.02054 | 0.00087 | -0.00243 | -0.00095 | 0.00074 | 0.00064 | 0.03125 | 0.03176 | 0.00022 | 0.00355 | 0.07155 | 0.05291 | -0.00027 | -0.00691 | 0.00074 | -0.14754 | 0.1347 | 0.01233 | -0.0061 | -0.01137 | -0.03343 | 0.08904
[RO-RS] [OPP] TIE 400 kV Portile de Fier-Djerdap | N-1 TIE 400 kV Arad-Sandorfalva | 0.0745 | 0.00142 | 0.05022 | 3e-05 | -0.02478 | 0.00092 | -0.00247 | -0.00101 | 0.00077 | 0.00067 | 0.02784 | 0.03216 | 0.0021 | 0.0037 | 0.0707 | 0.04986 | -0.00029 | -0.00747 | 0.00077 | -0.15398 | 0.13403 | 0.01299 | -0.00631 | -0.01547 | -0.03626 | 0.08696
[RO-RS] [OPP] TIE 400 kV Portile de Fier-Djerdap | N-1 TIE 400 kV Nadab-Bekescsaba | 0.07189 | 0.0014 | 0.04768 | 3e-05 | -0.02695 | 0.00087 | -0.00227 | -0.00096 | 0.00073 | 0.00063 | 0.02545 | 0.03048 | 0.00119 | 0.00349 | 0.06796 | 0.04739 | -0.00027 | -0.00719 | 0.00073 | -0.1559 | 0.13051 | 0.01216 | -0.0056 | -0.01768 | -0.03614 | 0.08431
[RO-RS] [OPP] TIE 400 kV Portile de Fier-Djerdap | N-1 TIE 400 kV Rosiori-Mukacevo | 0.06824 | 0.00058 | 0.04412 | 2e-05 | -0.03038 | 0.00071 | -0.00214 | -0.00076 | 0.00061 | 0.00052 | 0.02186 | 0.02769 | -0.00207 | 0.00295 | 0.06424 | 0.04375 | -0.00022 | -0.00525 | 0.0006 | -0.16034 | 0.12636 | 0.01011 | -0.00537 | -0.02112 | -0.03012 | 0.0806
[RO-RS] [OPP] TIE 400 kV Portile de Fier-Djerdap | N-1 TIE 400 kV TINTARENI-KOZLODUI 1 | 0.08452 | 0.00117 | 0.05319 | 3e-05 | -0.00279 | 0.00092 | -0.00257 | -0.001 | 0.00078 | 0.00067 | 0.04759 | 0.03385 | -2e-05 | 0.00375 | 0.07752 | 0.06766 | -0.00029 | -0.00722 | 0.00077 | -0.15676 | 0.13533 | 0.01294 | -0.00647 | 0.00588 | -0.03368 | 0.09902
[RO-RS] [OPP] TIE 400 kV Portile de Fier-Djerdap | N-1 TIE 400 kV TINTARENI-KOZLODUI 2 | 0.08452 | 0.00117 | 0.05319 | 3e-05 | -0.00279 | 0.00092 | -0.00257 | -0.001 | 0.00078 | 0.00067 | 0.04759 | 0.03385 | -2e-05 | 0.00375 | 0.07752 | 0.06766 | -0.00029 | -0.00722 | 0.00077 | -0.15676 | 0.13533 | 0.01294 | -0.00647 | 0.00588 | -0.03368 | 0.09902
[RO-RS] [OPP] TIE 400 kV Portile de Fier-Djerdap | N-1 TIE 400 kV Isaccea - Vulcanesti | 0.0682 | 0.0008 | 0.04496 | 2e-05 | -0.03386 | 0.00075 | -0.00222 | -0.00081 | 0.00064 | 0.00055 | 0.02015 | 0.02837 | -0.00089 | 0.0031 | 0.06467 | 0.04257 | -0.00024 | -0.00567 | 0.00064 | -0.15871 | 0.1277 | 0.01071 | -0.00567 | -0.02436 | -0.01764 | 0.08034
[RO-RS] [OPP] TIE 400 kV Portile de Fier-Djerdap | N-1 OHL 400 kV Mintia-Arad | 0.07148 | 0.00133 | 0.04792 | 3e-05 | -0.02893 | 0.00087 | -0.00232 | -0.00095 | 0.00073 | 0.00063 | 0.02403 | 0.03061 | 0.00131 | 0.0035 | 0.0679 | 0.04621 | -0.00027 | -0.00708 | 0.00073 | -0.15944 | 0.13117 | 0.01222 | -0.00581 | -0.01956 | -0.03612 | 0.08371
[RO-RS] [OPP] TIE 400 kV Portile de Fier-Djerdap | N-1 OHL 220 kV Portile de Fier-Resita 1&2 | 0.06781 | 0.00124 | 0.04637 | 2e-05 | -0.03271 | 0.00084 | -0.00225 | -0.00091 | 0.0007 | 0.00061 | 0.01953 | 0.02954 | 0.001 | 0.00337 | 0.06519 | 0.04154 | -0.00026 | -0.00677 | 0.0007 | -0.16167 | 0.12885 | 0.01178 | -0.00564 | -0.02344 | -0.0353 | 0.07921
[RO-RS] [OPP] TIE 400 kV Portile de Fier-Djerdap | N-1 OHL 220 kV Resita-Timisoara 1&2 | 0.06708 | 0.00117 | 0.04387 | 2e-05 | -0.02972 | 0.00079 | -0.00211 | -0.00086 | 0.00066 | 0.00057 | 0.02148 | 0.02802 | 0.00095 | 0.00317 | 0.06302 | 0.04297 | -0.00025 | -0.00638 | 0.00066 | -0.15472 | 0.12219 | 0.01105 | -0.00528 | -0.02064 | -0.03361 | 0.07917
[RO-RS] [OPP] TIE 400 kV Portile de Fier-Djerdap | N-1 TRA 400/220 kV AT3 Arad | 0.07232 | 0.0012 | 0.04763 | 2e-05 | -0.02502 | 0.00085 | -0.00231 | -0.00092 | 0.00071 | 0.00062 | 0.02677 | 0.03035 | 0.0007 | 0.00342 | 0.06812 | 0.04847 | -0.00027 | -0.00679 | 0.00071 | -0.15227 | 0.12998 | 0.01191 | -0.00578 | -0.01585 | -0.03402 | 0.08487
[RO-RS] [OPP] TIE 400 kV Portile de Fier-Djerdap | N-1 TIE 400 kV Resita-Pancevo c2 | 0.07653 | 0.00134 | 0.05457 | 3e-05 | -0.02867 | 0.00097 | -0.00268 | -0.00106 | 0.00082 | 0.00071 | 0.02561 | 0.03455 | 0.00055 | 0.00394 | 0.07512 | 0.04846 | -0.00031 | -0.00772 | 0.00082 | -0.16076 | 0.14747 | 0.01378 | -0.00677 | -0.01906 | -0.03745 | 0.08797
[RO-RS] [OPP] TIE 400 kV Portile de Fier-Djerdap | N-1 TIE 400 kV Resita-Pancevo c1 | 0.07653 | 0.00134 | 0.05457 | 3e-05 | -0.02867 | 0.00097 | -0.00268 | -0.00106 | 0.00082 | 0.00071 | 0.02561 | 0.03455 | 0.00055 | 0.00394 | 0.07512 | 0.04846 | -0.00031 | -0.00772 | 0.00082 | -0.16076 | 0.14747 | 0.01378 | -0.00677 | -0.01906 | -0.03745 | 0.08797
[RO-RO] [OPP] OHL 400 kV Portile de Fier-Resita | BC | 0.0304 | -0.00102 | -0.00452 | -1e-05 | 0.08001 | -0.00024 | 0.00033 | 0.00028 | -0.00019 | -0.00016 | 0.06841 | -0.00258 | -0.00425 | -0.00084 | 0.01046 | 0.06237 | 8e-05 | 0.00267 | -0.00019 | 0.09247 | -0.02865 | -0.00367 | 0.00091 | 0.07786 | 0.02323 | 0.04281
[RO-RO] [OPP] OHL 400 kV Portile de Fier-Resita | N-1 TIE 400 kV Resita-Pancevo c2 | 0.0309 | -0.00083 | 0.00041 | 0 | 0.07129 | -0.00014 | 6e-05 | 0.00017 | -0.0001 | -9e-05 | 0.06236 | 0.00042 | -0.00391 | -0.00042 | 0.01429 | 0.05759 | 4e-05 | 0.00181 | -0.0001 | 0.07829 | -0.01496 | -0.00212 | 0.00019 | 0.06962 | 0.01893 | 0.04166
[RO-UA] [OPP] TIE 400 kV Isaccea-Vulcanesti | N-1 TIE 400 kV Resita-Pancevo c2 | 0.09423 | 0.00431 | 0.0599 | 4e-05 | 0.16009 | 0.00144 | -0.00244 | -0.00166 | 0.00117 | 0.00102 | 0.13339 | 0.04044 | 0.01336 | 0.00537 | 0.08235 | 0.12423 | -0.00046 | -0.01481 | 0.00116 | 0.13461 | 0.08332 | 0.01931 | -0.00513 | 0.15611 | -0.18923 | 0.10437
[RO-HU] [OPP] TIE 400 kV Arad-Sandorfalva | BC | -0.02277 | 0.00383 | 0.00364 | 2e-05 | -0.06206 | 0.00068 | -0.00066 | -0.00083 | 0.00052 | 0.00045 | -0.04999 | 0.00586 | 0.02751 | 0.00221 | -0.01245 | -0.04465 | -0.00022 | -0.00818 | 0.00052 | -0.09429 | -0.00986 | 0.00964 | -0.00304 | -0.05998 | -0.04129 | -0.03051
[RO-HU] [OPP] TIE 400 kV Arad-Sandorfalva | N-1 TIE 400 kV Nadab-Bekescsaba | -0.06523 | 0.0063 | -0.01967 | 1e-05 | -0.12742 | 0.00063 | 0.00094 | -0.00088 | 0.00044 | 0.00039 | -0.10911 | -0.00715 | 0.03739 | 0.00156 | -0.04904 | -0.10091 | -0.00021 | -0.01101 | 0.00044 | -0.17951 | -0.05249 | 0.00793 | 0.00208 | -0.12424 | -0.06885 | -0.07873
[RO-HU] [OPP] TIE 400 kV Arad-Sandorfalva | N-1 TIE 400 kV Rosiori-Mukacevo | -0.04599 | 0.00212 | -0.01372 | 0 | -0.09128 | 0.00019 | 0.00018 | -0.00027 | 0.00013 | 0.00011 | -0.07788 | -0.00623 | 0.02071 | 0.00043 | -0.03414 | -0.07185 | -6e-05 | -0.00325 | 0.00013 | -0.13231 | -0.03462 | 0.00304 | -0.00088 | -0.08894 | -0.03144 | -0.05557
[RO-HU] [OPP] TIE 400 kV Arad-Sandorfalva | N-1 TIE 400 kV Portile de Fier-Djerdap | -0.01833 | 0.00389 | 0.00656 | 2e-05 | -0.06326 | 0.00073 | -0.0008 | -0.00088 | 0.00056 | 0.00049 | -0.04816 | 0.00771 | 0.02752 | 0.00242 | -0.00828 | -0.04156 | -0.00024 | -0.00859 | 0.00056 | -0.1029 | -0.00199 | 0.01036 | -0.0034 | -0.06064 | -0.04324 | -0.02532
[RO-HU] [OPP] TIE 400 kV Arad-Sandorfalva | N-1 OHL 400 kV Iernut-Sibiu Sud | -0.02407 | 0.00379 | 0.00283 | 2e-05 | -0.064 | 0.00066 | -0.00062 | -0.00081 | 0.00051 | 0.00044 | -0.05176 | 0.00532 | 0.02739 | 0.00214 | -0.0136 | -0.04634 | -0.00021 | -0.00804 | 0.0005 | -0.09613 | -0.01106 | 0.0094 | -0.00293 | -0.06189 | -0.04122 | -0.03197
[RO-HU] [OPP] TIE 400 kV Arad-Sandorfalva | N-1 TIE 400 kV Resita-Pancevo c2 | -0.02269 | 0.00386 | 0.00444 | 2e-05 | -0.06347 | 0.00069 | -0.0007 | -0.00085 | 0.00054 | 0.00047 | -0.05096 | 0.00634 | 0.02756 | 0.00228 | -0.01184 | -0.04542 | -0.00022 | -0.00832 | 0.00053 | -0.09658 | -0.00765 | 0.00989 | -0.00316 | -0.06131 | -0.04198 | -0.0307
[RO-HU] [OPP] TIE 400 kV Arad-Sandorfalva | N-1 TIE 400 kV Resita-Pancevo c1 | -0.02269 | 0.00386 | 0.00444 | 2e-05 | -0.06347 | 0.00069 | -0.0007 | -0.00085 | 0.00054 | 0.00047 | -0.05096 | 0.00634 | 0.02756 | 0.00228 | -0.01184 | -0.04542 | -0.00022 | -0.00832 | 0.00053 | -0.09658 | -0.00765 | 0.00989 | -0.00316 | -0.06131 | -0.04198 | -0.0307
[RO-HU] [OPP] TIE 400 kV Nadab-Bekescsaba | BC | -0.07569 | 0.0044 | -0.04156 | -1e-05 | -0.11651 | -8e-05 | 0.00285 | -9e-05 | -0.00014 | -0.00012 | -0.10539 | -0.0232 | 0.01762 | -0.00116 | -0.06523 | -0.1003 | 1e-05 | -0.00503 | -0.00014 | -0.15192 | -0.076 | -0.00306 | 0.00913 | -0.11456 | -0.04914 | -0.08596
[RO-HU] [OPP] TIE 400 kV Nadab-Bekescsaba | N-1 TIE 400 kV Arad-Sandorfalva | -0.09014 | 0.00683 | -0.03925 | 0 | -0.15589 | 0.00035 | 0.00243 | -0.00061 | 0.00019 | 0.00017 | -0.1371 | -0.01948 | 0.03507 | 0.00025 | -0.07313 | -0.12863 | -0.00013 | -0.01022 | 0.00019 | -0.21174 | -0.08225 | 0.00306 | 0.0072 | -0.15261 | -0.07533 | -0.10532
[RO-HU] [OPP] TIE 400 kV Nadab-Bekescsaba | N-1 TIE 400 kV Rosiori-Mukacevo | -0.12512 | 0.00078 | -0.07851 | -4e-05 | -0.17868 | -0.00111 | 0.00465 | 0.00111 | -0.00098 | -0.00084 | -0.16474 | -0.04892 | 0.00315 | -0.00494 | -0.11138 | -0.15817 | 0.00034 | 0.00547 | -0.00097 | -0.23282 | -0.12871 | -0.01711 | 0.01373 | -0.17618 | -0.02819 | -0.13928
[RO-HU] [OPP] TIE 400 kV Nadab-Bekescsaba | N-1 TIE 400 kV Portile de Fier-Djerdap | -0.07165 | 0.00447 | -0.03891 | -1e-05 | -0.11761 | -3e-05 | 0.00272 | -0.00014 | -0.0001 | -9e-05 | -0.10373 | -0.02151 | 0.01763 | -0.00097 | -0.06142 | -0.09748 | 0 | -0.0054 | -0.0001 | -0.15977 | -0.06884 | -0.0024 | 0.0088 | -0.11517 | -0.05092 | -0.08123
[RO-HU] [OPP] TIE 400 kV Nadab-Bekescsaba | N-1 OHL 400 kV Iernut-Sibiu Sud | -0.0744 | 0.00444 | -0.04076 | -1e-05 | -0.1146 | -6e-05 | 0.00281 | -0.00011 | -0.00013 | -0.00011 | -0.10364 | -0.02266 | 0.01773 | -0.00109 | -0.0641 | -0.09863 | 1e-05 | -0.00518 | -0.00013 | -0.1501 | -0.07482 | -0.00282 | 0.00902 | -0.11268 | -0.04921 | -0.08453
[RO-HU] [OPP] TIE 400 kV Nadab-Bekescsaba | N-1 TIE 400 kV Resita-Pancevo c2 | -0.07562 | 0.00443 | -0.04088 | -1e-05 | -0.11773 | -6e-05 | 0.00281 | -0.0001 | -0.00013 | -0.00011 | -0.10624 | -0.02278 | 0.01766 | -0.0011 | -0.06469 | -0.10097 | 1e-05 | -0.00515 | -0.00013 | -0.1539 | -0.07409 | -0.00284 | 0.00903 | -0.11571 | -0.04974 | -0.08612
[RO-HU] [OPP] TIE 400 kV Nadab-Bekescsaba | N-1 TIE 400 kV Resita-Pancevo c1 | -0.07562 | 0.00443 | -0.04088 | -1e-05 | -0.11773 | -6e-05 | 0.00281 | -0.0001 | -0.00013 | -0.00011 | -0.10624 | -0.02278 | 0.01766 | -0.0011 | -0.06469 | -0.10097 | 1e-05 | -0.00515 | -0.00013 | -0.1539 | -0.07409 | -0.00284 | 0.00903 | -0.11571 | -0.04974 | -0.08612
[RO-UA] [OPP]TIE 400 kV Rosiori-Mukacevo | BC | 0.11932 | 0.00875 | 0.0892 | 7e-05 | 0.15007 | 0.00249 | -0.00433 | -0.00289 | 0.00202 | 0.00175 | 0.14328 | 0.0621 | 0.03493 | 0.00914 | 0.11143 | 0.13971 | -0.0008 | -0.02535 | 0.002 | 0.1953 | 0.12724 | 0.03394 | -0.01111 | 0.14877 | -0.05059 | 0.12871
[RO-UA] [OPP]TIE 400 kV Rosiori-Mukacevo | N-1 TIE 400 kV Arad-Sandorfalva | 0.12198 | 0.0083 | 0.08877 | 6e-05 | 0.15732 | 0.00241 | -0.00426 | -0.0028 | 0.00195 | 0.0017 | 0.14913 | 0.06141 | 0.03172 | 0.00888 | 0.11288 | 0.14493 | -0.00077 | -0.02439 | 0.00194 | 0.20633 | 0.12839 | 0.03281 | -0.01076 | 0.15578 | -0.04577 | 0.13228
[RO-UA] [OPP]TIE 400 kV Rosiori-Mukacevo | N-1 TIE 400 kV Nadab-Bekescsaba | 0.13597 | 0.00778 | 0.09834 | 7e-05 | 0.1757 | 0.00251 | -0.00496 | -0.00287 | 0.00205 | 0.00178 | 0.16647 | 0.0672 | 0.03106 | 0.00939 | 0.12578 | 0.16178 | -0.0008 | -0.02424 | 0.00204 | 0.22872 | 0.14396 | 0.03461 | -0.01312 | 0.17397 | -0.03978 | 0.14762
[RO-UA] [OPP]TIE 400 kV Rosiori-Mukacevo | N-1 TIE 400 kV Portile de Fier-Djerdap | 0.11676 | 0.00871 | 0.08752 | 7e-05 | 0.15076 | 0.00246 | -0.00425 | -0.00286 | 0.00199 | 0.00173 | 0.14223 | 0.06103 | 0.03492 | 0.00902 | 0.10902 | 0.13793 | -0.00079 | -0.02512 | 0.00198 | 0.20026 | 0.12271 | 0.03352 | -0.01091 | 0.14915 | -0.04947 | 0.12571
[RO-UA] [OPP]TIE 400 kV Rosiori-Mukacevo | N-1 OHL 400 kV Iernut-Sibiu Sud | 0.10106 | 0.0082 | 0.07775 | 6e-05 | 0.1229 | 0.00225 | -0.00376 | -0.00263 | 0.00182 | 0.00158 | 0.11844 | 0.05454 | 0.03327 | 0.00821 | 0.09543 | 0.11605 | -0.00072 | -0.02326 | 0.00181 | 0.16957 | 0.11043 | 0.0306 | -0.00961 | 0.12204 | -0.04966 | 0.10838
[RO-UA] [OPP]TIE 400 kV Rosiori-Mukacevo | N-1 OHL 400 kV Mintia-Arad | 0.12398 | 0.00857 | 0.09128 | 7e-05 | 0.15861 | 0.0025 | -0.00444 | -0.00289 | 0.00202 | 0.00176 | 0.15063 | 0.06327 | 0.03383 | 0.0092 | 0.11514 | 0.14653 | -0.0008 | -0.02518 | 0.00201 | 0.20742 | 0.13083 | 0.03405 | -0.01141 | 0.1571 | -0.04786 | 0.13413
[RO-UA] [OPP]TIE 400 kV Rosiori-Mukacevo | N-1 OHL 400 kV Sibiu Sud-Mintia | 0.12215 | 0.00861 | 0.09022 | 7e-05 | 0.15629 | 0.00249 | -0.00439 | -0.00288 | 0.00201 | 0.00175 | 0.14834 | 0.06265 | 0.03415 | 0.00915 | 0.11352 | 0.14428 | -0.0008 | -0.02516 | 0.002 | 0.20336 | 0.12868 | 0.0339 | -0.01126 | 0.15479 | -0.04829 | 0.13207
[RO-UA] [OPP]TIE 400 kV Rosiori-Mukacevo | N-1 OHL 400 kV Arefu-Sibiu Sud | 0.11198 | 0.00868 | 0.08513 | 6e-05 | 0.13886 | 0.00243 | -0.00413 | -0.00282 | 0.00196 | 0.0017 | 0.1327 | 0.05951 | 0.03504 | 0.00887 | 0.10526 | 0.12966 | -0.00078 | -0.02487 | 0.00195 | 0.18925 | 0.12128 | 0.033 | -0.01059 | 0.13773 | -0.05069 | 0.12037
[RO-UA] [OPP]TIE 400 kV Rosiori-Mukacevo | N-1 TIE 400 kV Resita-Pancevo c2 | 0.11928 | 0.00873 | 0.08886 | 7e-05 | 0.15066 | 0.00249 | -0.00431 | -0.00289 | 0.00201 | 0.00174 | 0.14369 | 0.0619 | 0.03491 | 0.00911 | 0.11117 | 0.14004 | -0.00079 | -0.02529 | 0.002 | 0.19626 | 0.12631 | 0.03383 | -0.01107 | 0.14933 | -0.0503 | 0.12879
[RO-UA] [OPP]TIE 400 kV Rosiori-Mukacevo | N-1 OHL 400 kV Arefu-Tantareni | 0.11414 | 0.00869 | 0.0863 | 7e-05 | 0.14263 | 0.00245 | -0.00419 | -0.00284 | 0.00197 | 0.00171 | 0.13594 | 0.06025 | 0.03496 | 0.00894 | 0.10706 | 0.13268 | -0.00078 | -0.02499 | 0.00196 | 0.19374 | 0.12302 | 0.03326 | -0.01075 | 0.14142 | -0.05014 | 0.12283
[RO-UA] [OPP]TIE 400 kV Rosiori-Mukacevo | N-1 TIE 400 kV Resita-Pancevo c1 | 0.11928 | 0.00873 | 0.08886 | 7e-05 | 0.15066 | 0.00249 | -0.00431 | -0.00289 | 0.00201 | 0.00174 | 0.14369 | 0.0619 | 0.03491 | 0.00911 | 0.11117 | 0.14004 | -0.00079 | -0.02529 | 0.002 | 0.19626 | 0.12631 | 0.03383 | -0.01107 | 0.14933 | -0.0503 | 0.12879
[RO-RS] [OPP] TIE 400 kV Resita-Pancevo c2 | BC | 0.00186 | 0.00071 | 0.01829 | 1e-05 | -0.03234 | 0.00039 | -0.00101 | -0.00042 | 0.00032 | 0.00028 | -0.02244 | 0.01111 | 0.00129 | 0.00153 | 0.0142 | -0.01771 | -0.00012 | -0.00321 | 0.00032 | -0.05261 | 0.05079 | 0.00576 | -0.00266 | -0.03057 | -0.01595 | -0.00425
[RO-RS] [OPP] TIE 400 kV Resita-Pancevo c2 | N-1 TIE 400 kV Arad-Sandorfalva | 0.00076 | 0.00089 | 0.01847 | 1e-05 | -0.03531 | 0.00042 | -0.00104 | -0.00046 | 0.00035 | 0.0003 | -0.02483 | 0.01139 | 0.0026 | 0.00163 | 0.0136 | -0.01985 | -0.00013 | -0.00361 | 0.00034 | -0.05712 | 0.05032 | 0.00622 | -0.0028 | -0.03345 | -0.01793 | -0.00571
[RO-RS] [OPP] TIE 400 kV Resita-Pancevo c2 | N-1 TIE 400 kV Nadab-Bekescsaba | -0.00092 | 0.00087 | 0.01677 | 1e-05 | -0.03661 | 0.00038 | -0.0009 | -0.00043 | 0.00032 | 0.00027 | -0.0263 | 0.01026 | 0.00193 | 0.00148 | 0.0118 | -0.02139 | -0.00012 | -0.0034 | 0.00031 | -0.05818 | 0.04801 | 0.00565 | -0.00232 | -0.03477 | -0.01775 | -0.0074
[RO-RS] [OPP] TIE 400 kV Resita-Pancevo c2 | N-1 TIE 400 kV Portile de Fier-Djerdap | 0.01983 | 0.00098 | 0.03011 | 2e-05 | -0.03719 | 0.00059 | -0.00158 | -0.00065 | 0.0005 | 0.00043 | -0.01505 | 0.01862 | 0.00134 | 0.00237 | 0.03111 | -0.0052 | -0.00019 | -0.00485 | 0.00049 | -0.08749 | 0.08263 | 0.00867 | -0.0041 | -0.03326 | -0.02386 | 0.0168
[RO-RS] [OPP] TIE 400 kV Resita-Pancevo c2 | N-1 OHL 400 kV Iernut-Sibiu Sud | 0.00064 | 0.00067 | 0.01753 | 1e-05 | -0.03414 | 0.00037 | -0.00097 | -0.00041 | 0.00031 | 0.00027 | -0.02409 | 0.01061 | 0.00118 | 0.00146 | 0.01313 | -0.01928 | -0.00012 | -0.00307 | 0.00031 | -0.05432 | 0.04968 | 0.00554 | -0.00256 | -0.03235 | -0.01589 | -0.0056
[RO-RS] [OPP] TIE 400 kV Resita-Pancevo c2 | N-1 OHL 400 kV Mintia-Arad | -4e-05 | 0.00078 | 0.01744 | 1e-05 | -0.03582 | 0.00038 | -0.00096 | -0.00042 | 0.00032 | 0.00028 | -0.02543 | 0.01063 | 0.00174 | 0.0015 | 0.01268 | -0.02049 | -0.00012 | -0.00328 | 0.00032 | -0.05755 | 0.04933 | 0.00571 | -0.00254 | -0.03397 | -0.01707 | -0.00646
[RO-RS] [OPP] TIE 400 kV Resita-Pancevo c2 | N-1 OHL 220 kV Portile de Fier-Resita c2 | 0.00291 | 0.0007 | 0.01875 | 1e-05 | -0.03078 | 0.00039 | -0.00103 | -0.00043 | 0.00033 | 0.00028 | -0.02094 | 0.01139 | 0.00119 | 0.00155 | 0.01501 | -0.01626 | -0.00012 | -0.00323 | 0.00032 | -0.05081 | 0.05154 | 0.00583 | -0.00271 | -0.02903 | -0.01572 | -0.003
[RO-RS] [OPP] TIE 400 kV Resita-Pancevo c2 | N-1 OHL 220 kV Portile de Fier-Resita c1 | 0.00291 | 0.0007 | 0.01875 | 1e-05 | -0.03078 | 0.00039 | -0.00103 | -0.00043 | 0.00033 | 0.00028 | -0.02094 | 0.01139 | 0.00119 | 0.00155 | 0.01501 | -0.01626 | -0.00012 | -0.00323 | 0.00032 | -0.05081 | 0.05154 | 0.00583 | -0.00271 | -0.02903 | -0.01572 | -0.003
[RO-RS] [OPP] TIE 400 kV Resita-Pancevo c2 | N-1 OHL 220 kV Resita-Timisoara c2 | -0.00056 | 0.00071 | 0.01665 | 1e-05 | -0.03481 | 0.00036 | -0.00092 | -0.0004 | 0.0003 | 0.00026 | -0.02507 | 0.0101 | 0.00148 | 0.00142 | 0.0119 | -0.02039 | -0.00011 | -0.00307 | 0.0003 | -0.05455 | 0.04742 | 0.00541 | -0.00243 | -0.03307 | -0.016 | -0.00691
[RO-RS] [OPP] TIE 400 kV Resita-Pancevo c2 | N-1 OHL 220 kV Resita-Timisoara c1 | -0.00056 | 0.00071 | 0.01665 | 1e-05 | -0.03481 | 0.00036 | -0.00092 | -0.0004 | 0.0003 | 0.00026 | -0.02507 | 0.0101 | 0.00148 | 0.00142 | 0.0119 | -0.02039 | -0.00011 | -0.00307 | 0.0003 | -0.05455 | 0.04742 | 0.00541 | -0.00243 | -0.03307 | -0.016 | -0.00691
[RO-RS] [OPP] TIE 400 kV Resita-Pancevo c2 | N-1 TRA 400/220 kV AT3 Arad | -0.00199 | 0.00075 | 0.01589 | 1e-05 | -0.03694 | 0.00036 | -0.00088 | -0.0004 | 0.0003 | 0.00026 | -0.02703 | 0.00967 | 0.00177 | 0.00139 | 0.01068 | -0.02227 | -0.00011 | -0.00309 | 0.00029 | -0.05746 | 0.04595 | 0.00533 | -0.00233 | -0.03517 | -0.01656 | -0.00854
[RO-RS] [OPP] TIE 400 kV Resita-Pancevo c2 | N-1 OHL 400 kV Djerdap - Drmno | -0.00242 | 0.00099 | 0.02232 | 1e-05 | -0.0502 | 0.00049 | -0.00124 | -0.00054 | 0.00041 | 0.00035 | -0.0368 | 0.01353 | 0.00215 | 0.00193 | 0.01515 | -0.03033 | -0.00016 | -0.0042 | 0.00041 | -0.07591 | 0.07541 | 0.00737 | -0.00328 | -0.0478 | -0.02233 | -0.01151
[RO-RS] [OPP] TIE 400 kV Resita-Pancevo c2 | N-1 OHL 400 kV Djerdap - Bor | 0.01202 | 0.00072 | 0.0221 | 1e-05 | -0.0271 | 0.00044 | -0.00117 | -0.00048 | 0.00037 | 0.00032 | -0.01296 | 0.01359 | 0.00095 | 0.00175 | 0.02167 | -0.00659 | -0.00014 | -0.00356 | 0.00036 | -0.05907 | 0.04995 | 0.00644 | -0.00307 | -0.02459 | -0.01696 | 0.0086
[RO-RS] [OPP] TIE 400 kV Resita-Pancevo c2 | N-1 OHL 400 kV Srbobran – Subotica 3 | 0.00954 | 0.00062 | 0.02477 | 1e-05 | -0.02616 | 0.00047 | -0.00133 | -0.00051 | 0.00039 | 0.00034 | -0.01541 | 0.0149 | -0.0002 | 0.00189 | 0.02229 | -0.01035 | -0.00015 | -0.00363 | 0.00039 | -0.04818 | 0.06299 | 0.00699 | -0.00348 | -0.02426 | -0.01576 | 0.00376
[RO-RS] [OPP] TIE 400 kV Resita-Pancevo c2 | N-1 TIE 400 kV Sandorfalva-Subotica 3 | 0.0151 | 0.00057 | 0.03037 | 2e-05 | -0.0222 | 0.00055 | -0.00164 | -0.00059 | 0.00046 | 0.0004 | -0.01075 | 0.01832 | -0.00145 | 0.00225 | 0.02829 | -0.0054 | -0.00017 | -0.00408 | 0.00046 | -0.04563 | 0.07121 | 0.00823 | -0.00425 | -0.02018 | -0.01606 | 0.00933
[RO-RS] [OPP] TIE 400 kV Resita-Pancevo c2 | N-1 OHL 400 kV Bor 2 – Nis 2 | 0.00969 | 0.0007 | 0.02093 | 1e-05 | -0.02829 | 0.00042 | -0.00112 | -0.00046 | 0.00035 | 0.0003 | -0.01501 | 0.01284 | 0.00101 | 0.00167 | 0.01971 | -0.00897 | -0.00013 | -0.00343 | 0.00035 | -0.05631 | 0.04726 | 0.00619 | -0.00293 | -0.02591 | -0.01648 | 0.00579
[RO-RS] [OPP] TIE 400 kV Resita-Pancevo c2 | N-1 OHL 400 kV Portile de Fier-Resita | 0.01147 | 0.00038 | 0.01686 | 1e-05 | -0.00703 | 0.00031 | -0.0009 | -0.00033 | 0.00026 | 0.00023 | -0.0008 | 0.01029 | -6e-05 | 0.00126 | 0.0175 | 0.00202 | -0.0001 | -0.00237 | 0.00026 | -0.02336 | 0.04173 | 0.0046 | -0.00237 | -0.00594 | -0.00861 | 0.00929
[RO-RS] [OPP] TIE 400 kV Resita-Pancevo c2 | N-1 OHL 400 kV Paks -Sandorfalva | 0.0009 | 0.00079 | 0.01774 | 1e-05 | -0.03356 | 0.00039 | -0.00099 | -0.00043 | 0.00033 | 0.00028 | -0.02361 | 0.01087 | 0.00207 | 0.00154 | 0.01331 | -0.01886 | -0.00012 | -0.00332 | 0.00032 | -0.05398 | 0.0495 | 0.00584 | -0.00268 | -0.03179 | -0.01659 | -0.00532
[RO-RS] [OPP] TIE 400 kV Resita-Pancevo c2 | N-1 TIE 400 kV Resita-Pancevo c1 | 0.00295 | 0.00112 | 0.02904 | 2e-05 | -0.05134 | 0.00061 | -0.0016 | -0.00067 | 0.00051 | 0.00044 | -0.03562 | 0.01764 | 0.00204 | 0.00242 | 0.02254 | -0.02812 | -0.00019 | -0.0051 | 0.00051 | -0.08352 | 0.08064 | 0.00914 | -0.00422 | -0.04854 | -0.02533 | -0.00675
[RO-RS] [OPP] TIE 400 kV Resita-Pancevo c1 | BC | 0.00186 | 0.00071 | 0.01829 | 1e-05 | -0.03234 | 0.00039 | -0.00101 | -0.00042 | 0.00032 | 0.00028 | -0.02243 | 0.01111 | 0.00129 | 0.00153 | 0.01419 | -0.01771 | -0.00012 | -0.00321 | 0.00032 | -0.05261 | 0.05079 | 0.00576 | -0.00266 | -0.03057 | -0.01595 | -0.00425
[RO-RS] [OPP] TIE 400 kV Resita-Pancevo c1 | N-1 TIE 400 kV Arad-Sandorfalva | 0.00076 | 0.00089 | 0.01847 | 1e-05 | -0.03531 | 0.00042 | -0.00104 | -0.00046 | 0.00035 | 0.0003 | -0.02483 | 0.01139 | 0.0026 | 0.00163 | 0.0136 | -0.01985 | -0.00013 | -0.00361 | 0.00034 | -0.05712 | 0.05032 | 0.00622 | -0.0028 | -0.03344 | -0.01793 | -0.00571
[RO-RS] [OPP] TIE 400 kV Resita-Pancevo c1 | N-1 TIE 400 kV Nadab-Bekescsaba | -0.00092 | 0.00087 | 0.01677 | 1e-05 | -0.03661 | 0.00038 | -0.0009 | -0.00043 | 0.00032 | 0.00027 | -0.0263 | 0.01026 | 0.00193 | 0.00148 | 0.0118 | -0.02139 | -0.00012 | -0.0034 | 0.00031 | -0.05818 | 0.04801 | 0.00565 | -0.00232 | -0.03477 | -0.01775 | -0.0074
[RO-RS] [OPP] TIE 400 kV Resita-Pancevo c1 | N-1 TIE 400 kV Portile de Fier-Djerdap | 0.01983 | 0.00098 | 0.0301 | 2e-05 | -0.03719 | 0.00059 | -0.00158 | -0.00065 | 0.0005 | 0.00043 | -0.01505 | 0.01862 | 0.00134 | 0.00237 | 0.03111 | -0.0052 | -0.00019 | -0.00485 | 0.00049 | -0.08748 | 0.08263 | 0.00867 | -0.0041 | -0.03326 | -0.02386 | 0.0168
[RO-RS] [OPP] TIE 400 kV Resita-Pancevo c1 | N-1 OHL 400 kV Mintia-Arad | -4e-05 | 0.00078 | 0.01744 | 1e-05 | -0.03582 | 0.00038 | -0.00096 | -0.00042 | 0.00032 | 0.00028 | -0.02543 | 0.01063 | 0.00174 | 0.0015 | 0.01268 | -0.02049 | -0.00012 | -0.00328 | 0.00032 | -0.05755 | 0.04933 | 0.00571 | -0.00254 | -0.03397 | -0.01707 | -0.00646
[RO-RS] [OPP] TIE 400 kV Resita-Pancevo c1 | N-1 OHL 220 kV Portile de Fier-Resita c2 | 0.00291 | 0.0007 | 0.01875 | 1e-05 | -0.03078 | 0.00039 | -0.00103 | -0.00043 | 0.00033 | 0.00028 | -0.02094 | 0.01139 | 0.00119 | 0.00155 | 0.01501 | -0.01626 | -0.00012 | -0.00323 | 0.00032 | -0.05081 | 0.05154 | 0.00583 | -0.00271 | -0.02903 | -0.01571 | -0.003
[RO-RS] [OPP] TIE 400 kV Resita-Pancevo c1 | N-1 OHL 220 kV Portile de Fier-Resita c1 | 0.00291 | 0.0007 | 0.01875 | 1e-05 | -0.03078 | 0.00039 | -0.00103 | -0.00043 | 0.00033 | 0.00028 | -0.02094 | 0.01139 | 0.00119 | 0.00155 | 0.01501 | -0.01626 | -0.00012 | -0.00323 | 0.00032 | -0.05081 | 0.05154 | 0.00583 | -0.00271 | -0.02903 | -0.01571 | -0.003
[RO-RS] [OPP] TIE 400 kV Resita-Pancevo c1 | N-1 OHL 220 kV Resita-Timisoara c2 | -0.00056 | 0.00071 | 0.01665 | 1e-05 | -0.03481 | 0.00036 | -0.00092 | -0.0004 | 0.0003 | 0.00026 | -0.02507 | 0.0101 | 0.00148 | 0.00142 | 0.0119 | -0.02039 | -0.00011 | -0.00307 | 0.0003 | -0.05454 | 0.04742 | 0.00541 | -0.00243 | -0.03307 | -0.016 | -0.00691
[RO-RS] [OPP] TIE 400 kV Resita-Pancevo c1 | N-1 OHL 220 kV Resita-Timisoara c1 | -0.00056 | 0.00071 | 0.01665 | 1e-05 | -0.03481 | 0.00036 | -0.00092 | -0.0004 | 0.0003 | 0.00026 | -0.02507 | 0.0101 | 0.00148 | 0.00142 | 0.0119 | -0.02039 | -0.00011 | -0.00307 | 0.0003 | -0.05454 | 0.04742 | 0.00541 | -0.00243 | -0.03307 | -0.016 | -0.00691
[RO-RS] [OPP] TIE 400 kV Resita-Pancevo c1 | N-1 TRA 400/220 kV AT3 Arad | -0.00199 | 0.00075 | 0.01589 | 1e-05 | -0.03694 | 0.00036 | -0.00088 | -0.0004 | 0.0003 | 0.00026 | -0.02703 | 0.00967 | 0.00177 | 0.00139 | 0.01068 | -0.02227 | -0.00011 | -0.00309 | 0.00029 | -0.05746 | 0.04595 | 0.00533 | -0.00233 | -0.03517 | -0.01656 | -0.00854
[RO-RS] [OPP] TIE 400 kV Resita-Pancevo c1 | N-1 OHL 400 kV Djerdap - Drmno | -0.00242 | 0.00099 | 0.02232 | 1e-05 | -0.05019 | 0.00049 | -0.00124 | -0.00054 | 0.00041 | 0.00035 | -0.0368 | 0.01353 | 0.00215 | 0.00193 | 0.01515 | -0.03033 | -0.00016 | -0.0042 | 0.00041 | -0.07591 | 0.0754 | 0.00737 | -0.00328 | -0.0478 | -0.02233 | -0.01151
[RO-RS] [OPP] TIE 400 kV Resita-Pancevo c1 | N-1 OHL 400 kV Djerdap - Bor | 0.01202 | 0.00072 | 0.0221 | 1e-05 | -0.0271 | 0.00044 | -0.00117 | -0.00048 | 0.00037 | 0.00032 | -0.01296 | 0.01359 | 0.00095 | 0.00175 | 0.02167 | -0.00659 | -0.00014 | -0.00356 | 0.00036 | -0.05907 | 0.04995 | 0.00644 | -0.00306 | -0.02459 | -0.01696 | 0.0086
[RO-RS] [OPP] TIE 400 kV Resita-Pancevo c1 | N-1 OHL 400 kV Srbobran – Subotica 3 | 0.00954 | 0.00062 | 0.02477 | 1e-05 | -0.02616 | 0.00047 | -0.00133 | -0.00051 | 0.00039 | 0.00034 | -0.01541 | 0.0149 | -0.0002 | 0.00189 | 0.02229 | -0.01035 | -0.00015 | -0.00363 | 0.00039 | -0.04818 | 0.06299 | 0.00699 | -0.00348 | -0.02426 | -0.01576 | 0.00376
[RO-RS] [OPP] TIE 400 kV Resita-Pancevo c1 | N-1 TIE 400 kV Sandorfalva-Subotica 3 | 0.0151 | 0.00057 | 0.03037 | 2e-05 | -0.0222 | 0.00055 | -0.00164 | -0.00059 | 0.00046 | 0.0004 | -0.01075 | 0.01832 | -0.00145 | 0.00225 | 0.02829 | -0.0054 | -0.00017 | -0.00408 | 0.00046 | -0.04562 | 0.07121 | 0.00823 | -0.00425 | -0.02018 | -0.01606 | 0.00933
[RO-RS] [OPP] TIE 400 kV Resita-Pancevo c1 | N-1 OHL 400 kV Bor 2 – Nis 2 | 0.00969 | 0.0007 | 0.02093 | 1e-05 | -0.02829 | 0.00042 | -0.00112 | -0.00046 | 0.00035 | 0.0003 | -0.01501 | 0.01284 | 0.00101 | 0.00167 | 0.01971 | -0.00897 | -0.00013 | -0.00343 | 0.00035 | -0.05631 | 0.04726 | 0.00619 | -0.00293 | -0.02591 | -0.01648 | 0.00579
[RO-RS] [OPP] TIE 400 kV Resita-Pancevo c1 | N-1 OHL 400 kV Portile de Fier-Resita | 0.01147 | 0.00038 | 0.01686 | 1e-05 | -0.00703 | 0.00031 | -0.0009 | -0.00033 | 0.00026 | 0.00023 | -0.0008 | 0.01029 | -6e-05 | 0.00126 | 0.0175 | 0.00202 | -0.0001 | -0.00237 | 0.00026 | -0.02336 | 0.04173 | 0.0046 | -0.00237 | -0.00594 | -0.00861 | 0.00929
[RO-RS] [OPP] TIE 400 kV Resita-Pancevo c1 | N-1 OHL 400 kV Paks -Sandorfalva | 0.0009 | 0.00079 | 0.01774 | 1e-05 | -0.03356 | 0.00039 | -0.00099 | -0.00043 | 0.00033 | 0.00028 | -0.02361 | 0.01087 | 0.00207 | 0.00154 | 0.01331 | -0.01886 | -0.00012 | -0.00332 | 0.00032 | -0.05398 | 0.0495 | 0.00584 | -0.00268 | -0.03179 | -0.01659 | -0.00532
[RO-RS] [OPP] TIE 400 kV Resita-Pancevo c1 | N-1 TIE 400 kV Resita-Pancevo c2 | 0.00295 | 0.00112 | 0.02904 | 2e-05 | -0.05134 | 0.00061 | -0.0016 | -0.00067 | 0.00051 | 0.00044 | -0.03562 | 0.01764 | 0.00204 | 0.00242 | 0.02254 | -0.02812 | -0.00019 | -0.0051 | 0.00051 | -0.08352 | 0.08064 | 0.00914 | -0.00422 | -0.04854 | -0.02533 | -0.00675
[RO-BG] [OPP] TIE 400 kV DOBRUDJA- MEDGIDIA SUD | BC | -0.0516 | -0.00101 | -0.02564 | -1e-05 | -0.15077 | -0.00049 | 0.00113 | 0.00055 | -0.00041 | -0.00036 | -0.09807 | -0.01695 | -0.00203 | -0.00194 | -0.04021 | -0.08322 | 0.00016 | 0.00444 | -0.00041 | 0.01611 | -0.02517 | -0.00671 | 0.00264 | -0.14354 | 0.03961 | -0.05841
[RO-BG] [OPP] TIE 400 kV DOBRUDJA- MEDGIDIA SUD | N-1 OHL 400 kV Isaccea - Stupina | -0.05018 | -0.00096 | -0.02482 | -1e-05 | -0.14769 | -0.00048 | 0.0011 | 0.00053 | -0.0004 | -0.00034 | -0.09579 | -0.0164 | -0.00191 | -0.00188 | -0.03902 | -0.08118 | 0.00015 | 0.00427 | -0.0004 | 0.01708 | -0.02411 | -0.00646 | 0.00257 | -0.14058 | 0.03775 | -0.05682
[RO-BG] [OPP] TIE 400 kV DOBRUDJA- MEDGIDIA SUD | N-1 TIE 400 kV MEDGIDIA SUD - VARNA | -0.08867 | -0.00173 | -0.04406 | -2e-05 | -0.25896 | -0.00085 | 0.00195 | 0.00095 | -0.00071 | -0.00061 | -0.16852 | -0.02913 | -0.00349 | -0.00334 | -0.0691 | -0.143 | 0.00027 | 0.00763 | -0.0007 | 0.02768 | -0.04324 | -0.01152 | 0.00454 | -0.24672 | 0.06806 | -0.10036
[RO-BG] [OPP] TIE 400 kV DOBRUDJA- MEDGIDIA SUD | N-1 OHL 400 kV Cernavoda - Pelicanu | -0.05167 | -0.00108 | -0.02616 | -1e-05 | -0.14633 | -0.00051 | 0.00115 | 0.00057 | -0.00043 | -0.00037 | -0.09636 | -0.01731 | -0.0023 | -0.00201 | -0.04062 | -0.08222 | 0.00016 | 0.00465 | -0.00042 | 0.01023 | -0.02675 | -0.00695 | 0.00268 | -0.13946 | 0.04262 | -0.05841
[RO-BG] [OPP] TIE 400 kV DOBRUDJA- MEDGIDIA SUD | N-1 OHL 400 kV Gura Ialomitei - Bucuresti Sud | -0.05175 | -0.00109 | -0.02627 | -1e-05 | -0.14586 | -0.00052 | 0.00116 | 0.00058 | -0.00043 | -0.00037 | -0.09623 | -0.01738 | -0.00234 | -0.00202 | -0.04073 | -0.08217 | 0.00016 | 0.00468 | -0.00043 | 0.00941 | -0.02702 | -0.00699 | 0.00269 | -0.13903 | 0.04309 | -0.05848
[RO-BG] [OPP] TIE 400 kV DOBRUDJA- MEDGIDIA SUD | N-1 OHL 400 kV Gutinas – Smardan | -0.05042 | -0.00108 | -0.02538 | -1e-05 | -0.14528 | -0.0005 | 0.00111 | 0.00056 | -0.00042 | -0.00036 | -0.095 | -0.01683 | -0.00238 | -0.00196 | -0.03948 | -0.0808 | 0.00016 | 0.00459 | -0.00041 | 0.01171 | -0.02521 | -0.00678 | 0.00256 | -0.13838 | 0.04401 | -0.057
[RO-BG] [OPP] TIE 400 kV DOBRUDJA- MEDGIDIA SUD | N-1 TIE 400 kV Resita-Pancevo c2 | -0.05161 | -0.00101 | -0.02571 | -1e-05 | -0.15064 | -0.0005 | 0.00114 | 0.00055 | -0.00041 | -0.00036 | -0.09798 | -0.017 | -0.00204 | -0.00195 | -0.04027 | -0.08315 | 0.00016 | 0.00445 | -0.00041 | 0.01632 | -0.02537 | -0.00673 | 0.00266 | -0.14342 | 0.03967 | -0.05839
[RO-BG] [OPP] TIE 400 kV DOBRUDJA- MEDGIDIA SUD | N-1 TIE 400 kV Resita-Pancevo c1 | -0.05161 | -0.00101 | -0.02571 | -1e-05 | -0.15064 | -0.0005 | 0.00114 | 0.00055 | -0.00041 | -0.00036 | -0.09798 | -0.017 | -0.00204 | -0.00195 | -0.04027 | -0.08315 | 0.00016 | 0.00445 | -0.00041 | 0.01632 | -0.02537 | -0.00673 | 0.00266 | -0.14342 | 0.03967 | -0.05839
[RO-BG] [OPP] TIE 400 kV MEDGIDIA SUD - VARNA | BC | -0.05327 | -0.00104 | -0.02647 | -1e-05 | -0.15552 | -0.00051 | 0.00117 | 0.00057 | -0.00043 | -0.00037 | -0.10127 | -0.0175 | -0.0021 | -0.00201 | -0.04151 | -0.08592 | 0.00016 | 0.00459 | -0.00042 | 0.01663 | -0.02598 | -0.00692 | 0.00273 | -0.1483 | 0.04089 | -0.0603
[RO-BG] [OPP] TIE 400 kV MEDGIDIA SUD - VARNA | N-1 OHL 400 kV Isaccea - Rahman | -0.05192 | -0.00099 | -0.02569 | -1e-05 | -0.1526 | -0.00049 | 0.00114 | 0.00055 | -0.00041 | -0.00036 | -0.09911 | -0.01698 | -0.00198 | -0.00194 | -0.04038 | -0.08399 | 0.00016 | 0.00442 | -0.00041 | 0.01755 | -0.02498 | -0.00669 | 0.00265 | -0.14549 | 0.03911 | -0.05879
[RO-BG] [OPP] TIE 400 kV MEDGIDIA SUD - VARNA | N-1 TIE 400 kV DOBRUDJA- MEDGIDIA SUD | -0.08952 | -0.00174 | -0.04448 | -2e-05 | -0.26142 | -0.00086 | 0.00196 | 0.00096 | -0.00072 | -0.00062 | -0.17015 | -0.02941 | -0.00352 | -0.00337 | -0.06976 | -0.14437 | 0.00027 | 0.00771 | -0.00071 | 0.02795 | -0.04366 | -0.01163 | 0.00459 | -0.24913 | 0.06871 | -0.10132
[RO-BG] [OPP] TIE 400 kV MEDGIDIA SUD - VARNA | N-1 OHL 400 kV Cernavoda - Pelicanu | -0.05335 | -0.00111 | -0.02701 | -2e-05 | -0.15094 | -0.00053 | 0.00119 | 0.00059 | -0.00044 | -0.00038 | -0.09951 | -0.01787 | -0.00237 | -0.00207 | -0.04193 | -0.08489 | 0.00017 | 0.0048 | -0.00044 | 0.01057 | -0.02761 | -0.00717 | 0.00277 | -0.14409 | 0.04399 | -0.0603
[RO-BG] [OPP] TIE 400 kV MEDGIDIA SUD - VARNA | N-1 OHL 400 kV Gura Ialomitei - Bucuresti Sud | -0.05342 | -0.00112 | -0.02712 | -2e-05 | -0.15045 | -0.00053 | 0.00119 | 0.0006 | -0.00044 | -0.00038 | -0.09937 | -0.01794 | -0.00242 | -0.00208 | -0.04204 | -0.08485 | 0.00017 | 0.00483 | -0.00044 | 0.00972 | -0.02789 | -0.00721 | 0.00278 | -0.14365 | 0.04447 | -0.06037
[RO-BG] [OPP] TIE 400 kV MEDGIDIA SUD - VARNA | N-1 OHL 400 kV Gutinas – Smardan | -0.05206 | -0.00112 | -0.0262 | -1e-05 | -0.14986 | -0.00052 | 0.00114 | 0.00058 | -0.00043 | -0.00037 | -0.0981 | -0.01737 | -0.00246 | -0.00202 | -0.04076 | -0.08342 | 0.00016 | 0.00474 | -0.00043 | 0.01209 | -0.02602 | -0.007 | 0.00264 | -0.14297 | 0.04543 | -0.05885
[RO-BG] [OPP] TIE 400 kV MEDGIDIA SUD - VARNA | N-1 OHL 400 kV Medgidia Sud - Stupina | -0.05181 | -0.00099 | -0.02562 | -1e-05 | -0.15235 | -0.00049 | 0.00113 | 0.00055 | -0.00041 | -0.00036 | -0.09892 | -0.01693 | -0.00197 | -0.00194 | -0.04028 | -0.08382 | 0.00016 | 0.00441 | -0.00041 | 0.01763 | -0.02489 | -0.00667 | 0.00265 | -0.14525 | 0.03896 | -0.05866
[RO-BG] [OPP] TIE 400 kV MEDGIDIA SUD - VARNA | N-1 OHL 400 kV Cernavodă - Medgidia Sud | -0.04901 | -0.00106 | -0.02503 | -1e-05 | -0.1367 | -0.00049 | 0.0011 | 0.00055 | -0.00041 | -0.00036 | -0.09064 | -0.01657 | -0.00233 | -0.00193 | -0.03867 | -0.07751 | 0.00016 | 0.00451 | -0.00041 | 0.00701 | -0.02601 | -0.0067 | 0.00255 | -0.13057 | 0.04215 | -0.05535
[RO-BG] [OPP] TIE 400 kV MEDGIDIA SUD - VARNA | N-1 TIE 400 kV Resita-Pancevo c2 | -0.05328 | -0.00104 | -0.02654 | -1e-05 | -0.15538 | -0.00051 | 0.00117 | 0.00057 | -0.00043 | -0.00037 | -0.10118 | -0.01754 | -0.0021 | -0.00201 | -0.04157 | -0.08585 | 0.00016 | 0.0046 | -0.00042 | 0.01685 | -0.02619 | -0.00695 | 0.00274 | -0.14818 | 0.04095 | -0.06028
[RO-BG] [OPP] TIE 400 kV MEDGIDIA SUD - VARNA | N-1 TIE 400 kV Resita-Pancevo c1 | -0.05328 | -0.00104 | -0.02654 | -1e-05 | -0.15538 | -0.00051 | 0.00117 | 0.00057 | -0.00043 | -0.00037 | -0.10118 | -0.01754 | -0.0021 | -0.00201 | -0.04157 | -0.08585 | 0.00016 | 0.0046 | -0.00042 | 0.01685 | -0.02619 | -0.00695 | 0.00274 | -0.14818 | 0.04095 | -0.06028
[RO-RO] [OPP] OHL 400 kV Arad-Nadab | N-1 TIE 400 kV Arad-Sandorfalva | 0.09976 | -0.00167 | 0.05725 | 2e-05 | 0.14533 | 0.00061 | -0.00312 | -0.00057 | 0.00056 | 0.00048 | 0.13435 | 0.03438 | -0.01244 | 0.00295 | 0.08707 | 0.12895 | -0.00018 | -0.00171 | 0.00056 | 0.18246 | 0.10391 | 0.00948 | -0.00857 | 0.14333 | 0.02977 | 0.11264
[RO-RO] [OPP] OHL 400 kV Arad-Nadab | N-1 TIE 400 kV Resita-Pancevo c2 | 0.08319 | 0.00108 | 0.05931 | 3e-05 | 0.10134 | 0.00109 | -0.00356 | -0.00116 | 0.00093 | 0.0008 | 0.0988 | 0.03828 | 0.00747 | 0.0045 | 0.07759 | 0.09712 | -0.00034 | -0.00755 | 0.00092 | 0.11573 | 0.09516 | 0.01629 | -0.01069 | 0.10079 | 0.00032 | 0.09064
[RO-RO] [OPP] OHL 400 kV Mintia-Arad | N-1 TIE 400 kV Rosiori-Mukacevo | 0.06493 | -0.0013 | 0.03213 | 1e-05 | 0.11322 | 0.00027 | -0.00166 | -0.00024 | 0.00026 | 0.00022 | 0.09861 | 0.01908 | -0.01 | 0.00143 | 0.0532 | 0.09205 | -8e-05 | -0.00016 | 0.00026 | 0.15909 | 0.05312 | 0.00423 | -0.00439 | 0.11067 | 0.0278 | 0.07475
[RO-RO] [OPP] OHL 400 kV Mintia-Arad | N-1 TIE 400 kV Portile de Fier-Djerdap | 0.05142 | -0.0021 | 0.02233 | 0 | 0.10125 | 2e-05 | -0.00119 | 5e-05 | 6e-05 | 5e-05 | 0.08499 | 0.01238 | -0.01301 | 0.00049 | 0.04056 | 0.07779 | 0 | 0.00231 | 6e-05 | 0.14873 | 0.0364 | 0.00079 | -0.00317 | 0.09841 | 0.03359 | 0.05987
[RO-RO] [OPP] OHL 400 kV Mintia-Arad | N-1 OHL 400 kV Iernut-Sibiu Sud | 0.07017 | -0.00158 | 0.03418 | 1e-05 | 0.12338 | 0.00026 | -0.00178 | -0.00022 | 0.00026 | 0.00022 | 0.10738 | 0.02016 | -0.01159 | 0.00143 | 0.05721 | 0.10012 | -8e-05 | 0.00024 | 0.00026 | 0.16415 | 0.05645 | 0.00415 | -0.00471 | 0.12056 | 0.03135 | 0.08094
[RO-RO] [OPP] OHL 400 kV Mintia-Arad | N-1 OHL 220 kV Portile de Fier-Resita 1&2 | 0.05576 | -0.00206 | 0.02494 | 0 | 0.10192 | 7e-05 | -0.00131 | 1e-05 | 9e-05 | 8e-05 | 0.08783 | 0.01404 | -0.0131 | 0.00067 | 0.04447 | 0.08152 | -1e-05 | 0.002 | 9e-05 | 0.14416 | 0.04296 | 0.00139 | -0.00349 | 0.09946 | 0.03238 | 0.06497
[RO-RO] [OPP] OHL 400 kV Mintia-Arad | N-1 OHL 220 kV Resita-Timisoara 1&2 | 0.06056 | -0.00205 | 0.02847 | 1e-05 | 0.10635 | 0.00012 | -0.0015 | -5e-05 | 0.00014 | 0.00012 | 0.09271 | 0.01619 | -0.01347 | 0.00089 | 0.04922 | 0.08656 | -3e-05 | 0.00167 | 0.00014 | 0.14704 | 0.05038 | 0.00216 | -0.00397 | 0.10396 | 0.03226 | 0.07016
[RO-RO] [OPP] OHL 400 kV Mintia-Arad | N-1 OHL 220 kV Urechesti-Targu Jiu Nord | 0.05098 | -0.00203 | 0.02261 | 0 | 0.09421 | 4e-05 | -0.0012 | 4e-05 | 7e-05 | 6e-05 | 0.08077 | 0.01259 | -0.01273 | 0.00053 | 0.04063 | 0.07483 | -1e-05 | 0.00215 | 7e-05 | 0.13757 | 0.03941 | 0.00097 | -0.00319 | 0.09188 | 0.03136 | 0.05942
[RO-RO] [OPP] OHL 400 kV Mintia-Arad | N-1 OHL 220 kV Paroseni-Targu Jiu Nord | 0.05098 | -0.00203 | 0.02261 | 0 | 0.09421 | 4e-05 | -0.0012 | 4e-05 | 7e-05 | 6e-05 | 0.08077 | 0.01259 | -0.01273 | 0.00053 | 0.04063 | 0.07483 | -1e-05 | 0.00215 | 7e-05 | 0.13757 | 0.03941 | 0.00097 | -0.00319 | 0.09188 | 0.03136 | 0.05942
[RO-RO] [OPP] OHL 400 kV Mintia-Arad | N-1 TRA 400/220 kV AT3 Arad | 0.06397 | -0.00215 | 0.03027 | 1e-05 | 0.11145 | 0.00013 | -0.00159 | -6e-05 | 0.00015 | 0.00013 | 0.09741 | 0.01723 | -0.01417 | 0.00096 | 0.05213 | 0.09106 | -3e-05 | 0.00171 | 0.00015 | 0.15405 | 0.05389 | 0.00236 | -0.00422 | 0.10899 | 0.03359 | 0.07404
[RO-RO] [OPP] OHL 400 kV Mintia-Arad | N-1 TIE 400 kV Resita-Pancevo c2 | 0.05467 | -0.00206 | 0.02414 | 0 | 0.10098 | 5e-05 | -0.00127 | 2e-05 | 8e-05 | 7e-05 | 0.08676 | 0.01354 | -0.01302 | 0.00061 | 0.04338 | 0.08041 | -1e-05 | 0.00208 | 8e-05 | 0.14336 | 0.04125 | 0.00121 | -0.00338 | 0.0985 | 0.03244 | 0.0638
[RO-RO] [OPP] OHL 400 kV Sibiu Sud-Mintia | BC | 0.03767 | -0.0018 | 0.01367 | 0 | 0.08265 | -6e-05 | -0.00074 | 0.00013 | -2e-05 | -2e-05 | 0.06724 | 0.00732 | -0.01046 | 7e-05 | 0.02784 | 0.06069 | 2e-05 | 0.00249 | -2e-05 | 0.10712 | 0.01919 | -0.00052 | -0.002 | 0.08003 | 0.0306 | 0.04473
[RO-RO] [OPP] OHL 400 kV Sibiu Sud-Mintia | N-1 TIE 400 kV Rosiori-Mukacevo | 0.04656 | -0.00115 | 0.02031 | 1e-05 | 0.09383 | 0.00012 | -0.00106 | -9e-05 | 0.00013 | 0.00011 | 0.07791 | 0.01194 | -0.00786 | 0.00075 | 0.03613 | 0.07109 | -4e-05 | 0.0006 | 0.00013 | 0.12166 | 0.02866 | 0.00201 | -0.00282 | 0.0911 | 0.02683 | 0.05431
[RO-RO] [OPP] OHL 400 kV Sibiu Sud-Mintia | N-1 OHL 400 kV Iernut-Sibiu Sud | 0.06361 | -0.00102 | 0.02993 | 1e-05 | 0.12126 | 0.00028 | -0.00155 | -0.00025 | 0.00026 | 0.00022 | 0.10255 | 0.01806 | -0.0081 | 0.0014 | 0.05057 | 0.0943 | -8e-05 | -0.00048 | 0.00026 | 0.14368 | 0.04306 | 0.00422 | -0.00414 | 0.11801 | 0.02928 | 0.07361
[RO-RO] [OPP] OHL 400 kV Sibiu Sud-Mintia | N-1 OHL 220 kV Portile de Fier-Resita 1&2 | 0.03988 | -0.00182 | 0.01463 | 0 | 0.08591 | -5e-05 | -0.00078 | 0.00012 | -1e-05 | -1e-05 | 0.07038 | 0.00791 | -0.01067 | 0.00012 | 0.02954 | 0.06373 | 2e-05 | 0.00245 | -1e-05 | 0.1109 | 0.02075 | -0.00037 | -0.00212 | 0.08326 | 0.0311 | 0.04736
[RO-RO] [OPP] OHL 400 kV Sibiu Sud-Mintia | N-1 TIE 400 kV Resita-Pancevo c2 | 0.03767 | -0.0018 | 0.01368 | 0 | 0.08263 | -6e-05 | -0.00074 | 0.00013 | -2e-05 | -2e-05 | 0.06723 | 0.00732 | -0.01046 | 7e-05 | 0.02784 | 0.06068 | 2e-05 | 0.00249 | -2e-05 | 0.10709 | 0.01921 | -0.00052 | -0.002 | 0.08001 | 0.03059 | 0.04473
[RO-RO] [OPP] OHL 400 kV Sibiu Sud-Mintia | N-1 TIE 400 kV Resita-Pancevo c1 | 0.03767 | -0.0018 | 0.01368 | 0 | 0.08263 | -6e-05 | -0.00074 | 0.00013 | -2e-05 | -2e-05 | 0.06723 | 0.00732 | -0.01046 | 7e-05 | 0.02784 | 0.06068 | 2e-05 | 0.00249 | -2e-05 | 0.10709 | 0.01921 | -0.00052 | -0.002 | 0.08001 | 0.03059 | 0.04473
[RO-RO] [OPP] OHL 400 kV Iernut-Sibiu Sud | N-1 TIE 400 kV Resita-Pancevo c2 | -0.06944 | -0.00206 | -0.04335 | -3e-05 | -0.10375 | -0.00091 | 0.00218 | 0.00101 | -0.00075 | -0.00065 | -0.09478 | -0.02864 | -0.00633 | -0.00354 | -0.06072 | -0.09022 | 0.00029 | 0.00792 | -0.00075 | -0.09849 | -0.06339 | -0.01264 | 0.00571 | -0.10205 | 0.00336 | -0.0774
[RO-RO] [OPP] OHL 400 kV Iernut-Gadalin | BC | 0.07046 | 0.0021 | 0.04421 | 3e-05 | 0.10726 | 0.00093 | -0.00223 | -0.00103 | 0.00077 | 0.00067 | 0.09637 | 0.02919 | 0.00644 | 0.00361 | 0.06176 | 0.09146 | -0.00029 | -0.00805 | 0.00076 | 0.14636 | 0.065 | 0.01289 | -0.00587 | 0.10535 | -0.00038 | 0.0784
[RO-RO] [OPP] OHL 400 kV Iernut-Gadalin | N-1 OHL 400 kV Mintia-Arad | 0.08225 | 0.00166 | 0.04949 | 3e-05 | 0.12888 | 0.00094 | -0.00251 | -0.00103 | 0.00079 | 0.00068 | 0.11498 | 0.03216 | 0.00364 | 0.00375 | 0.07117 | 0.10872 | -0.0003 | -0.00761 | 0.00078 | 0.17704 | 0.0741 | 0.01318 | -0.00661 | 0.12645 | 0.00654 | 0.09213
[RO-RO] [OPP] OHL 400 kV Iernut-Gadalin | N-1 TIE 400 kV Resita-Pancevo c2 | 0.07044 | 0.00209 | 0.04399 | 3e-05 | 0.10764 | 0.00092 | -0.00222 | -0.00103 | 0.00077 | 0.00066 | 0.09664 | 0.02906 | 0.00643 | 0.00359 | 0.0616 | 0.09167 | -0.00029 | -0.00801 | 0.00076 | 0.14698 | 0.06441 | 0.01283 | -0.00584 | 0.10571 | -0.0002 | 0.07845
[RO-RO] [OPP] OHL 400 kV Iernut-Gadalin | N-1 TIE 400 kV Resita-Pancevo c1 | 0.07044 | 0.00209 | 0.04399 | 3e-05 | 0.10764 | 0.00092 | -0.00222 | -0.00103 | 0.00077 | 0.00066 | 0.09664 | 0.02906 | 0.00643 | 0.00359 | 0.0616 | 0.09167 | -0.00029 | -0.00801 | 0.00076 | 0.14698 | 0.06441 | 0.01283 | -0.00584 | 0.10571 | -0.0002 | 0.07845
[RO-RO] [OPP] OHL 400 kV Rosiori-Gadalin | BC | -0.07276 | -0.00235 | -0.04634 | -3e-05 | -0.10887 | -0.00099 | 0.00233 | 0.00111 | -0.00082 | -0.00071 | -0.09834 | -0.0307 | -0.0075 | -0.00385 | -0.06416 | -0.09357 | 0.00031 | 0.00875 | -0.00082 | -0.14979 | -0.06841 | -0.0138 | 0.00613 | -0.10702 | 0.00241 | -0.08078
[RO-RO] [OPP] OHL 400 kV Rosiori-Gadalin | N-1 OHL 400 kV Mintia-Arad | -0.08493 | -0.0019 | -0.05179 | -3e-05 | -0.13119 | -0.00101 | 0.00262 | 0.00111 | -0.00084 | -0.00073 | -0.11754 | -0.03376 | -0.00461 | -0.00399 | -0.07387 | -0.11138 | 0.00032 | 0.0083 | -0.00084 | -0.18145 | -0.0778 | -0.01409 | 0.00689 | -0.12879 | -0.00474 | -0.09495
[RO-RO] [OPP] OHL 400 kV Rosiori-Gadalin | N-1 TIE 400 kV Resita-Pancevo c2 | -0.07274 | -0.00234 | -0.0461 | -3e-05 | -0.10929 | -0.00099 | 0.00232 | 0.00111 | -0.00082 | -0.00071 | -0.09864 | -0.03056 | -0.00749 | -0.00383 | -0.06398 | -0.0938 | 0.00031 | 0.00871 | -0.00081 | -0.15048 | -0.06775 | -0.01372 | 0.0061 | -0.10742 | 0.0022 | -0.08083
[RO-RO] [OPP] OHL 400 kV Rosiori-Gadalin | N-1 TIE 400 kV Resita-Pancevo c1 | -0.07274 | -0.00234 | -0.0461 | -3e-05 | -0.10929 | -0.00099 | 0.00232 | 0.00111 | -0.00082 | -0.00071 | -0.09864 | -0.03056 | -0.00749 | -0.00383 | -0.06398 | -0.0938 | 0.00031 | 0.00871 | -0.00081 | -0.15048 | -0.06775 | -0.01372 | 0.0061 | -0.10742 | 0.0022 | -0.08083
[RO-RO] [OPP] OHL 400 kV Arefu-Tantareni | BC | -0.05624 | -0.00058 | -0.03142 | -2e-05 | -0.08076 | -0.00053 | 0.00155 | 0.00057 | -0.00045 | -0.00039 | -0.07976 | -0.02008 | 0.00035 | -0.00216 | -0.04739 | -0.07642 | 0.00016 | 0.00394 | -0.00044 | -0.01697 | -0.04584 | -0.00741 | 0.00399 | -0.07987 | 0.00494 | -0.0639
[RO-RO] [OPP] OHL 400 kV Arefu-Tantareni | N-1 OHL 400 kV Brasov - Sibiu Sud | -0.06635 | -0.00052 | -0.03655 | -2e-05 | -0.10154 | -0.00059 | 0.00182 | 0.00063 | -0.00051 | -0.00044 | -0.09605 | -0.02327 | 0.00106 | -0.00246 | -0.05559 | -0.09119 | 0.00018 | 0.00426 | -0.0005 | -0.03712 | -0.05318 | -0.00837 | 0.00473 | -0.09998 | -0.0013 | -0.07546
[RO-RO] [OPP] OHL 400 kV Arefu-Tantareni | N-1 TIE 400 kV Rosiori-Mukacevo | -0.04529 | 0.00023 | -0.02324 | -1e-05 | -0.06699 | -0.0003 | 0.00115 | 0.0003 | -0.00026 | -0.00023 | -0.06661 | -0.01438 | 0.00355 | -0.00132 | -0.03716 | -0.0636 | 9e-05 | 0.00162 | -0.00026 | 0.00095 | -0.03417 | -0.00429 | 0.00297 | -0.06622 | 0.0003 | -0.05209
[RO-RO] [OPP] OHL 400 kV Arefu-Tantareni | N-1 OHL 400 kV Mintia-Arad | -0.04956 | -0.00083 | -0.02843 | -2e-05 | -0.0685 | -0.00052 | 0.00139 | 0.00057 | -0.00044 | -0.00038 | -0.06921 | -0.0184 | -0.00124 | -0.00208 | -0.04205 | -0.06663 | 0.00016 | 0.00419 | -0.00043 | 0.00042 | -0.04068 | -0.00725 | 0.00357 | -0.06791 | 0.00887 | -0.05612
[RO-RO] [OPP] OHL 400 kV Arefu-Tantareni | N-1 OHL 400 kV Sibiu Sud-Mintia | -0.04812 | -0.00096 | -0.02847 | -2e-05 | -0.06294 | -0.00054 | 0.00139 | 0.00059 | -0.00045 | -0.00039 | -0.06526 | -0.0185 | -0.00191 | -0.00215 | -0.04138 | -0.06333 | 0.00017 | 0.00448 | -0.00045 | 0.00613 | -0.0417 | -0.00752 | 0.00356 | -0.06262 | 0.01154 | -0.05426
[RO-RO] [OPP] OHL 400 kV Arefu-Tantareni | N-1 OHL 400 kV Tantareni-Urechesti | -0.05947 | -0.00047 | -0.03102 | -2e-05 | -0.09494 | -0.0005 | 0.00152 | 0.00054 | -0.00043 | -0.00037 | -0.09085 | -0.01985 | 0.00081 | -0.00208 | -0.04844 | -0.08555 | 0.00016 | 0.00367 | -0.00043 | -0.01521 | -0.03965 | -0.00705 | 0.00391 | -0.09334 | 0.00268 | -0.06809
[RO-RO] [OPP] OHL 400 kV Arefu-Tantareni | N-1 OHL 220 kV Portile de Fier-Resita 1&2 | -0.05769 | -0.00056 | -0.03205 | -2e-05 | -0.0829 | -0.00053 | 0.00158 | 0.00057 | -0.00045 | -0.00039 | -0.08181 | -0.02047 | 0.00048 | -0.00219 | -0.0485 | -0.07841 | 0.00017 | 0.00397 | -0.00045 | -0.01945 | -0.04687 | -0.0075 | 0.00407 | -0.08199 | 0.00461 | -0.06563
[RO-RO] [OPP] OHL 400 kV Arefu-Tantareni | N-1 OHL 220 kV Resita-Timisoara 1&2 | -0.06257 | -0.00057 | -0.03573 | -2e-05 | -0.08724 | -0.00059 | 0.00177 | 0.00063 | -0.0005 | -0.00043 | -0.08665 | -0.02272 | 0.00086 | -0.00243 | -0.0534 | -0.08342 | 0.00018 | 0.00432 | -0.0005 | -0.02203 | -0.05466 | -0.00831 | 0.00457 | -0.0864 | 0.00482 | -0.07086
[RO-RO] [OPP] OHL 400 kV Arefu-Tantareni | N-1 OHL 220 kV Urechesti-Targu Jiu Nord | -0.06003 | -0.00056 | -0.03333 | -2e-05 | -0.08702 | -0.00055 | 0.00165 | 0.00059 | -0.00047 | -0.00041 | -0.08542 | -0.02127 | 0.00062 | -0.00227 | -0.05046 | -0.08175 | 0.00017 | 0.00408 | -0.00047 | -0.02183 | -0.04869 | -0.00776 | 0.00424 | -0.08601 | 0.00414 | -0.06827
[RO-RO] [OPP] OHL 400 kV Arefu-Tantareni | N-1 OHL 220 kV Paroseni-Targu Jiu Nord | -0.06003 | -0.00056 | -0.03333 | -2e-05 | -0.08702 | -0.00055 | 0.00165 | 0.00059 | -0.00047 | -0.00041 | -0.08542 | -0.02127 | 0.00062 | -0.00227 | -0.05046 | -0.08175 | 0.00017 | 0.00408 | -0.00047 | -0.02183 | -0.04869 | -0.00776 | 0.00424 | -0.08601 | 0.00414 | -0.06827
[RO-RO] [OPP] OHL 400 kV Arefu-Tantareni | N-1 TRA 400/220 kV AT3 Arad | -0.05793 | -0.00056 | -0.03248 | -2e-05 | -0.08279 | -0.00054 | 0.00161 | 0.00058 | -0.00046 | -0.0004 | -0.08178 | -0.02072 | 0.00056 | -0.00222 | -0.04893 | -0.07842 | 0.00017 | 0.004 | -0.00046 | -0.0191 | -0.04797 | -0.0076 | 0.00413 | -0.08189 | 0.00468 | -0.06578
[RO-RO] [OPP] OHL 400 kV Arefu-Tantareni | N-1 TIE 400 kV Resita-Pancevo c2 | -0.05623 | -0.00057 | -0.03131 | -2e-05 | -0.08095 | -0.00052 | 0.00155 | 0.00056 | -0.00045 | -0.00039 | -0.07989 | -0.02002 | 0.00035 | -0.00215 | -0.0473 | -0.07652 | 0.00016 | 0.00392 | -0.00044 | -0.01727 | -0.04554 | -0.00737 | 0.00397 | -0.08005 | 0.00485 | -0.06392
[RO-RO] [OPP] OHL 400 kV Arefu-Sibiu Sud | BC | 0.0673 | 0.00055 | 0.03726 | 2e-05 | 0.10282 | 0.00061 | -0.00186 | -0.00065 | 0.00052 | 0.00045 | 0.09703 | 0.02373 | -0.00099 | 0.00251 | 0.05652 | 0.09216 | -0.00019 | -0.00439 | 0.00051 | 0.05547 | 0.05462 | 0.00857 | -0.00482 | 0.10124 | 0.00086 | 0.07648
[RO-RO] [OPP] OHL 400 kV Arefu-Sibiu Sud | N-1 OHL 400 kV Brasov - Sibiu Sud | 0.08585 | 0.00046 | 0.04667 | 2e-05 | 0.14094 | 0.00073 | -0.00236 | -0.00077 | 0.00062 | 0.00054 | 0.12691 | 0.02957 | -0.00229 | 0.00306 | 0.07157 | 0.11925 | -0.00023 | -0.00497 | 0.00062 | 0.09245 | 0.06809 | 0.01034 | -0.00619 | 0.13814 | 0.0123 | 0.09768
[RO-RO] [OPP] OHL 400 kV Arefu-Sibiu Sud | N-1 TIE 400 kV Rosiori-Mukacevo | 0.05286 | -0.00051 | 0.02647 | 1e-05 | 0.08466 | 0.0003 | -0.00134 | -0.0003 | 0.00027 | 0.00024 | 0.07969 | 0.01621 | -0.00521 | 0.00141 | 0.04303 | 0.07525 | -9e-05 | -0.00132 | 0.00027 | 0.03183 | 0.03922 | 0.00447 | -0.00348 | 0.08324 | 0.00699 | 0.0609
[RO-RO] [OPP] OHL 400 kV Arefu-Sibiu Sud | N-1 OHL 400 kV Mintia-Arad | 0.05852 | 0.00088 | 0.03333 | 2e-05 | 0.08673 | 0.0006 | -0.00165 | -0.00065 | 0.0005 | 0.00044 | 0.08318 | 0.02152 | 0.0011 | 0.00241 | 0.04952 | 0.07931 | -0.00019 | -0.00471 | 0.0005 | 0.03264 | 0.04785 | 0.00836 | -0.00427 | 0.08554 | -0.00429 | 0.06626
[RO-RO] [OPP] OHL 400 kV Arefu-Sibiu Sud | N-1 OHL 400 kV Sibiu Sud-Mintia | 0.05666 | 0.00106 | 0.0334 | 2e-05 | 0.07949 | 0.00062 | -0.00165 | -0.00068 | 0.00052 | 0.00045 | 0.07804 | 0.02166 | 0.00197 | 0.00249 | 0.04866 | 0.07502 | -0.0002 | -0.00509 | 0.00052 | 0.02522 | 0.0492 | 0.00872 | -0.00426 | 0.07865 | -0.00778 | 0.06385
[RO-RO] [OPP] OHL 400 kV Arefu-Sibiu Sud | N-1 OHL 400 kV Tantareni-Urechesti | 0.07023 | 0.00046 | 0.0369 | 2e-05 | 0.11571 | 0.00058 | -0.00183 | -0.00062 | 0.0005 | 0.00043 | 0.1071 | 0.02352 | -0.0014 | 0.00244 | 0.05747 | 0.10045 | -0.00018 | -0.00414 | 0.0005 | 0.05388 | 0.049 | 0.00825 | -0.00475 | 0.11348 | 0.00292 | 0.08028
[RO-RO] [OPP] OHL 400 kV Arefu-Sibiu Sud | N-1 OHL 220 kV Portile de Fier-Resita 1&2 | 0.0691 | 0.00054 | 0.03805 | 2e-05 | 0.10549 | 0.00061 | -0.0019 | -0.00066 | 0.00053 | 0.00045 | 0.0996 | 0.02421 | -0.00116 | 0.00255 | 0.05791 | 0.09465 | -0.00019 | -0.00442 | 0.00052 | 0.05857 | 0.0559 | 0.00869 | -0.00492 | 0.10389 | 0.00127 | 0.07863
[RO-RO] [OPP] OHL 400 kV Arefu-Sibiu Sud | N-1 OHL 220 kV Resita-Timisoara 1&2 | 0.07521 | 0.00054 | 0.04264 | 2e-05 | 0.11092 | 0.00068 | -0.00214 | -0.00073 | 0.00058 | 0.00051 | 0.10565 | 0.02702 | -0.00163 | 0.00285 | 0.06404 | 0.10092 | -0.00021 | -0.00485 | 0.00058 | 0.0618 | 0.06565 | 0.0097 | -0.00555 | 0.10941 | 0.00102 | 0.08518
[RO-RO] [OPP] OHL 400 kV Arefu-Sibiu Sud | N-1 OHL 220 kV Urechesti-Targu Jiu Nord | 0.07212 | 0.00053 | 0.03969 | 2e-05 | 0.11079 | 0.00064 | -0.00198 | -0.00068 | 0.00055 | 0.00047 | 0.10424 | 0.02524 | -0.00133 | 0.00265 | 0.06043 | 0.09894 | -0.0002 | -0.00456 | 0.00054 | 0.06166 | 0.05824 | 0.00903 | -0.00514 | 0.10906 | 0.00188 | 0.08204
[RO-RO] [OPP] OHL 400 kV Arefu-Sibiu Sud | N-1 OHL 220 kV Paroseni-Targu Jiu Nord | 0.07212 | 0.00053 | 0.03969 | 2e-05 | 0.11079 | 0.00064 | -0.00198 | -0.00068 | 0.00055 | 0.00047 | 0.10424 | 0.02524 | -0.00133 | 0.00265 | 0.06043 | 0.09894 | -0.0002 | -0.00456 | 0.00054 | 0.06166 | 0.05824 | 0.00903 | -0.00514 | 0.10906 | 0.00188 | 0.08204
[RO-RO] [OPP] OHL 400 kV Arefu-Sibiu Sud | N-1 TRA 400/220 kV AT3 Arad | 0.06939 | 0.00053 | 0.03857 | 2e-05 | 0.10533 | 0.00062 | -0.00193 | -0.00066 | 0.00053 | 0.00046 | 0.09954 | 0.02451 | -0.00125 | 0.00259 | 0.05844 | 0.09464 | -0.00019 | -0.00445 | 0.00053 | 0.05812 | 0.05726 | 0.00881 | -0.005 | 0.10375 | 0.00119 | 0.07882
[RO-RO] [OPP] OHL 400 kV Arefu-Sibiu Sud | N-1 TIE 400 kV Resita-Pancevo c2 | 0.06728 | 0.00055 | 0.03713 | 2e-05 | 0.10306 | 0.0006 | -0.00185 | -0.00065 | 0.00052 | 0.00045 | 0.09719 | 0.02365 | -0.00099 | 0.0025 | 0.05642 | 0.09228 | -0.00019 | -0.00436 | 0.00051 | 0.05585 | 0.05426 | 0.00853 | -0.0048 | 0.10146 | 0.00098 | 0.07651
[RO-RO] [OPP] OHL 400 kV Arefu-Sibiu Sud | N-1 TIE 400 kV Resita-Pancevo c1 | 0.06728 | 0.00055 | 0.03713 | 2e-05 | 0.10306 | 0.0006 | -0.00185 | -0.00065 | 0.00052 | 0.00045 | 0.09719 | 0.02365 | -0.00099 | 0.0025 | 0.05642 | 0.09228 | -0.00019 | -0.00436 | 0.00051 | 0.05585 | 0.05426 | 0.00853 | -0.0048 | 0.10146 | 0.00098 | 0.07651
[RO-RO] [OPP] OHL 400 kV Tantareni-Urechesti | BC | 0.02244 | -0.00075 | -0.00276 | 0 | 0.09864 | -0.00016 | 0.0002 | 0.0002 | -0.00013 | -0.00011 | 0.07713 | -0.00159 | -0.0032 | -0.00056 | 0.00731 | 0.0635 | 5e-05 | 0.00188 | -0.00013 | -0.01218 | -0.04303 | -0.00249 | 0.00056 | 0.09372 | 0.01575 | 0.02912
[RO-RO] [OPP] OHL 400 kV Tantareni-Urechesti | N-1 TIE 400 kV Portile de Fier-Djerdap | 0.03785 | -0.00051 | 0.00736 | 0 | 0.09448 | 1e-05 | -0.00029 | 0 | 2e-05 | 2e-05 | 0.08346 | 0.00485 | -0.00315 | 0.00015 | 0.0218 | 0.07422 | 0 | 0.00048 | 2e-05 | -0.04206 | -0.01575 | 0 | -0.00068 | 0.09142 | 0.00898 | 0.04716
[RO-RO] [OPP] OHL 400 kV Tantareni-Urechesti | N-1 OHL 400 kV Portile de Fier-Urechesti | 0.0299 | 0.00015 | 0.01363 | 1e-05 | 0.04708 | 0.00021 | -0.00064 | -0.00022 | 0.00018 | 0.00016 | 0.04918 | 0.00877 | -0.00069 | 0.00088 | 0.02291 | 0.04631 | -7e-05 | -0.00153 | 0.00018 | -0.09779 | 0.01225 | 0.00289 | -0.00157 | 0.04648 | -0.00663 | 0.03488
[RO-RO] [OPP] OHL 400 kV Tantareni-Urechesti | N-1 OHL 400 kV Slatina-Portile de Fier | 0.0203 | -0.0011 | -0.0084 | -1e-05 | 0.11904 | -0.0003 | 0.00049 | 0.00035 | -0.00024 | -0.00021 | 0.08811 | -0.00517 | -0.00426 | -0.00108 | 0.00214 | 0.07044 | 0.0001 | 0.00315 | -0.00024 | 0.0115 | -0.06226 | -0.00442 | 0.00127 | 0.11247 | 0.02515 | 0.02768
[RO-RO] [OPP] OHL 400 kV Tantareni-Urechesti | N-1 OHL 400 kV Domnesti-Urechesti | 0.01575 | -0.00109 | -0.00878 | -1e-05 | 0.1053 | -0.0003 | 0.00049 | 0.00035 | -0.00024 | -0.00021 | 0.07528 | -0.00551 | -0.00418 | -0.00108 | 1e-05 | 0.05937 | 0.0001 | 0.00316 | -0.00024 | 0.00717 | -0.05633 | -0.00438 | 0.00124 | 0.09926 | 0.02655 | 0.02196
[RO-RO] [OPP] OHL 400 kV Tantareni-Urechesti | N-1 TRA 400/220 kV AT Urechesti | 0.01267 | -0.00076 | -0.00812 | -1e-05 | 0.08529 | -0.00024 | 0.00047 | 0.00028 | -0.0002 | -0.00017 | 0.06389 | -0.00494 | -0.00271 | -0.0009 | -0.00094 | 0.05064 | 8e-05 | 0.00238 | -0.0002 | -0.01763 | -0.05184 | -0.00361 | 0.00125 | 0.08047 | 0.01543 | 0.01795
[RO-RO] [OPP] OHL 400 kV Tantareni-Urechesti | N-1 TIE 400 kV Resita-Pancevo c2 | 0.0225 | -0.00072 | -0.00214 | 0 | 0.09754 | -0.00015 | 0.00017 | 0.00018 | -0.00012 | -0.0001 | 0.07637 | -0.00121 | -0.00315 | -0.00051 | 0.00779 | 0.0629 | 5e-05 | 0.00177 | -0.00012 | -0.01396 | -0.04131 | -0.0023 | 0.00047 | 0.09269 | 0.01521 | 0.02898
[RO-RO] [OPP] OHL 400 kV Tantareni-Urechesti | N-1 TIE 400 kV Resita-Pancevo c1 | 0.0225 | -0.00072 | -0.00214 | 0 | 0.09754 | -0.00015 | 0.00017 | 0.00018 | -0.00012 | -0.0001 | 0.07637 | -0.00121 | -0.00315 | -0.00051 | 0.00779 | 0.0629 | 5e-05 | 0.00177 | -0.00012 | -0.01396 | -0.04131 | -0.0023 | 0.00047 | 0.09269 | 0.01521 | 0.02898
[RO-RO] [OPP] OHL 400 kV Portile de Fier-Urechesti | BC | 0.01183 | 0.00143 | 0.02601 | 2e-05 | -0.08179 | 0.00059 | -0.00133 | -0.00067 | 0.00049 | 0.00042 | -0.04436 | 0.01644 | 0.00398 | 0.00228 | 0.02475 | -0.02728 | -0.00019 | -0.00541 | 0.00049 | -0.13582 | 0.0877 | 0.00853 | -0.00338 | -0.07496 | -0.03551 | 0.00913
[RO-RO] [OPP] OHL 400 kV Portile de Fier-Urechesti | N-1 TIE 400 kV Portile de Fier-Djerdap | -0.01009 | 0.00109 | 0.01161 | 1e-05 | -0.07587 | 0.00034 | -0.00063 | -0.00039 | 0.00028 | 0.00024 | -0.05336 | 0.00729 | 0.00391 | 0.00126 | 0.00413 | -0.04253 | -0.00011 | -0.00342 | 0.00028 | -0.0933 | 0.04888 | 0.00498 | -0.00163 | -0.07168 | -0.02587 | -0.01653
[RO-RO] [OPP] OHL 400 kV Portile de Fier-Urechesti | N-1 OHL 400 kV Slatina-Portile de Fier | 0.01505 | 0.00196 | 0.03449 | 2e-05 | -0.11247 | 0.0008 | -0.00176 | -0.0009 | 0.00066 | 0.00057 | -0.06086 | 0.02183 | 0.00558 | 0.00306 | 0.03251 | -0.03771 | -0.00025 | -0.00732 | 0.00065 | -0.17143 | 0.11662 | 0.01144 | -0.00446 | -0.10315 | -0.04964 | 0.01131
[RO-RO] [OPP] OHL 400 kV Portile de Fier-Urechesti | N-1 OHL 220 kV Portile de Fier-Resita 1&2 | 0.01626 | 0.00138 | 0.02794 | 2e-05 | -0.07525 | 0.00061 | -0.00143 | -0.00069 | 0.00051 | 0.00044 | -0.03806 | 0.01763 | 0.00356 | 0.00238 | 0.02817 | -0.02117 | -0.00019 | -0.00549 | 0.00051 | -0.12823 | 0.09084 | 0.00883 | -0.00363 | -0.06847 | -0.0345 | 0.01441
[RO-RO] [OPP] OHL 400 kV Portile de Fier-Urechesti | N-1 OHL 220 kV Resita-Timisoara 1&2 | 0.02445 | 0.00141 | 0.03459 | 2e-05 | -0.06889 | 0.00072 | -0.00177 | -0.00079 | 0.0006 | 0.00052 | -0.03061 | 0.02169 | 0.00296 | 0.00282 | 0.03674 | -0.0133 | -0.00023 | -0.00615 | 0.00059 | -0.12573 | 0.10529 | 0.01034 | -0.00454 | -0.06193 | -0.03526 | 0.02301
[RO-RO] [OPP] OHL 400 kV Portile de Fier-Urechesti | N-1 TIE 400 kV Resita-Pancevo c2 | 0.01176 | 0.0014 | 0.02527 | 2e-05 | -0.08049 | 0.00058 | -0.00129 | -0.00065 | 0.00048 | 0.00041 | -0.04345 | 0.01599 | 0.00393 | 0.00222 | 0.02418 | -0.02656 | -0.00018 | -0.00528 | 0.00047 | -0.1337 | 0.08566 | 0.0083 | -0.00328 | -0.07372 | -0.03487 | 0.0093
[RO-RO] [OPP] OHL 400 kV Portile de Fier-Urechesti | N-1 TIE 400 kV Resita-Pancevo c1 | 0.01176 | 0.0014 | 0.02527 | 2e-05 | -0.08049 | 0.00058 | -0.00129 | -0.00065 | 0.00048 | 0.00041 | -0.04345 | 0.01599 | 0.00393 | 0.00222 | 0.02418 | -0.02656 | -0.00018 | -0.00528 | 0.00047 | -0.1337 | 0.08566 | 0.0083 | -0.00328 | -0.07372 | -0.03487 | 0.0093
[RO-RO] [OPP] OHL 400 kV Slatina-Portile de Fier | N-1 OHL 400 kV Portile de Fier-Urechesti | -0.01091 | -0.0016 | -0.02673 | -2e-05 | 0.09184 | -0.00063 | 0.00136 | 0.00071 | -0.00052 | -0.00045 | 0.04956 | -0.01697 | -0.00468 | -0.0024 | -0.02484 | 0.03103 | 0.0002 | 0.00584 | -0.00051 | 0.12279 | -0.09077 | -0.009 | 0.00342 | 0.08433 | 0.04145 | -0.00783
[RO-RO] [OPP] OHL 400 kV Slatina-Portile de Fier | N-1 TIE 400 kV Resita-Pancevo c2 | -0.00618 | -0.00101 | -0.01594 | -1e-05 | 0.0586 | -0.00038 | 0.0008 | 0.00043 | -0.00031 | -0.00027 | 0.0314 | -0.01016 | -0.00307 | -0.00146 | -0.01467 | 0.01975 | 0.00012 | 0.00361 | -0.00031 | 0.06762 | -0.05469 | -0.00547 | 0.00201 | 0.05384 | 0.02697 | -0.00433
[RO-RO] [OPP] OHL 400 kV Medgidia Sud - Stupina | N-1 OHL 400 kV Isaccea - Rahman | 0.04772 | 0.00153 | 0.0276 | 2e-05 | 0.103 | 0.0006 | -0.00119 | -0.00068 | 0.00049 | 0.00043 | 0.07628 | 0.01839 | 0.00416 | 0.00229 | 0.03995 | 0.06824 | -0.00019 | -0.00578 | 0.00049 | 0.0325 | 0.03537 | 0.0081 | -0.00267 | 0.09928 | -0.06256 | 0.05336
[RO-RO] [OPP] OHL 400 kV Medgidia Sud - Stupina | N-1 OHL 400 kV Cernavodă - Medgidia Sud | 0.04593 | 0.00104 | 0.02376 | 1e-05 | 0.12544 | 0.00047 | -0.00104 | -0.00053 | 0.00039 | 0.00034 | 0.08385 | 0.01574 | 0.00235 | 0.00185 | 0.03646 | 0.07199 | -0.00015 | -0.00435 | 0.00039 | -0.00299 | 0.0253 | 0.00642 | -0.00241 | 0.1198 | -0.04147 | 0.05184
[RO-RO] [OPP] OHL 400 kV Medgidia Sud - Rahman | N-1 OHL 400 kV Cernavodă - Medgidia Sud | -0.04331 | -0.00098 | -0.0224 | -1e-05 | -0.11827 | -0.00045 | 0.00098 | 0.0005 | -0.00037 | -0.00032 | -0.07906 | -0.01484 | -0.00222 | -0.00174 | -0.03437 | -0.06788 | 0.00014 | 0.00411 | -0.00037 | 0.00282 | -0.02385 | -0.00606 | 0.00227 | -0.11295 | 0.0391 | -0.04887
[RO-RO] [OPP] OHL 400 kV Medgidia Sud- Cernavoda | BC | 0.03493 | -0.00017 | 0.01179 | 0 | 0.15403 | 0.00013 | -0.00057 | -0.00013 | 0.00012 | 0.0001 | 0.08703 | 0.00759 | -0.00189 | 0.00061 | 0.02326 | 0.06881 | -4e-05 | -0.00061 | 0.00012 | -0.07873 | -0.00028 | 0.00183 | -0.00147 | 0.14515 | 0.0103 | 0.04046
[RO-RO] [OPP] OHL 400 kV Medgidia Sud- Cernavoda | N-1 OHL 400 kV Isaccea - Tulcea Vest | 0.02636 | -0.0005 | 0.00649 | 0 | 0.13883 | 1e-05 | -0.00034 | 0 | 2e-05 | 2e-05 | 0.07464 | 0.00405 | -0.00284 | 0.00016 | 0.01584 | 0.05734 | 0 | 0.00058 | 2e-05 | -0.08886 | -0.00773 | 0.0002 | -0.00097 | 0.13036 | 0.02388 | 0.03094
[RO-RO] [OPP] OHL 400 kV Medgidia Sud- Cernavoda | N-1 OHL 400 kV Lacu Sarat - Gura Ialomitei | 0.02284 | -0.00053 | 0.00468 | 0 | 0.12998 | -2e-05 | -0.00025 | 4e-05 | 0 | 0 | 0.06849 | 0.00289 | -0.00281 | 4e-05 | 0.01301 | 0.05198 | 1e-05 | 0.0008 | 0 | -0.08825 | -0.00998 | -0.00022 | -0.00075 | 0.12187 | 0.02395 | 0.02694
[RO-RO] [OPP] OHL 400 kV Medgidia Sud- Cernavoda | N-1 OHL 400 kV Tulcea Vest - Tariverde | 0.0275 | -0.00046 | 0.00716 | 0 | 0.14111 | 3e-05 | -0.00037 | -1e-05 | 3e-05 | 3e-05 | 0.07639 | 0.0045 | -0.00273 | 0.00022 | 0.0168 | 0.05893 | -1e-05 | 0.00043 | 3e-05 | -0.08786 | -0.00683 | 0.0004 | -0.00104 | 0.13257 | 0.02227 | 0.03221
[RO-RO] [OPP] OHL 400 kV Medgidia Sud- Cernavoda | N-1 OHL 400 kV Gutinas – Smardan | 0.03565 | -0.00022 | 0.01196 | 0 | 0.15736 | 0.00013 | -0.00058 | -0.00013 | 0.00012 | 0.0001 | 0.08889 | 0.00767 | -0.0021 | 0.00061 | 0.02371 | 0.07028 | -4e-05 | -0.00052 | 0.00012 | -0.0814 | -0.00031 | 0.00178 | -0.00153 | 0.14828 | 0.01297 | 0.04131
[RO-RO] [OPP] OHL 400 kV Medgidia Sud- Cernavoda | N-1 OHL 400 kV Isaccea - Rahman | 0.04976 | 0.0003 | 0.02037 | 1e-05 | 0.18604 | 0.00032 | -0.00094 | -0.00034 | 0.00027 | 0.00024 | 0.11073 | 0.01331 | -0.0006 | 0.00132 | 0.03568 | 0.09002 | -0.0001 | -0.00241 | 0.00027 | -0.06863 | 0.01071 | 0.00434 | -0.0023 | 0.176 | -0.00914 | 0.05704
[RO-RO] [OPP] OHL 400 kV Medgidia Sud- Cernavoda | N-1 OHL 400 kV Isaccea - Stupina | 0.05104 | 0.00034 | 0.02111 | 1e-05 | 0.18881 | 0.00034 | -0.00097 | -0.00036 | 0.00029 | 0.00025 | 0.11278 | 0.0138 | -0.00048 | 0.00139 | 0.03675 | 0.09185 | -0.00011 | -0.00256 | 0.00028 | -0.06776 | 0.01166 | 0.00456 | -0.00237 | 0.17867 | -0.01082 | 0.05848
[RO-RO] [OPP] OHL 400 kV Medgidia Sud- Cernavoda | N-1 TIE 400 kV MEDGIDIA SUD - VARNA | 0.02427 | -0.00038 | 0.0065 | 0 | 0.12292 | 3e-05 | -0.00033 | -2e-05 | 3e-05 | 3e-05 | 0.06677 | 0.00409 | -0.00231 | 0.00021 | 0.01496 | 0.05162 | -1e-05 | 0.0003 | 3e-05 | -0.0754 | -0.00548 | 0.00044 | -0.00093 | 0.11548 | 0.01848 | 0.0284
[RO-RO] [OPP] OHL 400 kV Medgidia Sud- Cernavoda | N-1 TIE 400 kV DOBRUDJA- MEDGIDIA SUD | 0.02483 | -0.00037 | 0.00678 | 0 | 0.12453 | 4e-05 | -0.00035 | -2e-05 | 4e-05 | 3e-05 | 0.06784 | 0.00428 | -0.00229 | 0.00023 | 0.01539 | 0.05253 | -1e-05 | 0.00026 | 4e-05 | -0.07558 | -0.00521 | 0.00051 | -0.00096 | 0.11706 | 0.01805 | 0.02903
[RO-RO] [OPP] OHL 400 kV Medgidia Sud- Cernavoda | N-1 OHL 400 kV Constanta Nord- Cernavoda | 0.02538 | -0.00057 | 0.0057 | 0 | 0.1388 | -1e-05 | -0.00031 | 3e-05 | 1e-05 | 0 | 0.0739 | 0.00351 | -0.00306 | 8e-05 | 0.01486 | 0.05645 | 0 | 0.00079 | 1e-05 | -0.09224 | -0.00915 | -7e-05 | -0.00091 | 0.13024 | 0.02665 | 0.02988
[RO-RO] [OPP] OHL 400 kV Medgidia Sud- Cernavoda | N-1 OHL 400 kV Cernavoda - Pelicanu | 0.03513 | 4e-05 | 0.01332 | 1e-05 | 0.14101 | 0.00019 | -0.00063 | -0.00019 | 0.00016 | 0.00014 | 0.08202 | 0.00865 | -0.0011 | 0.0008 | 0.02445 | 0.06588 | -6e-05 | -0.00121 | 0.00016 | -0.06145 | 0.00437 | 0.00253 | -0.00158 | 0.13316 | 0.00146 | 0.04046
[RO-RO] [OPP] OHL 400 kV Medgidia Sud- Cernavoda | N-1 OHL 400 kV Pelicanu - Bucuresti Sud | 0.03548 | 6e-05 | 0.01365 | 1e-05 | 0.14055 | 0.00019 | -0.00064 | -0.0002 | 0.00017 | 0.00015 | 0.08209 | 0.00886 | -0.00101 | 0.00083 | 0.02483 | 0.06609 | -6e-05 | -0.0013 | 0.00017 | -0.05988 | 0.00503 | 0.00264 | -0.00161 | 0.13278 | 0.00041 | 0.04083
[RO-RO] [OPP] OHL 400 kV Medgidia Sud- Cernavoda | N-1 OHL 400 kV Gura Ialomitei - Bucuresti Sud | 0.03533 | 6e-05 | 0.01356 | 1e-05 | 0.1403 | 0.00019 | -0.00063 | -0.0002 | 0.00017 | 0.00014 | 0.08188 | 0.0088 | -0.00102 | 0.00082 | 0.0247 | 0.06589 | -6e-05 | -0.00128 | 0.00017 | -0.05998 | 0.0049 | 0.00262 | -0.0016 | 0.13253 | 0.00057 | 0.04066
[RO-RO] [OPP] OHL 400 kV Medgidia Sud- Cernavoda | N-1 OHL 400 kV Medgidia Sud - Stupina | 0.05104 | 0.00034 | 0.02111 | 1e-05 | 0.18881 | 0.00034 | -0.00097 | -0.00036 | 0.00029 | 0.00025 | 0.11278 | 0.0138 | -0.00048 | 0.00139 | 0.03675 | 0.09185 | -0.00011 | -0.00256 | 0.00028 | -0.06776 | 0.01166 | 0.00456 | -0.00237 | 0.17867 | -0.01082 | 0.05848
[RO-RO] [OPP] OHL 400 kV Medgidia Sud- Cernavoda | N-1 OHL 400 kV Medgidia Sud - Rahman | 0.04976 | 0.0003 | 0.02037 | 1e-05 | 0.18604 | 0.00032 | -0.00094 | -0.00034 | 0.00027 | 0.00024 | 0.11073 | 0.01331 | -0.0006 | 0.00132 | 0.03568 | 0.09002 | -0.0001 | -0.00241 | 0.00027 | -0.06863 | 0.01071 | 0.00434 | -0.0023 | 0.176 | -0.00914 | 0.05704
[RO-RO] [OPP] OHL 400 kV Medgidia Sud- Cernavoda | N-1 TIE 400 kV Isaccea - Vulcanesti | 0.04288 | 0.00019 | 0.01687 | 1e-05 | 0.16751 | 0.00026 | -0.00077 | -0.00027 | 0.00022 | 0.00019 | 0.09826 | 0.01101 | -0.00076 | 0.00107 | 0.03022 | 0.07927 | -8e-05 | -0.00187 | 0.00022 | -0.06742 | 0.0068 | 0.00346 | -0.00191 | 0.15829 | -0.00568 | 0.04926
[RO-RO] [OPP] OHL 400 kV Cernavoda - Pelicanu | BC | 0.00064 | 0.00067 | 0.00486 | 0 | -0.04145 | 0.00016 | -0.00019 | -0.0002 | 0.00013 | 0.00011 | -0.01595 | 0.00335 | 0.00251 | 0.00058 | 0.00377 | -0.00933 | -5e-05 | -0.00192 | 0.00013 | 0.05497 | 0.01479 | 0.00224 | -0.00033 | -0.03814 | -0.02813 | -1e-05
[RO-RO] [OPP] OHL 400 kV Cernavoda - Pelicanu | N-1 OHL 400 kV Isaccea - Tulcea Vest | -0.00027 | 0.00063 | 0.0043 | 0 | -0.04307 | 0.00015 | -0.00016 | -0.00018 | 0.00012 | 0.0001 | -0.01727 | 0.00297 | 0.00241 | 0.00053 | 0.00298 | -0.01055 | -5e-05 | -0.00179 | 0.00012 | 0.0539 | 0.01399 | 0.00207 | -0.00028 | -0.03971 | -0.02669 | -0.00102
[RO-RO] [OPP] OHL 400 kV Cernavoda - Pelicanu | N-1 OHL 400 kV Lacu Sarat - Gura Ialomitei | -0.00099 | 0.00062 | 0.0039 | 0 | -0.04471 | 0.00014 | -0.00014 | -0.00017 | 0.00011 | 0.0001 | -0.01846 | 0.00271 | 0.00239 | 0.0005 | 0.00238 | -0.01161 | -5e-05 | -0.00172 | 0.00011 | 0.05368 | 0.01347 | 0.00196 | -0.00023 | -0.0413 | -0.02628 | -0.00184
[RO-RO] [OPP] OHL 400 kV Cernavoda - Pelicanu | N-1 OHL 400 kV Tulcea Vest - Tariverde | -7e-05 | 0.00064 | 0.00442 | 0 | -0.0427 | 0.00015 | -0.00017 | -0.00019 | 0.00012 | 0.00011 | -0.01697 | 0.00305 | 0.00243 | 0.00054 | 0.00315 | -0.01028 | -5e-05 | -0.00182 | 0.00012 | 0.0541 | 0.01416 | 0.0021 | -0.00029 | -0.03935 | -0.02698 | -0.00081
[RO-RO] [OPP] OHL 400 kV Cernavoda - Pelicanu | N-1 OHL 400 kV Tariverde - Constanta Nord | -7e-05 | 0.00064 | 0.00442 | 0 | -0.0427 | 0.00015 | -0.00017 | -0.00019 | 0.00012 | 0.00011 | -0.01697 | 0.00305 | 0.00243 | 0.00054 | 0.00315 | -0.01028 | -5e-05 | -0.00182 | 0.00012 | 0.0541 | 0.01416 | 0.0021 | -0.00029 | -0.03935 | -0.02698 | -0.00081
[RO-RO] [OPP] OHL 400 kV Cernavoda - Pelicanu | N-1 OHL 400 kV Constanta Nord- Cernavoda | -6e-05 | 0.00064 | 0.00441 | 0 | -0.04258 | 0.00015 | -0.00017 | -0.00018 | 0.00012 | 0.00011 | -0.01692 | 0.00305 | 0.00243 | 0.00054 | 0.00315 | -0.01024 | -5e-05 | -0.00181 | 0.00012 | 0.05397 | 0.01413 | 0.0021 | -0.00029 | -0.03925 | -0.02692 | -0.0008
[RO-RO] [OPP] OHL 400 kV Cernavoda - Pelicanu | N-1 OHL 400 kV Gura Ialomitei - Bucuresti Sud | 0.00117 | 0.00097 | 0.00719 | 1e-05 | -0.0596 | 0.00024 | -0.00028 | -0.00029 | 0.00019 | 0.00017 | -0.02275 | 0.00495 | 0.00366 | 0.00085 | 0.00567 | -0.01318 | -8e-05 | -0.0028 | 0.00019 | 0.07976 | 0.02163 | 0.00328 | -0.0005 | -0.05482 | -0.04099 | 0.00025
[RO-RO] [OPP] OHL 400 kV Cernavoda - Pelicanu | N-1 OHL 400 kV Gutinas – Smardan | -0.00105 | 0.00078 | 0.00448 | 0 | -0.0493 | 0.00017 | -0.00015 | -0.00021 | 0.00014 | 0.00012 | -0.02034 | 0.00317 | 0.00302 | 0.0006 | 0.00272 | -0.01279 | -6e-05 | -0.00213 | 0.00014 | 0.06128 | 0.01484 | 0.00235 | -0.0002 | -0.04554 | -0.03443 | -0.00203
[RO-RO] [OPP] OHL 400 kV Cernavoda - Pelicanu | N-1 OHL 400 kV Brasov – Gutinas | 0.00014 | 0.00081 | 0.00526 | 0 | -0.04809 | 0.00019 | -0.00019 | -0.00023 | 0.00015 | 0.00013 | -0.01891 | 0.00368 | 0.00312 | 0.00066 | 0.00379 | -0.01136 | -6e-05 | -0.00227 | 0.00015 | 0.06146 | 0.01607 | 0.00257 | -0.0003 | -0.04431 | -0.03503 | -0.0007
[RO-RO] [OPP] OHL 400 kV Pelicanu - Bucuresti Sud | BC | 0.00171 | 0.00073 | 0.00575 | 0 | -0.04185 | 0.00019 | -0.00022 | -0.00022 | 0.00015 | 0.00013 | -0.01532 | 0.00394 | 0.00272 | 0.00066 | 0.00486 | -0.00845 | -6e-05 | -0.00214 | 0.00015 | 0.05853 | 0.01649 | 0.00254 | -0.00042 | -0.03842 | -0.03071 | 0.00114
[RO-RO] [OPP] OHL 400 kV Pelicanu - Bucuresti Sud | N-1 OHL 400 kV Isaccea - Tulcea Vest | 0.00093 | 0.0007 | 0.00527 | 0 | -0.04323 | 0.00018 | -0.0002 | -0.00021 | 0.00014 | 0.00012 | -0.01644 | 0.00362 | 0.00264 | 0.00062 | 0.00419 | -0.00949 | -6e-05 | -0.00203 | 0.00014 | 0.05762 | 0.01582 | 0.00239 | -0.00037 | -0.03976 | -0.02948 | 0.00027
[RO-RO] [OPP] OHL 400 kV Pelicanu - Bucuresti Sud | N-1 OHL 400 kV Lacu Sarat - Gura Ialomitei | 0.00045 | 0.0007 | 0.00501 | 0 | -0.04435 | 0.00017 | -0.00019 | -0.0002 | 0.00014 | 0.00012 | -0.01724 | 0.00345 | 0.00263 | 0.0006 | 0.0038 | -0.0102 | -6e-05 | -0.00199 | 0.00014 | 0.05754 | 0.01548 | 0.00233 | -0.00034 | -0.04083 | -0.0293 | -0.00027
[RO-RO] [OPP] OHL 400 kV Pelicanu - Bucuresti Sud | N-1 OHL 400 kV Tulcea Vest - Tariverde | 0.0011 | 0.00071 | 0.00537 | 0 | -0.04292 | 0.00018 | -0.00021 | -0.00021 | 0.00014 | 0.00012 | -0.01619 | 0.00369 | 0.00265 | 0.00063 | 0.00433 | -0.00926 | -6e-05 | -0.00205 | 0.00014 | 0.05778 | 0.01595 | 0.00242 | -0.00038 | -0.03945 | -0.02973 | 0.00046
[RO-RO] [OPP] OHL 400 kV Pelicanu - Bucuresti Sud | N-1 OHL 400 kV Tariverde - Constanta Nord | 0.0011 | 0.00071 | 0.00537 | 0 | -0.04292 | 0.00018 | -0.00021 | -0.00021 | 0.00014 | 0.00012 | -0.01619 | 0.00369 | 0.00265 | 0.00063 | 0.00433 | -0.00926 | -6e-05 | -0.00205 | 0.00014 | 0.05778 | 0.01595 | 0.00242 | -0.00038 | -0.03945 | -0.02973 | 0.00046
[RO-RO] [OPP] OHL 400 kV Pelicanu - Bucuresti Sud | N-1 OHL 400 kV Constanta Nord- Cernavoda | 0.00109 | 0.00071 | 0.00536 | 0 | -0.04283 | 0.00018 | -0.00021 | -0.00021 | 0.00014 | 0.00012 | -0.01616 | 0.00368 | 0.00265 | 0.00063 | 0.00432 | -0.00925 | -6e-05 | -0.00205 | 0.00014 | 0.05766 | 0.01592 | 0.00241 | -0.00038 | -0.03938 | -0.02966 | 0.00046
[RO-RO] [OPP] OHL 400 kV Pelicanu - Bucuresti Sud | N-1 OHL 400 kV Gura Ialomitei - Bucuresti Sud | 0.00227 | 0.00106 | 0.00821 | 1e-05 | -0.06103 | 0.00027 | -0.00032 | -0.00032 | 0.00021 | 0.00019 | -0.0225 | 0.00563 | 0.00393 | 0.00095 | 0.00687 | -0.01252 | -9e-05 | -0.00308 | 0.00021 | 0.08471 | 0.02372 | 0.00364 | -0.00059 | -0.05604 | -0.0443 | 0.00142
[RO-RO] [OPP] OHL 400 kV Pelicanu - Bucuresti Sud | N-1 OHL 400 kV Gutinas – Smardan | -0.00012 | 0.00085 | 0.00534 | 0 | -0.05034 | 0.0002 | -0.00019 | -0.00024 | 0.00016 | 0.00014 | -0.02006 | 0.00375 | 0.00327 | 0.00069 | 0.00373 | -0.01219 | -6e-05 | -0.00237 | 0.00015 | 0.06534 | 0.01655 | 0.00265 | -0.00028 | -0.04641 | -0.03752 | -0.00104
[RO-RO] [OPP] OHL 400 kV Pelicanu - Bucuresti Sud | N-1 OHL 400 kV Brasov – Gutinas | 0.00114 | 0.0009 | 0.00619 | 1e-05 | -0.04934 | 0.00022 | -0.00023 | -0.00026 | 0.00017 | 0.00015 | -0.01866 | 0.00431 | 0.0034 | 0.00076 | 0.00488 | -0.01073 | -7e-05 | -0.00254 | 0.00017 | 0.06584 | 0.01794 | 0.00291 | -0.00038 | -0.04537 | -0.03848 | 0.00036
[RO-RO] [OPP] OHL 400 kV Gura Ialomitei - Bucuresti Sud | BC | 0.00118 | 0.00068 | 0.00519 | 0 | -0.04046 | 0.00017 | -0.0002 | -0.0002 | 0.00014 | 0.00012 | -0.01516 | 0.00356 | 0.00255 | 0.00061 | 0.00424 | -0.0086 | -6e-05 | -0.00198 | 0.00014 | 0.05525 | 0.01525 | 0.00233 | -0.00037 | -0.03718 | -0.02867 | 0.00059
[RO-RO] [OPP] OHL 400 kV Gura Ialomitei - Bucuresti Sud | N-1 OHL 400 kV Isaccea - Tulcea Vest | 0.00037 | 0.00065 | 0.00468 | 0 | -0.04191 | 0.00016 | -0.00018 | -0.00019 | 0.00013 | 0.00011 | -0.01633 | 0.00323 | 0.00246 | 0.00056 | 0.00353 | -0.00969 | -5e-05 | -0.00186 | 0.00013 | 0.05429 | 0.01454 | 0.00218 | -0.00032 | -0.03859 | -0.02738 | -0.00031
[RO-RO] [OPP] OHL 400 kV Gura Ialomitei - Bucuresti Sud | N-1 OHL 400 kV Lacu Sarat - Gura Ialomitei | -0.00021 | 0.00064 | 0.00437 | 0 | -0.04323 | 0.00015 | -0.00016 | -0.00018 | 0.00012 | 0.00011 | -0.01729 | 0.00302 | 0.00245 | 0.00054 | 0.00306 | -0.01053 | -5e-05 | -0.00182 | 0.00012 | 0.05416 | 0.01414 | 0.0021 | -0.00028 | -0.03986 | -0.0271 | -0.00096
[RO-RO] [OPP] OHL 400 kV Gura Ialomitei - Bucuresti Sud | N-1 OHL 400 kV Tulcea Vest - Tariverde | 0.00054 | 0.00066 | 0.00479 | 0 | -0.04158 | 0.00016 | -0.00018 | -0.00019 | 0.00013 | 0.00011 | -0.01607 | 0.0033 | 0.00248 | 0.00057 | 0.00368 | -0.00945 | -5e-05 | -0.00189 | 0.00013 | 0.05446 | 0.01469 | 0.00221 | -0.00033 | -0.03827 | -0.02764 | -0.00012
[RO-RO] [OPP] OHL 400 kV Gura Ialomitei - Bucuresti Sud | N-1 OHL 400 kV Tariverde - Constanta Nord | 0.00054 | 0.00066 | 0.00479 | 0 | -0.04158 | 0.00016 | -0.00018 | -0.00019 | 0.00013 | 0.00011 | -0.01607 | 0.0033 | 0.00248 | 0.00057 | 0.00368 | -0.00945 | -5e-05 | -0.00189 | 0.00013 | 0.05446 | 0.01469 | 0.00221 | -0.00033 | -0.03827 | -0.02764 | -0.00012
[RO-RO] [OPP] OHL 400 kV Gura Ialomitei - Bucuresti Sud | N-1 OHL 400 kV Constanta Nord- Cernavoda | 0.00054 | 0.00066 | 0.00478 | 0 | -0.04148 | 0.00016 | -0.00018 | -0.00019 | 0.00013 | 0.00011 | -0.01603 | 0.00329 | 0.00247 | 0.00057 | 0.00367 | -0.00942 | -5e-05 | -0.00188 | 0.00013 | 0.05435 | 0.01466 | 0.0022 | -0.00033 | -0.03818 | -0.02758 | -0.00012
[RO-RO] [OPP] OHL 400 kV Gura Ialomitei - Bucuresti Sud | N-1 OHL 400 kV Cernavoda - Pelicanu | 0.00144 | 0.00095 | 0.0071 | 1e-05 | -0.05677 | 0.00024 | -0.00027 | -0.00028 | 0.00019 | 0.00016 | -0.02143 | 0.00488 | 0.00354 | 0.00084 | 0.00572 | -0.01227 | -8e-05 | -0.00273 | 0.00019 | 0.07687 | 0.02107 | 0.00321 | -0.0005 | -0.05219 | -0.03974 | 0.00059
[RO-RO] [OPP] OHL 400 kV Gura Ialomitei - Bucuresti Sud | N-1 OHL 400 kV Gutinas – Smardan | -0.00053 | 0.00079 | 0.0048 | 0 | -0.04842 | 0.00018 | -0.00017 | -0.00022 | 0.00014 | 0.00012 | -0.01961 | 0.00338 | 0.00306 | 0.00063 | 0.00317 | -0.01211 | -6e-05 | -0.00219 | 0.00014 | 0.06164 | 0.01531 | 0.00244 | -0.00024 | -0.04468 | -0.03505 | -0.00145
[RO-RO] [OPP] OHL 400 kV Gura Ialomitei - Bucuresti Sud | N-1 OHL 400 kV Brasov – Gutinas | 0.00066 | 0.00083 | 0.00559 | 1e-05 | -0.04735 | 0.0002 | -0.0002 | -0.00024 | 0.00016 | 0.00014 | -0.01823 | 0.0039 | 0.00318 | 0.00069 | 0.00425 | -0.0107 | -6e-05 | -0.00235 | 0.00016 | 0.06198 | 0.01659 | 0.00268 | -0.00033 | -0.04358 | -0.03582 | -0.00013
[RO-RO] [OPP] OHL 400 kV Gutinas - Smardan | BC | -0.01036 | 0.00066 | -0.00234 | 0 | -0.04812 | 6e-05 | 0.00021 | -9e-05 | 4e-05 | 3e-05 | -0.02693 | -0.00111 | 0.00309 | 0.00012 | -0.00645 | -0.02124 | -2e-05 | -0.00132 | 4e-05 | 0.03863 | 0.00035 | 0.00067 | 0.00079 | -0.04533 | -0.0386 | -0.01234
[RO-RO] [OPP] OHL 400 kV Gutinas - Smardan | N-1 OHL 400 kV Isaccea - Tulcea Vest | -0.00922 | 0.00071 | -0.00163 | 0 | -0.0461 | 7e-05 | 0.00018 | -0.00011 | 5e-05 | 5e-05 | -0.02529 | -0.00064 | 0.00321 | 0.00018 | -0.00546 | -0.01971 | -3e-05 | -0.00147 | 5e-05 | 0.03998 | 0.00134 | 0.00088 | 0.00072 | -0.04337 | -0.04041 | -0.01108
[RO-RO] [OPP] OHL 400 kV Gutinas - Smardan | N-1 OHL 400 kV Lacu Sarat - Gura Ialomitei | -0.00812 | 0.00073 | -0.00102 | 0 | -0.04366 | 9e-05 | 0.00016 | -0.00012 | 6e-05 | 5e-05 | -0.02349 | -0.00023 | 0.00326 | 0.00023 | -0.00455 | -0.01811 | -3e-05 | -0.00158 | 6e-05 | 0.0404 | 0.00215 | 0.00105 | 0.00065 | -0.04101 | -0.04114 | -0.00983
[RO-RO] [OPP] OHL 400 kV Gutinas - Smardan | N-1 OHL 400 kV Tulcea Vest - Tariverde | -0.00949 | 0.0007 | -0.0018 | 0 | -0.04661 | 7e-05 | 0.00019 | -0.0001 | 5e-05 | 4e-05 | -0.02569 | -0.00075 | 0.00319 | 0.00017 | -0.00569 | -0.02008 | -2e-05 | -0.00144 | 5e-05 | 0.0397 | 0.00111 | 0.00083 | 0.00074 | -0.04386 | -0.04 | -0.01138
[RO-RO] [OPP] OHL 400 kV Gutinas - Smardan | N-1 OHL 400 kV Tariverde - Constanta Nord | -0.00949 | 0.0007 | -0.0018 | 0 | -0.04661 | 7e-05 | 0.00019 | -0.0001 | 5e-05 | 4e-05 | -0.02569 | -0.00075 | 0.00319 | 0.00017 | -0.00569 | -0.02008 | -2e-05 | -0.00144 | 5e-05 | 0.0397 | 0.00111 | 0.00083 | 0.00074 | -0.04386 | -0.04 | -0.01138
[RO-RO] [OPP] OHL 400 kV Gutinas - Smardan | N-1 OHL 400 kV Constanta Nord- Cernavoda | -0.00959 | 0.00069 | -0.00184 | 0 | -0.04689 | 7e-05 | 0.00019 | -0.0001 | 5e-05 | 4e-05 | -0.02588 | -0.00078 | 0.00318 | 0.00017 | -0.00577 | -0.02024 | -2e-05 | -0.00143 | 5e-05 | 0.03972 | 0.00106 | 0.00082 | 0.00074 | -0.04413 | -0.03992 | -0.01149
[RO-RO] [OPP] OHL 400 kV Gutinas - Smardan | N-1 OHL 400 kV Cernavoda - Pelicanu | -0.01028 | 0.00074 | -0.00174 | 0 | -0.0532 | 8e-05 | 0.00019 | -0.00011 | 5e-05 | 5e-05 | -0.02889 | -0.0007 | 0.0034 | 0.00019 | -0.00599 | -0.02238 | -3e-05 | -0.00155 | 5e-05 | 0.04536 | 0.00216 | 0.00094 | 0.00075 | -0.05 | -0.04205 | -0.01234
[RO-RO] [OPP] OHL 400 kV Gutinas - Smardan | N-1 OHL 400 kV Gura Ialomitei - Bucuresti Sud | -0.01019 | 0.00076 | -0.0016 | 0 | -0.05385 | 8e-05 | 0.00019 | -0.00012 | 6e-05 | 5e-05 | -0.02908 | -0.0006 | 0.00345 | 0.00021 | -0.00585 | -0.02245 | -3e-05 | -0.0016 | 6e-05 | 0.04645 | 0.0025 | 0.001 | 0.00073 | -0.05059 | -0.04266 | -0.01226
[RO-RO] [OPP] OHL 400 kV Gutinas - Smardan | N-1 OHL 400 kV Bucuresti Sud - Domnesti | -0.01146 | 0.00071 | -0.00257 | 0 | -0.05361 | 6e-05 | 0.00023 | -9e-05 | 4e-05 | 4e-05 | -0.02998 | -0.00123 | 0.00333 | 0.00013 | -0.0071 | -0.02361 | -2e-05 | -0.00141 | 4e-05 | 0.05011 | 0.00062 | 0.00071 | 0.00084 | -0.05049 | -0.04118 | -0.01365
[RO-RO] [OPP] OHL 400 kV Gutinas - Smardan | N-1 OHL 400 kV Brasov – Gutinas | -0.00856 | 0.00014 | -0.00374 | 0 | -0.02428 | -3e-05 | 0.00022 | 3e-05 | -3e-05 | -3e-05 | -0.01629 | -0.00228 | 0.00092 | -0.00017 | -0.0065 | -0.01396 | 1e-05 | -3e-05 | -3e-05 | 0.01535 | -0.00427 | -0.00052 | 0.00066 | -0.02319 | -0.01385 | -0.00987
[RO-RO] [OPP] OHL 400 kV Gutinas - Smardan | N-1 TIE 400 kV Isaccea - Vulcanesti | -0.03325 | -0.00039 | -0.01694 | -1e-05 | -0.08692 | -0.00029 | 0.00081 | 0.00032 | -0.00025 | -0.00021 | -0.05928 | -0.01096 | -0.00016 | -0.00118 | -0.02649 | -0.05136 | 9e-05 | 0.00229 | -0.00025 | 0.00608 | -0.02003 | -0.00404 | 0.00204 | -0.08317 | 0.00741 | -0.03768
[RO-RO] [OPP] OHL 400 kV Smardan - Isaccea c1 | BC | 0 | 0 | 0 |  | 0 |  | 0 |  | 0 | 0 | 0 | 0 |  | 0 | 0 | 0 | 0 |  | 0 | 0 | 0 | 0 | 0 | 0 | 0 | 0
[RO-RO] [OPP] OHL 400 kV Smardan - Isaccea c1 | N-1 OHL 400 kV Lacu Sarat - Isaccea | 0 | 0 | 0 |  | 0 |  | 0 |  | 0 | 0 | 0 | 0 |  | 0 | 0 | 0 | 0 |  | 0 | 0 | 0 | 0 | 0 | 0 | 0 | 0
[RO-RO] [OPP] OHL 400 kV Smardan - Isaccea c2 | BC | 0.00206 | 0.00081 | 0.00413 | 0 | -0.01739 | 0.00017 | -0.0001 | -0.00021 | 0.00013 | 0.00012 | -0.00548 | 0.00307 | 0.00313 | 0.00058 | 0.00356 | -0.00246 | -6e-05 | -0.00218 | 0.00013 | 0.03819 | 0.00844 | 0.00221 | 0 | -0.01587 | -0.04093 | 0.00171
[RO-RO] [OPP] OHL 400 kV Smardan - Isaccea c2 | N-1 OHL 400 kV Lacu Sarat - Isaccea | 0.00696 | 0.00124 | 0.00817 | 1e-05 | -0.01615 | 0.00029 | -0.00024 | -0.00035 | 0.00023 | 0.0002 | -0.00139 | 0.00587 | 0.00467 | 0.001 | 0.00844 | 0.00225 | -9e-05 | -0.00351 | 0.00023 | 0.05653 | 0.01508 | 0.00377 | -0.00025 | -0.01429 | -0.06148 | 0.00697
[RO-RO] [OPP] OHL 400 kV Bucuresti Sud - Domnesti | BC | -0.00987 | 0.00044 | -0.00207 | 0 | -0.04924 | 3e-05 | 0.00015 | -5e-05 | 2e-05 | 2e-05 | -0.02732 | -0.00111 | 0.00214 | 6e-05 | -0.00586 | -0.02129 | -1e-05 | -0.00082 | 2e-05 | 0.10307 | 0.00247 | 0.0004 | 0.00052 | -0.04632 | -0.0231 | -0.01175
[RO-RO] [OPP] OHL 400 kV Bucuresti Sud - Domnesti | N-1 OHL 400 kV Gutinas – Smardan | -0.01223 | 0.00059 | -0.0026 | 0 | -0.06018 | 5e-05 | 0.0002 | -7e-05 | 3e-05 | 3e-05 | -0.03344 | -0.00136 | 0.00284 | 9e-05 | -0.00733 | -0.02611 | -2e-05 | -0.00112 | 3e-05 | 0.11185 | 0.00255 | 0.00055 | 0.0007 | -0.05662 | -0.03188 | -0.01456
[RO-RO] [OPP] OHL 400 kV Portile de Fier - Urechesti | BC | 0.01183 | 0.00143 | 0.02601 | 2e-05 | -0.08179 | 0.00059 | -0.00133 | -0.00067 | 0.00049 | 0.00042 | -0.04436 | 0.01644 | 0.00398 | 0.00228 | 0.02475 | -0.02728 | -0.00019 | -0.00541 | 0.00049 | -0.13582 | 0.0877 | 0.00853 | -0.00338 | -0.07496 | -0.03551 | 0.00913
[RO-RO] [OPP] OHL 400 kV Portile de Fier - Urechesti | N-1 OHL 400 kV Domnesti-Urechesti | 0.00763 | 0.00121 | 0.02223 | 1e-05 | -0.07761 | 0.00051 | -0.00115 | -0.00057 | 0.00042 | 0.00036 | -0.04552 | 0.01397 | 0.00336 | 0.00196 | 0.02017 | -0.02987 | -0.00016 | -0.00461 | 0.00042 | -0.12367 | 0.07935 | 0.00735 | -0.00296 | -0.07148 | -0.02872 | 0.00463
[RO-RO] [OPP] OHL 400 kV Brazi Vest - Darste | N-1 OHL 400 kV Gutinas – Smardan | -0.02835 | -0.00011 | -0.01583 | -1e-05 | -0.0529 | -0.00024 | 0.00082 | 0.00025 | -0.00021 | -0.00018 | -0.04218 | -0.00998 | 0.00094 | -0.00102 | -0.02396 | -0.03886 | 8e-05 | 0.00155 | -0.00021 | -0.11821 | -0.02489 | -0.00347 | 0.00221 | -0.0514 | -0.01082 | -0.03204
[RO-RO] [OPP] OHL 400 kV Brasov - Darste | N-1 OHL 400 kV Gutinas – Smardan | -0.02648 | -8e-05 | -0.01476 | -1e-05 | -0.04974 | -0.00022 | 0.00077 | 0.00023 | -0.00019 | -0.00017 | -0.03947 | -0.00929 | 0.00096 | -0.00095 | -0.02237 | -0.03632 | 7e-05 | 0.00141 | -0.00019 | -0.11461 | -0.0233 | -0.0032 | 0.00207 | -0.04831 | -0.01048 | -0.02993
[RO-RO] [OPP] OHL 220 kV Portile de Fier-Resita c1 | N-1 TIE 400 kV Resita-Pancevo c2 | 0.01384 | -0.00012 | 0.00647 | 0 | 0.01957 | 7e-05 | -0.00032 | -7e-05 | 7e-05 | 6e-05 | 0.01905 | 0.00399 | -0.00127 | 0.00034 | 0.01099 | 0.01859 | -2e-05 | -0.00032 | 7e-05 | 0.02235 | 0.01104 | 0.00106 | -0.00083 | 0.01944 | 0.00273 | 0.01634
[RO-RO] [OPP] OHL 220 kV Portile de Fier-Resita c2 | N-1 TIE 400 kV Resita-Pancevo c2 | 0.01384 | -0.00012 | 0.00647 | 0 | 0.01957 | 7e-05 | -0.00032 | -7e-05 | 7e-05 | 6e-05 | 0.01905 | 0.00399 | -0.00127 | 0.00034 | 0.01099 | 0.01859 | -2e-05 | -0.00032 | 7e-05 | 0.02235 | 0.01104 | 0.00106 | -0.00083 | 0.01944 | 0.00273 | 0.01634
[RO-RO] [OPP] OHL 220 kV Resita-Timisoara c1 | N-1 TIE 400 kV Resita-Pancevo c2 | 0.02847 | -6e-05 | 0.01874 | 1e-05 | 0.03035 | 0.00026 | -0.00096 | -0.00027 | 0.00023 | 0.0002 | 0.03189 | 0.01147 | -0.00236 | 0.00115 | 0.02659 | 0.03224 | -8e-05 | -0.00156 | 0.00023 | 0.02474 | 0.03791 | 0.00387 | -0.00252 | 0.03056 | 0.00114 | 0.03153
[RO-RO] [OPP] OHL 220 kV Resita-Timisoara c2 | N-1 TIE 400 kV Resita-Pancevo c2 | 0.02847 | -6e-05 | 0.01874 | 1e-05 | 0.03035 | 0.00026 | -0.00096 | -0.00027 | 0.00023 | 0.0002 | 0.03189 | 0.01147 | -0.00236 | 0.00115 | 0.02659 | 0.03224 | -8e-05 | -0.00156 | 0.00023 | 0.02474 | 0.03791 | 0.00387 | -0.00252 | 0.03056 | 0.00114 | 0.03153
[RO-RO] [OPP] OHL 220 kV Arad-Timisoara | N-1 TIE 400 kV Resita-Pancevo c2 | -0.0311 | 0.0003 | -0.01907 | -1e-05 | -0.03798 | -0.00023 | 0.00098 | 0.00023 | -0.00021 | -0.00018 | -0.03776 | -0.01152 | 0.00362 | -0.00106 | -0.02815 | -0.03735 | 7e-05 | 0.00109 | -0.00021 | -0.04024 | -0.03779 | -0.00348 | 0.00258 | -0.03789 | -0.00472 | -0.03483
[RO-RO] [OPP] OHL 220 kV Arad-Calea Aradului | N-1 TIE 400 kV Resita-Pancevo c2 | -0.02195 | 0.00021 | -0.01346 | -1e-05 | -0.0268 | -0.00016 | 0.00069 | 0.00016 | -0.00015 | -0.00013 | -0.02664 | -0.00813 | 0.00255 | -0.00075 | -0.01986 | -0.02635 | 5e-05 | 0.00077 | -0.00015 | -0.02839 | -0.02666 | -0.00246 | 0.00182 | -0.02673 | -0.00333 | -0.02458
[RO-RO] [OPP] OHL 220 kV CaleaAradului-Sacalaz | N-1 TIE 400 kV Resita-Pancevo c2 | -0.02195 | 0.00021 | -0.01346 | -1e-05 | -0.0268 | -0.00016 | 0.00069 | 0.00016 | -0.00015 | -0.00013 | -0.02664 | -0.00813 | 0.00255 | -0.00075 | -0.01986 | -0.02635 | 5e-05 | 0.00077 | -0.00015 | -0.02839 | -0.02666 | -0.00246 | 0.00182 | -0.02673 | -0.00333 | -0.02458
[RO-RO] [OPP] OHL 220 kV Sacalaz-Timisoara | N-1 TIE 400 kV Resita-Pancevo c2 | -0.01867 | 0.00018 | -0.01145 | 0 | -0.02279 | -0.00014 | 0.00059 | 0.00014 | -0.00012 | -0.00011 | -0.02266 | -0.00692 | 0.00217 | -0.00064 | -0.01689 | -0.02241 | 4e-05 | 0.00066 | -0.00012 | -0.02415 | -0.02268 | -0.00209 | 0.00155 | -0.02274 | -0.00283 | -0.02091
[RO-RO] [OPP] OHL 220 kV Mintia-Timisoara | N-1 TIE 400 kV Resita-Pancevo c2 | -0.00389 | -0.00039 | -0.00495 | 0 | 0.00408 | -0.00013 | 0.00025 | 0.00015 | -0.0001 | -9e-05 | 0.00062 | -0.00329 | -0.00146 | -0.00048 | -0.00516 | -0.00077 | 4e-05 | 0.00126 | -0.0001 | 0.01916 | -0.01137 | -0.0018 | 0.00064 | 0.0035 | 0.00577 | -0.00365
[RO-RO] [OPP] OHL 220 kV Urechesti-Targu Jiu Nord | N-1 TIE 400 kV Resita-Pancevo c2 | 0.02549 | -0.0001 | 0.01295 | 1e-05 | 0.0419 | 0.00017 | -0.00065 | -0.00017 | 0.00015 | 0.00013 | 0.03796 | 0.00805 | -0.0018 | 0.00075 | 0.02079 | 0.03578 | -5e-05 | -0.00092 | 0.00015 | 0.0324 | 0.01948 | 0.00244 | -0.00172 | 0.04111 | 0.00526 | 0.02936
[RO-RO] [OPP] OHL 220 kV Paroseni-Targu Jiu Nord | N-1 TIE 400 kV Resita-Pancevo c2 | -0.02549 | 0.0001 | -0.01295 | -1e-05 | -0.0419 | -0.00017 | 0.00065 | 0.00017 | -0.00015 | -0.00013 | -0.03796 | -0.00805 | 0.0018 | -0.00075 | -0.02079 | -0.03578 | 5e-05 | 0.00092 | -0.00015 | -0.0324 | -0.01948 | -0.00244 | 0.00172 | -0.04111 | -0.00526 | -0.02936
[RO-RO] [OPP] OHL 220 kV Paroseni-Baru Mare | N-1 TIE 400 kV Resita-Pancevo c2 | 0.02452 | -4e-05 | 0.01321 | 1e-05 | 0.03764 | 0.00018 | -0.00067 | -0.00019 | 0.00016 | 0.00014 | 0.03483 | 0.00823 | -0.00154 | 0.00079 | 0.02055 | 0.03318 | -6e-05 | -0.00107 | 0.00016 | 0.02655 | 0.0212 | 0.00263 | -0.00175 | 0.03706 | 0.00384 | 0.02802
[RO-RO] [OPP] OHL 220 kV Baru Mare-Hasdat | N-1 TIE 400 kV Resita-Pancevo c2 | 0.03008 | 7e-05 | 0.01787 | 1e-05 | 0.04029 | 0.00027 | -0.00091 | -0.00028 | 0.00023 | 0.0002 | 0.03902 | 0.01115 | -0.00149 | 0.00114 | 0.02642 | 0.03796 | -8e-05 | -0.00173 | 0.00023 | 0.02239 | 0.03141 | 0.00385 | -0.00238 | 0.03996 | 0.00204 | 0.03388
[RO-RO] [OPP] TRA 400/220 kV AT3 Arad | N-1 TIE 400 kV Resita-Pancevo c2 | 0.04288 | -0.00052 | 0.02598 | 1e-05 | 0.05296 | 0.0003 | -0.00134 | -0.00029 | 0.00027 | 0.00023 | 0.05244 | 0.01561 | -0.0055 | 0.0014 | 0.03867 | 0.05179 | -9e-05 | -0.00127 | 0.00027 | 0.05673 | 0.05179 | 0.00454 | -0.00351 | 0.0528 | 0.00748 | 0.04811
[RO-RO] [OPP] TRA 400/220 kV AT Urechesti | N-1 TIE 400 kV Resita-Pancevo c2 | -0.02158 | -3e-05 | -0.01189 | -1e-05 | -0.02938 | -0.00017 | 0.0006 | 0.00018 | -0.00015 | -0.00013 | -0.02919 | -0.00745 | 0.00108 | -0.00074 | -0.01827 | -0.02835 | 5e-05 | 0.00111 | -0.00015 | -0.01188 | -0.01961 | -0.00248 | 0.00154 | -0.02917 | -0.00067 | -0.02467
[RO-RO] [OPP] TRA 400/220 kV AT1 Portile de Fier | BC | -0.00922 | 9e-05 | -0.00402 | 0 | -0.01361 | -4e-05 | 0.0002 | 4e-05 | -4e-05 | -3e-05 | -0.0131 | -0.00248 | 0.00087 | -0.0002 | -0.00711 | -0.01271 | 1e-05 | 0.00016 | -4e-05 | 0.01173 | -0.00654 | -0.00061 | 0.00051 | -0.01349 | -0.00209 | -0.01098
[RO-RO] [OPP] TRA 400/220 kV AT1 Portile de Fier | N-1 OHL 220 kV Portile de Fier-Resita 1&2 | 0 | 0 | 0 | 0 | 0 | 0 | 0 | 0 | 0 | 0 | 0 | 0 | 0 | 0 | 0 | 0 | 0 | 0 | 0 | 0.02753 | 0 | 0 | 0 | 0 | 0 | 0
[RO-RO] [OPP] TRA 400/220 kV AT1 Portile de Fier | N-1 TRA 400/220 kV AT2 Portile de Fier | -0.01316 | 0.00013 | -0.00574 | 0 | -0.01942 | -6e-05 | 0.00028 | 6e-05 | -6e-05 | -5e-05 | -0.01869 | -0.00354 | 0.00124 | -0.00029 | -0.01015 | -0.01814 | 2e-05 | 0.00023 | -6e-05 | 0.01675 | -0.00933 | -0.00088 | 0.00073 | -0.01926 | -0.00298 | -0.01568
[RO-RO] [OPP] TRA 400/220 kV AT1 Portile de Fier | N-1 TRA 400/220 kV AT3 Portile de Fier | -0.01312 | 0.00013 | -0.00572 | 0 | -0.01937 | -6e-05 | 0.00028 | 6e-05 | -6e-05 | -5e-05 | -0.01864 | -0.00353 | 0.00124 | -0.00029 | -0.01012 | -0.01809 | 2e-05 | 0.00023 | -5e-05 | 0.0167 | -0.0093 | -0.00087 | 0.00073 | -0.01921 | -0.00297 | -0.01563
[RO-RO] [OPP] TRA 400/220 kV AT1 Portile de Fier | N-1 OHL 400 kV Portile de Fier-Urechesti | -0.00956 | 5e-05 | -0.00478 | 0 | -0.01122 | -6e-05 | 0.00024 | 6e-05 | -5e-05 | -5e-05 | -0.0118 | -0.00296 | 0.00075 | -0.00027 | -0.00783 | -0.01192 | 2e-05 | 0.00032 | -5e-05 | 0.0157 | -0.0091 | -0.00086 | 0.00061 | -0.0113 | -0.00105 | -0.01125
[RO-RO] [OPP] TRA 400/220 kV AT1 Portile de Fier | N-1 OHL 400 kV Slatina-Portile de Fier | -0.00936 | 7e-05 | -0.00438 | 0 | -0.0123 | -5e-05 | 0.00022 | 5e-05 | -5e-05 | -4e-05 | -0.01239 | -0.00271 | 0.0008 | -0.00023 | -0.00744 | -0.01227 | 2e-05 | 0.00024 | -5e-05 | 0.01325 | -0.00777 | -0.00074 | 0.00056 | -0.01229 | -0.00149 | -0.01108
[RO-RO] [OPP] TRA 400/220 kV AT2 Portile de Fier | BC | -0.00922 | 9e-05 | -0.00402 | 0 | -0.01361 | -4e-05 | 0.0002 | 4e-05 | -4e-05 | -3e-05 | -0.0131 | -0.00248 | 0.00087 | -0.0002 | -0.00711 | -0.01271 | 1e-05 | 0.00016 | -4e-05 | 0.01173 | -0.00654 | -0.00061 | 0.00051 | -0.01349 | -0.00209 | -0.01098
[RO-RO] [OPP] TRA 400/220 kV AT2 Portile de Fier | N-1 OHL 220 kV Portile de Fier-Resita 1&2 | 0 | 0 | 0 | 0 | 0 | 0 | 0 | 0 | 0 | 0 | 0 | 0 | 0 | 0 | 0 | 0 | 0 | 0 | 0 | 0.02753 | 0 | 0 | 0 | 0 | 0 | 0
[RO-RO] [OPP] TRA 400/220 kV AT2 Portile de Fier | N-1 TRA 400/220 kV AT1 Portile de Fier | -0.01316 | 0.00013 | -0.00574 | 0 | -0.01942 | -6e-05 | 0.00028 | 6e-05 | -6e-05 | -5e-05 | -0.01869 | -0.00354 | 0.00124 | -0.00029 | -0.01015 | -0.01814 | 2e-05 | 0.00023 | -6e-05 | 0.01675 | -0.00933 | -0.00088 | 0.00073 | -0.01926 | -0.00298 | -0.01568
[RO-RO] [OPP] TRA 400/220 kV AT2 Portile de Fier | N-1 TRA 400/220 kV AT3 Portile de Fier | -0.01312 | 0.00013 | -0.00572 | 0 | -0.01937 | -6e-05 | 0.00028 | 6e-05 | -6e-05 | -5e-05 | -0.01864 | -0.00353 | 0.00124 | -0.00029 | -0.01012 | -0.01809 | 2e-05 | 0.00023 | -5e-05 | 0.0167 | -0.0093 | -0.00087 | 0.00073 | -0.01921 | -0.00297 | -0.01563
[RO-RO] [OPP] TRA 400/220 kV AT2 Portile de Fier | N-1 OHL 400 kV Portile de Fier-Urechesti | -0.00956 | 5e-05 | -0.00478 | 0 | -0.01122 | -6e-05 | 0.00024 | 6e-05 | -5e-05 | -5e-05 | -0.0118 | -0.00296 | 0.00075 | -0.00027 | -0.00783 | -0.01192 | 2e-05 | 0.00032 | -5e-05 | 0.0157 | -0.0091 | -0.00086 | 0.00061 | -0.0113 | -0.00105 | -0.01125
[RO-RO] [OPP] TRA 400/220 kV AT2 Portile de Fier | N-1 OHL 400 kV Slatina-Portile de Fier | -0.00936 | 7e-05 | -0.00438 | 0 | -0.0123 | -5e-05 | 0.00022 | 5e-05 | -5e-05 | -4e-05 | -0.01239 | -0.00271 | 0.0008 | -0.00023 | -0.00744 | -0.01227 | 2e-05 | 0.00024 | -5e-05 | 0.01325 | -0.00777 | -0.00074 | 0.00056 | -0.01229 | -0.00149 | -0.01108
[RO-RO] [OPP] TRA 400/220 kV AT3 Portile de Fier | BC | -0.00916 | 9e-05 | -0.00399 | 0 | -0.01352 | -4e-05 | 0.0002 | 4e-05 | -4e-05 | -3e-05 | -0.01301 | -0.00247 | 0.00086 | -0.0002 | -0.00706 | -0.01263 | 1e-05 | 0.00016 | -4e-05 | 0.01166 | -0.0065 | -0.00061 | 0.00051 | -0.01341 | -0.00208 | -0.01091
[RO-RO] [OPP] TRA 400/220 kV AT3 Portile de Fier | N-1 OHL 220 kV Portile de Fier-Resita 1&2 | 0 | 0 | 0 | 0 | 0 | 0 | 0 | 0 | 0 | 0 | 0 | 0 | 0 | 0 | 0 | 0 | 0 | 0 | 0 | 0.02736 | 0 | 0 | 0 | 0 | 0 | 0
[RO-RO] [OPP] TRA 400/220 kV AT3 Portile de Fier | N-1 TRA 400/220 kV AT1 Portile de Fier | -0.01307 | 0.00013 | -0.0057 | 0 | -0.0193 | -6e-05 | 0.00028 | 6e-05 | -6e-05 | -5e-05 | -0.01857 | -0.00352 | 0.00123 | -0.00029 | -0.01008 | -0.01803 | 2e-05 | 0.00022 | -5e-05 | 0.01664 | -0.00927 | -0.00087 | 0.00073 | -0.01914 | -0.00296 | -0.01558
[RO-RO] [OPP] TRA 400/220 kV AT3 Portile de Fier | N-1 TRA 400/220 kV AT2 Portile de Fier | -0.01307 | 0.00013 | -0.0057 | 0 | -0.0193 | -6e-05 | 0.00028 | 6e-05 | -6e-05 | -5e-05 | -0.01857 | -0.00352 | 0.00123 | -0.00029 | -0.01008 | -0.01803 | 2e-05 | 0.00022 | -5e-05 | 0.01664 | -0.00927 | -0.00087 | 0.00073 | -0.01914 | -0.00296 | -0.01558
[RO-RO] [OPP] TRA 400/220 kV AT3 Portile de Fier | N-1 OHL 400 kV Portile de Fier-Urechesti | -0.0095 | 5e-05 | -0.00475 | 0 | -0.01115 | -6e-05 | 0.00024 | 6e-05 | -5e-05 | -5e-05 | -0.01173 | -0.00294 | 0.00075 | -0.00027 | -0.00778 | -0.01184 | 2e-05 | 0.00031 | -5e-05 | 0.0156 | -0.00904 | -0.00086 | 0.00061 | -0.01123 | -0.00104 | -0.01118
[RO-RO] [OPP] TRA 400/220 kV AT3 Portile de Fier | N-1 OHL 400 kV Slatina-Portile de Fier | -0.0093 | 7e-05 | -0.00435 | 0 | -0.01222 | -5e-05 | 0.00022 | 5e-05 | -5e-05 | -4e-05 | -0.01231 | -0.0027 | 0.0008 | -0.00023 | -0.00739 | -0.01219 | 2e-05 | 0.00024 | -5e-05 | 0.01317 | -0.00772 | -0.00073 | 0.00056 | -0.01221 | -0.00148 | -0.01101

## 0230
PTDF report
Generated at: | 03/01/2026 22:05:26
Business day: | 2026-01-05
Horizon: | 2DA
Timestamp | 02:30
Border & direction: | South-Romania Exporting
Margin satisfied | False
Process | RAO
CNE Name | CO Name | AL | AT | BA | BE | BG | CH | CZ | DE | ES | FR | GR | HR | HU | IT | ME | MK | NL | PL | PT | RO | RS | SI | SK | TR | UA | XK
[GR-AL] [DIR] TIE 400 kV Kardia - Zemblak | BC | 0 | 0 | 0 |  | 0 |  | 0 |  | 0 | 0 | 0 | 0 |  | 0 | 0 | 0 | 0 |  | 0 | 0 | 0 | 0 | 0 | 0 | 0 | 0
[GR-AL] [DIR] TIE 400 kV Kardia - Zemblak | N-1 TIE 400 kV Lagadas - Blagoevgrad | 0 | 0 | 0 |  | 0 |  | 0 |  | 0 | 0 | 0 | 0 |  | 0 | 0 | 0 | 0 |  | 0 | 0 | 0 | 0 | 0 | 0 | 0 | 0
[GR-AL] [DIR] TIE 400 kV Kardia - Zemblak | N-1 TIE 400 kV Thessaloniki - Dubrovo | 0 | 0 | 0 |  | 0 |  | 0 |  | 0 | 0 | 0 | 0 |  | 0 | 0 | 0 | 0 |  | 0 | 0 | 0 | 0 | 0 | 0 | 0 | 0
[GR-AL] [DIR] TIE 400 kV Kardia - Zemblak | N-1 TIE 400 kV Meliti - Bitola | 0 | 0 | 0 |  | 0 |  | 0 |  | 0 | 0 | 0 | 0 |  | 0 | 0 | 0 | 0 |  | 0 | 0 | 0 | 0 | 0 | 0 | 0 | 0
[GR-AL] [DIR] TIE 400 kV Kardia - Zemblak | N-1 TIE 400 kV Arachthos - Galatina | 0 | 0 | 0 |  | 0 |  | 0 |  | 0 | 0 | 0 | 0 |  | 0 | 0 | 0 | 0 |  | 0 | 0 | 0 | 0 | 0 | 0 | 0 | 0
[GR-AL] [DIR] TIE 400 kV Kardia - Zemblak | N-1 TIE 400 kV Nea Santa - Babaeski | 0 | 0 | 0 |  | 0 |  | 0 |  | 0 | 0 | 0 | 0 |  | 0 | 0 | 0 | 0 |  | 0 | 0 | 0 | 0 | 0 | 0 | 0 | 0
[GR-AL] [DIR] TIE 400 kV Kardia - Zemblak | N-1 OHL 400 kV Kosovo B - Urosevac | 0 | 0 | 0 |  | 0 |  | 0 |  | 0 | 0 | 0 | 0 |  | 0 | 0 | 0 | 0 |  | 0 | 0 | 0 | 0 | 0 | 0 | 0 | 0
[GR-AL] [DIR] TIE 400 kV Kardia - Zemblak | N-1 TIE 400 kV Pec 3 - Ribarevina | 0 | 0 | 0 |  | 0 |  | 0 |  | 0 | 0 | 0 | 0 |  | 0 | 0 | 0 | 0 |  | 0 | 0 | 0 | 0 | 0 | 0 | 0 | 0
[GR-AL] [DIR] TIE 400 kV Kardia - Zemblak | N-1 TIE 400 kV Maritsa 3 - Hamitabat 1 | 0 | 0 | 0 |  | 0 |  | 0 |  | 0 | 0 | 0 | 0 |  | 0 | 0 | 0 | 0 |  | 0 | 0 | 0 | 0 | 0 | 0 | 0 | 0
[GR-AL] [DIR] TIE 400 kV Kardia - Zemblak | N-1 TIE 400 kV Maritsa 3 - Hamitabat 2 | 0 | 0 | 0 |  | 0 |  | 0 |  | 0 | 0 | 0 | 0 |  | 0 | 0 | 0 | 0 |  | 0 | 0 | 0 | 0 | 0 | 0 | 0 | 0
[GR-AL] [DIR] TIE 400 kV Kardia - Zemblak | N-1 TIE 400 kV Sofia Zapad - Nis | 0 | 0 | 0 |  | 0 |  | 0 |  | 0 | 0 | 0 | 0 |  | 0 | 0 | 0 | 0 |  | 0 | 0 | 0 | 0 | 0 | 0 | 0 | 0
[GR-AL] [DIR] TIE 400 kV Kardia - Zemblak | N-1 TIE 400 kV Kosovo B - Nis 2 | 0 | 0 | 0 |  | 0 |  | 0 |  | 0 | 0 | 0 | 0 |  | 0 | 0 | 0 | 0 |  | 0 | 0 | 0 | 0 | 0 | 0 | 0 | 0
[GR-AL] [DIR] TIE 400 kV Kardia - Zemblak | N-1 TIE 400 kV Vranje 4 - Stip | 0 | 0 | 0 |  | 0 |  | 0 |  | 0 | 0 | 0 | 0 |  | 0 | 0 | 0 | 0 |  | 0 | 0 | 0 | 0 | 0 | 0 | 0 | 0
[GR-AL] [DIR] TIE 400 kV Kardia - Zemblak | N-1 OHL 400 kV Vranje 4 - Leskovac 2 | 0 | 0 | 0 |  | 0 |  | 0 |  | 0 | 0 | 0 | 0 |  | 0 | 0 | 0 | 0 |  | 0 | 0 | 0 | 0 | 0 | 0 | 0 | 0
[GR-AL] [DIR] TIE 400 kV Kardia - Zemblak | N-1 OHL 400 kV Nis 2 - Leskovac 2 | 0 | 0 | 0 |  | 0 |  | 0 |  | 0 | 0 | 0 | 0 |  | 0 | 0 | 0 | 0 |  | 0 | 0 | 0 | 0 | 0 | 0 | 0 | 0
[GR-AL] [DIR] TIE 400 kV Kardia - Zemblak | N-1 OHL 400 kV Bitola 2 - Dubrovo | 0 | 0 | 0 |  | 0 |  | 0 |  | 0 | 0 | 0 | 0 |  | 0 | 0 | 0 | 0 |  | 0 | 0 | 0 | 0 | 0 | 0 | 0 | 0
[GR-AL] [DIR] TIE 400 kV Kardia - Zemblak | N-1 OHL 400 kV Dubrovo - Stip | 0 | 0 | 0 |  | 0 |  | 0 |  | 0 | 0 | 0 | 0 |  | 0 | 0 | 0 | 0 |  | 0 | 0 | 0 | 0 | 0 | 0 | 0 | 0
[GR-AL] [DIR] TIE 400 kV Kardia - Zemblak | N-1 TIE 400 kV Chervena Mogila - Stip | 0 | 0 | 0 |  | 0 |  | 0 |  | 0 | 0 | 0 | 0 |  | 0 | 0 | 0 | 0 |  | 0 | 0 | 0 | 0 | 0 | 0 | 0 | 0
[GR-AL] [DIR] TIE 400 kV Kardia - Zemblak | N-1 OHL 400 kV Skopje 4 - Skopje 5 | 0 | 0 | 0 |  | 0 |  | 0 |  | 0 | 0 | 0 | 0 |  | 0 | 0 | 0 | 0 |  | 0 | 0 | 0 | 0 | 0 | 0 | 0 | 0
[GR-AL] [DIR] TIE 400 kV Kardia - Zemblak | N-1 TIE 400 kV Skopje 5 - Urosevac | 0 | 0 | 0 |  | 0 |  | 0 |  | 0 | 0 | 0 | 0 |  | 0 | 0 | 0 | 0 |  | 0 | 0 | 0 | 0 | 0 | 0 | 0 | 0
[GR-AL] [DIR] TIE 400 kV Kardia - Zemblak | N-1 OHL 400 kV Habitabat NGCC - Babaeski | 0 | 0 | 0 |  | 0 |  | 0 |  | 0 | 0 | 0 | 0 |  | 0 | 0 | 0 | 0 |  | 0 | 0 | 0 | 0 | 0 | 0 | 0 | 0
[GR-AL] [DIR] TIE 400 kV Kardia - Zemblak | N-1 TIE 400 kV Tirana 2 – Podgorica 2 | 0 | 0 | 0 |  | 0 |  | 0 |  | 0 | 0 | 0 | 0 |  | 0 | 0 | 0 | 0 |  | 0 | 0 | 0 | 0 | 0 | 0 | 0 | 0
[GR-AL] [DIR] TIE 400 kV Kardia - Zemblak | N-1 OHL 400 kV Elbasan 2 - Tirana 2 | 0 | 0 | 0 |  | 0 |  | 0 |  | 0 | 0 | 0 | 0 |  | 0 | 0 | 0 | 0 |  | 0 | 0 | 0 | 0 | 0 | 0 | 0 | 0
[GR-AL] [DIR] TIE 400 kV Kardia - Zemblak | N-1 OHL 400 kV Elbasan 2 - Zemblak | 0 | 0 | 0 |  | 0 |  | 0 |  | 0 | 0 | 0 | 0 |  | 0 | 0 | 0 | 0 |  | 0 | 0 | 0 | 0 | 0 | 0 | 0 | 0
[GR-AL] [DIR] TIE 400 kV Kardia - Zemblak | N-1 OHL 400 kV Vetren - Chervena Mogila | 0 | 0 | 0 |  | 0 |  | 0 |  | 0 | 0 | 0 | 0 |  | 0 | 0 | 0 | 0 |  | 0 | 0 | 0 | 0 | 0 | 0 | 0 | 0
[GR-AL] [DIR] TIE 400 kV Kardia - Zemblak | N-1 OHL 400 kV Plovdiv - Vetren | 0 | 0 | 0 |  | 0 |  | 0 |  | 0 | 0 | 0 | 0 |  | 0 | 0 | 0 | 0 |  | 0 | 0 | 0 | 0 | 0 | 0 | 0 | 0
[GR-AL] [DIR] TIE 400 kV Kardia - Zemblak | N-1 OHL 400 kV Maritsa Iztok 2 - Maritsa Iztok 3 | 0 | 0 | 0 |  | 0 |  | 0 |  | 0 | 0 | 0 | 0 |  | 0 | 0 | 0 | 0 |  | 0 | 0 | 0 | 0 | 0 | 0 | 0 | 0
[GR-AL] [DIR] TIE 400 kV Kardia - Zemblak | N-1 OHL 400 kV Maritsa Iztok - Maritsa Iztok 3 ck. 1&2 | 0 | 0 | 0 |  | 0 |  | 0 |  | 0 | 0 | 0 | 0 |  | 0 | 0 | 0 | 0 |  | 0 | 0 | 0 | 0 | 0 | 0 | 0 | 0
[GR-AL] [DIR] TIE 400 kV Kardia - Zemblak | N-1 OHL 400 kV Maritsa Iztok - Plovdiv ck. 1&2 | 0 | 0 | 0 |  | 0 |  | 0 |  | 0 | 0 | 0 | 0 |  | 0 | 0 | 0 | 0 |  | 0 | 0 | 0 | 0 | 0 | 0 | 0 | 0
[GR-AL] [DIR] TIE 400 kV Kardia - Zemblak | N-1 OHL 400 kV Varna - Burgas ck. 1&2 | 0 | 0 | 0 |  | 0 |  | 0 |  | 0 | 0 | 0 | 0 |  | 0 | 0 | 0 | 0 |  | 0 | 0 | 0 | 0 | 0 | 0 | 0 | 0
[GR-AL] [DIR] TIE 400 kV Kardia - Zemblak | N-1 OHL 400 kV Burgas- Maritsa Iztok 2 | 0 | 0 | 0 |  | 0 |  | 0 |  | 0 | 0 | 0 | 0 |  | 0 | 0 | 0 | 0 |  | 0 | 0 | 0 | 0 | 0 | 0 | 0 | 0
[GR-AL] [DIR] TIE 400 kV Kardia - Zemblak | N-1 OHL 400 kV Sofia Zapad - Chervena Mogila ck. 1&2 | 0 | 0 | 0 |  | 0 |  | 0 |  | 0 | 0 | 0 | 0 |  | 0 | 0 | 0 | 0 |  | 0 | 0 | 0 | 0 | 0 | 0 | 0 | 0
[GR-AL] [DIR] TIE 400 kV Kardia - Zemblak | N-1 OHL 400 kV Chervena Mogila - Blagoevgrad ck. 1&2 | 0 | 0 | 0 |  | 0 |  | 0 |  | 0 | 0 | 0 | 0 |  | 0 | 0 | 0 | 0 |  | 0 | 0 | 0 | 0 | 0 | 0 | 0 | 0
[GR-AL] [DIR] TIE 400 kV Kardia - Zemblak | N-1 OHL 400 kV Kozloduy - Sofia Zapad ck. 1&2 | 0 | 0 | 0 |  | 0 |  | 0 |  | 0 | 0 | 0 | 0 |  | 0 | 0 | 0 | 0 |  | 0 | 0 | 0 | 0 | 0 | 0 | 0 | 0
[GR-AL] [DIR] TIE 400 kV Kardia - Zemblak | N-1 OHL 400 kV Filippoi - Komotini ck. 1&2 | 0 | 0 | 0 |  | 0 |  | 0 |  | 0 | 0 | 0 | 0 |  | 0 | 0 | 0 | 0 |  | 0 | 0 | 0 | 0 | 0 | 0 | 0 | 0
[GR-AL] [DIR] TIE 400 kV Kardia - Zemblak | N-1 OHL 400 kV Filippoi - Lagadas ck. 1&2 | 0 | 0 | 0 |  | 0 |  | 0 |  | 0 | 0 | 0 | 0 |  | 0 | 0 | 0 | 0 |  | 0 | 0 | 0 | 0 | 0 | 0 | 0 | 0
[GR-AL] [DIR] TIE 400 kV Kardia - Zemblak | N-1 OHL 400 kV Meliti - Amideo ck. 1&2 | 0 | 0 | 0 |  | 0 |  | 0 |  | 0 | 0 | 0 | 0 |  | 0 | 0 | 0 | 0 |  | 0 | 0 | 0 | 0 | 0 | 0 | 0 | 0
[GR-AL] [DIR] TIE 400 kV Kardia - Zemblak | N-1 OHL 400 kV Amideo - Lagadas ck. 1&2 | 0 | 0 | 0 |  | 0 |  | 0 |  | 0 | 0 | 0 | 0 |  | 0 | 0 | 0 | 0 |  | 0 | 0 | 0 | 0 | 0 | 0 | 0 | 0
[GR-AL] [DIR] TIE 400 kV Kardia - Zemblak | N-1 OHL 400 kV Thessaloniki - Lagadas ck. 1&2 | 0 | 0 | 0 |  | 0 |  | 0 |  | 0 | 0 | 0 | 0 |  | 0 | 0 | 0 | 0 |  | 0 | 0 | 0 | 0 | 0 | 0 | 0 | 0
[GR-AL] [OPP] TIE 400 kV Kardia - Zemblak | BC | 0 | 0 | 0 |  | 0 |  | 0 |  | 0 | 0 | 0 | 0 |  | 0 | 0 | 0 | 0 |  | 0 | 0 | 0 | 0 | 0 | 0 | 0 | 0
[GR-AL] [OPP] TIE 400 kV Kardia - Zemblak | N-1 TIE 400 kV Lagadas - Blagoevgrad | 0 | 0 | 0 |  | 0 |  | 0 |  | 0 | 0 | 0 | 0 |  | 0 | 0 | 0 | 0 |  | 0 | 0 | 0 | 0 | 0 | 0 | 0 | 0
[GR-AL] [OPP] TIE 400 kV Kardia - Zemblak | N-1 TIE 400 kV Thessaloniki - Dubrovo | 0 | 0 | 0 |  | 0 |  | 0 |  | 0 | 0 | 0 | 0 |  | 0 | 0 | 0 | 0 |  | 0 | 0 | 0 | 0 | 0 | 0 | 0 | 0
[GR-AL] [OPP] TIE 400 kV Kardia - Zemblak | N-1 TIE 400 kV Meliti - Bitola | 0 | 0 | 0 |  | 0 |  | 0 |  | 0 | 0 | 0 | 0 |  | 0 | 0 | 0 | 0 |  | 0 | 0 | 0 | 0 | 0 | 0 | 0 | 0
[GR-AL] [OPP] TIE 400 kV Kardia - Zemblak | N-1 TIE 400 kV Arachthos - Galatina | 0 | 0 | 0 |  | 0 |  | 0 |  | 0 | 0 | 0 | 0 |  | 0 | 0 | 0 | 0 |  | 0 | 0 | 0 | 0 | 0 | 0 | 0 | 0
[GR-AL] [OPP] TIE 400 kV Kardia - Zemblak | N-1 TIE 400 kV Nea Santa - Babaeski | 0 | 0 | 0 |  | 0 |  | 0 |  | 0 | 0 | 0 | 0 |  | 0 | 0 | 0 | 0 |  | 0 | 0 | 0 | 0 | 0 | 0 | 0 | 0
[GR-AL] [OPP] TIE 400 kV Kardia - Zemblak | N-1 OHL 400 kV Kosovo B - Urosevac | 0 | 0 | 0 |  | 0 |  | 0 |  | 0 | 0 | 0 | 0 |  | 0 | 0 | 0 | 0 |  | 0 | 0 | 0 | 0 | 0 | 0 | 0 | 0
[GR-AL] [OPP] TIE 400 kV Kardia - Zemblak | N-1 TIE 400 kV Pec 3 - Ribarevina | 0 | 0 | 0 |  | 0 |  | 0 |  | 0 | 0 | 0 | 0 |  | 0 | 0 | 0 | 0 |  | 0 | 0 | 0 | 0 | 0 | 0 | 0 | 0
[GR-AL] [OPP] TIE 400 kV Kardia - Zemblak | N-1 TIE 400 kV Maritsa 3 - Hamitabat 1 | 0 | 0 | 0 |  | 0 |  | 0 |  | 0 | 0 | 0 | 0 |  | 0 | 0 | 0 | 0 |  | 0 | 0 | 0 | 0 | 0 | 0 | 0 | 0
[GR-AL] [OPP] TIE 400 kV Kardia - Zemblak | N-1 TIE 400 kV Maritsa 3 - Hamitabat 2 | 0 | 0 | 0 |  | 0 |  | 0 |  | 0 | 0 | 0 | 0 |  | 0 | 0 | 0 | 0 |  | 0 | 0 | 0 | 0 | 0 | 0 | 0 | 0
[GR-AL] [OPP] TIE 400 kV Kardia - Zemblak | N-1 TIE 400 kV Sofia Zapad - Nis | 0 | 0 | 0 |  | 0 |  | 0 |  | 0 | 0 | 0 | 0 |  | 0 | 0 | 0 | 0 |  | 0 | 0 | 0 | 0 | 0 | 0 | 0 | 0
[GR-AL] [OPP] TIE 400 kV Kardia - Zemblak | N-1 TIE 400 kV Kosovo B - Nis 2 | 0 | 0 | 0 |  | 0 |  | 0 |  | 0 | 0 | 0 | 0 |  | 0 | 0 | 0 | 0 |  | 0 | 0 | 0 | 0 | 0 | 0 | 0 | 0
[GR-AL] [OPP] TIE 400 kV Kardia - Zemblak | N-1 TIE 400 kV Vranje 4 - Stip | 0 | 0 | 0 |  | 0 |  | 0 |  | 0 | 0 | 0 | 0 |  | 0 | 0 | 0 | 0 |  | 0 | 0 | 0 | 0 | 0 | 0 | 0 | 0
[GR-AL] [OPP] TIE 400 kV Kardia - Zemblak | N-1 OHL 400 kV Vranje 4 - Leskovac 2 | 0 | 0 | 0 |  | 0 |  | 0 |  | 0 | 0 | 0 | 0 |  | 0 | 0 | 0 | 0 |  | 0 | 0 | 0 | 0 | 0 | 0 | 0 | 0
[GR-AL] [OPP] TIE 400 kV Kardia - Zemblak | N-1 OHL 400 kV Nis 2 - Leskovac 2 | 0 | 0 | 0 |  | 0 |  | 0 |  | 0 | 0 | 0 | 0 |  | 0 | 0 | 0 | 0 |  | 0 | 0 | 0 | 0 | 0 | 0 | 0 | 0
[GR-AL] [OPP] TIE 400 kV Kardia - Zemblak | N-1 OHL 400 kV Bitola 2 - Dubrovo | 0 | 0 | 0 |  | 0 |  | 0 |  | 0 | 0 | 0 | 0 |  | 0 | 0 | 0 | 0 |  | 0 | 0 | 0 | 0 | 0 | 0 | 0 | 0
[GR-AL] [OPP] TIE 400 kV Kardia - Zemblak | N-1 OHL 400 kV Dubrovo - Stip | 0 | 0 | 0 |  | 0 |  | 0 |  | 0 | 0 | 0 | 0 |  | 0 | 0 | 0 | 0 |  | 0 | 0 | 0 | 0 | 0 | 0 | 0 | 0
[GR-AL] [OPP] TIE 400 kV Kardia - Zemblak | N-1 TIE 400 kV Chervena Mogila - Stip | 0 | 0 | 0 |  | 0 |  | 0 |  | 0 | 0 | 0 | 0 |  | 0 | 0 | 0 | 0 |  | 0 | 0 | 0 | 0 | 0 | 0 | 0 | 0
[GR-AL] [OPP] TIE 400 kV Kardia - Zemblak | N-1 OHL 400 kV Skopje 4 - Skopje 5 | 0 | 0 | 0 |  | 0 |  | 0 |  | 0 | 0 | 0 | 0 |  | 0 | 0 | 0 | 0 |  | 0 | 0 | 0 | 0 | 0 | 0 | 0 | 0
[GR-AL] [OPP] TIE 400 kV Kardia - Zemblak | N-1 TIE 400 kV Skopje 5 - Urosevac | 0 | 0 | 0 |  | 0 |  | 0 |  | 0 | 0 | 0 | 0 |  | 0 | 0 | 0 | 0 |  | 0 | 0 | 0 | 0 | 0 | 0 | 0 | 0
[GR-AL] [OPP] TIE 400 kV Kardia - Zemblak | N-1 OHL 400 kV Habitabat NGCC - Babaeski | 0 | 0 | 0 |  | 0 |  | 0 |  | 0 | 0 | 0 | 0 |  | 0 | 0 | 0 | 0 |  | 0 | 0 | 0 | 0 | 0 | 0 | 0 | 0
[GR-AL] [OPP] TIE 400 kV Kardia - Zemblak | N-1 TIE 400 kV Tirana 2 – Podgorica 2 | 0 | 0 | 0 |  | 0 |  | 0 |  | 0 | 0 | 0 | 0 |  | 0 | 0 | 0 | 0 |  | 0 | 0 | 0 | 0 | 0 | 0 | 0 | 0
[GR-AL] [OPP] TIE 400 kV Kardia - Zemblak | N-1 OHL 400 kV Elbasan 2 - Tirana 2 | 0 | 0 | 0 |  | 0 |  | 0 |  | 0 | 0 | 0 | 0 |  | 0 | 0 | 0 | 0 |  | 0 | 0 | 0 | 0 | 0 | 0 | 0 | 0
[GR-AL] [OPP] TIE 400 kV Kardia - Zemblak | N-1 OHL 400 kV Elbasan 2 - Zemblak | 0 | 0 | 0 |  | 0 |  | 0 |  | 0 | 0 | 0 | 0 |  | 0 | 0 | 0 | 0 |  | 0 | 0 | 0 | 0 | 0 | 0 | 0 | 0
[GR-AL] [OPP] TIE 400 kV Kardia - Zemblak | N-1 OHL 400 kV Vetren - Chervena Mogila | 0 | 0 | 0 |  | 0 |  | 0 |  | 0 | 0 | 0 | 0 |  | 0 | 0 | 0 | 0 |  | 0 | 0 | 0 | 0 | 0 | 0 | 0 | 0
[GR-AL] [OPP] TIE 400 kV Kardia - Zemblak | N-1 OHL 400 kV Plovdiv - Vetren | 0 | 0 | 0 |  | 0 |  | 0 |  | 0 | 0 | 0 | 0 |  | 0 | 0 | 0 | 0 |  | 0 | 0 | 0 | 0 | 0 | 0 | 0 | 0
[GR-AL] [OPP] TIE 400 kV Kardia - Zemblak | N-1 OHL 400 kV Maritsa Iztok 2 - Maritsa Iztok 3 | 0 | 0 | 0 |  | 0 |  | 0 |  | 0 | 0 | 0 | 0 |  | 0 | 0 | 0 | 0 |  | 0 | 0 | 0 | 0 | 0 | 0 | 0 | 0
[GR-AL] [OPP] TIE 400 kV Kardia - Zemblak | N-1 OHL 400 kV Maritsa Iztok - Maritsa Iztok 3 ck. 1&2 | 0 | 0 | 0 |  | 0 |  | 0 |  | 0 | 0 | 0 | 0 |  | 0 | 0 | 0 | 0 |  | 0 | 0 | 0 | 0 | 0 | 0 | 0 | 0
[GR-AL] [OPP] TIE 400 kV Kardia - Zemblak | N-1 OHL 400 kV Maritsa Iztok - Plovdiv ck. 1&2 | 0 | 0 | 0 |  | 0 |  | 0 |  | 0 | 0 | 0 | 0 |  | 0 | 0 | 0 | 0 |  | 0 | 0 | 0 | 0 | 0 | 0 | 0 | 0
[GR-AL] [OPP] TIE 400 kV Kardia - Zemblak | N-1 OHL 400 kV Varna - Burgas ck. 1&2 | 0 | 0 | 0 |  | 0 |  | 0 |  | 0 | 0 | 0 | 0 |  | 0 | 0 | 0 | 0 |  | 0 | 0 | 0 | 0 | 0 | 0 | 0 | 0
[GR-AL] [OPP] TIE 400 kV Kardia - Zemblak | N-1 OHL 400 kV Burgas- Maritsa Iztok 2 | 0 | 0 | 0 |  | 0 |  | 0 |  | 0 | 0 | 0 | 0 |  | 0 | 0 | 0 | 0 |  | 0 | 0 | 0 | 0 | 0 | 0 | 0 | 0
[GR-AL] [OPP] TIE 400 kV Kardia - Zemblak | N-1 OHL 400 kV Sofia Zapad - Chervena Mogila ck. 1&2 | 0 | 0 | 0 |  | 0 |  | 0 |  | 0 | 0 | 0 | 0 |  | 0 | 0 | 0 | 0 |  | 0 | 0 | 0 | 0 | 0 | 0 | 0 | 0
[GR-AL] [OPP] TIE 400 kV Kardia - Zemblak | N-1 OHL 400 kV Chervena Mogila - Blagoevgrad ck. 1&2 | 0 | 0 | 0 |  | 0 |  | 0 |  | 0 | 0 | 0 | 0 |  | 0 | 0 | 0 | 0 |  | 0 | 0 | 0 | 0 | 0 | 0 | 0 | 0
[GR-AL] [OPP] TIE 400 kV Kardia - Zemblak | N-1 OHL 400 kV Kozloduy - Sofia Zapad ck. 1&2 | 0 | 0 | 0 |  | 0 |  | 0 |  | 0 | 0 | 0 | 0 |  | 0 | 0 | 0 | 0 |  | 0 | 0 | 0 | 0 | 0 | 0 | 0 | 0
[GR-AL] [OPP] TIE 400 kV Kardia - Zemblak | N-1 OHL 400 kV Filippoi - Komotini ck. 1&2 | 0 | 0 | 0 |  | 0 |  | 0 |  | 0 | 0 | 0 | 0 |  | 0 | 0 | 0 | 0 |  | 0 | 0 | 0 | 0 | 0 | 0 | 0 | 0
[GR-AL] [OPP] TIE 400 kV Kardia - Zemblak | N-1 OHL 400 kV Filippoi - Lagadas ck. 1&2 | 0 | 0 | 0 |  | 0 |  | 0 |  | 0 | 0 | 0 | 0 |  | 0 | 0 | 0 | 0 |  | 0 | 0 | 0 | 0 | 0 | 0 | 0 | 0
[GR-AL] [OPP] TIE 400 kV Kardia - Zemblak | N-1 OHL 400 kV Meliti - Amideo ck. 1&2 | 0 | 0 | 0 |  | 0 |  | 0 |  | 0 | 0 | 0 | 0 |  | 0 | 0 | 0 | 0 |  | 0 | 0 | 0 | 0 | 0 | 0 | 0 | 0
[GR-AL] [OPP] TIE 400 kV Kardia - Zemblak | N-1 OHL 400 kV Amideo - Lagadas ck. 1&2 | 0 | 0 | 0 |  | 0 |  | 0 |  | 0 | 0 | 0 | 0 |  | 0 | 0 | 0 | 0 |  | 0 | 0 | 0 | 0 | 0 | 0 | 0 | 0
[GR-AL] [OPP] TIE 400 kV Kardia - Zemblak | N-1 OHL 400 kV Thessaloniki - Lagadas ck. 1&2 | 0 | 0 | 0 |  | 0 |  | 0 |  | 0 | 0 | 0 | 0 |  | 0 | 0 | 0 | 0 |  | 0 | 0 | 0 | 0 | 0 | 0 | 0 | 0
[GR-AL] [DIR] TIE 400 kV Kardia - Zemblak | N-1 TIE 400 kV Nea Santa - Maritsa Iztok | 0 | 0 | 0 |  | 0 |  | 0 |  | 0 | 0 | 0 | 0 |  | 0 | 0 | 0 | 0 |  | 0 | 0 | 0 | 0 | 0 | 0 | 0 | 0
[GR-AL] [OPP] TIE 400 kV Kardia - Zemblak | N-1 TIE 400 kV Nea Santa - Maritsa Iztok | 0 | 0 | 0 |  | 0 |  | 0 |  | 0 | 0 | 0 | 0 |  | 0 | 0 | 0 | 0 |  | 0 | 0 | 0 | 0 | 0 | 0 | 0 | 0
[GR-AL] [DIR] TIE 400 kV Kardia - Zemblak | N-1 TIE 400 kV Skopje 5 - Urosevac / N-1 TIE 150 kV Mourtos - Bistrica | 0 | 0 | 0 |  | 0 |  | 0 |  | 0 | 0 | 0 | 0 |  | 0 | 0 | 0 | 0 |  | 0 | 0 | 0 | 0 | 0 | 0 | 0 | 0
[GR-AL] [OPP] TIE 400 kV Kardia - Zemblak | N-1 TIE 400 kV Skopje 5 - Urosevac / N-1 TIE 150 kV Mourtos - Bistrica | 0 | 0 | 0 |  | 0 |  | 0 |  | 0 | 0 | 0 | 0 |  | 0 | 0 | 0 | 0 |  | 0 | 0 | 0 | 0 | 0 | 0 | 0 | 0
[GR-AL] [DIR] TIE 400 kV Kardia - Zemblak | N-1 OHL 400 kV Komotini - Nea Santa ck. 1&2 | 0 | 0 | 0 |  | 0 |  | 0 |  | 0 | 0 | 0 | 0 |  | 0 | 0 | 0 | 0 |  | 0 | 0 | 0 | 0 | 0 | 0 | 0 | 0
[GR-AL] [OPP] TIE 400 kV Kardia - Zemblak | N-1 OHL 400 kV Komotini - Nea Santa ck. 1&2 | 0 | 0 | 0 |  | 0 |  | 0 |  | 0 | 0 | 0 | 0 |  | 0 | 0 | 0 | 0 |  | 0 | 0 | 0 | 0 | 0 | 0 | 0 | 0
[GR-AL] [DIR] TIE 400 kV Kardia - Zemblak | N-1 OHL 400 kV Thessaloniki - Agios Dimitrios ck. 1&2 | 0 | 0 | 0 |  | 0 |  | 0 |  | 0 | 0 | 0 | 0 |  | 0 | 0 | 0 | 0 |  | 0 | 0 | 0 | 0 | 0 | 0 | 0 | 0
[GR-AL] [OPP] TIE 400 kV Kardia - Zemblak | N-1 OHL 400 kV Thessaloniki - Agios Dimitrios ck. 1&2 | 0 | 0 | 0 |  | 0 |  | 0 |  | 0 | 0 | 0 | 0 |  | 0 | 0 | 0 | 0 |  | 0 | 0 | 0 | 0 | 0 | 0 | 0 | 0
[GR-AL] [DIR] TIE 400 kV Kardia - Zemblak | N-1 OHL 400 kV Kardia - Amideo ck. 1&2 | 0 | 0 | 0 |  | 0 |  | 0 |  | 0 | 0 | 0 | 0 |  | 0 | 0 | 0 | 0 |  | 0 | 0 | 0 | 0 | 0 | 0 | 0 | 0
[GR-AL] [OPP] TIE 400 kV Kardia - Zemblak | N-1 OHL 400 kV Kardia - Amideo ck. 1&2 | 0 | 0 | 0 |  | 0 |  | 0 |  | 0 | 0 | 0 | 0 |  | 0 | 0 | 0 | 0 |  | 0 | 0 | 0 | 0 | 0 | 0 | 0 | 0
[BG-RO] [DIR] TIE 400 kV TINTARENI-KOZLODUI 2 | BC | -0.06392 | -0.00013 | -0.02428 | -1e-05 | -0.13365 | -0.00034 | 0.00112 | 0.00035 | -0.0003 | -0.00025 | -0.12304 | -0.01582 | 0.00187 | -0.00147 | -0.04496 | -0.11164 | 0.00011 | 0.00231 | -0.00029 | 0.06939 | -0.00493 | -0.00463 | 0.00279 | -0.12987 | 0.00187 | -0.07514
[BG-RO] [DIR] TIE 400 kV TINTARENI-KOZLODUI 2 | N-1 TIE 400 kV TINTARENI-KOZLODUI 1 | -0.10356 | -0.00022 | -0.03933 | -2e-05 | -0.21655 | -0.00056 | 0.00181 | 0.00057 | -0.00048 | -0.0004 | -0.19936 | -0.02563 | 0.00302 | -0.00238 | -0.07285 | -0.18089 | 0.00017 | 0.00374 | -0.00048 | 0.11243 | -0.00798 | -0.0075 | 0.00452 | -0.21042 | 0.00303 | -0.12174
[BG-RO] [DIR] TIE 400 kV TINTARENI-KOZLODUI 2 | N-1 TIE 400 kV PORTILE DE FIER - DJERDAP | -0.07461 | -0.00031 | -0.03136 | -1e-05 | -0.13074 | -0.00047 | 0.00146 | 0.00048 | -0.0004 | -0.00033 | -0.12747 | -0.02032 | 0.00183 | -0.00197 | -0.05511 | -0.11903 | 0.00015 | 0.00329 | -0.0004 | 0.09046 | -0.02382 | -0.00637 | 0.00365 | -0.12826 | 0.00661 | -0.08776
[BG-RO] [DIR] TIE 400 kV TINTARENI-KOZLODUI 2 | N-1 TIE 400 kV MEDGIDIA SUD - VARNA | -0.06895 | -0.00024 | -0.02677 | -1e-05 | -0.14828 | -0.00039 | 0.00123 | 0.0004 | -0.00034 | -0.00028 | -0.13257 | -0.01747 | 0.00167 | -0.00166 | -0.04887 | -0.11977 | 0.00012 | 0.00274 | -0.00033 | 0.07092 | -0.00737 | -0.00528 | 0.00305 | -0.14382 | 0.00571 | -0.08081
[BG-RO] [DIR] TIE 400 kV TINTARENI-KOZLODUI 2 | N-1 TIE 400 kV MEDGIDIA SUD - DOBRUDJA | -0.06868 | -0.00023 | -0.02663 | -1e-05 | -0.14752 | -0.00039 | 0.00122 | 0.0004 | -0.00033 | -0.00028 | -0.13206 | -0.01738 | 0.00168 | -0.00165 | -0.04866 | -0.11934 | 0.00012 | 0.00271 | -0.00033 | 0.07084 | -0.00724 | -0.00524 | 0.00303 | -0.14308 | 0.00551 | -0.08051
[BG-RO] [DIR] TIE 400 kV TINTARENI-KOZLODUI 1 | BC | -0.06392 | -0.00013 | -0.02428 | -1e-05 | -0.13365 | -0.00034 | 0.00112 | 0.00035 | -0.0003 | -0.00025 | -0.12304 | -0.01582 | 0.00187 | -0.00147 | -0.04496 | -0.11164 | 0.00011 | 0.00231 | -0.00029 | 0.06939 | -0.00493 | -0.00463 | 0.00279 | -0.12987 | 0.00187 | -0.07514
[BG-RO] [DIR] TIE 400 kV TINTARENI-KOZLODUI 1 | N-1 TIE 400 kV TINTARENI-KOZLODUI 2 | -0.10356 | -0.00022 | -0.03933 | -2e-05 | -0.21655 | -0.00056 | 0.00181 | 0.00057 | -0.00048 | -0.0004 | -0.19936 | -0.02563 | 0.00302 | -0.00238 | -0.07285 | -0.18089 | 0.00017 | 0.00374 | -0.00048 | 0.11243 | -0.00798 | -0.0075 | 0.00452 | -0.21042 | 0.00303 | -0.12174
[BG-RO] [DIR] TIE 400 kV TINTARENI-KOZLODUI 1 | N-1 TIE 400 kV PORTILE DE FIER - DJERDAP | -0.07461 | -0.00031 | -0.03136 | -1e-05 | -0.13074 | -0.00047 | 0.00146 | 0.00048 | -0.0004 | -0.00033 | -0.12747 | -0.02032 | 0.00183 | -0.00197 | -0.05511 | -0.11903 | 0.00015 | 0.00329 | -0.0004 | 0.09046 | -0.02382 | -0.00637 | 0.00365 | -0.12826 | 0.00661 | -0.08776
[BG-RO] [DIR] TIE 400 kV TINTARENI-KOZLODUI 1 | N-1 TIE 400 kV MEDGIDIA SUD - VARNA | -0.06895 | -0.00024 | -0.02677 | -1e-05 | -0.14828 | -0.00039 | 0.00123 | 0.0004 | -0.00034 | -0.00028 | -0.13257 | -0.01747 | 0.00167 | -0.00166 | -0.04887 | -0.11977 | 0.00012 | 0.00274 | -0.00033 | 0.07092 | -0.00737 | -0.00528 | 0.00305 | -0.14382 | 0.00571 | -0.08081
[BG-RO] [DIR] TIE 400 kV TINTARENI-KOZLODUI 1 | N-1 TIE 400 kV MEDGIDIA SUD - DOBRUDJA | -0.06868 | -0.00023 | -0.02663 | -1e-05 | -0.14752 | -0.00039 | 0.00122 | 0.0004 | -0.00033 | -0.00028 | -0.13206 | -0.01738 | 0.00168 | -0.00165 | -0.04866 | -0.11934 | 0.00012 | 0.00271 | -0.00033 | 0.07084 | -0.00724 | -0.00524 | 0.00303 | -0.14308 | 0.00551 | -0.08051
[BG-RO] [DIR] TIE 400 kV DOBRUDJA- MEDGIDIA SUD | BC | -0.05182 | -0.00104 | -0.02565 | -1e-05 | -0.15077 | -0.0005 | 0.00112 | 0.00054 | -0.00041 | -0.00034 | -0.09807 | -0.01698 | -0.00204 | -0.00195 | -0.04022 | -0.08373 | 0.00016 | 0.00444 | -0.00041 | 0.01575 | -0.02519 | -0.00671 | 0.00265 | -0.14354 | 0.03961 | -0.05841
[BG-RO] [DIR] TIE 400 kV DOBRUDJA- MEDGIDIA SUD | N-1 TIE 400 kV MEDGIDIA SUD - VARNA | -0.08904 | -0.00179 | -0.04406 | -2e-05 | -0.25897 | -0.00085 | 0.00193 | 0.00093 | -0.00071 | -0.00059 | -0.16854 | -0.02917 | -0.0035 | -0.00336 | -0.0691 | -0.14387 | 0.00027 | 0.00763 | -0.0007 | 0.02706 | -0.04328 | -0.01152 | 0.00454 | -0.24672 | 0.06805 | -0.10037
[BG-RO] [DIR] TIE 400 kV MEDGIDIA SUD - VARNA | BC | -0.0535 | -0.00108 | -0.02647 | -1e-05 | -0.15552 | -0.00051 | 0.00116 | 0.00056 | -0.00043 | -0.00036 | -0.10128 | -0.01753 | -0.0021 | -0.00202 | -0.04152 | -0.08645 | 0.00016 | 0.00459 | -0.00042 | 0.01626 | -0.026 | -0.00692 | 0.00273 | -0.1483 | 0.04088 | -0.0603
[BG-RO] [DIR] TIE 400 kV MEDGIDIA SUD - VARNA | N-1 TIE 400 kV MEDGIDIA SUD - DOBRUDJA | -0.0899 | -0.00181 | -0.04449 | -2e-05 | -0.26142 | -0.00086 | 0.00195 | 0.00093 | -0.00072 | -0.0006 | -0.17016 | -0.02945 | -0.00354 | -0.00339 | -0.06976 | -0.14526 | 0.00027 | 0.00771 | -0.00071 | 0.02732 | -0.04369 | -0.01163 | 0.00459 | -0.24913 | 0.0687 | -0.10133
[BG-RO] [OPP] TIE 400 kV TINTARENI-KOZLODUI 2 | BC | -0.06392 | -0.00013 | -0.02428 | -1e-05 | -0.13365 | -0.00034 | 0.00112 | 0.00035 | -0.0003 | -0.00025 | -0.12304 | -0.01582 | 0.00187 | -0.00147 | -0.04496 | -0.11164 | 0.00011 | 0.00231 | -0.00029 | 0.06939 | -0.00493 | -0.00463 | 0.00279 | -0.12987 | 0.00187 | -0.07514
[BG-RO] [OPP] TIE 400 kV TINTARENI-KOZLODUI 2 | N-1 TIE 400 kV TINTARENI-KOZLODUI 1 | -0.10356 | -0.00022 | -0.03933 | -2e-05 | -0.21655 | -0.00056 | 0.00181 | 0.00057 | -0.00048 | -0.0004 | -0.19936 | -0.02563 | 0.00302 | -0.00238 | -0.07285 | -0.18089 | 0.00017 | 0.00374 | -0.00048 | 0.11243 | -0.00798 | -0.0075 | 0.00452 | -0.21042 | 0.00303 | -0.12174
[BG-RO] [OPP] TIE 400 kV TINTARENI-KOZLODUI 2 | N-1 TIE 400 kV PORTILE DE FIER - DJERDAP | -0.07461 | -0.00031 | -0.03136 | -1e-05 | -0.13074 | -0.00047 | 0.00146 | 0.00048 | -0.0004 | -0.00033 | -0.12747 | -0.02032 | 0.00183 | -0.00197 | -0.05511 | -0.11903 | 0.00015 | 0.00329 | -0.0004 | 0.09046 | -0.02382 | -0.00637 | 0.00365 | -0.12826 | 0.00661 | -0.08776
[BG-RO] [OPP] TIE 400 kV TINTARENI-KOZLODUI 2 | N-1 TIE 400 kV MEDGIDIA SUD - VARNA | -0.06895 | -0.00024 | -0.02677 | -1e-05 | -0.14828 | -0.00039 | 0.00123 | 0.0004 | -0.00034 | -0.00028 | -0.13257 | -0.01747 | 0.00167 | -0.00166 | -0.04887 | -0.11977 | 0.00012 | 0.00274 | -0.00033 | 0.07092 | -0.00737 | -0.00528 | 0.00305 | -0.14382 | 0.00571 | -0.08081
[BG-RO] [OPP] TIE 400 kV TINTARENI-KOZLODUI 2 | N-1 TIE 400 kV MEDGIDIA SUD - DOBRUDJA | -0.06868 | -0.00023 | -0.02663 | -1e-05 | -0.14752 | -0.00039 | 0.00122 | 0.0004 | -0.00033 | -0.00028 | -0.13206 | -0.01738 | 0.00168 | -0.00165 | -0.04866 | -0.11934 | 0.00012 | 0.00271 | -0.00033 | 0.07084 | -0.00724 | -0.00524 | 0.00303 | -0.14308 | 0.00551 | -0.08051
[BG-RO] [OPP] TIE 400 kV TINTARENI-KOZLODUI 1 | BC | -0.06392 | -0.00013 | -0.02428 | -1e-05 | -0.13365 | -0.00034 | 0.00112 | 0.00035 | -0.0003 | -0.00025 | -0.12304 | -0.01582 | 0.00187 | -0.00147 | -0.04496 | -0.11164 | 0.00011 | 0.00231 | -0.00029 | 0.06939 | -0.00493 | -0.00463 | 0.00279 | -0.12987 | 0.00187 | -0.07514
[BG-RO] [OPP] TIE 400 kV TINTARENI-KOZLODUI 1 | N-1 TIE 400 kV TINTARENI-KOZLODUI 2 | -0.10356 | -0.00022 | -0.03933 | -2e-05 | -0.21655 | -0.00056 | 0.00181 | 0.00057 | -0.00048 | -0.0004 | -0.19936 | -0.02563 | 0.00302 | -0.00238 | -0.07285 | -0.18089 | 0.00017 | 0.00374 | -0.00048 | 0.11243 | -0.00798 | -0.0075 | 0.00452 | -0.21042 | 0.00303 | -0.12174
[BG-RO] [OPP] TIE 400 kV TINTARENI-KOZLODUI 1 | N-1 TIE 400 kV PORTILE DE FIER - DJERDAP | -0.07461 | -0.00031 | -0.03136 | -1e-05 | -0.13074 | -0.00047 | 0.00146 | 0.00048 | -0.0004 | -0.00033 | -0.12747 | -0.02032 | 0.00183 | -0.00197 | -0.05511 | -0.11903 | 0.00015 | 0.00329 | -0.0004 | 0.09046 | -0.02382 | -0.00637 | 0.00365 | -0.12826 | 0.00661 | -0.08776
[BG-RO] [OPP] TIE 400 kV TINTARENI-KOZLODUI 1 | N-1 TIE 400 kV MEDGIDIA SUD - VARNA | -0.06895 | -0.00024 | -0.02677 | -1e-05 | -0.14828 | -0.00039 | 0.00123 | 0.0004 | -0.00034 | -0.00028 | -0.13257 | -0.01747 | 0.00167 | -0.00166 | -0.04887 | -0.11977 | 0.00012 | 0.00274 | -0.00033 | 0.07092 | -0.00737 | -0.00528 | 0.00305 | -0.14382 | 0.00571 | -0.08081
[BG-RO] [OPP] TIE 400 kV TINTARENI-KOZLODUI 1 | N-1 TIE 400 kV MEDGIDIA SUD - DOBRUDJA | -0.06868 | -0.00023 | -0.02663 | -1e-05 | -0.14752 | -0.00039 | 0.00122 | 0.0004 | -0.00033 | -0.00028 | -0.13206 | -0.01738 | 0.00168 | -0.00165 | -0.04866 | -0.11934 | 0.00012 | 0.00271 | -0.00033 | 0.07084 | -0.00724 | -0.00524 | 0.00303 | -0.14308 | 0.00551 | -0.08051
[BG-RO] [OPP] TIE 400 kV DOBRUDJA- MEDGIDIA SUD | BC | -0.05182 | -0.00104 | -0.02565 | -1e-05 | -0.15077 | -0.0005 | 0.00112 | 0.00054 | -0.00041 | -0.00034 | -0.09807 | -0.01698 | -0.00204 | -0.00195 | -0.04022 | -0.08373 | 0.00016 | 0.00444 | -0.00041 | 0.01575 | -0.02519 | -0.00671 | 0.00265 | -0.14354 | 0.03961 | -0.05841
[BG-RO] [OPP] TIE 400 kV DOBRUDJA- MEDGIDIA SUD | N-1 TIE 400 kV MEDGIDIA SUD - VARNA | -0.08904 | -0.00179 | -0.04406 | -2e-05 | -0.25897 | -0.00085 | 0.00193 | 0.00093 | -0.00071 | -0.00059 | -0.16854 | -0.02917 | -0.0035 | -0.00336 | -0.0691 | -0.14387 | 0.00027 | 0.00763 | -0.0007 | 0.02706 | -0.04328 | -0.01152 | 0.00454 | -0.24672 | 0.06805 | -0.10037
[BG-RO] [OPP] TIE 400 kV MEDGIDIA SUD - VARNA | BC | -0.0535 | -0.00108 | -0.02647 | -1e-05 | -0.15552 | -0.00051 | 0.00116 | 0.00056 | -0.00043 | -0.00036 | -0.10128 | -0.01753 | -0.0021 | -0.00202 | -0.04152 | -0.08645 | 0.00016 | 0.00459 | -0.00042 | 0.01626 | -0.026 | -0.00692 | 0.00273 | -0.1483 | 0.04088 | -0.0603
[BG-RO] [OPP] TIE 400 kV MEDGIDIA SUD - VARNA | N-1 TIE 400 kV MEDGIDIA SUD - DOBRUDJA | -0.0899 | -0.00181 | -0.04449 | -2e-05 | -0.26142 | -0.00086 | 0.00195 | 0.00093 | -0.00072 | -0.0006 | -0.17016 | -0.02945 | -0.00354 | -0.00339 | -0.06976 | -0.14526 | 0.00027 | 0.00771 | -0.00071 | 0.02732 | -0.04369 | -0.01163 | 0.00459 | -0.24913 | 0.0687 | -0.10133
[RO-BG] [DIR] TIE 400 kV TINTARENI-KOZLODUI 1 | BC | -0.06392 | -0.00013 | -0.02428 | -1e-05 | -0.13365 | -0.00034 | 0.00112 | 0.00035 | -0.0003 | -0.00025 | -0.12304 | -0.01582 | 0.00187 | -0.00147 | -0.04496 | -0.11164 | 0.00011 | 0.00231 | -0.00029 | 0.06939 | -0.00493 | -0.00463 | 0.00279 | -0.12987 | 0.00187 | -0.07514
[RO-BG] [DIR] TIE 400 kV TINTARENI-KOZLODUI 1 | N-1 TIE 400 kV Portile de Fier-Djerdap | -0.07461 | -0.00031 | -0.03136 | -1e-05 | -0.13074 | -0.00047 | 0.00146 | 0.00048 | -0.0004 | -0.00033 | -0.12747 | -0.02032 | 0.00183 | -0.00197 | -0.05511 | -0.11903 | 0.00015 | 0.00329 | -0.0004 | 0.09046 | -0.02382 | -0.00637 | 0.00365 | -0.12826 | 0.00661 | -0.08776
[RO-BG] [DIR] TIE 400 kV TINTARENI-KOZLODUI 1 | N-1 TIE 400 kV TINTARENI-KOZLODUI 2 | -0.10356 | -0.00022 | -0.03933 | -2e-05 | -0.21655 | -0.00056 | 0.00181 | 0.00057 | -0.00048 | -0.0004 | -0.19936 | -0.02563 | 0.00302 | -0.00238 | -0.07285 | -0.18089 | 0.00017 | 0.00374 | -0.00048 | 0.11243 | -0.00798 | -0.0075 | 0.00452 | -0.21042 | 0.00303 | -0.12174
[RO-BG] [DIR] TIE 400 kV TINTARENI-KOZLODUI 1 | N-1 TIE 400 kV Isaccea - Vulcanesti | -0.06722 | -0.00029 | -0.02638 | -1e-05 | -0.13924 | -0.00039 | 0.0012 | 0.00041 | -0.00034 | -0.00028 | -0.1277 | -0.01724 | 0.0014 | -0.00166 | -0.04785 | -0.116 | 0.00012 | 0.00283 | -0.00033 | 0.06471 | -0.00786 | -0.00531 | 0.00297 | -0.13532 | 0.0085 | -0.07879
[RO-BG] [DIR] TIE 400 kV TINTARENI-KOZLODUI 1 | N-1 TIE 400 kV Resita-Pancevo c2 | -0.06396 | -0.00015 | -0.02466 | -1e-05 | -0.13297 | -0.00035 | 0.00114 | 0.00036 | -0.0003 | -0.00025 | -0.12257 | -0.01605 | 0.00184 | -0.0015 | -0.04526 | -0.11126 | 0.00011 | 0.00237 | -0.0003 | 0.07051 | -0.006 | -0.00475 | 0.00284 | -0.12923 | 0.00221 | -0.07505
[RO-BG] [DIR] TIE 400 kV TINTARENI-KOZLODUI 1 | N-1 TIE 400 kV Resita-Pancevo c1 | -0.06396 | -0.00015 | -0.02466 | -1e-05 | -0.13297 | -0.00035 | 0.00114 | 0.00036 | -0.0003 | -0.00025 | -0.12257 | -0.01605 | 0.00184 | -0.0015 | -0.04526 | -0.11126 | 0.00011 | 0.00237 | -0.0003 | 0.07051 | -0.006 | -0.00475 | 0.00284 | -0.12923 | 0.00221 | -0.07505
[RO-BG] [DIR] TIE 400 kV TINTARENI-KOZLODUI 2 | BC | -0.06392 | -0.00013 | -0.02428 | -1e-05 | -0.13365 | -0.00034 | 0.00112 | 0.00035 | -0.0003 | -0.00025 | -0.12304 | -0.01582 | 0.00187 | -0.00147 | -0.04496 | -0.11164 | 0.00011 | 0.00231 | -0.00029 | 0.06939 | -0.00493 | -0.00463 | 0.00279 | -0.12987 | 0.00187 | -0.07514
[RO-BG] [DIR] TIE 400 kV TINTARENI-KOZLODUI 2 | N-1 TIE 400 kV Portile de Fier-Djerdap | -0.07461 | -0.00031 | -0.03136 | -1e-05 | -0.13074 | -0.00047 | 0.00146 | 0.00048 | -0.0004 | -0.00033 | -0.12747 | -0.02032 | 0.00183 | -0.00197 | -0.05511 | -0.11903 | 0.00015 | 0.00329 | -0.0004 | 0.09046 | -0.02382 | -0.00637 | 0.00365 | -0.12826 | 0.00661 | -0.08776
[RO-BG] [DIR] TIE 400 kV TINTARENI-KOZLODUI 2 | N-1 TIE 400 kV TINTARENI-KOZLODUI 1 | -0.10356 | -0.00022 | -0.03933 | -2e-05 | -0.21655 | -0.00056 | 0.00181 | 0.00057 | -0.00048 | -0.0004 | -0.19936 | -0.02563 | 0.00302 | -0.00238 | -0.07285 | -0.18089 | 0.00017 | 0.00374 | -0.00048 | 0.11243 | -0.00798 | -0.0075 | 0.00452 | -0.21042 | 0.00303 | -0.12174
[RO-BG] [DIR] TIE 400 kV TINTARENI-KOZLODUI 2 | N-1 TIE 400 kV Isaccea - Vulcanesti | -0.06722 | -0.00029 | -0.02638 | -1e-05 | -0.13924 | -0.00039 | 0.0012 | 0.00041 | -0.00034 | -0.00028 | -0.1277 | -0.01724 | 0.0014 | -0.00166 | -0.04785 | -0.116 | 0.00012 | 0.00283 | -0.00033 | 0.06471 | -0.00786 | -0.00531 | 0.00297 | -0.13532 | 0.0085 | -0.07879
[RO-BG] [DIR] TIE 400 kV TINTARENI-KOZLODUI 2 | N-1 TIE 400 kV Resita-Pancevo c2 | -0.06396 | -0.00015 | -0.02466 | -1e-05 | -0.13297 | -0.00035 | 0.00114 | 0.00036 | -0.0003 | -0.00025 | -0.12257 | -0.01605 | 0.00184 | -0.0015 | -0.04526 | -0.11126 | 0.00011 | 0.00237 | -0.0003 | 0.07051 | -0.006 | -0.00475 | 0.00284 | -0.12923 | 0.00221 | -0.07505
[RO-BG] [DIR] TIE 400 kV TINTARENI-KOZLODUI 2 | N-1 TIE 400 kV Resita-Pancevo c1 | -0.06396 | -0.00015 | -0.02466 | -1e-05 | -0.13297 | -0.00035 | 0.00114 | 0.00036 | -0.0003 | -0.00025 | -0.12257 | -0.01605 | 0.00184 | -0.0015 | -0.04526 | -0.11126 | 0.00011 | 0.00237 | -0.0003 | 0.07051 | -0.006 | -0.00475 | 0.00284 | -0.12923 | 0.00221 | -0.07505
[RO-RS] [DIR] TIE 400 kV Portile de Fier-Djerdap | BC | 0.07543 | 0.00123 | 0.04998 | 2e-05 | -0.02054 | 0.00087 | -0.00242 | -0.00093 | 0.00074 | 0.00062 | 0.03125 | 0.0318 | 0.00024 | 0.00357 | 0.07159 | 0.05215 | -0.00027 | -0.00691 | 0.00073 | -0.14865 | 0.13331 | 0.01233 | -0.0061 | -0.01137 | -0.03343 | 0.08904
[RO-RS] [DIR] TIE 400 kV Portile de Fier-Djerdap | N-1 TIE 400 kV Arad-Sandorfalva | 0.07387 | 0.00149 | 0.05023 | 2e-05 | -0.02478 | 0.00092 | -0.00246 | -0.00098 | 0.00078 | 0.00065 | 0.02783 | 0.0322 | 0.00212 | 0.00372 | 0.07074 | 0.04908 | -0.00029 | -0.00747 | 0.00077 | -0.15508 | 0.13265 | 0.01299 | -0.00631 | -0.01547 | -0.03625 | 0.08696
[RO-RS] [DIR] TIE 400 kV Portile de Fier-Djerdap | N-1 TIE 400 kV Nadab-Bekescsaba | 0.07126 | 0.00147 | 0.04769 | 2e-05 | -0.02696 | 0.00087 | -0.00226 | -0.00093 | 0.00073 | 0.00061 | 0.02544 | 0.03052 | 0.00121 | 0.00351 | 0.068 | 0.04662 | -0.00027 | -0.00719 | 0.00073 | -0.157 | 0.12913 | 0.01216 | -0.0056 | -0.01768 | -0.03614 | 0.08431
[RO-RS] [DIR] TIE 400 kV Portile de Fier-Djerdap | N-1 TIE 400 kV Rosiori-Mukacevo | 0.06761 | 0.00065 | 0.04413 | 2e-05 | -0.03038 | 0.00071 | -0.00214 | -0.00074 | 0.00061 | 0.00051 | 0.02185 | 0.02773 | -0.00205 | 0.00297 | 0.06429 | 0.04298 | -0.00022 | -0.00525 | 0.0006 | -0.16144 | 0.12497 | 0.01011 | -0.00537 | -0.02112 | -0.03012 | 0.08061
[RO-RS] [DIR] TIE 400 kV Portile de Fier-Djerdap | N-1 TIE 400 kV TINTARENI-KOZLODUI 1 | 0.08392 | 0.00125 | 0.05321 | 2e-05 | -0.00279 | 0.00092 | -0.00257 | -0.00097 | 0.00078 | 0.00065 | 0.04759 | 0.03391 | -1e-05 | 0.00377 | 0.07757 | 0.06698 | -0.00029 | -0.00722 | 0.00077 | -0.15786 | 0.13396 | 0.01295 | -0.00647 | 0.00588 | -0.03368 | 0.09902
[RO-RS] [DIR] TIE 400 kV Portile de Fier-Djerdap | N-1 TIE 400 kV TINTARENI-KOZLODUI 2 | 0.08392 | 0.00125 | 0.05321 | 2e-05 | -0.00279 | 0.00092 | -0.00257 | -0.00097 | 0.00078 | 0.00065 | 0.04759 | 0.03391 | -1e-05 | 0.00377 | 0.07757 | 0.06698 | -0.00029 | -0.00722 | 0.00077 | -0.15786 | 0.13396 | 0.01295 | -0.00647 | 0.00588 | -0.03368 | 0.09902
[RO-RS] [DIR] TIE 400 kV Portile de Fier-Djerdap | N-1 TIE 400 kV Isaccea - Vulcanesti | 0.06756 | 0.00086 | 0.04497 | 2e-05 | -0.03386 | 0.00075 | -0.00222 | -0.00079 | 0.00064 | 0.00053 | 0.02014 | 0.02842 | -0.00088 | 0.00312 | 0.06471 | 0.04178 | -0.00024 | -0.00567 | 0.00064 | -0.1598 | 0.12632 | 0.01071 | -0.00567 | -0.02436 | -0.01764 | 0.08034
[RO-RS] [DIR] TIE 400 kV Portile de Fier-Djerdap | N-1 OHL 400 kV Mintia-Arad | 0.07085 | 0.0014 | 0.04793 | 2e-05 | -0.02894 | 0.00087 | -0.00231 | -0.00093 | 0.00073 | 0.00061 | 0.02403 | 0.03065 | 0.00133 | 0.00352 | 0.06794 | 0.04543 | -0.00027 | -0.00708 | 0.00073 | -0.16052 | 0.12979 | 0.01222 | -0.00581 | -0.01956 | -0.03612 | 0.08371
[RO-RS] [DIR] TIE 400 kV Portile de Fier-Djerdap | N-1 OHL 220 kV Portile de Fier-Resita 1&2 | 0.06719 | 0.00131 | 0.04639 | 2e-05 | -0.03271 | 0.00084 | -0.00224 | -0.00089 | 0.0007 | 0.00059 | 0.01953 | 0.02958 | 0.00102 | 0.00339 | 0.06523 | 0.04076 | -0.00026 | -0.00677 | 0.0007 | -0.16305 | 0.12752 | 0.01178 | -0.00564 | -0.02344 | -0.0353 | 0.07922
[RO-RS] [DIR] TIE 400 kV Portile de Fier-Djerdap | N-1 OHL 220 kV Resita-Timisoara 1&2 | 0.06646 | 0.00123 | 0.04388 | 2e-05 | -0.02972 | 0.00079 | -0.0021 | -0.00084 | 0.00066 | 0.00055 | 0.02147 | 0.02806 | 0.00096 | 0.00319 | 0.06306 | 0.04222 | -0.00025 | -0.00638 | 0.00066 | -0.15592 | 0.12082 | 0.01105 | -0.00528 | -0.02063 | -0.03361 | 0.07917
[RO-RS] [DIR] TIE 400 kV Portile de Fier-Djerdap | N-1 TRA 400/220 kV AT3 Arad | 0.07169 | 0.00127 | 0.04764 | 2e-05 | -0.02502 | 0.00085 | -0.0023 | -0.0009 | 0.00071 | 0.0006 | 0.02677 | 0.0304 | 0.00071 | 0.00344 | 0.06816 | 0.04771 | -0.00027 | -0.00679 | 0.00071 | -0.1534 | 0.1286 | 0.01191 | -0.00578 | -0.01585 | -0.03402 | 0.08487
[RO-RS] [DIR] TIE 400 kV Portile de Fier-Djerdap | N-1 TIE 400 kV Resita-Pancevo c2 | 0.07588 | 0.00141 | 0.05459 | 3e-05 | -0.02867 | 0.00097 | -0.00267 | -0.00103 | 0.00082 | 0.00068 | 0.02561 | 0.0346 | 0.00056 | 0.00396 | 0.07518 | 0.04764 | -0.0003 | -0.00772 | 0.00081 | -0.16194 | 0.14614 | 0.01378 | -0.00677 | -0.01906 | -0.03744 | 0.08797
[RO-RS] [DIR] TIE 400 kV Portile de Fier-Djerdap | N-1 TIE 400 kV Resita-Pancevo c1 | 0.07588 | 0.00141 | 0.05459 | 3e-05 | -0.02867 | 0.00097 | -0.00267 | -0.00103 | 0.00082 | 0.00068 | 0.02561 | 0.0346 | 0.00056 | 0.00396 | 0.07518 | 0.04764 | -0.0003 | -0.00772 | 0.00081 | -0.16194 | 0.14614 | 0.01378 | -0.00677 | -0.01906 | -0.03744 | 0.08797
[RO-UA] [DIR] TIE 400 kV Isaccea-Vulcanesti | N-1 TIE 400 kV Resita-Pancevo c2 | 0.09432 | 0.0044 | 0.05992 | 4e-05 | 0.16009 | 0.00144 | -0.00241 | -0.00162 | 0.00117 | 0.00098 | 0.1334 | 0.04049 | 0.01339 | 0.0054 | 0.08238 | 0.12461 | -0.00046 | -0.01481 | 0.00116 | 0.13435 | 0.08322 | 0.01931 | -0.00513 | 0.15611 | -0.18922 | 0.10437
[RO-HU] [DIR] TIE 400 kV Arad-Sandorfalva | BC | -0.02282 | 0.00386 | 0.00366 | 1e-05 | -0.06206 | 0.00068 | -0.00064 | -0.0008 | 0.00052 | 0.00044 | -0.04999 | 0.00584 | 0.02757 | 0.00222 | -0.01245 | -0.04489 | -0.00022 | -0.00818 | 0.00052 | -0.09417 | -0.00968 | 0.00964 | -0.00304 | -0.05998 | -0.04128 | -0.03052
[RO-HU] [DIR] TIE 400 kV Arad-Sandorfalva | N-1 TIE 400 kV Nadab-Bekescsaba | -0.06528 | 0.00631 | -0.01967 | 1e-05 | -0.12742 | 0.00064 | 0.00098 | -0.00085 | 0.00044 | 0.00038 | -0.10911 | -0.0072 | 0.03743 | 0.00157 | -0.04906 | -0.1013 | -0.00021 | -0.01101 | 0.00044 | -0.17932 | -0.05222 | 0.00793 | 0.00208 | -0.12424 | -0.06885 | -0.07874
[RO-HU] [DIR] TIE 400 kV Arad-Sandorfalva | N-1 TIE 400 kV Rosiori-Mukacevo | -0.04604 | 0.00213 | -0.01371 | 0 | -0.09128 | 0.00019 | 0.0002 | -0.00026 | 0.00013 | 0.00011 | -0.07788 | -0.00626 | 0.02076 | 0.00043 | -0.03416 | -0.07213 | -6e-05 | -0.00325 | 0.00013 | -0.13215 | -0.03443 | 0.00304 | -0.00088 | -0.08894 | -0.03143 | -0.05558
[RO-HU] [DIR] TIE 400 kV Arad-Sandorfalva | N-1 TIE 400 kV Portile de Fier-Djerdap | -0.01841 | 0.00394 | 0.00657 | 2e-05 | -0.06326 | 0.00073 | -0.00078 | -0.00086 | 0.00056 | 0.00047 | -0.04817 | 0.0077 | 0.02758 | 0.00243 | -0.00828 | -0.04185 | -0.00023 | -0.00859 | 0.00056 | -0.10284 | -0.0019 | 0.01036 | -0.0034 | -0.06064 | -0.04324 | -0.02532
[RO-HU] [DIR] TIE 400 kV Arad-Sandorfalva | N-1 OHL 400 kV Iernut-Sibiu Sud | -0.02412 | 0.00382 | 0.00284 | 1e-05 | -0.064 | 0.00066 | -0.00059 | -0.00079 | 0.00051 | 0.00043 | -0.05176 | 0.0053 | 0.02745 | 0.00215 | -0.0136 | -0.04659 | -0.00021 | -0.00804 | 0.0005 | -0.096 | -0.01088 | 0.00941 | -0.00293 | -0.06189 | -0.04122 | -0.03197
[RO-HU] [DIR] TIE 400 kV Arad-Sandorfalva | N-1 TIE 400 kV Resita-Pancevo c2 | -0.02274 | 0.0039 | 0.00445 | 2e-05 | -0.06347 | 0.0007 | -0.00068 | -0.00082 | 0.00054 | 0.00045 | -0.05097 | 0.00633 | 0.02762 | 0.00229 | -0.01183 | -0.04568 | -0.00022 | -0.00832 | 0.00053 | -0.09647 | -0.00746 | 0.00989 | -0.00316 | -0.06131 | -0.04198 | -0.0307
[RO-HU] [DIR] TIE 400 kV Arad-Sandorfalva | N-1 TIE 400 kV Resita-Pancevo c1 | -0.02274 | 0.0039 | 0.00445 | 2e-05 | -0.06347 | 0.0007 | -0.00068 | -0.00082 | 0.00054 | 0.00045 | -0.05097 | 0.00633 | 0.02762 | 0.00229 | -0.01183 | -0.04567 | -0.00022 | -0.00832 | 0.00053 | -0.09647 | -0.00746 | 0.00989 | -0.00316 | -0.06131 | -0.04198 | -0.0307
[RO-HU] [DIR] TIE 400 kV Nadab-Bekescsaba | BC | -0.07571 | 0.00435 | -0.04158 | -1e-05 | -0.11651 | -7e-05 | 0.00289 | -8e-05 | -0.00014 | -0.00011 | -0.10539 | -0.02325 | 0.01758 | -0.00116 | -0.06526 | -0.10055 | 1e-05 | -0.00503 | -0.00014 | -0.15181 | -0.07584 | -0.00306 | 0.00913 | -0.11456 | -0.04914 | -0.08597
[RO-HU] [DIR] TIE 400 kV Nadab-Bekescsaba | N-1 TIE 400 kV Arad-Sandorfalva | -0.09018 | 0.0068 | -0.03926 | 0 | -0.15589 | 0.00036 | 0.00248 | -0.00059 | 0.00019 | 0.00017 | -0.13711 | -0.01954 | 0.03507 | 0.00025 | -0.07317 | -0.12903 | -0.00013 | -0.01022 | 0.00019 | -0.21155 | -0.08198 | 0.00306 | 0.0072 | -0.15261 | -0.07533 | -0.10533
[RO-HU] [DIR] TIE 400 kV Nadab-Bekescsaba | N-1 TIE 400 kV Rosiori-Mukacevo | -0.12513 | 0.00067 | -0.07854 | -3e-05 | -0.17868 | -0.00111 | 0.00466 | 0.00109 | -0.00098 | -0.00081 | -0.16475 | -0.049 | 0.00309 | -0.00497 | -0.11144 | -0.1585 | 0.00034 | 0.00547 | -0.00097 | -0.23263 | -0.12851 | -0.01711 | 0.01373 | -0.17619 | -0.02818 | -0.13928
[RO-HU] [DIR] TIE 400 kV Nadab-Bekescsaba | N-1 TIE 400 kV Portile de Fier-Djerdap | -0.0717 | 0.00442 | -0.03892 | -1e-05 | -0.11761 | -3e-05 | 0.00276 | -0.00013 | -0.0001 | -8e-05 | -0.10373 | -0.02156 | 0.01759 | -0.00097 | -0.06146 | -0.09777 | 0 | -0.0054 | -0.0001 | -0.15971 | -0.06875 | -0.0024 | 0.0088 | -0.11517 | -0.05092 | -0.08123
[RO-HU] [DIR] TIE 400 kV Nadab-Bekescsaba | N-1 OHL 400 kV Iernut-Sibiu Sud | -0.07442 | 0.00439 | -0.04077 | -1e-05 | -0.1146 | -6e-05 | 0.00285 | -0.0001 | -0.00013 | -0.0001 | -0.10364 | -0.02271 | 0.0177 | -0.0011 | -0.06414 | -0.09887 | 1e-05 | -0.00518 | -0.00013 | -0.15 | -0.07466 | -0.00282 | 0.00902 | -0.11268 | -0.04921 | -0.08453
[RO-HU] [DIR] TIE 400 kV Nadab-Bekescsaba | N-1 TIE 400 kV Resita-Pancevo c2 | -0.07564 | 0.00438 | -0.04089 | -1e-05 | -0.11773 | -6e-05 | 0.00285 | -0.0001 | -0.00013 | -0.0001 | -0.10624 | -0.02283 | 0.01763 | -0.00111 | -0.06473 | -0.10122 | 1e-05 | -0.00515 | -0.00013 | -0.1538 | -0.07392 | -0.00284 | 0.00903 | -0.11571 | -0.04974 | -0.08613
[RO-HU] [DIR] TIE 400 kV Nadab-Bekescsaba | N-1 TIE 400 kV Resita-Pancevo c1 | -0.07564 | 0.00438 | -0.04089 | -1e-05 | -0.11773 | -6e-05 | 0.00285 | -0.0001 | -0.00013 | -0.0001 | -0.10624 | -0.02283 | 0.01763 | -0.00111 | -0.06473 | -0.10122 | 1e-05 | -0.00515 | -0.00013 | -0.1538 | -0.07392 | -0.00284 | 0.00903 | -0.11571 | -0.04974 | -0.08613
[RO-UA] [DIR]TIE 400 kV Rosiori-Mukacevo | BC | 0.11931 | 0.0089 | 0.08923 | 6e-05 | 0.15007 | 0.0025 | -0.00427 | -0.00282 | 0.00202 | 0.00169 | 0.14328 | 0.06217 | 0.03498 | 0.00919 | 0.11148 | 0.1399 | -0.0008 | -0.02535 | 0.002 | 0.19511 | 0.12714 | 0.03394 | -0.01112 | 0.14877 | -0.0506 | 0.12871
[RO-UA] [DIR]TIE 400 kV Rosiori-Mukacevo | N-1 TIE 400 kV Arad-Sandorfalva | 0.12198 | 0.00845 | 0.0888 | 6e-05 | 0.15733 | 0.00242 | -0.00419 | -0.00272 | 0.00196 | 0.00164 | 0.14913 | 0.06148 | 0.03176 | 0.00893 | 0.11293 | 0.14515 | -0.00077 | -0.02439 | 0.00194 | 0.20612 | 0.12827 | 0.03281 | -0.01076 | 0.15578 | -0.04577 | 0.13228
[RO-UA] [DIR]TIE 400 kV Rosiori-Mukacevo | N-1 TIE 400 kV Nadab-Bekescsaba | 0.13597 | 0.00795 | 0.09838 | 6e-05 | 0.1757 | 0.00252 | -0.0049 | -0.0028 | 0.00205 | 0.00171 | 0.16647 | 0.06728 | 0.03112 | 0.00944 | 0.12584 | 0.16202 | -0.0008 | -0.02424 | 0.00203 | 0.22851 | 0.14383 | 0.03461 | -0.01313 | 0.17397 | -0.03979 | 0.14763
[RO-UA] [DIR]TIE 400 kV Rosiori-Mukacevo | N-1 TIE 400 kV Portile de Fier-Djerdap | 0.11677 | 0.00886 | 0.08755 | 6e-05 | 0.15076 | 0.00247 | -0.00419 | -0.00278 | 0.00199 | 0.00167 | 0.14223 | 0.0611 | 0.03498 | 0.00907 | 0.10907 | 0.13814 | -0.00079 | -0.02512 | 0.00198 | 0.20011 | 0.12266 | 0.03352 | -0.01091 | 0.14915 | -0.04947 | 0.12572
[RO-UA] [DIR]TIE 400 kV Rosiori-Mukacevo | N-1 OHL 400 kV Iernut-Sibiu Sud | 0.10105 | 0.00834 | 0.07778 | 5e-05 | 0.1229 | 0.00226 | -0.0037 | -0.00255 | 0.00182 | 0.00152 | 0.11844 | 0.0546 | 0.03331 | 0.00825 | 0.09547 | 0.11618 | -0.00072 | -0.02326 | 0.0018 | 0.16943 | 0.11036 | 0.0306 | -0.00961 | 0.12204 | -0.04967 | 0.10838
[RO-UA] [DIR]TIE 400 kV Rosiori-Mukacevo | N-1 OHL 400 kV Mintia-Arad | 0.12397 | 0.00873 | 0.09131 | 6e-05 | 0.15862 | 0.0025 | -0.00438 | -0.00281 | 0.00202 | 0.00169 | 0.15063 | 0.06334 | 0.03388 | 0.00924 | 0.1152 | 0.14674 | -0.0008 | -0.02518 | 0.00201 | 0.2072 | 0.13073 | 0.03405 | -0.01141 | 0.15711 | -0.04786 | 0.13414
[RO-UA] [DIR]TIE 400 kV Rosiori-Mukacevo | N-1 OHL 400 kV Sibiu Sud-Mintia | 0.12215 | 0.00877 | 0.09026 | 6e-05 | 0.15629 | 0.0025 | -0.00432 | -0.00281 | 0.00201 | 0.00169 | 0.14834 | 0.06272 | 0.0342 | 0.00919 | 0.11357 | 0.14448 | -0.00079 | -0.02516 | 0.002 | 0.20313 | 0.12858 | 0.0339 | -0.01127 | 0.15479 | -0.04829 | 0.13208
[RO-UA] [DIR]TIE 400 kV Rosiori-Mukacevo | N-1 OHL 400 kV Arefu-Sibiu Sud | 0.11197 | 0.00884 | 0.08516 | 6e-05 | 0.13886 | 0.00243 | -0.00407 | -0.00275 | 0.00196 | 0.00164 | 0.1327 | 0.05957 | 0.03509 | 0.00891 | 0.10531 | 0.12982 | -0.00077 | -0.02487 | 0.00194 | 0.18906 | 0.1212 | 0.033 | -0.01059 | 0.13773 | -0.05069 | 0.12037
[RO-UA] [DIR]TIE 400 kV Rosiori-Mukacevo | N-1 TIE 400 kV Resita-Pancevo c2 | 0.11928 | 0.00889 | 0.08889 | 6e-05 | 0.15066 | 0.00249 | -0.00425 | -0.00281 | 0.00201 | 0.00168 | 0.1437 | 0.06196 | 0.03496 | 0.00916 | 0.11122 | 0.14023 | -0.00079 | -0.02529 | 0.00199 | 0.19608 | 0.12621 | 0.03383 | -0.01107 | 0.14933 | -0.0503 | 0.12879
[RO-UA] [DIR]TIE 400 kV Rosiori-Mukacevo | N-1 OHL 400 kV Arefu-Tantareni | 0.11413 | 0.00885 | 0.08634 | 6e-05 | 0.14264 | 0.00245 | -0.00413 | -0.00276 | 0.00198 | 0.00165 | 0.13594 | 0.06031 | 0.03501 | 0.00899 | 0.10712 | 0.13285 | -0.00078 | -0.02499 | 0.00196 | 0.19351 | 0.12293 | 0.03326 | -0.01075 | 0.14142 | -0.05014 | 0.12283
[RO-UA] [DIR]TIE 400 kV Rosiori-Mukacevo | N-1 TIE 400 kV Resita-Pancevo c1 | 0.11928 | 0.00889 | 0.08889 | 6e-05 | 0.15066 | 0.00249 | -0.00425 | -0.00281 | 0.00201 | 0.00168 | 0.1437 | 0.06196 | 0.03496 | 0.00916 | 0.11122 | 0.14023 | -0.00079 | -0.02529 | 0.00199 | 0.19608 | 0.12621 | 0.03383 | -0.01107 | 0.14933 | -0.0503 | 0.12879
[RO-RS] [DIR] TIE 400 kV Resita-Pancevo c2 | BC | 0.0018 | 0.00074 | 0.01831 | 1e-05 | -0.03234 | 0.00039 | -0.001 | -0.00041 | 0.00032 | 0.00027 | -0.02244 | 0.01112 | 0.0013 | 0.00153 | 0.01424 | -0.01794 | -0.00012 | -0.00321 | 0.00032 | -0.05286 | 0.05106 | 0.00576 | -0.00266 | -0.03057 | -0.01595 | -0.00426
[RO-RS] [DIR] TIE 400 kV Resita-Pancevo c2 | N-1 TIE 400 kV Arad-Sandorfalva | 0.00071 | 0.00093 | 0.01848 | 1e-05 | -0.03531 | 0.00042 | -0.00103 | -0.00045 | 0.00035 | 0.00029 | -0.02483 | 0.0114 | 0.00262 | 0.00164 | 0.01365 | -0.02009 | -0.00013 | -0.00361 | 0.00034 | -0.05737 | 0.05059 | 0.00622 | -0.0028 | -0.03345 | -0.01793 | -0.00572
[RO-RS] [DIR] TIE 400 kV Resita-Pancevo c2 | N-1 TIE 400 kV Nadab-Bekescsaba | -0.00098 | 0.0009 | 0.01679 | 1e-05 | -0.03661 | 0.00038 | -0.0009 | -0.00042 | 0.00032 | 0.00026 | -0.0263 | 0.01027 | 0.00194 | 0.00149 | 0.01185 | -0.02162 | -0.00012 | -0.0034 | 0.00031 | -0.05843 | 0.04828 | 0.00565 | -0.00232 | -0.03477 | -0.01775 | -0.00741
[RO-RS] [DIR] TIE 400 kV Resita-Pancevo c2 | N-1 TIE 400 kV Portile de Fier-Djerdap | 0.01963 | 0.00103 | 0.03012 | 2e-05 | -0.03719 | 0.00059 | -0.00157 | -0.00063 | 0.0005 | 0.00041 | -0.01505 | 0.01864 | 0.00135 | 0.00238 | 0.03117 | -0.00561 | -0.00019 | -0.00485 | 0.00049 | -0.088 | 0.08257 | 0.00867 | -0.0041 | -0.03326 | -0.02386 | 0.01679
[RO-RS] [DIR] TIE 400 kV Resita-Pancevo c2 | N-1 OHL 400 kV Iernut-Sibiu Sud | 0.00059 | 0.0007 | 0.01755 | 1e-05 | -0.03414 | 0.00037 | -0.00096 | -0.0004 | 0.00031 | 0.00026 | -0.02409 | 0.01062 | 0.00118 | 0.00147 | 0.01318 | -0.01951 | -0.00012 | -0.00307 | 0.00031 | -0.05457 | 0.04994 | 0.00554 | -0.00256 | -0.03235 | -0.01589 | -0.00561
[RO-RS] [DIR] TIE 400 kV Resita-Pancevo c2 | N-1 OHL 400 kV Mintia-Arad | -0.0001 | 0.00081 | 0.01746 | 1e-05 | -0.03582 | 0.00038 | -0.00096 | -0.00041 | 0.00032 | 0.00027 | -0.02543 | 0.01064 | 0.00175 | 0.00151 | 0.01273 | -0.02073 | -0.00012 | -0.00328 | 0.00032 | -0.05779 | 0.0496 | 0.00571 | -0.00254 | -0.03397 | -0.01707 | -0.00647
[RO-RS] [DIR] TIE 400 kV Resita-Pancevo c2 | N-1 OHL 220 kV Portile de Fier-Resita c2 | 0.00285 | 0.00073 | 0.01877 | 1e-05 | -0.03078 | 0.00039 | -0.00102 | -0.00042 | 0.00033 | 0.00027 | -0.02094 | 0.0114 | 0.0012 | 0.00156 | 0.01506 | -0.01648 | -0.00012 | -0.00323 | 0.00032 | -0.05103 | 0.0518 | 0.00583 | -0.00271 | -0.02903 | -0.01571 | -0.003
[RO-RS] [DIR] TIE 400 kV Resita-Pancevo c2 | N-1 OHL 220 kV Portile de Fier-Resita c1 | 0.00285 | 0.00073 | 0.01877 | 1e-05 | -0.03078 | 0.00039 | -0.00102 | -0.00042 | 0.00033 | 0.00027 | -0.02094 | 0.0114 | 0.0012 | 0.00156 | 0.01506 | -0.01648 | -0.00012 | -0.00323 | 0.00032 | -0.05103 | 0.0518 | 0.00583 | -0.00271 | -0.02903 | -0.01571 | -0.003
[RO-RS] [DIR] TIE 400 kV Resita-Pancevo c2 | N-1 OHL 220 kV Resita-Timisoara c2 | -0.00062 | 0.00074 | 0.01666 | 1e-05 | -0.03481 | 0.00036 | -0.00092 | -0.00039 | 0.0003 | 0.00025 | -0.02507 | 0.01011 | 0.00149 | 0.00143 | 0.01194 | -0.02061 | -0.00011 | -0.00307 | 0.0003 | -0.05482 | 0.04769 | 0.00541 | -0.00243 | -0.03307 | -0.016 | -0.00692
[RO-RS] [DIR] TIE 400 kV Resita-Pancevo c2 | N-1 OHL 220 kV Resita-Timisoara c1 | -0.00062 | 0.00074 | 0.01666 | 1e-05 | -0.03481 | 0.00036 | -0.00092 | -0.00039 | 0.0003 | 0.00025 | -0.02507 | 0.01011 | 0.00149 | 0.00143 | 0.01194 | -0.02061 | -0.00011 | -0.00307 | 0.0003 | -0.05482 | 0.04769 | 0.00541 | -0.00243 | -0.03307 | -0.016 | -0.00692
[RO-RS] [DIR] TIE 400 kV Resita-Pancevo c2 | N-1 TRA 400/220 kV AT3 Arad | -0.00204 | 0.00078 | 0.01591 | 1e-05 | -0.03694 | 0.00036 | -0.00088 | -0.00039 | 0.0003 | 0.00025 | -0.02703 | 0.00967 | 0.00178 | 0.0014 | 0.01072 | -0.0225 | -0.00011 | -0.00309 | 0.00029 | -0.05774 | 0.04622 | 0.00533 | -0.00233 | -0.03517 | -0.01656 | -0.00854
[RO-RS] [DIR] TIE 400 kV Resita-Pancevo c2 | N-1 OHL 400 kV Djerdap - Drmno | -0.00249 | 0.00103 | 0.02234 | 1e-05 | -0.0502 | 0.00049 | -0.00123 | -0.00053 | 0.00041 | 0.00034 | -0.0368 | 0.01354 | 0.00216 | 0.00194 | 0.01522 | -0.03064 | -0.00015 | -0.0042 | 0.00041 | -0.07626 | 0.07588 | 0.00737 | -0.00328 | -0.0478 | -0.02233 | -0.01151
[RO-RS] [DIR] TIE 400 kV Resita-Pancevo c2 | N-1 OHL 400 kV Djerdap - Bor | 0.0119 | 0.00075 | 0.02212 | 1e-05 | -0.0271 | 0.00044 | -0.00117 | -0.00047 | 0.00037 | 0.00031 | -0.01296 | 0.01361 | 0.00096 | 0.00176 | 0.02172 | -0.00686 | -0.00014 | -0.00356 | 0.00036 | -0.05941 | 0.05029 | 0.00644 | -0.00307 | -0.02459 | -0.01696 | 0.00859
[RO-RS] [DIR] TIE 400 kV Resita-Pancevo c2 | N-1 OHL 400 kV Srbobran – Subotica 3 | 0.00948 | 0.00066 | 0.02479 | 1e-05 | -0.02616 | 0.00047 | -0.00133 | -0.00049 | 0.00039 | 0.00033 | -0.01541 | 0.01492 | -0.00019 | 0.0019 | 0.02234 | -0.01059 | -0.00015 | -0.00363 | 0.00039 | -0.04841 | 0.06326 | 0.00699 | -0.00348 | -0.02426 | -0.01576 | 0.00375
[RO-RS] [DIR] TIE 400 kV Resita-Pancevo c2 | N-1 TIE 400 kV Sandorfalva-Subotica 3 | 0.01503 | 0.00062 | 0.0304 | 1e-05 | -0.0222 | 0.00055 | -0.00164 | -0.00057 | 0.00046 | 0.00039 | -0.01075 | 0.01834 | -0.00144 | 0.00226 | 0.02835 | -0.00565 | -0.00017 | -0.00408 | 0.00046 | -0.04585 | 0.0715 | 0.00823 | -0.00425 | -0.02018 | -0.01606 | 0.00933
[RO-RS] [DIR] TIE 400 kV Resita-Pancevo c2 | N-1 OHL 400 kV Bor 2 – Nis 2 | 0.00958 | 0.00074 | 0.02095 | 1e-05 | -0.02829 | 0.00042 | -0.00112 | -0.00045 | 0.00035 | 0.00029 | -0.01501 | 0.01286 | 0.00102 | 0.00168 | 0.01975 | -0.00923 | -0.00013 | -0.00343 | 0.00035 | -0.05661 | 0.04755 | 0.00619 | -0.00293 | -0.02591 | -0.01648 | 0.00579
[RO-RS] [DIR] TIE 400 kV Resita-Pancevo c2 | N-1 OHL 400 kV Portile de Fier-Resita | 0.01142 | 0.00041 | 0.01688 | 1e-05 | -0.00703 | 0.00031 | -0.0009 | -0.00033 | 0.00026 | 0.00022 | -0.0008 | 0.01031 | -5e-05 | 0.00127 | 0.01754 | 0.00189 | -0.0001 | -0.00237 | 0.00026 | -0.0235 | 0.04184 | 0.0046 | -0.00237 | -0.00594 | -0.00861 | 0.00929
[RO-RS] [DIR] TIE 400 kV Resita-Pancevo c2 | N-1 OHL 400 kV Paks -Sandorfalva | 0.00085 | 0.00082 | 0.01776 | 1e-05 | -0.03356 | 0.00039 | -0.00099 | -0.00042 | 0.00033 | 0.00027 | -0.02361 | 0.01088 | 0.00208 | 0.00154 | 0.01336 | -0.01909 | -0.00012 | -0.00332 | 0.00032 | -0.05423 | 0.04977 | 0.00584 | -0.00268 | -0.03179 | -0.01659 | -0.00532
[RO-RS] [DIR] TIE 400 kV Resita-Pancevo c2 | N-1 TIE 400 kV Resita-Pancevo c1 | 0.00286 | 0.00117 | 0.02907 | 2e-05 | -0.05134 | 0.00061 | -0.00159 | -0.00066 | 0.00051 | 0.00043 | -0.03562 | 0.01765 | 0.00206 | 0.00243 | 0.02261 | -0.02848 | -0.00019 | -0.0051 | 0.00051 | -0.08392 | 0.08106 | 0.00914 | -0.00422 | -0.04854 | -0.02533 | -0.00676
[RO-RS] [DIR] TIE 400 kV Resita-Pancevo c1 | BC | 0.0018 | 0.00074 | 0.01831 | 1e-05 | -0.03234 | 0.00039 | -0.001 | -0.00041 | 0.00032 | 0.00027 | -0.02244 | 0.01112 | 0.0013 | 0.00153 | 0.01424 | -0.01794 | -0.00012 | -0.00321 | 0.00032 | -0.05286 | 0.05106 | 0.00576 | -0.00266 | -0.03057 | -0.01595 | -0.00426
[RO-RS] [DIR] TIE 400 kV Resita-Pancevo c1 | N-1 TIE 400 kV Arad-Sandorfalva | 0.00071 | 0.00093 | 0.01848 | 1e-05 | -0.03531 | 0.00042 | -0.00103 | -0.00045 | 0.00035 | 0.00029 | -0.02483 | 0.0114 | 0.00262 | 0.00164 | 0.01365 | -0.02009 | -0.00013 | -0.00361 | 0.00034 | -0.05737 | 0.05059 | 0.00622 | -0.0028 | -0.03344 | -0.01793 | -0.00572
[RO-RS] [DIR] TIE 400 kV Resita-Pancevo c1 | N-1 TIE 400 kV Nadab-Bekescsaba | -0.00098 | 0.0009 | 0.01679 | 1e-05 | -0.03661 | 0.00038 | -0.0009 | -0.00042 | 0.00032 | 0.00026 | -0.0263 | 0.01027 | 0.00194 | 0.00149 | 0.01185 | -0.02162 | -0.00012 | -0.0034 | 0.00031 | -0.05842 | 0.04828 | 0.00565 | -0.00232 | -0.03477 | -0.01775 | -0.00741
[RO-RS] [DIR] TIE 400 kV Resita-Pancevo c1 | N-1 TIE 400 kV Portile de Fier-Djerdap | 0.01963 | 0.00103 | 0.03012 | 2e-05 | -0.03719 | 0.00059 | -0.00157 | -0.00063 | 0.0005 | 0.00041 | -0.01505 | 0.01864 | 0.00135 | 0.00238 | 0.03117 | -0.00561 | -0.00019 | -0.00485 | 0.00049 | -0.088 | 0.08257 | 0.00867 | -0.0041 | -0.03326 | -0.02386 | 0.01679
[RO-RS] [DIR] TIE 400 kV Resita-Pancevo c1 | N-1 OHL 400 kV Iernut-Sibiu Sud | 0.00059 | 0.0007 | 0.01755 | 1e-05 | -0.03414 | 0.00037 | -0.00096 | -0.0004 | 0.00031 | 0.00026 | -0.02409 | 0.01062 | 0.00118 | 0.00147 | 0.01318 | -0.01951 | -0.00012 | -0.00307 | 0.00031 | -0.05457 | 0.04994 | 0.00554 | -0.00256 | -0.03235 | -0.01589 | -0.00561
[RO-RS] [DIR] TIE 400 kV Resita-Pancevo c1 | N-1 OHL 400 kV Mintia-Arad | -0.0001 | 0.00081 | 0.01746 | 1e-05 | -0.03582 | 0.00038 | -0.00096 | -0.00041 | 0.00032 | 0.00027 | -0.02543 | 0.01064 | 0.00175 | 0.00151 | 0.01273 | -0.02072 | -0.00012 | -0.00328 | 0.00032 | -0.05779 | 0.0496 | 0.00571 | -0.00254 | -0.03397 | -0.01707 | -0.00647
[RO-RS] [DIR] TIE 400 kV Resita-Pancevo c1 | N-1 OHL 220 kV Portile de Fier-Resita c2 | 0.00285 | 0.00073 | 0.01877 | 1e-05 | -0.03078 | 0.00039 | -0.00102 | -0.00042 | 0.00033 | 0.00027 | -0.02094 | 0.0114 | 0.0012 | 0.00156 | 0.01506 | -0.01648 | -0.00012 | -0.00323 | 0.00032 | -0.05102 | 0.05179 | 0.00583 | -0.00271 | -0.02903 | -0.01571 | -0.003
[RO-RS] [DIR] TIE 400 kV Resita-Pancevo c1 | N-1 OHL 220 kV Portile de Fier-Resita c1 | 0.00285 | 0.00073 | 0.01877 | 1e-05 | -0.03078 | 0.00039 | -0.00102 | -0.00042 | 0.00033 | 0.00027 | -0.02094 | 0.0114 | 0.0012 | 0.00156 | 0.01506 | -0.01648 | -0.00012 | -0.00323 | 0.00032 | -0.05102 | 0.05179 | 0.00583 | -0.00271 | -0.02903 | -0.01571 | -0.003
[RO-RS] [DIR] TIE 400 kV Resita-Pancevo c1 | N-1 OHL 220 kV Resita-Timisoara c2 | -0.00062 | 0.00074 | 0.01666 | 1e-05 | -0.03481 | 0.00036 | -0.00092 | -0.00039 | 0.0003 | 0.00025 | -0.02507 | 0.01011 | 0.00149 | 0.00143 | 0.01194 | -0.02061 | -0.00011 | -0.00307 | 0.0003 | -0.05482 | 0.04769 | 0.00541 | -0.00243 | -0.03307 | -0.016 | -0.00692
[RO-RS] [DIR] TIE 400 kV Resita-Pancevo c1 | N-1 OHL 220 kV Resita-Timisoara c1 | -0.00062 | 0.00074 | 0.01666 | 1e-05 | -0.03481 | 0.00036 | -0.00092 | -0.00039 | 0.0003 | 0.00025 | -0.02507 | 0.01011 | 0.00149 | 0.00143 | 0.01194 | -0.02061 | -0.00011 | -0.00307 | 0.0003 | -0.05482 | 0.04769 | 0.00541 | -0.00243 | -0.03307 | -0.016 | -0.00692
[RO-RS] [DIR] TIE 400 kV Resita-Pancevo c1 | N-1 TRA 400/220 kV AT3 Arad | -0.00204 | 0.00078 | 0.01591 | 1e-05 | -0.03694 | 0.00036 | -0.00088 | -0.00039 | 0.0003 | 0.00025 | -0.02703 | 0.00967 | 0.00178 | 0.0014 | 0.01072 | -0.0225 | -0.00011 | -0.00309 | 0.00029 | -0.05774 | 0.04622 | 0.00533 | -0.00233 | -0.03517 | -0.01655 | -0.00854
[RO-RS] [DIR] TIE 400 kV Resita-Pancevo c1 | N-1 OHL 400 kV Djerdap - Drmno | -0.00249 | 0.00103 | 0.02234 | 1e-05 | -0.05019 | 0.00049 | -0.00123 | -0.00053 | 0.00041 | 0.00034 | -0.0368 | 0.01354 | 0.00216 | 0.00194 | 0.01522 | -0.03064 | -0.00015 | -0.0042 | 0.00041 | -0.07626 | 0.07588 | 0.00737 | -0.00328 | -0.0478 | -0.02233 | -0.01151
[RO-RS] [DIR] TIE 400 kV Resita-Pancevo c1 | N-1 OHL 400 kV Djerdap - Bor | 0.0119 | 0.00075 | 0.02212 | 1e-05 | -0.0271 | 0.00044 | -0.00117 | -0.00047 | 0.00037 | 0.00031 | -0.01296 | 0.01361 | 0.00096 | 0.00176 | 0.02172 | -0.00686 | -0.00014 | -0.00356 | 0.00036 | -0.0594 | 0.05029 | 0.00644 | -0.00307 | -0.02459 | -0.01696 | 0.00859
[RO-RS] [DIR] TIE 400 kV Resita-Pancevo c1 | N-1 OHL 400 kV Srbobran – Subotica 3 | 0.00948 | 0.00066 | 0.02479 | 1e-05 | -0.02616 | 0.00047 | -0.00133 | -0.00049 | 0.00039 | 0.00033 | -0.01541 | 0.01492 | -0.00019 | 0.0019 | 0.02234 | -0.01059 | -0.00015 | -0.00363 | 0.00039 | -0.04841 | 0.06326 | 0.00699 | -0.00348 | -0.02426 | -0.01576 | 0.00375
[RO-RS] [DIR] TIE 400 kV Resita-Pancevo c1 | N-1 TIE 400 kV Sandorfalva-Subotica 3 | 0.01503 | 0.00062 | 0.03039 | 1e-05 | -0.0222 | 0.00055 | -0.00164 | -0.00057 | 0.00046 | 0.00039 | -0.01075 | 0.01834 | -0.00144 | 0.00226 | 0.02835 | -0.00565 | -0.00017 | -0.00408 | 0.00046 | -0.04585 | 0.0715 | 0.00823 | -0.00425 | -0.02018 | -0.01606 | 0.00933
[RO-RS] [DIR] TIE 400 kV Resita-Pancevo c1 | N-1 OHL 400 kV Bor 2 – Nis 2 | 0.00958 | 0.00074 | 0.02095 | 1e-05 | -0.02829 | 0.00042 | -0.00112 | -0.00045 | 0.00035 | 0.00029 | -0.01501 | 0.01286 | 0.00102 | 0.00168 | 0.01975 | -0.00923 | -0.00013 | -0.00343 | 0.00035 | -0.05661 | 0.04755 | 0.00619 | -0.00293 | -0.02591 | -0.01648 | 0.00579
[RO-RS] [DIR] TIE 400 kV Resita-Pancevo c1 | N-1 OHL 400 kV Portile de Fier-Resita | 0.01142 | 0.00041 | 0.01688 | 1e-05 | -0.00703 | 0.00031 | -0.0009 | -0.00033 | 0.00026 | 0.00022 | -0.0008 | 0.01031 | -5e-05 | 0.00127 | 0.01754 | 0.00189 | -0.0001 | -0.00237 | 0.00026 | -0.0235 | 0.04183 | 0.0046 | -0.00237 | -0.00594 | -0.00861 | 0.00929
[RO-RS] [DIR] TIE 400 kV Resita-Pancevo c1 | N-1 OHL 400 kV Paks -Sandorfalva | 0.00085 | 0.00082 | 0.01776 | 1e-05 | -0.03356 | 0.00039 | -0.00099 | -0.00042 | 0.00033 | 0.00027 | -0.02361 | 0.01088 | 0.00208 | 0.00154 | 0.01336 | -0.01909 | -0.00012 | -0.00332 | 0.00032 | -0.05423 | 0.04977 | 0.00584 | -0.00268 | -0.03178 | -0.01659 | -0.00532
[RO-RS] [DIR] TIE 400 kV Resita-Pancevo c1 | N-1 TIE 400 kV Resita-Pancevo c2 | 0.00286 | 0.00117 | 0.02907 | 2e-05 | -0.05134 | 0.00061 | -0.00159 | -0.00066 | 0.00051 | 0.00043 | -0.03562 | 0.01765 | 0.00206 | 0.00243 | 0.02261 | -0.02848 | -0.00019 | -0.0051 | 0.00051 | -0.08392 | 0.08106 | 0.00914 | -0.00422 | -0.04854 | -0.02533 | -0.00676
[RO-BG] [DIR] TIE 400 kV DOBRUDJA- MEDGIDIA SUD | BC | -0.05182 | -0.00104 | -0.02565 | -1e-05 | -0.15077 | -0.0005 | 0.00112 | 0.00054 | -0.00041 | -0.00034 | -0.09807 | -0.01698 | -0.00204 | -0.00195 | -0.04022 | -0.08373 | 0.00016 | 0.00444 | -0.00041 | 0.01575 | -0.02519 | -0.00671 | 0.00265 | -0.14354 | 0.03961 | -0.05841
[RO-BG] [DIR] TIE 400 kV DOBRUDJA- MEDGIDIA SUD | N-1 OHL 400 kV Isaccea - Stupina | -0.05039 | -0.001 | -0.02482 | -1e-05 | -0.1477 | -0.00048 | 0.00109 | 0.00052 | -0.0004 | -0.00033 | -0.0958 | -0.01643 | -0.00192 | -0.00189 | -0.03902 | -0.08169 | 0.00015 | 0.00427 | -0.00039 | 0.01672 | -0.02413 | -0.00646 | 0.00257 | -0.14058 | 0.03774 | -0.05682
[RO-BG] [DIR] TIE 400 kV DOBRUDJA- MEDGIDIA SUD | N-1 TIE 400 kV MEDGIDIA SUD - VARNA | -0.08904 | -0.00179 | -0.04406 | -2e-05 | -0.25897 | -0.00085 | 0.00193 | 0.00093 | -0.00071 | -0.00059 | -0.16854 | -0.02917 | -0.0035 | -0.00336 | -0.0691 | -0.14387 | 0.00027 | 0.00763 | -0.0007 | 0.02706 | -0.04328 | -0.01152 | 0.00454 | -0.24672 | 0.06805 | -0.10037
[RO-BG] [DIR] TIE 400 kV DOBRUDJA- MEDGIDIA SUD | N-1 OHL 400 kV Cernavoda - Pelicanu | -0.05188 | -0.00111 | -0.02617 | -1e-05 | -0.14634 | -0.00051 | 0.00114 | 0.00056 | -0.00043 | -0.00036 | -0.09637 | -0.01734 | -0.00231 | -0.00202 | -0.04062 | -0.08271 | 0.00016 | 0.00465 | -0.00042 | 0.0099 | -0.02676 | -0.00695 | 0.00268 | -0.13946 | 0.04261 | -0.05841
[RO-BG] [DIR] TIE 400 kV DOBRUDJA- MEDGIDIA SUD | N-1 OHL 400 kV Gura Ialomitei - Bucuresti Sud | -0.05195 | -0.00113 | -0.02628 | -1e-05 | -0.14586 | -0.00052 | 0.00115 | 0.00056 | -0.00043 | -0.00036 | -0.09624 | -0.01741 | -0.00235 | -0.00203 | -0.04073 | -0.08266 | 0.00016 | 0.00468 | -0.00043 | 0.00908 | -0.02703 | -0.00699 | 0.00269 | -0.13903 | 0.04308 | -0.05849
[RO-BG] [DIR] TIE 400 kV DOBRUDJA- MEDGIDIA SUD | N-1 OHL 400 kV Gutinas – Smardan | -0.05063 | -0.00112 | -0.02538 | -1e-05 | -0.14529 | -0.0005 | 0.0011 | 0.00055 | -0.00042 | -0.00035 | -0.09501 | -0.01685 | -0.00239 | -0.00197 | -0.03948 | -0.08129 | 0.00016 | 0.00459 | -0.00041 | 0.01138 | -0.02523 | -0.00678 | 0.00256 | -0.13838 | 0.044 | -0.05701
[RO-BG] [DIR] TIE 400 kV DOBRUDJA- MEDGIDIA SUD | N-1 TIE 400 kV Resita-Pancevo c2 | -0.05183 | -0.00104 | -0.02572 | -1e-05 | -0.15064 | -0.0005 | 0.00113 | 0.00054 | -0.00041 | -0.00035 | -0.09799 | -0.01702 | -0.00204 | -0.00196 | -0.04027 | -0.08366 | 0.00016 | 0.00445 | -0.00041 | 0.01596 | -0.02539 | -0.00673 | 0.00266 | -0.14342 | 0.03967 | -0.0584
[RO-BG] [DIR] TIE 400 kV DOBRUDJA- MEDGIDIA SUD | N-1 TIE 400 kV Resita-Pancevo c1 | -0.05183 | -0.00104 | -0.02572 | -1e-05 | -0.15064 | -0.0005 | 0.00113 | 0.00054 | -0.00041 | -0.00035 | -0.09799 | -0.01702 | -0.00204 | -0.00196 | -0.04027 | -0.08366 | 0.00016 | 0.00445 | -0.00041 | 0.01596 | -0.02539 | -0.00673 | 0.00266 | -0.14342 | 0.03967 | -0.0584
[RO-BG] [DIR] TIE 400 kV MEDGIDIA SUD - VARNA | BC | -0.0535 | -0.00108 | -0.02647 | -1e-05 | -0.15552 | -0.00051 | 0.00116 | 0.00056 | -0.00043 | -0.00036 | -0.10128 | -0.01753 | -0.0021 | -0.00202 | -0.04152 | -0.08645 | 0.00016 | 0.00459 | -0.00042 | 0.01626 | -0.026 | -0.00692 | 0.00273 | -0.1483 | 0.04088 | -0.0603
[RO-BG] [DIR] TIE 400 kV MEDGIDIA SUD - VARNA | N-1 OHL 400 kV Isaccea - Rahman | -0.05214 | -0.00103 | -0.02569 | -1e-05 | -0.1526 | -0.00049 | 0.00113 | 0.00054 | -0.00041 | -0.00034 | -0.09912 | -0.017 | -0.00199 | -0.00195 | -0.04038 | -0.08451 | 0.00016 | 0.00442 | -0.00041 | 0.01718 | -0.025 | -0.00669 | 0.00265 | -0.14549 | 0.03911 | -0.05879
[RO-BG] [DIR] TIE 400 kV MEDGIDIA SUD - VARNA | N-1 TIE 400 kV DOBRUDJA- MEDGIDIA SUD | -0.0899 | -0.00181 | -0.04449 | -2e-05 | -0.26142 | -0.00086 | 0.00195 | 0.00093 | -0.00072 | -0.0006 | -0.17016 | -0.02945 | -0.00354 | -0.00339 | -0.06976 | -0.14526 | 0.00027 | 0.00771 | -0.00071 | 0.02732 | -0.04369 | -0.01163 | 0.00459 | -0.24913 | 0.0687 | -0.10133
[RO-BG] [DIR] TIE 400 kV MEDGIDIA SUD - VARNA | N-1 OHL 400 kV Cernavoda - Pelicanu | -0.05356 | -0.00115 | -0.02701 | -1e-05 | -0.15095 | -0.00053 | 0.00118 | 0.00058 | -0.00044 | -0.00037 | -0.09952 | -0.0179 | -0.00238 | -0.00208 | -0.04193 | -0.0854 | 0.00017 | 0.0048 | -0.00044 | 0.01022 | -0.02762 | -0.00717 | 0.00277 | -0.14409 | 0.04399 | -0.0603
[RO-BG] [DIR] TIE 400 kV MEDGIDIA SUD - VARNA | N-1 OHL 400 kV Gura Ialomitei - Bucuresti Sud | -0.05363 | -0.00116 | -0.02712 | -1e-05 | -0.15046 | -0.00053 | 0.00119 | 0.00058 | -0.00044 | -0.00037 | -0.09938 | -0.01797 | -0.00242 | -0.00209 | -0.04205 | -0.08535 | 0.00017 | 0.00483 | -0.00044 | 0.00938 | -0.0279 | -0.00721 | 0.00278 | -0.14365 | 0.04447 | -0.06038
[RO-BG] [DIR] TIE 400 kV MEDGIDIA SUD - VARNA | N-1 OHL 400 kV Gutinas – Smardan | -0.05227 | -0.00115 | -0.0262 | -1e-05 | -0.14986 | -0.00052 | 0.00114 | 0.00057 | -0.00043 | -0.00036 | -0.09811 | -0.01739 | -0.00247 | -0.00203 | -0.04076 | -0.08393 | 0.00016 | 0.00474 | -0.00043 | 0.01175 | -0.02604 | -0.007 | 0.00264 | -0.14297 | 0.04542 | -0.05885
[RO-BG] [DIR] TIE 400 kV MEDGIDIA SUD - VARNA | N-1 OHL 400 kV Medgidia Sud - Stupina | -0.05203 | -0.00103 | -0.02562 | -1e-05 | -0.15235 | -0.00049 | 0.00113 | 0.00054 | -0.00041 | -0.00034 | -0.09893 | -0.01696 | -0.00198 | -0.00195 | -0.04029 | -0.08434 | 0.00016 | 0.00441 | -0.00041 | 0.01726 | -0.02491 | -0.00667 | 0.00265 | -0.14525 | 0.03896 | -0.05866
[RO-BG] [DIR] TIE 400 kV MEDGIDIA SUD - VARNA | N-1 OHL 400 kV Cernavodă - Medgidia Sud | -0.04919 | -0.00109 | -0.02503 | -1e-05 | -0.1367 | -0.0005 | 0.00109 | 0.00054 | -0.00041 | -0.00034 | -0.09064 | -0.0166 | -0.00234 | -0.00194 | -0.03867 | -0.07797 | 0.00016 | 0.00451 | -0.00041 | 0.00671 | -0.02602 | -0.0067 | 0.00255 | -0.13057 | 0.04214 | -0.05536
[RO-BG] [DIR] TIE 400 kV MEDGIDIA SUD - VARNA | N-1 TIE 400 kV Resita-Pancevo c2 | -0.0535 | -0.00108 | -0.02655 | -1e-05 | -0.15539 | -0.00051 | 0.00117 | 0.00056 | -0.00043 | -0.00036 | -0.10118 | -0.01757 | -0.00211 | -0.00202 | -0.04157 | -0.08638 | 0.00016 | 0.0046 | -0.00042 | 0.01647 | -0.02621 | -0.00695 | 0.00274 | -0.14818 | 0.04095 | -0.06029
[RO-BG] [DIR] TIE 400 kV MEDGIDIA SUD - VARNA | N-1 TIE 400 kV Resita-Pancevo c1 | -0.0535 | -0.00108 | -0.02655 | -1e-05 | -0.15539 | -0.00051 | 0.00117 | 0.00056 | -0.00043 | -0.00036 | -0.10118 | -0.01757 | -0.00211 | -0.00202 | -0.04157 | -0.08638 | 0.00016 | 0.0046 | -0.00042 | 0.01647 | -0.02621 | -0.00695 | 0.00274 | -0.14818 | 0.04095 | -0.06029
[RO-RO] [DIR] OHL 400 kV Portile de Fier-Resita | BC | 0.03042 | -0.00104 | -0.00453 | -1e-05 | 0.08001 | -0.00024 | 0.00032 | 0.00028 | -0.00019 | -0.00016 | 0.06841 | -0.00257 | -0.00426 | -0.00084 | 0.01041 | 0.06268 | 8e-05 | 0.00267 | -0.00019 | 0.09281 | -0.02915 | -0.00367 | 0.00091 | 0.07786 | 0.02322 | 0.04282
[RO-RO] [DIR] OHL 400 kV Portile de Fier-Resita | N-1 TIE 400 kV Resita-Pancevo c2 | 0.03091 | -0.00084 | 0.0004 | 0 | 0.07129 | -0.00014 | 5e-05 | 0.00016 | -0.0001 | -9e-05 | 0.06236 | 0.00042 | -0.00391 | -0.00043 | 0.01425 | 0.05785 | 4e-05 | 0.00181 | -0.0001 | 0.07856 | -0.01539 | -0.00212 | 0.00019 | 0.06962 | 0.01893 | 0.04167
[RO-RO] [DIR] OHL 400 kV Arad-Nadab | N-1 TIE 400 kV Arad-Sandorfalva | 0.09977 | -0.0016 | 0.05726 | 2e-05 | 0.14533 | 0.00061 | -0.00313 | -0.00056 | 0.00056 | 0.00046 | 0.13436 | 0.03444 | -0.01242 | 0.00296 | 0.08712 | 0.12923 | -0.00018 | -0.00171 | 0.00056 | 0.18252 | 0.10368 | 0.00948 | -0.00857 | 0.14333 | 0.02976 | 0.11264
[RO-RO] [DIR] OHL 400 kV Arad-Nadab | N-1 TIE 400 kV Resita-Pancevo c2 | 0.08316 | 0.00118 | 0.05933 | 3e-05 | 0.10134 | 0.00109 | -0.00356 | -0.00113 | 0.00093 | 0.00077 | 0.09881 | 0.03833 | 0.00753 | 0.00453 | 0.07764 | 0.09723 | -0.00034 | -0.00755 | 0.00092 | 0.11588 | 0.09505 | 0.01629 | -0.01069 | 0.10079 | 0.00032 | 0.09064
[RO-RO] [DIR] OHL 400 kV Mintia-Arad | BC | 0.05476 | -0.00202 | 0.02449 | 0 | 0.10036 | 6e-05 | -0.00131 | 1e-05 | 9e-05 | 7e-05 | 0.08634 | 0.01379 | -0.013 | 0.00065 | 0.04367 | 0.08036 | -1e-05 | 0.00202 | 9e-05 | 0.14202 | 0.04208 | 0.00132 | -0.00343 | 0.09792 | 0.03214 | 0.06372
[RO-RO] [DIR] OHL 400 kV Mintia-Arad | N-1 TIE 400 kV Rosiori-Mukacevo | 0.06499 | -0.00126 | 0.03213 | 1e-05 | 0.11322 | 0.00027 | -0.00167 | -0.00023 | 0.00026 | 0.00022 | 0.09862 | 0.01912 | -0.01 | 0.00143 | 0.05322 | 0.09235 | -8e-05 | -0.00016 | 0.00026 | 0.15874 | 0.05298 | 0.00423 | -0.00439 | 0.11067 | 0.0278 | 0.07475
[RO-RO] [DIR] OHL 400 kV Mintia-Arad | N-1 TIE 400 kV Portile de Fier-Djerdap | 0.05151 | -0.00208 | 0.02233 | 0 | 0.10125 | 2e-05 | -0.0012 | 5e-05 | 6e-05 | 4e-05 | 0.08499 | 0.01241 | -0.01301 | 0.00049 | 0.04058 | 0.07811 | 0 | 0.00231 | 6e-05 | 0.14844 | 0.03632 | 0.00079 | -0.00317 | 0.09841 | 0.03358 | 0.05987
[RO-RO] [DIR] OHL 400 kV Mintia-Arad | N-1 OHL 400 kV Iernut-Sibiu Sud | 0.07024 | -0.00155 | 0.03418 | 1e-05 | 0.12338 | 0.00026 | -0.00179 | -0.00021 | 0.00026 | 0.00021 | 0.10739 | 0.0202 | -0.01159 | 0.00144 | 0.05723 | 0.10045 | -8e-05 | 0.00024 | 0.00025 | 0.16378 | 0.0563 | 0.00415 | -0.00471 | 0.12056 | 0.03135 | 0.08094
[RO-RO] [DIR] OHL 400 kV Mintia-Arad | N-1 OHL 220 kV Resita-Timisoara 1&2 | 0.06061 | -0.00203 | 0.02847 | 1e-05 | 0.10635 | 0.00012 | -0.00151 | -5e-05 | 0.00014 | 0.00011 | 0.09272 | 0.01623 | -0.01348 | 0.00089 | 0.04924 | 0.08684 | -3e-05 | 0.00167 | 0.00014 | 0.14676 | 0.05023 | 0.00216 | -0.00397 | 0.10396 | 0.03225 | 0.07016
[RO-RO] [DIR] OHL 400 kV Mintia-Arad | N-1 OHL 220 kV Urechesti-Targu Jiu Nord | 0.05104 | -0.00201 | 0.02261 | 0 | 0.09421 | 3e-05 | -0.00121 | 3e-05 | 7e-05 | 5e-05 | 0.08077 | 0.01262 | -0.01274 | 0.00054 | 0.04064 | 0.0751 | -1e-05 | 0.00215 | 7e-05 | 0.13724 | 0.03929 | 0.00097 | -0.00319 | 0.09188 | 0.03136 | 0.05943
[RO-RO] [DIR] OHL 400 kV Mintia-Arad | N-1 OHL 220 kV Paroseni-Targu Jiu Nord | 0.05104 | -0.00201 | 0.02261 | 0 | 0.09421 | 3e-05 | -0.00121 | 3e-05 | 7e-05 | 5e-05 | 0.08077 | 0.01262 | -0.01274 | 0.00054 | 0.04064 | 0.0751 | -1e-05 | 0.00215 | 7e-05 | 0.13724 | 0.03929 | 0.00097 | -0.00319 | 0.09188 | 0.03136 | 0.05943
[RO-RO] [DIR] OHL 400 kV Mintia-Arad | N-1 TRA 400/220 kV AT3 Arad | 0.06402 | -0.00212 | 0.03027 | 1e-05 | 0.11145 | 0.00013 | -0.00161 | -6e-05 | 0.00015 | 0.00012 | 0.09742 | 0.01727 | -0.01418 | 0.00097 | 0.05215 | 0.09135 | -3e-05 | 0.00171 | 0.00015 | 0.15378 | 0.05373 | 0.00236 | -0.00422 | 0.10899 | 0.03359 | 0.07405
[RO-RO] [DIR] OHL 400 kV Mintia-Arad | N-1 TIE 400 kV Resita-Pancevo c2 | 0.05473 | -0.00204 | 0.02414 | 0 | 0.10098 | 5e-05 | -0.00129 | 2e-05 | 8e-05 | 7e-05 | 0.08677 | 0.01358 | -0.01303 | 0.00062 | 0.0434 | 0.0807 | -1e-05 | 0.00208 | 8e-05 | 0.14303 | 0.04111 | 0.00121 | -0.00338 | 0.0985 | 0.03244 | 0.0638
[RO-RO] [DIR] OHL 400 kV Mintia-Arad | N-1 TIE 400 kV Resita-Pancevo c1 | 0.05473 | -0.00204 | 0.02414 | 0 | 0.10098 | 5e-05 | -0.00129 | 2e-05 | 8e-05 | 7e-05 | 0.08677 | 0.01358 | -0.01303 | 0.00062 | 0.0434 | 0.0807 | -1e-05 | 0.00208 | 8e-05 | 0.14303 | 0.04111 | 0.00121 | -0.00338 | 0.0985 | 0.03244 | 0.0638
[RO-RO] [DIR] OHL 400 kV Sibiu Sud-Mintia | BC | 0.03775 | -0.00179 | 0.01367 | 0 | 0.08265 | -6e-05 | -0.00075 | 0.00012 | -2e-05 | -2e-05 | 0.06725 | 0.00734 | -0.01047 | 7e-05 | 0.02784 | 0.06097 | 2e-05 | 0.00249 | -2e-05 | 0.10655 | 0.01911 | -0.00052 | -0.00199 | 0.08003 | 0.0306 | 0.04473
[RO-RO] [DIR] OHL 400 kV Sibiu Sud-Mintia | N-1 TIE 400 kV Rosiori-Mukacevo | 0.04664 | -0.00112 | 0.02031 | 0 | 0.09383 | 0.00012 | -0.00107 | -9e-05 | 0.00013 | 0.00011 | 0.07792 | 0.01197 | -0.00786 | 0.00076 | 0.03614 | 0.07139 | -4e-05 | 0.0006 | 0.00013 | 0.12108 | 0.02858 | 0.00201 | -0.00282 | 0.0911 | 0.02683 | 0.05432
[RO-RO] [DIR] OHL 400 kV Sibiu Sud-Mintia | N-1 OHL 400 kV Iernut-Sibiu Sud | 0.06371 | -0.00099 | 0.02993 | 1e-05 | 0.12126 | 0.00028 | -0.00156 | -0.00025 | 0.00026 | 0.00022 | 0.10255 | 0.01809 | -0.00809 | 0.00141 | 0.05058 | 0.09467 | -8e-05 | -0.00048 | 0.00026 | 0.14305 | 0.04295 | 0.00422 | -0.00414 | 0.11801 | 0.02928 | 0.07362
[RO-RO] [DIR] OHL 400 kV Sibiu Sud-Mintia | N-1 OHL 220 kV Portile de Fier-Resita 1&2 | 0.03996 | -0.00181 | 0.01463 | 0 | 0.08591 | -5e-05 | -0.0008 | 0.00011 | -1e-05 | -1e-05 | 0.07038 | 0.00793 | -0.01068 | 0.00012 | 0.02954 | 0.06402 | 2e-05 | 0.00245 | -1e-05 | 0.11041 | 0.02066 | -0.00037 | -0.00212 | 0.08326 | 0.0311 | 0.04736
[RO-RO] [DIR] OHL 400 kV Sibiu Sud-Mintia | N-1 TIE 400 kV Resita-Pancevo c2 | 0.03776 | -0.00179 | 0.01368 | 0 | 0.08264 | -6e-05 | -0.00075 | 0.00012 | -2e-05 | -2e-05 | 0.06723 | 0.00734 | -0.01047 | 8e-05 | 0.02785 | 0.06096 | 2e-05 | 0.00249 | -2e-05 | 0.10653 | 0.01914 | -0.00052 | -0.002 | 0.08001 | 0.03059 | 0.04473
[RO-RO] [DIR] OHL 400 kV Sibiu Sud-Mintia | N-1 TIE 400 kV Resita-Pancevo c1 | 0.03776 | -0.00179 | 0.01368 | 0 | 0.08264 | -6e-05 | -0.00075 | 0.00012 | -2e-05 | -2e-05 | 0.06723 | 0.00734 | -0.01047 | 8e-05 | 0.02785 | 0.06096 | 2e-05 | 0.00249 | -2e-05 | 0.10653 | 0.01914 | -0.00052 | -0.002 | 0.08001 | 0.03059 | 0.04473
[RO-RO] [DIR] OHL 400 kV Iernut-Sibiu Sud | N-1 TIE 400 kV Resita-Pancevo c2 | -0.06948 | -0.00213 | -0.04336 | -2e-05 | -0.10375 | -0.00091 | 0.00216 | 0.00099 | -0.00075 | -0.00063 | -0.09479 | -0.02868 | -0.00634 | -0.00356 | -0.06075 | -0.09044 | 0.00029 | 0.00792 | -0.00075 | -0.0983 | -0.0633 | -0.01264 | 0.00571 | -0.10205 | 0.00337 | -0.0774
[RO-RO] [DIR] OHL 400 kV Iernut-Gadalin | BC | 0.07049 | 0.00217 | 0.04422 | 2e-05 | 0.10726 | 0.00093 | -0.00221 | -0.00101 | 0.00077 | 0.00064 | 0.09638 | 0.02923 | 0.00646 | 0.00363 | 0.06179 | 0.09169 | -0.00029 | -0.00805 | 0.00076 | 0.14602 | 0.06491 | 0.0129 | -0.00587 | 0.10535 | -0.00039 | 0.07841
[RO-RO] [DIR] OHL 400 kV Iernut-Gadalin | N-1 OHL 400 kV Mintia-Arad | 0.0823 | 0.00173 | 0.0495 | 2e-05 | 0.12889 | 0.00094 | -0.0025 | -0.001 | 0.00079 | 0.00066 | 0.11498 | 0.0322 | 0.00366 | 0.00377 | 0.0712 | 0.10901 | -0.0003 | -0.00761 | 0.00078 | 0.17663 | 0.07398 | 0.01318 | -0.00661 | 0.12645 | 0.00654 | 0.09214
[RO-RO] [DIR] OHL 400 kV Iernut-Gadalin | N-1 TIE 400 kV Resita-Pancevo c2 | 0.07047 | 0.00216 | 0.04401 | 2e-05 | 0.10764 | 0.00092 | -0.0022 | -0.001 | 0.00077 | 0.00064 | 0.09664 | 0.0291 | 0.00644 | 0.00361 | 0.06162 | 0.0919 | -0.00029 | -0.00801 | 0.00076 | 0.14664 | 0.06431 | 0.01283 | -0.00584 | 0.10571 | -0.0002 | 0.07846
[RO-RO] [DIR] OHL 400 kV Iernut-Gadalin | N-1 TIE 400 kV Resita-Pancevo c1 | 0.07047 | 0.00216 | 0.04401 | 2e-05 | 0.10764 | 0.00092 | -0.0022 | -0.001 | 0.00077 | 0.00064 | 0.09664 | 0.0291 | 0.00644 | 0.00361 | 0.06162 | 0.0919 | -0.00029 | -0.00801 | 0.00076 | 0.14664 | 0.06431 | 0.01283 | -0.00584 | 0.10571 | -0.0002 | 0.07846
[RO-RO] [DIR] OHL 400 kV Rosiori-Gadalin | BC | -0.07279 | -0.00243 | -0.04636 | -3e-05 | -0.10887 | -0.00099 | 0.00232 | 0.00108 | -0.00082 | -0.00069 | -0.09835 | -0.03074 | -0.00752 | -0.00387 | -0.06419 | -0.09379 | 0.00031 | 0.00875 | -0.00082 | -0.14947 | -0.06832 | -0.0138 | 0.00613 | -0.10702 | 0.00241 | -0.08078
[RO-RO] [DIR] OHL 400 kV Rosiori-Gadalin | N-1 OHL 400 kV Mintia-Arad | -0.08497 | -0.00198 | -0.0518 | -3e-05 | -0.13119 | -0.00101 | 0.00261 | 0.00108 | -0.00084 | -0.0007 | -0.11755 | -0.03381 | -0.00463 | -0.00401 | -0.0739 | -0.11166 | 0.00032 | 0.0083 | -0.00084 | -0.18105 | -0.07768 | -0.01409 | 0.0069 | -0.1288 | -0.00473 | -0.09495
[RO-RO] [DIR] OHL 400 kV Rosiori-Gadalin | N-1 TIE 400 kV Resita-Pancevo c2 | -0.07277 | -0.00242 | -0.04612 | -3e-05 | -0.1093 | -0.00099 | 0.0023 | 0.00108 | -0.00082 | -0.00068 | -0.09864 | -0.0306 | -0.00751 | -0.00385 | -0.064 | -0.09403 | 0.00031 | 0.00871 | -0.00081 | -0.15016 | -0.06765 | -0.01372 | 0.0061 | -0.10742 | 0.0022 | -0.08084
[RO-RO] [DIR] OHL 400 kV Rosiori-Gadalin | N-1 TIE 400 kV Resita-Pancevo c1 | -0.07277 | -0.00242 | -0.04612 | -3e-05 | -0.1093 | -0.00099 | 0.0023 | 0.00108 | -0.00082 | -0.00068 | -0.09864 | -0.0306 | -0.00751 | -0.00385 | -0.064 | -0.09403 | 0.00031 | 0.00871 | -0.00081 | -0.15016 | -0.06765 | -0.01372 | 0.0061 | -0.10742 | 0.0022 | -0.08084
[RO-RO] [DIR] OHL 400 kV Arefu-Tantareni | BC | -0.05626 | -0.00062 | -0.03143 | -1e-05 | -0.08076 | -0.00053 | 0.00155 | 0.00055 | -0.00045 | -0.00037 | -0.07976 | -0.02011 | 0.00034 | -0.00217 | -0.0474 | -0.07662 | 0.00016 | 0.00394 | -0.00044 | -0.0174 | -0.04576 | -0.00741 | 0.00399 | -0.07987 | 0.00494 | -0.0639
[RO-RO] [DIR] OHL 400 kV Arefu-Tantareni | N-1 OHL 400 kV Brasov - Sibiu Sud | -0.0664 | -0.00057 | -0.03656 | -2e-05 | -0.10154 | -0.00059 | 0.00182 | 0.00062 | -0.00051 | -0.00042 | -0.09605 | -0.02331 | 0.00105 | -0.00247 | -0.05561 | -0.09145 | 0.00018 | 0.00426 | -0.0005 | -0.03738 | -0.05308 | -0.00837 | 0.00473 | -0.09998 | -0.00129 | -0.07546
[RO-RO] [DIR] OHL 400 kV Arefu-Tantareni | N-1 TIE 400 kV Rosiori-Mukacevo | -0.04532 | 0.0002 | -0.02324 | -1e-05 | -0.06699 | -0.0003 | 0.00116 | 0.00029 | -0.00026 | -0.00022 | -0.06661 | -0.01441 | 0.00355 | -0.00133 | -0.03717 | -0.06378 | 9e-05 | 0.00162 | -0.00026 | 0.0005 | -0.03409 | -0.00429 | 0.00297 | -0.06622 | 0.0003 | -0.05209
[RO-RO] [DIR] OHL 400 kV Arefu-Tantareni | N-1 OHL 400 kV Mintia-Arad | -0.04957 | -0.00087 | -0.02844 | -1e-05 | -0.0685 | -0.00052 | 0.00139 | 0.00055 | -0.00044 | -0.00036 | -0.06921 | -0.01843 | -0.00125 | -0.0021 | -0.04207 | -0.0668 | 0.00016 | 0.00419 | -0.00043 | -5e-05 | -0.04062 | -0.00725 | 0.00357 | -0.06791 | 0.00887 | -0.05612
[RO-RO] [DIR] OHL 400 kV Arefu-Tantareni | N-1 OHL 400 kV Sibiu Sud-Mintia | -0.04812 | -0.001 | -0.02848 | -1e-05 | -0.06294 | -0.00054 | 0.00139 | 0.00058 | -0.00045 | -0.00038 | -0.06526 | -0.01853 | -0.00192 | -0.00216 | -0.0414 | -0.06347 | 0.00017 | 0.00448 | -0.00045 | 0.00557 | -0.04164 | -0.00752 | 0.00356 | -0.06262 | 0.01154 | -0.05426
[RO-RO] [DIR] OHL 400 kV Arefu-Tantareni | N-1 OHL 400 kV Tantareni-Urechesti | -0.05953 | -0.00051 | -0.03103 | -1e-05 | -0.09494 | -0.0005 | 0.00152 | 0.00052 | -0.00043 | -0.00036 | -0.09085 | -0.01989 | 0.0008 | -0.00209 | -0.04845 | -0.08583 | 0.00016 | 0.00367 | -0.00043 | -0.01554 | -0.03961 | -0.00705 | 0.00391 | -0.09334 | 0.00268 | -0.06809
[RO-RO] [DIR] OHL 400 kV Arefu-Tantareni | N-1 OHL 220 kV Portile de Fier-Resita 1&2 | -0.05771 | -0.00061 | -0.03206 | -1e-05 | -0.0829 | -0.00053 | 0.00158 | 0.00056 | -0.00045 | -0.00038 | -0.08182 | -0.0205 | 0.00048 | -0.00221 | -0.04852 | -0.07862 | 0.00017 | 0.00397 | -0.00045 | -0.01993 | -0.04677 | -0.0075 | 0.00407 | -0.08199 | 0.00461 | -0.06563
[RO-RO] [DIR] OHL 400 kV Arefu-Tantareni | N-1 OHL 220 kV Resita-Timisoara 1&2 | -0.06259 | -0.00062 | -0.03573 | -2e-05 | -0.08724 | -0.00059 | 0.00177 | 0.00061 | -0.0005 | -0.00042 | -0.08665 | -0.02275 | 0.00085 | -0.00244 | -0.05342 | -0.08362 | 0.00018 | 0.00432 | -0.0005 | -0.02253 | -0.05456 | -0.00831 | 0.00457 | -0.0864 | 0.00482 | -0.07086
[RO-RO] [DIR] OHL 400 kV Arefu-Tantareni | N-1 OHL 220 kV Urechesti-Targu Jiu Nord | -0.06005 | -0.00061 | -0.03334 | -1e-05 | -0.08702 | -0.00055 | 0.00164 | 0.00058 | -0.00047 | -0.00039 | -0.08542 | -0.0213 | 0.00061 | -0.00229 | -0.05048 | -0.08197 | 0.00017 | 0.00408 | -0.00047 | -0.02226 | -0.04859 | -0.00776 | 0.00424 | -0.08601 | 0.00414 | -0.06827
[RO-RO] [DIR] OHL 400 kV Arefu-Tantareni | N-1 OHL 220 kV Paroseni-Targu Jiu Nord | -0.06005 | -0.00061 | -0.03334 | -1e-05 | -0.08702 | -0.00055 | 0.00164 | 0.00058 | -0.00047 | -0.00039 | -0.08542 | -0.0213 | 0.00061 | -0.00229 | -0.05048 | -0.08197 | 0.00017 | 0.00408 | -0.00047 | -0.02226 | -0.04859 | -0.00776 | 0.00424 | -0.08601 | 0.00414 | -0.06827
[RO-RO] [DIR] OHL 400 kV Arefu-Tantareni | N-1 TRA 400/220 kV AT3 Arad | -0.05795 | -0.0006 | -0.03248 | -1e-05 | -0.08279 | -0.00054 | 0.0016 | 0.00056 | -0.00046 | -0.00038 | -0.08178 | -0.02075 | 0.00055 | -0.00223 | -0.04895 | -0.07862 | 0.00017 | 0.004 | -0.00045 | -0.01955 | -0.04788 | -0.0076 | 0.00413 | -0.08189 | 0.00468 | -0.06579
[RO-RO] [DIR] OHL 400 kV Arefu-Tantareni | N-1 TIE 400 kV Resita-Pancevo c2 | -0.05625 | -0.00061 | -0.03132 | -1e-05 | -0.08095 | -0.00052 | 0.00154 | 0.00055 | -0.00045 | -0.00037 | -0.07989 | -0.02005 | 0.00035 | -0.00217 | -0.04732 | -0.07672 | 0.00016 | 0.00392 | -0.00044 | -0.01771 | -0.04546 | -0.00737 | 0.00397 | -0.08005 | 0.00485 | -0.06393
[RO-RO] [DIR] OHL 400 kV Arefu-Sibiu Sud | BC | 0.06734 | 0.0006 | 0.03727 | 2e-05 | 0.10283 | 0.00061 | -0.00186 | -0.00063 | 0.00052 | 0.00043 | 0.09703 | 0.02377 | -0.00098 | 0.00253 | 0.05654 | 0.09242 | -0.00019 | -0.00439 | 0.00051 | 0.05553 | 0.05452 | 0.00857 | -0.00482 | 0.10125 | 0.00086 | 0.07648
[RO-RO] [DIR] OHL 400 kV Arefu-Sibiu Sud | N-1 OHL 400 kV Brasov - Sibiu Sud | 0.08592 | 0.00052 | 0.04668 | 2e-05 | 0.14094 | 0.00073 | -0.00236 | -0.00075 | 0.00062 | 0.00052 | 0.12692 | 0.02962 | -0.00227 | 0.00307 | 0.0716 | 0.11962 | -0.00023 | -0.00497 | 0.00062 | 0.09217 | 0.06796 | 0.01034 | -0.00619 | 0.13814 | 0.0123 | 0.09769
[RO-RO] [DIR] OHL 400 kV Arefu-Sibiu Sud | N-1 TIE 400 kV Rosiori-Mukacevo | 0.0529 | -0.00047 | 0.02647 | 1e-05 | 0.08466 | 0.0003 | -0.00134 | -0.00029 | 0.00027 | 0.00023 | 0.07969 | 0.01624 | -0.00521 | 0.00142 | 0.04304 | 0.07548 | -9e-05 | -0.00132 | 0.00027 | 0.03192 | 0.03913 | 0.00447 | -0.00348 | 0.08324 | 0.00699 | 0.06091
[RO-RO] [DIR] OHL 400 kV Arefu-Sibiu Sud | N-1 OHL 400 kV Mintia-Arad | 0.05856 | 0.00093 | 0.03334 | 2e-05 | 0.08673 | 0.0006 | -0.00165 | -0.00063 | 0.0005 | 0.00042 | 0.08319 | 0.02155 | 0.00111 | 0.00242 | 0.04953 | 0.07953 | -0.00019 | -0.00471 | 0.0005 | 0.03275 | 0.04777 | 0.00836 | -0.00427 | 0.08554 | -0.00429 | 0.06626
[RO-RO] [DIR] OHL 400 kV Arefu-Sibiu Sud | N-1 OHL 400 kV Sibiu Sud-Mintia | 0.05668 | 0.00111 | 0.03341 | 2e-05 | 0.07949 | 0.00062 | -0.00164 | -0.00067 | 0.00052 | 0.00044 | 0.07804 | 0.02169 | 0.00198 | 0.00251 | 0.04867 | 0.0752 | -0.0002 | -0.00509 | 0.00052 | 0.02544 | 0.04912 | 0.00872 | -0.00426 | 0.07865 | -0.00778 | 0.06385
[RO-RO] [DIR] OHL 400 kV Arefu-Sibiu Sud | N-1 OHL 400 kV Tantareni-Urechesti | 0.07031 | 0.00051 | 0.03691 | 2e-05 | 0.11571 | 0.00059 | -0.00183 | -0.00061 | 0.0005 | 0.00042 | 0.10711 | 0.02356 | -0.00139 | 0.00245 | 0.05749 | 0.10079 | -0.00018 | -0.00414 | 0.0005 | 0.05384 | 0.04893 | 0.00825 | -0.00475 | 0.11348 | 0.00292 | 0.08029
[RO-RO] [DIR] OHL 400 kV Arefu-Sibiu Sud | N-1 OHL 220 kV Portile de Fier-Resita 1&2 | 0.06914 | 0.00059 | 0.03806 | 2e-05 | 0.10549 | 0.00061 | -0.00189 | -0.00064 | 0.00053 | 0.00044 | 0.0996 | 0.02425 | -0.00115 | 0.00257 | 0.05793 | 0.09491 | -0.00019 | -0.00442 | 0.00052 | 0.05868 | 0.05578 | 0.00869 | -0.00492 | 0.10389 | 0.00127 | 0.07864
[RO-RO] [DIR] OHL 400 kV Arefu-Sibiu Sud | N-1 OHL 220 kV Resita-Timisoara 1&2 | 0.07524 | 0.0006 | 0.04265 | 2e-05 | 0.11092 | 0.00068 | -0.00213 | -0.00071 | 0.00058 | 0.00049 | 0.10565 | 0.02706 | -0.00162 | 0.00286 | 0.06406 | 0.10118 | -0.00021 | -0.00485 | 0.00058 | 0.06194 | 0.06552 | 0.0097 | -0.00555 | 0.10941 | 0.00102 | 0.08519
[RO-RO] [DIR] OHL 400 kV Arefu-Sibiu Sud | N-1 OHL 220 kV Urechesti-Targu Jiu Nord | 0.07216 | 0.00059 | 0.0397 | 2e-05 | 0.11079 | 0.00064 | -0.00198 | -0.00066 | 0.00055 | 0.00045 | 0.10424 | 0.02528 | -0.00132 | 0.00267 | 0.06045 | 0.09922 | -0.0002 | -0.00456 | 0.00054 | 0.06171 | 0.05813 | 0.00903 | -0.00515 | 0.10906 | 0.00188 | 0.08204
[RO-RO] [DIR] OHL 400 kV Arefu-Sibiu Sud | N-1 OHL 220 kV Paroseni-Targu Jiu Nord | 0.07216 | 0.00059 | 0.0397 | 2e-05 | 0.11079 | 0.00064 | -0.00198 | -0.00066 | 0.00055 | 0.00045 | 0.10424 | 0.02528 | -0.00132 | 0.00267 | 0.06045 | 0.09922 | -0.0002 | -0.00456 | 0.00054 | 0.06171 | 0.05813 | 0.00903 | -0.00515 | 0.10906 | 0.00188 | 0.08204
[RO-RO] [DIR] OHL 400 kV Arefu-Sibiu Sud | N-1 TRA 400/220 kV AT3 Arad | 0.06943 | 0.00058 | 0.03858 | 2e-05 | 0.10533 | 0.00062 | -0.00192 | -0.00065 | 0.00053 | 0.00044 | 0.09954 | 0.02455 | -0.00124 | 0.0026 | 0.05846 | 0.0949 | -0.00019 | -0.00445 | 0.00053 | 0.05819 | 0.05715 | 0.00881 | -0.005 | 0.10375 | 0.00119 | 0.07882
[RO-RO] [DIR] OHL 400 kV Arefu-Sibiu Sud | N-1 TIE 400 kV Resita-Pancevo c2 | 0.06733 | 0.0006 | 0.03714 | 2e-05 | 0.10306 | 0.0006 | -0.00185 | -0.00063 | 0.00052 | 0.00043 | 0.0972 | 0.02369 | -0.00098 | 0.00252 | 0.05643 | 0.09254 | -0.00019 | -0.00436 | 0.00051 | 0.05591 | 0.05415 | 0.00853 | -0.00481 | 0.10146 | 0.00098 | 0.07651
[RO-RO] [DIR] OHL 400 kV Arefu-Sibiu Sud | N-1 TIE 400 kV Resita-Pancevo c1 | 0.06733 | 0.0006 | 0.03714 | 2e-05 | 0.10306 | 0.0006 | -0.00185 | -0.00063 | 0.00052 | 0.00043 | 0.0972 | 0.02369 | -0.00098 | 0.00252 | 0.05643 | 0.09254 | -0.00019 | -0.00436 | 0.00051 | 0.05591 | 0.05415 | 0.00853 | -0.00481 | 0.10146 | 0.00098 | 0.07651
[RO-RO] [DIR] OHL 400 kV Tantareni-Urechesti | BC | 0.02273 | -0.00076 | -0.00277 | 0 | 0.09864 | -0.00016 | 0.0002 | 0.00019 | -0.00013 | -0.00011 | 0.07714 | -0.00158 | -0.0032 | -0.00057 | 0.00727 | 0.06411 | 5e-05 | 0.00188 | -0.00013 | -0.01294 | -0.04276 | -0.00249 | 0.00056 | 0.09372 | 0.01575 | 0.02913
[RO-RO] [DIR] OHL 400 kV Tantareni-Urechesti | N-1 TIE 400 kV Portile de Fier-Djerdap | 0.03801 | -0.00051 | 0.00735 | 0 | 0.09448 | 1e-05 | -0.00029 | 0 | 2e-05 | 2e-05 | 0.08347 | 0.00486 | -0.00315 | 0.00016 | 0.02177 | 0.07467 | 0 | 0.00048 | 2e-05 | -0.04305 | -0.01576 | 0 | -0.00068 | 0.09142 | 0.00898 | 0.04716
[RO-RO] [DIR] OHL 400 kV Tantareni-Urechesti | N-1 OHL 400 kV Portile de Fier-Urechesti | 0.02995 | 0.00017 | 0.01364 | 1e-05 | 0.04708 | 0.00021 | -0.00064 | -0.00022 | 0.00018 | 0.00015 | 0.04918 | 0.00879 | -0.00069 | 0.00088 | 0.02291 | 0.04649 | -7e-05 | -0.00153 | 0.00018 | -0.09738 | 0.01225 | 0.00289 | -0.00157 | 0.04648 | -0.00663 | 0.03488
[RO-RO] [DIR] OHL 400 kV Tantareni-Urechesti | N-1 OHL 400 kV Slatina-Portile de Fier | 0.02068 | -0.00112 | -0.00841 | -1e-05 | 0.11904 | -0.0003 | 0.00048 | 0.00034 | -0.00024 | -0.0002 | 0.08811 | -0.00517 | -0.00427 | -0.00108 | 0.0021 | 0.07121 | 0.0001 | 0.00315 | -0.00024 | 0.01031 | -0.0619 | -0.00442 | 0.00127 | 0.11247 | 0.02515 | 0.02768
[RO-RO] [DIR] OHL 400 kV Tantareni-Urechesti | N-1 OHL 400 kV Domnesti-Urechesti | 0.01608 | -0.00111 | -0.00879 | -1e-05 | 0.1053 | -0.0003 | 0.00048 | 0.00034 | -0.00024 | -0.0002 | 0.07528 | -0.00551 | -0.00419 | -0.00109 | -3e-05 | 0.06006 | 0.0001 | 0.00316 | -0.00024 | 0.00589 | -0.05601 | -0.00438 | 0.00124 | 0.09926 | 0.02655 | 0.02197
[RO-RO] [DIR] OHL 400 kV Tantareni-Urechesti | N-1 TRA 400/220 kV AT Urechesti | 0.01296 | -0.00078 | -0.00813 | -1e-05 | 0.08529 | -0.00024 | 0.00047 | 0.00027 | -0.0002 | -0.00016 | 0.06389 | -0.00494 | -0.00271 | -0.0009 | -0.00098 | 0.05123 | 8e-05 | 0.00238 | -0.0002 | -0.01843 | -0.05153 | -0.00361 | 0.00125 | 0.08047 | 0.01543 | 0.01795
[RO-RO] [DIR] OHL 400 kV Tantareni-Urechesti | N-1 TIE 400 kV Resita-Pancevo c2 | 0.02279 | -0.00073 | -0.00215 | 0 | 0.09754 | -0.00015 | 0.00016 | 0.00018 | -0.00012 | -0.0001 | 0.07638 | -0.00121 | -0.00316 | -0.00052 | 0.00775 | 0.0635 | 5e-05 | 0.00177 | -0.00012 | -0.01473 | -0.04103 | -0.0023 | 0.00047 | 0.09269 | 0.01521 | 0.02898
[RO-RO] [DIR] OHL 400 kV Tantareni-Urechesti | N-1 TIE 400 kV Resita-Pancevo c1 | 0.02279 | -0.00073 | -0.00215 | 0 | 0.09754 | -0.00015 | 0.00016 | 0.00018 | -0.00012 | -0.0001 | 0.07638 | -0.00121 | -0.00316 | -0.00052 | 0.00775 | 0.0635 | 5e-05 | 0.00177 | -0.00012 | -0.01473 | -0.04103 | -0.0023 | 0.00047 | 0.09269 | 0.01521 | 0.02898
[RO-RO] [DIR] OHL 400 kV Portile de Fier-Urechesti | BC | 0.01145 | 0.00147 | 0.02603 | 2e-05 | -0.08179 | 0.00059 | -0.00132 | -0.00065 | 0.00049 | 0.00041 | -0.04436 | 0.01646 | 0.00399 | 0.0023 | 0.02481 | -0.02796 | -0.00019 | -0.00541 | 0.00049 | -0.13396 | 0.08728 | 0.00854 | -0.00338 | -0.07495 | -0.03551 | 0.00913
[RO-RO] [DIR] OHL 400 kV Portile de Fier-Urechesti | N-1 TIE 400 kV Portile de Fier-Djerdap | -0.01029 | 0.00112 | 0.01162 | 1e-05 | -0.07587 | 0.00034 | -0.00062 | -0.00038 | 0.00028 | 0.00023 | -0.05337 | 0.00729 | 0.00392 | 0.00127 | 0.00417 | -0.04299 | -0.00011 | -0.00342 | 0.00027 | -0.09112 | 0.04885 | 0.00498 | -0.00163 | -0.07168 | -0.02587 | -0.01654
[RO-RO] [DIR] OHL 400 kV Portile de Fier-Urechesti | N-1 OHL 400 kV Slatina-Portile de Fier | 0.01453 | 0.00202 | 0.03451 | 2e-05 | -0.11247 | 0.0008 | -0.00175 | -0.00087 | 0.00066 | 0.00055 | -0.06087 | 0.02186 | 0.0056 | 0.00307 | 0.03259 | -0.03864 | -0.00025 | -0.00732 | 0.00065 | -0.16892 | 0.11605 | 0.01144 | -0.00446 | -0.10315 | -0.04964 | 0.0113
[RO-RO] [DIR] OHL 400 kV Portile de Fier-Urechesti | N-1 OHL 220 kV Portile de Fier-Resita 1&2 | 0.01588 | 0.00143 | 0.02796 | 2e-05 | -0.07525 | 0.00061 | -0.00142 | -0.00067 | 0.00051 | 0.00042 | -0.03807 | 0.01765 | 0.00357 | 0.00239 | 0.02823 | -0.02184 | -0.00019 | -0.00549 | 0.0005 | -0.12622 | 0.09039 | 0.00883 | -0.00363 | -0.06847 | -0.0345 | 0.01441
[RO-RO] [DIR] OHL 400 kV Portile de Fier-Urechesti | N-1 OHL 220 kV Resita-Timisoara 1&2 | 0.02406 | 0.00147 | 0.03461 | 2e-05 | -0.06889 | 0.00072 | -0.00176 | -0.00077 | 0.0006 | 0.0005 | -0.03062 | 0.02172 | 0.00297 | 0.00283 | 0.03681 | -0.01399 | -0.00023 | -0.00615 | 0.00059 | -0.12374 | 0.10483 | 0.01034 | -0.00454 | -0.06193 | -0.03526 | 0.023
[RO-RO] [DIR] OHL 400 kV Portile de Fier-Urechesti | N-1 TIE 400 kV Resita-Pancevo c2 | 0.01138 | 0.00144 | 0.02529 | 1e-05 | -0.08049 | 0.00058 | -0.00128 | -0.00063 | 0.00048 | 0.0004 | -0.04346 | 0.01601 | 0.00394 | 0.00224 | 0.02424 | -0.02724 | -0.00018 | -0.00528 | 0.00047 | -0.13183 | 0.08522 | 0.0083 | -0.00328 | -0.07372 | -0.03486 | 0.0093
[RO-RO] [DIR] OHL 400 kV Portile de Fier-Urechesti | N-1 TIE 400 kV Resita-Pancevo c1 | 0.01138 | 0.00144 | 0.02529 | 1e-05 | -0.08049 | 0.00058 | -0.00128 | -0.00063 | 0.00048 | 0.0004 | -0.04346 | 0.01601 | 0.00394 | 0.00224 | 0.02424 | -0.02724 | -0.00018 | -0.00528 | 0.00047 | -0.13183 | 0.08522 | 0.0083 | -0.00328 | -0.07372 | -0.03486 | 0.0093
[RO-RO] [DIR] OHL 400 kV Slatina-Portile de Fier | N-1 OHL 400 kV Portile de Fier-Urechesti | -0.01051 | -0.00164 | -0.02675 | -2e-05 | 0.09185 | -0.00063 | 0.00135 | 0.00069 | -0.00052 | -0.00043 | 0.04956 | -0.01698 | -0.00469 | -0.00241 | -0.0249 | 0.03176 | 0.0002 | 0.00584 | -0.00051 | 0.1208 | -0.09034 | -0.00901 | 0.00342 | 0.08433 | 0.04145 | -0.00783
[RO-RO] [DIR] OHL 400 kV Slatina-Portile de Fier | N-1 TIE 400 kV Resita-Pancevo c2 | -0.00593 | -0.00104 | -0.01595 | -1e-05 | 0.0586 | -0.00038 | 0.0008 | 0.00042 | -0.00031 | -0.00026 | 0.0314 | -0.01017 | -0.00308 | -0.00146 | -0.0147 | 0.02021 | 0.00012 | 0.00361 | -0.00031 | 0.06636 | -0.05442 | -0.00547 | 0.00201 | 0.05384 | 0.02697 | -0.00433
[RO-RO] [DIR] OHL 400 kV Medgidia Sud - Stupina | N-1 OHL 400 kV Isaccea - Rahman | 0.04782 | 0.00157 | 0.0276 | 2e-05 | 0.10301 | 0.0006 | -0.00118 | -0.00066 | 0.00049 | 0.00041 | 0.07628 | 0.01841 | 0.00417 | 0.0023 | 0.03996 | 0.06853 | -0.00019 | -0.00578 | 0.00049 | 0.03257 | 0.03534 | 0.0081 | -0.00267 | 0.09928 | -0.06255 | 0.05337
[RO-RO] [DIR] OHL 400 kV Medgidia Sud - Stupina | N-1 OHL 400 kV Cernavodă - Medgidia Sud | 0.0461 | 0.00107 | 0.02376 | 1e-05 | 0.12544 | 0.00047 | -0.00103 | -0.00052 | 0.00039 | 0.00033 | 0.08386 | 0.01576 | 0.00236 | 0.00186 | 0.03646 | 0.0724 | -0.00015 | -0.00435 | 0.00039 | -0.00273 | 0.02531 | 0.00642 | -0.00241 | 0.1198 | -0.04147 | 0.05184
[RO-RO] [DIR] OHL 400 kV Medgidia Sud - Rahman | N-1 OHL 400 kV Cernavodă - Medgidia Sud | -0.04347 | -0.00101 | -0.0224 | -1e-05 | -0.11827 | -0.00045 | 0.00097 | 0.00049 | -0.00037 | -0.00031 | -0.07906 | -0.01486 | -0.00223 | -0.00175 | -0.03438 | -0.06827 | 0.00014 | 0.00411 | -0.00037 | 0.00257 | -0.02386 | -0.00606 | 0.00227 | -0.11295 | 0.0391 | -0.04888
[RO-RO] [DIR] OHL 400 kV Medgidia Sud- Cernavoda | BC | 0.03521 | -0.00016 | 0.01179 | 0 | 0.15404 | 0.00013 | -0.00057 | -0.00013 | 0.00012 | 0.0001 | 0.08703 | 0.00761 | -0.00189 | 0.00062 | 0.02325 | 0.06941 | -4e-05 | -0.00061 | 0.00012 | -0.0781 | -0.0002 | 0.00183 | -0.00147 | 0.14515 | 0.0103 | 0.04046
[RO-RO] [DIR] OHL 400 kV Medgidia Sud- Cernavoda | N-1 OHL 400 kV Isaccea - Tulcea Vest | 0.02664 | -0.0005 | 0.00648 | 0 | 0.13883 | 1e-05 | -0.00034 | 0 | 2e-05 | 2e-05 | 0.07464 | 0.00406 | -0.00284 | 0.00016 | 0.01582 | 0.05791 | 0 | 0.00058 | 2e-05 | -0.08822 | -0.00764 | 0.0002 | -0.00097 | 0.13035 | 0.02388 | 0.03094
[RO-RO] [DIR] OHL 400 kV Medgidia Sud- Cernavoda | N-1 OHL 400 kV Lacu Sarat - Gura Ialomitei | 0.0231 | -0.00053 | 0.00468 | 0 | 0.12998 | -2e-05 | -0.00026 | 3e-05 | 0 | 0 | 0.0685 | 0.00289 | -0.00282 | 4e-05 | 0.013 | 0.05252 | 1e-05 | 0.0008 | 0 | -0.08763 | -0.00989 | -0.00022 | -0.00075 | 0.12187 | 0.02395 | 0.02695
[RO-RO] [DIR] OHL 400 kV Medgidia Sud- Cernavoda | N-1 OHL 400 kV Tulcea Vest - Tariverde | 0.02778 | -0.00046 | 0.00716 | 0 | 0.14112 | 3e-05 | -0.00037 | -1e-05 | 3e-05 | 3e-05 | 0.0764 | 0.00451 | -0.00273 | 0.00022 | 0.01679 | 0.0595 | -1e-05 | 0.00043 | 3e-05 | -0.08722 | -0.00674 | 0.0004 | -0.00104 | 0.13257 | 0.02226 | 0.03221
[RO-RO] [DIR] OHL 400 kV Medgidia Sud- Cernavoda | N-1 OHL 400 kV Gutinas – Smardan | 0.03594 | -0.00021 | 0.01195 | 0 | 0.15736 | 0.00013 | -0.00058 | -0.00012 | 0.00012 | 0.0001 | 0.0889 | 0.00768 | -0.0021 | 0.00061 | 0.0237 | 0.07089 | -4e-05 | -0.00052 | 0.00012 | -0.08075 | -0.00023 | 0.00178 | -0.00153 | 0.14828 | 0.01297 | 0.04132
[RO-RO] [DIR] OHL 400 kV Medgidia Sud- Cernavoda | N-1 OHL 400 kV Isaccea - Rahman | 0.05008 | 0.00033 | 0.02037 | 1e-05 | 0.18605 | 0.00032 | -0.00093 | -0.00034 | 0.00027 | 0.00023 | 0.11074 | 0.01333 | -0.00059 | 0.00133 | 0.03567 | 0.09071 | -0.0001 | -0.00241 | 0.00027 | -0.06798 | 0.01078 | 0.00434 | -0.0023 | 0.176 | -0.00914 | 0.05705
[RO-RO] [DIR] OHL 400 kV Medgidia Sud- Cernavoda | N-1 OHL 400 kV Isaccea - Stupina | 0.05136 | 0.00037 | 0.02111 | 1e-05 | 0.18882 | 0.00034 | -0.00096 | -0.00035 | 0.00029 | 0.00024 | 0.11279 | 0.01382 | -0.00048 | 0.00139 | 0.03674 | 0.09255 | -0.00011 | -0.00256 | 0.00028 | -0.06711 | 0.01173 | 0.00456 | -0.00237 | 0.17867 | -0.01082 | 0.05849
[RO-RO] [DIR] OHL 400 kV Medgidia Sud- Cernavoda | N-1 TIE 400 kV MEDGIDIA SUD - VARNA | 0.02451 | -0.00037 | 0.0065 | 0 | 0.12293 | 3e-05 | -0.00034 | -2e-05 | 3e-05 | 3e-05 | 0.06678 | 0.0041 | -0.00231 | 0.00021 | 0.01495 | 0.05212 | -1e-05 | 0.0003 | 3e-05 | -0.07485 | -0.0054 | 0.00044 | -0.00093 | 0.11548 | 0.01848 | 0.0284
[RO-RO] [DIR] OHL 400 kV Medgidia Sud- Cernavoda | N-1 TIE 400 kV DOBRUDJA- MEDGIDIA SUD | 0.02508 | -0.00036 | 0.00677 | 0 | 0.12454 | 4e-05 | -0.00035 | -2e-05 | 4e-05 | 3e-05 | 0.06785 | 0.00429 | -0.00229 | 0.00024 | 0.01538 | 0.05303 | -1e-05 | 0.00026 | 4e-05 | -0.07502 | -0.00513 | 0.00051 | -0.00096 | 0.11706 | 0.01805 | 0.02904
[RO-RO] [DIR] OHL 400 kV Medgidia Sud- Cernavoda | N-1 OHL 400 kV Constanta Nord- Cernavoda | 0.02566 | -0.00056 | 0.0057 | 0 | 0.13881 | -1e-05 | -0.00031 | 3e-05 | 1e-05 | 0 | 0.07391 | 0.00352 | -0.00306 | 8e-05 | 0.01485 | 0.05702 | 0 | 0.00079 | 1e-05 | -0.09159 | -0.00906 | -7e-05 | -0.00091 | 0.13024 | 0.02665 | 0.02988
[RO-RO] [DIR] OHL 400 kV Medgidia Sud- Cernavoda | N-1 OHL 400 kV Cernavoda - Pelicanu | 0.03538 | 5e-05 | 0.01332 | 1e-05 | 0.14101 | 0.00019 | -0.00062 | -0.00019 | 0.00016 | 0.00013 | 0.08202 | 0.00866 | -0.0011 | 0.0008 | 0.02444 | 0.06641 | -6e-05 | -0.00121 | 0.00016 | -0.06092 | 0.00443 | 0.00253 | -0.00158 | 0.13316 | 0.00146 | 0.04046
[RO-RO] [DIR] OHL 400 kV Medgidia Sud- Cernavoda | N-1 OHL 400 kV Pelicanu - Bucuresti Sud | 0.03573 | 8e-05 | 0.01365 | 1e-05 | 0.14056 | 0.00019 | -0.00064 | -0.0002 | 0.00017 | 0.00014 | 0.0821 | 0.00888 | -0.00101 | 0.00083 | 0.02482 | 0.06662 | -6e-05 | -0.0013 | 0.00017 | -0.05936 | 0.00509 | 0.00264 | -0.00161 | 0.13278 | 0.00041 | 0.04083
[RO-RO] [DIR] OHL 400 kV Medgidia Sud- Cernavoda | N-1 OHL 400 kV Gura Ialomitei - Bucuresti Sud | 0.03558 | 8e-05 | 0.01355 | 1e-05 | 0.1403 | 0.00019 | -0.00063 | -0.0002 | 0.00017 | 0.00014 | 0.08189 | 0.00882 | -0.00102 | 0.00082 | 0.02469 | 0.06642 | -6e-05 | -0.00128 | 0.00017 | -0.05945 | 0.00496 | 0.00262 | -0.0016 | 0.13253 | 0.00057 | 0.04066
[RO-RO] [DIR] OHL 400 kV Medgidia Sud- Cernavoda | N-1 OHL 400 kV Medgidia Sud - Stupina | 0.05136 | 0.00037 | 0.02111 | 1e-05 | 0.18882 | 0.00034 | -0.00096 | -0.00035 | 0.00029 | 0.00024 | 0.11279 | 0.01382 | -0.00048 | 0.00139 | 0.03674 | 0.09255 | -0.00011 | -0.00256 | 0.00028 | -0.06711 | 0.01173 | 0.00456 | -0.00237 | 0.17867 | -0.01082 | 0.05849
[RO-RO] [DIR] OHL 400 kV Medgidia Sud- Cernavoda | N-1 OHL 400 kV Medgidia Sud - Rahman | 0.05008 | 0.00033 | 0.02037 | 1e-05 | 0.18605 | 0.00032 | -0.00093 | -0.00034 | 0.00027 | 0.00023 | 0.11074 | 0.01333 | -0.00059 | 0.00133 | 0.03567 | 0.09071 | -0.0001 | -0.00241 | 0.00027 | -0.06798 | 0.01078 | 0.00434 | -0.0023 | 0.176 | -0.00914 | 0.05705
[RO-RO] [DIR] OHL 400 kV Medgidia Sud- Cernavoda | N-1 TIE 400 kV Isaccea - Vulcanesti | 0.04317 | 0.00021 | 0.01686 | 1e-05 | 0.16751 | 0.00026 | -0.00077 | -0.00027 | 0.00022 | 0.00018 | 0.09827 | 0.01103 | -0.00076 | 0.00107 | 0.03021 | 0.07991 | -8e-05 | -0.00187 | 0.00022 | -0.06682 | 0.00687 | 0.00346 | -0.00191 | 0.15829 | -0.00568 | 0.04927
[RO-RO] [DIR] OHL 400 kV Cernavoda - Pelicanu | BC | 0.00053 | 0.00068 | 0.00487 | 0 | -0.04145 | 0.00017 | -0.00018 | -0.00019 | 0.00013 | 0.00011 | -0.01595 | 0.00335 | 0.00252 | 0.00058 | 0.00378 | -0.00953 | -5e-05 | -0.00192 | 0.00013 | 0.05467 | 0.01473 | 0.00224 | -0.00033 | -0.03814 | -0.02813 | -1e-05
[RO-RO] [DIR] OHL 400 kV Cernavoda - Pelicanu | N-1 OHL 400 kV Isaccea - Tulcea Vest | -0.00038 | 0.00064 | 0.0043 | 0 | -0.04307 | 0.00015 | -0.00016 | -0.00018 | 0.00012 | 0.0001 | -0.01727 | 0.00298 | 0.00242 | 0.00054 | 0.00299 | -0.01076 | -5e-05 | -0.00179 | 0.00012 | 0.0536 | 0.01394 | 0.00207 | -0.00028 | -0.03971 | -0.02669 | -0.00103
[RO-RO] [DIR] OHL 400 kV Cernavoda - Pelicanu | N-1 OHL 400 kV Lacu Sarat - Gura Ialomitei | -0.00111 | 0.00063 | 0.0039 | 0 | -0.04471 | 0.00014 | -0.00014 | -0.00017 | 0.00011 | 0.0001 | -0.01846 | 0.00271 | 0.00239 | 0.00051 | 0.00239 | -0.01182 | -5e-05 | -0.00172 | 0.00011 | 0.05338 | 0.01342 | 0.00196 | -0.00023 | -0.0413 | -0.02628 | -0.00184
[RO-RO] [DIR] OHL 400 kV Cernavoda - Pelicanu | N-1 OHL 400 kV Tulcea Vest - Tariverde | -0.00019 | 0.00065 | 0.00442 | 0 | -0.0427 | 0.00016 | -0.00016 | -0.00018 | 0.00012 | 0.0001 | -0.01698 | 0.00306 | 0.00244 | 0.00055 | 0.00316 | -0.01049 | -5e-05 | -0.00182 | 0.00012 | 0.05379 | 0.0141 | 0.0021 | -0.00029 | -0.03935 | -0.02698 | -0.00081
[RO-RO] [DIR] OHL 400 kV Cernavoda - Pelicanu | N-1 OHL 400 kV Tariverde - Constanta Nord | -0.00019 | 0.00065 | 0.00442 | 0 | -0.0427 | 0.00016 | -0.00016 | -0.00018 | 0.00012 | 0.0001 | -0.01698 | 0.00306 | 0.00244 | 0.00055 | 0.00316 | -0.01049 | -5e-05 | -0.00182 | 0.00012 | 0.05379 | 0.0141 | 0.0021 | -0.00029 | -0.03935 | -0.02698 | -0.00081
[RO-RO] [DIR] OHL 400 kV Cernavoda - Pelicanu | N-1 OHL 400 kV Constanta Nord- Cernavoda | -0.00018 | 0.00065 | 0.00442 | 0 | -0.04258 | 0.00015 | -0.00016 | -0.00018 | 0.00012 | 0.0001 | -0.01692 | 0.00305 | 0.00243 | 0.00055 | 0.00316 | -0.01045 | -5e-05 | -0.00181 | 0.00012 | 0.05367 | 0.01407 | 0.0021 | -0.00029 | -0.03925 | -0.02692 | -0.0008
[RO-RO] [DIR] OHL 400 kV Cernavoda - Pelicanu | N-1 OHL 400 kV Gura Ialomitei - Bucuresti Sud | 0.00101 | 0.00099 | 0.0072 | 1e-05 | -0.0596 | 0.00024 | -0.00027 | -0.00028 | 0.00019 | 0.00016 | -0.02275 | 0.00495 | 0.00366 | 0.00086 | 0.00569 | -0.01348 | -8e-05 | -0.0028 | 0.00019 | 0.07932 | 0.02155 | 0.00328 | -0.0005 | -0.05482 | -0.04099 | 0.00025
[RO-RO] [DIR] OHL 400 kV Cernavoda - Pelicanu | N-1 OHL 400 kV Gutinas – Smardan | -0.00117 | 0.00079 | 0.00449 | 0 | -0.0493 | 0.00017 | -0.00015 | -0.00021 | 0.00014 | 0.00012 | -0.02035 | 0.00317 | 0.00302 | 0.00061 | 0.00273 | -0.01303 | -6e-05 | -0.00213 | 0.00014 | 0.06093 | 0.01479 | 0.00235 | -0.0002 | -0.04554 | -0.03443 | -0.00203
[RO-RO] [DIR] OHL 400 kV Cernavoda - Pelicanu | N-1 OHL 400 kV Brasov – Gutinas | 1e-05 | 0.00082 | 0.00526 | 0 | -0.04809 | 0.00019 | -0.00018 | -0.00022 | 0.00015 | 0.00013 | -0.01892 | 0.00368 | 0.00312 | 0.00067 | 0.0038 | -0.01159 | -6e-05 | -0.00227 | 0.00015 | 0.06112 | 0.01601 | 0.00257 | -0.0003 | -0.04431 | -0.03502 | -0.0007
[RO-RO] [DIR] OHL 400 kV Pelicanu - Bucuresti Sud | BC | 0.00159 | 0.00075 | 0.00575 | 0 | -0.04186 | 0.00019 | -0.00022 | -0.00022 | 0.00015 | 0.00012 | -0.01532 | 0.00395 | 0.00273 | 0.00067 | 0.00488 | -0.00866 | -6e-05 | -0.00214 | 0.00015 | 0.05822 | 0.01643 | 0.00254 | -0.00042 | -0.03842 | -0.03071 | 0.00114
[RO-RO] [DIR] OHL 400 kV Pelicanu - Bucuresti Sud | N-1 OHL 400 kV Isaccea - Tulcea Vest | 0.00081 | 0.00071 | 0.00527 | 0 | -0.04323 | 0.00018 | -0.0002 | -0.0002 | 0.00014 | 0.00012 | -0.01644 | 0.00362 | 0.00264 | 0.00063 | 0.0042 | -0.00971 | -6e-05 | -0.00203 | 0.00014 | 0.0573 | 0.01576 | 0.00239 | -0.00037 | -0.03976 | -0.02948 | 0.00027
[RO-RO] [DIR] OHL 400 kV Pelicanu - Bucuresti Sud | N-1 OHL 400 kV Lacu Sarat - Gura Ialomitei | 0.00033 | 0.00071 | 0.00502 | 0 | -0.04435 | 0.00017 | -0.00019 | -0.0002 | 0.00014 | 0.00011 | -0.01724 | 0.00346 | 0.00263 | 0.00061 | 0.00381 | -0.01042 | -6e-05 | -0.00199 | 0.00014 | 0.05723 | 0.01542 | 0.00233 | -0.00034 | -0.04083 | -0.0293 | -0.00027
[RO-RO] [DIR] OHL 400 kV Pelicanu - Bucuresti Sud | N-1 OHL 400 kV Tulcea Vest - Tariverde | 0.00098 | 0.00072 | 0.00537 | 0 | -0.04292 | 0.00018 | -0.0002 | -0.00021 | 0.00014 | 0.00012 | -0.0162 | 0.00369 | 0.00266 | 0.00063 | 0.00434 | -0.00948 | -6e-05 | -0.00205 | 0.00014 | 0.05746 | 0.01589 | 0.00242 | -0.00038 | -0.03945 | -0.02973 | 0.00046
[RO-RO] [DIR] OHL 400 kV Pelicanu - Bucuresti Sud | N-1 OHL 400 kV Tariverde - Constanta Nord | 0.00098 | 0.00072 | 0.00537 | 0 | -0.04292 | 0.00018 | -0.0002 | -0.00021 | 0.00014 | 0.00012 | -0.0162 | 0.00369 | 0.00266 | 0.00063 | 0.00434 | -0.00948 | -6e-05 | -0.00205 | 0.00014 | 0.05746 | 0.01589 | 0.00242 | -0.00038 | -0.03945 | -0.02973 | 0.00046
[RO-RO] [DIR] OHL 400 kV Pelicanu - Bucuresti Sud | N-1 OHL 400 kV Constanta Nord- Cernavoda | 0.00098 | 0.00072 | 0.00536 | 0 | -0.04284 | 0.00018 | -0.0002 | -0.00021 | 0.00014 | 0.00012 | -0.01616 | 0.00368 | 0.00265 | 0.00063 | 0.00433 | -0.00946 | -6e-05 | -0.00205 | 0.00014 | 0.05735 | 0.01586 | 0.00241 | -0.00038 | -0.03938 | -0.02966 | 0.00046
[RO-RO] [DIR] OHL 400 kV Pelicanu - Bucuresti Sud | N-1 OHL 400 kV Gura Ialomitei - Bucuresti Sud | 0.0021 | 0.00107 | 0.00821 | 1e-05 | -0.06103 | 0.00027 | -0.00031 | -0.00031 | 0.00021 | 0.00018 | -0.0225 | 0.00564 | 0.00394 | 0.00096 | 0.00689 | -0.01283 | -9e-05 | -0.00308 | 0.00021 | 0.08425 | 0.02363 | 0.00364 | -0.00059 | -0.05603 | -0.0443 | 0.00142
[RO-RO] [DIR] OHL 400 kV Pelicanu - Bucuresti Sud | N-1 OHL 400 kV Gutinas – Smardan | -0.00025 | 0.00086 | 0.00534 | 0 | -0.05034 | 0.0002 | -0.00018 | -0.00023 | 0.00016 | 0.00013 | -0.02007 | 0.00375 | 0.00327 | 0.00069 | 0.00374 | -0.01244 | -6e-05 | -0.00237 | 0.00015 | 0.06498 | 0.01649 | 0.00265 | -0.00028 | -0.04641 | -0.03752 | -0.00104
[RO-RO] [DIR] OHL 400 kV Pelicanu - Bucuresti Sud | N-1 OHL 400 kV Brasov – Gutinas | 0.00101 | 0.00091 | 0.0062 | 0 | -0.04934 | 0.00022 | -0.00022 | -0.00025 | 0.00017 | 0.00014 | -0.01866 | 0.00431 | 0.00341 | 0.00076 | 0.00489 | -0.01098 | -7e-05 | -0.00254 | 0.00017 | 0.06548 | 0.01787 | 0.00291 | -0.00038 | -0.04537 | -0.03848 | 0.00036
[RO-RO] [DIR] OHL 400 kV Gura Ialomitei - Bucuresti Sud | BC | 0.00107 | 0.00069 | 0.00519 | 0 | -0.04047 | 0.00017 | -0.0002 | -0.0002 | 0.00014 | 0.00011 | -0.01516 | 0.00357 | 0.00256 | 0.00061 | 0.00425 | -0.0088 | -6e-05 | -0.00198 | 0.00014 | 0.05495 | 0.0152 | 0.00233 | -0.00037 | -0.03718 | -0.02867 | 0.00059
[RO-RO] [DIR] OHL 400 kV Gura Ialomitei - Bucuresti Sud | N-1 OHL 400 kV Isaccea - Tulcea Vest | 0.00026 | 0.00066 | 0.00469 | 0 | -0.04191 | 0.00016 | -0.00017 | -0.00019 | 0.00013 | 0.00011 | -0.01634 | 0.00323 | 0.00246 | 0.00057 | 0.00354 | -0.00989 | -5e-05 | -0.00186 | 0.00013 | 0.05399 | 0.01449 | 0.00218 | -0.00032 | -0.03859 | -0.02738 | -0.00031
[RO-RO] [DIR] OHL 400 kV Gura Ialomitei - Bucuresti Sud | N-1 OHL 400 kV Lacu Sarat - Gura Ialomitei | -0.00032 | 0.00065 | 0.00437 | 0 | -0.04323 | 0.00015 | -0.00016 | -0.00018 | 0.00012 | 0.0001 | -0.01729 | 0.00303 | 0.00245 | 0.00054 | 0.00307 | -0.01074 | -5e-05 | -0.00182 | 0.00012 | 0.05385 | 0.01408 | 0.0021 | -0.00028 | -0.03986 | -0.0271 | -0.00096
[RO-RO] [DIR] OHL 400 kV Gura Ialomitei - Bucuresti Sud | N-1 OHL 400 kV Tulcea Vest - Tariverde | 0.00043 | 0.00067 | 0.00479 | 0 | -0.04158 | 0.00016 | -0.00018 | -0.00019 | 0.00013 | 0.00011 | -0.01608 | 0.0033 | 0.00248 | 0.00058 | 0.00369 | -0.00966 | -5e-05 | -0.00189 | 0.00013 | 0.05416 | 0.01463 | 0.00221 | -0.00033 | -0.03827 | -0.02764 | -0.00012
[RO-RO] [DIR] OHL 400 kV Gura Ialomitei - Bucuresti Sud | N-1 OHL 400 kV Tariverde - Constanta Nord | 0.00043 | 0.00067 | 0.00479 | 0 | -0.04158 | 0.00016 | -0.00018 | -0.00019 | 0.00013 | 0.00011 | -0.01608 | 0.0033 | 0.00248 | 0.00058 | 0.00369 | -0.00966 | -5e-05 | -0.00189 | 0.00013 | 0.05416 | 0.01463 | 0.00221 | -0.00033 | -0.03827 | -0.02764 | -0.00012
[RO-RO] [DIR] OHL 400 kV Gura Ialomitei - Bucuresti Sud | N-1 OHL 400 kV Constanta Nord- Cernavoda | 0.00043 | 0.00067 | 0.00478 | 0 | -0.04148 | 0.00016 | -0.00018 | -0.00019 | 0.00013 | 0.00011 | -0.01604 | 0.00329 | 0.00248 | 0.00058 | 0.00368 | -0.00963 | -5e-05 | -0.00188 | 0.00013 | 0.05405 | 0.0146 | 0.0022 | -0.00033 | -0.03818 | -0.02758 | -0.00012
[RO-RO] [DIR] OHL 400 kV Gura Ialomitei - Bucuresti Sud | N-1 OHL 400 kV Cernavoda - Pelicanu | 0.00128 | 0.00096 | 0.00711 | 1e-05 | -0.05677 | 0.00024 | -0.00027 | -0.00027 | 0.00019 | 0.00016 | -0.02143 | 0.00489 | 0.00355 | 0.00084 | 0.00573 | -0.01255 | -8e-05 | -0.00273 | 0.00019 | 0.07645 | 0.02099 | 0.00321 | -0.0005 | -0.05218 | -0.03973 | 0.00058
[RO-RO] [DIR] OHL 400 kV Gura Ialomitei - Bucuresti Sud | N-1 OHL 400 kV Gutinas – Smardan | -0.00066 | 0.0008 | 0.00481 | 0 | -0.04842 | 0.00018 | -0.00016 | -0.00021 | 0.00014 | 0.00012 | -0.01961 | 0.00338 | 0.00307 | 0.00063 | 0.00318 | -0.01234 | -6e-05 | -0.00219 | 0.00014 | 0.06129 | 0.01525 | 0.00244 | -0.00024 | -0.04468 | -0.03505 | -0.00145
[RO-RO] [DIR] OHL 400 kV Gura Ialomitei - Bucuresti Sud | N-1 OHL 400 kV Brasov – Gutinas | 0.00054 | 0.00084 | 0.0056 | 0 | -0.04736 | 0.0002 | -0.0002 | -0.00023 | 0.00016 | 0.00013 | -0.01824 | 0.00391 | 0.00318 | 0.0007 | 0.00426 | -0.01094 | -6e-05 | -0.00235 | 0.00016 | 0.06163 | 0.01652 | 0.00268 | -0.00033 | -0.04358 | -0.03582 | -0.00013
[RO-RO] [DIR] OHL 400 kV Gutinas - Smardan | BC | -0.01045 | 0.00066 | -0.00233 | 0 | -0.04812 | 6e-05 | 0.00022 | -8e-05 | 4e-05 | 3e-05 | -0.02694 | -0.00111 | 0.00309 | 0.00012 | -0.00645 | -0.02142 | -2e-05 | -0.00132 | 4e-05 | 0.03836 | 0.00034 | 0.00067 | 0.00079 | -0.04533 | -0.0386 | -0.01234
[RO-RO] [DIR] OHL 400 kV Gutinas - Smardan | N-1 OHL 400 kV Isaccea - Tulcea Vest | -0.00931 | 0.00071 | -0.00163 | 0 | -0.0461 | 8e-05 | 0.00019 | -0.0001 | 5e-05 | 4e-05 | -0.02529 | -0.00064 | 0.00322 | 0.00018 | -0.00546 | -0.0199 | -3e-05 | -0.00147 | 5e-05 | 0.0397 | 0.00133 | 0.00088 | 0.00072 | -0.04337 | -0.04041 | -0.01108
[RO-RO] [DIR] OHL 400 kV Gutinas - Smardan | N-1 OHL 400 kV Lacu Sarat - Gura Ialomitei | -0.0082 | 0.00073 | -0.00101 | 0 | -0.04366 | 9e-05 | 0.00016 | -0.00012 | 6e-05 | 5e-05 | -0.0235 | -0.00024 | 0.00326 | 0.00023 | -0.00454 | -0.01829 | -3e-05 | -0.00158 | 6e-05 | 0.04012 | 0.00214 | 0.00105 | 0.00065 | -0.04101 | -0.04113 | -0.00984
[RO-RO] [DIR] OHL 400 kV Gutinas - Smardan | N-1 OHL 400 kV Tulcea Vest - Tariverde | -0.00958 | 0.0007 | -0.00179 | 0 | -0.04662 | 7e-05 | 0.0002 | -0.0001 | 5e-05 | 4e-05 | -0.02569 | -0.00075 | 0.00319 | 0.00017 | -0.00569 | -0.02027 | -2e-05 | -0.00144 | 5e-05 | 0.03942 | 0.0011 | 0.00083 | 0.00074 | -0.04386 | -0.04 | -0.01138
[RO-RO] [DIR] OHL 400 kV Gutinas - Smardan | N-1 OHL 400 kV Tariverde - Constanta Nord | -0.00958 | 0.0007 | -0.00179 | 0 | -0.04662 | 7e-05 | 0.0002 | -0.0001 | 5e-05 | 4e-05 | -0.02569 | -0.00075 | 0.00319 | 0.00017 | -0.00569 | -0.02027 | -2e-05 | -0.00144 | 5e-05 | 0.03942 | 0.0011 | 0.00083 | 0.00074 | -0.04386 | -0.04 | -0.01138
[RO-RO] [DIR] OHL 400 kV Gutinas - Smardan | N-1 OHL 400 kV Constanta Nord- Cernavoda | -0.00967 | 0.00069 | -0.00184 | 0 | -0.0469 | 7e-05 | 0.0002 | -0.0001 | 5e-05 | 4e-05 | -0.02588 | -0.00078 | 0.00318 | 0.00017 | -0.00577 | -0.02042 | -2e-05 | -0.00143 | 5e-05 | 0.03944 | 0.00105 | 0.00082 | 0.00074 | -0.04413 | -0.03992 | -0.01149
[RO-RO] [DIR] OHL 400 kV Gutinas - Smardan | N-1 OHL 400 kV Cernavoda - Pelicanu | -0.01038 | 0.00074 | -0.00174 | 0 | -0.0532 | 8e-05 | 0.0002 | -0.00011 | 5e-05 | 5e-05 | -0.02889 | -0.0007 | 0.0034 | 0.0002 | -0.00598 | -0.02259 | -3e-05 | -0.00155 | 5e-05 | 0.04505 | 0.00214 | 0.00094 | 0.00075 | -0.05 | -0.04204 | -0.01235
[RO-RO] [DIR] OHL 400 kV Gutinas - Smardan | N-1 OHL 400 kV Gura Ialomitei - Bucuresti Sud | -0.01029 | 0.00076 | -0.0016 | 0 | -0.05385 | 8e-05 | 0.00019 | -0.00011 | 6e-05 | 5e-05 | -0.02908 | -0.00061 | 0.00345 | 0.00021 | -0.00584 | -0.02267 | -3e-05 | -0.0016 | 6e-05 | 0.04613 | 0.00249 | 0.001 | 0.00073 | -0.05059 | -0.04266 | -0.01226
[RO-RO] [DIR] OHL 400 kV Gutinas - Smardan | N-1 OHL 400 kV Bucuresti Sud - Domnesti | -0.01156 | 0.00071 | -0.00256 | 0 | -0.05361 | 6e-05 | 0.00024 | -9e-05 | 4e-05 | 4e-05 | -0.02998 | -0.00124 | 0.00333 | 0.00013 | -0.0071 | -0.02382 | -2e-05 | -0.00141 | 4e-05 | 0.04971 | 0.00061 | 0.00071 | 0.00084 | -0.05049 | -0.04117 | -0.01365
[RO-RO] [DIR] OHL 400 kV Gutinas - Smardan | N-1 OHL 400 kV Brasov – Gutinas | -0.00859 | 0.00014 | -0.00374 | 0 | -0.02428 | -3e-05 | 0.00022 | 3e-05 | -3e-05 | -3e-05 | -0.01629 | -0.00229 | 0.00092 | -0.00017 | -0.0065 | -0.01404 | 1e-05 | -3e-05 | -3e-05 | 0.01522 | -0.00426 | -0.00052 | 0.00066 | -0.02319 | -0.01385 | -0.00987
[RO-RO] [DIR] OHL 400 kV Gutinas - Smardan | N-1 TIE 400 kV Isaccea - Vulcanesti | -0.03336 | -0.00041 | -0.01694 | -1e-05 | -0.08693 | -0.00029 | 0.00081 | 0.00031 | -0.00025 | -0.00021 | -0.05928 | -0.01098 | -0.00017 | -0.00119 | -0.02649 | -0.05164 | 9e-05 | 0.00229 | -0.00024 | 0.00586 | -0.02001 | -0.00404 | 0.00204 | -0.08317 | 0.00741 | -0.03769
[RO-RO] [DIR] OHL 400 kV Smardan - Isaccea c1 | BC | 0 | 0 | 0 |  | 0 |  | 0 |  | 0 | 0 | 0 | 0 |  | 0 | 0 | 0 | 0 |  | 0 | 0 | 0 | 0 | 0 | 0 | 0 | 0
[RO-RO] [DIR] OHL 400 kV Smardan - Isaccea c1 | N-1 OHL 400 kV Lacu Sarat - Isaccea | 0 | 0 | 0 |  | 0 |  | 0 |  | 0 | 0 | 0 | 0 |  | 0 | 0 | 0 | 0 |  | 0 | 0 | 0 | 0 | 0 | 0 | 0 | 0
[RO-RO] [DIR] OHL 400 kV Smardan - Isaccea c2 | BC | 0.00201 | 0.00081 | 0.00413 | 0 | -0.0174 | 0.00017 | -9e-05 | -0.0002 | 0.00013 | 0.00011 | -0.00549 | 0.00307 | 0.00314 | 0.00058 | 0.00357 | -0.00256 | -6e-05 | -0.00218 | 0.00013 | 0.03798 | 0.00843 | 0.00221 | 0 | -0.01587 | -0.04092 | 0.00171
[RO-RO] [DIR] OHL 400 kV Smardan - Isaccea c2 | N-1 OHL 400 kV Lacu Sarat - Isaccea | 0.0069 | 0.00126 | 0.00817 | 1e-05 | -0.01615 | 0.00029 | -0.00023 | -0.00034 | 0.00023 | 0.00019 | -0.00139 | 0.00587 | 0.00467 | 0.001 | 0.00845 | 0.00215 | -9e-05 | -0.00351 | 0.00023 | 0.05624 | 0.01505 | 0.00377 | -0.00026 | -0.01429 | -0.06148 | 0.00697
[RO-RO] [DIR] OHL 400 kV Bucuresti Sud - Domnesti | BC | -0.00997 | 0.00044 | -0.00207 | 0 | -0.04925 | 3e-05 | 0.00016 | -5e-05 | 2e-05 | 2e-05 | -0.02732 | -0.00111 | 0.00214 | 6e-05 | -0.00586 | -0.02149 | -1e-05 | -0.00082 | 2e-05 | 0.10191 | 0.00245 | 0.0004 | 0.00052 | -0.04632 | -0.0231 | -0.01175
[RO-RO] [DIR] OHL 400 kV Bucuresti Sud - Domnesti | N-1 OHL 400 kV Gutinas – Smardan | -0.01234 | 0.00059 | -0.0026 | 0 | -0.06018 | 5e-05 | 0.0002 | -7e-05 | 3e-05 | 3e-05 | -0.03345 | -0.00137 | 0.00284 | 9e-05 | -0.00732 | -0.02636 | -2e-05 | -0.00112 | 3e-05 | 0.11063 | 0.00252 | 0.00055 | 0.0007 | -0.05662 | -0.03188 | -0.01456
[RO-RO] [DIR] OHL 400 kV Portile de Fier - Urechesti | BC | 0.01145 | 0.00147 | 0.02603 | 2e-05 | -0.08179 | 0.00059 | -0.00132 | -0.00065 | 0.00049 | 0.00041 | -0.04436 | 0.01646 | 0.00399 | 0.0023 | 0.02481 | -0.02796 | -0.00019 | -0.00541 | 0.00049 | -0.13396 | 0.08728 | 0.00854 | -0.00338 | -0.07495 | -0.03551 | 0.00913
[RO-RO] [DIR] OHL 400 kV Portile de Fier - Urechesti | N-1 OHL 400 kV Domnesti-Urechesti | 0.00727 | 0.00125 | 0.02224 | 1e-05 | -0.07761 | 0.00051 | -0.00114 | -0.00056 | 0.00042 | 0.00035 | -0.04553 | 0.01399 | 0.00337 | 0.00197 | 0.02022 | -0.03051 | -0.00016 | -0.00461 | 0.00042 | -0.12213 | 0.07895 | 0.00735 | -0.00296 | -0.07147 | -0.02872 | 0.00463
[RO-RO] [DIR] OHL 400 kV Brazi Vest - Darste | N-1 OHL 400 kV Gutinas – Smardan | -0.02838 | -0.00013 | -0.01584 | -1e-05 | -0.0529 | -0.00024 | 0.00082 | 0.00025 | -0.00021 | -0.00017 | -0.04218 | -0.01 | 0.00093 | -0.00103 | -0.02397 | -0.03899 | 7e-05 | 0.00155 | -0.00021 | -0.11694 | -0.02484 | -0.00347 | 0.00221 | -0.0514 | -0.01082 | -0.03204
[RO-RO] [DIR] OHL 400 kV Brasov - Darste | N-1 OHL 400 kV Gutinas – Smardan | -0.02651 | -0.0001 | -0.01476 | -1e-05 | -0.04974 | -0.00022 | 0.00077 | 0.00023 | -0.00019 | -0.00016 | -0.03947 | -0.0093 | 0.00096 | -0.00095 | -0.02238 | -0.03644 | 7e-05 | 0.00141 | -0.00019 | -0.11336 | -0.02324 | -0.0032 | 0.00207 | -0.04831 | -0.01048 | -0.02993
[RO-RO] [DIR] OHL 220 kV Portile de Fier-Resita c1 | N-1 TIE 400 kV Resita-Pancevo c2 | 0.01383 | -0.00011 | 0.00647 | 0 | 0.01957 | 7e-05 | -0.00032 | -7e-05 | 7e-05 | 5e-05 | 0.01905 | 0.004 | -0.00127 | 0.00034 | 0.01099 | 0.01862 | -2e-05 | -0.00032 | 7e-05 | 0.02279 | 0.01095 | 0.00106 | -0.00083 | 0.01944 | 0.00273 | 0.01634
[RO-RO] [DIR] OHL 220 kV Portile de Fier-Resita c2 | N-1 TIE 400 kV Resita-Pancevo c2 | 0.01383 | -0.00011 | 0.00647 | 0 | 0.01957 | 7e-05 | -0.00032 | -7e-05 | 7e-05 | 5e-05 | 0.01905 | 0.004 | -0.00127 | 0.00034 | 0.01099 | 0.01862 | -2e-05 | -0.00032 | 7e-05 | 0.02279 | 0.01095 | 0.00106 | -0.00083 | 0.01944 | 0.00273 | 0.01634
[RO-RO] [DIR] OHL 220 kV Resita-Timisoara c1 | N-1 TIE 400 kV Resita-Pancevo c2 | 0.02843 | -4e-05 | 0.01874 | 1e-05 | 0.03035 | 0.00026 | -0.00096 | -0.00026 | 0.00023 | 0.00019 | 0.03189 | 0.01149 | -0.00235 | 0.00115 | 0.02661 | 0.03224 | -8e-05 | -0.00156 | 0.00023 | 0.02504 | 0.03782 | 0.00387 | -0.00252 | 0.03056 | 0.00114 | 0.03153
[RO-RO] [DIR] OHL 220 kV Resita-Timisoara c2 | N-1 TIE 400 kV Resita-Pancevo c2 | 0.02843 | -4e-05 | 0.01874 | 1e-05 | 0.03035 | 0.00026 | -0.00096 | -0.00026 | 0.00023 | 0.00019 | 0.03189 | 0.01149 | -0.00235 | 0.00115 | 0.02661 | 0.03224 | -8e-05 | -0.00156 | 0.00023 | 0.02504 | 0.03782 | 0.00387 | -0.00252 | 0.03056 | 0.00114 | 0.03153
[RO-RO] [DIR] OHL 220 kV Arad-Timisoara | N-1 TIE 400 kV Resita-Pancevo c2 | -0.03108 | 0.00028 | -0.01908 | -1e-05 | -0.03798 | -0.00023 | 0.00099 | 0.00023 | -0.00021 | -0.00017 | -0.03776 | -0.01154 | 0.00362 | -0.00107 | -0.02817 | -0.03738 | 7e-05 | 0.00109 | -0.00021 | -0.04047 | -0.03769 | -0.00348 | 0.00258 | -0.03789 | -0.00472 | -0.03484
[RO-RO] [DIR] OHL 220 kV Arad-Calea Aradului | N-1 TIE 400 kV Resita-Pancevo c2 | -0.02193 | 0.0002 | -0.01346 | 0 | -0.0268 | -0.00016 | 0.0007 | 0.00016 | -0.00015 | -0.00012 | -0.02664 | -0.00814 | 0.00255 | -0.00075 | -0.01988 | -0.02638 | 5e-05 | 0.00077 | -0.00015 | -0.02856 | -0.0266 | -0.00246 | 0.00182 | -0.02673 | -0.00333 | -0.02458
[RO-RO] [DIR] OHL 220 kV CaleaAradului-Sacalaz | N-1 TIE 400 kV Resita-Pancevo c2 | -0.02193 | 0.0002 | -0.01346 | 0 | -0.0268 | -0.00016 | 0.0007 | 0.00016 | -0.00015 | -0.00012 | -0.02664 | -0.00814 | 0.00255 | -0.00075 | -0.01988 | -0.02638 | 5e-05 | 0.00077 | -0.00015 | -0.02856 | -0.0266 | -0.00246 | 0.00182 | -0.02673 | -0.00333 | -0.02458
[RO-RO] [DIR] OHL 220 kV Sacalaz-Timisoara | N-1 TIE 400 kV Resita-Pancevo c2 | -0.01865 | 0.00017 | -0.01145 | 0 | -0.0228 | -0.00014 | 0.00059 | 0.00014 | -0.00012 | -0.0001 | -0.02266 | -0.00693 | 0.00217 | -0.00064 | -0.01691 | -0.02244 | 4e-05 | 0.00066 | -0.00012 | -0.02429 | -0.02262 | -0.00209 | 0.00155 | -0.02274 | -0.00283 | -0.02091
[RO-RO] [DIR] OHL 220 kV Mintia-Timisoara | N-1 OHL 400 kV Mintia-Arad | 0.00522 | -0.00075 | -0.00116 | 0 | 0.02126 | -0.00012 | 4e-05 | 0.00015 | -0.0001 | -8e-05 | 0.01532 | -0.00117 | -0.00364 | -0.0004 | 0.00187 | 0.01292 | 4e-05 | 0.00164 | -9e-05 | 0.04337 | -0.00514 | -0.00167 | 0.00011 | 0.02025 | 0.01136 | 0.00701
[RO-RO] [DIR] OHL 220 kV Mintia-Timisoara | N-1 TIE 400 kV Resita-Pancevo c2 | -0.00386 | -0.0004 | -0.00495 | 0 | 0.00408 | -0.00013 | 0.00025 | 0.00014 | -0.0001 | -9e-05 | 0.00062 | -0.00329 | -0.00146 | -0.00048 | -0.00517 | -0.00072 | 4e-05 | 0.00126 | -0.0001 | 0.01895 | -0.01136 | -0.0018 | 0.00064 | 0.0035 | 0.00577 | -0.00365
[RO-RO] [DIR] OHL 220 kV Urechesti-Targu Jiu Nord | N-1 TIE 400 kV Resita-Pancevo c2 | 0.0255 | -8e-05 | 0.01295 | 0 | 0.0419 | 0.00017 | -0.00066 | -0.00017 | 0.00015 | 0.00012 | 0.03796 | 0.00807 | -0.00179 | 0.00075 | 0.02079 | 0.03589 | -5e-05 | -0.00092 | 0.00015 | 0.03237 | 0.01941 | 0.00244 | -0.00172 | 0.04112 | 0.00526 | 0.02936
[RO-RO] [DIR] OHL 220 kV Paroseni-Targu Jiu Nord | N-1 TIE 400 kV Resita-Pancevo c2 | -0.0255 | 8e-05 | -0.01295 | 0 | -0.0419 | -0.00017 | 0.00066 | 0.00017 | -0.00015 | -0.00012 | -0.03796 | -0.00807 | 0.00179 | -0.00075 | -0.02079 | -0.03589 | 5e-05 | 0.00092 | -0.00015 | -0.03237 | -0.01941 | -0.00244 | 0.00172 | -0.04112 | -0.00526 | -0.02936
[RO-RO] [DIR] OHL 220 kV Paroseni-Baru Mare | N-1 TIE 400 kV Resita-Pancevo c2 | 0.02453 | -2e-05 | 0.01322 | 1e-05 | 0.03764 | 0.00018 | -0.00067 | -0.00018 | 0.00016 | 0.00013 | 0.03483 | 0.00824 | -0.00154 | 0.0008 | 0.02056 | 0.03326 | -6e-05 | -0.00107 | 0.00016 | 0.02656 | 0.02113 | 0.00263 | -0.00175 | 0.03706 | 0.00384 | 0.02802
[RO-RO] [DIR] OHL 220 kV Baru Mare-Hasdat | N-1 TIE 400 kV Resita-Pancevo c2 | 0.03007 | 0.0001 | 0.01788 | 1e-05 | 0.04029 | 0.00027 | -0.00091 | -0.00027 | 0.00023 | 0.00019 | 0.03902 | 0.01117 | -0.00148 | 0.00114 | 0.02643 | 0.03803 | -8e-05 | -0.00173 | 0.00023 | 0.02251 | 0.03133 | 0.00385 | -0.00238 | 0.03996 | 0.00204 | 0.03388
[RO-RO] [DIR] TRA 400/220 kV AT3 Arad | N-1 TIE 400 kV Resita-Pancevo c2 | 0.04284 | -0.00049 | 0.02599 | 1e-05 | 0.05296 | 0.0003 | -0.00135 | -0.00029 | 0.00027 | 0.00023 | 0.05245 | 0.01564 | -0.0055 | 0.00141 | 0.03869 | 0.05184 | -9e-05 | -0.00127 | 0.00027 | 0.05705 | 0.05166 | 0.00454 | -0.00351 | 0.0528 | 0.00748 | 0.04811
[RO-RO] [DIR] TRA 400/220 kV AT Urechesti | N-1 TIE 400 kV Resita-Pancevo c2 | -0.02158 | -5e-05 | -0.01189 | 0 | -0.02938 | -0.00017 | 0.0006 | 0.00018 | -0.00015 | -0.00012 | -0.02919 | -0.00746 | 0.00108 | -0.00075 | -0.01827 | -0.0284 | 5e-05 | 0.00111 | -0.00015 | -0.01197 | -0.01954 | -0.00248 | 0.00154 | -0.02917 | -0.00067 | -0.02467
[RO-RO] [DIR] TRA 400/220 kV AT1 Portile de Fier | BC | -0.00921 | 9e-05 | -0.00402 | 0 | -0.01361 | -4e-05 | 0.0002 | 4e-05 | -4e-05 | -3e-05 | -0.0131 | -0.00249 | 0.00087 | -0.0002 | -0.00711 | -0.01274 | 1e-05 | 0.00016 | -4e-05 | 0.01326 | -0.00647 | -0.00061 | 0.00051 | -0.01349 | -0.00209 | -0.01098
[RO-RO] [DIR] TRA 400/220 kV AT1 Portile de Fier | N-1 OHL 220 kV Portile de Fier-Resita 1&2 | 0 | 0 | 0 | 0 | 0 | 0 | 0 | 0 | 0 | 0 | 0 | 0 | 0 | 0 | 0 | 0 | 0 | 0 | 0 | 0.02936 | 0 | 0 | 0 | 0 | 0 | 0
[RO-RO] [DIR] TRA 400/220 kV AT1 Portile de Fier | N-1 TRA 400/220 kV AT2 Portile de Fier | -0.01315 | 0.00013 | -0.00574 | 0 | -0.01942 | -6e-05 | 0.00028 | 6e-05 | -6e-05 | -5e-05 | -0.01869 | -0.00355 | 0.00124 | -0.00029 | -0.01015 | -0.01818 | 2e-05 | 0.00023 | -5e-05 | 0.01892 | -0.00924 | -0.00088 | 0.00073 | -0.01926 | -0.00298 | -0.01568
[RO-RO] [DIR] TRA 400/220 kV AT1 Portile de Fier | N-1 TRA 400/220 kV AT3 Portile de Fier | -0.01311 | 0.00013 | -0.00572 | 0 | -0.01937 | -6e-05 | 0.00028 | 6e-05 | -6e-05 | -5e-05 | -0.01864 | -0.00354 | 0.00124 | -0.00029 | -0.01012 | -0.01813 | 2e-05 | 0.00023 | -5e-05 | 0.01887 | -0.00921 | -0.00087 | 0.00073 | -0.01921 | -0.00297 | -0.01564
[RO-RO] [DIR] TRA 400/220 kV AT1 Portile de Fier | N-1 OHL 400 kV Portile de Fier-Urechesti | -0.00955 | 4e-05 | -0.00478 | 0 | -0.01122 | -6e-05 | 0.00024 | 6e-05 | -5e-05 | -4e-05 | -0.0118 | -0.00297 | 0.00075 | -0.00027 | -0.00783 | -0.01192 | 2e-05 | 0.00032 | -5e-05 | 0.01717 | -0.00902 | -0.00086 | 0.00061 | -0.0113 | -0.00105 | -0.01125
[RO-RO] [DIR] TRA 400/220 kV AT1 Portile de Fier | N-1 OHL 400 kV Slatina-Portile de Fier | -0.00934 | 6e-05 | -0.00438 | 0 | -0.0123 | -5e-05 | 0.00022 | 5e-05 | -5e-05 | -4e-05 | -0.01239 | -0.00272 | 0.0008 | -0.00024 | -0.00744 | -0.01228 | 2e-05 | 0.00024 | -5e-05 | 0.01475 | -0.0077 | -0.00074 | 0.00056 | -0.01229 | -0.00149 | -0.01108
[RO-RO] [DIR] TRA 400/220 kV AT2 Portile de Fier | BC | -0.00921 | 9e-05 | -0.00402 | 0 | -0.01361 | -4e-05 | 0.0002 | 4e-05 | -4e-05 | -3e-05 | -0.0131 | -0.00249 | 0.00087 | -0.0002 | -0.00711 | -0.01274 | 1e-05 | 0.00016 | -4e-05 | 0.01326 | -0.00647 | -0.00061 | 0.00051 | -0.01349 | -0.00209 | -0.01098
[RO-RO] [DIR] TRA 400/220 kV AT2 Portile de Fier | N-1 OHL 220 kV Portile de Fier-Resita 1&2 | 0 | 0 | 0 | 0 | 0 | 0 | 0 | 0 | 0 | 0 | 0 | 0 | 0 | 0 | 0 | 0 | 0 | 0 | 0 | 0.02936 | 0 | 0 | 0 | 0 | 0 | 0
[RO-RO] [DIR] TRA 400/220 kV AT2 Portile de Fier | N-1 TRA 400/220 kV AT1 Portile de Fier | -0.01315 | 0.00013 | -0.00574 | 0 | -0.01942 | -6e-05 | 0.00028 | 6e-05 | -6e-05 | -5e-05 | -0.01869 | -0.00355 | 0.00124 | -0.00029 | -0.01015 | -0.01818 | 2e-05 | 0.00023 | -5e-05 | 0.01892 | -0.00924 | -0.00088 | 0.00073 | -0.01926 | -0.00298 | -0.01568
[RO-RO] [DIR] TRA 400/220 kV AT2 Portile de Fier | N-1 TRA 400/220 kV AT3 Portile de Fier | -0.01311 | 0.00013 | -0.00572 | 0 | -0.01937 | -6e-05 | 0.00028 | 6e-05 | -6e-05 | -5e-05 | -0.01864 | -0.00354 | 0.00124 | -0.00029 | -0.01012 | -0.01813 | 2e-05 | 0.00023 | -5e-05 | 0.01887 | -0.00921 | -0.00087 | 0.00073 | -0.01921 | -0.00297 | -0.01564
[RO-RO] [DIR] TRA 400/220 kV AT2 Portile de Fier | N-1 OHL 400 kV Portile de Fier-Urechesti | -0.00955 | 4e-05 | -0.00478 | 0 | -0.01122 | -6e-05 | 0.00024 | 6e-05 | -5e-05 | -4e-05 | -0.0118 | -0.00297 | 0.00075 | -0.00027 | -0.00783 | -0.01192 | 2e-05 | 0.00032 | -5e-05 | 0.01717 | -0.00902 | -0.00086 | 0.00061 | -0.0113 | -0.00105 | -0.01125
[RO-RO] [DIR] TRA 400/220 kV AT2 Portile de Fier | N-1 OHL 400 kV Slatina-Portile de Fier | -0.00934 | 6e-05 | -0.00438 | 0 | -0.0123 | -5e-05 | 0.00022 | 5e-05 | -5e-05 | -4e-05 | -0.01239 | -0.00272 | 0.0008 | -0.00024 | -0.00744 | -0.01228 | 2e-05 | 0.00024 | -5e-05 | 0.01475 | -0.0077 | -0.00074 | 0.00056 | -0.01229 | -0.00149 | -0.01108
[RO-RO] [DIR] TRA 400/220 kV AT3 Portile de Fier | BC | -0.00915 | 9e-05 | -0.00399 | 0 | -0.01352 | -4e-05 | 0.0002 | 4e-05 | -4e-05 | -3e-05 | -0.01301 | -0.00247 | 0.00086 | -0.0002 | -0.00707 | -0.01266 | 1e-05 | 0.00016 | -4e-05 | 0.01318 | -0.00643 | -0.00061 | 0.00051 | -0.01341 | -0.00208 | -0.01092
[RO-RO] [DIR] TRA 400/220 kV AT3 Portile de Fier | N-1 OHL 220 kV Portile de Fier-Resita 1&2 | 0 | 0 | 0 | 0 | 0 | 0 | 0 | 0 | 0 | 0 | 0 | 0 | 0 | 0 | 0 | 0 | 0 | 0 | 0 | 0.02917 | 0 | 0 | 0 | 0 | 0 | 0
[RO-RO] [DIR] TRA 400/220 kV AT3 Portile de Fier | N-1 TRA 400/220 kV AT1 Portile de Fier | -0.01306 | 0.00012 | -0.0057 | 0 | -0.0193 | -6e-05 | 0.00028 | 6e-05 | -6e-05 | -5e-05 | -0.01857 | -0.00353 | 0.00123 | -0.00029 | -0.01008 | -0.01807 | 2e-05 | 0.00022 | -5e-05 | 0.01881 | -0.00918 | -0.00087 | 0.00073 | -0.01914 | -0.00296 | -0.01558
[RO-RO] [DIR] TRA 400/220 kV AT3 Portile de Fier | N-1 TRA 400/220 kV AT2 Portile de Fier | -0.01306 | 0.00012 | -0.0057 | 0 | -0.0193 | -6e-05 | 0.00028 | 6e-05 | -6e-05 | -5e-05 | -0.01857 | -0.00353 | 0.00123 | -0.00029 | -0.01008 | -0.01807 | 2e-05 | 0.00022 | -5e-05 | 0.01881 | -0.00918 | -0.00087 | 0.00073 | -0.01914 | -0.00296 | -0.01558
[RO-RO] [DIR] TRA 400/220 kV AT3 Portile de Fier | N-1 OHL 400 kV Portile de Fier-Urechesti | -0.00949 | 4e-05 | -0.00475 | 0 | -0.01115 | -6e-05 | 0.00024 | 6e-05 | -5e-05 | -4e-05 | -0.01173 | -0.00295 | 0.00075 | -0.00027 | -0.00779 | -0.01185 | 2e-05 | 0.00031 | -5e-05 | 0.01706 | -0.00896 | -0.00086 | 0.00061 | -0.01123 | -0.00104 | -0.01118
[RO-RO] [DIR] TRA 400/220 kV AT3 Portile de Fier | N-1 OHL 400 kV Slatina-Portile de Fier | -0.00928 | 6e-05 | -0.00435 | 0 | -0.01222 | -5e-05 | 0.00022 | 5e-05 | -5e-05 | -4e-05 | -0.01231 | -0.0027 | 0.0008 | -0.00023 | -0.0074 | -0.01221 | 2e-05 | 0.00024 | -5e-05 | 0.01466 | -0.00765 | -0.00073 | 0.00056 | -0.01221 | -0.00148 | -0.01101
[RO-BG] [OPP] TIE 400 kV TINTARENI-KOZLODUI 1 | BC | -0.06392 | -0.00013 | -0.02428 | -1e-05 | -0.13365 | -0.00034 | 0.00112 | 0.00035 | -0.0003 | -0.00025 | -0.12304 | -0.01582 | 0.00187 | -0.00147 | -0.04496 | -0.11164 | 0.00011 | 0.00231 | -0.00029 | 0.06939 | -0.00493 | -0.00463 | 0.00279 | -0.12987 | 0.00187 | -0.07514
[RO-BG] [OPP] TIE 400 kV TINTARENI-KOZLODUI 1 | N-1 TIE 400 kV Portile de Fier-Djerdap | -0.07461 | -0.00031 | -0.03136 | -1e-05 | -0.13074 | -0.00047 | 0.00146 | 0.00048 | -0.0004 | -0.00033 | -0.12747 | -0.02032 | 0.00183 | -0.00197 | -0.05511 | -0.11903 | 0.00015 | 0.00329 | -0.0004 | 0.09046 | -0.02382 | -0.00637 | 0.00365 | -0.12826 | 0.00661 | -0.08776
[RO-BG] [OPP] TIE 400 kV TINTARENI-KOZLODUI 1 | N-1 TIE 400 kV TINTARENI-KOZLODUI 2 | -0.10356 | -0.00022 | -0.03933 | -2e-05 | -0.21655 | -0.00056 | 0.00181 | 0.00057 | -0.00048 | -0.0004 | -0.19936 | -0.02563 | 0.00302 | -0.00238 | -0.07285 | -0.18089 | 0.00017 | 0.00374 | -0.00048 | 0.11243 | -0.00798 | -0.0075 | 0.00452 | -0.21042 | 0.00303 | -0.12174
[RO-BG] [OPP] TIE 400 kV TINTARENI-KOZLODUI 1 | N-1 TIE 400 kV Isaccea - Vulcanesti | -0.06722 | -0.00029 | -0.02638 | -1e-05 | -0.13924 | -0.00039 | 0.0012 | 0.00041 | -0.00034 | -0.00028 | -0.1277 | -0.01724 | 0.0014 | -0.00166 | -0.04785 | -0.116 | 0.00012 | 0.00283 | -0.00033 | 0.06471 | -0.00786 | -0.00531 | 0.00297 | -0.13532 | 0.0085 | -0.07879
[RO-BG] [OPP] TIE 400 kV TINTARENI-KOZLODUI 1 | N-1 TIE 400 kV Resita-Pancevo c2 | -0.06396 | -0.00015 | -0.02466 | -1e-05 | -0.13297 | -0.00035 | 0.00114 | 0.00036 | -0.0003 | -0.00025 | -0.12257 | -0.01605 | 0.00184 | -0.0015 | -0.04526 | -0.11126 | 0.00011 | 0.00237 | -0.0003 | 0.07051 | -0.006 | -0.00475 | 0.00284 | -0.12923 | 0.00221 | -0.07505
[RO-BG] [OPP] TIE 400 kV TINTARENI-KOZLODUI 1 | N-1 TIE 400 kV Resita-Pancevo c1 | -0.06396 | -0.00015 | -0.02466 | -1e-05 | -0.13297 | -0.00035 | 0.00114 | 0.00036 | -0.0003 | -0.00025 | -0.12257 | -0.01605 | 0.00184 | -0.0015 | -0.04526 | -0.11126 | 0.00011 | 0.00237 | -0.0003 | 0.07051 | -0.006 | -0.00475 | 0.00284 | -0.12923 | 0.00221 | -0.07505
[RO-BG] [OPP] TIE 400 kV TINTARENI-KOZLODUI 2 | BC | -0.06392 | -0.00013 | -0.02428 | -1e-05 | -0.13365 | -0.00034 | 0.00112 | 0.00035 | -0.0003 | -0.00025 | -0.12304 | -0.01582 | 0.00187 | -0.00147 | -0.04496 | -0.11164 | 0.00011 | 0.00231 | -0.00029 | 0.06939 | -0.00493 | -0.00463 | 0.00279 | -0.12987 | 0.00187 | -0.07514
[RO-BG] [OPP] TIE 400 kV TINTARENI-KOZLODUI 2 | N-1 TIE 400 kV Portile de Fier-Djerdap | -0.07461 | -0.00031 | -0.03136 | -1e-05 | -0.13074 | -0.00047 | 0.00146 | 0.00048 | -0.0004 | -0.00033 | -0.12747 | -0.02032 | 0.00183 | -0.00197 | -0.05511 | -0.11903 | 0.00015 | 0.00329 | -0.0004 | 0.09046 | -0.02382 | -0.00637 | 0.00365 | -0.12826 | 0.00661 | -0.08776
[RO-BG] [OPP] TIE 400 kV TINTARENI-KOZLODUI 2 | N-1 TIE 400 kV TINTARENI-KOZLODUI 1 | -0.10356 | -0.00022 | -0.03933 | -2e-05 | -0.21655 | -0.00056 | 0.00181 | 0.00057 | -0.00048 | -0.0004 | -0.19936 | -0.02563 | 0.00302 | -0.00238 | -0.07285 | -0.18089 | 0.00017 | 0.00374 | -0.00048 | 0.11243 | -0.00798 | -0.0075 | 0.00452 | -0.21042 | 0.00303 | -0.12174
[RO-BG] [OPP] TIE 400 kV TINTARENI-KOZLODUI 2 | N-1 TIE 400 kV Isaccea - Vulcanesti | -0.06722 | -0.00029 | -0.02638 | -1e-05 | -0.13924 | -0.00039 | 0.0012 | 0.00041 | -0.00034 | -0.00028 | -0.1277 | -0.01724 | 0.0014 | -0.00166 | -0.04785 | -0.116 | 0.00012 | 0.00283 | -0.00033 | 0.06471 | -0.00786 | -0.00531 | 0.00297 | -0.13532 | 0.0085 | -0.07879
[RO-BG] [OPP] TIE 400 kV TINTARENI-KOZLODUI 2 | N-1 TIE 400 kV Resita-Pancevo c2 | -0.06396 | -0.00015 | -0.02466 | -1e-05 | -0.13297 | -0.00035 | 0.00114 | 0.00036 | -0.0003 | -0.00025 | -0.12257 | -0.01605 | 0.00184 | -0.0015 | -0.04526 | -0.11126 | 0.00011 | 0.00237 | -0.0003 | 0.07051 | -0.006 | -0.00475 | 0.00284 | -0.12923 | 0.00221 | -0.07505
[RO-BG] [OPP] TIE 400 kV TINTARENI-KOZLODUI 2 | N-1 TIE 400 kV Resita-Pancevo c1 | -0.06396 | -0.00015 | -0.02466 | -1e-05 | -0.13297 | -0.00035 | 0.00114 | 0.00036 | -0.0003 | -0.00025 | -0.12257 | -0.01605 | 0.00184 | -0.0015 | -0.04526 | -0.11126 | 0.00011 | 0.00237 | -0.0003 | 0.07051 | -0.006 | -0.00475 | 0.00284 | -0.12923 | 0.00221 | -0.07505
[RO-RS] [OPP] TIE 400 kV Portile de Fier-Djerdap | BC | 0.07543 | 0.00123 | 0.04998 | 2e-05 | -0.02054 | 0.00087 | -0.00242 | -0.00093 | 0.00074 | 0.00062 | 0.03125 | 0.0318 | 0.00024 | 0.00357 | 0.07159 | 0.05215 | -0.00027 | -0.00691 | 0.00073 | -0.14865 | 0.13331 | 0.01233 | -0.0061 | -0.01137 | -0.03343 | 0.08904
[RO-RS] [OPP] TIE 400 kV Portile de Fier-Djerdap | N-1 TIE 400 kV Arad-Sandorfalva | 0.07387 | 0.00149 | 0.05023 | 2e-05 | -0.02478 | 0.00092 | -0.00246 | -0.00098 | 0.00078 | 0.00065 | 0.02783 | 0.0322 | 0.00212 | 0.00372 | 0.07074 | 0.04908 | -0.00029 | -0.00747 | 0.00077 | -0.15508 | 0.13265 | 0.01299 | -0.00631 | -0.01547 | -0.03625 | 0.08696
[RO-RS] [OPP] TIE 400 kV Portile de Fier-Djerdap | N-1 TIE 400 kV Nadab-Bekescsaba | 0.07126 | 0.00147 | 0.04769 | 2e-05 | -0.02696 | 0.00087 | -0.00226 | -0.00093 | 0.00073 | 0.00061 | 0.02544 | 0.03052 | 0.00121 | 0.00351 | 0.068 | 0.04662 | -0.00027 | -0.00719 | 0.00073 | -0.157 | 0.12913 | 0.01216 | -0.0056 | -0.01768 | -0.03614 | 0.08431
[RO-RS] [OPP] TIE 400 kV Portile de Fier-Djerdap | N-1 TIE 400 kV Rosiori-Mukacevo | 0.06761 | 0.00065 | 0.04413 | 2e-05 | -0.03038 | 0.00071 | -0.00214 | -0.00074 | 0.00061 | 0.00051 | 0.02185 | 0.02773 | -0.00205 | 0.00297 | 0.06429 | 0.04298 | -0.00022 | -0.00525 | 0.0006 | -0.16144 | 0.12497 | 0.01011 | -0.00537 | -0.02112 | -0.03012 | 0.08061
[RO-RS] [OPP] TIE 400 kV Portile de Fier-Djerdap | N-1 TIE 400 kV TINTARENI-KOZLODUI 1 | 0.08392 | 0.00125 | 0.05321 | 2e-05 | -0.00279 | 0.00092 | -0.00257 | -0.00097 | 0.00078 | 0.00065 | 0.04759 | 0.03391 | -1e-05 | 0.00377 | 0.07757 | 0.06698 | -0.00029 | -0.00722 | 0.00077 | -0.15786 | 0.13396 | 0.01295 | -0.00647 | 0.00588 | -0.03368 | 0.09902
[RO-RS] [OPP] TIE 400 kV Portile de Fier-Djerdap | N-1 TIE 400 kV TINTARENI-KOZLODUI 2 | 0.08392 | 0.00125 | 0.05321 | 2e-05 | -0.00279 | 0.00092 | -0.00257 | -0.00097 | 0.00078 | 0.00065 | 0.04759 | 0.03391 | -1e-05 | 0.00377 | 0.07757 | 0.06698 | -0.00029 | -0.00722 | 0.00077 | -0.15786 | 0.13396 | 0.01295 | -0.00647 | 0.00588 | -0.03368 | 0.09902
[RO-RS] [OPP] TIE 400 kV Portile de Fier-Djerdap | N-1 TIE 400 kV Isaccea - Vulcanesti | 0.06756 | 0.00086 | 0.04497 | 2e-05 | -0.03386 | 0.00075 | -0.00222 | -0.00079 | 0.00064 | 0.00053 | 0.02014 | 0.02842 | -0.00088 | 0.00312 | 0.06471 | 0.04178 | -0.00024 | -0.00567 | 0.00064 | -0.1598 | 0.12632 | 0.01071 | -0.00567 | -0.02436 | -0.01764 | 0.08034
[RO-RS] [OPP] TIE 400 kV Portile de Fier-Djerdap | N-1 OHL 400 kV Mintia-Arad | 0.07085 | 0.0014 | 0.04793 | 2e-05 | -0.02894 | 0.00087 | -0.00231 | -0.00093 | 0.00073 | 0.00061 | 0.02403 | 0.03065 | 0.00133 | 0.00352 | 0.06794 | 0.04543 | -0.00027 | -0.00708 | 0.00073 | -0.16052 | 0.12979 | 0.01222 | -0.00581 | -0.01956 | -0.03612 | 0.08371
[RO-RS] [OPP] TIE 400 kV Portile de Fier-Djerdap | N-1 OHL 220 kV Portile de Fier-Resita 1&2 | 0.06719 | 0.00131 | 0.04639 | 2e-05 | -0.03271 | 0.00084 | -0.00224 | -0.00089 | 0.0007 | 0.00059 | 0.01953 | 0.02958 | 0.00102 | 0.00339 | 0.06523 | 0.04076 | -0.00026 | -0.00677 | 0.0007 | -0.16305 | 0.12752 | 0.01178 | -0.00564 | -0.02344 | -0.0353 | 0.07922
[RO-RS] [OPP] TIE 400 kV Portile de Fier-Djerdap | N-1 OHL 220 kV Resita-Timisoara 1&2 | 0.06646 | 0.00123 | 0.04388 | 2e-05 | -0.02972 | 0.00079 | -0.0021 | -0.00084 | 0.00066 | 0.00055 | 0.02147 | 0.02806 | 0.00096 | 0.00319 | 0.06306 | 0.04222 | -0.00025 | -0.00638 | 0.00066 | -0.15592 | 0.12082 | 0.01105 | -0.00528 | -0.02063 | -0.03361 | 0.07917
[RO-RS] [OPP] TIE 400 kV Portile de Fier-Djerdap | N-1 TRA 400/220 kV AT3 Arad | 0.07169 | 0.00127 | 0.04764 | 2e-05 | -0.02502 | 0.00085 | -0.0023 | -0.0009 | 0.00071 | 0.0006 | 0.02677 | 0.0304 | 0.00071 | 0.00344 | 0.06816 | 0.04771 | -0.00027 | -0.00679 | 0.00071 | -0.1534 | 0.1286 | 0.01191 | -0.00578 | -0.01585 | -0.03402 | 0.08487
[RO-RS] [OPP] TIE 400 kV Portile de Fier-Djerdap | N-1 TIE 400 kV Resita-Pancevo c2 | 0.07588 | 0.00141 | 0.05459 | 3e-05 | -0.02867 | 0.00097 | -0.00267 | -0.00103 | 0.00082 | 0.00068 | 0.02561 | 0.0346 | 0.00056 | 0.00396 | 0.07518 | 0.04764 | -0.0003 | -0.00772 | 0.00081 | -0.16194 | 0.14614 | 0.01378 | -0.00677 | -0.01906 | -0.03744 | 0.08797
[RO-RS] [OPP] TIE 400 kV Portile de Fier-Djerdap | N-1 TIE 400 kV Resita-Pancevo c1 | 0.07588 | 0.00141 | 0.05459 | 3e-05 | -0.02867 | 0.00097 | -0.00267 | -0.00103 | 0.00082 | 0.00068 | 0.02561 | 0.0346 | 0.00056 | 0.00396 | 0.07518 | 0.04764 | -0.0003 | -0.00772 | 0.00081 | -0.16194 | 0.14614 | 0.01378 | -0.00677 | -0.01906 | -0.03744 | 0.08797
[RO-RO] [OPP] OHL 400 kV Portile de Fier-Resita | BC | 0.03042 | -0.00104 | -0.00453 | -1e-05 | 0.08001 | -0.00024 | 0.00032 | 0.00028 | -0.00019 | -0.00016 | 0.06841 | -0.00257 | -0.00426 | -0.00084 | 0.01041 | 0.06268 | 8e-05 | 0.00267 | -0.00019 | 0.09281 | -0.02915 | -0.00367 | 0.00091 | 0.07786 | 0.02322 | 0.04282
[RO-RO] [OPP] OHL 400 kV Portile de Fier-Resita | N-1 TIE 400 kV Resita-Pancevo c2 | 0.03091 | -0.00084 | 0.0004 | 0 | 0.07129 | -0.00014 | 5e-05 | 0.00016 | -0.0001 | -9e-05 | 0.06236 | 0.00042 | -0.00391 | -0.00043 | 0.01425 | 0.05785 | 4e-05 | 0.00181 | -0.0001 | 0.07856 | -0.01539 | -0.00212 | 0.00019 | 0.06962 | 0.01893 | 0.04167
[RO-UA] [OPP] TIE 400 kV Isaccea-Vulcanesti | N-1 TIE 400 kV Resita-Pancevo c2 | 0.09432 | 0.0044 | 0.05992 | 4e-05 | 0.16009 | 0.00144 | -0.00241 | -0.00162 | 0.00117 | 0.00098 | 0.1334 | 0.04049 | 0.01339 | 0.0054 | 0.08238 | 0.12461 | -0.00046 | -0.01481 | 0.00116 | 0.13435 | 0.08322 | 0.01931 | -0.00513 | 0.15611 | -0.18922 | 0.10437
[RO-HU] [OPP] TIE 400 kV Arad-Sandorfalva | BC | -0.02282 | 0.00386 | 0.00366 | 1e-05 | -0.06206 | 0.00068 | -0.00064 | -0.0008 | 0.00052 | 0.00044 | -0.04999 | 0.00584 | 0.02757 | 0.00222 | -0.01245 | -0.04489 | -0.00022 | -0.00818 | 0.00052 | -0.09417 | -0.00968 | 0.00964 | -0.00304 | -0.05998 | -0.04128 | -0.03052
[RO-HU] [OPP] TIE 400 kV Arad-Sandorfalva | N-1 TIE 400 kV Nadab-Bekescsaba | -0.06528 | 0.00631 | -0.01967 | 1e-05 | -0.12742 | 0.00064 | 0.00098 | -0.00085 | 0.00044 | 0.00038 | -0.10911 | -0.0072 | 0.03743 | 0.00157 | -0.04906 | -0.1013 | -0.00021 | -0.01101 | 0.00044 | -0.17932 | -0.05222 | 0.00793 | 0.00208 | -0.12424 | -0.06885 | -0.07874
[RO-HU] [OPP] TIE 400 kV Arad-Sandorfalva | N-1 TIE 400 kV Rosiori-Mukacevo | -0.04604 | 0.00213 | -0.01371 | 0 | -0.09128 | 0.00019 | 0.0002 | -0.00026 | 0.00013 | 0.00011 | -0.07788 | -0.00626 | 0.02076 | 0.00043 | -0.03416 | -0.07213 | -6e-05 | -0.00325 | 0.00013 | -0.13215 | -0.03443 | 0.00304 | -0.00088 | -0.08894 | -0.03143 | -0.05558
[RO-HU] [OPP] TIE 400 kV Arad-Sandorfalva | N-1 TIE 400 kV Portile de Fier-Djerdap | -0.01841 | 0.00394 | 0.00657 | 2e-05 | -0.06326 | 0.00073 | -0.00078 | -0.00086 | 0.00056 | 0.00047 | -0.04817 | 0.0077 | 0.02758 | 0.00243 | -0.00828 | -0.04185 | -0.00023 | -0.00859 | 0.00056 | -0.10284 | -0.0019 | 0.01036 | -0.0034 | -0.06064 | -0.04324 | -0.02532
[RO-HU] [OPP] TIE 400 kV Arad-Sandorfalva | N-1 OHL 400 kV Iernut-Sibiu Sud | -0.02412 | 0.00382 | 0.00284 | 1e-05 | -0.064 | 0.00066 | -0.00059 | -0.00079 | 0.00051 | 0.00043 | -0.05176 | 0.0053 | 0.02745 | 0.00215 | -0.0136 | -0.04659 | -0.00021 | -0.00804 | 0.0005 | -0.096 | -0.01088 | 0.00941 | -0.00293 | -0.06189 | -0.04122 | -0.03197
[RO-HU] [OPP] TIE 400 kV Arad-Sandorfalva | N-1 TIE 400 kV Resita-Pancevo c2 | -0.02274 | 0.0039 | 0.00445 | 2e-05 | -0.06347 | 0.0007 | -0.00068 | -0.00082 | 0.00054 | 0.00045 | -0.05097 | 0.00633 | 0.02762 | 0.00229 | -0.01183 | -0.04568 | -0.00022 | -0.00832 | 0.00053 | -0.09647 | -0.00746 | 0.00989 | -0.00316 | -0.06131 | -0.04198 | -0.0307
[RO-HU] [OPP] TIE 400 kV Arad-Sandorfalva | N-1 TIE 400 kV Resita-Pancevo c1 | -0.02274 | 0.0039 | 0.00445 | 2e-05 | -0.06347 | 0.0007 | -0.00068 | -0.00082 | 0.00054 | 0.00045 | -0.05097 | 0.00633 | 0.02762 | 0.00229 | -0.01183 | -0.04567 | -0.00022 | -0.00832 | 0.00053 | -0.09647 | -0.00746 | 0.00989 | -0.00316 | -0.06131 | -0.04198 | -0.0307
[RO-HU] [OPP] TIE 400 kV Nadab-Bekescsaba | BC | -0.07571 | 0.00435 | -0.04158 | -1e-05 | -0.11651 | -7e-05 | 0.00289 | -8e-05 | -0.00014 | -0.00011 | -0.10539 | -0.02325 | 0.01758 | -0.00116 | -0.06526 | -0.10055 | 1e-05 | -0.00503 | -0.00014 | -0.15181 | -0.07584 | -0.00306 | 0.00913 | -0.11456 | -0.04914 | -0.08597
[RO-HU] [OPP] TIE 400 kV Nadab-Bekescsaba | N-1 TIE 400 kV Arad-Sandorfalva | -0.09018 | 0.0068 | -0.03926 | 0 | -0.15589 | 0.00036 | 0.00248 | -0.00059 | 0.00019 | 0.00017 | -0.13711 | -0.01954 | 0.03507 | 0.00025 | -0.07317 | -0.12903 | -0.00013 | -0.01022 | 0.00019 | -0.21155 | -0.08198 | 0.00306 | 0.0072 | -0.15261 | -0.07533 | -0.10533
[RO-HU] [OPP] TIE 400 kV Nadab-Bekescsaba | N-1 TIE 400 kV Rosiori-Mukacevo | -0.12513 | 0.00067 | -0.07854 | -3e-05 | -0.17868 | -0.00111 | 0.00466 | 0.00109 | -0.00098 | -0.00081 | -0.16475 | -0.049 | 0.00309 | -0.00497 | -0.11144 | -0.1585 | 0.00034 | 0.00547 | -0.00097 | -0.23263 | -0.12851 | -0.01711 | 0.01373 | -0.17619 | -0.02818 | -0.13928
[RO-HU] [OPP] TIE 400 kV Nadab-Bekescsaba | N-1 TIE 400 kV Portile de Fier-Djerdap | -0.0717 | 0.00442 | -0.03892 | -1e-05 | -0.11761 | -3e-05 | 0.00276 | -0.00013 | -0.0001 | -8e-05 | -0.10373 | -0.02156 | 0.01759 | -0.00097 | -0.06146 | -0.09777 | 0 | -0.0054 | -0.0001 | -0.15971 | -0.06875 | -0.0024 | 0.0088 | -0.11517 | -0.05092 | -0.08123
[RO-HU] [OPP] TIE 400 kV Nadab-Bekescsaba | N-1 OHL 400 kV Iernut-Sibiu Sud | -0.07442 | 0.00439 | -0.04077 | -1e-05 | -0.1146 | -6e-05 | 0.00285 | -0.0001 | -0.00013 | -0.0001 | -0.10364 | -0.02271 | 0.0177 | -0.0011 | -0.06414 | -0.09887 | 1e-05 | -0.00518 | -0.00013 | -0.15 | -0.07466 | -0.00282 | 0.00902 | -0.11268 | -0.04921 | -0.08453
[RO-HU] [OPP] TIE 400 kV Nadab-Bekescsaba | N-1 TIE 400 kV Resita-Pancevo c2 | -0.07564 | 0.00438 | -0.04089 | -1e-05 | -0.11773 | -6e-05 | 0.00285 | -0.0001 | -0.00013 | -0.0001 | -0.10624 | -0.02283 | 0.01763 | -0.00111 | -0.06473 | -0.10122 | 1e-05 | -0.00515 | -0.00013 | -0.1538 | -0.07392 | -0.00284 | 0.00903 | -0.11571 | -0.04974 | -0.08613
[RO-HU] [OPP] TIE 400 kV Nadab-Bekescsaba | N-1 TIE 400 kV Resita-Pancevo c1 | -0.07564 | 0.00438 | -0.04089 | -1e-05 | -0.11773 | -6e-05 | 0.00285 | -0.0001 | -0.00013 | -0.0001 | -0.10624 | -0.02283 | 0.01763 | -0.00111 | -0.06473 | -0.10122 | 1e-05 | -0.00515 | -0.00013 | -0.1538 | -0.07392 | -0.00284 | 0.00903 | -0.11571 | -0.04974 | -0.08613
[RO-UA] [OPP]TIE 400 kV Rosiori-Mukacevo | BC | 0.11931 | 0.0089 | 0.08923 | 6e-05 | 0.15007 | 0.0025 | -0.00427 | -0.00282 | 0.00202 | 0.00169 | 0.14328 | 0.06217 | 0.03498 | 0.00919 | 0.11148 | 0.1399 | -0.0008 | -0.02535 | 0.002 | 0.19511 | 0.12714 | 0.03394 | -0.01112 | 0.14877 | -0.0506 | 0.12871
[RO-UA] [OPP]TIE 400 kV Rosiori-Mukacevo | N-1 TIE 400 kV Arad-Sandorfalva | 0.12198 | 0.00845 | 0.0888 | 6e-05 | 0.15733 | 0.00242 | -0.00419 | -0.00272 | 0.00196 | 0.00164 | 0.14913 | 0.06148 | 0.03176 | 0.00893 | 0.11293 | 0.14515 | -0.00077 | -0.02439 | 0.00194 | 0.20612 | 0.12827 | 0.03281 | -0.01076 | 0.15578 | -0.04577 | 0.13228
[RO-UA] [OPP]TIE 400 kV Rosiori-Mukacevo | N-1 TIE 400 kV Nadab-Bekescsaba | 0.13597 | 0.00795 | 0.09838 | 6e-05 | 0.1757 | 0.00252 | -0.0049 | -0.0028 | 0.00205 | 0.00171 | 0.16647 | 0.06728 | 0.03112 | 0.00944 | 0.12584 | 0.16202 | -0.0008 | -0.02424 | 0.00203 | 0.22851 | 0.14383 | 0.03461 | -0.01313 | 0.17397 | -0.03979 | 0.14763
[RO-UA] [OPP]TIE 400 kV Rosiori-Mukacevo | N-1 TIE 400 kV Portile de Fier-Djerdap | 0.11677 | 0.00886 | 0.08755 | 6e-05 | 0.15076 | 0.00247 | -0.00419 | -0.00278 | 0.00199 | 0.00167 | 0.14223 | 0.0611 | 0.03498 | 0.00907 | 0.10907 | 0.13814 | -0.00079 | -0.02512 | 0.00198 | 0.20011 | 0.12266 | 0.03352 | -0.01091 | 0.14915 | -0.04947 | 0.12572
[RO-UA] [OPP]TIE 400 kV Rosiori-Mukacevo | N-1 OHL 400 kV Iernut-Sibiu Sud | 0.10105 | 0.00834 | 0.07778 | 5e-05 | 0.1229 | 0.00226 | -0.0037 | -0.00255 | 0.00182 | 0.00152 | 0.11844 | 0.0546 | 0.03331 | 0.00825 | 0.09547 | 0.11618 | -0.00072 | -0.02326 | 0.0018 | 0.16943 | 0.11036 | 0.0306 | -0.00961 | 0.12204 | -0.04967 | 0.10838
[RO-UA] [OPP]TIE 400 kV Rosiori-Mukacevo | N-1 OHL 400 kV Mintia-Arad | 0.12397 | 0.00873 | 0.09131 | 6e-05 | 0.15862 | 0.0025 | -0.00438 | -0.00281 | 0.00202 | 0.00169 | 0.15063 | 0.06334 | 0.03388 | 0.00924 | 0.1152 | 0.14674 | -0.0008 | -0.02518 | 0.00201 | 0.2072 | 0.13073 | 0.03405 | -0.01141 | 0.15711 | -0.04786 | 0.13414
[RO-UA] [OPP]TIE 400 kV Rosiori-Mukacevo | N-1 OHL 400 kV Sibiu Sud-Mintia | 0.12215 | 0.00877 | 0.09026 | 6e-05 | 0.15629 | 0.0025 | -0.00432 | -0.00281 | 0.00201 | 0.00169 | 0.14834 | 0.06272 | 0.0342 | 0.00919 | 0.11357 | 0.14448 | -0.00079 | -0.02516 | 0.002 | 0.20313 | 0.12858 | 0.0339 | -0.01127 | 0.15479 | -0.04829 | 0.13208
[RO-UA] [OPP]TIE 400 kV Rosiori-Mukacevo | N-1 OHL 400 kV Arefu-Sibiu Sud | 0.11197 | 0.00884 | 0.08516 | 6e-05 | 0.13886 | 0.00243 | -0.00407 | -0.00275 | 0.00196 | 0.00164 | 0.1327 | 0.05957 | 0.03509 | 0.00891 | 0.10531 | 0.12982 | -0.00077 | -0.02487 | 0.00194 | 0.18906 | 0.1212 | 0.033 | -0.01059 | 0.13773 | -0.05069 | 0.12037
[RO-UA] [OPP]TIE 400 kV Rosiori-Mukacevo | N-1 TIE 400 kV Resita-Pancevo c2 | 0.11928 | 0.00889 | 0.08889 | 6e-05 | 0.15066 | 0.00249 | -0.00425 | -0.00281 | 0.00201 | 0.00168 | 0.1437 | 0.06196 | 0.03496 | 0.00916 | 0.11122 | 0.14023 | -0.00079 | -0.02529 | 0.00199 | 0.19608 | 0.12621 | 0.03383 | -0.01107 | 0.14933 | -0.0503 | 0.12879
[RO-UA] [OPP]TIE 400 kV Rosiori-Mukacevo | N-1 OHL 400 kV Arefu-Tantareni | 0.11413 | 0.00885 | 0.08634 | 6e-05 | 0.14264 | 0.00245 | -0.00413 | -0.00276 | 0.00198 | 0.00165 | 0.13594 | 0.06031 | 0.03501 | 0.00899 | 0.10712 | 0.13285 | -0.00078 | -0.02499 | 0.00196 | 0.19351 | 0.12293 | 0.03326 | -0.01075 | 0.14142 | -0.05014 | 0.12283
[RO-UA] [OPP]TIE 400 kV Rosiori-Mukacevo | N-1 TIE 400 kV Resita-Pancevo c1 | 0.11928 | 0.00889 | 0.08889 | 6e-05 | 0.15066 | 0.00249 | -0.00425 | -0.00281 | 0.00201 | 0.00168 | 0.1437 | 0.06196 | 0.03496 | 0.00916 | 0.11122 | 0.14023 | -0.00079 | -0.02529 | 0.00199 | 0.19608 | 0.12621 | 0.03383 | -0.01107 | 0.14933 | -0.0503 | 0.12879
[RO-RS] [OPP] TIE 400 kV Resita-Pancevo c2 | BC | 0.0018 | 0.00074 | 0.01831 | 1e-05 | -0.03234 | 0.00039 | -0.001 | -0.00041 | 0.00032 | 0.00027 | -0.02244 | 0.01112 | 0.0013 | 0.00153 | 0.01424 | -0.01794 | -0.00012 | -0.00321 | 0.00032 | -0.05286 | 0.05106 | 0.00576 | -0.00266 | -0.03057 | -0.01595 | -0.00426
[RO-RS] [OPP] TIE 400 kV Resita-Pancevo c2 | N-1 TIE 400 kV Arad-Sandorfalva | 0.00071 | 0.00093 | 0.01848 | 1e-05 | -0.03531 | 0.00042 | -0.00103 | -0.00045 | 0.00035 | 0.00029 | -0.02483 | 0.0114 | 0.00262 | 0.00164 | 0.01365 | -0.02009 | -0.00013 | -0.00361 | 0.00034 | -0.05737 | 0.05059 | 0.00622 | -0.0028 | -0.03345 | -0.01793 | -0.00572
[RO-RS] [OPP] TIE 400 kV Resita-Pancevo c2 | N-1 TIE 400 kV Nadab-Bekescsaba | -0.00098 | 0.0009 | 0.01679 | 1e-05 | -0.03661 | 0.00038 | -0.0009 | -0.00042 | 0.00032 | 0.00026 | -0.0263 | 0.01027 | 0.00194 | 0.00149 | 0.01185 | -0.02162 | -0.00012 | -0.0034 | 0.00031 | -0.05843 | 0.04828 | 0.00565 | -0.00232 | -0.03477 | -0.01775 | -0.00741
[RO-RS] [OPP] TIE 400 kV Resita-Pancevo c2 | N-1 TIE 400 kV Portile de Fier-Djerdap | 0.01963 | 0.00103 | 0.03012 | 2e-05 | -0.03719 | 0.00059 | -0.00157 | -0.00063 | 0.0005 | 0.00041 | -0.01505 | 0.01864 | 0.00135 | 0.00238 | 0.03117 | -0.00561 | -0.00019 | -0.00485 | 0.00049 | -0.088 | 0.08257 | 0.00867 | -0.0041 | -0.03326 | -0.02386 | 0.01679
[RO-RS] [OPP] TIE 400 kV Resita-Pancevo c2 | N-1 OHL 400 kV Iernut-Sibiu Sud | 0.00059 | 0.0007 | 0.01755 | 1e-05 | -0.03414 | 0.00037 | -0.00096 | -0.0004 | 0.00031 | 0.00026 | -0.02409 | 0.01062 | 0.00118 | 0.00147 | 0.01318 | -0.01951 | -0.00012 | -0.00307 | 0.00031 | -0.05457 | 0.04994 | 0.00554 | -0.00256 | -0.03235 | -0.01589 | -0.00561
[RO-RS] [OPP] TIE 400 kV Resita-Pancevo c2 | N-1 OHL 400 kV Mintia-Arad | -0.0001 | 0.00081 | 0.01746 | 1e-05 | -0.03582 | 0.00038 | -0.00096 | -0.00041 | 0.00032 | 0.00027 | -0.02543 | 0.01064 | 0.00175 | 0.00151 | 0.01273 | -0.02073 | -0.00012 | -0.00328 | 0.00032 | -0.05779 | 0.0496 | 0.00571 | -0.00254 | -0.03397 | -0.01707 | -0.00647
[RO-RS] [OPP] TIE 400 kV Resita-Pancevo c2 | N-1 OHL 220 kV Portile de Fier-Resita c2 | 0.00285 | 0.00073 | 0.01877 | 1e-05 | -0.03078 | 0.00039 | -0.00102 | -0.00042 | 0.00033 | 0.00027 | -0.02094 | 0.0114 | 0.0012 | 0.00156 | 0.01506 | -0.01648 | -0.00012 | -0.00323 | 0.00032 | -0.05103 | 0.0518 | 0.00583 | -0.00271 | -0.02903 | -0.01571 | -0.003
[RO-RS] [OPP] TIE 400 kV Resita-Pancevo c2 | N-1 OHL 220 kV Portile de Fier-Resita c1 | 0.00285 | 0.00073 | 0.01877 | 1e-05 | -0.03078 | 0.00039 | -0.00102 | -0.00042 | 0.00033 | 0.00027 | -0.02094 | 0.0114 | 0.0012 | 0.00156 | 0.01506 | -0.01648 | -0.00012 | -0.00323 | 0.00032 | -0.05103 | 0.0518 | 0.00583 | -0.00271 | -0.02903 | -0.01571 | -0.003
[RO-RS] [OPP] TIE 400 kV Resita-Pancevo c2 | N-1 OHL 220 kV Resita-Timisoara c2 | -0.00062 | 0.00074 | 0.01666 | 1e-05 | -0.03481 | 0.00036 | -0.00092 | -0.00039 | 0.0003 | 0.00025 | -0.02507 | 0.01011 | 0.00149 | 0.00143 | 0.01194 | -0.02061 | -0.00011 | -0.00307 | 0.0003 | -0.05482 | 0.04769 | 0.00541 | -0.00243 | -0.03307 | -0.016 | -0.00692
[RO-RS] [OPP] TIE 400 kV Resita-Pancevo c2 | N-1 OHL 220 kV Resita-Timisoara c1 | -0.00062 | 0.00074 | 0.01666 | 1e-05 | -0.03481 | 0.00036 | -0.00092 | -0.00039 | 0.0003 | 0.00025 | -0.02507 | 0.01011 | 0.00149 | 0.00143 | 0.01194 | -0.02061 | -0.00011 | -0.00307 | 0.0003 | -0.05482 | 0.04769 | 0.00541 | -0.00243 | -0.03307 | -0.016 | -0.00692
[RO-RS] [OPP] TIE 400 kV Resita-Pancevo c2 | N-1 TRA 400/220 kV AT3 Arad | -0.00204 | 0.00078 | 0.01591 | 1e-05 | -0.03694 | 0.00036 | -0.00088 | -0.00039 | 0.0003 | 0.00025 | -0.02703 | 0.00967 | 0.00178 | 0.0014 | 0.01072 | -0.0225 | -0.00011 | -0.00309 | 0.00029 | -0.05774 | 0.04622 | 0.00533 | -0.00233 | -0.03517 | -0.01656 | -0.00854
[RO-RS] [OPP] TIE 400 kV Resita-Pancevo c2 | N-1 OHL 400 kV Djerdap - Drmno | -0.00249 | 0.00103 | 0.02234 | 1e-05 | -0.0502 | 0.00049 | -0.00123 | -0.00053 | 0.00041 | 0.00034 | -0.0368 | 0.01354 | 0.00216 | 0.00194 | 0.01522 | -0.03064 | -0.00015 | -0.0042 | 0.00041 | -0.07626 | 0.07588 | 0.00737 | -0.00328 | -0.0478 | -0.02233 | -0.01151
[RO-RS] [OPP] TIE 400 kV Resita-Pancevo c2 | N-1 OHL 400 kV Djerdap - Bor | 0.0119 | 0.00075 | 0.02212 | 1e-05 | -0.0271 | 0.00044 | -0.00117 | -0.00047 | 0.00037 | 0.00031 | -0.01296 | 0.01361 | 0.00096 | 0.00176 | 0.02172 | -0.00686 | -0.00014 | -0.00356 | 0.00036 | -0.05941 | 0.05029 | 0.00644 | -0.00307 | -0.02459 | -0.01696 | 0.00859
[RO-RS] [OPP] TIE 400 kV Resita-Pancevo c2 | N-1 OHL 400 kV Srbobran – Subotica 3 | 0.00948 | 0.00066 | 0.02479 | 1e-05 | -0.02616 | 0.00047 | -0.00133 | -0.00049 | 0.00039 | 0.00033 | -0.01541 | 0.01492 | -0.00019 | 0.0019 | 0.02234 | -0.01059 | -0.00015 | -0.00363 | 0.00039 | -0.04841 | 0.06326 | 0.00699 | -0.00348 | -0.02426 | -0.01576 | 0.00375
[RO-RS] [OPP] TIE 400 kV Resita-Pancevo c2 | N-1 TIE 400 kV Sandorfalva-Subotica 3 | 0.01503 | 0.00062 | 0.0304 | 1e-05 | -0.0222 | 0.00055 | -0.00164 | -0.00057 | 0.00046 | 0.00039 | -0.01075 | 0.01834 | -0.00144 | 0.00226 | 0.02835 | -0.00565 | -0.00017 | -0.00408 | 0.00046 | -0.04585 | 0.0715 | 0.00823 | -0.00425 | -0.02018 | -0.01606 | 0.00933
[RO-RS] [OPP] TIE 400 kV Resita-Pancevo c2 | N-1 OHL 400 kV Bor 2 – Nis 2 | 0.00958 | 0.00074 | 0.02095 | 1e-05 | -0.02829 | 0.00042 | -0.00112 | -0.00045 | 0.00035 | 0.00029 | -0.01501 | 0.01286 | 0.00102 | 0.00168 | 0.01975 | -0.00923 | -0.00013 | -0.00343 | 0.00035 | -0.05661 | 0.04755 | 0.00619 | -0.00293 | -0.02591 | -0.01648 | 0.00579
[RO-RS] [OPP] TIE 400 kV Resita-Pancevo c2 | N-1 OHL 400 kV Portile de Fier-Resita | 0.01142 | 0.00041 | 0.01688 | 1e-05 | -0.00703 | 0.00031 | -0.0009 | -0.00033 | 0.00026 | 0.00022 | -0.0008 | 0.01031 | -5e-05 | 0.00127 | 0.01754 | 0.00189 | -0.0001 | -0.00237 | 0.00026 | -0.0235 | 0.04184 | 0.0046 | -0.00237 | -0.00594 | -0.00861 | 0.00929
[RO-RS] [OPP] TIE 400 kV Resita-Pancevo c2 | N-1 OHL 400 kV Paks -Sandorfalva | 0.00085 | 0.00082 | 0.01776 | 1e-05 | -0.03356 | 0.00039 | -0.00099 | -0.00042 | 0.00033 | 0.00027 | -0.02361 | 0.01088 | 0.00208 | 0.00154 | 0.01336 | -0.01909 | -0.00012 | -0.00332 | 0.00032 | -0.05423 | 0.04977 | 0.00584 | -0.00268 | -0.03179 | -0.01659 | -0.00532
[RO-RS] [OPP] TIE 400 kV Resita-Pancevo c2 | N-1 TIE 400 kV Resita-Pancevo c1 | 0.00286 | 0.00117 | 0.02907 | 2e-05 | -0.05134 | 0.00061 | -0.00159 | -0.00066 | 0.00051 | 0.00043 | -0.03562 | 0.01765 | 0.00206 | 0.00243 | 0.02261 | -0.02848 | -0.00019 | -0.0051 | 0.00051 | -0.08392 | 0.08106 | 0.00914 | -0.00422 | -0.04854 | -0.02533 | -0.00676
[RO-RS] [OPP] TIE 400 kV Resita-Pancevo c1 | BC | 0.0018 | 0.00074 | 0.01831 | 1e-05 | -0.03234 | 0.00039 | -0.001 | -0.00041 | 0.00032 | 0.00027 | -0.02244 | 0.01112 | 0.0013 | 0.00153 | 0.01424 | -0.01794 | -0.00012 | -0.00321 | 0.00032 | -0.05286 | 0.05106 | 0.00576 | -0.00266 | -0.03057 | -0.01595 | -0.00426
[RO-RS] [OPP] TIE 400 kV Resita-Pancevo c1 | N-1 TIE 400 kV Arad-Sandorfalva | 0.00071 | 0.00093 | 0.01848 | 1e-05 | -0.03531 | 0.00042 | -0.00103 | -0.00045 | 0.00035 | 0.00029 | -0.02483 | 0.0114 | 0.00262 | 0.00164 | 0.01365 | -0.02009 | -0.00013 | -0.00361 | 0.00034 | -0.05737 | 0.05059 | 0.00622 | -0.0028 | -0.03344 | -0.01793 | -0.00572
[RO-RS] [OPP] TIE 400 kV Resita-Pancevo c1 | N-1 TIE 400 kV Nadab-Bekescsaba | -0.00098 | 0.0009 | 0.01679 | 1e-05 | -0.03661 | 0.00038 | -0.0009 | -0.00042 | 0.00032 | 0.00026 | -0.0263 | 0.01027 | 0.00194 | 0.00149 | 0.01185 | -0.02162 | -0.00012 | -0.0034 | 0.00031 | -0.05842 | 0.04828 | 0.00565 | -0.00232 | -0.03477 | -0.01775 | -0.00741
[RO-RS] [OPP] TIE 400 kV Resita-Pancevo c1 | N-1 TIE 400 kV Portile de Fier-Djerdap | 0.01963 | 0.00103 | 0.03012 | 2e-05 | -0.03719 | 0.00059 | -0.00157 | -0.00063 | 0.0005 | 0.00041 | -0.01505 | 0.01864 | 0.00135 | 0.00238 | 0.03117 | -0.00561 | -0.00019 | -0.00485 | 0.00049 | -0.088 | 0.08257 | 0.00867 | -0.0041 | -0.03326 | -0.02386 | 0.01679
[RO-RS] [OPP] TIE 400 kV Resita-Pancevo c1 | N-1 OHL 400 kV Iernut-Sibiu Sud | 0.00059 | 0.0007 | 0.01755 | 1e-05 | -0.03414 | 0.00037 | -0.00096 | -0.0004 | 0.00031 | 0.00026 | -0.02409 | 0.01062 | 0.00118 | 0.00147 | 0.01318 | -0.01951 | -0.00012 | -0.00307 | 0.00031 | -0.05457 | 0.04994 | 0.00554 | -0.00256 | -0.03235 | -0.01589 | -0.00561
[RO-RS] [OPP] TIE 400 kV Resita-Pancevo c1 | N-1 OHL 400 kV Mintia-Arad | -0.0001 | 0.00081 | 0.01746 | 1e-05 | -0.03582 | 0.00038 | -0.00096 | -0.00041 | 0.00032 | 0.00027 | -0.02543 | 0.01064 | 0.00175 | 0.00151 | 0.01273 | -0.02072 | -0.00012 | -0.00328 | 0.00032 | -0.05779 | 0.0496 | 0.00571 | -0.00254 | -0.03397 | -0.01707 | -0.00647
[RO-RS] [OPP] TIE 400 kV Resita-Pancevo c1 | N-1 OHL 220 kV Portile de Fier-Resita c2 | 0.00285 | 0.00073 | 0.01877 | 1e-05 | -0.03078 | 0.00039 | -0.00102 | -0.00042 | 0.00033 | 0.00027 | -0.02094 | 0.0114 | 0.0012 | 0.00156 | 0.01506 | -0.01648 | -0.00012 | -0.00323 | 0.00032 | -0.05102 | 0.05179 | 0.00583 | -0.00271 | -0.02903 | -0.01571 | -0.003
[RO-RS] [OPP] TIE 400 kV Resita-Pancevo c1 | N-1 OHL 220 kV Portile de Fier-Resita c1 | 0.00285 | 0.00073 | 0.01877 | 1e-05 | -0.03078 | 0.00039 | -0.00102 | -0.00042 | 0.00033 | 0.00027 | -0.02094 | 0.0114 | 0.0012 | 0.00156 | 0.01506 | -0.01648 | -0.00012 | -0.00323 | 0.00032 | -0.05102 | 0.05179 | 0.00583 | -0.00271 | -0.02903 | -0.01571 | -0.003
[RO-RS] [OPP] TIE 400 kV Resita-Pancevo c1 | N-1 OHL 220 kV Resita-Timisoara c2 | -0.00062 | 0.00074 | 0.01666 | 1e-05 | -0.03481 | 0.00036 | -0.00092 | -0.00039 | 0.0003 | 0.00025 | -0.02507 | 0.01011 | 0.00149 | 0.00143 | 0.01194 | -0.02061 | -0.00011 | -0.00307 | 0.0003 | -0.05482 | 0.04769 | 0.00541 | -0.00243 | -0.03307 | -0.016 | -0.00692
[RO-RS] [OPP] TIE 400 kV Resita-Pancevo c1 | N-1 OHL 220 kV Resita-Timisoara c1 | -0.00062 | 0.00074 | 0.01666 | 1e-05 | -0.03481 | 0.00036 | -0.00092 | -0.00039 | 0.0003 | 0.00025 | -0.02507 | 0.01011 | 0.00149 | 0.00143 | 0.01194 | -0.02061 | -0.00011 | -0.00307 | 0.0003 | -0.05482 | 0.04769 | 0.00541 | -0.00243 | -0.03307 | -0.016 | -0.00692
[RO-RS] [OPP] TIE 400 kV Resita-Pancevo c1 | N-1 TRA 400/220 kV AT3 Arad | -0.00204 | 0.00078 | 0.01591 | 1e-05 | -0.03694 | 0.00036 | -0.00088 | -0.00039 | 0.0003 | 0.00025 | -0.02703 | 0.00967 | 0.00178 | 0.0014 | 0.01072 | -0.0225 | -0.00011 | -0.00309 | 0.00029 | -0.05774 | 0.04622 | 0.00533 | -0.00233 | -0.03517 | -0.01655 | -0.00854
[RO-RS] [OPP] TIE 400 kV Resita-Pancevo c1 | N-1 OHL 400 kV Djerdap - Drmno | -0.00249 | 0.00103 | 0.02234 | 1e-05 | -0.05019 | 0.00049 | -0.00123 | -0.00053 | 0.00041 | 0.00034 | -0.0368 | 0.01354 | 0.00216 | 0.00194 | 0.01522 | -0.03064 | -0.00015 | -0.0042 | 0.00041 | -0.07626 | 0.07588 | 0.00737 | -0.00328 | -0.0478 | -0.02233 | -0.01151
[RO-RS] [OPP] TIE 400 kV Resita-Pancevo c1 | N-1 OHL 400 kV Djerdap - Bor | 0.0119 | 0.00075 | 0.02212 | 1e-05 | -0.0271 | 0.00044 | -0.00117 | -0.00047 | 0.00037 | 0.00031 | -0.01296 | 0.01361 | 0.00096 | 0.00176 | 0.02172 | -0.00686 | -0.00014 | -0.00356 | 0.00036 | -0.0594 | 0.05029 | 0.00644 | -0.00307 | -0.02459 | -0.01696 | 0.00859
[RO-RS] [OPP] TIE 400 kV Resita-Pancevo c1 | N-1 OHL 400 kV Srbobran – Subotica 3 | 0.00948 | 0.00066 | 0.02479 | 1e-05 | -0.02616 | 0.00047 | -0.00133 | -0.00049 | 0.00039 | 0.00033 | -0.01541 | 0.01492 | -0.00019 | 0.0019 | 0.02234 | -0.01059 | -0.00015 | -0.00363 | 0.00039 | -0.04841 | 0.06326 | 0.00699 | -0.00348 | -0.02426 | -0.01576 | 0.00375
[RO-RS] [OPP] TIE 400 kV Resita-Pancevo c1 | N-1 TIE 400 kV Sandorfalva-Subotica 3 | 0.01503 | 0.00062 | 0.03039 | 1e-05 | -0.0222 | 0.00055 | -0.00164 | -0.00057 | 0.00046 | 0.00039 | -0.01075 | 0.01834 | -0.00144 | 0.00226 | 0.02835 | -0.00565 | -0.00017 | -0.00408 | 0.00046 | -0.04585 | 0.0715 | 0.00823 | -0.00425 | -0.02018 | -0.01606 | 0.00933
[RO-RS] [OPP] TIE 400 kV Resita-Pancevo c1 | N-1 OHL 400 kV Bor 2 – Nis 2 | 0.00958 | 0.00074 | 0.02095 | 1e-05 | -0.02829 | 0.00042 | -0.00112 | -0.00045 | 0.00035 | 0.00029 | -0.01501 | 0.01286 | 0.00102 | 0.00168 | 0.01975 | -0.00923 | -0.00013 | -0.00343 | 0.00035 | -0.05661 | 0.04755 | 0.00619 | -0.00293 | -0.02591 | -0.01648 | 0.00579
[RO-RS] [OPP] TIE 400 kV Resita-Pancevo c1 | N-1 OHL 400 kV Portile de Fier-Resita | 0.01142 | 0.00041 | 0.01688 | 1e-05 | -0.00703 | 0.00031 | -0.0009 | -0.00033 | 0.00026 | 0.00022 | -0.0008 | 0.01031 | -5e-05 | 0.00127 | 0.01754 | 0.00189 | -0.0001 | -0.00237 | 0.00026 | -0.0235 | 0.04183 | 0.0046 | -0.00237 | -0.00594 | -0.00861 | 0.00929
[RO-RS] [OPP] TIE 400 kV Resita-Pancevo c1 | N-1 OHL 400 kV Paks -Sandorfalva | 0.00085 | 0.00082 | 0.01776 | 1e-05 | -0.03356 | 0.00039 | -0.00099 | -0.00042 | 0.00033 | 0.00027 | -0.02361 | 0.01088 | 0.00208 | 0.00154 | 0.01336 | -0.01909 | -0.00012 | -0.00332 | 0.00032 | -0.05423 | 0.04977 | 0.00584 | -0.00268 | -0.03178 | -0.01659 | -0.00532
[RO-RS] [OPP] TIE 400 kV Resita-Pancevo c1 | N-1 TIE 400 kV Resita-Pancevo c2 | 0.00286 | 0.00117 | 0.02907 | 2e-05 | -0.05134 | 0.00061 | -0.00159 | -0.00066 | 0.00051 | 0.00043 | -0.03562 | 0.01765 | 0.00206 | 0.00243 | 0.02261 | -0.02848 | -0.00019 | -0.0051 | 0.00051 | -0.08392 | 0.08106 | 0.00914 | -0.00422 | -0.04854 | -0.02533 | -0.00676
[RO-BG] [OPP] TIE 400 kV DOBRUDJA- MEDGIDIA SUD | BC | -0.05182 | -0.00104 | -0.02565 | -1e-05 | -0.15077 | -0.0005 | 0.00112 | 0.00054 | -0.00041 | -0.00034 | -0.09807 | -0.01698 | -0.00204 | -0.00195 | -0.04022 | -0.08373 | 0.00016 | 0.00444 | -0.00041 | 0.01575 | -0.02519 | -0.00671 | 0.00265 | -0.14354 | 0.03961 | -0.05841
[RO-BG] [OPP] TIE 400 kV DOBRUDJA- MEDGIDIA SUD | N-1 OHL 400 kV Isaccea - Stupina | -0.05039 | -0.001 | -0.02482 | -1e-05 | -0.1477 | -0.00048 | 0.00109 | 0.00052 | -0.0004 | -0.00033 | -0.0958 | -0.01643 | -0.00192 | -0.00189 | -0.03902 | -0.08169 | 0.00015 | 0.00427 | -0.00039 | 0.01672 | -0.02413 | -0.00646 | 0.00257 | -0.14058 | 0.03774 | -0.05682
[RO-BG] [OPP] TIE 400 kV DOBRUDJA- MEDGIDIA SUD | N-1 TIE 400 kV MEDGIDIA SUD - VARNA | -0.08904 | -0.00179 | -0.04406 | -2e-05 | -0.25897 | -0.00085 | 0.00193 | 0.00093 | -0.00071 | -0.00059 | -0.16854 | -0.02917 | -0.0035 | -0.00336 | -0.0691 | -0.14387 | 0.00027 | 0.00763 | -0.0007 | 0.02706 | -0.04328 | -0.01152 | 0.00454 | -0.24672 | 0.06805 | -0.10037
[RO-BG] [OPP] TIE 400 kV DOBRUDJA- MEDGIDIA SUD | N-1 OHL 400 kV Cernavoda - Pelicanu | -0.05188 | -0.00111 | -0.02617 | -1e-05 | -0.14634 | -0.00051 | 0.00114 | 0.00056 | -0.00043 | -0.00036 | -0.09637 | -0.01734 | -0.00231 | -0.00202 | -0.04062 | -0.08271 | 0.00016 | 0.00465 | -0.00042 | 0.0099 | -0.02676 | -0.00695 | 0.00268 | -0.13946 | 0.04261 | -0.05841
[RO-BG] [OPP] TIE 400 kV DOBRUDJA- MEDGIDIA SUD | N-1 OHL 400 kV Gura Ialomitei - Bucuresti Sud | -0.05195 | -0.00113 | -0.02628 | -1e-05 | -0.14586 | -0.00052 | 0.00115 | 0.00056 | -0.00043 | -0.00036 | -0.09624 | -0.01741 | -0.00235 | -0.00203 | -0.04073 | -0.08266 | 0.00016 | 0.00468 | -0.00043 | 0.00908 | -0.02703 | -0.00699 | 0.00269 | -0.13903 | 0.04308 | -0.05849
[RO-BG] [OPP] TIE 400 kV DOBRUDJA- MEDGIDIA SUD | N-1 OHL 400 kV Gutinas – Smardan | -0.05063 | -0.00112 | -0.02538 | -1e-05 | -0.14529 | -0.0005 | 0.0011 | 0.00055 | -0.00042 | -0.00035 | -0.09501 | -0.01685 | -0.00239 | -0.00197 | -0.03948 | -0.08129 | 0.00016 | 0.00459 | -0.00041 | 0.01138 | -0.02523 | -0.00678 | 0.00256 | -0.13838 | 0.044 | -0.05701
[RO-BG] [OPP] TIE 400 kV DOBRUDJA- MEDGIDIA SUD | N-1 TIE 400 kV Resita-Pancevo c2 | -0.05183 | -0.00104 | -0.02572 | -1e-05 | -0.15064 | -0.0005 | 0.00113 | 0.00054 | -0.00041 | -0.00035 | -0.09799 | -0.01702 | -0.00204 | -0.00196 | -0.04027 | -0.08366 | 0.00016 | 0.00445 | -0.00041 | 0.01596 | -0.02539 | -0.00673 | 0.00266 | -0.14342 | 0.03967 | -0.0584
[RO-BG] [OPP] TIE 400 kV DOBRUDJA- MEDGIDIA SUD | N-1 TIE 400 kV Resita-Pancevo c1 | -0.05183 | -0.00104 | -0.02572 | -1e-05 | -0.15064 | -0.0005 | 0.00113 | 0.00054 | -0.00041 | -0.00035 | -0.09799 | -0.01702 | -0.00204 | -0.00196 | -0.04027 | -0.08366 | 0.00016 | 0.00445 | -0.00041 | 0.01596 | -0.02539 | -0.00673 | 0.00266 | -0.14342 | 0.03967 | -0.0584
[RO-BG] [OPP] TIE 400 kV MEDGIDIA SUD - VARNA | BC | -0.0535 | -0.00108 | -0.02647 | -1e-05 | -0.15552 | -0.00051 | 0.00116 | 0.00056 | -0.00043 | -0.00036 | -0.10128 | -0.01753 | -0.0021 | -0.00202 | -0.04152 | -0.08645 | 0.00016 | 0.00459 | -0.00042 | 0.01626 | -0.026 | -0.00692 | 0.00273 | -0.1483 | 0.04088 | -0.0603
[RO-BG] [OPP] TIE 400 kV MEDGIDIA SUD - VARNA | N-1 OHL 400 kV Isaccea - Rahman | -0.05214 | -0.00103 | -0.02569 | -1e-05 | -0.1526 | -0.00049 | 0.00113 | 0.00054 | -0.00041 | -0.00034 | -0.09912 | -0.017 | -0.00199 | -0.00195 | -0.04038 | -0.08451 | 0.00016 | 0.00442 | -0.00041 | 0.01718 | -0.025 | -0.00669 | 0.00265 | -0.14549 | 0.03911 | -0.05879
[RO-BG] [OPP] TIE 400 kV MEDGIDIA SUD - VARNA | N-1 TIE 400 kV DOBRUDJA- MEDGIDIA SUD | -0.0899 | -0.00181 | -0.04449 | -2e-05 | -0.26142 | -0.00086 | 0.00195 | 0.00093 | -0.00072 | -0.0006 | -0.17016 | -0.02945 | -0.00354 | -0.00339 | -0.06976 | -0.14526 | 0.00027 | 0.00771 | -0.00071 | 0.02732 | -0.04369 | -0.01163 | 0.00459 | -0.24913 | 0.0687 | -0.10133
[RO-BG] [OPP] TIE 400 kV MEDGIDIA SUD - VARNA | N-1 OHL 400 kV Cernavoda - Pelicanu | -0.05356 | -0.00115 | -0.02701 | -1e-05 | -0.15095 | -0.00053 | 0.00118 | 0.00058 | -0.00044 | -0.00037 | -0.09952 | -0.0179 | -0.00238 | -0.00208 | -0.04193 | -0.0854 | 0.00017 | 0.0048 | -0.00044 | 0.01022 | -0.02762 | -0.00717 | 0.00277 | -0.14409 | 0.04399 | -0.0603
[RO-BG] [OPP] TIE 400 kV MEDGIDIA SUD - VARNA | N-1 OHL 400 kV Gura Ialomitei - Bucuresti Sud | -0.05363 | -0.00116 | -0.02712 | -1e-05 | -0.15046 | -0.00053 | 0.00119 | 0.00058 | -0.00044 | -0.00037 | -0.09938 | -0.01797 | -0.00242 | -0.00209 | -0.04205 | -0.08535 | 0.00017 | 0.00483 | -0.00044 | 0.00938 | -0.0279 | -0.00721 | 0.00278 | -0.14365 | 0.04447 | -0.06038
[RO-BG] [OPP] TIE 400 kV MEDGIDIA SUD - VARNA | N-1 OHL 400 kV Gutinas – Smardan | -0.05227 | -0.00115 | -0.0262 | -1e-05 | -0.14986 | -0.00052 | 0.00114 | 0.00057 | -0.00043 | -0.00036 | -0.09811 | -0.01739 | -0.00247 | -0.00203 | -0.04076 | -0.08393 | 0.00016 | 0.00474 | -0.00043 | 0.01175 | -0.02604 | -0.007 | 0.00264 | -0.14297 | 0.04542 | -0.05885
[RO-BG] [OPP] TIE 400 kV MEDGIDIA SUD - VARNA | N-1 OHL 400 kV Medgidia Sud - Stupina | -0.05203 | -0.00103 | -0.02562 | -1e-05 | -0.15235 | -0.00049 | 0.00113 | 0.00054 | -0.00041 | -0.00034 | -0.09893 | -0.01696 | -0.00198 | -0.00195 | -0.04029 | -0.08434 | 0.00016 | 0.00441 | -0.00041 | 0.01726 | -0.02491 | -0.00667 | 0.00265 | -0.14525 | 0.03896 | -0.05866
[RO-BG] [OPP] TIE 400 kV MEDGIDIA SUD - VARNA | N-1 OHL 400 kV Cernavodă - Medgidia Sud | -0.04919 | -0.00109 | -0.02503 | -1e-05 | -0.1367 | -0.0005 | 0.00109 | 0.00054 | -0.00041 | -0.00034 | -0.09064 | -0.0166 | -0.00234 | -0.00194 | -0.03867 | -0.07797 | 0.00016 | 0.00451 | -0.00041 | 0.00671 | -0.02602 | -0.0067 | 0.00255 | -0.13057 | 0.04214 | -0.05536
[RO-BG] [OPP] TIE 400 kV MEDGIDIA SUD - VARNA | N-1 TIE 400 kV Resita-Pancevo c2 | -0.0535 | -0.00108 | -0.02655 | -1e-05 | -0.15539 | -0.00051 | 0.00117 | 0.00056 | -0.00043 | -0.00036 | -0.10118 | -0.01757 | -0.00211 | -0.00202 | -0.04157 | -0.08638 | 0.00016 | 0.0046 | -0.00042 | 0.01647 | -0.02621 | -0.00695 | 0.00274 | -0.14818 | 0.04095 | -0.06029
[RO-BG] [OPP] TIE 400 kV MEDGIDIA SUD - VARNA | N-1 TIE 400 kV Resita-Pancevo c1 | -0.0535 | -0.00108 | -0.02655 | -1e-05 | -0.15539 | -0.00051 | 0.00117 | 0.00056 | -0.00043 | -0.00036 | -0.10118 | -0.01757 | -0.00211 | -0.00202 | -0.04157 | -0.08638 | 0.00016 | 0.0046 | -0.00042 | 0.01647 | -0.02621 | -0.00695 | 0.00274 | -0.14818 | 0.04095 | -0.06029
[RO-RO] [OPP] OHL 400 kV Arad-Nadab | N-1 TIE 400 kV Arad-Sandorfalva | 0.09977 | -0.0016 | 0.05726 | 2e-05 | 0.14533 | 0.00061 | -0.00313 | -0.00056 | 0.00056 | 0.00046 | 0.13436 | 0.03444 | -0.01242 | 0.00296 | 0.08712 | 0.12923 | -0.00018 | -0.00171 | 0.00056 | 0.18252 | 0.10368 | 0.00948 | -0.00857 | 0.14333 | 0.02976 | 0.11264
[RO-RO] [OPP] OHL 400 kV Arad-Nadab | N-1 TIE 400 kV Resita-Pancevo c2 | 0.08316 | 0.00118 | 0.05933 | 3e-05 | 0.10134 | 0.00109 | -0.00356 | -0.00113 | 0.00093 | 0.00077 | 0.09881 | 0.03833 | 0.00753 | 0.00453 | 0.07764 | 0.09723 | -0.00034 | -0.00755 | 0.00092 | 0.11588 | 0.09505 | 0.01629 | -0.01069 | 0.10079 | 0.00032 | 0.09064
[RO-RO] [OPP] OHL 400 kV Mintia-Arad | BC | 0.05476 | -0.00202 | 0.02449 | 0 | 0.10036 | 6e-05 | -0.00131 | 1e-05 | 9e-05 | 7e-05 | 0.08634 | 0.01379 | -0.013 | 0.00065 | 0.04367 | 0.08036 | -1e-05 | 0.00202 | 9e-05 | 0.14202 | 0.04208 | 0.00132 | -0.00343 | 0.09792 | 0.03214 | 0.06372
[RO-RO] [OPP] OHL 400 kV Mintia-Arad | N-1 TIE 400 kV Rosiori-Mukacevo | 0.06499 | -0.00126 | 0.03213 | 1e-05 | 0.11322 | 0.00027 | -0.00167 | -0.00023 | 0.00026 | 0.00022 | 0.09862 | 0.01912 | -0.01 | 0.00143 | 0.05322 | 0.09235 | -8e-05 | -0.00016 | 0.00026 | 0.15874 | 0.05298 | 0.00423 | -0.00439 | 0.11067 | 0.0278 | 0.07475
[RO-RO] [OPP] OHL 400 kV Mintia-Arad | N-1 TIE 400 kV Portile de Fier-Djerdap | 0.05151 | -0.00208 | 0.02233 | 0 | 0.10125 | 2e-05 | -0.0012 | 5e-05 | 6e-05 | 4e-05 | 0.08499 | 0.01241 | -0.01301 | 0.00049 | 0.04058 | 0.07811 | 0 | 0.00231 | 6e-05 | 0.14844 | 0.03632 | 0.00079 | -0.00317 | 0.09841 | 0.03358 | 0.05987
[RO-RO] [OPP] OHL 400 kV Mintia-Arad | N-1 OHL 400 kV Iernut-Sibiu Sud | 0.07024 | -0.00155 | 0.03418 | 1e-05 | 0.12338 | 0.00026 | -0.00179 | -0.00021 | 0.00026 | 0.00021 | 0.10739 | 0.0202 | -0.01159 | 0.00144 | 0.05723 | 0.10045 | -8e-05 | 0.00024 | 0.00025 | 0.16378 | 0.0563 | 0.00415 | -0.00471 | 0.12056 | 0.03135 | 0.08094
[RO-RO] [OPP] OHL 400 kV Mintia-Arad | N-1 OHL 220 kV Resita-Timisoara 1&2 | 0.06061 | -0.00203 | 0.02847 | 1e-05 | 0.10635 | 0.00012 | -0.00151 | -5e-05 | 0.00014 | 0.00011 | 0.09272 | 0.01623 | -0.01348 | 0.00089 | 0.04924 | 0.08684 | -3e-05 | 0.00167 | 0.00014 | 0.14676 | 0.05023 | 0.00216 | -0.00397 | 0.10396 | 0.03225 | 0.07016
[RO-RO] [OPP] OHL 400 kV Mintia-Arad | N-1 OHL 220 kV Urechesti-Targu Jiu Nord | 0.05104 | -0.00201 | 0.02261 | 0 | 0.09421 | 3e-05 | -0.00121 | 3e-05 | 7e-05 | 5e-05 | 0.08077 | 0.01262 | -0.01274 | 0.00054 | 0.04064 | 0.0751 | -1e-05 | 0.00215 | 7e-05 | 0.13724 | 0.03929 | 0.00097 | -0.00319 | 0.09188 | 0.03136 | 0.05943
[RO-RO] [OPP] OHL 400 kV Mintia-Arad | N-1 OHL 220 kV Paroseni-Targu Jiu Nord | 0.05104 | -0.00201 | 0.02261 | 0 | 0.09421 | 3e-05 | -0.00121 | 3e-05 | 7e-05 | 5e-05 | 0.08077 | 0.01262 | -0.01274 | 0.00054 | 0.04064 | 0.0751 | -1e-05 | 0.00215 | 7e-05 | 0.13724 | 0.03929 | 0.00097 | -0.00319 | 0.09188 | 0.03136 | 0.05943
[RO-RO] [OPP] OHL 400 kV Mintia-Arad | N-1 TRA 400/220 kV AT3 Arad | 0.06402 | -0.00212 | 0.03027 | 1e-05 | 0.11145 | 0.00013 | -0.00161 | -6e-05 | 0.00015 | 0.00012 | 0.09742 | 0.01727 | -0.01418 | 0.00097 | 0.05215 | 0.09135 | -3e-05 | 0.00171 | 0.00015 | 0.15378 | 0.05373 | 0.00236 | -0.00422 | 0.10899 | 0.03359 | 0.07405
[RO-RO] [OPP] OHL 400 kV Mintia-Arad | N-1 TIE 400 kV Resita-Pancevo c2 | 0.05473 | -0.00204 | 0.02414 | 0 | 0.10098 | 5e-05 | -0.00129 | 2e-05 | 8e-05 | 7e-05 | 0.08677 | 0.01358 | -0.01303 | 0.00062 | 0.0434 | 0.0807 | -1e-05 | 0.00208 | 8e-05 | 0.14303 | 0.04111 | 0.00121 | -0.00338 | 0.0985 | 0.03244 | 0.0638
[RO-RO] [OPP] OHL 400 kV Mintia-Arad | N-1 TIE 400 kV Resita-Pancevo c1 | 0.05473 | -0.00204 | 0.02414 | 0 | 0.10098 | 5e-05 | -0.00129 | 2e-05 | 8e-05 | 7e-05 | 0.08677 | 0.01358 | -0.01303 | 0.00062 | 0.0434 | 0.0807 | -1e-05 | 0.00208 | 8e-05 | 0.14303 | 0.04111 | 0.00121 | -0.00338 | 0.0985 | 0.03244 | 0.0638
[RO-RO] [OPP] OHL 400 kV Sibiu Sud-Mintia | BC | 0.03775 | -0.00179 | 0.01367 | 0 | 0.08265 | -6e-05 | -0.00075 | 0.00012 | -2e-05 | -2e-05 | 0.06725 | 0.00734 | -0.01047 | 7e-05 | 0.02784 | 0.06097 | 2e-05 | 0.00249 | -2e-05 | 0.10655 | 0.01911 | -0.00052 | -0.00199 | 0.08003 | 0.0306 | 0.04473
[RO-RO] [OPP] OHL 400 kV Sibiu Sud-Mintia | N-1 TIE 400 kV Rosiori-Mukacevo | 0.04664 | -0.00112 | 0.02031 | 0 | 0.09383 | 0.00012 | -0.00107 | -9e-05 | 0.00013 | 0.00011 | 0.07792 | 0.01197 | -0.00786 | 0.00076 | 0.03614 | 0.07139 | -4e-05 | 0.0006 | 0.00013 | 0.12108 | 0.02858 | 0.00201 | -0.00282 | 0.0911 | 0.02683 | 0.05432
[RO-RO] [OPP] OHL 400 kV Sibiu Sud-Mintia | N-1 OHL 400 kV Iernut-Sibiu Sud | 0.06371 | -0.00099 | 0.02993 | 1e-05 | 0.12126 | 0.00028 | -0.00156 | -0.00025 | 0.00026 | 0.00022 | 0.10255 | 0.01809 | -0.00809 | 0.00141 | 0.05058 | 0.09467 | -8e-05 | -0.00048 | 0.00026 | 0.14305 | 0.04295 | 0.00422 | -0.00414 | 0.11801 | 0.02928 | 0.07362
[RO-RO] [OPP] OHL 400 kV Sibiu Sud-Mintia | N-1 OHL 220 kV Portile de Fier-Resita 1&2 | 0.03996 | -0.00181 | 0.01463 | 0 | 0.08591 | -5e-05 | -0.0008 | 0.00011 | -1e-05 | -1e-05 | 0.07038 | 0.00793 | -0.01068 | 0.00012 | 0.02954 | 0.06402 | 2e-05 | 0.00245 | -1e-05 | 0.11041 | 0.02066 | -0.00037 | -0.00212 | 0.08326 | 0.0311 | 0.04736
[RO-RO] [OPP] OHL 400 kV Sibiu Sud-Mintia | N-1 TIE 400 kV Resita-Pancevo c2 | 0.03776 | -0.00179 | 0.01368 | 0 | 0.08264 | -6e-05 | -0.00075 | 0.00012 | -2e-05 | -2e-05 | 0.06723 | 0.00734 | -0.01047 | 8e-05 | 0.02785 | 0.06096 | 2e-05 | 0.00249 | -2e-05 | 0.10653 | 0.01914 | -0.00052 | -0.002 | 0.08001 | 0.03059 | 0.04473
[RO-RO] [OPP] OHL 400 kV Sibiu Sud-Mintia | N-1 TIE 400 kV Resita-Pancevo c1 | 0.03776 | -0.00179 | 0.01368 | 0 | 0.08264 | -6e-05 | -0.00075 | 0.00012 | -2e-05 | -2e-05 | 0.06723 | 0.00734 | -0.01047 | 8e-05 | 0.02785 | 0.06096 | 2e-05 | 0.00249 | -2e-05 | 0.10653 | 0.01914 | -0.00052 | -0.002 | 0.08001 | 0.03059 | 0.04473
[RO-RO] [OPP] OHL 400 kV Iernut-Sibiu Sud | N-1 TIE 400 kV Resita-Pancevo c2 | -0.06948 | -0.00213 | -0.04336 | -2e-05 | -0.10375 | -0.00091 | 0.00216 | 0.00099 | -0.00075 | -0.00063 | -0.09479 | -0.02868 | -0.00634 | -0.00356 | -0.06075 | -0.09044 | 0.00029 | 0.00792 | -0.00075 | -0.0983 | -0.0633 | -0.01264 | 0.00571 | -0.10205 | 0.00337 | -0.0774
[RO-RO] [OPP] OHL 400 kV Iernut-Gadalin | BC | 0.07049 | 0.00217 | 0.04422 | 2e-05 | 0.10726 | 0.00093 | -0.00221 | -0.00101 | 0.00077 | 0.00064 | 0.09638 | 0.02923 | 0.00646 | 0.00363 | 0.06179 | 0.09169 | -0.00029 | -0.00805 | 0.00076 | 0.14602 | 0.06491 | 0.0129 | -0.00587 | 0.10535 | -0.00039 | 0.07841
[RO-RO] [OPP] OHL 400 kV Iernut-Gadalin | N-1 OHL 400 kV Mintia-Arad | 0.0823 | 0.00173 | 0.0495 | 2e-05 | 0.12889 | 0.00094 | -0.0025 | -0.001 | 0.00079 | 0.00066 | 0.11498 | 0.0322 | 0.00366 | 0.00377 | 0.0712 | 0.10901 | -0.0003 | -0.00761 | 0.00078 | 0.17663 | 0.07398 | 0.01318 | -0.00661 | 0.12645 | 0.00654 | 0.09214
[RO-RO] [OPP] OHL 400 kV Iernut-Gadalin | N-1 TIE 400 kV Resita-Pancevo c2 | 0.07047 | 0.00216 | 0.04401 | 2e-05 | 0.10764 | 0.00092 | -0.0022 | -0.001 | 0.00077 | 0.00064 | 0.09664 | 0.0291 | 0.00644 | 0.00361 | 0.06162 | 0.0919 | -0.00029 | -0.00801 | 0.00076 | 0.14664 | 0.06431 | 0.01283 | -0.00584 | 0.10571 | -0.0002 | 0.07846
[RO-RO] [OPP] OHL 400 kV Iernut-Gadalin | N-1 TIE 400 kV Resita-Pancevo c1 | 0.07047 | 0.00216 | 0.04401 | 2e-05 | 0.10764 | 0.00092 | -0.0022 | -0.001 | 0.00077 | 0.00064 | 0.09664 | 0.0291 | 0.00644 | 0.00361 | 0.06162 | 0.0919 | -0.00029 | -0.00801 | 0.00076 | 0.14664 | 0.06431 | 0.01283 | -0.00584 | 0.10571 | -0.0002 | 0.07846
[RO-RO] [OPP] OHL 400 kV Rosiori-Gadalin | BC | -0.07279 | -0.00243 | -0.04636 | -3e-05 | -0.10887 | -0.00099 | 0.00232 | 0.00108 | -0.00082 | -0.00069 | -0.09835 | -0.03074 | -0.00752 | -0.00387 | -0.06419 | -0.09379 | 0.00031 | 0.00875 | -0.00082 | -0.14947 | -0.06832 | -0.0138 | 0.00613 | -0.10702 | 0.00241 | -0.08078
[RO-RO] [OPP] OHL 400 kV Rosiori-Gadalin | N-1 OHL 400 kV Mintia-Arad | -0.08497 | -0.00198 | -0.0518 | -3e-05 | -0.13119 | -0.00101 | 0.00261 | 0.00108 | -0.00084 | -0.0007 | -0.11755 | -0.03381 | -0.00463 | -0.00401 | -0.0739 | -0.11166 | 0.00032 | 0.0083 | -0.00084 | -0.18105 | -0.07768 | -0.01409 | 0.0069 | -0.1288 | -0.00473 | -0.09495
[RO-RO] [OPP] OHL 400 kV Rosiori-Gadalin | N-1 TIE 400 kV Resita-Pancevo c2 | -0.07277 | -0.00242 | -0.04612 | -3e-05 | -0.1093 | -0.00099 | 0.0023 | 0.00108 | -0.00082 | -0.00068 | -0.09864 | -0.0306 | -0.00751 | -0.00385 | -0.064 | -0.09403 | 0.00031 | 0.00871 | -0.00081 | -0.15016 | -0.06765 | -0.01372 | 0.0061 | -0.10742 | 0.0022 | -0.08084
[RO-RO] [OPP] OHL 400 kV Rosiori-Gadalin | N-1 TIE 400 kV Resita-Pancevo c1 | -0.07277 | -0.00242 | -0.04612 | -3e-05 | -0.1093 | -0.00099 | 0.0023 | 0.00108 | -0.00082 | -0.00068 | -0.09864 | -0.0306 | -0.00751 | -0.00385 | -0.064 | -0.09403 | 0.00031 | 0.00871 | -0.00081 | -0.15016 | -0.06765 | -0.01372 | 0.0061 | -0.10742 | 0.0022 | -0.08084
[RO-RO] [OPP] OHL 400 kV Arefu-Tantareni | BC | -0.05626 | -0.00062 | -0.03143 | -1e-05 | -0.08076 | -0.00053 | 0.00155 | 0.00055 | -0.00045 | -0.00037 | -0.07976 | -0.02011 | 0.00034 | -0.00217 | -0.0474 | -0.07662 | 0.00016 | 0.00394 | -0.00044 | -0.0174 | -0.04576 | -0.00741 | 0.00399 | -0.07987 | 0.00494 | -0.0639
[RO-RO] [OPP] OHL 400 kV Arefu-Tantareni | N-1 OHL 400 kV Brasov - Sibiu Sud | -0.0664 | -0.00057 | -0.03656 | -2e-05 | -0.10154 | -0.00059 | 0.00182 | 0.00062 | -0.00051 | -0.00042 | -0.09605 | -0.02331 | 0.00105 | -0.00247 | -0.05561 | -0.09145 | 0.00018 | 0.00426 | -0.0005 | -0.03738 | -0.05308 | -0.00837 | 0.00473 | -0.09998 | -0.00129 | -0.07546
[RO-RO] [OPP] OHL 400 kV Arefu-Tantareni | N-1 TIE 400 kV Rosiori-Mukacevo | -0.04532 | 0.0002 | -0.02324 | -1e-05 | -0.06699 | -0.0003 | 0.00116 | 0.00029 | -0.00026 | -0.00022 | -0.06661 | -0.01441 | 0.00355 | -0.00133 | -0.03717 | -0.06378 | 9e-05 | 0.00162 | -0.00026 | 0.0005 | -0.03409 | -0.00429 | 0.00297 | -0.06622 | 0.0003 | -0.05209
[RO-RO] [OPP] OHL 400 kV Arefu-Tantareni | N-1 OHL 400 kV Mintia-Arad | -0.04957 | -0.00087 | -0.02844 | -1e-05 | -0.0685 | -0.00052 | 0.00139 | 0.00055 | -0.00044 | -0.00036 | -0.06921 | -0.01843 | -0.00125 | -0.0021 | -0.04207 | -0.0668 | 0.00016 | 0.00419 | -0.00043 | -5e-05 | -0.04062 | -0.00725 | 0.00357 | -0.06791 | 0.00887 | -0.05612
[RO-RO] [OPP] OHL 400 kV Arefu-Tantareni | N-1 OHL 400 kV Sibiu Sud-Mintia | -0.04812 | -0.001 | -0.02848 | -1e-05 | -0.06294 | -0.00054 | 0.00139 | 0.00058 | -0.00045 | -0.00038 | -0.06526 | -0.01853 | -0.00192 | -0.00216 | -0.0414 | -0.06347 | 0.00017 | 0.00448 | -0.00045 | 0.00557 | -0.04164 | -0.00752 | 0.00356 | -0.06262 | 0.01154 | -0.05426
[RO-RO] [OPP] OHL 400 kV Arefu-Tantareni | N-1 OHL 400 kV Tantareni-Urechesti | -0.05953 | -0.00051 | -0.03103 | -1e-05 | -0.09494 | -0.0005 | 0.00152 | 0.00052 | -0.00043 | -0.00036 | -0.09085 | -0.01989 | 0.0008 | -0.00209 | -0.04845 | -0.08583 | 0.00016 | 0.00367 | -0.00043 | -0.01554 | -0.03961 | -0.00705 | 0.00391 | -0.09334 | 0.00268 | -0.06809
[RO-RO] [OPP] OHL 400 kV Arefu-Tantareni | N-1 OHL 220 kV Portile de Fier-Resita 1&2 | -0.05771 | -0.00061 | -0.03206 | -1e-05 | -0.0829 | -0.00053 | 0.00158 | 0.00056 | -0.00045 | -0.00038 | -0.08182 | -0.0205 | 0.00048 | -0.00221 | -0.04852 | -0.07862 | 0.00017 | 0.00397 | -0.00045 | -0.01993 | -0.04677 | -0.0075 | 0.00407 | -0.08199 | 0.00461 | -0.06563
[RO-RO] [OPP] OHL 400 kV Arefu-Tantareni | N-1 OHL 220 kV Resita-Timisoara 1&2 | -0.06259 | -0.00062 | -0.03573 | -2e-05 | -0.08724 | -0.00059 | 0.00177 | 0.00061 | -0.0005 | -0.00042 | -0.08665 | -0.02275 | 0.00085 | -0.00244 | -0.05342 | -0.08362 | 0.00018 | 0.00432 | -0.0005 | -0.02253 | -0.05456 | -0.00831 | 0.00457 | -0.0864 | 0.00482 | -0.07086
[RO-RO] [OPP] OHL 400 kV Arefu-Tantareni | N-1 OHL 220 kV Urechesti-Targu Jiu Nord | -0.06005 | -0.00061 | -0.03334 | -1e-05 | -0.08702 | -0.00055 | 0.00164 | 0.00058 | -0.00047 | -0.00039 | -0.08542 | -0.0213 | 0.00061 | -0.00229 | -0.05048 | -0.08197 | 0.00017 | 0.00408 | -0.00047 | -0.02226 | -0.04859 | -0.00776 | 0.00424 | -0.08601 | 0.00414 | -0.06827
[RO-RO] [OPP] OHL 400 kV Arefu-Tantareni | N-1 OHL 220 kV Paroseni-Targu Jiu Nord | -0.06005 | -0.00061 | -0.03334 | -1e-05 | -0.08702 | -0.00055 | 0.00164 | 0.00058 | -0.00047 | -0.00039 | -0.08542 | -0.0213 | 0.00061 | -0.00229 | -0.05048 | -0.08197 | 0.00017 | 0.00408 | -0.00047 | -0.02226 | -0.04859 | -0.00776 | 0.00424 | -0.08601 | 0.00414 | -0.06827
[RO-RO] [OPP] OHL 400 kV Arefu-Tantareni | N-1 TRA 400/220 kV AT3 Arad | -0.05795 | -0.0006 | -0.03248 | -1e-05 | -0.08279 | -0.00054 | 0.0016 | 0.00056 | -0.00046 | -0.00038 | -0.08178 | -0.02075 | 0.00055 | -0.00223 | -0.04895 | -0.07862 | 0.00017 | 0.004 | -0.00045 | -0.01955 | -0.04788 | -0.0076 | 0.00413 | -0.08189 | 0.00468 | -0.06579
[RO-RO] [OPP] OHL 400 kV Arefu-Tantareni | N-1 TIE 400 kV Resita-Pancevo c2 | -0.05625 | -0.00061 | -0.03132 | -1e-05 | -0.08095 | -0.00052 | 0.00154 | 0.00055 | -0.00045 | -0.00037 | -0.07989 | -0.02005 | 0.00035 | -0.00217 | -0.04732 | -0.07672 | 0.00016 | 0.00392 | -0.00044 | -0.01771 | -0.04546 | -0.00737 | 0.00397 | -0.08005 | 0.00485 | -0.06393
[RO-RO] [OPP] OHL 400 kV Arefu-Sibiu Sud | BC | 0.06734 | 0.0006 | 0.03727 | 2e-05 | 0.10283 | 0.00061 | -0.00186 | -0.00063 | 0.00052 | 0.00043 | 0.09703 | 0.02377 | -0.00098 | 0.00253 | 0.05654 | 0.09242 | -0.00019 | -0.00439 | 0.00051 | 0.05553 | 0.05452 | 0.00857 | -0.00482 | 0.10125 | 0.00086 | 0.07648
[RO-RO] [OPP] OHL 400 kV Arefu-Sibiu Sud | N-1 OHL 400 kV Brasov - Sibiu Sud | 0.08592 | 0.00052 | 0.04668 | 2e-05 | 0.14094 | 0.00073 | -0.00236 | -0.00075 | 0.00062 | 0.00052 | 0.12692 | 0.02962 | -0.00227 | 0.00307 | 0.0716 | 0.11962 | -0.00023 | -0.00497 | 0.00062 | 0.09217 | 0.06796 | 0.01034 | -0.00619 | 0.13814 | 0.0123 | 0.09769
[RO-RO] [OPP] OHL 400 kV Arefu-Sibiu Sud | N-1 TIE 400 kV Rosiori-Mukacevo | 0.0529 | -0.00047 | 0.02647 | 1e-05 | 0.08466 | 0.0003 | -0.00134 | -0.00029 | 0.00027 | 0.00023 | 0.07969 | 0.01624 | -0.00521 | 0.00142 | 0.04304 | 0.07548 | -9e-05 | -0.00132 | 0.00027 | 0.03192 | 0.03913 | 0.00447 | -0.00348 | 0.08324 | 0.00699 | 0.06091
[RO-RO] [OPP] OHL 400 kV Arefu-Sibiu Sud | N-1 OHL 400 kV Mintia-Arad | 0.05856 | 0.00093 | 0.03334 | 2e-05 | 0.08673 | 0.0006 | -0.00165 | -0.00063 | 0.0005 | 0.00042 | 0.08319 | 0.02155 | 0.00111 | 0.00242 | 0.04953 | 0.07953 | -0.00019 | -0.00471 | 0.0005 | 0.03275 | 0.04777 | 0.00836 | -0.00427 | 0.08554 | -0.00429 | 0.06626
[RO-RO] [OPP] OHL 400 kV Arefu-Sibiu Sud | N-1 OHL 400 kV Sibiu Sud-Mintia | 0.05668 | 0.00111 | 0.03341 | 2e-05 | 0.07949 | 0.00062 | -0.00164 | -0.00067 | 0.00052 | 0.00044 | 0.07804 | 0.02169 | 0.00198 | 0.00251 | 0.04867 | 0.0752 | -0.0002 | -0.00509 | 0.00052 | 0.02544 | 0.04912 | 0.00872 | -0.00426 | 0.07865 | -0.00778 | 0.06385
[RO-RO] [OPP] OHL 400 kV Arefu-Sibiu Sud | N-1 OHL 400 kV Tantareni-Urechesti | 0.07031 | 0.00051 | 0.03691 | 2e-05 | 0.11571 | 0.00059 | -0.00183 | -0.00061 | 0.0005 | 0.00042 | 0.10711 | 0.02356 | -0.00139 | 0.00245 | 0.05749 | 0.10079 | -0.00018 | -0.00414 | 0.0005 | 0.05384 | 0.04893 | 0.00825 | -0.00475 | 0.11348 | 0.00292 | 0.08029
[RO-RO] [OPP] OHL 400 kV Arefu-Sibiu Sud | N-1 OHL 220 kV Portile de Fier-Resita 1&2 | 0.06914 | 0.00059 | 0.03806 | 2e-05 | 0.10549 | 0.00061 | -0.00189 | -0.00064 | 0.00053 | 0.00044 | 0.0996 | 0.02425 | -0.00115 | 0.00257 | 0.05793 | 0.09491 | -0.00019 | -0.00442 | 0.00052 | 0.05868 | 0.05578 | 0.00869 | -0.00492 | 0.10389 | 0.00127 | 0.07864
[RO-RO] [OPP] OHL 400 kV Arefu-Sibiu Sud | N-1 OHL 220 kV Resita-Timisoara 1&2 | 0.07524 | 0.0006 | 0.04265 | 2e-05 | 0.11092 | 0.00068 | -0.00213 | -0.00071 | 0.00058 | 0.00049 | 0.10565 | 0.02706 | -0.00162 | 0.00286 | 0.06406 | 0.10118 | -0.00021 | -0.00485 | 0.00058 | 0.06194 | 0.06552 | 0.0097 | -0.00555 | 0.10941 | 0.00102 | 0.08519
[RO-RO] [OPP] OHL 400 kV Arefu-Sibiu Sud | N-1 OHL 220 kV Urechesti-Targu Jiu Nord | 0.07216 | 0.00059 | 0.0397 | 2e-05 | 0.11079 | 0.00064 | -0.00198 | -0.00066 | 0.00055 | 0.00045 | 0.10424 | 0.02528 | -0.00132 | 0.00267 | 0.06045 | 0.09922 | -0.0002 | -0.00456 | 0.00054 | 0.06171 | 0.05813 | 0.00903 | -0.00515 | 0.10906 | 0.00188 | 0.08204
[RO-RO] [OPP] OHL 400 kV Arefu-Sibiu Sud | N-1 OHL 220 kV Paroseni-Targu Jiu Nord | 0.07216 | 0.00059 | 0.0397 | 2e-05 | 0.11079 | 0.00064 | -0.00198 | -0.00066 | 0.00055 | 0.00045 | 0.10424 | 0.02528 | -0.00132 | 0.00267 | 0.06045 | 0.09922 | -0.0002 | -0.00456 | 0.00054 | 0.06171 | 0.05813 | 0.00903 | -0.00515 | 0.10906 | 0.00188 | 0.08204
[RO-RO] [OPP] OHL 400 kV Arefu-Sibiu Sud | N-1 TRA 400/220 kV AT3 Arad | 0.06943 | 0.00058 | 0.03858 | 2e-05 | 0.10533 | 0.00062 | -0.00192 | -0.00065 | 0.00053 | 0.00044 | 0.09954 | 0.02455 | -0.00124 | 0.0026 | 0.05846 | 0.0949 | -0.00019 | -0.00445 | 0.00053 | 0.05819 | 0.05715 | 0.00881 | -0.005 | 0.10375 | 0.00119 | 0.07882
[RO-RO] [OPP] OHL 400 kV Arefu-Sibiu Sud | N-1 TIE 400 kV Resita-Pancevo c2 | 0.06733 | 0.0006 | 0.03714 | 2e-05 | 0.10306 | 0.0006 | -0.00185 | -0.00063 | 0.00052 | 0.00043 | 0.0972 | 0.02369 | -0.00098 | 0.00252 | 0.05643 | 0.09254 | -0.00019 | -0.00436 | 0.00051 | 0.05591 | 0.05415 | 0.00853 | -0.00481 | 0.10146 | 0.00098 | 0.07651
[RO-RO] [OPP] OHL 400 kV Arefu-Sibiu Sud | N-1 TIE 400 kV Resita-Pancevo c1 | 0.06733 | 0.0006 | 0.03714 | 2e-05 | 0.10306 | 0.0006 | -0.00185 | -0.00063 | 0.00052 | 0.00043 | 0.0972 | 0.02369 | -0.00098 | 0.00252 | 0.05643 | 0.09254 | -0.00019 | -0.00436 | 0.00051 | 0.05591 | 0.05415 | 0.00853 | -0.00481 | 0.10146 | 0.00098 | 0.07651
[RO-RO] [OPP] OHL 400 kV Tantareni-Urechesti | BC | 0.02273 | -0.00076 | -0.00277 | 0 | 0.09864 | -0.00016 | 0.0002 | 0.00019 | -0.00013 | -0.00011 | 0.07714 | -0.00158 | -0.0032 | -0.00057 | 0.00727 | 0.06411 | 5e-05 | 0.00188 | -0.00013 | -0.01294 | -0.04276 | -0.00249 | 0.00056 | 0.09372 | 0.01575 | 0.02913
[RO-RO] [OPP] OHL 400 kV Tantareni-Urechesti | N-1 TIE 400 kV Portile de Fier-Djerdap | 0.03801 | -0.00051 | 0.00735 | 0 | 0.09448 | 1e-05 | -0.00029 | 0 | 2e-05 | 2e-05 | 0.08347 | 0.00486 | -0.00315 | 0.00016 | 0.02177 | 0.07467 | 0 | 0.00048 | 2e-05 | -0.04305 | -0.01576 | 0 | -0.00068 | 0.09142 | 0.00898 | 0.04716
[RO-RO] [OPP] OHL 400 kV Tantareni-Urechesti | N-1 OHL 400 kV Portile de Fier-Urechesti | 0.02995 | 0.00017 | 0.01364 | 1e-05 | 0.04708 | 0.00021 | -0.00064 | -0.00022 | 0.00018 | 0.00015 | 0.04918 | 0.00879 | -0.00069 | 0.00088 | 0.02291 | 0.04649 | -7e-05 | -0.00153 | 0.00018 | -0.09738 | 0.01225 | 0.00289 | -0.00157 | 0.04648 | -0.00663 | 0.03488
[RO-RO] [OPP] OHL 400 kV Tantareni-Urechesti | N-1 OHL 400 kV Slatina-Portile de Fier | 0.02068 | -0.00112 | -0.00841 | -1e-05 | 0.11904 | -0.0003 | 0.00048 | 0.00034 | -0.00024 | -0.0002 | 0.08811 | -0.00517 | -0.00427 | -0.00108 | 0.0021 | 0.07121 | 0.0001 | 0.00315 | -0.00024 | 0.01031 | -0.0619 | -0.00442 | 0.00127 | 0.11247 | 0.02515 | 0.02768
[RO-RO] [OPP] OHL 400 kV Tantareni-Urechesti | N-1 OHL 400 kV Domnesti-Urechesti | 0.01608 | -0.00111 | -0.00879 | -1e-05 | 0.1053 | -0.0003 | 0.00048 | 0.00034 | -0.00024 | -0.0002 | 0.07528 | -0.00551 | -0.00419 | -0.00109 | -3e-05 | 0.06006 | 0.0001 | 0.00316 | -0.00024 | 0.00589 | -0.05601 | -0.00438 | 0.00124 | 0.09926 | 0.02655 | 0.02197
[RO-RO] [OPP] OHL 400 kV Tantareni-Urechesti | N-1 TRA 400/220 kV AT Urechesti | 0.01296 | -0.00078 | -0.00813 | -1e-05 | 0.08529 | -0.00024 | 0.00047 | 0.00027 | -0.0002 | -0.00016 | 0.06389 | -0.00494 | -0.00271 | -0.0009 | -0.00098 | 0.05123 | 8e-05 | 0.00238 | -0.0002 | -0.01843 | -0.05153 | -0.00361 | 0.00125 | 0.08047 | 0.01543 | 0.01795
[RO-RO] [OPP] OHL 400 kV Tantareni-Urechesti | N-1 TIE 400 kV Resita-Pancevo c2 | 0.02279 | -0.00073 | -0.00215 | 0 | 0.09754 | -0.00015 | 0.00016 | 0.00018 | -0.00012 | -0.0001 | 0.07638 | -0.00121 | -0.00316 | -0.00052 | 0.00775 | 0.0635 | 5e-05 | 0.00177 | -0.00012 | -0.01473 | -0.04103 | -0.0023 | 0.00047 | 0.09269 | 0.01521 | 0.02898
[RO-RO] [OPP] OHL 400 kV Tantareni-Urechesti | N-1 TIE 400 kV Resita-Pancevo c1 | 0.02279 | -0.00073 | -0.00215 | 0 | 0.09754 | -0.00015 | 0.00016 | 0.00018 | -0.00012 | -0.0001 | 0.07638 | -0.00121 | -0.00316 | -0.00052 | 0.00775 | 0.0635 | 5e-05 | 0.00177 | -0.00012 | -0.01473 | -0.04103 | -0.0023 | 0.00047 | 0.09269 | 0.01521 | 0.02898
[RO-RO] [OPP] OHL 400 kV Portile de Fier-Urechesti | BC | 0.01145 | 0.00147 | 0.02603 | 2e-05 | -0.08179 | 0.00059 | -0.00132 | -0.00065 | 0.00049 | 0.00041 | -0.04436 | 0.01646 | 0.00399 | 0.0023 | 0.02481 | -0.02796 | -0.00019 | -0.00541 | 0.00049 | -0.13396 | 0.08728 | 0.00854 | -0.00338 | -0.07495 | -0.03551 | 0.00913
[RO-RO] [OPP] OHL 400 kV Portile de Fier-Urechesti | N-1 TIE 400 kV Portile de Fier-Djerdap | -0.01029 | 0.00112 | 0.01162 | 1e-05 | -0.07587 | 0.00034 | -0.00062 | -0.00038 | 0.00028 | 0.00023 | -0.05337 | 0.00729 | 0.00392 | 0.00127 | 0.00417 | -0.04299 | -0.00011 | -0.00342 | 0.00027 | -0.09112 | 0.04885 | 0.00498 | -0.00163 | -0.07168 | -0.02587 | -0.01654
[RO-RO] [OPP] OHL 400 kV Portile de Fier-Urechesti | N-1 OHL 400 kV Slatina-Portile de Fier | 0.01453 | 0.00202 | 0.03451 | 2e-05 | -0.11247 | 0.0008 | -0.00175 | -0.00087 | 0.00066 | 0.00055 | -0.06087 | 0.02186 | 0.0056 | 0.00307 | 0.03259 | -0.03864 | -0.00025 | -0.00732 | 0.00065 | -0.16892 | 0.11605 | 0.01144 | -0.00446 | -0.10315 | -0.04964 | 0.0113
[RO-RO] [OPP] OHL 400 kV Portile de Fier-Urechesti | N-1 OHL 220 kV Portile de Fier-Resita 1&2 | 0.01588 | 0.00143 | 0.02796 | 2e-05 | -0.07525 | 0.00061 | -0.00142 | -0.00067 | 0.00051 | 0.00042 | -0.03807 | 0.01765 | 0.00357 | 0.00239 | 0.02823 | -0.02184 | -0.00019 | -0.00549 | 0.0005 | -0.12622 | 0.09039 | 0.00883 | -0.00363 | -0.06847 | -0.0345 | 0.01441
[RO-RO] [OPP] OHL 400 kV Portile de Fier-Urechesti | N-1 OHL 220 kV Resita-Timisoara 1&2 | 0.02406 | 0.00147 | 0.03461 | 2e-05 | -0.06889 | 0.00072 | -0.00176 | -0.00077 | 0.0006 | 0.0005 | -0.03062 | 0.02172 | 0.00297 | 0.00283 | 0.03681 | -0.01399 | -0.00023 | -0.00615 | 0.00059 | -0.12374 | 0.10483 | 0.01034 | -0.00454 | -0.06193 | -0.03526 | 0.023
[RO-RO] [OPP] OHL 400 kV Portile de Fier-Urechesti | N-1 TIE 400 kV Resita-Pancevo c2 | 0.01138 | 0.00144 | 0.02529 | 1e-05 | -0.08049 | 0.00058 | -0.00128 | -0.00063 | 0.00048 | 0.0004 | -0.04346 | 0.01601 | 0.00394 | 0.00224 | 0.02424 | -0.02724 | -0.00018 | -0.00528 | 0.00047 | -0.13183 | 0.08522 | 0.0083 | -0.00328 | -0.07372 | -0.03486 | 0.0093
[RO-RO] [OPP] OHL 400 kV Portile de Fier-Urechesti | N-1 TIE 400 kV Resita-Pancevo c1 | 0.01138 | 0.00144 | 0.02529 | 1e-05 | -0.08049 | 0.00058 | -0.00128 | -0.00063 | 0.00048 | 0.0004 | -0.04346 | 0.01601 | 0.00394 | 0.00224 | 0.02424 | -0.02724 | -0.00018 | -0.00528 | 0.00047 | -0.13183 | 0.08522 | 0.0083 | -0.00328 | -0.07372 | -0.03486 | 0.0093
[RO-RO] [OPP] OHL 400 kV Slatina-Portile de Fier | N-1 OHL 400 kV Portile de Fier-Urechesti | -0.01051 | -0.00164 | -0.02675 | -2e-05 | 0.09185 | -0.00063 | 0.00135 | 0.00069 | -0.00052 | -0.00043 | 0.04956 | -0.01698 | -0.00469 | -0.00241 | -0.0249 | 0.03176 | 0.0002 | 0.00584 | -0.00051 | 0.1208 | -0.09034 | -0.00901 | 0.00342 | 0.08433 | 0.04145 | -0.00783
[RO-RO] [OPP] OHL 400 kV Slatina-Portile de Fier | N-1 TIE 400 kV Resita-Pancevo c2 | -0.00593 | -0.00104 | -0.01595 | -1e-05 | 0.0586 | -0.00038 | 0.0008 | 0.00042 | -0.00031 | -0.00026 | 0.0314 | -0.01017 | -0.00308 | -0.00146 | -0.0147 | 0.02021 | 0.00012 | 0.00361 | -0.00031 | 0.06636 | -0.05442 | -0.00547 | 0.00201 | 0.05384 | 0.02697 | -0.00433
[RO-RO] [OPP] OHL 400 kV Medgidia Sud - Stupina | N-1 OHL 400 kV Isaccea - Rahman | 0.04782 | 0.00157 | 0.0276 | 2e-05 | 0.10301 | 0.0006 | -0.00118 | -0.00066 | 0.00049 | 0.00041 | 0.07628 | 0.01841 | 0.00417 | 0.0023 | 0.03996 | 0.06853 | -0.00019 | -0.00578 | 0.00049 | 0.03257 | 0.03534 | 0.0081 | -0.00267 | 0.09928 | -0.06255 | 0.05337
[RO-RO] [OPP] OHL 400 kV Medgidia Sud - Stupina | N-1 OHL 400 kV Cernavodă - Medgidia Sud | 0.0461 | 0.00107 | 0.02376 | 1e-05 | 0.12544 | 0.00047 | -0.00103 | -0.00052 | 0.00039 | 0.00033 | 0.08386 | 0.01576 | 0.00236 | 0.00186 | 0.03646 | 0.0724 | -0.00015 | -0.00435 | 0.00039 | -0.00273 | 0.02531 | 0.00642 | -0.00241 | 0.1198 | -0.04147 | 0.05184
[RO-RO] [OPP] OHL 400 kV Medgidia Sud - Rahman | N-1 OHL 400 kV Cernavodă - Medgidia Sud | -0.04347 | -0.00101 | -0.0224 | -1e-05 | -0.11827 | -0.00045 | 0.00097 | 0.00049 | -0.00037 | -0.00031 | -0.07906 | -0.01486 | -0.00223 | -0.00175 | -0.03438 | -0.06827 | 0.00014 | 0.00411 | -0.00037 | 0.00257 | -0.02386 | -0.00606 | 0.00227 | -0.11295 | 0.0391 | -0.04888
[RO-RO] [OPP] OHL 400 kV Medgidia Sud- Cernavoda | BC | 0.03521 | -0.00016 | 0.01179 | 0 | 0.15404 | 0.00013 | -0.00057 | -0.00013 | 0.00012 | 0.0001 | 0.08703 | 0.00761 | -0.00189 | 0.00062 | 0.02325 | 0.06941 | -4e-05 | -0.00061 | 0.00012 | -0.0781 | -0.0002 | 0.00183 | -0.00147 | 0.14515 | 0.0103 | 0.04046
[RO-RO] [OPP] OHL 400 kV Medgidia Sud- Cernavoda | N-1 OHL 400 kV Isaccea - Tulcea Vest | 0.02664 | -0.0005 | 0.00648 | 0 | 0.13883 | 1e-05 | -0.00034 | 0 | 2e-05 | 2e-05 | 0.07464 | 0.00406 | -0.00284 | 0.00016 | 0.01582 | 0.05791 | 0 | 0.00058 | 2e-05 | -0.08822 | -0.00764 | 0.0002 | -0.00097 | 0.13035 | 0.02388 | 0.03094
[RO-RO] [OPP] OHL 400 kV Medgidia Sud- Cernavoda | N-1 OHL 400 kV Lacu Sarat - Gura Ialomitei | 0.0231 | -0.00053 | 0.00468 | 0 | 0.12998 | -2e-05 | -0.00026 | 3e-05 | 0 | 0 | 0.0685 | 0.00289 | -0.00282 | 4e-05 | 0.013 | 0.05252 | 1e-05 | 0.0008 | 0 | -0.08763 | -0.00989 | -0.00022 | -0.00075 | 0.12187 | 0.02395 | 0.02695
[RO-RO] [OPP] OHL 400 kV Medgidia Sud- Cernavoda | N-1 OHL 400 kV Tulcea Vest - Tariverde | 0.02778 | -0.00046 | 0.00716 | 0 | 0.14112 | 3e-05 | -0.00037 | -1e-05 | 3e-05 | 3e-05 | 0.0764 | 0.00451 | -0.00273 | 0.00022 | 0.01679 | 0.0595 | -1e-05 | 0.00043 | 3e-05 | -0.08722 | -0.00674 | 0.0004 | -0.00104 | 0.13257 | 0.02226 | 0.03221
[RO-RO] [OPP] OHL 400 kV Medgidia Sud- Cernavoda | N-1 OHL 400 kV Gutinas – Smardan | 0.03594 | -0.00021 | 0.01195 | 0 | 0.15736 | 0.00013 | -0.00058 | -0.00012 | 0.00012 | 0.0001 | 0.0889 | 0.00768 | -0.0021 | 0.00061 | 0.0237 | 0.07089 | -4e-05 | -0.00052 | 0.00012 | -0.08075 | -0.00023 | 0.00178 | -0.00153 | 0.14828 | 0.01297 | 0.04132
[RO-RO] [OPP] OHL 400 kV Medgidia Sud- Cernavoda | N-1 OHL 400 kV Isaccea - Rahman | 0.05008 | 0.00033 | 0.02037 | 1e-05 | 0.18605 | 0.00032 | -0.00093 | -0.00034 | 0.00027 | 0.00023 | 0.11074 | 0.01333 | -0.00059 | 0.00133 | 0.03567 | 0.09071 | -0.0001 | -0.00241 | 0.00027 | -0.06798 | 0.01078 | 0.00434 | -0.0023 | 0.176 | -0.00914 | 0.05705
[RO-RO] [OPP] OHL 400 kV Medgidia Sud- Cernavoda | N-1 OHL 400 kV Isaccea - Stupina | 0.05136 | 0.00037 | 0.02111 | 1e-05 | 0.18882 | 0.00034 | -0.00096 | -0.00035 | 0.00029 | 0.00024 | 0.11279 | 0.01382 | -0.00048 | 0.00139 | 0.03674 | 0.09255 | -0.00011 | -0.00256 | 0.00028 | -0.06711 | 0.01173 | 0.00456 | -0.00237 | 0.17867 | -0.01082 | 0.05849
[RO-RO] [OPP] OHL 400 kV Medgidia Sud- Cernavoda | N-1 TIE 400 kV MEDGIDIA SUD - VARNA | 0.02451 | -0.00037 | 0.0065 | 0 | 0.12293 | 3e-05 | -0.00034 | -2e-05 | 3e-05 | 3e-05 | 0.06678 | 0.0041 | -0.00231 | 0.00021 | 0.01495 | 0.05212 | -1e-05 | 0.0003 | 3e-05 | -0.07485 | -0.0054 | 0.00044 | -0.00093 | 0.11548 | 0.01848 | 0.0284
[RO-RO] [OPP] OHL 400 kV Medgidia Sud- Cernavoda | N-1 TIE 400 kV DOBRUDJA- MEDGIDIA SUD | 0.02508 | -0.00036 | 0.00677 | 0 | 0.12454 | 4e-05 | -0.00035 | -2e-05 | 4e-05 | 3e-05 | 0.06785 | 0.00429 | -0.00229 | 0.00024 | 0.01538 | 0.05303 | -1e-05 | 0.00026 | 4e-05 | -0.07502 | -0.00513 | 0.00051 | -0.00096 | 0.11706 | 0.01805 | 0.02904
[RO-RO] [OPP] OHL 400 kV Medgidia Sud- Cernavoda | N-1 OHL 400 kV Constanta Nord- Cernavoda | 0.02566 | -0.00056 | 0.0057 | 0 | 0.13881 | -1e-05 | -0.00031 | 3e-05 | 1e-05 | 0 | 0.07391 | 0.00352 | -0.00306 | 8e-05 | 0.01485 | 0.05702 | 0 | 0.00079 | 1e-05 | -0.09159 | -0.00906 | -7e-05 | -0.00091 | 0.13024 | 0.02665 | 0.02988
[RO-RO] [OPP] OHL 400 kV Medgidia Sud- Cernavoda | N-1 OHL 400 kV Cernavoda - Pelicanu | 0.03538 | 5e-05 | 0.01332 | 1e-05 | 0.14101 | 0.00019 | -0.00062 | -0.00019 | 0.00016 | 0.00013 | 0.08202 | 0.00866 | -0.0011 | 0.0008 | 0.02444 | 0.06641 | -6e-05 | -0.00121 | 0.00016 | -0.06092 | 0.00443 | 0.00253 | -0.00158 | 0.13316 | 0.00146 | 0.04046
[RO-RO] [OPP] OHL 400 kV Medgidia Sud- Cernavoda | N-1 OHL 400 kV Pelicanu - Bucuresti Sud | 0.03573 | 8e-05 | 0.01365 | 1e-05 | 0.14056 | 0.00019 | -0.00064 | -0.0002 | 0.00017 | 0.00014 | 0.0821 | 0.00888 | -0.00101 | 0.00083 | 0.02482 | 0.06662 | -6e-05 | -0.0013 | 0.00017 | -0.05936 | 0.00509 | 0.00264 | -0.00161 | 0.13278 | 0.00041 | 0.04083
[RO-RO] [OPP] OHL 400 kV Medgidia Sud- Cernavoda | N-1 OHL 400 kV Gura Ialomitei - Bucuresti Sud | 0.03558 | 8e-05 | 0.01355 | 1e-05 | 0.1403 | 0.00019 | -0.00063 | -0.0002 | 0.00017 | 0.00014 | 0.08189 | 0.00882 | -0.00102 | 0.00082 | 0.02469 | 0.06642 | -6e-05 | -0.00128 | 0.00017 | -0.05945 | 0.00496 | 0.00262 | -0.0016 | 0.13253 | 0.00057 | 0.04066
[RO-RO] [OPP] OHL 400 kV Medgidia Sud- Cernavoda | N-1 OHL 400 kV Medgidia Sud - Stupina | 0.05136 | 0.00037 | 0.02111 | 1e-05 | 0.18882 | 0.00034 | -0.00096 | -0.00035 | 0.00029 | 0.00024 | 0.11279 | 0.01382 | -0.00048 | 0.00139 | 0.03674 | 0.09255 | -0.00011 | -0.00256 | 0.00028 | -0.06711 | 0.01173 | 0.00456 | -0.00237 | 0.17867 | -0.01082 | 0.05849
[RO-RO] [OPP] OHL 400 kV Medgidia Sud- Cernavoda | N-1 OHL 400 kV Medgidia Sud - Rahman | 0.05008 | 0.00033 | 0.02037 | 1e-05 | 0.18605 | 0.00032 | -0.00093 | -0.00034 | 0.00027 | 0.00023 | 0.11074 | 0.01333 | -0.00059 | 0.00133 | 0.03567 | 0.09071 | -0.0001 | -0.00241 | 0.00027 | -0.06798 | 0.01078 | 0.00434 | -0.0023 | 0.176 | -0.00914 | 0.05705
[RO-RO] [OPP] OHL 400 kV Medgidia Sud- Cernavoda | N-1 TIE 400 kV Isaccea - Vulcanesti | 0.04317 | 0.00021 | 0.01686 | 1e-05 | 0.16751 | 0.00026 | -0.00077 | -0.00027 | 0.00022 | 0.00018 | 0.09827 | 0.01103 | -0.00076 | 0.00107 | 0.03021 | 0.07991 | -8e-05 | -0.00187 | 0.00022 | -0.06682 | 0.00687 | 0.00346 | -0.00191 | 0.15829 | -0.00568 | 0.04927
[RO-RO] [OPP] OHL 400 kV Cernavoda - Pelicanu | BC | 0.00053 | 0.00068 | 0.00487 | 0 | -0.04145 | 0.00017 | -0.00018 | -0.00019 | 0.00013 | 0.00011 | -0.01595 | 0.00335 | 0.00252 | 0.00058 | 0.00378 | -0.00953 | -5e-05 | -0.00192 | 0.00013 | 0.05467 | 0.01473 | 0.00224 | -0.00033 | -0.03814 | -0.02813 | -1e-05
[RO-RO] [OPP] OHL 400 kV Cernavoda - Pelicanu | N-1 OHL 400 kV Isaccea - Tulcea Vest | -0.00038 | 0.00064 | 0.0043 | 0 | -0.04307 | 0.00015 | -0.00016 | -0.00018 | 0.00012 | 0.0001 | -0.01727 | 0.00298 | 0.00242 | 0.00054 | 0.00299 | -0.01076 | -5e-05 | -0.00179 | 0.00012 | 0.0536 | 0.01394 | 0.00207 | -0.00028 | -0.03971 | -0.02669 | -0.00103
[RO-RO] [OPP] OHL 400 kV Cernavoda - Pelicanu | N-1 OHL 400 kV Lacu Sarat - Gura Ialomitei | -0.00111 | 0.00063 | 0.0039 | 0 | -0.04471 | 0.00014 | -0.00014 | -0.00017 | 0.00011 | 0.0001 | -0.01846 | 0.00271 | 0.00239 | 0.00051 | 0.00239 | -0.01182 | -5e-05 | -0.00172 | 0.00011 | 0.05338 | 0.01342 | 0.00196 | -0.00023 | -0.0413 | -0.02628 | -0.00184
[RO-RO] [OPP] OHL 400 kV Cernavoda - Pelicanu | N-1 OHL 400 kV Tulcea Vest - Tariverde | -0.00019 | 0.00065 | 0.00442 | 0 | -0.0427 | 0.00016 | -0.00016 | -0.00018 | 0.00012 | 0.0001 | -0.01698 | 0.00306 | 0.00244 | 0.00055 | 0.00316 | -0.01049 | -5e-05 | -0.00182 | 0.00012 | 0.05379 | 0.0141 | 0.0021 | -0.00029 | -0.03935 | -0.02698 | -0.00081
[RO-RO] [OPP] OHL 400 kV Cernavoda - Pelicanu | N-1 OHL 400 kV Tariverde - Constanta Nord | -0.00019 | 0.00065 | 0.00442 | 0 | -0.0427 | 0.00016 | -0.00016 | -0.00018 | 0.00012 | 0.0001 | -0.01698 | 0.00306 | 0.00244 | 0.00055 | 0.00316 | -0.01049 | -5e-05 | -0.00182 | 0.00012 | 0.05379 | 0.0141 | 0.0021 | -0.00029 | -0.03935 | -0.02698 | -0.00081
[RO-RO] [OPP] OHL 400 kV Cernavoda - Pelicanu | N-1 OHL 400 kV Constanta Nord- Cernavoda | -0.00018 | 0.00065 | 0.00442 | 0 | -0.04258 | 0.00015 | -0.00016 | -0.00018 | 0.00012 | 0.0001 | -0.01692 | 0.00305 | 0.00243 | 0.00055 | 0.00316 | -0.01045 | -5e-05 | -0.00181 | 0.00012 | 0.05367 | 0.01407 | 0.0021 | -0.00029 | -0.03925 | -0.02692 | -0.0008
[RO-RO] [OPP] OHL 400 kV Cernavoda - Pelicanu | N-1 OHL 400 kV Gura Ialomitei - Bucuresti Sud | 0.00101 | 0.00099 | 0.0072 | 1e-05 | -0.0596 | 0.00024 | -0.00027 | -0.00028 | 0.00019 | 0.00016 | -0.02275 | 0.00495 | 0.00366 | 0.00086 | 0.00569 | -0.01348 | -8e-05 | -0.0028 | 0.00019 | 0.07932 | 0.02155 | 0.00328 | -0.0005 | -0.05482 | -0.04099 | 0.00025
[RO-RO] [OPP] OHL 400 kV Cernavoda - Pelicanu | N-1 OHL 400 kV Gutinas – Smardan | -0.00117 | 0.00079 | 0.00449 | 0 | -0.0493 | 0.00017 | -0.00015 | -0.00021 | 0.00014 | 0.00012 | -0.02035 | 0.00317 | 0.00302 | 0.00061 | 0.00273 | -0.01303 | -6e-05 | -0.00213 | 0.00014 | 0.06093 | 0.01479 | 0.00235 | -0.0002 | -0.04554 | -0.03443 | -0.00203
[RO-RO] [OPP] OHL 400 kV Cernavoda - Pelicanu | N-1 OHL 400 kV Brasov – Gutinas | 1e-05 | 0.00082 | 0.00526 | 0 | -0.04809 | 0.00019 | -0.00018 | -0.00022 | 0.00015 | 0.00013 | -0.01892 | 0.00368 | 0.00312 | 0.00067 | 0.0038 | -0.01159 | -6e-05 | -0.00227 | 0.00015 | 0.06112 | 0.01601 | 0.00257 | -0.0003 | -0.04431 | -0.03502 | -0.0007
[RO-RO] [OPP] OHL 400 kV Pelicanu - Bucuresti Sud | BC | 0.00159 | 0.00075 | 0.00575 | 0 | -0.04186 | 0.00019 | -0.00022 | -0.00022 | 0.00015 | 0.00012 | -0.01532 | 0.00395 | 0.00273 | 0.00067 | 0.00488 | -0.00866 | -6e-05 | -0.00214 | 0.00015 | 0.05822 | 0.01643 | 0.00254 | -0.00042 | -0.03842 | -0.03071 | 0.00114
[RO-RO] [OPP] OHL 400 kV Pelicanu - Bucuresti Sud | N-1 OHL 400 kV Isaccea - Tulcea Vest | 0.00081 | 0.00071 | 0.00527 | 0 | -0.04323 | 0.00018 | -0.0002 | -0.0002 | 0.00014 | 0.00012 | -0.01644 | 0.00362 | 0.00264 | 0.00063 | 0.0042 | -0.00971 | -6e-05 | -0.00203 | 0.00014 | 0.0573 | 0.01576 | 0.00239 | -0.00037 | -0.03976 | -0.02948 | 0.00027
[RO-RO] [OPP] OHL 400 kV Pelicanu - Bucuresti Sud | N-1 OHL 400 kV Lacu Sarat - Gura Ialomitei | 0.00033 | 0.00071 | 0.00502 | 0 | -0.04435 | 0.00017 | -0.00019 | -0.0002 | 0.00014 | 0.00011 | -0.01724 | 0.00346 | 0.00263 | 0.00061 | 0.00381 | -0.01042 | -6e-05 | -0.00199 | 0.00014 | 0.05723 | 0.01542 | 0.00233 | -0.00034 | -0.04083 | -0.0293 | -0.00027
[RO-RO] [OPP] OHL 400 kV Pelicanu - Bucuresti Sud | N-1 OHL 400 kV Tulcea Vest - Tariverde | 0.00098 | 0.00072 | 0.00537 | 0 | -0.04292 | 0.00018 | -0.0002 | -0.00021 | 0.00014 | 0.00012 | -0.0162 | 0.00369 | 0.00266 | 0.00063 | 0.00434 | -0.00948 | -6e-05 | -0.00205 | 0.00014 | 0.05746 | 0.01589 | 0.00242 | -0.00038 | -0.03945 | -0.02973 | 0.00046
[RO-RO] [OPP] OHL 400 kV Pelicanu - Bucuresti Sud | N-1 OHL 400 kV Tariverde - Constanta Nord | 0.00098 | 0.00072 | 0.00537 | 0 | -0.04292 | 0.00018 | -0.0002 | -0.00021 | 0.00014 | 0.00012 | -0.0162 | 0.00369 | 0.00266 | 0.00063 | 0.00434 | -0.00948 | -6e-05 | -0.00205 | 0.00014 | 0.05746 | 0.01589 | 0.00242 | -0.00038 | -0.03945 | -0.02973 | 0.00046
[RO-RO] [OPP] OHL 400 kV Pelicanu - Bucuresti Sud | N-1 OHL 400 kV Constanta Nord- Cernavoda | 0.00098 | 0.00072 | 0.00536 | 0 | -0.04284 | 0.00018 | -0.0002 | -0.00021 | 0.00014 | 0.00012 | -0.01616 | 0.00368 | 0.00265 | 0.00063 | 0.00433 | -0.00946 | -6e-05 | -0.00205 | 0.00014 | 0.05735 | 0.01586 | 0.00241 | -0.00038 | -0.03938 | -0.02966 | 0.00046
[RO-RO] [OPP] OHL 400 kV Pelicanu - Bucuresti Sud | N-1 OHL 400 kV Gura Ialomitei - Bucuresti Sud | 0.0021 | 0.00107 | 0.00821 | 1e-05 | -0.06103 | 0.00027 | -0.00031 | -0.00031 | 0.00021 | 0.00018 | -0.0225 | 0.00564 | 0.00394 | 0.00096 | 0.00689 | -0.01283 | -9e-05 | -0.00308 | 0.00021 | 0.08425 | 0.02363 | 0.00364 | -0.00059 | -0.05603 | -0.0443 | 0.00142
[RO-RO] [OPP] OHL 400 kV Pelicanu - Bucuresti Sud | N-1 OHL 400 kV Gutinas – Smardan | -0.00025 | 0.00086 | 0.00534 | 0 | -0.05034 | 0.0002 | -0.00018 | -0.00023 | 0.00016 | 0.00013 | -0.02007 | 0.00375 | 0.00327 | 0.00069 | 0.00374 | -0.01244 | -6e-05 | -0.00237 | 0.00015 | 0.06498 | 0.01649 | 0.00265 | -0.00028 | -0.04641 | -0.03752 | -0.00104
[RO-RO] [OPP] OHL 400 kV Pelicanu - Bucuresti Sud | N-1 OHL 400 kV Brasov – Gutinas | 0.00101 | 0.00091 | 0.0062 | 0 | -0.04934 | 0.00022 | -0.00022 | -0.00025 | 0.00017 | 0.00014 | -0.01866 | 0.00431 | 0.00341 | 0.00076 | 0.00489 | -0.01098 | -7e-05 | -0.00254 | 0.00017 | 0.06548 | 0.01787 | 0.00291 | -0.00038 | -0.04537 | -0.03848 | 0.00036
[RO-RO] [OPP] OHL 400 kV Gura Ialomitei - Bucuresti Sud | BC | 0.00107 | 0.00069 | 0.00519 | 0 | -0.04047 | 0.00017 | -0.0002 | -0.0002 | 0.00014 | 0.00011 | -0.01516 | 0.00357 | 0.00256 | 0.00061 | 0.00425 | -0.0088 | -6e-05 | -0.00198 | 0.00014 | 0.05495 | 0.0152 | 0.00233 | -0.00037 | -0.03718 | -0.02867 | 0.00059
[RO-RO] [OPP] OHL 400 kV Gura Ialomitei - Bucuresti Sud | N-1 OHL 400 kV Isaccea - Tulcea Vest | 0.00026 | 0.00066 | 0.00469 | 0 | -0.04191 | 0.00016 | -0.00017 | -0.00019 | 0.00013 | 0.00011 | -0.01634 | 0.00323 | 0.00246 | 0.00057 | 0.00354 | -0.00989 | -5e-05 | -0.00186 | 0.00013 | 0.05399 | 0.01449 | 0.00218 | -0.00032 | -0.03859 | -0.02738 | -0.00031
[RO-RO] [OPP] OHL 400 kV Gura Ialomitei - Bucuresti Sud | N-1 OHL 400 kV Lacu Sarat - Gura Ialomitei | -0.00032 | 0.00065 | 0.00437 | 0 | -0.04323 | 0.00015 | -0.00016 | -0.00018 | 0.00012 | 0.0001 | -0.01729 | 0.00303 | 0.00245 | 0.00054 | 0.00307 | -0.01074 | -5e-05 | -0.00182 | 0.00012 | 0.05385 | 0.01408 | 0.0021 | -0.00028 | -0.03986 | -0.0271 | -0.00096
[RO-RO] [OPP] OHL 400 kV Gura Ialomitei - Bucuresti Sud | N-1 OHL 400 kV Tulcea Vest - Tariverde | 0.00043 | 0.00067 | 0.00479 | 0 | -0.04158 | 0.00016 | -0.00018 | -0.00019 | 0.00013 | 0.00011 | -0.01608 | 0.0033 | 0.00248 | 0.00058 | 0.00369 | -0.00966 | -5e-05 | -0.00189 | 0.00013 | 0.05416 | 0.01463 | 0.00221 | -0.00033 | -0.03827 | -0.02764 | -0.00012
[RO-RO] [OPP] OHL 400 kV Gura Ialomitei - Bucuresti Sud | N-1 OHL 400 kV Tariverde - Constanta Nord | 0.00043 | 0.00067 | 0.00479 | 0 | -0.04158 | 0.00016 | -0.00018 | -0.00019 | 0.00013 | 0.00011 | -0.01608 | 0.0033 | 0.00248 | 0.00058 | 0.00369 | -0.00966 | -5e-05 | -0.00189 | 0.00013 | 0.05416 | 0.01463 | 0.00221 | -0.00033 | -0.03827 | -0.02764 | -0.00012
[RO-RO] [OPP] OHL 400 kV Gura Ialomitei - Bucuresti Sud | N-1 OHL 400 kV Constanta Nord- Cernavoda | 0.00043 | 0.00067 | 0.00478 | 0 | -0.04148 | 0.00016 | -0.00018 | -0.00019 | 0.00013 | 0.00011 | -0.01604 | 0.00329 | 0.00248 | 0.00058 | 0.00368 | -0.00963 | -5e-05 | -0.00188 | 0.00013 | 0.05405 | 0.0146 | 0.0022 | -0.00033 | -0.03818 | -0.02758 | -0.00012
[RO-RO] [OPP] OHL 400 kV Gura Ialomitei - Bucuresti Sud | N-1 OHL 400 kV Cernavoda - Pelicanu | 0.00128 | 0.00096 | 0.00711 | 1e-05 | -0.05677 | 0.00024 | -0.00027 | -0.00027 | 0.00019 | 0.00016 | -0.02143 | 0.00489 | 0.00355 | 0.00084 | 0.00573 | -0.01255 | -8e-05 | -0.00273 | 0.00019 | 0.07645 | 0.02099 | 0.00321 | -0.0005 | -0.05218 | -0.03973 | 0.00058
[RO-RO] [OPP] OHL 400 kV Gura Ialomitei - Bucuresti Sud | N-1 OHL 400 kV Gutinas – Smardan | -0.00066 | 0.0008 | 0.00481 | 0 | -0.04842 | 0.00018 | -0.00016 | -0.00021 | 0.00014 | 0.00012 | -0.01961 | 0.00338 | 0.00307 | 0.00063 | 0.00318 | -0.01234 | -6e-05 | -0.00219 | 0.00014 | 0.06129 | 0.01525 | 0.00244 | -0.00024 | -0.04468 | -0.03505 | -0.00145
[RO-RO] [OPP] OHL 400 kV Gura Ialomitei - Bucuresti Sud | N-1 OHL 400 kV Brasov – Gutinas | 0.00054 | 0.00084 | 0.0056 | 0 | -0.04736 | 0.0002 | -0.0002 | -0.00023 | 0.00016 | 0.00013 | -0.01824 | 0.00391 | 0.00318 | 0.0007 | 0.00426 | -0.01094 | -6e-05 | -0.00235 | 0.00016 | 0.06163 | 0.01652 | 0.00268 | -0.00033 | -0.04358 | -0.03582 | -0.00013
[RO-RO] [OPP] OHL 400 kV Gutinas - Smardan | BC | -0.01045 | 0.00066 | -0.00233 | 0 | -0.04812 | 6e-05 | 0.00022 | -8e-05 | 4e-05 | 3e-05 | -0.02694 | -0.00111 | 0.00309 | 0.00012 | -0.00645 | -0.02142 | -2e-05 | -0.00132 | 4e-05 | 0.03836 | 0.00034 | 0.00067 | 0.00079 | -0.04533 | -0.0386 | -0.01234
[RO-RO] [OPP] OHL 400 kV Gutinas - Smardan | N-1 OHL 400 kV Isaccea - Tulcea Vest | -0.00931 | 0.00071 | -0.00163 | 0 | -0.0461 | 8e-05 | 0.00019 | -0.0001 | 5e-05 | 4e-05 | -0.02529 | -0.00064 | 0.00322 | 0.00018 | -0.00546 | -0.0199 | -3e-05 | -0.00147 | 5e-05 | 0.0397 | 0.00133 | 0.00088 | 0.00072 | -0.04337 | -0.04041 | -0.01108
[RO-RO] [OPP] OHL 400 kV Gutinas - Smardan | N-1 OHL 400 kV Lacu Sarat - Gura Ialomitei | -0.0082 | 0.00073 | -0.00101 | 0 | -0.04366 | 9e-05 | 0.00016 | -0.00012 | 6e-05 | 5e-05 | -0.0235 | -0.00024 | 0.00326 | 0.00023 | -0.00454 | -0.01829 | -3e-05 | -0.00158 | 6e-05 | 0.04012 | 0.00214 | 0.00105 | 0.00065 | -0.04101 | -0.04113 | -0.00984
[RO-RO] [OPP] OHL 400 kV Gutinas - Smardan | N-1 OHL 400 kV Tulcea Vest - Tariverde | -0.00958 | 0.0007 | -0.00179 | 0 | -0.04662 | 7e-05 | 0.0002 | -0.0001 | 5e-05 | 4e-05 | -0.02569 | -0.00075 | 0.00319 | 0.00017 | -0.00569 | -0.02027 | -2e-05 | -0.00144 | 5e-05 | 0.03942 | 0.0011 | 0.00083 | 0.00074 | -0.04386 | -0.04 | -0.01138
[RO-RO] [OPP] OHL 400 kV Gutinas - Smardan | N-1 OHL 400 kV Tariverde - Constanta Nord | -0.00958 | 0.0007 | -0.00179 | 0 | -0.04662 | 7e-05 | 0.0002 | -0.0001 | 5e-05 | 4e-05 | -0.02569 | -0.00075 | 0.00319 | 0.00017 | -0.00569 | -0.02027 | -2e-05 | -0.00144 | 5e-05 | 0.03942 | 0.0011 | 0.00083 | 0.00074 | -0.04386 | -0.04 | -0.01138
[RO-RO] [OPP] OHL 400 kV Gutinas - Smardan | N-1 OHL 400 kV Constanta Nord- Cernavoda | -0.00967 | 0.00069 | -0.00184 | 0 | -0.0469 | 7e-05 | 0.0002 | -0.0001 | 5e-05 | 4e-05 | -0.02588 | -0.00078 | 0.00318 | 0.00017 | -0.00577 | -0.02042 | -2e-05 | -0.00143 | 5e-05 | 0.03944 | 0.00105 | 0.00082 | 0.00074 | -0.04413 | -0.03992 | -0.01149
[RO-RO] [OPP] OHL 400 kV Gutinas - Smardan | N-1 OHL 400 kV Cernavoda - Pelicanu | -0.01038 | 0.00074 | -0.00174 | 0 | -0.0532 | 8e-05 | 0.0002 | -0.00011 | 5e-05 | 5e-05 | -0.02889 | -0.0007 | 0.0034 | 0.0002 | -0.00598 | -0.02259 | -3e-05 | -0.00155 | 5e-05 | 0.04505 | 0.00214 | 0.00094 | 0.00075 | -0.05 | -0.04204 | -0.01235
[RO-RO] [OPP] OHL 400 kV Gutinas - Smardan | N-1 OHL 400 kV Gura Ialomitei - Bucuresti Sud | -0.01029 | 0.00076 | -0.0016 | 0 | -0.05385 | 8e-05 | 0.00019 | -0.00011 | 6e-05 | 5e-05 | -0.02908 | -0.00061 | 0.00345 | 0.00021 | -0.00584 | -0.02267 | -3e-05 | -0.0016 | 6e-05 | 0.04613 | 0.00249 | 0.001 | 0.00073 | -0.05059 | -0.04266 | -0.01226
[RO-RO] [OPP] OHL 400 kV Gutinas - Smardan | N-1 OHL 400 kV Bucuresti Sud - Domnesti | -0.01156 | 0.00071 | -0.00256 | 0 | -0.05361 | 6e-05 | 0.00024 | -9e-05 | 4e-05 | 4e-05 | -0.02998 | -0.00124 | 0.00333 | 0.00013 | -0.0071 | -0.02382 | -2e-05 | -0.00141 | 4e-05 | 0.04971 | 0.00061 | 0.00071 | 0.00084 | -0.05049 | -0.04117 | -0.01365
[RO-RO] [OPP] OHL 400 kV Gutinas - Smardan | N-1 OHL 400 kV Brasov – Gutinas | -0.00859 | 0.00014 | -0.00374 | 0 | -0.02428 | -3e-05 | 0.00022 | 3e-05 | -3e-05 | -3e-05 | -0.01629 | -0.00229 | 0.00092 | -0.00017 | -0.0065 | -0.01404 | 1e-05 | -3e-05 | -3e-05 | 0.01522 | -0.00426 | -0.00052 | 0.00066 | -0.02319 | -0.01385 | -0.00987
[RO-RO] [OPP] OHL 400 kV Gutinas - Smardan | N-1 TIE 400 kV Isaccea - Vulcanesti | -0.03336 | -0.00041 | -0.01694 | -1e-05 | -0.08693 | -0.00029 | 0.00081 | 0.00031 | -0.00025 | -0.00021 | -0.05928 | -0.01098 | -0.00017 | -0.00119 | -0.02649 | -0.05164 | 9e-05 | 0.00229 | -0.00024 | 0.00586 | -0.02001 | -0.00404 | 0.00204 | -0.08317 | 0.00741 | -0.03769
[RO-RO] [OPP] OHL 400 kV Smardan - Isaccea c1 | BC | 0 | 0 | 0 |  | 0 |  | 0 |  | 0 | 0 | 0 | 0 |  | 0 | 0 | 0 | 0 |  | 0 | 0 | 0 | 0 | 0 | 0 | 0 | 0
[RO-RO] [OPP] OHL 400 kV Smardan - Isaccea c1 | N-1 OHL 400 kV Lacu Sarat - Isaccea | 0 | 0 | 0 |  | 0 |  | 0 |  | 0 | 0 | 0 | 0 |  | 0 | 0 | 0 | 0 |  | 0 | 0 | 0 | 0 | 0 | 0 | 0 | 0
[RO-RO] [OPP] OHL 400 kV Smardan - Isaccea c2 | BC | 0.00201 | 0.00081 | 0.00413 | 0 | -0.0174 | 0.00017 | -9e-05 | -0.0002 | 0.00013 | 0.00011 | -0.00549 | 0.00307 | 0.00314 | 0.00058 | 0.00357 | -0.00256 | -6e-05 | -0.00218 | 0.00013 | 0.03798 | 0.00843 | 0.00221 | 0 | -0.01587 | -0.04092 | 0.00171
[RO-RO] [OPP] OHL 400 kV Smardan - Isaccea c2 | N-1 OHL 400 kV Lacu Sarat - Isaccea | 0.0069 | 0.00126 | 0.00817 | 1e-05 | -0.01615 | 0.00029 | -0.00023 | -0.00034 | 0.00023 | 0.00019 | -0.00139 | 0.00587 | 0.00467 | 0.001 | 0.00845 | 0.00215 | -9e-05 | -0.00351 | 0.00023 | 0.05624 | 0.01505 | 0.00377 | -0.00026 | -0.01429 | -0.06148 | 0.00697
[RO-RO] [OPP] OHL 400 kV Bucuresti Sud - Domnesti | BC | -0.00997 | 0.00044 | -0.00207 | 0 | -0.04925 | 3e-05 | 0.00016 | -5e-05 | 2e-05 | 2e-05 | -0.02732 | -0.00111 | 0.00214 | 6e-05 | -0.00586 | -0.02149 | -1e-05 | -0.00082 | 2e-05 | 0.10191 | 0.00245 | 0.0004 | 0.00052 | -0.04632 | -0.0231 | -0.01175
[RO-RO] [OPP] OHL 400 kV Bucuresti Sud - Domnesti | N-1 OHL 400 kV Gutinas – Smardan | -0.01234 | 0.00059 | -0.0026 | 0 | -0.06018 | 5e-05 | 0.0002 | -7e-05 | 3e-05 | 3e-05 | -0.03345 | -0.00137 | 0.00284 | 9e-05 | -0.00732 | -0.02636 | -2e-05 | -0.00112 | 3e-05 | 0.11063 | 0.00252 | 0.00055 | 0.0007 | -0.05662 | -0.03188 | -0.01456
[RO-RO] [OPP] OHL 400 kV Portile de Fier - Urechesti | BC | 0.01145 | 0.00147 | 0.02603 | 2e-05 | -0.08179 | 0.00059 | -0.00132 | -0.00065 | 0.00049 | 0.00041 | -0.04436 | 0.01646 | 0.00399 | 0.0023 | 0.02481 | -0.02796 | -0.00019 | -0.00541 | 0.00049 | -0.13396 | 0.08728 | 0.00854 | -0.00338 | -0.07495 | -0.03551 | 0.00913
[RO-RO] [OPP] OHL 400 kV Portile de Fier - Urechesti | N-1 OHL 400 kV Domnesti-Urechesti | 0.00727 | 0.00125 | 0.02224 | 1e-05 | -0.07761 | 0.00051 | -0.00114 | -0.00056 | 0.00042 | 0.00035 | -0.04553 | 0.01399 | 0.00337 | 0.00197 | 0.02022 | -0.03051 | -0.00016 | -0.00461 | 0.00042 | -0.12213 | 0.07895 | 0.00735 | -0.00296 | -0.07147 | -0.02872 | 0.00463
[RO-RO] [OPP] OHL 400 kV Brazi Vest - Darste | N-1 OHL 400 kV Gutinas – Smardan | -0.02838 | -0.00013 | -0.01584 | -1e-05 | -0.0529 | -0.00024 | 0.00082 | 0.00025 | -0.00021 | -0.00017 | -0.04218 | -0.01 | 0.00093 | -0.00103 | -0.02397 | -0.03899 | 7e-05 | 0.00155 | -0.00021 | -0.11694 | -0.02484 | -0.00347 | 0.00221 | -0.0514 | -0.01082 | -0.03204
[RO-RO] [OPP] OHL 400 kV Brasov - Darste | N-1 OHL 400 kV Gutinas – Smardan | -0.02651 | -0.0001 | -0.01476 | -1e-05 | -0.04974 | -0.00022 | 0.00077 | 0.00023 | -0.00019 | -0.00016 | -0.03947 | -0.0093 | 0.00096 | -0.00095 | -0.02238 | -0.03644 | 7e-05 | 0.00141 | -0.00019 | -0.11336 | -0.02324 | -0.0032 | 0.00207 | -0.04831 | -0.01048 | -0.02993
[RO-RO] [OPP] OHL 220 kV Portile de Fier-Resita c1 | N-1 TIE 400 kV Resita-Pancevo c2 | 0.01383 | -0.00011 | 0.00647 | 0 | 0.01957 | 7e-05 | -0.00032 | -7e-05 | 7e-05 | 5e-05 | 0.01905 | 0.004 | -0.00127 | 0.00034 | 0.01099 | 0.01862 | -2e-05 | -0.00032 | 7e-05 | 0.02279 | 0.01095 | 0.00106 | -0.00083 | 0.01944 | 0.00273 | 0.01634
[RO-RO] [OPP] OHL 220 kV Portile de Fier-Resita c2 | N-1 TIE 400 kV Resita-Pancevo c2 | 0.01383 | -0.00011 | 0.00647 | 0 | 0.01957 | 7e-05 | -0.00032 | -7e-05 | 7e-05 | 5e-05 | 0.01905 | 0.004 | -0.00127 | 0.00034 | 0.01099 | 0.01862 | -2e-05 | -0.00032 | 7e-05 | 0.02279 | 0.01095 | 0.00106 | -0.00083 | 0.01944 | 0.00273 | 0.01634
[RO-RO] [OPP] OHL 220 kV Resita-Timisoara c1 | N-1 TIE 400 kV Resita-Pancevo c2 | 0.02843 | -4e-05 | 0.01874 | 1e-05 | 0.03035 | 0.00026 | -0.00096 | -0.00026 | 0.00023 | 0.00019 | 0.03189 | 0.01149 | -0.00235 | 0.00115 | 0.02661 | 0.03224 | -8e-05 | -0.00156 | 0.00023 | 0.02504 | 0.03782 | 0.00387 | -0.00252 | 0.03056 | 0.00114 | 0.03153
[RO-RO] [OPP] OHL 220 kV Resita-Timisoara c2 | N-1 TIE 400 kV Resita-Pancevo c2 | 0.02843 | -4e-05 | 0.01874 | 1e-05 | 0.03035 | 0.00026 | -0.00096 | -0.00026 | 0.00023 | 0.00019 | 0.03189 | 0.01149 | -0.00235 | 0.00115 | 0.02661 | 0.03224 | -8e-05 | -0.00156 | 0.00023 | 0.02504 | 0.03782 | 0.00387 | -0.00252 | 0.03056 | 0.00114 | 0.03153
[RO-RO] [OPP] OHL 220 kV Arad-Timisoara | N-1 TIE 400 kV Resita-Pancevo c2 | -0.03108 | 0.00028 | -0.01908 | -1e-05 | -0.03798 | -0.00023 | 0.00099 | 0.00023 | -0.00021 | -0.00017 | -0.03776 | -0.01154 | 0.00362 | -0.00107 | -0.02817 | -0.03738 | 7e-05 | 0.00109 | -0.00021 | -0.04047 | -0.03769 | -0.00348 | 0.00258 | -0.03789 | -0.00472 | -0.03484
[RO-RO] [OPP] OHL 220 kV Arad-Calea Aradului | N-1 TIE 400 kV Resita-Pancevo c2 | -0.02193 | 0.0002 | -0.01346 | 0 | -0.0268 | -0.00016 | 0.0007 | 0.00016 | -0.00015 | -0.00012 | -0.02664 | -0.00814 | 0.00255 | -0.00075 | -0.01988 | -0.02638 | 5e-05 | 0.00077 | -0.00015 | -0.02856 | -0.0266 | -0.00246 | 0.00182 | -0.02673 | -0.00333 | -0.02458
[RO-RO] [OPP] OHL 220 kV CaleaAradului-Sacalaz | N-1 TIE 400 kV Resita-Pancevo c2 | -0.02193 | 0.0002 | -0.01346 | 0 | -0.0268 | -0.00016 | 0.0007 | 0.00016 | -0.00015 | -0.00012 | -0.02664 | -0.00814 | 0.00255 | -0.00075 | -0.01988 | -0.02638 | 5e-05 | 0.00077 | -0.00015 | -0.02856 | -0.0266 | -0.00246 | 0.00182 | -0.02673 | -0.00333 | -0.02458
[RO-RO] [OPP] OHL 220 kV Sacalaz-Timisoara | N-1 TIE 400 kV Resita-Pancevo c2 | -0.01865 | 0.00017 | -0.01145 | 0 | -0.0228 | -0.00014 | 0.00059 | 0.00014 | -0.00012 | -0.0001 | -0.02266 | -0.00693 | 0.00217 | -0.00064 | -0.01691 | -0.02244 | 4e-05 | 0.00066 | -0.00012 | -0.02429 | -0.02262 | -0.00209 | 0.00155 | -0.02274 | -0.00283 | -0.02091
[RO-RO] [OPP] OHL 220 kV Mintia-Timisoara | N-1 OHL 400 kV Mintia-Arad | 0.00522 | -0.00075 | -0.00116 | 0 | 0.02126 | -0.00012 | 4e-05 | 0.00015 | -0.0001 | -8e-05 | 0.01532 | -0.00117 | -0.00364 | -0.0004 | 0.00187 | 0.01292 | 4e-05 | 0.00164 | -9e-05 | 0.04337 | -0.00514 | -0.00167 | 0.00011 | 0.02025 | 0.01136 | 0.00701
[RO-RO] [OPP] OHL 220 kV Mintia-Timisoara | N-1 TIE 400 kV Resita-Pancevo c2 | -0.00386 | -0.0004 | -0.00495 | 0 | 0.00408 | -0.00013 | 0.00025 | 0.00014 | -0.0001 | -9e-05 | 0.00062 | -0.00329 | -0.00146 | -0.00048 | -0.00517 | -0.00072 | 4e-05 | 0.00126 | -0.0001 | 0.01895 | -0.01136 | -0.0018 | 0.00064 | 0.0035 | 0.00577 | -0.00365
[RO-RO] [OPP] OHL 220 kV Urechesti-Targu Jiu Nord | N-1 TIE 400 kV Resita-Pancevo c2 | 0.0255 | -8e-05 | 0.01295 | 0 | 0.0419 | 0.00017 | -0.00066 | -0.00017 | 0.00015 | 0.00012 | 0.03796 | 0.00807 | -0.00179 | 0.00075 | 0.02079 | 0.03589 | -5e-05 | -0.00092 | 0.00015 | 0.03237 | 0.01941 | 0.00244 | -0.00172 | 0.04112 | 0.00526 | 0.02936
[RO-RO] [OPP] OHL 220 kV Paroseni-Targu Jiu Nord | N-1 TIE 400 kV Resita-Pancevo c2 | -0.0255 | 8e-05 | -0.01295 | 0 | -0.0419 | -0.00017 | 0.00066 | 0.00017 | -0.00015 | -0.00012 | -0.03796 | -0.00807 | 0.00179 | -0.00075 | -0.02079 | -0.03589 | 5e-05 | 0.00092 | -0.00015 | -0.03237 | -0.01941 | -0.00244 | 0.00172 | -0.04112 | -0.00526 | -0.02936
[RO-RO] [OPP] OHL 220 kV Paroseni-Baru Mare | N-1 TIE 400 kV Resita-Pancevo c2 | 0.02453 | -2e-05 | 0.01322 | 1e-05 | 0.03764 | 0.00018 | -0.00067 | -0.00018 | 0.00016 | 0.00013 | 0.03483 | 0.00824 | -0.00154 | 0.0008 | 0.02056 | 0.03326 | -6e-05 | -0.00107 | 0.00016 | 0.02656 | 0.02113 | 0.00263 | -0.00175 | 0.03706 | 0.00384 | 0.02802
[RO-RO] [OPP] OHL 220 kV Baru Mare-Hasdat | N-1 TIE 400 kV Resita-Pancevo c2 | 0.03007 | 0.0001 | 0.01788 | 1e-05 | 0.04029 | 0.00027 | -0.00091 | -0.00027 | 0.00023 | 0.00019 | 0.03902 | 0.01117 | -0.00148 | 0.00114 | 0.02643 | 0.03803 | -8e-05 | -0.00173 | 0.00023 | 0.02251 | 0.03133 | 0.00385 | -0.00238 | 0.03996 | 0.00204 | 0.03388
[RO-RO] [OPP] TRA 400/220 kV AT3 Arad | N-1 TIE 400 kV Resita-Pancevo c2 | 0.04284 | -0.00049 | 0.02599 | 1e-05 | 0.05296 | 0.0003 | -0.00135 | -0.00029 | 0.00027 | 0.00023 | 0.05245 | 0.01564 | -0.0055 | 0.00141 | 0.03869 | 0.05184 | -9e-05 | -0.00127 | 0.00027 | 0.05705 | 0.05166 | 0.00454 | -0.00351 | 0.0528 | 0.00748 | 0.04811
[RO-RO] [OPP] TRA 400/220 kV AT Urechesti | N-1 TIE 400 kV Resita-Pancevo c2 | -0.02158 | -5e-05 | -0.01189 | 0 | -0.02938 | -0.00017 | 0.0006 | 0.00018 | -0.00015 | -0.00012 | -0.02919 | -0.00746 | 0.00108 | -0.00075 | -0.01827 | -0.0284 | 5e-05 | 0.00111 | -0.00015 | -0.01197 | -0.01954 | -0.00248 | 0.00154 | -0.02917 | -0.00067 | -0.02467
[RO-RO] [OPP] TRA 400/220 kV AT1 Portile de Fier | BC | -0.00921 | 9e-05 | -0.00402 | 0 | -0.01361 | -4e-05 | 0.0002 | 4e-05 | -4e-05 | -3e-05 | -0.0131 | -0.00249 | 0.00087 | -0.0002 | -0.00711 | -0.01274 | 1e-05 | 0.00016 | -4e-05 | 0.01326 | -0.00647 | -0.00061 | 0.00051 | -0.01349 | -0.00209 | -0.01098
[RO-RO] [OPP] TRA 400/220 kV AT1 Portile de Fier | N-1 OHL 220 kV Portile de Fier-Resita 1&2 | 0 | 0 | 0 | 0 | 0 | 0 | 0 | 0 | 0 | 0 | 0 | 0 | 0 | 0 | 0 | 0 | 0 | 0 | 0 | 0.02936 | 0 | 0 | 0 | 0 | 0 | 0
[RO-RO] [OPP] TRA 400/220 kV AT1 Portile de Fier | N-1 TRA 400/220 kV AT2 Portile de Fier | -0.01315 | 0.00013 | -0.00574 | 0 | -0.01942 | -6e-05 | 0.00028 | 6e-05 | -6e-05 | -5e-05 | -0.01869 | -0.00355 | 0.00124 | -0.00029 | -0.01015 | -0.01818 | 2e-05 | 0.00023 | -5e-05 | 0.01892 | -0.00924 | -0.00088 | 0.00073 | -0.01926 | -0.00298 | -0.01568
[RO-RO] [OPP] TRA 400/220 kV AT1 Portile de Fier | N-1 TRA 400/220 kV AT3 Portile de Fier | -0.01311 | 0.00013 | -0.00572 | 0 | -0.01937 | -6e-05 | 0.00028 | 6e-05 | -6e-05 | -5e-05 | -0.01864 | -0.00354 | 0.00124 | -0.00029 | -0.01012 | -0.01813 | 2e-05 | 0.00023 | -5e-05 | 0.01887 | -0.00921 | -0.00087 | 0.00073 | -0.01921 | -0.00297 | -0.01564
[RO-RO] [OPP] TRA 400/220 kV AT1 Portile de Fier | N-1 OHL 400 kV Portile de Fier-Urechesti | -0.00955 | 4e-05 | -0.00478 | 0 | -0.01122 | -6e-05 | 0.00024 | 6e-05 | -5e-05 | -4e-05 | -0.0118 | -0.00297 | 0.00075 | -0.00027 | -0.00783 | -0.01192 | 2e-05 | 0.00032 | -5e-05 | 0.01717 | -0.00902 | -0.00086 | 0.00061 | -0.0113 | -0.00105 | -0.01125
[RO-RO] [OPP] TRA 400/220 kV AT1 Portile de Fier | N-1 OHL 400 kV Slatina-Portile de Fier | -0.00934 | 6e-05 | -0.00438 | 0 | -0.0123 | -5e-05 | 0.00022 | 5e-05 | -5e-05 | -4e-05 | -0.01239 | -0.00272 | 0.0008 | -0.00024 | -0.00744 | -0.01228 | 2e-05 | 0.00024 | -5e-05 | 0.01475 | -0.0077 | -0.00074 | 0.00056 | -0.01229 | -0.00149 | -0.01108
[RO-RO] [OPP] TRA 400/220 kV AT2 Portile de Fier | BC | -0.00921 | 9e-05 | -0.00402 | 0 | -0.01361 | -4e-05 | 0.0002 | 4e-05 | -4e-05 | -3e-05 | -0.0131 | -0.00249 | 0.00087 | -0.0002 | -0.00711 | -0.01274 | 1e-05 | 0.00016 | -4e-05 | 0.01326 | -0.00647 | -0.00061 | 0.00051 | -0.01349 | -0.00209 | -0.01098
[RO-RO] [OPP] TRA 400/220 kV AT2 Portile de Fier | N-1 OHL 220 kV Portile de Fier-Resita 1&2 | 0 | 0 | 0 | 0 | 0 | 0 | 0 | 0 | 0 | 0 | 0 | 0 | 0 | 0 | 0 | 0 | 0 | 0 | 0 | 0.02936 | 0 | 0 | 0 | 0 | 0 | 0
[RO-RO] [OPP] TRA 400/220 kV AT2 Portile de Fier | N-1 TRA 400/220 kV AT1 Portile de Fier | -0.01315 | 0.00013 | -0.00574 | 0 | -0.01942 | -6e-05 | 0.00028 | 6e-05 | -6e-05 | -5e-05 | -0.01869 | -0.00355 | 0.00124 | -0.00029 | -0.01015 | -0.01818 | 2e-05 | 0.00023 | -5e-05 | 0.01892 | -0.00924 | -0.00088 | 0.00073 | -0.01926 | -0.00298 | -0.01568
[RO-RO] [OPP] TRA 400/220 kV AT2 Portile de Fier | N-1 TRA 400/220 kV AT3 Portile de Fier | -0.01311 | 0.00013 | -0.00572 | 0 | -0.01937 | -6e-05 | 0.00028 | 6e-05 | -6e-05 | -5e-05 | -0.01864 | -0.00354 | 0.00124 | -0.00029 | -0.01012 | -0.01813 | 2e-05 | 0.00023 | -5e-05 | 0.01887 | -0.00921 | -0.00087 | 0.00073 | -0.01921 | -0.00297 | -0.01564
[RO-RO] [OPP] TRA 400/220 kV AT2 Portile de Fier | N-1 OHL 400 kV Portile de Fier-Urechesti | -0.00955 | 4e-05 | -0.00478 | 0 | -0.01122 | -6e-05 | 0.00024 | 6e-05 | -5e-05 | -4e-05 | -0.0118 | -0.00297 | 0.00075 | -0.00027 | -0.00783 | -0.01192 | 2e-05 | 0.00032 | -5e-05 | 0.01717 | -0.00902 | -0.00086 | 0.00061 | -0.0113 | -0.00105 | -0.01125
[RO-RO] [OPP] TRA 400/220 kV AT2 Portile de Fier | N-1 OHL 400 kV Slatina-Portile de Fier | -0.00934 | 6e-05 | -0.00438 | 0 | -0.0123 | -5e-05 | 0.00022 | 5e-05 | -5e-05 | -4e-05 | -0.01239 | -0.00272 | 0.0008 | -0.00024 | -0.00744 | -0.01228 | 2e-05 | 0.00024 | -5e-05 | 0.01475 | -0.0077 | -0.00074 | 0.00056 | -0.01229 | -0.00149 | -0.01108
[RO-RO] [OPP] TRA 400/220 kV AT3 Portile de Fier | BC | -0.00915 | 9e-05 | -0.00399 | 0 | -0.01352 | -4e-05 | 0.0002 | 4e-05 | -4e-05 | -3e-05 | -0.01301 | -0.00247 | 0.00086 | -0.0002 | -0.00707 | -0.01266 | 1e-05 | 0.00016 | -4e-05 | 0.01318 | -0.00643 | -0.00061 | 0.00051 | -0.01341 | -0.00208 | -0.01092
[RO-RO] [OPP] TRA 400/220 kV AT3 Portile de Fier | N-1 OHL 220 kV Portile de Fier-Resita 1&2 | 0 | 0 | 0 | 0 | 0 | 0 | 0 | 0 | 0 | 0 | 0 | 0 | 0 | 0 | 0 | 0 | 0 | 0 | 0 | 0.02917 | 0 | 0 | 0 | 0 | 0 | 0
[RO-RO] [OPP] TRA 400/220 kV AT3 Portile de Fier | N-1 TRA 400/220 kV AT1 Portile de Fier | -0.01306 | 0.00012 | -0.0057 | 0 | -0.0193 | -6e-05 | 0.00028 | 6e-05 | -6e-05 | -5e-05 | -0.01857 | -0.00353 | 0.00123 | -0.00029 | -0.01008 | -0.01807 | 2e-05 | 0.00022 | -5e-05 | 0.01881 | -0.00918 | -0.00087 | 0.00073 | -0.01914 | -0.00296 | -0.01558
[RO-RO] [OPP] TRA 400/220 kV AT3 Portile de Fier | N-1 TRA 400/220 kV AT2 Portile de Fier | -0.01306 | 0.00012 | -0.0057 | 0 | -0.0193 | -6e-05 | 0.00028 | 6e-05 | -6e-05 | -5e-05 | -0.01857 | -0.00353 | 0.00123 | -0.00029 | -0.01008 | -0.01807 | 2e-05 | 0.00022 | -5e-05 | 0.01881 | -0.00918 | -0.00087 | 0.00073 | -0.01914 | -0.00296 | -0.01558
[RO-RO] [OPP] TRA 400/220 kV AT3 Portile de Fier | N-1 OHL 400 kV Portile de Fier-Urechesti | -0.00949 | 4e-05 | -0.00475 | 0 | -0.01115 | -6e-05 | 0.00024 | 6e-05 | -5e-05 | -4e-05 | -0.01173 | -0.00295 | 0.00075 | -0.00027 | -0.00779 | -0.01185 | 2e-05 | 0.00031 | -5e-05 | 0.01706 | -0.00896 | -0.00086 | 0.00061 | -0.01123 | -0.00104 | -0.01118
[RO-RO] [OPP] TRA 400/220 kV AT3 Portile de Fier | N-1 OHL 400 kV Slatina-Portile de Fier | -0.00928 | 6e-05 | -0.00435 | 0 | -0.01222 | -5e-05 | 0.00022 | 5e-05 | -5e-05 | -4e-05 | -0.01231 | -0.0027 | 0.0008 | -0.00023 | -0.0074 | -0.01221 | 2e-05 | 0.00024 | -5e-05 | 0.01466 | -0.00765 | -0.00073 | 0.00056 | -0.01221 | -0.00148 | -0.01101

## 0330
PTDF report
Generated at: | 03/01/2026 22:05:27
Business day: | 2026-01-05
Horizon: | 2DA
Timestamp | 03:30
Border & direction: | South-Romania Exporting
Margin satisfied | False
Process | Reduction
CNE Name | CO Name | AL | AT | BA | BE | BG | CH | CZ | DE | ES | FR | GR | HR | HU | IT | ME | MK | NL | PL | PT | RO | RS | SI | SK | TR | UA | XK
[GR-AL] [DIR] TIE 400 kV Kardia - Zemblak | BC | 0 | 0 | 0 |  | 0 |  | 0 |  | 0 | 0 | 0 | 0 |  | 0 | 0 | 0 | 0 |  | 0 | 0 | 0 | 0 | 0 | 0 | 0 | 0
[GR-AL] [DIR] TIE 400 kV Kardia - Zemblak | N-1 TIE 400 kV Lagadas - Blagoevgrad | 0 | 0 | 0 |  | 0 |  | 0 |  | 0 | 0 | 0 | 0 |  | 0 | 0 | 0 | 0 |  | 0 | 0 | 0 | 0 | 0 | 0 | 0 | 0
[GR-AL] [DIR] TIE 400 kV Kardia - Zemblak | N-1 TIE 400 kV Thessaloniki - Dubrovo | 0 | 0 | 0 |  | 0 |  | 0 |  | 0 | 0 | 0 | 0 |  | 0 | 0 | 0 | 0 |  | 0 | 0 | 0 | 0 | 0 | 0 | 0 | 0
[GR-AL] [DIR] TIE 400 kV Kardia - Zemblak | N-1 TIE 400 kV Meliti - Bitola | 0 | 0 | 0 |  | 0 |  | 0 |  | 0 | 0 | 0 | 0 |  | 0 | 0 | 0 | 0 |  | 0 | 0 | 0 | 0 | 0 | 0 | 0 | 0
[GR-AL] [DIR] TIE 400 kV Kardia - Zemblak | N-1 TIE 400 kV Arachthos - Galatina | 0 | 0 | 0 |  | 0 |  | 0 |  | 0 | 0 | 0 | 0 |  | 0 | 0 | 0 | 0 |  | 0 | 0 | 0 | 0 | 0 | 0 | 0 | 0
[GR-AL] [DIR] TIE 400 kV Kardia - Zemblak | N-1 TIE 400 kV Nea Santa - Babaeski | 0 | 0 | 0 |  | 0 |  | 0 |  | 0 | 0 | 0 | 0 |  | 0 | 0 | 0 | 0 |  | 0 | 0 | 0 | 0 | 0 | 0 | 0 | 0
[GR-AL] [DIR] TIE 400 kV Kardia - Zemblak | N-1 OHL 400 kV Kosovo B - Urosevac | 0 | 0 | 0 |  | 0 |  | 0 |  | 0 | 0 | 0 | 0 |  | 0 | 0 | 0 | 0 |  | 0 | 0 | 0 | 0 | 0 | 0 | 0 | 0
[GR-AL] [DIR] TIE 400 kV Kardia - Zemblak | N-1 TIE 400 kV Pec 3 - Ribarevina | 0 | 0 | 0 |  | 0 |  | 0 |  | 0 | 0 | 0 | 0 |  | 0 | 0 | 0 | 0 |  | 0 | 0 | 0 | 0 | 0 | 0 | 0 | 0
[GR-AL] [DIR] TIE 400 kV Kardia - Zemblak | N-1 TIE 400 kV Maritsa 3 - Hamitabat 1 | 0 | 0 | 0 |  | 0 |  | 0 |  | 0 | 0 | 0 | 0 |  | 0 | 0 | 0 | 0 |  | 0 | 0 | 0 | 0 | 0 | 0 | 0 | 0
[GR-AL] [DIR] TIE 400 kV Kardia - Zemblak | N-1 TIE 400 kV Maritsa 3 - Hamitabat 2 | 0 | 0 | 0 |  | 0 |  | 0 |  | 0 | 0 | 0 | 0 |  | 0 | 0 | 0 | 0 |  | 0 | 0 | 0 | 0 | 0 | 0 | 0 | 0
[GR-AL] [DIR] TIE 400 kV Kardia - Zemblak | N-1 TIE 400 kV Sofia Zapad - Nis | 0 | 0 | 0 |  | 0 |  | 0 |  | 0 | 0 | 0 | 0 |  | 0 | 0 | 0 | 0 |  | 0 | 0 | 0 | 0 | 0 | 0 | 0 | 0
[GR-AL] [DIR] TIE 400 kV Kardia - Zemblak | N-1 TIE 400 kV Kosovo B - Nis 2 | 0 | 0 | 0 |  | 0 |  | 0 |  | 0 | 0 | 0 | 0 |  | 0 | 0 | 0 | 0 |  | 0 | 0 | 0 | 0 | 0 | 0 | 0 | 0
[GR-AL] [DIR] TIE 400 kV Kardia - Zemblak | N-1 TIE 400 kV Vranje 4 - Stip | 0 | 0 | 0 |  | 0 |  | 0 |  | 0 | 0 | 0 | 0 |  | 0 | 0 | 0 | 0 |  | 0 | 0 | 0 | 0 | 0 | 0 | 0 | 0
[GR-AL] [DIR] TIE 400 kV Kardia - Zemblak | N-1 OHL 400 kV Vranje 4 - Leskovac 2 | 0 | 0 | 0 |  | 0 |  | 0 |  | 0 | 0 | 0 | 0 |  | 0 | 0 | 0 | 0 |  | 0 | 0 | 0 | 0 | 0 | 0 | 0 | 0
[GR-AL] [DIR] TIE 400 kV Kardia - Zemblak | N-1 OHL 400 kV Nis 2 - Leskovac 2 | 0 | 0 | 0 |  | 0 |  | 0 |  | 0 | 0 | 0 | 0 |  | 0 | 0 | 0 | 0 |  | 0 | 0 | 0 | 0 | 0 | 0 | 0 | 0
[GR-AL] [DIR] TIE 400 kV Kardia - Zemblak | N-1 OHL 400 kV Bitola 2 - Dubrovo | 0 | 0 | 0 |  | 0 |  | 0 |  | 0 | 0 | 0 | 0 |  | 0 | 0 | 0 | 0 |  | 0 | 0 | 0 | 0 | 0 | 0 | 0 | 0
[GR-AL] [DIR] TIE 400 kV Kardia - Zemblak | N-1 OHL 400 kV Dubrovo - Stip | 0 | 0 | 0 |  | 0 |  | 0 |  | 0 | 0 | 0 | 0 |  | 0 | 0 | 0 | 0 |  | 0 | 0 | 0 | 0 | 0 | 0 | 0 | 0
[GR-AL] [DIR] TIE 400 kV Kardia - Zemblak | N-1 TIE 400 kV Chervena Mogila - Stip | 0 | 0 | 0 |  | 0 |  | 0 |  | 0 | 0 | 0 | 0 |  | 0 | 0 | 0 | 0 |  | 0 | 0 | 0 | 0 | 0 | 0 | 0 | 0
[GR-AL] [DIR] TIE 400 kV Kardia - Zemblak | N-1 OHL 400 kV Skopje 4 - Skopje 5 | 0 | 0 | 0 |  | 0 |  | 0 |  | 0 | 0 | 0 | 0 |  | 0 | 0 | 0 | 0 |  | 0 | 0 | 0 | 0 | 0 | 0 | 0 | 0
[GR-AL] [DIR] TIE 400 kV Kardia - Zemblak | N-1 TIE 400 kV Skopje 5 - Urosevac | 0 | 0 | 0 |  | 0 |  | 0 |  | 0 | 0 | 0 | 0 |  | 0 | 0 | 0 | 0 |  | 0 | 0 | 0 | 0 | 0 | 0 | 0 | 0
[GR-AL] [DIR] TIE 400 kV Kardia - Zemblak | N-1 OHL 400 kV Habitabat NGCC - Babaeski | 0 | 0 | 0 |  | 0 |  | 0 |  | 0 | 0 | 0 | 0 |  | 0 | 0 | 0 | 0 |  | 0 | 0 | 0 | 0 | 0 | 0 | 0 | 0
[GR-AL] [DIR] TIE 400 kV Kardia - Zemblak | N-1 TIE 400 kV Tirana 2 – Podgorica 2 | 0 | 0 | 0 |  | 0 |  | 0 |  | 0 | 0 | 0 | 0 |  | 0 | 0 | 0 | 0 |  | 0 | 0 | 0 | 0 | 0 | 0 | 0 | 0
[GR-AL] [DIR] TIE 400 kV Kardia - Zemblak | N-1 OHL 400 kV Elbasan 2 - Tirana 2 | 0 | 0 | 0 |  | 0 |  | 0 |  | 0 | 0 | 0 | 0 |  | 0 | 0 | 0 | 0 |  | 0 | 0 | 0 | 0 | 0 | 0 | 0 | 0
[GR-AL] [DIR] TIE 400 kV Kardia - Zemblak | N-1 OHL 400 kV Elbasan 2 - Zemblak | 0 | 0 | 0 |  | 0 |  | 0 |  | 0 | 0 | 0 | 0 |  | 0 | 0 | 0 | 0 |  | 0 | 0 | 0 | 0 | 0 | 0 | 0 | 0
[GR-AL] [DIR] TIE 400 kV Kardia - Zemblak | N-1 OHL 400 kV Vetren - Chervena Mogila | 0 | 0 | 0 |  | 0 |  | 0 |  | 0 | 0 | 0 | 0 |  | 0 | 0 | 0 | 0 |  | 0 | 0 | 0 | 0 | 0 | 0 | 0 | 0
[GR-AL] [DIR] TIE 400 kV Kardia - Zemblak | N-1 OHL 400 kV Plovdiv - Vetren | 0 | 0 | 0 |  | 0 |  | 0 |  | 0 | 0 | 0 | 0 |  | 0 | 0 | 0 | 0 |  | 0 | 0 | 0 | 0 | 0 | 0 | 0 | 0
[GR-AL] [DIR] TIE 400 kV Kardia - Zemblak | N-1 OHL 400 kV Maritsa Iztok 2 - Maritsa Iztok 3 | 0 | 0 | 0 |  | 0 |  | 0 |  | 0 | 0 | 0 | 0 |  | 0 | 0 | 0 | 0 |  | 0 | 0 | 0 | 0 | 0 | 0 | 0 | 0
[GR-AL] [DIR] TIE 400 kV Kardia - Zemblak | N-1 OHL 400 kV Maritsa Iztok - Maritsa Iztok 3 ck. 1&2 | 0 | 0 | 0 |  | 0 |  | 0 |  | 0 | 0 | 0 | 0 |  | 0 | 0 | 0 | 0 |  | 0 | 0 | 0 | 0 | 0 | 0 | 0 | 0
[GR-AL] [DIR] TIE 400 kV Kardia - Zemblak | N-1 OHL 400 kV Maritsa Iztok - Plovdiv ck. 1&2 | 0 | 0 | 0 |  | 0 |  | 0 |  | 0 | 0 | 0 | 0 |  | 0 | 0 | 0 | 0 |  | 0 | 0 | 0 | 0 | 0 | 0 | 0 | 0
[GR-AL] [DIR] TIE 400 kV Kardia - Zemblak | N-1 OHL 400 kV Varna - Burgas ck. 1&2 | 0 | 0 | 0 |  | 0 |  | 0 |  | 0 | 0 | 0 | 0 |  | 0 | 0 | 0 | 0 |  | 0 | 0 | 0 | 0 | 0 | 0 | 0 | 0
[GR-AL] [DIR] TIE 400 kV Kardia - Zemblak | N-1 OHL 400 kV Burgas- Maritsa Iztok 2 | 0 | 0 | 0 |  | 0 |  | 0 |  | 0 | 0 | 0 | 0 |  | 0 | 0 | 0 | 0 |  | 0 | 0 | 0 | 0 | 0 | 0 | 0 | 0
[GR-AL] [DIR] TIE 400 kV Kardia - Zemblak | N-1 OHL 400 kV Sofia Zapad - Chervena Mogila ck. 1&2 | 0 | 0 | 0 |  | 0 |  | 0 |  | 0 | 0 | 0 | 0 |  | 0 | 0 | 0 | 0 |  | 0 | 0 | 0 | 0 | 0 | 0 | 0 | 0
[GR-AL] [DIR] TIE 400 kV Kardia - Zemblak | N-1 OHL 400 kV Chervena Mogila - Blagoevgrad ck. 1&2 | 0 | 0 | 0 |  | 0 |  | 0 |  | 0 | 0 | 0 | 0 |  | 0 | 0 | 0 | 0 |  | 0 | 0 | 0 | 0 | 0 | 0 | 0 | 0
[GR-AL] [DIR] TIE 400 kV Kardia - Zemblak | N-1 OHL 400 kV Kozloduy - Sofia Zapad ck. 1&2 | 0 | 0 | 0 |  | 0 |  | 0 |  | 0 | 0 | 0 | 0 |  | 0 | 0 | 0 | 0 |  | 0 | 0 | 0 | 0 | 0 | 0 | 0 | 0
[GR-AL] [DIR] TIE 400 kV Kardia - Zemblak | N-1 OHL 400 kV Filippoi - Komotini ck. 1&2 | 0 | 0 | 0 |  | 0 |  | 0 |  | 0 | 0 | 0 | 0 |  | 0 | 0 | 0 | 0 |  | 0 | 0 | 0 | 0 | 0 | 0 | 0 | 0
[GR-AL] [DIR] TIE 400 kV Kardia - Zemblak | N-1 OHL 400 kV Filippoi - Lagadas ck. 1&2 | 0 | 0 | 0 |  | 0 |  | 0 |  | 0 | 0 | 0 | 0 |  | 0 | 0 | 0 | 0 |  | 0 | 0 | 0 | 0 | 0 | 0 | 0 | 0
[GR-AL] [DIR] TIE 400 kV Kardia - Zemblak | N-1 OHL 400 kV Meliti - Amideo ck. 1&2 | 0 | 0 | 0 |  | 0 |  | 0 |  | 0 | 0 | 0 | 0 |  | 0 | 0 | 0 | 0 |  | 0 | 0 | 0 | 0 | 0 | 0 | 0 | 0
[GR-AL] [DIR] TIE 400 kV Kardia - Zemblak | N-1 OHL 400 kV Amideo - Lagadas ck. 1&2 | 0 | 0 | 0 |  | 0 |  | 0 |  | 0 | 0 | 0 | 0 |  | 0 | 0 | 0 | 0 |  | 0 | 0 | 0 | 0 | 0 | 0 | 0 | 0
[GR-AL] [DIR] TIE 400 kV Kardia - Zemblak | N-1 OHL 400 kV Thessaloniki - Lagadas ck. 1&2 | 0 | 0 | 0 |  | 0 |  | 0 |  | 0 | 0 | 0 | 0 |  | 0 | 0 | 0 | 0 |  | 0 | 0 | 0 | 0 | 0 | 0 | 0 | 0
[GR-AL] [OPP] TIE 400 kV Kardia - Zemblak | BC | 0 | 0 | 0 |  | 0 |  | 0 |  | 0 | 0 | 0 | 0 |  | 0 | 0 | 0 | 0 |  | 0 | 0 | 0 | 0 | 0 | 0 | 0 | 0
[GR-AL] [OPP] TIE 400 kV Kardia - Zemblak | N-1 TIE 400 kV Lagadas - Blagoevgrad | 0 | 0 | 0 |  | 0 |  | 0 |  | 0 | 0 | 0 | 0 |  | 0 | 0 | 0 | 0 |  | 0 | 0 | 0 | 0 | 0 | 0 | 0 | 0
[GR-AL] [OPP] TIE 400 kV Kardia - Zemblak | N-1 TIE 400 kV Thessaloniki - Dubrovo | 0 | 0 | 0 |  | 0 |  | 0 |  | 0 | 0 | 0 | 0 |  | 0 | 0 | 0 | 0 |  | 0 | 0 | 0 | 0 | 0 | 0 | 0 | 0
[GR-AL] [OPP] TIE 400 kV Kardia - Zemblak | N-1 TIE 400 kV Meliti - Bitola | 0 | 0 | 0 |  | 0 |  | 0 |  | 0 | 0 | 0 | 0 |  | 0 | 0 | 0 | 0 |  | 0 | 0 | 0 | 0 | 0 | 0 | 0 | 0
[GR-AL] [OPP] TIE 400 kV Kardia - Zemblak | N-1 TIE 400 kV Arachthos - Galatina | 0 | 0 | 0 |  | 0 |  | 0 |  | 0 | 0 | 0 | 0 |  | 0 | 0 | 0 | 0 |  | 0 | 0 | 0 | 0 | 0 | 0 | 0 | 0
[GR-AL] [OPP] TIE 400 kV Kardia - Zemblak | N-1 TIE 400 kV Nea Santa - Babaeski | 0 | 0 | 0 |  | 0 |  | 0 |  | 0 | 0 | 0 | 0 |  | 0 | 0 | 0 | 0 |  | 0 | 0 | 0 | 0 | 0 | 0 | 0 | 0
[GR-AL] [OPP] TIE 400 kV Kardia - Zemblak | N-1 OHL 400 kV Kosovo B - Urosevac | 0 | 0 | 0 |  | 0 |  | 0 |  | 0 | 0 | 0 | 0 |  | 0 | 0 | 0 | 0 |  | 0 | 0 | 0 | 0 | 0 | 0 | 0 | 0
[GR-AL] [OPP] TIE 400 kV Kardia - Zemblak | N-1 TIE 400 kV Pec 3 - Ribarevina | 0 | 0 | 0 |  | 0 |  | 0 |  | 0 | 0 | 0 | 0 |  | 0 | 0 | 0 | 0 |  | 0 | 0 | 0 | 0 | 0 | 0 | 0 | 0
[GR-AL] [OPP] TIE 400 kV Kardia - Zemblak | N-1 TIE 400 kV Maritsa 3 - Hamitabat 1 | 0 | 0 | 0 |  | 0 |  | 0 |  | 0 | 0 | 0 | 0 |  | 0 | 0 | 0 | 0 |  | 0 | 0 | 0 | 0 | 0 | 0 | 0 | 0
[GR-AL] [OPP] TIE 400 kV Kardia - Zemblak | N-1 TIE 400 kV Maritsa 3 - Hamitabat 2 | 0 | 0 | 0 |  | 0 |  | 0 |  | 0 | 0 | 0 | 0 |  | 0 | 0 | 0 | 0 |  | 0 | 0 | 0 | 0 | 0 | 0 | 0 | 0
[GR-AL] [OPP] TIE 400 kV Kardia - Zemblak | N-1 TIE 400 kV Sofia Zapad - Nis | 0 | 0 | 0 |  | 0 |  | 0 |  | 0 | 0 | 0 | 0 |  | 0 | 0 | 0 | 0 |  | 0 | 0 | 0 | 0 | 0 | 0 | 0 | 0
[GR-AL] [OPP] TIE 400 kV Kardia - Zemblak | N-1 TIE 400 kV Kosovo B - Nis 2 | 0 | 0 | 0 |  | 0 |  | 0 |  | 0 | 0 | 0 | 0 |  | 0 | 0 | 0 | 0 |  | 0 | 0 | 0 | 0 | 0 | 0 | 0 | 0
[GR-AL] [OPP] TIE 400 kV Kardia - Zemblak | N-1 TIE 400 kV Vranje 4 - Stip | 0 | 0 | 0 |  | 0 |  | 0 |  | 0 | 0 | 0 | 0 |  | 0 | 0 | 0 | 0 |  | 0 | 0 | 0 | 0 | 0 | 0 | 0 | 0
[GR-AL] [OPP] TIE 400 kV Kardia - Zemblak | N-1 OHL 400 kV Vranje 4 - Leskovac 2 | 0 | 0 | 0 |  | 0 |  | 0 |  | 0 | 0 | 0 | 0 |  | 0 | 0 | 0 | 0 |  | 0 | 0 | 0 | 0 | 0 | 0 | 0 | 0
[GR-AL] [OPP] TIE 400 kV Kardia - Zemblak | N-1 OHL 400 kV Nis 2 - Leskovac 2 | 0 | 0 | 0 |  | 0 |  | 0 |  | 0 | 0 | 0 | 0 |  | 0 | 0 | 0 | 0 |  | 0 | 0 | 0 | 0 | 0 | 0 | 0 | 0
[GR-AL] [OPP] TIE 400 kV Kardia - Zemblak | N-1 OHL 400 kV Bitola 2 - Dubrovo | 0 | 0 | 0 |  | 0 |  | 0 |  | 0 | 0 | 0 | 0 |  | 0 | 0 | 0 | 0 |  | 0 | 0 | 0 | 0 | 0 | 0 | 0 | 0
[GR-AL] [OPP] TIE 400 kV Kardia - Zemblak | N-1 OHL 400 kV Dubrovo - Stip | 0 | 0 | 0 |  | 0 |  | 0 |  | 0 | 0 | 0 | 0 |  | 0 | 0 | 0 | 0 |  | 0 | 0 | 0 | 0 | 0 | 0 | 0 | 0
[GR-AL] [OPP] TIE 400 kV Kardia - Zemblak | N-1 TIE 400 kV Chervena Mogila - Stip | 0 | 0 | 0 |  | 0 |  | 0 |  | 0 | 0 | 0 | 0 |  | 0 | 0 | 0 | 0 |  | 0 | 0 | 0 | 0 | 0 | 0 | 0 | 0
[GR-AL] [OPP] TIE 400 kV Kardia - Zemblak | N-1 OHL 400 kV Skopje 4 - Skopje 5 | 0 | 0 | 0 |  | 0 |  | 0 |  | 0 | 0 | 0 | 0 |  | 0 | 0 | 0 | 0 |  | 0 | 0 | 0 | 0 | 0 | 0 | 0 | 0
[GR-AL] [OPP] TIE 400 kV Kardia - Zemblak | N-1 TIE 400 kV Skopje 5 - Urosevac | 0 | 0 | 0 |  | 0 |  | 0 |  | 0 | 0 | 0 | 0 |  | 0 | 0 | 0 | 0 |  | 0 | 0 | 0 | 0 | 0 | 0 | 0 | 0
[GR-AL] [OPP] TIE 400 kV Kardia - Zemblak | N-1 OHL 400 kV Habitabat NGCC - Babaeski | 0 | 0 | 0 |  | 0 |  | 0 |  | 0 | 0 | 0 | 0 |  | 0 | 0 | 0 | 0 |  | 0 | 0 | 0 | 0 | 0 | 0 | 0 | 0
[GR-AL] [OPP] TIE 400 kV Kardia - Zemblak | N-1 TIE 400 kV Tirana 2 – Podgorica 2 | 0 | 0 | 0 |  | 0 |  | 0 |  | 0 | 0 | 0 | 0 |  | 0 | 0 | 0 | 0 |  | 0 | 0 | 0 | 0 | 0 | 0 | 0 | 0
[GR-AL] [OPP] TIE 400 kV Kardia - Zemblak | N-1 OHL 400 kV Elbasan 2 - Tirana 2 | 0 | 0 | 0 |  | 0 |  | 0 |  | 0 | 0 | 0 | 0 |  | 0 | 0 | 0 | 0 |  | 0 | 0 | 0 | 0 | 0 | 0 | 0 | 0
[GR-AL] [OPP] TIE 400 kV Kardia - Zemblak | N-1 OHL 400 kV Elbasan 2 - Zemblak | 0 | 0 | 0 |  | 0 |  | 0 |  | 0 | 0 | 0 | 0 |  | 0 | 0 | 0 | 0 |  | 0 | 0 | 0 | 0 | 0 | 0 | 0 | 0
[GR-AL] [OPP] TIE 400 kV Kardia - Zemblak | N-1 OHL 400 kV Vetren - Chervena Mogila | 0 | 0 | 0 |  | 0 |  | 0 |  | 0 | 0 | 0 | 0 |  | 0 | 0 | 0 | 0 |  | 0 | 0 | 0 | 0 | 0 | 0 | 0 | 0
[GR-AL] [OPP] TIE 400 kV Kardia - Zemblak | N-1 OHL 400 kV Plovdiv - Vetren | 0 | 0 | 0 |  | 0 |  | 0 |  | 0 | 0 | 0 | 0 |  | 0 | 0 | 0 | 0 |  | 0 | 0 | 0 | 0 | 0 | 0 | 0 | 0
[GR-AL] [OPP] TIE 400 kV Kardia - Zemblak | N-1 OHL 400 kV Maritsa Iztok 2 - Maritsa Iztok 3 | 0 | 0 | 0 |  | 0 |  | 0 |  | 0 | 0 | 0 | 0 |  | 0 | 0 | 0 | 0 |  | 0 | 0 | 0 | 0 | 0 | 0 | 0 | 0
[GR-AL] [OPP] TIE 400 kV Kardia - Zemblak | N-1 OHL 400 kV Maritsa Iztok - Maritsa Iztok 3 ck. 1&2 | 0 | 0 | 0 |  | 0 |  | 0 |  | 0 | 0 | 0 | 0 |  | 0 | 0 | 0 | 0 |  | 0 | 0 | 0 | 0 | 0 | 0 | 0 | 0
[GR-AL] [OPP] TIE 400 kV Kardia - Zemblak | N-1 OHL 400 kV Maritsa Iztok - Plovdiv ck. 1&2 | 0 | 0 | 0 |  | 0 |  | 0 |  | 0 | 0 | 0 | 0 |  | 0 | 0 | 0 | 0 |  | 0 | 0 | 0 | 0 | 0 | 0 | 0 | 0
[GR-AL] [OPP] TIE 400 kV Kardia - Zemblak | N-1 OHL 400 kV Varna - Burgas ck. 1&2 | 0 | 0 | 0 |  | 0 |  | 0 |  | 0 | 0 | 0 | 0 |  | 0 | 0 | 0 | 0 |  | 0 | 0 | 0 | 0 | 0 | 0 | 0 | 0
[GR-AL] [OPP] TIE 400 kV Kardia - Zemblak | N-1 OHL 400 kV Burgas- Maritsa Iztok 2 | 0 | 0 | 0 |  | 0 |  | 0 |  | 0 | 0 | 0 | 0 |  | 0 | 0 | 0 | 0 |  | 0 | 0 | 0 | 0 | 0 | 0 | 0 | 0
[GR-AL] [OPP] TIE 400 kV Kardia - Zemblak | N-1 OHL 400 kV Sofia Zapad - Chervena Mogila ck. 1&2 | 0 | 0 | 0 |  | 0 |  | 0 |  | 0 | 0 | 0 | 0 |  | 0 | 0 | 0 | 0 |  | 0 | 0 | 0 | 0 | 0 | 0 | 0 | 0
[GR-AL] [OPP] TIE 400 kV Kardia - Zemblak | N-1 OHL 400 kV Chervena Mogila - Blagoevgrad ck. 1&2 | 0 | 0 | 0 |  | 0 |  | 0 |  | 0 | 0 | 0 | 0 |  | 0 | 0 | 0 | 0 |  | 0 | 0 | 0 | 0 | 0 | 0 | 0 | 0
[GR-AL] [OPP] TIE 400 kV Kardia - Zemblak | N-1 OHL 400 kV Kozloduy - Sofia Zapad ck. 1&2 | 0 | 0 | 0 |  | 0 |  | 0 |  | 0 | 0 | 0 | 0 |  | 0 | 0 | 0 | 0 |  | 0 | 0 | 0 | 0 | 0 | 0 | 0 | 0
[GR-AL] [OPP] TIE 400 kV Kardia - Zemblak | N-1 OHL 400 kV Filippoi - Komotini ck. 1&2 | 0 | 0 | 0 |  | 0 |  | 0 |  | 0 | 0 | 0 | 0 |  | 0 | 0 | 0 | 0 |  | 0 | 0 | 0 | 0 | 0 | 0 | 0 | 0
[GR-AL] [OPP] TIE 400 kV Kardia - Zemblak | N-1 OHL 400 kV Filippoi - Lagadas ck. 1&2 | 0 | 0 | 0 |  | 0 |  | 0 |  | 0 | 0 | 0 | 0 |  | 0 | 0 | 0 | 0 |  | 0 | 0 | 0 | 0 | 0 | 0 | 0 | 0
[GR-AL] [OPP] TIE 400 kV Kardia - Zemblak | N-1 OHL 400 kV Meliti - Amideo ck. 1&2 | 0 | 0 | 0 |  | 0 |  | 0 |  | 0 | 0 | 0 | 0 |  | 0 | 0 | 0 | 0 |  | 0 | 0 | 0 | 0 | 0 | 0 | 0 | 0
[GR-AL] [OPP] TIE 400 kV Kardia - Zemblak | N-1 OHL 400 kV Amideo - Lagadas ck. 1&2 | 0 | 0 | 0 |  | 0 |  | 0 |  | 0 | 0 | 0 | 0 |  | 0 | 0 | 0 | 0 |  | 0 | 0 | 0 | 0 | 0 | 0 | 0 | 0
[GR-AL] [OPP] TIE 400 kV Kardia - Zemblak | N-1 OHL 400 kV Thessaloniki - Lagadas ck. 1&2 | 0 | 0 | 0 |  | 0 |  | 0 |  | 0 | 0 | 0 | 0 |  | 0 | 0 | 0 | 0 |  | 0 | 0 | 0 | 0 | 0 | 0 | 0 | 0
[GR-AL] [DIR] TIE 400 kV Kardia - Zemblak | N-1 TIE 400 kV Nea Santa - Maritsa Iztok | 0 | 0 | 0 |  | 0 |  | 0 |  | 0 | 0 | 0 | 0 |  | 0 | 0 | 0 | 0 |  | 0 | 0 | 0 | 0 | 0 | 0 | 0 | 0
[GR-AL] [OPP] TIE 400 kV Kardia - Zemblak | N-1 TIE 400 kV Nea Santa - Maritsa Iztok | 0 | 0 | 0 |  | 0 |  | 0 |  | 0 | 0 | 0 | 0 |  | 0 | 0 | 0 | 0 |  | 0 | 0 | 0 | 0 | 0 | 0 | 0 | 0
[GR-AL] [DIR] TIE 400 kV Kardia - Zemblak | N-1 TIE 400 kV Skopje 5 - Urosevac / N-1 TIE 150 kV Mourtos - Bistrica | 0 | 0 | 0 |  | 0 |  | 0 |  | 0 | 0 | 0 | 0 |  | 0 | 0 | 0 | 0 |  | 0 | 0 | 0 | 0 | 0 | 0 | 0 | 0
[GR-AL] [OPP] TIE 400 kV Kardia - Zemblak | N-1 TIE 400 kV Skopje 5 - Urosevac / N-1 TIE 150 kV Mourtos - Bistrica | 0 | 0 | 0 |  | 0 |  | 0 |  | 0 | 0 | 0 | 0 |  | 0 | 0 | 0 | 0 |  | 0 | 0 | 0 | 0 | 0 | 0 | 0 | 0
[GR-AL] [DIR] TIE 400 kV Kardia - Zemblak | N-1 OHL 400 kV Komotini - Nea Santa ck. 1&2 | 0 | 0 | 0 |  | 0 |  | 0 |  | 0 | 0 | 0 | 0 |  | 0 | 0 | 0 | 0 |  | 0 | 0 | 0 | 0 | 0 | 0 | 0 | 0
[GR-AL] [OPP] TIE 400 kV Kardia - Zemblak | N-1 OHL 400 kV Komotini - Nea Santa ck. 1&2 | 0 | 0 | 0 |  | 0 |  | 0 |  | 0 | 0 | 0 | 0 |  | 0 | 0 | 0 | 0 |  | 0 | 0 | 0 | 0 | 0 | 0 | 0 | 0
[GR-AL] [DIR] TIE 400 kV Kardia - Zemblak | N-1 OHL 400 kV Thessaloniki - Agios Dimitrios ck. 1&2 | 0 | 0 | 0 |  | 0 |  | 0 |  | 0 | 0 | 0 | 0 |  | 0 | 0 | 0 | 0 |  | 0 | 0 | 0 | 0 | 0 | 0 | 0 | 0
[GR-AL] [OPP] TIE 400 kV Kardia - Zemblak | N-1 OHL 400 kV Thessaloniki - Agios Dimitrios ck. 1&2 | 0 | 0 | 0 |  | 0 |  | 0 |  | 0 | 0 | 0 | 0 |  | 0 | 0 | 0 | 0 |  | 0 | 0 | 0 | 0 | 0 | 0 | 0 | 0
[GR-AL] [DIR] TIE 400 kV Kardia - Zemblak | N-1 OHL 400 kV Kardia - Amideo ck. 1&2 | 0 | 0 | 0 |  | 0 |  | 0 |  | 0 | 0 | 0 | 0 |  | 0 | 0 | 0 | 0 |  | 0 | 0 | 0 | 0 | 0 | 0 | 0 | 0
[GR-AL] [OPP] TIE 400 kV Kardia - Zemblak | N-1 OHL 400 kV Kardia - Amideo ck. 1&2 | 0 | 0 | 0 |  | 0 |  | 0 |  | 0 | 0 | 0 | 0 |  | 0 | 0 | 0 | 0 |  | 0 | 0 | 0 | 0 | 0 | 0 | 0 | 0
[BG-RO] [DIR] TIE 400 kV TINTARENI-KOZLODUI 2 | BC | -0.06424 | -0.00014 | -0.02434 | -1e-05 | -0.13364 | -0.00034 | 0.00114 | 0.00035 | -0.0003 | -0.00026 | -0.12307 | -0.01582 | 0.00187 | -0.00151 | -0.04497 | -0.11179 | 0.00011 | 0.00231 | -0.00029 | 0.06956 | -0.00491 | -0.00463 | 0.00279 | -0.12987 | 0.00187 | -0.07516
[BG-RO] [DIR] TIE 400 kV TINTARENI-KOZLODUI 2 | N-1 TIE 400 kV TINTARENI-KOZLODUI 1 | -0.10408 | -0.00022 | -0.03943 | -2e-05 | -0.21653 | -0.00055 | 0.00185 | 0.00056 | -0.00048 | -0.00042 | -0.19941 | -0.02563 | 0.00303 | -0.00245 | -0.07287 | -0.18112 | 0.00017 | 0.00374 | -0.00048 | 0.11271 | -0.00795 | -0.0075 | 0.00452 | -0.21042 | 0.00303 | -0.12177
[BG-RO] [DIR] TIE 400 kV TINTARENI-KOZLODUI 2 | N-1 TIE 400 kV PORTILE DE FIER - DJERDAP | -0.07491 | -0.00031 | -0.03143 | -1e-05 | -0.13073 | -0.00046 | 0.00149 | 0.00048 | -0.0004 | -0.00035 | -0.12749 | -0.02033 | 0.00183 | -0.00204 | -0.05512 | -0.11915 | 0.00015 | 0.00329 | -0.0004 | 0.09049 | -0.02391 | -0.00637 | 0.00365 | -0.12826 | 0.00661 | -0.08778
[BG-RO] [DIR] TIE 400 kV TINTARENI-KOZLODUI 2 | N-1 TIE 400 kV MEDGIDIA SUD - VARNA | -0.06929 | -0.00024 | -0.02683 | -1e-05 | -0.14827 | -0.00039 | 0.00125 | 0.0004 | -0.00034 | -0.00029 | -0.1326 | -0.01747 | 0.00167 | -0.00171 | -0.04888 | -0.11993 | 0.00012 | 0.00274 | -0.00033 | 0.07111 | -0.00735 | -0.00528 | 0.00304 | -0.14382 | 0.00571 | -0.08083
[BG-RO] [DIR] TIE 400 kV TINTARENI-KOZLODUI 2 | N-1 TIE 400 kV MEDGIDIA SUD - DOBRUDJA | -0.06902 | -0.00023 | -0.0267 | -1e-05 | -0.14751 | -0.00039 | 0.00125 | 0.0004 | -0.00033 | -0.00029 | -0.1321 | -0.01738 | 0.00168 | -0.0017 | -0.04867 | -0.1195 | 0.00012 | 0.00272 | -0.00033 | 0.07103 | -0.00723 | -0.00524 | 0.00303 | -0.14308 | 0.00551 | -0.08053
[BG-RO] [DIR] TIE 400 kV TINTARENI-KOZLODUI 1 | BC | -0.06424 | -0.00014 | -0.02434 | -1e-05 | -0.13364 | -0.00034 | 0.00114 | 0.00035 | -0.0003 | -0.00026 | -0.12307 | -0.01582 | 0.00187 | -0.00151 | -0.04497 | -0.11179 | 0.00011 | 0.00231 | -0.00029 | 0.06956 | -0.00491 | -0.00463 | 0.00279 | -0.12987 | 0.00187 | -0.07516
[BG-RO] [DIR] TIE 400 kV TINTARENI-KOZLODUI 1 | N-1 TIE 400 kV TINTARENI-KOZLODUI 2 | -0.10408 | -0.00022 | -0.03943 | -2e-05 | -0.21653 | -0.00055 | 0.00185 | 0.00056 | -0.00048 | -0.00042 | -0.19941 | -0.02563 | 0.00303 | -0.00245 | -0.07287 | -0.18112 | 0.00017 | 0.00374 | -0.00048 | 0.11271 | -0.00795 | -0.0075 | 0.00452 | -0.21042 | 0.00303 | -0.12177
[BG-RO] [DIR] TIE 400 kV TINTARENI-KOZLODUI 1 | N-1 TIE 400 kV PORTILE DE FIER - DJERDAP | -0.07491 | -0.00031 | -0.03143 | -1e-05 | -0.13073 | -0.00046 | 0.00149 | 0.00048 | -0.0004 | -0.00035 | -0.12749 | -0.02033 | 0.00183 | -0.00204 | -0.05512 | -0.11915 | 0.00015 | 0.00329 | -0.0004 | 0.09049 | -0.02391 | -0.00637 | 0.00365 | -0.12826 | 0.00661 | -0.08778
[BG-RO] [DIR] TIE 400 kV TINTARENI-KOZLODUI 1 | N-1 TIE 400 kV MEDGIDIA SUD - VARNA | -0.06929 | -0.00024 | -0.02683 | -1e-05 | -0.14827 | -0.00039 | 0.00125 | 0.0004 | -0.00034 | -0.00029 | -0.1326 | -0.01747 | 0.00167 | -0.00171 | -0.04888 | -0.11993 | 0.00012 | 0.00274 | -0.00033 | 0.07111 | -0.00735 | -0.00528 | 0.00304 | -0.14382 | 0.00571 | -0.08083
[BG-RO] [DIR] TIE 400 kV TINTARENI-KOZLODUI 1 | N-1 TIE 400 kV MEDGIDIA SUD - DOBRUDJA | -0.06902 | -0.00023 | -0.0267 | -1e-05 | -0.14751 | -0.00039 | 0.00125 | 0.0004 | -0.00033 | -0.00029 | -0.1321 | -0.01738 | 0.00168 | -0.0017 | -0.04867 | -0.1195 | 0.00012 | 0.00272 | -0.00033 | 0.07103 | -0.00723 | -0.00524 | 0.00303 | -0.14308 | 0.00551 | -0.08053
[BG-RO] [DIR] TIE 400 kV DOBRUDJA- MEDGIDIA SUD | BC | -0.05205 | -0.00105 | -0.02569 | -1e-05 | -0.1508 | -0.00049 | 0.00116 | 0.00053 | -0.00041 | -0.00036 | -0.09816 | -0.01698 | -0.00204 | -0.00201 | -0.04022 | -0.08384 | 0.00016 | 0.00445 | -0.00041 | 0.01596 | -0.02521 | -0.00671 | 0.00264 | -0.14354 | 0.03961 | -0.05842
[BG-RO] [DIR] TIE 400 kV DOBRUDJA- MEDGIDIA SUD | N-1 TIE 400 kV MEDGIDIA SUD - VARNA | -0.08943 | -0.0018 | -0.04415 | -2e-05 | -0.25902 | -0.00085 | 0.002 | 0.00092 | -0.00071 | -0.00062 | -0.16868 | -0.02917 | -0.00351 | -0.00346 | -0.0691 | -0.14407 | 0.00027 | 0.00764 | -0.0007 | 0.02742 | -0.04331 | -0.01152 | 0.00454 | -0.24672 | 0.06805 | -0.10039
[BG-RO] [DIR] TIE 400 kV MEDGIDIA SUD - VARNA | BC | -0.05373 | -0.00108 | -0.02652 | -1e-05 | -0.15555 | -0.00051 | 0.0012 | 0.00055 | -0.00043 | -0.00037 | -0.10136 | -0.01753 | -0.00211 | -0.00208 | -0.04152 | -0.08657 | 0.00016 | 0.00459 | -0.00042 | 0.01648 | -0.02602 | -0.00692 | 0.00273 | -0.1483 | 0.04088 | -0.06031
[BG-RO] [DIR] TIE 400 kV MEDGIDIA SUD - VARNA | N-1 TIE 400 kV MEDGIDIA SUD - DOBRUDJA | -0.09029 | -0.00181 | -0.04457 | -2e-05 | -0.26147 | -0.00086 | 0.00202 | 0.00092 | -0.00072 | -0.00062 | -0.17031 | -0.02945 | -0.00355 | -0.00349 | -0.06976 | -0.14546 | 0.00027 | 0.00772 | -0.00071 | 0.02769 | -0.04372 | -0.01163 | 0.00459 | -0.24913 | 0.0687 | -0.10135
[BG-RO] [OPP] TIE 400 kV TINTARENI-KOZLODUI 2 | BC | -0.06424 | -0.00014 | -0.02434 | -1e-05 | -0.13364 | -0.00034 | 0.00114 | 0.00035 | -0.0003 | -0.00026 | -0.12307 | -0.01582 | 0.00187 | -0.00151 | -0.04497 | -0.11179 | 0.00011 | 0.00231 | -0.00029 | 0.06956 | -0.00491 | -0.00463 | 0.00279 | -0.12987 | 0.00187 | -0.07516
[BG-RO] [OPP] TIE 400 kV TINTARENI-KOZLODUI 2 | N-1 TIE 400 kV TINTARENI-KOZLODUI 1 | -0.10408 | -0.00022 | -0.03943 | -2e-05 | -0.21653 | -0.00055 | 0.00185 | 0.00056 | -0.00048 | -0.00042 | -0.19941 | -0.02563 | 0.00303 | -0.00245 | -0.07287 | -0.18112 | 0.00017 | 0.00374 | -0.00048 | 0.11271 | -0.00795 | -0.0075 | 0.00452 | -0.21042 | 0.00303 | -0.12177
[BG-RO] [OPP] TIE 400 kV TINTARENI-KOZLODUI 2 | N-1 TIE 400 kV PORTILE DE FIER - DJERDAP | -0.07491 | -0.00031 | -0.03143 | -1e-05 | -0.13073 | -0.00046 | 0.00149 | 0.00048 | -0.0004 | -0.00035 | -0.12749 | -0.02033 | 0.00183 | -0.00204 | -0.05512 | -0.11915 | 0.00015 | 0.00329 | -0.0004 | 0.09049 | -0.02391 | -0.00637 | 0.00365 | -0.12826 | 0.00661 | -0.08778
[BG-RO] [OPP] TIE 400 kV TINTARENI-KOZLODUI 2 | N-1 TIE 400 kV MEDGIDIA SUD - VARNA | -0.06929 | -0.00024 | -0.02683 | -1e-05 | -0.14827 | -0.00039 | 0.00125 | 0.0004 | -0.00034 | -0.00029 | -0.1326 | -0.01747 | 0.00167 | -0.00171 | -0.04888 | -0.11993 | 0.00012 | 0.00274 | -0.00033 | 0.07111 | -0.00735 | -0.00528 | 0.00304 | -0.14382 | 0.00571 | -0.08083
[BG-RO] [OPP] TIE 400 kV TINTARENI-KOZLODUI 2 | N-1 TIE 400 kV MEDGIDIA SUD - DOBRUDJA | -0.06902 | -0.00023 | -0.0267 | -1e-05 | -0.14751 | -0.00039 | 0.00125 | 0.0004 | -0.00033 | -0.00029 | -0.1321 | -0.01738 | 0.00168 | -0.0017 | -0.04867 | -0.1195 | 0.00012 | 0.00272 | -0.00033 | 0.07103 | -0.00723 | -0.00524 | 0.00303 | -0.14308 | 0.00551 | -0.08053
[BG-RO] [OPP] TIE 400 kV TINTARENI-KOZLODUI 1 | BC | -0.06424 | -0.00014 | -0.02434 | -1e-05 | -0.13364 | -0.00034 | 0.00114 | 0.00035 | -0.0003 | -0.00026 | -0.12307 | -0.01582 | 0.00187 | -0.00151 | -0.04497 | -0.11179 | 0.00011 | 0.00231 | -0.00029 | 0.06956 | -0.00491 | -0.00463 | 0.00279 | -0.12987 | 0.00187 | -0.07516
[BG-RO] [OPP] TIE 400 kV TINTARENI-KOZLODUI 1 | N-1 TIE 400 kV TINTARENI-KOZLODUI 2 | -0.10408 | -0.00022 | -0.03943 | -2e-05 | -0.21653 | -0.00055 | 0.00185 | 0.00056 | -0.00048 | -0.00042 | -0.19941 | -0.02563 | 0.00303 | -0.00245 | -0.07287 | -0.18112 | 0.00017 | 0.00374 | -0.00048 | 0.11271 | -0.00795 | -0.0075 | 0.00452 | -0.21042 | 0.00303 | -0.12177
[BG-RO] [OPP] TIE 400 kV TINTARENI-KOZLODUI 1 | N-1 TIE 400 kV PORTILE DE FIER - DJERDAP | -0.07491 | -0.00031 | -0.03143 | -1e-05 | -0.13073 | -0.00046 | 0.00149 | 0.00048 | -0.0004 | -0.00035 | -0.12749 | -0.02033 | 0.00183 | -0.00204 | -0.05512 | -0.11915 | 0.00015 | 0.00329 | -0.0004 | 0.09049 | -0.02391 | -0.00637 | 0.00365 | -0.12826 | 0.00661 | -0.08778
[BG-RO] [OPP] TIE 400 kV TINTARENI-KOZLODUI 1 | N-1 TIE 400 kV MEDGIDIA SUD - VARNA | -0.06929 | -0.00024 | -0.02683 | -1e-05 | -0.14827 | -0.00039 | 0.00125 | 0.0004 | -0.00034 | -0.00029 | -0.1326 | -0.01747 | 0.00167 | -0.00171 | -0.04888 | -0.11993 | 0.00012 | 0.00274 | -0.00033 | 0.07111 | -0.00735 | -0.00528 | 0.00304 | -0.14382 | 0.00571 | -0.08083
[BG-RO] [OPP] TIE 400 kV TINTARENI-KOZLODUI 1 | N-1 TIE 400 kV MEDGIDIA SUD - DOBRUDJA | -0.06902 | -0.00023 | -0.0267 | -1e-05 | -0.14751 | -0.00039 | 0.00125 | 0.0004 | -0.00033 | -0.00029 | -0.1321 | -0.01738 | 0.00168 | -0.0017 | -0.04867 | -0.1195 | 0.00012 | 0.00272 | -0.00033 | 0.07103 | -0.00723 | -0.00524 | 0.00303 | -0.14308 | 0.00551 | -0.08053
[BG-RO] [OPP] TIE 400 kV DOBRUDJA- MEDGIDIA SUD | BC | -0.05205 | -0.00105 | -0.02569 | -1e-05 | -0.1508 | -0.00049 | 0.00116 | 0.00053 | -0.00041 | -0.00036 | -0.09816 | -0.01698 | -0.00204 | -0.00201 | -0.04022 | -0.08384 | 0.00016 | 0.00445 | -0.00041 | 0.01596 | -0.02521 | -0.00671 | 0.00264 | -0.14354 | 0.03961 | -0.05842
[BG-RO] [OPP] TIE 400 kV DOBRUDJA- MEDGIDIA SUD | N-1 TIE 400 kV MEDGIDIA SUD - VARNA | -0.08943 | -0.0018 | -0.04415 | -2e-05 | -0.25902 | -0.00085 | 0.002 | 0.00092 | -0.00071 | -0.00062 | -0.16868 | -0.02917 | -0.00351 | -0.00346 | -0.0691 | -0.14407 | 0.00027 | 0.00764 | -0.0007 | 0.02742 | -0.04331 | -0.01152 | 0.00454 | -0.24672 | 0.06805 | -0.10039
[BG-RO] [OPP] TIE 400 kV MEDGIDIA SUD - VARNA | BC | -0.05373 | -0.00108 | -0.02652 | -1e-05 | -0.15555 | -0.00051 | 0.0012 | 0.00055 | -0.00043 | -0.00037 | -0.10136 | -0.01753 | -0.00211 | -0.00208 | -0.04152 | -0.08657 | 0.00016 | 0.00459 | -0.00042 | 0.01648 | -0.02602 | -0.00692 | 0.00273 | -0.1483 | 0.04088 | -0.06031
[BG-RO] [OPP] TIE 400 kV MEDGIDIA SUD - VARNA | N-1 TIE 400 kV MEDGIDIA SUD - DOBRUDJA | -0.09029 | -0.00181 | -0.04457 | -2e-05 | -0.26147 | -0.00086 | 0.00202 | 0.00092 | -0.00072 | -0.00062 | -0.17031 | -0.02945 | -0.00355 | -0.00349 | -0.06976 | -0.14546 | 0.00027 | 0.00772 | -0.00071 | 0.02769 | -0.04372 | -0.01163 | 0.00459 | -0.24913 | 0.0687 | -0.10135
[RO-BG] [DIR] TIE 400 kV TINTARENI-KOZLODUI 1 | BC | -0.06424 | -0.00014 | -0.02434 | -1e-05 | -0.13364 | -0.00034 | 0.00114 | 0.00035 | -0.0003 | -0.00026 | -0.12307 | -0.01582 | 0.00187 | -0.00151 | -0.04497 | -0.11179 | 0.00011 | 0.00231 | -0.00029 | 0.06956 | -0.00491 | -0.00463 | 0.00279 | -0.12987 | 0.00187 | -0.07516
[RO-BG] [DIR] TIE 400 kV TINTARENI-KOZLODUI 1 | N-1 TIE 400 kV Portile de Fier-Djerdap | -0.07491 | -0.00031 | -0.03143 | -1e-05 | -0.13073 | -0.00046 | 0.00149 | 0.00048 | -0.0004 | -0.00035 | -0.12749 | -0.02033 | 0.00183 | -0.00204 | -0.05512 | -0.11915 | 0.00015 | 0.00329 | -0.0004 | 0.09049 | -0.02391 | -0.00637 | 0.00365 | -0.12826 | 0.00661 | -0.08778
[RO-BG] [DIR] TIE 400 kV TINTARENI-KOZLODUI 1 | N-1 TIE 400 kV TINTARENI-KOZLODUI 2 | -0.10408 | -0.00022 | -0.03943 | -2e-05 | -0.21653 | -0.00055 | 0.00185 | 0.00056 | -0.00048 | -0.00042 | -0.19941 | -0.02563 | 0.00303 | -0.00245 | -0.07287 | -0.18112 | 0.00017 | 0.00374 | -0.00048 | 0.11271 | -0.00795 | -0.0075 | 0.00452 | -0.21042 | 0.00303 | -0.12177
[RO-BG] [DIR] TIE 400 kV TINTARENI-KOZLODUI 1 | N-1 TIE 400 kV Isaccea - Vulcanesti | -0.06755 | -0.00029 | -0.02644 | -1e-05 | -0.13923 | -0.00039 | 0.00123 | 0.0004 | -0.00034 | -0.00029 | -0.12773 | -0.01724 | 0.0014 | -0.00171 | -0.04786 | -0.11614 | 0.00012 | 0.00283 | -0.00034 | 0.06488 | -0.00784 | -0.0053 | 0.00297 | -0.13532 | 0.0085 | -0.07881
[RO-BG] [DIR] TIE 400 kV TINTARENI-KOZLODUI 1 | N-1 TIE 400 kV Resita-Pancevo c2 | -0.06427 | -0.00015 | -0.02472 | -1e-05 | -0.13296 | -0.00035 | 0.00116 | 0.00036 | -0.0003 | -0.00026 | -0.1226 | -0.01606 | 0.00184 | -0.00155 | -0.04527 | -0.11141 | 0.00011 | 0.00238 | -0.0003 | 0.07067 | -0.00598 | -0.00475 | 0.00284 | -0.12923 | 0.00221 | -0.07507
[RO-BG] [DIR] TIE 400 kV TINTARENI-KOZLODUI 1 | N-1 TIE 400 kV Resita-Pancevo c1 | -0.06427 | -0.00015 | -0.02472 | -1e-05 | -0.13296 | -0.00035 | 0.00116 | 0.00036 | -0.0003 | -0.00026 | -0.1226 | -0.01606 | 0.00184 | -0.00155 | -0.04527 | -0.11141 | 0.00011 | 0.00238 | -0.0003 | 0.07067 | -0.00598 | -0.00475 | 0.00284 | -0.12923 | 0.00221 | -0.07507
[RO-BG] [DIR] TIE 400 kV TINTARENI-KOZLODUI 2 | BC | -0.06424 | -0.00014 | -0.02434 | -1e-05 | -0.13364 | -0.00034 | 0.00114 | 0.00035 | -0.0003 | -0.00026 | -0.12307 | -0.01582 | 0.00187 | -0.00151 | -0.04497 | -0.11179 | 0.00011 | 0.00231 | -0.00029 | 0.06956 | -0.00491 | -0.00463 | 0.00279 | -0.12987 | 0.00187 | -0.07516
[RO-BG] [DIR] TIE 400 kV TINTARENI-KOZLODUI 2 | N-1 TIE 400 kV Portile de Fier-Djerdap | -0.07491 | -0.00031 | -0.03143 | -1e-05 | -0.13073 | -0.00046 | 0.00149 | 0.00048 | -0.0004 | -0.00035 | -0.12749 | -0.02033 | 0.00183 | -0.00204 | -0.05512 | -0.11915 | 0.00015 | 0.00329 | -0.0004 | 0.09049 | -0.02391 | -0.00637 | 0.00365 | -0.12826 | 0.00661 | -0.08778
[RO-BG] [DIR] TIE 400 kV TINTARENI-KOZLODUI 2 | N-1 TIE 400 kV TINTARENI-KOZLODUI 1 | -0.10408 | -0.00022 | -0.03943 | -2e-05 | -0.21653 | -0.00055 | 0.00185 | 0.00056 | -0.00048 | -0.00042 | -0.19941 | -0.02563 | 0.00303 | -0.00245 | -0.07287 | -0.18112 | 0.00017 | 0.00374 | -0.00048 | 0.11271 | -0.00795 | -0.0075 | 0.00452 | -0.21042 | 0.00303 | -0.12177
[RO-BG] [DIR] TIE 400 kV TINTARENI-KOZLODUI 2 | N-1 TIE 400 kV Isaccea - Vulcanesti | -0.06755 | -0.00029 | -0.02644 | -1e-05 | -0.13923 | -0.00039 | 0.00123 | 0.0004 | -0.00034 | -0.00029 | -0.12773 | -0.01724 | 0.0014 | -0.00171 | -0.04786 | -0.11614 | 0.00012 | 0.00283 | -0.00034 | 0.06488 | -0.00784 | -0.0053 | 0.00297 | -0.13532 | 0.0085 | -0.07881
[RO-BG] [DIR] TIE 400 kV TINTARENI-KOZLODUI 2 | N-1 TIE 400 kV Resita-Pancevo c2 | -0.06427 | -0.00015 | -0.02472 | -1e-05 | -0.13296 | -0.00035 | 0.00116 | 0.00036 | -0.0003 | -0.00026 | -0.1226 | -0.01606 | 0.00184 | -0.00155 | -0.04527 | -0.11141 | 0.00011 | 0.00238 | -0.0003 | 0.07067 | -0.00598 | -0.00475 | 0.00284 | -0.12923 | 0.00221 | -0.07507
[RO-BG] [DIR] TIE 400 kV TINTARENI-KOZLODUI 2 | N-1 TIE 400 kV Resita-Pancevo c1 | -0.06427 | -0.00015 | -0.02472 | -1e-05 | -0.13296 | -0.00035 | 0.00116 | 0.00036 | -0.0003 | -0.00026 | -0.1226 | -0.01606 | 0.00184 | -0.00155 | -0.04527 | -0.11141 | 0.00011 | 0.00238 | -0.0003 | 0.07067 | -0.00598 | -0.00475 | 0.00284 | -0.12923 | 0.00221 | -0.07507
[RO-RS] [DIR] TIE 400 kV Portile de Fier-Djerdap | BC | 0.07534 | 0.00123 | 0.05006 | 2e-05 | -0.02056 | 0.00087 | -0.00248 | -0.00092 | 0.00074 | 0.00064 | 0.03116 | 0.03181 | 0.00024 | 0.00368 | 0.07156 | 0.05198 | -0.00027 | -0.00692 | 0.00074 | -0.14764 | 0.13407 | 0.01233 | -0.0061 | -0.01137 | -0.03343 | 0.08906
[RO-RS] [DIR] TIE 400 kV Portile de Fier-Djerdap | N-1 TIE 400 kV Arad-Sandorfalva | 0.07377 | 0.0015 | 0.05031 | 2e-05 | -0.0248 | 0.00092 | -0.00253 | -0.00097 | 0.00078 | 0.00067 | 0.02775 | 0.0322 | 0.00213 | 0.00384 | 0.07071 | 0.04891 | -0.00029 | -0.00748 | 0.00077 | -0.15408 | 0.1334 | 0.01299 | -0.00631 | -0.01547 | -0.03625 | 0.08697
[RO-RS] [DIR] TIE 400 kV Portile de Fier-Djerdap | N-1 TIE 400 kV Nadab-Bekescsaba | 0.07116 | 0.00147 | 0.04777 | 2e-05 | -0.02697 | 0.00087 | -0.00233 | -0.00092 | 0.00073 | 0.00064 | 0.02536 | 0.03053 | 0.00121 | 0.00361 | 0.06797 | 0.04644 | -0.00027 | -0.0072 | 0.00073 | -0.156 | 0.12989 | 0.01216 | -0.0056 | -0.01768 | -0.03614 | 0.08432
[RO-RS] [DIR] TIE 400 kV Portile de Fier-Djerdap | N-1 TIE 400 kV Rosiori-Mukacevo | 0.06751 | 0.00065 | 0.04421 | 2e-05 | -0.0304 | 0.00071 | -0.00218 | -0.00073 | 0.00061 | 0.00053 | 0.02177 | 0.02773 | -0.00206 | 0.00306 | 0.06426 | 0.04281 | -0.00022 | -0.00526 | 0.0006 | -0.16045 | 0.12573 | 0.01011 | -0.00537 | -0.02112 | -0.03012 | 0.08062
[RO-RS] [DIR] TIE 400 kV Portile de Fier-Djerdap | N-1 TIE 400 kV TINTARENI-KOZLODUI 1 | 0.08387 | 0.00125 | 0.05329 | 2e-05 | -0.00281 | 0.00092 | -0.00263 | -0.00096 | 0.00078 | 0.00068 | 0.04751 | 0.03391 | -1e-05 | 0.00388 | 0.07754 | 0.06683 | -0.00029 | -0.00723 | 0.00077 | -0.15687 | 0.13472 | 0.01294 | -0.00647 | 0.00588 | -0.03368 | 0.09904
[RO-RS] [DIR] TIE 400 kV Portile de Fier-Djerdap | N-1 TIE 400 kV TINTARENI-KOZLODUI 2 | 0.08387 | 0.00125 | 0.05329 | 2e-05 | -0.00281 | 0.00092 | -0.00263 | -0.00096 | 0.00078 | 0.00068 | 0.04751 | 0.03391 | -1e-05 | 0.00388 | 0.07754 | 0.06683 | -0.00029 | -0.00723 | 0.00077 | -0.15687 | 0.13472 | 0.01294 | -0.00647 | 0.00588 | -0.03368 | 0.09904
[RO-RS] [DIR] TIE 400 kV Portile de Fier-Djerdap | N-1 TIE 400 kV Isaccea - Vulcanesti | 0.06745 | 0.00086 | 0.04504 | 2e-05 | -0.03388 | 0.00075 | -0.00227 | -0.00078 | 0.00064 | 0.00056 | 0.02006 | 0.02842 | -0.00088 | 0.00322 | 0.06468 | 0.0416 | -0.00024 | -0.00568 | 0.00064 | -0.1588 | 0.12708 | 0.01071 | -0.00567 | -0.02436 | -0.01764 | 0.08035
[RO-RS] [DIR] TIE 400 kV Portile de Fier-Djerdap | N-1 OHL 400 kV Mintia-Arad | 0.07074 | 0.0014 | 0.04801 | 2e-05 | -0.02895 | 0.00087 | -0.00237 | -0.00092 | 0.00073 | 0.00064 | 0.02394 | 0.03065 | 0.00133 | 0.00363 | 0.06791 | 0.04525 | -0.00027 | -0.00709 | 0.00073 | -0.15954 | 0.13054 | 0.01222 | -0.00581 | -0.01956 | -0.03612 | 0.08373
[RO-RS] [DIR] TIE 400 kV Portile de Fier-Djerdap | N-1 OHL 220 kV Portile de Fier-Resita 1&2 | 0.06708 | 0.00131 | 0.04646 | 2e-05 | -0.03273 | 0.00083 | -0.0023 | -0.00088 | 0.00071 | 0.00061 | 0.01945 | 0.02958 | 0.00102 | 0.00349 | 0.0652 | 0.04058 | -0.00026 | -0.00678 | 0.0007 | -0.16179 | 0.12824 | 0.01178 | -0.00564 | -0.02344 | -0.0353 | 0.07923
[RO-RS] [DIR] TIE 400 kV Portile de Fier-Djerdap | N-1 OHL 220 kV Resita-Timisoara 1&2 | 0.06637 | 0.00124 | 0.04395 | 2e-05 | -0.02973 | 0.00078 | -0.00216 | -0.00083 | 0.00067 | 0.00058 | 0.02139 | 0.02806 | 0.00097 | 0.00329 | 0.06304 | 0.04204 | -0.00025 | -0.00639 | 0.00066 | -0.15482 | 0.12157 | 0.01105 | -0.00528 | -0.02063 | -0.03361 | 0.07919
[RO-RS] [DIR] TIE 400 kV Portile de Fier-Djerdap | N-1 TRA 400/220 kV AT3 Arad | 0.0716 | 0.00127 | 0.04772 | 2e-05 | -0.02504 | 0.00084 | -0.00236 | -0.00089 | 0.00072 | 0.00062 | 0.02669 | 0.0304 | 0.00072 | 0.00355 | 0.06814 | 0.04754 | -0.00027 | -0.0068 | 0.00071 | -0.15237 | 0.12935 | 0.01191 | -0.00578 | -0.01585 | -0.03402 | 0.08488
[RO-RS] [DIR] TIE 400 kV Portile de Fier-Djerdap | N-1 TIE 400 kV Resita-Pancevo c2 | 0.07576 | 0.00142 | 0.05467 | 3e-05 | -0.02869 | 0.00097 | -0.00274 | -0.00102 | 0.00082 | 0.00071 | 0.02552 | 0.0346 | 0.00057 | 0.00408 | 0.07514 | 0.04746 | -0.0003 | -0.00773 | 0.00082 | -0.16087 | 0.14686 | 0.01378 | -0.00677 | -0.01906 | -0.03744 | 0.08798
[RO-RS] [DIR] TIE 400 kV Portile de Fier-Djerdap | N-1 TIE 400 kV Resita-Pancevo c1 | 0.07576 | 0.00142 | 0.05467 | 3e-05 | -0.02869 | 0.00097 | -0.00274 | -0.00102 | 0.00082 | 0.00071 | 0.02552 | 0.0346 | 0.00057 | 0.00408 | 0.07514 | 0.04746 | -0.0003 | -0.00773 | 0.00082 | -0.16087 | 0.14686 | 0.01378 | -0.00677 | -0.01906 | -0.03744 | 0.08798
[RO-UA] [DIR] TIE 400 kV Isaccea-Vulcanesti | N-1 TIE 400 kV Resita-Pancevo c2 | 0.09455 | 0.00442 | 0.06001 | 4e-05 | 0.16011 | 0.00144 | -0.00254 | -0.0016 | 0.00117 | 0.00102 | 0.13344 | 0.04049 | 0.01342 | 0.00556 | 0.08236 | 0.12469 | -0.00046 | -0.01483 | 0.00116 | 0.13449 | 0.08329 | 0.01931 | -0.00513 | 0.15611 | -0.18922 | 0.10438
[RO-HU] [DIR] TIE 400 kV Arad-Sandorfalva | BC | -0.02298 | 0.00388 | 0.00362 | 1e-05 | -0.06207 | 0.00068 | -0.00073 | -0.00079 | 0.00052 | 0.00046 | -0.05001 | 0.00584 | 0.02764 | 0.00228 | -0.01245 | -0.04495 | -0.00022 | -0.0082 | 0.00052 | -0.09431 | -0.00986 | 0.00964 | -0.00304 | -0.05998 | -0.04128 | -0.03053
[RO-HU] [DIR] TIE 400 kV Arad-Sandorfalva | N-1 TIE 400 kV Nadab-Bekescsaba | -0.06555 | 0.00634 | -0.01975 | 1e-05 | -0.12743 | 0.00064 | 0.00086 | -0.00084 | 0.00044 | 0.00039 | -0.10915 | -0.0072 | 0.03751 | 0.0016 | -0.04905 | -0.10139 | -0.00021 | -0.01102 | 0.00044 | -0.17955 | -0.05247 | 0.00793 | 0.00209 | -0.12424 | -0.06885 | -0.07876
[RO-HU] [DIR] TIE 400 kV Arad-Sandorfalva | N-1 TIE 400 kV Rosiori-Mukacevo | -0.04624 | 0.00214 | -0.01377 | 0 | -0.09128 | 0.00019 | 0.00016 | -0.00025 | 0.00013 | 0.00011 | -0.07791 | -0.00626 | 0.02082 | 0.00044 | -0.03415 | -0.0722 | -6e-05 | -0.00325 | 0.00013 | -0.13234 | -0.03462 | 0.00304 | -0.00088 | -0.08894 | -0.03143 | -0.05559
[RO-HU] [DIR] TIE 400 kV Arad-Sandorfalva | N-1 TIE 400 kV Portile de Fier-Djerdap | -0.01858 | 0.00395 | 0.00654 | 2e-05 | -0.06327 | 0.00073 | -0.00087 | -0.00085 | 0.00057 | 0.00049 | -0.04819 | 0.0077 | 0.02765 | 0.0025 | -0.00828 | -0.04192 | -0.00023 | -0.0086 | 0.00056 | -0.10293 | -0.00204 | 0.01036 | -0.00339 | -0.06064 | -0.04324 | -0.02533
[RO-HU] [DIR] TIE 400 kV Arad-Sandorfalva | N-1 OHL 400 kV Iernut-Sibiu Sud | -0.02429 | 0.00384 | 0.0028 | 1e-05 | -0.06401 | 0.00066 | -0.00068 | -0.00078 | 0.00051 | 0.00044 | -0.05179 | 0.0053 | 0.02752 | 0.00221 | -0.0136 | -0.04665 | -0.00021 | -0.00805 | 0.0005 | -0.09615 | -0.01106 | 0.0094 | -0.00293 | -0.06189 | -0.04122 | -0.03198
[RO-HU] [DIR] TIE 400 kV Arad-Sandorfalva | N-1 TIE 400 kV Resita-Pancevo c2 | -0.02291 | 0.00391 | 0.00442 | 2e-05 | -0.06347 | 0.0007 | -0.00077 | -0.00081 | 0.00054 | 0.00047 | -0.05099 | 0.00632 | 0.0277 | 0.00235 | -0.01184 | -0.04574 | -0.00022 | -0.00834 | 0.00053 | -0.0966 | -0.00765 | 0.00989 | -0.00315 | -0.06131 | -0.04198 | -0.03072
[RO-HU] [DIR] TIE 400 kV Arad-Sandorfalva | N-1 TIE 400 kV Resita-Pancevo c1 | -0.02291 | 0.00391 | 0.00442 | 2e-05 | -0.06347 | 0.0007 | -0.00077 | -0.00081 | 0.00054 | 0.00047 | -0.05099 | 0.00632 | 0.0277 | 0.00235 | -0.01184 | -0.04574 | -0.00022 | -0.00834 | 0.00053 | -0.0966 | -0.00765 | 0.00989 | -0.00315 | -0.06131 | -0.04198 | -0.03072
[RO-HU] [DIR] TIE 400 kV Nadab-Bekescsaba | BC | -0.0759 | 0.00437 | -0.04166 | -1e-05 | -0.11652 | -7e-05 | 0.00283 | -8e-05 | -0.00014 | -0.00012 | -0.10542 | -0.02325 | 0.01759 | -0.00121 | -0.06524 | -0.1006 | 1e-05 | -0.00504 | -0.00014 | -0.15195 | -0.07596 | -0.00306 | 0.00913 | -0.11456 | -0.04914 | -0.08598
[RO-HU] [DIR] TIE 400 kV Nadab-Bekescsaba | N-1 TIE 400 kV Arad-Sandorfalva | -0.09048 | 0.00684 | -0.03937 | 0 | -0.15589 | 0.00036 | 0.00237 | -0.00058 | 0.00019 | 0.00017 | -0.13715 | -0.01955 | 0.03512 | 0.00024 | -0.07314 | -0.12912 | -0.00013 | -0.01024 | 0.00019 | -0.21178 | -0.08221 | 0.00306 | 0.00721 | -0.15261 | -0.07533 | -0.10535
[RO-HU] [DIR] TIE 400 kV Nadab-Bekescsaba | N-1 TIE 400 kV Rosiori-Mukacevo | -0.12539 | 0.00067 | -0.07867 | -3e-05 | -0.17868 | -0.0011 | 0.00471 | 0.00108 | -0.00098 | -0.00085 | -0.16478 | -0.049 | 0.00307 | -0.00513 | -0.11141 | -0.15857 | 0.00034 | 0.00548 | -0.00097 | -0.23288 | -0.12864 | -0.01711 | 0.01373 | -0.17619 | -0.02818 | -0.1393
[RO-HU] [DIR] TIE 400 kV Nadab-Bekescsaba | N-1 TIE 400 kV Portile de Fier-Djerdap | -0.07189 | 0.00444 | -0.039 | -1e-05 | -0.11761 | -2e-05 | 0.0027 | -0.00012 | -0.0001 | -9e-05 | -0.10376 | -0.02156 | 0.0176 | -0.00101 | -0.06144 | -0.09784 | 0 | -0.00541 | -0.0001 | -0.15981 | -0.06882 | -0.0024 | 0.00881 | -0.11517 | -0.05092 | -0.08124
[RO-HU] [DIR] TIE 400 kV Nadab-Bekescsaba | N-1 OHL 400 kV Iernut-Sibiu Sud | -0.07461 | 0.00441 | -0.04085 | -1e-05 | -0.1146 | -5e-05 | 0.00279 | -9e-05 | -0.00013 | -0.00011 | -0.10366 | -0.02272 | 0.01771 | -0.00114 | -0.06411 | -0.09893 | 1e-05 | -0.00519 | -0.00013 | -0.15014 | -0.07477 | -0.00282 | 0.00903 | -0.11268 | -0.04921 | -0.08454
[RO-HU] [DIR] TIE 400 kV Nadab-Bekescsaba | N-1 TIE 400 kV Resita-Pancevo c2 | -0.07584 | 0.0044 | -0.04097 | -1e-05 | -0.11774 | -5e-05 | 0.00279 | -9e-05 | -0.00013 | -0.00011 | -0.10626 | -0.02283 | 0.01764 | -0.00115 | -0.06471 | -0.10128 | 1e-05 | -0.00516 | -0.00013 | -0.15393 | -0.07404 | -0.00284 | 0.00903 | -0.11571 | -0.04974 | -0.08614
[RO-HU] [DIR] TIE 400 kV Nadab-Bekescsaba | N-1 TIE 400 kV Resita-Pancevo c1 | -0.07584 | 0.0044 | -0.04097 | -1e-05 | -0.11774 | -5e-05 | 0.00279 | -9e-05 | -0.00013 | -0.00011 | -0.10626 | -0.02283 | 0.01764 | -0.00115 | -0.06471 | -0.10128 | 1e-05 | -0.00516 | -0.00013 | -0.15393 | -0.07404 | -0.00284 | 0.00903 | -0.11571 | -0.04974 | -0.08614
[RO-UA] [DIR]TIE 400 kV Rosiori-Mukacevo | BC | 0.11947 | 0.00894 | 0.08933 | 6e-05 | 0.15007 | 0.00249 | -0.00454 | -0.00278 | 0.00202 | 0.00176 | 0.1433 | 0.06216 | 0.03506 | 0.00946 | 0.11145 | 0.13994 | -0.0008 | -0.02538 | 0.002 | 0.19537 | 0.12718 | 0.03394 | -0.01111 | 0.14877 | -0.0506 | 0.12872
[RO-UA] [DIR]TIE 400 kV Rosiori-Mukacevo | N-1 TIE 400 kV Arad-Sandorfalva | 0.12216 | 0.00849 | 0.08891 | 6e-05 | 0.15733 | 0.00242 | -0.00445 | -0.00269 | 0.00196 | 0.00171 | 0.14915 | 0.06148 | 0.03182 | 0.00919 | 0.1129 | 0.1452 | -0.00077 | -0.02442 | 0.00194 | 0.2064 | 0.12833 | 0.03281 | -0.01075 | 0.15578 | -0.04577 | 0.13229
[RO-UA] [DIR]TIE 400 kV Rosiori-Mukacevo | N-1 TIE 400 kV Nadab-Bekescsaba | 0.13617 | 0.00798 | 0.0985 | 6e-05 | 0.1757 | 0.00251 | -0.00516 | -0.00277 | 0.00205 | 0.00179 | 0.16649 | 0.06728 | 0.03119 | 0.00973 | 0.1258 | 0.16207 | -0.0008 | -0.02427 | 0.00204 | 0.2288 | 0.14389 | 0.03461 | -0.01311 | 0.17397 | -0.03979 | 0.14764
[RO-UA] [DIR]TIE 400 kV Rosiori-Mukacevo | N-1 TIE 400 kV Portile de Fier-Djerdap | 0.11694 | 0.0089 | 0.08765 | 6e-05 | 0.15076 | 0.00247 | -0.00445 | -0.00275 | 0.002 | 0.00174 | 0.14225 | 0.06109 | 0.03505 | 0.00934 | 0.10904 | 0.13819 | -0.00079 | -0.02515 | 0.00198 | 0.20034 | 0.12267 | 0.03352 | -0.0109 | 0.14915 | -0.04947 | 0.12572
[RO-UA] [DIR]TIE 400 kV Rosiori-Mukacevo | N-1 OHL 400 kV Iernut-Sibiu Sud | 0.10117 | 0.00838 | 0.07787 | 5e-05 | 0.1229 | 0.00226 | -0.00394 | -0.00252 | 0.00182 | 0.00159 | 0.11845 | 0.0546 | 0.03338 | 0.00849 | 0.09544 | 0.11621 | -0.00072 | -0.02329 | 0.00181 | 0.1697 | 0.11038 | 0.0306 | -0.0096 | 0.12204 | -0.04967 | 0.10839
[RO-UA] [DIR]TIE 400 kV Rosiori-Mukacevo | N-1 OHL 400 kV Mintia-Arad | 0.12415 | 0.00877 | 0.09142 | 6e-05 | 0.15862 | 0.0025 | -0.00464 | -0.00278 | 0.00203 | 0.00177 | 0.15065 | 0.06334 | 0.03395 | 0.00952 | 0.11516 | 0.14679 | -0.0008 | -0.02521 | 0.00201 | 0.2075 | 0.13077 | 0.03405 | -0.0114 | 0.15711 | -0.04786 | 0.13415
[RO-UA] [DIR]TIE 400 kV Rosiori-Mukacevo | N-1 OHL 400 kV Sibiu Sud-Mintia | 0.12232 | 0.00881 | 0.09036 | 6e-05 | 0.15629 | 0.00249 | -0.00459 | -0.00277 | 0.00202 | 0.00176 | 0.14836 | 0.06272 | 0.03427 | 0.00947 | 0.11354 | 0.14453 | -0.00079 | -0.02519 | 0.002 | 0.20343 | 0.12862 | 0.0339 | -0.01126 | 0.15479 | -0.0483 | 0.13209
[RO-UA] [DIR]TIE 400 kV Rosiori-Mukacevo | N-1 OHL 400 kV Arefu-Sibiu Sud | 0.11211 | 0.00888 | 0.08526 | 6e-05 | 0.13886 | 0.00243 | -0.00433 | -0.00271 | 0.00196 | 0.00171 | 0.13272 | 0.05957 | 0.03516 | 0.00918 | 0.10528 | 0.12986 | -0.00078 | -0.0249 | 0.00195 | 0.18935 | 0.12122 | 0.033 | -0.01058 | 0.13773 | -0.05069 | 0.12038
[RO-UA] [DIR]TIE 400 kV Rosiori-Mukacevo | N-1 TIE 400 kV Resita-Pancevo c2 | 0.11944 | 0.00893 | 0.08899 | 6e-05 | 0.15066 | 0.00249 | -0.00452 | -0.00277 | 0.00202 | 0.00175 | 0.14371 | 0.06196 | 0.03503 | 0.00943 | 0.11118 | 0.14027 | -0.00079 | -0.02532 | 0.002 | 0.19634 | 0.12624 | 0.03383 | -0.01106 | 0.14933 | -0.0503 | 0.1288
[RO-UA] [DIR]TIE 400 kV Rosiori-Mukacevo | N-1 OHL 400 kV Arefu-Tantareni | 0.11428 | 0.00889 | 0.08643 | 6e-05 | 0.14264 | 0.00245 | -0.00439 | -0.00273 | 0.00198 | 0.00172 | 0.13596 | 0.06031 | 0.03509 | 0.00925 | 0.10708 | 0.13288 | -0.00078 | -0.02502 | 0.00196 | 0.19381 | 0.12296 | 0.03326 | -0.01074 | 0.14142 | -0.05014 | 0.12284
[RO-UA] [DIR]TIE 400 kV Rosiori-Mukacevo | N-1 TIE 400 kV Resita-Pancevo c1 | 0.11944 | 0.00893 | 0.08899 | 6e-05 | 0.15066 | 0.00249 | -0.00452 | -0.00277 | 0.00202 | 0.00175 | 0.14371 | 0.06196 | 0.03503 | 0.00943 | 0.11118 | 0.14027 | -0.00079 | -0.02532 | 0.002 | 0.19634 | 0.12624 | 0.03383 | -0.01106 | 0.14933 | -0.0503 | 0.1288
[RO-RS] [DIR] TIE 400 kV Resita-Pancevo c2 | BC | 0.00166 | 0.00074 | 0.01831 | 1e-05 | -0.03234 | 0.00038 | -0.00103 | -0.00041 | 0.00032 | 0.00028 | -0.02246 | 0.01112 | 0.0013 | 0.00158 | 0.01421 | -0.01799 | -0.00012 | -0.00322 | 0.00032 | -0.05263 | 0.05087 | 0.00576 | -0.00266 | -0.03057 | -0.01595 | -0.00427
[RO-RS] [DIR] TIE 400 kV Resita-Pancevo c2 | N-1 TIE 400 kV Arad-Sandorfalva | 0.00056 | 0.00093 | 0.01849 | 1e-05 | -0.03531 | 0.00042 | -0.00107 | -0.00045 | 0.00035 | 0.0003 | -0.02485 | 0.0114 | 0.00262 | 0.00169 | 0.01361 | -0.02014 | -0.00013 | -0.00361 | 0.00034 | -0.05715 | 0.0504 | 0.00622 | -0.0028 | -0.03345 | -0.01793 | -0.00574
[RO-RS] [DIR] TIE 400 kV Resita-Pancevo c2 | N-1 TIE 400 kV Nadab-Bekescsaba | -0.00112 | 0.0009 | 0.01679 | 1e-05 | -0.03661 | 0.00038 | -0.00093 | -0.00041 | 0.00032 | 0.00028 | -0.02632 | 0.01027 | 0.00194 | 0.00154 | 0.01182 | -0.02168 | -0.00012 | -0.0034 | 0.00031 | -0.0582 | 0.04809 | 0.00565 | -0.00232 | -0.03477 | -0.01775 | -0.00743
[RO-RS] [DIR] TIE 400 kV Resita-Pancevo c2 | N-1 TIE 400 kV Portile de Fier-Djerdap | 0.01947 | 0.00103 | 0.03015 | 2e-05 | -0.0372 | 0.00059 | -0.00162 | -0.00063 | 0.0005 | 0.00043 | -0.01509 | 0.01864 | 0.00136 | 0.00245 | 0.03113 | -0.0057 | -0.00019 | -0.00485 | 0.00049 | -0.08753 | 0.08256 | 0.00867 | -0.0041 | -0.03326 | -0.02386 | 0.01678
[RO-RS] [DIR] TIE 400 kV Resita-Pancevo c2 | N-1 OHL 400 kV Iernut-Sibiu Sud | 0.00044 | 0.00071 | 0.01755 | 1e-05 | -0.03414 | 0.00037 | -0.00099 | -0.00039 | 0.00031 | 0.00027 | -0.02411 | 0.01061 | 0.00119 | 0.00152 | 0.01315 | -0.01957 | -0.00012 | -0.00308 | 0.00031 | -0.05434 | 0.04976 | 0.00554 | -0.00256 | -0.03235 | -0.01589 | -0.00562
[RO-RS] [DIR] TIE 400 kV Resita-Pancevo c2 | N-1 OHL 400 kV Mintia-Arad | -0.00025 | 0.00081 | 0.01746 | 1e-05 | -0.03582 | 0.00038 | -0.00099 | -0.00041 | 0.00032 | 0.00028 | -0.02545 | 0.01064 | 0.00175 | 0.00156 | 0.0127 | -0.02078 | -0.00012 | -0.00329 | 0.00032 | -0.05757 | 0.04941 | 0.00571 | -0.00254 | -0.03397 | -0.01707 | -0.00649
[RO-RS] [DIR] TIE 400 kV Resita-Pancevo c2 | N-1 OHL 220 kV Portile de Fier-Resita c2 | 0.00271 | 0.00073 | 0.01877 | 1e-05 | -0.03079 | 0.00039 | -0.00106 | -0.00041 | 0.00033 | 0.00028 | -0.02096 | 0.0114 | 0.0012 | 0.0016 | 0.01502 | -0.01653 | -0.00012 | -0.00324 | 0.00032 | -0.05083 | 0.05161 | 0.00583 | -0.00271 | -0.02903 | -0.01571 | -0.00302
[RO-RS] [DIR] TIE 400 kV Resita-Pancevo c2 | N-1 OHL 220 kV Portile de Fier-Resita c1 | 0.00271 | 0.00073 | 0.01877 | 1e-05 | -0.03079 | 0.00039 | -0.00106 | -0.00041 | 0.00033 | 0.00028 | -0.02096 | 0.0114 | 0.0012 | 0.0016 | 0.01502 | -0.01653 | -0.00012 | -0.00324 | 0.00032 | -0.05083 | 0.05161 | 0.00583 | -0.00271 | -0.02903 | -0.01571 | -0.00302
[RO-RS] [DIR] TIE 400 kV Resita-Pancevo c2 | N-1 OHL 220 kV Resita-Timisoara c2 | -0.00076 | 0.00074 | 0.01667 | 1e-05 | -0.03481 | 0.00036 | -0.00095 | -0.00039 | 0.0003 | 0.00026 | -0.02509 | 0.01011 | 0.0015 | 0.00148 | 0.01191 | -0.02067 | -0.00011 | -0.00308 | 0.0003 | -0.05457 | 0.0475 | 0.00541 | -0.00243 | -0.03307 | -0.016 | -0.00694
[RO-RS] [DIR] TIE 400 kV Resita-Pancevo c2 | N-1 OHL 220 kV Resita-Timisoara c1 | -0.00076 | 0.00074 | 0.01667 | 1e-05 | -0.03481 | 0.00036 | -0.00095 | -0.00039 | 0.0003 | 0.00026 | -0.02509 | 0.01011 | 0.0015 | 0.00148 | 0.01191 | -0.02067 | -0.00011 | -0.00308 | 0.0003 | -0.05457 | 0.0475 | 0.00541 | -0.00243 | -0.03307 | -0.016 | -0.00694
[RO-RS] [DIR] TIE 400 kV Resita-Pancevo c2 | N-1 TRA 400/220 kV AT3 Arad | -0.00219 | 0.00078 | 0.01591 | 1e-05 | -0.03694 | 0.00036 | -0.00091 | -0.00038 | 0.0003 | 0.00026 | -0.02705 | 0.00967 | 0.00179 | 0.00144 | 0.01069 | -0.02255 | -0.00011 | -0.00309 | 0.00029 | -0.05749 | 0.04603 | 0.00533 | -0.00233 | -0.03517 | -0.01656 | -0.00856
[RO-RS] [DIR] TIE 400 kV Resita-Pancevo c2 | N-1 OHL 400 kV Djerdap - Drmno | -0.00269 | 0.00104 | 0.02234 | 1e-05 | -0.0502 | 0.00049 | -0.00127 | -0.00052 | 0.00041 | 0.00036 | -0.03683 | 0.01354 | 0.00217 | 0.002 | 0.01517 | -0.03072 | -0.00015 | -0.00421 | 0.00041 | -0.07594 | 0.07566 | 0.00737 | -0.00328 | -0.0478 | -0.02233 | -0.01154
[RO-RS] [DIR] TIE 400 kV Resita-Pancevo c2 | N-1 OHL 400 kV Djerdap - Bor | 0.01178 | 0.00076 | 0.02213 | 1e-05 | -0.0271 | 0.00044 | -0.0012 | -0.00046 | 0.00037 | 0.00032 | -0.01299 | 0.0136 | 0.00096 | 0.00181 | 0.02169 | -0.00692 | -0.00014 | -0.00356 | 0.00036 | -0.0591 | 0.05009 | 0.00644 | -0.00306 | -0.02459 | -0.01696 | 0.00858
[RO-RS] [DIR] TIE 400 kV Resita-Pancevo c2 | N-1 OHL 400 kV Srbobran – Subotica 3 | 0.00934 | 0.00066 | 0.0248 | 1e-05 | -0.02616 | 0.00047 | -0.00136 | -0.00049 | 0.0004 | 0.00034 | -0.01543 | 0.01492 | -0.00019 | 0.00196 | 0.02231 | -0.01064 | -0.00015 | -0.00364 | 0.00039 | -0.0482 | 0.06306 | 0.00699 | -0.00348 | -0.02426 | -0.01576 | 0.00374
[RO-RS] [DIR] TIE 400 kV Resita-Pancevo c2 | N-1 TIE 400 kV Sandorfalva-Subotica 3 | 0.01488 | 0.00062 | 0.03041 | 1e-05 | -0.02221 | 0.00054 | -0.00168 | -0.00057 | 0.00047 | 0.0004 | -0.01077 | 0.01834 | -0.00144 | 0.00233 | 0.02831 | -0.00571 | -0.00017 | -0.00408 | 0.00046 | -0.04565 | 0.07126 | 0.00823 | -0.00425 | -0.02018 | -0.01606 | 0.00931
[RO-RS] [DIR] TIE 400 kV Resita-Pancevo c2 | N-1 OHL 400 kV Bor 2 – Nis 2 | 0.00946 | 0.00074 | 0.02096 | 1e-05 | -0.02829 | 0.00042 | -0.00115 | -0.00044 | 0.00035 | 0.00031 | -0.01503 | 0.01286 | 0.00102 | 0.00173 | 0.01972 | -0.00929 | -0.00013 | -0.00343 | 0.00035 | -0.05634 | 0.04735 | 0.00619 | -0.00293 | -0.02591 | -0.01648 | 0.00577
[RO-RS] [DIR] TIE 400 kV Resita-Pancevo c2 | N-1 OHL 400 kV Portile de Fier-Resita | 0.01136 | 0.00041 | 0.01689 | 1e-05 | -0.00703 | 0.00031 | -0.00092 | -0.00032 | 0.00026 | 0.00023 | -0.00081 | 0.01031 | -5e-05 | 0.00131 | 0.01752 | 0.00186 | -0.0001 | -0.00237 | 0.00026 | -0.02338 | 0.04176 | 0.0046 | -0.00237 | -0.00594 | -0.00861 | 0.00928
[RO-RS] [DIR] TIE 400 kV Resita-Pancevo c2 | N-1 OHL 400 kV Paks -Sandorfalva | 0.00071 | 0.00082 | 0.01776 | 1e-05 | -0.03356 | 0.00039 | -0.00102 | -0.00042 | 0.00033 | 0.00028 | -0.02363 | 0.01088 | 0.00209 | 0.00159 | 0.01332 | -0.01914 | -0.00012 | -0.00333 | 0.00032 | -0.054 | 0.04958 | 0.00584 | -0.00268 | -0.03179 | -0.01659 | -0.00534
[RO-RS] [DIR] TIE 400 kV Resita-Pancevo c2 | N-1 TIE 400 kV Resita-Pancevo c1 | 0.00264 | 0.00118 | 0.02908 | 2e-05 | -0.05134 | 0.00061 | -0.00164 | -0.00065 | 0.00051 | 0.00045 | -0.03565 | 0.01765 | 0.00206 | 0.00251 | 0.02256 | -0.02856 | -0.00019 | -0.00511 | 0.00051 | -0.08356 | 0.08076 | 0.00914 | -0.00422 | -0.04854 | -0.02533 | -0.00679
[RO-RS] [DIR] TIE 400 kV Resita-Pancevo c1 | BC | 0.00166 | 0.00074 | 0.01831 | 1e-05 | -0.03234 | 0.00038 | -0.00103 | -0.00041 | 0.00032 | 0.00028 | -0.02246 | 0.01112 | 0.0013 | 0.00158 | 0.01421 | -0.01799 | -0.00012 | -0.00322 | 0.00032 | -0.05263 | 0.05087 | 0.00576 | -0.00266 | -0.03057 | -0.01595 | -0.00427
[RO-RS] [DIR] TIE 400 kV Resita-Pancevo c1 | N-1 TIE 400 kV Arad-Sandorfalva | 0.00056 | 0.00093 | 0.01849 | 1e-05 | -0.03531 | 0.00042 | -0.00107 | -0.00045 | 0.00035 | 0.0003 | -0.02485 | 0.0114 | 0.00262 | 0.00169 | 0.01361 | -0.02014 | -0.00013 | -0.00361 | 0.00034 | -0.05715 | 0.0504 | 0.00622 | -0.0028 | -0.03344 | -0.01793 | -0.00574
[RO-RS] [DIR] TIE 400 kV Resita-Pancevo c1 | N-1 TIE 400 kV Nadab-Bekescsaba | -0.00112 | 0.0009 | 0.01679 | 1e-05 | -0.03661 | 0.00038 | -0.00093 | -0.00041 | 0.00032 | 0.00028 | -0.02632 | 0.01027 | 0.00194 | 0.00154 | 0.01182 | -0.02168 | -0.00012 | -0.0034 | 0.00031 | -0.0582 | 0.04809 | 0.00565 | -0.00232 | -0.03477 | -0.01775 | -0.00743
[RO-RS] [DIR] TIE 400 kV Resita-Pancevo c1 | N-1 TIE 400 kV Portile de Fier-Djerdap | 0.01947 | 0.00103 | 0.03015 | 2e-05 | -0.0372 | 0.00059 | -0.00162 | -0.00063 | 0.0005 | 0.00043 | -0.01509 | 0.01864 | 0.00136 | 0.00245 | 0.03113 | -0.0057 | -0.00019 | -0.00485 | 0.00049 | -0.08753 | 0.08256 | 0.00867 | -0.0041 | -0.03326 | -0.02386 | 0.01678
[RO-RS] [DIR] TIE 400 kV Resita-Pancevo c1 | N-1 OHL 400 kV Iernut-Sibiu Sud | 0.00044 | 0.00071 | 0.01755 | 1e-05 | -0.03414 | 0.00037 | -0.00099 | -0.00039 | 0.00031 | 0.00027 | -0.02411 | 0.01061 | 0.00119 | 0.00152 | 0.01315 | -0.01956 | -0.00012 | -0.00308 | 0.00031 | -0.05434 | 0.04975 | 0.00554 | -0.00256 | -0.03235 | -0.01589 | -0.00562
[RO-RS] [DIR] TIE 400 kV Resita-Pancevo c1 | N-1 OHL 400 kV Mintia-Arad | -0.00025 | 0.00081 | 0.01746 | 1e-05 | -0.03582 | 0.00038 | -0.00099 | -0.00041 | 0.00032 | 0.00028 | -0.02545 | 0.01064 | 0.00175 | 0.00156 | 0.0127 | -0.02078 | -0.00012 | -0.00329 | 0.00032 | -0.05757 | 0.04941 | 0.00571 | -0.00254 | -0.03397 | -0.01707 | -0.00649
[RO-RS] [DIR] TIE 400 kV Resita-Pancevo c1 | N-1 OHL 220 kV Portile de Fier-Resita c2 | 0.00271 | 0.00073 | 0.01877 | 1e-05 | -0.03079 | 0.00039 | -0.00106 | -0.00041 | 0.00033 | 0.00028 | -0.02096 | 0.0114 | 0.0012 | 0.0016 | 0.01502 | -0.01653 | -0.00012 | -0.00324 | 0.00032 | -0.05083 | 0.05161 | 0.00583 | -0.00271 | -0.02903 | -0.01571 | -0.00302
[RO-RS] [DIR] TIE 400 kV Resita-Pancevo c1 | N-1 OHL 220 kV Portile de Fier-Resita c1 | 0.00271 | 0.00073 | 0.01877 | 1e-05 | -0.03079 | 0.00039 | -0.00106 | -0.00041 | 0.00033 | 0.00028 | -0.02096 | 0.0114 | 0.0012 | 0.0016 | 0.01502 | -0.01653 | -0.00012 | -0.00324 | 0.00032 | -0.05083 | 0.05161 | 0.00583 | -0.00271 | -0.02903 | -0.01571 | -0.00302
[RO-RS] [DIR] TIE 400 kV Resita-Pancevo c1 | N-1 OHL 220 kV Resita-Timisoara c2 | -0.00076 | 0.00074 | 0.01667 | 1e-05 | -0.03481 | 0.00036 | -0.00095 | -0.00039 | 0.0003 | 0.00026 | -0.02509 | 0.01011 | 0.0015 | 0.00148 | 0.01191 | -0.02067 | -0.00011 | -0.00308 | 0.0003 | -0.05457 | 0.0475 | 0.00541 | -0.00243 | -0.03307 | -0.016 | -0.00693
[RO-RS] [DIR] TIE 400 kV Resita-Pancevo c1 | N-1 OHL 220 kV Resita-Timisoara c1 | -0.00076 | 0.00074 | 0.01667 | 1e-05 | -0.03481 | 0.00036 | -0.00095 | -0.00039 | 0.0003 | 0.00026 | -0.02509 | 0.01011 | 0.0015 | 0.00148 | 0.01191 | -0.02067 | -0.00011 | -0.00308 | 0.0003 | -0.05457 | 0.0475 | 0.00541 | -0.00243 | -0.03307 | -0.016 | -0.00693
[RO-RS] [DIR] TIE 400 kV Resita-Pancevo c1 | N-1 TRA 400/220 kV AT3 Arad | -0.00219 | 0.00078 | 0.01591 | 1e-05 | -0.03694 | 0.00036 | -0.00091 | -0.00038 | 0.0003 | 0.00026 | -0.02705 | 0.00967 | 0.00179 | 0.00144 | 0.01069 | -0.02255 | -0.00011 | -0.00309 | 0.00029 | -0.05749 | 0.04603 | 0.00533 | -0.00233 | -0.03517 | -0.01655 | -0.00856
[RO-RS] [DIR] TIE 400 kV Resita-Pancevo c1 | N-1 OHL 400 kV Djerdap - Drmno | -0.00269 | 0.00104 | 0.02234 | 1e-05 | -0.0502 | 0.00049 | -0.00127 | -0.00052 | 0.00041 | 0.00036 | -0.03683 | 0.01354 | 0.00217 | 0.002 | 0.01517 | -0.03072 | -0.00015 | -0.00421 | 0.00041 | -0.07594 | 0.07566 | 0.00737 | -0.00328 | -0.0478 | -0.02233 | -0.01154
[RO-RS] [DIR] TIE 400 kV Resita-Pancevo c1 | N-1 OHL 400 kV Djerdap - Bor | 0.01178 | 0.00076 | 0.02213 | 1e-05 | -0.0271 | 0.00044 | -0.0012 | -0.00046 | 0.00037 | 0.00032 | -0.01299 | 0.0136 | 0.00096 | 0.00181 | 0.02169 | -0.00692 | -0.00014 | -0.00356 | 0.00036 | -0.0591 | 0.05009 | 0.00644 | -0.00306 | -0.02459 | -0.01696 | 0.00858
[RO-RS] [DIR] TIE 400 kV Resita-Pancevo c1 | N-1 OHL 400 kV Srbobran – Subotica 3 | 0.00934 | 0.00066 | 0.0248 | 1e-05 | -0.02616 | 0.00047 | -0.00136 | -0.00049 | 0.0004 | 0.00034 | -0.01543 | 0.01492 | -0.00019 | 0.00196 | 0.0223 | -0.01064 | -0.00015 | -0.00364 | 0.00039 | -0.0482 | 0.06306 | 0.00699 | -0.00348 | -0.02426 | -0.01576 | 0.00374
[RO-RS] [DIR] TIE 400 kV Resita-Pancevo c1 | N-1 TIE 400 kV Sandorfalva-Subotica 3 | 0.01488 | 0.00062 | 0.03041 | 1e-05 | -0.0222 | 0.00054 | -0.00168 | -0.00057 | 0.00047 | 0.0004 | -0.01077 | 0.01834 | -0.00144 | 0.00233 | 0.02831 | -0.00571 | -0.00017 | -0.00408 | 0.00046 | -0.04565 | 0.07126 | 0.00823 | -0.00425 | -0.02018 | -0.01606 | 0.00931
[RO-RS] [DIR] TIE 400 kV Resita-Pancevo c1 | N-1 OHL 400 kV Bor 2 – Nis 2 | 0.00946 | 0.00074 | 0.02096 | 1e-05 | -0.02829 | 0.00042 | -0.00115 | -0.00044 | 0.00035 | 0.00031 | -0.01503 | 0.01286 | 0.00102 | 0.00173 | 0.01972 | -0.00929 | -0.00013 | -0.00343 | 0.00035 | -0.05634 | 0.04735 | 0.00619 | -0.00293 | -0.02591 | -0.01648 | 0.00577
[RO-RS] [DIR] TIE 400 kV Resita-Pancevo c1 | N-1 OHL 400 kV Portile de Fier-Resita | 0.01136 | 0.00041 | 0.01689 | 1e-05 | -0.00703 | 0.00031 | -0.00092 | -0.00032 | 0.00026 | 0.00023 | -0.00081 | 0.0103 | -5e-05 | 0.00131 | 0.01751 | 0.00186 | -0.0001 | -0.00237 | 0.00026 | -0.02338 | 0.04176 | 0.0046 | -0.00237 | -0.00594 | -0.00861 | 0.00928
[RO-RS] [DIR] TIE 400 kV Resita-Pancevo c1 | N-1 OHL 400 kV Paks -Sandorfalva | 0.00071 | 0.00082 | 0.01776 | 1e-05 | -0.03356 | 0.00039 | -0.00102 | -0.00042 | 0.00033 | 0.00028 | -0.02363 | 0.01088 | 0.00209 | 0.00159 | 0.01332 | -0.01914 | -0.00012 | -0.00333 | 0.00032 | -0.054 | 0.04958 | 0.00584 | -0.00268 | -0.03178 | -0.01659 | -0.00534
[RO-RS] [DIR] TIE 400 kV Resita-Pancevo c1 | N-1 TIE 400 kV Resita-Pancevo c2 | 0.00264 | 0.00118 | 0.02907 | 2e-05 | -0.05134 | 0.00061 | -0.00164 | -0.00065 | 0.00051 | 0.00045 | -0.03565 | 0.01765 | 0.00206 | 0.00251 | 0.02256 | -0.02856 | -0.00019 | -0.00511 | 0.00051 | -0.08356 | 0.08076 | 0.00914 | -0.00422 | -0.04854 | -0.02533 | -0.00679
[RO-BG] [DIR] TIE 400 kV DOBRUDJA- MEDGIDIA SUD | BC | -0.05205 | -0.00105 | -0.02569 | -1e-05 | -0.1508 | -0.00049 | 0.00116 | 0.00053 | -0.00041 | -0.00036 | -0.09816 | -0.01698 | -0.00204 | -0.00201 | -0.04022 | -0.08384 | 0.00016 | 0.00445 | -0.00041 | 0.01596 | -0.02521 | -0.00671 | 0.00264 | -0.14354 | 0.03961 | -0.05842
[RO-BG] [DIR] TIE 400 kV DOBRUDJA- MEDGIDIA SUD | N-1 OHL 400 kV Isaccea - Stupina | -0.05062 | -0.001 | -0.02487 | -1e-05 | -0.14773 | -0.00048 | 0.00113 | 0.00051 | -0.0004 | -0.00035 | -0.09588 | -0.01643 | -0.00192 | -0.00194 | -0.03902 | -0.0818 | 0.00015 | 0.00428 | -0.0004 | 0.01693 | -0.02415 | -0.00646 | 0.00256 | -0.14058 | 0.03774 | -0.05683
[RO-BG] [DIR] TIE 400 kV DOBRUDJA- MEDGIDIA SUD | N-1 TIE 400 kV MEDGIDIA SUD - VARNA | -0.08943 | -0.0018 | -0.04415 | -2e-05 | -0.25902 | -0.00085 | 0.002 | 0.00092 | -0.00071 | -0.00062 | -0.16868 | -0.02917 | -0.00351 | -0.00346 | -0.0691 | -0.14407 | 0.00027 | 0.00764 | -0.0007 | 0.02742 | -0.04331 | -0.01152 | 0.00454 | -0.24672 | 0.06805 | -0.10039
[RO-BG] [DIR] TIE 400 kV DOBRUDJA- MEDGIDIA SUD | N-1 OHL 400 kV Cernavoda - Pelicanu | -0.0521 | -0.00112 | -0.02621 | -1e-05 | -0.14637 | -0.00051 | 0.00119 | 0.00055 | -0.00043 | -0.00037 | -0.09645 | -0.01734 | -0.00231 | -0.00208 | -0.04062 | -0.08282 | 0.00016 | 0.00465 | -0.00042 | 0.01011 | -0.02678 | -0.00695 | 0.00268 | -0.13946 | 0.04261 | -0.05842
[RO-BG] [DIR] TIE 400 kV DOBRUDJA- MEDGIDIA SUD | N-1 OHL 400 kV Gura Ialomitei - Bucuresti Sud | -0.05217 | -0.00113 | -0.02632 | -1e-05 | -0.14589 | -0.00051 | 0.00119 | 0.00056 | -0.00043 | -0.00037 | -0.09632 | -0.01741 | -0.00235 | -0.00209 | -0.04073 | -0.08277 | 0.00016 | 0.00469 | -0.00043 | 0.00929 | -0.02705 | -0.00699 | 0.00269 | -0.13903 | 0.04308 | -0.0585
[RO-BG] [DIR] TIE 400 kV DOBRUDJA- MEDGIDIA SUD | N-1 OHL 400 kV Gutinas – Smardan | -0.05085 | -0.00112 | -0.02543 | -1e-05 | -0.14532 | -0.0005 | 0.00114 | 0.00054 | -0.00042 | -0.00036 | -0.09509 | -0.01685 | -0.0024 | -0.00203 | -0.03948 | -0.0814 | 0.00016 | 0.0046 | -0.00041 | 0.01155 | -0.02524 | -0.00678 | 0.00255 | -0.13838 | 0.044 | -0.05702
[RO-BG] [DIR] TIE 400 kV DOBRUDJA- MEDGIDIA SUD | N-1 TIE 400 kV Resita-Pancevo c2 | -0.05205 | -0.00105 | -0.02577 | -1e-05 | -0.15067 | -0.0005 | 0.00117 | 0.00053 | -0.00041 | -0.00036 | -0.09807 | -0.01702 | -0.00205 | -0.00202 | -0.04027 | -0.08377 | 0.00016 | 0.00446 | -0.00041 | 0.01617 | -0.02541 | -0.00673 | 0.00265 | -0.14342 | 0.03967 | -0.05841
[RO-BG] [DIR] TIE 400 kV DOBRUDJA- MEDGIDIA SUD | N-1 TIE 400 kV Resita-Pancevo c1 | -0.05205 | -0.00105 | -0.02577 | -1e-05 | -0.15067 | -0.0005 | 0.00117 | 0.00053 | -0.00041 | -0.00036 | -0.09807 | -0.01702 | -0.00205 | -0.00202 | -0.04027 | -0.08377 | 0.00016 | 0.00446 | -0.00041 | 0.01617 | -0.02541 | -0.00673 | 0.00265 | -0.14342 | 0.03967 | -0.05841
[RO-BG] [DIR] TIE 400 kV MEDGIDIA SUD - VARNA | BC | -0.05373 | -0.00108 | -0.02652 | -1e-05 | -0.15555 | -0.00051 | 0.0012 | 0.00055 | -0.00043 | -0.00037 | -0.10136 | -0.01753 | -0.00211 | -0.00208 | -0.04152 | -0.08657 | 0.00016 | 0.00459 | -0.00042 | 0.01648 | -0.02602 | -0.00692 | 0.00273 | -0.1483 | 0.04088 | -0.06031
[RO-BG] [DIR] TIE 400 kV MEDGIDIA SUD - VARNA | N-1 OHL 400 kV Isaccea - Rahman | -0.05237 | -0.00104 | -0.02574 | -1e-05 | -0.15263 | -0.00049 | 0.00117 | 0.00053 | -0.00041 | -0.00036 | -0.0992 | -0.01701 | -0.00199 | -0.00201 | -0.04038 | -0.08463 | 0.00016 | 0.00443 | -0.00041 | 0.0174 | -0.02501 | -0.00669 | 0.00265 | -0.14549 | 0.03911 | -0.0588
[RO-BG] [DIR] TIE 400 kV MEDGIDIA SUD - VARNA | N-1 TIE 400 kV DOBRUDJA- MEDGIDIA SUD | -0.09029 | -0.00181 | -0.04457 | -2e-05 | -0.26147 | -0.00086 | 0.00202 | 0.00092 | -0.00072 | -0.00062 | -0.17031 | -0.02945 | -0.00355 | -0.00349 | -0.06976 | -0.14546 | 0.00027 | 0.00772 | -0.00071 | 0.02769 | -0.04372 | -0.01163 | 0.00459 | -0.24913 | 0.0687 | -0.10135
[RO-BG] [DIR] TIE 400 kV MEDGIDIA SUD - VARNA | N-1 OHL 400 kV Cernavoda - Pelicanu | -0.05378 | -0.00116 | -0.02706 | -1e-05 | -0.15097 | -0.00053 | 0.00122 | 0.00057 | -0.00044 | -0.00038 | -0.0996 | -0.0179 | -0.00239 | -0.00214 | -0.04193 | -0.08551 | 0.00017 | 0.0048 | -0.00044 | 0.01043 | -0.02764 | -0.00717 | 0.00277 | -0.14409 | 0.04399 | -0.06031
[RO-BG] [DIR] TIE 400 kV MEDGIDIA SUD - VARNA | N-1 OHL 400 kV Gura Ialomitei - Bucuresti Sud | -0.05386 | -0.00117 | -0.02717 | -1e-05 | -0.15048 | -0.00053 | 0.00123 | 0.00057 | -0.00044 | -0.00039 | -0.09946 | -0.01797 | -0.00243 | -0.00216 | -0.04205 | -0.08546 | 0.00017 | 0.00484 | -0.00044 | 0.00959 | -0.02792 | -0.00721 | 0.00278 | -0.14365 | 0.04447 | -0.06039
[RO-BG] [DIR] TIE 400 kV MEDGIDIA SUD - VARNA | N-1 OHL 400 kV Gutinas – Smardan | -0.05249 | -0.00116 | -0.02625 | -1e-05 | -0.14989 | -0.00052 | 0.00118 | 0.00056 | -0.00043 | -0.00037 | -0.09819 | -0.0174 | -0.00247 | -0.00209 | -0.04076 | -0.08404 | 0.00016 | 0.00475 | -0.00043 | 0.01193 | -0.02606 | -0.007 | 0.00264 | -0.14297 | 0.04542 | -0.05886
[RO-BG] [DIR] TIE 400 kV MEDGIDIA SUD - VARNA | N-1 OHL 400 kV Medgidia Sud - Stupina | -0.05226 | -0.00103 | -0.02567 | -1e-05 | -0.15238 | -0.00049 | 0.00116 | 0.00053 | -0.00041 | -0.00036 | -0.09902 | -0.01696 | -0.00198 | -0.00201 | -0.04029 | -0.08446 | 0.00016 | 0.00441 | -0.00041 | 0.01748 | -0.02493 | -0.00667 | 0.00265 | -0.14525 | 0.03896 | -0.05867
[RO-BG] [DIR] TIE 400 kV MEDGIDIA SUD - VARNA | N-1 OHL 400 kV Cernavodă - Medgidia Sud | -0.0494 | -0.0011 | -0.02508 | -1e-05 | -0.13672 | -0.00049 | 0.00113 | 0.00053 | -0.00041 | -0.00036 | -0.09072 | -0.0166 | -0.00234 | -0.002 | -0.03867 | -0.07807 | 0.00016 | 0.00452 | -0.00041 | 0.0069 | -0.02604 | -0.0067 | 0.00255 | -0.13057 | 0.04214 | -0.05537
[RO-BG] [DIR] TIE 400 kV MEDGIDIA SUD - VARNA | N-1 TIE 400 kV Resita-Pancevo c2 | -0.05374 | -0.00108 | -0.0266 | -1e-05 | -0.15542 | -0.00051 | 0.00121 | 0.00055 | -0.00043 | -0.00037 | -0.10127 | -0.01757 | -0.00212 | -0.00208 | -0.04157 | -0.08649 | 0.00016 | 0.0046 | -0.00042 | 0.01669 | -0.02623 | -0.00695 | 0.00274 | -0.14818 | 0.04095 | -0.0603
[RO-BG] [DIR] TIE 400 kV MEDGIDIA SUD - VARNA | N-1 TIE 400 kV Resita-Pancevo c1 | -0.05374 | -0.00108 | -0.0266 | -1e-05 | -0.15542 | -0.00051 | 0.00121 | 0.00055 | -0.00043 | -0.00037 | -0.10127 | -0.01757 | -0.00212 | -0.00208 | -0.04157 | -0.08649 | 0.00016 | 0.0046 | -0.00042 | 0.01669 | -0.02623 | -0.00695 | 0.00274 | -0.14818 | 0.04095 | -0.0603
[RO-RO] [DIR] OHL 400 kV Portile de Fier-Resita | BC | 0.03066 | -0.00105 | -0.0045 | -1e-05 | 0.08001 | -0.00024 | 0.00035 | 0.00027 | -0.00019 | -0.00017 | 0.06844 | -0.00257 | -0.00427 | -0.00086 | 0.01044 | 0.06275 | 8e-05 | 0.00268 | -0.00019 | 0.09248 | -0.02881 | -0.00367 | 0.0009 | 0.07786 | 0.02322 | 0.04284
[RO-RO] [DIR] OHL 400 kV Portile de Fier-Resita | N-1 TIE 400 kV Resita-Pancevo c2 | 0.03111 | -0.00085 | 0.00043 | 0 | 0.07129 | -0.00014 | 7e-05 | 0.00016 | -0.0001 | -9e-05 | 0.06238 | 0.00043 | -0.00392 | -0.00044 | 0.01427 | 0.05791 | 4e-05 | 0.00181 | -0.0001 | 0.0783 | -0.0151 | -0.00212 | 0.00019 | 0.06962 | 0.01893 | 0.04169
[RO-RO] [DIR] OHL 400 kV Arad-Nadab | N-1 TIE 400 kV Arad-Sandorfalva | 0.09999 | -0.00161 | 0.05737 | 2e-05 | 0.14534 | 0.0006 | -0.00314 | -0.00055 | 0.00056 | 0.00048 | 0.13438 | 0.03444 | -0.01244 | 0.00306 | 0.08709 | 0.12929 | -0.00018 | -0.00171 | 0.00056 | 0.18249 | 0.10385 | 0.00948 | -0.00857 | 0.14333 | 0.02976 | 0.11266
[RO-RO] [DIR] OHL 400 kV Arad-Nadab | N-1 TIE 400 kV Resita-Pancevo c2 | 0.08327 | 0.00118 | 0.05941 | 3e-05 | 0.10134 | 0.00108 | -0.00364 | -0.00112 | 0.00093 | 0.00081 | 0.09881 | 0.03833 | 0.00757 | 0.00467 | 0.07761 | 0.09725 | -0.00034 | -0.00756 | 0.00092 | 0.11574 | 0.09509 | 0.01629 | -0.01069 | 0.10079 | 0.00032 | 0.09065
[RO-RO] [DIR] OHL 400 kV Mintia-Arad | BC | 0.05495 | -0.00203 | 0.02455 | 0 | 0.10037 | 6e-05 | -0.00128 | 1e-05 | 9e-05 | 7e-05 | 0.08637 | 0.01379 | -0.01303 | 0.00067 | 0.04366 | 0.08043 | -1e-05 | 0.00202 | 9e-05 | 0.14236 | 0.0422 | 0.00132 | -0.00344 | 0.09792 | 0.03214 | 0.06373
[RO-RO] [DIR] OHL 400 kV Mintia-Arad | N-1 TIE 400 kV Rosiori-Mukacevo | 0.06519 | -0.00127 | 0.0322 | 1e-05 | 0.11323 | 0.00027 | -0.00167 | -0.00023 | 0.00026 | 0.00023 | 0.09865 | 0.01912 | -0.01002 | 0.00148 | 0.05321 | 0.09242 | -8e-05 | -0.00016 | 0.00026 | 0.1591 | 0.0531 | 0.00423 | -0.00439 | 0.11067 | 0.0278 | 0.07477
[RO-RO] [DIR] OHL 400 kV Mintia-Arad | N-1 TIE 400 kV Portile de Fier-Djerdap | 0.0517 | -0.00209 | 0.02238 | 0 | 0.10126 | 2e-05 | -0.00117 | 5e-05 | 6e-05 | 5e-05 | 0.08502 | 0.01242 | -0.01304 | 0.00051 | 0.04057 | 0.07818 | 0 | 0.00232 | 6e-05 | 0.14874 | 0.03641 | 0.00079 | -0.00317 | 0.09841 | 0.03358 | 0.05989
[RO-RO] [DIR] OHL 400 kV Mintia-Arad | N-1 OHL 400 kV Iernut-Sibiu Sud | 0.07046 | -0.00156 | 0.03426 | 1e-05 | 0.12339 | 0.00026 | -0.00178 | -0.00021 | 0.00026 | 0.00022 | 0.10742 | 0.0202 | -0.01161 | 0.00149 | 0.05722 | 0.10053 | -8e-05 | 0.00024 | 0.00026 | 0.16411 | 0.05643 | 0.00415 | -0.00471 | 0.12056 | 0.03135 | 0.08096
[RO-RO] [DIR] OHL 400 kV Mintia-Arad | N-1 OHL 220 kV Portile de Fier-Resita 1&2 | 0.05601 | -0.00204 | 0.02501 | 0 | 0.10192 | 6e-05 | -0.0013 | 0 | 9e-05 | 8e-05 | 0.08786 | 0.01408 | -0.01313 | 0.0007 | 0.04447 | 0.08188 | -1e-05 | 0.002 | 9e-05 | 0.14417 | 0.04295 | 0.00139 | -0.0035 | 0.09946 | 0.03238 | 0.06499
[RO-RO] [DIR] OHL 400 kV Mintia-Arad | N-1 OHL 220 kV Resita-Timisoara 1&2 | 0.06081 | -0.00204 | 0.02854 | 1e-05 | 0.10636 | 0.00011 | -0.00149 | -5e-05 | 0.00014 | 0.00012 | 0.09274 | 0.01623 | -0.0135 | 0.00093 | 0.04923 | 0.08691 | -3e-05 | 0.00167 | 0.00014 | 0.14705 | 0.05036 | 0.00216 | -0.00397 | 0.10396 | 0.03225 | 0.07017
[RO-RO] [DIR] OHL 400 kV Mintia-Arad | N-1 OHL 220 kV Urechesti-Targu Jiu Nord | 0.05121 | -0.00202 | 0.02267 | 0 | 0.09421 | 3e-05 | -0.00119 | 3e-05 | 7e-05 | 6e-05 | 0.08079 | 0.01262 | -0.01276 | 0.00056 | 0.04064 | 0.07516 | -1e-05 | 0.00215 | 7e-05 | 0.13758 | 0.0394 | 0.00097 | -0.00319 | 0.09188 | 0.03136 | 0.05944
[RO-RO] [DIR] OHL 400 kV Mintia-Arad | N-1 OHL 220 kV Paroseni-Targu Jiu Nord | 0.05121 | -0.00202 | 0.02267 | 0 | 0.09421 | 3e-05 | -0.00119 | 3e-05 | 7e-05 | 6e-05 | 0.08079 | 0.01262 | -0.01276 | 0.00056 | 0.04064 | 0.07516 | -1e-05 | 0.00215 | 7e-05 | 0.13758 | 0.0394 | 0.00097 | -0.00319 | 0.09188 | 0.03136 | 0.05944
[RO-RO] [DIR] OHL 400 kV Mintia-Arad | N-1 TRA 400/220 kV AT3 Arad | 0.06422 | -0.00213 | 0.03034 | 1e-05 | 0.11146 | 0.00012 | -0.00158 | -6e-05 | 0.00015 | 0.00013 | 0.09745 | 0.01728 | -0.0142 | 0.001 | 0.05214 | 0.09142 | -3e-05 | 0.00171 | 0.00015 | 0.15406 | 0.05387 | 0.00236 | -0.00422 | 0.10899 | 0.03359 | 0.07406
[RO-RO] [DIR] OHL 400 kV Mintia-Arad | N-1 TIE 400 kV Resita-Pancevo c2 | 0.05492 | -0.00205 | 0.0242 | 0 | 0.10098 | 5e-05 | -0.00126 | 1e-05 | 8e-05 | 7e-05 | 0.08679 | 0.01358 | -0.01305 | 0.00064 | 0.04339 | 0.08077 | -1e-05 | 0.00208 | 8e-05 | 0.14336 | 0.04123 | 0.00121 | -0.00339 | 0.0985 | 0.03244 | 0.06382
[RO-RO] [DIR] OHL 400 kV Mintia-Arad | N-1 TIE 400 kV Resita-Pancevo c1 | 0.05492 | -0.00205 | 0.0242 | 0 | 0.10098 | 5e-05 | -0.00126 | 1e-05 | 8e-05 | 7e-05 | 0.08679 | 0.01358 | -0.01305 | 0.00064 | 0.04339 | 0.08077 | -1e-05 | 0.00208 | 8e-05 | 0.14336 | 0.04123 | 0.00121 | -0.00339 | 0.0985 | 0.03244 | 0.06382
[RO-RO] [DIR] OHL 400 kV Sibiu Sud-Mintia | BC | 0.03792 | -0.0018 | 0.01371 | 0 | 0.08266 | -6e-05 | -0.00072 | 0.00012 | -2e-05 | -2e-05 | 0.06728 | 0.00734 | -0.01049 | 8e-05 | 0.02784 | 0.06104 | 2e-05 | 0.0025 | -2e-05 | 0.10705 | 0.01919 | -0.00052 | -0.002 | 0.08003 | 0.0306 | 0.04474
[RO-RO] [DIR] OHL 400 kV Sibiu Sud-Mintia | N-1 TIE 400 kV Rosiori-Mukacevo | 0.04682 | -0.00113 | 0.02036 | 0 | 0.09383 | 0.00012 | -0.00106 | -9e-05 | 0.00013 | 0.00011 | 0.07795 | 0.01197 | -0.00788 | 0.00079 | 0.03614 | 0.07146 | -4e-05 | 0.00061 | 0.00013 | 0.12159 | 0.02866 | 0.00201 | -0.00282 | 0.0911 | 0.02683 | 0.05433
[RO-RO] [DIR] OHL 400 kV Sibiu Sud-Mintia | N-1 OHL 400 kV Iernut-Sibiu Sud | 0.06393 | -0.00099 | 0.03 | 1e-05 | 0.12127 | 0.00028 | -0.00156 | -0.00025 | 0.00026 | 0.00023 | 0.10259 | 0.01809 | -0.00811 | 0.00146 | 0.05057 | 0.09476 | -8e-05 | -0.00048 | 0.00026 | 0.14353 | 0.04306 | 0.00422 | -0.00414 | 0.11801 | 0.02928 | 0.07363
[RO-RO] [DIR] OHL 400 kV Sibiu Sud-Mintia | N-1 OHL 220 kV Portile de Fier-Resita 1&2 | 0.04013 | -0.00182 | 0.01468 | 0 | 0.08592 | -5e-05 | -0.00077 | 0.00011 | -1e-05 | -1e-05 | 0.07041 | 0.00794 | -0.0107 | 0.00013 | 0.02954 | 0.06409 | 2e-05 | 0.00246 | -1e-05 | 0.11084 | 0.02076 | -0.00037 | -0.00212 | 0.08326 | 0.0311 | 0.04737
[RO-RO] [DIR] OHL 400 kV Sibiu Sud-Mintia | N-1 TIE 400 kV Resita-Pancevo c2 | 0.03792 | -0.0018 | 0.01372 | 0 | 0.08264 | -6e-05 | -0.00072 | 0.00012 | -2e-05 | -2e-05 | 0.06726 | 0.00735 | -0.01049 | 8e-05 | 0.02785 | 0.06103 | 2e-05 | 0.00249 | -2e-05 | 0.10702 | 0.01922 | -0.00052 | -0.002 | 0.08001 | 0.03059 | 0.04474
[RO-RO] [DIR] OHL 400 kV Sibiu Sud-Mintia | N-1 TIE 400 kV Resita-Pancevo c1 | 0.03792 | -0.0018 | 0.01372 | 0 | 0.08264 | -6e-05 | -0.00072 | 0.00012 | -2e-05 | -2e-05 | 0.06726 | 0.00735 | -0.01049 | 8e-05 | 0.02785 | 0.06103 | 2e-05 | 0.00249 | -2e-05 | 0.10702 | 0.01922 | -0.00052 | -0.002 | 0.08001 | 0.03059 | 0.04474
[RO-RO] [DIR] OHL 400 kV Iernut-Sibiu Sud | N-1 TIE 400 kV Resita-Pancevo c2 | -0.06963 | -0.00214 | -0.04343 | -2e-05 | -0.10375 | -0.00091 | 0.00224 | 0.00098 | -0.00076 | -0.00066 | -0.0948 | -0.02868 | -0.00636 | -0.00367 | -0.06073 | -0.0905 | 0.00029 | 0.00793 | -0.00075 | -0.09827 | -0.06337 | -0.01264 | 0.00571 | -0.10205 | 0.00337 | -0.07741
[RO-RO] [DIR] OHL 400 kV Iernut-Gadalin | BC | 0.07065 | 0.00218 | 0.04429 | 2e-05 | 0.10726 | 0.00092 | -0.0023 | -0.00099 | 0.00077 | 0.00067 | 0.0964 | 0.02923 | 0.00648 | 0.00374 | 0.06177 | 0.09174 | -0.00029 | -0.00806 | 0.00076 | 0.1464 | 0.06498 | 0.01289 | -0.00586 | 0.10535 | -0.00039 | 0.07842
[RO-RO] [DIR] OHL 400 kV Iernut-Gadalin | N-1 OHL 400 kV Mintia-Arad | 0.08249 | 0.00174 | 0.04958 | 2e-05 | 0.12889 | 0.00094 | -0.00257 | -0.00099 | 0.00079 | 0.00069 | 0.11501 | 0.0322 | 0.00367 | 0.00389 | 0.07118 | 0.10907 | -0.0003 | -0.00762 | 0.00078 | 0.17708 | 0.07407 | 0.01318 | -0.00661 | 0.12645 | 0.00654 | 0.09215
[RO-RO] [DIR] OHL 400 kV Iernut-Gadalin | N-1 TIE 400 kV Resita-Pancevo c2 | 0.07063 | 0.00217 | 0.04407 | 2e-05 | 0.10764 | 0.00092 | -0.00229 | -0.00099 | 0.00077 | 0.00067 | 0.09666 | 0.0291 | 0.00646 | 0.00372 | 0.0616 | 0.09195 | -0.00029 | -0.00802 | 0.00076 | 0.14702 | 0.06438 | 0.01283 | -0.00583 | 0.10571 | -0.0002 | 0.07847
[RO-RO] [DIR] OHL 400 kV Iernut-Gadalin | N-1 TIE 400 kV Resita-Pancevo c1 | 0.07063 | 0.00217 | 0.04407 | 2e-05 | 0.10764 | 0.00092 | -0.00229 | -0.00099 | 0.00077 | 0.00067 | 0.09666 | 0.0291 | 0.00646 | 0.00372 | 0.0616 | 0.09195 | -0.00029 | -0.00802 | 0.00076 | 0.14702 | 0.06438 | 0.01283 | -0.00583 | 0.10571 | -0.0002 | 0.07847
[RO-RO] [DIR] OHL 400 kV Rosiori-Gadalin | BC | -0.07295 | -0.00244 | -0.04643 | -3e-05 | -0.10887 | -0.00099 | 0.00241 | 0.00107 | -0.00082 | -0.00072 | -0.09837 | -0.03074 | -0.00754 | -0.00399 | -0.06417 | -0.09384 | 0.00031 | 0.00876 | -0.00082 | -0.14983 | -0.06839 | -0.0138 | 0.00613 | -0.10702 | 0.00241 | -0.08079
[RO-RO] [DIR] OHL 400 kV Rosiori-Gadalin | N-1 OHL 400 kV Mintia-Arad | -0.08517 | -0.00198 | -0.05189 | -3e-05 | -0.1312 | -0.001 | 0.00269 | 0.00107 | -0.00084 | -0.00073 | -0.11757 | -0.03381 | -0.00464 | -0.00414 | -0.07388 | -0.11173 | 0.00032 | 0.00831 | -0.00084 | -0.18149 | -0.07777 | -0.01409 | 0.00689 | -0.1288 | -0.00473 | -0.09496
[RO-RO] [DIR] OHL 400 kV Rosiori-Gadalin | N-1 TIE 400 kV Resita-Pancevo c2 | -0.07293 | -0.00243 | -0.04618 | -3e-05 | -0.1093 | -0.00099 | 0.00239 | 0.00106 | -0.00082 | -0.00071 | -0.09866 | -0.0306 | -0.00752 | -0.00397 | -0.06399 | -0.09408 | 0.00031 | 0.00872 | -0.00081 | -0.15053 | -0.06772 | -0.01372 | 0.00609 | -0.10742 | 0.0022 | -0.08084
[RO-RO] [DIR] OHL 400 kV Rosiori-Gadalin | N-1 TIE 400 kV Resita-Pancevo c1 | -0.07293 | -0.00243 | -0.04618 | -3e-05 | -0.1093 | -0.00099 | 0.00239 | 0.00106 | -0.00082 | -0.00071 | -0.09866 | -0.0306 | -0.00752 | -0.00397 | -0.06399 | -0.09408 | 0.00031 | 0.00872 | -0.00081 | -0.15053 | -0.06772 | -0.01372 | 0.00609 | -0.10742 | 0.0022 | -0.08084
[RO-RO] [DIR] OHL 400 kV Arefu-Tantareni | BC | -0.05641 | -0.00062 | -0.03148 | -1e-05 | -0.08076 | -0.00052 | 0.00159 | 0.00055 | -0.00045 | -0.00039 | -0.07976 | -0.02012 | 0.00034 | -0.00224 | -0.04739 | -0.07666 | 0.00016 | 0.00395 | -0.00044 | -0.01705 | -0.04583 | -0.00741 | 0.00399 | -0.07987 | 0.00494 | -0.06391
[RO-RO] [DIR] OHL 400 kV Arefu-Tantareni | N-1 OHL 400 kV Brasov - Sibiu Sud | -0.06658 | -0.00058 | -0.03663 | -2e-05 | -0.10154 | -0.00059 | 0.00186 | 0.00061 | -0.00051 | -0.00044 | -0.09607 | -0.02331 | 0.00105 | -0.00255 | -0.0556 | -0.09151 | 0.00018 | 0.00427 | -0.0005 | -0.03706 | -0.05317 | -0.00837 | 0.00473 | -0.09998 | -0.00129 | -0.07548
[RO-RO] [DIR] OHL 400 kV Arefu-Tantareni | N-1 TIE 400 kV Rosiori-Mukacevo | -0.04545 | 0.0002 | -0.02329 | -1e-05 | -0.06699 | -0.0003 | 0.00117 | 0.00029 | -0.00026 | -0.00023 | -0.06662 | -0.01441 | 0.00355 | -0.00137 | -0.03717 | -0.06382 | 9e-05 | 0.00162 | -0.00026 | 0.00087 | -0.03416 | -0.00429 | 0.00297 | -0.06622 | 0.0003 | -0.0521
[RO-RO] [DIR] OHL 400 kV Arefu-Tantareni | N-1 OHL 400 kV Mintia-Arad | -0.0497 | -0.00087 | -0.02849 | -1e-05 | -0.0685 | -0.00052 | 0.00143 | 0.00055 | -0.00044 | -0.00038 | -0.06921 | -0.01843 | -0.00125 | -0.00216 | -0.04206 | -0.06684 | 0.00016 | 0.00419 | -0.00043 | 0.00034 | -0.04067 | -0.00725 | 0.00357 | -0.06791 | 0.00887 | -0.05613
[RO-RO] [DIR] OHL 400 kV Arefu-Tantareni | N-1 OHL 400 kV Sibiu Sud-Mintia | -0.04824 | -0.00101 | -0.02853 | -1e-05 | -0.06294 | -0.00054 | 0.00143 | 0.00057 | -0.00045 | -0.00039 | -0.06526 | -0.01853 | -0.00192 | -0.00223 | -0.04139 | -0.0635 | 0.00017 | 0.00449 | -0.00045 | 0.00603 | -0.04169 | -0.00752 | 0.00356 | -0.06262 | 0.01154 | -0.05427
[RO-RO] [DIR] OHL 400 kV Arefu-Tantareni | N-1 OHL 400 kV Tantareni-Urechesti | -0.05972 | -0.00051 | -0.03109 | -1e-05 | -0.09494 | -0.0005 | 0.00155 | 0.00052 | -0.00043 | -0.00037 | -0.09086 | -0.01989 | 0.0008 | -0.00216 | -0.04844 | -0.0859 | 0.00016 | 0.00368 | -0.00043 | -0.01528 | -0.03967 | -0.00705 | 0.00391 | -0.09334 | 0.00268 | -0.0681
[RO-RO] [DIR] OHL 400 kV Arefu-Tantareni | N-1 OHL 220 kV Portile de Fier-Resita 1&2 | -0.05786 | -0.00061 | -0.03212 | -1e-05 | -0.0829 | -0.00053 | 0.00162 | 0.00055 | -0.00045 | -0.00039 | -0.08182 | -0.02051 | 0.00047 | -0.00228 | -0.04851 | -0.07867 | 0.00017 | 0.00397 | -0.00045 | -0.01954 | -0.04685 | -0.0075 | 0.00407 | -0.08199 | 0.00461 | -0.06564
[RO-RO] [DIR] OHL 400 kV Arefu-Tantareni | N-1 OHL 220 kV Resita-Timisoara 1&2 | -0.06274 | -0.00062 | -0.0358 | -2e-05 | -0.08723 | -0.00059 | 0.00181 | 0.00061 | -0.0005 | -0.00044 | -0.08666 | -0.02275 | 0.00085 | -0.00252 | -0.05341 | -0.08367 | 0.00018 | 0.00432 | -0.0005 | -0.02212 | -0.05464 | -0.00831 | 0.00457 | -0.0864 | 0.00482 | -0.07087
[RO-RO] [DIR] OHL 400 kV Arefu-Tantareni | N-1 OHL 220 kV Urechesti-Targu Jiu Nord | -0.06021 | -0.00061 | -0.0334 | -1e-05 | -0.08702 | -0.00055 | 0.00168 | 0.00057 | -0.00047 | -0.00041 | -0.08543 | -0.0213 | 0.00061 | -0.00236 | -0.05047 | -0.08202 | 0.00017 | 0.00408 | -0.00047 | -0.02191 | -0.04868 | -0.00776 | 0.00424 | -0.08601 | 0.00414 | -0.06828
[RO-RO] [DIR] OHL 400 kV Arefu-Tantareni | N-1 OHL 220 kV Paroseni-Targu Jiu Nord | -0.06021 | -0.00061 | -0.0334 | -1e-05 | -0.08702 | -0.00055 | 0.00168 | 0.00057 | -0.00047 | -0.00041 | -0.08543 | -0.0213 | 0.00061 | -0.00236 | -0.05047 | -0.08202 | 0.00017 | 0.00408 | -0.00047 | -0.02191 | -0.04868 | -0.00776 | 0.00424 | -0.08601 | 0.00414 | -0.06828
[RO-RO] [DIR] OHL 400 kV Arefu-Tantareni | N-1 TRA 400/220 kV AT3 Arad | -0.0581 | -0.0006 | -0.03254 | -1e-05 | -0.08278 | -0.00054 | 0.00164 | 0.00056 | -0.00046 | -0.0004 | -0.08179 | -0.02075 | 0.00055 | -0.0023 | -0.04894 | -0.07867 | 0.00017 | 0.004 | -0.00046 | -0.01919 | -0.04796 | -0.0076 | 0.00413 | -0.08189 | 0.00468 | -0.0658
[RO-RO] [DIR] OHL 400 kV Arefu-Tantareni | N-1 TIE 400 kV Resita-Pancevo c2 | -0.0564 | -0.00062 | -0.03138 | -1e-05 | -0.08095 | -0.00052 | 0.00158 | 0.00054 | -0.00045 | -0.00039 | -0.0799 | -0.02005 | 0.00035 | -0.00223 | -0.04731 | -0.07677 | 0.00016 | 0.00393 | -0.00044 | -0.01736 | -0.04553 | -0.00737 | 0.00397 | -0.08005 | 0.00485 | -0.06394
[RO-RO] [DIR] OHL 400 kV Arefu-Sibiu Sud | BC | 0.06752 | 0.00061 | 0.03734 | 2e-05 | 0.10282 | 0.0006 | -0.0019 | -0.00063 | 0.00052 | 0.00045 | 0.09705 | 0.02377 | -0.00098 | 0.00261 | 0.05653 | 0.09248 | -0.00019 | -0.00439 | 0.00051 | 0.05525 | 0.05461 | 0.00857 | -0.00482 | 0.10125 | 0.00086 | 0.0765
[RO-RO] [DIR] OHL 400 kV Arefu-Sibiu Sud | N-1 OHL 400 kV Brasov - Sibiu Sud | 0.08617 | 0.00052 | 0.04677 | 2e-05 | 0.14094 | 0.00072 | -0.0024 | -0.00074 | 0.00063 | 0.00054 | 0.12695 | 0.02963 | -0.00228 | 0.00317 | 0.07158 | 0.11971 | -0.00023 | -0.00498 | 0.00062 | 0.09195 | 0.06807 | 0.01034 | -0.00619 | 0.13814 | 0.0123 | 0.0977
[RO-RO] [DIR] OHL 400 kV Arefu-Sibiu Sud | N-1 TIE 400 kV Rosiori-Mukacevo | 0.05306 | -0.00048 | 0.02653 | 1e-05 | 0.08466 | 0.0003 | -0.00135 | -0.00029 | 0.00027 | 0.00024 | 0.07971 | 0.01624 | -0.00522 | 0.00146 | 0.04304 | 0.07554 | -9e-05 | -0.00132 | 0.00027 | 0.03161 | 0.03922 | 0.00447 | -0.00348 | 0.08324 | 0.00699 | 0.06092
[RO-RO] [DIR] OHL 400 kV Arefu-Sibiu Sud | N-1 OHL 400 kV Mintia-Arad | 0.05871 | 0.00093 | 0.0334 | 2e-05 | 0.08673 | 0.00059 | -0.00169 | -0.00063 | 0.0005 | 0.00044 | 0.0832 | 0.02156 | 0.00111 | 0.0025 | 0.04952 | 0.07958 | -0.00019 | -0.00471 | 0.0005 | 0.03242 | 0.04784 | 0.00836 | -0.00427 | 0.08554 | -0.00429 | 0.06627
[RO-RO] [DIR] OHL 400 kV Arefu-Sibiu Sud | N-1 OHL 400 kV Sibiu Sud-Mintia | 0.05681 | 0.00111 | 0.03346 | 2e-05 | 0.07948 | 0.00062 | -0.00169 | -0.00066 | 0.00053 | 0.00046 | 0.07805 | 0.02169 | 0.00199 | 0.00258 | 0.04866 | 0.07524 | -0.0002 | -0.0051 | 0.00052 | 0.02502 | 0.04919 | 0.00872 | -0.00426 | 0.07865 | -0.00778 | 0.06386
[RO-RO] [DIR] OHL 400 kV Arefu-Sibiu Sud | N-1 OHL 400 kV Tantareni-Urechesti | 0.07052 | 0.00051 | 0.03698 | 2e-05 | 0.1157 | 0.00058 | -0.00187 | -0.0006 | 0.0005 | 0.00044 | 0.10713 | 0.02356 | -0.00139 | 0.00253 | 0.05748 | 0.10087 | -0.00018 | -0.00414 | 0.0005 | 0.05364 | 0.04901 | 0.00825 | -0.00475 | 0.11348 | 0.00292 | 0.0803
[RO-RO] [DIR] OHL 400 kV Arefu-Sibiu Sud | N-1 OHL 220 kV Portile de Fier-Resita 1&2 | 0.06933 | 0.00059 | 0.03813 | 2e-05 | 0.10549 | 0.00061 | -0.00194 | -0.00063 | 0.00053 | 0.00046 | 0.09962 | 0.02426 | -0.00115 | 0.00265 | 0.05792 | 0.09497 | -0.00019 | -0.00442 | 0.00052 | 0.05835 | 0.05588 | 0.00869 | -0.00492 | 0.10389 | 0.00127 | 0.07865
[RO-RO] [DIR] OHL 400 kV Arefu-Sibiu Sud | N-1 OHL 220 kV Resita-Timisoara 1&2 | 0.07543 | 0.0006 | 0.04273 | 2e-05 | 0.11092 | 0.00068 | -0.00218 | -0.0007 | 0.00059 | 0.00051 | 0.10567 | 0.02707 | -0.00162 | 0.00295 | 0.06405 | 0.10124 | -0.00021 | -0.00486 | 0.00058 | 0.06158 | 0.06563 | 0.0097 | -0.00555 | 0.10941 | 0.00102 | 0.0852
[RO-RO] [DIR] OHL 400 kV Arefu-Sibiu Sud | N-1 OHL 220 kV Urechesti-Targu Jiu Nord | 0.07236 | 0.00059 | 0.03977 | 2e-05 | 0.11079 | 0.00064 | -0.00202 | -0.00066 | 0.00055 | 0.00047 | 0.10426 | 0.02528 | -0.00132 | 0.00275 | 0.06044 | 0.09929 | -0.0002 | -0.00456 | 0.00054 | 0.06143 | 0.05823 | 0.00903 | -0.00514 | 0.10906 | 0.00188 | 0.08205
[RO-RO] [DIR] OHL 400 kV Arefu-Sibiu Sud | N-1 OHL 220 kV Paroseni-Targu Jiu Nord | 0.07236 | 0.00059 | 0.03977 | 2e-05 | 0.11079 | 0.00064 | -0.00202 | -0.00066 | 0.00055 | 0.00047 | 0.10426 | 0.02528 | -0.00132 | 0.00275 | 0.06044 | 0.09929 | -0.0002 | -0.00456 | 0.00054 | 0.06143 | 0.05823 | 0.00903 | -0.00514 | 0.10906 | 0.00188 | 0.08205
[RO-RO] [DIR] OHL 400 kV Arefu-Sibiu Sud | N-1 TRA 400/220 kV AT3 Arad | 0.06962 | 0.00058 | 0.03865 | 2e-05 | 0.10533 | 0.00062 | -0.00197 | -0.00064 | 0.00053 | 0.00046 | 0.09956 | 0.02456 | -0.00124 | 0.00268 | 0.05844 | 0.09496 | -0.00019 | -0.00446 | 0.00053 | 0.0579 | 0.05725 | 0.00881 | -0.005 | 0.10375 | 0.00119 | 0.07883
[RO-RO] [DIR] OHL 400 kV Arefu-Sibiu Sud | N-1 TIE 400 kV Resita-Pancevo c2 | 0.06751 | 0.0006 | 0.03721 | 2e-05 | 0.10306 | 0.0006 | -0.00189 | -0.00062 | 0.00052 | 0.00045 | 0.09721 | 0.02369 | -0.00098 | 0.0026 | 0.05642 | 0.09261 | -0.00019 | -0.00437 | 0.00051 | 0.05563 | 0.05424 | 0.00853 | -0.0048 | 0.10146 | 0.00098 | 0.07653
[RO-RO] [DIR] OHL 400 kV Arefu-Sibiu Sud | N-1 TIE 400 kV Resita-Pancevo c1 | 0.06751 | 0.0006 | 0.03721 | 2e-05 | 0.10306 | 0.0006 | -0.00189 | -0.00062 | 0.00052 | 0.00045 | 0.09721 | 0.02369 | -0.00098 | 0.0026 | 0.05642 | 0.09261 | -0.00019 | -0.00437 | 0.00051 | 0.05563 | 0.05424 | 0.00853 | -0.0048 | 0.10146 | 0.00098 | 0.07653
[RO-RO] [DIR] OHL 400 kV Tantareni-Urechesti | BC | 0.023 | -0.00076 | -0.00275 | 0 | 0.09864 | -0.00016 | 0.00022 | 0.00019 | -0.00013 | -0.00011 | 0.07718 | -0.00158 | -0.00321 | -0.00058 | 0.0073 | 0.06425 | 5e-05 | 0.00188 | -0.00013 | -0.01232 | -0.04285 | -0.00249 | 0.00056 | 0.09372 | 0.01575 | 0.02914
[RO-RO] [DIR] OHL 400 kV Tantareni-Urechesti | N-1 TIE 400 kV Portile de Fier-Djerdap | 0.03826 | -0.00051 | 0.00739 | 0 | 0.09447 | 1e-05 | -0.00029 | 0 | 2e-05 | 2e-05 | 0.08349 | 0.00486 | -0.00316 | 0.00016 | 0.02179 | 0.07478 | 0 | 0.00048 | 2e-05 | -0.04222 | -0.01569 | 0 | -0.00068 | 0.09142 | 0.00898 | 0.04718
[RO-RO] [DIR] OHL 400 kV Tantareni-Urechesti | N-1 OHL 400 kV Portile de Fier-Urechesti | 0.03006 | 0.00017 | 0.01366 | 1e-05 | 0.04708 | 0.00021 | -0.00065 | -0.00022 | 0.00018 | 0.00016 | 0.04918 | 0.00879 | -0.00069 | 0.00091 | 0.02291 | 0.04653 | -7e-05 | -0.00153 | 0.00018 | -0.0979 | 0.01227 | 0.00289 | -0.00157 | 0.04648 | -0.00663 | 0.03489
[RO-RO] [DIR] OHL 400 kV Tantareni-Urechesti | N-1 OHL 400 kV Slatina-Portile de Fier | 0.021 | -0.00113 | -0.00839 | -1e-05 | 0.11904 | -0.0003 | 0.00051 | 0.00034 | -0.00024 | -0.00021 | 0.08817 | -0.00517 | -0.00428 | -0.00112 | 0.00213 | 0.07139 | 0.0001 | 0.00315 | -0.00024 | 0.01129 | -0.06203 | -0.00442 | 0.00127 | 0.11247 | 0.02515 | 0.0277
[RO-RO] [DIR] OHL 400 kV Tantareni-Urechesti | N-1 OHL 400 kV Domnesti-Urechesti | 0.01636 | -0.00112 | -0.00878 | -1e-05 | 0.10531 | -0.0003 | 0.00051 | 0.00034 | -0.00024 | -0.00021 | 0.07534 | -0.00551 | -0.0042 | -0.00112 | 0 | 0.06021 | 0.0001 | 0.00316 | -0.00024 | 0.00675 | -0.05613 | -0.00438 | 0.00124 | 0.09926 | 0.02655 | 0.02199
[RO-RO] [DIR] OHL 400 kV Tantareni-Urechesti | N-1 TRA 400/220 kV AT Urechesti | 0.0132 | -0.00078 | -0.00812 | -1e-05 | 0.08529 | -0.00024 | 0.00049 | 0.00027 | -0.0002 | -0.00017 | 0.06393 | -0.00494 | -0.00272 | -0.00093 | -0.00096 | 0.05136 | 8e-05 | 0.00238 | -0.0002 | -0.01778 | -0.05165 | -0.00361 | 0.00125 | 0.08047 | 0.01543 | 0.01797
[RO-RO] [DIR] OHL 400 kV Tantareni-Urechesti | N-1 TIE 400 kV Resita-Pancevo c2 | 0.02305 | -0.00074 | -0.00213 | 0 | 0.09754 | -0.00015 | 0.00018 | 0.00017 | -0.00012 | -0.0001 | 0.07642 | -0.0012 | -0.00317 | -0.00053 | 0.00778 | 0.06364 | 5e-05 | 0.00177 | -0.00012 | -0.0141 | -0.04113 | -0.0023 | 0.00047 | 0.09269 | 0.01521 | 0.029
[RO-RO] [DIR] OHL 400 kV Tantareni-Urechesti | N-1 TIE 400 kV Resita-Pancevo c1 | 0.02305 | -0.00074 | -0.00213 | 0 | 0.09754 | -0.00015 | 0.00018 | 0.00017 | -0.00012 | -0.0001 | 0.07642 | -0.0012 | -0.00317 | -0.00053 | 0.00778 | 0.06364 | 5e-05 | 0.00177 | -0.00012 | -0.0141 | -0.04113 | -0.0023 | 0.00047 | 0.09269 | 0.01521 | 0.029
[RO-RO] [DIR] OHL 400 kV Portile de Fier-Urechesti | BC | 0.01121 | 0.00148 | 0.02604 | 2e-05 | -0.0818 | 0.00059 | -0.00137 | -0.00064 | 0.00049 | 0.00043 | -0.04443 | 0.01645 | 0.004 | 0.00237 | 0.02477 | -0.02812 | -0.00019 | -0.00542 | 0.00049 | -0.13578 | 0.08746 | 0.00854 | -0.00338 | -0.07495 | -0.03551 | 0.00911
[RO-RO] [DIR] OHL 400 kV Portile de Fier-Urechesti | N-1 TIE 400 kV Portile de Fier-Djerdap | -0.01051 | 0.00112 | 0.01161 | 1e-05 | -0.07588 | 0.00034 | -0.00066 | -0.00038 | 0.00028 | 0.00024 | -0.05341 | 0.00729 | 0.00393 | 0.00131 | 0.00414 | -0.0431 | -0.00011 | -0.00342 | 0.00027 | -0.09323 | 0.04881 | 0.00498 | -0.00162 | -0.07168 | -0.02587 | -0.01655
[RO-RO] [DIR] OHL 400 kV Portile de Fier-Urechesti | N-1 OHL 400 kV Slatina-Portile de Fier | 0.01421 | 0.00203 | 0.03453 | 2e-05 | -0.11248 | 0.00079 | -0.00182 | -0.00086 | 0.00066 | 0.00057 | -0.06096 | 0.02185 | 0.00561 | 0.00317 | 0.03254 | -0.03885 | -0.00025 | -0.00733 | 0.00065 | -0.17128 | 0.11629 | 0.01144 | -0.00446 | -0.10315 | -0.04964 | 0.01128
[RO-RO] [DIR] OHL 400 kV Portile de Fier-Urechesti | N-1 OHL 220 kV Portile de Fier-Resita 1&2 | 0.01565 | 0.00144 | 0.02798 | 2e-05 | -0.07526 | 0.00061 | -0.00147 | -0.00066 | 0.00051 | 0.00044 | -0.03813 | 0.01765 | 0.00358 | 0.00247 | 0.02819 | -0.02199 | -0.00019 | -0.00549 | 0.00051 | -0.12817 | 0.09059 | 0.00883 | -0.00363 | -0.06847 | -0.0345 | 0.0144
[RO-RO] [DIR] OHL 400 kV Portile de Fier-Urechesti | N-1 OHL 220 kV Resita-Timisoara 1&2 | 0.02383 | 0.00147 | 0.03464 | 2e-05 | -0.0689 | 0.00071 | -0.00182 | -0.00076 | 0.0006 | 0.00052 | -0.03068 | 0.02171 | 0.00298 | 0.00292 | 0.03676 | -0.01415 | -0.00023 | -0.00616 | 0.00059 | -0.12568 | 0.10503 | 0.01034 | -0.00454 | -0.06193 | -0.03526 | 0.02299
[RO-RO] [DIR] OHL 400 kV Portile de Fier-Urechesti | N-1 TIE 400 kV Resita-Pancevo c2 | 0.01114 | 0.00145 | 0.0253 | 1e-05 | -0.0805 | 0.00058 | -0.00133 | -0.00063 | 0.00048 | 0.00042 | -0.04352 | 0.01601 | 0.00395 | 0.0023 | 0.0242 | -0.0274 | -0.00018 | -0.00529 | 0.00047 | -0.13366 | 0.08541 | 0.0083 | -0.00328 | -0.07372 | -0.03486 | 0.00929
[RO-RO] [DIR] OHL 400 kV Portile de Fier-Urechesti | N-1 TIE 400 kV Resita-Pancevo c1 | 0.01114 | 0.00145 | 0.0253 | 1e-05 | -0.0805 | 0.00058 | -0.00133 | -0.00063 | 0.00048 | 0.00042 | -0.04352 | 0.01601 | 0.00395 | 0.0023 | 0.0242 | -0.0274 | -0.00018 | -0.00529 | 0.00047 | -0.13366 | 0.08541 | 0.0083 | -0.00328 | -0.07372 | -0.03486 | 0.00929
[RO-RO] [DIR] OHL 400 kV Slatina-Portile de Fier | N-1 OHL 400 kV Portile de Fier-Urechesti | -0.01025 | -0.00165 | -0.02676 | -2e-05 | 0.09186 | -0.00063 | 0.0014 | 0.00068 | -0.00052 | -0.00045 | 0.04963 | -0.01698 | -0.0047 | -0.00249 | -0.02486 | 0.03193 | 0.0002 | 0.00585 | -0.00051 | 0.12256 | -0.09052 | -0.009 | 0.00342 | 0.08433 | 0.04145 | -0.00781
[RO-RO] [DIR] OHL 400 kV Slatina-Portile de Fier | N-1 TIE 400 kV Resita-Pancevo c2 | -0.00577 | -0.00104 | -0.01596 | -1e-05 | 0.05861 | -0.00038 | 0.00083 | 0.00042 | -0.00032 | -0.00027 | 0.03145 | -0.01017 | -0.00309 | -0.00151 | -0.01468 | 0.02032 | 0.00012 | 0.00362 | -0.00031 | 0.0674 | -0.05453 | -0.00547 | 0.00201 | 0.05384 | 0.02697 | -0.00432
[RO-RO] [DIR] OHL 400 kV Medgidia Sud - Stupina | N-1 OHL 400 kV Isaccea - Rahman | 0.04797 | 0.00157 | 0.02765 | 2e-05 | 0.10302 | 0.0006 | -0.00123 | -0.00065 | 0.00049 | 0.00043 | 0.07632 | 0.01841 | 0.00418 | 0.00237 | 0.03996 | 0.0686 | -0.00019 | -0.00579 | 0.00049 | 0.03246 | 0.03538 | 0.0081 | -0.00267 | 0.09928 | -0.06255 | 0.05338
[RO-RO] [DIR] OHL 400 kV Medgidia Sud - Stupina | N-1 OHL 400 kV Cernavodă - Medgidia Sud | 0.04629 | 0.00108 | 0.0238 | 1e-05 | 0.12546 | 0.00047 | -0.00107 | -0.00051 | 0.00039 | 0.00034 | 0.08392 | 0.01576 | 0.00237 | 0.00191 | 0.03646 | 0.0725 | -0.00015 | -0.00436 | 0.00039 | -0.00289 | 0.02533 | 0.00642 | -0.00241 | 0.1198 | -0.04147 | 0.05185
[RO-RO] [DIR] OHL 400 kV Medgidia Sud - Rahman | N-1 OHL 400 kV Cernavodă - Medgidia Sud | -0.04365 | -0.00102 | -0.02244 | -1e-05 | -0.11829 | -0.00045 | 0.00101 | 0.00048 | -0.00037 | -0.00032 | -0.07913 | -0.01486 | -0.00223 | -0.0018 | -0.03438 | -0.06835 | 0.00014 | 0.00411 | -0.00037 | 0.00273 | -0.02388 | -0.00606 | 0.00227 | -0.11295 | 0.0391 | -0.04889
[RO-RO] [DIR] OHL 400 kV Medgidia Sud- Cernavoda | BC | 0.03545 | -0.00016 | 0.01183 | 0 | 0.15407 | 0.00013 | -0.00057 | -0.00013 | 0.00012 | 0.0001 | 0.08714 | 0.00761 | -0.00189 | 0.00064 | 0.02326 | 0.06954 | -4e-05 | -0.00061 | 0.00012 | -0.07838 | -0.00021 | 0.00183 | -0.00147 | 0.14515 | 0.0103 | 0.04048
[RO-RO] [DIR] OHL 400 kV Medgidia Sud- Cernavoda | N-1 OHL 400 kV Isaccea - Tulcea Vest | 0.02685 | -0.0005 | 0.00651 | 0 | 0.13887 | 1e-05 | -0.00034 | 0 | 2e-05 | 2e-05 | 0.07475 | 0.00406 | -0.00285 | 0.00017 | 0.01583 | 0.05804 | 0 | 0.00058 | 2e-05 | -0.08848 | -0.00766 | 0.0002 | -0.00097 | 0.13036 | 0.02388 | 0.03095
[RO-RO] [DIR] OHL 400 kV Medgidia Sud- Cernavoda | N-1 OHL 400 kV Lacu Sarat - Gura Ialomitei | 0.02331 | -0.00053 | 0.0047 | 0 | 0.13002 | -2e-05 | -0.00025 | 3e-05 | 0 | 0 | 0.0686 | 0.0029 | -0.00282 | 4e-05 | 0.01301 | 0.05264 | 1e-05 | 0.0008 | 0 | -0.08786 | -0.00991 | -0.00022 | -0.00075 | 0.12187 | 0.02395 | 0.02696
[RO-RO] [DIR] OHL 400 kV Medgidia Sud- Cernavoda | N-1 OHL 400 kV Tulcea Vest - Tariverde | 0.028 | -0.00046 | 0.00719 | 0 | 0.14116 | 3e-05 | -0.00037 | -1e-05 | 3e-05 | 3e-05 | 0.0765 | 0.00451 | -0.00274 | 0.00023 | 0.0168 | 0.05963 | -1e-05 | 0.00043 | 3e-05 | -0.08748 | -0.00675 | 0.0004 | -0.00104 | 0.13257 | 0.02226 | 0.03222
[RO-RO] [DIR] OHL 400 kV Medgidia Sud- Cernavoda | N-1 OHL 400 kV Gutinas – Smardan | 0.03618 | -0.00021 | 0.01199 | 0 | 0.1574 | 0.00013 | -0.00059 | -0.00012 | 0.00012 | 0.0001 | 0.08901 | 0.00769 | -0.0021 | 0.00063 | 0.0237 | 0.07103 | -4e-05 | -0.00052 | 0.00012 | -0.08105 | -0.00023 | 0.00178 | -0.00153 | 0.14828 | 0.01297 | 0.04133
[RO-RO] [DIR] OHL 400 kV Medgidia Sud- Cernavoda | N-1 OHL 400 kV Isaccea - Rahman | 0.05036 | 0.00033 | 0.02042 | 1e-05 | 0.18609 | 0.00032 | -0.00096 | -0.00033 | 0.00027 | 0.00024 | 0.11086 | 0.01333 | -0.00059 | 0.00137 | 0.03568 | 0.09086 | -0.0001 | -0.00241 | 0.00027 | -0.06829 | 0.01078 | 0.00434 | -0.0023 | 0.176 | -0.00914 | 0.05706
[RO-RO] [DIR] OHL 400 kV Medgidia Sud- Cernavoda | N-1 OHL 400 kV Isaccea - Stupina | 0.05165 | 0.00037 | 0.02116 | 1e-05 | 0.18886 | 0.00033 | -0.00099 | -0.00035 | 0.00029 | 0.00025 | 0.11291 | 0.01383 | -0.00048 | 0.00144 | 0.03675 | 0.09271 | -0.00011 | -0.00257 | 0.00028 | -0.06742 | 0.01173 | 0.00456 | -0.00237 | 0.17867 | -0.01082 | 0.0585
[RO-RO] [DIR] OHL 400 kV Medgidia Sud- Cernavoda | N-1 TIE 400 kV MEDGIDIA SUD - VARNA | 0.02471 | -0.00038 | 0.00652 | 0 | 0.12296 | 3e-05 | -0.00033 | -2e-05 | 3e-05 | 3e-05 | 0.06686 | 0.0041 | -0.00231 | 0.00022 | 0.01495 | 0.05223 | -1e-05 | 0.0003 | 3e-05 | -0.07508 | -0.00542 | 0.00044 | -0.00093 | 0.11548 | 0.01848 | 0.02841
[RO-RO] [DIR] OHL 400 kV Medgidia Sud- Cernavoda | N-1 TIE 400 kV DOBRUDJA- MEDGIDIA SUD | 0.02527 | -0.00036 | 0.0068 | 0 | 0.12457 | 4e-05 | -0.00035 | -2e-05 | 4e-05 | 3e-05 | 0.06794 | 0.00429 | -0.00229 | 0.00024 | 0.01539 | 0.05314 | -1e-05 | 0.00026 | 4e-05 | -0.07525 | -0.00514 | 0.00051 | -0.00096 | 0.11706 | 0.01805 | 0.02904
[RO-RO] [DIR] OHL 400 kV Medgidia Sud- Cernavoda | N-1 OHL 400 kV Constanta Nord- Cernavoda | 0.02588 | -0.00056 | 0.00572 | 0 | 0.13884 | -1e-05 | -0.00031 | 3e-05 | 1e-05 | 0 | 0.07401 | 0.00353 | -0.00306 | 9e-05 | 0.01486 | 0.05714 | 0 | 0.00079 | 1e-05 | -0.09185 | -0.00907 | -7e-05 | -0.00091 | 0.13024 | 0.02665 | 0.02989
[RO-RO] [DIR] OHL 400 kV Medgidia Sud- Cernavoda | N-1 OHL 400 kV Cernavoda - Pelicanu | 0.0356 | 5e-05 | 0.01336 | 1e-05 | 0.14104 | 0.00019 | -0.00064 | -0.00019 | 0.00016 | 0.00014 | 0.08212 | 0.00866 | -0.0011 | 0.00083 | 0.02445 | 0.06653 | -6e-05 | -0.00122 | 0.00016 | -0.06117 | 0.00442 | 0.00253 | -0.00158 | 0.13316 | 0.00146 | 0.04047
[RO-RO] [DIR] OHL 400 kV Medgidia Sud- Cernavoda | N-1 OHL 400 kV Pelicanu - Bucuresti Sud | 0.03594 | 8e-05 | 0.01368 | 1e-05 | 0.14059 | 0.00019 | -0.00065 | -0.0002 | 0.00017 | 0.00015 | 0.08219 | 0.00888 | -0.00101 | 0.00086 | 0.02483 | 0.06674 | -6e-05 | -0.0013 | 0.00017 | -0.0596 | 0.00509 | 0.00264 | -0.00161 | 0.13278 | 0.00041 | 0.04084
[RO-RO] [DIR] OHL 400 kV Medgidia Sud- Cernavoda | N-1 OHL 400 kV Gura Ialomitei - Bucuresti Sud | 0.0358 | 8e-05 | 0.01359 | 1e-05 | 0.14033 | 0.00019 | -0.00065 | -0.0002 | 0.00017 | 0.00014 | 0.08198 | 0.00882 | -0.00102 | 0.00085 | 0.0247 | 0.06654 | -6e-05 | -0.00129 | 0.00017 | -0.0597 | 0.00495 | 0.00262 | -0.0016 | 0.13253 | 0.00057 | 0.04068
[RO-RO] [DIR] OHL 400 kV Medgidia Sud- Cernavoda | N-1 OHL 400 kV Medgidia Sud - Stupina | 0.05165 | 0.00037 | 0.02116 | 1e-05 | 0.18886 | 0.00033 | -0.00099 | -0.00035 | 0.00029 | 0.00025 | 0.11291 | 0.01383 | -0.00048 | 0.00144 | 0.03675 | 0.09271 | -0.00011 | -0.00257 | 0.00028 | -0.06742 | 0.01173 | 0.00456 | -0.00237 | 0.17867 | -0.01082 | 0.0585
[RO-RO] [DIR] OHL 400 kV Medgidia Sud- Cernavoda | N-1 OHL 400 kV Medgidia Sud - Rahman | 0.05036 | 0.00033 | 0.02042 | 1e-05 | 0.18609 | 0.00032 | -0.00096 | -0.00033 | 0.00027 | 0.00024 | 0.11086 | 0.01333 | -0.00059 | 0.00137 | 0.03568 | 0.09086 | -0.0001 | -0.00241 | 0.00027 | -0.06829 | 0.01078 | 0.00434 | -0.0023 | 0.176 | -0.00914 | 0.05706
[RO-RO] [DIR] OHL 400 kV Medgidia Sud- Cernavoda | N-1 TIE 400 kV Isaccea - Vulcanesti | 0.04343 | 0.00021 | 0.01691 | 1e-05 | 0.16755 | 0.00025 | -0.00079 | -0.00026 | 0.00022 | 0.00019 | 0.09838 | 0.01104 | -0.00076 | 0.00111 | 0.03022 | 0.08005 | -8e-05 | -0.00187 | 0.00022 | -0.06708 | 0.00686 | 0.00346 | -0.00191 | 0.15829 | -0.00568 | 0.04928
[RO-RO] [DIR] OHL 400 kV Cernavoda - Pelicanu | BC | 0.00046 | 0.00068 | 0.00487 | 0 | -0.04147 | 0.00017 | -0.0002 | -0.00019 | 0.00013 | 0.00011 | -0.01599 | 0.00335 | 0.00252 | 0.0006 | 0.00378 | -0.00958 | -5e-05 | -0.00192 | 0.00013 | 0.05475 | 0.01475 | 0.00224 | -0.00033 | -0.03814 | -0.02813 | -2e-05
[RO-RO] [DIR] OHL 400 kV Cernavoda - Pelicanu | N-1 OHL 400 kV Isaccea - Tulcea Vest | -0.00045 | 0.00064 | 0.0043 | 0 | -0.04308 | 0.00015 | -0.00017 | -0.00018 | 0.00012 | 0.00011 | -0.01731 | 0.00298 | 0.00242 | 0.00055 | 0.00299 | -0.0108 | -5e-05 | -0.00179 | 0.00012 | 0.05368 | 0.01396 | 0.00207 | -0.00028 | -0.03971 | -0.02669 | -0.00103
[RO-RO] [DIR] OHL 400 kV Cernavoda - Pelicanu | N-1 OHL 400 kV Lacu Sarat - Gura Ialomitei | -0.00118 | 0.00063 | 0.0039 | 0 | -0.04473 | 0.00014 | -0.00015 | -0.00017 | 0.00011 | 0.0001 | -0.0185 | 0.00271 | 0.0024 | 0.00052 | 0.00239 | -0.01187 | -5e-05 | -0.00173 | 0.00011 | 0.05347 | 0.01344 | 0.00196 | -0.00023 | -0.0413 | -0.02628 | -0.00185
[RO-RO] [DIR] OHL 400 kV Cernavoda - Pelicanu | N-1 OHL 400 kV Tulcea Vest - Tariverde | -0.00026 | 0.00065 | 0.00442 | 0 | -0.04271 | 0.00015 | -0.00018 | -0.00018 | 0.00012 | 0.00011 | -0.01702 | 0.00305 | 0.00244 | 0.00056 | 0.00315 | -0.01054 | -5e-05 | -0.00182 | 0.00012 | 0.05387 | 0.01412 | 0.0021 | -0.00029 | -0.03935 | -0.02698 | -0.00081
[RO-RO] [DIR] OHL 400 kV Cernavoda - Pelicanu | N-1 OHL 400 kV Tariverde - Constanta Nord | -0.00026 | 0.00065 | 0.00442 | 0 | -0.04271 | 0.00015 | -0.00018 | -0.00018 | 0.00012 | 0.00011 | -0.01702 | 0.00305 | 0.00244 | 0.00056 | 0.00315 | -0.01054 | -5e-05 | -0.00182 | 0.00012 | 0.05387 | 0.01412 | 0.0021 | -0.00029 | -0.03935 | -0.02698 | -0.00081
[RO-RO] [DIR] OHL 400 kV Cernavoda - Pelicanu | N-1 OHL 400 kV Constanta Nord- Cernavoda | -0.00025 | 0.00065 | 0.00442 | 0 | -0.0426 | 0.00015 | -0.00018 | -0.00018 | 0.00012 | 0.00011 | -0.01696 | 0.00305 | 0.00244 | 0.00056 | 0.00315 | -0.0105 | -5e-05 | -0.00181 | 0.00012 | 0.05375 | 0.01409 | 0.0021 | -0.00029 | -0.03925 | -0.02692 | -0.0008
[RO-RO] [DIR] OHL 400 kV Cernavoda - Pelicanu | N-1 OHL 400 kV Gura Ialomitei - Bucuresti Sud | 0.00091 | 0.00099 | 0.0072 | 1e-05 | -0.05963 | 0.00024 | -0.00029 | -0.00028 | 0.00019 | 0.00017 | -0.02281 | 0.00495 | 0.00367 | 0.00088 | 0.00568 | -0.01355 | -8e-05 | -0.00281 | 0.00019 | 0.07943 | 0.02157 | 0.00328 | -0.0005 | -0.05482 | -0.04099 | 0.00025
[RO-RO] [DIR] OHL 400 kV Cernavoda - Pelicanu | N-1 OHL 400 kV Gutinas – Smardan | -0.00125 | 0.00079 | 0.00449 | 0 | -0.04932 | 0.00017 | -0.00016 | -0.0002 | 0.00014 | 0.00012 | -0.02039 | 0.00317 | 0.00303 | 0.00062 | 0.00272 | -0.01308 | -6e-05 | -0.00213 | 0.00014 | 0.06106 | 0.0148 | 0.00235 | -0.0002 | -0.04554 | -0.03443 | -0.00203
[RO-RO] [DIR] OHL 400 kV Cernavoda - Pelicanu | N-1 OHL 400 kV Brasov – Gutinas | -7e-05 | 0.00083 | 0.00526 | 0 | -0.04811 | 0.00019 | -0.0002 | -0.00022 | 0.00015 | 0.00013 | -0.01896 | 0.00368 | 0.00313 | 0.00069 | 0.00379 | -0.01164 | -6e-05 | -0.00228 | 0.00015 | 0.0612 | 0.01603 | 0.00257 | -0.0003 | -0.04431 | -0.03502 | -0.00071
[RO-RO] [DIR] OHL 400 kV Pelicanu - Bucuresti Sud | BC | 0.00152 | 0.00075 | 0.00576 | 0 | -0.04187 | 0.00019 | -0.00024 | -0.00021 | 0.00015 | 0.00013 | -0.01536 | 0.00394 | 0.00273 | 0.00069 | 0.00487 | -0.00871 | -6e-05 | -0.00214 | 0.00015 | 0.0583 | 0.01645 | 0.00254 | -0.00042 | -0.03842 | -0.03071 | 0.00113
[RO-RO] [DIR] OHL 400 kV Pelicanu - Bucuresti Sud | N-1 OHL 400 kV Isaccea - Tulcea Vest | 0.00074 | 0.00072 | 0.00527 | 0 | -0.04325 | 0.00018 | -0.00022 | -0.0002 | 0.00014 | 0.00012 | -0.01648 | 0.00362 | 0.00265 | 0.00064 | 0.00419 | -0.00975 | -6e-05 | -0.00203 | 0.00014 | 0.05738 | 0.01578 | 0.00239 | -0.00037 | -0.03976 | -0.02948 | 0.00027
[RO-RO] [DIR] OHL 400 kV Pelicanu - Bucuresti Sud | N-1 OHL 400 kV Lacu Sarat - Gura Ialomitei | 0.00026 | 0.00071 | 0.00502 | 0 | -0.04437 | 0.00017 | -0.0002 | -0.0002 | 0.00014 | 0.00012 | -0.01729 | 0.00346 | 0.00264 | 0.00062 | 0.0038 | -0.01046 | -6e-05 | -0.002 | 0.00014 | 0.05731 | 0.01544 | 0.00233 | -0.00034 | -0.04083 | -0.0293 | -0.00027
[RO-RO] [DIR] OHL 400 kV Pelicanu - Bucuresti Sud | N-1 OHL 400 kV Tulcea Vest - Tariverde | 0.00091 | 0.00072 | 0.00537 | 0 | -0.04294 | 0.00018 | -0.00022 | -0.0002 | 0.00014 | 0.00012 | -0.01624 | 0.00369 | 0.00266 | 0.00065 | 0.00433 | -0.00953 | -6e-05 | -0.00206 | 0.00014 | 0.05754 | 0.01591 | 0.00242 | -0.00038 | -0.03945 | -0.02973 | 0.00045
[RO-RO] [DIR] OHL 400 kV Pelicanu - Bucuresti Sud | N-1 OHL 400 kV Tariverde - Constanta Nord | 0.00091 | 0.00072 | 0.00537 | 0 | -0.04294 | 0.00018 | -0.00022 | -0.0002 | 0.00014 | 0.00012 | -0.01624 | 0.00369 | 0.00266 | 0.00065 | 0.00433 | -0.00953 | -6e-05 | -0.00206 | 0.00014 | 0.05754 | 0.01591 | 0.00242 | -0.00038 | -0.03945 | -0.02973 | 0.00045
[RO-RO] [DIR] OHL 400 kV Pelicanu - Bucuresti Sud | N-1 OHL 400 kV Constanta Nord- Cernavoda | 0.00091 | 0.00072 | 0.00536 | 0 | -0.04285 | 0.00018 | -0.00022 | -0.0002 | 0.00014 | 0.00012 | -0.01621 | 0.00368 | 0.00266 | 0.00065 | 0.00433 | -0.00951 | -6e-05 | -0.00205 | 0.00014 | 0.05743 | 0.01588 | 0.00241 | -0.00038 | -0.03938 | -0.02966 | 0.00045
[RO-RO] [DIR] OHL 400 kV Pelicanu - Bucuresti Sud | N-1 OHL 400 kV Gura Ialomitei - Bucuresti Sud | 0.002 | 0.00108 | 0.00822 | 1e-05 | -0.06105 | 0.00027 | -0.00034 | -0.00031 | 0.00021 | 0.00019 | -0.02256 | 0.00563 | 0.00395 | 0.00098 | 0.00688 | -0.0129 | -9e-05 | -0.00308 | 0.00021 | 0.08437 | 0.02366 | 0.00364 | -0.00059 | -0.05603 | -0.0443 | 0.00141
[RO-RO] [DIR] OHL 400 kV Pelicanu - Bucuresti Sud | N-1 OHL 400 kV Gutinas – Smardan | -0.00033 | 0.00087 | 0.00534 | 0 | -0.05036 | 0.0002 | -0.0002 | -0.00023 | 0.00016 | 0.00014 | -0.02011 | 0.00375 | 0.00328 | 0.00071 | 0.00373 | -0.01249 | -6e-05 | -0.00237 | 0.00015 | 0.06511 | 0.01651 | 0.00265 | -0.00028 | -0.04641 | -0.03752 | -0.00104
[RO-RO] [DIR] OHL 400 kV Pelicanu - Bucuresti Sud | N-1 OHL 400 kV Brasov – Gutinas | 0.00093 | 0.00091 | 0.0062 | 0 | -0.04936 | 0.00022 | -0.00024 | -0.00025 | 0.00017 | 0.00015 | -0.01871 | 0.00431 | 0.00342 | 0.00078 | 0.00489 | -0.01103 | -7e-05 | -0.00254 | 0.00017 | 0.06555 | 0.01789 | 0.00291 | -0.00038 | -0.04537 | -0.03848 | 0.00036
[RO-RO] [DIR] OHL 400 kV Gura Ialomitei - Bucuresti Sud | BC | 0.001 | 0.0007 | 0.00519 | 0 | -0.04048 | 0.00017 | -0.00021 | -0.0002 | 0.00014 | 0.00012 | -0.0152 | 0.00357 | 0.00256 | 0.00063 | 0.00424 | -0.00885 | -6e-05 | -0.00198 | 0.00014 | 0.05503 | 0.01522 | 0.00233 | -0.00037 | -0.03718 | -0.02867 | 0.00059
[RO-RO] [DIR] OHL 400 kV Gura Ialomitei - Bucuresti Sud | N-1 OHL 400 kV Isaccea - Tulcea Vest | 0.00019 | 0.00066 | 0.00469 | 0 | -0.04193 | 0.00016 | -0.00019 | -0.00018 | 0.00013 | 0.00011 | -0.01638 | 0.00323 | 0.00247 | 0.00058 | 0.00353 | -0.00994 | -5e-05 | -0.00187 | 0.00013 | 0.05407 | 0.01451 | 0.00218 | -0.00032 | -0.03859 | -0.02738 | -0.00032
[RO-RO] [DIR] OHL 400 kV Gura Ialomitei - Bucuresti Sud | N-1 OHL 400 kV Lacu Sarat - Gura Ialomitei | -0.00039 | 0.00065 | 0.00437 | 0 | -0.04325 | 0.00015 | -0.00018 | -0.00018 | 0.00012 | 0.00011 | -0.01733 | 0.00302 | 0.00245 | 0.00056 | 0.00306 | -0.01079 | -5e-05 | -0.00182 | 0.00012 | 0.05394 | 0.0141 | 0.0021 | -0.00028 | -0.03986 | -0.0271 | -0.00097
[RO-RO] [DIR] OHL 400 kV Gura Ialomitei - Bucuresti Sud | N-1 OHL 400 kV Tulcea Vest - Tariverde | 0.00036 | 0.00067 | 0.00479 | 0 | -0.0416 | 0.00016 | -0.0002 | -0.00019 | 0.00013 | 0.00011 | -0.01612 | 0.0033 | 0.00249 | 0.00059 | 0.00368 | -0.0097 | -5e-05 | -0.00189 | 0.00013 | 0.05424 | 0.01465 | 0.00221 | -0.00033 | -0.03827 | -0.02764 | -0.00013
[RO-RO] [DIR] OHL 400 kV Gura Ialomitei - Bucuresti Sud | N-1 OHL 400 kV Tariverde - Constanta Nord | 0.00036 | 0.00067 | 0.00479 | 0 | -0.0416 | 0.00016 | -0.0002 | -0.00019 | 0.00013 | 0.00011 | -0.01612 | 0.0033 | 0.00249 | 0.00059 | 0.00368 | -0.0097 | -5e-05 | -0.00189 | 0.00013 | 0.05424 | 0.01465 | 0.00221 | -0.00033 | -0.03827 | -0.02764 | -0.00013
[RO-RO] [DIR] OHL 400 kV Gura Ialomitei - Bucuresti Sud | N-1 OHL 400 kV Constanta Nord- Cernavoda | 0.00036 | 0.00067 | 0.00478 | 0 | -0.0415 | 0.00016 | -0.0002 | -0.00019 | 0.00013 | 0.00011 | -0.01608 | 0.00329 | 0.00248 | 0.00059 | 0.00368 | -0.00968 | -5e-05 | -0.00189 | 0.00013 | 0.05413 | 0.01462 | 0.0022 | -0.00033 | -0.03818 | -0.02758 | -0.00012
[RO-RO] [DIR] OHL 400 kV Gura Ialomitei - Bucuresti Sud | N-1 OHL 400 kV Cernavoda - Pelicanu | 0.00119 | 0.00096 | 0.00711 | 1e-05 | -0.05679 | 0.00024 | -0.00029 | -0.00027 | 0.00019 | 0.00016 | -0.02149 | 0.00488 | 0.00355 | 0.00087 | 0.00572 | -0.01262 | -8e-05 | -0.00273 | 0.00019 | 0.07656 | 0.02102 | 0.00321 | -0.0005 | -0.05218 | -0.03973 | 0.00058
[RO-RO] [DIR] OHL 400 kV Gura Ialomitei - Bucuresti Sud | N-1 OHL 400 kV Gutinas – Smardan | -0.00074 | 0.00081 | 0.00481 | 0 | -0.04844 | 0.00018 | -0.00018 | -0.00021 | 0.00014 | 0.00013 | -0.01966 | 0.00338 | 0.00307 | 0.00065 | 0.00317 | -0.0124 | -6e-05 | -0.0022 | 0.00014 | 0.06142 | 0.01527 | 0.00244 | -0.00024 | -0.04468 | -0.03505 | -0.00145
[RO-RO] [DIR] OHL 400 kV Gura Ialomitei - Bucuresti Sud | N-1 OHL 400 kV Brasov – Gutinas | 0.00046 | 0.00085 | 0.0056 | 0 | -0.04737 | 0.0002 | -0.00022 | -0.00023 | 0.00016 | 0.00014 | -0.01828 | 0.0039 | 0.00319 | 0.00072 | 0.00426 | -0.01099 | -6e-05 | -0.00235 | 0.00016 | 0.06171 | 0.01654 | 0.00268 | -0.00033 | -0.04358 | -0.03582 | -0.00013
[RO-RO] [DIR] OHL 400 kV Gutinas - Smardan | BC | -0.01052 | 0.00066 | -0.00235 | 0 | -0.04814 | 6e-05 | 0.00021 | -8e-05 | 4e-05 | 3e-05 | -0.02697 | -0.00111 | 0.00309 | 0.00013 | -0.00645 | -0.02147 | -2e-05 | -0.00132 | 4e-05 | 0.03867 | 0.00033 | 0.00067 | 0.00079 | -0.04533 | -0.0386 | -0.01235
[RO-RO] [DIR] OHL 400 kV Gutinas - Smardan | N-1 OHL 400 kV Isaccea - Tulcea Vest | -0.00938 | 0.00071 | -0.00164 | 0 | -0.04612 | 8e-05 | 0.00018 | -0.0001 | 5e-05 | 5e-05 | -0.02532 | -0.00064 | 0.00322 | 0.00019 | -0.00546 | -0.01994 | -3e-05 | -0.00148 | 5e-05 | 0.04001 | 0.00132 | 0.00088 | 0.00072 | -0.04337 | -0.04041 | -0.01108
[RO-RO] [DIR] OHL 400 kV Gutinas - Smardan | N-1 OHL 400 kV Lacu Sarat - Gura Ialomitei | -0.00827 | 0.00073 | -0.00102 | 0 | -0.04367 | 9e-05 | 0.00015 | -0.00011 | 6e-05 | 5e-05 | -0.02353 | -0.00024 | 0.00327 | 0.00024 | -0.00455 | -0.01833 | -3e-05 | -0.00158 | 6e-05 | 0.04043 | 0.00213 | 0.00105 | 0.00065 | -0.04101 | -0.04113 | -0.00984
[RO-RO] [DIR] OHL 400 kV Gutinas - Smardan | N-1 OHL 400 kV Tulcea Vest - Tariverde | -0.00965 | 0.0007 | -0.0018 | 0 | -0.04663 | 7e-05 | 0.00019 | -0.0001 | 5e-05 | 4e-05 | -0.02573 | -0.00075 | 0.00319 | 0.00017 | -0.00569 | -0.02031 | -2e-05 | -0.00144 | 5e-05 | 0.03973 | 0.00109 | 0.00083 | 0.00074 | -0.04386 | -0.04 | -0.01138
[RO-RO] [DIR] OHL 400 kV Gutinas - Smardan | N-1 OHL 400 kV Tariverde - Constanta Nord | -0.00965 | 0.0007 | -0.0018 | 0 | -0.04663 | 7e-05 | 0.00019 | -0.0001 | 5e-05 | 4e-05 | -0.02573 | -0.00075 | 0.00319 | 0.00017 | -0.00569 | -0.02031 | -2e-05 | -0.00144 | 5e-05 | 0.03973 | 0.00109 | 0.00083 | 0.00074 | -0.04386 | -0.04 | -0.01138
[RO-RO] [DIR] OHL 400 kV Gutinas - Smardan | N-1 OHL 400 kV Constanta Nord- Cernavoda | -0.00975 | 0.0007 | -0.00185 | 0 | -0.04691 | 7e-05 | 0.00019 | -0.0001 | 5e-05 | 4e-05 | -0.02591 | -0.00078 | 0.00319 | 0.00017 | -0.00577 | -0.02047 | -2e-05 | -0.00143 | 5e-05 | 0.03976 | 0.00104 | 0.00082 | 0.00074 | -0.04413 | -0.03992 | -0.01149
[RO-RO] [DIR] OHL 400 kV Gutinas - Smardan | N-1 OHL 400 kV Cernavoda - Pelicanu | -0.01047 | 0.00075 | -0.00175 | 0 | -0.05321 | 8e-05 | 0.00018 | -0.00011 | 6e-05 | 5e-05 | -0.02893 | -0.0007 | 0.0034 | 0.0002 | -0.00599 | -0.02264 | -3e-05 | -0.00155 | 5e-05 | 0.04537 | 0.00214 | 0.00094 | 0.00075 | -0.05 | -0.04204 | -0.01235
[RO-RO] [DIR] OHL 400 kV Gutinas - Smardan | N-1 OHL 400 kV Gura Ialomitei - Bucuresti Sud | -0.01038 | 0.00076 | -0.00161 | 0 | -0.05386 | 8e-05 | 0.00018 | -0.00011 | 6e-05 | 5e-05 | -0.02912 | -0.00061 | 0.00346 | 0.00022 | -0.00585 | -0.02272 | -3e-05 | -0.0016 | 6e-05 | 0.04645 | 0.00248 | 0.001 | 0.00074 | -0.05059 | -0.04266 | -0.01226
[RO-RO] [DIR] OHL 400 kV Gutinas - Smardan | N-1 OHL 400 kV Bucuresti Sud - Domnesti | -0.01164 | 0.00071 | -0.00258 | 0 | -0.05362 | 6e-05 | 0.00023 | -9e-05 | 4e-05 | 4e-05 | -0.03002 | -0.00124 | 0.00333 | 0.00013 | -0.0071 | -0.02386 | -2e-05 | -0.00141 | 4e-05 | 0.05008 | 0.0006 | 0.00071 | 0.00084 | -0.05049 | -0.04117 | -0.01366
[RO-RO] [DIR] OHL 400 kV Gutinas - Smardan | N-1 OHL 400 kV Brasov – Gutinas | -0.00863 | 0.00014 | -0.00375 | 0 | -0.02429 | -3e-05 | 0.00022 | 3e-05 | -3e-05 | -3e-05 | -0.0163 | -0.00229 | 0.00092 | -0.00018 | -0.0065 | -0.01406 | 1e-05 | -3e-05 | -3e-05 | 0.01554 | -0.00427 | -0.00052 | 0.00066 | -0.02319 | -0.01385 | -0.00987
[RO-RO] [DIR] OHL 400 kV Gutinas - Smardan | N-1 TIE 400 kV Isaccea - Vulcanesti | -0.03349 | -0.00041 | -0.01697 | -1e-05 | -0.08694 | -0.00029 | 0.00083 | 0.00031 | -0.00025 | -0.00021 | -0.05932 | -0.01098 | -0.00017 | -0.00123 | -0.02649 | -0.05171 | 9e-05 | 0.00229 | -0.00025 | 0.00615 | -0.02004 | -0.00404 | 0.00204 | -0.08317 | 0.00741 | -0.03769
[RO-RO] [DIR] OHL 400 kV Smardan - Isaccea c1 | BC | 0 | 0 | 0 |  | 0 |  | 0 |  | 0 | 0 | 0 | 0 |  | 0 | 0 | 0 | 0 |  | 0 | 0 | 0 | 0 | 0 | 0 | 0 | 0
[RO-RO] [DIR] OHL 400 kV Smardan - Isaccea c1 | N-1 OHL 400 kV Lacu Sarat - Isaccea | 0 | 0 | 0 |  | 0 |  | 0 |  | 0 | 0 | 0 | 0 |  | 0 | 0 | 0 | 0 |  | 0 | 0 | 0 | 0 | 0 | 0 | 0 | 0
[RO-RO] [DIR] OHL 400 kV Smardan - Isaccea c2 | BC | 0.00198 | 0.00082 | 0.00413 | 0 | -0.0174 | 0.00017 | -0.00011 | -0.0002 | 0.00013 | 0.00012 | -0.0055 | 0.00307 | 0.00314 | 0.00059 | 0.00357 | -0.00258 | -6e-05 | -0.00218 | 0.00013 | 0.03818 | 0.00843 | 0.00221 | 0 | -0.01587 | -0.04092 | 0.00171
[RO-RO] [DIR] OHL 400 kV Bucuresti Sud - Domnesti | BC | -0.01005 | 0.00044 | -0.00208 | 0 | -0.04926 | 3e-05 | 0.00015 | -5e-05 | 2e-05 | 2e-05 | -0.02736 | -0.00112 | 0.00214 | 6e-05 | -0.00586 | -0.02153 | -1e-05 | -0.00082 | 2e-05 | 0.10242 | 0.00245 | 0.0004 | 0.00052 | -0.04632 | -0.0231 | -0.01176
[RO-RO] [DIR] OHL 400 kV Bucuresti Sud - Domnesti | N-1 OHL 400 kV Gutinas – Smardan | -0.01244 | 0.00059 | -0.00261 | 0 | -0.0602 | 5e-05 | 0.0002 | -7e-05 | 3e-05 | 3e-05 | -0.03349 | -0.00137 | 0.00285 | 9e-05 | -0.00733 | -0.02641 | -2e-05 | -0.00112 | 3e-05 | 0.11121 | 0.00252 | 0.00055 | 0.0007 | -0.05662 | -0.03188 | -0.01456
[RO-RO] [DIR] OHL 400 kV Portile de Fier - Urechesti | BC | 0.01121 | 0.00148 | 0.02604 | 2e-05 | -0.0818 | 0.00059 | -0.00137 | -0.00064 | 0.00049 | 0.00043 | -0.04443 | 0.01645 | 0.004 | 0.00237 | 0.02477 | -0.02812 | -0.00019 | -0.00542 | 0.00049 | -0.13578 | 0.08746 | 0.00854 | -0.00338 | -0.07495 | -0.03551 | 0.00911
[RO-RO] [DIR] OHL 400 kV Portile de Fier - Urechesti | N-1 OHL 400 kV Domnesti-Urechesti | 0.00704 | 0.00126 | 0.02225 | 1e-05 | -0.07761 | 0.00051 | -0.00119 | -0.00055 | 0.00042 | 0.00037 | -0.04558 | 0.01399 | 0.00338 | 0.00203 | 0.02018 | -0.03066 | -0.00016 | -0.00461 | 0.00042 | -0.1238 | 0.07912 | 0.00735 | -0.00295 | -0.07147 | -0.02872 | 0.00462
[RO-RO] [DIR] OHL 400 kV Brazi Vest - Darste | N-1 OHL 400 kV Gutinas – Smardan | -0.02846 | -0.00013 | -0.01587 | -1e-05 | -0.05291 | -0.00024 | 0.00084 | 0.00024 | -0.00021 | -0.00018 | -0.0422 | -0.01 | 0.00094 | -0.00106 | -0.02397 | -0.03902 | 7e-05 | 0.00156 | -0.00021 | -0.11717 | -0.02488 | -0.00347 | 0.00221 | -0.0514 | -0.01082 | -0.03205
[RO-RO] [DIR] OHL 400 kV Brasov - Darste | N-1 OHL 400 kV Gutinas – Smardan | -0.02658 | -0.0001 | -0.01479 | -1e-05 | -0.04975 | -0.00022 | 0.00078 | 0.00022 | -0.00019 | -0.00017 | -0.03949 | -0.0093 | 0.00096 | -0.00098 | -0.02238 | -0.03647 | 7e-05 | 0.00141 | -0.00019 | -0.11359 | -0.02328 | -0.0032 | 0.00207 | -0.04831 | -0.01048 | -0.02994
[RO-RO] [DIR] OHL 220 kV Portile de Fier-Resita c1 | N-1 TIE 400 kV Resita-Pancevo c2 | 0.01387 | -0.00011 | 0.00648 | 0 | 0.01957 | 7e-05 | -0.00033 | -7e-05 | 7e-05 | 6e-05 | 0.01905 | 0.004 | -0.00127 | 0.00035 | 0.01099 | 0.01863 | -2e-05 | -0.00032 | 7e-05 | 0.02238 | 0.01101 | 0.00106 | -0.00083 | 0.01944 | 0.00273 | 0.01634
[RO-RO] [DIR] OHL 220 kV Portile de Fier-Resita c2 | N-1 TIE 400 kV Resita-Pancevo c2 | 0.01387 | -0.00011 | 0.00648 | 0 | 0.01957 | 7e-05 | -0.00033 | -7e-05 | 7e-05 | 6e-05 | 0.01905 | 0.004 | -0.00127 | 0.00035 | 0.01099 | 0.01863 | -2e-05 | -0.00032 | 7e-05 | 0.02238 | 0.01101 | 0.00106 | -0.00083 | 0.01944 | 0.00273 | 0.01634
[RO-RO] [DIR] OHL 220 kV Resita-Timisoara c1 | N-1 TIE 400 kV Resita-Pancevo c2 | 0.02847 | -4e-05 | 0.01877 | 1e-05 | 0.03035 | 0.00026 | -0.00098 | -0.00026 | 0.00023 | 0.0002 | 0.03189 | 0.01149 | -0.00236 | 0.00119 | 0.0266 | 0.03224 | -8e-05 | -0.00156 | 0.00023 | 0.02475 | 0.03788 | 0.00387 | -0.00252 | 0.03056 | 0.00114 | 0.03153
[RO-RO] [DIR] OHL 220 kV Resita-Timisoara c2 | N-1 TIE 400 kV Resita-Pancevo c2 | 0.02847 | -4e-05 | 0.01877 | 1e-05 | 0.03035 | 0.00026 | -0.00098 | -0.00026 | 0.00023 | 0.0002 | 0.03189 | 0.01149 | -0.00236 | 0.00119 | 0.0266 | 0.03224 | -8e-05 | -0.00156 | 0.00023 | 0.02475 | 0.03788 | 0.00387 | -0.00252 | 0.03056 | 0.00114 | 0.03153
[RO-RO] [DIR] OHL 220 kV Arad-Timisoara | N-1 TIE 400 kV Resita-Pancevo c2 | -0.03113 | 0.00028 | -0.01911 | -1e-05 | -0.03798 | -0.00023 | 0.001 | 0.00022 | -0.00021 | -0.00018 | -0.03776 | -0.01154 | 0.00362 | -0.0011 | -0.02816 | -0.03739 | 7e-05 | 0.00109 | -0.00021 | -0.04026 | -0.03776 | -0.00348 | 0.00258 | -0.03789 | -0.00472 | -0.03484
[RO-RO] [DIR] OHL 220 kV Arad-Calea Aradului | N-1 TIE 400 kV Resita-Pancevo c2 | -0.02196 | 0.0002 | -0.01348 | 0 | -0.0268 | -0.00016 | 0.0007 | 0.00016 | -0.00015 | -0.00013 | -0.02665 | -0.00814 | 0.00256 | -0.00078 | -0.01987 | -0.02638 | 5e-05 | 0.00077 | -0.00015 | -0.02841 | -0.02664 | -0.00246 | 0.00182 | -0.02673 | -0.00333 | -0.02458
[RO-RO] [DIR] OHL 220 kV CaleaAradului-Sacalaz | N-1 TIE 400 kV Resita-Pancevo c2 | -0.02196 | 0.0002 | -0.01348 | 0 | -0.0268 | -0.00016 | 0.0007 | 0.00016 | -0.00015 | -0.00013 | -0.02665 | -0.00814 | 0.00256 | -0.00078 | -0.01987 | -0.02638 | 5e-05 | 0.00077 | -0.00015 | -0.02841 | -0.02664 | -0.00246 | 0.00182 | -0.02673 | -0.00333 | -0.02458
[RO-RO] [DIR] OHL 220 kV Sacalaz-Timisoara | N-1 TIE 400 kV Resita-Pancevo c2 | -0.01868 | 0.00017 | -0.01147 | 0 | -0.0228 | -0.00014 | 0.0006 | 0.00013 | -0.00012 | -0.00011 | -0.02266 | -0.00693 | 0.00217 | -0.00066 | -0.0169 | -0.02244 | 4e-05 | 0.00066 | -0.00012 | -0.02416 | -0.02266 | -0.00209 | 0.00155 | -0.02274 | -0.00283 | -0.02091
[RO-RO] [DIR] OHL 220 kV Mintia-Timisoara | N-1 OHL 400 kV Mintia-Arad | 0.00527 | -0.00075 | -0.00115 | 0 | 0.02126 | -0.00013 | 6e-05 | 0.00015 | -0.0001 | -8e-05 | 0.01533 | -0.00117 | -0.00365 | -0.00041 | 0.00188 | 0.01294 | 4e-05 | 0.00164 | -9e-05 | 0.04364 | -0.00512 | -0.00167 | 0.00011 | 0.02025 | 0.01136 | 0.00702
[RO-RO] [DIR] OHL 220 kV Mintia-Timisoara | N-1 TIE 400 kV Resita-Pancevo c2 | -0.00384 | -0.0004 | -0.00495 | 0 | 0.00408 | -0.00013 | 0.00026 | 0.00014 | -0.00011 | -9e-05 | 0.00063 | -0.00329 | -0.00146 | -0.0005 | -0.00517 | -0.00071 | 4e-05 | 0.00126 | -0.0001 | 0.01917 | -0.01136 | -0.0018 | 0.00064 | 0.0035 | 0.00577 | -0.00365
[RO-RO] [DIR] OHL 220 kV Urechesti-Targu Jiu Nord | N-1 TIE 400 kV Resita-Pancevo c2 | 0.02558 | -8e-05 | 0.01298 | 0 | 0.0419 | 0.00017 | -0.00066 | -0.00017 | 0.00015 | 0.00013 | 0.03797 | 0.00807 | -0.0018 | 0.00078 | 0.02079 | 0.03591 | -5e-05 | -0.00092 | 0.00015 | 0.03237 | 0.01946 | 0.00244 | -0.00172 | 0.04112 | 0.00526 | 0.02937
[RO-RO] [DIR] OHL 220 kV Paroseni-Targu Jiu Nord | N-1 TIE 400 kV Resita-Pancevo c2 | -0.02558 | 8e-05 | -0.01298 | 0 | -0.0419 | -0.00017 | 0.00066 | 0.00017 | -0.00015 | -0.00013 | -0.03797 | -0.00807 | 0.0018 | -0.00078 | -0.02079 | -0.03591 | 5e-05 | 0.00092 | -0.00015 | -0.03237 | -0.01946 | -0.00244 | 0.00172 | -0.04112 | -0.00526 | -0.02937
[RO-RO] [DIR] OHL 220 kV Paroseni-Baru Mare | N-1 TIE 400 kV Resita-Pancevo c2 | 0.02459 | -2e-05 | 0.01324 | 1e-05 | 0.03764 | 0.00018 | -0.00068 | -0.00018 | 0.00016 | 0.00014 | 0.03484 | 0.00824 | -0.00154 | 0.00082 | 0.02055 | 0.03328 | -6e-05 | -0.00107 | 0.00016 | 0.02651 | 0.02118 | 0.00263 | -0.00175 | 0.03706 | 0.00384 | 0.02803
[RO-RO] [DIR] OHL 220 kV Baru Mare-Hasdat | N-1 TIE 400 kV Resita-Pancevo c2 | 0.03013 | 0.0001 | 0.01791 | 1e-05 | 0.04029 | 0.00027 | -0.00093 | -0.00027 | 0.00023 | 0.0002 | 0.03902 | 0.01117 | -0.00148 | 0.00118 | 0.02642 | 0.03804 | -8e-05 | -0.00173 | 0.00023 | 0.02235 | 0.03139 | 0.00385 | -0.00238 | 0.03996 | 0.00204 | 0.03389
[RO-RO] [DIR] TRA 400/220 kV AT3 Arad | N-1 TIE 400 kV Resita-Pancevo c2 | 0.04292 | -0.00049 | 0.02603 | 1e-05 | 0.05296 | 0.0003 | -0.00136 | -0.00029 | 0.00027 | 0.00024 | 0.05245 | 0.01564 | -0.00551 | 0.00145 | 0.03867 | 0.05185 | -9e-05 | -0.00128 | 0.00027 | 0.05676 | 0.05175 | 0.00454 | -0.00351 | 0.0528 | 0.00748 | 0.04812
[RO-RO] [DIR] TRA 400/220 kV AT Urechesti | N-1 TIE 400 kV Resita-Pancevo c2 | -0.02163 | -5e-05 | -0.01192 | 0 | -0.02938 | -0.00017 | 0.00061 | 0.00017 | -0.00015 | -0.00013 | -0.02919 | -0.00746 | 0.00108 | -0.00077 | -0.01827 | -0.02842 | 5e-05 | 0.00112 | -0.00015 | -0.0119 | -0.01959 | -0.00248 | 0.00154 | -0.02917 | -0.00067 | -0.02468
[RO-RO] [DIR] TRA 400/220 kV AT1 Portile de Fier | BC | -0.00924 | 9e-05 | -0.00403 | 0 | -0.01361 | -4e-05 | 0.0002 | 4e-05 | -4e-05 | -3e-05 | -0.0131 | -0.00249 | 0.00087 | -0.00021 | -0.00711 | -0.01274 | 1e-05 | 0.00016 | -4e-05 | 0.01186 | -0.00651 | -0.00061 | 0.00051 | -0.01349 | -0.00209 | -0.01099
[RO-RO] [DIR] TRA 400/220 kV AT1 Portile de Fier | N-1 OHL 220 kV Portile de Fier-Resita 1&2 | 0 | 0 | 0 | 0 | 0 | 0 | 0 | 0 | 0 | 0 | 0 | 0 | 0 | 0 | 0 | 0 | 0 | 0 | 0 | 0.02768 | 0 | 0 | 0 | 0 | 0 | 0
[RO-RO] [DIR] TRA 400/220 kV AT1 Portile de Fier | N-1 TRA 400/220 kV AT2 Portile de Fier | -0.01319 | 0.00013 | -0.00575 | 0 | -0.01942 | -6e-05 | 0.00029 | 6e-05 | -6e-05 | -5e-05 | -0.01869 | -0.00355 | 0.00124 | -0.0003 | -0.01015 | -0.01819 | 2e-05 | 0.00023 | -6e-05 | 0.01692 | -0.0093 | -0.00088 | 0.00073 | -0.01926 | -0.00298 | -0.01568
[RO-RO] [DIR] TRA 400/220 kV AT1 Portile de Fier | N-1 TRA 400/220 kV AT3 Portile de Fier | -0.01315 | 0.00013 | -0.00574 | 0 | -0.01937 | -6e-05 | 0.00028 | 6e-05 | -6e-05 | -5e-05 | -0.01864 | -0.00354 | 0.00124 | -0.0003 | -0.01012 | -0.01814 | 2e-05 | 0.00023 | -5e-05 | 0.01688 | -0.00927 | -0.00087 | 0.00073 | -0.01921 | -0.00297 | -0.01564
[RO-RO] [DIR] TRA 400/220 kV AT1 Portile de Fier | N-1 OHL 400 kV Portile de Fier-Urechesti | -0.00957 | 5e-05 | -0.00479 | 0 | -0.01122 | -6e-05 | 0.00024 | 6e-05 | -5e-05 | -5e-05 | -0.0118 | -0.00297 | 0.00075 | -0.00028 | -0.00783 | -0.01192 | 2e-05 | 0.00032 | -5e-05 | 0.01582 | -0.00907 | -0.00086 | 0.00061 | -0.0113 | -0.00105 | -0.01125
[RO-RO] [DIR] TRA 400/220 kV AT1 Portile de Fier | N-1 OHL 400 kV Slatina-Portile de Fier | -0.00937 | 6e-05 | -0.00439 | 0 | -0.0123 | -5e-05 | 0.00022 | 5e-05 | -5e-05 | -4e-05 | -0.01239 | -0.00272 | 0.0008 | -0.00024 | -0.00744 | -0.01229 | 2e-05 | 0.00024 | -5e-05 | 0.01337 | -0.00775 | -0.00074 | 0.00056 | -0.01229 | -0.00149 | -0.01108
[RO-RO] [DIR] TRA 400/220 kV AT2 Portile de Fier | BC | -0.00924 | 9e-05 | -0.00403 | 0 | -0.01361 | -4e-05 | 0.0002 | 4e-05 | -4e-05 | -3e-05 | -0.0131 | -0.00249 | 0.00087 | -0.00021 | -0.00711 | -0.01274 | 1e-05 | 0.00016 | -4e-05 | 0.01186 | -0.00651 | -0.00061 | 0.00051 | -0.01349 | -0.00209 | -0.01099
[RO-RO] [DIR] TRA 400/220 kV AT2 Portile de Fier | N-1 OHL 220 kV Portile de Fier-Resita 1&2 | 0 | 0 | 0 | 0 | 0 | 0 | 0 | 0 | 0 | 0 | 0 | 0 | 0 | 0 | 0 | 0 | 0 | 0 | 0 | 0.02768 | 0 | 0 | 0 | 0 | 0 | 0
[RO-RO] [DIR] TRA 400/220 kV AT2 Portile de Fier | N-1 TRA 400/220 kV AT1 Portile de Fier | -0.01319 | 0.00013 | -0.00575 | 0 | -0.01942 | -6e-05 | 0.00029 | 6e-05 | -6e-05 | -5e-05 | -0.01869 | -0.00355 | 0.00124 | -0.0003 | -0.01015 | -0.01819 | 2e-05 | 0.00023 | -6e-05 | 0.01692 | -0.0093 | -0.00088 | 0.00073 | -0.01926 | -0.00298 | -0.01568
[RO-RO] [DIR] TRA 400/220 kV AT2 Portile de Fier | N-1 TRA 400/220 kV AT3 Portile de Fier | -0.01315 | 0.00013 | -0.00574 | 0 | -0.01937 | -6e-05 | 0.00028 | 6e-05 | -6e-05 | -5e-05 | -0.01864 | -0.00354 | 0.00124 | -0.0003 | -0.01012 | -0.01814 | 2e-05 | 0.00023 | -5e-05 | 0.01688 | -0.00927 | -0.00087 | 0.00073 | -0.01921 | -0.00297 | -0.01564
[RO-RO] [DIR] TRA 400/220 kV AT2 Portile de Fier | N-1 OHL 400 kV Portile de Fier-Urechesti | -0.00957 | 5e-05 | -0.00479 | 0 | -0.01122 | -6e-05 | 0.00024 | 6e-05 | -5e-05 | -5e-05 | -0.0118 | -0.00297 | 0.00075 | -0.00028 | -0.00783 | -0.01192 | 2e-05 | 0.00032 | -5e-05 | 0.01582 | -0.00907 | -0.00086 | 0.00061 | -0.0113 | -0.00105 | -0.01125
[RO-RO] [DIR] TRA 400/220 kV AT2 Portile de Fier | N-1 OHL 400 kV Slatina-Portile de Fier | -0.00937 | 6e-05 | -0.00439 | 0 | -0.0123 | -5e-05 | 0.00022 | 5e-05 | -5e-05 | -4e-05 | -0.01239 | -0.00272 | 0.0008 | -0.00024 | -0.00744 | -0.01229 | 2e-05 | 0.00024 | -5e-05 | 0.01337 | -0.00775 | -0.00074 | 0.00056 | -0.01229 | -0.00149 | -0.01108
[RO-RO] [DIR] TRA 400/220 kV AT3 Portile de Fier | BC | -0.00918 | 9e-05 | -0.004 | 0 | -0.01352 | -4e-05 | 0.0002 | 4e-05 | -4e-05 | -3e-05 | -0.01302 | -0.00247 | 0.00087 | -0.00021 | -0.00707 | -0.01266 | 1e-05 | 0.00016 | -4e-05 | 0.01178 | -0.00647 | -0.00061 | 0.00051 | -0.01341 | -0.00208 | -0.01092
[RO-RO] [DIR] TRA 400/220 kV AT3 Portile de Fier | N-1 OHL 220 kV Portile de Fier-Resita 1&2 | 0 | 0 | 0 | 0 | 0 | 0 | 0 | 0 | 0 | 0 | 0 | 0 | 0 | 0 | 0 | 0 | 0 | 0 | 0 | 0.0275 | 0 | 0 | 0 | 0 | 0 | 0
[RO-RO] [DIR] TRA 400/220 kV AT3 Portile de Fier | N-1 TRA 400/220 kV AT1 Portile de Fier | -0.0131 | 0.00013 | -0.00571 | 0 | -0.0193 | -6e-05 | 0.00028 | 6e-05 | -6e-05 | -5e-05 | -0.01858 | -0.00353 | 0.00124 | -0.0003 | -0.01008 | -0.01807 | 2e-05 | 0.00022 | -5e-05 | 0.01682 | -0.00924 | -0.00087 | 0.00073 | -0.01914 | -0.00296 | -0.01558
[RO-RO] [DIR] TRA 400/220 kV AT3 Portile de Fier | N-1 TRA 400/220 kV AT2 Portile de Fier | -0.0131 | 0.00013 | -0.00571 | 0 | -0.0193 | -6e-05 | 0.00028 | 6e-05 | -6e-05 | -5e-05 | -0.01858 | -0.00353 | 0.00124 | -0.0003 | -0.01008 | -0.01807 | 2e-05 | 0.00022 | -5e-05 | 0.01682 | -0.00924 | -0.00087 | 0.00073 | -0.01914 | -0.00296 | -0.01558
[RO-RO] [DIR] TRA 400/220 kV AT3 Portile de Fier | N-1 OHL 400 kV Portile de Fier-Urechesti | -0.00951 | 4e-05 | -0.00476 | 0 | -0.01115 | -6e-05 | 0.00024 | 6e-05 | -5e-05 | -5e-05 | -0.01173 | -0.00295 | 0.00075 | -0.00028 | -0.00778 | -0.01185 | 2e-05 | 0.00031 | -5e-05 | 0.01573 | -0.00901 | -0.00086 | 0.00061 | -0.01123 | -0.00104 | -0.01118
[RO-RO] [DIR] TRA 400/220 kV AT3 Portile de Fier | N-1 OHL 400 kV Slatina-Portile de Fier | -0.00931 | 6e-05 | -0.00436 | 0 | -0.01222 | -5e-05 | 0.00022 | 5e-05 | -5e-05 | -4e-05 | -0.01232 | -0.0027 | 0.0008 | -0.00024 | -0.00739 | -0.01221 | 2e-05 | 0.00024 | -5e-05 | 0.01329 | -0.0077 | -0.00073 | 0.00056 | -0.01221 | -0.00148 | -0.01101
[RO-BG] [OPP] TIE 400 kV TINTARENI-KOZLODUI 1 | BC | -0.06424 | -0.00014 | -0.02434 | -1e-05 | -0.13364 | -0.00034 | 0.00114 | 0.00035 | -0.0003 | -0.00026 | -0.12307 | -0.01582 | 0.00187 | -0.00151 | -0.04497 | -0.11179 | 0.00011 | 0.00231 | -0.00029 | 0.06956 | -0.00491 | -0.00463 | 0.00279 | -0.12987 | 0.00187 | -0.07516
[RO-BG] [OPP] TIE 400 kV TINTARENI-KOZLODUI 1 | N-1 TIE 400 kV Portile de Fier-Djerdap | -0.07491 | -0.00031 | -0.03143 | -1e-05 | -0.13073 | -0.00046 | 0.00149 | 0.00048 | -0.0004 | -0.00035 | -0.12749 | -0.02033 | 0.00183 | -0.00204 | -0.05512 | -0.11915 | 0.00015 | 0.00329 | -0.0004 | 0.09049 | -0.02391 | -0.00637 | 0.00365 | -0.12826 | 0.00661 | -0.08778
[RO-BG] [OPP] TIE 400 kV TINTARENI-KOZLODUI 1 | N-1 TIE 400 kV TINTARENI-KOZLODUI 2 | -0.10408 | -0.00022 | -0.03943 | -2e-05 | -0.21653 | -0.00055 | 0.00185 | 0.00056 | -0.00048 | -0.00042 | -0.19941 | -0.02563 | 0.00303 | -0.00245 | -0.07287 | -0.18112 | 0.00017 | 0.00374 | -0.00048 | 0.11271 | -0.00795 | -0.0075 | 0.00452 | -0.21042 | 0.00303 | -0.12177
[RO-BG] [OPP] TIE 400 kV TINTARENI-KOZLODUI 1 | N-1 TIE 400 kV Isaccea - Vulcanesti | -0.06755 | -0.00029 | -0.02644 | -1e-05 | -0.13923 | -0.00039 | 0.00123 | 0.0004 | -0.00034 | -0.00029 | -0.12773 | -0.01724 | 0.0014 | -0.00171 | -0.04786 | -0.11614 | 0.00012 | 0.00283 | -0.00034 | 0.06488 | -0.00784 | -0.0053 | 0.00297 | -0.13532 | 0.0085 | -0.07881
[RO-BG] [OPP] TIE 400 kV TINTARENI-KOZLODUI 1 | N-1 TIE 400 kV Resita-Pancevo c2 | -0.06427 | -0.00015 | -0.02472 | -1e-05 | -0.13296 | -0.00035 | 0.00116 | 0.00036 | -0.0003 | -0.00026 | -0.1226 | -0.01606 | 0.00184 | -0.00155 | -0.04527 | -0.11141 | 0.00011 | 0.00238 | -0.0003 | 0.07067 | -0.00598 | -0.00475 | 0.00284 | -0.12923 | 0.00221 | -0.07507
[RO-BG] [OPP] TIE 400 kV TINTARENI-KOZLODUI 1 | N-1 TIE 400 kV Resita-Pancevo c1 | -0.06427 | -0.00015 | -0.02472 | -1e-05 | -0.13296 | -0.00035 | 0.00116 | 0.00036 | -0.0003 | -0.00026 | -0.1226 | -0.01606 | 0.00184 | -0.00155 | -0.04527 | -0.11141 | 0.00011 | 0.00238 | -0.0003 | 0.07067 | -0.00598 | -0.00475 | 0.00284 | -0.12923 | 0.00221 | -0.07507
[RO-BG] [OPP] TIE 400 kV TINTARENI-KOZLODUI 2 | BC | -0.06424 | -0.00014 | -0.02434 | -1e-05 | -0.13364 | -0.00034 | 0.00114 | 0.00035 | -0.0003 | -0.00026 | -0.12307 | -0.01582 | 0.00187 | -0.00151 | -0.04497 | -0.11179 | 0.00011 | 0.00231 | -0.00029 | 0.06956 | -0.00491 | -0.00463 | 0.00279 | -0.12987 | 0.00187 | -0.07516
[RO-BG] [OPP] TIE 400 kV TINTARENI-KOZLODUI 2 | N-1 TIE 400 kV Portile de Fier-Djerdap | -0.07491 | -0.00031 | -0.03143 | -1e-05 | -0.13073 | -0.00046 | 0.00149 | 0.00048 | -0.0004 | -0.00035 | -0.12749 | -0.02033 | 0.00183 | -0.00204 | -0.05512 | -0.11915 | 0.00015 | 0.00329 | -0.0004 | 0.09049 | -0.02391 | -0.00637 | 0.00365 | -0.12826 | 0.00661 | -0.08778
[RO-BG] [OPP] TIE 400 kV TINTARENI-KOZLODUI 2 | N-1 TIE 400 kV TINTARENI-KOZLODUI 1 | -0.10408 | -0.00022 | -0.03943 | -2e-05 | -0.21653 | -0.00055 | 0.00185 | 0.00056 | -0.00048 | -0.00042 | -0.19941 | -0.02563 | 0.00303 | -0.00245 | -0.07287 | -0.18112 | 0.00017 | 0.00374 | -0.00048 | 0.11271 | -0.00795 | -0.0075 | 0.00452 | -0.21042 | 0.00303 | -0.12177
[RO-BG] [OPP] TIE 400 kV TINTARENI-KOZLODUI 2 | N-1 TIE 400 kV Isaccea - Vulcanesti | -0.06755 | -0.00029 | -0.02644 | -1e-05 | -0.13923 | -0.00039 | 0.00123 | 0.0004 | -0.00034 | -0.00029 | -0.12773 | -0.01724 | 0.0014 | -0.00171 | -0.04786 | -0.11614 | 0.00012 | 0.00283 | -0.00034 | 0.06488 | -0.00784 | -0.0053 | 0.00297 | -0.13532 | 0.0085 | -0.07881
[RO-BG] [OPP] TIE 400 kV TINTARENI-KOZLODUI 2 | N-1 TIE 400 kV Resita-Pancevo c2 | -0.06427 | -0.00015 | -0.02472 | -1e-05 | -0.13296 | -0.00035 | 0.00116 | 0.00036 | -0.0003 | -0.00026 | -0.1226 | -0.01606 | 0.00184 | -0.00155 | -0.04527 | -0.11141 | 0.00011 | 0.00238 | -0.0003 | 0.07067 | -0.00598 | -0.00475 | 0.00284 | -0.12923 | 0.00221 | -0.07507
[RO-BG] [OPP] TIE 400 kV TINTARENI-KOZLODUI 2 | N-1 TIE 400 kV Resita-Pancevo c1 | -0.06427 | -0.00015 | -0.02472 | -1e-05 | -0.13296 | -0.00035 | 0.00116 | 0.00036 | -0.0003 | -0.00026 | -0.1226 | -0.01606 | 0.00184 | -0.00155 | -0.04527 | -0.11141 | 0.00011 | 0.00238 | -0.0003 | 0.07067 | -0.00598 | -0.00475 | 0.00284 | -0.12923 | 0.00221 | -0.07507
[RO-RS] [OPP] TIE 400 kV Portile de Fier-Djerdap | BC | 0.07534 | 0.00123 | 0.05006 | 2e-05 | -0.02056 | 0.00087 | -0.00248 | -0.00092 | 0.00074 | 0.00064 | 0.03116 | 0.03181 | 0.00024 | 0.00368 | 0.07156 | 0.05198 | -0.00027 | -0.00692 | 0.00074 | -0.14764 | 0.13407 | 0.01233 | -0.0061 | -0.01137 | -0.03343 | 0.08906
[RO-RS] [OPP] TIE 400 kV Portile de Fier-Djerdap | N-1 TIE 400 kV Arad-Sandorfalva | 0.07377 | 0.0015 | 0.05031 | 2e-05 | -0.0248 | 0.00092 | -0.00253 | -0.00097 | 0.00078 | 0.00067 | 0.02775 | 0.0322 | 0.00213 | 0.00384 | 0.07071 | 0.04891 | -0.00029 | -0.00748 | 0.00077 | -0.15408 | 0.1334 | 0.01299 | -0.00631 | -0.01547 | -0.03625 | 0.08697
[RO-RS] [OPP] TIE 400 kV Portile de Fier-Djerdap | N-1 TIE 400 kV Nadab-Bekescsaba | 0.07116 | 0.00147 | 0.04777 | 2e-05 | -0.02697 | 0.00087 | -0.00233 | -0.00092 | 0.00073 | 0.00064 | 0.02536 | 0.03053 | 0.00121 | 0.00361 | 0.06797 | 0.04644 | -0.00027 | -0.0072 | 0.00073 | -0.156 | 0.12989 | 0.01216 | -0.0056 | -0.01768 | -0.03614 | 0.08432
[RO-RS] [OPP] TIE 400 kV Portile de Fier-Djerdap | N-1 TIE 400 kV Rosiori-Mukacevo | 0.06751 | 0.00065 | 0.04421 | 2e-05 | -0.0304 | 0.00071 | -0.00218 | -0.00073 | 0.00061 | 0.00053 | 0.02177 | 0.02773 | -0.00206 | 0.00306 | 0.06426 | 0.04281 | -0.00022 | -0.00526 | 0.0006 | -0.16045 | 0.12573 | 0.01011 | -0.00537 | -0.02112 | -0.03012 | 0.08062
[RO-RS] [OPP] TIE 400 kV Portile de Fier-Djerdap | N-1 TIE 400 kV TINTARENI-KOZLODUI 1 | 0.08387 | 0.00125 | 0.05329 | 2e-05 | -0.00281 | 0.00092 | -0.00263 | -0.00096 | 0.00078 | 0.00068 | 0.04751 | 0.03391 | -1e-05 | 0.00388 | 0.07754 | 0.06683 | -0.00029 | -0.00723 | 0.00077 | -0.15687 | 0.13472 | 0.01294 | -0.00647 | 0.00588 | -0.03368 | 0.09904
[RO-RS] [OPP] TIE 400 kV Portile de Fier-Djerdap | N-1 TIE 400 kV TINTARENI-KOZLODUI 2 | 0.08387 | 0.00125 | 0.05329 | 2e-05 | -0.00281 | 0.00092 | -0.00263 | -0.00096 | 0.00078 | 0.00068 | 0.04751 | 0.03391 | -1e-05 | 0.00388 | 0.07754 | 0.06683 | -0.00029 | -0.00723 | 0.00077 | -0.15687 | 0.13472 | 0.01294 | -0.00647 | 0.00588 | -0.03368 | 0.09904
[RO-RS] [OPP] TIE 400 kV Portile de Fier-Djerdap | N-1 TIE 400 kV Isaccea - Vulcanesti | 0.06745 | 0.00086 | 0.04504 | 2e-05 | -0.03388 | 0.00075 | -0.00227 | -0.00078 | 0.00064 | 0.00056 | 0.02006 | 0.02842 | -0.00088 | 0.00322 | 0.06468 | 0.0416 | -0.00024 | -0.00568 | 0.00064 | -0.1588 | 0.12708 | 0.01071 | -0.00567 | -0.02436 | -0.01764 | 0.08035
[RO-RS] [OPP] TIE 400 kV Portile de Fier-Djerdap | N-1 OHL 400 kV Mintia-Arad | 0.07074 | 0.0014 | 0.04801 | 2e-05 | -0.02895 | 0.00087 | -0.00237 | -0.00092 | 0.00073 | 0.00064 | 0.02394 | 0.03065 | 0.00133 | 0.00363 | 0.06791 | 0.04525 | -0.00027 | -0.00709 | 0.00073 | -0.15954 | 0.13054 | 0.01222 | -0.00581 | -0.01956 | -0.03612 | 0.08373
[RO-RS] [OPP] TIE 400 kV Portile de Fier-Djerdap | N-1 OHL 220 kV Portile de Fier-Resita 1&2 | 0.06708 | 0.00131 | 0.04646 | 2e-05 | -0.03273 | 0.00083 | -0.0023 | -0.00088 | 0.00071 | 0.00061 | 0.01945 | 0.02958 | 0.00102 | 0.00349 | 0.0652 | 0.04058 | -0.00026 | -0.00678 | 0.0007 | -0.16179 | 0.12824 | 0.01178 | -0.00564 | -0.02344 | -0.0353 | 0.07923
[RO-RS] [OPP] TIE 400 kV Portile de Fier-Djerdap | N-1 OHL 220 kV Resita-Timisoara 1&2 | 0.06637 | 0.00124 | 0.04395 | 2e-05 | -0.02973 | 0.00078 | -0.00216 | -0.00083 | 0.00067 | 0.00058 | 0.02139 | 0.02806 | 0.00097 | 0.00329 | 0.06304 | 0.04204 | -0.00025 | -0.00639 | 0.00066 | -0.15482 | 0.12157 | 0.01105 | -0.00528 | -0.02063 | -0.03361 | 0.07919
[RO-RS] [OPP] TIE 400 kV Portile de Fier-Djerdap | N-1 TRA 400/220 kV AT3 Arad | 0.0716 | 0.00127 | 0.04772 | 2e-05 | -0.02504 | 0.00084 | -0.00236 | -0.00089 | 0.00072 | 0.00062 | 0.02669 | 0.0304 | 0.00072 | 0.00355 | 0.06814 | 0.04754 | -0.00027 | -0.0068 | 0.00071 | -0.15237 | 0.12935 | 0.01191 | -0.00578 | -0.01585 | -0.03402 | 0.08488
[RO-RS] [OPP] TIE 400 kV Portile de Fier-Djerdap | N-1 TIE 400 kV Resita-Pancevo c2 | 0.07576 | 0.00142 | 0.05467 | 3e-05 | -0.02869 | 0.00097 | -0.00274 | -0.00102 | 0.00082 | 0.00071 | 0.02552 | 0.0346 | 0.00057 | 0.00408 | 0.07514 | 0.04746 | -0.0003 | -0.00773 | 0.00082 | -0.16087 | 0.14686 | 0.01378 | -0.00677 | -0.01906 | -0.03744 | 0.08798
[RO-RS] [OPP] TIE 400 kV Portile de Fier-Djerdap | N-1 TIE 400 kV Resita-Pancevo c1 | 0.07576 | 0.00142 | 0.05467 | 3e-05 | -0.02869 | 0.00097 | -0.00274 | -0.00102 | 0.00082 | 0.00071 | 0.02552 | 0.0346 | 0.00057 | 0.00408 | 0.07514 | 0.04746 | -0.0003 | -0.00773 | 0.00082 | -0.16087 | 0.14686 | 0.01378 | -0.00677 | -0.01906 | -0.03744 | 0.08798
[RO-RO] [OPP] OHL 400 kV Portile de Fier-Resita | BC | 0.03066 | -0.00105 | -0.0045 | -1e-05 | 0.08001 | -0.00024 | 0.00035 | 0.00027 | -0.00019 | -0.00017 | 0.06844 | -0.00257 | -0.00427 | -0.00086 | 0.01044 | 0.06275 | 8e-05 | 0.00268 | -0.00019 | 0.09248 | -0.02881 | -0.00367 | 0.0009 | 0.07786 | 0.02322 | 0.04284
[RO-RO] [OPP] OHL 400 kV Portile de Fier-Resita | N-1 TIE 400 kV Resita-Pancevo c2 | 0.03111 | -0.00085 | 0.00043 | 0 | 0.07129 | -0.00014 | 7e-05 | 0.00016 | -0.0001 | -9e-05 | 0.06238 | 0.00043 | -0.00392 | -0.00044 | 0.01427 | 0.05791 | 4e-05 | 0.00181 | -0.0001 | 0.0783 | -0.0151 | -0.00212 | 0.00019 | 0.06962 | 0.01893 | 0.04169
[RO-UA] [OPP] TIE 400 kV Isaccea-Vulcanesti | N-1 TIE 400 kV Resita-Pancevo c2 | 0.09455 | 0.00442 | 0.06001 | 4e-05 | 0.16011 | 0.00144 | -0.00254 | -0.0016 | 0.00117 | 0.00102 | 0.13344 | 0.04049 | 0.01342 | 0.00556 | 0.08236 | 0.12469 | -0.00046 | -0.01483 | 0.00116 | 0.13449 | 0.08329 | 0.01931 | -0.00513 | 0.15611 | -0.18922 | 0.10438
[RO-HU] [OPP] TIE 400 kV Arad-Sandorfalva | BC | -0.02298 | 0.00388 | 0.00362 | 1e-05 | -0.06207 | 0.00068 | -0.00073 | -0.00079 | 0.00052 | 0.00046 | -0.05001 | 0.00584 | 0.02764 | 0.00228 | -0.01245 | -0.04495 | -0.00022 | -0.0082 | 0.00052 | -0.09431 | -0.00986 | 0.00964 | -0.00304 | -0.05998 | -0.04128 | -0.03053
[RO-HU] [OPP] TIE 400 kV Arad-Sandorfalva | N-1 TIE 400 kV Nadab-Bekescsaba | -0.06555 | 0.00634 | -0.01975 | 1e-05 | -0.12743 | 0.00064 | 0.00086 | -0.00084 | 0.00044 | 0.00039 | -0.10915 | -0.0072 | 0.03751 | 0.0016 | -0.04905 | -0.10139 | -0.00021 | -0.01102 | 0.00044 | -0.17955 | -0.05247 | 0.00793 | 0.00209 | -0.12424 | -0.06885 | -0.07876
[RO-HU] [OPP] TIE 400 kV Arad-Sandorfalva | N-1 TIE 400 kV Rosiori-Mukacevo | -0.04624 | 0.00214 | -0.01377 | 0 | -0.09128 | 0.00019 | 0.00016 | -0.00025 | 0.00013 | 0.00011 | -0.07791 | -0.00626 | 0.02082 | 0.00044 | -0.03415 | -0.0722 | -6e-05 | -0.00325 | 0.00013 | -0.13234 | -0.03462 | 0.00304 | -0.00088 | -0.08894 | -0.03143 | -0.05559
[RO-HU] [OPP] TIE 400 kV Arad-Sandorfalva | N-1 TIE 400 kV Portile de Fier-Djerdap | -0.01858 | 0.00395 | 0.00654 | 2e-05 | -0.06327 | 0.00073 | -0.00087 | -0.00085 | 0.00057 | 0.00049 | -0.04819 | 0.0077 | 0.02765 | 0.0025 | -0.00828 | -0.04192 | -0.00023 | -0.0086 | 0.00056 | -0.10293 | -0.00204 | 0.01036 | -0.00339 | -0.06064 | -0.04324 | -0.02533
[RO-HU] [OPP] TIE 400 kV Arad-Sandorfalva | N-1 OHL 400 kV Iernut-Sibiu Sud | -0.02429 | 0.00384 | 0.0028 | 1e-05 | -0.06401 | 0.00066 | -0.00068 | -0.00078 | 0.00051 | 0.00044 | -0.05179 | 0.0053 | 0.02752 | 0.00221 | -0.0136 | -0.04665 | -0.00021 | -0.00805 | 0.0005 | -0.09615 | -0.01106 | 0.0094 | -0.00293 | -0.06189 | -0.04122 | -0.03198
[RO-HU] [OPP] TIE 400 kV Arad-Sandorfalva | N-1 TIE 400 kV Resita-Pancevo c2 | -0.02291 | 0.00391 | 0.00442 | 2e-05 | -0.06347 | 0.0007 | -0.00077 | -0.00081 | 0.00054 | 0.00047 | -0.05099 | 0.00632 | 0.0277 | 0.00235 | -0.01184 | -0.04574 | -0.00022 | -0.00834 | 0.00053 | -0.0966 | -0.00765 | 0.00989 | -0.00315 | -0.06131 | -0.04198 | -0.03072
[RO-HU] [OPP] TIE 400 kV Arad-Sandorfalva | N-1 TIE 400 kV Resita-Pancevo c1 | -0.02291 | 0.00391 | 0.00442 | 2e-05 | -0.06347 | 0.0007 | -0.00077 | -0.00081 | 0.00054 | 0.00047 | -0.05099 | 0.00632 | 0.0277 | 0.00235 | -0.01184 | -0.04574 | -0.00022 | -0.00834 | 0.00053 | -0.0966 | -0.00765 | 0.00989 | -0.00315 | -0.06131 | -0.04198 | -0.03072
[RO-HU] [OPP] TIE 400 kV Nadab-Bekescsaba | BC | -0.0759 | 0.00437 | -0.04166 | -1e-05 | -0.11652 | -7e-05 | 0.00283 | -8e-05 | -0.00014 | -0.00012 | -0.10542 | -0.02325 | 0.01759 | -0.00121 | -0.06524 | -0.1006 | 1e-05 | -0.00504 | -0.00014 | -0.15195 | -0.07596 | -0.00306 | 0.00913 | -0.11456 | -0.04914 | -0.08598
[RO-HU] [OPP] TIE 400 kV Nadab-Bekescsaba | N-1 TIE 400 kV Arad-Sandorfalva | -0.09048 | 0.00684 | -0.03937 | 0 | -0.15589 | 0.00036 | 0.00237 | -0.00058 | 0.00019 | 0.00017 | -0.13715 | -0.01955 | 0.03512 | 0.00024 | -0.07314 | -0.12912 | -0.00013 | -0.01024 | 0.00019 | -0.21178 | -0.08221 | 0.00306 | 0.00721 | -0.15261 | -0.07533 | -0.10535
[RO-HU] [OPP] TIE 400 kV Nadab-Bekescsaba | N-1 TIE 400 kV Rosiori-Mukacevo | -0.12539 | 0.00067 | -0.07867 | -3e-05 | -0.17868 | -0.0011 | 0.00471 | 0.00108 | -0.00098 | -0.00085 | -0.16478 | -0.049 | 0.00307 | -0.00513 | -0.11141 | -0.15857 | 0.00034 | 0.00548 | -0.00097 | -0.23288 | -0.12864 | -0.01711 | 0.01373 | -0.17619 | -0.02818 | -0.1393
[RO-HU] [OPP] TIE 400 kV Nadab-Bekescsaba | N-1 TIE 400 kV Portile de Fier-Djerdap | -0.07189 | 0.00444 | -0.039 | -1e-05 | -0.11761 | -2e-05 | 0.0027 | -0.00012 | -0.0001 | -9e-05 | -0.10376 | -0.02156 | 0.0176 | -0.00101 | -0.06144 | -0.09784 | 0 | -0.00541 | -0.0001 | -0.15981 | -0.06882 | -0.0024 | 0.00881 | -0.11517 | -0.05092 | -0.08124
[RO-HU] [OPP] TIE 400 kV Nadab-Bekescsaba | N-1 OHL 400 kV Iernut-Sibiu Sud | -0.07461 | 0.00441 | -0.04085 | -1e-05 | -0.1146 | -5e-05 | 0.00279 | -9e-05 | -0.00013 | -0.00011 | -0.10366 | -0.02272 | 0.01771 | -0.00114 | -0.06411 | -0.09893 | 1e-05 | -0.00519 | -0.00013 | -0.15014 | -0.07477 | -0.00282 | 0.00903 | -0.11268 | -0.04921 | -0.08454
[RO-HU] [OPP] TIE 400 kV Nadab-Bekescsaba | N-1 TIE 400 kV Resita-Pancevo c2 | -0.07584 | 0.0044 | -0.04097 | -1e-05 | -0.11774 | -5e-05 | 0.00279 | -9e-05 | -0.00013 | -0.00011 | -0.10626 | -0.02283 | 0.01764 | -0.00115 | -0.06471 | -0.10128 | 1e-05 | -0.00516 | -0.00013 | -0.15393 | -0.07404 | -0.00284 | 0.00903 | -0.11571 | -0.04974 | -0.08614
[RO-HU] [OPP] TIE 400 kV Nadab-Bekescsaba | N-1 TIE 400 kV Resita-Pancevo c1 | -0.07584 | 0.0044 | -0.04097 | -1e-05 | -0.11774 | -5e-05 | 0.00279 | -9e-05 | -0.00013 | -0.00011 | -0.10626 | -0.02283 | 0.01764 | -0.00115 | -0.06471 | -0.10128 | 1e-05 | -0.00516 | -0.00013 | -0.15393 | -0.07404 | -0.00284 | 0.00903 | -0.11571 | -0.04974 | -0.08614
[RO-UA] [OPP]TIE 400 kV Rosiori-Mukacevo | BC | 0.11947 | 0.00894 | 0.08933 | 6e-05 | 0.15007 | 0.00249 | -0.00454 | -0.00278 | 0.00202 | 0.00176 | 0.1433 | 0.06216 | 0.03506 | 0.00946 | 0.11145 | 0.13994 | -0.0008 | -0.02538 | 0.002 | 0.19537 | 0.12718 | 0.03394 | -0.01111 | 0.14877 | -0.0506 | 0.12872
[RO-UA] [OPP]TIE 400 kV Rosiori-Mukacevo | N-1 TIE 400 kV Arad-Sandorfalva | 0.12216 | 0.00849 | 0.08891 | 6e-05 | 0.15733 | 0.00242 | -0.00445 | -0.00269 | 0.00196 | 0.00171 | 0.14915 | 0.06148 | 0.03182 | 0.00919 | 0.1129 | 0.1452 | -0.00077 | -0.02442 | 0.00194 | 0.2064 | 0.12833 | 0.03281 | -0.01075 | 0.15578 | -0.04577 | 0.13229
[RO-UA] [OPP]TIE 400 kV Rosiori-Mukacevo | N-1 TIE 400 kV Nadab-Bekescsaba | 0.13617 | 0.00798 | 0.0985 | 6e-05 | 0.1757 | 0.00251 | -0.00516 | -0.00277 | 0.00205 | 0.00179 | 0.16649 | 0.06728 | 0.03119 | 0.00973 | 0.1258 | 0.16207 | -0.0008 | -0.02427 | 0.00204 | 0.2288 | 0.14389 | 0.03461 | -0.01311 | 0.17397 | -0.03979 | 0.14764
[RO-UA] [OPP]TIE 400 kV Rosiori-Mukacevo | N-1 TIE 400 kV Portile de Fier-Djerdap | 0.11694 | 0.0089 | 0.08765 | 6e-05 | 0.15076 | 0.00247 | -0.00445 | -0.00275 | 0.002 | 0.00174 | 0.14225 | 0.06109 | 0.03505 | 0.00934 | 0.10904 | 0.13819 | -0.00079 | -0.02515 | 0.00198 | 0.20034 | 0.12267 | 0.03352 | -0.0109 | 0.14915 | -0.04947 | 0.12572
[RO-UA] [OPP]TIE 400 kV Rosiori-Mukacevo | N-1 OHL 400 kV Iernut-Sibiu Sud | 0.10117 | 0.00838 | 0.07787 | 5e-05 | 0.1229 | 0.00226 | -0.00394 | -0.00252 | 0.00182 | 0.00159 | 0.11845 | 0.0546 | 0.03338 | 0.00849 | 0.09544 | 0.11621 | -0.00072 | -0.02329 | 0.00181 | 0.1697 | 0.11038 | 0.0306 | -0.0096 | 0.12204 | -0.04967 | 0.10839
[RO-UA] [OPP]TIE 400 kV Rosiori-Mukacevo | N-1 OHL 400 kV Mintia-Arad | 0.12415 | 0.00877 | 0.09142 | 6e-05 | 0.15862 | 0.0025 | -0.00464 | -0.00278 | 0.00203 | 0.00177 | 0.15065 | 0.06334 | 0.03395 | 0.00952 | 0.11516 | 0.14679 | -0.0008 | -0.02521 | 0.00201 | 0.2075 | 0.13077 | 0.03405 | -0.0114 | 0.15711 | -0.04786 | 0.13415
[RO-UA] [OPP]TIE 400 kV Rosiori-Mukacevo | N-1 OHL 400 kV Sibiu Sud-Mintia | 0.12232 | 0.00881 | 0.09036 | 6e-05 | 0.15629 | 0.00249 | -0.00459 | -0.00277 | 0.00202 | 0.00176 | 0.14836 | 0.06272 | 0.03427 | 0.00947 | 0.11354 | 0.14453 | -0.00079 | -0.02519 | 0.002 | 0.20343 | 0.12862 | 0.0339 | -0.01126 | 0.15479 | -0.0483 | 0.13209
[RO-UA] [OPP]TIE 400 kV Rosiori-Mukacevo | N-1 OHL 400 kV Arefu-Sibiu Sud | 0.11211 | 0.00888 | 0.08526 | 6e-05 | 0.13886 | 0.00243 | -0.00433 | -0.00271 | 0.00196 | 0.00171 | 0.13272 | 0.05957 | 0.03516 | 0.00918 | 0.10528 | 0.12986 | -0.00078 | -0.0249 | 0.00195 | 0.18935 | 0.12122 | 0.033 | -0.01058 | 0.13773 | -0.05069 | 0.12038
[RO-UA] [OPP]TIE 400 kV Rosiori-Mukacevo | N-1 TIE 400 kV Resita-Pancevo c2 | 0.11944 | 0.00893 | 0.08899 | 6e-05 | 0.15066 | 0.00249 | -0.00452 | -0.00277 | 0.00202 | 0.00175 | 0.14371 | 0.06196 | 0.03503 | 0.00943 | 0.11118 | 0.14027 | -0.00079 | -0.02532 | 0.002 | 0.19634 | 0.12624 | 0.03383 | -0.01106 | 0.14933 | -0.0503 | 0.1288
[RO-UA] [OPP]TIE 400 kV Rosiori-Mukacevo | N-1 OHL 400 kV Arefu-Tantareni | 0.11428 | 0.00889 | 0.08643 | 6e-05 | 0.14264 | 0.00245 | -0.00439 | -0.00273 | 0.00198 | 0.00172 | 0.13596 | 0.06031 | 0.03509 | 0.00925 | 0.10708 | 0.13288 | -0.00078 | -0.02502 | 0.00196 | 0.19381 | 0.12296 | 0.03326 | -0.01074 | 0.14142 | -0.05014 | 0.12284
[RO-UA] [OPP]TIE 400 kV Rosiori-Mukacevo | N-1 TIE 400 kV Resita-Pancevo c1 | 0.11944 | 0.00893 | 0.08899 | 6e-05 | 0.15066 | 0.00249 | -0.00452 | -0.00277 | 0.00202 | 0.00175 | 0.14371 | 0.06196 | 0.03503 | 0.00943 | 0.11118 | 0.14027 | -0.00079 | -0.02532 | 0.002 | 0.19634 | 0.12624 | 0.03383 | -0.01106 | 0.14933 | -0.0503 | 0.1288
[RO-RS] [OPP] TIE 400 kV Resita-Pancevo c2 | BC | 0.00166 | 0.00074 | 0.01831 | 1e-05 | -0.03234 | 0.00038 | -0.00103 | -0.00041 | 0.00032 | 0.00028 | -0.02246 | 0.01112 | 0.0013 | 0.00158 | 0.01421 | -0.01799 | -0.00012 | -0.00322 | 0.00032 | -0.05263 | 0.05087 | 0.00576 | -0.00266 | -0.03057 | -0.01595 | -0.00427
[RO-RS] [OPP] TIE 400 kV Resita-Pancevo c2 | N-1 TIE 400 kV Arad-Sandorfalva | 0.00056 | 0.00093 | 0.01849 | 1e-05 | -0.03531 | 0.00042 | -0.00107 | -0.00045 | 0.00035 | 0.0003 | -0.02485 | 0.0114 | 0.00262 | 0.00169 | 0.01361 | -0.02014 | -0.00013 | -0.00361 | 0.00034 | -0.05715 | 0.0504 | 0.00622 | -0.0028 | -0.03345 | -0.01793 | -0.00574
[RO-RS] [OPP] TIE 400 kV Resita-Pancevo c2 | N-1 TIE 400 kV Nadab-Bekescsaba | -0.00112 | 0.0009 | 0.01679 | 1e-05 | -0.03661 | 0.00038 | -0.00093 | -0.00041 | 0.00032 | 0.00028 | -0.02632 | 0.01027 | 0.00194 | 0.00154 | 0.01182 | -0.02168 | -0.00012 | -0.0034 | 0.00031 | -0.0582 | 0.04809 | 0.00565 | -0.00232 | -0.03477 | -0.01775 | -0.00743
[RO-RS] [OPP] TIE 400 kV Resita-Pancevo c2 | N-1 TIE 400 kV Portile de Fier-Djerdap | 0.01947 | 0.00103 | 0.03015 | 2e-05 | -0.0372 | 0.00059 | -0.00162 | -0.00063 | 0.0005 | 0.00043 | -0.01509 | 0.01864 | 0.00136 | 0.00245 | 0.03113 | -0.0057 | -0.00019 | -0.00485 | 0.00049 | -0.08753 | 0.08256 | 0.00867 | -0.0041 | -0.03326 | -0.02386 | 0.01678
[RO-RS] [OPP] TIE 400 kV Resita-Pancevo c2 | N-1 OHL 400 kV Iernut-Sibiu Sud | 0.00044 | 0.00071 | 0.01755 | 1e-05 | -0.03414 | 0.00037 | -0.00099 | -0.00039 | 0.00031 | 0.00027 | -0.02411 | 0.01061 | 0.00119 | 0.00152 | 0.01315 | -0.01957 | -0.00012 | -0.00308 | 0.00031 | -0.05434 | 0.04976 | 0.00554 | -0.00256 | -0.03235 | -0.01589 | -0.00562
[RO-RS] [OPP] TIE 400 kV Resita-Pancevo c2 | N-1 OHL 400 kV Mintia-Arad | -0.00025 | 0.00081 | 0.01746 | 1e-05 | -0.03582 | 0.00038 | -0.00099 | -0.00041 | 0.00032 | 0.00028 | -0.02545 | 0.01064 | 0.00175 | 0.00156 | 0.0127 | -0.02078 | -0.00012 | -0.00329 | 0.00032 | -0.05757 | 0.04941 | 0.00571 | -0.00254 | -0.03397 | -0.01707 | -0.00649
[RO-RS] [OPP] TIE 400 kV Resita-Pancevo c2 | N-1 OHL 220 kV Portile de Fier-Resita c2 | 0.00271 | 0.00073 | 0.01877 | 1e-05 | -0.03079 | 0.00039 | -0.00106 | -0.00041 | 0.00033 | 0.00028 | -0.02096 | 0.0114 | 0.0012 | 0.0016 | 0.01502 | -0.01653 | -0.00012 | -0.00324 | 0.00032 | -0.05083 | 0.05161 | 0.00583 | -0.00271 | -0.02903 | -0.01571 | -0.00302
[RO-RS] [OPP] TIE 400 kV Resita-Pancevo c2 | N-1 OHL 220 kV Portile de Fier-Resita c1 | 0.00271 | 0.00073 | 0.01877 | 1e-05 | -0.03079 | 0.00039 | -0.00106 | -0.00041 | 0.00033 | 0.00028 | -0.02096 | 0.0114 | 0.0012 | 0.0016 | 0.01502 | -0.01653 | -0.00012 | -0.00324 | 0.00032 | -0.05083 | 0.05161 | 0.00583 | -0.00271 | -0.02903 | -0.01571 | -0.00302
[RO-RS] [OPP] TIE 400 kV Resita-Pancevo c2 | N-1 OHL 220 kV Resita-Timisoara c2 | -0.00076 | 0.00074 | 0.01667 | 1e-05 | -0.03481 | 0.00036 | -0.00095 | -0.00039 | 0.0003 | 0.00026 | -0.02509 | 0.01011 | 0.0015 | 0.00148 | 0.01191 | -0.02067 | -0.00011 | -0.00308 | 0.0003 | -0.05457 | 0.0475 | 0.00541 | -0.00243 | -0.03307 | -0.016 | -0.00694
[RO-RS] [OPP] TIE 400 kV Resita-Pancevo c2 | N-1 OHL 220 kV Resita-Timisoara c1 | -0.00076 | 0.00074 | 0.01667 | 1e-05 | -0.03481 | 0.00036 | -0.00095 | -0.00039 | 0.0003 | 0.00026 | -0.02509 | 0.01011 | 0.0015 | 0.00148 | 0.01191 | -0.02067 | -0.00011 | -0.00308 | 0.0003 | -0.05457 | 0.0475 | 0.00541 | -0.00243 | -0.03307 | -0.016 | -0.00694
[RO-RS] [OPP] TIE 400 kV Resita-Pancevo c2 | N-1 TRA 400/220 kV AT3 Arad | -0.00219 | 0.00078 | 0.01591 | 1e-05 | -0.03694 | 0.00036 | -0.00091 | -0.00038 | 0.0003 | 0.00026 | -0.02705 | 0.00967 | 0.00179 | 0.00144 | 0.01069 | -0.02255 | -0.00011 | -0.00309 | 0.00029 | -0.05749 | 0.04603 | 0.00533 | -0.00233 | -0.03517 | -0.01656 | -0.00856
[RO-RS] [OPP] TIE 400 kV Resita-Pancevo c2 | N-1 OHL 400 kV Djerdap - Drmno | -0.00269 | 0.00104 | 0.02234 | 1e-05 | -0.0502 | 0.00049 | -0.00127 | -0.00052 | 0.00041 | 0.00036 | -0.03683 | 0.01354 | 0.00217 | 0.002 | 0.01517 | -0.03072 | -0.00015 | -0.00421 | 0.00041 | -0.07594 | 0.07566 | 0.00737 | -0.00328 | -0.0478 | -0.02233 | -0.01154
[RO-RS] [OPP] TIE 400 kV Resita-Pancevo c2 | N-1 OHL 400 kV Djerdap - Bor | 0.01178 | 0.00076 | 0.02213 | 1e-05 | -0.0271 | 0.00044 | -0.0012 | -0.00046 | 0.00037 | 0.00032 | -0.01299 | 0.0136 | 0.00096 | 0.00181 | 0.02169 | -0.00692 | -0.00014 | -0.00356 | 0.00036 | -0.0591 | 0.05009 | 0.00644 | -0.00306 | -0.02459 | -0.01696 | 0.00858
[RO-RS] [OPP] TIE 400 kV Resita-Pancevo c2 | N-1 OHL 400 kV Srbobran – Subotica 3 | 0.00934 | 0.00066 | 0.0248 | 1e-05 | -0.02616 | 0.00047 | -0.00136 | -0.00049 | 0.0004 | 0.00034 | -0.01543 | 0.01492 | -0.00019 | 0.00196 | 0.02231 | -0.01064 | -0.00015 | -0.00364 | 0.00039 | -0.0482 | 0.06306 | 0.00699 | -0.00348 | -0.02426 | -0.01576 | 0.00374
[RO-RS] [OPP] TIE 400 kV Resita-Pancevo c2 | N-1 TIE 400 kV Sandorfalva-Subotica 3 | 0.01488 | 0.00062 | 0.03041 | 1e-05 | -0.02221 | 0.00054 | -0.00168 | -0.00057 | 0.00047 | 0.0004 | -0.01077 | 0.01834 | -0.00144 | 0.00233 | 0.02831 | -0.00571 | -0.00017 | -0.00408 | 0.00046 | -0.04565 | 0.07126 | 0.00823 | -0.00425 | -0.02018 | -0.01606 | 0.00931
[RO-RS] [OPP] TIE 400 kV Resita-Pancevo c2 | N-1 OHL 400 kV Bor 2 – Nis 2 | 0.00946 | 0.00074 | 0.02096 | 1e-05 | -0.02829 | 0.00042 | -0.00115 | -0.00044 | 0.00035 | 0.00031 | -0.01503 | 0.01286 | 0.00102 | 0.00173 | 0.01972 | -0.00929 | -0.00013 | -0.00343 | 0.00035 | -0.05634 | 0.04735 | 0.00619 | -0.00293 | -0.02591 | -0.01648 | 0.00577
[RO-RS] [OPP] TIE 400 kV Resita-Pancevo c2 | N-1 OHL 400 kV Portile de Fier-Resita | 0.01136 | 0.00041 | 0.01689 | 1e-05 | -0.00703 | 0.00031 | -0.00092 | -0.00032 | 0.00026 | 0.00023 | -0.00081 | 0.01031 | -5e-05 | 0.00131 | 0.01752 | 0.00186 | -0.0001 | -0.00237 | 0.00026 | -0.02338 | 0.04176 | 0.0046 | -0.00237 | -0.00594 | -0.00861 | 0.00928
[RO-RS] [OPP] TIE 400 kV Resita-Pancevo c2 | N-1 OHL 400 kV Paks -Sandorfalva | 0.00071 | 0.00082 | 0.01776 | 1e-05 | -0.03356 | 0.00039 | -0.00102 | -0.00042 | 0.00033 | 0.00028 | -0.02363 | 0.01088 | 0.00209 | 0.00159 | 0.01332 | -0.01914 | -0.00012 | -0.00333 | 0.00032 | -0.054 | 0.04958 | 0.00584 | -0.00268 | -0.03179 | -0.01659 | -0.00534
[RO-RS] [OPP] TIE 400 kV Resita-Pancevo c2 | N-1 TIE 400 kV Resita-Pancevo c1 | 0.00264 | 0.00118 | 0.02908 | 2e-05 | -0.05134 | 0.00061 | -0.00164 | -0.00065 | 0.00051 | 0.00045 | -0.03565 | 0.01765 | 0.00206 | 0.00251 | 0.02256 | -0.02856 | -0.00019 | -0.00511 | 0.00051 | -0.08356 | 0.08076 | 0.00914 | -0.00422 | -0.04854 | -0.02533 | -0.00679
[RO-RS] [OPP] TIE 400 kV Resita-Pancevo c1 | BC | 0.00166 | 0.00074 | 0.01831 | 1e-05 | -0.03234 | 0.00038 | -0.00103 | -0.00041 | 0.00032 | 0.00028 | -0.02246 | 0.01112 | 0.0013 | 0.00158 | 0.01421 | -0.01799 | -0.00012 | -0.00322 | 0.00032 | -0.05263 | 0.05087 | 0.00576 | -0.00266 | -0.03057 | -0.01595 | -0.00427
[RO-RS] [OPP] TIE 400 kV Resita-Pancevo c1 | N-1 TIE 400 kV Arad-Sandorfalva | 0.00056 | 0.00093 | 0.01849 | 1e-05 | -0.03531 | 0.00042 | -0.00107 | -0.00045 | 0.00035 | 0.0003 | -0.02485 | 0.0114 | 0.00262 | 0.00169 | 0.01361 | -0.02014 | -0.00013 | -0.00361 | 0.00034 | -0.05715 | 0.0504 | 0.00622 | -0.0028 | -0.03344 | -0.01793 | -0.00574
[RO-RS] [OPP] TIE 400 kV Resita-Pancevo c1 | N-1 TIE 400 kV Nadab-Bekescsaba | -0.00112 | 0.0009 | 0.01679 | 1e-05 | -0.03661 | 0.00038 | -0.00093 | -0.00041 | 0.00032 | 0.00028 | -0.02632 | 0.01027 | 0.00194 | 0.00154 | 0.01182 | -0.02168 | -0.00012 | -0.0034 | 0.00031 | -0.0582 | 0.04809 | 0.00565 | -0.00232 | -0.03477 | -0.01775 | -0.00743
[RO-RS] [OPP] TIE 400 kV Resita-Pancevo c1 | N-1 TIE 400 kV Portile de Fier-Djerdap | 0.01947 | 0.00103 | 0.03015 | 2e-05 | -0.0372 | 0.00059 | -0.00162 | -0.00063 | 0.0005 | 0.00043 | -0.01509 | 0.01864 | 0.00136 | 0.00245 | 0.03113 | -0.0057 | -0.00019 | -0.00485 | 0.00049 | -0.08753 | 0.08256 | 0.00867 | -0.0041 | -0.03326 | -0.02386 | 0.01678
[RO-RS] [OPP] TIE 400 kV Resita-Pancevo c1 | N-1 OHL 400 kV Iernut-Sibiu Sud | 0.00044 | 0.00071 | 0.01755 | 1e-05 | -0.03414 | 0.00037 | -0.00099 | -0.00039 | 0.00031 | 0.00027 | -0.02411 | 0.01061 | 0.00119 | 0.00152 | 0.01315 | -0.01956 | -0.00012 | -0.00308 | 0.00031 | -0.05434 | 0.04975 | 0.00554 | -0.00256 | -0.03235 | -0.01589 | -0.00562
[RO-RS] [OPP] TIE 400 kV Resita-Pancevo c1 | N-1 OHL 400 kV Mintia-Arad | -0.00025 | 0.00081 | 0.01746 | 1e-05 | -0.03582 | 0.00038 | -0.00099 | -0.00041 | 0.00032 | 0.00028 | -0.02545 | 0.01064 | 0.00175 | 0.00156 | 0.0127 | -0.02078 | -0.00012 | -0.00329 | 0.00032 | -0.05757 | 0.04941 | 0.00571 | -0.00254 | -0.03397 | -0.01707 | -0.00649
[RO-RS] [OPP] TIE 400 kV Resita-Pancevo c1 | N-1 OHL 220 kV Portile de Fier-Resita c2 | 0.00271 | 0.00073 | 0.01877 | 1e-05 | -0.03079 | 0.00039 | -0.00106 | -0.00041 | 0.00033 | 0.00028 | -0.02096 | 0.0114 | 0.0012 | 0.0016 | 0.01502 | -0.01653 | -0.00012 | -0.00324 | 0.00032 | -0.05083 | 0.05161 | 0.00583 | -0.00271 | -0.02903 | -0.01571 | -0.00302
[RO-RS] [OPP] TIE 400 kV Resita-Pancevo c1 | N-1 OHL 220 kV Portile de Fier-Resita c1 | 0.00271 | 0.00073 | 0.01877 | 1e-05 | -0.03079 | 0.00039 | -0.00106 | -0.00041 | 0.00033 | 0.00028 | -0.02096 | 0.0114 | 0.0012 | 0.0016 | 0.01502 | -0.01653 | -0.00012 | -0.00324 | 0.00032 | -0.05083 | 0.05161 | 0.00583 | -0.00271 | -0.02903 | -0.01571 | -0.00302
[RO-RS] [OPP] TIE 400 kV Resita-Pancevo c1 | N-1 OHL 220 kV Resita-Timisoara c2 | -0.00076 | 0.00074 | 0.01667 | 1e-05 | -0.03481 | 0.00036 | -0.00095 | -0.00039 | 0.0003 | 0.00026 | -0.02509 | 0.01011 | 0.0015 | 0.00148 | 0.01191 | -0.02067 | -0.00011 | -0.00308 | 0.0003 | -0.05457 | 0.0475 | 0.00541 | -0.00243 | -0.03307 | -0.016 | -0.00693
[RO-RS] [OPP] TIE 400 kV Resita-Pancevo c1 | N-1 OHL 220 kV Resita-Timisoara c1 | -0.00076 | 0.00074 | 0.01667 | 1e-05 | -0.03481 | 0.00036 | -0.00095 | -0.00039 | 0.0003 | 0.00026 | -0.02509 | 0.01011 | 0.0015 | 0.00148 | 0.01191 | -0.02067 | -0.00011 | -0.00308 | 0.0003 | -0.05457 | 0.0475 | 0.00541 | -0.00243 | -0.03307 | -0.016 | -0.00693
[RO-RS] [OPP] TIE 400 kV Resita-Pancevo c1 | N-1 TRA 400/220 kV AT3 Arad | -0.00219 | 0.00078 | 0.01591 | 1e-05 | -0.03694 | 0.00036 | -0.00091 | -0.00038 | 0.0003 | 0.00026 | -0.02705 | 0.00967 | 0.00179 | 0.00144 | 0.01069 | -0.02255 | -0.00011 | -0.00309 | 0.00029 | -0.05749 | 0.04603 | 0.00533 | -0.00233 | -0.03517 | -0.01655 | -0.00856
[RO-RS] [OPP] TIE 400 kV Resita-Pancevo c1 | N-1 OHL 400 kV Djerdap - Drmno | -0.00269 | 0.00104 | 0.02234 | 1e-05 | -0.0502 | 0.00049 | -0.00127 | -0.00052 | 0.00041 | 0.00036 | -0.03683 | 0.01354 | 0.00217 | 0.002 | 0.01517 | -0.03072 | -0.00015 | -0.00421 | 0.00041 | -0.07594 | 0.07566 | 0.00737 | -0.00328 | -0.0478 | -0.02233 | -0.01154
[RO-RS] [OPP] TIE 400 kV Resita-Pancevo c1 | N-1 OHL 400 kV Djerdap - Bor | 0.01178 | 0.00076 | 0.02213 | 1e-05 | -0.0271 | 0.00044 | -0.0012 | -0.00046 | 0.00037 | 0.00032 | -0.01299 | 0.0136 | 0.00096 | 0.00181 | 0.02169 | -0.00692 | -0.00014 | -0.00356 | 0.00036 | -0.0591 | 0.05009 | 0.00644 | -0.00306 | -0.02459 | -0.01696 | 0.00858
[RO-RS] [OPP] TIE 400 kV Resita-Pancevo c1 | N-1 OHL 400 kV Srbobran – Subotica 3 | 0.00934 | 0.00066 | 0.0248 | 1e-05 | -0.02616 | 0.00047 | -0.00136 | -0.00049 | 0.0004 | 0.00034 | -0.01543 | 0.01492 | -0.00019 | 0.00196 | 0.0223 | -0.01064 | -0.00015 | -0.00364 | 0.00039 | -0.0482 | 0.06306 | 0.00699 | -0.00348 | -0.02426 | -0.01576 | 0.00374
[RO-RS] [OPP] TIE 400 kV Resita-Pancevo c1 | N-1 TIE 400 kV Sandorfalva-Subotica 3 | 0.01488 | 0.00062 | 0.03041 | 1e-05 | -0.0222 | 0.00054 | -0.00168 | -0.00057 | 0.00047 | 0.0004 | -0.01077 | 0.01834 | -0.00144 | 0.00233 | 0.02831 | -0.00571 | -0.00017 | -0.00408 | 0.00046 | -0.04565 | 0.07126 | 0.00823 | -0.00425 | -0.02018 | -0.01606 | 0.00931
[RO-RS] [OPP] TIE 400 kV Resita-Pancevo c1 | N-1 OHL 400 kV Bor 2 – Nis 2 | 0.00946 | 0.00074 | 0.02096 | 1e-05 | -0.02829 | 0.00042 | -0.00115 | -0.00044 | 0.00035 | 0.00031 | -0.01503 | 0.01286 | 0.00102 | 0.00173 | 0.01972 | -0.00929 | -0.00013 | -0.00343 | 0.00035 | -0.05634 | 0.04735 | 0.00619 | -0.00293 | -0.02591 | -0.01648 | 0.00577
[RO-RS] [OPP] TIE 400 kV Resita-Pancevo c1 | N-1 OHL 400 kV Portile de Fier-Resita | 0.01136 | 0.00041 | 0.01689 | 1e-05 | -0.00703 | 0.00031 | -0.00092 | -0.00032 | 0.00026 | 0.00023 | -0.00081 | 0.0103 | -5e-05 | 0.00131 | 0.01751 | 0.00186 | -0.0001 | -0.00237 | 0.00026 | -0.02338 | 0.04176 | 0.0046 | -0.00237 | -0.00594 | -0.00861 | 0.00928
[RO-RS] [OPP] TIE 400 kV Resita-Pancevo c1 | N-1 OHL 400 kV Paks -Sandorfalva | 0.00071 | 0.00082 | 0.01776 | 1e-05 | -0.03356 | 0.00039 | -0.00102 | -0.00042 | 0.00033 | 0.00028 | -0.02363 | 0.01088 | 0.00209 | 0.00159 | 0.01332 | -0.01914 | -0.00012 | -0.00333 | 0.00032 | -0.054 | 0.04958 | 0.00584 | -0.00268 | -0.03178 | -0.01659 | -0.00534
[RO-RS] [OPP] TIE 400 kV Resita-Pancevo c1 | N-1 TIE 400 kV Resita-Pancevo c2 | 0.00264 | 0.00118 | 0.02907 | 2e-05 | -0.05134 | 0.00061 | -0.00164 | -0.00065 | 0.00051 | 0.00045 | -0.03565 | 0.01765 | 0.00206 | 0.00251 | 0.02256 | -0.02856 | -0.00019 | -0.00511 | 0.00051 | -0.08356 | 0.08076 | 0.00914 | -0.00422 | -0.04854 | -0.02533 | -0.00679
[RO-BG] [OPP] TIE 400 kV DOBRUDJA- MEDGIDIA SUD | BC | -0.05205 | -0.00105 | -0.02569 | -1e-05 | -0.1508 | -0.00049 | 0.00116 | 0.00053 | -0.00041 | -0.00036 | -0.09816 | -0.01698 | -0.00204 | -0.00201 | -0.04022 | -0.08384 | 0.00016 | 0.00445 | -0.00041 | 0.01596 | -0.02521 | -0.00671 | 0.00264 | -0.14354 | 0.03961 | -0.05842
[RO-BG] [OPP] TIE 400 kV DOBRUDJA- MEDGIDIA SUD | N-1 OHL 400 kV Isaccea - Stupina | -0.05062 | -0.001 | -0.02487 | -1e-05 | -0.14773 | -0.00048 | 0.00113 | 0.00051 | -0.0004 | -0.00035 | -0.09588 | -0.01643 | -0.00192 | -0.00194 | -0.03902 | -0.0818 | 0.00015 | 0.00428 | -0.0004 | 0.01693 | -0.02415 | -0.00646 | 0.00256 | -0.14058 | 0.03774 | -0.05683
[RO-BG] [OPP] TIE 400 kV DOBRUDJA- MEDGIDIA SUD | N-1 TIE 400 kV MEDGIDIA SUD - VARNA | -0.08943 | -0.0018 | -0.04415 | -2e-05 | -0.25902 | -0.00085 | 0.002 | 0.00092 | -0.00071 | -0.00062 | -0.16868 | -0.02917 | -0.00351 | -0.00346 | -0.0691 | -0.14407 | 0.00027 | 0.00764 | -0.0007 | 0.02742 | -0.04331 | -0.01152 | 0.00454 | -0.24672 | 0.06805 | -0.10039
[RO-BG] [OPP] TIE 400 kV DOBRUDJA- MEDGIDIA SUD | N-1 OHL 400 kV Cernavoda - Pelicanu | -0.0521 | -0.00112 | -0.02621 | -1e-05 | -0.14637 | -0.00051 | 0.00119 | 0.00055 | -0.00043 | -0.00037 | -0.09645 | -0.01734 | -0.00231 | -0.00208 | -0.04062 | -0.08282 | 0.00016 | 0.00465 | -0.00042 | 0.01011 | -0.02678 | -0.00695 | 0.00268 | -0.13946 | 0.04261 | -0.05842
[RO-BG] [OPP] TIE 400 kV DOBRUDJA- MEDGIDIA SUD | N-1 OHL 400 kV Gura Ialomitei - Bucuresti Sud | -0.05217 | -0.00113 | -0.02632 | -1e-05 | -0.14589 | -0.00051 | 0.00119 | 0.00056 | -0.00043 | -0.00037 | -0.09632 | -0.01741 | -0.00235 | -0.00209 | -0.04073 | -0.08277 | 0.00016 | 0.00469 | -0.00043 | 0.00929 | -0.02705 | -0.00699 | 0.00269 | -0.13903 | 0.04308 | -0.0585
[RO-BG] [OPP] TIE 400 kV DOBRUDJA- MEDGIDIA SUD | N-1 OHL 400 kV Gutinas – Smardan | -0.05085 | -0.00112 | -0.02543 | -1e-05 | -0.14532 | -0.0005 | 0.00114 | 0.00054 | -0.00042 | -0.00036 | -0.09509 | -0.01685 | -0.0024 | -0.00203 | -0.03948 | -0.0814 | 0.00016 | 0.0046 | -0.00041 | 0.01155 | -0.02524 | -0.00678 | 0.00255 | -0.13838 | 0.044 | -0.05702
[RO-BG] [OPP] TIE 400 kV DOBRUDJA- MEDGIDIA SUD | N-1 TIE 400 kV Resita-Pancevo c2 | -0.05205 | -0.00105 | -0.02577 | -1e-05 | -0.15067 | -0.0005 | 0.00117 | 0.00053 | -0.00041 | -0.00036 | -0.09807 | -0.01702 | -0.00205 | -0.00202 | -0.04027 | -0.08377 | 0.00016 | 0.00446 | -0.00041 | 0.01617 | -0.02541 | -0.00673 | 0.00265 | -0.14342 | 0.03967 | -0.05841
[RO-BG] [OPP] TIE 400 kV DOBRUDJA- MEDGIDIA SUD | N-1 TIE 400 kV Resita-Pancevo c1 | -0.05205 | -0.00105 | -0.02577 | -1e-05 | -0.15067 | -0.0005 | 0.00117 | 0.00053 | -0.00041 | -0.00036 | -0.09807 | -0.01702 | -0.00205 | -0.00202 | -0.04027 | -0.08377 | 0.00016 | 0.00446 | -0.00041 | 0.01617 | -0.02541 | -0.00673 | 0.00265 | -0.14342 | 0.03967 | -0.05841
[RO-BG] [OPP] TIE 400 kV MEDGIDIA SUD - VARNA | BC | -0.05373 | -0.00108 | -0.02652 | -1e-05 | -0.15555 | -0.00051 | 0.0012 | 0.00055 | -0.00043 | -0.00037 | -0.10136 | -0.01753 | -0.00211 | -0.00208 | -0.04152 | -0.08657 | 0.00016 | 0.00459 | -0.00042 | 0.01648 | -0.02602 | -0.00692 | 0.00273 | -0.1483 | 0.04088 | -0.06031
[RO-BG] [OPP] TIE 400 kV MEDGIDIA SUD - VARNA | N-1 OHL 400 kV Isaccea - Rahman | -0.05237 | -0.00104 | -0.02574 | -1e-05 | -0.15263 | -0.00049 | 0.00117 | 0.00053 | -0.00041 | -0.00036 | -0.0992 | -0.01701 | -0.00199 | -0.00201 | -0.04038 | -0.08463 | 0.00016 | 0.00443 | -0.00041 | 0.0174 | -0.02501 | -0.00669 | 0.00265 | -0.14549 | 0.03911 | -0.0588
[RO-BG] [OPP] TIE 400 kV MEDGIDIA SUD - VARNA | N-1 TIE 400 kV DOBRUDJA- MEDGIDIA SUD | -0.09029 | -0.00181 | -0.04457 | -2e-05 | -0.26147 | -0.00086 | 0.00202 | 0.00092 | -0.00072 | -0.00062 | -0.17031 | -0.02945 | -0.00355 | -0.00349 | -0.06976 | -0.14546 | 0.00027 | 0.00772 | -0.00071 | 0.02769 | -0.04372 | -0.01163 | 0.00459 | -0.24913 | 0.0687 | -0.10135
[RO-BG] [OPP] TIE 400 kV MEDGIDIA SUD - VARNA | N-1 OHL 400 kV Cernavoda - Pelicanu | -0.05378 | -0.00116 | -0.02706 | -1e-05 | -0.15097 | -0.00053 | 0.00122 | 0.00057 | -0.00044 | -0.00038 | -0.0996 | -0.0179 | -0.00239 | -0.00214 | -0.04193 | -0.08551 | 0.00017 | 0.0048 | -0.00044 | 0.01043 | -0.02764 | -0.00717 | 0.00277 | -0.14409 | 0.04399 | -0.06031
[RO-BG] [OPP] TIE 400 kV MEDGIDIA SUD - VARNA | N-1 OHL 400 kV Gura Ialomitei - Bucuresti Sud | -0.05386 | -0.00117 | -0.02717 | -1e-05 | -0.15048 | -0.00053 | 0.00123 | 0.00057 | -0.00044 | -0.00039 | -0.09946 | -0.01797 | -0.00243 | -0.00216 | -0.04205 | -0.08546 | 0.00017 | 0.00484 | -0.00044 | 0.00959 | -0.02792 | -0.00721 | 0.00278 | -0.14365 | 0.04447 | -0.06039
[RO-BG] [OPP] TIE 400 kV MEDGIDIA SUD - VARNA | N-1 OHL 400 kV Gutinas – Smardan | -0.05249 | -0.00116 | -0.02625 | -1e-05 | -0.14989 | -0.00052 | 0.00118 | 0.00056 | -0.00043 | -0.00037 | -0.09819 | -0.0174 | -0.00247 | -0.00209 | -0.04076 | -0.08404 | 0.00016 | 0.00475 | -0.00043 | 0.01193 | -0.02606 | -0.007 | 0.00264 | -0.14297 | 0.04542 | -0.05886
[RO-BG] [OPP] TIE 400 kV MEDGIDIA SUD - VARNA | N-1 OHL 400 kV Medgidia Sud - Stupina | -0.05226 | -0.00103 | -0.02567 | -1e-05 | -0.15238 | -0.00049 | 0.00116 | 0.00053 | -0.00041 | -0.00036 | -0.09902 | -0.01696 | -0.00198 | -0.00201 | -0.04029 | -0.08446 | 0.00016 | 0.00441 | -0.00041 | 0.01748 | -0.02493 | -0.00667 | 0.00265 | -0.14525 | 0.03896 | -0.05867
[RO-BG] [OPP] TIE 400 kV MEDGIDIA SUD - VARNA | N-1 OHL 400 kV Cernavodă - Medgidia Sud | -0.0494 | -0.0011 | -0.02508 | -1e-05 | -0.13672 | -0.00049 | 0.00113 | 0.00053 | -0.00041 | -0.00036 | -0.09072 | -0.0166 | -0.00234 | -0.002 | -0.03867 | -0.07807 | 0.00016 | 0.00452 | -0.00041 | 0.0069 | -0.02604 | -0.0067 | 0.00255 | -0.13057 | 0.04214 | -0.05537
[RO-BG] [OPP] TIE 400 kV MEDGIDIA SUD - VARNA | N-1 TIE 400 kV Resita-Pancevo c2 | -0.05374 | -0.00108 | -0.0266 | -1e-05 | -0.15542 | -0.00051 | 0.00121 | 0.00055 | -0.00043 | -0.00037 | -0.10127 | -0.01757 | -0.00212 | -0.00208 | -0.04157 | -0.08649 | 0.00016 | 0.0046 | -0.00042 | 0.01669 | -0.02623 | -0.00695 | 0.00274 | -0.14818 | 0.04095 | -0.0603
[RO-BG] [OPP] TIE 400 kV MEDGIDIA SUD - VARNA | N-1 TIE 400 kV Resita-Pancevo c1 | -0.05374 | -0.00108 | -0.0266 | -1e-05 | -0.15542 | -0.00051 | 0.00121 | 0.00055 | -0.00043 | -0.00037 | -0.10127 | -0.01757 | -0.00212 | -0.00208 | -0.04157 | -0.08649 | 0.00016 | 0.0046 | -0.00042 | 0.01669 | -0.02623 | -0.00695 | 0.00274 | -0.14818 | 0.04095 | -0.0603
[RO-RO] [OPP] OHL 400 kV Arad-Nadab | N-1 TIE 400 kV Arad-Sandorfalva | 0.09999 | -0.00161 | 0.05737 | 2e-05 | 0.14534 | 0.0006 | -0.00314 | -0.00055 | 0.00056 | 0.00048 | 0.13438 | 0.03444 | -0.01244 | 0.00306 | 0.08709 | 0.12929 | -0.00018 | -0.00171 | 0.00056 | 0.18249 | 0.10385 | 0.00948 | -0.00857 | 0.14333 | 0.02976 | 0.11266
[RO-RO] [OPP] OHL 400 kV Arad-Nadab | N-1 TIE 400 kV Resita-Pancevo c2 | 0.08327 | 0.00118 | 0.05941 | 3e-05 | 0.10134 | 0.00108 | -0.00364 | -0.00112 | 0.00093 | 0.00081 | 0.09881 | 0.03833 | 0.00757 | 0.00467 | 0.07761 | 0.09725 | -0.00034 | -0.00756 | 0.00092 | 0.11574 | 0.09509 | 0.01629 | -0.01069 | 0.10079 | 0.00032 | 0.09065
[RO-RO] [OPP] OHL 400 kV Mintia-Arad | BC | 0.05495 | -0.00203 | 0.02455 | 0 | 0.10037 | 6e-05 | -0.00128 | 1e-05 | 9e-05 | 7e-05 | 0.08637 | 0.01379 | -0.01303 | 0.00067 | 0.04366 | 0.08043 | -1e-05 | 0.00202 | 9e-05 | 0.14236 | 0.0422 | 0.00132 | -0.00344 | 0.09792 | 0.03214 | 0.06373
[RO-RO] [OPP] OHL 400 kV Mintia-Arad | N-1 TIE 400 kV Rosiori-Mukacevo | 0.06519 | -0.00127 | 0.0322 | 1e-05 | 0.11323 | 0.00027 | -0.00167 | -0.00023 | 0.00026 | 0.00023 | 0.09865 | 0.01912 | -0.01002 | 0.00148 | 0.05321 | 0.09242 | -8e-05 | -0.00016 | 0.00026 | 0.1591 | 0.0531 | 0.00423 | -0.00439 | 0.11067 | 0.0278 | 0.07477
[RO-RO] [OPP] OHL 400 kV Mintia-Arad | N-1 TIE 400 kV Portile de Fier-Djerdap | 0.0517 | -0.00209 | 0.02238 | 0 | 0.10126 | 2e-05 | -0.00117 | 5e-05 | 6e-05 | 5e-05 | 0.08502 | 0.01242 | -0.01304 | 0.00051 | 0.04057 | 0.07818 | 0 | 0.00232 | 6e-05 | 0.14874 | 0.03641 | 0.00079 | -0.00317 | 0.09841 | 0.03358 | 0.05989
[RO-RO] [OPP] OHL 400 kV Mintia-Arad | N-1 OHL 400 kV Iernut-Sibiu Sud | 0.07046 | -0.00156 | 0.03426 | 1e-05 | 0.12339 | 0.00026 | -0.00178 | -0.00021 | 0.00026 | 0.00022 | 0.10742 | 0.0202 | -0.01161 | 0.00149 | 0.05722 | 0.10053 | -8e-05 | 0.00024 | 0.00026 | 0.16411 | 0.05643 | 0.00415 | -0.00471 | 0.12056 | 0.03135 | 0.08096
[RO-RO] [OPP] OHL 400 kV Mintia-Arad | N-1 OHL 220 kV Portile de Fier-Resita 1&2 | 0.05601 | -0.00204 | 0.02501 | 0 | 0.10192 | 6e-05 | -0.0013 | 0 | 9e-05 | 8e-05 | 0.08786 | 0.01408 | -0.01313 | 0.0007 | 0.04447 | 0.08188 | -1e-05 | 0.002 | 9e-05 | 0.14417 | 0.04295 | 0.00139 | -0.0035 | 0.09946 | 0.03238 | 0.06499
[RO-RO] [OPP] OHL 400 kV Mintia-Arad | N-1 OHL 220 kV Resita-Timisoara 1&2 | 0.06081 | -0.00204 | 0.02854 | 1e-05 | 0.10636 | 0.00011 | -0.00149 | -5e-05 | 0.00014 | 0.00012 | 0.09274 | 0.01623 | -0.0135 | 0.00093 | 0.04923 | 0.08691 | -3e-05 | 0.00167 | 0.00014 | 0.14705 | 0.05036 | 0.00216 | -0.00397 | 0.10396 | 0.03225 | 0.07017
[RO-RO] [OPP] OHL 400 kV Mintia-Arad | N-1 OHL 220 kV Urechesti-Targu Jiu Nord | 0.05121 | -0.00202 | 0.02267 | 0 | 0.09421 | 3e-05 | -0.00119 | 3e-05 | 7e-05 | 6e-05 | 0.08079 | 0.01262 | -0.01276 | 0.00056 | 0.04064 | 0.07516 | -1e-05 | 0.00215 | 7e-05 | 0.13758 | 0.0394 | 0.00097 | -0.00319 | 0.09188 | 0.03136 | 0.05944
[RO-RO] [OPP] OHL 400 kV Mintia-Arad | N-1 OHL 220 kV Paroseni-Targu Jiu Nord | 0.05121 | -0.00202 | 0.02267 | 0 | 0.09421 | 3e-05 | -0.00119 | 3e-05 | 7e-05 | 6e-05 | 0.08079 | 0.01262 | -0.01276 | 0.00056 | 0.04064 | 0.07516 | -1e-05 | 0.00215 | 7e-05 | 0.13758 | 0.0394 | 0.00097 | -0.00319 | 0.09188 | 0.03136 | 0.05944
[RO-RO] [OPP] OHL 400 kV Mintia-Arad | N-1 TRA 400/220 kV AT3 Arad | 0.06422 | -0.00213 | 0.03034 | 1e-05 | 0.11146 | 0.00012 | -0.00158 | -6e-05 | 0.00015 | 0.00013 | 0.09745 | 0.01728 | -0.0142 | 0.001 | 0.05214 | 0.09142 | -3e-05 | 0.00171 | 0.00015 | 0.15406 | 0.05387 | 0.00236 | -0.00422 | 0.10899 | 0.03359 | 0.07406
[RO-RO] [OPP] OHL 400 kV Mintia-Arad | N-1 TIE 400 kV Resita-Pancevo c2 | 0.05492 | -0.00205 | 0.0242 | 0 | 0.10098 | 5e-05 | -0.00126 | 1e-05 | 8e-05 | 7e-05 | 0.08679 | 0.01358 | -0.01305 | 0.00064 | 0.04339 | 0.08077 | -1e-05 | 0.00208 | 8e-05 | 0.14336 | 0.04123 | 0.00121 | -0.00339 | 0.0985 | 0.03244 | 0.06382
[RO-RO] [OPP] OHL 400 kV Mintia-Arad | N-1 TIE 400 kV Resita-Pancevo c1 | 0.05492 | -0.00205 | 0.0242 | 0 | 0.10098 | 5e-05 | -0.00126 | 1e-05 | 8e-05 | 7e-05 | 0.08679 | 0.01358 | -0.01305 | 0.00064 | 0.04339 | 0.08077 | -1e-05 | 0.00208 | 8e-05 | 0.14336 | 0.04123 | 0.00121 | -0.00339 | 0.0985 | 0.03244 | 0.06382
[RO-RO] [OPP] OHL 400 kV Sibiu Sud-Mintia | BC | 0.03792 | -0.0018 | 0.01371 | 0 | 0.08266 | -6e-05 | -0.00072 | 0.00012 | -2e-05 | -2e-05 | 0.06728 | 0.00734 | -0.01049 | 8e-05 | 0.02784 | 0.06104 | 2e-05 | 0.0025 | -2e-05 | 0.10705 | 0.01919 | -0.00052 | -0.002 | 0.08003 | 0.0306 | 0.04474
[RO-RO] [OPP] OHL 400 kV Sibiu Sud-Mintia | N-1 TIE 400 kV Rosiori-Mukacevo | 0.04682 | -0.00113 | 0.02036 | 0 | 0.09383 | 0.00012 | -0.00106 | -9e-05 | 0.00013 | 0.00011 | 0.07795 | 0.01197 | -0.00788 | 0.00079 | 0.03614 | 0.07146 | -4e-05 | 0.00061 | 0.00013 | 0.12159 | 0.02866 | 0.00201 | -0.00282 | 0.0911 | 0.02683 | 0.05433
[RO-RO] [OPP] OHL 400 kV Sibiu Sud-Mintia | N-1 OHL 400 kV Iernut-Sibiu Sud | 0.06393 | -0.00099 | 0.03 | 1e-05 | 0.12127 | 0.00028 | -0.00156 | -0.00025 | 0.00026 | 0.00023 | 0.10259 | 0.01809 | -0.00811 | 0.00146 | 0.05057 | 0.09476 | -8e-05 | -0.00048 | 0.00026 | 0.14353 | 0.04306 | 0.00422 | -0.00414 | 0.11801 | 0.02928 | 0.07363
[RO-RO] [OPP] OHL 400 kV Sibiu Sud-Mintia | N-1 OHL 220 kV Portile de Fier-Resita 1&2 | 0.04013 | -0.00182 | 0.01468 | 0 | 0.08592 | -5e-05 | -0.00077 | 0.00011 | -1e-05 | -1e-05 | 0.07041 | 0.00794 | -0.0107 | 0.00013 | 0.02954 | 0.06409 | 2e-05 | 0.00246 | -1e-05 | 0.11084 | 0.02076 | -0.00037 | -0.00212 | 0.08326 | 0.0311 | 0.04737
[RO-RO] [OPP] OHL 400 kV Sibiu Sud-Mintia | N-1 TIE 400 kV Resita-Pancevo c2 | 0.03792 | -0.0018 | 0.01372 | 0 | 0.08264 | -6e-05 | -0.00072 | 0.00012 | -2e-05 | -2e-05 | 0.06726 | 0.00735 | -0.01049 | 8e-05 | 0.02785 | 0.06103 | 2e-05 | 0.00249 | -2e-05 | 0.10702 | 0.01922 | -0.00052 | -0.002 | 0.08001 | 0.03059 | 0.04474
[RO-RO] [OPP] OHL 400 kV Sibiu Sud-Mintia | N-1 TIE 400 kV Resita-Pancevo c1 | 0.03792 | -0.0018 | 0.01372 | 0 | 0.08264 | -6e-05 | -0.00072 | 0.00012 | -2e-05 | -2e-05 | 0.06726 | 0.00735 | -0.01049 | 8e-05 | 0.02785 | 0.06103 | 2e-05 | 0.00249 | -2e-05 | 0.10702 | 0.01922 | -0.00052 | -0.002 | 0.08001 | 0.03059 | 0.04474
[RO-RO] [OPP] OHL 400 kV Iernut-Sibiu Sud | N-1 TIE 400 kV Resita-Pancevo c2 | -0.06963 | -0.00214 | -0.04343 | -2e-05 | -0.10375 | -0.00091 | 0.00224 | 0.00098 | -0.00076 | -0.00066 | -0.0948 | -0.02868 | -0.00636 | -0.00367 | -0.06073 | -0.0905 | 0.00029 | 0.00793 | -0.00075 | -0.09827 | -0.06337 | -0.01264 | 0.00571 | -0.10205 | 0.00337 | -0.07741
[RO-RO] [OPP] OHL 400 kV Iernut-Gadalin | BC | 0.07065 | 0.00218 | 0.04429 | 2e-05 | 0.10726 | 0.00092 | -0.0023 | -0.00099 | 0.00077 | 0.00067 | 0.0964 | 0.02923 | 0.00648 | 0.00374 | 0.06177 | 0.09174 | -0.00029 | -0.00806 | 0.00076 | 0.1464 | 0.06498 | 0.01289 | -0.00586 | 0.10535 | -0.00039 | 0.07842
[RO-RO] [OPP] OHL 400 kV Iernut-Gadalin | N-1 OHL 400 kV Mintia-Arad | 0.08249 | 0.00174 | 0.04958 | 2e-05 | 0.12889 | 0.00094 | -0.00257 | -0.00099 | 0.00079 | 0.00069 | 0.11501 | 0.0322 | 0.00367 | 0.00389 | 0.07118 | 0.10907 | -0.0003 | -0.00762 | 0.00078 | 0.17708 | 0.07407 | 0.01318 | -0.00661 | 0.12645 | 0.00654 | 0.09215
[RO-RO] [OPP] OHL 400 kV Iernut-Gadalin | N-1 TIE 400 kV Resita-Pancevo c2 | 0.07063 | 0.00217 | 0.04407 | 2e-05 | 0.10764 | 0.00092 | -0.00229 | -0.00099 | 0.00077 | 0.00067 | 0.09666 | 0.0291 | 0.00646 | 0.00372 | 0.0616 | 0.09195 | -0.00029 | -0.00802 | 0.00076 | 0.14702 | 0.06438 | 0.01283 | -0.00583 | 0.10571 | -0.0002 | 0.07847
[RO-RO] [OPP] OHL 400 kV Iernut-Gadalin | N-1 TIE 400 kV Resita-Pancevo c1 | 0.07063 | 0.00217 | 0.04407 | 2e-05 | 0.10764 | 0.00092 | -0.00229 | -0.00099 | 0.00077 | 0.00067 | 0.09666 | 0.0291 | 0.00646 | 0.00372 | 0.0616 | 0.09195 | -0.00029 | -0.00802 | 0.00076 | 0.14702 | 0.06438 | 0.01283 | -0.00583 | 0.10571 | -0.0002 | 0.07847
[RO-RO] [OPP] OHL 400 kV Rosiori-Gadalin | BC | -0.07295 | -0.00244 | -0.04643 | -3e-05 | -0.10887 | -0.00099 | 0.00241 | 0.00107 | -0.00082 | -0.00072 | -0.09837 | -0.03074 | -0.00754 | -0.00399 | -0.06417 | -0.09384 | 0.00031 | 0.00876 | -0.00082 | -0.14983 | -0.06839 | -0.0138 | 0.00613 | -0.10702 | 0.00241 | -0.08079
[RO-RO] [OPP] OHL 400 kV Rosiori-Gadalin | N-1 OHL 400 kV Mintia-Arad | -0.08517 | -0.00198 | -0.05189 | -3e-05 | -0.1312 | -0.001 | 0.00269 | 0.00107 | -0.00084 | -0.00073 | -0.11757 | -0.03381 | -0.00464 | -0.00414 | -0.07388 | -0.11173 | 0.00032 | 0.00831 | -0.00084 | -0.18149 | -0.07777 | -0.01409 | 0.00689 | -0.1288 | -0.00473 | -0.09496
[RO-RO] [OPP] OHL 400 kV Rosiori-Gadalin | N-1 TIE 400 kV Resita-Pancevo c2 | -0.07293 | -0.00243 | -0.04618 | -3e-05 | -0.1093 | -0.00099 | 0.00239 | 0.00106 | -0.00082 | -0.00071 | -0.09866 | -0.0306 | -0.00752 | -0.00397 | -0.06399 | -0.09408 | 0.00031 | 0.00872 | -0.00081 | -0.15053 | -0.06772 | -0.01372 | 0.00609 | -0.10742 | 0.0022 | -0.08084
[RO-RO] [OPP] OHL 400 kV Rosiori-Gadalin | N-1 TIE 400 kV Resita-Pancevo c1 | -0.07293 | -0.00243 | -0.04618 | -3e-05 | -0.1093 | -0.00099 | 0.00239 | 0.00106 | -0.00082 | -0.00071 | -0.09866 | -0.0306 | -0.00752 | -0.00397 | -0.06399 | -0.09408 | 0.00031 | 0.00872 | -0.00081 | -0.15053 | -0.06772 | -0.01372 | 0.00609 | -0.10742 | 0.0022 | -0.08084
[RO-RO] [OPP] OHL 400 kV Arefu-Tantareni | BC | -0.05641 | -0.00062 | -0.03148 | -1e-05 | -0.08076 | -0.00052 | 0.00159 | 0.00055 | -0.00045 | -0.00039 | -0.07976 | -0.02012 | 0.00034 | -0.00224 | -0.04739 | -0.07666 | 0.00016 | 0.00395 | -0.00044 | -0.01705 | -0.04583 | -0.00741 | 0.00399 | -0.07987 | 0.00494 | -0.06391
[RO-RO] [OPP] OHL 400 kV Arefu-Tantareni | N-1 OHL 400 kV Brasov - Sibiu Sud | -0.06658 | -0.00058 | -0.03663 | -2e-05 | -0.10154 | -0.00059 | 0.00186 | 0.00061 | -0.00051 | -0.00044 | -0.09607 | -0.02331 | 0.00105 | -0.00255 | -0.0556 | -0.09151 | 0.00018 | 0.00427 | -0.0005 | -0.03706 | -0.05317 | -0.00837 | 0.00473 | -0.09998 | -0.00129 | -0.07548
[RO-RO] [OPP] OHL 400 kV Arefu-Tantareni | N-1 TIE 400 kV Rosiori-Mukacevo | -0.04545 | 0.0002 | -0.02329 | -1e-05 | -0.06699 | -0.0003 | 0.00117 | 0.00029 | -0.00026 | -0.00023 | -0.06662 | -0.01441 | 0.00355 | -0.00137 | -0.03717 | -0.06382 | 9e-05 | 0.00162 | -0.00026 | 0.00087 | -0.03416 | -0.00429 | 0.00297 | -0.06622 | 0.0003 | -0.0521
[RO-RO] [OPP] OHL 400 kV Arefu-Tantareni | N-1 OHL 400 kV Mintia-Arad | -0.0497 | -0.00087 | -0.02849 | -1e-05 | -0.0685 | -0.00052 | 0.00143 | 0.00055 | -0.00044 | -0.00038 | -0.06921 | -0.01843 | -0.00125 | -0.00216 | -0.04206 | -0.06684 | 0.00016 | 0.00419 | -0.00043 | 0.00034 | -0.04067 | -0.00725 | 0.00357 | -0.06791 | 0.00887 | -0.05613
[RO-RO] [OPP] OHL 400 kV Arefu-Tantareni | N-1 OHL 400 kV Sibiu Sud-Mintia | -0.04824 | -0.00101 | -0.02853 | -1e-05 | -0.06294 | -0.00054 | 0.00143 | 0.00057 | -0.00045 | -0.00039 | -0.06526 | -0.01853 | -0.00192 | -0.00223 | -0.04139 | -0.0635 | 0.00017 | 0.00449 | -0.00045 | 0.00603 | -0.04169 | -0.00752 | 0.00356 | -0.06262 | 0.01154 | -0.05427
[RO-RO] [OPP] OHL 400 kV Arefu-Tantareni | N-1 OHL 400 kV Tantareni-Urechesti | -0.05972 | -0.00051 | -0.03109 | -1e-05 | -0.09494 | -0.0005 | 0.00155 | 0.00052 | -0.00043 | -0.00037 | -0.09086 | -0.01989 | 0.0008 | -0.00216 | -0.04844 | -0.0859 | 0.00016 | 0.00368 | -0.00043 | -0.01528 | -0.03967 | -0.00705 | 0.00391 | -0.09334 | 0.00268 | -0.0681
[RO-RO] [OPP] OHL 400 kV Arefu-Tantareni | N-1 OHL 220 kV Portile de Fier-Resita 1&2 | -0.05786 | -0.00061 | -0.03212 | -1e-05 | -0.0829 | -0.00053 | 0.00162 | 0.00055 | -0.00045 | -0.00039 | -0.08182 | -0.02051 | 0.00047 | -0.00228 | -0.04851 | -0.07867 | 0.00017 | 0.00397 | -0.00045 | -0.01954 | -0.04685 | -0.0075 | 0.00407 | -0.08199 | 0.00461 | -0.06564
[RO-RO] [OPP] OHL 400 kV Arefu-Tantareni | N-1 OHL 220 kV Resita-Timisoara 1&2 | -0.06274 | -0.00062 | -0.0358 | -2e-05 | -0.08723 | -0.00059 | 0.00181 | 0.00061 | -0.0005 | -0.00044 | -0.08666 | -0.02275 | 0.00085 | -0.00252 | -0.05341 | -0.08367 | 0.00018 | 0.00432 | -0.0005 | -0.02212 | -0.05464 | -0.00831 | 0.00457 | -0.0864 | 0.00482 | -0.07087
[RO-RO] [OPP] OHL 400 kV Arefu-Tantareni | N-1 OHL 220 kV Urechesti-Targu Jiu Nord | -0.06021 | -0.00061 | -0.0334 | -1e-05 | -0.08702 | -0.00055 | 0.00168 | 0.00057 | -0.00047 | -0.00041 | -0.08543 | -0.0213 | 0.00061 | -0.00236 | -0.05047 | -0.08202 | 0.00017 | 0.00408 | -0.00047 | -0.02191 | -0.04868 | -0.00776 | 0.00424 | -0.08601 | 0.00414 | -0.06828
[RO-RO] [OPP] OHL 400 kV Arefu-Tantareni | N-1 OHL 220 kV Paroseni-Targu Jiu Nord | -0.06021 | -0.00061 | -0.0334 | -1e-05 | -0.08702 | -0.00055 | 0.00168 | 0.00057 | -0.00047 | -0.00041 | -0.08543 | -0.0213 | 0.00061 | -0.00236 | -0.05047 | -0.08202 | 0.00017 | 0.00408 | -0.00047 | -0.02191 | -0.04868 | -0.00776 | 0.00424 | -0.08601 | 0.00414 | -0.06828
[RO-RO] [OPP] OHL 400 kV Arefu-Tantareni | N-1 TRA 400/220 kV AT3 Arad | -0.0581 | -0.0006 | -0.03254 | -1e-05 | -0.08278 | -0.00054 | 0.00164 | 0.00056 | -0.00046 | -0.0004 | -0.08179 | -0.02075 | 0.00055 | -0.0023 | -0.04894 | -0.07867 | 0.00017 | 0.004 | -0.00046 | -0.01919 | -0.04796 | -0.0076 | 0.00413 | -0.08189 | 0.00468 | -0.0658
[RO-RO] [OPP] OHL 400 kV Arefu-Tantareni | N-1 TIE 400 kV Resita-Pancevo c2 | -0.0564 | -0.00062 | -0.03138 | -1e-05 | -0.08095 | -0.00052 | 0.00158 | 0.00054 | -0.00045 | -0.00039 | -0.0799 | -0.02005 | 0.00035 | -0.00223 | -0.04731 | -0.07677 | 0.00016 | 0.00393 | -0.00044 | -0.01736 | -0.04553 | -0.00737 | 0.00397 | -0.08005 | 0.00485 | -0.06394
[RO-RO] [OPP] OHL 400 kV Arefu-Sibiu Sud | BC | 0.06752 | 0.00061 | 0.03734 | 2e-05 | 0.10282 | 0.0006 | -0.0019 | -0.00063 | 0.00052 | 0.00045 | 0.09705 | 0.02377 | -0.00098 | 0.00261 | 0.05653 | 0.09248 | -0.00019 | -0.00439 | 0.00051 | 0.05525 | 0.05461 | 0.00857 | -0.00482 | 0.10125 | 0.00086 | 0.0765
[RO-RO] [OPP] OHL 400 kV Arefu-Sibiu Sud | N-1 OHL 400 kV Brasov - Sibiu Sud | 0.08617 | 0.00052 | 0.04677 | 2e-05 | 0.14094 | 0.00072 | -0.0024 | -0.00074 | 0.00063 | 0.00054 | 0.12695 | 0.02963 | -0.00228 | 0.00317 | 0.07158 | 0.11971 | -0.00023 | -0.00498 | 0.00062 | 0.09195 | 0.06807 | 0.01034 | -0.00619 | 0.13814 | 0.0123 | 0.0977
[RO-RO] [OPP] OHL 400 kV Arefu-Sibiu Sud | N-1 TIE 400 kV Rosiori-Mukacevo | 0.05306 | -0.00048 | 0.02653 | 1e-05 | 0.08466 | 0.0003 | -0.00135 | -0.00029 | 0.00027 | 0.00024 | 0.07971 | 0.01624 | -0.00522 | 0.00146 | 0.04304 | 0.07554 | -9e-05 | -0.00132 | 0.00027 | 0.03161 | 0.03922 | 0.00447 | -0.00348 | 0.08324 | 0.00699 | 0.06092
[RO-RO] [OPP] OHL 400 kV Arefu-Sibiu Sud | N-1 OHL 400 kV Mintia-Arad | 0.05871 | 0.00093 | 0.0334 | 2e-05 | 0.08673 | 0.00059 | -0.00169 | -0.00063 | 0.0005 | 0.00044 | 0.0832 | 0.02156 | 0.00111 | 0.0025 | 0.04952 | 0.07958 | -0.00019 | -0.00471 | 0.0005 | 0.03242 | 0.04784 | 0.00836 | -0.00427 | 0.08554 | -0.00429 | 0.06627
[RO-RO] [OPP] OHL 400 kV Arefu-Sibiu Sud | N-1 OHL 400 kV Sibiu Sud-Mintia | 0.05681 | 0.00111 | 0.03346 | 2e-05 | 0.07948 | 0.00062 | -0.00169 | -0.00066 | 0.00053 | 0.00046 | 0.07805 | 0.02169 | 0.00199 | 0.00258 | 0.04866 | 0.07524 | -0.0002 | -0.0051 | 0.00052 | 0.02502 | 0.04919 | 0.00872 | -0.00426 | 0.07865 | -0.00778 | 0.06386
[RO-RO] [OPP] OHL 400 kV Arefu-Sibiu Sud | N-1 OHL 400 kV Tantareni-Urechesti | 0.07052 | 0.00051 | 0.03698 | 2e-05 | 0.1157 | 0.00058 | -0.00187 | -0.0006 | 0.0005 | 0.00044 | 0.10713 | 0.02356 | -0.00139 | 0.00253 | 0.05748 | 0.10087 | -0.00018 | -0.00414 | 0.0005 | 0.05364 | 0.04901 | 0.00825 | -0.00475 | 0.11348 | 0.00292 | 0.0803
[RO-RO] [OPP] OHL 400 kV Arefu-Sibiu Sud | N-1 OHL 220 kV Portile de Fier-Resita 1&2 | 0.06933 | 0.00059 | 0.03813 | 2e-05 | 0.10549 | 0.00061 | -0.00194 | -0.00063 | 0.00053 | 0.00046 | 0.09962 | 0.02426 | -0.00115 | 0.00265 | 0.05792 | 0.09497 | -0.00019 | -0.00442 | 0.00052 | 0.05835 | 0.05588 | 0.00869 | -0.00492 | 0.10389 | 0.00127 | 0.07865
[RO-RO] [OPP] OHL 400 kV Arefu-Sibiu Sud | N-1 OHL 220 kV Resita-Timisoara 1&2 | 0.07543 | 0.0006 | 0.04273 | 2e-05 | 0.11092 | 0.00068 | -0.00218 | -0.0007 | 0.00059 | 0.00051 | 0.10567 | 0.02707 | -0.00162 | 0.00295 | 0.06405 | 0.10124 | -0.00021 | -0.00486 | 0.00058 | 0.06158 | 0.06563 | 0.0097 | -0.00555 | 0.10941 | 0.00102 | 0.0852
[RO-RO] [OPP] OHL 400 kV Arefu-Sibiu Sud | N-1 OHL 220 kV Urechesti-Targu Jiu Nord | 0.07236 | 0.00059 | 0.03977 | 2e-05 | 0.11079 | 0.00064 | -0.00202 | -0.00066 | 0.00055 | 0.00047 | 0.10426 | 0.02528 | -0.00132 | 0.00275 | 0.06044 | 0.09929 | -0.0002 | -0.00456 | 0.00054 | 0.06143 | 0.05823 | 0.00903 | -0.00514 | 0.10906 | 0.00188 | 0.08205
[RO-RO] [OPP] OHL 400 kV Arefu-Sibiu Sud | N-1 OHL 220 kV Paroseni-Targu Jiu Nord | 0.07236 | 0.00059 | 0.03977 | 2e-05 | 0.11079 | 0.00064 | -0.00202 | -0.00066 | 0.00055 | 0.00047 | 0.10426 | 0.02528 | -0.00132 | 0.00275 | 0.06044 | 0.09929 | -0.0002 | -0.00456 | 0.00054 | 0.06143 | 0.05823 | 0.00903 | -0.00514 | 0.10906 | 0.00188 | 0.08205
[RO-RO] [OPP] OHL 400 kV Arefu-Sibiu Sud | N-1 TRA 400/220 kV AT3 Arad | 0.06962 | 0.00058 | 0.03865 | 2e-05 | 0.10533 | 0.00062 | -0.00197 | -0.00064 | 0.00053 | 0.00046 | 0.09956 | 0.02456 | -0.00124 | 0.00268 | 0.05844 | 0.09496 | -0.00019 | -0.00446 | 0.00053 | 0.0579 | 0.05725 | 0.00881 | -0.005 | 0.10375 | 0.00119 | 0.07883
[RO-RO] [OPP] OHL 400 kV Arefu-Sibiu Sud | N-1 TIE 400 kV Resita-Pancevo c2 | 0.06751 | 0.0006 | 0.03721 | 2e-05 | 0.10306 | 0.0006 | -0.00189 | -0.00062 | 0.00052 | 0.00045 | 0.09721 | 0.02369 | -0.00098 | 0.0026 | 0.05642 | 0.09261 | -0.00019 | -0.00437 | 0.00051 | 0.05563 | 0.05424 | 0.00853 | -0.0048 | 0.10146 | 0.00098 | 0.07653
[RO-RO] [OPP] OHL 400 kV Arefu-Sibiu Sud | N-1 TIE 400 kV Resita-Pancevo c1 | 0.06751 | 0.0006 | 0.03721 | 2e-05 | 0.10306 | 0.0006 | -0.00189 | -0.00062 | 0.00052 | 0.00045 | 0.09721 | 0.02369 | -0.00098 | 0.0026 | 0.05642 | 0.09261 | -0.00019 | -0.00437 | 0.00051 | 0.05563 | 0.05424 | 0.00853 | -0.0048 | 0.10146 | 0.00098 | 0.07653
[RO-RO] [OPP] OHL 400 kV Tantareni-Urechesti | BC | 0.023 | -0.00076 | -0.00275 | 0 | 0.09864 | -0.00016 | 0.00022 | 0.00019 | -0.00013 | -0.00011 | 0.07718 | -0.00158 | -0.00321 | -0.00058 | 0.0073 | 0.06425 | 5e-05 | 0.00188 | -0.00013 | -0.01232 | -0.04285 | -0.00249 | 0.00056 | 0.09372 | 0.01575 | 0.02914
[RO-RO] [OPP] OHL 400 kV Tantareni-Urechesti | N-1 TIE 400 kV Portile de Fier-Djerdap | 0.03826 | -0.00051 | 0.00739 | 0 | 0.09447 | 1e-05 | -0.00029 | 0 | 2e-05 | 2e-05 | 0.08349 | 0.00486 | -0.00316 | 0.00016 | 0.02179 | 0.07478 | 0 | 0.00048 | 2e-05 | -0.04222 | -0.01569 | 0 | -0.00068 | 0.09142 | 0.00898 | 0.04718
[RO-RO] [OPP] OHL 400 kV Tantareni-Urechesti | N-1 OHL 400 kV Portile de Fier-Urechesti | 0.03006 | 0.00017 | 0.01366 | 1e-05 | 0.04708 | 0.00021 | -0.00065 | -0.00022 | 0.00018 | 0.00016 | 0.04918 | 0.00879 | -0.00069 | 0.00091 | 0.02291 | 0.04653 | -7e-05 | -0.00153 | 0.00018 | -0.0979 | 0.01227 | 0.00289 | -0.00157 | 0.04648 | -0.00663 | 0.03489
[RO-RO] [OPP] OHL 400 kV Tantareni-Urechesti | N-1 OHL 400 kV Slatina-Portile de Fier | 0.021 | -0.00113 | -0.00839 | -1e-05 | 0.11904 | -0.0003 | 0.00051 | 0.00034 | -0.00024 | -0.00021 | 0.08817 | -0.00517 | -0.00428 | -0.00112 | 0.00213 | 0.07139 | 0.0001 | 0.00315 | -0.00024 | 0.01129 | -0.06203 | -0.00442 | 0.00127 | 0.11247 | 0.02515 | 0.0277
[RO-RO] [OPP] OHL 400 kV Tantareni-Urechesti | N-1 OHL 400 kV Domnesti-Urechesti | 0.01636 | -0.00112 | -0.00878 | -1e-05 | 0.10531 | -0.0003 | 0.00051 | 0.00034 | -0.00024 | -0.00021 | 0.07534 | -0.00551 | -0.0042 | -0.00112 | 0 | 0.06021 | 0.0001 | 0.00316 | -0.00024 | 0.00675 | -0.05613 | -0.00438 | 0.00124 | 0.09926 | 0.02655 | 0.02199
[RO-RO] [OPP] OHL 400 kV Tantareni-Urechesti | N-1 TRA 400/220 kV AT Urechesti | 0.0132 | -0.00078 | -0.00812 | -1e-05 | 0.08529 | -0.00024 | 0.00049 | 0.00027 | -0.0002 | -0.00017 | 0.06393 | -0.00494 | -0.00272 | -0.00093 | -0.00096 | 0.05136 | 8e-05 | 0.00238 | -0.0002 | -0.01778 | -0.05165 | -0.00361 | 0.00125 | 0.08047 | 0.01543 | 0.01797
[RO-RO] [OPP] OHL 400 kV Tantareni-Urechesti | N-1 TIE 400 kV Resita-Pancevo c2 | 0.02305 | -0.00074 | -0.00213 | 0 | 0.09754 | -0.00015 | 0.00018 | 0.00017 | -0.00012 | -0.0001 | 0.07642 | -0.0012 | -0.00317 | -0.00053 | 0.00778 | 0.06364 | 5e-05 | 0.00177 | -0.00012 | -0.0141 | -0.04113 | -0.0023 | 0.00047 | 0.09269 | 0.01521 | 0.029
[RO-RO] [OPP] OHL 400 kV Tantareni-Urechesti | N-1 TIE 400 kV Resita-Pancevo c1 | 0.02305 | -0.00074 | -0.00213 | 0 | 0.09754 | -0.00015 | 0.00018 | 0.00017 | -0.00012 | -0.0001 | 0.07642 | -0.0012 | -0.00317 | -0.00053 | 0.00778 | 0.06364 | 5e-05 | 0.00177 | -0.00012 | -0.0141 | -0.04113 | -0.0023 | 0.00047 | 0.09269 | 0.01521 | 0.029
[RO-RO] [OPP] OHL 400 kV Portile de Fier-Urechesti | BC | 0.01121 | 0.00148 | 0.02604 | 2e-05 | -0.0818 | 0.00059 | -0.00137 | -0.00064 | 0.00049 | 0.00043 | -0.04443 | 0.01645 | 0.004 | 0.00237 | 0.02477 | -0.02812 | -0.00019 | -0.00542 | 0.00049 | -0.13578 | 0.08746 | 0.00854 | -0.00338 | -0.07495 | -0.03551 | 0.00911
[RO-RO] [OPP] OHL 400 kV Portile de Fier-Urechesti | N-1 TIE 400 kV Portile de Fier-Djerdap | -0.01051 | 0.00112 | 0.01161 | 1e-05 | -0.07588 | 0.00034 | -0.00066 | -0.00038 | 0.00028 | 0.00024 | -0.05341 | 0.00729 | 0.00393 | 0.00131 | 0.00414 | -0.0431 | -0.00011 | -0.00342 | 0.00027 | -0.09323 | 0.04881 | 0.00498 | -0.00162 | -0.07168 | -0.02587 | -0.01655
[RO-RO] [OPP] OHL 400 kV Portile de Fier-Urechesti | N-1 OHL 400 kV Slatina-Portile de Fier | 0.01421 | 0.00203 | 0.03453 | 2e-05 | -0.11248 | 0.00079 | -0.00182 | -0.00086 | 0.00066 | 0.00057 | -0.06096 | 0.02185 | 0.00561 | 0.00317 | 0.03254 | -0.03885 | -0.00025 | -0.00733 | 0.00065 | -0.17128 | 0.11629 | 0.01144 | -0.00446 | -0.10315 | -0.04964 | 0.01128
[RO-RO] [OPP] OHL 400 kV Portile de Fier-Urechesti | N-1 OHL 220 kV Portile de Fier-Resita 1&2 | 0.01565 | 0.00144 | 0.02798 | 2e-05 | -0.07526 | 0.00061 | -0.00147 | -0.00066 | 0.00051 | 0.00044 | -0.03813 | 0.01765 | 0.00358 | 0.00247 | 0.02819 | -0.02199 | -0.00019 | -0.00549 | 0.00051 | -0.12817 | 0.09059 | 0.00883 | -0.00363 | -0.06847 | -0.0345 | 0.0144
[RO-RO] [OPP] OHL 400 kV Portile de Fier-Urechesti | N-1 OHL 220 kV Resita-Timisoara 1&2 | 0.02383 | 0.00147 | 0.03464 | 2e-05 | -0.0689 | 0.00071 | -0.00182 | -0.00076 | 0.0006 | 0.00052 | -0.03068 | 0.02171 | 0.00298 | 0.00292 | 0.03676 | -0.01415 | -0.00023 | -0.00616 | 0.00059 | -0.12568 | 0.10503 | 0.01034 | -0.00454 | -0.06193 | -0.03526 | 0.02299
[RO-RO] [OPP] OHL 400 kV Portile de Fier-Urechesti | N-1 TIE 400 kV Resita-Pancevo c2 | 0.01114 | 0.00145 | 0.0253 | 1e-05 | -0.0805 | 0.00058 | -0.00133 | -0.00063 | 0.00048 | 0.00042 | -0.04352 | 0.01601 | 0.00395 | 0.0023 | 0.0242 | -0.0274 | -0.00018 | -0.00529 | 0.00047 | -0.13366 | 0.08541 | 0.0083 | -0.00328 | -0.07372 | -0.03486 | 0.00929
[RO-RO] [OPP] OHL 400 kV Portile de Fier-Urechesti | N-1 TIE 400 kV Resita-Pancevo c1 | 0.01114 | 0.00145 | 0.0253 | 1e-05 | -0.0805 | 0.00058 | -0.00133 | -0.00063 | 0.00048 | 0.00042 | -0.04352 | 0.01601 | 0.00395 | 0.0023 | 0.0242 | -0.0274 | -0.00018 | -0.00529 | 0.00047 | -0.13366 | 0.08541 | 0.0083 | -0.00328 | -0.07372 | -0.03486 | 0.00929
[RO-RO] [OPP] OHL 400 kV Slatina-Portile de Fier | N-1 OHL 400 kV Portile de Fier-Urechesti | -0.01025 | -0.00165 | -0.02676 | -2e-05 | 0.09186 | -0.00063 | 0.0014 | 0.00068 | -0.00052 | -0.00045 | 0.04963 | -0.01698 | -0.0047 | -0.00249 | -0.02486 | 0.03193 | 0.0002 | 0.00585 | -0.00051 | 0.12256 | -0.09052 | -0.009 | 0.00342 | 0.08433 | 0.04145 | -0.00781
[RO-RO] [OPP] OHL 400 kV Slatina-Portile de Fier | N-1 TIE 400 kV Resita-Pancevo c2 | -0.00577 | -0.00104 | -0.01596 | -1e-05 | 0.05861 | -0.00038 | 0.00083 | 0.00042 | -0.00032 | -0.00027 | 0.03145 | -0.01017 | -0.00309 | -0.00151 | -0.01468 | 0.02032 | 0.00012 | 0.00362 | -0.00031 | 0.0674 | -0.05453 | -0.00547 | 0.00201 | 0.05384 | 0.02697 | -0.00432
[RO-RO] [OPP] OHL 400 kV Medgidia Sud - Stupina | N-1 OHL 400 kV Isaccea - Rahman | 0.04797 | 0.00157 | 0.02765 | 2e-05 | 0.10302 | 0.0006 | -0.00123 | -0.00065 | 0.00049 | 0.00043 | 0.07632 | 0.01841 | 0.00418 | 0.00237 | 0.03996 | 0.0686 | -0.00019 | -0.00579 | 0.00049 | 0.03246 | 0.03538 | 0.0081 | -0.00267 | 0.09928 | -0.06255 | 0.05338
[RO-RO] [OPP] OHL 400 kV Medgidia Sud - Stupina | N-1 OHL 400 kV Cernavodă - Medgidia Sud | 0.04629 | 0.00108 | 0.0238 | 1e-05 | 0.12546 | 0.00047 | -0.00107 | -0.00051 | 0.00039 | 0.00034 | 0.08392 | 0.01576 | 0.00237 | 0.00191 | 0.03646 | 0.0725 | -0.00015 | -0.00436 | 0.00039 | -0.00289 | 0.02533 | 0.00642 | -0.00241 | 0.1198 | -0.04147 | 0.05185
[RO-RO] [OPP] OHL 400 kV Medgidia Sud - Rahman | N-1 OHL 400 kV Cernavodă - Medgidia Sud | -0.04365 | -0.00102 | -0.02244 | -1e-05 | -0.11829 | -0.00045 | 0.00101 | 0.00048 | -0.00037 | -0.00032 | -0.07913 | -0.01486 | -0.00223 | -0.0018 | -0.03438 | -0.06835 | 0.00014 | 0.00411 | -0.00037 | 0.00273 | -0.02388 | -0.00606 | 0.00227 | -0.11295 | 0.0391 | -0.04889
[RO-RO] [OPP] OHL 400 kV Medgidia Sud- Cernavoda | BC | 0.03545 | -0.00016 | 0.01183 | 0 | 0.15407 | 0.00013 | -0.00057 | -0.00013 | 0.00012 | 0.0001 | 0.08714 | 0.00761 | -0.00189 | 0.00064 | 0.02326 | 0.06954 | -4e-05 | -0.00061 | 0.00012 | -0.07838 | -0.00021 | 0.00183 | -0.00147 | 0.14515 | 0.0103 | 0.04048
[RO-RO] [OPP] OHL 400 kV Medgidia Sud- Cernavoda | N-1 OHL 400 kV Isaccea - Tulcea Vest | 0.02685 | -0.0005 | 0.00651 | 0 | 0.13887 | 1e-05 | -0.00034 | 0 | 2e-05 | 2e-05 | 0.07475 | 0.00406 | -0.00285 | 0.00017 | 0.01583 | 0.05804 | 0 | 0.00058 | 2e-05 | -0.08848 | -0.00766 | 0.0002 | -0.00097 | 0.13036 | 0.02388 | 0.03095
[RO-RO] [OPP] OHL 400 kV Medgidia Sud- Cernavoda | N-1 OHL 400 kV Lacu Sarat - Gura Ialomitei | 0.02331 | -0.00053 | 0.0047 | 0 | 0.13002 | -2e-05 | -0.00025 | 3e-05 | 0 | 0 | 0.0686 | 0.0029 | -0.00282 | 4e-05 | 0.01301 | 0.05264 | 1e-05 | 0.0008 | 0 | -0.08786 | -0.00991 | -0.00022 | -0.00075 | 0.12187 | 0.02395 | 0.02696
[RO-RO] [OPP] OHL 400 kV Medgidia Sud- Cernavoda | N-1 OHL 400 kV Tulcea Vest - Tariverde | 0.028 | -0.00046 | 0.00719 | 0 | 0.14116 | 3e-05 | -0.00037 | -1e-05 | 3e-05 | 3e-05 | 0.0765 | 0.00451 | -0.00274 | 0.00023 | 0.0168 | 0.05963 | -1e-05 | 0.00043 | 3e-05 | -0.08748 | -0.00675 | 0.0004 | -0.00104 | 0.13257 | 0.02226 | 0.03222
[RO-RO] [OPP] OHL 400 kV Medgidia Sud- Cernavoda | N-1 OHL 400 kV Gutinas – Smardan | 0.03618 | -0.00021 | 0.01199 | 0 | 0.1574 | 0.00013 | -0.00059 | -0.00012 | 0.00012 | 0.0001 | 0.08901 | 0.00769 | -0.0021 | 0.00063 | 0.0237 | 0.07103 | -4e-05 | -0.00052 | 0.00012 | -0.08105 | -0.00023 | 0.00178 | -0.00153 | 0.14828 | 0.01297 | 0.04133
[RO-RO] [OPP] OHL 400 kV Medgidia Sud- Cernavoda | N-1 OHL 400 kV Isaccea - Rahman | 0.05036 | 0.00033 | 0.02042 | 1e-05 | 0.18609 | 0.00032 | -0.00096 | -0.00033 | 0.00027 | 0.00024 | 0.11086 | 0.01333 | -0.00059 | 0.00137 | 0.03568 | 0.09086 | -0.0001 | -0.00241 | 0.00027 | -0.06829 | 0.01078 | 0.00434 | -0.0023 | 0.176 | -0.00914 | 0.05706
[RO-RO] [OPP] OHL 400 kV Medgidia Sud- Cernavoda | N-1 OHL 400 kV Isaccea - Stupina | 0.05165 | 0.00037 | 0.02116 | 1e-05 | 0.18886 | 0.00033 | -0.00099 | -0.00035 | 0.00029 | 0.00025 | 0.11291 | 0.01383 | -0.00048 | 0.00144 | 0.03675 | 0.09271 | -0.00011 | -0.00257 | 0.00028 | -0.06742 | 0.01173 | 0.00456 | -0.00237 | 0.17867 | -0.01082 | 0.0585
[RO-RO] [OPP] OHL 400 kV Medgidia Sud- Cernavoda | N-1 TIE 400 kV MEDGIDIA SUD - VARNA | 0.02471 | -0.00038 | 0.00652 | 0 | 0.12296 | 3e-05 | -0.00033 | -2e-05 | 3e-05 | 3e-05 | 0.06686 | 0.0041 | -0.00231 | 0.00022 | 0.01495 | 0.05223 | -1e-05 | 0.0003 | 3e-05 | -0.07508 | -0.00542 | 0.00044 | -0.00093 | 0.11548 | 0.01848 | 0.02841
[RO-RO] [OPP] OHL 400 kV Medgidia Sud- Cernavoda | N-1 TIE 400 kV DOBRUDJA- MEDGIDIA SUD | 0.02527 | -0.00036 | 0.0068 | 0 | 0.12457 | 4e-05 | -0.00035 | -2e-05 | 4e-05 | 3e-05 | 0.06794 | 0.00429 | -0.00229 | 0.00024 | 0.01539 | 0.05314 | -1e-05 | 0.00026 | 4e-05 | -0.07525 | -0.00514 | 0.00051 | -0.00096 | 0.11706 | 0.01805 | 0.02904
[RO-RO] [OPP] OHL 400 kV Medgidia Sud- Cernavoda | N-1 OHL 400 kV Constanta Nord- Cernavoda | 0.02588 | -0.00056 | 0.00572 | 0 | 0.13884 | -1e-05 | -0.00031 | 3e-05 | 1e-05 | 0 | 0.07401 | 0.00353 | -0.00306 | 9e-05 | 0.01486 | 0.05714 | 0 | 0.00079 | 1e-05 | -0.09185 | -0.00907 | -7e-05 | -0.00091 | 0.13024 | 0.02665 | 0.02989
[RO-RO] [OPP] OHL 400 kV Medgidia Sud- Cernavoda | N-1 OHL 400 kV Cernavoda - Pelicanu | 0.0356 | 5e-05 | 0.01336 | 1e-05 | 0.14104 | 0.00019 | -0.00064 | -0.00019 | 0.00016 | 0.00014 | 0.08212 | 0.00866 | -0.0011 | 0.00083 | 0.02445 | 0.06653 | -6e-05 | -0.00122 | 0.00016 | -0.06117 | 0.00442 | 0.00253 | -0.00158 | 0.13316 | 0.00146 | 0.04047
[RO-RO] [OPP] OHL 400 kV Medgidia Sud- Cernavoda | N-1 OHL 400 kV Pelicanu - Bucuresti Sud | 0.03594 | 8e-05 | 0.01368 | 1e-05 | 0.14059 | 0.00019 | -0.00065 | -0.0002 | 0.00017 | 0.00015 | 0.08219 | 0.00888 | -0.00101 | 0.00086 | 0.02483 | 0.06674 | -6e-05 | -0.0013 | 0.00017 | -0.0596 | 0.00509 | 0.00264 | -0.00161 | 0.13278 | 0.00041 | 0.04084
[RO-RO] [OPP] OHL 400 kV Medgidia Sud- Cernavoda | N-1 OHL 400 kV Gura Ialomitei - Bucuresti Sud | 0.0358 | 8e-05 | 0.01359 | 1e-05 | 0.14033 | 0.00019 | -0.00065 | -0.0002 | 0.00017 | 0.00014 | 0.08198 | 0.00882 | -0.00102 | 0.00085 | 0.0247 | 0.06654 | -6e-05 | -0.00129 | 0.00017 | -0.0597 | 0.00495 | 0.00262 | -0.0016 | 0.13253 | 0.00057 | 0.04068
[RO-RO] [OPP] OHL 400 kV Medgidia Sud- Cernavoda | N-1 OHL 400 kV Medgidia Sud - Stupina | 0.05165 | 0.00037 | 0.02116 | 1e-05 | 0.18886 | 0.00033 | -0.00099 | -0.00035 | 0.00029 | 0.00025 | 0.11291 | 0.01383 | -0.00048 | 0.00144 | 0.03675 | 0.09271 | -0.00011 | -0.00257 | 0.00028 | -0.06742 | 0.01173 | 0.00456 | -0.00237 | 0.17867 | -0.01082 | 0.0585
[RO-RO] [OPP] OHL 400 kV Medgidia Sud- Cernavoda | N-1 OHL 400 kV Medgidia Sud - Rahman | 0.05036 | 0.00033 | 0.02042 | 1e-05 | 0.18609 | 0.00032 | -0.00096 | -0.00033 | 0.00027 | 0.00024 | 0.11086 | 0.01333 | -0.00059 | 0.00137 | 0.03568 | 0.09086 | -0.0001 | -0.00241 | 0.00027 | -0.06829 | 0.01078 | 0.00434 | -0.0023 | 0.176 | -0.00914 | 0.05706
[RO-RO] [OPP] OHL 400 kV Medgidia Sud- Cernavoda | N-1 TIE 400 kV Isaccea - Vulcanesti | 0.04343 | 0.00021 | 0.01691 | 1e-05 | 0.16755 | 0.00025 | -0.00079 | -0.00026 | 0.00022 | 0.00019 | 0.09838 | 0.01104 | -0.00076 | 0.00111 | 0.03022 | 0.08005 | -8e-05 | -0.00187 | 0.00022 | -0.06708 | 0.00686 | 0.00346 | -0.00191 | 0.15829 | -0.00568 | 0.04928
[RO-RO] [OPP] OHL 400 kV Cernavoda - Pelicanu | BC | 0.00046 | 0.00068 | 0.00487 | 0 | -0.04147 | 0.00017 | -0.0002 | -0.00019 | 0.00013 | 0.00011 | -0.01599 | 0.00335 | 0.00252 | 0.0006 | 0.00378 | -0.00958 | -5e-05 | -0.00192 | 0.00013 | 0.05475 | 0.01475 | 0.00224 | -0.00033 | -0.03814 | -0.02813 | -2e-05
[RO-RO] [OPP] OHL 400 kV Cernavoda - Pelicanu | N-1 OHL 400 kV Isaccea - Tulcea Vest | -0.00045 | 0.00064 | 0.0043 | 0 | -0.04308 | 0.00015 | -0.00017 | -0.00018 | 0.00012 | 0.00011 | -0.01731 | 0.00298 | 0.00242 | 0.00055 | 0.00299 | -0.0108 | -5e-05 | -0.00179 | 0.00012 | 0.05368 | 0.01396 | 0.00207 | -0.00028 | -0.03971 | -0.02669 | -0.00103
[RO-RO] [OPP] OHL 400 kV Cernavoda - Pelicanu | N-1 OHL 400 kV Lacu Sarat - Gura Ialomitei | -0.00118 | 0.00063 | 0.0039 | 0 | -0.04473 | 0.00014 | -0.00015 | -0.00017 | 0.00011 | 0.0001 | -0.0185 | 0.00271 | 0.0024 | 0.00052 | 0.00239 | -0.01187 | -5e-05 | -0.00173 | 0.00011 | 0.05347 | 0.01344 | 0.00196 | -0.00023 | -0.0413 | -0.02628 | -0.00185
[RO-RO] [OPP] OHL 400 kV Cernavoda - Pelicanu | N-1 OHL 400 kV Tulcea Vest - Tariverde | -0.00026 | 0.00065 | 0.00442 | 0 | -0.04271 | 0.00015 | -0.00018 | -0.00018 | 0.00012 | 0.00011 | -0.01702 | 0.00305 | 0.00244 | 0.00056 | 0.00315 | -0.01054 | -5e-05 | -0.00182 | 0.00012 | 0.05387 | 0.01412 | 0.0021 | -0.00029 | -0.03935 | -0.02698 | -0.00081
[RO-RO] [OPP] OHL 400 kV Cernavoda - Pelicanu | N-1 OHL 400 kV Tariverde - Constanta Nord | -0.00026 | 0.00065 | 0.00442 | 0 | -0.04271 | 0.00015 | -0.00018 | -0.00018 | 0.00012 | 0.00011 | -0.01702 | 0.00305 | 0.00244 | 0.00056 | 0.00315 | -0.01054 | -5e-05 | -0.00182 | 0.00012 | 0.05387 | 0.01412 | 0.0021 | -0.00029 | -0.03935 | -0.02698 | -0.00081
[RO-RO] [OPP] OHL 400 kV Cernavoda - Pelicanu | N-1 OHL 400 kV Constanta Nord- Cernavoda | -0.00025 | 0.00065 | 0.00442 | 0 | -0.0426 | 0.00015 | -0.00018 | -0.00018 | 0.00012 | 0.00011 | -0.01696 | 0.00305 | 0.00244 | 0.00056 | 0.00315 | -0.0105 | -5e-05 | -0.00181 | 0.00012 | 0.05375 | 0.01409 | 0.0021 | -0.00029 | -0.03925 | -0.02692 | -0.0008
[RO-RO] [OPP] OHL 400 kV Cernavoda - Pelicanu | N-1 OHL 400 kV Gura Ialomitei - Bucuresti Sud | 0.00091 | 0.00099 | 0.0072 | 1e-05 | -0.05963 | 0.00024 | -0.00029 | -0.00028 | 0.00019 | 0.00017 | -0.02281 | 0.00495 | 0.00367 | 0.00088 | 0.00568 | -0.01355 | -8e-05 | -0.00281 | 0.00019 | 0.07943 | 0.02157 | 0.00328 | -0.0005 | -0.05482 | -0.04099 | 0.00025
[RO-RO] [OPP] OHL 400 kV Cernavoda - Pelicanu | N-1 OHL 400 kV Gutinas – Smardan | -0.00125 | 0.00079 | 0.00449 | 0 | -0.04932 | 0.00017 | -0.00016 | -0.0002 | 0.00014 | 0.00012 | -0.02039 | 0.00317 | 0.00303 | 0.00062 | 0.00272 | -0.01308 | -6e-05 | -0.00213 | 0.00014 | 0.06106 | 0.0148 | 0.00235 | -0.0002 | -0.04554 | -0.03443 | -0.00203
[RO-RO] [OPP] OHL 400 kV Cernavoda - Pelicanu | N-1 OHL 400 kV Brasov – Gutinas | -7e-05 | 0.00083 | 0.00526 | 0 | -0.04811 | 0.00019 | -0.0002 | -0.00022 | 0.00015 | 0.00013 | -0.01896 | 0.00368 | 0.00313 | 0.00069 | 0.00379 | -0.01164 | -6e-05 | -0.00228 | 0.00015 | 0.0612 | 0.01603 | 0.00257 | -0.0003 | -0.04431 | -0.03502 | -0.00071
[RO-RO] [OPP] OHL 400 kV Pelicanu - Bucuresti Sud | BC | 0.00152 | 0.00075 | 0.00576 | 0 | -0.04187 | 0.00019 | -0.00024 | -0.00021 | 0.00015 | 0.00013 | -0.01536 | 0.00394 | 0.00273 | 0.00069 | 0.00487 | -0.00871 | -6e-05 | -0.00214 | 0.00015 | 0.0583 | 0.01645 | 0.00254 | -0.00042 | -0.03842 | -0.03071 | 0.00113
[RO-RO] [OPP] OHL 400 kV Pelicanu - Bucuresti Sud | N-1 OHL 400 kV Isaccea - Tulcea Vest | 0.00074 | 0.00072 | 0.00527 | 0 | -0.04325 | 0.00018 | -0.00022 | -0.0002 | 0.00014 | 0.00012 | -0.01648 | 0.00362 | 0.00265 | 0.00064 | 0.00419 | -0.00975 | -6e-05 | -0.00203 | 0.00014 | 0.05738 | 0.01578 | 0.00239 | -0.00037 | -0.03976 | -0.02948 | 0.00027
[RO-RO] [OPP] OHL 400 kV Pelicanu - Bucuresti Sud | N-1 OHL 400 kV Lacu Sarat - Gura Ialomitei | 0.00026 | 0.00071 | 0.00502 | 0 | -0.04437 | 0.00017 | -0.0002 | -0.0002 | 0.00014 | 0.00012 | -0.01729 | 0.00346 | 0.00264 | 0.00062 | 0.0038 | -0.01046 | -6e-05 | -0.002 | 0.00014 | 0.05731 | 0.01544 | 0.00233 | -0.00034 | -0.04083 | -0.0293 | -0.00027
[RO-RO] [OPP] OHL 400 kV Pelicanu - Bucuresti Sud | N-1 OHL 400 kV Tulcea Vest - Tariverde | 0.00091 | 0.00072 | 0.00537 | 0 | -0.04294 | 0.00018 | -0.00022 | -0.0002 | 0.00014 | 0.00012 | -0.01624 | 0.00369 | 0.00266 | 0.00065 | 0.00433 | -0.00953 | -6e-05 | -0.00206 | 0.00014 | 0.05754 | 0.01591 | 0.00242 | -0.00038 | -0.03945 | -0.02973 | 0.00045
[RO-RO] [OPP] OHL 400 kV Pelicanu - Bucuresti Sud | N-1 OHL 400 kV Tariverde - Constanta Nord | 0.00091 | 0.00072 | 0.00537 | 0 | -0.04294 | 0.00018 | -0.00022 | -0.0002 | 0.00014 | 0.00012 | -0.01624 | 0.00369 | 0.00266 | 0.00065 | 0.00433 | -0.00953 | -6e-05 | -0.00206 | 0.00014 | 0.05754 | 0.01591 | 0.00242 | -0.00038 | -0.03945 | -0.02973 | 0.00045
[RO-RO] [OPP] OHL 400 kV Pelicanu - Bucuresti Sud | N-1 OHL 400 kV Constanta Nord- Cernavoda | 0.00091 | 0.00072 | 0.00536 | 0 | -0.04285 | 0.00018 | -0.00022 | -0.0002 | 0.00014 | 0.00012 | -0.01621 | 0.00368 | 0.00266 | 0.00065 | 0.00433 | -0.00951 | -6e-05 | -0.00205 | 0.00014 | 0.05743 | 0.01588 | 0.00241 | -0.00038 | -0.03938 | -0.02966 | 0.00045
[RO-RO] [OPP] OHL 400 kV Pelicanu - Bucuresti Sud | N-1 OHL 400 kV Gura Ialomitei - Bucuresti Sud | 0.002 | 0.00108 | 0.00822 | 1e-05 | -0.06105 | 0.00027 | -0.00034 | -0.00031 | 0.00021 | 0.00019 | -0.02256 | 0.00563 | 0.00395 | 0.00098 | 0.00688 | -0.0129 | -9e-05 | -0.00308 | 0.00021 | 0.08437 | 0.02366 | 0.00364 | -0.00059 | -0.05603 | -0.0443 | 0.00141
[RO-RO] [OPP] OHL 400 kV Pelicanu - Bucuresti Sud | N-1 OHL 400 kV Gutinas – Smardan | -0.00033 | 0.00087 | 0.00534 | 0 | -0.05036 | 0.0002 | -0.0002 | -0.00023 | 0.00016 | 0.00014 | -0.02011 | 0.00375 | 0.00328 | 0.00071 | 0.00373 | -0.01249 | -6e-05 | -0.00237 | 0.00015 | 0.06511 | 0.01651 | 0.00265 | -0.00028 | -0.04641 | -0.03752 | -0.00104
[RO-RO] [OPP] OHL 400 kV Pelicanu - Bucuresti Sud | N-1 OHL 400 kV Brasov – Gutinas | 0.00093 | 0.00091 | 0.0062 | 0 | -0.04936 | 0.00022 | -0.00024 | -0.00025 | 0.00017 | 0.00015 | -0.01871 | 0.00431 | 0.00342 | 0.00078 | 0.00489 | -0.01103 | -7e-05 | -0.00254 | 0.00017 | 0.06555 | 0.01789 | 0.00291 | -0.00038 | -0.04537 | -0.03848 | 0.00036
[RO-RO] [OPP] OHL 400 kV Gura Ialomitei - Bucuresti Sud | BC | 0.001 | 0.0007 | 0.00519 | 0 | -0.04048 | 0.00017 | -0.00021 | -0.0002 | 0.00014 | 0.00012 | -0.0152 | 0.00357 | 0.00256 | 0.00063 | 0.00424 | -0.00885 | -6e-05 | -0.00198 | 0.00014 | 0.05503 | 0.01522 | 0.00233 | -0.00037 | -0.03718 | -0.02867 | 0.00059
[RO-RO] [OPP] OHL 400 kV Gura Ialomitei - Bucuresti Sud | N-1 OHL 400 kV Isaccea - Tulcea Vest | 0.00019 | 0.00066 | 0.00469 | 0 | -0.04193 | 0.00016 | -0.00019 | -0.00018 | 0.00013 | 0.00011 | -0.01638 | 0.00323 | 0.00247 | 0.00058 | 0.00353 | -0.00994 | -5e-05 | -0.00187 | 0.00013 | 0.05407 | 0.01451 | 0.00218 | -0.00032 | -0.03859 | -0.02738 | -0.00032
[RO-RO] [OPP] OHL 400 kV Gura Ialomitei - Bucuresti Sud | N-1 OHL 400 kV Lacu Sarat - Gura Ialomitei | -0.00039 | 0.00065 | 0.00437 | 0 | -0.04325 | 0.00015 | -0.00018 | -0.00018 | 0.00012 | 0.00011 | -0.01733 | 0.00302 | 0.00245 | 0.00056 | 0.00306 | -0.01079 | -5e-05 | -0.00182 | 0.00012 | 0.05394 | 0.0141 | 0.0021 | -0.00028 | -0.03986 | -0.0271 | -0.00097
[RO-RO] [OPP] OHL 400 kV Gura Ialomitei - Bucuresti Sud | N-1 OHL 400 kV Tulcea Vest - Tariverde | 0.00036 | 0.00067 | 0.00479 | 0 | -0.0416 | 0.00016 | -0.0002 | -0.00019 | 0.00013 | 0.00011 | -0.01612 | 0.0033 | 0.00249 | 0.00059 | 0.00368 | -0.0097 | -5e-05 | -0.00189 | 0.00013 | 0.05424 | 0.01465 | 0.00221 | -0.00033 | -0.03827 | -0.02764 | -0.00013
[RO-RO] [OPP] OHL 400 kV Gura Ialomitei - Bucuresti Sud | N-1 OHL 400 kV Tariverde - Constanta Nord | 0.00036 | 0.00067 | 0.00479 | 0 | -0.0416 | 0.00016 | -0.0002 | -0.00019 | 0.00013 | 0.00011 | -0.01612 | 0.0033 | 0.00249 | 0.00059 | 0.00368 | -0.0097 | -5e-05 | -0.00189 | 0.00013 | 0.05424 | 0.01465 | 0.00221 | -0.00033 | -0.03827 | -0.02764 | -0.00013
[RO-RO] [OPP] OHL 400 kV Gura Ialomitei - Bucuresti Sud | N-1 OHL 400 kV Constanta Nord- Cernavoda | 0.00036 | 0.00067 | 0.00478 | 0 | -0.0415 | 0.00016 | -0.0002 | -0.00019 | 0.00013 | 0.00011 | -0.01608 | 0.00329 | 0.00248 | 0.00059 | 0.00368 | -0.00968 | -5e-05 | -0.00189 | 0.00013 | 0.05413 | 0.01462 | 0.0022 | -0.00033 | -0.03818 | -0.02758 | -0.00012
[RO-RO] [OPP] OHL 400 kV Gura Ialomitei - Bucuresti Sud | N-1 OHL 400 kV Cernavoda - Pelicanu | 0.00119 | 0.00096 | 0.00711 | 1e-05 | -0.05679 | 0.00024 | -0.00029 | -0.00027 | 0.00019 | 0.00016 | -0.02149 | 0.00488 | 0.00355 | 0.00087 | 0.00572 | -0.01262 | -8e-05 | -0.00273 | 0.00019 | 0.07656 | 0.02102 | 0.00321 | -0.0005 | -0.05218 | -0.03973 | 0.00058
[RO-RO] [OPP] OHL 400 kV Gura Ialomitei - Bucuresti Sud | N-1 OHL 400 kV Gutinas – Smardan | -0.00074 | 0.00081 | 0.00481 | 0 | -0.04844 | 0.00018 | -0.00018 | -0.00021 | 0.00014 | 0.00013 | -0.01966 | 0.00338 | 0.00307 | 0.00065 | 0.00317 | -0.0124 | -6e-05 | -0.0022 | 0.00014 | 0.06142 | 0.01527 | 0.00244 | -0.00024 | -0.04468 | -0.03505 | -0.00145
[RO-RO] [OPP] OHL 400 kV Gura Ialomitei - Bucuresti Sud | N-1 OHL 400 kV Brasov – Gutinas | 0.00046 | 0.00085 | 0.0056 | 0 | -0.04737 | 0.0002 | -0.00022 | -0.00023 | 0.00016 | 0.00014 | -0.01828 | 0.0039 | 0.00319 | 0.00072 | 0.00426 | -0.01099 | -6e-05 | -0.00235 | 0.00016 | 0.06171 | 0.01654 | 0.00268 | -0.00033 | -0.04358 | -0.03582 | -0.00013
[RO-RO] [OPP] OHL 400 kV Gutinas - Smardan | BC | -0.01052 | 0.00066 | -0.00235 | 0 | -0.04814 | 6e-05 | 0.00021 | -8e-05 | 4e-05 | 3e-05 | -0.02697 | -0.00111 | 0.00309 | 0.00013 | -0.00645 | -0.02147 | -2e-05 | -0.00132 | 4e-05 | 0.03867 | 0.00033 | 0.00067 | 0.00079 | -0.04533 | -0.0386 | -0.01235
[RO-RO] [OPP] OHL 400 kV Gutinas - Smardan | N-1 OHL 400 kV Isaccea - Tulcea Vest | -0.00938 | 0.00071 | -0.00164 | 0 | -0.04612 | 8e-05 | 0.00018 | -0.0001 | 5e-05 | 5e-05 | -0.02532 | -0.00064 | 0.00322 | 0.00019 | -0.00546 | -0.01994 | -3e-05 | -0.00148 | 5e-05 | 0.04001 | 0.00132 | 0.00088 | 0.00072 | -0.04337 | -0.04041 | -0.01108
[RO-RO] [OPP] OHL 400 kV Gutinas - Smardan | N-1 OHL 400 kV Lacu Sarat - Gura Ialomitei | -0.00827 | 0.00073 | -0.00102 | 0 | -0.04367 | 9e-05 | 0.00015 | -0.00011 | 6e-05 | 5e-05 | -0.02353 | -0.00024 | 0.00327 | 0.00024 | -0.00455 | -0.01833 | -3e-05 | -0.00158 | 6e-05 | 0.04043 | 0.00213 | 0.00105 | 0.00065 | -0.04101 | -0.04113 | -0.00984
[RO-RO] [OPP] OHL 400 kV Gutinas - Smardan | N-1 OHL 400 kV Tulcea Vest - Tariverde | -0.00965 | 0.0007 | -0.0018 | 0 | -0.04663 | 7e-05 | 0.00019 | -0.0001 | 5e-05 | 4e-05 | -0.02573 | -0.00075 | 0.00319 | 0.00017 | -0.00569 | -0.02031 | -2e-05 | -0.00144 | 5e-05 | 0.03973 | 0.00109 | 0.00083 | 0.00074 | -0.04386 | -0.04 | -0.01138
[RO-RO] [OPP] OHL 400 kV Gutinas - Smardan | N-1 OHL 400 kV Tariverde - Constanta Nord | -0.00965 | 0.0007 | -0.0018 | 0 | -0.04663 | 7e-05 | 0.00019 | -0.0001 | 5e-05 | 4e-05 | -0.02573 | -0.00075 | 0.00319 | 0.00017 | -0.00569 | -0.02031 | -2e-05 | -0.00144 | 5e-05 | 0.03973 | 0.00109 | 0.00083 | 0.00074 | -0.04386 | -0.04 | -0.01138
[RO-RO] [OPP] OHL 400 kV Gutinas - Smardan | N-1 OHL 400 kV Constanta Nord- Cernavoda | -0.00975 | 0.0007 | -0.00185 | 0 | -0.04691 | 7e-05 | 0.00019 | -0.0001 | 5e-05 | 4e-05 | -0.02591 | -0.00078 | 0.00319 | 0.00017 | -0.00577 | -0.02047 | -2e-05 | -0.00143 | 5e-05 | 0.03976 | 0.00104 | 0.00082 | 0.00074 | -0.04413 | -0.03992 | -0.01149
[RO-RO] [OPP] OHL 400 kV Gutinas - Smardan | N-1 OHL 400 kV Cernavoda - Pelicanu | -0.01047 | 0.00075 | -0.00175 | 0 | -0.05321 | 8e-05 | 0.00018 | -0.00011 | 6e-05 | 5e-05 | -0.02893 | -0.0007 | 0.0034 | 0.0002 | -0.00599 | -0.02264 | -3e-05 | -0.00155 | 5e-05 | 0.04537 | 0.00214 | 0.00094 | 0.00075 | -0.05 | -0.04204 | -0.01235
[RO-RO] [OPP] OHL 400 kV Gutinas - Smardan | N-1 OHL 400 kV Gura Ialomitei - Bucuresti Sud | -0.01038 | 0.00076 | -0.00161 | 0 | -0.05386 | 8e-05 | 0.00018 | -0.00011 | 6e-05 | 5e-05 | -0.02912 | -0.00061 | 0.00346 | 0.00022 | -0.00585 | -0.02272 | -3e-05 | -0.0016 | 6e-05 | 0.04645 | 0.00248 | 0.001 | 0.00074 | -0.05059 | -0.04266 | -0.01226
[RO-RO] [OPP] OHL 400 kV Gutinas - Smardan | N-1 OHL 400 kV Bucuresti Sud - Domnesti | -0.01164 | 0.00071 | -0.00258 | 0 | -0.05362 | 6e-05 | 0.00023 | -9e-05 | 4e-05 | 4e-05 | -0.03002 | -0.00124 | 0.00333 | 0.00013 | -0.0071 | -0.02386 | -2e-05 | -0.00141 | 4e-05 | 0.05008 | 0.0006 | 0.00071 | 0.00084 | -0.05049 | -0.04117 | -0.01366
[RO-RO] [OPP] OHL 400 kV Gutinas - Smardan | N-1 OHL 400 kV Brasov – Gutinas | -0.00863 | 0.00014 | -0.00375 | 0 | -0.02429 | -3e-05 | 0.00022 | 3e-05 | -3e-05 | -3e-05 | -0.0163 | -0.00229 | 0.00092 | -0.00018 | -0.0065 | -0.01406 | 1e-05 | -3e-05 | -3e-05 | 0.01554 | -0.00427 | -0.00052 | 0.00066 | -0.02319 | -0.01385 | -0.00987
[RO-RO] [OPP] OHL 400 kV Gutinas - Smardan | N-1 TIE 400 kV Isaccea - Vulcanesti | -0.03349 | -0.00041 | -0.01697 | -1e-05 | -0.08694 | -0.00029 | 0.00083 | 0.00031 | -0.00025 | -0.00021 | -0.05932 | -0.01098 | -0.00017 | -0.00123 | -0.02649 | -0.05171 | 9e-05 | 0.00229 | -0.00025 | 0.00615 | -0.02004 | -0.00404 | 0.00204 | -0.08317 | 0.00741 | -0.03769
[RO-RO] [OPP] OHL 400 kV Smardan - Isaccea c1 | BC | 0 | 0 | 0 |  | 0 |  | 0 |  | 0 | 0 | 0 | 0 |  | 0 | 0 | 0 | 0 |  | 0 | 0 | 0 | 0 | 0 | 0 | 0 | 0
[RO-RO] [OPP] OHL 400 kV Smardan - Isaccea c1 | N-1 OHL 400 kV Lacu Sarat - Isaccea | 0 | 0 | 0 |  | 0 |  | 0 |  | 0 | 0 | 0 | 0 |  | 0 | 0 | 0 | 0 |  | 0 | 0 | 0 | 0 | 0 | 0 | 0 | 0
[RO-RO] [OPP] OHL 400 kV Smardan - Isaccea c2 | BC | 0.00198 | 0.00082 | 0.00413 | 0 | -0.0174 | 0.00017 | -0.00011 | -0.0002 | 0.00013 | 0.00012 | -0.0055 | 0.00307 | 0.00314 | 0.00059 | 0.00357 | -0.00258 | -6e-05 | -0.00218 | 0.00013 | 0.03818 | 0.00843 | 0.00221 | 0 | -0.01587 | -0.04092 | 0.00171
[RO-RO] [OPP] OHL 400 kV Bucuresti Sud - Domnesti | BC | -0.01005 | 0.00044 | -0.00208 | 0 | -0.04926 | 3e-05 | 0.00015 | -5e-05 | 2e-05 | 2e-05 | -0.02736 | -0.00112 | 0.00214 | 6e-05 | -0.00586 | -0.02153 | -1e-05 | -0.00082 | 2e-05 | 0.10242 | 0.00245 | 0.0004 | 0.00052 | -0.04632 | -0.0231 | -0.01176
[RO-RO] [OPP] OHL 400 kV Bucuresti Sud - Domnesti | N-1 OHL 400 kV Gutinas – Smardan | -0.01244 | 0.00059 | -0.00261 | 0 | -0.0602 | 5e-05 | 0.0002 | -7e-05 | 3e-05 | 3e-05 | -0.03349 | -0.00137 | 0.00285 | 9e-05 | -0.00733 | -0.02641 | -2e-05 | -0.00112 | 3e-05 | 0.11121 | 0.00252 | 0.00055 | 0.0007 | -0.05662 | -0.03188 | -0.01456
[RO-RO] [OPP] OHL 400 kV Portile de Fier - Urechesti | BC | 0.01121 | 0.00148 | 0.02604 | 2e-05 | -0.0818 | 0.00059 | -0.00137 | -0.00064 | 0.00049 | 0.00043 | -0.04443 | 0.01645 | 0.004 | 0.00237 | 0.02477 | -0.02812 | -0.00019 | -0.00542 | 0.00049 | -0.13578 | 0.08746 | 0.00854 | -0.00338 | -0.07495 | -0.03551 | 0.00911
[RO-RO] [OPP] OHL 400 kV Portile de Fier - Urechesti | N-1 OHL 400 kV Domnesti-Urechesti | 0.00704 | 0.00126 | 0.02225 | 1e-05 | -0.07761 | 0.00051 | -0.00119 | -0.00055 | 0.00042 | 0.00037 | -0.04558 | 0.01399 | 0.00338 | 0.00203 | 0.02018 | -0.03066 | -0.00016 | -0.00461 | 0.00042 | -0.1238 | 0.07912 | 0.00735 | -0.00295 | -0.07147 | -0.02872 | 0.00462
[RO-RO] [OPP] OHL 400 kV Brazi Vest - Darste | N-1 OHL 400 kV Gutinas – Smardan | -0.02846 | -0.00013 | -0.01587 | -1e-05 | -0.05291 | -0.00024 | 0.00084 | 0.00024 | -0.00021 | -0.00018 | -0.0422 | -0.01 | 0.00094 | -0.00106 | -0.02397 | -0.03902 | 7e-05 | 0.00156 | -0.00021 | -0.11717 | -0.02488 | -0.00347 | 0.00221 | -0.0514 | -0.01082 | -0.03205
[RO-RO] [OPP] OHL 400 kV Brasov - Darste | N-1 OHL 400 kV Gutinas – Smardan | -0.02658 | -0.0001 | -0.01479 | -1e-05 | -0.04975 | -0.00022 | 0.00078 | 0.00022 | -0.00019 | -0.00017 | -0.03949 | -0.0093 | 0.00096 | -0.00098 | -0.02238 | -0.03647 | 7e-05 | 0.00141 | -0.00019 | -0.11359 | -0.02328 | -0.0032 | 0.00207 | -0.04831 | -0.01048 | -0.02994
[RO-RO] [OPP] OHL 220 kV Portile de Fier-Resita c1 | N-1 TIE 400 kV Resita-Pancevo c2 | 0.01387 | -0.00011 | 0.00648 | 0 | 0.01957 | 7e-05 | -0.00033 | -7e-05 | 7e-05 | 6e-05 | 0.01905 | 0.004 | -0.00127 | 0.00035 | 0.01099 | 0.01863 | -2e-05 | -0.00032 | 7e-05 | 0.02238 | 0.01101 | 0.00106 | -0.00083 | 0.01944 | 0.00273 | 0.01634
[RO-RO] [OPP] OHL 220 kV Portile de Fier-Resita c2 | N-1 TIE 400 kV Resita-Pancevo c2 | 0.01387 | -0.00011 | 0.00648 | 0 | 0.01957 | 7e-05 | -0.00033 | -7e-05 | 7e-05 | 6e-05 | 0.01905 | 0.004 | -0.00127 | 0.00035 | 0.01099 | 0.01863 | -2e-05 | -0.00032 | 7e-05 | 0.02238 | 0.01101 | 0.00106 | -0.00083 | 0.01944 | 0.00273 | 0.01634
[RO-RO] [OPP] OHL 220 kV Resita-Timisoara c1 | N-1 TIE 400 kV Resita-Pancevo c2 | 0.02847 | -4e-05 | 0.01877 | 1e-05 | 0.03035 | 0.00026 | -0.00098 | -0.00026 | 0.00023 | 0.0002 | 0.03189 | 0.01149 | -0.00236 | 0.00119 | 0.0266 | 0.03224 | -8e-05 | -0.00156 | 0.00023 | 0.02475 | 0.03788 | 0.00387 | -0.00252 | 0.03056 | 0.00114 | 0.03153
[RO-RO] [OPP] OHL 220 kV Resita-Timisoara c2 | N-1 TIE 400 kV Resita-Pancevo c2 | 0.02847 | -4e-05 | 0.01877 | 1e-05 | 0.03035 | 0.00026 | -0.00098 | -0.00026 | 0.00023 | 0.0002 | 0.03189 | 0.01149 | -0.00236 | 0.00119 | 0.0266 | 0.03224 | -8e-05 | -0.00156 | 0.00023 | 0.02475 | 0.03788 | 0.00387 | -0.00252 | 0.03056 | 0.00114 | 0.03153
[RO-RO] [OPP] OHL 220 kV Arad-Timisoara | N-1 TIE 400 kV Resita-Pancevo c2 | -0.03113 | 0.00028 | -0.01911 | -1e-05 | -0.03798 | -0.00023 | 0.001 | 0.00022 | -0.00021 | -0.00018 | -0.03776 | -0.01154 | 0.00362 | -0.0011 | -0.02816 | -0.03739 | 7e-05 | 0.00109 | -0.00021 | -0.04026 | -0.03776 | -0.00348 | 0.00258 | -0.03789 | -0.00472 | -0.03484
[RO-RO] [OPP] OHL 220 kV Arad-Calea Aradului | N-1 TIE 400 kV Resita-Pancevo c2 | -0.02196 | 0.0002 | -0.01348 | 0 | -0.0268 | -0.00016 | 0.0007 | 0.00016 | -0.00015 | -0.00013 | -0.02665 | -0.00814 | 0.00256 | -0.00078 | -0.01987 | -0.02638 | 5e-05 | 0.00077 | -0.00015 | -0.02841 | -0.02664 | -0.00246 | 0.00182 | -0.02673 | -0.00333 | -0.02458
[RO-RO] [OPP] OHL 220 kV CaleaAradului-Sacalaz | N-1 TIE 400 kV Resita-Pancevo c2 | -0.02196 | 0.0002 | -0.01348 | 0 | -0.0268 | -0.00016 | 0.0007 | 0.00016 | -0.00015 | -0.00013 | -0.02665 | -0.00814 | 0.00256 | -0.00078 | -0.01987 | -0.02638 | 5e-05 | 0.00077 | -0.00015 | -0.02841 | -0.02664 | -0.00246 | 0.00182 | -0.02673 | -0.00333 | -0.02458
[RO-RO] [OPP] OHL 220 kV Sacalaz-Timisoara | N-1 TIE 400 kV Resita-Pancevo c2 | -0.01868 | 0.00017 | -0.01147 | 0 | -0.0228 | -0.00014 | 0.0006 | 0.00013 | -0.00012 | -0.00011 | -0.02266 | -0.00693 | 0.00217 | -0.00066 | -0.0169 | -0.02244 | 4e-05 | 0.00066 | -0.00012 | -0.02416 | -0.02266 | -0.00209 | 0.00155 | -0.02274 | -0.00283 | -0.02091
[RO-RO] [OPP] OHL 220 kV Mintia-Timisoara | N-1 OHL 400 kV Mintia-Arad | 0.00527 | -0.00075 | -0.00115 | 0 | 0.02126 | -0.00013 | 6e-05 | 0.00015 | -0.0001 | -8e-05 | 0.01533 | -0.00117 | -0.00365 | -0.00041 | 0.00188 | 0.01294 | 4e-05 | 0.00164 | -9e-05 | 0.04364 | -0.00512 | -0.00167 | 0.00011 | 0.02025 | 0.01136 | 0.00702
[RO-RO] [OPP] OHL 220 kV Mintia-Timisoara | N-1 TIE 400 kV Resita-Pancevo c2 | -0.00384 | -0.0004 | -0.00495 | 0 | 0.00408 | -0.00013 | 0.00026 | 0.00014 | -0.00011 | -9e-05 | 0.00063 | -0.00329 | -0.00146 | -0.0005 | -0.00517 | -0.00071 | 4e-05 | 0.00126 | -0.0001 | 0.01917 | -0.01136 | -0.0018 | 0.00064 | 0.0035 | 0.00577 | -0.00365
[RO-RO] [OPP] OHL 220 kV Urechesti-Targu Jiu Nord | N-1 TIE 400 kV Resita-Pancevo c2 | 0.02558 | -8e-05 | 0.01298 | 0 | 0.0419 | 0.00017 | -0.00066 | -0.00017 | 0.00015 | 0.00013 | 0.03797 | 0.00807 | -0.0018 | 0.00078 | 0.02079 | 0.03591 | -5e-05 | -0.00092 | 0.00015 | 0.03237 | 0.01946 | 0.00244 | -0.00172 | 0.04112 | 0.00526 | 0.02937
[RO-RO] [OPP] OHL 220 kV Paroseni-Targu Jiu Nord | N-1 TIE 400 kV Resita-Pancevo c2 | -0.02558 | 8e-05 | -0.01298 | 0 | -0.0419 | -0.00017 | 0.00066 | 0.00017 | -0.00015 | -0.00013 | -0.03797 | -0.00807 | 0.0018 | -0.00078 | -0.02079 | -0.03591 | 5e-05 | 0.00092 | -0.00015 | -0.03237 | -0.01946 | -0.00244 | 0.00172 | -0.04112 | -0.00526 | -0.02937
[RO-RO] [OPP] OHL 220 kV Paroseni-Baru Mare | N-1 TIE 400 kV Resita-Pancevo c2 | 0.02459 | -2e-05 | 0.01324 | 1e-05 | 0.03764 | 0.00018 | -0.00068 | -0.00018 | 0.00016 | 0.00014 | 0.03484 | 0.00824 | -0.00154 | 0.00082 | 0.02055 | 0.03328 | -6e-05 | -0.00107 | 0.00016 | 0.02651 | 0.02118 | 0.00263 | -0.00175 | 0.03706 | 0.00384 | 0.02803
[RO-RO] [OPP] OHL 220 kV Baru Mare-Hasdat | N-1 TIE 400 kV Resita-Pancevo c2 | 0.03013 | 0.0001 | 0.01791 | 1e-05 | 0.04029 | 0.00027 | -0.00093 | -0.00027 | 0.00023 | 0.0002 | 0.03902 | 0.01117 | -0.00148 | 0.00118 | 0.02642 | 0.03804 | -8e-05 | -0.00173 | 0.00023 | 0.02235 | 0.03139 | 0.00385 | -0.00238 | 0.03996 | 0.00204 | 0.03389
[RO-RO] [OPP] TRA 400/220 kV AT3 Arad | N-1 TIE 400 kV Resita-Pancevo c2 | 0.04292 | -0.00049 | 0.02603 | 1e-05 | 0.05296 | 0.0003 | -0.00136 | -0.00029 | 0.00027 | 0.00024 | 0.05245 | 0.01564 | -0.00551 | 0.00145 | 0.03867 | 0.05185 | -9e-05 | -0.00128 | 0.00027 | 0.05676 | 0.05175 | 0.00454 | -0.00351 | 0.0528 | 0.00748 | 0.04812
[RO-RO] [OPP] TRA 400/220 kV AT Urechesti | N-1 TIE 400 kV Resita-Pancevo c2 | -0.02163 | -5e-05 | -0.01192 | 0 | -0.02938 | -0.00017 | 0.00061 | 0.00017 | -0.00015 | -0.00013 | -0.02919 | -0.00746 | 0.00108 | -0.00077 | -0.01827 | -0.02842 | 5e-05 | 0.00112 | -0.00015 | -0.0119 | -0.01959 | -0.00248 | 0.00154 | -0.02917 | -0.00067 | -0.02468
[RO-RO] [OPP] TRA 400/220 kV AT1 Portile de Fier | BC | -0.00924 | 9e-05 | -0.00403 | 0 | -0.01361 | -4e-05 | 0.0002 | 4e-05 | -4e-05 | -3e-05 | -0.0131 | -0.00249 | 0.00087 | -0.00021 | -0.00711 | -0.01274 | 1e-05 | 0.00016 | -4e-05 | 0.01186 | -0.00651 | -0.00061 | 0.00051 | -0.01349 | -0.00209 | -0.01099
[RO-RO] [OPP] TRA 400/220 kV AT1 Portile de Fier | N-1 OHL 220 kV Portile de Fier-Resita 1&2 | 0 | 0 | 0 | 0 | 0 | 0 | 0 | 0 | 0 | 0 | 0 | 0 | 0 | 0 | 0 | 0 | 0 | 0 | 0 | 0.02768 | 0 | 0 | 0 | 0 | 0 | 0
[RO-RO] [OPP] TRA 400/220 kV AT1 Portile de Fier | N-1 TRA 400/220 kV AT2 Portile de Fier | -0.01319 | 0.00013 | -0.00575 | 0 | -0.01942 | -6e-05 | 0.00029 | 6e-05 | -6e-05 | -5e-05 | -0.01869 | -0.00355 | 0.00124 | -0.0003 | -0.01015 | -0.01819 | 2e-05 | 0.00023 | -6e-05 | 0.01692 | -0.0093 | -0.00088 | 0.00073 | -0.01926 | -0.00298 | -0.01568
[RO-RO] [OPP] TRA 400/220 kV AT1 Portile de Fier | N-1 TRA 400/220 kV AT3 Portile de Fier | -0.01315 | 0.00013 | -0.00574 | 0 | -0.01937 | -6e-05 | 0.00028 | 6e-05 | -6e-05 | -5e-05 | -0.01864 | -0.00354 | 0.00124 | -0.0003 | -0.01012 | -0.01814 | 2e-05 | 0.00023 | -5e-05 | 0.01688 | -0.00927 | -0.00087 | 0.00073 | -0.01921 | -0.00297 | -0.01564
[RO-RO] [OPP] TRA 400/220 kV AT1 Portile de Fier | N-1 OHL 400 kV Portile de Fier-Urechesti | -0.00957 | 5e-05 | -0.00479 | 0 | -0.01122 | -6e-05 | 0.00024 | 6e-05 | -5e-05 | -5e-05 | -0.0118 | -0.00297 | 0.00075 | -0.00028 | -0.00783 | -0.01192 | 2e-05 | 0.00032 | -5e-05 | 0.01582 | -0.00907 | -0.00086 | 0.00061 | -0.0113 | -0.00105 | -0.01125
[RO-RO] [OPP] TRA 400/220 kV AT1 Portile de Fier | N-1 OHL 400 kV Slatina-Portile de Fier | -0.00937 | 6e-05 | -0.00439 | 0 | -0.0123 | -5e-05 | 0.00022 | 5e-05 | -5e-05 | -4e-05 | -0.01239 | -0.00272 | 0.0008 | -0.00024 | -0.00744 | -0.01229 | 2e-05 | 0.00024 | -5e-05 | 0.01337 | -0.00775 | -0.00074 | 0.00056 | -0.01229 | -0.00149 | -0.01108
[RO-RO] [OPP] TRA 400/220 kV AT2 Portile de Fier | BC | -0.00924 | 9e-05 | -0.00403 | 0 | -0.01361 | -4e-05 | 0.0002 | 4e-05 | -4e-05 | -3e-05 | -0.0131 | -0.00249 | 0.00087 | -0.00021 | -0.00711 | -0.01274 | 1e-05 | 0.00016 | -4e-05 | 0.01186 | -0.00651 | -0.00061 | 0.00051 | -0.01349 | -0.00209 | -0.01099
[RO-RO] [OPP] TRA 400/220 kV AT2 Portile de Fier | N-1 OHL 220 kV Portile de Fier-Resita 1&2 | 0 | 0 | 0 | 0 | 0 | 0 | 0 | 0 | 0 | 0 | 0 | 0 | 0 | 0 | 0 | 0 | 0 | 0 | 0 | 0.02768 | 0 | 0 | 0 | 0 | 0 | 0
[RO-RO] [OPP] TRA 400/220 kV AT2 Portile de Fier | N-1 TRA 400/220 kV AT1 Portile de Fier | -0.01319 | 0.00013 | -0.00575 | 0 | -0.01942 | -6e-05 | 0.00029 | 6e-05 | -6e-05 | -5e-05 | -0.01869 | -0.00355 | 0.00124 | -0.0003 | -0.01015 | -0.01819 | 2e-05 | 0.00023 | -6e-05 | 0.01692 | -0.0093 | -0.00088 | 0.00073 | -0.01926 | -0.00298 | -0.01568
[RO-RO] [OPP] TRA 400/220 kV AT2 Portile de Fier | N-1 TRA 400/220 kV AT3 Portile de Fier | -0.01315 | 0.00013 | -0.00574 | 0 | -0.01937 | -6e-05 | 0.00028 | 6e-05 | -6e-05 | -5e-05 | -0.01864 | -0.00354 | 0.00124 | -0.0003 | -0.01012 | -0.01814 | 2e-05 | 0.00023 | -5e-05 | 0.01688 | -0.00927 | -0.00087 | 0.00073 | -0.01921 | -0.00297 | -0.01564
[RO-RO] [OPP] TRA 400/220 kV AT2 Portile de Fier | N-1 OHL 400 kV Portile de Fier-Urechesti | -0.00957 | 5e-05 | -0.00479 | 0 | -0.01122 | -6e-05 | 0.00024 | 6e-05 | -5e-05 | -5e-05 | -0.0118 | -0.00297 | 0.00075 | -0.00028 | -0.00783 | -0.01192 | 2e-05 | 0.00032 | -5e-05 | 0.01582 | -0.00907 | -0.00086 | 0.00061 | -0.0113 | -0.00105 | -0.01125
[RO-RO] [OPP] TRA 400/220 kV AT2 Portile de Fier | N-1 OHL 400 kV Slatina-Portile de Fier | -0.00937 | 6e-05 | -0.00439 | 0 | -0.0123 | -5e-05 | 0.00022 | 5e-05 | -5e-05 | -4e-05 | -0.01239 | -0.00272 | 0.0008 | -0.00024 | -0.00744 | -0.01229 | 2e-05 | 0.00024 | -5e-05 | 0.01337 | -0.00775 | -0.00074 | 0.00056 | -0.01229 | -0.00149 | -0.01108
[RO-RO] [OPP] TRA 400/220 kV AT3 Portile de Fier | BC | -0.00918 | 9e-05 | -0.004 | 0 | -0.01352 | -4e-05 | 0.0002 | 4e-05 | -4e-05 | -3e-05 | -0.01302 | -0.00247 | 0.00087 | -0.00021 | -0.00707 | -0.01266 | 1e-05 | 0.00016 | -4e-05 | 0.01178 | -0.00647 | -0.00061 | 0.00051 | -0.01341 | -0.00208 | -0.01092
[RO-RO] [OPP] TRA 400/220 kV AT3 Portile de Fier | N-1 OHL 220 kV Portile de Fier-Resita 1&2 | 0 | 0 | 0 | 0 | 0 | 0 | 0 | 0 | 0 | 0 | 0 | 0 | 0 | 0 | 0 | 0 | 0 | 0 | 0 | 0.0275 | 0 | 0 | 0 | 0 | 0 | 0
[RO-RO] [OPP] TRA 400/220 kV AT3 Portile de Fier | N-1 TRA 400/220 kV AT1 Portile de Fier | -0.0131 | 0.00013 | -0.00571 | 0 | -0.0193 | -6e-05 | 0.00028 | 6e-05 | -6e-05 | -5e-05 | -0.01858 | -0.00353 | 0.00124 | -0.0003 | -0.01008 | -0.01807 | 2e-05 | 0.00022 | -5e-05 | 0.01682 | -0.00924 | -0.00087 | 0.00073 | -0.01914 | -0.00296 | -0.01558
[RO-RO] [OPP] TRA 400/220 kV AT3 Portile de Fier | N-1 TRA 400/220 kV AT2 Portile de Fier | -0.0131 | 0.00013 | -0.00571 | 0 | -0.0193 | -6e-05 | 0.00028 | 6e-05 | -6e-05 | -5e-05 | -0.01858 | -0.00353 | 0.00124 | -0.0003 | -0.01008 | -0.01807 | 2e-05 | 0.00022 | -5e-05 | 0.01682 | -0.00924 | -0.00087 | 0.00073 | -0.01914 | -0.00296 | -0.01558
[RO-RO] [OPP] TRA 400/220 kV AT3 Portile de Fier | N-1 OHL 400 kV Portile de Fier-Urechesti | -0.00951 | 4e-05 | -0.00476 | 0 | -0.01115 | -6e-05 | 0.00024 | 6e-05 | -5e-05 | -5e-05 | -0.01173 | -0.00295 | 0.00075 | -0.00028 | -0.00778 | -0.01185 | 2e-05 | 0.00031 | -5e-05 | 0.01573 | -0.00901 | -0.00086 | 0.00061 | -0.01123 | -0.00104 | -0.01118
[RO-RO] [OPP] TRA 400/220 kV AT3 Portile de Fier | N-1 OHL 400 kV Slatina-Portile de Fier | -0.00931 | 6e-05 | -0.00436 | 0 | -0.01222 | -5e-05 | 0.00022 | 5e-05 | -5e-05 | -4e-05 | -0.01232 | -0.0027 | 0.0008 | -0.00024 | -0.00739 | -0.01221 | 2e-05 | 0.00024 | -5e-05 | 0.01329 | -0.0077 | -0.00073 | 0.00056 | -0.01221 | -0.00148 | -0.01101

## 0430
PTDF report
Generated at: | 03/01/2026 22:05:28
Business day: | 2026-01-05
Horizon: | 2DA
Timestamp | 04:30
Border & direction: | South-Romania Exporting
Margin satisfied | False
Process | Reduction
CNE Name | CO Name | AL | AT | BA | BE | BG | CH | CZ | DE | ES | FR | GR | HR | HU | IT | ME | MK | NL | PL | PT | RO | RS | SI | SK | TR | UA | XK
[GR-AL] [DIR] TIE 400 kV Kardia - Zemblak | BC | 0 | 0 | 0 |  | 0 |  | 0 |  | 0 | 0 | 0 | 0 |  | 0 | 0 | 0 | 0 |  | 0 | 0 | 0 | 0 | 0 | 0 | 0 | 0
[GR-AL] [DIR] TIE 400 kV Kardia - Zemblak | N-1 TIE 400 kV Lagadas - Blagoevgrad | 0 | 0 | 0 |  | 0 |  | 0 |  | 0 | 0 | 0 | 0 |  | 0 | 0 | 0 | 0 |  | 0 | 0 | 0 | 0 | 0 | 0 | 0 | 0
[GR-AL] [DIR] TIE 400 kV Kardia - Zemblak | N-1 TIE 400 kV Thessaloniki - Dubrovo | 0 | 0 | 0 |  | 0 |  | 0 |  | 0 | 0 | 0 | 0 |  | 0 | 0 | 0 | 0 |  | 0 | 0 | 0 | 0 | 0 | 0 | 0 | 0
[GR-AL] [DIR] TIE 400 kV Kardia - Zemblak | N-1 TIE 400 kV Meliti - Bitola | 0 | 0 | 0 |  | 0 |  | 0 |  | 0 | 0 | 0 | 0 |  | 0 | 0 | 0 | 0 |  | 0 | 0 | 0 | 0 | 0 | 0 | 0 | 0
[GR-AL] [DIR] TIE 400 kV Kardia - Zemblak | N-1 TIE 400 kV Arachthos - Galatina | 0 | 0 | 0 |  | 0 |  | 0 |  | 0 | 0 | 0 | 0 |  | 0 | 0 | 0 | 0 |  | 0 | 0 | 0 | 0 | 0 | 0 | 0 | 0
[GR-AL] [DIR] TIE 400 kV Kardia - Zemblak | N-1 TIE 400 kV Nea Santa - Babaeski | 0 | 0 | 0 |  | 0 |  | 0 |  | 0 | 0 | 0 | 0 |  | 0 | 0 | 0 | 0 |  | 0 | 0 | 0 | 0 | 0 | 0 | 0 | 0
[GR-AL] [DIR] TIE 400 kV Kardia - Zemblak | N-1 OHL 400 kV Kosovo B - Urosevac | 0 | 0 | 0 |  | 0 |  | 0 |  | 0 | 0 | 0 | 0 |  | 0 | 0 | 0 | 0 |  | 0 | 0 | 0 | 0 | 0 | 0 | 0 | 0
[GR-AL] [DIR] TIE 400 kV Kardia - Zemblak | N-1 TIE 400 kV Pec 3 - Ribarevina | 0 | 0 | 0 |  | 0 |  | 0 |  | 0 | 0 | 0 | 0 |  | 0 | 0 | 0 | 0 |  | 0 | 0 | 0 | 0 | 0 | 0 | 0 | 0
[GR-AL] [DIR] TIE 400 kV Kardia - Zemblak | N-1 TIE 400 kV Maritsa 3 - Hamitabat 1 | 0 | 0 | 0 |  | 0 |  | 0 |  | 0 | 0 | 0 | 0 |  | 0 | 0 | 0 | 0 |  | 0 | 0 | 0 | 0 | 0 | 0 | 0 | 0
[GR-AL] [DIR] TIE 400 kV Kardia - Zemblak | N-1 TIE 400 kV Maritsa 3 - Hamitabat 2 | 0 | 0 | 0 |  | 0 |  | 0 |  | 0 | 0 | 0 | 0 |  | 0 | 0 | 0 | 0 |  | 0 | 0 | 0 | 0 | 0 | 0 | 0 | 0
[GR-AL] [DIR] TIE 400 kV Kardia - Zemblak | N-1 TIE 400 kV Sofia Zapad - Nis | 0 | 0 | 0 |  | 0 |  | 0 |  | 0 | 0 | 0 | 0 |  | 0 | 0 | 0 | 0 |  | 0 | 0 | 0 | 0 | 0 | 0 | 0 | 0
[GR-AL] [DIR] TIE 400 kV Kardia - Zemblak | N-1 TIE 400 kV Kosovo B - Nis 2 | 0 | 0 | 0 |  | 0 |  | 0 |  | 0 | 0 | 0 | 0 |  | 0 | 0 | 0 | 0 |  | 0 | 0 | 0 | 0 | 0 | 0 | 0 | 0
[GR-AL] [DIR] TIE 400 kV Kardia - Zemblak | N-1 TIE 400 kV Vranje 4 - Stip | 0 | 0 | 0 |  | 0 |  | 0 |  | 0 | 0 | 0 | 0 |  | 0 | 0 | 0 | 0 |  | 0 | 0 | 0 | 0 | 0 | 0 | 0 | 0
[GR-AL] [DIR] TIE 400 kV Kardia - Zemblak | N-1 OHL 400 kV Vranje 4 - Leskovac 2 | 0 | 0 | 0 |  | 0 |  | 0 |  | 0 | 0 | 0 | 0 |  | 0 | 0 | 0 | 0 |  | 0 | 0 | 0 | 0 | 0 | 0 | 0 | 0
[GR-AL] [DIR] TIE 400 kV Kardia - Zemblak | N-1 OHL 400 kV Nis 2 - Leskovac 2 | 0 | 0 | 0 |  | 0 |  | 0 |  | 0 | 0 | 0 | 0 |  | 0 | 0 | 0 | 0 |  | 0 | 0 | 0 | 0 | 0 | 0 | 0 | 0
[GR-AL] [DIR] TIE 400 kV Kardia - Zemblak | N-1 OHL 400 kV Bitola 2 - Dubrovo | 0 | 0 | 0 |  | 0 |  | 0 |  | 0 | 0 | 0 | 0 |  | 0 | 0 | 0 | 0 |  | 0 | 0 | 0 | 0 | 0 | 0 | 0 | 0
[GR-AL] [DIR] TIE 400 kV Kardia - Zemblak | N-1 OHL 400 kV Dubrovo - Stip | 0 | 0 | 0 |  | 0 |  | 0 |  | 0 | 0 | 0 | 0 |  | 0 | 0 | 0 | 0 |  | 0 | 0 | 0 | 0 | 0 | 0 | 0 | 0
[GR-AL] [DIR] TIE 400 kV Kardia - Zemblak | N-1 TIE 400 kV Chervena Mogila - Stip | 0 | 0 | 0 |  | 0 |  | 0 |  | 0 | 0 | 0 | 0 |  | 0 | 0 | 0 | 0 |  | 0 | 0 | 0 | 0 | 0 | 0 | 0 | 0
[GR-AL] [DIR] TIE 400 kV Kardia - Zemblak | N-1 OHL 400 kV Skopje 4 - Skopje 5 | 0 | 0 | 0 |  | 0 |  | 0 |  | 0 | 0 | 0 | 0 |  | 0 | 0 | 0 | 0 |  | 0 | 0 | 0 | 0 | 0 | 0 | 0 | 0
[GR-AL] [DIR] TIE 400 kV Kardia - Zemblak | N-1 TIE 400 kV Skopje 5 - Urosevac | 0 | 0 | 0 |  | 0 |  | 0 |  | 0 | 0 | 0 | 0 |  | 0 | 0 | 0 | 0 |  | 0 | 0 | 0 | 0 | 0 | 0 | 0 | 0
[GR-AL] [DIR] TIE 400 kV Kardia - Zemblak | N-1 OHL 400 kV Habitabat NGCC - Babaeski | 0 | 0 | 0 |  | 0 |  | 0 |  | 0 | 0 | 0 | 0 |  | 0 | 0 | 0 | 0 |  | 0 | 0 | 0 | 0 | 0 | 0 | 0 | 0
[GR-AL] [DIR] TIE 400 kV Kardia - Zemblak | N-1 TIE 400 kV Tirana 2 – Podgorica 2 | 0 | 0 | 0 |  | 0 |  | 0 |  | 0 | 0 | 0 | 0 |  | 0 | 0 | 0 | 0 |  | 0 | 0 | 0 | 0 | 0 | 0 | 0 | 0
[GR-AL] [DIR] TIE 400 kV Kardia - Zemblak | N-1 OHL 400 kV Elbasan 2 - Tirana 2 | 0 | 0 | 0 |  | 0 |  | 0 |  | 0 | 0 | 0 | 0 |  | 0 | 0 | 0 | 0 |  | 0 | 0 | 0 | 0 | 0 | 0 | 0 | 0
[GR-AL] [DIR] TIE 400 kV Kardia - Zemblak | N-1 OHL 400 kV Elbasan 2 - Zemblak | 0 | 0 | 0 |  | 0 |  | 0 |  | 0 | 0 | 0 | 0 |  | 0 | 0 | 0 | 0 |  | 0 | 0 | 0 | 0 | 0 | 0 | 0 | 0
[GR-AL] [DIR] TIE 400 kV Kardia - Zemblak | N-1 OHL 400 kV Vetren - Chervena Mogila | 0 | 0 | 0 |  | 0 |  | 0 |  | 0 | 0 | 0 | 0 |  | 0 | 0 | 0 | 0 |  | 0 | 0 | 0 | 0 | 0 | 0 | 0 | 0
[GR-AL] [DIR] TIE 400 kV Kardia - Zemblak | N-1 OHL 400 kV Plovdiv - Vetren | 0 | 0 | 0 |  | 0 |  | 0 |  | 0 | 0 | 0 | 0 |  | 0 | 0 | 0 | 0 |  | 0 | 0 | 0 | 0 | 0 | 0 | 0 | 0
[GR-AL] [DIR] TIE 400 kV Kardia - Zemblak | N-1 OHL 400 kV Maritsa Iztok 2 - Maritsa Iztok 3 | 0 | 0 | 0 |  | 0 |  | 0 |  | 0 | 0 | 0 | 0 |  | 0 | 0 | 0 | 0 |  | 0 | 0 | 0 | 0 | 0 | 0 | 0 | 0
[GR-AL] [DIR] TIE 400 kV Kardia - Zemblak | N-1 OHL 400 kV Maritsa Iztok - Maritsa Iztok 3 ck. 1&2 | 0 | 0 | 0 |  | 0 |  | 0 |  | 0 | 0 | 0 | 0 |  | 0 | 0 | 0 | 0 |  | 0 | 0 | 0 | 0 | 0 | 0 | 0 | 0
[GR-AL] [DIR] TIE 400 kV Kardia - Zemblak | N-1 OHL 400 kV Maritsa Iztok - Plovdiv ck. 1&2 | 0 | 0 | 0 |  | 0 |  | 0 |  | 0 | 0 | 0 | 0 |  | 0 | 0 | 0 | 0 |  | 0 | 0 | 0 | 0 | 0 | 0 | 0 | 0
[GR-AL] [DIR] TIE 400 kV Kardia - Zemblak | N-1 OHL 400 kV Varna - Burgas ck. 1&2 | 0 | 0 | 0 |  | 0 |  | 0 |  | 0 | 0 | 0 | 0 |  | 0 | 0 | 0 | 0 |  | 0 | 0 | 0 | 0 | 0 | 0 | 0 | 0
[GR-AL] [DIR] TIE 400 kV Kardia - Zemblak | N-1 OHL 400 kV Burgas- Maritsa Iztok 2 | 0 | 0 | 0 |  | 0 |  | 0 |  | 0 | 0 | 0 | 0 |  | 0 | 0 | 0 | 0 |  | 0 | 0 | 0 | 0 | 0 | 0 | 0 | 0
[GR-AL] [DIR] TIE 400 kV Kardia - Zemblak | N-1 OHL 400 kV Sofia Zapad - Chervena Mogila ck. 1&2 | 0 | 0 | 0 |  | 0 |  | 0 |  | 0 | 0 | 0 | 0 |  | 0 | 0 | 0 | 0 |  | 0 | 0 | 0 | 0 | 0 | 0 | 0 | 0
[GR-AL] [DIR] TIE 400 kV Kardia - Zemblak | N-1 OHL 400 kV Chervena Mogila - Blagoevgrad ck. 1&2 | 0 | 0 | 0 |  | 0 |  | 0 |  | 0 | 0 | 0 | 0 |  | 0 | 0 | 0 | 0 |  | 0 | 0 | 0 | 0 | 0 | 0 | 0 | 0
[GR-AL] [DIR] TIE 400 kV Kardia - Zemblak | N-1 OHL 400 kV Kozloduy - Sofia Zapad ck. 1&2 | 0 | 0 | 0 |  | 0 |  | 0 |  | 0 | 0 | 0 | 0 |  | 0 | 0 | 0 | 0 |  | 0 | 0 | 0 | 0 | 0 | 0 | 0 | 0
[GR-AL] [DIR] TIE 400 kV Kardia - Zemblak | N-1 OHL 400 kV Filippoi - Komotini ck. 1&2 | 0 | 0 | 0 |  | 0 |  | 0 |  | 0 | 0 | 0 | 0 |  | 0 | 0 | 0 | 0 |  | 0 | 0 | 0 | 0 | 0 | 0 | 0 | 0
[GR-AL] [DIR] TIE 400 kV Kardia - Zemblak | N-1 OHL 400 kV Filippoi - Lagadas ck. 1&2 | 0 | 0 | 0 |  | 0 |  | 0 |  | 0 | 0 | 0 | 0 |  | 0 | 0 | 0 | 0 |  | 0 | 0 | 0 | 0 | 0 | 0 | 0 | 0
[GR-AL] [DIR] TIE 400 kV Kardia - Zemblak | N-1 OHL 400 kV Meliti - Amideo ck. 1&2 | 0 | 0 | 0 |  | 0 |  | 0 |  | 0 | 0 | 0 | 0 |  | 0 | 0 | 0 | 0 |  | 0 | 0 | 0 | 0 | 0 | 0 | 0 | 0
[GR-AL] [DIR] TIE 400 kV Kardia - Zemblak | N-1 OHL 400 kV Amideo - Lagadas ck. 1&2 | 0 | 0 | 0 |  | 0 |  | 0 |  | 0 | 0 | 0 | 0 |  | 0 | 0 | 0 | 0 |  | 0 | 0 | 0 | 0 | 0 | 0 | 0 | 0
[GR-AL] [DIR] TIE 400 kV Kardia - Zemblak | N-1 OHL 400 kV Thessaloniki - Lagadas ck. 1&2 | 0 | 0 | 0 |  | 0 |  | 0 |  | 0 | 0 | 0 | 0 |  | 0 | 0 | 0 | 0 |  | 0 | 0 | 0 | 0 | 0 | 0 | 0 | 0
[GR-AL] [OPP] TIE 400 kV Kardia - Zemblak | BC | 0 | 0 | 0 |  | 0 |  | 0 |  | 0 | 0 | 0 | 0 |  | 0 | 0 | 0 | 0 |  | 0 | 0 | 0 | 0 | 0 | 0 | 0 | 0
[GR-AL] [OPP] TIE 400 kV Kardia - Zemblak | N-1 TIE 400 kV Lagadas - Blagoevgrad | 0 | 0 | 0 |  | 0 |  | 0 |  | 0 | 0 | 0 | 0 |  | 0 | 0 | 0 | 0 |  | 0 | 0 | 0 | 0 | 0 | 0 | 0 | 0
[GR-AL] [OPP] TIE 400 kV Kardia - Zemblak | N-1 TIE 400 kV Thessaloniki - Dubrovo | 0 | 0 | 0 |  | 0 |  | 0 |  | 0 | 0 | 0 | 0 |  | 0 | 0 | 0 | 0 |  | 0 | 0 | 0 | 0 | 0 | 0 | 0 | 0
[GR-AL] [OPP] TIE 400 kV Kardia - Zemblak | N-1 TIE 400 kV Meliti - Bitola | 0 | 0 | 0 |  | 0 |  | 0 |  | 0 | 0 | 0 | 0 |  | 0 | 0 | 0 | 0 |  | 0 | 0 | 0 | 0 | 0 | 0 | 0 | 0
[GR-AL] [OPP] TIE 400 kV Kardia - Zemblak | N-1 TIE 400 kV Arachthos - Galatina | 0 | 0 | 0 |  | 0 |  | 0 |  | 0 | 0 | 0 | 0 |  | 0 | 0 | 0 | 0 |  | 0 | 0 | 0 | 0 | 0 | 0 | 0 | 0
[GR-AL] [OPP] TIE 400 kV Kardia - Zemblak | N-1 TIE 400 kV Nea Santa - Babaeski | 0 | 0 | 0 |  | 0 |  | 0 |  | 0 | 0 | 0 | 0 |  | 0 | 0 | 0 | 0 |  | 0 | 0 | 0 | 0 | 0 | 0 | 0 | 0
[GR-AL] [OPP] TIE 400 kV Kardia - Zemblak | N-1 OHL 400 kV Kosovo B - Urosevac | 0 | 0 | 0 |  | 0 |  | 0 |  | 0 | 0 | 0 | 0 |  | 0 | 0 | 0 | 0 |  | 0 | 0 | 0 | 0 | 0 | 0 | 0 | 0
[GR-AL] [OPP] TIE 400 kV Kardia - Zemblak | N-1 TIE 400 kV Pec 3 - Ribarevina | 0 | 0 | 0 |  | 0 |  | 0 |  | 0 | 0 | 0 | 0 |  | 0 | 0 | 0 | 0 |  | 0 | 0 | 0 | 0 | 0 | 0 | 0 | 0
[GR-AL] [OPP] TIE 400 kV Kardia - Zemblak | N-1 TIE 400 kV Maritsa 3 - Hamitabat 1 | 0 | 0 | 0 |  | 0 |  | 0 |  | 0 | 0 | 0 | 0 |  | 0 | 0 | 0 | 0 |  | 0 | 0 | 0 | 0 | 0 | 0 | 0 | 0
[GR-AL] [OPP] TIE 400 kV Kardia - Zemblak | N-1 TIE 400 kV Maritsa 3 - Hamitabat 2 | 0 | 0 | 0 |  | 0 |  | 0 |  | 0 | 0 | 0 | 0 |  | 0 | 0 | 0 | 0 |  | 0 | 0 | 0 | 0 | 0 | 0 | 0 | 0
[GR-AL] [OPP] TIE 400 kV Kardia - Zemblak | N-1 TIE 400 kV Sofia Zapad - Nis | 0 | 0 | 0 |  | 0 |  | 0 |  | 0 | 0 | 0 | 0 |  | 0 | 0 | 0 | 0 |  | 0 | 0 | 0 | 0 | 0 | 0 | 0 | 0
[GR-AL] [OPP] TIE 400 kV Kardia - Zemblak | N-1 TIE 400 kV Kosovo B - Nis 2 | 0 | 0 | 0 |  | 0 |  | 0 |  | 0 | 0 | 0 | 0 |  | 0 | 0 | 0 | 0 |  | 0 | 0 | 0 | 0 | 0 | 0 | 0 | 0
[GR-AL] [OPP] TIE 400 kV Kardia - Zemblak | N-1 TIE 400 kV Vranje 4 - Stip | 0 | 0 | 0 |  | 0 |  | 0 |  | 0 | 0 | 0 | 0 |  | 0 | 0 | 0 | 0 |  | 0 | 0 | 0 | 0 | 0 | 0 | 0 | 0
[GR-AL] [OPP] TIE 400 kV Kardia - Zemblak | N-1 OHL 400 kV Vranje 4 - Leskovac 2 | 0 | 0 | 0 |  | 0 |  | 0 |  | 0 | 0 | 0 | 0 |  | 0 | 0 | 0 | 0 |  | 0 | 0 | 0 | 0 | 0 | 0 | 0 | 0
[GR-AL] [OPP] TIE 400 kV Kardia - Zemblak | N-1 OHL 400 kV Nis 2 - Leskovac 2 | 0 | 0 | 0 |  | 0 |  | 0 |  | 0 | 0 | 0 | 0 |  | 0 | 0 | 0 | 0 |  | 0 | 0 | 0 | 0 | 0 | 0 | 0 | 0
[GR-AL] [OPP] TIE 400 kV Kardia - Zemblak | N-1 OHL 400 kV Bitola 2 - Dubrovo | 0 | 0 | 0 |  | 0 |  | 0 |  | 0 | 0 | 0 | 0 |  | 0 | 0 | 0 | 0 |  | 0 | 0 | 0 | 0 | 0 | 0 | 0 | 0
[GR-AL] [OPP] TIE 400 kV Kardia - Zemblak | N-1 OHL 400 kV Dubrovo - Stip | 0 | 0 | 0 |  | 0 |  | 0 |  | 0 | 0 | 0 | 0 |  | 0 | 0 | 0 | 0 |  | 0 | 0 | 0 | 0 | 0 | 0 | 0 | 0
[GR-AL] [OPP] TIE 400 kV Kardia - Zemblak | N-1 TIE 400 kV Chervena Mogila - Stip | 0 | 0 | 0 |  | 0 |  | 0 |  | 0 | 0 | 0 | 0 |  | 0 | 0 | 0 | 0 |  | 0 | 0 | 0 | 0 | 0 | 0 | 0 | 0
[GR-AL] [OPP] TIE 400 kV Kardia - Zemblak | N-1 OHL 400 kV Skopje 4 - Skopje 5 | 0 | 0 | 0 |  | 0 |  | 0 |  | 0 | 0 | 0 | 0 |  | 0 | 0 | 0 | 0 |  | 0 | 0 | 0 | 0 | 0 | 0 | 0 | 0
[GR-AL] [OPP] TIE 400 kV Kardia - Zemblak | N-1 TIE 400 kV Skopje 5 - Urosevac | 0 | 0 | 0 |  | 0 |  | 0 |  | 0 | 0 | 0 | 0 |  | 0 | 0 | 0 | 0 |  | 0 | 0 | 0 | 0 | 0 | 0 | 0 | 0
[GR-AL] [OPP] TIE 400 kV Kardia - Zemblak | N-1 OHL 400 kV Habitabat NGCC - Babaeski | 0 | 0 | 0 |  | 0 |  | 0 |  | 0 | 0 | 0 | 0 |  | 0 | 0 | 0 | 0 |  | 0 | 0 | 0 | 0 | 0 | 0 | 0 | 0
[GR-AL] [OPP] TIE 400 kV Kardia - Zemblak | N-1 TIE 400 kV Tirana 2 – Podgorica 2 | 0 | 0 | 0 |  | 0 |  | 0 |  | 0 | 0 | 0 | 0 |  | 0 | 0 | 0 | 0 |  | 0 | 0 | 0 | 0 | 0 | 0 | 0 | 0
[GR-AL] [OPP] TIE 400 kV Kardia - Zemblak | N-1 OHL 400 kV Elbasan 2 - Tirana 2 | 0 | 0 | 0 |  | 0 |  | 0 |  | 0 | 0 | 0 | 0 |  | 0 | 0 | 0 | 0 |  | 0 | 0 | 0 | 0 | 0 | 0 | 0 | 0
[GR-AL] [OPP] TIE 400 kV Kardia - Zemblak | N-1 OHL 400 kV Elbasan 2 - Zemblak | 0 | 0 | 0 |  | 0 |  | 0 |  | 0 | 0 | 0 | 0 |  | 0 | 0 | 0 | 0 |  | 0 | 0 | 0 | 0 | 0 | 0 | 0 | 0
[GR-AL] [OPP] TIE 400 kV Kardia - Zemblak | N-1 OHL 400 kV Vetren - Chervena Mogila | 0 | 0 | 0 |  | 0 |  | 0 |  | 0 | 0 | 0 | 0 |  | 0 | 0 | 0 | 0 |  | 0 | 0 | 0 | 0 | 0 | 0 | 0 | 0
[GR-AL] [OPP] TIE 400 kV Kardia - Zemblak | N-1 OHL 400 kV Plovdiv - Vetren | 0 | 0 | 0 |  | 0 |  | 0 |  | 0 | 0 | 0 | 0 |  | 0 | 0 | 0 | 0 |  | 0 | 0 | 0 | 0 | 0 | 0 | 0 | 0
[GR-AL] [OPP] TIE 400 kV Kardia - Zemblak | N-1 OHL 400 kV Maritsa Iztok 2 - Maritsa Iztok 3 | 0 | 0 | 0 |  | 0 |  | 0 |  | 0 | 0 | 0 | 0 |  | 0 | 0 | 0 | 0 |  | 0 | 0 | 0 | 0 | 0 | 0 | 0 | 0
[GR-AL] [OPP] TIE 400 kV Kardia - Zemblak | N-1 OHL 400 kV Maritsa Iztok - Maritsa Iztok 3 ck. 1&2 | 0 | 0 | 0 |  | 0 |  | 0 |  | 0 | 0 | 0 | 0 |  | 0 | 0 | 0 | 0 |  | 0 | 0 | 0 | 0 | 0 | 0 | 0 | 0
[GR-AL] [OPP] TIE 400 kV Kardia - Zemblak | N-1 OHL 400 kV Maritsa Iztok - Plovdiv ck. 1&2 | 0 | 0 | 0 |  | 0 |  | 0 |  | 0 | 0 | 0 | 0 |  | 0 | 0 | 0 | 0 |  | 0 | 0 | 0 | 0 | 0 | 0 | 0 | 0
[GR-AL] [OPP] TIE 400 kV Kardia - Zemblak | N-1 OHL 400 kV Varna - Burgas ck. 1&2 | 0 | 0 | 0 |  | 0 |  | 0 |  | 0 | 0 | 0 | 0 |  | 0 | 0 | 0 | 0 |  | 0 | 0 | 0 | 0 | 0 | 0 | 0 | 0
[GR-AL] [OPP] TIE 400 kV Kardia - Zemblak | N-1 OHL 400 kV Burgas- Maritsa Iztok 2 | 0 | 0 | 0 |  | 0 |  | 0 |  | 0 | 0 | 0 | 0 |  | 0 | 0 | 0 | 0 |  | 0 | 0 | 0 | 0 | 0 | 0 | 0 | 0
[GR-AL] [OPP] TIE 400 kV Kardia - Zemblak | N-1 OHL 400 kV Sofia Zapad - Chervena Mogila ck. 1&2 | 0 | 0 | 0 |  | 0 |  | 0 |  | 0 | 0 | 0 | 0 |  | 0 | 0 | 0 | 0 |  | 0 | 0 | 0 | 0 | 0 | 0 | 0 | 0
[GR-AL] [OPP] TIE 400 kV Kardia - Zemblak | N-1 OHL 400 kV Chervena Mogila - Blagoevgrad ck. 1&2 | 0 | 0 | 0 |  | 0 |  | 0 |  | 0 | 0 | 0 | 0 |  | 0 | 0 | 0 | 0 |  | 0 | 0 | 0 | 0 | 0 | 0 | 0 | 0
[GR-AL] [OPP] TIE 400 kV Kardia - Zemblak | N-1 OHL 400 kV Kozloduy - Sofia Zapad ck. 1&2 | 0 | 0 | 0 |  | 0 |  | 0 |  | 0 | 0 | 0 | 0 |  | 0 | 0 | 0 | 0 |  | 0 | 0 | 0 | 0 | 0 | 0 | 0 | 0
[GR-AL] [OPP] TIE 400 kV Kardia - Zemblak | N-1 OHL 400 kV Filippoi - Komotini ck. 1&2 | 0 | 0 | 0 |  | 0 |  | 0 |  | 0 | 0 | 0 | 0 |  | 0 | 0 | 0 | 0 |  | 0 | 0 | 0 | 0 | 0 | 0 | 0 | 0
[GR-AL] [OPP] TIE 400 kV Kardia - Zemblak | N-1 OHL 400 kV Filippoi - Lagadas ck. 1&2 | 0 | 0 | 0 |  | 0 |  | 0 |  | 0 | 0 | 0 | 0 |  | 0 | 0 | 0 | 0 |  | 0 | 0 | 0 | 0 | 0 | 0 | 0 | 0
[GR-AL] [OPP] TIE 400 kV Kardia - Zemblak | N-1 OHL 400 kV Meliti - Amideo ck. 1&2 | 0 | 0 | 0 |  | 0 |  | 0 |  | 0 | 0 | 0 | 0 |  | 0 | 0 | 0 | 0 |  | 0 | 0 | 0 | 0 | 0 | 0 | 0 | 0
[GR-AL] [OPP] TIE 400 kV Kardia - Zemblak | N-1 OHL 400 kV Amideo - Lagadas ck. 1&2 | 0 | 0 | 0 |  | 0 |  | 0 |  | 0 | 0 | 0 | 0 |  | 0 | 0 | 0 | 0 |  | 0 | 0 | 0 | 0 | 0 | 0 | 0 | 0
[GR-AL] [OPP] TIE 400 kV Kardia - Zemblak | N-1 OHL 400 kV Thessaloniki - Lagadas ck. 1&2 | 0 | 0 | 0 |  | 0 |  | 0 |  | 0 | 0 | 0 | 0 |  | 0 | 0 | 0 | 0 |  | 0 | 0 | 0 | 0 | 0 | 0 | 0 | 0
[GR-AL] [DIR] TIE 400 kV Kardia - Zemblak | N-1 TIE 400 kV Nea Santa - Maritsa Iztok | 0 | 0 | 0 |  | 0 |  | 0 |  | 0 | 0 | 0 | 0 |  | 0 | 0 | 0 | 0 |  | 0 | 0 | 0 | 0 | 0 | 0 | 0 | 0
[GR-AL] [OPP] TIE 400 kV Kardia - Zemblak | N-1 TIE 400 kV Nea Santa - Maritsa Iztok | 0 | 0 | 0 |  | 0 |  | 0 |  | 0 | 0 | 0 | 0 |  | 0 | 0 | 0 | 0 |  | 0 | 0 | 0 | 0 | 0 | 0 | 0 | 0
[GR-AL] [DIR] TIE 400 kV Kardia - Zemblak | N-1 TIE 400 kV Skopje 5 - Urosevac / N-1 TIE 150 kV Mourtos - Bistrica | 0 | 0 | 0 |  | 0 |  | 0 |  | 0 | 0 | 0 | 0 |  | 0 | 0 | 0 | 0 |  | 0 | 0 | 0 | 0 | 0 | 0 | 0 | 0
[GR-AL] [OPP] TIE 400 kV Kardia - Zemblak | N-1 TIE 400 kV Skopje 5 - Urosevac / N-1 TIE 150 kV Mourtos - Bistrica | 0 | 0 | 0 |  | 0 |  | 0 |  | 0 | 0 | 0 | 0 |  | 0 | 0 | 0 | 0 |  | 0 | 0 | 0 | 0 | 0 | 0 | 0 | 0
[GR-AL] [DIR] TIE 400 kV Kardia - Zemblak | N-1 OHL 400 kV Komotini - Nea Santa ck. 1&2 | 0 | 0 | 0 |  | 0 |  | 0 |  | 0 | 0 | 0 | 0 |  | 0 | 0 | 0 | 0 |  | 0 | 0 | 0 | 0 | 0 | 0 | 0 | 0
[GR-AL] [OPP] TIE 400 kV Kardia - Zemblak | N-1 OHL 400 kV Komotini - Nea Santa ck. 1&2 | 0 | 0 | 0 |  | 0 |  | 0 |  | 0 | 0 | 0 | 0 |  | 0 | 0 | 0 | 0 |  | 0 | 0 | 0 | 0 | 0 | 0 | 0 | 0
[GR-AL] [DIR] TIE 400 kV Kardia - Zemblak | N-1 OHL 400 kV Thessaloniki - Agios Dimitrios ck. 1&2 | 0 | 0 | 0 |  | 0 |  | 0 |  | 0 | 0 | 0 | 0 |  | 0 | 0 | 0 | 0 |  | 0 | 0 | 0 | 0 | 0 | 0 | 0 | 0
[GR-AL] [OPP] TIE 400 kV Kardia - Zemblak | N-1 OHL 400 kV Thessaloniki - Agios Dimitrios ck. 1&2 | 0 | 0 | 0 |  | 0 |  | 0 |  | 0 | 0 | 0 | 0 |  | 0 | 0 | 0 | 0 |  | 0 | 0 | 0 | 0 | 0 | 0 | 0 | 0
[GR-AL] [DIR] TIE 400 kV Kardia - Zemblak | N-1 OHL 400 kV Kardia - Amideo ck. 1&2 | 0 | 0 | 0 |  | 0 |  | 0 |  | 0 | 0 | 0 | 0 |  | 0 | 0 | 0 | 0 |  | 0 | 0 | 0 | 0 | 0 | 0 | 0 | 0
[GR-AL] [OPP] TIE 400 kV Kardia - Zemblak | N-1 OHL 400 kV Kardia - Amideo ck. 1&2 | 0 | 0 | 0 |  | 0 |  | 0 |  | 0 | 0 | 0 | 0 |  | 0 | 0 | 0 | 0 |  | 0 | 0 | 0 | 0 | 0 | 0 | 0 | 0
[BG-RO] [DIR] TIE 400 kV TINTARENI-KOZLODUI 2 | BC | -0.06415 | -0.00013 | -0.02434 | -1e-05 | -0.13367 | -0.00034 | 0.00114 | 0.00034 | -0.0003 | -0.00026 | -0.12306 | -0.01581 | 0.00187 | -0.00149 | -0.04498 | -0.11158 | 0.00011 | 0.00231 | -0.00029 | 0.06953 | -0.00477 | -0.00463 | 0.00279 | -0.12987 | 0.00192 | -0.07516
[BG-RO] [DIR] TIE 400 kV TINTARENI-KOZLODUI 2 | N-1 TIE 400 kV TINTARENI-KOZLODUI 1 | -0.10394 | -0.00021 | -0.03944 | -2e-05 | -0.21658 | -0.00056 | 0.00184 | 0.00056 | -0.00048 | -0.00042 | -0.19939 | -0.02562 | 0.00303 | -0.00241 | -0.07288 | -0.18078 | 0.00017 | 0.00374 | -0.00048 | 0.11265 | -0.00773 | -0.0075 | 0.00452 | -0.21042 | 0.00311 | -0.12178
[BG-RO] [DIR] TIE 400 kV TINTARENI-KOZLODUI 2 | N-1 TIE 400 kV PORTILE DE FIER - DJERDAP | -0.07483 | -0.0003 | -0.03143 | -1e-05 | -0.13076 | -0.00047 | 0.00149 | 0.00047 | -0.0004 | -0.00035 | -0.12748 | -0.02032 | 0.00184 | -0.002 | -0.05512 | -0.11899 | 0.00015 | 0.00329 | -0.0004 | 0.09045 | -0.02384 | -0.00637 | 0.00365 | -0.12826 | 0.00664 | -0.08778
[BG-RO] [DIR] TIE 400 kV TINTARENI-KOZLODUI 2 | N-1 TIE 400 kV MEDGIDIA SUD - VARNA | -0.0692 | -0.00023 | -0.02683 | -1e-05 | -0.14829 | -0.00039 | 0.00125 | 0.0004 | -0.00034 | -0.00029 | -0.1326 | -0.01746 | 0.00167 | -0.00168 | -0.04888 | -0.1197 | 0.00012 | 0.00274 | -0.00033 | 0.07109 | -0.00721 | -0.00528 | 0.00304 | -0.14382 | 0.00574 | -0.08083
[BG-RO] [DIR] TIE 400 kV TINTARENI-KOZLODUI 2 | N-1 TIE 400 kV MEDGIDIA SUD - DOBRUDJA | -0.06893 | -0.00023 | -0.0267 | -1e-05 | -0.14753 | -0.00039 | 0.00124 | 0.00039 | -0.00033 | -0.00029 | -0.1321 | -0.01737 | 0.00168 | -0.00167 | -0.04868 | -0.11927 | 0.00012 | 0.00272 | -0.00033 | 0.07101 | -0.00709 | -0.00524 | 0.00303 | -0.14308 | 0.00554 | -0.08053
[BG-RO] [DIR] TIE 400 kV TINTARENI-KOZLODUI 1 | BC | -0.06415 | -0.00013 | -0.02434 | -1e-05 | -0.13367 | -0.00034 | 0.00114 | 0.00034 | -0.0003 | -0.00026 | -0.12306 | -0.01581 | 0.00187 | -0.00149 | -0.04498 | -0.11158 | 0.00011 | 0.00231 | -0.00029 | 0.06953 | -0.00477 | -0.00463 | 0.00279 | -0.12987 | 0.00192 | -0.07516
[BG-RO] [DIR] TIE 400 kV TINTARENI-KOZLODUI 1 | N-1 TIE 400 kV TINTARENI-KOZLODUI 2 | -0.10394 | -0.00021 | -0.03944 | -2e-05 | -0.21658 | -0.00056 | 0.00184 | 0.00056 | -0.00048 | -0.00042 | -0.19939 | -0.02562 | 0.00303 | -0.00241 | -0.07288 | -0.18078 | 0.00017 | 0.00374 | -0.00048 | 0.11265 | -0.00773 | -0.0075 | 0.00452 | -0.21042 | 0.00311 | -0.12178
[BG-RO] [DIR] TIE 400 kV TINTARENI-KOZLODUI 1 | N-1 TIE 400 kV PORTILE DE FIER - DJERDAP | -0.07483 | -0.0003 | -0.03143 | -1e-05 | -0.13076 | -0.00047 | 0.00149 | 0.00047 | -0.0004 | -0.00035 | -0.12748 | -0.02032 | 0.00184 | -0.002 | -0.05512 | -0.11899 | 0.00015 | 0.00329 | -0.0004 | 0.09045 | -0.02384 | -0.00637 | 0.00365 | -0.12826 | 0.00664 | -0.08778
[BG-RO] [DIR] TIE 400 kV TINTARENI-KOZLODUI 1 | N-1 TIE 400 kV MEDGIDIA SUD - VARNA | -0.0692 | -0.00023 | -0.02683 | -1e-05 | -0.14829 | -0.00039 | 0.00125 | 0.0004 | -0.00034 | -0.00029 | -0.1326 | -0.01746 | 0.00167 | -0.00168 | -0.04888 | -0.1197 | 0.00012 | 0.00274 | -0.00033 | 0.07109 | -0.00721 | -0.00528 | 0.00304 | -0.14382 | 0.00574 | -0.08083
[BG-RO] [DIR] TIE 400 kV TINTARENI-KOZLODUI 1 | N-1 TIE 400 kV MEDGIDIA SUD - DOBRUDJA | -0.06893 | -0.00023 | -0.0267 | -1e-05 | -0.14753 | -0.00039 | 0.00124 | 0.00039 | -0.00033 | -0.00029 | -0.1321 | -0.01737 | 0.00168 | -0.00167 | -0.04868 | -0.11927 | 0.00012 | 0.00272 | -0.00033 | 0.07101 | -0.00709 | -0.00524 | 0.00303 | -0.14308 | 0.00554 | -0.08053
[BG-RO] [DIR] TIE 400 kV DOBRUDJA- MEDGIDIA SUD | BC | -0.05199 | -0.00104 | -0.0257 | -1e-05 | -0.15073 | -0.0005 | 0.00117 | 0.00053 | -0.00041 | -0.00036 | -0.09819 | -0.01697 | -0.00205 | -0.00198 | -0.04022 | -0.08366 | 0.00016 | 0.00445 | -0.00041 | 0.01613 | -0.02517 | -0.00671 | 0.00264 | -0.14354 | 0.03935 | -0.05843
[BG-RO] [DIR] TIE 400 kV DOBRUDJA- MEDGIDIA SUD | N-1 TIE 400 kV MEDGIDIA SUD - VARNA | -0.08933 | -0.00179 | -0.04415 | -2e-05 | -0.2589 | -0.00086 | 0.002 | 0.00091 | -0.00071 | -0.00062 | -0.16873 | -0.02916 | -0.00351 | -0.0034 | -0.0691 | -0.14375 | 0.00027 | 0.00764 | -0.0007 | 0.02771 | -0.04325 | -0.01152 | 0.00454 | -0.24672 | 0.06761 | -0.10039
[BG-RO] [DIR] TIE 400 kV MEDGIDIA SUD - VARNA | BC | -0.05367 | -0.00108 | -0.02652 | -1e-05 | -0.15548 | -0.00052 | 0.0012 | 0.00054 | -0.00043 | -0.00037 | -0.10139 | -0.01752 | -0.00211 | -0.00204 | -0.04152 | -0.08638 | 0.00016 | 0.00459 | -0.00042 | 0.01665 | -0.02598 | -0.00692 | 0.00273 | -0.1483 | 0.04062 | -0.06032
[BG-RO] [DIR] TIE 400 kV MEDGIDIA SUD - VARNA | N-1 TIE 400 kV MEDGIDIA SUD - DOBRUDJA | -0.09019 | -0.00181 | -0.04457 | -2e-05 | -0.26136 | -0.00087 | 0.00202 | 0.00091 | -0.00072 | -0.00062 | -0.17036 | -0.02944 | -0.00355 | -0.00343 | -0.06976 | -0.14514 | 0.00027 | 0.00771 | -0.00071 | 0.02798 | -0.04366 | -0.01163 | 0.00459 | -0.24913 | 0.06826 | -0.10136
[BG-RO] [OPP] TIE 400 kV TINTARENI-KOZLODUI 2 | BC | -0.06415 | -0.00013 | -0.02434 | -1e-05 | -0.13367 | -0.00034 | 0.00114 | 0.00034 | -0.0003 | -0.00026 | -0.12306 | -0.01581 | 0.00187 | -0.00149 | -0.04498 | -0.11158 | 0.00011 | 0.00231 | -0.00029 | 0.06953 | -0.00477 | -0.00463 | 0.00279 | -0.12987 | 0.00192 | -0.07516
[BG-RO] [OPP] TIE 400 kV TINTARENI-KOZLODUI 2 | N-1 TIE 400 kV TINTARENI-KOZLODUI 1 | -0.10394 | -0.00021 | -0.03944 | -2e-05 | -0.21658 | -0.00056 | 0.00184 | 0.00056 | -0.00048 | -0.00042 | -0.19939 | -0.02562 | 0.00303 | -0.00241 | -0.07288 | -0.18078 | 0.00017 | 0.00374 | -0.00048 | 0.11265 | -0.00773 | -0.0075 | 0.00452 | -0.21042 | 0.00311 | -0.12178
[BG-RO] [OPP] TIE 400 kV TINTARENI-KOZLODUI 2 | N-1 TIE 400 kV PORTILE DE FIER - DJERDAP | -0.07483 | -0.0003 | -0.03143 | -1e-05 | -0.13076 | -0.00047 | 0.00149 | 0.00047 | -0.0004 | -0.00035 | -0.12748 | -0.02032 | 0.00184 | -0.002 | -0.05512 | -0.11899 | 0.00015 | 0.00329 | -0.0004 | 0.09045 | -0.02384 | -0.00637 | 0.00365 | -0.12826 | 0.00664 | -0.08778
[BG-RO] [OPP] TIE 400 kV TINTARENI-KOZLODUI 2 | N-1 TIE 400 kV MEDGIDIA SUD - VARNA | -0.0692 | -0.00023 | -0.02683 | -1e-05 | -0.14829 | -0.00039 | 0.00125 | 0.0004 | -0.00034 | -0.00029 | -0.1326 | -0.01746 | 0.00167 | -0.00168 | -0.04888 | -0.1197 | 0.00012 | 0.00274 | -0.00033 | 0.07109 | -0.00721 | -0.00528 | 0.00304 | -0.14382 | 0.00574 | -0.08083
[BG-RO] [OPP] TIE 400 kV TINTARENI-KOZLODUI 2 | N-1 TIE 400 kV MEDGIDIA SUD - DOBRUDJA | -0.06893 | -0.00023 | -0.0267 | -1e-05 | -0.14753 | -0.00039 | 0.00124 | 0.00039 | -0.00033 | -0.00029 | -0.1321 | -0.01737 | 0.00168 | -0.00167 | -0.04868 | -0.11927 | 0.00012 | 0.00272 | -0.00033 | 0.07101 | -0.00709 | -0.00524 | 0.00303 | -0.14308 | 0.00554 | -0.08053
[BG-RO] [OPP] TIE 400 kV TINTARENI-KOZLODUI 1 | BC | -0.06415 | -0.00013 | -0.02434 | -1e-05 | -0.13367 | -0.00034 | 0.00114 | 0.00034 | -0.0003 | -0.00026 | -0.12306 | -0.01581 | 0.00187 | -0.00149 | -0.04498 | -0.11158 | 0.00011 | 0.00231 | -0.00029 | 0.06953 | -0.00477 | -0.00463 | 0.00279 | -0.12987 | 0.00192 | -0.07516
[BG-RO] [OPP] TIE 400 kV TINTARENI-KOZLODUI 1 | N-1 TIE 400 kV TINTARENI-KOZLODUI 2 | -0.10394 | -0.00021 | -0.03944 | -2e-05 | -0.21658 | -0.00056 | 0.00184 | 0.00056 | -0.00048 | -0.00042 | -0.19939 | -0.02562 | 0.00303 | -0.00241 | -0.07288 | -0.18078 | 0.00017 | 0.00374 | -0.00048 | 0.11265 | -0.00773 | -0.0075 | 0.00452 | -0.21042 | 0.00311 | -0.12178
[BG-RO] [OPP] TIE 400 kV TINTARENI-KOZLODUI 1 | N-1 TIE 400 kV PORTILE DE FIER - DJERDAP | -0.07483 | -0.0003 | -0.03143 | -1e-05 | -0.13076 | -0.00047 | 0.00149 | 0.00047 | -0.0004 | -0.00035 | -0.12748 | -0.02032 | 0.00184 | -0.002 | -0.05512 | -0.11899 | 0.00015 | 0.00329 | -0.0004 | 0.09045 | -0.02384 | -0.00637 | 0.00365 | -0.12826 | 0.00664 | -0.08778
[BG-RO] [OPP] TIE 400 kV TINTARENI-KOZLODUI 1 | N-1 TIE 400 kV MEDGIDIA SUD - VARNA | -0.0692 | -0.00023 | -0.02683 | -1e-05 | -0.14829 | -0.00039 | 0.00125 | 0.0004 | -0.00034 | -0.00029 | -0.1326 | -0.01746 | 0.00167 | -0.00168 | -0.04888 | -0.1197 | 0.00012 | 0.00274 | -0.00033 | 0.07109 | -0.00721 | -0.00528 | 0.00304 | -0.14382 | 0.00574 | -0.08083
[BG-RO] [OPP] TIE 400 kV TINTARENI-KOZLODUI 1 | N-1 TIE 400 kV MEDGIDIA SUD - DOBRUDJA | -0.06893 | -0.00023 | -0.0267 | -1e-05 | -0.14753 | -0.00039 | 0.00124 | 0.00039 | -0.00033 | -0.00029 | -0.1321 | -0.01737 | 0.00168 | -0.00167 | -0.04868 | -0.11927 | 0.00012 | 0.00272 | -0.00033 | 0.07101 | -0.00709 | -0.00524 | 0.00303 | -0.14308 | 0.00554 | -0.08053
[BG-RO] [OPP] TIE 400 kV DOBRUDJA- MEDGIDIA SUD | BC | -0.05199 | -0.00104 | -0.0257 | -1e-05 | -0.15073 | -0.0005 | 0.00117 | 0.00053 | -0.00041 | -0.00036 | -0.09819 | -0.01697 | -0.00205 | -0.00198 | -0.04022 | -0.08366 | 0.00016 | 0.00445 | -0.00041 | 0.01613 | -0.02517 | -0.00671 | 0.00264 | -0.14354 | 0.03935 | -0.05843
[BG-RO] [OPP] TIE 400 kV DOBRUDJA- MEDGIDIA SUD | N-1 TIE 400 kV MEDGIDIA SUD - VARNA | -0.08933 | -0.00179 | -0.04415 | -2e-05 | -0.2589 | -0.00086 | 0.002 | 0.00091 | -0.00071 | -0.00062 | -0.16873 | -0.02916 | -0.00351 | -0.0034 | -0.0691 | -0.14375 | 0.00027 | 0.00764 | -0.0007 | 0.02771 | -0.04325 | -0.01152 | 0.00454 | -0.24672 | 0.06761 | -0.10039
[BG-RO] [OPP] TIE 400 kV MEDGIDIA SUD - VARNA | BC | -0.05367 | -0.00108 | -0.02652 | -1e-05 | -0.15548 | -0.00052 | 0.0012 | 0.00054 | -0.00043 | -0.00037 | -0.10139 | -0.01752 | -0.00211 | -0.00204 | -0.04152 | -0.08638 | 0.00016 | 0.00459 | -0.00042 | 0.01665 | -0.02598 | -0.00692 | 0.00273 | -0.1483 | 0.04062 | -0.06032
[BG-RO] [OPP] TIE 400 kV MEDGIDIA SUD - VARNA | N-1 TIE 400 kV MEDGIDIA SUD - DOBRUDJA | -0.09019 | -0.00181 | -0.04457 | -2e-05 | -0.26136 | -0.00087 | 0.00202 | 0.00091 | -0.00072 | -0.00062 | -0.17036 | -0.02944 | -0.00355 | -0.00343 | -0.06976 | -0.14514 | 0.00027 | 0.00771 | -0.00071 | 0.02798 | -0.04366 | -0.01163 | 0.00459 | -0.24913 | 0.06826 | -0.10136
[RO-BG] [DIR] TIE 400 kV TINTARENI-KOZLODUI 1 | BC | -0.06415 | -0.00013 | -0.02434 | -1e-05 | -0.13367 | -0.00034 | 0.00114 | 0.00034 | -0.0003 | -0.00026 | -0.12306 | -0.01581 | 0.00187 | -0.00149 | -0.04498 | -0.11158 | 0.00011 | 0.00231 | -0.00029 | 0.06953 | -0.00477 | -0.00463 | 0.00279 | -0.12987 | 0.00192 | -0.07516
[RO-BG] [DIR] TIE 400 kV TINTARENI-KOZLODUI 1 | N-1 TIE 400 kV Portile de Fier-Djerdap | -0.07483 | -0.0003 | -0.03143 | -1e-05 | -0.13076 | -0.00047 | 0.00149 | 0.00047 | -0.0004 | -0.00035 | -0.12748 | -0.02032 | 0.00184 | -0.002 | -0.05512 | -0.11899 | 0.00015 | 0.00329 | -0.0004 | 0.09045 | -0.02384 | -0.00637 | 0.00365 | -0.12826 | 0.00664 | -0.08778
[RO-BG] [DIR] TIE 400 kV TINTARENI-KOZLODUI 1 | N-1 TIE 400 kV TINTARENI-KOZLODUI 2 | -0.10394 | -0.00021 | -0.03944 | -2e-05 | -0.21658 | -0.00056 | 0.00184 | 0.00056 | -0.00048 | -0.00042 | -0.19939 | -0.02562 | 0.00303 | -0.00241 | -0.07288 | -0.18078 | 0.00017 | 0.00374 | -0.00048 | 0.11265 | -0.00773 | -0.0075 | 0.00452 | -0.21042 | 0.00311 | -0.12178
[RO-BG] [DIR] TIE 400 kV TINTARENI-KOZLODUI 1 | N-1 TIE 400 kV Isaccea - Vulcanesti | -0.06746 | -0.00029 | -0.02645 | -1e-05 | -0.13926 | -0.0004 | 0.00123 | 0.0004 | -0.00034 | -0.00029 | -0.12773 | -0.01723 | 0.0014 | -0.00168 | -0.04787 | -0.11593 | 0.00012 | 0.00283 | -0.00034 | 0.06483 | -0.00771 | -0.00531 | 0.00297 | -0.13532 | 0.0085 | -0.07881
[RO-BG] [DIR] TIE 400 kV TINTARENI-KOZLODUI 1 | N-1 TIE 400 kV Resita-Pancevo c2 | -0.06419 | -0.00015 | -0.02473 | -1e-05 | -0.13299 | -0.00035 | 0.00116 | 0.00035 | -0.0003 | -0.00026 | -0.12259 | -0.01605 | 0.00184 | -0.00152 | -0.04528 | -0.1112 | 0.00011 | 0.00238 | -0.0003 | 0.07064 | -0.00585 | -0.00475 | 0.00284 | -0.12923 | 0.00226 | -0.07507
[RO-BG] [DIR] TIE 400 kV TINTARENI-KOZLODUI 1 | N-1 TIE 400 kV Resita-Pancevo c1 | -0.06419 | -0.00015 | -0.02473 | -1e-05 | -0.13299 | -0.00035 | 0.00116 | 0.00035 | -0.0003 | -0.00026 | -0.12259 | -0.01605 | 0.00184 | -0.00152 | -0.04528 | -0.1112 | 0.00011 | 0.00238 | -0.0003 | 0.07064 | -0.00585 | -0.00475 | 0.00284 | -0.12923 | 0.00225 | -0.07507
[RO-BG] [DIR] TIE 400 kV TINTARENI-KOZLODUI 2 | BC | -0.06415 | -0.00013 | -0.02434 | -1e-05 | -0.13367 | -0.00034 | 0.00114 | 0.00034 | -0.0003 | -0.00026 | -0.12306 | -0.01581 | 0.00187 | -0.00149 | -0.04498 | -0.11158 | 0.00011 | 0.00231 | -0.00029 | 0.06953 | -0.00477 | -0.00463 | 0.00279 | -0.12987 | 0.00192 | -0.07516
[RO-BG] [DIR] TIE 400 kV TINTARENI-KOZLODUI 2 | N-1 TIE 400 kV Portile de Fier-Djerdap | -0.07483 | -0.0003 | -0.03143 | -1e-05 | -0.13076 | -0.00047 | 0.00149 | 0.00047 | -0.0004 | -0.00035 | -0.12748 | -0.02032 | 0.00184 | -0.002 | -0.05512 | -0.11899 | 0.00015 | 0.00329 | -0.0004 | 0.09045 | -0.02384 | -0.00637 | 0.00365 | -0.12826 | 0.00664 | -0.08778
[RO-BG] [DIR] TIE 400 kV TINTARENI-KOZLODUI 2 | N-1 TIE 400 kV TINTARENI-KOZLODUI 1 | -0.10394 | -0.00021 | -0.03944 | -2e-05 | -0.21658 | -0.00056 | 0.00184 | 0.00056 | -0.00048 | -0.00042 | -0.19939 | -0.02562 | 0.00303 | -0.00241 | -0.07288 | -0.18078 | 0.00017 | 0.00374 | -0.00048 | 0.11265 | -0.00773 | -0.0075 | 0.00452 | -0.21042 | 0.00311 | -0.12178
[RO-BG] [DIR] TIE 400 kV TINTARENI-KOZLODUI 2 | N-1 TIE 400 kV Isaccea - Vulcanesti | -0.06746 | -0.00029 | -0.02645 | -1e-05 | -0.13926 | -0.0004 | 0.00123 | 0.0004 | -0.00034 | -0.00029 | -0.12773 | -0.01723 | 0.0014 | -0.00168 | -0.04787 | -0.11593 | 0.00012 | 0.00283 | -0.00034 | 0.06483 | -0.00771 | -0.00531 | 0.00297 | -0.13532 | 0.0085 | -0.07881
[RO-BG] [DIR] TIE 400 kV TINTARENI-KOZLODUI 2 | N-1 TIE 400 kV Resita-Pancevo c2 | -0.06419 | -0.00015 | -0.02473 | -1e-05 | -0.13299 | -0.00035 | 0.00116 | 0.00035 | -0.0003 | -0.00026 | -0.12259 | -0.01605 | 0.00184 | -0.00152 | -0.04528 | -0.1112 | 0.00011 | 0.00238 | -0.0003 | 0.07064 | -0.00585 | -0.00475 | 0.00284 | -0.12923 | 0.00226 | -0.07507
[RO-BG] [DIR] TIE 400 kV TINTARENI-KOZLODUI 2 | N-1 TIE 400 kV Resita-Pancevo c1 | -0.06419 | -0.00015 | -0.02473 | -1e-05 | -0.13299 | -0.00035 | 0.00116 | 0.00035 | -0.0003 | -0.00026 | -0.12259 | -0.01605 | 0.00184 | -0.00152 | -0.04528 | -0.1112 | 0.00011 | 0.00238 | -0.0003 | 0.07064 | -0.00585 | -0.00475 | 0.00284 | -0.12923 | 0.00225 | -0.07507
[RO-RS] [DIR] TIE 400 kV Portile de Fier-Djerdap | BC | 0.07533 | 0.00122 | 0.05006 | 2e-05 | -0.02052 | 0.00088 | -0.00248 | -0.00091 | 0.00074 | 0.00065 | 0.03114 | 0.03179 | 0.00024 | 0.00362 | 0.07155 | 0.05226 | -0.00027 | -0.00692 | 0.00074 | -0.14761 | 0.13455 | 0.01233 | -0.0061 | -0.01137 | -0.03331 | 0.08905
[RO-RS] [DIR] TIE 400 kV Portile de Fier-Djerdap | N-1 TIE 400 kV Arad-Sandorfalva | 0.07376 | 0.00149 | 0.05031 | 2e-05 | -0.02476 | 0.00093 | -0.00253 | -0.00096 | 0.00078 | 0.00068 | 0.02772 | 0.03219 | 0.00213 | 0.00377 | 0.0707 | 0.04919 | -0.00029 | -0.00748 | 0.00077 | -0.15404 | 0.13387 | 0.01299 | -0.00631 | -0.01547 | -0.03613 | 0.08696
[RO-RS] [DIR] TIE 400 kV Portile de Fier-Djerdap | N-1 TIE 400 kV Nadab-Bekescsaba | 0.07115 | 0.00147 | 0.04777 | 2e-05 | -0.02694 | 0.00088 | -0.00233 | -0.00091 | 0.00073 | 0.00064 | 0.02533 | 0.03051 | 0.00121 | 0.00355 | 0.06795 | 0.04672 | -0.00027 | -0.0072 | 0.00073 | -0.15597 | 0.13036 | 0.01216 | -0.0056 | -0.01768 | -0.03601 | 0.08431
[RO-RS] [DIR] TIE 400 kV Portile de Fier-Djerdap | N-1 TIE 400 kV Rosiori-Mukacevo | 0.0675 | 0.00064 | 0.04421 | 2e-05 | -0.03036 | 0.00072 | -0.00218 | -0.00073 | 0.00061 | 0.00053 | 0.02174 | 0.02772 | -0.00206 | 0.00301 | 0.06424 | 0.04309 | -0.00022 | -0.00526 | 0.0006 | -0.16041 | 0.12621 | 0.01011 | -0.00537 | -0.02112 | -0.02996 | 0.08061
[RO-RS] [DIR] TIE 400 kV Portile de Fier-Djerdap | N-1 TIE 400 kV TINTARENI-KOZLODUI 1 | 0.08385 | 0.00124 | 0.0533 | 2e-05 | -0.00277 | 0.00093 | -0.00263 | -0.00095 | 0.00078 | 0.00068 | 0.04748 | 0.03389 | -1e-05 | 0.00381 | 0.07752 | 0.06708 | -0.00029 | -0.00723 | 0.00077 | -0.15684 | 0.13518 | 0.01294 | -0.00647 | 0.00588 | -0.03357 | 0.09903
[RO-RS] [DIR] TIE 400 kV Portile de Fier-Djerdap | N-1 TIE 400 kV TINTARENI-KOZLODUI 2 | 0.08385 | 0.00124 | 0.0533 | 2e-05 | -0.00277 | 0.00093 | -0.00263 | -0.00095 | 0.00078 | 0.00068 | 0.04748 | 0.03389 | -1e-05 | 0.00381 | 0.07752 | 0.06708 | -0.00029 | -0.00723 | 0.00077 | -0.15684 | 0.13518 | 0.01294 | -0.00647 | 0.00588 | -0.03357 | 0.09903
[RO-RS] [DIR] TIE 400 kV Portile de Fier-Djerdap | N-1 TIE 400 kV Isaccea - Vulcanesti | 0.06745 | 0.00086 | 0.04504 | 2e-05 | -0.03384 | 0.00076 | -0.00227 | -0.00078 | 0.00064 | 0.00056 | 0.02003 | 0.02841 | -0.00088 | 0.00316 | 0.06466 | 0.04189 | -0.00024 | -0.00568 | 0.00064 | -0.15879 | 0.12755 | 0.01071 | -0.00567 | -0.02436 | -0.01764 | 0.08034
[RO-RS] [DIR] TIE 400 kV Portile de Fier-Djerdap | N-1 OHL 400 kV Mintia-Arad | 0.07074 | 0.0014 | 0.04801 | 2e-05 | -0.02892 | 0.00088 | -0.00237 | -0.00091 | 0.00073 | 0.00064 | 0.02391 | 0.03064 | 0.00133 | 0.00356 | 0.06789 | 0.04554 | -0.00027 | -0.00709 | 0.00073 | -0.1595 | 0.13101 | 0.01222 | -0.00581 | -0.01956 | -0.03598 | 0.08371
[RO-RS] [DIR] TIE 400 kV Portile de Fier-Djerdap | N-1 OHL 220 kV Portile de Fier-Resita 1&2 | 0.06707 | 0.0013 | 0.04646 | 2e-05 | -0.0327 | 0.00084 | -0.0023 | -0.00087 | 0.00071 | 0.00061 | 0.01942 | 0.02957 | 0.00102 | 0.00343 | 0.06519 | 0.04086 | -0.00026 | -0.00678 | 0.0007 | -0.16178 | 0.12871 | 0.01178 | -0.00564 | -0.02344 | -0.03516 | 0.07922
[RO-RS] [DIR] TIE 400 kV Portile de Fier-Djerdap | N-1 OHL 220 kV Resita-Timisoara 1&2 | 0.06636 | 0.00123 | 0.04395 | 2e-05 | -0.0297 | 0.00079 | -0.00216 | -0.00082 | 0.00067 | 0.00058 | 0.02136 | 0.02805 | 0.00097 | 0.00323 | 0.06302 | 0.04232 | -0.00025 | -0.00639 | 0.00066 | -0.15481 | 0.12203 | 0.01105 | -0.00528 | -0.02063 | -0.03347 | 0.07918
[RO-RS] [DIR] TIE 400 kV Portile de Fier-Djerdap | N-1 TRA 400/220 kV AT3 Arad | 0.07159 | 0.00126 | 0.04772 | 2e-05 | -0.02501 | 0.00085 | -0.00236 | -0.00088 | 0.00072 | 0.00062 | 0.02666 | 0.03038 | 0.00072 | 0.00349 | 0.06812 | 0.04781 | -0.00027 | -0.00679 | 0.00071 | -0.15233 | 0.12983 | 0.01191 | -0.00578 | -0.01584 | -0.03389 | 0.08487
[RO-RS] [DIR] TIE 400 kV Portile de Fier-Djerdap | N-1 TIE 400 kV Resita-Pancevo c2 | 0.07576 | 0.00141 | 0.05467 | 3e-05 | -0.02865 | 0.00098 | -0.00274 | -0.00101 | 0.00082 | 0.00072 | 0.02549 | 0.03459 | 0.00057 | 0.00401 | 0.07511 | 0.04775 | -0.0003 | -0.00773 | 0.00082 | -0.16083 | 0.14735 | 0.01378 | -0.00677 | -0.01906 | -0.03731 | 0.08797
[RO-RS] [DIR] TIE 400 kV Portile de Fier-Djerdap | N-1 TIE 400 kV Resita-Pancevo c1 | 0.07576 | 0.00141 | 0.05467 | 3e-05 | -0.02865 | 0.00098 | -0.00274 | -0.00101 | 0.00082 | 0.00072 | 0.02549 | 0.03459 | 0.00057 | 0.00401 | 0.07511 | 0.04775 | -0.0003 | -0.00773 | 0.00082 | -0.16083 | 0.14735 | 0.01378 | -0.00677 | -0.01906 | -0.03731 | 0.08797
[RO-UA] [DIR] TIE 400 kV Isaccea-Vulcanesti | N-1 TIE 400 kV Resita-Pancevo c2 | 0.09448 | 0.00441 | 0.06001 | 4e-05 | 0.16008 | 0.00145 | -0.00255 | -0.00158 | 0.00117 | 0.00102 | 0.13345 | 0.04048 | 0.01342 | 0.00546 | 0.08235 | 0.12456 | -0.00046 | -0.01482 | 0.00116 | 0.13468 | 0.0833 | 0.01931 | -0.00513 | 0.15611 | -0.18779 | 0.10438
[RO-HU] [DIR] TIE 400 kV Arad-Sandorfalva | BC | -0.02293 | 0.00389 | 0.00362 | 1e-05 | -0.06206 | 0.00068 | -0.00074 | -0.00079 | 0.00052 | 0.00046 | -0.05001 | 0.00584 | 0.02766 | 0.00225 | -0.01245 | -0.04487 | -0.00022 | -0.00819 | 0.00052 | -0.09419 | -0.00997 | 0.00964 | -0.00304 | -0.05998 | -0.0412 | -0.03053
[RO-HU] [DIR] TIE 400 kV Arad-Sandorfalva | N-1 TIE 400 kV Nadab-Bekescsaba | -0.06547 | 0.00635 | -0.01975 | 1e-05 | -0.12742 | 0.00064 | 0.00084 | -0.00083 | 0.00044 | 0.00039 | -0.10915 | -0.00719 | 0.03753 | 0.00158 | -0.04904 | -0.10125 | -0.00021 | -0.01102 | 0.00044 | -0.17935 | -0.05261 | 0.00793 | 0.00209 | -0.12424 | -0.06866 | -0.07876
[RO-HU] [DIR] TIE 400 kV Arad-Sandorfalva | N-1 TIE 400 kV Rosiori-Mukacevo | -0.04618 | 0.00215 | -0.01377 | 0 | -0.09127 | 0.00019 | 0.00015 | -0.00025 | 0.00013 | 0.00011 | -0.07791 | -0.00626 | 0.02083 | 0.00044 | -0.03415 | -0.0721 | -6e-05 | -0.00325 | 0.00013 | -0.1322 | -0.03473 | 0.00304 | -0.00088 | -0.08894 | -0.03125 | -0.05559
[RO-HU] [DIR] TIE 400 kV Arad-Sandorfalva | N-1 TIE 400 kV Portile de Fier-Djerdap | -0.01853 | 0.00396 | 0.00654 | 2e-05 | -0.06326 | 0.00074 | -0.00088 | -0.00084 | 0.00057 | 0.00049 | -0.0482 | 0.0077 | 0.02768 | 0.00246 | -0.00828 | -0.04182 | -0.00023 | -0.0086 | 0.00056 | -0.1028 | -0.00212 | 0.01036 | -0.00339 | -0.06064 | -0.04314 | -0.02533
[RO-HU] [DIR] TIE 400 kV Arad-Sandorfalva | N-1 OHL 400 kV Iernut-Sibiu Sud | -0.02424 | 0.00385 | 0.0028 | 1e-05 | -0.064 | 0.00067 | -0.00069 | -0.00077 | 0.00051 | 0.00044 | -0.05179 | 0.0053 | 0.02754 | 0.00218 | -0.0136 | -0.04656 | -0.00021 | -0.00804 | 0.0005 | -0.09603 | -0.01117 | 0.0094 | -0.00293 | -0.06189 | -0.04113 | -0.03198
[RO-HU] [DIR] TIE 400 kV Arad-Sandorfalva | N-1 TIE 400 kV Resita-Pancevo c2 | -0.02286 | 0.00392 | 0.00441 | 2e-05 | -0.06347 | 0.0007 | -0.00078 | -0.0008 | 0.00054 | 0.00047 | -0.05099 | 0.00633 | 0.02772 | 0.00231 | -0.01184 | -0.04565 | -0.00022 | -0.00833 | 0.00053 | -0.09648 | -0.00776 | 0.00989 | -0.00315 | -0.06131 | -0.04189 | -0.03072
[RO-HU] [DIR] TIE 400 kV Arad-Sandorfalva | N-1 TIE 400 kV Resita-Pancevo c1 | -0.02286 | 0.00392 | 0.00441 | 2e-05 | -0.06347 | 0.0007 | -0.00078 | -0.0008 | 0.00054 | 0.00047 | -0.05099 | 0.00633 | 0.02772 | 0.00231 | -0.01184 | -0.04565 | -0.00022 | -0.00833 | 0.00053 | -0.09648 | -0.00776 | 0.00989 | -0.00315 | -0.06131 | -0.04189 | -0.03072
[RO-HU] [DIR] TIE 400 kV Nadab-Bekescsaba | BC | -0.07584 | 0.0044 | -0.04166 | -1e-05 | -0.11651 | -7e-05 | 0.00281 | -7e-05 | -0.00014 | -0.00012 | -0.10542 | -0.02324 | 0.01759 | -0.00118 | -0.06523 | -0.10052 | 1e-05 | -0.00504 | -0.00014 | -0.15182 | -0.07602 | -0.00306 | 0.00913 | -0.11456 | -0.04895 | -0.08598
[RO-HU] [DIR] TIE 400 kV Nadab-Bekescsaba | N-1 TIE 400 kV Arad-Sandorfalva | -0.09039 | 0.00686 | -0.03937 | 0 | -0.15588 | 0.00036 | 0.00234 | -0.00057 | 0.00019 | 0.00017 | -0.13715 | -0.01953 | 0.03514 | 0.00024 | -0.07313 | -0.12898 | -0.00013 | -0.01024 | 0.00019 | -0.21157 | -0.08234 | 0.00306 | 0.00721 | -0.15261 | -0.07509 | -0.10535
[RO-HU] [DIR] TIE 400 kV Nadab-Bekescsaba | N-1 TIE 400 kV Rosiori-Mukacevo | -0.12531 | 0.00069 | -0.07867 | -3e-05 | -0.17868 | -0.00112 | 0.00469 | 0.00107 | -0.00098 | -0.00085 | -0.16478 | -0.04898 | 0.00306 | -0.00503 | -0.11138 | -0.15846 | 0.00034 | 0.00547 | -0.00097 | -0.2327 | -0.1287 | -0.01711 | 0.01373 | -0.17619 | -0.02779 | -0.1393
[RO-HU] [DIR] TIE 400 kV Nadab-Bekescsaba | N-1 TIE 400 kV Portile de Fier-Djerdap | -0.07183 | 0.00446 | -0.039 | -1e-05 | -0.1176 | -3e-05 | 0.00267 | -0.00012 | -0.0001 | -9e-05 | -0.10376 | -0.02155 | 0.01761 | -0.00099 | -0.06142 | -0.09774 | 0 | -0.00541 | -0.0001 | -0.15967 | -0.06886 | -0.0024 | 0.00881 | -0.11517 | -0.05072 | -0.08124
[RO-HU] [DIR] TIE 400 kV Nadab-Bekescsaba | N-1 OHL 400 kV Iernut-Sibiu Sud | -0.07455 | 0.00444 | -0.04086 | -1e-05 | -0.1146 | -6e-05 | 0.00276 | -9e-05 | -0.00013 | -0.00011 | -0.10366 | -0.0227 | 0.01771 | -0.00111 | -0.0641 | -0.09885 | 1e-05 | -0.00519 | -0.00013 | -0.15 | -0.07483 | -0.00282 | 0.00903 | -0.11268 | -0.04902 | -0.08454
[RO-HU] [DIR] TIE 400 kV Nadab-Bekescsaba | N-1 TIE 400 kV Resita-Pancevo c2 | -0.07578 | 0.00442 | -0.04097 | -1e-05 | -0.11773 | -6e-05 | 0.00277 | -9e-05 | -0.00013 | -0.00011 | -0.10626 | -0.02282 | 0.01764 | -0.00112 | -0.06469 | -0.10119 | 1e-05 | -0.00516 | -0.00013 | -0.1538 | -0.0741 | -0.00284 | 0.00903 | -0.11571 | -0.04955 | -0.08614
[RO-HU] [DIR] TIE 400 kV Nadab-Bekescsaba | N-1 TIE 400 kV Resita-Pancevo c1 | -0.07578 | 0.00442 | -0.04097 | -1e-05 | -0.11773 | -6e-05 | 0.00277 | -9e-05 | -0.00013 | -0.00011 | -0.10626 | -0.02282 | 0.01764 | -0.00112 | -0.06469 | -0.10119 | 1e-05 | -0.00516 | -0.00013 | -0.1538 | -0.0741 | -0.00284 | 0.00903 | -0.11571 | -0.04955 | -0.08614
[RO-UA] [DIR]TIE 400 kV Rosiori-Mukacevo | BC | 0.11942 | 0.00894 | 0.08933 | 6e-05 | 0.15007 | 0.00252 | -0.00456 | -0.00275 | 0.00202 | 0.00176 | 0.1433 | 0.06214 | 0.03507 | 0.0093 | 0.11143 | 0.13988 | -0.0008 | -0.02537 | 0.002 | 0.19527 | 0.12718 | 0.03394 | -0.0111 | 0.14877 | -0.05109 | 0.12872
[RO-UA] [DIR]TIE 400 kV Rosiori-Mukacevo | N-1 TIE 400 kV Arad-Sandorfalva | 0.1221 | 0.00849 | 0.08891 | 6e-05 | 0.15733 | 0.00244 | -0.00447 | -0.00266 | 0.00196 | 0.00171 | 0.14915 | 0.06146 | 0.03184 | 0.00904 | 0.11288 | 0.14513 | -0.00077 | -0.02442 | 0.00194 | 0.20628 | 0.12835 | 0.03281 | -0.01075 | 0.15578 | -0.04627 | 0.13229
[RO-UA] [DIR]TIE 400 kV Rosiori-Mukacevo | N-1 TIE 400 kV Nadab-Bekescsaba | 0.13611 | 0.00798 | 0.0985 | 6e-05 | 0.1757 | 0.00253 | -0.00517 | -0.00274 | 0.00205 | 0.00179 | 0.16649 | 0.06726 | 0.0312 | 0.00956 | 0.12578 | 0.16199 | -0.0008 | -0.02427 | 0.00204 | 0.22867 | 0.1439 | 0.03461 | -0.01311 | 0.17397 | -0.04032 | 0.14764
[RO-UA] [DIR]TIE 400 kV Rosiori-Mukacevo | N-1 TIE 400 kV Portile de Fier-Djerdap | 0.11689 | 0.0089 | 0.08765 | 6e-05 | 0.15076 | 0.00249 | -0.00447 | -0.00272 | 0.002 | 0.00174 | 0.14225 | 0.06108 | 0.03507 | 0.00918 | 0.10902 | 0.13812 | -0.00079 | -0.02514 | 0.00198 | 0.20023 | 0.12265 | 0.03352 | -0.0109 | 0.14915 | -0.04997 | 0.12573
[RO-UA] [DIR]TIE 400 kV Rosiori-Mukacevo | N-1 OHL 400 kV Iernut-Sibiu Sud | 0.10113 | 0.00838 | 0.07787 | 5e-05 | 0.1229 | 0.00228 | -0.00396 | -0.0025 | 0.00182 | 0.00159 | 0.11845 | 0.05458 | 0.0334 | 0.00835 | 0.09543 | 0.11617 | -0.00072 | -0.02328 | 0.00181 | 0.16952 | 0.11038 | 0.0306 | -0.0096 | 0.12204 | -0.05009 | 0.10839
[RO-UA] [DIR]TIE 400 kV Rosiori-Mukacevo | N-1 OHL 400 kV Mintia-Arad | 0.12409 | 0.00877 | 0.09142 | 6e-05 | 0.15862 | 0.00252 | -0.00466 | -0.00275 | 0.00203 | 0.00177 | 0.15065 | 0.06332 | 0.03397 | 0.00936 | 0.11514 | 0.14672 | -0.0008 | -0.0252 | 0.00201 | 0.20737 | 0.13078 | 0.03405 | -0.0114 | 0.15711 | -0.04837 | 0.13415
[RO-UA] [DIR]TIE 400 kV Rosiori-Mukacevo | N-1 OHL 400 kV Sibiu Sud-Mintia | 0.12227 | 0.00881 | 0.09036 | 6e-05 | 0.15629 | 0.00251 | -0.00461 | -0.00274 | 0.00202 | 0.00176 | 0.14836 | 0.0627 | 0.03429 | 0.00931 | 0.11352 | 0.14446 | -0.00079 | -0.02519 | 0.002 | 0.20336 | 0.12863 | 0.0339 | -0.01125 | 0.15479 | -0.0488 | 0.13209
[RO-UA] [DIR]TIE 400 kV Rosiori-Mukacevo | N-1 OHL 400 kV Arefu-Sibiu Sud | 0.11206 | 0.00888 | 0.08526 | 6e-05 | 0.13886 | 0.00245 | -0.00435 | -0.00269 | 0.00196 | 0.00171 | 0.13272 | 0.05955 | 0.03518 | 0.00902 | 0.10526 | 0.12981 | -0.00078 | -0.0249 | 0.00195 | 0.1892 | 0.12122 | 0.033 | -0.01058 | 0.13773 | -0.05117 | 0.12038
[RO-UA] [DIR]TIE 400 kV Rosiori-Mukacevo | N-1 TIE 400 kV Resita-Pancevo c2 | 0.11939 | 0.00893 | 0.08899 | 6e-05 | 0.15066 | 0.00251 | -0.00454 | -0.00275 | 0.00202 | 0.00176 | 0.14371 | 0.06194 | 0.03505 | 0.00927 | 0.11117 | 0.14021 | -0.00079 | -0.02532 | 0.002 | 0.19623 | 0.12625 | 0.03383 | -0.01106 | 0.14933 | -0.0508 | 0.1288
[RO-UA] [DIR]TIE 400 kV Rosiori-Mukacevo | N-1 OHL 400 kV Arefu-Tantareni | 0.11423 | 0.00889 | 0.08643 | 6e-05 | 0.14264 | 0.00247 | -0.00441 | -0.0027 | 0.00198 | 0.00173 | 0.13596 | 0.06029 | 0.03511 | 0.0091 | 0.10706 | 0.13283 | -0.00078 | -0.02501 | 0.00196 | 0.1937 | 0.12296 | 0.03326 | -0.01074 | 0.14142 | -0.05063 | 0.12284
[RO-UA] [DIR]TIE 400 kV Rosiori-Mukacevo | N-1 TIE 400 kV Resita-Pancevo c1 | 0.11939 | 0.00893 | 0.08899 | 6e-05 | 0.15066 | 0.00251 | -0.00454 | -0.00275 | 0.00202 | 0.00176 | 0.14371 | 0.06194 | 0.03505 | 0.00927 | 0.11117 | 0.14021 | -0.00079 | -0.02532 | 0.002 | 0.19623 | 0.12625 | 0.03383 | -0.01106 | 0.14933 | -0.0508 | 0.1288
[RO-RS] [DIR] TIE 400 kV Resita-Pancevo c2 | BC | 0.0017 | 0.00074 | 0.01831 | 1e-05 | -0.03234 | 0.00039 | -0.00103 | -0.0004 | 0.00032 | 0.00028 | -0.02246 | 0.01111 | 0.0013 | 0.00155 | 0.01419 | -0.01791 | -0.00012 | -0.00322 | 0.00032 | -0.0526 | 0.0509 | 0.00576 | -0.00266 | -0.03057 | -0.0159 | -0.00427
[RO-RS] [DIR] TIE 400 kV Resita-Pancevo c2 | N-1 TIE 400 kV Arad-Sandorfalva | 0.0006 | 0.00093 | 0.01849 | 1e-05 | -0.03531 | 0.00042 | -0.00107 | -0.00044 | 0.00035 | 0.0003 | -0.02485 | 0.01139 | 0.00262 | 0.00166 | 0.01359 | -0.02006 | -0.00013 | -0.00361 | 0.00034 | -0.05711 | 0.05042 | 0.00622 | -0.0028 | -0.03344 | -0.01787 | -0.00573
[RO-RS] [DIR] TIE 400 kV Resita-Pancevo c2 | N-1 TIE 400 kV Nadab-Bekescsaba | -0.00108 | 0.0009 | 0.01679 | 1e-05 | -0.03661 | 0.00039 | -0.00093 | -0.00041 | 0.00032 | 0.00028 | -0.02632 | 0.01026 | 0.00195 | 0.00151 | 0.0118 | -0.0216 | -0.00012 | -0.0034 | 0.00031 | -0.05816 | 0.04811 | 0.00565 | -0.00232 | -0.03477 | -0.01769 | -0.00742
[RO-RS] [DIR] TIE 400 kV Resita-Pancevo c2 | N-1 TIE 400 kV Portile de Fier-Djerdap | 0.01951 | 0.00103 | 0.03015 | 2e-05 | -0.03719 | 0.0006 | -0.00162 | -0.00062 | 0.0005 | 0.00043 | -0.0151 | 0.01863 | 0.00136 | 0.00241 | 0.0311 | -0.00556 | -0.00019 | -0.00485 | 0.00049 | -0.08749 | 0.0827 | 0.00867 | -0.0041 | -0.03326 | -0.02377 | 0.01678
[RO-RS] [DIR] TIE 400 kV Resita-Pancevo c2 | N-1 OHL 400 kV Iernut-Sibiu Sud | 0.00048 | 0.0007 | 0.01755 | 1e-05 | -0.03414 | 0.00037 | -0.00099 | -0.00039 | 0.00031 | 0.00027 | -0.02411 | 0.01061 | 0.00119 | 0.00149 | 0.01313 | -0.01949 | -0.00012 | -0.00308 | 0.00031 | -0.05431 | 0.04978 | 0.00554 | -0.00256 | -0.03235 | -0.01583 | -0.00562
[RO-RS] [DIR] TIE 400 kV Resita-Pancevo c2 | N-1 OHL 400 kV Mintia-Arad | -0.00021 | 0.00081 | 0.01746 | 1e-05 | -0.03582 | 0.00039 | -0.00099 | -0.00041 | 0.00032 | 0.00028 | -0.02545 | 0.01064 | 0.00175 | 0.00153 | 0.01268 | -0.0207 | -0.00012 | -0.00329 | 0.00032 | -0.05753 | 0.04943 | 0.00571 | -0.00254 | -0.03397 | -0.017 | -0.00648
[RO-RS] [DIR] TIE 400 kV Resita-Pancevo c2 | N-1 OHL 220 kV Portile de Fier-Resita c2 | 0.00275 | 0.00073 | 0.01877 | 1e-05 | -0.03078 | 0.00039 | -0.00105 | -0.00041 | 0.00033 | 0.00028 | -0.02096 | 0.0114 | 0.0012 | 0.00158 | 0.015 | -0.01646 | -0.00012 | -0.00323 | 0.00032 | -0.05079 | 0.05164 | 0.00583 | -0.00271 | -0.02903 | -0.01566 | -0.00302
[RO-RS] [DIR] TIE 400 kV Resita-Pancevo c2 | N-1 OHL 220 kV Portile de Fier-Resita c1 | 0.00275 | 0.00073 | 0.01877 | 1e-05 | -0.03078 | 0.00039 | -0.00105 | -0.00041 | 0.00033 | 0.00028 | -0.02096 | 0.0114 | 0.0012 | 0.00158 | 0.015 | -0.01646 | -0.00012 | -0.00323 | 0.00032 | -0.05079 | 0.05164 | 0.00583 | -0.00271 | -0.02903 | -0.01566 | -0.00302
[RO-RS] [DIR] TIE 400 kV Resita-Pancevo c2 | N-1 OHL 220 kV Resita-Timisoara c2 | -0.00072 | 0.00074 | 0.01666 | 1e-05 | -0.03481 | 0.00036 | -0.00095 | -0.00038 | 0.0003 | 0.00026 | -0.02509 | 0.01011 | 0.0015 | 0.00145 | 0.01189 | -0.02059 | -0.00011 | -0.00307 | 0.0003 | -0.05454 | 0.04752 | 0.00541 | -0.00243 | -0.03307 | -0.01594 | -0.00693
[RO-RS] [DIR] TIE 400 kV Resita-Pancevo c2 | N-1 OHL 220 kV Resita-Timisoara c1 | -0.00072 | 0.00074 | 0.01666 | 1e-05 | -0.03481 | 0.00036 | -0.00095 | -0.00038 | 0.0003 | 0.00026 | -0.02509 | 0.01011 | 0.0015 | 0.00145 | 0.01189 | -0.02059 | -0.00011 | -0.00307 | 0.0003 | -0.05454 | 0.04752 | 0.00541 | -0.00243 | -0.03307 | -0.01594 | -0.00693
[RO-RS] [DIR] TIE 400 kV Resita-Pancevo c2 | N-1 TRA 400/220 kV AT3 Arad | -0.00214 | 0.00078 | 0.01591 | 1e-05 | -0.03694 | 0.00036 | -0.00091 | -0.00038 | 0.0003 | 0.00026 | -0.02705 | 0.00967 | 0.00179 | 0.00142 | 0.01067 | -0.02247 | -0.00011 | -0.00309 | 0.00029 | -0.05745 | 0.04605 | 0.00533 | -0.00233 | -0.03517 | -0.01649 | -0.00856
[RO-RS] [DIR] TIE 400 kV Resita-Pancevo c2 | N-1 OHL 400 kV Djerdap - Drmno | -0.00263 | 0.00103 | 0.02234 | 1e-05 | -0.05019 | 0.0005 | -0.00127 | -0.00052 | 0.00041 | 0.00036 | -0.03683 | 0.01353 | 0.00217 | 0.00197 | 0.01515 | -0.03061 | -0.00015 | -0.00421 | 0.00041 | -0.07592 | 0.07574 | 0.00737 | -0.00328 | -0.0478 | -0.02224 | -0.01154
[RO-RS] [DIR] TIE 400 kV Resita-Pancevo c2 | N-1 OHL 400 kV Djerdap - Bor | 0.01181 | 0.00075 | 0.02213 | 1e-05 | -0.0271 | 0.00044 | -0.0012 | -0.00046 | 0.00037 | 0.00032 | -0.01299 | 0.0136 | 0.00096 | 0.00178 | 0.02167 | -0.00683 | -0.00014 | -0.00356 | 0.00036 | -0.05906 | 0.04997 | 0.00644 | -0.00306 | -0.02459 | -0.0169 | 0.00858
[RO-RS] [DIR] TIE 400 kV Resita-Pancevo c2 | N-1 OHL 400 kV Srbobran – Subotica 3 | 0.00937 | 0.00066 | 0.0248 | 1e-05 | -0.02616 | 0.00047 | -0.00136 | -0.00048 | 0.0004 | 0.00034 | -0.01544 | 0.01491 | -0.00019 | 0.00193 | 0.02228 | -0.01056 | -0.00015 | -0.00363 | 0.00039 | -0.04816 | 0.06307 | 0.00699 | -0.00348 | -0.02426 | -0.01572 | 0.00374
[RO-RS] [DIR] TIE 400 kV Resita-Pancevo c2 | N-1 TIE 400 kV Sandorfalva-Subotica 3 | 0.01492 | 0.00061 | 0.03041 | 1e-05 | -0.0222 | 0.00055 | -0.00167 | -0.00056 | 0.00047 | 0.00041 | -0.01077 | 0.01833 | -0.00144 | 0.00229 | 0.02829 | -0.00562 | -0.00017 | -0.00408 | 0.00046 | -0.04561 | 0.07125 | 0.00823 | -0.00425 | -0.02018 | -0.01602 | 0.00931
[RO-RS] [DIR] TIE 400 kV Resita-Pancevo c2 | N-1 OHL 400 kV Bor 2 – Nis 2 | 0.00949 | 0.00074 | 0.02096 | 1e-05 | -0.02829 | 0.00042 | -0.00115 | -0.00044 | 0.00035 | 0.00031 | -0.01504 | 0.01285 | 0.00102 | 0.0017 | 0.0197 | -0.0092 | -0.00013 | -0.00343 | 0.00035 | -0.0563 | 0.04742 | 0.00619 | -0.00293 | -0.02591 | -0.01642 | 0.00577
[RO-RS] [DIR] TIE 400 kV Resita-Pancevo c2 | N-1 OHL 400 kV Portile de Fier-Resita | 0.01138 | 0.00041 | 0.01689 | 1e-05 | -0.00703 | 0.00031 | -0.00092 | -0.00032 | 0.00026 | 0.00023 | -0.00081 | 0.0103 | -5e-05 | 0.00128 | 0.0175 | 0.00191 | -0.0001 | -0.00237 | 0.00026 | -0.02331 | 0.04179 | 0.0046 | -0.00237 | -0.00594 | -0.00859 | 0.00928
[RO-RS] [DIR] TIE 400 kV Resita-Pancevo c2 | N-1 OHL 400 kV Paks -Sandorfalva | 0.00075 | 0.00082 | 0.01776 | 1e-05 | -0.03356 | 0.00039 | -0.00102 | -0.00041 | 0.00033 | 0.00028 | -0.02363 | 0.01088 | 0.00209 | 0.00156 | 0.0133 | -0.01906 | -0.00012 | -0.00333 | 0.00032 | -0.05397 | 0.04961 | 0.00584 | -0.00268 | -0.03179 | -0.01654 | -0.00534
[RO-RS] [DIR] TIE 400 kV Resita-Pancevo c2 | N-1 TIE 400 kV Resita-Pancevo c1 | 0.0027 | 0.00117 | 0.02907 | 2e-05 | -0.05134 | 0.00062 | -0.00164 | -0.00064 | 0.00051 | 0.00045 | -0.03565 | 0.01764 | 0.00206 | 0.00247 | 0.02253 | -0.02844 | -0.00019 | -0.00511 | 0.00051 | -0.08351 | 0.0808 | 0.00914 | -0.00422 | -0.04854 | -0.02524 | -0.00678
[RO-RS] [DIR] TIE 400 kV Resita-Pancevo c1 | BC | 0.0017 | 0.00074 | 0.01831 | 1e-05 | -0.03233 | 0.00039 | -0.00103 | -0.0004 | 0.00032 | 0.00028 | -0.02246 | 0.01111 | 0.0013 | 0.00155 | 0.01419 | -0.01791 | -0.00012 | -0.00322 | 0.00032 | -0.0526 | 0.0509 | 0.00576 | -0.00266 | -0.03057 | -0.0159 | -0.00427
[RO-RS] [DIR] TIE 400 kV Resita-Pancevo c1 | N-1 TIE 400 kV Arad-Sandorfalva | 0.0006 | 0.00093 | 0.01849 | 1e-05 | -0.03531 | 0.00042 | -0.00107 | -0.00044 | 0.00035 | 0.0003 | -0.02485 | 0.01139 | 0.00262 | 0.00166 | 0.01359 | -0.02006 | -0.00013 | -0.00361 | 0.00034 | -0.05711 | 0.05042 | 0.00622 | -0.0028 | -0.03344 | -0.01787 | -0.00573
[RO-RS] [DIR] TIE 400 kV Resita-Pancevo c1 | N-1 TIE 400 kV Nadab-Bekescsaba | -0.00108 | 0.0009 | 0.01679 | 1e-05 | -0.0366 | 0.00039 | -0.00093 | -0.00041 | 0.00032 | 0.00028 | -0.02632 | 0.01026 | 0.00195 | 0.00151 | 0.0118 | -0.0216 | -0.00012 | -0.0034 | 0.00031 | -0.05816 | 0.04811 | 0.00565 | -0.00232 | -0.03477 | -0.01769 | -0.00742
[RO-RS] [DIR] TIE 400 kV Resita-Pancevo c1 | N-1 TIE 400 kV Portile de Fier-Djerdap | 0.01951 | 0.00103 | 0.03015 | 2e-05 | -0.03719 | 0.0006 | -0.00162 | -0.00062 | 0.0005 | 0.00043 | -0.0151 | 0.01863 | 0.00136 | 0.00241 | 0.0311 | -0.00556 | -0.00019 | -0.00485 | 0.00049 | -0.08749 | 0.0827 | 0.00867 | -0.0041 | -0.03326 | -0.02377 | 0.01678
[RO-RS] [DIR] TIE 400 kV Resita-Pancevo c1 | N-1 OHL 400 kV Iernut-Sibiu Sud | 0.00048 | 0.0007 | 0.01755 | 1e-05 | -0.03414 | 0.00037 | -0.00099 | -0.00039 | 0.00031 | 0.00027 | -0.02411 | 0.01061 | 0.00119 | 0.00149 | 0.01313 | -0.01949 | -0.00012 | -0.00308 | 0.00031 | -0.05431 | 0.04978 | 0.00554 | -0.00256 | -0.03235 | -0.01583 | -0.00562
[RO-RS] [DIR] TIE 400 kV Resita-Pancevo c1 | N-1 OHL 400 kV Mintia-Arad | -0.00021 | 0.00081 | 0.01746 | 1e-05 | -0.03582 | 0.00039 | -0.00099 | -0.00041 | 0.00032 | 0.00028 | -0.02545 | 0.01064 | 0.00175 | 0.00153 | 0.01268 | -0.0207 | -0.00012 | -0.00329 | 0.00032 | -0.05753 | 0.04943 | 0.00571 | -0.00254 | -0.03397 | -0.017 | -0.00648
[RO-RS] [DIR] TIE 400 kV Resita-Pancevo c1 | N-1 OHL 220 kV Portile de Fier-Resita c2 | 0.00275 | 0.00073 | 0.01877 | 1e-05 | -0.03078 | 0.00039 | -0.00105 | -0.00041 | 0.00033 | 0.00028 | -0.02096 | 0.0114 | 0.0012 | 0.00158 | 0.015 | -0.01646 | -0.00012 | -0.00323 | 0.00032 | -0.05079 | 0.05164 | 0.00583 | -0.00271 | -0.02903 | -0.01566 | -0.00302
[RO-RS] [DIR] TIE 400 kV Resita-Pancevo c1 | N-1 OHL 220 kV Portile de Fier-Resita c1 | 0.00275 | 0.00073 | 0.01877 | 1e-05 | -0.03078 | 0.00039 | -0.00105 | -0.00041 | 0.00033 | 0.00028 | -0.02096 | 0.0114 | 0.0012 | 0.00158 | 0.015 | -0.01646 | -0.00012 | -0.00323 | 0.00032 | -0.05079 | 0.05164 | 0.00583 | -0.00271 | -0.02903 | -0.01566 | -0.00302
[RO-RS] [DIR] TIE 400 kV Resita-Pancevo c1 | N-1 OHL 220 kV Resita-Timisoara c2 | -0.00072 | 0.00074 | 0.01666 | 1e-05 | -0.03481 | 0.00036 | -0.00095 | -0.00038 | 0.0003 | 0.00026 | -0.02509 | 0.01011 | 0.0015 | 0.00145 | 0.01189 | -0.02059 | -0.00011 | -0.00307 | 0.0003 | -0.05454 | 0.04752 | 0.00541 | -0.00243 | -0.03307 | -0.01594 | -0.00693
[RO-RS] [DIR] TIE 400 kV Resita-Pancevo c1 | N-1 OHL 220 kV Resita-Timisoara c1 | -0.00072 | 0.00074 | 0.01666 | 1e-05 | -0.03481 | 0.00036 | -0.00095 | -0.00038 | 0.0003 | 0.00026 | -0.02509 | 0.01011 | 0.0015 | 0.00145 | 0.01189 | -0.02059 | -0.00011 | -0.00307 | 0.0003 | -0.05454 | 0.04752 | 0.00541 | -0.00243 | -0.03307 | -0.01594 | -0.00693
[RO-RS] [DIR] TIE 400 kV Resita-Pancevo c1 | N-1 TRA 400/220 kV AT3 Arad | -0.00214 | 0.00078 | 0.01591 | 1e-05 | -0.03694 | 0.00036 | -0.00091 | -0.00038 | 0.0003 | 0.00026 | -0.02705 | 0.00967 | 0.00179 | 0.00142 | 0.01067 | -0.02247 | -0.00011 | -0.00309 | 0.00029 | -0.05745 | 0.04605 | 0.00533 | -0.00233 | -0.03517 | -0.01649 | -0.00856
[RO-RS] [DIR] TIE 400 kV Resita-Pancevo c1 | N-1 OHL 400 kV Djerdap - Drmno | -0.00263 | 0.00103 | 0.02234 | 1e-05 | -0.05019 | 0.0005 | -0.00127 | -0.00052 | 0.00041 | 0.00036 | -0.03683 | 0.01353 | 0.00217 | 0.00197 | 0.01515 | -0.03061 | -0.00015 | -0.00421 | 0.00041 | -0.07592 | 0.07574 | 0.00737 | -0.00328 | -0.0478 | -0.02224 | -0.01153
[RO-RS] [DIR] TIE 400 kV Resita-Pancevo c1 | N-1 OHL 400 kV Djerdap - Bor | 0.01181 | 0.00075 | 0.02213 | 1e-05 | -0.0271 | 0.00044 | -0.0012 | -0.00046 | 0.00037 | 0.00032 | -0.01299 | 0.0136 | 0.00096 | 0.00178 | 0.02167 | -0.00683 | -0.00014 | -0.00356 | 0.00036 | -0.05906 | 0.04997 | 0.00644 | -0.00306 | -0.02459 | -0.0169 | 0.00858
[RO-RS] [DIR] TIE 400 kV Resita-Pancevo c1 | N-1 OHL 400 kV Srbobran – Subotica 3 | 0.00937 | 0.00066 | 0.0248 | 1e-05 | -0.02616 | 0.00047 | -0.00136 | -0.00048 | 0.0004 | 0.00034 | -0.01544 | 0.01491 | -0.00019 | 0.00193 | 0.02228 | -0.01056 | -0.00015 | -0.00363 | 0.00039 | -0.04816 | 0.06307 | 0.00699 | -0.00348 | -0.02426 | -0.01572 | 0.00374
[RO-RS] [DIR] TIE 400 kV Resita-Pancevo c1 | N-1 TIE 400 kV Sandorfalva-Subotica 3 | 0.01492 | 0.00061 | 0.03041 | 1e-05 | -0.0222 | 0.00055 | -0.00167 | -0.00056 | 0.00047 | 0.00041 | -0.01077 | 0.01833 | -0.00144 | 0.00229 | 0.02829 | -0.00562 | -0.00017 | -0.00408 | 0.00046 | -0.04561 | 0.07125 | 0.00823 | -0.00425 | -0.02018 | -0.01602 | 0.00931
[RO-RS] [DIR] TIE 400 kV Resita-Pancevo c1 | N-1 OHL 400 kV Bor 2 – Nis 2 | 0.00949 | 0.00074 | 0.02096 | 1e-05 | -0.02829 | 0.00042 | -0.00115 | -0.00044 | 0.00035 | 0.00031 | -0.01504 | 0.01285 | 0.00102 | 0.0017 | 0.0197 | -0.0092 | -0.00013 | -0.00343 | 0.00035 | -0.0563 | 0.04742 | 0.00619 | -0.00293 | -0.02591 | -0.01642 | 0.00577
[RO-RS] [DIR] TIE 400 kV Resita-Pancevo c1 | N-1 OHL 400 kV Portile de Fier-Resita | 0.01138 | 0.00041 | 0.01689 | 1e-05 | -0.00703 | 0.00031 | -0.00092 | -0.00032 | 0.00026 | 0.00023 | -0.00081 | 0.0103 | -5e-05 | 0.00128 | 0.0175 | 0.0019 | -0.0001 | -0.00237 | 0.00026 | -0.02331 | 0.04179 | 0.0046 | -0.00237 | -0.00594 | -0.00859 | 0.00928
[RO-RS] [DIR] TIE 400 kV Resita-Pancevo c1 | N-1 OHL 400 kV Paks -Sandorfalva | 0.00075 | 0.00082 | 0.01776 | 1e-05 | -0.03356 | 0.00039 | -0.00102 | -0.00041 | 0.00033 | 0.00028 | -0.02363 | 0.01087 | 0.00209 | 0.00156 | 0.0133 | -0.01906 | -0.00012 | -0.00333 | 0.00032 | -0.05397 | 0.04961 | 0.00584 | -0.00268 | -0.03178 | -0.01653 | -0.00534
[RO-RS] [DIR] TIE 400 kV Resita-Pancevo c1 | N-1 TIE 400 kV Resita-Pancevo c2 | 0.0027 | 0.00117 | 0.02907 | 2e-05 | -0.05134 | 0.00062 | -0.00164 | -0.00064 | 0.00051 | 0.00045 | -0.03565 | 0.01764 | 0.00206 | 0.00247 | 0.02253 | -0.02844 | -0.00019 | -0.00511 | 0.00051 | -0.08351 | 0.0808 | 0.00914 | -0.00422 | -0.04854 | -0.02524 | -0.00678
[RO-BG] [DIR] TIE 400 kV DOBRUDJA- MEDGIDIA SUD | BC | -0.05199 | -0.00104 | -0.0257 | -1e-05 | -0.15073 | -0.0005 | 0.00117 | 0.00053 | -0.00041 | -0.00036 | -0.09819 | -0.01697 | -0.00205 | -0.00198 | -0.04022 | -0.08366 | 0.00016 | 0.00445 | -0.00041 | 0.01613 | -0.02517 | -0.00671 | 0.00264 | -0.14354 | 0.03935 | -0.05843
[RO-BG] [DIR] TIE 400 kV DOBRUDJA- MEDGIDIA SUD | N-1 OHL 400 kV Isaccea - Stupina | -0.05056 | -0.001 | -0.02487 | -1e-05 | -0.14766 | -0.00048 | 0.00113 | 0.00051 | -0.0004 | -0.00035 | -0.09591 | -0.01642 | -0.00192 | -0.00191 | -0.03902 | -0.08162 | 0.00015 | 0.00427 | -0.0004 | 0.0171 | -0.02412 | -0.00646 | 0.00256 | -0.14058 | 0.0375 | -0.05684
[RO-BG] [DIR] TIE 400 kV DOBRUDJA- MEDGIDIA SUD | N-1 TIE 400 kV MEDGIDIA SUD - VARNA | -0.08933 | -0.00179 | -0.04415 | -2e-05 | -0.2589 | -0.00086 | 0.002 | 0.00091 | -0.00071 | -0.00062 | -0.16873 | -0.02916 | -0.00351 | -0.0034 | -0.0691 | -0.14375 | 0.00027 | 0.00764 | -0.0007 | 0.02771 | -0.04325 | -0.01152 | 0.00454 | -0.24672 | 0.06761 | -0.10039
[RO-BG] [DIR] TIE 400 kV DOBRUDJA- MEDGIDIA SUD | N-1 OHL 400 kV Cernavoda - Pelicanu | -0.05204 | -0.00112 | -0.02622 | -1e-05 | -0.1463 | -0.00052 | 0.00119 | 0.00055 | -0.00043 | -0.00037 | -0.09648 | -0.01733 | -0.00232 | -0.00204 | -0.04062 | -0.08264 | 0.00016 | 0.00465 | -0.00042 | 0.01025 | -0.02675 | -0.00695 | 0.00268 | -0.13946 | 0.04233 | -0.05842
[RO-BG] [DIR] TIE 400 kV DOBRUDJA- MEDGIDIA SUD | N-1 OHL 400 kV Gura Ialomitei - Bucuresti Sud | -0.05211 | -0.00113 | -0.02632 | -1e-05 | -0.14583 | -0.00052 | 0.00119 | 0.00055 | -0.00043 | -0.00037 | -0.09634 | -0.0174 | -0.00236 | -0.00205 | -0.04073 | -0.08259 | 0.00016 | 0.00469 | -0.00043 | 0.00942 | -0.02702 | -0.00699 | 0.00269 | -0.13903 | 0.0428 | -0.0585
[RO-BG] [DIR] TIE 400 kV DOBRUDJA- MEDGIDIA SUD | N-1 OHL 400 kV Gutinas – Smardan | -0.05079 | -0.00112 | -0.02543 | -1e-05 | -0.14525 | -0.00051 | 0.00114 | 0.00054 | -0.00042 | -0.00036 | -0.09511 | -0.01685 | -0.0024 | -0.00199 | -0.03948 | -0.08122 | 0.00016 | 0.0046 | -0.00041 | 0.01173 | -0.02521 | -0.00678 | 0.00255 | -0.13838 | 0.04371 | -0.05702
[RO-BG] [DIR] TIE 400 kV DOBRUDJA- MEDGIDIA SUD | N-1 TIE 400 kV Resita-Pancevo c2 | -0.052 | -0.00105 | -0.02577 | -1e-05 | -0.1506 | -0.0005 | 0.00117 | 0.00053 | -0.00041 | -0.00036 | -0.0981 | -0.01702 | -0.00205 | -0.00198 | -0.04027 | -0.08359 | 0.00016 | 0.00446 | -0.00041 | 0.01634 | -0.02537 | -0.00673 | 0.00265 | -0.14342 | 0.03941 | -0.05841
[RO-BG] [DIR] TIE 400 kV DOBRUDJA- MEDGIDIA SUD | N-1 TIE 400 kV Resita-Pancevo c1 | -0.052 | -0.00105 | -0.02577 | -1e-05 | -0.1506 | -0.0005 | 0.00117 | 0.00053 | -0.00041 | -0.00036 | -0.0981 | -0.01702 | -0.00205 | -0.00198 | -0.04027 | -0.08359 | 0.00016 | 0.00446 | -0.00041 | 0.01634 | -0.02537 | -0.00673 | 0.00265 | -0.14342 | 0.03941 | -0.05841
[RO-BG] [DIR] TIE 400 kV MEDGIDIA SUD - VARNA | BC | -0.05367 | -0.00108 | -0.02652 | -1e-05 | -0.15548 | -0.00052 | 0.0012 | 0.00054 | -0.00043 | -0.00037 | -0.10139 | -0.01752 | -0.00211 | -0.00204 | -0.04152 | -0.08638 | 0.00016 | 0.00459 | -0.00042 | 0.01665 | -0.02598 | -0.00692 | 0.00273 | -0.1483 | 0.04062 | -0.06032
[RO-BG] [DIR] TIE 400 kV MEDGIDIA SUD - VARNA | N-1 OHL 400 kV Isaccea - Rahman | -0.05232 | -0.00103 | -0.02574 | -1e-05 | -0.15256 | -0.0005 | 0.00117 | 0.00053 | -0.00041 | -0.00036 | -0.09923 | -0.017 | -0.00199 | -0.00198 | -0.04038 | -0.08444 | 0.00016 | 0.00443 | -0.00041 | 0.01757 | -0.02498 | -0.00669 | 0.00265 | -0.14549 | 0.03886 | -0.0588
[RO-BG] [DIR] TIE 400 kV MEDGIDIA SUD - VARNA | N-1 TIE 400 kV DOBRUDJA- MEDGIDIA SUD | -0.09019 | -0.00181 | -0.04457 | -2e-05 | -0.26136 | -0.00087 | 0.00202 | 0.00091 | -0.00072 | -0.00062 | -0.17036 | -0.02944 | -0.00355 | -0.00343 | -0.06976 | -0.14514 | 0.00027 | 0.00771 | -0.00071 | 0.02798 | -0.04366 | -0.01163 | 0.00459 | -0.24913 | 0.06826 | -0.10136
[RO-BG] [DIR] TIE 400 kV MEDGIDIA SUD - VARNA | N-1 OHL 400 kV Cernavoda - Pelicanu | -0.05373 | -0.00115 | -0.02706 | -1e-05 | -0.15091 | -0.00053 | 0.00123 | 0.00056 | -0.00044 | -0.00038 | -0.09963 | -0.01789 | -0.00239 | -0.00211 | -0.04193 | -0.08533 | 0.00017 | 0.0048 | -0.00044 | 0.01058 | -0.02761 | -0.00717 | 0.00277 | -0.14409 | 0.0437 | -0.06031
[RO-BG] [DIR] TIE 400 kV MEDGIDIA SUD - VARNA | N-1 OHL 400 kV Gura Ialomitei - Bucuresti Sud | -0.0538 | -0.00116 | -0.02717 | -1e-05 | -0.15042 | -0.00054 | 0.00123 | 0.00057 | -0.00044 | -0.00039 | -0.09949 | -0.01797 | -0.00243 | -0.00212 | -0.04205 | -0.08528 | 0.00017 | 0.00484 | -0.00044 | 0.00973 | -0.02789 | -0.00721 | 0.00277 | -0.14365 | 0.04418 | -0.06039
[RO-BG] [DIR] TIE 400 kV MEDGIDIA SUD - VARNA | N-1 OHL 400 kV Gutinas – Smardan | -0.05244 | -0.00115 | -0.02625 | -1e-05 | -0.14982 | -0.00052 | 0.00118 | 0.00055 | -0.00043 | -0.00038 | -0.09822 | -0.01739 | -0.00247 | -0.00206 | -0.04076 | -0.08386 | 0.00016 | 0.00474 | -0.00043 | 0.01211 | -0.02602 | -0.007 | 0.00264 | -0.14297 | 0.04512 | -0.05886
[RO-BG] [DIR] TIE 400 kV MEDGIDIA SUD - VARNA | N-1 OHL 400 kV Medgidia Sud - Stupina | -0.0522 | -0.00103 | -0.02567 | -1e-05 | -0.15231 | -0.0005 | 0.00117 | 0.00052 | -0.00041 | -0.00036 | -0.09904 | -0.01695 | -0.00198 | -0.00197 | -0.04029 | -0.08427 | 0.00016 | 0.00441 | -0.00041 | 0.01765 | -0.02489 | -0.00667 | 0.00265 | -0.14525 | 0.03871 | -0.05867
[RO-BG] [DIR] TIE 400 kV MEDGIDIA SUD - VARNA | N-1 OHL 400 kV Cernavodă - Medgidia Sud | -0.04935 | -0.0011 | -0.02508 | -1e-05 | -0.13667 | -0.0005 | 0.00113 | 0.00053 | -0.00041 | -0.00036 | -0.09074 | -0.01659 | -0.00234 | -0.00197 | -0.03867 | -0.07791 | 0.00016 | 0.00451 | -0.00041 | 0.00702 | -0.02601 | -0.0067 | 0.00255 | -0.13057 | 0.04186 | -0.05537
[RO-BG] [DIR] TIE 400 kV MEDGIDIA SUD - VARNA | N-1 TIE 400 kV Resita-Pancevo c2 | -0.05368 | -0.00108 | -0.0266 | -1e-05 | -0.15535 | -0.00052 | 0.00121 | 0.00055 | -0.00043 | -0.00037 | -0.1013 | -0.01757 | -0.00212 | -0.00205 | -0.04157 | -0.0863 | 0.00016 | 0.0046 | -0.00042 | 0.01687 | -0.02619 | -0.00695 | 0.00274 | -0.14818 | 0.04068 | -0.0603
[RO-BG] [DIR] TIE 400 kV MEDGIDIA SUD - VARNA | N-1 TIE 400 kV Resita-Pancevo c1 | -0.05368 | -0.00108 | -0.0266 | -1e-05 | -0.15535 | -0.00052 | 0.00121 | 0.00055 | -0.00043 | -0.00037 | -0.1013 | -0.01757 | -0.00212 | -0.00205 | -0.04157 | -0.0863 | 0.00016 | 0.0046 | -0.00042 | 0.01687 | -0.02619 | -0.00695 | 0.00274 | -0.14818 | 0.04068 | -0.0603
[RO-RO] [DIR] OHL 400 kV Portile de Fier-Resita | BC | 0.03059 | -0.00105 | -0.0045 | -1e-05 | 0.08001 | -0.00024 | 0.00035 | 0.00027 | -0.00019 | -0.00017 | 0.06843 | -0.00257 | -0.00427 | -0.00085 | 0.01046 | 0.06265 | 8e-05 | 0.00268 | -0.00019 | 0.09259 | -0.02878 | -0.00367 | 0.0009 | 0.07786 | 0.02309 | 0.04284
[RO-RO] [DIR] OHL 400 kV Portile de Fier-Resita | N-1 TIE 400 kV Resita-Pancevo c2 | 0.03105 | -0.00085 | 0.00043 | 0 | 0.07129 | -0.00014 | 7e-05 | 0.00016 | -0.0001 | -9e-05 | 0.06238 | 0.00043 | -0.00392 | -0.00043 | 0.01429 | 0.05782 | 4e-05 | 0.00181 | -0.0001 | 0.07841 | -0.01507 | -0.00212 | 0.00019 | 0.06962 | 0.0188 | 0.04169
[RO-RO] [DIR] OHL 400 kV Arad-Nadab | N-1 TIE 400 kV Arad-Sandorfalva | 0.09992 | -0.00163 | 0.05737 | 2e-05 | 0.14533 | 0.00061 | -0.00313 | -0.00055 | 0.00056 | 0.00049 | 0.13438 | 0.03443 | -0.01244 | 0.003 | 0.08707 | 0.1292 | -0.00018 | -0.00171 | 0.00056 | 0.18228 | 0.10396 | 0.00948 | -0.00857 | 0.14333 | 0.02947 | 0.11266
[RO-RO] [DIR] OHL 400 kV Arad-Nadab | N-1 TIE 400 kV Resita-Pancevo c2 | 0.08323 | 0.00117 | 0.05941 | 3e-05 | 0.10134 | 0.0011 | -0.00363 | -0.00111 | 0.00093 | 0.00081 | 0.09881 | 0.03831 | 0.00758 | 0.00458 | 0.07759 | 0.09722 | -0.00034 | -0.00755 | 0.00092 | 0.11562 | 0.09512 | 0.01629 | -0.01069 | 0.10079 | 9e-05 | 0.09065
[RO-RO] [DIR] OHL 400 kV Mintia-Arad | BC | 0.0549 | -0.00204 | 0.02455 | 0 | 0.10036 | 6e-05 | -0.00127 | 1e-05 | 9e-05 | 8e-05 | 0.08637 | 0.01378 | -0.01303 | 0.00066 | 0.04366 | 0.08033 | -1e-05 | 0.00202 | 9e-05 | 0.14218 | 0.04225 | 0.00132 | -0.00344 | 0.09792 | 0.03193 | 0.06373
[RO-RO] [DIR] OHL 400 kV Mintia-Arad | N-1 TIE 400 kV Rosiori-Mukacevo | 0.06513 | -0.00128 | 0.03221 | 1e-05 | 0.11322 | 0.00027 | -0.00166 | -0.00023 | 0.00026 | 0.00023 | 0.09865 | 0.01911 | -0.01003 | 0.00145 | 0.05321 | 0.09232 | -8e-05 | -0.00016 | 0.00026 | 0.15891 | 0.05315 | 0.00423 | -0.00439 | 0.11067 | 0.02755 | 0.07477
[RO-RO] [DIR] OHL 400 kV Mintia-Arad | N-1 TIE 400 kV Portile de Fier-Djerdap | 0.05164 | -0.0021 | 0.02239 | 0 | 0.10125 | 2e-05 | -0.00116 | 5e-05 | 6e-05 | 5e-05 | 0.08502 | 0.01241 | -0.01305 | 0.0005 | 0.04056 | 0.07807 | 0 | 0.00232 | 6e-05 | 0.14856 | 0.03644 | 0.00079 | -0.00317 | 0.09841 | 0.03337 | 0.05989
[RO-RO] [DIR] OHL 400 kV Mintia-Arad | N-1 OHL 400 kV Iernut-Sibiu Sud | 0.07039 | -0.00157 | 0.03426 | 1e-05 | 0.12338 | 0.00026 | -0.00177 | -0.00021 | 0.00026 | 0.00022 | 0.10742 | 0.02019 | -0.01161 | 0.00146 | 0.05721 | 0.10041 | -8e-05 | 0.00025 | 0.00026 | 0.16399 | 0.05649 | 0.00415 | -0.00471 | 0.12056 | 0.03109 | 0.08096
[RO-RO] [DIR] OHL 400 kV Mintia-Arad | N-1 OHL 220 kV Portile de Fier-Resita 1&2 | 0.05595 | -0.00205 | 0.02501 | 0 | 0.10191 | 6e-05 | -0.00129 | 0 | 9e-05 | 8e-05 | 0.08786 | 0.01407 | -0.01313 | 0.00068 | 0.04447 | 0.08178 | -1e-05 | 0.002 | 9e-05 | 0.14399 | 0.043 | 0.00139 | -0.0035 | 0.09946 | 0.03217 | 0.06499
[RO-RO] [DIR] OHL 400 kV Mintia-Arad | N-1 OHL 220 kV Resita-Timisoara 1&2 | 0.06075 | -0.00205 | 0.02854 | 1e-05 | 0.10635 | 0.00012 | -0.00148 | -5e-05 | 0.00014 | 0.00012 | 0.09275 | 0.01622 | -0.01351 | 0.00091 | 0.04922 | 0.08681 | -3e-05 | 0.00167 | 0.00014 | 0.14688 | 0.05042 | 0.00216 | -0.00397 | 0.10396 | 0.03204 | 0.07017
[RO-RO] [DIR] OHL 400 kV Mintia-Arad | N-1 OHL 220 kV Urechesti-Targu Jiu Nord | 0.05116 | -0.00203 | 0.02267 | 0 | 0.0942 | 3e-05 | -0.00118 | 3e-05 | 7e-05 | 6e-05 | 0.0808 | 0.01261 | -0.01277 | 0.00055 | 0.04063 | 0.07507 | -1e-05 | 0.00215 | 7e-05 | 0.13734 | 0.03945 | 0.00097 | -0.00319 | 0.09188 | 0.03116 | 0.05944
[RO-RO] [DIR] OHL 400 kV Mintia-Arad | N-1 OHL 220 kV Paroseni-Targu Jiu Nord | 0.05116 | -0.00203 | 0.02267 | 0 | 0.0942 | 3e-05 | -0.00118 | 3e-05 | 7e-05 | 6e-05 | 0.0808 | 0.01261 | -0.01277 | 0.00055 | 0.04063 | 0.07507 | -1e-05 | 0.00215 | 7e-05 | 0.13734 | 0.03945 | 0.00097 | -0.00319 | 0.09188 | 0.03116 | 0.05944
[RO-RO] [DIR] OHL 400 kV Mintia-Arad | N-1 TRA 400/220 kV AT3 Arad | 0.06416 | -0.00214 | 0.03035 | 1e-05 | 0.11145 | 0.00013 | -0.00157 | -6e-05 | 0.00015 | 0.00013 | 0.09745 | 0.01727 | -0.01421 | 0.00098 | 0.05213 | 0.09132 | -3e-05 | 0.00171 | 0.00015 | 0.15387 | 0.05394 | 0.00236 | -0.00422 | 0.10899 | 0.03336 | 0.07406
[RO-RO] [DIR] OHL 400 kV Mintia-Arad | N-1 TIE 400 kV Resita-Pancevo c2 | 0.05486 | -0.00206 | 0.0242 | 0 | 0.10098 | 5e-05 | -0.00125 | 1e-05 | 8e-05 | 7e-05 | 0.0868 | 0.01357 | -0.01306 | 0.00063 | 0.04339 | 0.08067 | -1e-05 | 0.00208 | 8e-05 | 0.14318 | 0.04128 | 0.00121 | -0.00339 | 0.0985 | 0.03223 | 0.06382
[RO-RO] [DIR] OHL 400 kV Mintia-Arad | N-1 TIE 400 kV Resita-Pancevo c1 | 0.05486 | -0.00206 | 0.0242 | 0 | 0.10098 | 5e-05 | -0.00125 | 1e-05 | 8e-05 | 7e-05 | 0.0868 | 0.01357 | -0.01306 | 0.00063 | 0.04339 | 0.08067 | -1e-05 | 0.00208 | 8e-05 | 0.14318 | 0.04128 | 0.00121 | -0.00339 | 0.0985 | 0.03223 | 0.06382
[RO-RO] [DIR] OHL 400 kV Sibiu Sud-Mintia | BC | 0.03787 | -0.0018 | 0.01371 | 0 | 0.08265 | -6e-05 | -0.00071 | 0.00012 | -2e-05 | -2e-05 | 0.06728 | 0.00734 | -0.01049 | 8e-05 | 0.02784 | 0.06094 | 2e-05 | 0.0025 | -2e-05 | 0.10751 | 0.01921 | -0.00052 | -0.002 | 0.08003 | 0.03041 | 0.04474
[RO-RO] [DIR] OHL 400 kV Sibiu Sud-Mintia | N-1 OHL 400 kV Iernut-Sibiu Sud | 0.06387 | -0.001 | 0.03 | 1e-05 | 0.12126 | 0.00028 | -0.00156 | -0.00024 | 0.00026 | 0.00023 | 0.10259 | 0.01808 | -0.00811 | 0.00143 | 0.05057 | 0.09463 | -8e-05 | -0.00048 | 0.00026 | 0.14409 | 0.04308 | 0.00422 | -0.00414 | 0.11801 | 0.02899 | 0.07363
[RO-RO] [DIR] OHL 400 kV Sibiu Sud-Mintia | N-1 OHL 220 kV Portile de Fier-Resita 1&2 | 0.04009 | -0.00182 | 0.01468 | 0 | 0.08591 | -5e-05 | -0.00076 | 0.00011 | -1e-05 | -1e-05 | 0.07042 | 0.00793 | -0.0107 | 0.00013 | 0.02954 | 0.06399 | 2e-05 | 0.00246 | -1e-05 | 0.1113 | 0.02077 | -0.00037 | -0.00212 | 0.08326 | 0.03091 | 0.04737
[RO-RO] [DIR] OHL 400 kV Sibiu Sud-Mintia | N-1 TIE 400 kV Resita-Pancevo c2 | 0.03788 | -0.0018 | 0.01372 | 0 | 0.08263 | -6e-05 | -0.00071 | 0.00012 | -2e-05 | -2e-05 | 0.06727 | 0.00734 | -0.01049 | 8e-05 | 0.02785 | 0.06093 | 2e-05 | 0.00249 | -2e-05 | 0.10748 | 0.01924 | -0.00052 | -0.002 | 0.08001 | 0.0304 | 0.04474
[RO-RO] [DIR] OHL 400 kV Sibiu Sud-Mintia | N-1 TIE 400 kV Resita-Pancevo c1 | 0.03788 | -0.0018 | 0.01372 | 0 | 0.08263 | -6e-05 | -0.00071 | 0.00012 | -2e-05 | -2e-05 | 0.06727 | 0.00734 | -0.01049 | 8e-05 | 0.02785 | 0.06093 | 2e-05 | 0.00249 | -2e-05 | 0.10748 | 0.01924 | -0.00052 | -0.002 | 0.08001 | 0.0304 | 0.04474
[RO-RO] [DIR] OHL 400 kV Iernut-Sibiu Sud | N-1 TIE 400 kV Resita-Pancevo c2 | -0.06959 | -0.00214 | -0.04343 | -2e-05 | -0.10375 | -0.00092 | 0.00225 | 0.00097 | -0.00076 | -0.00066 | -0.0948 | -0.02867 | -0.00636 | -0.0036 | -0.06072 | -0.09042 | 0.00029 | 0.00793 | -0.00075 | -0.09853 | -0.06338 | -0.01264 | 0.00571 | -0.10205 | 0.00363 | -0.07741
[RO-RO] [DIR] OHL 400 kV Iernut-Gadalin | BC | 0.07061 | 0.00217 | 0.04429 | 2e-05 | 0.10726 | 0.00093 | -0.0023 | -0.00098 | 0.00077 | 0.00067 | 0.0964 | 0.02922 | 0.00648 | 0.00368 | 0.06176 | 0.09166 | -0.00029 | -0.00806 | 0.00076 | 0.14645 | 0.065 | 0.01289 | -0.00586 | 0.10535 | -0.00068 | 0.07842
[RO-RO] [DIR] OHL 400 kV Iernut-Gadalin | N-1 OHL 400 kV Mintia-Arad | 0.08244 | 0.00173 | 0.04958 | 2e-05 | 0.12888 | 0.00095 | -0.00257 | -0.00098 | 0.00079 | 0.00069 | 0.11501 | 0.03219 | 0.00367 | 0.00382 | 0.07117 | 0.10897 | -0.0003 | -0.00762 | 0.00078 | 0.17709 | 0.0741 | 0.01318 | -0.0066 | 0.12645 | 0.0062 | 0.09215
[RO-RO] [DIR] OHL 400 kV Iernut-Gadalin | N-1 TIE 400 kV Resita-Pancevo c2 | 0.07059 | 0.00216 | 0.04407 | 2e-05 | 0.10764 | 0.00093 | -0.00229 | -0.00098 | 0.00077 | 0.00067 | 0.09666 | 0.02909 | 0.00646 | 0.00366 | 0.0616 | 0.09187 | -0.00029 | -0.00802 | 0.00076 | 0.14707 | 0.0644 | 0.01283 | -0.00583 | 0.10571 | -0.00049 | 0.07847
[RO-RO] [DIR] OHL 400 kV Iernut-Gadalin | N-1 TIE 400 kV Resita-Pancevo c1 | 0.07059 | 0.00216 | 0.04407 | 2e-05 | 0.10764 | 0.00093 | -0.00229 | -0.00098 | 0.00077 | 0.00067 | 0.09666 | 0.02909 | 0.00646 | 0.00366 | 0.0616 | 0.09187 | -0.00029 | -0.00802 | 0.00076 | 0.14707 | 0.0644 | 0.01283 | -0.00583 | 0.10571 | -0.00049 | 0.07847
[RO-RO] [DIR] OHL 400 kV Rosiori-Gadalin | BC | -0.0729 | -0.00243 | -0.04643 | -3e-05 | -0.10887 | -0.001 | 0.00241 | 0.00106 | -0.00082 | -0.00072 | -0.09837 | -0.03073 | -0.00755 | -0.00392 | -0.06416 | -0.09377 | 0.00031 | 0.00876 | -0.00082 | -0.14984 | -0.06841 | -0.0138 | 0.00613 | -0.10702 | 0.00272 | -0.08079
[RO-RO] [DIR] OHL 400 kV Rosiori-Gadalin | N-1 OHL 400 kV Mintia-Arad | -0.08511 | -0.00198 | -0.05189 | -3e-05 | -0.13119 | -0.00101 | 0.00269 | 0.00106 | -0.00084 | -0.00073 | -0.11758 | -0.0338 | -0.00465 | -0.00406 | -0.07387 | -0.11163 | 0.00032 | 0.00831 | -0.00084 | -0.18146 | -0.0778 | -0.01409 | 0.00689 | -0.1288 | -0.00438 | -0.09496
[RO-RO] [DIR] OHL 400 kV Rosiori-Gadalin | N-1 TIE 400 kV Resita-Pancevo c2 | -0.07288 | -0.00242 | -0.04619 | -3e-05 | -0.10929 | -0.001 | 0.0024 | 0.00105 | -0.00082 | -0.00071 | -0.09866 | -0.03059 | -0.00753 | -0.0039 | -0.06398 | -0.094 | 0.00031 | 0.00872 | -0.00081 | -0.15053 | -0.06774 | -0.01372 | 0.00609 | -0.10742 | 0.00251 | -0.08084
[RO-RO] [DIR] OHL 400 kV Rosiori-Gadalin | N-1 TIE 400 kV Resita-Pancevo c1 | -0.07288 | -0.00242 | -0.04619 | -3e-05 | -0.10929 | -0.001 | 0.0024 | 0.00105 | -0.00082 | -0.00071 | -0.09866 | -0.03059 | -0.00753 | -0.0039 | -0.06398 | -0.094 | 0.00031 | 0.00872 | -0.00081 | -0.15053 | -0.06774 | -0.01372 | 0.00609 | -0.10742 | 0.00251 | -0.08084
[RO-RO] [DIR] OHL 400 kV Arefu-Tantareni | BC | -0.05637 | -0.00062 | -0.03148 | -1e-05 | -0.08077 | -0.00053 | 0.00158 | 0.00054 | -0.00045 | -0.00039 | -0.07976 | -0.02011 | 0.00034 | -0.0022 | -0.04739 | -0.0766 | 0.00016 | 0.00395 | -0.00044 | -0.01704 | -0.04584 | -0.00741 | 0.00399 | -0.07987 | 0.00502 | -0.06391
[RO-RO] [DIR] OHL 400 kV Arefu-Tantareni | N-1 OHL 400 kV Brasov - Sibiu Sud | -0.06652 | -0.00057 | -0.03663 | -2e-05 | -0.10155 | -0.0006 | 0.00186 | 0.0006 | -0.00051 | -0.00044 | -0.09606 | -0.0233 | 0.00105 | -0.0025 | -0.0556 | -0.09142 | 0.00018 | 0.00427 | -0.0005 | -0.03725 | -0.05319 | -0.00837 | 0.00473 | -0.09998 | -0.00114 | -0.07548
[RO-RO] [DIR] OHL 400 kV Arefu-Tantareni | N-1 TIE 400 kV Rosiori-Mukacevo | -0.04541 | 0.00021 | -0.02329 | -1e-05 | -0.067 | -0.0003 | 0.00117 | 0.00029 | -0.00026 | -0.00023 | -0.06661 | -0.01441 | 0.00356 | -0.00135 | -0.03716 | -0.06376 | 9e-05 | 0.00162 | -0.00026 | 0.00087 | -0.03417 | -0.00429 | 0.00297 | -0.06622 | 0.00033 | -0.0521
[RO-RO] [DIR] OHL 400 kV Arefu-Tantareni | N-1 OHL 400 kV Mintia-Arad | -0.04966 | -0.00087 | -0.02849 | -1e-05 | -0.06851 | -0.00052 | 0.00143 | 0.00054 | -0.00044 | -0.00038 | -0.06921 | -0.01842 | -0.00125 | -0.00212 | -0.04205 | -0.06678 | 0.00016 | 0.00419 | -0.00043 | 0.00033 | -0.04068 | -0.00725 | 0.00357 | -0.06791 | 0.00892 | -0.05613
[RO-RO] [DIR] OHL 400 kV Arefu-Tantareni | N-1 OHL 400 kV Sibiu Sud-Mintia | -0.0482 | -0.001 | -0.02853 | -1e-05 | -0.06295 | -0.00054 | 0.00143 | 0.00057 | -0.00045 | -0.00039 | -0.06525 | -0.01853 | -0.00192 | -0.00219 | -0.04139 | -0.06346 | 0.00017 | 0.00448 | -0.00045 | 0.00614 | -0.0417 | -0.00752 | 0.00356 | -0.06262 | 0.01158 | -0.05427
[RO-RO] [DIR] OHL 400 kV Arefu-Tantareni | N-1 OHL 400 kV Tantareni-Urechesti | -0.05966 | -0.00051 | -0.03109 | -1e-05 | -0.09495 | -0.00051 | 0.00155 | 0.00051 | -0.00043 | -0.00037 | -0.09086 | -0.01988 | 0.0008 | -0.00212 | -0.04844 | -0.0858 | 0.00016 | 0.00368 | -0.00043 | -0.0153 | -0.03966 | -0.00705 | 0.00391 | -0.09334 | 0.00277 | -0.0681
[RO-RO] [DIR] OHL 400 kV Arefu-Tantareni | N-1 OHL 220 kV Portile de Fier-Resita 1&2 | -0.05782 | -0.0006 | -0.03212 | -1e-05 | -0.08291 | -0.00054 | 0.00162 | 0.00055 | -0.00045 | -0.0004 | -0.08182 | -0.0205 | 0.00048 | -0.00223 | -0.0485 | -0.0786 | 0.00017 | 0.00397 | -0.00045 | -0.01953 | -0.04687 | -0.0075 | 0.00407 | -0.08199 | 0.00469 | -0.06564
[RO-RO] [DIR] OHL 400 kV Arefu-Tantareni | N-1 OHL 220 kV Resita-Timisoara 1&2 | -0.06269 | -0.00061 | -0.0358 | -2e-05 | -0.08724 | -0.00059 | 0.00181 | 0.0006 | -0.0005 | -0.00044 | -0.08665 | -0.02274 | 0.00085 | -0.00247 | -0.0534 | -0.0836 | 0.00018 | 0.00432 | -0.0005 | -0.02212 | -0.05467 | -0.00831 | 0.00457 | -0.0864 | 0.00491 | -0.07087
[RO-RO] [DIR] OHL 400 kV Arefu-Tantareni | N-1 OHL 220 kV Urechesti-Targu Jiu Nord | -0.06016 | -0.0006 | -0.0334 | -1e-05 | -0.08703 | -0.00055 | 0.00168 | 0.00057 | -0.00047 | -0.00041 | -0.08542 | -0.0213 | 0.00061 | -0.00231 | -0.05046 | -0.08195 | 0.00017 | 0.00408 | -0.00047 | -0.02196 | -0.04869 | -0.00776 | 0.00424 | -0.08601 | 0.00423 | -0.06828
[RO-RO] [DIR] OHL 400 kV Arefu-Tantareni | N-1 OHL 220 kV Paroseni-Targu Jiu Nord | -0.06016 | -0.0006 | -0.0334 | -1e-05 | -0.08703 | -0.00055 | 0.00168 | 0.00057 | -0.00047 | -0.00041 | -0.08542 | -0.0213 | 0.00061 | -0.00231 | -0.05046 | -0.08195 | 0.00017 | 0.00408 | -0.00047 | -0.02196 | -0.04869 | -0.00776 | 0.00424 | -0.08601 | 0.00423 | -0.06828
[RO-RO] [DIR] OHL 400 kV Arefu-Tantareni | N-1 TRA 400/220 kV AT3 Arad | -0.05806 | -0.0006 | -0.03254 | -1e-05 | -0.0828 | -0.00054 | 0.00164 | 0.00055 | -0.00046 | -0.0004 | -0.08178 | -0.02074 | 0.00055 | -0.00226 | -0.04893 | -0.0786 | 0.00017 | 0.004 | -0.00046 | -0.01918 | -0.04797 | -0.0076 | 0.00413 | -0.08189 | 0.00476 | -0.0658
[RO-RO] [DIR] OHL 400 kV Arefu-Tantareni | N-1 TIE 400 kV Resita-Pancevo c2 | -0.05636 | -0.00061 | -0.03138 | -1e-05 | -0.08096 | -0.00053 | 0.00158 | 0.00054 | -0.00045 | -0.00039 | -0.07989 | -0.02004 | 0.00035 | -0.00219 | -0.0473 | -0.0767 | 0.00016 | 0.00393 | -0.00044 | -0.01735 | -0.04555 | -0.00737 | 0.00397 | -0.08005 | 0.00493 | -0.06394
[RO-RO] [DIR] OHL 400 kV Arefu-Sibiu Sud | BC | 0.06747 | 0.0006 | 0.03734 | 2e-05 | 0.10283 | 0.00061 | -0.0019 | -0.00062 | 0.00052 | 0.00045 | 0.09705 | 0.02376 | -0.00098 | 0.00256 | 0.05652 | 0.09239 | -0.00019 | -0.00439 | 0.00051 | 0.05562 | 0.05463 | 0.00857 | -0.00482 | 0.10125 | 0.00071 | 0.0765
[RO-RO] [DIR] OHL 400 kV Arefu-Sibiu Sud | N-1 OHL 400 kV Brasov - Sibiu Sud | 0.08609 | 0.00051 | 0.04677 | 2e-05 | 0.14094 | 0.00073 | -0.0024 | -0.00074 | 0.00063 | 0.00054 | 0.12695 | 0.02961 | -0.00228 | 0.00311 | 0.07157 | 0.11958 | -0.00023 | -0.00497 | 0.00062 | 0.09267 | 0.0681 | 0.01034 | -0.00619 | 0.13814 | 0.01202 | 0.0977
[RO-RO] [DIR] OHL 400 kV Arefu-Sibiu Sud | N-1 TIE 400 kV Rosiori-Mukacevo | 0.05301 | -0.00048 | 0.02653 | 1e-05 | 0.08467 | 0.00031 | -0.00134 | -0.00029 | 0.00027 | 0.00024 | 0.0797 | 0.01624 | -0.00522 | 0.00143 | 0.04303 | 0.07546 | -9e-05 | -0.00132 | 0.00027 | 0.03198 | 0.03923 | 0.00447 | -0.00348 | 0.08324 | 0.0069 | 0.06092
[RO-RO] [DIR] OHL 400 kV Arefu-Sibiu Sud | N-1 OHL 400 kV Mintia-Arad | 0.05866 | 0.00093 | 0.0334 | 2e-05 | 0.08674 | 0.0006 | -0.00169 | -0.00062 | 0.0005 | 0.00044 | 0.08319 | 0.02155 | 0.00111 | 0.00246 | 0.04952 | 0.07951 | -0.00019 | -0.00471 | 0.0005 | 0.03281 | 0.04785 | 0.00836 | -0.00427 | 0.08554 | -0.00441 | 0.06627
[RO-RO] [DIR] OHL 400 kV Arefu-Sibiu Sud | N-1 OHL 400 kV Sibiu Sud-Mintia | 0.05677 | 0.00111 | 0.03347 | 2e-05 | 0.07949 | 0.00063 | -0.00169 | -0.00065 | 0.00053 | 0.00046 | 0.07805 | 0.02169 | 0.00199 | 0.00254 | 0.04866 | 0.07518 | -0.0002 | -0.00509 | 0.00052 | 0.02526 | 0.0492 | 0.00872 | -0.00426 | 0.07865 | -0.00788 | 0.06386
[RO-RO] [DIR] OHL 400 kV Arefu-Sibiu Sud | N-1 OHL 400 kV Tantareni-Urechesti | 0.07046 | 0.0005 | 0.03698 | 2e-05 | 0.11571 | 0.00059 | -0.00187 | -0.0006 | 0.0005 | 0.00044 | 0.10712 | 0.02355 | -0.0014 | 0.00249 | 0.05747 | 0.10075 | -0.00018 | -0.00414 | 0.0005 | 0.05403 | 0.04901 | 0.00825 | -0.00475 | 0.11348 | 0.00276 | 0.0803
[RO-RO] [DIR] OHL 400 kV Arefu-Sibiu Sud | N-1 OHL 220 kV Portile de Fier-Resita 1&2 | 0.06928 | 0.00058 | 0.03813 | 2e-05 | 0.1055 | 0.00062 | -0.00193 | -0.00063 | 0.00053 | 0.00046 | 0.09961 | 0.02425 | -0.00115 | 0.0026 | 0.05791 | 0.09488 | -0.00019 | -0.00442 | 0.00052 | 0.05872 | 0.05591 | 0.00869 | -0.00492 | 0.10389 | 0.00112 | 0.07865
[RO-RO] [DIR] OHL 400 kV Arefu-Sibiu Sud | N-1 OHL 220 kV Resita-Timisoara 1&2 | 0.07538 | 0.0006 | 0.04273 | 2e-05 | 0.11092 | 0.00069 | -0.00218 | -0.0007 | 0.00059 | 0.00051 | 0.10566 | 0.02705 | -0.00162 | 0.0029 | 0.06404 | 0.10115 | -0.00021 | -0.00485 | 0.00058 | 0.06197 | 0.06566 | 0.0097 | -0.00555 | 0.10941 | 0.00085 | 0.0852
[RO-RO] [DIR] OHL 400 kV Arefu-Sibiu Sud | N-1 OHL 220 kV Urechesti-Targu Jiu Nord | 0.0723 | 0.00058 | 0.03977 | 2e-05 | 0.1108 | 0.00064 | -0.00202 | -0.00065 | 0.00055 | 0.00048 | 0.10425 | 0.02527 | -0.00132 | 0.0027 | 0.06043 | 0.0992 | -0.0002 | -0.00456 | 0.00054 | 0.06187 | 0.05825 | 0.00903 | -0.00514 | 0.10906 | 0.00171 | 0.08205
[RO-RO] [DIR] OHL 400 kV Arefu-Sibiu Sud | N-1 OHL 220 kV Paroseni-Targu Jiu Nord | 0.0723 | 0.00058 | 0.03977 | 2e-05 | 0.1108 | 0.00064 | -0.00202 | -0.00065 | 0.00055 | 0.00048 | 0.10425 | 0.02527 | -0.00132 | 0.0027 | 0.06043 | 0.0992 | -0.0002 | -0.00456 | 0.00054 | 0.06187 | 0.05825 | 0.00903 | -0.00514 | 0.10906 | 0.00171 | 0.08205
[RO-RO] [DIR] OHL 400 kV Arefu-Sibiu Sud | N-1 TRA 400/220 kV AT3 Arad | 0.06956 | 0.00058 | 0.03865 | 2e-05 | 0.10534 | 0.00063 | -0.00196 | -0.00063 | 0.00053 | 0.00046 | 0.09955 | 0.02455 | -0.00124 | 0.00263 | 0.05844 | 0.09488 | -0.00019 | -0.00446 | 0.00053 | 0.05826 | 0.05727 | 0.00881 | -0.005 | 0.10375 | 0.00104 | 0.07883
[RO-RO] [DIR] OHL 400 kV Arefu-Sibiu Sud | N-1 TIE 400 kV Resita-Pancevo c2 | 0.06745 | 0.00059 | 0.03721 | 2e-05 | 0.10306 | 0.00061 | -0.00189 | -0.00062 | 0.00052 | 0.00045 | 0.09721 | 0.02368 | -0.00099 | 0.00255 | 0.05642 | 0.09252 | -0.00019 | -0.00437 | 0.00051 | 0.05599 | 0.05426 | 0.00853 | -0.0048 | 0.10146 | 0.00083 | 0.07653
[RO-RO] [DIR] OHL 400 kV Arefu-Sibiu Sud | N-1 TIE 400 kV Resita-Pancevo c1 | 0.06745 | 0.00059 | 0.03721 | 2e-05 | 0.10306 | 0.00061 | -0.00189 | -0.00062 | 0.00052 | 0.00045 | 0.09721 | 0.02368 | -0.00099 | 0.00255 | 0.05642 | 0.09252 | -0.00019 | -0.00437 | 0.00051 | 0.05599 | 0.05426 | 0.00853 | -0.0048 | 0.10146 | 0.00083 | 0.07653
[RO-RO] [DIR] OHL 400 kV Tantareni-Urechesti | BC | 0.02293 | -0.00076 | -0.00275 | 0 | 0.09864 | -0.00017 | 0.00022 | 0.00019 | -0.00013 | -0.00011 | 0.07718 | -0.00158 | -0.00321 | -0.00057 | 0.00731 | 0.06404 | 5e-05 | 0.00188 | -0.00013 | -0.01213 | -0.04304 | -0.00249 | 0.00056 | 0.09372 | 0.01566 | 0.02915
[RO-RO] [DIR] OHL 400 kV Tantareni-Urechesti | N-1 TIE 400 kV Portile de Fier-Djerdap | 0.03819 | -0.00051 | 0.00739 | 0 | 0.09449 | 1e-05 | -0.00028 | 0 | 2e-05 | 2e-05 | 0.08349 | 0.00486 | -0.00316 | 0.00016 | 0.0218 | 0.07463 | 0 | 0.00048 | 2e-05 | -0.04203 | -0.01578 | 0 | -0.00068 | 0.09142 | 0.00892 | 0.04718
[RO-RO] [DIR] OHL 400 kV Tantareni-Urechesti | N-1 OHL 400 kV Portile de Fier-Urechesti | 0.03003 | 0.00017 | 0.01367 | 1e-05 | 0.0471 | 0.00021 | -0.00065 | -0.00021 | 0.00018 | 0.00016 | 0.04917 | 0.00879 | -0.00069 | 0.00089 | 0.02291 | 0.04647 | -7e-05 | -0.00153 | 0.00018 | -0.0978 | 0.01224 | 0.00289 | -0.00157 | 0.04648 | -0.0066 | 0.03489
[RO-RO] [DIR] OHL 400 kV Tantareni-Urechesti | N-1 OHL 400 kV Slatina-Portile de Fier | 0.02093 | -0.00113 | -0.00839 | -1e-05 | 0.11904 | -0.0003 | 0.00051 | 0.00033 | -0.00024 | -0.00021 | 0.08818 | -0.00517 | -0.00428 | -0.0011 | 0.00215 | 0.07112 | 0.0001 | 0.00315 | -0.00024 | 0.01158 | -0.06227 | -0.00442 | 0.00127 | 0.11247 | 0.02501 | 0.02771
[RO-RO] [DIR] OHL 400 kV Tantareni-Urechesti | N-1 OHL 400 kV Domnesti-Urechesti | 0.0163 | -0.00112 | -0.00878 | -1e-05 | 0.1053 | -0.0003 | 0.00051 | 0.00033 | -0.00024 | -0.00021 | 0.07535 | -0.00551 | -0.0042 | -0.0011 | 1e-05 | 0.05997 | 0.0001 | 0.00316 | -0.00024 | 0.00724 | -0.05633 | -0.00438 | 0.00124 | 0.09926 | 0.0264 | 0.02199
[RO-RO] [DIR] OHL 400 kV Tantareni-Urechesti | N-1 TRA 400/220 kV AT Urechesti | 0.01315 | -0.00078 | -0.00812 | -1e-05 | 0.08529 | -0.00024 | 0.00049 | 0.00026 | -0.0002 | -0.00017 | 0.06393 | -0.00494 | -0.00272 | -0.00091 | -0.00094 | 0.05116 | 8e-05 | 0.00238 | -0.0002 | -0.01769 | -0.05184 | -0.00361 | 0.00125 | 0.08047 | 0.01536 | 0.01797
[RO-RO] [DIR] OHL 400 kV Tantareni-Urechesti | N-1 TIE 400 kV Resita-Pancevo c2 | 0.02299 | -0.00074 | -0.00213 | 0 | 0.09755 | -0.00015 | 0.00018 | 0.00017 | -0.00012 | -0.0001 | 0.07642 | -0.0012 | -0.00317 | -0.00052 | 0.00779 | 0.06343 | 5e-05 | 0.00177 | -0.00012 | -0.01391 | -0.04131 | -0.0023 | 0.00047 | 0.09269 | 0.01513 | 0.029
[RO-RO] [DIR] OHL 400 kV Tantareni-Urechesti | N-1 TIE 400 kV Resita-Pancevo c1 | 0.02299 | -0.00074 | -0.00213 | 0 | 0.09755 | -0.00015 | 0.00018 | 0.00017 | -0.00012 | -0.0001 | 0.07642 | -0.0012 | -0.00317 | -0.00052 | 0.00779 | 0.06343 | 5e-05 | 0.00177 | -0.00012 | -0.01391 | -0.04131 | -0.0023 | 0.00047 | 0.09269 | 0.01513 | 0.029
[RO-RO] [DIR] OHL 400 kV Portile de Fier-Urechesti | BC | 0.01126 | 0.00148 | 0.02604 | 1e-05 | -0.08179 | 0.0006 | -0.00137 | -0.00064 | 0.00049 | 0.00043 | -0.04444 | 0.01645 | 0.004 | 0.00233 | 0.02475 | -0.02788 | -0.00019 | -0.00542 | 0.00049 | -0.13592 | 0.0877 | 0.00854 | -0.00338 | -0.07495 | -0.03533 | 0.00911
[RO-RO] [DIR] OHL 400 kV Portile de Fier-Urechesti | N-1 TIE 400 kV Portile de Fier-Djerdap | -0.01045 | 0.00112 | 0.01161 | 1e-05 | -0.07587 | 0.00034 | -0.00066 | -0.00037 | 0.00028 | 0.00024 | -0.05341 | 0.00729 | 0.00393 | 0.00128 | 0.00413 | -0.04294 | -0.00011 | -0.00342 | 0.00027 | -0.09338 | 0.04892 | 0.00498 | -0.00162 | -0.07168 | -0.02573 | -0.01655
[RO-RO] [DIR] OHL 400 kV Portile de Fier-Urechesti | N-1 OHL 400 kV Slatina-Portile de Fier | 0.01427 | 0.00202 | 0.03453 | 2e-05 | -0.11246 | 0.0008 | -0.00182 | -0.00085 | 0.00066 | 0.00057 | -0.06098 | 0.02185 | 0.00561 | 0.00311 | 0.03251 | -0.03852 | -0.00025 | -0.00733 | 0.00065 | -0.17157 | 0.11662 | 0.01144 | -0.00446 | -0.10315 | -0.04938 | 0.01128
[RO-RO] [DIR] OHL 400 kV Portile de Fier-Urechesti | N-1 OHL 220 kV Portile de Fier-Resita 1&2 | 0.0157 | 0.00143 | 0.02798 | 2e-05 | -0.07525 | 0.00062 | -0.00147 | -0.00065 | 0.00051 | 0.00044 | -0.03815 | 0.01764 | 0.00358 | 0.00242 | 0.02816 | -0.02175 | -0.00019 | -0.00549 | 0.00051 | -0.12831 | 0.09084 | 0.00883 | -0.00363 | -0.06847 | -0.03434 | 0.01439
[RO-RO] [DIR] OHL 400 kV Portile de Fier-Urechesti | N-1 OHL 220 kV Resita-Timisoara 1&2 | 0.02387 | 0.00147 | 0.03464 | 2e-05 | -0.06888 | 0.00072 | -0.00182 | -0.00076 | 0.0006 | 0.00052 | -0.0307 | 0.02171 | 0.00298 | 0.00287 | 0.03674 | -0.01391 | -0.00023 | -0.00616 | 0.00059 | -0.12579 | 0.1053 | 0.01034 | -0.00454 | -0.06193 | -0.0351 | 0.02299
[RO-RO] [DIR] OHL 400 kV Portile de Fier-Urechesti | N-1 TIE 400 kV Resita-Pancevo c2 | 0.01119 | 0.00145 | 0.0253 | 1e-05 | -0.08048 | 0.00058 | -0.00133 | -0.00062 | 0.00048 | 0.00042 | -0.04354 | 0.016 | 0.00395 | 0.00226 | 0.02418 | -0.02716 | -0.00018 | -0.00529 | 0.00047 | -0.1338 | 0.08565 | 0.0083 | -0.00327 | -0.07372 | -0.03469 | 0.00928
[RO-RO] [DIR] OHL 400 kV Portile de Fier-Urechesti | N-1 TIE 400 kV Resita-Pancevo c1 | 0.01119 | 0.00145 | 0.0253 | 1e-05 | -0.08048 | 0.00058 | -0.00133 | -0.00062 | 0.00048 | 0.00042 | -0.04354 | 0.016 | 0.00395 | 0.00226 | 0.02418 | -0.02716 | -0.00018 | -0.00529 | 0.00047 | -0.1338 | 0.08565 | 0.0083 | -0.00327 | -0.07372 | -0.03469 | 0.00928
[RO-RO] [DIR] OHL 400 kV Slatina-Portile de Fier | N-1 OHL 400 kV Portile de Fier-Urechesti | -0.0103 | -0.00165 | -0.02676 | -2e-05 | 0.09183 | -0.00063 | 0.0014 | 0.00068 | -0.00052 | -0.00045 | 0.04965 | -0.01698 | -0.00471 | -0.00244 | -0.02484 | 0.03167 | 0.0002 | 0.00585 | -0.00051 | 0.1229 | -0.09078 | -0.00901 | 0.00342 | 0.08433 | 0.04123 | -0.00781
[RO-RO] [DIR] OHL 400 kV Slatina-Portile de Fier | N-1 TIE 400 kV Resita-Pancevo c2 | -0.0058 | -0.00104 | -0.01596 | -1e-05 | 0.0586 | -0.00039 | 0.00083 | 0.00041 | -0.00032 | -0.00027 | 0.03146 | -0.01017 | -0.00309 | -0.00148 | -0.01466 | 0.02015 | 0.00012 | 0.00362 | -0.00031 | 0.06769 | -0.05469 | -0.00547 | 0.00201 | 0.05384 | 0.02682 | -0.00432
[RO-RO] [DIR] OHL 400 kV Medgidia Sud - Stupina | N-1 OHL 400 kV Isaccea - Rahman | 0.04793 | 0.00157 | 0.02765 | 1e-05 | 0.10299 | 0.0006 | -0.00123 | -0.00065 | 0.00049 | 0.00043 | 0.07634 | 0.01841 | 0.00418 | 0.00233 | 0.03995 | 0.06849 | -0.00019 | -0.00579 | 0.00049 | 0.03252 | 0.03537 | 0.0081 | -0.00267 | 0.09928 | -0.06211 | 0.05338
[RO-RO] [DIR] OHL 400 kV Medgidia Sud - Stupina | N-1 OHL 400 kV Cernavodă - Medgidia Sud | 0.04624 | 0.00107 | 0.0238 | 1e-05 | 0.12541 | 0.00048 | -0.00107 | -0.00051 | 0.00039 | 0.00034 | 0.08395 | 0.01576 | 0.00237 | 0.00188 | 0.03646 | 0.07235 | -0.00015 | -0.00436 | 0.00039 | -0.00299 | 0.0253 | 0.00642 | -0.00241 | 0.1198 | -0.04119 | 0.05185
[RO-RO] [DIR] OHL 400 kV Medgidia Sud - Rahman | N-1 OHL 400 kV Cernavodă - Medgidia Sud | -0.0436 | -0.00101 | -0.02244 | -1e-05 | -0.11824 | -0.00045 | 0.00101 | 0.00048 | -0.00037 | -0.00032 | -0.07915 | -0.01486 | -0.00223 | -0.00177 | -0.03438 | -0.06821 | 0.00014 | 0.00411 | -0.00037 | 0.00282 | -0.02385 | -0.00606 | 0.00227 | -0.11295 | 0.03883 | -0.04889
[RO-RO] [DIR] OHL 400 kV Medgidia Sud- Cernavoda | BC | 0.0354 | -0.00016 | 0.01183 | 0 | 0.15399 | 0.00014 | -0.00057 | -0.00013 | 0.00012 | 0.0001 | 0.08718 | 0.00761 | -0.00189 | 0.00063 | 0.02326 | 0.06932 | -4e-05 | -0.00061 | 0.00012 | -0.07879 | -0.00027 | 0.00183 | -0.00147 | 0.14515 | 0.01018 | 0.04048
[RO-RO] [DIR] OHL 400 kV Medgidia Sud- Cernavoda | N-1 OHL 400 kV Isaccea - Tulcea Vest | 0.0268 | -0.0005 | 0.00651 | 0 | 0.13878 | 1e-05 | -0.00034 | 0 | 2e-05 | 2e-05 | 0.07478 | 0.00406 | -0.00285 | 0.00016 | 0.01584 | 0.05783 | 0 | 0.00058 | 2e-05 | -0.08893 | -0.00772 | 0.0002 | -0.00097 | 0.13035 | 0.02366 | 0.03095
[RO-RO] [DIR] OHL 400 kV Medgidia Sud- Cernavoda | N-1 OHL 400 kV Lacu Sarat - Gura Ialomitei | 0.02326 | -0.00053 | 0.0047 | 0 | 0.12993 | -2e-05 | -0.00025 | 3e-05 | 0 | 0 | 0.06863 | 0.00289 | -0.00282 | 4e-05 | 0.01302 | 0.05244 | 1e-05 | 0.0008 | 0 | -0.08832 | -0.00997 | -0.00022 | -0.00075 | 0.12187 | 0.02374 | 0.02696
[RO-RO] [DIR] OHL 400 kV Medgidia Sud- Cernavoda | N-1 OHL 400 kV Tulcea Vest - Tariverde | 0.02795 | -0.00046 | 0.00719 | 0 | 0.14107 | 3e-05 | -0.00037 | -1e-05 | 3e-05 | 3e-05 | 0.07654 | 0.00451 | -0.00274 | 0.00022 | 0.01681 | 0.05942 | -1e-05 | 0.00043 | 3e-05 | -0.08793 | -0.00682 | 0.0004 | -0.00104 | 0.13256 | 0.02206 | 0.03222
[RO-RO] [DIR] OHL 400 kV Medgidia Sud- Cernavoda | N-1 OHL 400 kV Gutinas – Smardan | 0.03612 | -0.00021 | 0.01199 | 0 | 0.15731 | 0.00013 | -0.00059 | -0.00012 | 0.00012 | 0.0001 | 0.08904 | 0.00768 | -0.00211 | 0.00062 | 0.02371 | 0.0708 | -4e-05 | -0.00052 | 0.00012 | -0.08146 | -0.0003 | 0.00178 | -0.00153 | 0.14828 | 0.01282 | 0.04133
[RO-RO] [DIR] OHL 400 kV Medgidia Sud- Cernavoda | N-1 OHL 400 kV Isaccea - Rahman | 0.05029 | 0.00033 | 0.02042 | 1e-05 | 0.18599 | 0.00032 | -0.00095 | -0.00033 | 0.00027 | 0.00024 | 0.1109 | 0.01333 | -0.00059 | 0.00135 | 0.03568 | 0.09061 | -0.0001 | -0.00241 | 0.00027 | -0.06869 | 0.01072 | 0.00434 | -0.0023 | 0.176 | -0.00912 | 0.05707
[RO-RO] [DIR] OHL 400 kV Medgidia Sud- Cernavoda | N-1 OHL 400 kV Isaccea - Stupina | 0.05158 | 0.00037 | 0.02116 | 1e-05 | 0.18876 | 0.00034 | -0.00099 | -0.00035 | 0.00029 | 0.00025 | 0.11296 | 0.01382 | -0.00048 | 0.00141 | 0.03675 | 0.09245 | -0.00011 | -0.00257 | 0.00028 | -0.06781 | 0.01167 | 0.00456 | -0.00237 | 0.17867 | -0.01079 | 0.0585
[RO-RO] [DIR] OHL 400 kV Medgidia Sud- Cernavoda | N-1 TIE 400 kV MEDGIDIA SUD - VARNA | 0.02466 | -0.00038 | 0.00652 | 0 | 0.12288 | 3e-05 | -0.00033 | -2e-05 | 3e-05 | 3e-05 | 0.0669 | 0.0041 | -0.00231 | 0.00022 | 0.01496 | 0.05205 | -1e-05 | 0.00031 | 3e-05 | -0.07546 | -0.00547 | 0.00044 | -0.00093 | 0.11548 | 0.01831 | 0.02841
[RO-RO] [DIR] OHL 400 kV Medgidia Sud- Cernavoda | N-1 TIE 400 kV DOBRUDJA- MEDGIDIA SUD | 0.02523 | -0.00037 | 0.0068 | 0 | 0.12449 | 4e-05 | -0.00034 | -2e-05 | 4e-05 | 3e-05 | 0.06797 | 0.00429 | -0.00229 | 0.00024 | 0.0154 | 0.05296 | -1e-05 | 0.00026 | 4e-05 | -0.07564 | -0.0052 | 0.00051 | -0.00096 | 0.11706 | 0.01788 | 0.02905
[RO-RO] [DIR] OHL 400 kV Medgidia Sud- Cernavoda | N-1 OHL 400 kV Constanta Nord- Cernavoda | 0.02583 | -0.00057 | 0.00572 | 0 | 0.13876 | -1e-05 | -0.0003 | 3e-05 | 1e-05 | 0 | 0.07405 | 0.00352 | -0.00307 | 9e-05 | 0.01486 | 0.05693 | 0 | 0.00079 | 1e-05 | -0.09231 | -0.00914 | -7e-05 | -0.00091 | 0.13024 | 0.02641 | 0.0299
[RO-RO] [DIR] OHL 400 kV Medgidia Sud- Cernavoda | N-1 OHL 400 kV Cernavoda - Pelicanu | 0.03555 | 5e-05 | 0.01336 | 1e-05 | 0.14097 | 0.00019 | -0.00063 | -0.00019 | 0.00016 | 0.00014 | 0.08215 | 0.00866 | -0.0011 | 0.00081 | 0.02445 | 0.06634 | -6e-05 | -0.00122 | 0.00016 | -0.0615 | 0.00437 | 0.00253 | -0.00158 | 0.13316 | 0.00141 | 0.04047
[RO-RO] [DIR] OHL 400 kV Medgidia Sud- Cernavoda | N-1 OHL 400 kV Pelicanu - Bucuresti Sud | 0.03589 | 8e-05 | 0.01368 | 1e-05 | 0.14051 | 0.0002 | -0.00065 | -0.0002 | 0.00017 | 0.00015 | 0.08223 | 0.00888 | -0.00101 | 0.00084 | 0.02483 | 0.06654 | -6e-05 | -0.0013 | 0.00017 | -0.05993 | 0.00503 | 0.00264 | -0.00161 | 0.13278 | 0.00037 | 0.04084
[RO-RO] [DIR] OHL 400 kV Medgidia Sud- Cernavoda | N-1 OHL 400 kV Gura Ialomitei - Bucuresti Sud | 0.03574 | 7e-05 | 0.01359 | 1e-05 | 0.14026 | 0.00019 | -0.00064 | -0.00019 | 0.00017 | 0.00015 | 0.08202 | 0.00882 | -0.00102 | 0.00084 | 0.0247 | 0.06635 | -6e-05 | -0.00128 | 0.00017 | -0.06002 | 0.0049 | 0.00262 | -0.0016 | 0.13253 | 0.00052 | 0.04068
[RO-RO] [DIR] OHL 400 kV Medgidia Sud- Cernavoda | N-1 OHL 400 kV Medgidia Sud - Stupina | 0.05158 | 0.00037 | 0.02116 | 1e-05 | 0.18876 | 0.00034 | -0.00099 | -0.00035 | 0.00029 | 0.00025 | 0.11296 | 0.01382 | -0.00048 | 0.00141 | 0.03675 | 0.09245 | -0.00011 | -0.00257 | 0.00028 | -0.06781 | 0.01167 | 0.00456 | -0.00237 | 0.17867 | -0.01079 | 0.0585
[RO-RO] [DIR] OHL 400 kV Medgidia Sud- Cernavoda | N-1 OHL 400 kV Medgidia Sud - Rahman | 0.05029 | 0.00033 | 0.02042 | 1e-05 | 0.18599 | 0.00032 | -0.00095 | -0.00033 | 0.00027 | 0.00024 | 0.1109 | 0.01333 | -0.00059 | 0.00135 | 0.03568 | 0.09061 | -0.0001 | -0.00241 | 0.00027 | -0.06869 | 0.01072 | 0.00434 | -0.0023 | 0.176 | -0.00912 | 0.05707
[RO-RO] [DIR] OHL 400 kV Medgidia Sud- Cernavoda | N-1 TIE 400 kV Isaccea - Vulcanesti | 0.04337 | 0.00021 | 0.01691 | 1e-05 | 0.16746 | 0.00026 | -0.00079 | -0.00026 | 0.00022 | 0.00019 | 0.09842 | 0.01103 | -0.00076 | 0.00109 | 0.03023 | 0.07982 | -8e-05 | -0.00187 | 0.00022 | -0.06748 | 0.0068 | 0.00346 | -0.00191 | 0.15829 | -0.00568 | 0.04928
[RO-RO] [DIR] OHL 400 kV Cernavoda - Pelicanu | BC | 0.00048 | 0.00068 | 0.00487 | 0 | -0.04143 | 0.00017 | -0.0002 | -0.00019 | 0.00013 | 0.00011 | -0.01601 | 0.00335 | 0.00252 | 0.00059 | 0.00377 | -0.0095 | -5e-05 | -0.00192 | 0.00013 | 0.05502 | 0.01478 | 0.00224 | -0.00033 | -0.03814 | -0.02791 | -2e-05
[RO-RO] [DIR] OHL 400 kV Cernavoda - Pelicanu | N-1 OHL 400 kV Isaccea - Tulcea Vest | -0.00044 | 0.00065 | 0.0043 | 0 | -0.04305 | 0.00015 | -0.00018 | -0.00017 | 0.00012 | 0.00011 | -0.01732 | 0.00297 | 0.00242 | 0.00054 | 0.00298 | -0.01073 | -5e-05 | -0.00179 | 0.00012 | 0.05394 | 0.01399 | 0.00207 | -0.00028 | -0.03971 | -0.02648 | -0.00103
[RO-RO] [DIR] OHL 400 kV Cernavoda - Pelicanu | N-1 OHL 400 kV Lacu Sarat - Gura Ialomitei | -0.00117 | 0.00063 | 0.0039 | 0 | -0.04469 | 0.00015 | -0.00016 | -0.00017 | 0.00011 | 0.0001 | -0.01852 | 0.00271 | 0.0024 | 0.00051 | 0.00238 | -0.01179 | -5e-05 | -0.00173 | 0.00011 | 0.05373 | 0.01347 | 0.00196 | -0.00023 | -0.0413 | -0.02607 | -0.00185
[RO-RO] [DIR] OHL 400 kV Cernavoda - Pelicanu | N-1 OHL 400 kV Tulcea Vest - Tariverde | -0.00024 | 0.00065 | 0.00442 | 0 | -0.04268 | 0.00016 | -0.00018 | -0.00018 | 0.00012 | 0.00011 | -0.01703 | 0.00305 | 0.00244 | 0.00055 | 0.00315 | -0.01046 | -5e-05 | -0.00182 | 0.00012 | 0.05414 | 0.01415 | 0.0021 | -0.00029 | -0.03935 | -0.02676 | -0.00081
[RO-RO] [DIR] OHL 400 kV Cernavoda - Pelicanu | N-1 OHL 400 kV Tariverde - Constanta Nord | -0.00024 | 0.00065 | 0.00442 | 0 | -0.04268 | 0.00016 | -0.00018 | -0.00018 | 0.00012 | 0.00011 | -0.01703 | 0.00305 | 0.00244 | 0.00055 | 0.00315 | -0.01046 | -5e-05 | -0.00182 | 0.00012 | 0.05414 | 0.01415 | 0.0021 | -0.00029 | -0.03935 | -0.02676 | -0.00081
[RO-RO] [DIR] OHL 400 kV Cernavoda - Pelicanu | N-1 OHL 400 kV Constanta Nord- Cernavoda | -0.00023 | 0.00065 | 0.00442 | 0 | -0.04256 | 0.00016 | -0.00018 | -0.00018 | 0.00012 | 0.00011 | -0.01698 | 0.00305 | 0.00244 | 0.00055 | 0.00315 | -0.01042 | -5e-05 | -0.00181 | 0.00012 | 0.05402 | 0.01412 | 0.0021 | -0.00029 | -0.03925 | -0.02671 | -0.0008
[RO-RO] [DIR] OHL 400 kV Cernavoda - Pelicanu | N-1 OHL 400 kV Gura Ialomitei - Bucuresti Sud | 0.00093 | 0.00099 | 0.0072 | 1e-05 | -0.05957 | 0.00024 | -0.0003 | -0.00027 | 0.00019 | 0.00017 | -0.02283 | 0.00495 | 0.00367 | 0.00087 | 0.00567 | -0.01344 | -8e-05 | -0.00281 | 0.00019 | 0.07982 | 0.02162 | 0.00328 | -0.0005 | -0.05482 | -0.04067 | 0.00025
[RO-RO] [DIR] OHL 400 kV Cernavoda - Pelicanu | N-1 OHL 400 kV Gutinas – Smardan | -0.00124 | 0.00079 | 0.00449 | 0 | -0.04928 | 0.00018 | -0.00017 | -0.0002 | 0.00014 | 0.00012 | -0.02041 | 0.00317 | 0.00303 | 0.00061 | 0.00272 | -0.01299 | -6e-05 | -0.00213 | 0.00014 | 0.06132 | 0.01484 | 0.00235 | -0.0002 | -0.04554 | -0.03415 | -0.00203
[RO-RO] [DIR] OHL 400 kV Cernavoda - Pelicanu | N-1 OHL 400 kV Brasov – Gutinas | -5e-05 | 0.00083 | 0.00526 | 0 | -0.04807 | 0.00019 | -0.0002 | -0.00022 | 0.00015 | 0.00013 | -0.01898 | 0.00368 | 0.00313 | 0.00068 | 0.00379 | -0.01156 | -6e-05 | -0.00228 | 0.00015 | 0.0615 | 0.01607 | 0.00257 | -0.0003 | -0.04431 | -0.03474 | -0.00071
[RO-RO] [DIR] OHL 400 kV Pelicanu - Bucuresti Sud | BC | 0.00154 | 0.00075 | 0.00576 | 0 | -0.04183 | 0.00019 | -0.00024 | -0.00021 | 0.00015 | 0.00013 | -0.01538 | 0.00394 | 0.00274 | 0.00068 | 0.00486 | -0.00863 | -6e-05 | -0.00214 | 0.00015 | 0.05858 | 0.01648 | 0.00254 | -0.00042 | -0.03842 | -0.03047 | 0.00113
[RO-RO] [DIR] OHL 400 kV Pelicanu - Bucuresti Sud | N-1 OHL 400 kV Isaccea - Tulcea Vest | 0.00076 | 0.00072 | 0.00527 | 0 | -0.04321 | 0.00018 | -0.00022 | -0.0002 | 0.00014 | 0.00012 | -0.0165 | 0.00362 | 0.00265 | 0.00063 | 0.00419 | -0.00967 | -6e-05 | -0.00203 | 0.00014 | 0.05766 | 0.01581 | 0.00239 | -0.00037 | -0.03976 | -0.02925 | 0.00027
[RO-RO] [DIR] OHL 400 kV Pelicanu - Bucuresti Sud | N-1 OHL 400 kV Lacu Sarat - Gura Ialomitei | 0.00028 | 0.00071 | 0.00502 | 0 | -0.04433 | 0.00017 | -0.00021 | -0.00019 | 0.00014 | 0.00012 | -0.0173 | 0.00345 | 0.00264 | 0.00061 | 0.0038 | -0.01038 | -6e-05 | -0.00199 | 0.00014 | 0.05759 | 0.01548 | 0.00233 | -0.00034 | -0.04083 | -0.02907 | -0.00027
[RO-RO] [DIR] OHL 400 kV Pelicanu - Bucuresti Sud | N-1 OHL 400 kV Tulcea Vest - Tariverde | 0.00092 | 0.00072 | 0.00537 | 0 | -0.0429 | 0.00018 | -0.00022 | -0.0002 | 0.00014 | 0.00012 | -0.01625 | 0.00369 | 0.00267 | 0.00064 | 0.00433 | -0.00945 | -6e-05 | -0.00205 | 0.00014 | 0.05783 | 0.01594 | 0.00242 | -0.00038 | -0.03945 | -0.02949 | 0.00045
[RO-RO] [DIR] OHL 400 kV Pelicanu - Bucuresti Sud | N-1 OHL 400 kV Tariverde - Constanta Nord | 0.00092 | 0.00072 | 0.00537 | 0 | -0.0429 | 0.00018 | -0.00022 | -0.0002 | 0.00014 | 0.00012 | -0.01625 | 0.00369 | 0.00267 | 0.00064 | 0.00433 | -0.00945 | -6e-05 | -0.00205 | 0.00014 | 0.05783 | 0.01594 | 0.00242 | -0.00038 | -0.03945 | -0.02949 | 0.00045
[RO-RO] [DIR] OHL 400 kV Pelicanu - Bucuresti Sud | N-1 OHL 400 kV Constanta Nord- Cernavoda | 0.00092 | 0.00072 | 0.00536 | 0 | -0.04281 | 0.00018 | -0.00022 | -0.0002 | 0.00014 | 0.00012 | -0.01622 | 0.00368 | 0.00266 | 0.00064 | 0.00432 | -0.00943 | -6e-05 | -0.00205 | 0.00014 | 0.05771 | 0.01591 | 0.00241 | -0.00038 | -0.03938 | -0.02943 | 0.00045
[RO-RO] [DIR] OHL 400 kV Pelicanu - Bucuresti Sud | N-1 OHL 400 kV Gura Ialomitei - Bucuresti Sud | 0.00202 | 0.00108 | 0.00822 | 1e-05 | -0.061 | 0.00027 | -0.00034 | -0.0003 | 0.00021 | 0.00019 | -0.02258 | 0.00563 | 0.00395 | 0.00097 | 0.00687 | -0.01279 | -9e-05 | -0.00308 | 0.00021 | 0.08478 | 0.02371 | 0.00364 | -0.00059 | -0.05603 | -0.04395 | 0.00141
[RO-RO] [DIR] OHL 400 kV Pelicanu - Bucuresti Sud | N-1 OHL 400 kV Gutinas – Smardan | -0.00032 | 0.00087 | 0.00534 | 0 | -0.05031 | 0.0002 | -0.0002 | -0.00023 | 0.00016 | 0.00014 | -0.02013 | 0.00375 | 0.00328 | 0.0007 | 0.00373 | -0.0124 | -6e-05 | -0.00237 | 0.00015 | 0.06539 | 0.01654 | 0.00265 | -0.00028 | -0.04641 | -0.03722 | -0.00104
[RO-RO] [DIR] OHL 400 kV Pelicanu - Bucuresti Sud | N-1 OHL 400 kV Brasov – Gutinas | 0.00094 | 0.00091 | 0.0062 | 0 | -0.04931 | 0.00022 | -0.00025 | -0.00025 | 0.00017 | 0.00015 | -0.01873 | 0.00431 | 0.00342 | 0.00077 | 0.00488 | -0.01094 | -7e-05 | -0.00254 | 0.00017 | 0.06589 | 0.01793 | 0.00291 | -0.00038 | -0.04537 | -0.03817 | 0.00035
[RO-RO] [DIR] OHL 400 kV Gura Ialomitei - Bucuresti Sud | BC | 0.00102 | 0.0007 | 0.00519 | 0 | -0.04045 | 0.00017 | -0.00022 | -0.00019 | 0.00014 | 0.00012 | -0.01521 | 0.00357 | 0.00256 | 0.00062 | 0.00423 | -0.00877 | -6e-05 | -0.00198 | 0.00014 | 0.05529 | 0.01525 | 0.00233 | -0.00037 | -0.03718 | -0.02845 | 0.00059
[RO-RO] [DIR] OHL 400 kV Gura Ialomitei - Bucuresti Sud | N-1 OHL 400 kV Isaccea - Tulcea Vest | 0.0002 | 0.00066 | 0.00469 | 0 | -0.04189 | 0.00016 | -0.00019 | -0.00018 | 0.00013 | 0.00011 | -0.01639 | 0.00323 | 0.00247 | 0.00057 | 0.00353 | -0.00986 | -5e-05 | -0.00187 | 0.00013 | 0.05433 | 0.01454 | 0.00218 | -0.00032 | -0.03859 | -0.02717 | -0.00032
[RO-RO] [DIR] OHL 400 kV Gura Ialomitei - Bucuresti Sud | N-1 OHL 400 kV Lacu Sarat - Gura Ialomitei | -0.00038 | 0.00065 | 0.00437 | 0 | -0.04321 | 0.00016 | -0.00018 | -0.00018 | 0.00012 | 0.00011 | -0.01735 | 0.00302 | 0.00246 | 0.00055 | 0.00306 | -0.01071 | -5e-05 | -0.00182 | 0.00012 | 0.0542 | 0.01413 | 0.0021 | -0.00028 | -0.03986 | -0.02689 | -0.00097
[RO-RO] [DIR] OHL 400 kV Gura Ialomitei - Bucuresti Sud | N-1 OHL 400 kV Tulcea Vest - Tariverde | 0.00038 | 0.00067 | 0.00479 | 0 | -0.04156 | 0.00016 | -0.0002 | -0.00018 | 0.00013 | 0.00011 | -0.01613 | 0.0033 | 0.00249 | 0.00058 | 0.00368 | -0.00963 | -5e-05 | -0.00189 | 0.00013 | 0.05451 | 0.01468 | 0.00221 | -0.00033 | -0.03827 | -0.02742 | -0.00013
[RO-RO] [DIR] OHL 400 kV Gura Ialomitei - Bucuresti Sud | N-1 OHL 400 kV Tariverde - Constanta Nord | 0.00038 | 0.00067 | 0.00479 | 0 | -0.04156 | 0.00016 | -0.0002 | -0.00018 | 0.00013 | 0.00011 | -0.01613 | 0.0033 | 0.00249 | 0.00058 | 0.00368 | -0.00963 | -5e-05 | -0.00189 | 0.00013 | 0.05451 | 0.01468 | 0.00221 | -0.00033 | -0.03827 | -0.02742 | -0.00013
[RO-RO] [DIR] OHL 400 kV Gura Ialomitei - Bucuresti Sud | N-1 OHL 400 kV Constanta Nord- Cernavoda | 0.00038 | 0.00067 | 0.00478 | 0 | -0.04146 | 0.00016 | -0.0002 | -0.00018 | 0.00013 | 0.00011 | -0.01609 | 0.00329 | 0.00248 | 0.00058 | 0.00367 | -0.0096 | -5e-05 | -0.00189 | 0.00013 | 0.05439 | 0.01465 | 0.0022 | -0.00033 | -0.03818 | -0.02736 | -0.00012
[RO-RO] [DIR] OHL 400 kV Gura Ialomitei - Bucuresti Sud | N-1 OHL 400 kV Cernavoda - Pelicanu | 0.00121 | 0.00096 | 0.00711 | 1e-05 | -0.05674 | 0.00024 | -0.00029 | -0.00027 | 0.00019 | 0.00016 | -0.02151 | 0.00488 | 0.00356 | 0.00085 | 0.00572 | -0.01251 | -8e-05 | -0.00273 | 0.00019 | 0.07693 | 0.02106 | 0.00321 | -0.0005 | -0.05218 | -0.03942 | 0.00058
[RO-RO] [DIR] OHL 400 kV Gura Ialomitei - Bucuresti Sud | N-1 OHL 400 kV Gutinas – Smardan | -0.00072 | 0.00081 | 0.0048 | 0 | -0.0484 | 0.00018 | -0.00018 | -0.00021 | 0.00014 | 0.00013 | -0.01967 | 0.00338 | 0.00307 | 0.00064 | 0.00317 | -0.01231 | -6e-05 | -0.0022 | 0.00014 | 0.06168 | 0.0153 | 0.00244 | -0.00024 | -0.04468 | -0.03477 | -0.00146
[RO-RO] [DIR] OHL 400 kV Gura Ialomitei - Bucuresti Sud | N-1 OHL 400 kV Brasov – Gutinas | 0.00047 | 0.00085 | 0.0056 | 0 | -0.04733 | 0.0002 | -0.00022 | -0.00023 | 0.00016 | 0.00014 | -0.0183 | 0.0039 | 0.00319 | 0.00071 | 0.00425 | -0.0109 | -6e-05 | -0.00235 | 0.00016 | 0.06202 | 0.01658 | 0.00268 | -0.00033 | -0.04358 | -0.03554 | -0.00013
[RO-RO] [DIR] OHL 400 kV Gutinas - Smardan | BC | -0.0105 | 0.00067 | -0.00235 | 0 | -0.04811 | 6e-05 | 0.00021 | -8e-05 | 4e-05 | 3e-05 | -0.02698 | -0.00111 | 0.0031 | 0.00013 | -0.00645 | -0.0214 | -2e-05 | -0.00132 | 4e-05 | 0.03864 | 0.00034 | 0.00067 | 0.00079 | -0.04533 | -0.03825 | -0.01235
[RO-RO] [DIR] OHL 400 kV Gutinas - Smardan | N-1 OHL 400 kV Isaccea - Tulcea Vest | -0.00936 | 0.00071 | -0.00164 | 0 | -0.04609 | 8e-05 | 0.00017 | -0.0001 | 5e-05 | 5e-05 | -0.02534 | -0.00064 | 0.00322 | 0.00019 | -0.00546 | -0.01987 | -3e-05 | -0.00148 | 5e-05 | 0.03999 | 0.00133 | 0.00088 | 0.00072 | -0.04337 | -0.04005 | -0.01108
[RO-RO] [DIR] OHL 400 kV Gutinas - Smardan | N-1 OHL 400 kV Lacu Sarat - Gura Ialomitei | -0.00825 | 0.00074 | -0.00102 | 0 | -0.04364 | 9e-05 | 0.00015 | -0.00011 | 6e-05 | 5e-05 | -0.02354 | -0.00024 | 0.00327 | 0.00023 | -0.00455 | -0.01826 | -3e-05 | -0.00158 | 6e-05 | 0.04041 | 0.00214 | 0.00105 | 0.00065 | -0.04101 | -0.04077 | -0.00984
[RO-RO] [DIR] OHL 400 kV Gutinas - Smardan | N-1 OHL 400 kV Tulcea Vest - Tariverde | -0.00963 | 0.0007 | -0.0018 | 0 | -0.0466 | 7e-05 | 0.00018 | -0.0001 | 5e-05 | 4e-05 | -0.02574 | -0.00075 | 0.0032 | 0.00017 | -0.0057 | -0.02024 | -2e-05 | -0.00144 | 5e-05 | 0.03971 | 0.0011 | 0.00083 | 0.00074 | -0.04386 | -0.03964 | -0.01138
[RO-RO] [DIR] OHL 400 kV Gutinas - Smardan | N-1 OHL 400 kV Tariverde - Constanta Nord | -0.00963 | 0.0007 | -0.0018 | 0 | -0.0466 | 7e-05 | 0.00018 | -0.0001 | 5e-05 | 4e-05 | -0.02574 | -0.00075 | 0.0032 | 0.00017 | -0.0057 | -0.02024 | -2e-05 | -0.00144 | 5e-05 | 0.03971 | 0.0011 | 0.00083 | 0.00074 | -0.04386 | -0.03964 | -0.01138
[RO-RO] [DIR] OHL 400 kV Gutinas - Smardan | N-1 OHL 400 kV Constanta Nord- Cernavoda | -0.00973 | 0.0007 | -0.00185 | 0 | -0.04688 | 7e-05 | 0.00018 | -0.0001 | 5e-05 | 4e-05 | -0.02592 | -0.00078 | 0.00319 | 0.00017 | -0.00577 | -0.0204 | -2e-05 | -0.00143 | 5e-05 | 0.03973 | 0.00106 | 0.00082 | 0.00074 | -0.04413 | -0.03956 | -0.01149
[RO-RO] [DIR] OHL 400 kV Gutinas - Smardan | N-1 OHL 400 kV Cernavoda - Pelicanu | -0.01045 | 0.00075 | -0.00175 | 0 | -0.05318 | 8e-05 | 0.00018 | -0.00011 | 6e-05 | 5e-05 | -0.02894 | -0.0007 | 0.00341 | 0.0002 | -0.00599 | -0.02256 | -3e-05 | -0.00155 | 5e-05 | 0.04538 | 0.00215 | 0.00094 | 0.00075 | -0.05 | -0.04167 | -0.01235
[RO-RO] [DIR] OHL 400 kV Gutinas - Smardan | N-1 OHL 400 kV Gura Ialomitei - Bucuresti Sud | -0.01036 | 0.00077 | -0.00161 | 0 | -0.05383 | 8e-05 | 0.00018 | -0.00011 | 6e-05 | 5e-05 | -0.02913 | -0.00061 | 0.00346 | 0.00021 | -0.00585 | -0.02264 | -3e-05 | -0.0016 | 6e-05 | 0.04646 | 0.0025 | 0.001 | 0.00074 | -0.05059 | -0.04228 | -0.01227
[RO-RO] [DIR] OHL 400 kV Gutinas - Smardan | N-1 OHL 400 kV Bucuresti Sud - Domnesti | -0.01162 | 0.00072 | -0.00258 | 0 | -0.05359 | 6e-05 | 0.00022 | -9e-05 | 4e-05 | 4e-05 | -0.03003 | -0.00124 | 0.00334 | 0.00013 | -0.0071 | -0.02379 | -2e-05 | -0.00141 | 4e-05 | 0.05013 | 0.00061 | 0.00071 | 0.00084 | -0.05049 | -0.0408 | -0.01366
[RO-RO] [DIR] OHL 400 kV Gutinas - Smardan | N-1 OHL 400 kV Brasov – Gutinas | -0.00862 | 0.00014 | -0.00375 | 0 | -0.02428 | -3e-05 | 0.00022 | 3e-05 | -3e-05 | -3e-05 | -0.0163 | -0.00228 | 0.00092 | -0.00018 | -0.0065 | -0.01403 | 1e-05 | -3e-05 | -3e-05 | 0.01536 | -0.00427 | -0.00052 | 0.00066 | -0.02319 | -0.01371 | -0.00987
[RO-RO] [DIR] OHL 400 kV Gutinas - Smardan | N-1 TIE 400 kV Isaccea - Vulcanesti | -0.03346 | -0.00041 | -0.01697 | -1e-05 | -0.0869 | -0.00029 | 0.00083 | 0.0003 | -0.00025 | -0.00022 | -0.05934 | -0.01098 | -0.00017 | -0.00121 | -0.02649 | -0.05161 | 9e-05 | 0.00229 | -0.00025 | 0.00607 | -0.02003 | -0.00404 | 0.00204 | -0.08317 | 0.0074 | -0.03769
[RO-RO] [DIR] OHL 400 kV Smardan - Isaccea c1 | BC | 0 | 0 | 0 |  | 0 |  | 0 |  | 0 | 0 | 0 | 0 |  | 0 | 0 | 0 | 0 |  | 0 | 0 | 0 | 0 | 0 | 0 | 0 | 0
[RO-RO] [DIR] OHL 400 kV Smardan - Isaccea c1 | N-1 OHL 400 kV Lacu Sarat - Isaccea | 0 | 0 | 0 |  | 0 |  | 0 |  | 0 | 0 | 0 | 0 |  | 0 | 0 | 0 | 0 |  | 0 | 0 | 0 | 0 | 0 | 0 | 0 | 0
[RO-RO] [DIR] OHL 400 kV Smardan - Isaccea c2 | BC | 0.00198 | 0.00082 | 0.00413 | 0 | -0.01739 | 0.00017 | -0.00011 | -0.0002 | 0.00013 | 0.00012 | -0.00551 | 0.00307 | 0.00315 | 0.00059 | 0.00356 | -0.00254 | -6e-05 | -0.00218 | 0.00013 | 0.0382 | 0.00844 | 0.00221 | 0 | -0.01587 | -0.04058 | 0.00171
[RO-RO] [DIR] OHL 400 kV Smardan - Isaccea c2 | N-1 OHL 400 kV Lacu Sarat - Isaccea | 0.00687 | 0.00126 | 0.00817 | 1e-05 | -0.01614 | 0.00029 | -0.00027 | -0.00033 | 0.00023 | 0.0002 | -0.00142 | 0.00587 | 0.00469 | 0.00101 | 0.00844 | 0.00216 | -9e-05 | -0.00351 | 0.00023 | 0.05655 | 0.01507 | 0.00377 | -0.00025 | -0.01429 | -0.06097 | 0.00697
[RO-RO] [DIR] OHL 400 kV Bucuresti Sud - Domnesti | BC | -0.01003 | 0.00044 | -0.00208 | 0 | -0.04923 | 3e-05 | 0.00015 | -5e-05 | 2e-05 | 2e-05 | -0.02737 | -0.00111 | 0.00214 | 6e-05 | -0.00587 | -0.02146 | -1e-05 | -0.00082 | 2e-05 | 0.10317 | 0.00247 | 0.0004 | 0.00052 | -0.04632 | -0.0229 | -0.01176
[RO-RO] [DIR] OHL 400 kV Bucuresti Sud - Domnesti | N-1 OHL 400 kV Gutinas – Smardan | -0.01242 | 0.0006 | -0.00261 | 0 | -0.06016 | 5e-05 | 0.00019 | -7e-05 | 3e-05 | 3e-05 | -0.0335 | -0.00137 | 0.00285 | 9e-05 | -0.00733 | -0.02632 | -2e-05 | -0.00112 | 3e-05 | 0.11195 | 0.00254 | 0.00055 | 0.0007 | -0.05662 | -0.03159 | -0.01456
[RO-RO] [DIR] OHL 400 kV Portile de Fier - Urechesti | BC | 0.01126 | 0.00148 | 0.02604 | 1e-05 | -0.08179 | 0.0006 | -0.00137 | -0.00064 | 0.00049 | 0.00043 | -0.04444 | 0.01645 | 0.004 | 0.00233 | 0.02475 | -0.02788 | -0.00019 | -0.00542 | 0.00049 | -0.13592 | 0.0877 | 0.00854 | -0.00338 | -0.07495 | -0.03533 | 0.00911
[RO-RO] [DIR] OHL 400 kV Portile de Fier - Urechesti | N-1 OHL 400 kV Domnesti-Urechesti | 0.00709 | 0.00125 | 0.02225 | 1e-05 | -0.0776 | 0.00051 | -0.00119 | -0.00054 | 0.00042 | 0.00037 | -0.04559 | 0.01398 | 0.00338 | 0.00199 | 0.02016 | -0.03043 | -0.00016 | -0.00461 | 0.00042 | -0.12375 | 0.07935 | 0.00735 | -0.00295 | -0.07147 | -0.02859 | 0.00461
[RO-RO] [DIR] OHL 400 kV Brazi Vest - Darste | N-1 OHL 400 kV Gutinas – Smardan | -0.02844 | -0.00012 | -0.01587 | -1e-05 | -0.05289 | -0.00024 | 0.00084 | 0.00024 | -0.00021 | -0.00018 | -0.04221 | -0.00999 | 0.00094 | -0.00104 | -0.02396 | -0.03898 | 7e-05 | 0.00156 | -0.00021 | -0.1184 | -0.0249 | -0.00347 | 0.00221 | -0.0514 | -0.01066 | -0.03205
[RO-RO] [DIR] OHL 400 kV Brasov - Darste | N-1 OHL 400 kV Gutinas – Smardan | -0.02656 | -0.0001 | -0.01479 | -1e-05 | -0.04974 | -0.00022 | 0.00078 | 0.00022 | -0.00019 | -0.00017 | -0.03949 | -0.0093 | 0.00096 | -0.00096 | -0.02237 | -0.03643 | 7e-05 | 0.00141 | -0.00019 | -0.11479 | -0.0233 | -0.0032 | 0.00207 | -0.04831 | -0.01033 | -0.02994
[RO-RO] [DIR] OHL 220 kV Portile de Fier-Resita c1 | N-1 TIE 400 kV Resita-Pancevo c2 | 0.01386 | -0.00012 | 0.00648 | 0 | 0.01957 | 7e-05 | -0.00032 | -7e-05 | 7e-05 | 6e-05 | 0.01905 | 0.004 | -0.00127 | 0.00035 | 0.01099 | 0.01862 | -2e-05 | -0.00032 | 7e-05 | 0.02241 | 0.01103 | 0.00106 | -0.00083 | 0.01944 | 0.0027 | 0.01634
[RO-RO] [DIR] OHL 220 kV Portile de Fier-Resita c2 | N-1 TIE 400 kV Resita-Pancevo c2 | 0.01386 | -0.00012 | 0.00648 | 0 | 0.01957 | 7e-05 | -0.00032 | -7e-05 | 7e-05 | 6e-05 | 0.01905 | 0.004 | -0.00127 | 0.00035 | 0.01099 | 0.01862 | -2e-05 | -0.00032 | 7e-05 | 0.02241 | 0.01103 | 0.00106 | -0.00083 | 0.01944 | 0.0027 | 0.01634
[RO-RO] [DIR] OHL 220 kV Resita-Timisoara c1 | N-1 TIE 400 kV Resita-Pancevo c2 | 0.02845 | -4e-05 | 0.01877 | 1e-05 | 0.03035 | 0.00026 | -0.00098 | -0.00026 | 0.00023 | 0.0002 | 0.03189 | 0.01148 | -0.00236 | 0.00117 | 0.02659 | 0.03224 | -8e-05 | -0.00156 | 0.00023 | 0.02482 | 0.03793 | 0.00387 | -0.00252 | 0.03056 | 0.00109 | 0.03153
[RO-RO] [DIR] OHL 220 kV Resita-Timisoara c2 | N-1 TIE 400 kV Resita-Pancevo c2 | 0.02845 | -4e-05 | 0.01877 | 1e-05 | 0.03035 | 0.00026 | -0.00098 | -0.00026 | 0.00023 | 0.0002 | 0.03189 | 0.01148 | -0.00236 | 0.00117 | 0.02659 | 0.03224 | -8e-05 | -0.00156 | 0.00023 | 0.02482 | 0.03793 | 0.00387 | -0.00252 | 0.03056 | 0.00109 | 0.03153
[RO-RO] [DIR] OHL 220 kV Arad-Timisoara | N-1 TIE 400 kV Resita-Pancevo c2 | -0.03111 | 0.00029 | -0.01911 | -1e-05 | -0.03798 | -0.00023 | 0.00099 | 0.00022 | -0.00021 | -0.00018 | -0.03776 | -0.01154 | 0.00362 | -0.00108 | -0.02815 | -0.03738 | 7e-05 | 0.00109 | -0.00021 | -0.04022 | -0.03781 | -0.00348 | 0.00258 | -0.03789 | -0.00465 | -0.03484
[RO-RO] [DIR] OHL 220 kV Arad-Calea Aradului | N-1 TIE 400 kV Resita-Pancevo c2 | -0.02195 | 0.0002 | -0.01348 | 0 | -0.0268 | -0.00017 | 0.0007 | 0.00016 | -0.00015 | -0.00013 | -0.02664 | -0.00814 | 0.00256 | -0.00076 | -0.01986 | -0.02638 | 5e-05 | 0.00077 | -0.00015 | -0.02838 | -0.02668 | -0.00246 | 0.00182 | -0.02673 | -0.00328 | -0.02458
[RO-RO] [DIR] OHL 220 kV CaleaAradului-Sacalaz | N-1 TIE 400 kV Resita-Pancevo c2 | -0.02195 | 0.0002 | -0.01348 | 0 | -0.0268 | -0.00017 | 0.0007 | 0.00016 | -0.00015 | -0.00013 | -0.02664 | -0.00814 | 0.00256 | -0.00076 | -0.01986 | -0.02638 | 5e-05 | 0.00077 | -0.00015 | -0.02838 | -0.02668 | -0.00246 | 0.00182 | -0.02673 | -0.00328 | -0.02458
[RO-RO] [DIR] OHL 220 kV Sacalaz-Timisoara | N-1 TIE 400 kV Resita-Pancevo c2 | -0.01867 | 0.00017 | -0.01147 | 0 | -0.0228 | -0.00014 | 0.0006 | 0.00013 | -0.00013 | -0.00011 | -0.02266 | -0.00692 | 0.00218 | -0.00065 | -0.01689 | -0.02244 | 4e-05 | 0.00066 | -0.00012 | -0.02414 | -0.02269 | -0.00209 | 0.00155 | -0.02274 | -0.00279 | -0.02091
[RO-RO] [DIR] OHL 220 kV Mintia-Timisoara | N-1 OHL 400 kV Mintia-Arad | 0.00526 | -0.00076 | -0.00115 | 0 | 0.02126 | -0.00013 | 6e-05 | 0.00015 | -0.0001 | -8e-05 | 0.01533 | -0.00117 | -0.00365 | -0.0004 | 0.00188 | 0.01291 | 4e-05 | 0.00164 | -9e-05 | 0.04341 | -0.00513 | -0.00167 | 0.00011 | 0.02025 | 0.01131 | 0.00702
[RO-RO] [DIR] OHL 220 kV Mintia-Timisoara | N-1 TIE 400 kV Resita-Pancevo c2 | -0.00385 | -0.0004 | -0.00495 | 0 | 0.00408 | -0.00013 | 0.00026 | 0.00014 | -0.00011 | -9e-05 | 0.00063 | -0.00329 | -0.00146 | -0.00049 | -0.00516 | -0.00072 | 4e-05 | 0.00126 | -0.0001 | 0.01896 | -0.01138 | -0.0018 | 0.00064 | 0.0035 | 0.00576 | -0.00364
[RO-RO] [DIR] OHL 220 kV Urechesti-Targu Jiu Nord | N-1 TIE 400 kV Resita-Pancevo c2 | 0.02556 | -9e-05 | 0.01298 | 0 | 0.0419 | 0.00017 | -0.00066 | -0.00016 | 0.00015 | 0.00013 | 0.03797 | 0.00806 | -0.0018 | 0.00076 | 0.02079 | 0.03588 | -5e-05 | -0.00092 | 0.00015 | 0.03274 | 0.01948 | 0.00244 | -0.00172 | 0.04112 | 0.00518 | 0.02937
[RO-RO] [DIR] OHL 220 kV Paroseni-Targu Jiu Nord | N-1 TIE 400 kV Resita-Pancevo c2 | -0.02556 | 9e-05 | -0.01298 | 0 | -0.0419 | -0.00017 | 0.00066 | 0.00016 | -0.00015 | -0.00013 | -0.03797 | -0.00806 | 0.0018 | -0.00076 | -0.02079 | -0.03588 | 5e-05 | 0.00092 | -0.00015 | -0.03274 | -0.01948 | -0.00244 | 0.00172 | -0.04112 | -0.00518 | -0.02937
[RO-RO] [DIR] OHL 220 kV Paroseni-Baru Mare | N-1 TIE 400 kV Resita-Pancevo c2 | 0.02457 | -3e-05 | 0.01324 | 1e-05 | 0.03764 | 0.00018 | -0.00068 | -0.00018 | 0.00016 | 0.00014 | 0.03484 | 0.00824 | -0.00154 | 0.00081 | 0.02055 | 0.03325 | -6e-05 | -0.00107 | 0.00016 | 0.02688 | 0.0212 | 0.00263 | -0.00175 | 0.03706 | 0.00377 | 0.02803
[RO-RO] [DIR] OHL 220 kV Baru Mare-Hasdat | N-1 TIE 400 kV Resita-Pancevo c2 | 0.03011 | 9e-05 | 0.01791 | 1e-05 | 0.04029 | 0.00027 | -0.00092 | -0.00027 | 0.00023 | 0.0002 | 0.03902 | 0.01116 | -0.00148 | 0.00116 | 0.02642 | 0.03802 | -8e-05 | -0.00173 | 0.00023 | 0.02282 | 0.03142 | 0.00385 | -0.00238 | 0.03996 | 0.00196 | 0.03389
[RO-RO] [DIR] TRA 400/220 kV AT3 Arad | N-1 TIE 400 kV Resita-Pancevo c2 | 0.04289 | -0.0005 | 0.02604 | 1e-05 | 0.05296 | 0.0003 | -0.00135 | -0.00028 | 0.00027 | 0.00024 | 0.05245 | 0.01563 | -0.00551 | 0.00143 | 0.03866 | 0.05184 | -9e-05 | -0.00127 | 0.00027 | 0.0567 | 0.05182 | 0.00454 | -0.00351 | 0.0528 | 0.00739 | 0.04812
[RO-RO] [DIR] TRA 400/220 kV AT Urechesti | N-1 TIE 400 kV Resita-Pancevo c2 | -0.02162 | -4e-05 | -0.01192 | 0 | -0.02939 | -0.00017 | 0.0006 | 0.00017 | -0.00015 | -0.00013 | -0.02919 | -0.00746 | 0.00108 | -0.00076 | -0.01827 | -0.0284 | 5e-05 | 0.00112 | -0.00015 | -0.01213 | -0.01961 | -0.00248 | 0.00154 | -0.02917 | -0.00063 | -0.02468
[RO-RO] [DIR] TRA 400/220 kV AT1 Portile de Fier | BC | -0.00923 | 9e-05 | -0.00403 | 0 | -0.01361 | -4e-05 | 0.0002 | 4e-05 | -4e-05 | -3e-05 | -0.0131 | -0.00249 | 0.00087 | -0.00021 | -0.00711 | -0.01274 | 1e-05 | 0.00016 | -4e-05 | 0.01174 | -0.00653 | -0.00061 | 0.00051 | -0.01349 | -0.00207 | -0.01099
[RO-RO] [DIR] TRA 400/220 kV AT1 Portile de Fier | N-1 OHL 220 kV Portile de Fier-Resita 1&2 | 0 | 0 | 0 | 0 | 0 | 0 | 0 | 0 | 0 | 0 | 0 | 0 | 0 | 0 | 0 | 0 | 0 | 0 | 0 | 0.02758 | 0 | 0 | 0 | 0 | 0 | 0
[RO-RO] [DIR] TRA 400/220 kV AT1 Portile de Fier | N-1 TRA 400/220 kV AT2 Portile de Fier | -0.01317 | 0.00013 | -0.00575 | 0 | -0.01942 | -6e-05 | 0.00028 | 6e-05 | -6e-05 | -5e-05 | -0.01869 | -0.00355 | 0.00124 | -0.00029 | -0.01015 | -0.01818 | 2e-05 | 0.00023 | -6e-05 | 0.01675 | -0.00932 | -0.00088 | 0.00073 | -0.01926 | -0.00295 | -0.01568
[RO-RO] [DIR] TRA 400/220 kV AT1 Portile de Fier | N-1 TRA 400/220 kV AT3 Portile de Fier | -0.01314 | 0.00013 | -0.00574 | 0 | -0.01937 | -6e-05 | 0.00028 | 6e-05 | -6e-05 | -5e-05 | -0.01864 | -0.00354 | 0.00124 | -0.00029 | -0.01012 | -0.01813 | 2e-05 | 0.00023 | -5e-05 | 0.01671 | -0.00929 | -0.00087 | 0.00073 | -0.01921 | -0.00294 | -0.01564
[RO-RO] [DIR] TRA 400/220 kV AT1 Portile de Fier | N-1 OHL 400 kV Portile de Fier-Urechesti | -0.00956 | 5e-05 | -0.00479 | 0 | -0.01122 | -6e-05 | 0.00024 | 6e-05 | -5e-05 | -5e-05 | -0.0118 | -0.00297 | 0.00075 | -0.00027 | -0.00783 | -0.01192 | 2e-05 | 0.00032 | -5e-05 | 0.01571 | -0.00909 | -0.00086 | 0.00061 | -0.0113 | -0.00103 | -0.01125
[RO-RO] [DIR] TRA 400/220 kV AT1 Portile de Fier | N-1 OHL 400 kV Slatina-Portile de Fier | -0.00936 | 7e-05 | -0.00439 | 0 | -0.0123 | -5e-05 | 0.00022 | 5e-05 | -5e-05 | -4e-05 | -0.01239 | -0.00272 | 0.0008 | -0.00024 | -0.00744 | -0.01228 | 2e-05 | 0.00024 | -5e-05 | 0.01326 | -0.00776 | -0.00074 | 0.00056 | -0.01229 | -0.00147 | -0.01108
[RO-RO] [DIR] TRA 400/220 kV AT2 Portile de Fier | BC | -0.00923 | 9e-05 | -0.00403 | 0 | -0.01361 | -4e-05 | 0.0002 | 4e-05 | -4e-05 | -3e-05 | -0.0131 | -0.00249 | 0.00087 | -0.00021 | -0.00711 | -0.01274 | 1e-05 | 0.00016 | -4e-05 | 0.01174 | -0.00653 | -0.00061 | 0.00051 | -0.01349 | -0.00207 | -0.01099
[RO-RO] [DIR] TRA 400/220 kV AT2 Portile de Fier | N-1 OHL 220 kV Portile de Fier-Resita 1&2 | 0 | 0 | 0 | 0 | 0 | 0 | 0 | 0 | 0 | 0 | 0 | 0 | 0 | 0 | 0 | 0 | 0 | 0 | 0 | 0.02758 | 0 | 0 | 0 | 0 | 0 | 0
[RO-RO] [DIR] TRA 400/220 kV AT2 Portile de Fier | N-1 TRA 400/220 kV AT1 Portile de Fier | -0.01317 | 0.00013 | -0.00575 | 0 | -0.01942 | -6e-05 | 0.00028 | 6e-05 | -6e-05 | -5e-05 | -0.01869 | -0.00355 | 0.00124 | -0.00029 | -0.01015 | -0.01818 | 2e-05 | 0.00023 | -6e-05 | 0.01675 | -0.00932 | -0.00088 | 0.00073 | -0.01926 | -0.00295 | -0.01568
[RO-RO] [DIR] TRA 400/220 kV AT2 Portile de Fier | N-1 TRA 400/220 kV AT3 Portile de Fier | -0.01314 | 0.00013 | -0.00574 | 0 | -0.01937 | -6e-05 | 0.00028 | 6e-05 | -6e-05 | -5e-05 | -0.01864 | -0.00354 | 0.00124 | -0.00029 | -0.01012 | -0.01813 | 2e-05 | 0.00023 | -5e-05 | 0.01671 | -0.00929 | -0.00087 | 0.00073 | -0.01921 | -0.00294 | -0.01564
[RO-RO] [DIR] TRA 400/220 kV AT2 Portile de Fier | N-1 OHL 400 kV Portile de Fier-Urechesti | -0.00956 | 5e-05 | -0.00479 | 0 | -0.01122 | -6e-05 | 0.00024 | 6e-05 | -5e-05 | -5e-05 | -0.0118 | -0.00297 | 0.00075 | -0.00027 | -0.00783 | -0.01192 | 2e-05 | 0.00032 | -5e-05 | 0.01571 | -0.00909 | -0.00086 | 0.00061 | -0.0113 | -0.00103 | -0.01125
[RO-RO] [DIR] TRA 400/220 kV AT2 Portile de Fier | N-1 OHL 400 kV Slatina-Portile de Fier | -0.00936 | 7e-05 | -0.00439 | 0 | -0.0123 | -5e-05 | 0.00022 | 5e-05 | -5e-05 | -4e-05 | -0.01239 | -0.00272 | 0.0008 | -0.00024 | -0.00744 | -0.01228 | 2e-05 | 0.00024 | -5e-05 | 0.01326 | -0.00776 | -0.00074 | 0.00056 | -0.01229 | -0.00147 | -0.01108
[RO-RO] [DIR] TRA 400/220 kV AT3 Portile de Fier | BC | -0.00917 | 9e-05 | -0.004 | 0 | -0.01352 | -4e-05 | 0.0002 | 4e-05 | -4e-05 | -3e-05 | -0.01302 | -0.00247 | 0.00087 | -0.0002 | -0.00706 | -0.01266 | 1e-05 | 0.00016 | -4e-05 | 0.01167 | -0.00649 | -0.00061 | 0.00051 | -0.01341 | -0.00205 | -0.01092
[RO-RO] [DIR] TRA 400/220 kV AT3 Portile de Fier | N-1 OHL 220 kV Portile de Fier-Resita 1&2 | 0 | 0 | 0 | 0 | 0 | 0 | 0 | 0 | 0 | 0 | 0 | 0 | 0 | 0 | 0 | 0 | 0 | 0 | 0 | 0.02741 | 0 | 0 | 0 | 0 | 0 | 0
[RO-RO] [DIR] TRA 400/220 kV AT3 Portile de Fier | N-1 TRA 400/220 kV AT1 Portile de Fier | -0.01309 | 0.00013 | -0.00571 | 0 | -0.0193 | -6e-05 | 0.00028 | 6e-05 | -6e-05 | -5e-05 | -0.01858 | -0.00353 | 0.00124 | -0.00029 | -0.01008 | -0.01806 | 2e-05 | 0.00022 | -5e-05 | 0.01665 | -0.00926 | -0.00087 | 0.00073 | -0.01914 | -0.00293 | -0.01558
[RO-RO] [DIR] TRA 400/220 kV AT3 Portile de Fier | N-1 TRA 400/220 kV AT2 Portile de Fier | -0.01309 | 0.00013 | -0.00571 | 0 | -0.0193 | -6e-05 | 0.00028 | 6e-05 | -6e-05 | -5e-05 | -0.01858 | -0.00353 | 0.00124 | -0.00029 | -0.01008 | -0.01806 | 2e-05 | 0.00022 | -5e-05 | 0.01665 | -0.00926 | -0.00087 | 0.00073 | -0.01914 | -0.00293 | -0.01558
[RO-RO] [DIR] TRA 400/220 kV AT3 Portile de Fier | N-1 OHL 400 kV Portile de Fier-Urechesti | -0.0095 | 5e-05 | -0.00476 | 0 | -0.01115 | -6e-05 | 0.00024 | 6e-05 | -5e-05 | -5e-05 | -0.01173 | -0.00295 | 0.00075 | -0.00027 | -0.00778 | -0.01185 | 2e-05 | 0.00031 | -5e-05 | 0.01561 | -0.00903 | -0.00086 | 0.00061 | -0.01123 | -0.00103 | -0.01118
[RO-RO] [DIR] TRA 400/220 kV AT3 Portile de Fier | N-1 OHL 400 kV Slatina-Portile de Fier | -0.0093 | 7e-05 | -0.00436 | 0 | -0.01222 | -5e-05 | 0.00022 | 5e-05 | -5e-05 | -4e-05 | -0.01231 | -0.0027 | 0.0008 | -0.00024 | -0.00739 | -0.0122 | 2e-05 | 0.00024 | -5e-05 | 0.01318 | -0.00772 | -0.00073 | 0.00056 | -0.01221 | -0.00146 | -0.01101
[RO-BG] [OPP] TIE 400 kV TINTARENI-KOZLODUI 1 | BC | -0.06415 | -0.00013 | -0.02434 | -1e-05 | -0.13367 | -0.00034 | 0.00114 | 0.00034 | -0.0003 | -0.00026 | -0.12306 | -0.01581 | 0.00187 | -0.00149 | -0.04498 | -0.11158 | 0.00011 | 0.00231 | -0.00029 | 0.06953 | -0.00477 | -0.00463 | 0.00279 | -0.12987 | 0.00192 | -0.07516
[RO-BG] [OPP] TIE 400 kV TINTARENI-KOZLODUI 1 | N-1 TIE 400 kV Portile de Fier-Djerdap | -0.07483 | -0.0003 | -0.03143 | -1e-05 | -0.13076 | -0.00047 | 0.00149 | 0.00047 | -0.0004 | -0.00035 | -0.12748 | -0.02032 | 0.00184 | -0.002 | -0.05512 | -0.11899 | 0.00015 | 0.00329 | -0.0004 | 0.09045 | -0.02384 | -0.00637 | 0.00365 | -0.12826 | 0.00664 | -0.08778
[RO-BG] [OPP] TIE 400 kV TINTARENI-KOZLODUI 1 | N-1 TIE 400 kV TINTARENI-KOZLODUI 2 | -0.10394 | -0.00021 | -0.03944 | -2e-05 | -0.21658 | -0.00056 | 0.00184 | 0.00056 | -0.00048 | -0.00042 | -0.19939 | -0.02562 | 0.00303 | -0.00241 | -0.07288 | -0.18078 | 0.00017 | 0.00374 | -0.00048 | 0.11265 | -0.00773 | -0.0075 | 0.00452 | -0.21042 | 0.00311 | -0.12178
[RO-BG] [OPP] TIE 400 kV TINTARENI-KOZLODUI 1 | N-1 TIE 400 kV Isaccea - Vulcanesti | -0.06746 | -0.00029 | -0.02645 | -1e-05 | -0.13926 | -0.0004 | 0.00123 | 0.0004 | -0.00034 | -0.00029 | -0.12773 | -0.01723 | 0.0014 | -0.00168 | -0.04787 | -0.11593 | 0.00012 | 0.00283 | -0.00034 | 0.06483 | -0.00771 | -0.00531 | 0.00297 | -0.13532 | 0.0085 | -0.07881
[RO-BG] [OPP] TIE 400 kV TINTARENI-KOZLODUI 1 | N-1 TIE 400 kV Resita-Pancevo c2 | -0.06419 | -0.00015 | -0.02473 | -1e-05 | -0.13299 | -0.00035 | 0.00116 | 0.00035 | -0.0003 | -0.00026 | -0.12259 | -0.01605 | 0.00184 | -0.00152 | -0.04528 | -0.1112 | 0.00011 | 0.00238 | -0.0003 | 0.07064 | -0.00585 | -0.00475 | 0.00284 | -0.12923 | 0.00226 | -0.07507
[RO-BG] [OPP] TIE 400 kV TINTARENI-KOZLODUI 1 | N-1 TIE 400 kV Resita-Pancevo c1 | -0.06419 | -0.00015 | -0.02473 | -1e-05 | -0.13299 | -0.00035 | 0.00116 | 0.00035 | -0.0003 | -0.00026 | -0.12259 | -0.01605 | 0.00184 | -0.00152 | -0.04528 | -0.1112 | 0.00011 | 0.00238 | -0.0003 | 0.07064 | -0.00585 | -0.00475 | 0.00284 | -0.12923 | 0.00225 | -0.07507
[RO-BG] [OPP] TIE 400 kV TINTARENI-KOZLODUI 2 | BC | -0.06415 | -0.00013 | -0.02434 | -1e-05 | -0.13367 | -0.00034 | 0.00114 | 0.00034 | -0.0003 | -0.00026 | -0.12306 | -0.01581 | 0.00187 | -0.00149 | -0.04498 | -0.11158 | 0.00011 | 0.00231 | -0.00029 | 0.06953 | -0.00477 | -0.00463 | 0.00279 | -0.12987 | 0.00192 | -0.07516
[RO-BG] [OPP] TIE 400 kV TINTARENI-KOZLODUI 2 | N-1 TIE 400 kV Portile de Fier-Djerdap | -0.07483 | -0.0003 | -0.03143 | -1e-05 | -0.13076 | -0.00047 | 0.00149 | 0.00047 | -0.0004 | -0.00035 | -0.12748 | -0.02032 | 0.00184 | -0.002 | -0.05512 | -0.11899 | 0.00015 | 0.00329 | -0.0004 | 0.09045 | -0.02384 | -0.00637 | 0.00365 | -0.12826 | 0.00664 | -0.08778
[RO-BG] [OPP] TIE 400 kV TINTARENI-KOZLODUI 2 | N-1 TIE 400 kV TINTARENI-KOZLODUI 1 | -0.10394 | -0.00021 | -0.03944 | -2e-05 | -0.21658 | -0.00056 | 0.00184 | 0.00056 | -0.00048 | -0.00042 | -0.19939 | -0.02562 | 0.00303 | -0.00241 | -0.07288 | -0.18078 | 0.00017 | 0.00374 | -0.00048 | 0.11265 | -0.00773 | -0.0075 | 0.00452 | -0.21042 | 0.00311 | -0.12178
[RO-BG] [OPP] TIE 400 kV TINTARENI-KOZLODUI 2 | N-1 TIE 400 kV Isaccea - Vulcanesti | -0.06746 | -0.00029 | -0.02645 | -1e-05 | -0.13926 | -0.0004 | 0.00123 | 0.0004 | -0.00034 | -0.00029 | -0.12773 | -0.01723 | 0.0014 | -0.00168 | -0.04787 | -0.11593 | 0.00012 | 0.00283 | -0.00034 | 0.06483 | -0.00771 | -0.00531 | 0.00297 | -0.13532 | 0.0085 | -0.07881
[RO-BG] [OPP] TIE 400 kV TINTARENI-KOZLODUI 2 | N-1 TIE 400 kV Resita-Pancevo c2 | -0.06419 | -0.00015 | -0.02473 | -1e-05 | -0.13299 | -0.00035 | 0.00116 | 0.00035 | -0.0003 | -0.00026 | -0.12259 | -0.01605 | 0.00184 | -0.00152 | -0.04528 | -0.1112 | 0.00011 | 0.00238 | -0.0003 | 0.07064 | -0.00585 | -0.00475 | 0.00284 | -0.12923 | 0.00226 | -0.07507
[RO-BG] [OPP] TIE 400 kV TINTARENI-KOZLODUI 2 | N-1 TIE 400 kV Resita-Pancevo c1 | -0.06419 | -0.00015 | -0.02473 | -1e-05 | -0.13299 | -0.00035 | 0.00116 | 0.00035 | -0.0003 | -0.00026 | -0.12259 | -0.01605 | 0.00184 | -0.00152 | -0.04528 | -0.1112 | 0.00011 | 0.00238 | -0.0003 | 0.07064 | -0.00585 | -0.00475 | 0.00284 | -0.12923 | 0.00225 | -0.07507
[RO-RS] [OPP] TIE 400 kV Portile de Fier-Djerdap | BC | 0.07533 | 0.00122 | 0.05006 | 2e-05 | -0.02052 | 0.00088 | -0.00248 | -0.00091 | 0.00074 | 0.00065 | 0.03114 | 0.03179 | 0.00024 | 0.00362 | 0.07155 | 0.05226 | -0.00027 | -0.00692 | 0.00074 | -0.14761 | 0.13455 | 0.01233 | -0.0061 | -0.01137 | -0.03331 | 0.08905
[RO-RS] [OPP] TIE 400 kV Portile de Fier-Djerdap | N-1 TIE 400 kV Arad-Sandorfalva | 0.07376 | 0.00149 | 0.05031 | 2e-05 | -0.02476 | 0.00093 | -0.00253 | -0.00096 | 0.00078 | 0.00068 | 0.02772 | 0.03219 | 0.00213 | 0.00377 | 0.0707 | 0.04919 | -0.00029 | -0.00748 | 0.00077 | -0.15404 | 0.13387 | 0.01299 | -0.00631 | -0.01547 | -0.03613 | 0.08696
[RO-RS] [OPP] TIE 400 kV Portile de Fier-Djerdap | N-1 TIE 400 kV Nadab-Bekescsaba | 0.07115 | 0.00147 | 0.04777 | 2e-05 | -0.02694 | 0.00088 | -0.00233 | -0.00091 | 0.00073 | 0.00064 | 0.02533 | 0.03051 | 0.00121 | 0.00355 | 0.06795 | 0.04672 | -0.00027 | -0.0072 | 0.00073 | -0.15597 | 0.13036 | 0.01216 | -0.0056 | -0.01768 | -0.03601 | 0.08431
[RO-RS] [OPP] TIE 400 kV Portile de Fier-Djerdap | N-1 TIE 400 kV Rosiori-Mukacevo | 0.0675 | 0.00064 | 0.04421 | 2e-05 | -0.03036 | 0.00072 | -0.00218 | -0.00073 | 0.00061 | 0.00053 | 0.02174 | 0.02772 | -0.00206 | 0.00301 | 0.06424 | 0.04309 | -0.00022 | -0.00526 | 0.0006 | -0.16041 | 0.12621 | 0.01011 | -0.00537 | -0.02112 | -0.02996 | 0.08061
[RO-RS] [OPP] TIE 400 kV Portile de Fier-Djerdap | N-1 TIE 400 kV TINTARENI-KOZLODUI 1 | 0.08385 | 0.00124 | 0.0533 | 2e-05 | -0.00277 | 0.00093 | -0.00263 | -0.00095 | 0.00078 | 0.00068 | 0.04748 | 0.03389 | -1e-05 | 0.00381 | 0.07752 | 0.06708 | -0.00029 | -0.00723 | 0.00077 | -0.15684 | 0.13518 | 0.01294 | -0.00647 | 0.00588 | -0.03357 | 0.09903
[RO-RS] [OPP] TIE 400 kV Portile de Fier-Djerdap | N-1 TIE 400 kV TINTARENI-KOZLODUI 2 | 0.08385 | 0.00124 | 0.0533 | 2e-05 | -0.00277 | 0.00093 | -0.00263 | -0.00095 | 0.00078 | 0.00068 | 0.04748 | 0.03389 | -1e-05 | 0.00381 | 0.07752 | 0.06708 | -0.00029 | -0.00723 | 0.00077 | -0.15684 | 0.13518 | 0.01294 | -0.00647 | 0.00588 | -0.03357 | 0.09903
[RO-RS] [OPP] TIE 400 kV Portile de Fier-Djerdap | N-1 TIE 400 kV Isaccea - Vulcanesti | 0.06745 | 0.00086 | 0.04504 | 2e-05 | -0.03384 | 0.00076 | -0.00227 | -0.00078 | 0.00064 | 0.00056 | 0.02003 | 0.02841 | -0.00088 | 0.00316 | 0.06466 | 0.04189 | -0.00024 | -0.00568 | 0.00064 | -0.15879 | 0.12755 | 0.01071 | -0.00567 | -0.02436 | -0.01764 | 0.08034
[RO-RS] [OPP] TIE 400 kV Portile de Fier-Djerdap | N-1 OHL 400 kV Mintia-Arad | 0.07074 | 0.0014 | 0.04801 | 2e-05 | -0.02892 | 0.00088 | -0.00237 | -0.00091 | 0.00073 | 0.00064 | 0.02391 | 0.03064 | 0.00133 | 0.00356 | 0.06789 | 0.04554 | -0.00027 | -0.00709 | 0.00073 | -0.1595 | 0.13101 | 0.01222 | -0.00581 | -0.01956 | -0.03598 | 0.08371
[RO-RS] [OPP] TIE 400 kV Portile de Fier-Djerdap | N-1 OHL 220 kV Portile de Fier-Resita 1&2 | 0.06707 | 0.0013 | 0.04646 | 2e-05 | -0.0327 | 0.00084 | -0.0023 | -0.00087 | 0.00071 | 0.00061 | 0.01942 | 0.02957 | 0.00102 | 0.00343 | 0.06519 | 0.04086 | -0.00026 | -0.00678 | 0.0007 | -0.16178 | 0.12871 | 0.01178 | -0.00564 | -0.02344 | -0.03516 | 0.07922
[RO-RS] [OPP] TIE 400 kV Portile de Fier-Djerdap | N-1 OHL 220 kV Resita-Timisoara 1&2 | 0.06636 | 0.00123 | 0.04395 | 2e-05 | -0.0297 | 0.00079 | -0.00216 | -0.00082 | 0.00067 | 0.00058 | 0.02136 | 0.02805 | 0.00097 | 0.00323 | 0.06302 | 0.04232 | -0.00025 | -0.00639 | 0.00066 | -0.15481 | 0.12203 | 0.01105 | -0.00528 | -0.02063 | -0.03347 | 0.07918
[RO-RS] [OPP] TIE 400 kV Portile de Fier-Djerdap | N-1 TRA 400/220 kV AT3 Arad | 0.07159 | 0.00126 | 0.04772 | 2e-05 | -0.02501 | 0.00085 | -0.00236 | -0.00088 | 0.00072 | 0.00062 | 0.02666 | 0.03038 | 0.00072 | 0.00349 | 0.06812 | 0.04781 | -0.00027 | -0.00679 | 0.00071 | -0.15233 | 0.12983 | 0.01191 | -0.00578 | -0.01584 | -0.03389 | 0.08487
[RO-RS] [OPP] TIE 400 kV Portile de Fier-Djerdap | N-1 TIE 400 kV Resita-Pancevo c2 | 0.07576 | 0.00141 | 0.05467 | 3e-05 | -0.02865 | 0.00098 | -0.00274 | -0.00101 | 0.00082 | 0.00072 | 0.02549 | 0.03459 | 0.00057 | 0.00401 | 0.07511 | 0.04775 | -0.0003 | -0.00773 | 0.00082 | -0.16083 | 0.14735 | 0.01378 | -0.00677 | -0.01906 | -0.03731 | 0.08797
[RO-RS] [OPP] TIE 400 kV Portile de Fier-Djerdap | N-1 TIE 400 kV Resita-Pancevo c1 | 0.07576 | 0.00141 | 0.05467 | 3e-05 | -0.02865 | 0.00098 | -0.00274 | -0.00101 | 0.00082 | 0.00072 | 0.02549 | 0.03459 | 0.00057 | 0.00401 | 0.07511 | 0.04775 | -0.0003 | -0.00773 | 0.00082 | -0.16083 | 0.14735 | 0.01378 | -0.00677 | -0.01906 | -0.03731 | 0.08797
[RO-RO] [OPP] OHL 400 kV Portile de Fier-Resita | BC | 0.03059 | -0.00105 | -0.0045 | -1e-05 | 0.08001 | -0.00024 | 0.00035 | 0.00027 | -0.00019 | -0.00017 | 0.06843 | -0.00257 | -0.00427 | -0.00085 | 0.01046 | 0.06265 | 8e-05 | 0.00268 | -0.00019 | 0.09259 | -0.02878 | -0.00367 | 0.0009 | 0.07786 | 0.02309 | 0.04284
[RO-RO] [OPP] OHL 400 kV Portile de Fier-Resita | N-1 TIE 400 kV Resita-Pancevo c2 | 0.03105 | -0.00085 | 0.00043 | 0 | 0.07129 | -0.00014 | 7e-05 | 0.00016 | -0.0001 | -9e-05 | 0.06238 | 0.00043 | -0.00392 | -0.00043 | 0.01429 | 0.05782 | 4e-05 | 0.00181 | -0.0001 | 0.07841 | -0.01507 | -0.00212 | 0.00019 | 0.06962 | 0.0188 | 0.04169
[RO-UA] [OPP] TIE 400 kV Isaccea-Vulcanesti | N-1 TIE 400 kV Resita-Pancevo c2 | 0.09448 | 0.00441 | 0.06001 | 4e-05 | 0.16008 | 0.00145 | -0.00255 | -0.00158 | 0.00117 | 0.00102 | 0.13345 | 0.04048 | 0.01342 | 0.00546 | 0.08235 | 0.12456 | -0.00046 | -0.01482 | 0.00116 | 0.13468 | 0.0833 | 0.01931 | -0.00513 | 0.15611 | -0.18779 | 0.10438
[RO-HU] [OPP] TIE 400 kV Arad-Sandorfalva | BC | -0.02293 | 0.00389 | 0.00362 | 1e-05 | -0.06206 | 0.00068 | -0.00074 | -0.00079 | 0.00052 | 0.00046 | -0.05001 | 0.00584 | 0.02766 | 0.00225 | -0.01245 | -0.04487 | -0.00022 | -0.00819 | 0.00052 | -0.09419 | -0.00997 | 0.00964 | -0.00304 | -0.05998 | -0.0412 | -0.03053
[RO-HU] [OPP] TIE 400 kV Arad-Sandorfalva | N-1 TIE 400 kV Nadab-Bekescsaba | -0.06547 | 0.00635 | -0.01975 | 1e-05 | -0.12742 | 0.00064 | 0.00084 | -0.00083 | 0.00044 | 0.00039 | -0.10915 | -0.00719 | 0.03753 | 0.00158 | -0.04904 | -0.10125 | -0.00021 | -0.01102 | 0.00044 | -0.17935 | -0.05261 | 0.00793 | 0.00209 | -0.12424 | -0.06866 | -0.07876
[RO-HU] [OPP] TIE 400 kV Arad-Sandorfalva | N-1 TIE 400 kV Rosiori-Mukacevo | -0.04618 | 0.00215 | -0.01377 | 0 | -0.09127 | 0.00019 | 0.00015 | -0.00025 | 0.00013 | 0.00011 | -0.07791 | -0.00626 | 0.02083 | 0.00044 | -0.03415 | -0.0721 | -6e-05 | -0.00325 | 0.00013 | -0.1322 | -0.03473 | 0.00304 | -0.00088 | -0.08894 | -0.03125 | -0.05559
[RO-HU] [OPP] TIE 400 kV Arad-Sandorfalva | N-1 TIE 400 kV Portile de Fier-Djerdap | -0.01853 | 0.00396 | 0.00654 | 2e-05 | -0.06326 | 0.00074 | -0.00088 | -0.00084 | 0.00057 | 0.00049 | -0.0482 | 0.0077 | 0.02768 | 0.00246 | -0.00828 | -0.04182 | -0.00023 | -0.0086 | 0.00056 | -0.1028 | -0.00212 | 0.01036 | -0.00339 | -0.06064 | -0.04314 | -0.02533
[RO-HU] [OPP] TIE 400 kV Arad-Sandorfalva | N-1 OHL 400 kV Iernut-Sibiu Sud | -0.02424 | 0.00385 | 0.0028 | 1e-05 | -0.064 | 0.00067 | -0.00069 | -0.00077 | 0.00051 | 0.00044 | -0.05179 | 0.0053 | 0.02754 | 0.00218 | -0.0136 | -0.04656 | -0.00021 | -0.00804 | 0.0005 | -0.09603 | -0.01117 | 0.0094 | -0.00293 | -0.06189 | -0.04113 | -0.03198
[RO-HU] [OPP] TIE 400 kV Arad-Sandorfalva | N-1 TIE 400 kV Resita-Pancevo c2 | -0.02286 | 0.00392 | 0.00441 | 2e-05 | -0.06347 | 0.0007 | -0.00078 | -0.0008 | 0.00054 | 0.00047 | -0.05099 | 0.00633 | 0.02772 | 0.00231 | -0.01184 | -0.04565 | -0.00022 | -0.00833 | 0.00053 | -0.09648 | -0.00776 | 0.00989 | -0.00315 | -0.06131 | -0.04189 | -0.03072
[RO-HU] [OPP] TIE 400 kV Arad-Sandorfalva | N-1 TIE 400 kV Resita-Pancevo c1 | -0.02286 | 0.00392 | 0.00441 | 2e-05 | -0.06347 | 0.0007 | -0.00078 | -0.0008 | 0.00054 | 0.00047 | -0.05099 | 0.00633 | 0.02772 | 0.00231 | -0.01184 | -0.04565 | -0.00022 | -0.00833 | 0.00053 | -0.09648 | -0.00776 | 0.00989 | -0.00315 | -0.06131 | -0.04189 | -0.03072
[RO-HU] [OPP] TIE 400 kV Nadab-Bekescsaba | BC | -0.07584 | 0.0044 | -0.04166 | -1e-05 | -0.11651 | -7e-05 | 0.00281 | -7e-05 | -0.00014 | -0.00012 | -0.10542 | -0.02324 | 0.01759 | -0.00118 | -0.06523 | -0.10052 | 1e-05 | -0.00504 | -0.00014 | -0.15182 | -0.07602 | -0.00306 | 0.00913 | -0.11456 | -0.04895 | -0.08598
[RO-HU] [OPP] TIE 400 kV Nadab-Bekescsaba | N-1 TIE 400 kV Arad-Sandorfalva | -0.09039 | 0.00686 | -0.03937 | 0 | -0.15588 | 0.00036 | 0.00234 | -0.00057 | 0.00019 | 0.00017 | -0.13715 | -0.01953 | 0.03514 | 0.00024 | -0.07313 | -0.12898 | -0.00013 | -0.01024 | 0.00019 | -0.21157 | -0.08234 | 0.00306 | 0.00721 | -0.15261 | -0.07509 | -0.10535
[RO-HU] [OPP] TIE 400 kV Nadab-Bekescsaba | N-1 TIE 400 kV Rosiori-Mukacevo | -0.12531 | 0.00069 | -0.07867 | -3e-05 | -0.17868 | -0.00112 | 0.00469 | 0.00107 | -0.00098 | -0.00085 | -0.16478 | -0.04898 | 0.00306 | -0.00503 | -0.11138 | -0.15846 | 0.00034 | 0.00547 | -0.00097 | -0.2327 | -0.1287 | -0.01711 | 0.01373 | -0.17619 | -0.02779 | -0.1393
[RO-HU] [OPP] TIE 400 kV Nadab-Bekescsaba | N-1 TIE 400 kV Portile de Fier-Djerdap | -0.07183 | 0.00446 | -0.039 | -1e-05 | -0.1176 | -3e-05 | 0.00267 | -0.00012 | -0.0001 | -9e-05 | -0.10376 | -0.02155 | 0.01761 | -0.00099 | -0.06142 | -0.09774 | 0 | -0.00541 | -0.0001 | -0.15967 | -0.06886 | -0.0024 | 0.00881 | -0.11517 | -0.05072 | -0.08124
[RO-HU] [OPP] TIE 400 kV Nadab-Bekescsaba | N-1 OHL 400 kV Iernut-Sibiu Sud | -0.07455 | 0.00444 | -0.04086 | -1e-05 | -0.1146 | -6e-05 | 0.00276 | -9e-05 | -0.00013 | -0.00011 | -0.10366 | -0.0227 | 0.01771 | -0.00111 | -0.0641 | -0.09885 | 1e-05 | -0.00519 | -0.00013 | -0.15 | -0.07483 | -0.00282 | 0.00903 | -0.11268 | -0.04902 | -0.08454
[RO-HU] [OPP] TIE 400 kV Nadab-Bekescsaba | N-1 TIE 400 kV Resita-Pancevo c2 | -0.07578 | 0.00442 | -0.04097 | -1e-05 | -0.11773 | -6e-05 | 0.00277 | -9e-05 | -0.00013 | -0.00011 | -0.10626 | -0.02282 | 0.01764 | -0.00112 | -0.06469 | -0.10119 | 1e-05 | -0.00516 | -0.00013 | -0.1538 | -0.0741 | -0.00284 | 0.00903 | -0.11571 | -0.04955 | -0.08614
[RO-HU] [OPP] TIE 400 kV Nadab-Bekescsaba | N-1 TIE 400 kV Resita-Pancevo c1 | -0.07578 | 0.00442 | -0.04097 | -1e-05 | -0.11773 | -6e-05 | 0.00277 | -9e-05 | -0.00013 | -0.00011 | -0.10626 | -0.02282 | 0.01764 | -0.00112 | -0.06469 | -0.10119 | 1e-05 | -0.00516 | -0.00013 | -0.1538 | -0.0741 | -0.00284 | 0.00903 | -0.11571 | -0.04955 | -0.08614
[RO-UA] [OPP]TIE 400 kV Rosiori-Mukacevo | BC | 0.11942 | 0.00894 | 0.08933 | 6e-05 | 0.15007 | 0.00252 | -0.00456 | -0.00275 | 0.00202 | 0.00176 | 0.1433 | 0.06214 | 0.03507 | 0.0093 | 0.11143 | 0.13988 | -0.0008 | -0.02537 | 0.002 | 0.19527 | 0.12718 | 0.03394 | -0.0111 | 0.14877 | -0.05109 | 0.12872
[RO-UA] [OPP]TIE 400 kV Rosiori-Mukacevo | N-1 TIE 400 kV Arad-Sandorfalva | 0.1221 | 0.00849 | 0.08891 | 6e-05 | 0.15733 | 0.00244 | -0.00447 | -0.00266 | 0.00196 | 0.00171 | 0.14915 | 0.06146 | 0.03184 | 0.00904 | 0.11288 | 0.14513 | -0.00077 | -0.02442 | 0.00194 | 0.20628 | 0.12835 | 0.03281 | -0.01075 | 0.15578 | -0.04627 | 0.13229
[RO-UA] [OPP]TIE 400 kV Rosiori-Mukacevo | N-1 TIE 400 kV Nadab-Bekescsaba | 0.13611 | 0.00798 | 0.0985 | 6e-05 | 0.1757 | 0.00253 | -0.00517 | -0.00274 | 0.00205 | 0.00179 | 0.16649 | 0.06726 | 0.0312 | 0.00956 | 0.12578 | 0.16199 | -0.0008 | -0.02427 | 0.00204 | 0.22867 | 0.1439 | 0.03461 | -0.01311 | 0.17397 | -0.04032 | 0.14764
[RO-UA] [OPP]TIE 400 kV Rosiori-Mukacevo | N-1 TIE 400 kV Portile de Fier-Djerdap | 0.11689 | 0.0089 | 0.08765 | 6e-05 | 0.15076 | 0.00249 | -0.00447 | -0.00272 | 0.002 | 0.00174 | 0.14225 | 0.06108 | 0.03507 | 0.00918 | 0.10902 | 0.13812 | -0.00079 | -0.02514 | 0.00198 | 0.20023 | 0.12265 | 0.03352 | -0.0109 | 0.14915 | -0.04997 | 0.12573
[RO-UA] [OPP]TIE 400 kV Rosiori-Mukacevo | N-1 OHL 400 kV Iernut-Sibiu Sud | 0.10113 | 0.00838 | 0.07787 | 5e-05 | 0.1229 | 0.00228 | -0.00396 | -0.0025 | 0.00182 | 0.00159 | 0.11845 | 0.05458 | 0.0334 | 0.00835 | 0.09543 | 0.11617 | -0.00072 | -0.02328 | 0.00181 | 0.16952 | 0.11038 | 0.0306 | -0.0096 | 0.12204 | -0.05009 | 0.10839
[RO-UA] [OPP]TIE 400 kV Rosiori-Mukacevo | N-1 OHL 400 kV Mintia-Arad | 0.12409 | 0.00877 | 0.09142 | 6e-05 | 0.15862 | 0.00252 | -0.00466 | -0.00275 | 0.00203 | 0.00177 | 0.15065 | 0.06332 | 0.03397 | 0.00936 | 0.11514 | 0.14672 | -0.0008 | -0.0252 | 0.00201 | 0.20737 | 0.13078 | 0.03405 | -0.0114 | 0.15711 | -0.04837 | 0.13415
[RO-UA] [OPP]TIE 400 kV Rosiori-Mukacevo | N-1 OHL 400 kV Sibiu Sud-Mintia | 0.12227 | 0.00881 | 0.09036 | 6e-05 | 0.15629 | 0.00251 | -0.00461 | -0.00274 | 0.00202 | 0.00176 | 0.14836 | 0.0627 | 0.03429 | 0.00931 | 0.11352 | 0.14446 | -0.00079 | -0.02519 | 0.002 | 0.20336 | 0.12863 | 0.0339 | -0.01125 | 0.15479 | -0.0488 | 0.13209
[RO-UA] [OPP]TIE 400 kV Rosiori-Mukacevo | N-1 OHL 400 kV Arefu-Sibiu Sud | 0.11206 | 0.00888 | 0.08526 | 6e-05 | 0.13886 | 0.00245 | -0.00435 | -0.00269 | 0.00196 | 0.00171 | 0.13272 | 0.05955 | 0.03518 | 0.00902 | 0.10526 | 0.12981 | -0.00078 | -0.0249 | 0.00195 | 0.1892 | 0.12122 | 0.033 | -0.01058 | 0.13773 | -0.05117 | 0.12038
[RO-UA] [OPP]TIE 400 kV Rosiori-Mukacevo | N-1 TIE 400 kV Resita-Pancevo c2 | 0.11939 | 0.00893 | 0.08899 | 6e-05 | 0.15066 | 0.00251 | -0.00454 | -0.00275 | 0.00202 | 0.00176 | 0.14371 | 0.06194 | 0.03505 | 0.00927 | 0.11117 | 0.14021 | -0.00079 | -0.02532 | 0.002 | 0.19623 | 0.12625 | 0.03383 | -0.01106 | 0.14933 | -0.0508 | 0.1288
[RO-UA] [OPP]TIE 400 kV Rosiori-Mukacevo | N-1 OHL 400 kV Arefu-Tantareni | 0.11423 | 0.00889 | 0.08643 | 6e-05 | 0.14264 | 0.00247 | -0.00441 | -0.0027 | 0.00198 | 0.00173 | 0.13596 | 0.06029 | 0.03511 | 0.0091 | 0.10706 | 0.13283 | -0.00078 | -0.02501 | 0.00196 | 0.1937 | 0.12296 | 0.03326 | -0.01074 | 0.14142 | -0.05063 | 0.12284
[RO-UA] [OPP]TIE 400 kV Rosiori-Mukacevo | N-1 TIE 400 kV Resita-Pancevo c1 | 0.11939 | 0.00893 | 0.08899 | 6e-05 | 0.15066 | 0.00251 | -0.00454 | -0.00275 | 0.00202 | 0.00176 | 0.14371 | 0.06194 | 0.03505 | 0.00927 | 0.11117 | 0.14021 | -0.00079 | -0.02532 | 0.002 | 0.19623 | 0.12625 | 0.03383 | -0.01106 | 0.14933 | -0.0508 | 0.1288
[RO-RS] [OPP] TIE 400 kV Resita-Pancevo c2 | BC | 0.0017 | 0.00074 | 0.01831 | 1e-05 | -0.03234 | 0.00039 | -0.00103 | -0.0004 | 0.00032 | 0.00028 | -0.02246 | 0.01111 | 0.0013 | 0.00155 | 0.01419 | -0.01791 | -0.00012 | -0.00322 | 0.00032 | -0.0526 | 0.0509 | 0.00576 | -0.00266 | -0.03057 | -0.0159 | -0.00427
[RO-RS] [OPP] TIE 400 kV Resita-Pancevo c2 | N-1 TIE 400 kV Arad-Sandorfalva | 0.0006 | 0.00093 | 0.01849 | 1e-05 | -0.03531 | 0.00042 | -0.00107 | -0.00044 | 0.00035 | 0.0003 | -0.02485 | 0.01139 | 0.00262 | 0.00166 | 0.01359 | -0.02006 | -0.00013 | -0.00361 | 0.00034 | -0.05711 | 0.05042 | 0.00622 | -0.0028 | -0.03344 | -0.01787 | -0.00573
[RO-RS] [OPP] TIE 400 kV Resita-Pancevo c2 | N-1 TIE 400 kV Nadab-Bekescsaba | -0.00108 | 0.0009 | 0.01679 | 1e-05 | -0.03661 | 0.00039 | -0.00093 | -0.00041 | 0.00032 | 0.00028 | -0.02632 | 0.01026 | 0.00195 | 0.00151 | 0.0118 | -0.0216 | -0.00012 | -0.0034 | 0.00031 | -0.05816 | 0.04811 | 0.00565 | -0.00232 | -0.03477 | -0.01769 | -0.00742
[RO-RS] [OPP] TIE 400 kV Resita-Pancevo c2 | N-1 TIE 400 kV Portile de Fier-Djerdap | 0.01951 | 0.00103 | 0.03015 | 2e-05 | -0.03719 | 0.0006 | -0.00162 | -0.00062 | 0.0005 | 0.00043 | -0.0151 | 0.01863 | 0.00136 | 0.00241 | 0.0311 | -0.00556 | -0.00019 | -0.00485 | 0.00049 | -0.08749 | 0.0827 | 0.00867 | -0.0041 | -0.03326 | -0.02377 | 0.01678
[RO-RS] [OPP] TIE 400 kV Resita-Pancevo c2 | N-1 OHL 400 kV Iernut-Sibiu Sud | 0.00048 | 0.0007 | 0.01755 | 1e-05 | -0.03414 | 0.00037 | -0.00099 | -0.00039 | 0.00031 | 0.00027 | -0.02411 | 0.01061 | 0.00119 | 0.00149 | 0.01313 | -0.01949 | -0.00012 | -0.00308 | 0.00031 | -0.05431 | 0.04978 | 0.00554 | -0.00256 | -0.03235 | -0.01583 | -0.00562
[RO-RS] [OPP] TIE 400 kV Resita-Pancevo c2 | N-1 OHL 400 kV Mintia-Arad | -0.00021 | 0.00081 | 0.01746 | 1e-05 | -0.03582 | 0.00039 | -0.00099 | -0.00041 | 0.00032 | 0.00028 | -0.02545 | 0.01064 | 0.00175 | 0.00153 | 0.01268 | -0.0207 | -0.00012 | -0.00329 | 0.00032 | -0.05753 | 0.04943 | 0.00571 | -0.00254 | -0.03397 | -0.017 | -0.00648
[RO-RS] [OPP] TIE 400 kV Resita-Pancevo c2 | N-1 OHL 220 kV Portile de Fier-Resita c2 | 0.00275 | 0.00073 | 0.01877 | 1e-05 | -0.03078 | 0.00039 | -0.00105 | -0.00041 | 0.00033 | 0.00028 | -0.02096 | 0.0114 | 0.0012 | 0.00158 | 0.015 | -0.01646 | -0.00012 | -0.00323 | 0.00032 | -0.05079 | 0.05164 | 0.00583 | -0.00271 | -0.02903 | -0.01566 | -0.00302
[RO-RS] [OPP] TIE 400 kV Resita-Pancevo c2 | N-1 OHL 220 kV Portile de Fier-Resita c1 | 0.00275 | 0.00073 | 0.01877 | 1e-05 | -0.03078 | 0.00039 | -0.00105 | -0.00041 | 0.00033 | 0.00028 | -0.02096 | 0.0114 | 0.0012 | 0.00158 | 0.015 | -0.01646 | -0.00012 | -0.00323 | 0.00032 | -0.05079 | 0.05164 | 0.00583 | -0.00271 | -0.02903 | -0.01566 | -0.00302
[RO-RS] [OPP] TIE 400 kV Resita-Pancevo c2 | N-1 OHL 220 kV Resita-Timisoara c2 | -0.00072 | 0.00074 | 0.01666 | 1e-05 | -0.03481 | 0.00036 | -0.00095 | -0.00038 | 0.0003 | 0.00026 | -0.02509 | 0.01011 | 0.0015 | 0.00145 | 0.01189 | -0.02059 | -0.00011 | -0.00307 | 0.0003 | -0.05454 | 0.04752 | 0.00541 | -0.00243 | -0.03307 | -0.01594 | -0.00693
[RO-RS] [OPP] TIE 400 kV Resita-Pancevo c2 | N-1 OHL 220 kV Resita-Timisoara c1 | -0.00072 | 0.00074 | 0.01666 | 1e-05 | -0.03481 | 0.00036 | -0.00095 | -0.00038 | 0.0003 | 0.00026 | -0.02509 | 0.01011 | 0.0015 | 0.00145 | 0.01189 | -0.02059 | -0.00011 | -0.00307 | 0.0003 | -0.05454 | 0.04752 | 0.00541 | -0.00243 | -0.03307 | -0.01594 | -0.00693
[RO-RS] [OPP] TIE 400 kV Resita-Pancevo c2 | N-1 TRA 400/220 kV AT3 Arad | -0.00214 | 0.00078 | 0.01591 | 1e-05 | -0.03694 | 0.00036 | -0.00091 | -0.00038 | 0.0003 | 0.00026 | -0.02705 | 0.00967 | 0.00179 | 0.00142 | 0.01067 | -0.02247 | -0.00011 | -0.00309 | 0.00029 | -0.05745 | 0.04605 | 0.00533 | -0.00233 | -0.03517 | -0.01649 | -0.00856
[RO-RS] [OPP] TIE 400 kV Resita-Pancevo c2 | N-1 OHL 400 kV Djerdap - Drmno | -0.00263 | 0.00103 | 0.02234 | 1e-05 | -0.05019 | 0.0005 | -0.00127 | -0.00052 | 0.00041 | 0.00036 | -0.03683 | 0.01353 | 0.00217 | 0.00197 | 0.01515 | -0.03061 | -0.00015 | -0.00421 | 0.00041 | -0.07592 | 0.07574 | 0.00737 | -0.00328 | -0.0478 | -0.02224 | -0.01154
[RO-RS] [OPP] TIE 400 kV Resita-Pancevo c2 | N-1 OHL 400 kV Djerdap - Bor | 0.01181 | 0.00075 | 0.02213 | 1e-05 | -0.0271 | 0.00044 | -0.0012 | -0.00046 | 0.00037 | 0.00032 | -0.01299 | 0.0136 | 0.00096 | 0.00178 | 0.02167 | -0.00683 | -0.00014 | -0.00356 | 0.00036 | -0.05906 | 0.04997 | 0.00644 | -0.00306 | -0.02459 | -0.0169 | 0.00858
[RO-RS] [OPP] TIE 400 kV Resita-Pancevo c2 | N-1 OHL 400 kV Srbobran – Subotica 3 | 0.00937 | 0.00066 | 0.0248 | 1e-05 | -0.02616 | 0.00047 | -0.00136 | -0.00048 | 0.0004 | 0.00034 | -0.01544 | 0.01491 | -0.00019 | 0.00193 | 0.02228 | -0.01056 | -0.00015 | -0.00363 | 0.00039 | -0.04816 | 0.06307 | 0.00699 | -0.00348 | -0.02426 | -0.01572 | 0.00374
[RO-RS] [OPP] TIE 400 kV Resita-Pancevo c2 | N-1 TIE 400 kV Sandorfalva-Subotica 3 | 0.01492 | 0.00061 | 0.03041 | 1e-05 | -0.0222 | 0.00055 | -0.00167 | -0.00056 | 0.00047 | 0.00041 | -0.01077 | 0.01833 | -0.00144 | 0.00229 | 0.02829 | -0.00562 | -0.00017 | -0.00408 | 0.00046 | -0.04561 | 0.07125 | 0.00823 | -0.00425 | -0.02018 | -0.01602 | 0.00931
[RO-RS] [OPP] TIE 400 kV Resita-Pancevo c2 | N-1 OHL 400 kV Bor 2 – Nis 2 | 0.00949 | 0.00074 | 0.02096 | 1e-05 | -0.02829 | 0.00042 | -0.00115 | -0.00044 | 0.00035 | 0.00031 | -0.01504 | 0.01285 | 0.00102 | 0.0017 | 0.0197 | -0.0092 | -0.00013 | -0.00343 | 0.00035 | -0.0563 | 0.04742 | 0.00619 | -0.00293 | -0.02591 | -0.01642 | 0.00577
[RO-RS] [OPP] TIE 400 kV Resita-Pancevo c2 | N-1 OHL 400 kV Portile de Fier-Resita | 0.01138 | 0.00041 | 0.01689 | 1e-05 | -0.00703 | 0.00031 | -0.00092 | -0.00032 | 0.00026 | 0.00023 | -0.00081 | 0.0103 | -5e-05 | 0.00128 | 0.0175 | 0.00191 | -0.0001 | -0.00237 | 0.00026 | -0.02331 | 0.04179 | 0.0046 | -0.00237 | -0.00594 | -0.00859 | 0.00928
[RO-RS] [OPP] TIE 400 kV Resita-Pancevo c2 | N-1 OHL 400 kV Paks -Sandorfalva | 0.00075 | 0.00082 | 0.01776 | 1e-05 | -0.03356 | 0.00039 | -0.00102 | -0.00041 | 0.00033 | 0.00028 | -0.02363 | 0.01088 | 0.00209 | 0.00156 | 0.0133 | -0.01906 | -0.00012 | -0.00333 | 0.00032 | -0.05397 | 0.04961 | 0.00584 | -0.00268 | -0.03179 | -0.01654 | -0.00534
[RO-RS] [OPP] TIE 400 kV Resita-Pancevo c2 | N-1 TIE 400 kV Resita-Pancevo c1 | 0.0027 | 0.00117 | 0.02907 | 2e-05 | -0.05134 | 0.00062 | -0.00164 | -0.00064 | 0.00051 | 0.00045 | -0.03565 | 0.01764 | 0.00206 | 0.00247 | 0.02253 | -0.02844 | -0.00019 | -0.00511 | 0.00051 | -0.08351 | 0.0808 | 0.00914 | -0.00422 | -0.04854 | -0.02524 | -0.00678
[RO-RS] [OPP] TIE 400 kV Resita-Pancevo c1 | BC | 0.0017 | 0.00074 | 0.01831 | 1e-05 | -0.03233 | 0.00039 | -0.00103 | -0.0004 | 0.00032 | 0.00028 | -0.02246 | 0.01111 | 0.0013 | 0.00155 | 0.01419 | -0.01791 | -0.00012 | -0.00322 | 0.00032 | -0.0526 | 0.0509 | 0.00576 | -0.00266 | -0.03057 | -0.0159 | -0.00427
[RO-RS] [OPP] TIE 400 kV Resita-Pancevo c1 | N-1 TIE 400 kV Arad-Sandorfalva | 0.0006 | 0.00093 | 0.01849 | 1e-05 | -0.03531 | 0.00042 | -0.00107 | -0.00044 | 0.00035 | 0.0003 | -0.02485 | 0.01139 | 0.00262 | 0.00166 | 0.01359 | -0.02006 | -0.00013 | -0.00361 | 0.00034 | -0.05711 | 0.05042 | 0.00622 | -0.0028 | -0.03344 | -0.01787 | -0.00573
[RO-RS] [OPP] TIE 400 kV Resita-Pancevo c1 | N-1 TIE 400 kV Nadab-Bekescsaba | -0.00108 | 0.0009 | 0.01679 | 1e-05 | -0.0366 | 0.00039 | -0.00093 | -0.00041 | 0.00032 | 0.00028 | -0.02632 | 0.01026 | 0.00195 | 0.00151 | 0.0118 | -0.0216 | -0.00012 | -0.0034 | 0.00031 | -0.05816 | 0.04811 | 0.00565 | -0.00232 | -0.03477 | -0.01769 | -0.00742
[RO-RS] [OPP] TIE 400 kV Resita-Pancevo c1 | N-1 TIE 400 kV Portile de Fier-Djerdap | 0.01951 | 0.00103 | 0.03015 | 2e-05 | -0.03719 | 0.0006 | -0.00162 | -0.00062 | 0.0005 | 0.00043 | -0.0151 | 0.01863 | 0.00136 | 0.00241 | 0.0311 | -0.00556 | -0.00019 | -0.00485 | 0.00049 | -0.08749 | 0.0827 | 0.00867 | -0.0041 | -0.03326 | -0.02377 | 0.01678
[RO-RS] [OPP] TIE 400 kV Resita-Pancevo c1 | N-1 OHL 400 kV Iernut-Sibiu Sud | 0.00048 | 0.0007 | 0.01755 | 1e-05 | -0.03414 | 0.00037 | -0.00099 | -0.00039 | 0.00031 | 0.00027 | -0.02411 | 0.01061 | 0.00119 | 0.00149 | 0.01313 | -0.01949 | -0.00012 | -0.00308 | 0.00031 | -0.05431 | 0.04978 | 0.00554 | -0.00256 | -0.03235 | -0.01583 | -0.00562
[RO-RS] [OPP] TIE 400 kV Resita-Pancevo c1 | N-1 OHL 400 kV Mintia-Arad | -0.00021 | 0.00081 | 0.01746 | 1e-05 | -0.03582 | 0.00039 | -0.00099 | -0.00041 | 0.00032 | 0.00028 | -0.02545 | 0.01064 | 0.00175 | 0.00153 | 0.01268 | -0.0207 | -0.00012 | -0.00329 | 0.00032 | -0.05753 | 0.04943 | 0.00571 | -0.00254 | -0.03397 | -0.017 | -0.00648
[RO-RS] [OPP] TIE 400 kV Resita-Pancevo c1 | N-1 OHL 220 kV Portile de Fier-Resita c2 | 0.00275 | 0.00073 | 0.01877 | 1e-05 | -0.03078 | 0.00039 | -0.00105 | -0.00041 | 0.00033 | 0.00028 | -0.02096 | 0.0114 | 0.0012 | 0.00158 | 0.015 | -0.01646 | -0.00012 | -0.00323 | 0.00032 | -0.05079 | 0.05164 | 0.00583 | -0.00271 | -0.02903 | -0.01566 | -0.00302
[RO-RS] [OPP] TIE 400 kV Resita-Pancevo c1 | N-1 OHL 220 kV Portile de Fier-Resita c1 | 0.00275 | 0.00073 | 0.01877 | 1e-05 | -0.03078 | 0.00039 | -0.00105 | -0.00041 | 0.00033 | 0.00028 | -0.02096 | 0.0114 | 0.0012 | 0.00158 | 0.015 | -0.01646 | -0.00012 | -0.00323 | 0.00032 | -0.05079 | 0.05164 | 0.00583 | -0.00271 | -0.02903 | -0.01566 | -0.00302
[RO-RS] [OPP] TIE 400 kV Resita-Pancevo c1 | N-1 OHL 220 kV Resita-Timisoara c2 | -0.00072 | 0.00074 | 0.01666 | 1e-05 | -0.03481 | 0.00036 | -0.00095 | -0.00038 | 0.0003 | 0.00026 | -0.02509 | 0.01011 | 0.0015 | 0.00145 | 0.01189 | -0.02059 | -0.00011 | -0.00307 | 0.0003 | -0.05454 | 0.04752 | 0.00541 | -0.00243 | -0.03307 | -0.01594 | -0.00693
[RO-RS] [OPP] TIE 400 kV Resita-Pancevo c1 | N-1 OHL 220 kV Resita-Timisoara c1 | -0.00072 | 0.00074 | 0.01666 | 1e-05 | -0.03481 | 0.00036 | -0.00095 | -0.00038 | 0.0003 | 0.00026 | -0.02509 | 0.01011 | 0.0015 | 0.00145 | 0.01189 | -0.02059 | -0.00011 | -0.00307 | 0.0003 | -0.05454 | 0.04752 | 0.00541 | -0.00243 | -0.03307 | -0.01594 | -0.00693
[RO-RS] [OPP] TIE 400 kV Resita-Pancevo c1 | N-1 TRA 400/220 kV AT3 Arad | -0.00214 | 0.00078 | 0.01591 | 1e-05 | -0.03694 | 0.00036 | -0.00091 | -0.00038 | 0.0003 | 0.00026 | -0.02705 | 0.00967 | 0.00179 | 0.00142 | 0.01067 | -0.02247 | -0.00011 | -0.00309 | 0.00029 | -0.05745 | 0.04605 | 0.00533 | -0.00233 | -0.03517 | -0.01649 | -0.00856
[RO-RS] [OPP] TIE 400 kV Resita-Pancevo c1 | N-1 OHL 400 kV Djerdap - Drmno | -0.00263 | 0.00103 | 0.02234 | 1e-05 | -0.05019 | 0.0005 | -0.00127 | -0.00052 | 0.00041 | 0.00036 | -0.03683 | 0.01353 | 0.00217 | 0.00197 | 0.01515 | -0.03061 | -0.00015 | -0.00421 | 0.00041 | -0.07592 | 0.07574 | 0.00737 | -0.00328 | -0.0478 | -0.02224 | -0.01153
[RO-RS] [OPP] TIE 400 kV Resita-Pancevo c1 | N-1 OHL 400 kV Djerdap - Bor | 0.01181 | 0.00075 | 0.02213 | 1e-05 | -0.0271 | 0.00044 | -0.0012 | -0.00046 | 0.00037 | 0.00032 | -0.01299 | 0.0136 | 0.00096 | 0.00178 | 0.02167 | -0.00683 | -0.00014 | -0.00356 | 0.00036 | -0.05906 | 0.04997 | 0.00644 | -0.00306 | -0.02459 | -0.0169 | 0.00858
[RO-RS] [OPP] TIE 400 kV Resita-Pancevo c1 | N-1 OHL 400 kV Srbobran – Subotica 3 | 0.00937 | 0.00066 | 0.0248 | 1e-05 | -0.02616 | 0.00047 | -0.00136 | -0.00048 | 0.0004 | 0.00034 | -0.01544 | 0.01491 | -0.00019 | 0.00193 | 0.02228 | -0.01056 | -0.00015 | -0.00363 | 0.00039 | -0.04816 | 0.06307 | 0.00699 | -0.00348 | -0.02426 | -0.01572 | 0.00374
[RO-RS] [OPP] TIE 400 kV Resita-Pancevo c1 | N-1 TIE 400 kV Sandorfalva-Subotica 3 | 0.01492 | 0.00061 | 0.03041 | 1e-05 | -0.0222 | 0.00055 | -0.00167 | -0.00056 | 0.00047 | 0.00041 | -0.01077 | 0.01833 | -0.00144 | 0.00229 | 0.02829 | -0.00562 | -0.00017 | -0.00408 | 0.00046 | -0.04561 | 0.07125 | 0.00823 | -0.00425 | -0.02018 | -0.01602 | 0.00931
[RO-RS] [OPP] TIE 400 kV Resita-Pancevo c1 | N-1 OHL 400 kV Bor 2 – Nis 2 | 0.00949 | 0.00074 | 0.02096 | 1e-05 | -0.02829 | 0.00042 | -0.00115 | -0.00044 | 0.00035 | 0.00031 | -0.01504 | 0.01285 | 0.00102 | 0.0017 | 0.0197 | -0.0092 | -0.00013 | -0.00343 | 0.00035 | -0.0563 | 0.04742 | 0.00619 | -0.00293 | -0.02591 | -0.01642 | 0.00577
[RO-RS] [OPP] TIE 400 kV Resita-Pancevo c1 | N-1 OHL 400 kV Portile de Fier-Resita | 0.01138 | 0.00041 | 0.01689 | 1e-05 | -0.00703 | 0.00031 | -0.00092 | -0.00032 | 0.00026 | 0.00023 | -0.00081 | 0.0103 | -5e-05 | 0.00128 | 0.0175 | 0.0019 | -0.0001 | -0.00237 | 0.00026 | -0.02331 | 0.04179 | 0.0046 | -0.00237 | -0.00594 | -0.00859 | 0.00928
[RO-RS] [OPP] TIE 400 kV Resita-Pancevo c1 | N-1 OHL 400 kV Paks -Sandorfalva | 0.00075 | 0.00082 | 0.01776 | 1e-05 | -0.03356 | 0.00039 | -0.00102 | -0.00041 | 0.00033 | 0.00028 | -0.02363 | 0.01087 | 0.00209 | 0.00156 | 0.0133 | -0.01906 | -0.00012 | -0.00333 | 0.00032 | -0.05397 | 0.04961 | 0.00584 | -0.00268 | -0.03178 | -0.01653 | -0.00534
[RO-RS] [OPP] TIE 400 kV Resita-Pancevo c1 | N-1 TIE 400 kV Resita-Pancevo c2 | 0.0027 | 0.00117 | 0.02907 | 2e-05 | -0.05134 | 0.00062 | -0.00164 | -0.00064 | 0.00051 | 0.00045 | -0.03565 | 0.01764 | 0.00206 | 0.00247 | 0.02253 | -0.02844 | -0.00019 | -0.00511 | 0.00051 | -0.08351 | 0.0808 | 0.00914 | -0.00422 | -0.04854 | -0.02524 | -0.00678
[RO-BG] [OPP] TIE 400 kV DOBRUDJA- MEDGIDIA SUD | BC | -0.05199 | -0.00104 | -0.0257 | -1e-05 | -0.15073 | -0.0005 | 0.00117 | 0.00053 | -0.00041 | -0.00036 | -0.09819 | -0.01697 | -0.00205 | -0.00198 | -0.04022 | -0.08366 | 0.00016 | 0.00445 | -0.00041 | 0.01613 | -0.02517 | -0.00671 | 0.00264 | -0.14354 | 0.03935 | -0.05843
[RO-BG] [OPP] TIE 400 kV DOBRUDJA- MEDGIDIA SUD | N-1 OHL 400 kV Isaccea - Stupina | -0.05056 | -0.001 | -0.02487 | -1e-05 | -0.14766 | -0.00048 | 0.00113 | 0.00051 | -0.0004 | -0.00035 | -0.09591 | -0.01642 | -0.00192 | -0.00191 | -0.03902 | -0.08162 | 0.00015 | 0.00427 | -0.0004 | 0.0171 | -0.02412 | -0.00646 | 0.00256 | -0.14058 | 0.0375 | -0.05684
[RO-BG] [OPP] TIE 400 kV DOBRUDJA- MEDGIDIA SUD | N-1 TIE 400 kV MEDGIDIA SUD - VARNA | -0.08933 | -0.00179 | -0.04415 | -2e-05 | -0.2589 | -0.00086 | 0.002 | 0.00091 | -0.00071 | -0.00062 | -0.16873 | -0.02916 | -0.00351 | -0.0034 | -0.0691 | -0.14375 | 0.00027 | 0.00764 | -0.0007 | 0.02771 | -0.04325 | -0.01152 | 0.00454 | -0.24672 | 0.06761 | -0.10039
[RO-BG] [OPP] TIE 400 kV DOBRUDJA- MEDGIDIA SUD | N-1 OHL 400 kV Cernavoda - Pelicanu | -0.05204 | -0.00112 | -0.02622 | -1e-05 | -0.1463 | -0.00052 | 0.00119 | 0.00055 | -0.00043 | -0.00037 | -0.09648 | -0.01733 | -0.00232 | -0.00204 | -0.04062 | -0.08264 | 0.00016 | 0.00465 | -0.00042 | 0.01025 | -0.02675 | -0.00695 | 0.00268 | -0.13946 | 0.04233 | -0.05842
[RO-BG] [OPP] TIE 400 kV DOBRUDJA- MEDGIDIA SUD | N-1 OHL 400 kV Gura Ialomitei - Bucuresti Sud | -0.05211 | -0.00113 | -0.02632 | -1e-05 | -0.14583 | -0.00052 | 0.00119 | 0.00055 | -0.00043 | -0.00037 | -0.09634 | -0.0174 | -0.00236 | -0.00205 | -0.04073 | -0.08259 | 0.00016 | 0.00469 | -0.00043 | 0.00942 | -0.02702 | -0.00699 | 0.00269 | -0.13903 | 0.0428 | -0.0585
[RO-BG] [OPP] TIE 400 kV DOBRUDJA- MEDGIDIA SUD | N-1 OHL 400 kV Gutinas – Smardan | -0.05079 | -0.00112 | -0.02543 | -1e-05 | -0.14525 | -0.00051 | 0.00114 | 0.00054 | -0.00042 | -0.00036 | -0.09511 | -0.01685 | -0.0024 | -0.00199 | -0.03948 | -0.08122 | 0.00016 | 0.0046 | -0.00041 | 0.01173 | -0.02521 | -0.00678 | 0.00255 | -0.13838 | 0.04371 | -0.05702
[RO-BG] [OPP] TIE 400 kV DOBRUDJA- MEDGIDIA SUD | N-1 TIE 400 kV Resita-Pancevo c2 | -0.052 | -0.00105 | -0.02577 | -1e-05 | -0.1506 | -0.0005 | 0.00117 | 0.00053 | -0.00041 | -0.00036 | -0.0981 | -0.01702 | -0.00205 | -0.00198 | -0.04027 | -0.08359 | 0.00016 | 0.00446 | -0.00041 | 0.01634 | -0.02537 | -0.00673 | 0.00265 | -0.14342 | 0.03941 | -0.05841
[RO-BG] [OPP] TIE 400 kV DOBRUDJA- MEDGIDIA SUD | N-1 TIE 400 kV Resita-Pancevo c1 | -0.052 | -0.00105 | -0.02577 | -1e-05 | -0.1506 | -0.0005 | 0.00117 | 0.00053 | -0.00041 | -0.00036 | -0.0981 | -0.01702 | -0.00205 | -0.00198 | -0.04027 | -0.08359 | 0.00016 | 0.00446 | -0.00041 | 0.01634 | -0.02537 | -0.00673 | 0.00265 | -0.14342 | 0.03941 | -0.05841
[RO-BG] [OPP] TIE 400 kV MEDGIDIA SUD - VARNA | BC | -0.05367 | -0.00108 | -0.02652 | -1e-05 | -0.15548 | -0.00052 | 0.0012 | 0.00054 | -0.00043 | -0.00037 | -0.10139 | -0.01752 | -0.00211 | -0.00204 | -0.04152 | -0.08638 | 0.00016 | 0.00459 | -0.00042 | 0.01665 | -0.02598 | -0.00692 | 0.00273 | -0.1483 | 0.04062 | -0.06032
[RO-BG] [OPP] TIE 400 kV MEDGIDIA SUD - VARNA | N-1 OHL 400 kV Isaccea - Rahman | -0.05232 | -0.00103 | -0.02574 | -1e-05 | -0.15256 | -0.0005 | 0.00117 | 0.00053 | -0.00041 | -0.00036 | -0.09923 | -0.017 | -0.00199 | -0.00198 | -0.04038 | -0.08444 | 0.00016 | 0.00443 | -0.00041 | 0.01757 | -0.02498 | -0.00669 | 0.00265 | -0.14549 | 0.03886 | -0.0588
[RO-BG] [OPP] TIE 400 kV MEDGIDIA SUD - VARNA | N-1 TIE 400 kV DOBRUDJA- MEDGIDIA SUD | -0.09019 | -0.00181 | -0.04457 | -2e-05 | -0.26136 | -0.00087 | 0.00202 | 0.00091 | -0.00072 | -0.00062 | -0.17036 | -0.02944 | -0.00355 | -0.00343 | -0.06976 | -0.14514 | 0.00027 | 0.00771 | -0.00071 | 0.02798 | -0.04366 | -0.01163 | 0.00459 | -0.24913 | 0.06826 | -0.10136
[RO-BG] [OPP] TIE 400 kV MEDGIDIA SUD - VARNA | N-1 OHL 400 kV Cernavoda - Pelicanu | -0.05373 | -0.00115 | -0.02706 | -1e-05 | -0.15091 | -0.00053 | 0.00123 | 0.00056 | -0.00044 | -0.00038 | -0.09963 | -0.01789 | -0.00239 | -0.00211 | -0.04193 | -0.08533 | 0.00017 | 0.0048 | -0.00044 | 0.01058 | -0.02761 | -0.00717 | 0.00277 | -0.14409 | 0.0437 | -0.06031
[RO-BG] [OPP] TIE 400 kV MEDGIDIA SUD - VARNA | N-1 OHL 400 kV Gura Ialomitei - Bucuresti Sud | -0.0538 | -0.00116 | -0.02717 | -1e-05 | -0.15042 | -0.00054 | 0.00123 | 0.00057 | -0.00044 | -0.00039 | -0.09949 | -0.01797 | -0.00243 | -0.00212 | -0.04205 | -0.08528 | 0.00017 | 0.00484 | -0.00044 | 0.00973 | -0.02789 | -0.00721 | 0.00277 | -0.14365 | 0.04418 | -0.06039
[RO-BG] [OPP] TIE 400 kV MEDGIDIA SUD - VARNA | N-1 OHL 400 kV Gutinas – Smardan | -0.05244 | -0.00115 | -0.02625 | -1e-05 | -0.14982 | -0.00052 | 0.00118 | 0.00055 | -0.00043 | -0.00038 | -0.09822 | -0.01739 | -0.00247 | -0.00206 | -0.04076 | -0.08386 | 0.00016 | 0.00474 | -0.00043 | 0.01211 | -0.02602 | -0.007 | 0.00264 | -0.14297 | 0.04512 | -0.05886
[RO-BG] [OPP] TIE 400 kV MEDGIDIA SUD - VARNA | N-1 OHL 400 kV Medgidia Sud - Stupina | -0.0522 | -0.00103 | -0.02567 | -1e-05 | -0.15231 | -0.0005 | 0.00117 | 0.00052 | -0.00041 | -0.00036 | -0.09904 | -0.01695 | -0.00198 | -0.00197 | -0.04029 | -0.08427 | 0.00016 | 0.00441 | -0.00041 | 0.01765 | -0.02489 | -0.00667 | 0.00265 | -0.14525 | 0.03871 | -0.05867
[RO-BG] [OPP] TIE 400 kV MEDGIDIA SUD - VARNA | N-1 OHL 400 kV Cernavodă - Medgidia Sud | -0.04935 | -0.0011 | -0.02508 | -1e-05 | -0.13667 | -0.0005 | 0.00113 | 0.00053 | -0.00041 | -0.00036 | -0.09074 | -0.01659 | -0.00234 | -0.00197 | -0.03867 | -0.07791 | 0.00016 | 0.00451 | -0.00041 | 0.00702 | -0.02601 | -0.0067 | 0.00255 | -0.13057 | 0.04186 | -0.05537
[RO-BG] [OPP] TIE 400 kV MEDGIDIA SUD - VARNA | N-1 TIE 400 kV Resita-Pancevo c2 | -0.05368 | -0.00108 | -0.0266 | -1e-05 | -0.15535 | -0.00052 | 0.00121 | 0.00055 | -0.00043 | -0.00037 | -0.1013 | -0.01757 | -0.00212 | -0.00205 | -0.04157 | -0.0863 | 0.00016 | 0.0046 | -0.00042 | 0.01687 | -0.02619 | -0.00695 | 0.00274 | -0.14818 | 0.04068 | -0.0603
[RO-BG] [OPP] TIE 400 kV MEDGIDIA SUD - VARNA | N-1 TIE 400 kV Resita-Pancevo c1 | -0.05368 | -0.00108 | -0.0266 | -1e-05 | -0.15535 | -0.00052 | 0.00121 | 0.00055 | -0.00043 | -0.00037 | -0.1013 | -0.01757 | -0.00212 | -0.00205 | -0.04157 | -0.0863 | 0.00016 | 0.0046 | -0.00042 | 0.01687 | -0.02619 | -0.00695 | 0.00274 | -0.14818 | 0.04068 | -0.0603
[RO-RO] [OPP] OHL 400 kV Arad-Nadab | N-1 TIE 400 kV Arad-Sandorfalva | 0.09992 | -0.00163 | 0.05737 | 2e-05 | 0.14533 | 0.00061 | -0.00313 | -0.00055 | 0.00056 | 0.00049 | 0.13438 | 0.03443 | -0.01244 | 0.003 | 0.08707 | 0.1292 | -0.00018 | -0.00171 | 0.00056 | 0.18228 | 0.10396 | 0.00948 | -0.00857 | 0.14333 | 0.02947 | 0.11266
[RO-RO] [OPP] OHL 400 kV Arad-Nadab | N-1 TIE 400 kV Resita-Pancevo c2 | 0.08323 | 0.00117 | 0.05941 | 3e-05 | 0.10134 | 0.0011 | -0.00363 | -0.00111 | 0.00093 | 0.00081 | 0.09881 | 0.03831 | 0.00758 | 0.00458 | 0.07759 | 0.09722 | -0.00034 | -0.00755 | 0.00092 | 0.11562 | 0.09512 | 0.01629 | -0.01069 | 0.10079 | 9e-05 | 0.09065
[RO-RO] [OPP] OHL 400 kV Mintia-Arad | BC | 0.0549 | -0.00204 | 0.02455 | 0 | 0.10036 | 6e-05 | -0.00127 | 1e-05 | 9e-05 | 8e-05 | 0.08637 | 0.01378 | -0.01303 | 0.00066 | 0.04366 | 0.08033 | -1e-05 | 0.00202 | 9e-05 | 0.14218 | 0.04225 | 0.00132 | -0.00344 | 0.09792 | 0.03193 | 0.06373
[RO-RO] [OPP] OHL 400 kV Mintia-Arad | N-1 TIE 400 kV Rosiori-Mukacevo | 0.06513 | -0.00128 | 0.03221 | 1e-05 | 0.11322 | 0.00027 | -0.00166 | -0.00023 | 0.00026 | 0.00023 | 0.09865 | 0.01911 | -0.01003 | 0.00145 | 0.05321 | 0.09232 | -8e-05 | -0.00016 | 0.00026 | 0.15891 | 0.05315 | 0.00423 | -0.00439 | 0.11067 | 0.02755 | 0.07477
[RO-RO] [OPP] OHL 400 kV Mintia-Arad | N-1 TIE 400 kV Portile de Fier-Djerdap | 0.05164 | -0.0021 | 0.02239 | 0 | 0.10125 | 2e-05 | -0.00116 | 5e-05 | 6e-05 | 5e-05 | 0.08502 | 0.01241 | -0.01305 | 0.0005 | 0.04056 | 0.07807 | 0 | 0.00232 | 6e-05 | 0.14856 | 0.03644 | 0.00079 | -0.00317 | 0.09841 | 0.03337 | 0.05989
[RO-RO] [OPP] OHL 400 kV Mintia-Arad | N-1 OHL 400 kV Iernut-Sibiu Sud | 0.07039 | -0.00157 | 0.03426 | 1e-05 | 0.12338 | 0.00026 | -0.00177 | -0.00021 | 0.00026 | 0.00022 | 0.10742 | 0.02019 | -0.01161 | 0.00146 | 0.05721 | 0.10041 | -8e-05 | 0.00025 | 0.00026 | 0.16399 | 0.05649 | 0.00415 | -0.00471 | 0.12056 | 0.03109 | 0.08096
[RO-RO] [OPP] OHL 400 kV Mintia-Arad | N-1 OHL 220 kV Portile de Fier-Resita 1&2 | 0.05595 | -0.00205 | 0.02501 | 0 | 0.10191 | 6e-05 | -0.00129 | 0 | 9e-05 | 8e-05 | 0.08786 | 0.01407 | -0.01313 | 0.00068 | 0.04447 | 0.08178 | -1e-05 | 0.002 | 9e-05 | 0.14399 | 0.043 | 0.00139 | -0.0035 | 0.09946 | 0.03217 | 0.06499
[RO-RO] [OPP] OHL 400 kV Mintia-Arad | N-1 OHL 220 kV Resita-Timisoara 1&2 | 0.06075 | -0.00205 | 0.02854 | 1e-05 | 0.10635 | 0.00012 | -0.00148 | -5e-05 | 0.00014 | 0.00012 | 0.09275 | 0.01622 | -0.01351 | 0.00091 | 0.04922 | 0.08681 | -3e-05 | 0.00167 | 0.00014 | 0.14688 | 0.05042 | 0.00216 | -0.00397 | 0.10396 | 0.03204 | 0.07017
[RO-RO] [OPP] OHL 400 kV Mintia-Arad | N-1 OHL 220 kV Urechesti-Targu Jiu Nord | 0.05116 | -0.00203 | 0.02267 | 0 | 0.0942 | 3e-05 | -0.00118 | 3e-05 | 7e-05 | 6e-05 | 0.0808 | 0.01261 | -0.01277 | 0.00055 | 0.04063 | 0.07507 | -1e-05 | 0.00215 | 7e-05 | 0.13734 | 0.03945 | 0.00097 | -0.00319 | 0.09188 | 0.03116 | 0.05944
[RO-RO] [OPP] OHL 400 kV Mintia-Arad | N-1 OHL 220 kV Paroseni-Targu Jiu Nord | 0.05116 | -0.00203 | 0.02267 | 0 | 0.0942 | 3e-05 | -0.00118 | 3e-05 | 7e-05 | 6e-05 | 0.0808 | 0.01261 | -0.01277 | 0.00055 | 0.04063 | 0.07507 | -1e-05 | 0.00215 | 7e-05 | 0.13734 | 0.03945 | 0.00097 | -0.00319 | 0.09188 | 0.03116 | 0.05944
[RO-RO] [OPP] OHL 400 kV Mintia-Arad | N-1 TRA 400/220 kV AT3 Arad | 0.06416 | -0.00214 | 0.03035 | 1e-05 | 0.11145 | 0.00013 | -0.00157 | -6e-05 | 0.00015 | 0.00013 | 0.09745 | 0.01727 | -0.01421 | 0.00098 | 0.05213 | 0.09132 | -3e-05 | 0.00171 | 0.00015 | 0.15387 | 0.05394 | 0.00236 | -0.00422 | 0.10899 | 0.03336 | 0.07406
[RO-RO] [OPP] OHL 400 kV Mintia-Arad | N-1 TIE 400 kV Resita-Pancevo c2 | 0.05486 | -0.00206 | 0.0242 | 0 | 0.10098 | 5e-05 | -0.00125 | 1e-05 | 8e-05 | 7e-05 | 0.0868 | 0.01357 | -0.01306 | 0.00063 | 0.04339 | 0.08067 | -1e-05 | 0.00208 | 8e-05 | 0.14318 | 0.04128 | 0.00121 | -0.00339 | 0.0985 | 0.03223 | 0.06382
[RO-RO] [OPP] OHL 400 kV Mintia-Arad | N-1 TIE 400 kV Resita-Pancevo c1 | 0.05486 | -0.00206 | 0.0242 | 0 | 0.10098 | 5e-05 | -0.00125 | 1e-05 | 8e-05 | 7e-05 | 0.0868 | 0.01357 | -0.01306 | 0.00063 | 0.04339 | 0.08067 | -1e-05 | 0.00208 | 8e-05 | 0.14318 | 0.04128 | 0.00121 | -0.00339 | 0.0985 | 0.03223 | 0.06382
[RO-RO] [OPP] OHL 400 kV Sibiu Sud-Mintia | BC | 0.03787 | -0.0018 | 0.01371 | 0 | 0.08265 | -6e-05 | -0.00071 | 0.00012 | -2e-05 | -2e-05 | 0.06728 | 0.00734 | -0.01049 | 8e-05 | 0.02784 | 0.06094 | 2e-05 | 0.0025 | -2e-05 | 0.10751 | 0.01921 | -0.00052 | -0.002 | 0.08003 | 0.03041 | 0.04474
[RO-RO] [OPP] OHL 400 kV Sibiu Sud-Mintia | N-1 OHL 400 kV Iernut-Sibiu Sud | 0.06387 | -0.001 | 0.03 | 1e-05 | 0.12126 | 0.00028 | -0.00156 | -0.00024 | 0.00026 | 0.00023 | 0.10259 | 0.01808 | -0.00811 | 0.00143 | 0.05057 | 0.09463 | -8e-05 | -0.00048 | 0.00026 | 0.14409 | 0.04308 | 0.00422 | -0.00414 | 0.11801 | 0.02899 | 0.07363
[RO-RO] [OPP] OHL 400 kV Sibiu Sud-Mintia | N-1 OHL 220 kV Portile de Fier-Resita 1&2 | 0.04009 | -0.00182 | 0.01468 | 0 | 0.08591 | -5e-05 | -0.00076 | 0.00011 | -1e-05 | -1e-05 | 0.07042 | 0.00793 | -0.0107 | 0.00013 | 0.02954 | 0.06399 | 2e-05 | 0.00246 | -1e-05 | 0.1113 | 0.02077 | -0.00037 | -0.00212 | 0.08326 | 0.03091 | 0.04737
[RO-RO] [OPP] OHL 400 kV Sibiu Sud-Mintia | N-1 TIE 400 kV Resita-Pancevo c2 | 0.03788 | -0.0018 | 0.01372 | 0 | 0.08263 | -6e-05 | -0.00071 | 0.00012 | -2e-05 | -2e-05 | 0.06727 | 0.00734 | -0.01049 | 8e-05 | 0.02785 | 0.06093 | 2e-05 | 0.00249 | -2e-05 | 0.10748 | 0.01924 | -0.00052 | -0.002 | 0.08001 | 0.0304 | 0.04474
[RO-RO] [OPP] OHL 400 kV Sibiu Sud-Mintia | N-1 TIE 400 kV Resita-Pancevo c1 | 0.03788 | -0.0018 | 0.01372 | 0 | 0.08263 | -6e-05 | -0.00071 | 0.00012 | -2e-05 | -2e-05 | 0.06727 | 0.00734 | -0.01049 | 8e-05 | 0.02785 | 0.06093 | 2e-05 | 0.00249 | -2e-05 | 0.10748 | 0.01924 | -0.00052 | -0.002 | 0.08001 | 0.0304 | 0.04474
[RO-RO] [OPP] OHL 400 kV Iernut-Sibiu Sud | N-1 TIE 400 kV Resita-Pancevo c2 | -0.06959 | -0.00214 | -0.04343 | -2e-05 | -0.10375 | -0.00092 | 0.00225 | 0.00097 | -0.00076 | -0.00066 | -0.0948 | -0.02867 | -0.00636 | -0.0036 | -0.06072 | -0.09042 | 0.00029 | 0.00793 | -0.00075 | -0.09853 | -0.06338 | -0.01264 | 0.00571 | -0.10205 | 0.00363 | -0.07741
[RO-RO] [OPP] OHL 400 kV Iernut-Gadalin | BC | 0.07061 | 0.00217 | 0.04429 | 2e-05 | 0.10726 | 0.00093 | -0.0023 | -0.00098 | 0.00077 | 0.00067 | 0.0964 | 0.02922 | 0.00648 | 0.00368 | 0.06176 | 0.09166 | -0.00029 | -0.00806 | 0.00076 | 0.14645 | 0.065 | 0.01289 | -0.00586 | 0.10535 | -0.00068 | 0.07842
[RO-RO] [OPP] OHL 400 kV Iernut-Gadalin | N-1 OHL 400 kV Mintia-Arad | 0.08244 | 0.00173 | 0.04958 | 2e-05 | 0.12888 | 0.00095 | -0.00257 | -0.00098 | 0.00079 | 0.00069 | 0.11501 | 0.03219 | 0.00367 | 0.00382 | 0.07117 | 0.10897 | -0.0003 | -0.00762 | 0.00078 | 0.17709 | 0.0741 | 0.01318 | -0.0066 | 0.12645 | 0.0062 | 0.09215
[RO-RO] [OPP] OHL 400 kV Iernut-Gadalin | N-1 TIE 400 kV Resita-Pancevo c2 | 0.07059 | 0.00216 | 0.04407 | 2e-05 | 0.10764 | 0.00093 | -0.00229 | -0.00098 | 0.00077 | 0.00067 | 0.09666 | 0.02909 | 0.00646 | 0.00366 | 0.0616 | 0.09187 | -0.00029 | -0.00802 | 0.00076 | 0.14707 | 0.0644 | 0.01283 | -0.00583 | 0.10571 | -0.00049 | 0.07847
[RO-RO] [OPP] OHL 400 kV Iernut-Gadalin | N-1 TIE 400 kV Resita-Pancevo c1 | 0.07059 | 0.00216 | 0.04407 | 2e-05 | 0.10764 | 0.00093 | -0.00229 | -0.00098 | 0.00077 | 0.00067 | 0.09666 | 0.02909 | 0.00646 | 0.00366 | 0.0616 | 0.09187 | -0.00029 | -0.00802 | 0.00076 | 0.14707 | 0.0644 | 0.01283 | -0.00583 | 0.10571 | -0.00049 | 0.07847
[RO-RO] [OPP] OHL 400 kV Rosiori-Gadalin | BC | -0.0729 | -0.00243 | -0.04643 | -3e-05 | -0.10887 | -0.001 | 0.00241 | 0.00106 | -0.00082 | -0.00072 | -0.09837 | -0.03073 | -0.00755 | -0.00392 | -0.06416 | -0.09377 | 0.00031 | 0.00876 | -0.00082 | -0.14984 | -0.06841 | -0.0138 | 0.00613 | -0.10702 | 0.00272 | -0.08079
[RO-RO] [OPP] OHL 400 kV Rosiori-Gadalin | N-1 OHL 400 kV Mintia-Arad | -0.08511 | -0.00198 | -0.05189 | -3e-05 | -0.13119 | -0.00101 | 0.00269 | 0.00106 | -0.00084 | -0.00073 | -0.11758 | -0.0338 | -0.00465 | -0.00406 | -0.07387 | -0.11163 | 0.00032 | 0.00831 | -0.00084 | -0.18146 | -0.0778 | -0.01409 | 0.00689 | -0.1288 | -0.00438 | -0.09496
[RO-RO] [OPP] OHL 400 kV Rosiori-Gadalin | N-1 TIE 400 kV Resita-Pancevo c2 | -0.07288 | -0.00242 | -0.04619 | -3e-05 | -0.10929 | -0.001 | 0.0024 | 0.00105 | -0.00082 | -0.00071 | -0.09866 | -0.03059 | -0.00753 | -0.0039 | -0.06398 | -0.094 | 0.00031 | 0.00872 | -0.00081 | -0.15053 | -0.06774 | -0.01372 | 0.00609 | -0.10742 | 0.00251 | -0.08084
[RO-RO] [OPP] OHL 400 kV Rosiori-Gadalin | N-1 TIE 400 kV Resita-Pancevo c1 | -0.07288 | -0.00242 | -0.04619 | -3e-05 | -0.10929 | -0.001 | 0.0024 | 0.00105 | -0.00082 | -0.00071 | -0.09866 | -0.03059 | -0.00753 | -0.0039 | -0.06398 | -0.094 | 0.00031 | 0.00872 | -0.00081 | -0.15053 | -0.06774 | -0.01372 | 0.00609 | -0.10742 | 0.00251 | -0.08084
[RO-RO] [OPP] OHL 400 kV Arefu-Tantareni | BC | -0.05637 | -0.00062 | -0.03148 | -1e-05 | -0.08077 | -0.00053 | 0.00158 | 0.00054 | -0.00045 | -0.00039 | -0.07976 | -0.02011 | 0.00034 | -0.0022 | -0.04739 | -0.0766 | 0.00016 | 0.00395 | -0.00044 | -0.01704 | -0.04584 | -0.00741 | 0.00399 | -0.07987 | 0.00502 | -0.06391
[RO-RO] [OPP] OHL 400 kV Arefu-Tantareni | N-1 OHL 400 kV Brasov - Sibiu Sud | -0.06652 | -0.00057 | -0.03663 | -2e-05 | -0.10155 | -0.0006 | 0.00186 | 0.0006 | -0.00051 | -0.00044 | -0.09606 | -0.0233 | 0.00105 | -0.0025 | -0.0556 | -0.09142 | 0.00018 | 0.00427 | -0.0005 | -0.03725 | -0.05319 | -0.00837 | 0.00473 | -0.09998 | -0.00114 | -0.07548
[RO-RO] [OPP] OHL 400 kV Arefu-Tantareni | N-1 TIE 400 kV Rosiori-Mukacevo | -0.04541 | 0.00021 | -0.02329 | -1e-05 | -0.067 | -0.0003 | 0.00117 | 0.00029 | -0.00026 | -0.00023 | -0.06661 | -0.01441 | 0.00356 | -0.00135 | -0.03716 | -0.06376 | 9e-05 | 0.00162 | -0.00026 | 0.00087 | -0.03417 | -0.00429 | 0.00297 | -0.06622 | 0.00033 | -0.0521
[RO-RO] [OPP] OHL 400 kV Arefu-Tantareni | N-1 OHL 400 kV Mintia-Arad | -0.04966 | -0.00087 | -0.02849 | -1e-05 | -0.06851 | -0.00052 | 0.00143 | 0.00054 | -0.00044 | -0.00038 | -0.06921 | -0.01842 | -0.00125 | -0.00212 | -0.04205 | -0.06678 | 0.00016 | 0.00419 | -0.00043 | 0.00033 | -0.04068 | -0.00725 | 0.00357 | -0.06791 | 0.00892 | -0.05613
[RO-RO] [OPP] OHL 400 kV Arefu-Tantareni | N-1 OHL 400 kV Sibiu Sud-Mintia | -0.0482 | -0.001 | -0.02853 | -1e-05 | -0.06295 | -0.00054 | 0.00143 | 0.00057 | -0.00045 | -0.00039 | -0.06525 | -0.01853 | -0.00192 | -0.00219 | -0.04139 | -0.06346 | 0.00017 | 0.00448 | -0.00045 | 0.00614 | -0.0417 | -0.00752 | 0.00356 | -0.06262 | 0.01158 | -0.05427
[RO-RO] [OPP] OHL 400 kV Arefu-Tantareni | N-1 OHL 400 kV Tantareni-Urechesti | -0.05966 | -0.00051 | -0.03109 | -1e-05 | -0.09495 | -0.00051 | 0.00155 | 0.00051 | -0.00043 | -0.00037 | -0.09086 | -0.01988 | 0.0008 | -0.00212 | -0.04844 | -0.0858 | 0.00016 | 0.00368 | -0.00043 | -0.0153 | -0.03966 | -0.00705 | 0.00391 | -0.09334 | 0.00277 | -0.0681
[RO-RO] [OPP] OHL 400 kV Arefu-Tantareni | N-1 OHL 220 kV Portile de Fier-Resita 1&2 | -0.05782 | -0.0006 | -0.03212 | -1e-05 | -0.08291 | -0.00054 | 0.00162 | 0.00055 | -0.00045 | -0.0004 | -0.08182 | -0.0205 | 0.00048 | -0.00223 | -0.0485 | -0.0786 | 0.00017 | 0.00397 | -0.00045 | -0.01953 | -0.04687 | -0.0075 | 0.00407 | -0.08199 | 0.00469 | -0.06564
[RO-RO] [OPP] OHL 400 kV Arefu-Tantareni | N-1 OHL 220 kV Resita-Timisoara 1&2 | -0.06269 | -0.00061 | -0.0358 | -2e-05 | -0.08724 | -0.00059 | 0.00181 | 0.0006 | -0.0005 | -0.00044 | -0.08665 | -0.02274 | 0.00085 | -0.00247 | -0.0534 | -0.0836 | 0.00018 | 0.00432 | -0.0005 | -0.02212 | -0.05467 | -0.00831 | 0.00457 | -0.0864 | 0.00491 | -0.07087
[RO-RO] [OPP] OHL 400 kV Arefu-Tantareni | N-1 OHL 220 kV Urechesti-Targu Jiu Nord | -0.06016 | -0.0006 | -0.0334 | -1e-05 | -0.08703 | -0.00055 | 0.00168 | 0.00057 | -0.00047 | -0.00041 | -0.08542 | -0.0213 | 0.00061 | -0.00231 | -0.05046 | -0.08195 | 0.00017 | 0.00408 | -0.00047 | -0.02196 | -0.04869 | -0.00776 | 0.00424 | -0.08601 | 0.00423 | -0.06828
[RO-RO] [OPP] OHL 400 kV Arefu-Tantareni | N-1 OHL 220 kV Paroseni-Targu Jiu Nord | -0.06016 | -0.0006 | -0.0334 | -1e-05 | -0.08703 | -0.00055 | 0.00168 | 0.00057 | -0.00047 | -0.00041 | -0.08542 | -0.0213 | 0.00061 | -0.00231 | -0.05046 | -0.08195 | 0.00017 | 0.00408 | -0.00047 | -0.02196 | -0.04869 | -0.00776 | 0.00424 | -0.08601 | 0.00423 | -0.06828
[RO-RO] [OPP] OHL 400 kV Arefu-Tantareni | N-1 TRA 400/220 kV AT3 Arad | -0.05806 | -0.0006 | -0.03254 | -1e-05 | -0.0828 | -0.00054 | 0.00164 | 0.00055 | -0.00046 | -0.0004 | -0.08178 | -0.02074 | 0.00055 | -0.00226 | -0.04893 | -0.0786 | 0.00017 | 0.004 | -0.00046 | -0.01918 | -0.04797 | -0.0076 | 0.00413 | -0.08189 | 0.00476 | -0.0658
[RO-RO] [OPP] OHL 400 kV Arefu-Tantareni | N-1 TIE 400 kV Resita-Pancevo c2 | -0.05636 | -0.00061 | -0.03138 | -1e-05 | -0.08096 | -0.00053 | 0.00158 | 0.00054 | -0.00045 | -0.00039 | -0.07989 | -0.02004 | 0.00035 | -0.00219 | -0.0473 | -0.0767 | 0.00016 | 0.00393 | -0.00044 | -0.01735 | -0.04555 | -0.00737 | 0.00397 | -0.08005 | 0.00493 | -0.06394
[RO-RO] [OPP] OHL 400 kV Arefu-Sibiu Sud | BC | 0.06747 | 0.0006 | 0.03734 | 2e-05 | 0.10283 | 0.00061 | -0.0019 | -0.00062 | 0.00052 | 0.00045 | 0.09705 | 0.02376 | -0.00098 | 0.00256 | 0.05652 | 0.09239 | -0.00019 | -0.00439 | 0.00051 | 0.05562 | 0.05463 | 0.00857 | -0.00482 | 0.10125 | 0.00071 | 0.0765
[RO-RO] [OPP] OHL 400 kV Arefu-Sibiu Sud | N-1 OHL 400 kV Brasov - Sibiu Sud | 0.08609 | 0.00051 | 0.04677 | 2e-05 | 0.14094 | 0.00073 | -0.0024 | -0.00074 | 0.00063 | 0.00054 | 0.12695 | 0.02961 | -0.00228 | 0.00311 | 0.07157 | 0.11958 | -0.00023 | -0.00497 | 0.00062 | 0.09267 | 0.0681 | 0.01034 | -0.00619 | 0.13814 | 0.01202 | 0.0977
[RO-RO] [OPP] OHL 400 kV Arefu-Sibiu Sud | N-1 TIE 400 kV Rosiori-Mukacevo | 0.05301 | -0.00048 | 0.02653 | 1e-05 | 0.08467 | 0.00031 | -0.00134 | -0.00029 | 0.00027 | 0.00024 | 0.0797 | 0.01624 | -0.00522 | 0.00143 | 0.04303 | 0.07546 | -9e-05 | -0.00132 | 0.00027 | 0.03198 | 0.03923 | 0.00447 | -0.00348 | 0.08324 | 0.0069 | 0.06092
[RO-RO] [OPP] OHL 400 kV Arefu-Sibiu Sud | N-1 OHL 400 kV Mintia-Arad | 0.05866 | 0.00093 | 0.0334 | 2e-05 | 0.08674 | 0.0006 | -0.00169 | -0.00062 | 0.0005 | 0.00044 | 0.08319 | 0.02155 | 0.00111 | 0.00246 | 0.04952 | 0.07951 | -0.00019 | -0.00471 | 0.0005 | 0.03281 | 0.04785 | 0.00836 | -0.00427 | 0.08554 | -0.00441 | 0.06627
[RO-RO] [OPP] OHL 400 kV Arefu-Sibiu Sud | N-1 OHL 400 kV Sibiu Sud-Mintia | 0.05677 | 0.00111 | 0.03347 | 2e-05 | 0.07949 | 0.00063 | -0.00169 | -0.00065 | 0.00053 | 0.00046 | 0.07805 | 0.02169 | 0.00199 | 0.00254 | 0.04866 | 0.07518 | -0.0002 | -0.00509 | 0.00052 | 0.02526 | 0.0492 | 0.00872 | -0.00426 | 0.07865 | -0.00788 | 0.06386
[RO-RO] [OPP] OHL 400 kV Arefu-Sibiu Sud | N-1 OHL 400 kV Tantareni-Urechesti | 0.07046 | 0.0005 | 0.03698 | 2e-05 | 0.11571 | 0.00059 | -0.00187 | -0.0006 | 0.0005 | 0.00044 | 0.10712 | 0.02355 | -0.0014 | 0.00249 | 0.05747 | 0.10075 | -0.00018 | -0.00414 | 0.0005 | 0.05403 | 0.04901 | 0.00825 | -0.00475 | 0.11348 | 0.00276 | 0.0803
[RO-RO] [OPP] OHL 400 kV Arefu-Sibiu Sud | N-1 OHL 220 kV Portile de Fier-Resita 1&2 | 0.06928 | 0.00058 | 0.03813 | 2e-05 | 0.1055 | 0.00062 | -0.00193 | -0.00063 | 0.00053 | 0.00046 | 0.09961 | 0.02425 | -0.00115 | 0.0026 | 0.05791 | 0.09488 | -0.00019 | -0.00442 | 0.00052 | 0.05872 | 0.05591 | 0.00869 | -0.00492 | 0.10389 | 0.00112 | 0.07865
[RO-RO] [OPP] OHL 400 kV Arefu-Sibiu Sud | N-1 OHL 220 kV Resita-Timisoara 1&2 | 0.07538 | 0.0006 | 0.04273 | 2e-05 | 0.11092 | 0.00069 | -0.00218 | -0.0007 | 0.00059 | 0.00051 | 0.10566 | 0.02705 | -0.00162 | 0.0029 | 0.06404 | 0.10115 | -0.00021 | -0.00485 | 0.00058 | 0.06197 | 0.06566 | 0.0097 | -0.00555 | 0.10941 | 0.00085 | 0.0852
[RO-RO] [OPP] OHL 400 kV Arefu-Sibiu Sud | N-1 OHL 220 kV Urechesti-Targu Jiu Nord | 0.0723 | 0.00058 | 0.03977 | 2e-05 | 0.1108 | 0.00064 | -0.00202 | -0.00065 | 0.00055 | 0.00048 | 0.10425 | 0.02527 | -0.00132 | 0.0027 | 0.06043 | 0.0992 | -0.0002 | -0.00456 | 0.00054 | 0.06187 | 0.05825 | 0.00903 | -0.00514 | 0.10906 | 0.00171 | 0.08205
[RO-RO] [OPP] OHL 400 kV Arefu-Sibiu Sud | N-1 OHL 220 kV Paroseni-Targu Jiu Nord | 0.0723 | 0.00058 | 0.03977 | 2e-05 | 0.1108 | 0.00064 | -0.00202 | -0.00065 | 0.00055 | 0.00048 | 0.10425 | 0.02527 | -0.00132 | 0.0027 | 0.06043 | 0.0992 | -0.0002 | -0.00456 | 0.00054 | 0.06187 | 0.05825 | 0.00903 | -0.00514 | 0.10906 | 0.00171 | 0.08205
[RO-RO] [OPP] OHL 400 kV Arefu-Sibiu Sud | N-1 TRA 400/220 kV AT3 Arad | 0.06956 | 0.00058 | 0.03865 | 2e-05 | 0.10534 | 0.00063 | -0.00196 | -0.00063 | 0.00053 | 0.00046 | 0.09955 | 0.02455 | -0.00124 | 0.00263 | 0.05844 | 0.09488 | -0.00019 | -0.00446 | 0.00053 | 0.05826 | 0.05727 | 0.00881 | -0.005 | 0.10375 | 0.00104 | 0.07883
[RO-RO] [OPP] OHL 400 kV Arefu-Sibiu Sud | N-1 TIE 400 kV Resita-Pancevo c2 | 0.06745 | 0.00059 | 0.03721 | 2e-05 | 0.10306 | 0.00061 | -0.00189 | -0.00062 | 0.00052 | 0.00045 | 0.09721 | 0.02368 | -0.00099 | 0.00255 | 0.05642 | 0.09252 | -0.00019 | -0.00437 | 0.00051 | 0.05599 | 0.05426 | 0.00853 | -0.0048 | 0.10146 | 0.00083 | 0.07653
[RO-RO] [OPP] OHL 400 kV Arefu-Sibiu Sud | N-1 TIE 400 kV Resita-Pancevo c1 | 0.06745 | 0.00059 | 0.03721 | 2e-05 | 0.10306 | 0.00061 | -0.00189 | -0.00062 | 0.00052 | 0.00045 | 0.09721 | 0.02368 | -0.00099 | 0.00255 | 0.05642 | 0.09252 | -0.00019 | -0.00437 | 0.00051 | 0.05599 | 0.05426 | 0.00853 | -0.0048 | 0.10146 | 0.00083 | 0.07653
[RO-RO] [OPP] OHL 400 kV Tantareni-Urechesti | BC | 0.02293 | -0.00076 | -0.00275 | 0 | 0.09864 | -0.00017 | 0.00022 | 0.00019 | -0.00013 | -0.00011 | 0.07718 | -0.00158 | -0.00321 | -0.00057 | 0.00731 | 0.06404 | 5e-05 | 0.00188 | -0.00013 | -0.01213 | -0.04304 | -0.00249 | 0.00056 | 0.09372 | 0.01566 | 0.02915
[RO-RO] [OPP] OHL 400 kV Tantareni-Urechesti | N-1 TIE 400 kV Portile de Fier-Djerdap | 0.03819 | -0.00051 | 0.00739 | 0 | 0.09449 | 1e-05 | -0.00028 | 0 | 2e-05 | 2e-05 | 0.08349 | 0.00486 | -0.00316 | 0.00016 | 0.0218 | 0.07463 | 0 | 0.00048 | 2e-05 | -0.04203 | -0.01578 | 0 | -0.00068 | 0.09142 | 0.00892 | 0.04718
[RO-RO] [OPP] OHL 400 kV Tantareni-Urechesti | N-1 OHL 400 kV Portile de Fier-Urechesti | 0.03003 | 0.00017 | 0.01367 | 1e-05 | 0.0471 | 0.00021 | -0.00065 | -0.00021 | 0.00018 | 0.00016 | 0.04917 | 0.00879 | -0.00069 | 0.00089 | 0.02291 | 0.04647 | -7e-05 | -0.00153 | 0.00018 | -0.0978 | 0.01224 | 0.00289 | -0.00157 | 0.04648 | -0.0066 | 0.03489
[RO-RO] [OPP] OHL 400 kV Tantareni-Urechesti | N-1 OHL 400 kV Slatina-Portile de Fier | 0.02093 | -0.00113 | -0.00839 | -1e-05 | 0.11904 | -0.0003 | 0.00051 | 0.00033 | -0.00024 | -0.00021 | 0.08818 | -0.00517 | -0.00428 | -0.0011 | 0.00215 | 0.07112 | 0.0001 | 0.00315 | -0.00024 | 0.01158 | -0.06227 | -0.00442 | 0.00127 | 0.11247 | 0.02501 | 0.02771
[RO-RO] [OPP] OHL 400 kV Tantareni-Urechesti | N-1 OHL 400 kV Domnesti-Urechesti | 0.0163 | -0.00112 | -0.00878 | -1e-05 | 0.1053 | -0.0003 | 0.00051 | 0.00033 | -0.00024 | -0.00021 | 0.07535 | -0.00551 | -0.0042 | -0.0011 | 1e-05 | 0.05997 | 0.0001 | 0.00316 | -0.00024 | 0.00724 | -0.05633 | -0.00438 | 0.00124 | 0.09926 | 0.0264 | 0.02199
[RO-RO] [OPP] OHL 400 kV Tantareni-Urechesti | N-1 TRA 400/220 kV AT Urechesti | 0.01315 | -0.00078 | -0.00812 | -1e-05 | 0.08529 | -0.00024 | 0.00049 | 0.00026 | -0.0002 | -0.00017 | 0.06393 | -0.00494 | -0.00272 | -0.00091 | -0.00094 | 0.05116 | 8e-05 | 0.00238 | -0.0002 | -0.01769 | -0.05184 | -0.00361 | 0.00125 | 0.08047 | 0.01536 | 0.01797
[RO-RO] [OPP] OHL 400 kV Tantareni-Urechesti | N-1 TIE 400 kV Resita-Pancevo c2 | 0.02299 | -0.00074 | -0.00213 | 0 | 0.09755 | -0.00015 | 0.00018 | 0.00017 | -0.00012 | -0.0001 | 0.07642 | -0.0012 | -0.00317 | -0.00052 | 0.00779 | 0.06343 | 5e-05 | 0.00177 | -0.00012 | -0.01391 | -0.04131 | -0.0023 | 0.00047 | 0.09269 | 0.01513 | 0.029
[RO-RO] [OPP] OHL 400 kV Tantareni-Urechesti | N-1 TIE 400 kV Resita-Pancevo c1 | 0.02299 | -0.00074 | -0.00213 | 0 | 0.09755 | -0.00015 | 0.00018 | 0.00017 | -0.00012 | -0.0001 | 0.07642 | -0.0012 | -0.00317 | -0.00052 | 0.00779 | 0.06343 | 5e-05 | 0.00177 | -0.00012 | -0.01391 | -0.04131 | -0.0023 | 0.00047 | 0.09269 | 0.01513 | 0.029
[RO-RO] [OPP] OHL 400 kV Portile de Fier-Urechesti | BC | 0.01126 | 0.00148 | 0.02604 | 1e-05 | -0.08179 | 0.0006 | -0.00137 | -0.00064 | 0.00049 | 0.00043 | -0.04444 | 0.01645 | 0.004 | 0.00233 | 0.02475 | -0.02788 | -0.00019 | -0.00542 | 0.00049 | -0.13592 | 0.0877 | 0.00854 | -0.00338 | -0.07495 | -0.03533 | 0.00911
[RO-RO] [OPP] OHL 400 kV Portile de Fier-Urechesti | N-1 TIE 400 kV Portile de Fier-Djerdap | -0.01045 | 0.00112 | 0.01161 | 1e-05 | -0.07587 | 0.00034 | -0.00066 | -0.00037 | 0.00028 | 0.00024 | -0.05341 | 0.00729 | 0.00393 | 0.00128 | 0.00413 | -0.04294 | -0.00011 | -0.00342 | 0.00027 | -0.09338 | 0.04892 | 0.00498 | -0.00162 | -0.07168 | -0.02573 | -0.01655
[RO-RO] [OPP] OHL 400 kV Portile de Fier-Urechesti | N-1 OHL 400 kV Slatina-Portile de Fier | 0.01427 | 0.00202 | 0.03453 | 2e-05 | -0.11246 | 0.0008 | -0.00182 | -0.00085 | 0.00066 | 0.00057 | -0.06098 | 0.02185 | 0.00561 | 0.00311 | 0.03251 | -0.03852 | -0.00025 | -0.00733 | 0.00065 | -0.17157 | 0.11662 | 0.01144 | -0.00446 | -0.10315 | -0.04938 | 0.01128
[RO-RO] [OPP] OHL 400 kV Portile de Fier-Urechesti | N-1 OHL 220 kV Portile de Fier-Resita 1&2 | 0.0157 | 0.00143 | 0.02798 | 2e-05 | -0.07525 | 0.00062 | -0.00147 | -0.00065 | 0.00051 | 0.00044 | -0.03815 | 0.01764 | 0.00358 | 0.00242 | 0.02816 | -0.02175 | -0.00019 | -0.00549 | 0.00051 | -0.12831 | 0.09084 | 0.00883 | -0.00363 | -0.06847 | -0.03434 | 0.01439
[RO-RO] [OPP] OHL 400 kV Portile de Fier-Urechesti | N-1 OHL 220 kV Resita-Timisoara 1&2 | 0.02387 | 0.00147 | 0.03464 | 2e-05 | -0.06888 | 0.00072 | -0.00182 | -0.00076 | 0.0006 | 0.00052 | -0.0307 | 0.02171 | 0.00298 | 0.00287 | 0.03674 | -0.01391 | -0.00023 | -0.00616 | 0.00059 | -0.12579 | 0.1053 | 0.01034 | -0.00454 | -0.06193 | -0.0351 | 0.02299
[RO-RO] [OPP] OHL 400 kV Portile de Fier-Urechesti | N-1 TIE 400 kV Resita-Pancevo c2 | 0.01119 | 0.00145 | 0.0253 | 1e-05 | -0.08048 | 0.00058 | -0.00133 | -0.00062 | 0.00048 | 0.00042 | -0.04354 | 0.016 | 0.00395 | 0.00226 | 0.02418 | -0.02716 | -0.00018 | -0.00529 | 0.00047 | -0.1338 | 0.08565 | 0.0083 | -0.00327 | -0.07372 | -0.03469 | 0.00928
[RO-RO] [OPP] OHL 400 kV Portile de Fier-Urechesti | N-1 TIE 400 kV Resita-Pancevo c1 | 0.01119 | 0.00145 | 0.0253 | 1e-05 | -0.08048 | 0.00058 | -0.00133 | -0.00062 | 0.00048 | 0.00042 | -0.04354 | 0.016 | 0.00395 | 0.00226 | 0.02418 | -0.02716 | -0.00018 | -0.00529 | 0.00047 | -0.1338 | 0.08565 | 0.0083 | -0.00327 | -0.07372 | -0.03469 | 0.00928
[RO-RO] [OPP] OHL 400 kV Slatina-Portile de Fier | N-1 OHL 400 kV Portile de Fier-Urechesti | -0.0103 | -0.00165 | -0.02676 | -2e-05 | 0.09183 | -0.00063 | 0.0014 | 0.00068 | -0.00052 | -0.00045 | 0.04965 | -0.01698 | -0.00471 | -0.00244 | -0.02484 | 0.03167 | 0.0002 | 0.00585 | -0.00051 | 0.1229 | -0.09078 | -0.00901 | 0.00342 | 0.08433 | 0.04123 | -0.00781
[RO-RO] [OPP] OHL 400 kV Slatina-Portile de Fier | N-1 TIE 400 kV Resita-Pancevo c2 | -0.0058 | -0.00104 | -0.01596 | -1e-05 | 0.0586 | -0.00039 | 0.00083 | 0.00041 | -0.00032 | -0.00027 | 0.03146 | -0.01017 | -0.00309 | -0.00148 | -0.01466 | 0.02015 | 0.00012 | 0.00362 | -0.00031 | 0.06769 | -0.05469 | -0.00547 | 0.00201 | 0.05384 | 0.02682 | -0.00432
[RO-RO] [OPP] OHL 400 kV Medgidia Sud - Stupina | N-1 OHL 400 kV Isaccea - Rahman | 0.04793 | 0.00157 | 0.02765 | 1e-05 | 0.10299 | 0.0006 | -0.00123 | -0.00065 | 0.00049 | 0.00043 | 0.07634 | 0.01841 | 0.00418 | 0.00233 | 0.03995 | 0.06849 | -0.00019 | -0.00579 | 0.00049 | 0.03252 | 0.03537 | 0.0081 | -0.00267 | 0.09928 | -0.06211 | 0.05338
[RO-RO] [OPP] OHL 400 kV Medgidia Sud - Stupina | N-1 OHL 400 kV Cernavodă - Medgidia Sud | 0.04624 | 0.00107 | 0.0238 | 1e-05 | 0.12541 | 0.00048 | -0.00107 | -0.00051 | 0.00039 | 0.00034 | 0.08395 | 0.01576 | 0.00237 | 0.00188 | 0.03646 | 0.07235 | -0.00015 | -0.00436 | 0.00039 | -0.00299 | 0.0253 | 0.00642 | -0.00241 | 0.1198 | -0.04119 | 0.05185
[RO-RO] [OPP] OHL 400 kV Medgidia Sud - Rahman | N-1 OHL 400 kV Cernavodă - Medgidia Sud | -0.0436 | -0.00101 | -0.02244 | -1e-05 | -0.11824 | -0.00045 | 0.00101 | 0.00048 | -0.00037 | -0.00032 | -0.07915 | -0.01486 | -0.00223 | -0.00177 | -0.03438 | -0.06821 | 0.00014 | 0.00411 | -0.00037 | 0.00282 | -0.02385 | -0.00606 | 0.00227 | -0.11295 | 0.03883 | -0.04889
[RO-RO] [OPP] OHL 400 kV Medgidia Sud- Cernavoda | BC | 0.0354 | -0.00016 | 0.01183 | 0 | 0.15399 | 0.00014 | -0.00057 | -0.00013 | 0.00012 | 0.0001 | 0.08718 | 0.00761 | -0.00189 | 0.00063 | 0.02326 | 0.06932 | -4e-05 | -0.00061 | 0.00012 | -0.07879 | -0.00027 | 0.00183 | -0.00147 | 0.14515 | 0.01018 | 0.04048
[RO-RO] [OPP] OHL 400 kV Medgidia Sud- Cernavoda | N-1 OHL 400 kV Isaccea - Tulcea Vest | 0.0268 | -0.0005 | 0.00651 | 0 | 0.13878 | 1e-05 | -0.00034 | 0 | 2e-05 | 2e-05 | 0.07478 | 0.00406 | -0.00285 | 0.00016 | 0.01584 | 0.05783 | 0 | 0.00058 | 2e-05 | -0.08893 | -0.00772 | 0.0002 | -0.00097 | 0.13035 | 0.02366 | 0.03095
[RO-RO] [OPP] OHL 400 kV Medgidia Sud- Cernavoda | N-1 OHL 400 kV Lacu Sarat - Gura Ialomitei | 0.02326 | -0.00053 | 0.0047 | 0 | 0.12993 | -2e-05 | -0.00025 | 3e-05 | 0 | 0 | 0.06863 | 0.00289 | -0.00282 | 4e-05 | 0.01302 | 0.05244 | 1e-05 | 0.0008 | 0 | -0.08832 | -0.00997 | -0.00022 | -0.00075 | 0.12187 | 0.02374 | 0.02696
[RO-RO] [OPP] OHL 400 kV Medgidia Sud- Cernavoda | N-1 OHL 400 kV Tulcea Vest - Tariverde | 0.02795 | -0.00046 | 0.00719 | 0 | 0.14107 | 3e-05 | -0.00037 | -1e-05 | 3e-05 | 3e-05 | 0.07654 | 0.00451 | -0.00274 | 0.00022 | 0.01681 | 0.05942 | -1e-05 | 0.00043 | 3e-05 | -0.08793 | -0.00682 | 0.0004 | -0.00104 | 0.13256 | 0.02206 | 0.03222
[RO-RO] [OPP] OHL 400 kV Medgidia Sud- Cernavoda | N-1 OHL 400 kV Gutinas – Smardan | 0.03612 | -0.00021 | 0.01199 | 0 | 0.15731 | 0.00013 | -0.00059 | -0.00012 | 0.00012 | 0.0001 | 0.08904 | 0.00768 | -0.00211 | 0.00062 | 0.02371 | 0.0708 | -4e-05 | -0.00052 | 0.00012 | -0.08146 | -0.0003 | 0.00178 | -0.00153 | 0.14828 | 0.01282 | 0.04133
[RO-RO] [OPP] OHL 400 kV Medgidia Sud- Cernavoda | N-1 OHL 400 kV Isaccea - Rahman | 0.05029 | 0.00033 | 0.02042 | 1e-05 | 0.18599 | 0.00032 | -0.00095 | -0.00033 | 0.00027 | 0.00024 | 0.1109 | 0.01333 | -0.00059 | 0.00135 | 0.03568 | 0.09061 | -0.0001 | -0.00241 | 0.00027 | -0.06869 | 0.01072 | 0.00434 | -0.0023 | 0.176 | -0.00912 | 0.05707
[RO-RO] [OPP] OHL 400 kV Medgidia Sud- Cernavoda | N-1 OHL 400 kV Isaccea - Stupina | 0.05158 | 0.00037 | 0.02116 | 1e-05 | 0.18876 | 0.00034 | -0.00099 | -0.00035 | 0.00029 | 0.00025 | 0.11296 | 0.01382 | -0.00048 | 0.00141 | 0.03675 | 0.09245 | -0.00011 | -0.00257 | 0.00028 | -0.06781 | 0.01167 | 0.00456 | -0.00237 | 0.17867 | -0.01079 | 0.0585
[RO-RO] [OPP] OHL 400 kV Medgidia Sud- Cernavoda | N-1 TIE 400 kV MEDGIDIA SUD - VARNA | 0.02466 | -0.00038 | 0.00652 | 0 | 0.12288 | 3e-05 | -0.00033 | -2e-05 | 3e-05 | 3e-05 | 0.0669 | 0.0041 | -0.00231 | 0.00022 | 0.01496 | 0.05205 | -1e-05 | 0.00031 | 3e-05 | -0.07546 | -0.00547 | 0.00044 | -0.00093 | 0.11548 | 0.01831 | 0.02841
[RO-RO] [OPP] OHL 400 kV Medgidia Sud- Cernavoda | N-1 TIE 400 kV DOBRUDJA- MEDGIDIA SUD | 0.02523 | -0.00037 | 0.0068 | 0 | 0.12449 | 4e-05 | -0.00034 | -2e-05 | 4e-05 | 3e-05 | 0.06797 | 0.00429 | -0.00229 | 0.00024 | 0.0154 | 0.05296 | -1e-05 | 0.00026 | 4e-05 | -0.07564 | -0.0052 | 0.00051 | -0.00096 | 0.11706 | 0.01788 | 0.02905
[RO-RO] [OPP] OHL 400 kV Medgidia Sud- Cernavoda | N-1 OHL 400 kV Constanta Nord- Cernavoda | 0.02583 | -0.00057 | 0.00572 | 0 | 0.13876 | -1e-05 | -0.0003 | 3e-05 | 1e-05 | 0 | 0.07405 | 0.00352 | -0.00307 | 9e-05 | 0.01486 | 0.05693 | 0 | 0.00079 | 1e-05 | -0.09231 | -0.00914 | -7e-05 | -0.00091 | 0.13024 | 0.02641 | 0.0299
[RO-RO] [OPP] OHL 400 kV Medgidia Sud- Cernavoda | N-1 OHL 400 kV Cernavoda - Pelicanu | 0.03555 | 5e-05 | 0.01336 | 1e-05 | 0.14097 | 0.00019 | -0.00063 | -0.00019 | 0.00016 | 0.00014 | 0.08215 | 0.00866 | -0.0011 | 0.00081 | 0.02445 | 0.06634 | -6e-05 | -0.00122 | 0.00016 | -0.0615 | 0.00437 | 0.00253 | -0.00158 | 0.13316 | 0.00141 | 0.04047
[RO-RO] [OPP] OHL 400 kV Medgidia Sud- Cernavoda | N-1 OHL 400 kV Pelicanu - Bucuresti Sud | 0.03589 | 8e-05 | 0.01368 | 1e-05 | 0.14051 | 0.0002 | -0.00065 | -0.0002 | 0.00017 | 0.00015 | 0.08223 | 0.00888 | -0.00101 | 0.00084 | 0.02483 | 0.06654 | -6e-05 | -0.0013 | 0.00017 | -0.05993 | 0.00503 | 0.00264 | -0.00161 | 0.13278 | 0.00037 | 0.04084
[RO-RO] [OPP] OHL 400 kV Medgidia Sud- Cernavoda | N-1 OHL 400 kV Gura Ialomitei - Bucuresti Sud | 0.03574 | 7e-05 | 0.01359 | 1e-05 | 0.14026 | 0.00019 | -0.00064 | -0.00019 | 0.00017 | 0.00015 | 0.08202 | 0.00882 | -0.00102 | 0.00084 | 0.0247 | 0.06635 | -6e-05 | -0.00128 | 0.00017 | -0.06002 | 0.0049 | 0.00262 | -0.0016 | 0.13253 | 0.00052 | 0.04068
[RO-RO] [OPP] OHL 400 kV Medgidia Sud- Cernavoda | N-1 OHL 400 kV Medgidia Sud - Stupina | 0.05158 | 0.00037 | 0.02116 | 1e-05 | 0.18876 | 0.00034 | -0.00099 | -0.00035 | 0.00029 | 0.00025 | 0.11296 | 0.01382 | -0.00048 | 0.00141 | 0.03675 | 0.09245 | -0.00011 | -0.00257 | 0.00028 | -0.06781 | 0.01167 | 0.00456 | -0.00237 | 0.17867 | -0.01079 | 0.0585
[RO-RO] [OPP] OHL 400 kV Medgidia Sud- Cernavoda | N-1 OHL 400 kV Medgidia Sud - Rahman | 0.05029 | 0.00033 | 0.02042 | 1e-05 | 0.18599 | 0.00032 | -0.00095 | -0.00033 | 0.00027 | 0.00024 | 0.1109 | 0.01333 | -0.00059 | 0.00135 | 0.03568 | 0.09061 | -0.0001 | -0.00241 | 0.00027 | -0.06869 | 0.01072 | 0.00434 | -0.0023 | 0.176 | -0.00912 | 0.05707
[RO-RO] [OPP] OHL 400 kV Medgidia Sud- Cernavoda | N-1 TIE 400 kV Isaccea - Vulcanesti | 0.04337 | 0.00021 | 0.01691 | 1e-05 | 0.16746 | 0.00026 | -0.00079 | -0.00026 | 0.00022 | 0.00019 | 0.09842 | 0.01103 | -0.00076 | 0.00109 | 0.03023 | 0.07982 | -8e-05 | -0.00187 | 0.00022 | -0.06748 | 0.0068 | 0.00346 | -0.00191 | 0.15829 | -0.00568 | 0.04928
[RO-RO] [OPP] OHL 400 kV Cernavoda - Pelicanu | BC | 0.00048 | 0.00068 | 0.00487 | 0 | -0.04143 | 0.00017 | -0.0002 | -0.00019 | 0.00013 | 0.00011 | -0.01601 | 0.00335 | 0.00252 | 0.00059 | 0.00377 | -0.0095 | -5e-05 | -0.00192 | 0.00013 | 0.05502 | 0.01478 | 0.00224 | -0.00033 | -0.03814 | -0.02791 | -2e-05
[RO-RO] [OPP] OHL 400 kV Cernavoda - Pelicanu | N-1 OHL 400 kV Isaccea - Tulcea Vest | -0.00044 | 0.00065 | 0.0043 | 0 | -0.04305 | 0.00015 | -0.00018 | -0.00017 | 0.00012 | 0.00011 | -0.01732 | 0.00297 | 0.00242 | 0.00054 | 0.00298 | -0.01073 | -5e-05 | -0.00179 | 0.00012 | 0.05394 | 0.01399 | 0.00207 | -0.00028 | -0.03971 | -0.02648 | -0.00103
[RO-RO] [OPP] OHL 400 kV Cernavoda - Pelicanu | N-1 OHL 400 kV Lacu Sarat - Gura Ialomitei | -0.00117 | 0.00063 | 0.0039 | 0 | -0.04469 | 0.00015 | -0.00016 | -0.00017 | 0.00011 | 0.0001 | -0.01852 | 0.00271 | 0.0024 | 0.00051 | 0.00238 | -0.01179 | -5e-05 | -0.00173 | 0.00011 | 0.05373 | 0.01347 | 0.00196 | -0.00023 | -0.0413 | -0.02607 | -0.00185
[RO-RO] [OPP] OHL 400 kV Cernavoda - Pelicanu | N-1 OHL 400 kV Tulcea Vest - Tariverde | -0.00024 | 0.00065 | 0.00442 | 0 | -0.04268 | 0.00016 | -0.00018 | -0.00018 | 0.00012 | 0.00011 | -0.01703 | 0.00305 | 0.00244 | 0.00055 | 0.00315 | -0.01046 | -5e-05 | -0.00182 | 0.00012 | 0.05414 | 0.01415 | 0.0021 | -0.00029 | -0.03935 | -0.02676 | -0.00081
[RO-RO] [OPP] OHL 400 kV Cernavoda - Pelicanu | N-1 OHL 400 kV Tariverde - Constanta Nord | -0.00024 | 0.00065 | 0.00442 | 0 | -0.04268 | 0.00016 | -0.00018 | -0.00018 | 0.00012 | 0.00011 | -0.01703 | 0.00305 | 0.00244 | 0.00055 | 0.00315 | -0.01046 | -5e-05 | -0.00182 | 0.00012 | 0.05414 | 0.01415 | 0.0021 | -0.00029 | -0.03935 | -0.02676 | -0.00081
[RO-RO] [OPP] OHL 400 kV Cernavoda - Pelicanu | N-1 OHL 400 kV Constanta Nord- Cernavoda | -0.00023 | 0.00065 | 0.00442 | 0 | -0.04256 | 0.00016 | -0.00018 | -0.00018 | 0.00012 | 0.00011 | -0.01698 | 0.00305 | 0.00244 | 0.00055 | 0.00315 | -0.01042 | -5e-05 | -0.00181 | 0.00012 | 0.05402 | 0.01412 | 0.0021 | -0.00029 | -0.03925 | -0.02671 | -0.0008
[RO-RO] [OPP] OHL 400 kV Cernavoda - Pelicanu | N-1 OHL 400 kV Gura Ialomitei - Bucuresti Sud | 0.00093 | 0.00099 | 0.0072 | 1e-05 | -0.05957 | 0.00024 | -0.0003 | -0.00027 | 0.00019 | 0.00017 | -0.02283 | 0.00495 | 0.00367 | 0.00087 | 0.00567 | -0.01344 | -8e-05 | -0.00281 | 0.00019 | 0.07982 | 0.02162 | 0.00328 | -0.0005 | -0.05482 | -0.04067 | 0.00025
[RO-RO] [OPP] OHL 400 kV Cernavoda - Pelicanu | N-1 OHL 400 kV Gutinas – Smardan | -0.00124 | 0.00079 | 0.00449 | 0 | -0.04928 | 0.00018 | -0.00017 | -0.0002 | 0.00014 | 0.00012 | -0.02041 | 0.00317 | 0.00303 | 0.00061 | 0.00272 | -0.01299 | -6e-05 | -0.00213 | 0.00014 | 0.06132 | 0.01484 | 0.00235 | -0.0002 | -0.04554 | -0.03415 | -0.00203
[RO-RO] [OPP] OHL 400 kV Cernavoda - Pelicanu | N-1 OHL 400 kV Brasov – Gutinas | -5e-05 | 0.00083 | 0.00526 | 0 | -0.04807 | 0.00019 | -0.0002 | -0.00022 | 0.00015 | 0.00013 | -0.01898 | 0.00368 | 0.00313 | 0.00068 | 0.00379 | -0.01156 | -6e-05 | -0.00228 | 0.00015 | 0.0615 | 0.01607 | 0.00257 | -0.0003 | -0.04431 | -0.03474 | -0.00071
[RO-RO] [OPP] OHL 400 kV Pelicanu - Bucuresti Sud | BC | 0.00154 | 0.00075 | 0.00576 | 0 | -0.04183 | 0.00019 | -0.00024 | -0.00021 | 0.00015 | 0.00013 | -0.01538 | 0.00394 | 0.00274 | 0.00068 | 0.00486 | -0.00863 | -6e-05 | -0.00214 | 0.00015 | 0.05858 | 0.01648 | 0.00254 | -0.00042 | -0.03842 | -0.03047 | 0.00113
[RO-RO] [OPP] OHL 400 kV Pelicanu - Bucuresti Sud | N-1 OHL 400 kV Isaccea - Tulcea Vest | 0.00076 | 0.00072 | 0.00527 | 0 | -0.04321 | 0.00018 | -0.00022 | -0.0002 | 0.00014 | 0.00012 | -0.0165 | 0.00362 | 0.00265 | 0.00063 | 0.00419 | -0.00967 | -6e-05 | -0.00203 | 0.00014 | 0.05766 | 0.01581 | 0.00239 | -0.00037 | -0.03976 | -0.02925 | 0.00027
[RO-RO] [OPP] OHL 400 kV Pelicanu - Bucuresti Sud | N-1 OHL 400 kV Lacu Sarat - Gura Ialomitei | 0.00028 | 0.00071 | 0.00502 | 0 | -0.04433 | 0.00017 | -0.00021 | -0.00019 | 0.00014 | 0.00012 | -0.0173 | 0.00345 | 0.00264 | 0.00061 | 0.0038 | -0.01038 | -6e-05 | -0.00199 | 0.00014 | 0.05759 | 0.01548 | 0.00233 | -0.00034 | -0.04083 | -0.02907 | -0.00027
[RO-RO] [OPP] OHL 400 kV Pelicanu - Bucuresti Sud | N-1 OHL 400 kV Tulcea Vest - Tariverde | 0.00092 | 0.00072 | 0.00537 | 0 | -0.0429 | 0.00018 | -0.00022 | -0.0002 | 0.00014 | 0.00012 | -0.01625 | 0.00369 | 0.00267 | 0.00064 | 0.00433 | -0.00945 | -6e-05 | -0.00205 | 0.00014 | 0.05783 | 0.01594 | 0.00242 | -0.00038 | -0.03945 | -0.02949 | 0.00045
[RO-RO] [OPP] OHL 400 kV Pelicanu - Bucuresti Sud | N-1 OHL 400 kV Tariverde - Constanta Nord | 0.00092 | 0.00072 | 0.00537 | 0 | -0.0429 | 0.00018 | -0.00022 | -0.0002 | 0.00014 | 0.00012 | -0.01625 | 0.00369 | 0.00267 | 0.00064 | 0.00433 | -0.00945 | -6e-05 | -0.00205 | 0.00014 | 0.05783 | 0.01594 | 0.00242 | -0.00038 | -0.03945 | -0.02949 | 0.00045
[RO-RO] [OPP] OHL 400 kV Pelicanu - Bucuresti Sud | N-1 OHL 400 kV Constanta Nord- Cernavoda | 0.00092 | 0.00072 | 0.00536 | 0 | -0.04281 | 0.00018 | -0.00022 | -0.0002 | 0.00014 | 0.00012 | -0.01622 | 0.00368 | 0.00266 | 0.00064 | 0.00432 | -0.00943 | -6e-05 | -0.00205 | 0.00014 | 0.05771 | 0.01591 | 0.00241 | -0.00038 | -0.03938 | -0.02943 | 0.00045
[RO-RO] [OPP] OHL 400 kV Pelicanu - Bucuresti Sud | N-1 OHL 400 kV Gura Ialomitei - Bucuresti Sud | 0.00202 | 0.00108 | 0.00822 | 1e-05 | -0.061 | 0.00027 | -0.00034 | -0.0003 | 0.00021 | 0.00019 | -0.02258 | 0.00563 | 0.00395 | 0.00097 | 0.00687 | -0.01279 | -9e-05 | -0.00308 | 0.00021 | 0.08478 | 0.02371 | 0.00364 | -0.00059 | -0.05603 | -0.04395 | 0.00141
[RO-RO] [OPP] OHL 400 kV Pelicanu - Bucuresti Sud | N-1 OHL 400 kV Gutinas – Smardan | -0.00032 | 0.00087 | 0.00534 | 0 | -0.05031 | 0.0002 | -0.0002 | -0.00023 | 0.00016 | 0.00014 | -0.02013 | 0.00375 | 0.00328 | 0.0007 | 0.00373 | -0.0124 | -6e-05 | -0.00237 | 0.00015 | 0.06539 | 0.01654 | 0.00265 | -0.00028 | -0.04641 | -0.03722 | -0.00104
[RO-RO] [OPP] OHL 400 kV Pelicanu - Bucuresti Sud | N-1 OHL 400 kV Brasov – Gutinas | 0.00094 | 0.00091 | 0.0062 | 0 | -0.04931 | 0.00022 | -0.00025 | -0.00025 | 0.00017 | 0.00015 | -0.01873 | 0.00431 | 0.00342 | 0.00077 | 0.00488 | -0.01094 | -7e-05 | -0.00254 | 0.00017 | 0.06589 | 0.01793 | 0.00291 | -0.00038 | -0.04537 | -0.03817 | 0.00035
[RO-RO] [OPP] OHL 400 kV Gura Ialomitei - Bucuresti Sud | BC | 0.00102 | 0.0007 | 0.00519 | 0 | -0.04045 | 0.00017 | -0.00022 | -0.00019 | 0.00014 | 0.00012 | -0.01521 | 0.00357 | 0.00256 | 0.00062 | 0.00423 | -0.00877 | -6e-05 | -0.00198 | 0.00014 | 0.05529 | 0.01525 | 0.00233 | -0.00037 | -0.03718 | -0.02845 | 0.00059
[RO-RO] [OPP] OHL 400 kV Gura Ialomitei - Bucuresti Sud | N-1 OHL 400 kV Isaccea - Tulcea Vest | 0.0002 | 0.00066 | 0.00469 | 0 | -0.04189 | 0.00016 | -0.00019 | -0.00018 | 0.00013 | 0.00011 | -0.01639 | 0.00323 | 0.00247 | 0.00057 | 0.00353 | -0.00986 | -5e-05 | -0.00187 | 0.00013 | 0.05433 | 0.01454 | 0.00218 | -0.00032 | -0.03859 | -0.02717 | -0.00032
[RO-RO] [OPP] OHL 400 kV Gura Ialomitei - Bucuresti Sud | N-1 OHL 400 kV Lacu Sarat - Gura Ialomitei | -0.00038 | 0.00065 | 0.00437 | 0 | -0.04321 | 0.00016 | -0.00018 | -0.00018 | 0.00012 | 0.00011 | -0.01735 | 0.00302 | 0.00246 | 0.00055 | 0.00306 | -0.01071 | -5e-05 | -0.00182 | 0.00012 | 0.0542 | 0.01413 | 0.0021 | -0.00028 | -0.03986 | -0.02689 | -0.00097
[RO-RO] [OPP] OHL 400 kV Gura Ialomitei - Bucuresti Sud | N-1 OHL 400 kV Tulcea Vest - Tariverde | 0.00038 | 0.00067 | 0.00479 | 0 | -0.04156 | 0.00016 | -0.0002 | -0.00018 | 0.00013 | 0.00011 | -0.01613 | 0.0033 | 0.00249 | 0.00058 | 0.00368 | -0.00963 | -5e-05 | -0.00189 | 0.00013 | 0.05451 | 0.01468 | 0.00221 | -0.00033 | -0.03827 | -0.02742 | -0.00013
[RO-RO] [OPP] OHL 400 kV Gura Ialomitei - Bucuresti Sud | N-1 OHL 400 kV Tariverde - Constanta Nord | 0.00038 | 0.00067 | 0.00479 | 0 | -0.04156 | 0.00016 | -0.0002 | -0.00018 | 0.00013 | 0.00011 | -0.01613 | 0.0033 | 0.00249 | 0.00058 | 0.00368 | -0.00963 | -5e-05 | -0.00189 | 0.00013 | 0.05451 | 0.01468 | 0.00221 | -0.00033 | -0.03827 | -0.02742 | -0.00013
[RO-RO] [OPP] OHL 400 kV Gura Ialomitei - Bucuresti Sud | N-1 OHL 400 kV Constanta Nord- Cernavoda | 0.00038 | 0.00067 | 0.00478 | 0 | -0.04146 | 0.00016 | -0.0002 | -0.00018 | 0.00013 | 0.00011 | -0.01609 | 0.00329 | 0.00248 | 0.00058 | 0.00367 | -0.0096 | -5e-05 | -0.00189 | 0.00013 | 0.05439 | 0.01465 | 0.0022 | -0.00033 | -0.03818 | -0.02736 | -0.00012
[RO-RO] [OPP] OHL 400 kV Gura Ialomitei - Bucuresti Sud | N-1 OHL 400 kV Cernavoda - Pelicanu | 0.00121 | 0.00096 | 0.00711 | 1e-05 | -0.05674 | 0.00024 | -0.00029 | -0.00027 | 0.00019 | 0.00016 | -0.02151 | 0.00488 | 0.00356 | 0.00085 | 0.00572 | -0.01251 | -8e-05 | -0.00273 | 0.00019 | 0.07693 | 0.02106 | 0.00321 | -0.0005 | -0.05218 | -0.03942 | 0.00058
[RO-RO] [OPP] OHL 400 kV Gura Ialomitei - Bucuresti Sud | N-1 OHL 400 kV Gutinas – Smardan | -0.00072 | 0.00081 | 0.0048 | 0 | -0.0484 | 0.00018 | -0.00018 | -0.00021 | 0.00014 | 0.00013 | -0.01967 | 0.00338 | 0.00307 | 0.00064 | 0.00317 | -0.01231 | -6e-05 | -0.0022 | 0.00014 | 0.06168 | 0.0153 | 0.00244 | -0.00024 | -0.04468 | -0.03477 | -0.00146
[RO-RO] [OPP] OHL 400 kV Gura Ialomitei - Bucuresti Sud | N-1 OHL 400 kV Brasov – Gutinas | 0.00047 | 0.00085 | 0.0056 | 0 | -0.04733 | 0.0002 | -0.00022 | -0.00023 | 0.00016 | 0.00014 | -0.0183 | 0.0039 | 0.00319 | 0.00071 | 0.00425 | -0.0109 | -6e-05 | -0.00235 | 0.00016 | 0.06202 | 0.01658 | 0.00268 | -0.00033 | -0.04358 | -0.03554 | -0.00013
[RO-RO] [OPP] OHL 400 kV Gutinas - Smardan | BC | -0.0105 | 0.00067 | -0.00235 | 0 | -0.04811 | 6e-05 | 0.00021 | -8e-05 | 4e-05 | 3e-05 | -0.02698 | -0.00111 | 0.0031 | 0.00013 | -0.00645 | -0.0214 | -2e-05 | -0.00132 | 4e-05 | 0.03864 | 0.00034 | 0.00067 | 0.00079 | -0.04533 | -0.03825 | -0.01235
[RO-RO] [OPP] OHL 400 kV Gutinas - Smardan | N-1 OHL 400 kV Isaccea - Tulcea Vest | -0.00936 | 0.00071 | -0.00164 | 0 | -0.04609 | 8e-05 | 0.00017 | -0.0001 | 5e-05 | 5e-05 | -0.02534 | -0.00064 | 0.00322 | 0.00019 | -0.00546 | -0.01987 | -3e-05 | -0.00148 | 5e-05 | 0.03999 | 0.00133 | 0.00088 | 0.00072 | -0.04337 | -0.04005 | -0.01108
[RO-RO] [OPP] OHL 400 kV Gutinas - Smardan | N-1 OHL 400 kV Lacu Sarat - Gura Ialomitei | -0.00825 | 0.00074 | -0.00102 | 0 | -0.04364 | 9e-05 | 0.00015 | -0.00011 | 6e-05 | 5e-05 | -0.02354 | -0.00024 | 0.00327 | 0.00023 | -0.00455 | -0.01826 | -3e-05 | -0.00158 | 6e-05 | 0.04041 | 0.00214 | 0.00105 | 0.00065 | -0.04101 | -0.04077 | -0.00984
[RO-RO] [OPP] OHL 400 kV Gutinas - Smardan | N-1 OHL 400 kV Tulcea Vest - Tariverde | -0.00963 | 0.0007 | -0.0018 | 0 | -0.0466 | 7e-05 | 0.00018 | -0.0001 | 5e-05 | 4e-05 | -0.02574 | -0.00075 | 0.0032 | 0.00017 | -0.0057 | -0.02024 | -2e-05 | -0.00144 | 5e-05 | 0.03971 | 0.0011 | 0.00083 | 0.00074 | -0.04386 | -0.03964 | -0.01138
[RO-RO] [OPP] OHL 400 kV Gutinas - Smardan | N-1 OHL 400 kV Tariverde - Constanta Nord | -0.00963 | 0.0007 | -0.0018 | 0 | -0.0466 | 7e-05 | 0.00018 | -0.0001 | 5e-05 | 4e-05 | -0.02574 | -0.00075 | 0.0032 | 0.00017 | -0.0057 | -0.02024 | -2e-05 | -0.00144 | 5e-05 | 0.03971 | 0.0011 | 0.00083 | 0.00074 | -0.04386 | -0.03964 | -0.01138
[RO-RO] [OPP] OHL 400 kV Gutinas - Smardan | N-1 OHL 400 kV Constanta Nord- Cernavoda | -0.00973 | 0.0007 | -0.00185 | 0 | -0.04688 | 7e-05 | 0.00018 | -0.0001 | 5e-05 | 4e-05 | -0.02592 | -0.00078 | 0.00319 | 0.00017 | -0.00577 | -0.0204 | -2e-05 | -0.00143 | 5e-05 | 0.03973 | 0.00106 | 0.00082 | 0.00074 | -0.04413 | -0.03956 | -0.01149
[RO-RO] [OPP] OHL 400 kV Gutinas - Smardan | N-1 OHL 400 kV Cernavoda - Pelicanu | -0.01045 | 0.00075 | -0.00175 | 0 | -0.05318 | 8e-05 | 0.00018 | -0.00011 | 6e-05 | 5e-05 | -0.02894 | -0.0007 | 0.00341 | 0.0002 | -0.00599 | -0.02256 | -3e-05 | -0.00155 | 5e-05 | 0.04538 | 0.00215 | 0.00094 | 0.00075 | -0.05 | -0.04167 | -0.01235
[RO-RO] [OPP] OHL 400 kV Gutinas - Smardan | N-1 OHL 400 kV Gura Ialomitei - Bucuresti Sud | -0.01036 | 0.00077 | -0.00161 | 0 | -0.05383 | 8e-05 | 0.00018 | -0.00011 | 6e-05 | 5e-05 | -0.02913 | -0.00061 | 0.00346 | 0.00021 | -0.00585 | -0.02264 | -3e-05 | -0.0016 | 6e-05 | 0.04646 | 0.0025 | 0.001 | 0.00074 | -0.05059 | -0.04228 | -0.01227
[RO-RO] [OPP] OHL 400 kV Gutinas - Smardan | N-1 OHL 400 kV Bucuresti Sud - Domnesti | -0.01162 | 0.00072 | -0.00258 | 0 | -0.05359 | 6e-05 | 0.00022 | -9e-05 | 4e-05 | 4e-05 | -0.03003 | -0.00124 | 0.00334 | 0.00013 | -0.0071 | -0.02379 | -2e-05 | -0.00141 | 4e-05 | 0.05013 | 0.00061 | 0.00071 | 0.00084 | -0.05049 | -0.0408 | -0.01366
[RO-RO] [OPP] OHL 400 kV Gutinas - Smardan | N-1 OHL 400 kV Brasov – Gutinas | -0.00862 | 0.00014 | -0.00375 | 0 | -0.02428 | -3e-05 | 0.00022 | 3e-05 | -3e-05 | -3e-05 | -0.0163 | -0.00228 | 0.00092 | -0.00018 | -0.0065 | -0.01403 | 1e-05 | -3e-05 | -3e-05 | 0.01536 | -0.00427 | -0.00052 | 0.00066 | -0.02319 | -0.01371 | -0.00987
[RO-RO] [OPP] OHL 400 kV Gutinas - Smardan | N-1 TIE 400 kV Isaccea - Vulcanesti | -0.03346 | -0.00041 | -0.01697 | -1e-05 | -0.0869 | -0.00029 | 0.00083 | 0.0003 | -0.00025 | -0.00022 | -0.05934 | -0.01098 | -0.00017 | -0.00121 | -0.02649 | -0.05161 | 9e-05 | 0.00229 | -0.00025 | 0.00607 | -0.02003 | -0.00404 | 0.00204 | -0.08317 | 0.0074 | -0.03769
[RO-RO] [OPP] OHL 400 kV Smardan - Isaccea c1 | BC | 0 | 0 | 0 |  | 0 |  | 0 |  | 0 | 0 | 0 | 0 |  | 0 | 0 | 0 | 0 |  | 0 | 0 | 0 | 0 | 0 | 0 | 0 | 0
[RO-RO] [OPP] OHL 400 kV Smardan - Isaccea c1 | N-1 OHL 400 kV Lacu Sarat - Isaccea | 0 | 0 | 0 |  | 0 |  | 0 |  | 0 | 0 | 0 | 0 |  | 0 | 0 | 0 | 0 |  | 0 | 0 | 0 | 0 | 0 | 0 | 0 | 0
[RO-RO] [OPP] OHL 400 kV Smardan - Isaccea c2 | BC | 0.00198 | 0.00082 | 0.00413 | 0 | -0.01739 | 0.00017 | -0.00011 | -0.0002 | 0.00013 | 0.00012 | -0.00551 | 0.00307 | 0.00315 | 0.00059 | 0.00356 | -0.00254 | -6e-05 | -0.00218 | 0.00013 | 0.0382 | 0.00844 | 0.00221 | 0 | -0.01587 | -0.04058 | 0.00171
[RO-RO] [OPP] OHL 400 kV Smardan - Isaccea c2 | N-1 OHL 400 kV Lacu Sarat - Isaccea | 0.00687 | 0.00126 | 0.00817 | 1e-05 | -0.01614 | 0.00029 | -0.00027 | -0.00033 | 0.00023 | 0.0002 | -0.00142 | 0.00587 | 0.00469 | 0.00101 | 0.00844 | 0.00216 | -9e-05 | -0.00351 | 0.00023 | 0.05655 | 0.01507 | 0.00377 | -0.00025 | -0.01429 | -0.06097 | 0.00697
[RO-RO] [OPP] OHL 400 kV Bucuresti Sud - Domnesti | BC | -0.01003 | 0.00044 | -0.00208 | 0 | -0.04923 | 3e-05 | 0.00015 | -5e-05 | 2e-05 | 2e-05 | -0.02737 | -0.00111 | 0.00214 | 6e-05 | -0.00587 | -0.02146 | -1e-05 | -0.00082 | 2e-05 | 0.10317 | 0.00247 | 0.0004 | 0.00052 | -0.04632 | -0.0229 | -0.01176
[RO-RO] [OPP] OHL 400 kV Bucuresti Sud - Domnesti | N-1 OHL 400 kV Gutinas – Smardan | -0.01242 | 0.0006 | -0.00261 | 0 | -0.06016 | 5e-05 | 0.00019 | -7e-05 | 3e-05 | 3e-05 | -0.0335 | -0.00137 | 0.00285 | 9e-05 | -0.00733 | -0.02632 | -2e-05 | -0.00112 | 3e-05 | 0.11195 | 0.00254 | 0.00055 | 0.0007 | -0.05662 | -0.03159 | -0.01456
[RO-RO] [OPP] OHL 400 kV Portile de Fier - Urechesti | BC | 0.01126 | 0.00148 | 0.02604 | 1e-05 | -0.08179 | 0.0006 | -0.00137 | -0.00064 | 0.00049 | 0.00043 | -0.04444 | 0.01645 | 0.004 | 0.00233 | 0.02475 | -0.02788 | -0.00019 | -0.00542 | 0.00049 | -0.13592 | 0.0877 | 0.00854 | -0.00338 | -0.07495 | -0.03533 | 0.00911
[RO-RO] [OPP] OHL 400 kV Portile de Fier - Urechesti | N-1 OHL 400 kV Domnesti-Urechesti | 0.00709 | 0.00125 | 0.02225 | 1e-05 | -0.0776 | 0.00051 | -0.00119 | -0.00054 | 0.00042 | 0.00037 | -0.04559 | 0.01398 | 0.00338 | 0.00199 | 0.02016 | -0.03043 | -0.00016 | -0.00461 | 0.00042 | -0.12375 | 0.07935 | 0.00735 | -0.00295 | -0.07147 | -0.02859 | 0.00461
[RO-RO] [OPP] OHL 400 kV Brazi Vest - Darste | N-1 OHL 400 kV Gutinas – Smardan | -0.02844 | -0.00012 | -0.01587 | -1e-05 | -0.05289 | -0.00024 | 0.00084 | 0.00024 | -0.00021 | -0.00018 | -0.04221 | -0.00999 | 0.00094 | -0.00104 | -0.02396 | -0.03898 | 7e-05 | 0.00156 | -0.00021 | -0.1184 | -0.0249 | -0.00347 | 0.00221 | -0.0514 | -0.01066 | -0.03205
[RO-RO] [OPP] OHL 400 kV Brasov - Darste | N-1 OHL 400 kV Gutinas – Smardan | -0.02656 | -0.0001 | -0.01479 | -1e-05 | -0.04974 | -0.00022 | 0.00078 | 0.00022 | -0.00019 | -0.00017 | -0.03949 | -0.0093 | 0.00096 | -0.00096 | -0.02237 | -0.03643 | 7e-05 | 0.00141 | -0.00019 | -0.11479 | -0.0233 | -0.0032 | 0.00207 | -0.04831 | -0.01033 | -0.02994
[RO-RO] [OPP] OHL 220 kV Portile de Fier-Resita c1 | N-1 TIE 400 kV Resita-Pancevo c2 | 0.01386 | -0.00012 | 0.00648 | 0 | 0.01957 | 7e-05 | -0.00032 | -7e-05 | 7e-05 | 6e-05 | 0.01905 | 0.004 | -0.00127 | 0.00035 | 0.01099 | 0.01862 | -2e-05 | -0.00032 | 7e-05 | 0.02241 | 0.01103 | 0.00106 | -0.00083 | 0.01944 | 0.0027 | 0.01634
[RO-RO] [OPP] OHL 220 kV Portile de Fier-Resita c2 | N-1 TIE 400 kV Resita-Pancevo c2 | 0.01386 | -0.00012 | 0.00648 | 0 | 0.01957 | 7e-05 | -0.00032 | -7e-05 | 7e-05 | 6e-05 | 0.01905 | 0.004 | -0.00127 | 0.00035 | 0.01099 | 0.01862 | -2e-05 | -0.00032 | 7e-05 | 0.02241 | 0.01103 | 0.00106 | -0.00083 | 0.01944 | 0.0027 | 0.01634
[RO-RO] [OPP] OHL 220 kV Resita-Timisoara c1 | N-1 TIE 400 kV Resita-Pancevo c2 | 0.02845 | -4e-05 | 0.01877 | 1e-05 | 0.03035 | 0.00026 | -0.00098 | -0.00026 | 0.00023 | 0.0002 | 0.03189 | 0.01148 | -0.00236 | 0.00117 | 0.02659 | 0.03224 | -8e-05 | -0.00156 | 0.00023 | 0.02482 | 0.03793 | 0.00387 | -0.00252 | 0.03056 | 0.00109 | 0.03153
[RO-RO] [OPP] OHL 220 kV Resita-Timisoara c2 | N-1 TIE 400 kV Resita-Pancevo c2 | 0.02845 | -4e-05 | 0.01877 | 1e-05 | 0.03035 | 0.00026 | -0.00098 | -0.00026 | 0.00023 | 0.0002 | 0.03189 | 0.01148 | -0.00236 | 0.00117 | 0.02659 | 0.03224 | -8e-05 | -0.00156 | 0.00023 | 0.02482 | 0.03793 | 0.00387 | -0.00252 | 0.03056 | 0.00109 | 0.03153
[RO-RO] [OPP] OHL 220 kV Arad-Timisoara | N-1 TIE 400 kV Resita-Pancevo c2 | -0.03111 | 0.00029 | -0.01911 | -1e-05 | -0.03798 | -0.00023 | 0.00099 | 0.00022 | -0.00021 | -0.00018 | -0.03776 | -0.01154 | 0.00362 | -0.00108 | -0.02815 | -0.03738 | 7e-05 | 0.00109 | -0.00021 | -0.04022 | -0.03781 | -0.00348 | 0.00258 | -0.03789 | -0.00465 | -0.03484
[RO-RO] [OPP] OHL 220 kV Arad-Calea Aradului | N-1 TIE 400 kV Resita-Pancevo c2 | -0.02195 | 0.0002 | -0.01348 | 0 | -0.0268 | -0.00017 | 0.0007 | 0.00016 | -0.00015 | -0.00013 | -0.02664 | -0.00814 | 0.00256 | -0.00076 | -0.01986 | -0.02638 | 5e-05 | 0.00077 | -0.00015 | -0.02838 | -0.02668 | -0.00246 | 0.00182 | -0.02673 | -0.00328 | -0.02458
[RO-RO] [OPP] OHL 220 kV CaleaAradului-Sacalaz | N-1 TIE 400 kV Resita-Pancevo c2 | -0.02195 | 0.0002 | -0.01348 | 0 | -0.0268 | -0.00017 | 0.0007 | 0.00016 | -0.00015 | -0.00013 | -0.02664 | -0.00814 | 0.00256 | -0.00076 | -0.01986 | -0.02638 | 5e-05 | 0.00077 | -0.00015 | -0.02838 | -0.02668 | -0.00246 | 0.00182 | -0.02673 | -0.00328 | -0.02458
[RO-RO] [OPP] OHL 220 kV Sacalaz-Timisoara | N-1 TIE 400 kV Resita-Pancevo c2 | -0.01867 | 0.00017 | -0.01147 | 0 | -0.0228 | -0.00014 | 0.0006 | 0.00013 | -0.00013 | -0.00011 | -0.02266 | -0.00692 | 0.00218 | -0.00065 | -0.01689 | -0.02244 | 4e-05 | 0.00066 | -0.00012 | -0.02414 | -0.02269 | -0.00209 | 0.00155 | -0.02274 | -0.00279 | -0.02091
[RO-RO] [OPP] OHL 220 kV Mintia-Timisoara | N-1 OHL 400 kV Mintia-Arad | 0.00526 | -0.00076 | -0.00115 | 0 | 0.02126 | -0.00013 | 6e-05 | 0.00015 | -0.0001 | -8e-05 | 0.01533 | -0.00117 | -0.00365 | -0.0004 | 0.00188 | 0.01291 | 4e-05 | 0.00164 | -9e-05 | 0.04341 | -0.00513 | -0.00167 | 0.00011 | 0.02025 | 0.01131 | 0.00702
[RO-RO] [OPP] OHL 220 kV Mintia-Timisoara | N-1 TIE 400 kV Resita-Pancevo c2 | -0.00385 | -0.0004 | -0.00495 | 0 | 0.00408 | -0.00013 | 0.00026 | 0.00014 | -0.00011 | -9e-05 | 0.00063 | -0.00329 | -0.00146 | -0.00049 | -0.00516 | -0.00072 | 4e-05 | 0.00126 | -0.0001 | 0.01896 | -0.01138 | -0.0018 | 0.00064 | 0.0035 | 0.00576 | -0.00364
[RO-RO] [OPP] OHL 220 kV Urechesti-Targu Jiu Nord | N-1 TIE 400 kV Resita-Pancevo c2 | 0.02556 | -9e-05 | 0.01298 | 0 | 0.0419 | 0.00017 | -0.00066 | -0.00016 | 0.00015 | 0.00013 | 0.03797 | 0.00806 | -0.0018 | 0.00076 | 0.02079 | 0.03588 | -5e-05 | -0.00092 | 0.00015 | 0.03274 | 0.01948 | 0.00244 | -0.00172 | 0.04112 | 0.00518 | 0.02937
[RO-RO] [OPP] OHL 220 kV Paroseni-Targu Jiu Nord | N-1 TIE 400 kV Resita-Pancevo c2 | -0.02556 | 9e-05 | -0.01298 | 0 | -0.0419 | -0.00017 | 0.00066 | 0.00016 | -0.00015 | -0.00013 | -0.03797 | -0.00806 | 0.0018 | -0.00076 | -0.02079 | -0.03588 | 5e-05 | 0.00092 | -0.00015 | -0.03274 | -0.01948 | -0.00244 | 0.00172 | -0.04112 | -0.00518 | -0.02937
[RO-RO] [OPP] OHL 220 kV Paroseni-Baru Mare | N-1 TIE 400 kV Resita-Pancevo c2 | 0.02457 | -3e-05 | 0.01324 | 1e-05 | 0.03764 | 0.00018 | -0.00068 | -0.00018 | 0.00016 | 0.00014 | 0.03484 | 0.00824 | -0.00154 | 0.00081 | 0.02055 | 0.03325 | -6e-05 | -0.00107 | 0.00016 | 0.02688 | 0.0212 | 0.00263 | -0.00175 | 0.03706 | 0.00377 | 0.02803
[RO-RO] [OPP] OHL 220 kV Baru Mare-Hasdat | N-1 TIE 400 kV Resita-Pancevo c2 | 0.03011 | 9e-05 | 0.01791 | 1e-05 | 0.04029 | 0.00027 | -0.00092 | -0.00027 | 0.00023 | 0.0002 | 0.03902 | 0.01116 | -0.00148 | 0.00116 | 0.02642 | 0.03802 | -8e-05 | -0.00173 | 0.00023 | 0.02282 | 0.03142 | 0.00385 | -0.00238 | 0.03996 | 0.00196 | 0.03389
[RO-RO] [OPP] TRA 400/220 kV AT3 Arad | N-1 TIE 400 kV Resita-Pancevo c2 | 0.04289 | -0.0005 | 0.02604 | 1e-05 | 0.05296 | 0.0003 | -0.00135 | -0.00028 | 0.00027 | 0.00024 | 0.05245 | 0.01563 | -0.00551 | 0.00143 | 0.03866 | 0.05184 | -9e-05 | -0.00127 | 0.00027 | 0.0567 | 0.05182 | 0.00454 | -0.00351 | 0.0528 | 0.00739 | 0.04812
[RO-RO] [OPP] TRA 400/220 kV AT Urechesti | N-1 TIE 400 kV Resita-Pancevo c2 | -0.02162 | -4e-05 | -0.01192 | 0 | -0.02939 | -0.00017 | 0.0006 | 0.00017 | -0.00015 | -0.00013 | -0.02919 | -0.00746 | 0.00108 | -0.00076 | -0.01827 | -0.0284 | 5e-05 | 0.00112 | -0.00015 | -0.01213 | -0.01961 | -0.00248 | 0.00154 | -0.02917 | -0.00063 | -0.02468
[RO-RO] [OPP] TRA 400/220 kV AT1 Portile de Fier | BC | -0.00923 | 9e-05 | -0.00403 | 0 | -0.01361 | -4e-05 | 0.0002 | 4e-05 | -4e-05 | -3e-05 | -0.0131 | -0.00249 | 0.00087 | -0.00021 | -0.00711 | -0.01274 | 1e-05 | 0.00016 | -4e-05 | 0.01174 | -0.00653 | -0.00061 | 0.00051 | -0.01349 | -0.00207 | -0.01099
[RO-RO] [OPP] TRA 400/220 kV AT1 Portile de Fier | N-1 OHL 220 kV Portile de Fier-Resita 1&2 | 0 | 0 | 0 | 0 | 0 | 0 | 0 | 0 | 0 | 0 | 0 | 0 | 0 | 0 | 0 | 0 | 0 | 0 | 0 | 0.02758 | 0 | 0 | 0 | 0 | 0 | 0
[RO-RO] [OPP] TRA 400/220 kV AT1 Portile de Fier | N-1 TRA 400/220 kV AT2 Portile de Fier | -0.01317 | 0.00013 | -0.00575 | 0 | -0.01942 | -6e-05 | 0.00028 | 6e-05 | -6e-05 | -5e-05 | -0.01869 | -0.00355 | 0.00124 | -0.00029 | -0.01015 | -0.01818 | 2e-05 | 0.00023 | -6e-05 | 0.01675 | -0.00932 | -0.00088 | 0.00073 | -0.01926 | -0.00295 | -0.01568
[RO-RO] [OPP] TRA 400/220 kV AT1 Portile de Fier | N-1 TRA 400/220 kV AT3 Portile de Fier | -0.01314 | 0.00013 | -0.00574 | 0 | -0.01937 | -6e-05 | 0.00028 | 6e-05 | -6e-05 | -5e-05 | -0.01864 | -0.00354 | 0.00124 | -0.00029 | -0.01012 | -0.01813 | 2e-05 | 0.00023 | -5e-05 | 0.01671 | -0.00929 | -0.00087 | 0.00073 | -0.01921 | -0.00294 | -0.01564
[RO-RO] [OPP] TRA 400/220 kV AT1 Portile de Fier | N-1 OHL 400 kV Portile de Fier-Urechesti | -0.00956 | 5e-05 | -0.00479 | 0 | -0.01122 | -6e-05 | 0.00024 | 6e-05 | -5e-05 | -5e-05 | -0.0118 | -0.00297 | 0.00075 | -0.00027 | -0.00783 | -0.01192 | 2e-05 | 0.00032 | -5e-05 | 0.01571 | -0.00909 | -0.00086 | 0.00061 | -0.0113 | -0.00103 | -0.01125
[RO-RO] [OPP] TRA 400/220 kV AT1 Portile de Fier | N-1 OHL 400 kV Slatina-Portile de Fier | -0.00936 | 7e-05 | -0.00439 | 0 | -0.0123 | -5e-05 | 0.00022 | 5e-05 | -5e-05 | -4e-05 | -0.01239 | -0.00272 | 0.0008 | -0.00024 | -0.00744 | -0.01228 | 2e-05 | 0.00024 | -5e-05 | 0.01326 | -0.00776 | -0.00074 | 0.00056 | -0.01229 | -0.00147 | -0.01108
[RO-RO] [OPP] TRA 400/220 kV AT2 Portile de Fier | BC | -0.00923 | 9e-05 | -0.00403 | 0 | -0.01361 | -4e-05 | 0.0002 | 4e-05 | -4e-05 | -3e-05 | -0.0131 | -0.00249 | 0.00087 | -0.00021 | -0.00711 | -0.01274 | 1e-05 | 0.00016 | -4e-05 | 0.01174 | -0.00653 | -0.00061 | 0.00051 | -0.01349 | -0.00207 | -0.01099
[RO-RO] [OPP] TRA 400/220 kV AT2 Portile de Fier | N-1 OHL 220 kV Portile de Fier-Resita 1&2 | 0 | 0 | 0 | 0 | 0 | 0 | 0 | 0 | 0 | 0 | 0 | 0 | 0 | 0 | 0 | 0 | 0 | 0 | 0 | 0.02758 | 0 | 0 | 0 | 0 | 0 | 0
[RO-RO] [OPP] TRA 400/220 kV AT2 Portile de Fier | N-1 TRA 400/220 kV AT1 Portile de Fier | -0.01317 | 0.00013 | -0.00575 | 0 | -0.01942 | -6e-05 | 0.00028 | 6e-05 | -6e-05 | -5e-05 | -0.01869 | -0.00355 | 0.00124 | -0.00029 | -0.01015 | -0.01818 | 2e-05 | 0.00023 | -6e-05 | 0.01675 | -0.00932 | -0.00088 | 0.00073 | -0.01926 | -0.00295 | -0.01568
[RO-RO] [OPP] TRA 400/220 kV AT2 Portile de Fier | N-1 TRA 400/220 kV AT3 Portile de Fier | -0.01314 | 0.00013 | -0.00574 | 0 | -0.01937 | -6e-05 | 0.00028 | 6e-05 | -6e-05 | -5e-05 | -0.01864 | -0.00354 | 0.00124 | -0.00029 | -0.01012 | -0.01813 | 2e-05 | 0.00023 | -5e-05 | 0.01671 | -0.00929 | -0.00087 | 0.00073 | -0.01921 | -0.00294 | -0.01564
[RO-RO] [OPP] TRA 400/220 kV AT2 Portile de Fier | N-1 OHL 400 kV Portile de Fier-Urechesti | -0.00956 | 5e-05 | -0.00479 | 0 | -0.01122 | -6e-05 | 0.00024 | 6e-05 | -5e-05 | -5e-05 | -0.0118 | -0.00297 | 0.00075 | -0.00027 | -0.00783 | -0.01192 | 2e-05 | 0.00032 | -5e-05 | 0.01571 | -0.00909 | -0.00086 | 0.00061 | -0.0113 | -0.00103 | -0.01125
[RO-RO] [OPP] TRA 400/220 kV AT2 Portile de Fier | N-1 OHL 400 kV Slatina-Portile de Fier | -0.00936 | 7e-05 | -0.00439 | 0 | -0.0123 | -5e-05 | 0.00022 | 5e-05 | -5e-05 | -4e-05 | -0.01239 | -0.00272 | 0.0008 | -0.00024 | -0.00744 | -0.01228 | 2e-05 | 0.00024 | -5e-05 | 0.01326 | -0.00776 | -0.00074 | 0.00056 | -0.01229 | -0.00147 | -0.01108
[RO-RO] [OPP] TRA 400/220 kV AT3 Portile de Fier | BC | -0.00917 | 9e-05 | -0.004 | 0 | -0.01352 | -4e-05 | 0.0002 | 4e-05 | -4e-05 | -3e-05 | -0.01302 | -0.00247 | 0.00087 | -0.0002 | -0.00706 | -0.01266 | 1e-05 | 0.00016 | -4e-05 | 0.01167 | -0.00649 | -0.00061 | 0.00051 | -0.01341 | -0.00205 | -0.01092
[RO-RO] [OPP] TRA 400/220 kV AT3 Portile de Fier | N-1 OHL 220 kV Portile de Fier-Resita 1&2 | 0 | 0 | 0 | 0 | 0 | 0 | 0 | 0 | 0 | 0 | 0 | 0 | 0 | 0 | 0 | 0 | 0 | 0 | 0 | 0.02741 | 0 | 0 | 0 | 0 | 0 | 0
[RO-RO] [OPP] TRA 400/220 kV AT3 Portile de Fier | N-1 TRA 400/220 kV AT1 Portile de Fier | -0.01309 | 0.00013 | -0.00571 | 0 | -0.0193 | -6e-05 | 0.00028 | 6e-05 | -6e-05 | -5e-05 | -0.01858 | -0.00353 | 0.00124 | -0.00029 | -0.01008 | -0.01806 | 2e-05 | 0.00022 | -5e-05 | 0.01665 | -0.00926 | -0.00087 | 0.00073 | -0.01914 | -0.00293 | -0.01558
[RO-RO] [OPP] TRA 400/220 kV AT3 Portile de Fier | N-1 TRA 400/220 kV AT2 Portile de Fier | -0.01309 | 0.00013 | -0.00571 | 0 | -0.0193 | -6e-05 | 0.00028 | 6e-05 | -6e-05 | -5e-05 | -0.01858 | -0.00353 | 0.00124 | -0.00029 | -0.01008 | -0.01806 | 2e-05 | 0.00022 | -5e-05 | 0.01665 | -0.00926 | -0.00087 | 0.00073 | -0.01914 | -0.00293 | -0.01558
[RO-RO] [OPP] TRA 400/220 kV AT3 Portile de Fier | N-1 OHL 400 kV Portile de Fier-Urechesti | -0.0095 | 5e-05 | -0.00476 | 0 | -0.01115 | -6e-05 | 0.00024 | 6e-05 | -5e-05 | -5e-05 | -0.01173 | -0.00295 | 0.00075 | -0.00027 | -0.00778 | -0.01185 | 2e-05 | 0.00031 | -5e-05 | 0.01561 | -0.00903 | -0.00086 | 0.00061 | -0.01123 | -0.00103 | -0.01118
[RO-RO] [OPP] TRA 400/220 kV AT3 Portile de Fier | N-1 OHL 400 kV Slatina-Portile de Fier | -0.0093 | 7e-05 | -0.00436 | 0 | -0.01222 | -5e-05 | 0.00022 | 5e-05 | -5e-05 | -4e-05 | -0.01231 | -0.0027 | 0.0008 | -0.00024 | -0.00739 | -0.0122 | 2e-05 | 0.00024 | -5e-05 | 0.01318 | -0.00772 | -0.00073 | 0.00056 | -0.01221 | -0.00146 | -0.01101

## 0530
PTDF report
Generated at: | 03/01/2026 22:05:29
Business day: | 2026-01-05
Horizon: | 2DA
Timestamp | 05:30
Border & direction: | South-Romania Exporting
Margin satisfied | False
Process | Reduction
CNE Name | CO Name | AL | AT | BA | BE | BG | CH | CZ | DE | ES | FR | GR | HR | HU | IT | ME | MK | NL | PL | PT | RO | RS | SI | SK | TR | UA | XK
[GR-AL] [DIR] TIE 400 kV Kardia - Zemblak | BC | 0 | 0 | 0 |  | 0 |  | 0 |  | 0 | 0 | 0 | 0 |  |  | 0 | 0 | 0 |  | 0 | 0 | 0 | 0 | 0 | 0 | 0 | 0
[GR-AL] [DIR] TIE 400 kV Kardia - Zemblak | N-1 TIE 400 kV Lagadas - Blagoevgrad | 0 | 0 | 0 |  | 0 |  | 0 |  | 0 | 0 | 0 | 0 |  |  | 0 | 0 | 0 |  | 0 | 0 | 0 | 0 | 0 | 0 | 0 | 0
[GR-AL] [DIR] TIE 400 kV Kardia - Zemblak | N-1 TIE 400 kV Thessaloniki - Dubrovo | 0 | 0 | 0 |  | 0 |  | 0 |  | 0 | 0 | 0 | 0 |  |  | 0 | 0 | 0 |  | 0 | 0 | 0 | 0 | 0 | 0 | 0 | 0
[GR-AL] [DIR] TIE 400 kV Kardia - Zemblak | N-1 TIE 400 kV Meliti - Bitola | 0 | 0 | 0 |  | 0 |  | 0 |  | 0 | 0 | 0 | 0 |  |  | 0 | 0 | 0 |  | 0 | 0 | 0 | 0 | 0 | 0 | 0 | 0
[GR-AL] [DIR] TIE 400 kV Kardia - Zemblak | N-1 TIE 400 kV Arachthos - Galatina | 0 | 0 | 0 |  | 0 |  | 0 |  | 0 | 0 | 0 | 0 |  |  | 0 | 0 | 0 |  | 0 | 0 | 0 | 0 | 0 | 0 | 0 | 0
[GR-AL] [DIR] TIE 400 kV Kardia - Zemblak | N-1 TIE 400 kV Nea Santa - Babaeski | 0 | 0 | 0 |  | 0 |  | 0 |  | 0 | 0 | 0 | 0 |  |  | 0 | 0 | 0 |  | 0 | 0 | 0 | 0 | 0 | 0 | 0 | 0
[GR-AL] [DIR] TIE 400 kV Kardia - Zemblak | N-1 OHL 400 kV Kosovo B - Urosevac | 0 | 0 | 0 |  | 0 |  | 0 |  | 0 | 0 | 0 | 0 |  |  | 0 | 0 | 0 |  | 0 | 0 | 0 | 0 | 0 | 0 | 0 | 0
[GR-AL] [DIR] TIE 400 kV Kardia - Zemblak | N-1 TIE 400 kV Pec 3 - Ribarevina | 0 | 0 | 0 |  | 0 |  | 0 |  | 0 | 0 | 0 | 0 |  |  | 0 | 0 | 0 |  | 0 | 0 | 0 | 0 | 0 | 0 | 0 | 0
[GR-AL] [DIR] TIE 400 kV Kardia - Zemblak | N-1 TIE 400 kV Maritsa 3 - Hamitabat 1 | 0 | 0 | 0 |  | 0 |  | 0 |  | 0 | 0 | 0 | 0 |  |  | 0 | 0 | 0 |  | 0 | 0 | 0 | 0 | 0 | 0 | 0 | 0
[GR-AL] [DIR] TIE 400 kV Kardia - Zemblak | N-1 TIE 400 kV Maritsa 3 - Hamitabat 2 | 0 | 0 | 0 |  | 0 |  | 0 |  | 0 | 0 | 0 | 0 |  |  | 0 | 0 | 0 |  | 0 | 0 | 0 | 0 | 0 | 0 | 0 | 0
[GR-AL] [DIR] TIE 400 kV Kardia - Zemblak | N-1 TIE 400 kV Sofia Zapad - Nis | 0 | 0 | 0 |  | 0 |  | 0 |  | 0 | 0 | 0 | 0 |  |  | 0 | 0 | 0 |  | 0 | 0 | 0 | 0 | 0 | 0 | 0 | 0
[GR-AL] [DIR] TIE 400 kV Kardia - Zemblak | N-1 TIE 400 kV Kosovo B - Nis 2 | 0 | 0 | 0 |  | 0 |  | 0 |  | 0 | 0 | 0 | 0 |  |  | 0 | 0 | 0 |  | 0 | 0 | 0 | 0 | 0 | 0 | 0 | 0
[GR-AL] [DIR] TIE 400 kV Kardia - Zemblak | N-1 TIE 400 kV Vranje 4 - Stip | 0 | 0 | 0 |  | 0 |  | 0 |  | 0 | 0 | 0 | 0 |  |  | 0 | 0 | 0 |  | 0 | 0 | 0 | 0 | 0 | 0 | 0 | 0
[GR-AL] [DIR] TIE 400 kV Kardia - Zemblak | N-1 OHL 400 kV Vranje 4 - Leskovac 2 | 0 | 0 | 0 |  | 0 |  | 0 |  | 0 | 0 | 0 | 0 |  |  | 0 | 0 | 0 |  | 0 | 0 | 0 | 0 | 0 | 0 | 0 | 0
[GR-AL] [DIR] TIE 400 kV Kardia - Zemblak | N-1 OHL 400 kV Nis 2 - Leskovac 2 | 0 | 0 | 0 |  | 0 |  | 0 |  | 0 | 0 | 0 | 0 |  |  | 0 | 0 | 0 |  | 0 | 0 | 0 | 0 | 0 | 0 | 0 | 0
[GR-AL] [DIR] TIE 400 kV Kardia - Zemblak | N-1 OHL 400 kV Bitola 2 - Dubrovo | 0 | 0 | 0 |  | 0 |  | 0 |  | 0 | 0 | 0 | 0 |  |  | 0 | 0 | 0 |  | 0 | 0 | 0 | 0 | 0 | 0 | 0 | 0
[GR-AL] [DIR] TIE 400 kV Kardia - Zemblak | N-1 OHL 400 kV Dubrovo - Stip | 0 | 0 | 0 |  | 0 |  | 0 |  | 0 | 0 | 0 | 0 |  |  | 0 | 0 | 0 |  | 0 | 0 | 0 | 0 | 0 | 0 | 0 | 0
[GR-AL] [DIR] TIE 400 kV Kardia - Zemblak | N-1 TIE 400 kV Chervena Mogila - Stip | 0 | 0 | 0 |  | 0 |  | 0 |  | 0 | 0 | 0 | 0 |  |  | 0 | 0 | 0 |  | 0 | 0 | 0 | 0 | 0 | 0 | 0 | 0
[GR-AL] [DIR] TIE 400 kV Kardia - Zemblak | N-1 OHL 400 kV Skopje 4 - Skopje 5 | 0 | 0 | 0 |  | 0 |  | 0 |  | 0 | 0 | 0 | 0 |  |  | 0 | 0 | 0 |  | 0 | 0 | 0 | 0 | 0 | 0 | 0 | 0
[GR-AL] [DIR] TIE 400 kV Kardia - Zemblak | N-1 TIE 400 kV Skopje 5 - Urosevac | 0 | 0 | 0 |  | 0 |  | 0 |  | 0 | 0 | 0 | 0 |  |  | 0 | 0 | 0 |  | 0 | 0 | 0 | 0 | 0 | 0 | 0 | 0
[GR-AL] [DIR] TIE 400 kV Kardia - Zemblak | N-1 OHL 400 kV Habitabat NGCC - Babaeski | 0 | 0 | 0 |  | 0 |  | 0 |  | 0 | 0 | 0 | 0 |  |  | 0 | 0 | 0 |  | 0 | 0 | 0 | 0 | 0 | 0 | 0 | 0
[GR-AL] [DIR] TIE 400 kV Kardia - Zemblak | N-1 TIE 400 kV Tirana 2 – Podgorica 2 | 0 | 0 | 0 |  | 0 |  | 0 |  | 0 | 0 | 0 | 0 |  |  | 0 | 0 | 0 |  | 0 | 0 | 0 | 0 | 0 | 0 | 0 | 0
[GR-AL] [DIR] TIE 400 kV Kardia - Zemblak | N-1 OHL 400 kV Elbasan 2 - Tirana 2 | 0 | 0 | 0 |  | 0 |  | 0 |  | 0 | 0 | 0 | 0 |  |  | 0 | 0 | 0 |  | 0 | 0 | 0 | 0 | 0 | 0 | 0 | 0
[GR-AL] [DIR] TIE 400 kV Kardia - Zemblak | N-1 OHL 400 kV Elbasan 2 - Zemblak | 0 | 0 | 0 |  | 0 |  | 0 |  | 0 | 0 | 0 | 0 |  |  | 0 | 0 | 0 |  | 0 | 0 | 0 | 0 | 0 | 0 | 0 | 0
[GR-AL] [DIR] TIE 400 kV Kardia - Zemblak | N-1 OHL 400 kV Vetren - Chervena Mogila | 0 | 0 | 0 |  | 0 |  | 0 |  | 0 | 0 | 0 | 0 |  |  | 0 | 0 | 0 |  | 0 | 0 | 0 | 0 | 0 | 0 | 0 | 0
[GR-AL] [DIR] TIE 400 kV Kardia - Zemblak | N-1 OHL 400 kV Plovdiv - Vetren | 0 | 0 | 0 |  | 0 |  | 0 |  | 0 | 0 | 0 | 0 |  |  | 0 | 0 | 0 |  | 0 | 0 | 0 | 0 | 0 | 0 | 0 | 0
[GR-AL] [DIR] TIE 400 kV Kardia - Zemblak | N-1 OHL 400 kV Maritsa Iztok 2 - Maritsa Iztok 3 | 0 | 0 | 0 |  | 0 |  | 0 |  | 0 | 0 | 0 | 0 |  |  | 0 | 0 | 0 |  | 0 | 0 | 0 | 0 | 0 | 0 | 0 | 0
[GR-AL] [DIR] TIE 400 kV Kardia - Zemblak | N-1 OHL 400 kV Maritsa Iztok - Maritsa Iztok 3 ck. 1&2 | 0 | 0 | 0 |  | 0 |  | 0 |  | 0 | 0 | 0 | 0 |  |  | 0 | 0 | 0 |  | 0 | 0 | 0 | 0 | 0 | 0 | 0 | 0
[GR-AL] [DIR] TIE 400 kV Kardia - Zemblak | N-1 OHL 400 kV Maritsa Iztok - Plovdiv ck. 1&2 | 0 | 0 | 0 |  | 0 |  | 0 |  | 0 | 0 | 0 | 0 |  |  | 0 | 0 | 0 |  | 0 | 0 | 0 | 0 | 0 | 0 | 0 | 0
[GR-AL] [DIR] TIE 400 kV Kardia - Zemblak | N-1 OHL 400 kV Varna - Burgas ck. 1&2 | 0 | 0 | 0 |  | 0 |  | 0 |  | 0 | 0 | 0 | 0 |  |  | 0 | 0 | 0 |  | 0 | 0 | 0 | 0 | 0 | 0 | 0 | 0
[GR-AL] [DIR] TIE 400 kV Kardia - Zemblak | N-1 OHL 400 kV Burgas- Maritsa Iztok 2 | 0 | 0 | 0 |  | 0 |  | 0 |  | 0 | 0 | 0 | 0 |  |  | 0 | 0 | 0 |  | 0 | 0 | 0 | 0 | 0 | 0 | 0 | 0
[GR-AL] [DIR] TIE 400 kV Kardia - Zemblak | N-1 OHL 400 kV Sofia Zapad - Chervena Mogila ck. 1&2 | 0 | 0 | 0 |  | 0 |  | 0 |  | 0 | 0 | 0 | 0 |  |  | 0 | 0 | 0 |  | 0 | 0 | 0 | 0 | 0 | 0 | 0 | 0
[GR-AL] [DIR] TIE 400 kV Kardia - Zemblak | N-1 OHL 400 kV Chervena Mogila - Blagoevgrad ck. 1&2 | 0 | 0 | 0 |  | 0 |  | 0 |  | 0 | 0 | 0 | 0 |  |  | 0 | 0 | 0 |  | 0 | 0 | 0 | 0 | 0 | 0 | 0 | 0
[GR-AL] [DIR] TIE 400 kV Kardia - Zemblak | N-1 OHL 400 kV Kozloduy - Sofia Zapad ck. 1&2 | 0 | 0 | 0 |  | 0 |  | 0 |  | 0 | 0 | 0 | 0 |  |  | 0 | 0 | 0 |  | 0 | 0 | 0 | 0 | 0 | 0 | 0 | 0
[GR-AL] [DIR] TIE 400 kV Kardia - Zemblak | N-1 OHL 400 kV Filippoi - Komotini ck. 1&2 | 0 | 0 | 0 |  | 0 |  | 0 |  | 0 | 0 | 0 | 0 |  |  | 0 | 0 | 0 |  | 0 | 0 | 0 | 0 | 0 | 0 | 0 | 0
[GR-AL] [DIR] TIE 400 kV Kardia - Zemblak | N-1 OHL 400 kV Filippoi - Lagadas ck. 1&2 | 0 | 0 | 0 |  | 0 |  | 0 |  | 0 | 0 | 0 | 0 |  |  | 0 | 0 | 0 |  | 0 | 0 | 0 | 0 | 0 | 0 | 0 | 0
[GR-AL] [DIR] TIE 400 kV Kardia - Zemblak | N-1 OHL 400 kV Meliti - Amideo ck. 1&2 | 0 | 0 | 0 |  | 0 |  | 0 |  | 0 | 0 | 0 | 0 |  |  | 0 | 0 | 0 |  | 0 | 0 | 0 | 0 | 0 | 0 | 0 | 0
[GR-AL] [DIR] TIE 400 kV Kardia - Zemblak | N-1 OHL 400 kV Amideo - Lagadas ck. 1&2 | 0 | 0 | 0 |  | 0 |  | 0 |  | 0 | 0 | 0 | 0 |  |  | 0 | 0 | 0 |  | 0 | 0 | 0 | 0 | 0 | 0 | 0 | 0
[GR-AL] [DIR] TIE 400 kV Kardia - Zemblak | N-1 OHL 400 kV Thessaloniki - Lagadas ck. 1&2 | 0 | 0 | 0 |  | 0 |  | 0 |  | 0 | 0 | 0 | 0 |  |  | 0 | 0 | 0 |  | 0 | 0 | 0 | 0 | 0 | 0 | 0 | 0
[GR-AL] [OPP] TIE 400 kV Kardia - Zemblak | BC | 0 | 0 | 0 |  | 0 |  | 0 |  | 0 | 0 | 0 | 0 |  |  | 0 | 0 | 0 |  | 0 | 0 | 0 | 0 | 0 | 0 | 0 | 0
[GR-AL] [OPP] TIE 400 kV Kardia - Zemblak | N-1 TIE 400 kV Lagadas - Blagoevgrad | 0 | 0 | 0 |  | 0 |  | 0 |  | 0 | 0 | 0 | 0 |  |  | 0 | 0 | 0 |  | 0 | 0 | 0 | 0 | 0 | 0 | 0 | 0
[GR-AL] [OPP] TIE 400 kV Kardia - Zemblak | N-1 TIE 400 kV Thessaloniki - Dubrovo | 0 | 0 | 0 |  | 0 |  | 0 |  | 0 | 0 | 0 | 0 |  |  | 0 | 0 | 0 |  | 0 | 0 | 0 | 0 | 0 | 0 | 0 | 0
[GR-AL] [OPP] TIE 400 kV Kardia - Zemblak | N-1 TIE 400 kV Meliti - Bitola | 0 | 0 | 0 |  | 0 |  | 0 |  | 0 | 0 | 0 | 0 |  |  | 0 | 0 | 0 |  | 0 | 0 | 0 | 0 | 0 | 0 | 0 | 0
[GR-AL] [OPP] TIE 400 kV Kardia - Zemblak | N-1 TIE 400 kV Arachthos - Galatina | 0 | 0 | 0 |  | 0 |  | 0 |  | 0 | 0 | 0 | 0 |  |  | 0 | 0 | 0 |  | 0 | 0 | 0 | 0 | 0 | 0 | 0 | 0
[GR-AL] [OPP] TIE 400 kV Kardia - Zemblak | N-1 TIE 400 kV Nea Santa - Babaeski | 0 | 0 | 0 |  | 0 |  | 0 |  | 0 | 0 | 0 | 0 |  |  | 0 | 0 | 0 |  | 0 | 0 | 0 | 0 | 0 | 0 | 0 | 0
[GR-AL] [OPP] TIE 400 kV Kardia - Zemblak | N-1 OHL 400 kV Kosovo B - Urosevac | 0 | 0 | 0 |  | 0 |  | 0 |  | 0 | 0 | 0 | 0 |  |  | 0 | 0 | 0 |  | 0 | 0 | 0 | 0 | 0 | 0 | 0 | 0
[GR-AL] [OPP] TIE 400 kV Kardia - Zemblak | N-1 TIE 400 kV Pec 3 - Ribarevina | 0 | 0 | 0 |  | 0 |  | 0 |  | 0 | 0 | 0 | 0 |  |  | 0 | 0 | 0 |  | 0 | 0 | 0 | 0 | 0 | 0 | 0 | 0
[GR-AL] [OPP] TIE 400 kV Kardia - Zemblak | N-1 TIE 400 kV Maritsa 3 - Hamitabat 1 | 0 | 0 | 0 |  | 0 |  | 0 |  | 0 | 0 | 0 | 0 |  |  | 0 | 0 | 0 |  | 0 | 0 | 0 | 0 | 0 | 0 | 0 | 0
[GR-AL] [OPP] TIE 400 kV Kardia - Zemblak | N-1 TIE 400 kV Maritsa 3 - Hamitabat 2 | 0 | 0 | 0 |  | 0 |  | 0 |  | 0 | 0 | 0 | 0 |  |  | 0 | 0 | 0 |  | 0 | 0 | 0 | 0 | 0 | 0 | 0 | 0
[GR-AL] [OPP] TIE 400 kV Kardia - Zemblak | N-1 TIE 400 kV Sofia Zapad - Nis | 0 | 0 | 0 |  | 0 |  | 0 |  | 0 | 0 | 0 | 0 |  |  | 0 | 0 | 0 |  | 0 | 0 | 0 | 0 | 0 | 0 | 0 | 0
[GR-AL] [OPP] TIE 400 kV Kardia - Zemblak | N-1 TIE 400 kV Kosovo B - Nis 2 | 0 | 0 | 0 |  | 0 |  | 0 |  | 0 | 0 | 0 | 0 |  |  | 0 | 0 | 0 |  | 0 | 0 | 0 | 0 | 0 | 0 | 0 | 0
[GR-AL] [OPP] TIE 400 kV Kardia - Zemblak | N-1 TIE 400 kV Vranje 4 - Stip | 0 | 0 | 0 |  | 0 |  | 0 |  | 0 | 0 | 0 | 0 |  |  | 0 | 0 | 0 |  | 0 | 0 | 0 | 0 | 0 | 0 | 0 | 0
[GR-AL] [OPP] TIE 400 kV Kardia - Zemblak | N-1 OHL 400 kV Vranje 4 - Leskovac 2 | 0 | 0 | 0 |  | 0 |  | 0 |  | 0 | 0 | 0 | 0 |  |  | 0 | 0 | 0 |  | 0 | 0 | 0 | 0 | 0 | 0 | 0 | 0
[GR-AL] [OPP] TIE 400 kV Kardia - Zemblak | N-1 OHL 400 kV Nis 2 - Leskovac 2 | 0 | 0 | 0 |  | 0 |  | 0 |  | 0 | 0 | 0 | 0 |  |  | 0 | 0 | 0 |  | 0 | 0 | 0 | 0 | 0 | 0 | 0 | 0
[GR-AL] [OPP] TIE 400 kV Kardia - Zemblak | N-1 OHL 400 kV Bitola 2 - Dubrovo | 0 | 0 | 0 |  | 0 |  | 0 |  | 0 | 0 | 0 | 0 |  |  | 0 | 0 | 0 |  | 0 | 0 | 0 | 0 | 0 | 0 | 0 | 0
[GR-AL] [OPP] TIE 400 kV Kardia - Zemblak | N-1 OHL 400 kV Dubrovo - Stip | 0 | 0 | 0 |  | 0 |  | 0 |  | 0 | 0 | 0 | 0 |  |  | 0 | 0 | 0 |  | 0 | 0 | 0 | 0 | 0 | 0 | 0 | 0
[GR-AL] [OPP] TIE 400 kV Kardia - Zemblak | N-1 TIE 400 kV Chervena Mogila - Stip | 0 | 0 | 0 |  | 0 |  | 0 |  | 0 | 0 | 0 | 0 |  |  | 0 | 0 | 0 |  | 0 | 0 | 0 | 0 | 0 | 0 | 0 | 0
[GR-AL] [OPP] TIE 400 kV Kardia - Zemblak | N-1 OHL 400 kV Skopje 4 - Skopje 5 | 0 | 0 | 0 |  | 0 |  | 0 |  | 0 | 0 | 0 | 0 |  |  | 0 | 0 | 0 |  | 0 | 0 | 0 | 0 | 0 | 0 | 0 | 0
[GR-AL] [OPP] TIE 400 kV Kardia - Zemblak | N-1 TIE 400 kV Skopje 5 - Urosevac | 0 | 0 | 0 |  | 0 |  | 0 |  | 0 | 0 | 0 | 0 |  |  | 0 | 0 | 0 |  | 0 | 0 | 0 | 0 | 0 | 0 | 0 | 0
[GR-AL] [OPP] TIE 400 kV Kardia - Zemblak | N-1 OHL 400 kV Habitabat NGCC - Babaeski | 0 | 0 | 0 |  | 0 |  | 0 |  | 0 | 0 | 0 | 0 |  |  | 0 | 0 | 0 |  | 0 | 0 | 0 | 0 | 0 | 0 | 0 | 0
[GR-AL] [OPP] TIE 400 kV Kardia - Zemblak | N-1 TIE 400 kV Tirana 2 – Podgorica 2 | 0 | 0 | 0 |  | 0 |  | 0 |  | 0 | 0 | 0 | 0 |  |  | 0 | 0 | 0 |  | 0 | 0 | 0 | 0 | 0 | 0 | 0 | 0
[GR-AL] [OPP] TIE 400 kV Kardia - Zemblak | N-1 OHL 400 kV Elbasan 2 - Tirana 2 | 0 | 0 | 0 |  | 0 |  | 0 |  | 0 | 0 | 0 | 0 |  |  | 0 | 0 | 0 |  | 0 | 0 | 0 | 0 | 0 | 0 | 0 | 0
[GR-AL] [OPP] TIE 400 kV Kardia - Zemblak | N-1 OHL 400 kV Elbasan 2 - Zemblak | 0 | 0 | 0 |  | 0 |  | 0 |  | 0 | 0 | 0 | 0 |  |  | 0 | 0 | 0 |  | 0 | 0 | 0 | 0 | 0 | 0 | 0 | 0
[GR-AL] [OPP] TIE 400 kV Kardia - Zemblak | N-1 OHL 400 kV Vetren - Chervena Mogila | 0 | 0 | 0 |  | 0 |  | 0 |  | 0 | 0 | 0 | 0 |  |  | 0 | 0 | 0 |  | 0 | 0 | 0 | 0 | 0 | 0 | 0 | 0
[GR-AL] [OPP] TIE 400 kV Kardia - Zemblak | N-1 OHL 400 kV Plovdiv - Vetren | 0 | 0 | 0 |  | 0 |  | 0 |  | 0 | 0 | 0 | 0 |  |  | 0 | 0 | 0 |  | 0 | 0 | 0 | 0 | 0 | 0 | 0 | 0
[GR-AL] [OPP] TIE 400 kV Kardia - Zemblak | N-1 OHL 400 kV Maritsa Iztok 2 - Maritsa Iztok 3 | 0 | 0 | 0 |  | 0 |  | 0 |  | 0 | 0 | 0 | 0 |  |  | 0 | 0 | 0 |  | 0 | 0 | 0 | 0 | 0 | 0 | 0 | 0
[GR-AL] [OPP] TIE 400 kV Kardia - Zemblak | N-1 OHL 400 kV Maritsa Iztok - Maritsa Iztok 3 ck. 1&2 | 0 | 0 | 0 |  | 0 |  | 0 |  | 0 | 0 | 0 | 0 |  |  | 0 | 0 | 0 |  | 0 | 0 | 0 | 0 | 0 | 0 | 0 | 0
[GR-AL] [OPP] TIE 400 kV Kardia - Zemblak | N-1 OHL 400 kV Maritsa Iztok - Plovdiv ck. 1&2 | 0 | 0 | 0 |  | 0 |  | 0 |  | 0 | 0 | 0 | 0 |  |  | 0 | 0 | 0 |  | 0 | 0 | 0 | 0 | 0 | 0 | 0 | 0
[GR-AL] [OPP] TIE 400 kV Kardia - Zemblak | N-1 OHL 400 kV Varna - Burgas ck. 1&2 | 0 | 0 | 0 |  | 0 |  | 0 |  | 0 | 0 | 0 | 0 |  |  | 0 | 0 | 0 |  | 0 | 0 | 0 | 0 | 0 | 0 | 0 | 0
[GR-AL] [OPP] TIE 400 kV Kardia - Zemblak | N-1 OHL 400 kV Burgas- Maritsa Iztok 2 | 0 | 0 | 0 |  | 0 |  | 0 |  | 0 | 0 | 0 | 0 |  |  | 0 | 0 | 0 |  | 0 | 0 | 0 | 0 | 0 | 0 | 0 | 0
[GR-AL] [OPP] TIE 400 kV Kardia - Zemblak | N-1 OHL 400 kV Sofia Zapad - Chervena Mogila ck. 1&2 | 0 | 0 | 0 |  | 0 |  | 0 |  | 0 | 0 | 0 | 0 |  |  | 0 | 0 | 0 |  | 0 | 0 | 0 | 0 | 0 | 0 | 0 | 0
[GR-AL] [OPP] TIE 400 kV Kardia - Zemblak | N-1 OHL 400 kV Chervena Mogila - Blagoevgrad ck. 1&2 | 0 | 0 | 0 |  | 0 |  | 0 |  | 0 | 0 | 0 | 0 |  |  | 0 | 0 | 0 |  | 0 | 0 | 0 | 0 | 0 | 0 | 0 | 0
[GR-AL] [OPP] TIE 400 kV Kardia - Zemblak | N-1 OHL 400 kV Kozloduy - Sofia Zapad ck. 1&2 | 0 | 0 | 0 |  | 0 |  | 0 |  | 0 | 0 | 0 | 0 |  |  | 0 | 0 | 0 |  | 0 | 0 | 0 | 0 | 0 | 0 | 0 | 0
[GR-AL] [OPP] TIE 400 kV Kardia - Zemblak | N-1 OHL 400 kV Filippoi - Komotini ck. 1&2 | 0 | 0 | 0 |  | 0 |  | 0 |  | 0 | 0 | 0 | 0 |  |  | 0 | 0 | 0 |  | 0 | 0 | 0 | 0 | 0 | 0 | 0 | 0
[GR-AL] [OPP] TIE 400 kV Kardia - Zemblak | N-1 OHL 400 kV Filippoi - Lagadas ck. 1&2 | 0 | 0 | 0 |  | 0 |  | 0 |  | 0 | 0 | 0 | 0 |  |  | 0 | 0 | 0 |  | 0 | 0 | 0 | 0 | 0 | 0 | 0 | 0
[GR-AL] [OPP] TIE 400 kV Kardia - Zemblak | N-1 OHL 400 kV Meliti - Amideo ck. 1&2 | 0 | 0 | 0 |  | 0 |  | 0 |  | 0 | 0 | 0 | 0 |  |  | 0 | 0 | 0 |  | 0 | 0 | 0 | 0 | 0 | 0 | 0 | 0
[GR-AL] [OPP] TIE 400 kV Kardia - Zemblak | N-1 OHL 400 kV Amideo - Lagadas ck. 1&2 | 0 | 0 | 0 |  | 0 |  | 0 |  | 0 | 0 | 0 | 0 |  |  | 0 | 0 | 0 |  | 0 | 0 | 0 | 0 | 0 | 0 | 0 | 0
[GR-AL] [OPP] TIE 400 kV Kardia - Zemblak | N-1 OHL 400 kV Thessaloniki - Lagadas ck. 1&2 | 0 | 0 | 0 |  | 0 |  | 0 |  | 0 | 0 | 0 | 0 |  |  | 0 | 0 | 0 |  | 0 | 0 | 0 | 0 | 0 | 0 | 0 | 0
[GR-AL] [DIR] TIE 400 kV Kardia - Zemblak | N-1 TIE 400 kV Nea Santa - Maritsa Iztok | 0 | 0 | 0 |  | 0 |  | 0 |  | 0 | 0 | 0 | 0 |  |  | 0 | 0 | 0 |  | 0 | 0 | 0 | 0 | 0 | 0 | 0 | 0
[GR-AL] [OPP] TIE 400 kV Kardia - Zemblak | N-1 TIE 400 kV Nea Santa - Maritsa Iztok | 0 | 0 | 0 |  | 0 |  | 0 |  | 0 | 0 | 0 | 0 |  |  | 0 | 0 | 0 |  | 0 | 0 | 0 | 0 | 0 | 0 | 0 | 0
[GR-AL] [DIR] TIE 400 kV Kardia - Zemblak | N-1 TIE 400 kV Skopje 5 - Urosevac / N-1 TIE 150 kV Mourtos - Bistrica | 0 | 0 | 0 |  | 0 |  | 0 |  | 0 | 0 | 0 | 0 |  |  | 0 | 0 | 0 |  | 0 | 0 | 0 | 0 | 0 | 0 | 0 | 0
[GR-AL] [OPP] TIE 400 kV Kardia - Zemblak | N-1 TIE 400 kV Skopje 5 - Urosevac / N-1 TIE 150 kV Mourtos - Bistrica | 0 | 0 | 0 |  | 0 |  | 0 |  | 0 | 0 | 0 | 0 |  |  | 0 | 0 | 0 |  | 0 | 0 | 0 | 0 | 0 | 0 | 0 | 0
[GR-AL] [DIR] TIE 400 kV Kardia - Zemblak | N-1 OHL 400 kV Komotini - Nea Santa ck. 1&2 | 0 | 0 | 0 |  | 0 |  | 0 |  | 0 | 0 | 0 | 0 |  |  | 0 | 0 | 0 |  | 0 | 0 | 0 | 0 | 0 | 0 | 0 | 0
[GR-AL] [OPP] TIE 400 kV Kardia - Zemblak | N-1 OHL 400 kV Komotini - Nea Santa ck. 1&2 | 0 | 0 | 0 |  | 0 |  | 0 |  | 0 | 0 | 0 | 0 |  |  | 0 | 0 | 0 |  | 0 | 0 | 0 | 0 | 0 | 0 | 0 | 0
[GR-AL] [DIR] TIE 400 kV Kardia - Zemblak | N-1 OHL 400 kV Thessaloniki - Agios Dimitrios ck. 1&2 | 0 | 0 | 0 |  | 0 |  | 0 |  | 0 | 0 | 0 | 0 |  |  | 0 | 0 | 0 |  | 0 | 0 | 0 | 0 | 0 | 0 | 0 | 0
[GR-AL] [OPP] TIE 400 kV Kardia - Zemblak | N-1 OHL 400 kV Thessaloniki - Agios Dimitrios ck. 1&2 | 0 | 0 | 0 |  | 0 |  | 0 |  | 0 | 0 | 0 | 0 |  |  | 0 | 0 | 0 |  | 0 | 0 | 0 | 0 | 0 | 0 | 0 | 0
[GR-AL] [DIR] TIE 400 kV Kardia - Zemblak | N-1 OHL 400 kV Kardia - Amideo ck. 1&2 | 0 | 0 | 0 |  | 0 |  | 0 |  | 0 | 0 | 0 | 0 |  |  | 0 | 0 | 0 |  | 0 | 0 | 0 | 0 | 0 | 0 | 0 | 0
[GR-AL] [OPP] TIE 400 kV Kardia - Zemblak | N-1 OHL 400 kV Kardia - Amideo ck. 1&2 | 0 | 0 | 0 |  | 0 |  | 0 |  | 0 | 0 | 0 | 0 |  |  | 0 | 0 | 0 |  | 0 | 0 | 0 | 0 | 0 | 0 | 0 | 0
[BG-RO] [DIR] TIE 400 kV TINTARENI-KOZLODUI 2 | BC | -0.06351 | -0.0001 | -0.02426 | -1e-05 | -0.13686 | -0.00034 | 0.00112 | 0.00035 | -0.0003 | -0.00026 | -0.12311 | -0.0157 | 0.0019 | -0.0014 | -0.045 | -0.1115 | 0.00011 | 0.00231 | -0.00029 | 0.06937 | -0.00477 | -0.00463 | 0.00271 | -0.12987 | 0.00194 | -0.07516
[BG-RO] [DIR] TIE 400 kV TINTARENI-KOZLODUI 2 | N-1 TIE 400 kV TINTARENI-KOZLODUI 1 | -0.10289 | -0.00016 | -0.0393 | -2e-05 | -0.22175 | -0.00054 | 0.00181 | 0.00056 | -0.00048 | -0.00042 | -0.19946 | -0.02544 | 0.00308 | -0.00227 | -0.07291 | -0.18065 | 0.00017 | 0.00374 | -0.00048 | 0.11239 | -0.00773 | -0.0075 | 0.00439 | -0.21042 | 0.00315 | -0.12177
[BG-RO] [DIR] TIE 400 kV TINTARENI-KOZLODUI 2 | N-1 TIE 400 kV PORTILE DE FIER - DJERDAP | -0.07422 | -0.00026 | -0.03135 | -1e-05 | -0.1344 | -0.00046 | 0.00146 | 0.00047 | -0.0004 | -0.00035 | -0.1275 | -0.02018 | 0.00188 | -0.00188 | -0.05513 | -0.11892 | 0.00015 | 0.00329 | -0.0004 | 0.09027 | -0.02386 | -0.00637 | 0.00353 | -0.12826 | 0.00666 | -0.08777
[BG-RO] [DIR] TIE 400 kV TINTARENI-KOZLODUI 2 | N-1 TIE 400 kV MEDGIDIA SUD - VARNA | -0.06851 | -0.0002 | -0.02675 | -1e-05 | -0.15083 | -0.00038 | 0.00123 | 0.0004 | -0.00034 | -0.00029 | -0.13265 | -0.01734 | 0.00171 | -0.00158 | -0.0489 | -0.11961 | 0.00012 | 0.00274 | -0.00033 | 0.07095 | -0.00721 | -0.00528 | 0.00294 | -0.14382 | 0.00575 | -0.08083
[BG-RO] [DIR] TIE 400 kV TINTARENI-KOZLODUI 2 | N-1 TIE 400 kV MEDGIDIA SUD - DOBRUDJA | -0.06824 | -0.00019 | -0.02662 | -1e-05 | -0.15009 | -0.00038 | 0.00122 | 0.00039 | -0.00034 | -0.00029 | -0.13215 | -0.01725 | 0.00172 | -0.00157 | -0.0487 | -0.11918 | 0.00012 | 0.00272 | -0.00033 | 0.07087 | -0.00709 | -0.00524 | 0.00293 | -0.14308 | 0.00555 | -0.08053
[BG-RO] [DIR] TIE 400 kV TINTARENI-KOZLODUI 1 | BC | -0.06351 | -0.0001 | -0.02426 | -1e-05 | -0.13686 | -0.00034 | 0.00112 | 0.00035 | -0.0003 | -0.00026 | -0.12311 | -0.0157 | 0.0019 | -0.0014 | -0.045 | -0.1115 | 0.00011 | 0.00231 | -0.00029 | 0.06937 | -0.00477 | -0.00463 | 0.00271 | -0.12987 | 0.00194 | -0.07516
[BG-RO] [DIR] TIE 400 kV TINTARENI-KOZLODUI 1 | N-1 TIE 400 kV TINTARENI-KOZLODUI 2 | -0.10289 | -0.00016 | -0.0393 | -2e-05 | -0.22175 | -0.00054 | 0.00181 | 0.00056 | -0.00048 | -0.00042 | -0.19946 | -0.02544 | 0.00308 | -0.00227 | -0.07291 | -0.18065 | 0.00017 | 0.00374 | -0.00048 | 0.11239 | -0.00773 | -0.0075 | 0.00439 | -0.21042 | 0.00315 | -0.12177
[BG-RO] [DIR] TIE 400 kV TINTARENI-KOZLODUI 1 | N-1 TIE 400 kV PORTILE DE FIER - DJERDAP | -0.07422 | -0.00026 | -0.03135 | -1e-05 | -0.1344 | -0.00046 | 0.00146 | 0.00047 | -0.0004 | -0.00035 | -0.1275 | -0.02018 | 0.00188 | -0.00188 | -0.05513 | -0.11892 | 0.00015 | 0.00329 | -0.0004 | 0.09027 | -0.02386 | -0.00637 | 0.00353 | -0.12826 | 0.00666 | -0.08777
[BG-RO] [DIR] TIE 400 kV TINTARENI-KOZLODUI 1 | N-1 TIE 400 kV MEDGIDIA SUD - VARNA | -0.06851 | -0.0002 | -0.02675 | -1e-05 | -0.15083 | -0.00038 | 0.00123 | 0.0004 | -0.00034 | -0.00029 | -0.13265 | -0.01734 | 0.00171 | -0.00158 | -0.0489 | -0.11961 | 0.00012 | 0.00274 | -0.00033 | 0.07095 | -0.00721 | -0.00528 | 0.00294 | -0.14382 | 0.00575 | -0.08083
[BG-RO] [DIR] TIE 400 kV TINTARENI-KOZLODUI 1 | N-1 TIE 400 kV MEDGIDIA SUD - DOBRUDJA | -0.06824 | -0.00019 | -0.02662 | -1e-05 | -0.15009 | -0.00038 | 0.00122 | 0.00039 | -0.00034 | -0.00029 | -0.13215 | -0.01725 | 0.00172 | -0.00157 | -0.0487 | -0.11918 | 0.00012 | 0.00272 | -0.00033 | 0.07087 | -0.00709 | -0.00524 | 0.00293 | -0.14308 | 0.00555 | -0.08053
[BG-RO] [DIR] TIE 400 kV DOBRUDJA- MEDGIDIA SUD | BC | -0.05152 | -0.00102 | -0.02564 | -1e-05 | -0.14377 | -0.00049 | 0.00113 | 0.00053 | -0.00041 | -0.00036 | -0.09834 | -0.01687 | -0.00197 | -0.00187 | -0.04021 | -0.08359 | 0.00016 | 0.00445 | -0.00041 | 0.01634 | -0.02517 | -0.00671 | 0.0024 | -0.14354 | 0.03923 | -0.05842
[BG-RO] [DIR] TIE 400 kV DOBRUDJA- MEDGIDIA SUD | N-1 TIE 400 kV MEDGIDIA SUD - VARNA | -0.08852 | -0.00176 | -0.04406 | -2e-05 | -0.2471 | -0.00084 | 0.00194 | 0.00091 | -0.00071 | -0.00062 | -0.16899 | -0.02899 | -0.00339 | -0.00321 | -0.0691 | -0.14363 | 0.00027 | 0.00765 | -0.0007 | 0.02808 | -0.04324 | -0.01152 | 0.00412 | -0.24672 | 0.0674 | -0.10039
[BG-RO] [DIR] TIE 400 kV MEDGIDIA SUD - VARNA | BC | -0.05319 | -0.00106 | -0.02647 | -1e-05 | -0.14852 | -0.0005 | 0.00116 | 0.00055 | -0.00043 | -0.00037 | -0.10155 | -0.01742 | -0.00203 | -0.00193 | -0.04151 | -0.0863 | 0.00016 | 0.0046 | -0.00042 | 0.01687 | -0.02598 | -0.00692 | 0.00248 | -0.1483 | 0.04049 | -0.06031
[BG-RO] [DIR] TIE 400 kV MEDGIDIA SUD - VARNA | N-1 TIE 400 kV MEDGIDIA SUD - DOBRUDJA | -0.08937 | -0.00178 | -0.04449 | -2e-05 | -0.24951 | -0.00085 | 0.00196 | 0.00092 | -0.00072 | -0.00062 | -0.17062 | -0.02927 | -0.00342 | -0.00324 | -0.06976 | -0.14502 | 0.00027 | 0.00772 | -0.00071 | 0.02835 | -0.04366 | -0.01163 | 0.00416 | -0.24913 | 0.06805 | -0.10135
[BG-RO] [OPP] TIE 400 kV TINTARENI-KOZLODUI 2 | BC | -0.06351 | -0.0001 | -0.02426 | -1e-05 | -0.13686 | -0.00034 | 0.00112 | 0.00035 | -0.0003 | -0.00026 | -0.12311 | -0.0157 | 0.0019 | -0.0014 | -0.045 | -0.1115 | 0.00011 | 0.00231 | -0.00029 | 0.06937 | -0.00477 | -0.00463 | 0.00271 | -0.12987 | 0.00194 | -0.07516
[BG-RO] [OPP] TIE 400 kV TINTARENI-KOZLODUI 2 | N-1 TIE 400 kV TINTARENI-KOZLODUI 1 | -0.10289 | -0.00016 | -0.0393 | -2e-05 | -0.22175 | -0.00054 | 0.00181 | 0.00056 | -0.00048 | -0.00042 | -0.19946 | -0.02544 | 0.00308 | -0.00227 | -0.07291 | -0.18065 | 0.00017 | 0.00374 | -0.00048 | 0.11239 | -0.00773 | -0.0075 | 0.00439 | -0.21042 | 0.00315 | -0.12177
[BG-RO] [OPP] TIE 400 kV TINTARENI-KOZLODUI 2 | N-1 TIE 400 kV PORTILE DE FIER - DJERDAP | -0.07422 | -0.00026 | -0.03135 | -1e-05 | -0.1344 | -0.00046 | 0.00146 | 0.00047 | -0.0004 | -0.00035 | -0.1275 | -0.02018 | 0.00188 | -0.00188 | -0.05513 | -0.11892 | 0.00015 | 0.00329 | -0.0004 | 0.09027 | -0.02386 | -0.00637 | 0.00353 | -0.12826 | 0.00666 | -0.08777
[BG-RO] [OPP] TIE 400 kV TINTARENI-KOZLODUI 2 | N-1 TIE 400 kV MEDGIDIA SUD - VARNA | -0.06851 | -0.0002 | -0.02675 | -1e-05 | -0.15083 | -0.00038 | 0.00123 | 0.0004 | -0.00034 | -0.00029 | -0.13265 | -0.01734 | 0.00171 | -0.00158 | -0.0489 | -0.11961 | 0.00012 | 0.00274 | -0.00033 | 0.07095 | -0.00721 | -0.00528 | 0.00294 | -0.14382 | 0.00575 | -0.08083
[BG-RO] [OPP] TIE 400 kV TINTARENI-KOZLODUI 2 | N-1 TIE 400 kV MEDGIDIA SUD - DOBRUDJA | -0.06824 | -0.00019 | -0.02662 | -1e-05 | -0.15009 | -0.00038 | 0.00122 | 0.00039 | -0.00034 | -0.00029 | -0.13215 | -0.01725 | 0.00172 | -0.00157 | -0.0487 | -0.11918 | 0.00012 | 0.00272 | -0.00033 | 0.07087 | -0.00709 | -0.00524 | 0.00293 | -0.14308 | 0.00555 | -0.08053
[BG-RO] [OPP] TIE 400 kV TINTARENI-KOZLODUI 1 | BC | -0.06351 | -0.0001 | -0.02426 | -1e-05 | -0.13686 | -0.00034 | 0.00112 | 0.00035 | -0.0003 | -0.00026 | -0.12311 | -0.0157 | 0.0019 | -0.0014 | -0.045 | -0.1115 | 0.00011 | 0.00231 | -0.00029 | 0.06937 | -0.00477 | -0.00463 | 0.00271 | -0.12987 | 0.00194 | -0.07516
[BG-RO] [OPP] TIE 400 kV TINTARENI-KOZLODUI 1 | N-1 TIE 400 kV TINTARENI-KOZLODUI 2 | -0.10289 | -0.00016 | -0.0393 | -2e-05 | -0.22175 | -0.00054 | 0.00181 | 0.00056 | -0.00048 | -0.00042 | -0.19946 | -0.02544 | 0.00308 | -0.00227 | -0.07291 | -0.18065 | 0.00017 | 0.00374 | -0.00048 | 0.11239 | -0.00773 | -0.0075 | 0.00439 | -0.21042 | 0.00315 | -0.12177
[BG-RO] [OPP] TIE 400 kV TINTARENI-KOZLODUI 1 | N-1 TIE 400 kV PORTILE DE FIER - DJERDAP | -0.07422 | -0.00026 | -0.03135 | -1e-05 | -0.1344 | -0.00046 | 0.00146 | 0.00047 | -0.0004 | -0.00035 | -0.1275 | -0.02018 | 0.00188 | -0.00188 | -0.05513 | -0.11892 | 0.00015 | 0.00329 | -0.0004 | 0.09027 | -0.02386 | -0.00637 | 0.00353 | -0.12826 | 0.00666 | -0.08777
[BG-RO] [OPP] TIE 400 kV TINTARENI-KOZLODUI 1 | N-1 TIE 400 kV MEDGIDIA SUD - VARNA | -0.06851 | -0.0002 | -0.02675 | -1e-05 | -0.15083 | -0.00038 | 0.00123 | 0.0004 | -0.00034 | -0.00029 | -0.13265 | -0.01734 | 0.00171 | -0.00158 | -0.0489 | -0.11961 | 0.00012 | 0.00274 | -0.00033 | 0.07095 | -0.00721 | -0.00528 | 0.00294 | -0.14382 | 0.00575 | -0.08083
[BG-RO] [OPP] TIE 400 kV TINTARENI-KOZLODUI 1 | N-1 TIE 400 kV MEDGIDIA SUD - DOBRUDJA | -0.06824 | -0.00019 | -0.02662 | -1e-05 | -0.15009 | -0.00038 | 0.00122 | 0.00039 | -0.00034 | -0.00029 | -0.13215 | -0.01725 | 0.00172 | -0.00157 | -0.0487 | -0.11918 | 0.00012 | 0.00272 | -0.00033 | 0.07087 | -0.00709 | -0.00524 | 0.00293 | -0.14308 | 0.00555 | -0.08053
[BG-RO] [OPP] TIE 400 kV DOBRUDJA- MEDGIDIA SUD | BC | -0.05152 | -0.00102 | -0.02564 | -1e-05 | -0.14377 | -0.00049 | 0.00113 | 0.00053 | -0.00041 | -0.00036 | -0.09834 | -0.01687 | -0.00197 | -0.00187 | -0.04021 | -0.08359 | 0.00016 | 0.00445 | -0.00041 | 0.01634 | -0.02517 | -0.00671 | 0.0024 | -0.14354 | 0.03923 | -0.05842
[BG-RO] [OPP] TIE 400 kV DOBRUDJA- MEDGIDIA SUD | N-1 TIE 400 kV MEDGIDIA SUD - VARNA | -0.08852 | -0.00176 | -0.04406 | -2e-05 | -0.2471 | -0.00084 | 0.00194 | 0.00091 | -0.00071 | -0.00062 | -0.16899 | -0.02899 | -0.00339 | -0.00321 | -0.0691 | -0.14363 | 0.00027 | 0.00765 | -0.0007 | 0.02808 | -0.04324 | -0.01152 | 0.00412 | -0.24672 | 0.0674 | -0.10039
[BG-RO] [OPP] TIE 400 kV MEDGIDIA SUD - VARNA | BC | -0.05319 | -0.00106 | -0.02647 | -1e-05 | -0.14852 | -0.0005 | 0.00116 | 0.00055 | -0.00043 | -0.00037 | -0.10155 | -0.01742 | -0.00203 | -0.00193 | -0.04151 | -0.0863 | 0.00016 | 0.0046 | -0.00042 | 0.01687 | -0.02598 | -0.00692 | 0.00248 | -0.1483 | 0.04049 | -0.06031
[BG-RO] [OPP] TIE 400 kV MEDGIDIA SUD - VARNA | N-1 TIE 400 kV MEDGIDIA SUD - DOBRUDJA | -0.08937 | -0.00178 | -0.04449 | -2e-05 | -0.24951 | -0.00085 | 0.00196 | 0.00092 | -0.00072 | -0.00062 | -0.17062 | -0.02927 | -0.00342 | -0.00324 | -0.06976 | -0.14502 | 0.00027 | 0.00772 | -0.00071 | 0.02835 | -0.04366 | -0.01163 | 0.00416 | -0.24913 | 0.06805 | -0.10135
[RO-BG] [DIR] TIE 400 kV TINTARENI-KOZLODUI 1 | BC | -0.06351 | -0.0001 | -0.02426 | -1e-05 | -0.13686 | -0.00034 | 0.00112 | 0.00035 | -0.0003 | -0.00026 | -0.12311 | -0.0157 | 0.0019 | -0.0014 | -0.045 | -0.1115 | 0.00011 | 0.00231 | -0.00029 | 0.06937 | -0.00477 | -0.00463 | 0.00271 | -0.12987 | 0.00194 | -0.07516
[RO-BG] [DIR] TIE 400 kV TINTARENI-KOZLODUI 1 | N-1 TIE 400 kV Portile de Fier-Djerdap | -0.07422 | -0.00026 | -0.03135 | -1e-05 | -0.1344 | -0.00046 | 0.00146 | 0.00047 | -0.0004 | -0.00035 | -0.1275 | -0.02018 | 0.00188 | -0.00188 | -0.05513 | -0.11892 | 0.00015 | 0.00329 | -0.0004 | 0.09027 | -0.02386 | -0.00637 | 0.00353 | -0.12826 | 0.00666 | -0.08777
[RO-BG] [DIR] TIE 400 kV TINTARENI-KOZLODUI 1 | N-1 TIE 400 kV TINTARENI-KOZLODUI 2 | -0.10289 | -0.00016 | -0.0393 | -2e-05 | -0.22175 | -0.00054 | 0.00181 | 0.00056 | -0.00048 | -0.00042 | -0.19946 | -0.02544 | 0.00308 | -0.00227 | -0.07291 | -0.18065 | 0.00017 | 0.00374 | -0.00048 | 0.11239 | -0.00773 | -0.0075 | 0.00439 | -0.21042 | 0.00315 | -0.12177
[RO-BG] [DIR] TIE 400 kV TINTARENI-KOZLODUI 1 | N-1 TIE 400 kV Isaccea - Vulcanesti | -0.0668 | -0.00025 | -0.02636 | -1e-05 | -0.14236 | -0.00039 | 0.0012 | 0.0004 | -0.00034 | -0.00029 | -0.12777 | -0.01711 | 0.00144 | -0.00158 | -0.04789 | -0.11585 | 0.00012 | 0.00283 | -0.00034 | 0.06467 | -0.00771 | -0.00531 | 0.00286 | -0.13532 | 0.0085 | -0.07881
[RO-BG] [DIR] TIE 400 kV TINTARENI-KOZLODUI 1 | N-1 TIE 400 kV Resita-Pancevo c2 | -0.06355 | -0.00011 | -0.02465 | -1e-05 | -0.13619 | -0.00034 | 0.00114 | 0.00035 | -0.0003 | -0.00026 | -0.12263 | -0.01593 | 0.00187 | -0.00143 | -0.0453 | -0.11112 | 0.00011 | 0.00238 | -0.0003 | 0.07048 | -0.00584 | -0.00475 | 0.00276 | -0.12923 | 0.00228 | -0.07507
[RO-BG] [DIR] TIE 400 kV TINTARENI-KOZLODUI 1 | N-1 TIE 400 kV Resita-Pancevo c1 | -0.06355 | -0.00011 | -0.02465 | -1e-05 | -0.13619 | -0.00034 | 0.00114 | 0.00035 | -0.0003 | -0.00026 | -0.12263 | -0.01593 | 0.00187 | -0.00143 | -0.0453 | -0.11112 | 0.00011 | 0.00238 | -0.0003 | 0.07048 | -0.00584 | -0.00475 | 0.00276 | -0.12923 | 0.00228 | -0.07507
[RO-BG] [DIR] TIE 400 kV TINTARENI-KOZLODUI 2 | BC | -0.06351 | -0.0001 | -0.02426 | -1e-05 | -0.13686 | -0.00034 | 0.00112 | 0.00035 | -0.0003 | -0.00026 | -0.12311 | -0.0157 | 0.0019 | -0.0014 | -0.045 | -0.1115 | 0.00011 | 0.00231 | -0.00029 | 0.06937 | -0.00477 | -0.00463 | 0.00271 | -0.12987 | 0.00194 | -0.07516
[RO-BG] [DIR] TIE 400 kV TINTARENI-KOZLODUI 2 | N-1 TIE 400 kV Portile de Fier-Djerdap | -0.07422 | -0.00026 | -0.03135 | -1e-05 | -0.1344 | -0.00046 | 0.00146 | 0.00047 | -0.0004 | -0.00035 | -0.1275 | -0.02018 | 0.00188 | -0.00188 | -0.05513 | -0.11892 | 0.00015 | 0.00329 | -0.0004 | 0.09027 | -0.02386 | -0.00637 | 0.00353 | -0.12826 | 0.00666 | -0.08777
[RO-BG] [DIR] TIE 400 kV TINTARENI-KOZLODUI 2 | N-1 TIE 400 kV TINTARENI-KOZLODUI 1 | -0.10289 | -0.00016 | -0.0393 | -2e-05 | -0.22175 | -0.00054 | 0.00181 | 0.00056 | -0.00048 | -0.00042 | -0.19946 | -0.02544 | 0.00308 | -0.00227 | -0.07291 | -0.18065 | 0.00017 | 0.00374 | -0.00048 | 0.11239 | -0.00773 | -0.0075 | 0.00439 | -0.21042 | 0.00315 | -0.12177
[RO-BG] [DIR] TIE 400 kV TINTARENI-KOZLODUI 2 | N-1 TIE 400 kV Isaccea - Vulcanesti | -0.0668 | -0.00025 | -0.02636 | -1e-05 | -0.14236 | -0.00039 | 0.0012 | 0.0004 | -0.00034 | -0.00029 | -0.12777 | -0.01711 | 0.00144 | -0.00158 | -0.04789 | -0.11585 | 0.00012 | 0.00283 | -0.00034 | 0.06467 | -0.00771 | -0.00531 | 0.00286 | -0.13532 | 0.0085 | -0.07881
[RO-BG] [DIR] TIE 400 kV TINTARENI-KOZLODUI 2 | N-1 TIE 400 kV Resita-Pancevo c2 | -0.06355 | -0.00011 | -0.02465 | -1e-05 | -0.13619 | -0.00034 | 0.00114 | 0.00035 | -0.0003 | -0.00026 | -0.12263 | -0.01593 | 0.00187 | -0.00143 | -0.0453 | -0.11112 | 0.00011 | 0.00238 | -0.0003 | 0.07048 | -0.00584 | -0.00475 | 0.00276 | -0.12923 | 0.00228 | -0.07507
[RO-BG] [DIR] TIE 400 kV TINTARENI-KOZLODUI 2 | N-1 TIE 400 kV Resita-Pancevo c1 | -0.06355 | -0.00011 | -0.02465 | -1e-05 | -0.13619 | -0.00034 | 0.00114 | 0.00035 | -0.0003 | -0.00026 | -0.12263 | -0.01593 | 0.00187 | -0.00143 | -0.0453 | -0.11112 | 0.00011 | 0.00238 | -0.0003 | 0.07048 | -0.00584 | -0.00475 | 0.00276 | -0.12923 | 0.00228 | -0.07507
[RO-RS] [DIR] TIE 400 kV Portile de Fier-Djerdap | BC | 0.0756 | 0.00117 | 0.05001 | 2e-05 | -0.01739 | 0.00086 | -0.00242 | -0.00091 | 0.00074 | 0.00064 | 0.03098 | 0.03161 | 0.00012 | 0.00341 | 0.07148 | 0.05236 | -0.00027 | -0.00693 | 0.00074 | -0.14747 | 0.13468 | 0.01233 | -0.00577 | -0.01137 | -0.03326 | 0.08903
[RO-RS] [DIR] TIE 400 kV Portile de Fier-Djerdap | N-1 TIE 400 kV Arad-Sandorfalva | 0.07405 | 0.00144 | 0.05026 | 2e-05 | -0.02159 | 0.00091 | -0.00246 | -0.00097 | 0.00078 | 0.00067 | 0.02756 | 0.03202 | 0.00198 | 0.00356 | 0.07063 | 0.0493 | -0.00029 | -0.00749 | 0.00077 | -0.15391 | 0.134 | 0.01299 | -0.00592 | -0.01547 | -0.03607 | 0.08695
[RO-RS] [DIR] TIE 400 kV Portile de Fier-Djerdap | N-1 TIE 400 kV Nadab-Bekescsaba | 0.07144 | 0.00142 | 0.04772 | 2e-05 | -0.02378 | 0.00086 | -0.00226 | -0.00092 | 0.00073 | 0.00064 | 0.02517 | 0.03034 | 0.00109 | 0.00335 | 0.06789 | 0.04683 | -0.00027 | -0.00721 | 0.00073 | -0.15583 | 0.1305 | 0.01216 | -0.00519 | -0.01768 | -0.03595 | 0.0843
[RO-RS] [DIR] TIE 400 kV Portile de Fier-Djerdap | N-1 TIE 400 kV Rosiori-Mukacevo | 0.06779 | 0.00058 | 0.04415 | 2e-05 | -0.02723 | 0.0007 | -0.00213 | -0.00073 | 0.00061 | 0.00053 | 0.02158 | 0.02756 | -0.00214 | 0.00283 | 0.06418 | 0.04319 | -0.00022 | -0.00526 | 0.0006 | -0.16026 | 0.12635 | 0.01011 | -0.00522 | -0.02112 | -0.02989 | 0.08059
[RO-RS] [DIR] TIE 400 kV Portile de Fier-Djerdap | N-1 TIE 400 kV TINTARENI-KOZLODUI 1 | 0.08403 | 0.00118 | 0.05323 | 2e-05 | 0.00078 | 0.0009 | -0.00257 | -0.00096 | 0.00078 | 0.00068 | 0.04733 | 0.0337 | -0.00013 | 0.0036 | 0.07746 | 0.06717 | -0.00029 | -0.00723 | 0.00077 | -0.15668 | 0.13532 | 0.01295 | -0.00613 | 0.00588 | -0.03351 | 0.09901
[RO-RS] [DIR] TIE 400 kV Portile de Fier-Djerdap | N-1 TIE 400 kV TINTARENI-KOZLODUI 2 | 0.08403 | 0.00118 | 0.05323 | 2e-05 | 0.00078 | 0.0009 | -0.00257 | -0.00096 | 0.00078 | 0.00068 | 0.04733 | 0.0337 | -0.00013 | 0.0036 | 0.07746 | 0.06717 | -0.00029 | -0.00723 | 0.00077 | -0.15668 | 0.13532 | 0.01295 | -0.00613 | 0.00588 | -0.03351 | 0.09901
[RO-RS] [DIR] TIE 400 kV Portile de Fier-Djerdap | N-1 OHL 400 kV Mintia-Arad | 0.07104 | 0.00135 | 0.04796 | 2e-05 | -0.02573 | 0.00086 | -0.00231 | -0.00091 | 0.00073 | 0.00064 | 0.02375 | 0.03047 | 0.0012 | 0.00336 | 0.06783 | 0.04564 | -0.00027 | -0.0071 | 0.00073 | -0.15937 | 0.13115 | 0.01222 | -0.00544 | -0.01956 | -0.03592 | 0.0837
[RO-RS] [DIR] TIE 400 kV Portile de Fier-Djerdap | N-1 OHL 220 kV Portile de Fier-Resita 1&2 | 0.06739 | 0.00125 | 0.04641 | 2e-05 | -0.02961 | 0.00082 | -0.00224 | -0.00088 | 0.00071 | 0.00061 | 0.01926 | 0.02941 | 0.0009 | 0.00324 | 0.06512 | 0.04097 | -0.00026 | -0.00679 | 0.0007 | -0.16161 | 0.12883 | 0.01178 | -0.0053 | -0.02344 | -0.03509 | 0.0792
[RO-RS] [DIR] TIE 400 kV Portile de Fier-Djerdap | N-1 OHL 220 kV Resita-Timisoara 1&2 | 0.06664 | 0.00118 | 0.0439 | 2e-05 | -0.02665 | 0.00077 | -0.0021 | -0.00082 | 0.00067 | 0.00058 | 0.02121 | 0.0279 | 0.00086 | 0.00305 | 0.06297 | 0.04242 | -0.00025 | -0.0064 | 0.00066 | -0.15466 | 0.12217 | 0.01105 | -0.00495 | -0.02063 | -0.03341 | 0.07916
[RO-RS] [DIR] TIE 400 kV Portile de Fier-Djerdap | N-1 TRA 400/220 kV AT3 Arad | 0.07187 | 0.00121 | 0.04767 | 2e-05 | -0.02189 | 0.00083 | -0.0023 | -0.00088 | 0.00072 | 0.00062 | 0.0265 | 0.03022 | 0.0006 | 0.00329 | 0.06806 | 0.04792 | -0.00027 | -0.0068 | 0.00071 | -0.1522 | 0.12996 | 0.01191 | -0.00545 | -0.01585 | -0.03383 | 0.08486
[RO-RS] [DIR] TIE 400 kV Portile de Fier-Djerdap | N-1 TIE 400 kV Resita-Pancevo c2 | 0.0761 | 0.00135 | 0.05462 | 3e-05 | -0.02543 | 0.00096 | -0.00267 | -0.00101 | 0.00082 | 0.00071 | 0.02533 | 0.0344 | 0.00043 | 0.00378 | 0.07503 | 0.04786 | -0.0003 | -0.00774 | 0.00082 | -0.16069 | 0.14746 | 0.01378 | -0.0064 | -0.01906 | -0.03725 | 0.08796
[RO-RS] [DIR] TIE 400 kV Portile de Fier-Djerdap | N-1 TIE 400 kV Resita-Pancevo c1 | 0.0761 | 0.00135 | 0.05462 | 3e-05 | -0.02543 | 0.00096 | -0.00267 | -0.00101 | 0.00082 | 0.00071 | 0.02533 | 0.0344 | 0.00043 | 0.00378 | 0.07503 | 0.04786 | -0.0003 | -0.00774 | 0.00082 | -0.16069 | 0.14746 | 0.01378 | -0.0064 | -0.01906 | -0.03725 | 0.08796
[RO-UA] [DIR] TIE 400 kV Isaccea-Vulcanesti | N-1 TIE 400 kV Resita-Pancevo c2 | 0.09404 | 0.00441 | 0.05994 | 4e-05 | 0.15744 | 0.00142 | -0.00243 | -0.00159 | 0.00117 | 0.00102 | 0.13353 | 0.04029 | 0.01317 | 0.00516 | 0.08231 | 0.12451 | -0.00046 | -0.01484 | 0.00116 | 0.13482 | 0.0833 | 0.01931 | -0.00423 | 0.15611 | -0.18712 | 0.10438
[RO-HU] [DIR] TIE 400 kV Arad-Sandorfalva | BC | -0.02261 | 0.00394 | 0.00368 | 1e-05 | -0.06146 | 0.00067 | -0.00065 | -0.00079 | 0.00052 | 0.00046 | -0.05005 | 0.0059 | 0.02725 | 0.00213 | -0.01245 | -0.04483 | -0.00022 | -0.0082 | 0.00052 | -0.09422 | -0.00996 | 0.00964 | -0.00223 | -0.05998 | -0.04115 | -0.03053
[RO-HU] [DIR] TIE 400 kV Arad-Sandorfalva | N-1 TIE 400 kV Nadab-Bekescsaba | -0.06495 | 0.0065 | -0.01965 | 1e-05 | -0.12657 | 0.00064 | 0.00094 | -0.00083 | 0.00044 | 0.00039 | -0.1092 | -0.00703 | 0.03716 | 0.00152 | -0.04901 | -0.1012 | -0.00021 | -0.01103 | 0.00044 | -0.17938 | -0.0526 | 0.00793 | 0.00371 | -0.12424 | -0.06855 | -0.07875
[RO-HU] [DIR] TIE 400 kV Arad-Sandorfalva | N-1 TIE 400 kV Rosiori-Mukacevo | -0.0458 | 0.00219 | -0.0137 | 0 | -0.09067 | 0.00019 | 0.00018 | -0.00025 | 0.00013 | 0.00011 | -0.07795 | -0.00615 | 0.02053 | 0.00042 | -0.03413 | -0.07206 | -6e-05 | -0.00326 | 0.00013 | -0.13221 | -0.03472 | 0.00304 | -0.00059 | -0.08894 | -0.03116 | -0.05558
[RO-HU] [DIR] TIE 400 kV Arad-Sandorfalva | N-1 TIE 400 kV Portile de Fier-Djerdap | -0.0182 | 0.00401 | 0.0066 | 2e-05 | -0.06248 | 0.00072 | -0.0008 | -0.00084 | 0.00057 | 0.00049 | -0.04824 | 0.00775 | 0.02726 | 0.00233 | -0.00828 | -0.04178 | -0.00023 | -0.00861 | 0.00056 | -0.10282 | -0.0021 | 0.01036 | -0.00256 | -0.06064 | -0.04309 | -0.02533
[RO-HU] [DIR] TIE 400 kV Arad-Sandorfalva | N-1 OHL 400 kV Iernut-Sibiu Sud | -0.02392 | 0.0039 | 0.00286 | 1e-05 | -0.0634 | 0.00066 | -0.00061 | -0.00077 | 0.00051 | 0.00044 | -0.05183 | 0.00536 | 0.02713 | 0.00207 | -0.01359 | -0.04653 | -0.00021 | -0.00805 | 0.0005 | -0.09607 | -0.01116 | 0.0094 | -0.00213 | -0.06189 | -0.04108 | -0.03198
[RO-HU] [DIR] TIE 400 kV Arad-Sandorfalva | N-1 TIE 400 kV Resita-Pancevo c2 | -0.02253 | 0.00397 | 0.00448 | 2e-05 | -0.06285 | 0.00069 | -0.0007 | -0.00081 | 0.00054 | 0.00047 | -0.05103 | 0.00638 | 0.0273 | 0.0022 | -0.01184 | -0.04561 | -0.00022 | -0.00834 | 0.00053 | -0.09651 | -0.00775 | 0.00989 | -0.00233 | -0.06131 | -0.04184 | -0.03071
[RO-HU] [DIR] TIE 400 kV Arad-Sandorfalva | N-1 TIE 400 kV Resita-Pancevo c1 | -0.02253 | 0.00397 | 0.00448 | 2e-05 | -0.06285 | 0.00069 | -0.0007 | -0.00081 | 0.00054 | 0.00047 | -0.05103 | 0.00638 | 0.0273 | 0.0022 | -0.01184 | -0.04561 | -0.00022 | -0.00834 | 0.00053 | -0.09651 | -0.00775 | 0.00989 | -0.00233 | -0.06131 | -0.04184 | -0.03071
[RO-HU] [DIR] TIE 400 kV Nadab-Bekescsaba | BC | -0.07548 | 0.00457 | -0.0416 | -1e-05 | -0.11608 | -6e-05 | 0.00285 | -8e-05 | -0.00014 | -0.00012 | -0.10545 | -0.02304 | 0.01767 | -0.0011 | -0.06518 | -0.10049 | 1e-05 | -0.00505 | -0.00014 | -0.15182 | -0.07601 | -0.00306 | 0.01057 | -0.11456 | -0.04885 | -0.08597
[RO-HU] [DIR] TIE 400 kV Nadab-Bekescsaba | N-1 TIE 400 kV Arad-Sandorfalva | -0.08982 | 0.00707 | -0.03926 | 0 | -0.15507 | 0.00036 | 0.00243 | -0.00058 | 0.00019 | 0.00017 | -0.1372 | -0.0193 | 0.03496 | 0.00026 | -0.07308 | -0.12893 | -0.00013 | -0.01025 | 0.00019 | -0.2116 | -0.08233 | 0.00306 | 0.00916 | -0.15261 | -0.07496 | -0.10534
[RO-HU] [DIR] TIE 400 kV Nadab-Bekescsaba | N-1 TIE 400 kV Rosiori-Mukacevo | -0.12482 | 0.00085 | -0.07858 | -3e-05 | -0.17824 | -0.00108 | 0.00463 | 0.00107 | -0.00098 | -0.00085 | -0.16482 | -0.04869 | 0.00337 | -0.00474 | -0.11131 | -0.15842 | 0.00034 | 0.00548 | -0.00097 | -0.23266 | -0.12869 | -0.01712 | 0.01407 | -0.17619 | -0.0276 | -0.13929
[RO-HU] [DIR] TIE 400 kV Nadab-Bekescsaba | N-1 TIE 400 kV Portile de Fier-Djerdap | -0.07146 | 0.00463 | -0.03894 | -1e-05 | -0.117 | -2e-05 | 0.00272 | -0.00013 | -0.0001 | -9e-05 | -0.1038 | -0.02136 | 0.01768 | -0.00092 | -0.06138 | -0.0977 | 0 | -0.00541 | -0.0001 | -0.15967 | -0.06884 | -0.0024 | 0.01027 | -0.11517 | -0.05062 | -0.08124
[RO-HU] [DIR] TIE 400 kV Nadab-Bekescsaba | N-1 OHL 400 kV Iernut-Sibiu Sud | -0.07419 | 0.00461 | -0.04079 | -1e-05 | -0.11416 | -5e-05 | 0.00281 | -0.0001 | -0.00013 | -0.00011 | -0.1037 | -0.02251 | 0.01778 | -0.00103 | -0.06405 | -0.09881 | 1e-05 | -0.00519 | -0.00013 | -0.15 | -0.07482 | -0.00282 | 0.01048 | -0.11268 | -0.04892 | -0.08454
[RO-HU] [DIR] TIE 400 kV Nadab-Bekescsaba | N-1 TIE 400 kV Resita-Pancevo c2 | -0.0754 | 0.0046 | -0.04091 | -1e-05 | -0.11728 | -5e-05 | 0.00281 | -9e-05 | -0.00013 | -0.00011 | -0.1063 | -0.02263 | 0.01772 | -0.00104 | -0.06465 | -0.10116 | 1e-05 | -0.00517 | -0.00013 | -0.1538 | -0.07409 | -0.00284 | 0.01048 | -0.11571 | -0.04945 | -0.08613
[RO-HU] [DIR] TIE 400 kV Nadab-Bekescsaba | N-1 TIE 400 kV Resita-Pancevo c1 | -0.0754 | 0.0046 | -0.04091 | -1e-05 | -0.11728 | -5e-05 | 0.00281 | -9e-05 | -0.00013 | -0.00011 | -0.1063 | -0.02263 | 0.01772 | -0.00104 | -0.06465 | -0.10116 | 1e-05 | -0.00517 | -0.00013 | -0.1538 | -0.07409 | -0.00284 | 0.01048 | -0.11571 | -0.04945 | -0.08613
[RO-UA] [DIR]TIE 400 kV Rosiori-Mukacevo | BC | 0.11912 | 0.00898 | 0.08928 | 6e-05 | 0.15006 | 0.00247 | -0.00431 | -0.00277 | 0.00202 | 0.00176 | 0.14332 | 0.06191 | 0.03452 | 0.00879 | 0.11136 | 0.13985 | -0.0008 | -0.02541 | 0.002 | 0.19514 | 0.12718 | 0.03394 | -0.00843 | 0.14877 | -0.05131 | 0.12872
[RO-UA] [DIR]TIE 400 kV Rosiori-Mukacevo | N-1 TIE 400 kV Arad-Sandorfalva | 0.12176 | 0.00852 | 0.08885 | 6e-05 | 0.15725 | 0.00239 | -0.00423 | -0.00268 | 0.00196 | 0.00171 | 0.14917 | 0.06122 | 0.03133 | 0.00854 | 0.11281 | 0.1451 | -0.00077 | -0.02445 | 0.00194 | 0.20616 | 0.12834 | 0.03281 | -0.00817 | 0.15578 | -0.0465 | 0.13229
[RO-UA] [DIR]TIE 400 kV Rosiori-Mukacevo | N-1 TIE 400 kV Nadab-Bekescsaba | 0.13572 | 0.00797 | 0.09843 | 6e-05 | 0.1756 | 0.00248 | -0.00494 | -0.00275 | 0.00205 | 0.00179 | 0.16652 | 0.06698 | 0.03063 | 0.00903 | 0.12569 | 0.16196 | -0.0008 | -0.0243 | 0.00204 | 0.22854 | 0.1439 | 0.03461 | -0.01075 | 0.17397 | -0.04056 | 0.14763
[RO-UA] [DIR]TIE 400 kV Rosiori-Mukacevo | N-1 TIE 400 kV Portile de Fier-Djerdap | 0.11657 | 0.00894 | 0.0876 | 6e-05 | 0.15064 | 0.00244 | -0.00423 | -0.00274 | 0.002 | 0.00174 | 0.14228 | 0.06084 | 0.03452 | 0.00868 | 0.10895 | 0.13809 | -0.00079 | -0.02518 | 0.00198 | 0.2001 | 0.12265 | 0.03353 | -0.00823 | 0.14915 | -0.05019 | 0.12572
[RO-UA] [DIR]TIE 400 kV Rosiori-Mukacevo | N-1 OHL 400 kV Iernut-Sibiu Sud | 0.1009 | 0.00842 | 0.07783 | 5e-05 | 0.12292 | 0.00223 | -0.00374 | -0.00251 | 0.00182 | 0.00159 | 0.11846 | 0.05438 | 0.03289 | 0.0079 | 0.09537 | 0.11615 | -0.00072 | -0.02331 | 0.00181 | 0.16928 | 0.11038 | 0.0306 | -0.0071 | 0.12204 | -0.05028 | 0.10839
[RO-UA] [DIR]TIE 400 kV Rosiori-Mukacevo | N-1 OHL 400 kV Mintia-Arad | 0.12376 | 0.0088 | 0.09137 | 6e-05 | 0.15855 | 0.00247 | -0.00442 | -0.00277 | 0.00203 | 0.00177 | 0.15068 | 0.06307 | 0.03342 | 0.00885 | 0.11507 | 0.14669 | -0.0008 | -0.02524 | 0.00201 | 0.20726 | 0.13077 | 0.03405 | -0.00876 | 0.15711 | -0.0486 | 0.13414
[RO-UA] [DIR]TIE 400 kV Rosiori-Mukacevo | N-1 OHL 400 kV Sibiu Sud-Mintia | 0.12194 | 0.00884 | 0.09031 | 6e-05 | 0.15621 | 0.00246 | -0.00436 | -0.00276 | 0.00202 | 0.00176 | 0.14838 | 0.06245 | 0.03374 | 0.0088 | 0.11345 | 0.14443 | -0.00079 | -0.02522 | 0.002 | 0.20322 | 0.12862 | 0.0339 | -0.00861 | 0.15479 | -0.04903 | 0.13208
[RO-UA] [DIR]TIE 400 kV Rosiori-Mukacevo | N-1 OHL 400 kV Arefu-Sibiu Sud | 0.1118 | 0.00892 | 0.08522 | 6e-05 | 0.13875 | 0.0024 | -0.00411 | -0.0027 | 0.00196 | 0.00171 | 0.13273 | 0.05933 | 0.03464 | 0.00853 | 0.1052 | 0.12978 | -0.00077 | -0.02493 | 0.00195 | 0.18905 | 0.12122 | 0.03301 | -0.00792 | 0.13773 | -0.05138 | 0.12038
[RO-UA] [DIR]TIE 400 kV Rosiori-Mukacevo | N-1 TIE 400 kV Resita-Pancevo c2 | 0.11908 | 0.00896 | 0.08895 | 6e-05 | 0.15065 | 0.00246 | -0.00429 | -0.00276 | 0.00202 | 0.00175 | 0.14373 | 0.0617 | 0.0345 | 0.00877 | 0.1111 | 0.14018 | -0.00079 | -0.02535 | 0.002 | 0.19611 | 0.12625 | 0.03384 | -0.00838 | 0.14933 | -0.05102 | 0.1288
[RO-UA] [DIR]TIE 400 kV Rosiori-Mukacevo | N-1 OHL 400 kV Arefu-Tantareni | 0.11395 | 0.00892 | 0.08639 | 6e-05 | 0.14249 | 0.00242 | -0.00417 | -0.00272 | 0.00198 | 0.00172 | 0.13598 | 0.06007 | 0.03456 | 0.0086 | 0.107 | 0.13281 | -0.00078 | -0.02505 | 0.00196 | 0.19359 | 0.12296 | 0.03326 | -0.00808 | 0.14142 | -0.05084 | 0.12284
[RO-UA] [DIR]TIE 400 kV Rosiori-Mukacevo | N-1 TIE 400 kV Resita-Pancevo c1 | 0.11908 | 0.00896 | 0.08895 | 6e-05 | 0.15065 | 0.00246 | -0.00429 | -0.00276 | 0.00202 | 0.00175 | 0.14373 | 0.0617 | 0.0345 | 0.00877 | 0.1111 | 0.14018 | -0.00079 | -0.02535 | 0.002 | 0.19611 | 0.12625 | 0.03384 | -0.00838 | 0.14933 | -0.05102 | 0.1288
[RO-RS] [DIR] TIE 400 kV Resita-Pancevo c2 | BC | 0.00198 | 0.00072 | 0.01835 | 1e-05 | -0.03197 | 0.00038 | -0.001 | -0.00041 | 0.00032 | 0.00028 | -0.02249 | 0.01108 | 0.00123 | 0.00147 | 0.01412 | -0.01788 | -0.00012 | -0.00322 | 0.00032 | -0.05258 | 0.05082 | 0.00576 | -0.00249 | -0.03057 | -0.01587 | -0.00427
[RO-RS] [DIR] TIE 400 kV Resita-Pancevo c2 | N-1 TIE 400 kV Arad-Sandorfalva | 0.00089 | 0.00091 | 0.01853 | 1e-05 | -0.03492 | 0.00041 | -0.00103 | -0.00044 | 0.00035 | 0.0003 | -0.02488 | 0.01136 | 0.00253 | 0.00157 | 0.01353 | -0.02003 | -0.00013 | -0.00361 | 0.00034 | -0.0571 | 0.05034 | 0.00622 | -0.00259 | -0.03345 | -0.01784 | -0.00573
[RO-RS] [DIR] TIE 400 kV Resita-Pancevo c2 | N-1 TIE 400 kV Nadab-Bekescsaba | -0.00079 | 0.00089 | 0.01683 | 1e-05 | -0.03623 | 0.00038 | -0.0009 | -0.00041 | 0.00032 | 0.00028 | -0.02635 | 0.01023 | 0.00188 | 0.00143 | 0.01173 | -0.02156 | -0.00012 | -0.00341 | 0.00031 | -0.05815 | 0.04803 | 0.00565 | -0.0021 | -0.03477 | -0.01766 | -0.00742
[RO-RS] [DIR] TIE 400 kV Resita-Pancevo c2 | N-1 TIE 400 kV Portile de Fier-Djerdap | 0.01985 | 0.00099 | 0.03017 | 2e-05 | -0.03608 | 0.00058 | -0.00157 | -0.00062 | 0.0005 | 0.00043 | -0.01516 | 0.01855 | 0.00126 | 0.00227 | 0.03102 | -0.0055 | -0.00019 | -0.00486 | 0.00049 | -0.08744 | 0.08266 | 0.00867 | -0.00385 | -0.03326 | -0.02373 | 0.01678
[RO-RS] [DIR] TIE 400 kV Resita-Pancevo c2 | N-1 OHL 400 kV Iernut-Sibiu Sud | 0.00077 | 0.00068 | 0.01759 | 1e-05 | -0.03378 | 0.00036 | -0.00096 | -0.00039 | 0.00031 | 0.00027 | -0.02414 | 0.01058 | 0.00112 | 0.00141 | 0.01306 | -0.01946 | -0.00012 | -0.00308 | 0.00031 | -0.0543 | 0.0497 | 0.00554 | -0.0024 | -0.03235 | -0.0158 | -0.00562
[RO-RS] [DIR] TIE 400 kV Resita-Pancevo c2 | N-1 OHL 400 kV Mintia-Arad | 8e-05 | 0.00079 | 0.0175 | 1e-05 | -0.03543 | 0.00038 | -0.00096 | -0.00041 | 0.00032 | 0.00028 | -0.02549 | 0.0106 | 0.00168 | 0.00144 | 0.01261 | -0.02067 | -0.00012 | -0.00329 | 0.00032 | -0.05752 | 0.04935 | 0.00571 | -0.00235 | -0.03397 | -0.01697 | -0.00648
[RO-RS] [DIR] TIE 400 kV Resita-Pancevo c2 | N-1 OHL 220 kV Portile de Fier-Resita c2 | 0.00302 | 0.00071 | 0.01881 | 1e-05 | -0.03041 | 0.00038 | -0.00102 | -0.00041 | 0.00033 | 0.00028 | -0.02099 | 0.01136 | 0.00113 | 0.00149 | 0.01493 | -0.01643 | -0.00012 | -0.00324 | 0.00032 | -0.05078 | 0.05156 | 0.00583 | -0.00255 | -0.02903 | -0.01563 | -0.00301
[RO-RS] [DIR] TIE 400 kV Resita-Pancevo c2 | N-1 OHL 220 kV Portile de Fier-Resita c1 | 0.00302 | 0.00071 | 0.01881 | 1e-05 | -0.03041 | 0.00038 | -0.00102 | -0.00041 | 0.00033 | 0.00028 | -0.02099 | 0.01136 | 0.00113 | 0.00149 | 0.01493 | -0.01643 | -0.00012 | -0.00324 | 0.00032 | -0.05078 | 0.05156 | 0.00583 | -0.00255 | -0.02903 | -0.01563 | -0.00301
[RO-RS] [DIR] TIE 400 kV Resita-Pancevo c2 | N-1 OHL 220 kV Resita-Timisoara c2 | -0.00044 | 0.00072 | 0.01671 | 1e-05 | -0.03447 | 0.00036 | -0.00092 | -0.00038 | 0.0003 | 0.00026 | -0.02512 | 0.01007 | 0.00143 | 0.00137 | 0.01183 | -0.02056 | -0.00011 | -0.00308 | 0.0003 | -0.05452 | 0.04745 | 0.00541 | -0.00226 | -0.03307 | -0.01591 | -0.00693
[RO-RS] [DIR] TIE 400 kV Resita-Pancevo c2 | N-1 OHL 220 kV Resita-Timisoara c1 | -0.00044 | 0.00072 | 0.01671 | 1e-05 | -0.03447 | 0.00036 | -0.00092 | -0.00038 | 0.0003 | 0.00026 | -0.02512 | 0.01007 | 0.00143 | 0.00137 | 0.01183 | -0.02056 | -0.00011 | -0.00308 | 0.0003 | -0.05452 | 0.04745 | 0.00541 | -0.00226 | -0.03307 | -0.01591 | -0.00693
[RO-RS] [DIR] TIE 400 kV Resita-Pancevo c2 | N-1 TRA 400/220 kV AT3 Arad | -0.00186 | 0.00077 | 0.01595 | 1e-05 | -0.03659 | 0.00035 | -0.00088 | -0.00038 | 0.0003 | 0.00026 | -0.02709 | 0.00964 | 0.00172 | 0.00134 | 0.01061 | -0.02244 | -0.00011 | -0.00309 | 0.00029 | -0.05744 | 0.04597 | 0.00533 | -0.00215 | -0.03517 | -0.01646 | -0.00855
[RO-RS] [DIR] TIE 400 kV Resita-Pancevo c2 | N-1 OHL 400 kV Djerdap - Drmno | -0.00223 | 0.00101 | 0.0224 | 1e-05 | -0.04974 | 0.00048 | -0.00124 | -0.00052 | 0.00041 | 0.00036 | -0.03687 | 0.01349 | 0.00208 | 0.00186 | 0.01506 | -0.03057 | -0.00015 | -0.00421 | 0.00041 | -0.07589 | 0.07562 | 0.00737 | -0.00305 | -0.0478 | -0.0222 | -0.01153
[RO-RS] [DIR] TIE 400 kV Resita-Pancevo c2 | N-1 OHL 400 kV Djerdap - Bor | 0.01207 | 0.00073 | 0.02216 | 1e-05 | -0.02643 | 0.00043 | -0.00117 | -0.00046 | 0.00037 | 0.00032 | -0.01304 | 0.01354 | 0.00089 | 0.00168 | 0.0216 | -0.00679 | -0.00014 | -0.00357 | 0.00036 | -0.05904 | 0.0499 | 0.00644 | -0.00289 | -0.02459 | -0.01687 | 0.00859
[RO-RS] [DIR] TIE 400 kV Resita-Pancevo c2 | N-1 OHL 400 kV Srbobran – Subotica 3 | 0.00965 | 0.00062 | 0.02484 | 1e-05 | -0.02573 | 0.00046 | -0.00133 | -0.00049 | 0.0004 | 0.00034 | -0.01547 | 0.01485 | -0.00026 | 0.00182 | 0.0222 | -0.01053 | -0.00015 | -0.00364 | 0.00039 | -0.04815 | 0.063 | 0.00699 | -0.00332 | -0.02426 | -0.0157 | 0.00374
[RO-RS] [DIR] TIE 400 kV Resita-Pancevo c2 | N-1 TIE 400 kV Sandorfalva-Subotica 3 | 0.01521 | 0.00057 | 0.03045 | 1e-05 | -0.02172 | 0.00054 | -0.00164 | -0.00056 | 0.00047 | 0.0004 | -0.01081 | 0.01826 | -0.00151 | 0.00216 | 0.0282 | -0.00559 | -0.00017 | -0.00409 | 0.00046 | -0.04559 | 0.07118 | 0.00823 | -0.0041 | -0.02018 | -0.016 | 0.00932
[RO-RS] [DIR] TIE 400 kV Resita-Pancevo c2 | N-1 OHL 400 kV Bor 2 – Nis 2 | 0.00975 | 0.00071 | 0.02099 | 1e-05 | -0.02769 | 0.00041 | -0.00112 | -0.00044 | 0.00035 | 0.00031 | -0.01508 | 0.0128 | 0.00095 | 0.00161 | 0.01964 | -0.00916 | -0.00013 | -0.00344 | 0.00035 | -0.05628 | 0.04734 | 0.00619 | -0.00276 | -0.02591 | -0.0164 | 0.00578
[RO-RS] [DIR] TIE 400 kV Resita-Pancevo c2 | N-1 OHL 400 kV Portile de Fier-Resita | 0.01151 | 0.00039 | 0.0169 | 1e-05 | -0.00672 | 0.0003 | -0.0009 | -0.00032 | 0.00026 | 0.00023 | -0.00083 | 0.01026 | -0.0001 | 0.00121 | 0.01745 | 0.00192 | -0.0001 | -0.00237 | 0.00026 | -0.02332 | 0.04175 | 0.0046 | -0.00227 | -0.00594 | -0.00859 | 0.00928
[RO-RS] [DIR] TIE 400 kV Resita-Pancevo c2 | N-1 OHL 400 kV Paks -Sandorfalva | 0.00103 | 0.0008 | 0.0178 | 1e-05 | -0.03319 | 0.00039 | -0.00099 | -0.00041 | 0.00033 | 0.00028 | -0.02366 | 0.01084 | 0.00201 | 0.00148 | 0.01324 | -0.01903 | -0.00012 | -0.00333 | 0.00032 | -0.05395 | 0.04953 | 0.00584 | -0.0025 | -0.03179 | -0.01651 | -0.00533
[RO-RS] [DIR] TIE 400 kV Resita-Pancevo c2 | N-1 TIE 400 kV Resita-Pancevo c1 | 0.00314 | 0.00114 | 0.02914 | 2e-05 | -0.05076 | 0.0006 | -0.00159 | -0.00065 | 0.00051 | 0.00045 | -0.0357 | 0.01759 | 0.00195 | 0.00233 | 0.02242 | -0.02839 | -0.00019 | -0.00511 | 0.00051 | -0.08348 | 0.08068 | 0.00914 | -0.00395 | -0.04854 | -0.02519 | -0.00677
[RO-RS] [DIR] TIE 400 kV Resita-Pancevo c1 | BC | 0.00198 | 0.00072 | 0.01835 | 1e-05 | -0.03197 | 0.00038 | -0.001 | -0.00041 | 0.00032 | 0.00028 | -0.02249 | 0.01108 | 0.00123 | 0.00147 | 0.01412 | -0.01788 | -0.00012 | -0.00322 | 0.00032 | -0.05258 | 0.05082 | 0.00576 | -0.00249 | -0.03057 | -0.01587 | -0.00427
[RO-RS] [DIR] TIE 400 kV Resita-Pancevo c1 | N-1 TIE 400 kV Arad-Sandorfalva | 0.00089 | 0.00091 | 0.01853 | 1e-05 | -0.03491 | 0.00041 | -0.00103 | -0.00044 | 0.00035 | 0.0003 | -0.02488 | 0.01136 | 0.00253 | 0.00157 | 0.01353 | -0.02003 | -0.00013 | -0.00361 | 0.00034 | -0.05709 | 0.05034 | 0.00622 | -0.00259 | -0.03344 | -0.01784 | -0.00573
[RO-RS] [DIR] TIE 400 kV Resita-Pancevo c1 | N-1 TIE 400 kV Nadab-Bekescsaba | -0.00079 | 0.00089 | 0.01683 | 1e-05 | -0.03623 | 0.00038 | -0.0009 | -0.00041 | 0.00032 | 0.00028 | -0.02635 | 0.01023 | 0.00188 | 0.00143 | 0.01173 | -0.02156 | -0.00012 | -0.00341 | 0.00031 | -0.05815 | 0.04803 | 0.00565 | -0.0021 | -0.03477 | -0.01766 | -0.00742
[RO-RS] [DIR] TIE 400 kV Resita-Pancevo c1 | N-1 TIE 400 kV Portile de Fier-Djerdap | 0.01985 | 0.00099 | 0.03017 | 2e-05 | -0.03608 | 0.00058 | -0.00157 | -0.00062 | 0.0005 | 0.00043 | -0.01516 | 0.01855 | 0.00126 | 0.00227 | 0.03102 | -0.0055 | -0.00019 | -0.00486 | 0.00049 | -0.08744 | 0.08265 | 0.00867 | -0.00385 | -0.03326 | -0.02373 | 0.01678
[RO-RS] [DIR] TIE 400 kV Resita-Pancevo c1 | N-1 OHL 400 kV Iernut-Sibiu Sud | 0.00077 | 0.00068 | 0.01759 | 1e-05 | -0.03377 | 0.00036 | -0.00096 | -0.00039 | 0.00031 | 0.00027 | -0.02414 | 0.01058 | 0.00112 | 0.00141 | 0.01306 | -0.01946 | -0.00012 | -0.00308 | 0.00031 | -0.0543 | 0.0497 | 0.00554 | -0.0024 | -0.03235 | -0.0158 | -0.00562
[RO-RS] [DIR] TIE 400 kV Resita-Pancevo c1 | N-1 OHL 400 kV Mintia-Arad | 8e-05 | 0.00079 | 0.0175 | 1e-05 | -0.03543 | 0.00038 | -0.00096 | -0.00041 | 0.00032 | 0.00028 | -0.02549 | 0.0106 | 0.00168 | 0.00144 | 0.01261 | -0.02067 | -0.00012 | -0.00329 | 0.00032 | -0.05752 | 0.04935 | 0.00571 | -0.00235 | -0.03397 | -0.01697 | -0.00648
[RO-RS] [DIR] TIE 400 kV Resita-Pancevo c1 | N-1 OHL 220 kV Portile de Fier-Resita c2 | 0.00302 | 0.00071 | 0.01881 | 1e-05 | -0.03041 | 0.00038 | -0.00102 | -0.00041 | 0.00033 | 0.00028 | -0.02099 | 0.01136 | 0.00113 | 0.00149 | 0.01493 | -0.01643 | -0.00012 | -0.00324 | 0.00032 | -0.05078 | 0.05156 | 0.00583 | -0.00255 | -0.02903 | -0.01563 | -0.00301
[RO-RS] [DIR] TIE 400 kV Resita-Pancevo c1 | N-1 OHL 220 kV Portile de Fier-Resita c1 | 0.00302 | 0.00071 | 0.01881 | 1e-05 | -0.03041 | 0.00038 | -0.00102 | -0.00041 | 0.00033 | 0.00028 | -0.02099 | 0.01136 | 0.00113 | 0.00149 | 0.01493 | -0.01643 | -0.00012 | -0.00324 | 0.00032 | -0.05078 | 0.05156 | 0.00583 | -0.00255 | -0.02903 | -0.01563 | -0.00301
[RO-RS] [DIR] TIE 400 kV Resita-Pancevo c1 | N-1 OHL 220 kV Resita-Timisoara c2 | -0.00044 | 0.00072 | 0.0167 | 1e-05 | -0.03447 | 0.00036 | -0.00092 | -0.00038 | 0.0003 | 0.00026 | -0.02512 | 0.01007 | 0.00143 | 0.00137 | 0.01183 | -0.02056 | -0.00011 | -0.00308 | 0.0003 | -0.05452 | 0.04745 | 0.00541 | -0.00226 | -0.03307 | -0.01591 | -0.00693
[RO-RS] [DIR] TIE 400 kV Resita-Pancevo c1 | N-1 OHL 220 kV Resita-Timisoara c1 | -0.00044 | 0.00072 | 0.0167 | 1e-05 | -0.03447 | 0.00036 | -0.00092 | -0.00038 | 0.0003 | 0.00026 | -0.02512 | 0.01007 | 0.00143 | 0.00137 | 0.01183 | -0.02056 | -0.00011 | -0.00308 | 0.0003 | -0.05452 | 0.04745 | 0.00541 | -0.00226 | -0.03307 | -0.01591 | -0.00693
[RO-RS] [DIR] TIE 400 kV Resita-Pancevo c1 | N-1 TRA 400/220 kV AT3 Arad | -0.00186 | 0.00077 | 0.01595 | 1e-05 | -0.03659 | 0.00035 | -0.00088 | -0.00038 | 0.0003 | 0.00026 | -0.02708 | 0.00964 | 0.00172 | 0.00134 | 0.01061 | -0.02244 | -0.00011 | -0.00309 | 0.00029 | -0.05743 | 0.04597 | 0.00533 | -0.00215 | -0.03517 | -0.01646 | -0.00855
[RO-RS] [DIR] TIE 400 kV Resita-Pancevo c1 | N-1 OHL 400 kV Djerdap - Drmno | -0.00223 | 0.00101 | 0.0224 | 1e-05 | -0.04974 | 0.00048 | -0.00124 | -0.00052 | 0.00041 | 0.00036 | -0.03687 | 0.01349 | 0.00208 | 0.00186 | 0.01506 | -0.03057 | -0.00015 | -0.00421 | 0.00041 | -0.07589 | 0.07562 | 0.00737 | -0.00305 | -0.0478 | -0.0222 | -0.01153
[RO-RS] [DIR] TIE 400 kV Resita-Pancevo c1 | N-1 OHL 400 kV Djerdap - Bor | 0.01207 | 0.00073 | 0.02216 | 1e-05 | -0.02643 | 0.00043 | -0.00117 | -0.00046 | 0.00037 | 0.00032 | -0.01304 | 0.01354 | 0.00089 | 0.00168 | 0.0216 | -0.00679 | -0.00014 | -0.00357 | 0.00036 | -0.05904 | 0.04989 | 0.00644 | -0.00289 | -0.02459 | -0.01687 | 0.00859
[RO-RS] [DIR] TIE 400 kV Resita-Pancevo c1 | N-1 OHL 400 kV Srbobran – Subotica 3 | 0.00965 | 0.00062 | 0.02484 | 1e-05 | -0.02573 | 0.00046 | -0.00133 | -0.00049 | 0.0004 | 0.00034 | -0.01547 | 0.01485 | -0.00026 | 0.00182 | 0.0222 | -0.01053 | -0.00015 | -0.00364 | 0.00039 | -0.04815 | 0.06299 | 0.00699 | -0.00332 | -0.02426 | -0.0157 | 0.00374
[RO-RS] [DIR] TIE 400 kV Resita-Pancevo c1 | N-1 TIE 400 kV Sandorfalva-Subotica 3 | 0.01521 | 0.00057 | 0.03045 | 1e-05 | -0.02172 | 0.00054 | -0.00164 | -0.00056 | 0.00047 | 0.0004 | -0.01081 | 0.01826 | -0.00151 | 0.00216 | 0.0282 | -0.00559 | -0.00017 | -0.00409 | 0.00046 | -0.04559 | 0.07117 | 0.00823 | -0.0041 | -0.02018 | -0.016 | 0.00932
[RO-RS] [DIR] TIE 400 kV Resita-Pancevo c1 | N-1 OHL 400 kV Bor 2 – Nis 2 | 0.00975 | 0.00071 | 0.02099 | 1e-05 | -0.02769 | 0.00041 | -0.00112 | -0.00044 | 0.00035 | 0.00031 | -0.01508 | 0.0128 | 0.00095 | 0.00161 | 0.01964 | -0.00916 | -0.00013 | -0.00344 | 0.00035 | -0.05628 | 0.04734 | 0.00619 | -0.00276 | -0.02591 | -0.0164 | 0.00578
[RO-RS] [DIR] TIE 400 kV Resita-Pancevo c1 | N-1 OHL 400 kV Portile de Fier-Resita | 0.01151 | 0.00039 | 0.0169 | 1e-05 | -0.00672 | 0.0003 | -0.0009 | -0.00032 | 0.00026 | 0.00023 | -0.00083 | 0.01026 | -0.0001 | 0.00121 | 0.01745 | 0.00192 | -0.0001 | -0.00237 | 0.00026 | -0.02332 | 0.04175 | 0.0046 | -0.00227 | -0.00594 | -0.00859 | 0.00928
[RO-RS] [DIR] TIE 400 kV Resita-Pancevo c1 | N-1 OHL 400 kV Paks -Sandorfalva | 0.00103 | 0.0008 | 0.0178 | 1e-05 | -0.03319 | 0.00039 | -0.00099 | -0.00041 | 0.00033 | 0.00028 | -0.02366 | 0.01084 | 0.00201 | 0.00148 | 0.01324 | -0.01903 | -0.00012 | -0.00333 | 0.00032 | -0.05395 | 0.04953 | 0.00584 | -0.0025 | -0.03179 | -0.01651 | -0.00533
[RO-RS] [DIR] TIE 400 kV Resita-Pancevo c1 | N-1 TIE 400 kV Resita-Pancevo c2 | 0.00314 | 0.00114 | 0.02914 | 2e-05 | -0.05076 | 0.0006 | -0.00159 | -0.00065 | 0.00051 | 0.00045 | -0.0357 | 0.01759 | 0.00195 | 0.00233 | 0.02242 | -0.02839 | -0.00019 | -0.00511 | 0.00051 | -0.08348 | 0.08068 | 0.00914 | -0.00395 | -0.04854 | -0.02519 | -0.00677
[RO-BG] [DIR] TIE 400 kV DOBRUDJA- MEDGIDIA SUD | BC | -0.05152 | -0.00102 | -0.02564 | -1e-05 | -0.14377 | -0.00049 | 0.00113 | 0.00053 | -0.00041 | -0.00036 | -0.09834 | -0.01687 | -0.00197 | -0.00187 | -0.04021 | -0.08359 | 0.00016 | 0.00445 | -0.00041 | 0.01634 | -0.02517 | -0.00671 | 0.0024 | -0.14354 | 0.03923 | -0.05842
[RO-BG] [DIR] TIE 400 kV DOBRUDJA- MEDGIDIA SUD | N-1 OHL 400 kV Isaccea - Stupina | -0.0501 | -0.00098 | -0.02482 | -1e-05 | -0.1408 | -0.00047 | 0.00109 | 0.00051 | -0.0004 | -0.00035 | -0.09606 | -0.01633 | -0.00185 | -0.0018 | -0.03902 | -0.08155 | 0.00015 | 0.00428 | -0.0004 | 0.01731 | -0.02412 | -0.00647 | 0.00233 | -0.14058 | 0.03738 | -0.05683
[RO-BG] [DIR] TIE 400 kV DOBRUDJA- MEDGIDIA SUD | N-1 TIE 400 kV MEDGIDIA SUD - VARNA | -0.08852 | -0.00176 | -0.04406 | -2e-05 | -0.2471 | -0.00084 | 0.00194 | 0.00091 | -0.00071 | -0.00062 | -0.16899 | -0.02899 | -0.00339 | -0.00321 | -0.0691 | -0.14363 | 0.00027 | 0.00765 | -0.0007 | 0.02808 | -0.04324 | -0.01152 | 0.00412 | -0.24672 | 0.0674 | -0.10039
[RO-BG] [DIR] TIE 400 kV DOBRUDJA- MEDGIDIA SUD | N-1 OHL 400 kV Cernavoda - Pelicanu | -0.05159 | -0.0011 | -0.02617 | -1e-05 | -0.13973 | -0.00051 | 0.00115 | 0.00055 | -0.00043 | -0.00037 | -0.09662 | -0.01723 | -0.00224 | -0.00193 | -0.04062 | -0.08257 | 0.00016 | 0.00466 | -0.00042 | 0.01043 | -0.02675 | -0.00695 | 0.00242 | -0.13946 | 0.0422 | -0.05842
[RO-BG] [DIR] TIE 400 kV DOBRUDJA- MEDGIDIA SUD | N-1 OHL 400 kV Gura Ialomitei - Bucuresti Sud | -0.05166 | -0.00111 | -0.02628 | -1e-05 | -0.13931 | -0.00051 | 0.00115 | 0.00055 | -0.00043 | -0.00037 | -0.09648 | -0.01731 | -0.00228 | -0.00194 | -0.04073 | -0.08253 | 0.00016 | 0.00469 | -0.00043 | 0.0096 | -0.02702 | -0.00699 | 0.00243 | -0.13903 | 0.04266 | -0.0585
[RO-BG] [DIR] TIE 400 kV DOBRUDJA- MEDGIDIA SUD | N-1 OHL 400 kV Gutinas – Smardan | -0.05034 | -0.0011 | -0.02538 | -1e-05 | -0.13862 | -0.00049 | 0.0011 | 0.00054 | -0.00042 | -0.00036 | -0.09526 | -0.01675 | -0.00232 | -0.00188 | -0.03948 | -0.08115 | 0.00016 | 0.0046 | -0.00041 | 0.01194 | -0.02521 | -0.00678 | 0.0023 | -0.13838 | 0.04357 | -0.05702
[RO-BG] [DIR] TIE 400 kV DOBRUDJA- MEDGIDIA SUD | N-1 TIE 400 kV Resita-Pancevo c2 | -0.05153 | -0.00103 | -0.02572 | -1e-05 | -0.14365 | -0.00049 | 0.00113 | 0.00053 | -0.00041 | -0.00036 | -0.09825 | -0.01692 | -0.00198 | -0.00187 | -0.04027 | -0.08352 | 0.00016 | 0.00447 | -0.00041 | 0.01655 | -0.02537 | -0.00673 | 0.00241 | -0.14342 | 0.03929 | -0.05841
[RO-BG] [DIR] TIE 400 kV DOBRUDJA- MEDGIDIA SUD | N-1 TIE 400 kV Resita-Pancevo c1 | -0.05153 | -0.00103 | -0.02572 | -1e-05 | -0.14365 | -0.00049 | 0.00113 | 0.00053 | -0.00041 | -0.00036 | -0.09825 | -0.01692 | -0.00198 | -0.00187 | -0.04027 | -0.08352 | 0.00016 | 0.00447 | -0.00041 | 0.01655 | -0.02537 | -0.00673 | 0.00241 | -0.14342 | 0.03929 | -0.05841
[RO-BG] [DIR] TIE 400 kV MEDGIDIA SUD - VARNA | BC | -0.05319 | -0.00106 | -0.02647 | -1e-05 | -0.14852 | -0.0005 | 0.00116 | 0.00055 | -0.00043 | -0.00037 | -0.10155 | -0.01742 | -0.00203 | -0.00193 | -0.04151 | -0.0863 | 0.00016 | 0.0046 | -0.00042 | 0.01687 | -0.02598 | -0.00692 | 0.00248 | -0.1483 | 0.04049 | -0.06031
[RO-BG] [DIR] TIE 400 kV MEDGIDIA SUD - VARNA | N-1 OHL 400 kV Isaccea - Rahman | -0.05184 | -0.00101 | -0.02569 | -1e-05 | -0.14569 | -0.00049 | 0.00113 | 0.00053 | -0.00041 | -0.00036 | -0.09939 | -0.0169 | -0.00192 | -0.00187 | -0.04038 | -0.08437 | 0.00016 | 0.00443 | -0.00041 | 0.01779 | -0.02498 | -0.00669 | 0.00241 | -0.14549 | 0.03874 | -0.0588
[RO-BG] [DIR] TIE 400 kV MEDGIDIA SUD - VARNA | N-1 TIE 400 kV DOBRUDJA- MEDGIDIA SUD | -0.08937 | -0.00178 | -0.04449 | -2e-05 | -0.24951 | -0.00085 | 0.00196 | 0.00092 | -0.00072 | -0.00062 | -0.17062 | -0.02927 | -0.00342 | -0.00324 | -0.06976 | -0.14502 | 0.00027 | 0.00772 | -0.00071 | 0.02835 | -0.04366 | -0.01163 | 0.00416 | -0.24913 | 0.06805 | -0.10135
[RO-BG] [DIR] TIE 400 kV MEDGIDIA SUD - VARNA | N-1 OHL 400 kV Cernavoda - Pelicanu | -0.05326 | -0.00113 | -0.02701 | -1e-05 | -0.14435 | -0.00052 | 0.00118 | 0.00057 | -0.00044 | -0.00038 | -0.09978 | -0.01779 | -0.00231 | -0.00199 | -0.04193 | -0.08526 | 0.00017 | 0.00481 | -0.00044 | 0.01076 | -0.02761 | -0.00717 | 0.0025 | -0.14409 | 0.04356 | -0.06031
[RO-BG] [DIR] TIE 400 kV MEDGIDIA SUD - VARNA | N-1 OHL 400 kV Gura Ialomitei - Bucuresti Sud | -0.05333 | -0.00115 | -0.02712 | -1e-05 | -0.14391 | -0.00052 | 0.00119 | 0.00057 | -0.00044 | -0.00039 | -0.09964 | -0.01786 | -0.00235 | -0.002 | -0.04204 | -0.08521 | 0.00017 | 0.00484 | -0.00044 | 0.00991 | -0.02789 | -0.00721 | 0.00251 | -0.14365 | 0.04404 | -0.06039
[RO-BG] [DIR] TIE 400 kV MEDGIDIA SUD - VARNA | N-1 OHL 400 kV Gutinas – Smardan | -0.05197 | -0.00114 | -0.0262 | -1e-05 | -0.1432 | -0.00051 | 0.00114 | 0.00056 | -0.00043 | -0.00037 | -0.09837 | -0.01729 | -0.0024 | -0.00194 | -0.04076 | -0.08379 | 0.00016 | 0.00475 | -0.00043 | 0.01233 | -0.02602 | -0.007 | 0.00237 | -0.14297 | 0.04497 | -0.05886
[RO-BG] [DIR] TIE 400 kV MEDGIDIA SUD - VARNA | N-1 OHL 400 kV Medgidia Sud - Stupina | -0.05172 | -0.00101 | -0.02562 | -1e-05 | -0.14545 | -0.00049 | 0.00113 | 0.00053 | -0.00041 | -0.00036 | -0.0992 | -0.01686 | -0.00191 | -0.00186 | -0.04029 | -0.0842 | 0.00016 | 0.00442 | -0.00041 | 0.01787 | -0.02489 | -0.00667 | 0.0024 | -0.14525 | 0.03859 | -0.05867
[RO-BG] [DIR] TIE 400 kV MEDGIDIA SUD - VARNA | N-1 OHL 400 kV Cernavodă - Medgidia Sud | -0.04892 | -0.00108 | -0.02503 | -1e-05 | -0.13081 | -0.00049 | 0.0011 | 0.00053 | -0.00041 | -0.00036 | -0.09087 | -0.0165 | -0.00227 | -0.00186 | -0.03867 | -0.07784 | 0.00016 | 0.00452 | -0.00041 | 0.00718 | -0.02601 | -0.0067 | 0.0023 | -0.13057 | 0.04173 | -0.05537
[RO-BG] [DIR] TIE 400 kV MEDGIDIA SUD - VARNA | N-1 TIE 400 kV Resita-Pancevo c2 | -0.0532 | -0.00106 | -0.02655 | -1e-05 | -0.14839 | -0.00051 | 0.00117 | 0.00055 | -0.00043 | -0.00037 | -0.10146 | -0.01746 | -0.00204 | -0.00193 | -0.04157 | -0.08623 | 0.00016 | 0.00461 | -0.00042 | 0.01709 | -0.02619 | -0.00695 | 0.00249 | -0.14818 | 0.04056 | -0.0603
[RO-BG] [DIR] TIE 400 kV MEDGIDIA SUD - VARNA | N-1 TIE 400 kV Resita-Pancevo c1 | -0.0532 | -0.00106 | -0.02655 | -1e-05 | -0.14839 | -0.00051 | 0.00117 | 0.00055 | -0.00043 | -0.00037 | -0.10146 | -0.01746 | -0.00204 | -0.00193 | -0.04157 | -0.08623 | 0.00016 | 0.00461 | -0.00042 | 0.01709 | -0.02619 | -0.00695 | 0.00249 | -0.14818 | 0.04056 | -0.0603
[RO-RO] [DIR] OHL 400 kV Portile de Fier-Resita | BC | 0.03013 | -0.00105 | -0.00458 | -1e-05 | 0.07984 | -0.00024 | 0.00033 | 0.00027 | -0.00019 | -0.00017 | 0.06847 | -0.0026 | -0.00421 | -0.0008 | 0.01053 | 0.06261 | 8e-05 | 0.00268 | -0.00019 | 0.09252 | -0.02867 | -0.00367 | 0.00068 | 0.07786 | 0.02302 | 0.04283
[RO-RO] [DIR] OHL 400 kV Portile de Fier-Resita | N-1 TIE 400 kV Resita-Pancevo c2 | 0.03066 | -0.00086 | 0.00037 | 0 | 0.07122 | -0.00013 | 6e-05 | 0.00016 | -0.0001 | -9e-05 | 0.06241 | 0.00039 | -0.00387 | -0.00041 | 0.01434 | 0.05779 | 4e-05 | 0.00181 | -0.0001 | 0.07835 | -0.01498 | -0.00212 | 1e-05 | 0.06962 | 0.01875 | 0.04168
[RO-RO] [DIR] OHL 400 kV Arad-Nadab | N-1 TIE 400 kV Arad-Sandorfalva | 0.09949 | -0.00176 | 0.05728 | 2e-05 | 0.1451 | 0.00059 | -0.00311 | -0.00055 | 0.00056 | 0.00048 | 0.13441 | 0.03419 | -0.0125 | 0.00282 | 0.08701 | 0.12916 | -0.00018 | -0.00171 | 0.00056 | 0.18239 | 0.10395 | 0.00948 | -0.009 | 0.14333 | 0.02933 | 0.11265
[RO-RO] [DIR] OHL 400 kV Arad-Nadab | N-1 TIE 400 kV Resita-Pancevo c2 | 0.08302 | 0.00108 | 0.05938 | 3e-05 | 0.10153 | 0.00107 | -0.00355 | -0.00111 | 0.00093 | 0.00081 | 0.09882 | 0.03812 | 0.00723 | 0.00432 | 0.07753 | 0.0972 | -0.00034 | -0.00756 | 0.00092 | 0.11571 | 0.09511 | 0.01629 | -0.01053 | 0.10079 | -2e-05 | 0.09064
[RO-RO] [DIR] OHL 400 kV Mintia-Arad | BC | 0.05453 | -0.00212 | 0.02449 | 0 | 0.09971 | 5e-05 | -0.00129 | 1e-05 | 9e-05 | 7e-05 | 0.08641 | 0.01366 | -0.01296 | 0.00061 | 0.04364 | 0.08029 | -1e-05 | 0.00202 | 9e-05 | 0.14229 | 0.04225 | 0.00132 | -0.00394 | 0.09792 | 0.03183 | 0.06373
[RO-RO] [DIR] OHL 400 kV Mintia-Arad | N-1 TIE 400 kV Rosiori-Mukacevo | 0.06474 | -0.00135 | 0.03214 | 1e-05 | 0.11257 | 0.00026 | -0.00166 | -0.00023 | 0.00026 | 0.00023 | 0.09869 | 0.01896 | -0.01001 | 0.00136 | 0.05318 | 0.09227 | -8e-05 | -0.00016 | 0.00026 | 0.15902 | 0.05315 | 0.00423 | -0.00466 | 0.11067 | 0.02743 | 0.07476
[RO-RO] [DIR] OHL 400 kV Mintia-Arad | N-1 TIE 400 kV Portile de Fier-Djerdap | 0.05126 | -0.00217 | 0.02232 | 0 | 0.10046 | 2e-05 | -0.00118 | 5e-05 | 6e-05 | 5e-05 | 0.08507 | 0.01229 | -0.01297 | 0.00046 | 0.04055 | 0.07803 | 0 | 0.00232 | 6e-05 | 0.14866 | 0.03643 | 0.00079 | -0.00369 | 0.09841 | 0.03327 | 0.05988
[RO-RO] [DIR] OHL 400 kV Mintia-Arad | N-1 OHL 400 kV Iernut-Sibiu Sud | 0.06996 | -0.00165 | 0.03419 | 1e-05 | 0.1227 | 0.00025 | -0.00177 | -0.00021 | 0.00026 | 0.00022 | 0.10747 | 0.02003 | -0.01158 | 0.00137 | 0.05718 | 0.10037 | -8e-05 | 0.00025 | 0.00026 | 0.16421 | 0.05648 | 0.00415 | -0.00506 | 0.12056 | 0.03096 | 0.08095
[RO-RO] [DIR] OHL 400 kV Mintia-Arad | N-1 OHL 220 kV Portile de Fier-Resita 1&2 | 0.05558 | -0.00213 | 0.02494 | 0 | 0.10127 | 6e-05 | -0.00131 | 0 | 9e-05 | 8e-05 | 0.08791 | 0.01394 | -0.01306 | 0.00063 | 0.04445 | 0.08174 | -1e-05 | 0.002 | 9e-05 | 0.1441 | 0.043 | 0.00139 | -0.004 | 0.09946 | 0.03207 | 0.06498
[RO-RO] [DIR] OHL 400 kV Mintia-Arad | N-1 OHL 220 kV Resita-Timisoara 1&2 | 0.06037 | -0.00213 | 0.02847 | 1e-05 | 0.10575 | 0.00011 | -0.00149 | -5e-05 | 0.00014 | 0.00012 | 0.09279 | 0.01608 | -0.01344 | 0.00085 | 0.04919 | 0.08677 | -3e-05 | 0.00168 | 0.00014 | 0.14698 | 0.05041 | 0.00216 | -0.00447 | 0.10396 | 0.03193 | 0.07017
[RO-RO] [DIR] OHL 400 kV Mintia-Arad | N-1 OHL 220 kV Urechesti-Targu Jiu Nord | 0.05082 | -0.00211 | 0.02261 | 0 | 0.09355 | 3e-05 | -0.00119 | 3e-05 | 7e-05 | 6e-05 | 0.08084 | 0.0125 | -0.0127 | 0.00051 | 0.04061 | 0.07503 | -1e-05 | 0.00215 | 7e-05 | 0.13748 | 0.03945 | 0.00097 | -0.00369 | 0.09188 | 0.03106 | 0.05943
[RO-RO] [DIR] OHL 400 kV Mintia-Arad | N-1 OHL 220 kV Paroseni-Targu Jiu Nord | 0.05082 | -0.00211 | 0.02261 | 0 | 0.09355 | 3e-05 | -0.00119 | 3e-05 | 7e-05 | 6e-05 | 0.08084 | 0.0125 | -0.0127 | 0.00051 | 0.04061 | 0.07503 | -1e-05 | 0.00215 | 7e-05 | 0.13748 | 0.03945 | 0.00097 | -0.00369 | 0.09188 | 0.03106 | 0.05943
[RO-RO] [DIR] OHL 400 kV Mintia-Arad | N-1 TRA 400/220 kV AT3 Arad | 0.06377 | -0.00223 | 0.03028 | 1e-05 | 0.11085 | 0.00012 | -0.00159 | -6e-05 | 0.00015 | 0.00013 | 0.09749 | 0.01712 | -0.01414 | 0.00091 | 0.05211 | 0.09128 | -3e-05 | 0.00171 | 0.00015 | 0.15399 | 0.05393 | 0.00236 | -0.00474 | 0.10899 | 0.03325 | 0.07406
[RO-RO] [DIR] OHL 400 kV Mintia-Arad | N-1 TIE 400 kV Resita-Pancevo c2 | 0.05449 | -0.00214 | 0.02414 | 0 | 0.10032 | 5e-05 | -0.00127 | 2e-05 | 8e-05 | 7e-05 | 0.08684 | 0.01345 | -0.01299 | 0.00058 | 0.04337 | 0.08063 | -1e-05 | 0.00208 | 8e-05 | 0.1433 | 0.04128 | 0.00121 | -0.00389 | 0.0985 | 0.03213 | 0.06381
[RO-RO] [DIR] OHL 400 kV Mintia-Arad | N-1 TIE 400 kV Resita-Pancevo c1 | 0.05449 | -0.00214 | 0.02414 | 0 | 0.10032 | 5e-05 | -0.00127 | 2e-05 | 8e-05 | 7e-05 | 0.08684 | 0.01345 | -0.01299 | 0.00058 | 0.04337 | 0.08063 | -1e-05 | 0.00208 | 8e-05 | 0.1433 | 0.04128 | 0.00121 | -0.00389 | 0.0985 | 0.03213 | 0.06381
[RO-RO] [DIR] OHL 400 kV Sibiu Sud-Mintia | BC | 0.03754 | -0.00186 | 0.01366 | 0 | 0.08176 | -6e-05 | -0.00073 | 0.00012 | -2e-05 | -2e-05 | 0.06733 | 0.00725 | -0.01042 | 7e-05 | 0.02783 | 0.0609 | 2e-05 | 0.0025 | -2e-05 | 0.10735 | 0.01921 | -0.00052 | -0.00244 | 0.08003 | 0.03032 | 0.04474
[RO-RO] [DIR] OHL 400 kV Sibiu Sud-Mintia | N-1 TIE 400 kV Rosiori-Mukacevo | 0.04641 | -0.00119 | 0.02031 | 0 | 0.09294 | 0.00012 | -0.00106 | -9e-05 | 0.00013 | 0.00011 | 0.078 | 0.01186 | -0.00785 | 0.00072 | 0.03613 | 0.07131 | -4e-05 | 0.00061 | 0.00013 | 0.12188 | 0.02868 | 0.00201 | -0.00307 | 0.0911 | 0.0265 | 0.05432
[RO-RO] [DIR] OHL 400 kV Sibiu Sud-Mintia | N-1 OHL 400 kV Iernut-Sibiu Sud | 0.06342 | -0.00107 | 0.02993 | 1e-05 | 0.12033 | 0.00027 | -0.00155 | -0.00024 | 0.00026 | 0.00023 | 0.10265 | 0.01795 | -0.00811 | 0.00134 | 0.05055 | 0.09458 | -8e-05 | -0.00048 | 0.00026 | 0.1441 | 0.04308 | 0.00422 | -0.00433 | 0.11801 | 0.02886 | 0.07363
[RO-RO] [DIR] OHL 400 kV Sibiu Sud-Mintia | N-1 OHL 220 kV Portile de Fier-Resita 1&2 | 0.03974 | -0.00188 | 0.01462 | 0 | 0.08503 | -5e-05 | -0.00078 | 0.00011 | -1e-05 | -1e-05 | 0.07046 | 0.00785 | -0.01063 | 0.00011 | 0.02954 | 0.06395 | 2e-05 | 0.00246 | -1e-05 | 0.11114 | 0.02078 | -0.00037 | -0.00256 | 0.08326 | 0.03081 | 0.04737
[RO-RO] [DIR] OHL 400 kV Sibiu Sud-Mintia | N-1 TIE 400 kV Resita-Pancevo c2 | 0.03754 | -0.00186 | 0.01367 | 0 | 0.08175 | -6e-05 | -0.00073 | 0.00012 | -2e-05 | -2e-05 | 0.06731 | 0.00726 | -0.01042 | 7e-05 | 0.02784 | 0.06089 | 2e-05 | 0.0025 | -2e-05 | 0.10732 | 0.01924 | -0.00052 | -0.00244 | 0.08001 | 0.03031 | 0.04474
[RO-RO] [DIR] OHL 400 kV Sibiu Sud-Mintia | N-1 TIE 400 kV Resita-Pancevo c1 | 0.03754 | -0.00186 | 0.01367 | 0 | 0.08175 | -6e-05 | -0.00073 | 0.00012 | -2e-05 | -2e-05 | 0.06731 | 0.00726 | -0.01042 | 7e-05 | 0.02784 | 0.06089 | 2e-05 | 0.0025 | -2e-05 | 0.10732 | 0.01924 | -0.00052 | -0.00244 | 0.08001 | 0.03031 | 0.04474
[RO-RO] [DIR] OHL 400 kV Iernut-Sibiu Sud | N-1 TIE 400 kV Resita-Pancevo c2 | -0.06928 | -0.00211 | -0.04338 | -2e-05 | -0.10362 | -0.0009 | 0.00217 | 0.00097 | -0.00076 | -0.00066 | -0.09483 | -0.02852 | -0.00619 | -0.0034 | -0.06069 | -0.09039 | 0.00029 | 0.00794 | -0.00075 | -0.09899 | -0.06338 | -0.01264 | 0.00503 | -0.10205 | 0.00374 | -0.07741
[RO-RO] [DIR] OHL 400 kV Iernut-Gadalin | BC | 0.0703 | 0.00214 | 0.04424 | 2e-05 | 0.10679 | 0.00091 | -0.00222 | -0.00099 | 0.00077 | 0.00067 | 0.09643 | 0.02907 | 0.0063 | 0.00347 | 0.06173 | 0.09163 | -0.00029 | -0.00807 | 0.00076 | 0.1463 | 0.065 | 0.0129 | -0.00517 | 0.10535 | -0.00082 | 0.07841
[RO-RO] [DIR] OHL 400 kV Iernut-Gadalin | N-1 OHL 400 kV Mintia-Arad | 0.08205 | 0.00169 | 0.04952 | 2e-05 | 0.12828 | 0.00092 | -0.0025 | -0.00099 | 0.00079 | 0.00069 | 0.11505 | 0.03202 | 0.00351 | 0.0036 | 0.07113 | 0.10893 | -0.00029 | -0.00763 | 0.00078 | 0.17697 | 0.0741 | 0.01318 | -0.00601 | 0.12645 | 0.00604 | 0.09215
[RO-RO] [DIR] OHL 400 kV Iernut-Gadalin | N-1 TIE 400 kV Resita-Pancevo c2 | 0.07027 | 0.00213 | 0.04402 | 2e-05 | 0.10716 | 0.00091 | -0.00221 | -0.00098 | 0.00077 | 0.00067 | 0.0967 | 0.02894 | 0.00629 | 0.00345 | 0.06156 | 0.09184 | -0.00029 | -0.00803 | 0.00076 | 0.14692 | 0.0644 | 0.01283 | -0.00514 | 0.10571 | -0.00063 | 0.07846
[RO-RO] [DIR] OHL 400 kV Iernut-Gadalin | N-1 TIE 400 kV Resita-Pancevo c1 | 0.07027 | 0.00213 | 0.04402 | 2e-05 | 0.10716 | 0.00091 | -0.00221 | -0.00098 | 0.00077 | 0.00067 | 0.0967 | 0.02894 | 0.00629 | 0.00345 | 0.06156 | 0.09184 | -0.00029 | -0.00803 | 0.00076 | 0.14692 | 0.0644 | 0.01283 | -0.00514 | 0.10571 | -0.00063 | 0.07846
[RO-RO] [DIR] OHL 400 kV Rosiori-Gadalin | BC | -0.0726 | -0.0024 | -0.04638 | -3e-05 | -0.10843 | -0.00098 | 0.00232 | 0.00106 | -0.00082 | -0.00072 | -0.0984 | -0.03058 | -0.00736 | -0.0037 | -0.06413 | -0.09374 | 0.00031 | 0.00877 | -0.00082 | -0.14969 | -0.0684 | -0.0138 | 0.00536 | -0.10702 | 0.00285 | -0.08079
[RO-RO] [DIR] OHL 400 kV Rosiori-Gadalin | N-1 OHL 400 kV Mintia-Arad | -0.08473 | -0.00193 | -0.05182 | -3e-05 | -0.1306 | -0.00099 | 0.00261 | 0.00106 | -0.00084 | -0.00073 | -0.11762 | -0.03362 | -0.00447 | -0.00384 | -0.07383 | -0.11159 | 0.00032 | 0.00832 | -0.00084 | -0.18134 | -0.0778 | -0.01409 | 0.00623 | -0.1288 | -0.00422 | -0.09496
[RO-RO] [DIR] OHL 400 kV Rosiori-Gadalin | N-1 TIE 400 kV Resita-Pancevo c2 | -0.07257 | -0.0024 | -0.04614 | -3e-05 | -0.10885 | -0.00097 | 0.00231 | 0.00106 | -0.00082 | -0.00071 | -0.0987 | -0.03043 | -0.00734 | -0.00368 | -0.06394 | -0.09397 | 0.00031 | 0.00873 | -0.00081 | -0.15039 | -0.06773 | -0.01372 | 0.00532 | -0.10742 | 0.00265 | -0.08084
[RO-RO] [DIR] OHL 400 kV Rosiori-Gadalin | N-1 TIE 400 kV Resita-Pancevo c1 | -0.07257 | -0.0024 | -0.04614 | -3e-05 | -0.10885 | -0.00097 | 0.00231 | 0.00106 | -0.00082 | -0.00071 | -0.0987 | -0.03043 | -0.00734 | -0.00368 | -0.06394 | -0.09397 | 0.00031 | 0.00873 | -0.00081 | -0.15039 | -0.06773 | -0.01372 | 0.00532 | -0.10742 | 0.00265 | -0.08084
[RO-RO] [DIR] OHL 400 kV Arefu-Tantareni | BC | -0.05608 | -0.00058 | -0.03144 | -1e-05 | -0.0822 | -0.00052 | 0.00155 | 0.00054 | -0.00045 | -0.00039 | -0.07977 | -0.01999 | 0.00041 | -0.00208 | -0.04737 | -0.07657 | 0.00016 | 0.00395 | -0.00044 | -0.01686 | -0.04584 | -0.00741 | 0.00378 | -0.07987 | 0.00506 | -0.06391
[RO-RO] [DIR] OHL 400 kV Arefu-Tantareni | N-1 OHL 400 kV Brasov - Sibiu Sud | -0.06617 | -0.00052 | -0.03657 | -2e-05 | -0.10252 | -0.00058 | 0.00182 | 0.00061 | -0.00051 | -0.00044 | -0.09608 | -0.02316 | 0.00113 | -0.00236 | -0.05557 | -0.09139 | 0.00018 | 0.00427 | -0.0005 | -0.03726 | -0.05319 | -0.00837 | 0.00452 | -0.09998 | -0.00107 | -0.07547
[RO-RO] [DIR] OHL 400 kV Arefu-Tantareni | N-1 TIE 400 kV Rosiori-Mukacevo | -0.04515 | 0.00025 | -0.02324 | -1e-05 | -0.06843 | -0.00029 | 0.00115 | 0.00029 | -0.00026 | -0.00023 | -0.06662 | -0.01431 | 0.00358 | -0.00127 | -0.03715 | -0.06374 | 9e-05 | 0.00162 | -0.00026 | 0.00104 | -0.03417 | -0.00429 | 0.00301 | -0.06622 | 0.00035 | -0.0521
[RO-RO] [DIR] OHL 400 kV Arefu-Tantareni | N-1 OHL 400 kV Mintia-Arad | -0.04942 | -0.00084 | -0.02844 | -1e-05 | -0.07002 | -0.00051 | 0.00139 | 0.00054 | -0.00044 | -0.00038 | -0.06921 | -0.01832 | -0.00117 | -0.002 | -0.04204 | -0.06676 | 0.00016 | 0.0042 | -0.00043 | 0.00052 | -0.04068 | -0.00725 | 0.0033 | -0.06791 | 0.00894 | -0.05612
[RO-RO] [DIR] OHL 400 kV Arefu-Tantareni | N-1 OHL 400 kV Sibiu Sud-Mintia | -0.04799 | -0.00098 | -0.02849 | -1e-05 | -0.06457 | -0.00053 | 0.00139 | 0.00057 | -0.00045 | -0.00039 | -0.06525 | -0.01842 | -0.00184 | -0.00206 | -0.04136 | -0.06344 | 0.00017 | 0.00449 | -0.00045 | 0.00628 | -0.0417 | -0.00752 | 0.00326 | -0.06262 | 0.01159 | -0.05426
[RO-RO] [DIR] OHL 400 kV Arefu-Tantareni | N-1 OHL 400 kV Tantareni-Urechesti | -0.0593 | -0.00047 | -0.03103 | -1e-05 | -0.09653 | -0.00049 | 0.00152 | 0.00052 | -0.00043 | -0.00037 | -0.09087 | -0.01976 | 0.00086 | -0.002 | -0.04842 | -0.08576 | 0.00016 | 0.00368 | -0.00043 | -0.01512 | -0.03966 | -0.00705 | 0.00373 | -0.09334 | 0.00281 | -0.0681
[RO-RO] [DIR] OHL 400 kV Arefu-Tantareni | N-1 OHL 220 kV Portile de Fier-Resita 1&2 | -0.05752 | -0.00056 | -0.03207 | -1e-05 | -0.08435 | -0.00052 | 0.00158 | 0.00055 | -0.00045 | -0.00039 | -0.08182 | -0.02038 | 0.00055 | -0.00211 | -0.04848 | -0.07857 | 0.00017 | 0.00398 | -0.00045 | -0.01935 | -0.04687 | -0.0075 | 0.00387 | -0.08199 | 0.00473 | -0.06564
[RO-RO] [DIR] OHL 400 kV Arefu-Tantareni | N-1 OHL 220 kV Resita-Timisoara 1&2 | -0.0624 | -0.00057 | -0.03574 | -2e-05 | -0.08873 | -0.00058 | 0.00177 | 0.0006 | -0.0005 | -0.00044 | -0.08666 | -0.02261 | 0.00093 | -0.00233 | -0.05337 | -0.08358 | 0.00018 | 0.00432 | -0.0005 | -0.02193 | -0.05467 | -0.00831 | 0.00436 | -0.0864 | 0.00495 | -0.07087
[RO-RO] [DIR] OHL 400 kV Arefu-Tantareni | N-1 OHL 220 kV Urechesti-Targu Jiu Nord | -0.05986 | -0.00056 | -0.03334 | -1e-05 | -0.08846 | -0.00054 | 0.00164 | 0.00057 | -0.00047 | -0.00041 | -0.08543 | -0.02117 | 0.00068 | -0.00218 | -0.05044 | -0.08192 | 0.00017 | 0.00409 | -0.00047 | -0.02176 | -0.04869 | -0.00777 | 0.00403 | -0.08601 | 0.00428 | -0.06828
[RO-RO] [DIR] OHL 400 kV Arefu-Tantareni | N-1 OHL 220 kV Paroseni-Targu Jiu Nord | -0.05986 | -0.00056 | -0.03334 | -1e-05 | -0.08846 | -0.00054 | 0.00164 | 0.00057 | -0.00047 | -0.00041 | -0.08543 | -0.02117 | 0.00068 | -0.00218 | -0.05044 | -0.08192 | 0.00017 | 0.00409 | -0.00047 | -0.02176 | -0.04869 | -0.00777 | 0.00403 | -0.08601 | 0.00428 | -0.06828
[RO-RO] [DIR] OHL 400 kV Arefu-Tantareni | N-1 TRA 400/220 kV AT3 Arad | -0.05777 | -0.00056 | -0.03249 | -1e-05 | -0.08423 | -0.00053 | 0.0016 | 0.00055 | -0.00046 | -0.0004 | -0.08179 | -0.02062 | 0.00062 | -0.00213 | -0.04891 | -0.07857 | 0.00017 | 0.00401 | -0.00046 | -0.019 | -0.04797 | -0.0076 | 0.00393 | -0.08189 | 0.0048 | -0.06579
[RO-RO] [DIR] OHL 400 kV Arefu-Tantareni | N-1 TIE 400 kV Resita-Pancevo c2 | -0.05607 | -0.00057 | -0.03133 | -1e-05 | -0.08239 | -0.00051 | 0.00154 | 0.00054 | -0.00045 | -0.00039 | -0.0799 | -0.01992 | 0.00042 | -0.00207 | -0.04728 | -0.07667 | 0.00016 | 0.00393 | -0.00044 | -0.01717 | -0.04555 | -0.00737 | 0.00377 | -0.08005 | 0.00496 | -0.06393
[RO-RO] [DIR] OHL 400 kV Arefu-Tantareni | N-1 TIE 400 kV Resita-Pancevo c1 | -0.05607 | -0.00057 | -0.03133 | -1e-05 | -0.08239 | -0.00051 | 0.00154 | 0.00054 | -0.00045 | -0.00039 | -0.0799 | -0.01992 | 0.00042 | -0.00207 | -0.04728 | -0.07667 | 0.00016 | 0.00393 | -0.00044 | -0.01717 | -0.04555 | -0.00737 | 0.00377 | -0.08005 | 0.00496 | -0.06393
[RO-RO] [DIR] OHL 400 kV Arefu-Sibiu Sud | BC | 0.06711 | 0.00055 | 0.03728 | 2e-05 | 0.10373 | 0.0006 | -0.00185 | -0.00062 | 0.00052 | 0.00045 | 0.09707 | 0.02361 | -0.00106 | 0.00241 | 0.05649 | 0.09235 | -0.00019 | -0.00439 | 0.00051 | 0.05584 | 0.05463 | 0.00857 | -0.0046 | 0.10124 | 0.00064 | 0.07649
[RO-RO] [DIR] OHL 400 kV Arefu-Sibiu Sud | N-1 OHL 400 kV Brasov - Sibiu Sud | 0.08561 | 0.00045 | 0.04669 | 2e-05 | 0.14101 | 0.00071 | -0.00235 | -0.00074 | 0.00063 | 0.00054 | 0.12699 | 0.02943 | -0.00237 | 0.00293 | 0.07154 | 0.11953 | -0.00023 | -0.00498 | 0.00062 | 0.09324 | 0.0681 | 0.01034 | -0.00595 | 0.13814 | 0.01188 | 0.0977
[RO-RO] [DIR] OHL 400 kV Arefu-Sibiu Sud | N-1 TIE 400 kV Rosiori-Mukacevo | 0.0527 | -0.00053 | 0.02647 | 1e-05 | 0.08557 | 0.0003 | -0.00133 | -0.00029 | 0.00027 | 0.00024 | 0.07972 | 0.01612 | -0.00523 | 0.00135 | 0.04302 | 0.07543 | -9e-05 | -0.00132 | 0.00027 | 0.03222 | 0.03923 | 0.00447 | -0.00358 | 0.08324 | 0.00685 | 0.06091
[RO-RO] [DIR] OHL 400 kV Arefu-Sibiu Sud | N-1 OHL 400 kV Mintia-Arad | 0.05837 | 0.00089 | 0.03335 | 2e-05 | 0.08774 | 0.00059 | -0.00165 | -0.00062 | 0.0005 | 0.00044 | 0.08321 | 0.02142 | 0.00102 | 0.00232 | 0.04949 | 0.07948 | -0.00019 | -0.00472 | 0.0005 | 0.03302 | 0.04785 | 0.00836 | -0.00397 | 0.08554 | -0.00446 | 0.06627
[RO-RO] [DIR] OHL 400 kV Arefu-Sibiu Sud | N-1 OHL 400 kV Sibiu Sud-Mintia | 0.05651 | 0.00108 | 0.03342 | 2e-05 | 0.08064 | 0.00061 | -0.00165 | -0.00066 | 0.00053 | 0.00046 | 0.07805 | 0.02157 | 0.00189 | 0.0024 | 0.04863 | 0.07516 | -0.0002 | -0.0051 | 0.00052 | 0.02552 | 0.0492 | 0.00872 | -0.00391 | 0.07865 | -0.00792 | 0.06386
[RO-RO] [DIR] OHL 400 kV Arefu-Sibiu Sud | N-1 OHL 400 kV Tantareni-Urechesti | 0.07003 | 0.00045 | 0.03691 | 2e-05 | 0.11675 | 0.00057 | -0.00183 | -0.0006 | 0.0005 | 0.00044 | 0.10715 | 0.02341 | -0.00147 | 0.00234 | 0.05745 | 0.10071 | -0.00018 | -0.00415 | 0.0005 | 0.05425 | 0.04901 | 0.00825 | -0.00455 | 0.11348 | 0.00268 | 0.0803
[RO-RO] [DIR] OHL 400 kV Arefu-Sibiu Sud | N-1 OHL 220 kV Portile de Fier-Resita 1&2 | 0.06891 | 0.00053 | 0.03807 | 2e-05 | 0.10641 | 0.0006 | -0.00189 | -0.00063 | 0.00053 | 0.00046 | 0.09963 | 0.0241 | -0.00123 | 0.00245 | 0.05789 | 0.09485 | -0.00019 | -0.00443 | 0.00052 | 0.05893 | 0.05591 | 0.00869 | -0.0047 | 0.10389 | 0.00105 | 0.07864
[RO-RO] [DIR] OHL 400 kV Arefu-Sibiu Sud | N-1 OHL 220 kV Resita-Timisoara 1&2 | 0.07501 | 0.00054 | 0.04266 | 2e-05 | 0.1119 | 0.00067 | -0.00213 | -0.0007 | 0.00059 | 0.00051 | 0.10568 | 0.02689 | -0.00171 | 0.00273 | 0.064 | 0.10112 | -0.00021 | -0.00486 | 0.00058 | 0.06218 | 0.06566 | 0.00971 | -0.00532 | 0.10941 | 0.00078 | 0.08519
[RO-RO] [DIR] OHL 400 kV Arefu-Sibiu Sud | N-1 OHL 220 kV Urechesti-Targu Jiu Nord | 0.07191 | 0.00053 | 0.03971 | 2e-05 | 0.1117 | 0.00063 | -0.00198 | -0.00065 | 0.00055 | 0.00047 | 0.10428 | 0.02512 | -0.0014 | 0.00255 | 0.06041 | 0.09916 | -0.0002 | -0.00457 | 0.00054 | 0.06206 | 0.05825 | 0.00903 | -0.00492 | 0.10906 | 0.00163 | 0.08205
[RO-RO] [DIR] OHL 400 kV Arefu-Sibiu Sud | N-1 OHL 220 kV Paroseni-Targu Jiu Nord | 0.07191 | 0.00053 | 0.03971 | 2e-05 | 0.1117 | 0.00063 | -0.00198 | -0.00065 | 0.00055 | 0.00047 | 0.10428 | 0.02512 | -0.0014 | 0.00255 | 0.06041 | 0.09916 | -0.0002 | -0.00457 | 0.00054 | 0.06206 | 0.05825 | 0.00903 | -0.00492 | 0.10906 | 0.00163 | 0.08205
[RO-RO] [DIR] OHL 400 kV Arefu-Sibiu Sud | N-1 TRA 400/220 kV AT3 Arad | 0.0692 | 0.00053 | 0.03859 | 2e-05 | 0.10625 | 0.00061 | -0.00192 | -0.00064 | 0.00053 | 0.00046 | 0.09957 | 0.0244 | -0.00132 | 0.00248 | 0.05841 | 0.09484 | -0.00019 | -0.00446 | 0.00053 | 0.05848 | 0.05727 | 0.00881 | -0.00478 | 0.10375 | 0.00096 | 0.07883
[RO-RO] [DIR] OHL 400 kV Arefu-Sibiu Sud | N-1 TIE 400 kV Resita-Pancevo c2 | 0.0671 | 0.00055 | 0.03715 | 2e-05 | 0.10396 | 0.00059 | -0.00185 | -0.00062 | 0.00052 | 0.00045 | 0.09723 | 0.02354 | -0.00107 | 0.0024 | 0.05639 | 0.09248 | -0.00019 | -0.00437 | 0.00051 | 0.05621 | 0.05426 | 0.00853 | -0.00458 | 0.10146 | 0.00076 | 0.07652
[RO-RO] [DIR] OHL 400 kV Arefu-Sibiu Sud | N-1 TIE 400 kV Resita-Pancevo c1 | 0.0671 | 0.00055 | 0.03715 | 2e-05 | 0.10396 | 0.00059 | -0.00185 | -0.00062 | 0.00052 | 0.00045 | 0.09723 | 0.02354 | -0.00107 | 0.0024 | 0.05639 | 0.09248 | -0.00019 | -0.00437 | 0.00051 | 0.05621 | 0.05426 | 0.00853 | -0.00458 | 0.10146 | 0.00076 | 0.07652
[RO-RO] [DIR] OHL 400 kV Tantareni-Urechesti | BC | 0.02238 | -0.00077 | -0.0028 | 0 | 0.09967 | -0.00016 | 0.0002 | 0.00019 | -0.00013 | -0.00011 | 0.07725 | -0.0016 | -0.00316 | -0.00054 | 0.00736 | 0.06396 | 5e-05 | 0.00189 | -0.00013 | -0.01215 | -0.04303 | -0.00249 | 0.00039 | 0.09372 | 0.01562 | 0.02914
[RO-RO] [DIR] OHL 400 kV Tantareni-Urechesti | N-1 TIE 400 kV Portile de Fier-Djerdap | 0.03769 | -0.00053 | 0.00733 | 0 | 0.09615 | 1e-05 | -0.00029 | 0 | 2e-05 | 2e-05 | 0.08353 | 0.0048 | -0.00314 | 0.00015 | 0.02184 | 0.07456 | 0 | 0.00048 | 2e-05 | -0.04202 | -0.01576 | 0 | -0.00078 | 0.09142 | 0.00889 | 0.04718
[RO-RO] [DIR] OHL 400 kV Tantareni-Urechesti | N-1 OHL 400 kV Portile de Fier-Urechesti | 0.02981 | 0.00015 | 0.01363 | 1e-05 | 0.04913 | 0.00021 | -0.00063 | -0.00021 | 0.00018 | 0.00016 | 0.04917 | 0.00873 | -0.00071 | 0.00084 | 0.02291 | 0.04645 | -7e-05 | -0.00153 | 0.00018 | -0.09784 | 0.01225 | 0.00289 | -0.00152 | 0.04648 | -0.00659 | 0.03489
[RO-RO] [DIR] OHL 400 kV Tantareni-Urechesti | N-1 OHL 400 kV Slatina-Portile de Fier | 0.02025 | -0.00113 | -0.00845 | -1e-05 | 0.11954 | -0.0003 | 0.00048 | 0.00033 | -0.00024 | -0.00021 | 0.08828 | -0.00518 | -0.00421 | -0.00104 | 0.00222 | 0.07101 | 0.0001 | 0.00316 | -0.00024 | 0.01163 | -0.06227 | -0.00442 | 0.00102 | 0.11247 | 0.02494 | 0.0277
[RO-RO] [DIR] OHL 400 kV Tantareni-Urechesti | N-1 OHL 400 kV Domnesti-Urechesti | 0.0157 | -0.00112 | -0.00883 | -1e-05 | 0.10515 | -0.0003 | 0.00048 | 0.00033 | -0.00024 | -0.00021 | 0.07544 | -0.00551 | -0.00413 | -0.00104 | 7e-05 | 0.05988 | 0.0001 | 0.00317 | -0.00024 | 0.00759 | -0.05633 | -0.00438 | 0.00099 | 0.09926 | 0.02632 | 0.02199
[RO-RO] [DIR] OHL 400 kV Tantareni-Urechesti | N-1 TRA 400/220 kV AT Urechesti | 0.01264 | -0.00078 | -0.00816 | -1e-05 | 0.08615 | -0.00024 | 0.00047 | 0.00027 | -0.0002 | -0.00017 | 0.064 | -0.00494 | -0.00266 | -0.00086 | -0.00089 | 0.05108 | 8e-05 | 0.00239 | -0.0002 | -0.01764 | -0.05185 | -0.00361 | 0.00107 | 0.08047 | 0.01532 | 0.01797
[RO-RO] [DIR] OHL 400 kV Tantareni-Urechesti | N-1 TIE 400 kV Resita-Pancevo c2 | 0.02244 | -0.00074 | -0.00218 | 0 | 0.09859 | -0.00015 | 0.00017 | 0.00017 | -0.00012 | -0.0001 | 0.07649 | -0.00123 | -0.00312 | -0.00049 | 0.00784 | 0.06335 | 5e-05 | 0.00178 | -0.00012 | -0.01394 | -0.04131 | -0.0023 | 0.00031 | 0.09269 | 0.01508 | 0.029
[RO-RO] [DIR] OHL 400 kV Tantareni-Urechesti | N-1 TIE 400 kV Resita-Pancevo c1 | 0.02244 | -0.00074 | -0.00218 | 0 | 0.09859 | -0.00015 | 0.00017 | 0.00017 | -0.00012 | -0.0001 | 0.07649 | -0.00123 | -0.00312 | -0.00049 | 0.00784 | 0.06335 | 5e-05 | 0.00178 | -0.00012 | -0.01394 | -0.04131 | -0.0023 | 0.00031 | 0.09269 | 0.01508 | 0.029
[RO-RO] [DIR] OHL 400 kV Portile de Fier-Urechesti | BC | 0.01179 | 0.00146 | 0.02607 | 1e-05 | -0.0802 | 0.00058 | -0.00133 | -0.00064 | 0.00049 | 0.00043 | -0.04456 | 0.01639 | 0.00389 | 0.0022 | 0.02467 | -0.02778 | -0.00019 | -0.00542 | 0.00049 | -0.13595 | 0.08771 | 0.00854 | -0.00303 | -0.07495 | -0.03525 | 0.00911
[RO-RO] [DIR] OHL 400 kV Portile de Fier-Urechesti | N-1 OHL 400 kV Slatina-Portile de Fier | 0.01499 | 0.002 | 0.03457 | 2e-05 | -0.11007 | 0.00078 | -0.00175 | -0.00086 | 0.00066 | 0.00057 | -0.06114 | 0.02177 | 0.00546 | 0.00294 | 0.0324 | -0.0384 | -0.00025 | -0.00734 | 0.00065 | -0.17172 | 0.11663 | 0.01144 | -0.00398 | -0.10315 | -0.04926 | 0.01128
[RO-RO] [DIR] OHL 400 kV Portile de Fier-Urechesti | N-1 OHL 220 kV Portile de Fier-Resita 1&2 | 0.0162 | 0.00141 | 0.028 | 2e-05 | -0.07363 | 0.0006 | -0.00142 | -0.00066 | 0.00051 | 0.00044 | -0.03826 | 0.01758 | 0.00347 | 0.00229 | 0.02809 | -0.02166 | -0.00019 | -0.0055 | 0.00051 | -0.12836 | 0.09085 | 0.00883 | -0.00329 | -0.06847 | -0.03426 | 0.01439
[RO-RO] [DIR] OHL 400 kV Portile de Fier-Urechesti | N-1 OHL 220 kV Resita-Timisoara 1&2 | 0.02438 | 0.00144 | 0.03466 | 2e-05 | -0.06717 | 0.0007 | -0.00177 | -0.00076 | 0.0006 | 0.00052 | -0.03082 | 0.02161 | 0.00285 | 0.00271 | 0.03664 | -0.01381 | -0.00023 | -0.00617 | 0.00059 | -0.12584 | 0.1053 | 0.01034 | -0.00418 | -0.06193 | -0.03503 | 0.02299
[RO-RO] [DIR] OHL 400 kV Portile de Fier-Urechesti | N-1 TIE 400 kV Resita-Pancevo c2 | 0.01171 | 0.00143 | 0.02533 | 1e-05 | -0.07891 | 0.00057 | -0.00129 | -0.00062 | 0.00048 | 0.00042 | -0.04365 | 0.01594 | 0.00384 | 0.00214 | 0.0241 | -0.02706 | -0.00018 | -0.00529 | 0.00047 | -0.13383 | 0.08566 | 0.0083 | -0.00293 | -0.07372 | -0.03461 | 0.00928
[RO-RO] [DIR] OHL 400 kV Portile de Fier-Urechesti | N-1 TIE 400 kV Resita-Pancevo c1 | 0.01171 | 0.00143 | 0.02533 | 1e-05 | -0.07891 | 0.00057 | -0.00129 | -0.00062 | 0.00048 | 0.00042 | -0.04365 | 0.01594 | 0.00384 | 0.00214 | 0.0241 | -0.02706 | -0.00018 | -0.00529 | 0.00047 | -0.13383 | 0.08566 | 0.0083 | -0.00293 | -0.07372 | -0.03461 | 0.00928
[RO-RO] [DIR] OHL 400 kV Slatina-Portile de Fier | N-1 OHL 400 kV Portile de Fier-Urechesti | -0.01087 | -0.00163 | -0.0268 | -2e-05 | 0.08965 | -0.00062 | 0.00135 | 0.00068 | -0.00052 | -0.00045 | 0.04978 | -0.01692 | -0.00458 | -0.00231 | -0.02476 | 0.03157 | 0.0002 | 0.00585 | -0.00051 | 0.12314 | -0.09078 | -0.00901 | 0.00304 | 0.08433 | 0.04113 | -0.00781
[RO-RO] [DIR] OHL 400 kV Slatina-Portile de Fier | N-1 TIE 400 kV Resita-Pancevo c2 | -0.00615 | -0.00103 | -0.01598 | -1e-05 | 0.05705 | -0.00038 | 0.0008 | 0.00042 | -0.00032 | -0.00027 | 0.03154 | -0.01013 | -0.00301 | -0.0014 | -0.01461 | 0.02009 | 0.00012 | 0.00362 | -0.00031 | 0.06792 | -0.05469 | -0.00547 | 0.00177 | 0.05384 | 0.02675 | -0.00432
[RO-RO] [DIR] OHL 400 kV Medgidia Sud - Stupina | N-1 OHL 400 kV Isaccea - Rahman | 0.04763 | 0.00156 | 0.02761 | 1e-05 | 0.09976 | 0.00059 | -0.00118 | -0.00065 | 0.00049 | 0.00043 | 0.07641 | 0.01831 | 0.00408 | 0.0022 | 0.03994 | 0.06845 | -0.00019 | -0.00579 | 0.00049 | 0.03255 | 0.03537 | 0.0081 | -0.00232 | 0.09928 | -0.0619 | 0.05337
[RO-RO] [DIR] OHL 400 kV Medgidia Sud - Stupina | N-1 OHL 400 kV Cernavodă - Medgidia Sud | 0.04586 | 0.00106 | 0.02376 | 1e-05 | 0.12006 | 0.00047 | -0.00104 | -0.00051 | 0.00039 | 0.00034 | 0.08407 | 0.01567 | 0.0023 | 0.00178 | 0.03646 | 0.07229 | -0.00015 | -0.00436 | 0.00039 | -0.00313 | 0.0253 | 0.00642 | -0.00216 | 0.1198 | -0.04106 | 0.05185
[RO-RO] [DIR] OHL 400 kV Medgidia Sud - Rahman | N-1 OHL 400 kV Cernavodă - Medgidia Sud | -0.04324 | -0.001 | -0.0224 | -1e-05 | -0.1132 | -0.00044 | 0.00098 | 0.00048 | -0.00037 | -0.00032 | -0.07926 | -0.01477 | -0.00216 | -0.00167 | -0.03437 | -0.06816 | 0.00014 | 0.00412 | -0.00037 | 0.00295 | -0.02385 | -0.00606 | 0.00204 | -0.11295 | 0.03871 | -0.04889
[RO-RO] [DIR] OHL 400 kV Medgidia Sud- Cernavoda | BC | 0.03489 | -0.00018 | 0.01178 | 0 | 0.1449 | 0.00013 | -0.00056 | -0.00013 | 0.00012 | 0.0001 | 0.08737 | 0.00755 | -0.0019 | 0.00059 | 0.02328 | 0.06924 | -4e-05 | -0.00061 | 0.00012 | -0.07927 | -0.00027 | 0.00183 | -0.00147 | 0.14515 | 0.01012 | 0.04048
[RO-RO] [DIR] OHL 400 kV Medgidia Sud- Cernavoda | N-1 OHL 400 kV Isaccea - Tulcea Vest | 0.02634 | -0.00052 | 0.00647 | 0 | 0.12999 | 1e-05 | -0.00034 | 0 | 2e-05 | 2e-05 | 0.07497 | 0.00401 | -0.00283 | 0.00015 | 0.01586 | 0.05775 | 0 | 0.00058 | 2e-05 | -0.08943 | -0.00772 | 0.0002 | -0.00104 | 0.13036 | 0.02356 | 0.03095
[RO-RO] [DIR] OHL 400 kV Medgidia Sud- Cernavoda | N-1 OHL 400 kV Lacu Sarat - Gura Ialomitei | 0.02283 | -0.00055 | 0.00466 | 0 | 0.12149 | -2e-05 | -0.00025 | 3e-05 | 0 | 0 | 0.06881 | 0.00286 | -0.0028 | 3e-05 | 0.01304 | 0.05237 | 1e-05 | 0.0008 | 0 | -0.08885 | -0.00997 | -0.00022 | -0.00083 | 0.12187 | 0.02364 | 0.02696
[RO-RO] [DIR] OHL 400 kV Medgidia Sud- Cernavoda | N-1 OHL 400 kV Tulcea Vest - Tariverde | 0.02748 | -0.00048 | 0.00715 | 0 | 0.13222 | 3e-05 | -0.00037 | -1e-05 | 3e-05 | 3e-05 | 0.07672 | 0.00446 | -0.00273 | 0.00021 | 0.01683 | 0.05934 | -1e-05 | 0.00043 | 3e-05 | -0.08843 | -0.00682 | 0.0004 | -0.0011 | 0.13257 | 0.02196 | 0.03222
[RO-RO] [DIR] OHL 400 kV Medgidia Sud- Cernavoda | N-1 OHL 400 kV Gutinas – Smardan | 0.03561 | -0.00023 | 0.01194 | 0 | 0.14802 | 0.00013 | -0.00058 | -0.00012 | 0.00012 | 0.0001 | 0.08924 | 0.00762 | -0.00211 | 0.00058 | 0.02373 | 0.07072 | -4e-05 | -0.00052 | 0.00012 | -0.08194 | -0.0003 | 0.00178 | -0.00153 | 0.14828 | 0.01276 | 0.04133
[RO-RO] [DIR] OHL 400 kV Medgidia Sud- Cernavoda | N-1 OHL 400 kV Isaccea - Rahman | 0.04969 | 0.0003 | 0.02036 | 1e-05 | 0.1759 | 0.00031 | -0.00093 | -0.00033 | 0.00027 | 0.00024 | 0.11112 | 0.01324 | -0.00063 | 0.00127 | 0.03569 | 0.09052 | -0.0001 | -0.00241 | 0.00027 | -0.06916 | 0.01072 | 0.00434 | -0.00219 | 0.176 | -0.00911 | 0.05706
[RO-RO] [DIR] OHL 400 kV Medgidia Sud- Cernavoda | N-1 OHL 400 kV Isaccea - Stupina | 0.05097 | 0.00034 | 0.0211 | 1e-05 | 0.17859 | 0.00033 | -0.00096 | -0.00035 | 0.00029 | 0.00025 | 0.11317 | 0.01373 | -0.00052 | 0.00133 | 0.03677 | 0.09236 | -0.00011 | -0.00257 | 0.00028 | -0.06828 | 0.01167 | 0.00456 | -0.00226 | 0.17867 | -0.01078 | 0.0585
[RO-RO] [DIR] OHL 400 kV Medgidia Sud- Cernavoda | N-1 TIE 400 kV MEDGIDIA SUD - VARNA | 0.02425 | -0.00039 | 0.00649 | 0 | 0.11519 | 3e-05 | -0.00033 | -2e-05 | 3e-05 | 3e-05 | 0.06706 | 0.00406 | -0.0023 | 0.0002 | 0.01498 | 0.05198 | -1e-05 | 0.00031 | 3e-05 | -0.0759 | -0.00547 | 0.00044 | -0.00098 | 0.11548 | 0.01822 | 0.02841
[RO-RO] [DIR] OHL 400 kV Medgidia Sud- Cernavoda | N-1 TIE 400 kV DOBRUDJA- MEDGIDIA SUD | 0.02481 | -0.00038 | 0.00676 | 0 | 0.11677 | 4e-05 | -0.00034 | -2e-05 | 4e-05 | 3e-05 | 0.06813 | 0.00424 | -0.00228 | 0.00022 | 0.01541 | 0.05289 | -1e-05 | 0.00026 | 4e-05 | -0.07608 | -0.0052 | 0.00051 | -0.001 | 0.11706 | 0.0178 | 0.02905
[RO-RO] [DIR] OHL 400 kV Medgidia Sud- Cernavoda | N-1 OHL 400 kV Constanta Nord- Cernavoda | 0.02537 | -0.00059 | 0.00568 | 0 | 0.12985 | -1e-05 | -0.00031 | 3e-05 | 1e-05 | 0 | 0.07423 | 0.00348 | -0.00305 | 8e-05 | 0.01488 | 0.05686 | 0 | 0.00079 | 1e-05 | -0.09283 | -0.00914 | -7e-05 | -0.00099 | 0.13024 | 0.0263 | 0.0299
[RO-RO] [DIR] OHL 400 kV Medgidia Sud- Cernavoda | N-1 OHL 400 kV Cernavoda - Pelicanu | 0.03509 | 3e-05 | 0.01331 | 1e-05 | 0.13302 | 0.00018 | -0.00062 | -0.00019 | 0.00016 | 0.00014 | 0.08232 | 0.0086 | -0.00111 | 0.00076 | 0.02446 | 0.06626 | -6e-05 | -0.00122 | 0.00016 | -0.06189 | 0.00437 | 0.00253 | -0.00153 | 0.13316 | 0.00139 | 0.04047
[RO-RO] [DIR] OHL 400 kV Medgidia Sud- Cernavoda | N-1 OHL 400 kV Pelicanu - Bucuresti Sud | 0.03544 | 6e-05 | 0.01364 | 1e-05 | 0.13265 | 0.00019 | -0.00064 | -0.0002 | 0.00017 | 0.00015 | 0.08239 | 0.00881 | -0.00103 | 0.00079 | 0.02484 | 0.06647 | -6e-05 | -0.0013 | 0.00017 | -0.06031 | 0.00503 | 0.00264 | -0.00156 | 0.13278 | 0.00035 | 0.04084
[RO-RO] [DIR] OHL 400 kV Medgidia Sud- Cernavoda | N-1 OHL 400 kV Gura Ialomitei - Bucuresti Sud | 0.03529 | 6e-05 | 0.01355 | 1e-05 | 0.13239 | 0.00019 | -0.00063 | -0.00019 | 0.00017 | 0.00014 | 0.08218 | 0.00875 | -0.00104 | 0.00079 | 0.02471 | 0.06627 | -6e-05 | -0.00129 | 0.00017 | -0.0604 | 0.0049 | 0.00262 | -0.00155 | 0.13253 | 0.0005 | 0.04068
[RO-RO] [DIR] OHL 400 kV Medgidia Sud- Cernavoda | N-1 OHL 400 kV Medgidia Sud - Stupina | 0.05097 | 0.00034 | 0.0211 | 1e-05 | 0.17859 | 0.00033 | -0.00096 | -0.00035 | 0.00029 | 0.00025 | 0.11317 | 0.01373 | -0.00052 | 0.00133 | 0.03677 | 0.09236 | -0.00011 | -0.00257 | 0.00028 | -0.06828 | 0.01167 | 0.00456 | -0.00226 | 0.17867 | -0.01078 | 0.0585
[RO-RO] [DIR] OHL 400 kV Medgidia Sud- Cernavoda | N-1 OHL 400 kV Medgidia Sud - Rahman | 0.04969 | 0.0003 | 0.02036 | 1e-05 | 0.1759 | 0.00031 | -0.00093 | -0.00033 | 0.00027 | 0.00024 | 0.11112 | 0.01324 | -0.00063 | 0.00127 | 0.03569 | 0.09052 | -0.0001 | -0.00241 | 0.00027 | -0.06916 | 0.01072 | 0.00434 | -0.00219 | 0.176 | -0.00911 | 0.05706
[RO-RO] [DIR] OHL 400 kV Medgidia Sud- Cernavoda | N-1 TIE 400 kV Isaccea - Vulcanesti | 0.04283 | 0.00019 | 0.01686 | 1e-05 | 0.15815 | 0.00025 | -0.00077 | -0.00026 | 0.00022 | 0.00019 | 0.09862 | 0.01096 | -0.00078 | 0.00103 | 0.03024 | 0.07973 | -8e-05 | -0.00187 | 0.00022 | -0.06795 | 0.0068 | 0.00346 | -0.00183 | 0.15829 | -0.00568 | 0.04928
[RO-RO] [DIR] OHL 400 kV Cernavoda - Pelicanu | BC | 0.00063 | 0.00069 | 0.00488 | 0 | -0.03781 | 0.00016 | -0.00018 | -0.00019 | 0.00013 | 0.00011 | -0.01608 | 0.00335 | 0.00249 | 0.00056 | 0.00376 | -0.00948 | -5e-05 | -0.00192 | 0.00013 | 0.05531 | 0.01478 | 0.00224 | -0.0002 | -0.03814 | -0.0278 | -2e-05
[RO-RO] [DIR] OHL 400 kV Cernavoda - Pelicanu | N-1 OHL 400 kV Isaccea - Tulcea Vest | -0.00028 | 0.00065 | 0.00431 | 0 | -0.0394 | 0.00015 | -0.00016 | -0.00017 | 0.00012 | 0.00011 | -0.0174 | 0.00297 | 0.00239 | 0.00051 | 0.00297 | -0.0107 | -5e-05 | -0.00179 | 0.00012 | 0.05423 | 0.01399 | 0.00207 | -0.00016 | -0.03971 | -0.02638 | -0.00103
[RO-RO] [DIR] OHL 400 kV Cernavoda - Pelicanu | N-1 OHL 400 kV Lacu Sarat - Gura Ialomitei | -0.00101 | 0.00064 | 0.00391 | 0 | -0.04098 | 0.00014 | -0.00014 | -0.00017 | 0.00011 | 0.0001 | -0.01859 | 0.00271 | 0.00237 | 0.00049 | 0.00237 | -0.01176 | -5e-05 | -0.00173 | 0.00011 | 0.05402 | 0.01347 | 0.00196 | -0.00011 | -0.0413 | -0.02597 | -0.00185
[RO-RO] [DIR] OHL 400 kV Cernavoda - Pelicanu | N-1 OHL 400 kV Tulcea Vest - Tariverde | -9e-05 | 0.00066 | 0.00443 | 0 | -0.03903 | 0.00015 | -0.00017 | -0.00018 | 0.00012 | 0.00011 | -0.0171 | 0.00305 | 0.00241 | 0.00052 | 0.00314 | -0.01043 | -5e-05 | -0.00182 | 0.00012 | 0.05443 | 0.01415 | 0.0021 | -0.00016 | -0.03935 | -0.02666 | -0.00081
[RO-RO] [DIR] OHL 400 kV Cernavoda - Pelicanu | N-1 OHL 400 kV Tariverde - Constanta Nord | -9e-05 | 0.00066 | 0.00443 | 0 | -0.03903 | 0.00015 | -0.00017 | -0.00018 | 0.00012 | 0.00011 | -0.0171 | 0.00305 | 0.00241 | 0.00052 | 0.00314 | -0.01043 | -5e-05 | -0.00182 | 0.00012 | 0.05443 | 0.01415 | 0.0021 | -0.00016 | -0.03935 | -0.02666 | -0.00081
[RO-RO] [DIR] OHL 400 kV Cernavoda - Pelicanu | N-1 OHL 400 kV Constanta Nord- Cernavoda | -8e-05 | 0.00066 | 0.00443 | 0 | -0.03893 | 0.00015 | -0.00017 | -0.00018 | 0.00012 | 0.00011 | -0.01705 | 0.00304 | 0.0024 | 0.00052 | 0.00313 | -0.01039 | -5e-05 | -0.00182 | 0.00012 | 0.05431 | 0.01412 | 0.0021 | -0.00016 | -0.03925 | -0.02661 | -0.0008
[RO-RO] [DIR] OHL 400 kV Cernavoda - Pelicanu | N-1 OHL 400 kV Gura Ialomitei - Bucuresti Sud | 0.00115 | 0.001 | 0.00721 | 1e-05 | -0.05434 | 0.00024 | -0.00027 | -0.00028 | 0.00019 | 0.00017 | -0.02294 | 0.00494 | 0.00362 | 0.00082 | 0.00565 | -0.0134 | -8e-05 | -0.00281 | 0.00019 | 0.08025 | 0.02162 | 0.00328 | -0.0003 | -0.05482 | -0.04052 | 0.00025
[RO-RO] [DIR] OHL 400 kV Cernavoda - Pelicanu | N-1 OHL 400 kV Gutinas – Smardan | -0.00106 | 0.0008 | 0.0045 | 0 | -0.04519 | 0.00017 | -0.00015 | -0.0002 | 0.00014 | 0.00012 | -0.02049 | 0.00317 | 0.00299 | 0.00058 | 0.0027 | -0.01296 | -6e-05 | -0.00214 | 0.00014 | 0.06161 | 0.01484 | 0.00235 | -6e-05 | -0.04554 | -0.03402 | -0.00203
[RO-RO] [DIR] OHL 400 kV Cernavoda - Pelicanu | N-1 OHL 400 kV Brasov – Gutinas | 0.00012 | 0.00083 | 0.00527 | 0 | -0.04392 | 0.00019 | -0.00019 | -0.00022 | 0.00015 | 0.00013 | -0.01906 | 0.00367 | 0.00309 | 0.00064 | 0.00377 | -0.01152 | -6e-05 | -0.00228 | 0.00015 | 0.06186 | 0.01607 | 0.00257 | -0.00014 | -0.04431 | -0.03461 | -0.00071
[RO-RO] [DIR] OHL 400 kV Pelicanu - Bucuresti Sud | BC | 0.00169 | 0.00075 | 0.00576 | 0 | -0.03806 | 0.00018 | -0.00022 | -0.00021 | 0.00015 | 0.00013 | -0.01545 | 0.00393 | 0.0027 | 0.00064 | 0.00485 | -0.0086 | -6e-05 | -0.00214 | 0.00015 | 0.0589 | 0.01648 | 0.00254 | -0.00027 | -0.03842 | -0.03036 | 0.00113
[RO-RO] [DIR] OHL 400 kV Pelicanu - Bucuresti Sud | N-1 OHL 400 kV Isaccea - Tulcea Vest | 0.00091 | 0.00072 | 0.00528 | 0 | -0.03941 | 0.00017 | -0.0002 | -0.0002 | 0.00014 | 0.00012 | -0.01658 | 0.00361 | 0.00261 | 0.0006 | 0.00417 | -0.00964 | -6e-05 | -0.00204 | 0.00014 | 0.05797 | 0.01581 | 0.00239 | -0.00023 | -0.03976 | -0.02914 | 0.00027
[RO-RO] [DIR] OHL 400 kV Pelicanu - Bucuresti Sud | N-1 OHL 400 kV Lacu Sarat - Gura Ialomitei | 0.00044 | 0.00072 | 0.00503 | 0 | -0.04048 | 0.00017 | -0.00019 | -0.0002 | 0.00014 | 0.00012 | -0.01738 | 0.00345 | 0.0026 | 0.00058 | 0.00378 | -0.01035 | -6e-05 | -0.002 | 0.00014 | 0.0579 | 0.01548 | 0.00233 | -0.0002 | -0.04083 | -0.02896 | -0.00027
[RO-RO] [DIR] OHL 400 kV Pelicanu - Bucuresti Sud | N-1 OHL 400 kV Tulcea Vest - Tariverde | 0.00108 | 0.00073 | 0.00538 | 0 | -0.0391 | 0.00018 | -0.00021 | -0.0002 | 0.00014 | 0.00012 | -0.01633 | 0.00368 | 0.00263 | 0.00061 | 0.00431 | -0.00942 | -6e-05 | -0.00206 | 0.00014 | 0.05814 | 0.01594 | 0.00242 | -0.00024 | -0.03945 | -0.02938 | 0.00045
[RO-RO] [DIR] OHL 400 kV Pelicanu - Bucuresti Sud | N-1 OHL 400 kV Tariverde - Constanta Nord | 0.00108 | 0.00073 | 0.00538 | 0 | -0.0391 | 0.00018 | -0.00021 | -0.0002 | 0.00014 | 0.00012 | -0.01633 | 0.00368 | 0.00263 | 0.00061 | 0.00431 | -0.00942 | -6e-05 | -0.00206 | 0.00014 | 0.05814 | 0.01594 | 0.00242 | -0.00024 | -0.03945 | -0.02938 | 0.00045
[RO-RO] [DIR] OHL 400 kV Pelicanu - Bucuresti Sud | N-1 OHL 400 kV Constanta Nord- Cernavoda | 0.00107 | 0.00073 | 0.00537 | 0 | -0.03902 | 0.00018 | -0.00021 | -0.0002 | 0.00014 | 0.00012 | -0.0163 | 0.00367 | 0.00262 | 0.00061 | 0.00431 | -0.0094 | -6e-05 | -0.00205 | 0.00014 | 0.05802 | 0.01591 | 0.00241 | -0.00024 | -0.03938 | -0.02932 | 0.00045
[RO-RO] [DIR] OHL 400 kV Pelicanu - Bucuresti Sud | N-1 OHL 400 kV Gura Ialomitei - Bucuresti Sud | 0.00224 | 0.00109 | 0.00823 | 1e-05 | -0.05551 | 0.00027 | -0.00032 | -0.0003 | 0.00021 | 0.00019 | -0.02269 | 0.00562 | 0.00389 | 0.00092 | 0.00685 | -0.01274 | -9e-05 | -0.00308 | 0.00021 | 0.08524 | 0.02371 | 0.00364 | -0.00038 | -0.05603 | -0.04379 | 0.00141
[RO-RO] [DIR] OHL 400 kV Pelicanu - Bucuresti Sud | N-1 OHL 400 kV Gutinas – Smardan | -0.00014 | 0.00087 | 0.00535 | 0 | -0.04602 | 0.0002 | -0.00019 | -0.00023 | 0.00016 | 0.00014 | -0.02022 | 0.00374 | 0.00324 | 0.00066 | 0.00371 | -0.01237 | -6e-05 | -0.00238 | 0.00015 | 0.0657 | 0.01654 | 0.00265 | -0.00012 | -0.04641 | -0.03707 | -0.00104
[RO-RO] [DIR] OHL 400 kV Pelicanu - Bucuresti Sud | N-1 OHL 400 kV Brasov – Gutinas | 0.00112 | 0.00092 | 0.00621 | 0 | -0.04494 | 0.00021 | -0.00023 | -0.00025 | 0.00017 | 0.00015 | -0.01881 | 0.0043 | 0.00337 | 0.00073 | 0.00486 | -0.01091 | -7e-05 | -0.00255 | 0.00017 | 0.06626 | 0.01793 | 0.00291 | -0.0002 | -0.04537 | -0.03803 | 0.00035
[RO-RO] [DIR] OHL 400 kV Gura Ialomitei - Bucuresti Sud | BC | 0.00116 | 0.0007 | 0.0052 | 0 | -0.03685 | 0.00017 | -0.0002 | -0.0002 | 0.00014 | 0.00012 | -0.01529 | 0.00356 | 0.00253 | 0.00059 | 0.00422 | -0.00874 | -6e-05 | -0.00198 | 0.00014 | 0.05559 | 0.01525 | 0.00233 | -0.00023 | -0.03718 | -0.02834 | 0.00059
[RO-RO] [DIR] OHL 400 kV Gura Ialomitei - Bucuresti Sud | N-1 OHL 400 kV Isaccea - Tulcea Vest | 0.00035 | 0.00067 | 0.0047 | 0 | -0.03826 | 0.00016 | -0.00018 | -0.00018 | 0.00013 | 0.00011 | -0.01646 | 0.00322 | 0.00244 | 0.00054 | 0.00352 | -0.00984 | -5e-05 | -0.00187 | 0.00013 | 0.05463 | 0.01454 | 0.00218 | -0.00019 | -0.03859 | -0.02707 | -0.00032
[RO-RO] [DIR] OHL 400 kV Gura Ialomitei - Bucuresti Sud | N-1 OHL 400 kV Lacu Sarat - Gura Ialomitei | -0.00022 | 0.00066 | 0.00438 | 0 | -0.03954 | 0.00015 | -0.00016 | -0.00018 | 0.00012 | 0.00011 | -0.01742 | 0.00302 | 0.00242 | 0.00052 | 0.00304 | -0.01068 | -5e-05 | -0.00182 | 0.00012 | 0.05449 | 0.01413 | 0.0021 | -0.00016 | -0.03986 | -0.02679 | -0.00097
[RO-RO] [DIR] OHL 400 kV Gura Ialomitei - Bucuresti Sud | N-1 OHL 400 kV Tulcea Vest - Tariverde | 0.00052 | 0.00068 | 0.0048 | 0 | -0.03794 | 0.00016 | -0.00018 | -0.00019 | 0.00013 | 0.00011 | -0.0162 | 0.00329 | 0.00245 | 0.00055 | 0.00366 | -0.0096 | -5e-05 | -0.00189 | 0.00013 | 0.0548 | 0.01468 | 0.00221 | -0.0002 | -0.03827 | -0.02732 | -0.00013
[RO-RO] [DIR] OHL 400 kV Gura Ialomitei - Bucuresti Sud | N-1 OHL 400 kV Tariverde - Constanta Nord | 0.00052 | 0.00068 | 0.0048 | 0 | -0.03794 | 0.00016 | -0.00018 | -0.00019 | 0.00013 | 0.00011 | -0.0162 | 0.00329 | 0.00245 | 0.00055 | 0.00366 | -0.0096 | -5e-05 | -0.00189 | 0.00013 | 0.0548 | 0.01468 | 0.00221 | -0.0002 | -0.03827 | -0.02732 | -0.00013
[RO-RO] [DIR] OHL 400 kV Gura Ialomitei - Bucuresti Sud | N-1 OHL 400 kV Constanta Nord- Cernavoda | 0.00053 | 0.00067 | 0.00479 | 0 | -0.03785 | 0.00016 | -0.00018 | -0.00018 | 0.00013 | 0.00011 | -0.01616 | 0.00329 | 0.00245 | 0.00055 | 0.00366 | -0.00957 | -5e-05 | -0.00189 | 0.00013 | 0.05469 | 0.01465 | 0.0022 | -0.0002 | -0.03818 | -0.02726 | -0.00012
[RO-RO] [DIR] OHL 400 kV Gura Ialomitei - Bucuresti Sud | N-1 OHL 400 kV Cernavoda - Pelicanu | 0.00141 | 0.00097 | 0.00712 | 1e-05 | -0.05172 | 0.00023 | -0.00027 | -0.00027 | 0.00019 | 0.00016 | -0.02161 | 0.00487 | 0.0035 | 0.00081 | 0.0057 | -0.01247 | -8e-05 | -0.00274 | 0.00019 | 0.07735 | 0.02106 | 0.00321 | -0.00031 | -0.05218 | -0.03928 | 0.00058
[RO-RO] [DIR] OHL 400 kV Gura Ialomitei - Bucuresti Sud | N-1 OHL 400 kV Gutinas – Smardan | -0.00055 | 0.00081 | 0.00482 | 0 | -0.04432 | 0.00018 | -0.00016 | -0.00021 | 0.00014 | 0.00013 | -0.01976 | 0.00338 | 0.00303 | 0.00061 | 0.00315 | -0.01228 | -6e-05 | -0.0022 | 0.00014 | 0.06197 | 0.0153 | 0.00244 | -9e-05 | -0.04468 | -0.03464 | -0.00146
[RO-RO] [DIR] OHL 400 kV Gura Ialomitei - Bucuresti Sud | N-1 OHL 400 kV Brasov – Gutinas | 0.00064 | 0.00086 | 0.00561 | 0 | -0.04318 | 0.0002 | -0.0002 | -0.00023 | 0.00016 | 0.00014 | -0.01838 | 0.0039 | 0.00315 | 0.00067 | 0.00423 | -0.01087 | -6e-05 | -0.00235 | 0.00016 | 0.06238 | 0.01658 | 0.00268 | -0.00017 | -0.04358 | -0.03541 | -0.00013
[RO-RO] [DIR] OHL 400 kV Gutinas - Smardan | BC | -0.01034 | 0.00068 | -0.00233 | 0 | -0.0452 | 6e-05 | 0.00021 | -8e-05 | 4e-05 | 3e-05 | -0.02704 | -0.00109 | 0.00307 | 0.00012 | -0.00645 | -0.02137 | -2e-05 | -0.00132 | 4e-05 | 0.0386 | 0.00034 | 0.00067 | 0.00088 | -0.04533 | -0.03809 | -0.01235
[RO-RO] [DIR] OHL 400 kV Gutinas - Smardan | N-1 OHL 400 kV Isaccea - Tulcea Vest | -0.00921 | 0.00073 | -0.00162 | 0 | -0.04322 | 8e-05 | 0.00018 | -0.0001 | 5e-05 | 5e-05 | -0.02539 | -0.00062 | 0.0032 | 0.00018 | -0.00547 | -0.01984 | -3e-05 | -0.00148 | 5e-05 | 0.03995 | 0.00133 | 0.00088 | 0.00082 | -0.04337 | -0.03988 | -0.01108
[RO-RO] [DIR] OHL 400 kV Gutinas - Smardan | N-1 OHL 400 kV Lacu Sarat - Gura Ialomitei | -0.0081 | 0.00075 | -0.00101 | 0 | -0.04086 | 9e-05 | 0.00016 | -0.00011 | 6e-05 | 5e-05 | -0.0236 | -0.00022 | 0.00324 | 0.00022 | -0.00455 | -0.01824 | -3e-05 | -0.00158 | 6e-05 | 0.04037 | 0.00214 | 0.00105 | 0.00076 | -0.04101 | -0.0406 | -0.00984
[RO-RO] [DIR] OHL 400 kV Gutinas - Smardan | N-1 OHL 400 kV Tulcea Vest - Tariverde | -0.00948 | 0.00072 | -0.00179 | 0 | -0.04372 | 7e-05 | 0.00019 | -0.0001 | 5e-05 | 4e-05 | -0.0258 | -0.00073 | 0.00317 | 0.00017 | -0.0057 | -0.02022 | -2e-05 | -0.00144 | 5e-05 | 0.03967 | 0.0011 | 0.00083 | 0.00084 | -0.04386 | -0.03947 | -0.01138
[RO-RO] [DIR] OHL 400 kV Gutinas - Smardan | N-1 OHL 400 kV Tariverde - Constanta Nord | -0.00948 | 0.00072 | -0.00179 | 0 | -0.04372 | 7e-05 | 0.00019 | -0.0001 | 5e-05 | 4e-05 | -0.0258 | -0.00073 | 0.00317 | 0.00017 | -0.0057 | -0.02022 | -2e-05 | -0.00144 | 5e-05 | 0.03967 | 0.0011 | 0.00083 | 0.00084 | -0.04386 | -0.03947 | -0.01138
[RO-RO] [DIR] OHL 400 kV Gutinas - Smardan | N-1 OHL 400 kV Constanta Nord- Cernavoda | -0.00957 | 0.00072 | -0.00184 | 0 | -0.04399 | 7e-05 | 0.00019 | -0.0001 | 5e-05 | 4e-05 | -0.02598 | -0.00077 | 0.00317 | 0.00016 | -0.00578 | -0.02037 | -2e-05 | -0.00143 | 5e-05 | 0.03969 | 0.00106 | 0.00082 | 0.00084 | -0.04413 | -0.0394 | -0.01149
[RO-RO] [DIR] OHL 400 kV Gutinas - Smardan | N-1 OHL 400 kV Cernavoda - Pelicanu | -0.01027 | 0.00077 | -0.00173 | 0 | -0.04983 | 8e-05 | 0.00019 | -0.00011 | 6e-05 | 5e-05 | -0.02901 | -0.00068 | 0.00338 | 0.00019 | -0.00599 | -0.02253 | -3e-05 | -0.00155 | 5e-05 | 0.04537 | 0.00215 | 0.00094 | 0.00086 | -0.05 | -0.04149 | -0.01235
[RO-RO] [DIR] OHL 400 kV Gutinas - Smardan | N-1 OHL 400 kV Gura Ialomitei - Bucuresti Sud | -0.01018 | 0.00078 | -0.00159 | 0 | -0.05041 | 8e-05 | 0.00019 | -0.00011 | 6e-05 | 5e-05 | -0.02921 | -0.00059 | 0.00343 | 0.0002 | -0.00586 | -0.02261 | -3e-05 | -0.0016 | 6e-05 | 0.04646 | 0.0025 | 0.001 | 0.00085 | -0.05059 | -0.0421 | -0.01227
[RO-RO] [DIR] OHL 400 kV Gutinas - Smardan | N-1 OHL 400 kV Bucuresti Sud - Domnesti | -0.01144 | 0.00073 | -0.00256 | 0 | -0.05036 | 6e-05 | 0.00023 | -9e-05 | 4e-05 | 4e-05 | -0.0301 | -0.00122 | 0.00331 | 0.00013 | -0.00711 | -0.02376 | -2e-05 | -0.00141 | 4e-05 | 0.05019 | 0.00061 | 0.00071 | 0.00095 | -0.05049 | -0.04063 | -0.01366
[RO-RO] [DIR] OHL 400 kV Gutinas - Smardan | N-1 OHL 400 kV Brasov – Gutinas | -0.00854 | 0.00015 | -0.00374 | 0 | -0.02327 | -3e-05 | 0.00022 | 3e-05 | -3e-05 | -3e-05 | -0.01633 | -0.00227 | 0.00092 | -0.00017 | -0.0065 | -0.01402 | 1e-05 | -3e-05 | -3e-05 | 0.01511 | -0.00427 | -0.00052 | 0.00067 | -0.02319 | -0.01365 | -0.00987
[RO-RO] [DIR] OHL 400 kV Gutinas - Smardan | N-1 TIE 400 kV Isaccea - Vulcanesti | -0.03319 | -0.00039 | -0.01694 | -1e-05 | -0.08336 | -0.00029 | 0.00081 | 0.0003 | -0.00025 | -0.00021 | -0.05942 | -0.01091 | -0.00013 | -0.00114 | -0.02649 | -0.05157 | 9e-05 | 0.0023 | -0.00025 | 0.00599 | -0.02003 | -0.00404 | 0.00191 | -0.08317 | 0.0074 | -0.03769
[RO-RO] [DIR] OHL 400 kV Smardan - Isaccea c1 | BC | 0 | 0 | 0 |  | 0 |  | 0 |  | 0 | 0 | 0 | 0 |  |  | 0 | 0 | 0 |  | 0 | 0 | 0 | 0 | 0 | 0 | 0 | 0
[RO-RO] [DIR] OHL 400 kV Smardan - Isaccea c1 | N-1 OHL 400 kV Lacu Sarat - Isaccea | 0 | 0 | 0 |  | 0 |  | 0 |  | 0 | 0 | 0 | 0 |  |  | 0 | 0 | 0 |  | 0 | 0 | 0 | 0 | 0 | 0 | 0 | 0
[RO-RO] [DIR] OHL 400 kV Smardan - Isaccea c2 | BC | 0.00205 | 0.00083 | 0.00414 | 0 | -0.01566 | 0.00017 | -0.0001 | -0.0002 | 0.00013 | 0.00012 | -0.00555 | 0.00306 | 0.00311 | 0.00055 | 0.00356 | -0.00253 | -6e-05 | -0.00219 | 0.00013 | 0.0382 | 0.00844 | 0.00221 | 0.00014 | -0.01587 | -0.04042 | 0.00171
[RO-RO] [DIR] OHL 400 kV Smardan - Isaccea c2 | N-1 OHL 400 kV Lacu Sarat - Isaccea | 0.00695 | 0.00127 | 0.00818 | 1e-05 | -0.01395 | 0.00028 | -0.00024 | -0.00033 | 0.00023 | 0.0002 | -0.00146 | 0.00585 | 0.00463 | 0.00096 | 0.00843 | 0.00218 | -9e-05 | -0.00352 | 0.00023 | 0.05657 | 0.01507 | 0.00377 | -3e-05 | -0.01429 | -0.06073 | 0.00696
[RO-RO] [DIR] OHL 400 kV Bucuresti Sud - Domnesti | BC | -0.00986 | 0.00046 | -0.00206 | 0 | -0.04629 | 3e-05 | 0.00015 | -5e-05 | 2e-05 | 2e-05 | -0.02743 | -0.0011 | 0.00213 | 6e-05 | -0.00587 | -0.02143 | -1e-05 | -0.00082 | 2e-05 | 0.10406 | 0.00247 | 0.0004 | 0.00059 | -0.04632 | -0.0228 | -0.01176
[RO-RO] [DIR] OHL 400 kV Bucuresti Sud - Domnesti | N-1 OHL 400 kV Gutinas – Smardan | -0.01221 | 0.00061 | -0.00259 | 0 | -0.05657 | 5e-05 | 0.0002 | -7e-05 | 3e-05 | 3e-05 | -0.03358 | -0.00135 | 0.00283 | 9e-05 | -0.00734 | -0.02629 | -2e-05 | -0.00112 | 3e-05 | 0.11283 | 0.00254 | 0.00055 | 0.00079 | -0.05662 | -0.03146 | -0.01456
[RO-RO] [DIR] OHL 400 kV Portile de Fier - Urechesti | BC | 0.01179 | 0.00146 | 0.02607 | 1e-05 | -0.0802 | 0.00058 | -0.00133 | -0.00064 | 0.00049 | 0.00043 | -0.04456 | 0.01639 | 0.00389 | 0.0022 | 0.02467 | -0.02778 | -0.00019 | -0.00542 | 0.00049 | -0.13595 | 0.08771 | 0.00854 | -0.00303 | -0.07495 | -0.03525 | 0.00911
[RO-RO] [DIR] OHL 400 kV Portile de Fier - Urechesti | N-1 OHL 400 kV Domnesti-Urechesti | 0.00759 | 0.00124 | 0.02228 | 1e-05 | -0.07675 | 0.0005 | -0.00115 | -0.00055 | 0.00042 | 0.00037 | -0.04569 | 0.01393 | 0.00328 | 0.00188 | 0.02009 | -0.03035 | -0.00016 | -0.00462 | 0.00042 | -0.12355 | 0.07935 | 0.00735 | -0.00266 | -0.07148 | -0.02852 | 0.00461
[RO-RO] [DIR] OHL 400 kV Brazi Vest - Darste | N-1 OHL 400 kV Gutinas – Smardan | -0.02828 | -0.0001 | -0.01584 | -1e-05 | -0.05165 | -0.00024 | 0.00082 | 0.00024 | -0.00021 | -0.00018 | -0.04224 | -0.00993 | 0.00097 | -0.00098 | -0.02395 | -0.03896 | 7e-05 | 0.00156 | -0.00021 | -0.1198 | -0.0249 | -0.00347 | 0.00213 | -0.0514 | -0.01058 | -0.03205
[RO-RO] [DIR] OHL 400 kV Brasov - Darste | N-1 OHL 400 kV Gutinas – Smardan | -0.02641 | -8e-05 | -0.01477 | -1e-05 | -0.04853 | -0.00022 | 0.00077 | 0.00022 | -0.00019 | -0.00017 | -0.03952 | -0.00924 | 0.00099 | -0.00091 | -0.02236 | -0.03641 | 7e-05 | 0.00142 | -0.00019 | -0.11614 | -0.0233 | -0.0032 | 0.002 | -0.04831 | -0.01026 | -0.02994
[RO-RO] [DIR] OHL 220 kV Portile de Fier-Resita c1 | N-1 TIE 400 kV Resita-Pancevo c2 | 0.01379 | -0.00013 | 0.00647 | 0 | 0.01965 | 7e-05 | -0.00032 | -7e-05 | 7e-05 | 6e-05 | 0.01905 | 0.00397 | -0.00127 | 0.00033 | 0.01099 | 0.01862 | -2e-05 | -0.00032 | 7e-05 | 0.02235 | 0.01104 | 0.00106 | -0.00085 | 0.01944 | 0.00268 | 0.01634
[RO-RO] [DIR] OHL 220 kV Portile de Fier-Resita c2 | N-1 TIE 400 kV Resita-Pancevo c2 | 0.01379 | -0.00013 | 0.00647 | 0 | 0.01965 | 7e-05 | -0.00032 | -7e-05 | 7e-05 | 6e-05 | 0.01905 | 0.00397 | -0.00127 | 0.00033 | 0.01099 | 0.01862 | -2e-05 | -0.00032 | 7e-05 | 0.02235 | 0.01104 | 0.00106 | -0.00085 | 0.01944 | 0.00268 | 0.01634
[RO-RO] [DIR] OHL 220 kV Resita-Timisoara c1 | N-1 TIE 400 kV Resita-Pancevo c2 | 0.02839 | -7e-05 | 0.01875 | 1e-05 | 0.03061 | 0.00026 | -0.00096 | -0.00026 | 0.00023 | 0.0002 | 0.03188 | 0.01141 | -0.00238 | 0.0011 | 0.02656 | 0.03224 | -8e-05 | -0.00156 | 0.00023 | 0.02477 | 0.03793 | 0.00387 | -0.00251 | 0.03056 | 0.00107 | 0.03153
[RO-RO] [DIR] OHL 220 kV Resita-Timisoara c2 | N-1 TIE 400 kV Resita-Pancevo c2 | 0.02839 | -7e-05 | 0.01875 | 1e-05 | 0.03061 | 0.00026 | -0.00096 | -0.00026 | 0.00023 | 0.0002 | 0.03188 | 0.01141 | -0.00238 | 0.0011 | 0.02656 | 0.03224 | -8e-05 | -0.00156 | 0.00023 | 0.02477 | 0.03793 | 0.00387 | -0.00251 | 0.03056 | 0.00107 | 0.03153
[RO-RO] [DIR] OHL 220 kV Arad-Timisoara | N-1 TIE 400 kV Resita-Pancevo c2 | -0.03102 | 0.00032 | -0.01909 | -1e-05 | -0.03814 | -0.00023 | 0.00098 | 0.00022 | -0.00021 | -0.00018 | -0.03776 | -0.01146 | 0.00364 | -0.00102 | -0.02812 | -0.03738 | 7e-05 | 0.0011 | -0.00021 | -0.04023 | -0.0378 | -0.00348 | 0.00264 | -0.03789 | -0.00462 | -0.03484
[RO-RO] [DIR] OHL 220 kV Arad-Calea Aradului | N-1 TIE 400 kV Resita-Pancevo c2 | -0.02188 | 0.00023 | -0.01347 | 0 | -0.02691 | -0.00016 | 0.00069 | 0.00016 | -0.00015 | -0.00013 | -0.02664 | -0.00809 | 0.00257 | -0.00072 | -0.01984 | -0.02637 | 5e-05 | 0.00077 | -0.00015 | -0.02838 | -0.02667 | -0.00246 | 0.00186 | -0.02673 | -0.00326 | -0.02458
[RO-RO] [DIR] OHL 220 kV CaleaAradului-Sacalaz | N-1 TIE 400 kV Resita-Pancevo c2 | -0.02188 | 0.00023 | -0.01347 | 0 | -0.02691 | -0.00016 | 0.00069 | 0.00016 | -0.00015 | -0.00013 | -0.02664 | -0.00809 | 0.00257 | -0.00072 | -0.01984 | -0.02637 | 5e-05 | 0.00077 | -0.00015 | -0.02838 | -0.02667 | -0.00246 | 0.00186 | -0.02673 | -0.00326 | -0.02458
[RO-RO] [DIR] OHL 220 kV Sacalaz-Timisoara | N-1 TIE 400 kV Resita-Pancevo c2 | -0.01861 | 0.00019 | -0.01145 | 0 | -0.02289 | -0.00014 | 0.00059 | 0.00013 | -0.00013 | -0.00011 | -0.02266 | -0.00688 | 0.00218 | -0.00061 | -0.01688 | -0.02243 | 4e-05 | 0.00066 | -0.00012 | -0.02414 | -0.02269 | -0.00209 | 0.00158 | -0.02274 | -0.00277 | -0.02091
[RO-RO] [DIR] OHL 220 kV Mintia-Timisoara | N-1 OHL 400 kV Mintia-Arad | 0.00515 | -0.00077 | -0.00117 | 0 | 0.0209 | -0.00012 | 5e-05 | 0.00015 | -0.0001 | -8e-05 | 0.01535 | -0.00118 | -0.00361 | -0.00038 | 0.00189 | 0.01289 | 4e-05 | 0.00164 | -9e-05 | 0.04354 | -0.00512 | -0.00167 | -8e-05 | 0.02025 | 0.01129 | 0.00702
[RO-RO] [DIR] OHL 220 kV Mintia-Timisoara | N-1 TIE 400 kV Resita-Pancevo c2 | -0.00389 | -0.0004 | -0.00496 | 0 | 0.00383 | -0.00013 | 0.00025 | 0.00014 | -0.00011 | -9e-05 | 0.00064 | -0.00328 | -0.00144 | -0.00046 | -0.00515 | -0.00073 | 4e-05 | 0.00126 | -0.0001 | 0.01907 | -0.01137 | -0.0018 | 0.00053 | 0.0035 | 0.00575 | -0.00365
[RO-RO] [DIR] OHL 220 kV Urechesti-Targu Jiu Nord | N-1 TIE 400 kV Resita-Pancevo c2 | 0.02541 | -0.00011 | 0.01295 | 0 | 0.04193 | 0.00017 | -0.00065 | -0.00017 | 0.00015 | 0.00013 | 0.03798 | 0.00801 | -0.00181 | 0.00072 | 0.02078 | 0.03586 | -5e-05 | -0.00092 | 0.00015 | 0.03259 | 0.01948 | 0.00244 | -0.00171 | 0.04112 | 0.00514 | 0.02936
[RO-RO] [DIR] OHL 220 kV Paroseni-Targu Jiu Nord | N-1 TIE 400 kV Resita-Pancevo c2 | -0.02541 | 0.00011 | -0.01295 | 0 | -0.04193 | -0.00017 | 0.00065 | 0.00017 | -0.00015 | -0.00013 | -0.03798 | -0.00801 | 0.00181 | -0.00072 | -0.02078 | -0.03586 | 5e-05 | 0.00092 | -0.00015 | -0.03259 | -0.01948 | -0.00244 | 0.00171 | -0.04112 | -0.00514 | -0.02936
[RO-RO] [DIR] OHL 220 kV Paroseni-Baru Mare | N-1 TIE 400 kV Resita-Pancevo c2 | 0.02445 | -5e-05 | 0.01322 | 1e-05 | 0.03772 | 0.00018 | -0.00067 | -0.00018 | 0.00016 | 0.00014 | 0.03485 | 0.00819 | -0.00156 | 0.00076 | 0.02054 | 0.03324 | -6e-05 | -0.00108 | 0.00016 | 0.02673 | 0.0212 | 0.00263 | -0.00174 | 0.03706 | 0.00374 | 0.02802
[RO-RO] [DIR] OHL 220 kV Baru Mare-Hasdat | N-1 TIE 400 kV Resita-Pancevo c2 | 0.02999 | 7e-05 | 0.01789 | 1e-05 | 0.04049 | 0.00026 | -0.00091 | -0.00027 | 0.00023 | 0.0002 | 0.03903 | 0.0111 | -0.00151 | 0.00109 | 0.0264 | 0.03801 | -8e-05 | -0.00173 | 0.00023 | 0.02261 | 0.03142 | 0.00385 | -0.00233 | 0.03996 | 0.00193 | 0.03388
[RO-RO] [DIR] TRA 400/220 kV AT3 Arad | N-1 TIE 400 kV Resita-Pancevo c2 | 0.04275 | -0.00055 | 0.026 | 1e-05 | 0.05317 | 0.00029 | -0.00134 | -0.00028 | 0.00027 | 0.00024 | 0.05245 | 0.01553 | -0.00553 | 0.00134 | 0.03863 | 0.05183 | -9e-05 | -0.00128 | 0.00027 | 0.05671 | 0.05181 | 0.00454 | -0.00362 | 0.0528 | 0.00734 | 0.04811
[RO-RO] [DIR] TRA 400/220 kV AT Urechesti | N-1 TIE 400 kV Resita-Pancevo c2 | -0.02152 | -3e-05 | -0.0119 | 0 | -0.02976 | -0.00017 | 0.00059 | 0.00017 | -0.00015 | -0.00013 | -0.02919 | -0.00741 | 0.0011 | -0.00071 | -0.01826 | -0.02839 | 5e-05 | 0.00112 | -0.00015 | -0.01196 | -0.01961 | -0.00248 | 0.00151 | -0.02917 | -0.00061 | -0.02468
[RO-RO] [DIR] TRA 400/220 kV AT1 Portile de Fier | BC | -0.00918 | 0.0001 | -0.00402 | 0 | -0.01366 | -4e-05 | 0.0002 | 4e-05 | -4e-05 | -3e-05 | -0.0131 | -0.00247 | 0.00087 | -0.00019 | -0.00711 | -0.01273 | 1e-05 | 0.00016 | -4e-05 | 0.01159 | -0.00654 | -0.00061 | 0.00053 | -0.01349 | -0.00205 | -0.01099
[RO-RO] [DIR] TRA 400/220 kV AT1 Portile de Fier | N-1 OHL 220 kV Portile de Fier-Resita 1&2 | 0 | 0 | 0 | 0 | 0 | 0 | 0 | 0 | 0 | 0 | 0 | 0 | 0 | 0 | 0 | 0 | 0 | 0 | 0 | 0.02738 | 0 | 0 | 0 | 0 | 0 | 0
[RO-RO] [DIR] TRA 400/220 kV AT1 Portile de Fier | N-1 TRA 400/220 kV AT2 Portile de Fier | -0.0131 | 0.00014 | -0.00574 | 0 | -0.01949 | -6e-05 | 0.00028 | 6e-05 | -6e-05 | -5e-05 | -0.0187 | -0.00352 | 0.00124 | -0.00028 | -0.01015 | -0.01817 | 2e-05 | 0.00023 | -6e-05 | 0.01653 | -0.00933 | -0.00088 | 0.00076 | -0.01926 | -0.00293 | -0.01568
[RO-RO] [DIR] TRA 400/220 kV AT1 Portile de Fier | N-1 TRA 400/220 kV AT3 Portile de Fier | -0.01306 | 0.00014 | -0.00572 | 0 | -0.01944 | -6e-05 | 0.00028 | 6e-05 | -6e-05 | -5e-05 | -0.01865 | -0.00351 | 0.00124 | -0.00028 | -0.01012 | -0.01812 | 2e-05 | 0.00023 | -5e-05 | 0.01649 | -0.00931 | -0.00087 | 0.00075 | -0.01921 | -0.00292 | -0.01564
[RO-RO] [DIR] TRA 400/220 kV AT1 Portile de Fier | N-1 OHL 400 kV Portile de Fier-Urechesti | -0.00952 | 5e-05 | -0.00478 | 0 | -0.01132 | -6e-05 | 0.00024 | 6e-05 | -5e-05 | -5e-05 | -0.0118 | -0.00295 | 0.00076 | -0.00026 | -0.00783 | -0.01192 | 2e-05 | 0.00032 | -5e-05 | 0.01556 | -0.0091 | -0.00086 | 0.00062 | -0.0113 | -0.00102 | -0.01125
[RO-RO] [DIR] TRA 400/220 kV AT1 Portile de Fier | N-1 OHL 400 kV Slatina-Portile de Fier | -0.00931 | 7e-05 | -0.00438 | 0 | -0.01238 | -5e-05 | 0.00022 | 5e-05 | -5e-05 | -4e-05 | -0.01239 | -0.0027 | 0.0008 | -0.00023 | -0.00744 | -0.01228 | 2e-05 | 0.00024 | -5e-05 | 0.01311 | -0.00777 | -0.00074 | 0.00057 | -0.01229 | -0.00146 | -0.01108
[RO-RO] [DIR] TRA 400/220 kV AT2 Portile de Fier | BC | -0.00918 | 0.0001 | -0.00402 | 0 | -0.01366 | -4e-05 | 0.0002 | 4e-05 | -4e-05 | -3e-05 | -0.0131 | -0.00247 | 0.00087 | -0.00019 | -0.00711 | -0.01273 | 1e-05 | 0.00016 | -4e-05 | 0.01159 | -0.00654 | -0.00061 | 0.00053 | -0.01349 | -0.00205 | -0.01099
[RO-RO] [DIR] TRA 400/220 kV AT2 Portile de Fier | N-1 OHL 220 kV Portile de Fier-Resita 1&2 | 0 | 0 | 0 | 0 | 0 | 0 | 0 | 0 | 0 | 0 | 0 | 0 | 0 | 0 | 0 | 0 | 0 | 0 | 0 | 0.02738 | 0 | 0 | 0 | 0 | 0 | 0
[RO-RO] [DIR] TRA 400/220 kV AT2 Portile de Fier | N-1 TRA 400/220 kV AT1 Portile de Fier | -0.0131 | 0.00014 | -0.00574 | 0 | -0.01949 | -6e-05 | 0.00028 | 6e-05 | -6e-05 | -5e-05 | -0.0187 | -0.00352 | 0.00124 | -0.00028 | -0.01015 | -0.01817 | 2e-05 | 0.00023 | -6e-05 | 0.01653 | -0.00933 | -0.00088 | 0.00076 | -0.01926 | -0.00293 | -0.01568
[RO-RO] [DIR] TRA 400/220 kV AT2 Portile de Fier | N-1 TRA 400/220 kV AT3 Portile de Fier | -0.01306 | 0.00014 | -0.00572 | 0 | -0.01944 | -6e-05 | 0.00028 | 6e-05 | -6e-05 | -5e-05 | -0.01865 | -0.00351 | 0.00124 | -0.00028 | -0.01012 | -0.01812 | 2e-05 | 0.00023 | -5e-05 | 0.01649 | -0.00931 | -0.00087 | 0.00075 | -0.01921 | -0.00292 | -0.01564
[RO-RO] [DIR] TRA 400/220 kV AT2 Portile de Fier | N-1 OHL 400 kV Portile de Fier-Urechesti | -0.00952 | 5e-05 | -0.00478 | 0 | -0.01132 | -6e-05 | 0.00024 | 6e-05 | -5e-05 | -5e-05 | -0.0118 | -0.00295 | 0.00076 | -0.00026 | -0.00783 | -0.01192 | 2e-05 | 0.00032 | -5e-05 | 0.01556 | -0.0091 | -0.00086 | 0.00062 | -0.0113 | -0.00102 | -0.01125
[RO-RO] [DIR] TRA 400/220 kV AT2 Portile de Fier | N-1 OHL 400 kV Slatina-Portile de Fier | -0.00931 | 7e-05 | -0.00438 | 0 | -0.01238 | -5e-05 | 0.00022 | 5e-05 | -5e-05 | -4e-05 | -0.01239 | -0.0027 | 0.0008 | -0.00023 | -0.00744 | -0.01228 | 2e-05 | 0.00024 | -5e-05 | 0.01311 | -0.00777 | -0.00074 | 0.00057 | -0.01229 | -0.00146 | -0.01108
[RO-RO] [DIR] TRA 400/220 kV AT3 Portile de Fier | BC | -0.00912 | 0.0001 | -0.00399 | 0 | -0.01357 | -4e-05 | 0.0002 | 4e-05 | -4e-05 | -3e-05 | -0.01302 | -0.00245 | 0.00087 | -0.00019 | -0.00706 | -0.01265 | 1e-05 | 0.00016 | -4e-05 | 0.01151 | -0.0065 | -0.00061 | 0.00053 | -0.01341 | -0.00204 | -0.01092
[RO-RO] [DIR] TRA 400/220 kV AT3 Portile de Fier | N-1 OHL 220 kV Portile de Fier-Resita 1&2 | 0 | 0 | 0 | 0 | 0 | 0 | 0 | 0 | 0 | 0 | 0 | 0 | 0 | 0 | 0 | 0 | 0 | 0 | 0 | 0.02721 | 0 | 0 | 0 | 0 | 0 | 0
[RO-RO] [DIR] TRA 400/220 kV AT3 Portile de Fier | N-1 TRA 400/220 kV AT1 Portile de Fier | -0.01302 | 0.00014 | -0.0057 | 0 | -0.01937 | -6e-05 | 0.00028 | 6e-05 | -6e-05 | -5e-05 | -0.01858 | -0.0035 | 0.00124 | -0.00027 | -0.01008 | -0.01806 | 2e-05 | 0.00022 | -5e-05 | 0.01643 | -0.00927 | -0.00087 | 0.00075 | -0.01914 | -0.00291 | -0.01558
[RO-RO] [DIR] TRA 400/220 kV AT3 Portile de Fier | N-1 TRA 400/220 kV AT2 Portile de Fier | -0.01302 | 0.00014 | -0.0057 | 0 | -0.01937 | -6e-05 | 0.00028 | 6e-05 | -6e-05 | -5e-05 | -0.01858 | -0.0035 | 0.00124 | -0.00027 | -0.01008 | -0.01806 | 2e-05 | 0.00022 | -5e-05 | 0.01643 | -0.00927 | -0.00087 | 0.00075 | -0.01914 | -0.00291 | -0.01558
[RO-RO] [DIR] TRA 400/220 kV AT3 Portile de Fier | N-1 OHL 400 kV Portile de Fier-Urechesti | -0.00946 | 5e-05 | -0.00475 | 0 | -0.01125 | -6e-05 | 0.00023 | 6e-05 | -5e-05 | -5e-05 | -0.01172 | -0.00293 | 0.00075 | -0.00026 | -0.00778 | -0.01185 | 2e-05 | 0.00031 | -5e-05 | 0.01546 | -0.00904 | -0.00086 | 0.00061 | -0.01123 | -0.00102 | -0.01118
[RO-RO] [DIR] TRA 400/220 kV AT3 Portile de Fier | N-1 OHL 400 kV Slatina-Portile de Fier | -0.00926 | 7e-05 | -0.00435 | 0 | -0.01231 | -5e-05 | 0.00021 | 5e-05 | -5e-05 | -4e-05 | -0.01231 | -0.00268 | 0.0008 | -0.00022 | -0.00739 | -0.0122 | 2e-05 | 0.00024 | -5e-05 | 0.01303 | -0.00772 | -0.00073 | 0.00057 | -0.01221 | -0.00145 | -0.01101
[RO-BG] [OPP] TIE 400 kV TINTARENI-KOZLODUI 1 | BC | -0.06351 | -0.0001 | -0.02426 | -1e-05 | -0.13686 | -0.00034 | 0.00112 | 0.00035 | -0.0003 | -0.00026 | -0.12311 | -0.0157 | 0.0019 | -0.0014 | -0.045 | -0.1115 | 0.00011 | 0.00231 | -0.00029 | 0.06937 | -0.00477 | -0.00463 | 0.00271 | -0.12987 | 0.00194 | -0.07516
[RO-BG] [OPP] TIE 400 kV TINTARENI-KOZLODUI 1 | N-1 TIE 400 kV Portile de Fier-Djerdap | -0.07422 | -0.00026 | -0.03135 | -1e-05 | -0.1344 | -0.00046 | 0.00146 | 0.00047 | -0.0004 | -0.00035 | -0.1275 | -0.02018 | 0.00188 | -0.00188 | -0.05513 | -0.11892 | 0.00015 | 0.00329 | -0.0004 | 0.09027 | -0.02386 | -0.00637 | 0.00353 | -0.12826 | 0.00666 | -0.08777
[RO-BG] [OPP] TIE 400 kV TINTARENI-KOZLODUI 1 | N-1 TIE 400 kV TINTARENI-KOZLODUI 2 | -0.10289 | -0.00016 | -0.0393 | -2e-05 | -0.22175 | -0.00054 | 0.00181 | 0.00056 | -0.00048 | -0.00042 | -0.19946 | -0.02544 | 0.00308 | -0.00227 | -0.07291 | -0.18065 | 0.00017 | 0.00374 | -0.00048 | 0.11239 | -0.00773 | -0.0075 | 0.00439 | -0.21042 | 0.00315 | -0.12177
[RO-BG] [OPP] TIE 400 kV TINTARENI-KOZLODUI 1 | N-1 TIE 400 kV Isaccea - Vulcanesti | -0.0668 | -0.00025 | -0.02636 | -1e-05 | -0.14236 | -0.00039 | 0.0012 | 0.0004 | -0.00034 | -0.00029 | -0.12777 | -0.01711 | 0.00144 | -0.00158 | -0.04789 | -0.11585 | 0.00012 | 0.00283 | -0.00034 | 0.06467 | -0.00771 | -0.00531 | 0.00286 | -0.13532 | 0.0085 | -0.07881
[RO-BG] [OPP] TIE 400 kV TINTARENI-KOZLODUI 1 | N-1 TIE 400 kV Resita-Pancevo c2 | -0.06355 | -0.00011 | -0.02465 | -1e-05 | -0.13619 | -0.00034 | 0.00114 | 0.00035 | -0.0003 | -0.00026 | -0.12263 | -0.01593 | 0.00187 | -0.00143 | -0.0453 | -0.11112 | 0.00011 | 0.00238 | -0.0003 | 0.07048 | -0.00584 | -0.00475 | 0.00276 | -0.12923 | 0.00228 | -0.07507
[RO-BG] [OPP] TIE 400 kV TINTARENI-KOZLODUI 1 | N-1 TIE 400 kV Resita-Pancevo c1 | -0.06355 | -0.00011 | -0.02465 | -1e-05 | -0.13619 | -0.00034 | 0.00114 | 0.00035 | -0.0003 | -0.00026 | -0.12263 | -0.01593 | 0.00187 | -0.00143 | -0.0453 | -0.11112 | 0.00011 | 0.00238 | -0.0003 | 0.07048 | -0.00584 | -0.00475 | 0.00276 | -0.12923 | 0.00228 | -0.07507
[RO-BG] [OPP] TIE 400 kV TINTARENI-KOZLODUI 2 | BC | -0.06351 | -0.0001 | -0.02426 | -1e-05 | -0.13686 | -0.00034 | 0.00112 | 0.00035 | -0.0003 | -0.00026 | -0.12311 | -0.0157 | 0.0019 | -0.0014 | -0.045 | -0.1115 | 0.00011 | 0.00231 | -0.00029 | 0.06937 | -0.00477 | -0.00463 | 0.00271 | -0.12987 | 0.00194 | -0.07516
[RO-BG] [OPP] TIE 400 kV TINTARENI-KOZLODUI 2 | N-1 TIE 400 kV Portile de Fier-Djerdap | -0.07422 | -0.00026 | -0.03135 | -1e-05 | -0.1344 | -0.00046 | 0.00146 | 0.00047 | -0.0004 | -0.00035 | -0.1275 | -0.02018 | 0.00188 | -0.00188 | -0.05513 | -0.11892 | 0.00015 | 0.00329 | -0.0004 | 0.09027 | -0.02386 | -0.00637 | 0.00353 | -0.12826 | 0.00666 | -0.08777
[RO-BG] [OPP] TIE 400 kV TINTARENI-KOZLODUI 2 | N-1 TIE 400 kV TINTARENI-KOZLODUI 1 | -0.10289 | -0.00016 | -0.0393 | -2e-05 | -0.22175 | -0.00054 | 0.00181 | 0.00056 | -0.00048 | -0.00042 | -0.19946 | -0.02544 | 0.00308 | -0.00227 | -0.07291 | -0.18065 | 0.00017 | 0.00374 | -0.00048 | 0.11239 | -0.00773 | -0.0075 | 0.00439 | -0.21042 | 0.00315 | -0.12177
[RO-BG] [OPP] TIE 400 kV TINTARENI-KOZLODUI 2 | N-1 TIE 400 kV Isaccea - Vulcanesti | -0.0668 | -0.00025 | -0.02636 | -1e-05 | -0.14236 | -0.00039 | 0.0012 | 0.0004 | -0.00034 | -0.00029 | -0.12777 | -0.01711 | 0.00144 | -0.00158 | -0.04789 | -0.11585 | 0.00012 | 0.00283 | -0.00034 | 0.06467 | -0.00771 | -0.00531 | 0.00286 | -0.13532 | 0.0085 | -0.07881
[RO-BG] [OPP] TIE 400 kV TINTARENI-KOZLODUI 2 | N-1 TIE 400 kV Resita-Pancevo c2 | -0.06355 | -0.00011 | -0.02465 | -1e-05 | -0.13619 | -0.00034 | 0.00114 | 0.00035 | -0.0003 | -0.00026 | -0.12263 | -0.01593 | 0.00187 | -0.00143 | -0.0453 | -0.11112 | 0.00011 | 0.00238 | -0.0003 | 0.07048 | -0.00584 | -0.00475 | 0.00276 | -0.12923 | 0.00228 | -0.07507
[RO-BG] [OPP] TIE 400 kV TINTARENI-KOZLODUI 2 | N-1 TIE 400 kV Resita-Pancevo c1 | -0.06355 | -0.00011 | -0.02465 | -1e-05 | -0.13619 | -0.00034 | 0.00114 | 0.00035 | -0.0003 | -0.00026 | -0.12263 | -0.01593 | 0.00187 | -0.00143 | -0.0453 | -0.11112 | 0.00011 | 0.00238 | -0.0003 | 0.07048 | -0.00584 | -0.00475 | 0.00276 | -0.12923 | 0.00228 | -0.07507
[RO-RS] [OPP] TIE 400 kV Portile de Fier-Djerdap | BC | 0.0756 | 0.00117 | 0.05001 | 2e-05 | -0.01739 | 0.00086 | -0.00242 | -0.00091 | 0.00074 | 0.00064 | 0.03098 | 0.03161 | 0.00012 | 0.00341 | 0.07148 | 0.05236 | -0.00027 | -0.00693 | 0.00074 | -0.14747 | 0.13468 | 0.01233 | -0.00577 | -0.01137 | -0.03326 | 0.08903
[RO-RS] [OPP] TIE 400 kV Portile de Fier-Djerdap | N-1 TIE 400 kV Arad-Sandorfalva | 0.07405 | 0.00144 | 0.05026 | 2e-05 | -0.02159 | 0.00091 | -0.00246 | -0.00097 | 0.00078 | 0.00067 | 0.02756 | 0.03202 | 0.00198 | 0.00356 | 0.07063 | 0.0493 | -0.00029 | -0.00749 | 0.00077 | -0.15391 | 0.134 | 0.01299 | -0.00592 | -0.01547 | -0.03607 | 0.08695
[RO-RS] [OPP] TIE 400 kV Portile de Fier-Djerdap | N-1 TIE 400 kV Nadab-Bekescsaba | 0.07144 | 0.00142 | 0.04772 | 2e-05 | -0.02378 | 0.00086 | -0.00226 | -0.00092 | 0.00073 | 0.00064 | 0.02517 | 0.03034 | 0.00109 | 0.00335 | 0.06789 | 0.04683 | -0.00027 | -0.00721 | 0.00073 | -0.15583 | 0.1305 | 0.01216 | -0.00519 | -0.01768 | -0.03595 | 0.0843
[RO-RS] [OPP] TIE 400 kV Portile de Fier-Djerdap | N-1 TIE 400 kV Rosiori-Mukacevo | 0.06779 | 0.00058 | 0.04415 | 2e-05 | -0.02723 | 0.0007 | -0.00213 | -0.00073 | 0.00061 | 0.00053 | 0.02158 | 0.02756 | -0.00214 | 0.00283 | 0.06418 | 0.04319 | -0.00022 | -0.00526 | 0.0006 | -0.16026 | 0.12635 | 0.01011 | -0.00522 | -0.02112 | -0.02989 | 0.08059
[RO-RS] [OPP] TIE 400 kV Portile de Fier-Djerdap | N-1 TIE 400 kV TINTARENI-KOZLODUI 1 | 0.08403 | 0.00118 | 0.05323 | 2e-05 | 0.00078 | 0.0009 | -0.00257 | -0.00096 | 0.00078 | 0.00068 | 0.04733 | 0.0337 | -0.00013 | 0.0036 | 0.07746 | 0.06717 | -0.00029 | -0.00723 | 0.00077 | -0.15668 | 0.13532 | 0.01295 | -0.00613 | 0.00588 | -0.03351 | 0.09901
[RO-RS] [OPP] TIE 400 kV Portile de Fier-Djerdap | N-1 TIE 400 kV TINTARENI-KOZLODUI 2 | 0.08403 | 0.00118 | 0.05323 | 2e-05 | 0.00078 | 0.0009 | -0.00257 | -0.00096 | 0.00078 | 0.00068 | 0.04733 | 0.0337 | -0.00013 | 0.0036 | 0.07746 | 0.06717 | -0.00029 | -0.00723 | 0.00077 | -0.15668 | 0.13532 | 0.01295 | -0.00613 | 0.00588 | -0.03351 | 0.09901
[RO-RS] [OPP] TIE 400 kV Portile de Fier-Djerdap | N-1 OHL 400 kV Mintia-Arad | 0.07104 | 0.00135 | 0.04796 | 2e-05 | -0.02573 | 0.00086 | -0.00231 | -0.00091 | 0.00073 | 0.00064 | 0.02375 | 0.03047 | 0.0012 | 0.00336 | 0.06783 | 0.04564 | -0.00027 | -0.0071 | 0.00073 | -0.15937 | 0.13115 | 0.01222 | -0.00544 | -0.01956 | -0.03592 | 0.0837
[RO-RS] [OPP] TIE 400 kV Portile de Fier-Djerdap | N-1 OHL 220 kV Portile de Fier-Resita 1&2 | 0.06739 | 0.00125 | 0.04641 | 2e-05 | -0.02961 | 0.00082 | -0.00224 | -0.00088 | 0.00071 | 0.00061 | 0.01926 | 0.02941 | 0.0009 | 0.00324 | 0.06512 | 0.04097 | -0.00026 | -0.00679 | 0.0007 | -0.16161 | 0.12883 | 0.01178 | -0.0053 | -0.02344 | -0.03509 | 0.0792
[RO-RS] [OPP] TIE 400 kV Portile de Fier-Djerdap | N-1 OHL 220 kV Resita-Timisoara 1&2 | 0.06664 | 0.00118 | 0.0439 | 2e-05 | -0.02665 | 0.00077 | -0.0021 | -0.00082 | 0.00067 | 0.00058 | 0.02121 | 0.0279 | 0.00086 | 0.00305 | 0.06297 | 0.04242 | -0.00025 | -0.0064 | 0.00066 | -0.15466 | 0.12217 | 0.01105 | -0.00495 | -0.02063 | -0.03341 | 0.07916
[RO-RS] [OPP] TIE 400 kV Portile de Fier-Djerdap | N-1 TRA 400/220 kV AT3 Arad | 0.07187 | 0.00121 | 0.04767 | 2e-05 | -0.02189 | 0.00083 | -0.0023 | -0.00088 | 0.00072 | 0.00062 | 0.0265 | 0.03022 | 0.0006 | 0.00329 | 0.06806 | 0.04792 | -0.00027 | -0.0068 | 0.00071 | -0.1522 | 0.12996 | 0.01191 | -0.00545 | -0.01585 | -0.03383 | 0.08486
[RO-RS] [OPP] TIE 400 kV Portile de Fier-Djerdap | N-1 TIE 400 kV Resita-Pancevo c2 | 0.0761 | 0.00135 | 0.05462 | 3e-05 | -0.02543 | 0.00096 | -0.00267 | -0.00101 | 0.00082 | 0.00071 | 0.02533 | 0.0344 | 0.00043 | 0.00378 | 0.07503 | 0.04786 | -0.0003 | -0.00774 | 0.00082 | -0.16069 | 0.14746 | 0.01378 | -0.0064 | -0.01906 | -0.03725 | 0.08796
[RO-RS] [OPP] TIE 400 kV Portile de Fier-Djerdap | N-1 TIE 400 kV Resita-Pancevo c1 | 0.0761 | 0.00135 | 0.05462 | 3e-05 | -0.02543 | 0.00096 | -0.00267 | -0.00101 | 0.00082 | 0.00071 | 0.02533 | 0.0344 | 0.00043 | 0.00378 | 0.07503 | 0.04786 | -0.0003 | -0.00774 | 0.00082 | -0.16069 | 0.14746 | 0.01378 | -0.0064 | -0.01906 | -0.03725 | 0.08796
[RO-RO] [OPP] OHL 400 kV Portile de Fier-Resita | BC | 0.03013 | -0.00105 | -0.00458 | -1e-05 | 0.07984 | -0.00024 | 0.00033 | 0.00027 | -0.00019 | -0.00017 | 0.06847 | -0.0026 | -0.00421 | -0.0008 | 0.01053 | 0.06261 | 8e-05 | 0.00268 | -0.00019 | 0.09252 | -0.02867 | -0.00367 | 0.00068 | 0.07786 | 0.02302 | 0.04283
[RO-RO] [OPP] OHL 400 kV Portile de Fier-Resita | N-1 TIE 400 kV Resita-Pancevo c2 | 0.03066 | -0.00086 | 0.00037 | 0 | 0.07122 | -0.00013 | 6e-05 | 0.00016 | -0.0001 | -9e-05 | 0.06241 | 0.00039 | -0.00387 | -0.00041 | 0.01434 | 0.05779 | 4e-05 | 0.00181 | -0.0001 | 0.07835 | -0.01498 | -0.00212 | 1e-05 | 0.06962 | 0.01875 | 0.04168
[RO-UA] [OPP] TIE 400 kV Isaccea-Vulcanesti | N-1 TIE 400 kV Resita-Pancevo c2 | 0.09404 | 0.00441 | 0.05994 | 4e-05 | 0.15744 | 0.00142 | -0.00243 | -0.00159 | 0.00117 | 0.00102 | 0.13353 | 0.04029 | 0.01317 | 0.00516 | 0.08231 | 0.12451 | -0.00046 | -0.01484 | 0.00116 | 0.13482 | 0.0833 | 0.01931 | -0.00423 | 0.15611 | -0.18712 | 0.10438
[RO-HU] [OPP] TIE 400 kV Arad-Sandorfalva | BC | -0.02261 | 0.00394 | 0.00368 | 1e-05 | -0.06146 | 0.00067 | -0.00065 | -0.00079 | 0.00052 | 0.00046 | -0.05005 | 0.0059 | 0.02725 | 0.00213 | -0.01245 | -0.04483 | -0.00022 | -0.0082 | 0.00052 | -0.09422 | -0.00996 | 0.00964 | -0.00223 | -0.05998 | -0.04115 | -0.03053
[RO-HU] [OPP] TIE 400 kV Arad-Sandorfalva | N-1 TIE 400 kV Nadab-Bekescsaba | -0.06495 | 0.0065 | -0.01965 | 1e-05 | -0.12657 | 0.00064 | 0.00094 | -0.00083 | 0.00044 | 0.00039 | -0.1092 | -0.00703 | 0.03716 | 0.00152 | -0.04901 | -0.1012 | -0.00021 | -0.01103 | 0.00044 | -0.17938 | -0.0526 | 0.00793 | 0.00371 | -0.12424 | -0.06855 | -0.07875
[RO-HU] [OPP] TIE 400 kV Arad-Sandorfalva | N-1 TIE 400 kV Rosiori-Mukacevo | -0.0458 | 0.00219 | -0.0137 | 0 | -0.09067 | 0.00019 | 0.00018 | -0.00025 | 0.00013 | 0.00011 | -0.07795 | -0.00615 | 0.02053 | 0.00042 | -0.03413 | -0.07206 | -6e-05 | -0.00326 | 0.00013 | -0.13221 | -0.03472 | 0.00304 | -0.00059 | -0.08894 | -0.03116 | -0.05558
[RO-HU] [OPP] TIE 400 kV Arad-Sandorfalva | N-1 TIE 400 kV Portile de Fier-Djerdap | -0.0182 | 0.00401 | 0.0066 | 2e-05 | -0.06248 | 0.00072 | -0.0008 | -0.00084 | 0.00057 | 0.00049 | -0.04824 | 0.00775 | 0.02726 | 0.00233 | -0.00828 | -0.04178 | -0.00023 | -0.00861 | 0.00056 | -0.10282 | -0.0021 | 0.01036 | -0.00256 | -0.06064 | -0.04309 | -0.02533
[RO-HU] [OPP] TIE 400 kV Arad-Sandorfalva | N-1 OHL 400 kV Iernut-Sibiu Sud | -0.02392 | 0.0039 | 0.00286 | 1e-05 | -0.0634 | 0.00066 | -0.00061 | -0.00077 | 0.00051 | 0.00044 | -0.05183 | 0.00536 | 0.02713 | 0.00207 | -0.01359 | -0.04653 | -0.00021 | -0.00805 | 0.0005 | -0.09607 | -0.01116 | 0.0094 | -0.00213 | -0.06189 | -0.04108 | -0.03198
[RO-HU] [OPP] TIE 400 kV Arad-Sandorfalva | N-1 TIE 400 kV Resita-Pancevo c2 | -0.02253 | 0.00397 | 0.00448 | 2e-05 | -0.06285 | 0.00069 | -0.0007 | -0.00081 | 0.00054 | 0.00047 | -0.05103 | 0.00638 | 0.0273 | 0.0022 | -0.01184 | -0.04561 | -0.00022 | -0.00834 | 0.00053 | -0.09651 | -0.00775 | 0.00989 | -0.00233 | -0.06131 | -0.04184 | -0.03071
[RO-HU] [OPP] TIE 400 kV Arad-Sandorfalva | N-1 TIE 400 kV Resita-Pancevo c1 | -0.02253 | 0.00397 | 0.00448 | 2e-05 | -0.06285 | 0.00069 | -0.0007 | -0.00081 | 0.00054 | 0.00047 | -0.05103 | 0.00638 | 0.0273 | 0.0022 | -0.01184 | -0.04561 | -0.00022 | -0.00834 | 0.00053 | -0.09651 | -0.00775 | 0.00989 | -0.00233 | -0.06131 | -0.04184 | -0.03071
[RO-HU] [OPP] TIE 400 kV Nadab-Bekescsaba | BC | -0.07548 | 0.00457 | -0.0416 | -1e-05 | -0.11608 | -6e-05 | 0.00285 | -8e-05 | -0.00014 | -0.00012 | -0.10545 | -0.02304 | 0.01767 | -0.0011 | -0.06518 | -0.10049 | 1e-05 | -0.00505 | -0.00014 | -0.15182 | -0.07601 | -0.00306 | 0.01057 | -0.11456 | -0.04885 | -0.08597
[RO-HU] [OPP] TIE 400 kV Nadab-Bekescsaba | N-1 TIE 400 kV Arad-Sandorfalva | -0.08982 | 0.00707 | -0.03926 | 0 | -0.15507 | 0.00036 | 0.00243 | -0.00058 | 0.00019 | 0.00017 | -0.1372 | -0.0193 | 0.03496 | 0.00026 | -0.07308 | -0.12893 | -0.00013 | -0.01025 | 0.00019 | -0.2116 | -0.08233 | 0.00306 | 0.00916 | -0.15261 | -0.07496 | -0.10534
[RO-HU] [OPP] TIE 400 kV Nadab-Bekescsaba | N-1 TIE 400 kV Rosiori-Mukacevo | -0.12482 | 0.00085 | -0.07858 | -3e-05 | -0.17824 | -0.00108 | 0.00463 | 0.00107 | -0.00098 | -0.00085 | -0.16482 | -0.04869 | 0.00337 | -0.00474 | -0.11131 | -0.15842 | 0.00034 | 0.00548 | -0.00097 | -0.23266 | -0.12869 | -0.01712 | 0.01407 | -0.17619 | -0.0276 | -0.13929
[RO-HU] [OPP] TIE 400 kV Nadab-Bekescsaba | N-1 TIE 400 kV Portile de Fier-Djerdap | -0.07146 | 0.00463 | -0.03894 | -1e-05 | -0.117 | -2e-05 | 0.00272 | -0.00013 | -0.0001 | -9e-05 | -0.1038 | -0.02136 | 0.01768 | -0.00092 | -0.06138 | -0.0977 | 0 | -0.00541 | -0.0001 | -0.15967 | -0.06884 | -0.0024 | 0.01027 | -0.11517 | -0.05062 | -0.08124
[RO-HU] [OPP] TIE 400 kV Nadab-Bekescsaba | N-1 OHL 400 kV Iernut-Sibiu Sud | -0.07419 | 0.00461 | -0.04079 | -1e-05 | -0.11416 | -5e-05 | 0.00281 | -0.0001 | -0.00013 | -0.00011 | -0.1037 | -0.02251 | 0.01778 | -0.00103 | -0.06405 | -0.09881 | 1e-05 | -0.00519 | -0.00013 | -0.15 | -0.07482 | -0.00282 | 0.01048 | -0.11268 | -0.04892 | -0.08454
[RO-HU] [OPP] TIE 400 kV Nadab-Bekescsaba | N-1 TIE 400 kV Resita-Pancevo c2 | -0.0754 | 0.0046 | -0.04091 | -1e-05 | -0.11728 | -5e-05 | 0.00281 | -9e-05 | -0.00013 | -0.00011 | -0.1063 | -0.02263 | 0.01772 | -0.00104 | -0.06465 | -0.10116 | 1e-05 | -0.00517 | -0.00013 | -0.1538 | -0.07409 | -0.00284 | 0.01048 | -0.11571 | -0.04945 | -0.08613
[RO-HU] [OPP] TIE 400 kV Nadab-Bekescsaba | N-1 TIE 400 kV Resita-Pancevo c1 | -0.0754 | 0.0046 | -0.04091 | -1e-05 | -0.11728 | -5e-05 | 0.00281 | -9e-05 | -0.00013 | -0.00011 | -0.1063 | -0.02263 | 0.01772 | -0.00104 | -0.06465 | -0.10116 | 1e-05 | -0.00517 | -0.00013 | -0.1538 | -0.07409 | -0.00284 | 0.01048 | -0.11571 | -0.04945 | -0.08613
[RO-UA] [OPP]TIE 400 kV Rosiori-Mukacevo | BC | 0.11912 | 0.00898 | 0.08928 | 6e-05 | 0.15006 | 0.00247 | -0.00431 | -0.00277 | 0.00202 | 0.00176 | 0.14332 | 0.06191 | 0.03452 | 0.00879 | 0.11136 | 0.13985 | -0.0008 | -0.02541 | 0.002 | 0.19514 | 0.12718 | 0.03394 | -0.00843 | 0.14877 | -0.05131 | 0.12872
[RO-UA] [OPP]TIE 400 kV Rosiori-Mukacevo | N-1 TIE 400 kV Arad-Sandorfalva | 0.12176 | 0.00852 | 0.08885 | 6e-05 | 0.15725 | 0.00239 | -0.00423 | -0.00268 | 0.00196 | 0.00171 | 0.14917 | 0.06122 | 0.03133 | 0.00854 | 0.11281 | 0.1451 | -0.00077 | -0.02445 | 0.00194 | 0.20616 | 0.12834 | 0.03281 | -0.00817 | 0.15578 | -0.0465 | 0.13229
[RO-UA] [OPP]TIE 400 kV Rosiori-Mukacevo | N-1 TIE 400 kV Nadab-Bekescsaba | 0.13572 | 0.00797 | 0.09843 | 6e-05 | 0.1756 | 0.00248 | -0.00494 | -0.00275 | 0.00205 | 0.00179 | 0.16652 | 0.06698 | 0.03063 | 0.00903 | 0.12569 | 0.16196 | -0.0008 | -0.0243 | 0.00204 | 0.22854 | 0.1439 | 0.03461 | -0.01075 | 0.17397 | -0.04056 | 0.14763
[RO-UA] [OPP]TIE 400 kV Rosiori-Mukacevo | N-1 TIE 400 kV Portile de Fier-Djerdap | 0.11657 | 0.00894 | 0.0876 | 6e-05 | 0.15064 | 0.00244 | -0.00423 | -0.00274 | 0.002 | 0.00174 | 0.14228 | 0.06084 | 0.03452 | 0.00868 | 0.10895 | 0.13809 | -0.00079 | -0.02518 | 0.00198 | 0.2001 | 0.12265 | 0.03353 | -0.00823 | 0.14915 | -0.05019 | 0.12572
[RO-UA] [OPP]TIE 400 kV Rosiori-Mukacevo | N-1 OHL 400 kV Iernut-Sibiu Sud | 0.1009 | 0.00842 | 0.07783 | 5e-05 | 0.12292 | 0.00223 | -0.00374 | -0.00251 | 0.00182 | 0.00159 | 0.11846 | 0.05438 | 0.03289 | 0.0079 | 0.09537 | 0.11615 | -0.00072 | -0.02331 | 0.00181 | 0.16928 | 0.11038 | 0.0306 | -0.0071 | 0.12204 | -0.05028 | 0.10839
[RO-UA] [OPP]TIE 400 kV Rosiori-Mukacevo | N-1 OHL 400 kV Mintia-Arad | 0.12376 | 0.0088 | 0.09137 | 6e-05 | 0.15855 | 0.00247 | -0.00442 | -0.00277 | 0.00203 | 0.00177 | 0.15068 | 0.06307 | 0.03342 | 0.00885 | 0.11507 | 0.14669 | -0.0008 | -0.02524 | 0.00201 | 0.20726 | 0.13077 | 0.03405 | -0.00876 | 0.15711 | -0.0486 | 0.13414
[RO-UA] [OPP]TIE 400 kV Rosiori-Mukacevo | N-1 OHL 400 kV Sibiu Sud-Mintia | 0.12194 | 0.00884 | 0.09031 | 6e-05 | 0.15621 | 0.00246 | -0.00436 | -0.00276 | 0.00202 | 0.00176 | 0.14838 | 0.06245 | 0.03374 | 0.0088 | 0.11345 | 0.14443 | -0.00079 | -0.02522 | 0.002 | 0.20322 | 0.12862 | 0.0339 | -0.00861 | 0.15479 | -0.04903 | 0.13208
[RO-UA] [OPP]TIE 400 kV Rosiori-Mukacevo | N-1 OHL 400 kV Arefu-Sibiu Sud | 0.1118 | 0.00892 | 0.08522 | 6e-05 | 0.13875 | 0.0024 | -0.00411 | -0.0027 | 0.00196 | 0.00171 | 0.13273 | 0.05933 | 0.03464 | 0.00853 | 0.1052 | 0.12978 | -0.00077 | -0.02493 | 0.00195 | 0.18905 | 0.12122 | 0.03301 | -0.00792 | 0.13773 | -0.05138 | 0.12038
[RO-UA] [OPP]TIE 400 kV Rosiori-Mukacevo | N-1 TIE 400 kV Resita-Pancevo c2 | 0.11908 | 0.00896 | 0.08895 | 6e-05 | 0.15065 | 0.00246 | -0.00429 | -0.00276 | 0.00202 | 0.00175 | 0.14373 | 0.0617 | 0.0345 | 0.00877 | 0.1111 | 0.14018 | -0.00079 | -0.02535 | 0.002 | 0.19611 | 0.12625 | 0.03384 | -0.00838 | 0.14933 | -0.05102 | 0.1288
[RO-UA] [OPP]TIE 400 kV Rosiori-Mukacevo | N-1 OHL 400 kV Arefu-Tantareni | 0.11395 | 0.00892 | 0.08639 | 6e-05 | 0.14249 | 0.00242 | -0.00417 | -0.00272 | 0.00198 | 0.00172 | 0.13598 | 0.06007 | 0.03456 | 0.0086 | 0.107 | 0.13281 | -0.00078 | -0.02505 | 0.00196 | 0.19359 | 0.12296 | 0.03326 | -0.00808 | 0.14142 | -0.05084 | 0.12284
[RO-UA] [OPP]TIE 400 kV Rosiori-Mukacevo | N-1 TIE 400 kV Resita-Pancevo c1 | 0.11908 | 0.00896 | 0.08895 | 6e-05 | 0.15065 | 0.00246 | -0.00429 | -0.00276 | 0.00202 | 0.00175 | 0.14373 | 0.0617 | 0.0345 | 0.00877 | 0.1111 | 0.14018 | -0.00079 | -0.02535 | 0.002 | 0.19611 | 0.12625 | 0.03384 | -0.00838 | 0.14933 | -0.05102 | 0.1288
[RO-RS] [OPP] TIE 400 kV Resita-Pancevo c2 | BC | 0.00198 | 0.00072 | 0.01835 | 1e-05 | -0.03197 | 0.00038 | -0.001 | -0.00041 | 0.00032 | 0.00028 | -0.02249 | 0.01108 | 0.00123 | 0.00147 | 0.01412 | -0.01788 | -0.00012 | -0.00322 | 0.00032 | -0.05258 | 0.05082 | 0.00576 | -0.00249 | -0.03057 | -0.01587 | -0.00427
[RO-RS] [OPP] TIE 400 kV Resita-Pancevo c2 | N-1 TIE 400 kV Arad-Sandorfalva | 0.00089 | 0.00091 | 0.01853 | 1e-05 | -0.03492 | 0.00041 | -0.00103 | -0.00044 | 0.00035 | 0.0003 | -0.02488 | 0.01136 | 0.00253 | 0.00157 | 0.01353 | -0.02003 | -0.00013 | -0.00361 | 0.00034 | -0.0571 | 0.05034 | 0.00622 | -0.00259 | -0.03345 | -0.01784 | -0.00573
[RO-RS] [OPP] TIE 400 kV Resita-Pancevo c2 | N-1 TIE 400 kV Nadab-Bekescsaba | -0.00079 | 0.00089 | 0.01683 | 1e-05 | -0.03623 | 0.00038 | -0.0009 | -0.00041 | 0.00032 | 0.00028 | -0.02635 | 0.01023 | 0.00188 | 0.00143 | 0.01173 | -0.02156 | -0.00012 | -0.00341 | 0.00031 | -0.05815 | 0.04803 | 0.00565 | -0.0021 | -0.03477 | -0.01766 | -0.00742
[RO-RS] [OPP] TIE 400 kV Resita-Pancevo c2 | N-1 TIE 400 kV Portile de Fier-Djerdap | 0.01985 | 0.00099 | 0.03017 | 2e-05 | -0.03608 | 0.00058 | -0.00157 | -0.00062 | 0.0005 | 0.00043 | -0.01516 | 0.01855 | 0.00126 | 0.00227 | 0.03102 | -0.0055 | -0.00019 | -0.00486 | 0.00049 | -0.08744 | 0.08266 | 0.00867 | -0.00385 | -0.03326 | -0.02373 | 0.01678
[RO-RS] [OPP] TIE 400 kV Resita-Pancevo c2 | N-1 OHL 400 kV Iernut-Sibiu Sud | 0.00077 | 0.00068 | 0.01759 | 1e-05 | -0.03378 | 0.00036 | -0.00096 | -0.00039 | 0.00031 | 0.00027 | -0.02414 | 0.01058 | 0.00112 | 0.00141 | 0.01306 | -0.01946 | -0.00012 | -0.00308 | 0.00031 | -0.0543 | 0.0497 | 0.00554 | -0.0024 | -0.03235 | -0.0158 | -0.00562
[RO-RS] [OPP] TIE 400 kV Resita-Pancevo c2 | N-1 OHL 400 kV Mintia-Arad | 8e-05 | 0.00079 | 0.0175 | 1e-05 | -0.03543 | 0.00038 | -0.00096 | -0.00041 | 0.00032 | 0.00028 | -0.02549 | 0.0106 | 0.00168 | 0.00144 | 0.01261 | -0.02067 | -0.00012 | -0.00329 | 0.00032 | -0.05752 | 0.04935 | 0.00571 | -0.00235 | -0.03397 | -0.01697 | -0.00648
[RO-RS] [OPP] TIE 400 kV Resita-Pancevo c2 | N-1 OHL 220 kV Portile de Fier-Resita c2 | 0.00302 | 0.00071 | 0.01881 | 1e-05 | -0.03041 | 0.00038 | -0.00102 | -0.00041 | 0.00033 | 0.00028 | -0.02099 | 0.01136 | 0.00113 | 0.00149 | 0.01493 | -0.01643 | -0.00012 | -0.00324 | 0.00032 | -0.05078 | 0.05156 | 0.00583 | -0.00255 | -0.02903 | -0.01563 | -0.00301
[RO-RS] [OPP] TIE 400 kV Resita-Pancevo c2 | N-1 OHL 220 kV Portile de Fier-Resita c1 | 0.00302 | 0.00071 | 0.01881 | 1e-05 | -0.03041 | 0.00038 | -0.00102 | -0.00041 | 0.00033 | 0.00028 | -0.02099 | 0.01136 | 0.00113 | 0.00149 | 0.01493 | -0.01643 | -0.00012 | -0.00324 | 0.00032 | -0.05078 | 0.05156 | 0.00583 | -0.00255 | -0.02903 | -0.01563 | -0.00301
[RO-RS] [OPP] TIE 400 kV Resita-Pancevo c2 | N-1 OHL 220 kV Resita-Timisoara c2 | -0.00044 | 0.00072 | 0.01671 | 1e-05 | -0.03447 | 0.00036 | -0.00092 | -0.00038 | 0.0003 | 0.00026 | -0.02512 | 0.01007 | 0.00143 | 0.00137 | 0.01183 | -0.02056 | -0.00011 | -0.00308 | 0.0003 | -0.05452 | 0.04745 | 0.00541 | -0.00226 | -0.03307 | -0.01591 | -0.00693
[RO-RS] [OPP] TIE 400 kV Resita-Pancevo c2 | N-1 OHL 220 kV Resita-Timisoara c1 | -0.00044 | 0.00072 | 0.01671 | 1e-05 | -0.03447 | 0.00036 | -0.00092 | -0.00038 | 0.0003 | 0.00026 | -0.02512 | 0.01007 | 0.00143 | 0.00137 | 0.01183 | -0.02056 | -0.00011 | -0.00308 | 0.0003 | -0.05452 | 0.04745 | 0.00541 | -0.00226 | -0.03307 | -0.01591 | -0.00693
[RO-RS] [OPP] TIE 400 kV Resita-Pancevo c2 | N-1 TRA 400/220 kV AT3 Arad | -0.00186 | 0.00077 | 0.01595 | 1e-05 | -0.03659 | 0.00035 | -0.00088 | -0.00038 | 0.0003 | 0.00026 | -0.02709 | 0.00964 | 0.00172 | 0.00134 | 0.01061 | -0.02244 | -0.00011 | -0.00309 | 0.00029 | -0.05744 | 0.04597 | 0.00533 | -0.00215 | -0.03517 | -0.01646 | -0.00855
[RO-RS] [OPP] TIE 400 kV Resita-Pancevo c2 | N-1 OHL 400 kV Djerdap - Drmno | -0.00223 | 0.00101 | 0.0224 | 1e-05 | -0.04974 | 0.00048 | -0.00124 | -0.00052 | 0.00041 | 0.00036 | -0.03687 | 0.01349 | 0.00208 | 0.00186 | 0.01506 | -0.03057 | -0.00015 | -0.00421 | 0.00041 | -0.07589 | 0.07562 | 0.00737 | -0.00305 | -0.0478 | -0.0222 | -0.01153
[RO-RS] [OPP] TIE 400 kV Resita-Pancevo c2 | N-1 OHL 400 kV Djerdap - Bor | 0.01207 | 0.00073 | 0.02216 | 1e-05 | -0.02643 | 0.00043 | -0.00117 | -0.00046 | 0.00037 | 0.00032 | -0.01304 | 0.01354 | 0.00089 | 0.00168 | 0.0216 | -0.00679 | -0.00014 | -0.00357 | 0.00036 | -0.05904 | 0.0499 | 0.00644 | -0.00289 | -0.02459 | -0.01687 | 0.00859
[RO-RS] [OPP] TIE 400 kV Resita-Pancevo c2 | N-1 OHL 400 kV Srbobran – Subotica 3 | 0.00965 | 0.00062 | 0.02484 | 1e-05 | -0.02573 | 0.00046 | -0.00133 | -0.00049 | 0.0004 | 0.00034 | -0.01547 | 0.01485 | -0.00026 | 0.00182 | 0.0222 | -0.01053 | -0.00015 | -0.00364 | 0.00039 | -0.04815 | 0.063 | 0.00699 | -0.00332 | -0.02426 | -0.0157 | 0.00374
[RO-RS] [OPP] TIE 400 kV Resita-Pancevo c2 | N-1 TIE 400 kV Sandorfalva-Subotica 3 | 0.01521 | 0.00057 | 0.03045 | 1e-05 | -0.02172 | 0.00054 | -0.00164 | -0.00056 | 0.00047 | 0.0004 | -0.01081 | 0.01826 | -0.00151 | 0.00216 | 0.0282 | -0.00559 | -0.00017 | -0.00409 | 0.00046 | -0.04559 | 0.07118 | 0.00823 | -0.0041 | -0.02018 | -0.016 | 0.00932
[RO-RS] [OPP] TIE 400 kV Resita-Pancevo c2 | N-1 OHL 400 kV Bor 2 – Nis 2 | 0.00975 | 0.00071 | 0.02099 | 1e-05 | -0.02769 | 0.00041 | -0.00112 | -0.00044 | 0.00035 | 0.00031 | -0.01508 | 0.0128 | 0.00095 | 0.00161 | 0.01964 | -0.00916 | -0.00013 | -0.00344 | 0.00035 | -0.05628 | 0.04734 | 0.00619 | -0.00276 | -0.02591 | -0.0164 | 0.00578
[RO-RS] [OPP] TIE 400 kV Resita-Pancevo c2 | N-1 OHL 400 kV Portile de Fier-Resita | 0.01151 | 0.00039 | 0.0169 | 1e-05 | -0.00672 | 0.0003 | -0.0009 | -0.00032 | 0.00026 | 0.00023 | -0.00083 | 0.01026 | -0.0001 | 0.00121 | 0.01745 | 0.00192 | -0.0001 | -0.00237 | 0.00026 | -0.02332 | 0.04175 | 0.0046 | -0.00227 | -0.00594 | -0.00859 | 0.00928
[RO-RS] [OPP] TIE 400 kV Resita-Pancevo c2 | N-1 OHL 400 kV Paks -Sandorfalva | 0.00103 | 0.0008 | 0.0178 | 1e-05 | -0.03319 | 0.00039 | -0.00099 | -0.00041 | 0.00033 | 0.00028 | -0.02366 | 0.01084 | 0.00201 | 0.00148 | 0.01324 | -0.01903 | -0.00012 | -0.00333 | 0.00032 | -0.05395 | 0.04953 | 0.00584 | -0.0025 | -0.03179 | -0.01651 | -0.00533
[RO-RS] [OPP] TIE 400 kV Resita-Pancevo c2 | N-1 TIE 400 kV Resita-Pancevo c1 | 0.00314 | 0.00114 | 0.02914 | 2e-05 | -0.05076 | 0.0006 | -0.00159 | -0.00065 | 0.00051 | 0.00045 | -0.0357 | 0.01759 | 0.00195 | 0.00233 | 0.02242 | -0.02839 | -0.00019 | -0.00511 | 0.00051 | -0.08348 | 0.08068 | 0.00914 | -0.00395 | -0.04854 | -0.02519 | -0.00677
[RO-RS] [OPP] TIE 400 kV Resita-Pancevo c1 | BC | 0.00198 | 0.00072 | 0.01835 | 1e-05 | -0.03197 | 0.00038 | -0.001 | -0.00041 | 0.00032 | 0.00028 | -0.02249 | 0.01108 | 0.00123 | 0.00147 | 0.01412 | -0.01788 | -0.00012 | -0.00322 | 0.00032 | -0.05258 | 0.05082 | 0.00576 | -0.00249 | -0.03057 | -0.01587 | -0.00427
[RO-RS] [OPP] TIE 400 kV Resita-Pancevo c1 | N-1 TIE 400 kV Arad-Sandorfalva | 0.00089 | 0.00091 | 0.01853 | 1e-05 | -0.03491 | 0.00041 | -0.00103 | -0.00044 | 0.00035 | 0.0003 | -0.02488 | 0.01136 | 0.00253 | 0.00157 | 0.01353 | -0.02003 | -0.00013 | -0.00361 | 0.00034 | -0.05709 | 0.05034 | 0.00622 | -0.00259 | -0.03344 | -0.01784 | -0.00573
[RO-RS] [OPP] TIE 400 kV Resita-Pancevo c1 | N-1 TIE 400 kV Nadab-Bekescsaba | -0.00079 | 0.00089 | 0.01683 | 1e-05 | -0.03623 | 0.00038 | -0.0009 | -0.00041 | 0.00032 | 0.00028 | -0.02635 | 0.01023 | 0.00188 | 0.00143 | 0.01173 | -0.02156 | -0.00012 | -0.00341 | 0.00031 | -0.05815 | 0.04803 | 0.00565 | -0.0021 | -0.03477 | -0.01766 | -0.00742
[RO-RS] [OPP] TIE 400 kV Resita-Pancevo c1 | N-1 TIE 400 kV Portile de Fier-Djerdap | 0.01985 | 0.00099 | 0.03017 | 2e-05 | -0.03608 | 0.00058 | -0.00157 | -0.00062 | 0.0005 | 0.00043 | -0.01516 | 0.01855 | 0.00126 | 0.00227 | 0.03102 | -0.0055 | -0.00019 | -0.00486 | 0.00049 | -0.08744 | 0.08265 | 0.00867 | -0.00385 | -0.03326 | -0.02373 | 0.01678
[RO-RS] [OPP] TIE 400 kV Resita-Pancevo c1 | N-1 OHL 400 kV Iernut-Sibiu Sud | 0.00077 | 0.00068 | 0.01759 | 1e-05 | -0.03377 | 0.00036 | -0.00096 | -0.00039 | 0.00031 | 0.00027 | -0.02414 | 0.01058 | 0.00112 | 0.00141 | 0.01306 | -0.01946 | -0.00012 | -0.00308 | 0.00031 | -0.0543 | 0.0497 | 0.00554 | -0.0024 | -0.03235 | -0.0158 | -0.00562
[RO-RS] [OPP] TIE 400 kV Resita-Pancevo c1 | N-1 OHL 400 kV Mintia-Arad | 8e-05 | 0.00079 | 0.0175 | 1e-05 | -0.03543 | 0.00038 | -0.00096 | -0.00041 | 0.00032 | 0.00028 | -0.02549 | 0.0106 | 0.00168 | 0.00144 | 0.01261 | -0.02067 | -0.00012 | -0.00329 | 0.00032 | -0.05752 | 0.04935 | 0.00571 | -0.00235 | -0.03397 | -0.01697 | -0.00648
[RO-RS] [OPP] TIE 400 kV Resita-Pancevo c1 | N-1 OHL 220 kV Portile de Fier-Resita c2 | 0.00302 | 0.00071 | 0.01881 | 1e-05 | -0.03041 | 0.00038 | -0.00102 | -0.00041 | 0.00033 | 0.00028 | -0.02099 | 0.01136 | 0.00113 | 0.00149 | 0.01493 | -0.01643 | -0.00012 | -0.00324 | 0.00032 | -0.05078 | 0.05156 | 0.00583 | -0.00255 | -0.02903 | -0.01563 | -0.00301
[RO-RS] [OPP] TIE 400 kV Resita-Pancevo c1 | N-1 OHL 220 kV Portile de Fier-Resita c1 | 0.00302 | 0.00071 | 0.01881 | 1e-05 | -0.03041 | 0.00038 | -0.00102 | -0.00041 | 0.00033 | 0.00028 | -0.02099 | 0.01136 | 0.00113 | 0.00149 | 0.01493 | -0.01643 | -0.00012 | -0.00324 | 0.00032 | -0.05078 | 0.05156 | 0.00583 | -0.00255 | -0.02903 | -0.01563 | -0.00301
[RO-RS] [OPP] TIE 400 kV Resita-Pancevo c1 | N-1 OHL 220 kV Resita-Timisoara c2 | -0.00044 | 0.00072 | 0.0167 | 1e-05 | -0.03447 | 0.00036 | -0.00092 | -0.00038 | 0.0003 | 0.00026 | -0.02512 | 0.01007 | 0.00143 | 0.00137 | 0.01183 | -0.02056 | -0.00011 | -0.00308 | 0.0003 | -0.05452 | 0.04745 | 0.00541 | -0.00226 | -0.03307 | -0.01591 | -0.00693
[RO-RS] [OPP] TIE 400 kV Resita-Pancevo c1 | N-1 OHL 220 kV Resita-Timisoara c1 | -0.00044 | 0.00072 | 0.0167 | 1e-05 | -0.03447 | 0.00036 | -0.00092 | -0.00038 | 0.0003 | 0.00026 | -0.02512 | 0.01007 | 0.00143 | 0.00137 | 0.01183 | -0.02056 | -0.00011 | -0.00308 | 0.0003 | -0.05452 | 0.04745 | 0.00541 | -0.00226 | -0.03307 | -0.01591 | -0.00693
[RO-RS] [OPP] TIE 400 kV Resita-Pancevo c1 | N-1 TRA 400/220 kV AT3 Arad | -0.00186 | 0.00077 | 0.01595 | 1e-05 | -0.03659 | 0.00035 | -0.00088 | -0.00038 | 0.0003 | 0.00026 | -0.02708 | 0.00964 | 0.00172 | 0.00134 | 0.01061 | -0.02244 | -0.00011 | -0.00309 | 0.00029 | -0.05743 | 0.04597 | 0.00533 | -0.00215 | -0.03517 | -0.01646 | -0.00855
[RO-RS] [OPP] TIE 400 kV Resita-Pancevo c1 | N-1 OHL 400 kV Djerdap - Drmno | -0.00223 | 0.00101 | 0.0224 | 1e-05 | -0.04974 | 0.00048 | -0.00124 | -0.00052 | 0.00041 | 0.00036 | -0.03687 | 0.01349 | 0.00208 | 0.00186 | 0.01506 | -0.03057 | -0.00015 | -0.00421 | 0.00041 | -0.07589 | 0.07562 | 0.00737 | -0.00305 | -0.0478 | -0.0222 | -0.01153
[RO-RS] [OPP] TIE 400 kV Resita-Pancevo c1 | N-1 OHL 400 kV Djerdap - Bor | 0.01207 | 0.00073 | 0.02216 | 1e-05 | -0.02643 | 0.00043 | -0.00117 | -0.00046 | 0.00037 | 0.00032 | -0.01304 | 0.01354 | 0.00089 | 0.00168 | 0.0216 | -0.00679 | -0.00014 | -0.00357 | 0.00036 | -0.05904 | 0.04989 | 0.00644 | -0.00289 | -0.02459 | -0.01687 | 0.00859
[RO-RS] [OPP] TIE 400 kV Resita-Pancevo c1 | N-1 OHL 400 kV Srbobran – Subotica 3 | 0.00965 | 0.00062 | 0.02484 | 1e-05 | -0.02573 | 0.00046 | -0.00133 | -0.00049 | 0.0004 | 0.00034 | -0.01547 | 0.01485 | -0.00026 | 0.00182 | 0.0222 | -0.01053 | -0.00015 | -0.00364 | 0.00039 | -0.04815 | 0.06299 | 0.00699 | -0.00332 | -0.02426 | -0.0157 | 0.00374
[RO-RS] [OPP] TIE 400 kV Resita-Pancevo c1 | N-1 TIE 400 kV Sandorfalva-Subotica 3 | 0.01521 | 0.00057 | 0.03045 | 1e-05 | -0.02172 | 0.00054 | -0.00164 | -0.00056 | 0.00047 | 0.0004 | -0.01081 | 0.01826 | -0.00151 | 0.00216 | 0.0282 | -0.00559 | -0.00017 | -0.00409 | 0.00046 | -0.04559 | 0.07117 | 0.00823 | -0.0041 | -0.02018 | -0.016 | 0.00932
[RO-RS] [OPP] TIE 400 kV Resita-Pancevo c1 | N-1 OHL 400 kV Bor 2 – Nis 2 | 0.00975 | 0.00071 | 0.02099 | 1e-05 | -0.02769 | 0.00041 | -0.00112 | -0.00044 | 0.00035 | 0.00031 | -0.01508 | 0.0128 | 0.00095 | 0.00161 | 0.01964 | -0.00916 | -0.00013 | -0.00344 | 0.00035 | -0.05628 | 0.04734 | 0.00619 | -0.00276 | -0.02591 | -0.0164 | 0.00578
[RO-RS] [OPP] TIE 400 kV Resita-Pancevo c1 | N-1 OHL 400 kV Portile de Fier-Resita | 0.01151 | 0.00039 | 0.0169 | 1e-05 | -0.00672 | 0.0003 | -0.0009 | -0.00032 | 0.00026 | 0.00023 | -0.00083 | 0.01026 | -0.0001 | 0.00121 | 0.01745 | 0.00192 | -0.0001 | -0.00237 | 0.00026 | -0.02332 | 0.04175 | 0.0046 | -0.00227 | -0.00594 | -0.00859 | 0.00928
[RO-RS] [OPP] TIE 400 kV Resita-Pancevo c1 | N-1 OHL 400 kV Paks -Sandorfalva | 0.00103 | 0.0008 | 0.0178 | 1e-05 | -0.03319 | 0.00039 | -0.00099 | -0.00041 | 0.00033 | 0.00028 | -0.02366 | 0.01084 | 0.00201 | 0.00148 | 0.01324 | -0.01903 | -0.00012 | -0.00333 | 0.00032 | -0.05395 | 0.04953 | 0.00584 | -0.0025 | -0.03179 | -0.01651 | -0.00533
[RO-RS] [OPP] TIE 400 kV Resita-Pancevo c1 | N-1 TIE 400 kV Resita-Pancevo c2 | 0.00314 | 0.00114 | 0.02914 | 2e-05 | -0.05076 | 0.0006 | -0.00159 | -0.00065 | 0.00051 | 0.00045 | -0.0357 | 0.01759 | 0.00195 | 0.00233 | 0.02242 | -0.02839 | -0.00019 | -0.00511 | 0.00051 | -0.08348 | 0.08068 | 0.00914 | -0.00395 | -0.04854 | -0.02519 | -0.00677
[RO-BG] [OPP] TIE 400 kV DOBRUDJA- MEDGIDIA SUD | BC | -0.05152 | -0.00102 | -0.02564 | -1e-05 | -0.14377 | -0.00049 | 0.00113 | 0.00053 | -0.00041 | -0.00036 | -0.09834 | -0.01687 | -0.00197 | -0.00187 | -0.04021 | -0.08359 | 0.00016 | 0.00445 | -0.00041 | 0.01634 | -0.02517 | -0.00671 | 0.0024 | -0.14354 | 0.03923 | -0.05842
[RO-BG] [OPP] TIE 400 kV DOBRUDJA- MEDGIDIA SUD | N-1 OHL 400 kV Isaccea - Stupina | -0.0501 | -0.00098 | -0.02482 | -1e-05 | -0.1408 | -0.00047 | 0.00109 | 0.00051 | -0.0004 | -0.00035 | -0.09606 | -0.01633 | -0.00185 | -0.0018 | -0.03902 | -0.08155 | 0.00015 | 0.00428 | -0.0004 | 0.01731 | -0.02412 | -0.00647 | 0.00233 | -0.14058 | 0.03738 | -0.05683
[RO-BG] [OPP] TIE 400 kV DOBRUDJA- MEDGIDIA SUD | N-1 TIE 400 kV MEDGIDIA SUD - VARNA | -0.08852 | -0.00176 | -0.04406 | -2e-05 | -0.2471 | -0.00084 | 0.00194 | 0.00091 | -0.00071 | -0.00062 | -0.16899 | -0.02899 | -0.00339 | -0.00321 | -0.0691 | -0.14363 | 0.00027 | 0.00765 | -0.0007 | 0.02808 | -0.04324 | -0.01152 | 0.00412 | -0.24672 | 0.0674 | -0.10039
[RO-BG] [OPP] TIE 400 kV DOBRUDJA- MEDGIDIA SUD | N-1 OHL 400 kV Cernavoda - Pelicanu | -0.05159 | -0.0011 | -0.02617 | -1e-05 | -0.13973 | -0.00051 | 0.00115 | 0.00055 | -0.00043 | -0.00037 | -0.09662 | -0.01723 | -0.00224 | -0.00193 | -0.04062 | -0.08257 | 0.00016 | 0.00466 | -0.00042 | 0.01043 | -0.02675 | -0.00695 | 0.00242 | -0.13946 | 0.0422 | -0.05842
[RO-BG] [OPP] TIE 400 kV DOBRUDJA- MEDGIDIA SUD | N-1 OHL 400 kV Gura Ialomitei - Bucuresti Sud | -0.05166 | -0.00111 | -0.02628 | -1e-05 | -0.13931 | -0.00051 | 0.00115 | 0.00055 | -0.00043 | -0.00037 | -0.09648 | -0.01731 | -0.00228 | -0.00194 | -0.04073 | -0.08253 | 0.00016 | 0.00469 | -0.00043 | 0.0096 | -0.02702 | -0.00699 | 0.00243 | -0.13903 | 0.04266 | -0.0585
[RO-BG] [OPP] TIE 400 kV DOBRUDJA- MEDGIDIA SUD | N-1 OHL 400 kV Gutinas – Smardan | -0.05034 | -0.0011 | -0.02538 | -1e-05 | -0.13862 | -0.00049 | 0.0011 | 0.00054 | -0.00042 | -0.00036 | -0.09526 | -0.01675 | -0.00232 | -0.00188 | -0.03948 | -0.08115 | 0.00016 | 0.0046 | -0.00041 | 0.01194 | -0.02521 | -0.00678 | 0.0023 | -0.13838 | 0.04357 | -0.05702
[RO-BG] [OPP] TIE 400 kV DOBRUDJA- MEDGIDIA SUD | N-1 TIE 400 kV Resita-Pancevo c2 | -0.05153 | -0.00103 | -0.02572 | -1e-05 | -0.14365 | -0.00049 | 0.00113 | 0.00053 | -0.00041 | -0.00036 | -0.09825 | -0.01692 | -0.00198 | -0.00187 | -0.04027 | -0.08352 | 0.00016 | 0.00447 | -0.00041 | 0.01655 | -0.02537 | -0.00673 | 0.00241 | -0.14342 | 0.03929 | -0.05841
[RO-BG] [OPP] TIE 400 kV DOBRUDJA- MEDGIDIA SUD | N-1 TIE 400 kV Resita-Pancevo c1 | -0.05153 | -0.00103 | -0.02572 | -1e-05 | -0.14365 | -0.00049 | 0.00113 | 0.00053 | -0.00041 | -0.00036 | -0.09825 | -0.01692 | -0.00198 | -0.00187 | -0.04027 | -0.08352 | 0.00016 | 0.00447 | -0.00041 | 0.01655 | -0.02537 | -0.00673 | 0.00241 | -0.14342 | 0.03929 | -0.05841
[RO-BG] [OPP] TIE 400 kV MEDGIDIA SUD - VARNA | BC | -0.05319 | -0.00106 | -0.02647 | -1e-05 | -0.14852 | -0.0005 | 0.00116 | 0.00055 | -0.00043 | -0.00037 | -0.10155 | -0.01742 | -0.00203 | -0.00193 | -0.04151 | -0.0863 | 0.00016 | 0.0046 | -0.00042 | 0.01687 | -0.02598 | -0.00692 | 0.00248 | -0.1483 | 0.04049 | -0.06031
[RO-BG] [OPP] TIE 400 kV MEDGIDIA SUD - VARNA | N-1 OHL 400 kV Isaccea - Rahman | -0.05184 | -0.00101 | -0.02569 | -1e-05 | -0.14569 | -0.00049 | 0.00113 | 0.00053 | -0.00041 | -0.00036 | -0.09939 | -0.0169 | -0.00192 | -0.00187 | -0.04038 | -0.08437 | 0.00016 | 0.00443 | -0.00041 | 0.01779 | -0.02498 | -0.00669 | 0.00241 | -0.14549 | 0.03874 | -0.0588
[RO-BG] [OPP] TIE 400 kV MEDGIDIA SUD - VARNA | N-1 TIE 400 kV DOBRUDJA- MEDGIDIA SUD | -0.08937 | -0.00178 | -0.04449 | -2e-05 | -0.24951 | -0.00085 | 0.00196 | 0.00092 | -0.00072 | -0.00062 | -0.17062 | -0.02927 | -0.00342 | -0.00324 | -0.06976 | -0.14502 | 0.00027 | 0.00772 | -0.00071 | 0.02835 | -0.04366 | -0.01163 | 0.00416 | -0.24913 | 0.06805 | -0.10135
[RO-BG] [OPP] TIE 400 kV MEDGIDIA SUD - VARNA | N-1 OHL 400 kV Cernavoda - Pelicanu | -0.05326 | -0.00113 | -0.02701 | -1e-05 | -0.14435 | -0.00052 | 0.00118 | 0.00057 | -0.00044 | -0.00038 | -0.09978 | -0.01779 | -0.00231 | -0.00199 | -0.04193 | -0.08526 | 0.00017 | 0.00481 | -0.00044 | 0.01076 | -0.02761 | -0.00717 | 0.0025 | -0.14409 | 0.04356 | -0.06031
[RO-BG] [OPP] TIE 400 kV MEDGIDIA SUD - VARNA | N-1 OHL 400 kV Gura Ialomitei - Bucuresti Sud | -0.05333 | -0.00115 | -0.02712 | -1e-05 | -0.14391 | -0.00052 | 0.00119 | 0.00057 | -0.00044 | -0.00039 | -0.09964 | -0.01786 | -0.00235 | -0.002 | -0.04204 | -0.08521 | 0.00017 | 0.00484 | -0.00044 | 0.00991 | -0.02789 | -0.00721 | 0.00251 | -0.14365 | 0.04404 | -0.06039
[RO-BG] [OPP] TIE 400 kV MEDGIDIA SUD - VARNA | N-1 OHL 400 kV Gutinas – Smardan | -0.05197 | -0.00114 | -0.0262 | -1e-05 | -0.1432 | -0.00051 | 0.00114 | 0.00056 | -0.00043 | -0.00037 | -0.09837 | -0.01729 | -0.0024 | -0.00194 | -0.04076 | -0.08379 | 0.00016 | 0.00475 | -0.00043 | 0.01233 | -0.02602 | -0.007 | 0.00237 | -0.14297 | 0.04497 | -0.05886
[RO-BG] [OPP] TIE 400 kV MEDGIDIA SUD - VARNA | N-1 OHL 400 kV Medgidia Sud - Stupina | -0.05172 | -0.00101 | -0.02562 | -1e-05 | -0.14545 | -0.00049 | 0.00113 | 0.00053 | -0.00041 | -0.00036 | -0.0992 | -0.01686 | -0.00191 | -0.00186 | -0.04029 | -0.0842 | 0.00016 | 0.00442 | -0.00041 | 0.01787 | -0.02489 | -0.00667 | 0.0024 | -0.14525 | 0.03859 | -0.05867
[RO-BG] [OPP] TIE 400 kV MEDGIDIA SUD - VARNA | N-1 OHL 400 kV Cernavodă - Medgidia Sud | -0.04892 | -0.00108 | -0.02503 | -1e-05 | -0.13081 | -0.00049 | 0.0011 | 0.00053 | -0.00041 | -0.00036 | -0.09087 | -0.0165 | -0.00227 | -0.00186 | -0.03867 | -0.07784 | 0.00016 | 0.00452 | -0.00041 | 0.00718 | -0.02601 | -0.0067 | 0.0023 | -0.13057 | 0.04173 | -0.05537
[RO-BG] [OPP] TIE 400 kV MEDGIDIA SUD - VARNA | N-1 TIE 400 kV Resita-Pancevo c2 | -0.0532 | -0.00106 | -0.02655 | -1e-05 | -0.14839 | -0.00051 | 0.00117 | 0.00055 | -0.00043 | -0.00037 | -0.10146 | -0.01746 | -0.00204 | -0.00193 | -0.04157 | -0.08623 | 0.00016 | 0.00461 | -0.00042 | 0.01709 | -0.02619 | -0.00695 | 0.00249 | -0.14818 | 0.04056 | -0.0603
[RO-BG] [OPP] TIE 400 kV MEDGIDIA SUD - VARNA | N-1 TIE 400 kV Resita-Pancevo c1 | -0.0532 | -0.00106 | -0.02655 | -1e-05 | -0.14839 | -0.00051 | 0.00117 | 0.00055 | -0.00043 | -0.00037 | -0.10146 | -0.01746 | -0.00204 | -0.00193 | -0.04157 | -0.08623 | 0.00016 | 0.00461 | -0.00042 | 0.01709 | -0.02619 | -0.00695 | 0.00249 | -0.14818 | 0.04056 | -0.0603
[RO-RO] [OPP] OHL 400 kV Arad-Nadab | N-1 TIE 400 kV Arad-Sandorfalva | 0.09949 | -0.00176 | 0.05728 | 2e-05 | 0.1451 | 0.00059 | -0.00311 | -0.00055 | 0.00056 | 0.00048 | 0.13441 | 0.03419 | -0.0125 | 0.00282 | 0.08701 | 0.12916 | -0.00018 | -0.00171 | 0.00056 | 0.18239 | 0.10395 | 0.00948 | -0.009 | 0.14333 | 0.02933 | 0.11265
[RO-RO] [OPP] OHL 400 kV Arad-Nadab | N-1 TIE 400 kV Resita-Pancevo c2 | 0.08302 | 0.00108 | 0.05938 | 3e-05 | 0.10153 | 0.00107 | -0.00355 | -0.00111 | 0.00093 | 0.00081 | 0.09882 | 0.03812 | 0.00723 | 0.00432 | 0.07753 | 0.0972 | -0.00034 | -0.00756 | 0.00092 | 0.11571 | 0.09511 | 0.01629 | -0.01053 | 0.10079 | -2e-05 | 0.09064
[RO-RO] [OPP] OHL 400 kV Mintia-Arad | BC | 0.05453 | -0.00212 | 0.02449 | 0 | 0.09971 | 5e-05 | -0.00129 | 1e-05 | 9e-05 | 7e-05 | 0.08641 | 0.01366 | -0.01296 | 0.00061 | 0.04364 | 0.08029 | -1e-05 | 0.00202 | 9e-05 | 0.14229 | 0.04225 | 0.00132 | -0.00394 | 0.09792 | 0.03183 | 0.06373
[RO-RO] [OPP] OHL 400 kV Mintia-Arad | N-1 TIE 400 kV Rosiori-Mukacevo | 0.06474 | -0.00135 | 0.03214 | 1e-05 | 0.11257 | 0.00026 | -0.00166 | -0.00023 | 0.00026 | 0.00023 | 0.09869 | 0.01896 | -0.01001 | 0.00136 | 0.05318 | 0.09227 | -8e-05 | -0.00016 | 0.00026 | 0.15902 | 0.05315 | 0.00423 | -0.00466 | 0.11067 | 0.02743 | 0.07476
[RO-RO] [OPP] OHL 400 kV Mintia-Arad | N-1 TIE 400 kV Portile de Fier-Djerdap | 0.05126 | -0.00217 | 0.02232 | 0 | 0.10046 | 2e-05 | -0.00118 | 5e-05 | 6e-05 | 5e-05 | 0.08507 | 0.01229 | -0.01297 | 0.00046 | 0.04055 | 0.07803 | 0 | 0.00232 | 6e-05 | 0.14866 | 0.03643 | 0.00079 | -0.00369 | 0.09841 | 0.03327 | 0.05988
[RO-RO] [OPP] OHL 400 kV Mintia-Arad | N-1 OHL 400 kV Iernut-Sibiu Sud | 0.06996 | -0.00165 | 0.03419 | 1e-05 | 0.1227 | 0.00025 | -0.00177 | -0.00021 | 0.00026 | 0.00022 | 0.10747 | 0.02003 | -0.01158 | 0.00137 | 0.05718 | 0.10037 | -8e-05 | 0.00025 | 0.00026 | 0.16421 | 0.05648 | 0.00415 | -0.00506 | 0.12056 | 0.03096 | 0.08095
[RO-RO] [OPP] OHL 400 kV Mintia-Arad | N-1 OHL 220 kV Portile de Fier-Resita 1&2 | 0.05558 | -0.00213 | 0.02494 | 0 | 0.10127 | 6e-05 | -0.00131 | 0 | 9e-05 | 8e-05 | 0.08791 | 0.01394 | -0.01306 | 0.00063 | 0.04445 | 0.08174 | -1e-05 | 0.002 | 9e-05 | 0.1441 | 0.043 | 0.00139 | -0.004 | 0.09946 | 0.03207 | 0.06498
[RO-RO] [OPP] OHL 400 kV Mintia-Arad | N-1 OHL 220 kV Resita-Timisoara 1&2 | 0.06037 | -0.00213 | 0.02847 | 1e-05 | 0.10575 | 0.00011 | -0.00149 | -5e-05 | 0.00014 | 0.00012 | 0.09279 | 0.01608 | -0.01344 | 0.00085 | 0.04919 | 0.08677 | -3e-05 | 0.00168 | 0.00014 | 0.14698 | 0.05041 | 0.00216 | -0.00447 | 0.10396 | 0.03193 | 0.07017
[RO-RO] [OPP] OHL 400 kV Mintia-Arad | N-1 OHL 220 kV Urechesti-Targu Jiu Nord | 0.05082 | -0.00211 | 0.02261 | 0 | 0.09355 | 3e-05 | -0.00119 | 3e-05 | 7e-05 | 6e-05 | 0.08084 | 0.0125 | -0.0127 | 0.00051 | 0.04061 | 0.07503 | -1e-05 | 0.00215 | 7e-05 | 0.13748 | 0.03945 | 0.00097 | -0.00369 | 0.09188 | 0.03106 | 0.05943
[RO-RO] [OPP] OHL 400 kV Mintia-Arad | N-1 OHL 220 kV Paroseni-Targu Jiu Nord | 0.05082 | -0.00211 | 0.02261 | 0 | 0.09355 | 3e-05 | -0.00119 | 3e-05 | 7e-05 | 6e-05 | 0.08084 | 0.0125 | -0.0127 | 0.00051 | 0.04061 | 0.07503 | -1e-05 | 0.00215 | 7e-05 | 0.13748 | 0.03945 | 0.00097 | -0.00369 | 0.09188 | 0.03106 | 0.05943
[RO-RO] [OPP] OHL 400 kV Mintia-Arad | N-1 TRA 400/220 kV AT3 Arad | 0.06377 | -0.00223 | 0.03028 | 1e-05 | 0.11085 | 0.00012 | -0.00159 | -6e-05 | 0.00015 | 0.00013 | 0.09749 | 0.01712 | -0.01414 | 0.00091 | 0.05211 | 0.09128 | -3e-05 | 0.00171 | 0.00015 | 0.15399 | 0.05393 | 0.00236 | -0.00474 | 0.10899 | 0.03325 | 0.07406
[RO-RO] [OPP] OHL 400 kV Mintia-Arad | N-1 TIE 400 kV Resita-Pancevo c2 | 0.05449 | -0.00214 | 0.02414 | 0 | 0.10032 | 5e-05 | -0.00127 | 2e-05 | 8e-05 | 7e-05 | 0.08684 | 0.01345 | -0.01299 | 0.00058 | 0.04337 | 0.08063 | -1e-05 | 0.00208 | 8e-05 | 0.1433 | 0.04128 | 0.00121 | -0.00389 | 0.0985 | 0.03213 | 0.06381
[RO-RO] [OPP] OHL 400 kV Mintia-Arad | N-1 TIE 400 kV Resita-Pancevo c1 | 0.05449 | -0.00214 | 0.02414 | 0 | 0.10032 | 5e-05 | -0.00127 | 2e-05 | 8e-05 | 7e-05 | 0.08684 | 0.01345 | -0.01299 | 0.00058 | 0.04337 | 0.08063 | -1e-05 | 0.00208 | 8e-05 | 0.1433 | 0.04128 | 0.00121 | -0.00389 | 0.0985 | 0.03213 | 0.06381
[RO-RO] [OPP] OHL 400 kV Sibiu Sud-Mintia | BC | 0.03754 | -0.00186 | 0.01366 | 0 | 0.08176 | -6e-05 | -0.00073 | 0.00012 | -2e-05 | -2e-05 | 0.06733 | 0.00725 | -0.01042 | 7e-05 | 0.02783 | 0.0609 | 2e-05 | 0.0025 | -2e-05 | 0.10735 | 0.01921 | -0.00052 | -0.00244 | 0.08003 | 0.03032 | 0.04474
[RO-RO] [OPP] OHL 400 kV Sibiu Sud-Mintia | N-1 TIE 400 kV Rosiori-Mukacevo | 0.04641 | -0.00119 | 0.02031 | 0 | 0.09294 | 0.00012 | -0.00106 | -9e-05 | 0.00013 | 0.00011 | 0.078 | 0.01186 | -0.00785 | 0.00072 | 0.03613 | 0.07131 | -4e-05 | 0.00061 | 0.00013 | 0.12188 | 0.02868 | 0.00201 | -0.00307 | 0.0911 | 0.0265 | 0.05432
[RO-RO] [OPP] OHL 400 kV Sibiu Sud-Mintia | N-1 OHL 400 kV Iernut-Sibiu Sud | 0.06342 | -0.00107 | 0.02993 | 1e-05 | 0.12033 | 0.00027 | -0.00155 | -0.00024 | 0.00026 | 0.00023 | 0.10265 | 0.01795 | -0.00811 | 0.00134 | 0.05055 | 0.09458 | -8e-05 | -0.00048 | 0.00026 | 0.1441 | 0.04308 | 0.00422 | -0.00433 | 0.11801 | 0.02886 | 0.07363
[RO-RO] [OPP] OHL 400 kV Sibiu Sud-Mintia | N-1 OHL 220 kV Portile de Fier-Resita 1&2 | 0.03974 | -0.00188 | 0.01462 | 0 | 0.08503 | -5e-05 | -0.00078 | 0.00011 | -1e-05 | -1e-05 | 0.07046 | 0.00785 | -0.01063 | 0.00011 | 0.02954 | 0.06395 | 2e-05 | 0.00246 | -1e-05 | 0.11114 | 0.02078 | -0.00037 | -0.00256 | 0.08326 | 0.03081 | 0.04737
[RO-RO] [OPP] OHL 400 kV Sibiu Sud-Mintia | N-1 TIE 400 kV Resita-Pancevo c2 | 0.03754 | -0.00186 | 0.01367 | 0 | 0.08175 | -6e-05 | -0.00073 | 0.00012 | -2e-05 | -2e-05 | 0.06731 | 0.00726 | -0.01042 | 7e-05 | 0.02784 | 0.06089 | 2e-05 | 0.0025 | -2e-05 | 0.10732 | 0.01924 | -0.00052 | -0.00244 | 0.08001 | 0.03031 | 0.04474
[RO-RO] [OPP] OHL 400 kV Sibiu Sud-Mintia | N-1 TIE 400 kV Resita-Pancevo c1 | 0.03754 | -0.00186 | 0.01367 | 0 | 0.08175 | -6e-05 | -0.00073 | 0.00012 | -2e-05 | -2e-05 | 0.06731 | 0.00726 | -0.01042 | 7e-05 | 0.02784 | 0.06089 | 2e-05 | 0.0025 | -2e-05 | 0.10732 | 0.01924 | -0.00052 | -0.00244 | 0.08001 | 0.03031 | 0.04474
[RO-RO] [OPP] OHL 400 kV Iernut-Sibiu Sud | N-1 TIE 400 kV Resita-Pancevo c2 | -0.06928 | -0.00211 | -0.04338 | -2e-05 | -0.10362 | -0.0009 | 0.00217 | 0.00097 | -0.00076 | -0.00066 | -0.09483 | -0.02852 | -0.00619 | -0.0034 | -0.06069 | -0.09039 | 0.00029 | 0.00794 | -0.00075 | -0.09899 | -0.06338 | -0.01264 | 0.00503 | -0.10205 | 0.00374 | -0.07741
[RO-RO] [OPP] OHL 400 kV Iernut-Gadalin | BC | 0.0703 | 0.00214 | 0.04424 | 2e-05 | 0.10679 | 0.00091 | -0.00222 | -0.00099 | 0.00077 | 0.00067 | 0.09643 | 0.02907 | 0.0063 | 0.00347 | 0.06173 | 0.09163 | -0.00029 | -0.00807 | 0.00076 | 0.1463 | 0.065 | 0.0129 | -0.00517 | 0.10535 | -0.00082 | 0.07841
[RO-RO] [OPP] OHL 400 kV Iernut-Gadalin | N-1 OHL 400 kV Mintia-Arad | 0.08205 | 0.00169 | 0.04952 | 2e-05 | 0.12828 | 0.00092 | -0.0025 | -0.00099 | 0.00079 | 0.00069 | 0.11505 | 0.03202 | 0.00351 | 0.0036 | 0.07113 | 0.10893 | -0.00029 | -0.00763 | 0.00078 | 0.17697 | 0.0741 | 0.01318 | -0.00601 | 0.12645 | 0.00604 | 0.09215
[RO-RO] [OPP] OHL 400 kV Iernut-Gadalin | N-1 TIE 400 kV Resita-Pancevo c2 | 0.07027 | 0.00213 | 0.04402 | 2e-05 | 0.10716 | 0.00091 | -0.00221 | -0.00098 | 0.00077 | 0.00067 | 0.0967 | 0.02894 | 0.00629 | 0.00345 | 0.06156 | 0.09184 | -0.00029 | -0.00803 | 0.00076 | 0.14692 | 0.0644 | 0.01283 | -0.00514 | 0.10571 | -0.00063 | 0.07846
[RO-RO] [OPP] OHL 400 kV Iernut-Gadalin | N-1 TIE 400 kV Resita-Pancevo c1 | 0.07027 | 0.00213 | 0.04402 | 2e-05 | 0.10716 | 0.00091 | -0.00221 | -0.00098 | 0.00077 | 0.00067 | 0.0967 | 0.02894 | 0.00629 | 0.00345 | 0.06156 | 0.09184 | -0.00029 | -0.00803 | 0.00076 | 0.14692 | 0.0644 | 0.01283 | -0.00514 | 0.10571 | -0.00063 | 0.07846
[RO-RO] [OPP] OHL 400 kV Rosiori-Gadalin | BC | -0.0726 | -0.0024 | -0.04638 | -3e-05 | -0.10843 | -0.00098 | 0.00232 | 0.00106 | -0.00082 | -0.00072 | -0.0984 | -0.03058 | -0.00736 | -0.0037 | -0.06413 | -0.09374 | 0.00031 | 0.00877 | -0.00082 | -0.14969 | -0.0684 | -0.0138 | 0.00536 | -0.10702 | 0.00285 | -0.08079
[RO-RO] [OPP] OHL 400 kV Rosiori-Gadalin | N-1 OHL 400 kV Mintia-Arad | -0.08473 | -0.00193 | -0.05182 | -3e-05 | -0.1306 | -0.00099 | 0.00261 | 0.00106 | -0.00084 | -0.00073 | -0.11762 | -0.03362 | -0.00447 | -0.00384 | -0.07383 | -0.11159 | 0.00032 | 0.00832 | -0.00084 | -0.18134 | -0.0778 | -0.01409 | 0.00623 | -0.1288 | -0.00422 | -0.09496
[RO-RO] [OPP] OHL 400 kV Rosiori-Gadalin | N-1 TIE 400 kV Resita-Pancevo c2 | -0.07257 | -0.0024 | -0.04614 | -3e-05 | -0.10885 | -0.00097 | 0.00231 | 0.00106 | -0.00082 | -0.00071 | -0.0987 | -0.03043 | -0.00734 | -0.00368 | -0.06394 | -0.09397 | 0.00031 | 0.00873 | -0.00081 | -0.15039 | -0.06773 | -0.01372 | 0.00532 | -0.10742 | 0.00265 | -0.08084
[RO-RO] [OPP] OHL 400 kV Rosiori-Gadalin | N-1 TIE 400 kV Resita-Pancevo c1 | -0.07257 | -0.0024 | -0.04614 | -3e-05 | -0.10885 | -0.00097 | 0.00231 | 0.00106 | -0.00082 | -0.00071 | -0.0987 | -0.03043 | -0.00734 | -0.00368 | -0.06394 | -0.09397 | 0.00031 | 0.00873 | -0.00081 | -0.15039 | -0.06773 | -0.01372 | 0.00532 | -0.10742 | 0.00265 | -0.08084
[RO-RO] [OPP] OHL 400 kV Arefu-Tantareni | BC | -0.05608 | -0.00058 | -0.03144 | -1e-05 | -0.0822 | -0.00052 | 0.00155 | 0.00054 | -0.00045 | -0.00039 | -0.07977 | -0.01999 | 0.00041 | -0.00208 | -0.04737 | -0.07657 | 0.00016 | 0.00395 | -0.00044 | -0.01686 | -0.04584 | -0.00741 | 0.00378 | -0.07987 | 0.00506 | -0.06391
[RO-RO] [OPP] OHL 400 kV Arefu-Tantareni | N-1 OHL 400 kV Brasov - Sibiu Sud | -0.06617 | -0.00052 | -0.03657 | -2e-05 | -0.10252 | -0.00058 | 0.00182 | 0.00061 | -0.00051 | -0.00044 | -0.09608 | -0.02316 | 0.00113 | -0.00236 | -0.05557 | -0.09139 | 0.00018 | 0.00427 | -0.0005 | -0.03726 | -0.05319 | -0.00837 | 0.00452 | -0.09998 | -0.00107 | -0.07547
[RO-RO] [OPP] OHL 400 kV Arefu-Tantareni | N-1 TIE 400 kV Rosiori-Mukacevo | -0.04515 | 0.00025 | -0.02324 | -1e-05 | -0.06843 | -0.00029 | 0.00115 | 0.00029 | -0.00026 | -0.00023 | -0.06662 | -0.01431 | 0.00358 | -0.00127 | -0.03715 | -0.06374 | 9e-05 | 0.00162 | -0.00026 | 0.00104 | -0.03417 | -0.00429 | 0.00301 | -0.06622 | 0.00035 | -0.0521
[RO-RO] [OPP] OHL 400 kV Arefu-Tantareni | N-1 OHL 400 kV Mintia-Arad | -0.04942 | -0.00084 | -0.02844 | -1e-05 | -0.07002 | -0.00051 | 0.00139 | 0.00054 | -0.00044 | -0.00038 | -0.06921 | -0.01832 | -0.00117 | -0.002 | -0.04204 | -0.06676 | 0.00016 | 0.0042 | -0.00043 | 0.00052 | -0.04068 | -0.00725 | 0.0033 | -0.06791 | 0.00894 | -0.05612
[RO-RO] [OPP] OHL 400 kV Arefu-Tantareni | N-1 OHL 400 kV Sibiu Sud-Mintia | -0.04799 | -0.00098 | -0.02849 | -1e-05 | -0.06457 | -0.00053 | 0.00139 | 0.00057 | -0.00045 | -0.00039 | -0.06525 | -0.01842 | -0.00184 | -0.00206 | -0.04136 | -0.06344 | 0.00017 | 0.00449 | -0.00045 | 0.00628 | -0.0417 | -0.00752 | 0.00326 | -0.06262 | 0.01159 | -0.05426
[RO-RO] [OPP] OHL 400 kV Arefu-Tantareni | N-1 OHL 400 kV Tantareni-Urechesti | -0.0593 | -0.00047 | -0.03103 | -1e-05 | -0.09653 | -0.00049 | 0.00152 | 0.00052 | -0.00043 | -0.00037 | -0.09087 | -0.01976 | 0.00086 | -0.002 | -0.04842 | -0.08576 | 0.00016 | 0.00368 | -0.00043 | -0.01512 | -0.03966 | -0.00705 | 0.00373 | -0.09334 | 0.00281 | -0.0681
[RO-RO] [OPP] OHL 400 kV Arefu-Tantareni | N-1 OHL 220 kV Portile de Fier-Resita 1&2 | -0.05752 | -0.00056 | -0.03207 | -1e-05 | -0.08435 | -0.00052 | 0.00158 | 0.00055 | -0.00045 | -0.00039 | -0.08182 | -0.02038 | 0.00055 | -0.00211 | -0.04848 | -0.07857 | 0.00017 | 0.00398 | -0.00045 | -0.01935 | -0.04687 | -0.0075 | 0.00387 | -0.08199 | 0.00473 | -0.06564
[RO-RO] [OPP] OHL 400 kV Arefu-Tantareni | N-1 OHL 220 kV Resita-Timisoara 1&2 | -0.0624 | -0.00057 | -0.03574 | -2e-05 | -0.08873 | -0.00058 | 0.00177 | 0.0006 | -0.0005 | -0.00044 | -0.08666 | -0.02261 | 0.00093 | -0.00233 | -0.05337 | -0.08358 | 0.00018 | 0.00432 | -0.0005 | -0.02193 | -0.05467 | -0.00831 | 0.00436 | -0.0864 | 0.00495 | -0.07087
[RO-RO] [OPP] OHL 400 kV Arefu-Tantareni | N-1 OHL 220 kV Urechesti-Targu Jiu Nord | -0.05986 | -0.00056 | -0.03334 | -1e-05 | -0.08846 | -0.00054 | 0.00164 | 0.00057 | -0.00047 | -0.00041 | -0.08543 | -0.02117 | 0.00068 | -0.00218 | -0.05044 | -0.08192 | 0.00017 | 0.00409 | -0.00047 | -0.02176 | -0.04869 | -0.00777 | 0.00403 | -0.08601 | 0.00428 | -0.06828
[RO-RO] [OPP] OHL 400 kV Arefu-Tantareni | N-1 OHL 220 kV Paroseni-Targu Jiu Nord | -0.05986 | -0.00056 | -0.03334 | -1e-05 | -0.08846 | -0.00054 | 0.00164 | 0.00057 | -0.00047 | -0.00041 | -0.08543 | -0.02117 | 0.00068 | -0.00218 | -0.05044 | -0.08192 | 0.00017 | 0.00409 | -0.00047 | -0.02176 | -0.04869 | -0.00777 | 0.00403 | -0.08601 | 0.00428 | -0.06828
[RO-RO] [OPP] OHL 400 kV Arefu-Tantareni | N-1 TRA 400/220 kV AT3 Arad | -0.05777 | -0.00056 | -0.03249 | -1e-05 | -0.08423 | -0.00053 | 0.0016 | 0.00055 | -0.00046 | -0.0004 | -0.08179 | -0.02062 | 0.00062 | -0.00213 | -0.04891 | -0.07857 | 0.00017 | 0.00401 | -0.00046 | -0.019 | -0.04797 | -0.0076 | 0.00393 | -0.08189 | 0.0048 | -0.06579
[RO-RO] [OPP] OHL 400 kV Arefu-Tantareni | N-1 TIE 400 kV Resita-Pancevo c2 | -0.05607 | -0.00057 | -0.03133 | -1e-05 | -0.08239 | -0.00051 | 0.00154 | 0.00054 | -0.00045 | -0.00039 | -0.0799 | -0.01992 | 0.00042 | -0.00207 | -0.04728 | -0.07667 | 0.00016 | 0.00393 | -0.00044 | -0.01717 | -0.04555 | -0.00737 | 0.00377 | -0.08005 | 0.00496 | -0.06393
[RO-RO] [OPP] OHL 400 kV Arefu-Tantareni | N-1 TIE 400 kV Resita-Pancevo c1 | -0.05607 | -0.00057 | -0.03133 | -1e-05 | -0.08239 | -0.00051 | 0.00154 | 0.00054 | -0.00045 | -0.00039 | -0.0799 | -0.01992 | 0.00042 | -0.00207 | -0.04728 | -0.07667 | 0.00016 | 0.00393 | -0.00044 | -0.01717 | -0.04555 | -0.00737 | 0.00377 | -0.08005 | 0.00496 | -0.06393
[RO-RO] [OPP] OHL 400 kV Arefu-Sibiu Sud | BC | 0.06711 | 0.00055 | 0.03728 | 2e-05 | 0.10373 | 0.0006 | -0.00185 | -0.00062 | 0.00052 | 0.00045 | 0.09707 | 0.02361 | -0.00106 | 0.00241 | 0.05649 | 0.09235 | -0.00019 | -0.00439 | 0.00051 | 0.05584 | 0.05463 | 0.00857 | -0.0046 | 0.10124 | 0.00064 | 0.07649
[RO-RO] [OPP] OHL 400 kV Arefu-Sibiu Sud | N-1 OHL 400 kV Brasov - Sibiu Sud | 0.08561 | 0.00045 | 0.04669 | 2e-05 | 0.14101 | 0.00071 | -0.00235 | -0.00074 | 0.00063 | 0.00054 | 0.12699 | 0.02943 | -0.00237 | 0.00293 | 0.07154 | 0.11953 | -0.00023 | -0.00498 | 0.00062 | 0.09324 | 0.0681 | 0.01034 | -0.00595 | 0.13814 | 0.01188 | 0.0977
[RO-RO] [OPP] OHL 400 kV Arefu-Sibiu Sud | N-1 TIE 400 kV Rosiori-Mukacevo | 0.0527 | -0.00053 | 0.02647 | 1e-05 | 0.08557 | 0.0003 | -0.00133 | -0.00029 | 0.00027 | 0.00024 | 0.07972 | 0.01612 | -0.00523 | 0.00135 | 0.04302 | 0.07543 | -9e-05 | -0.00132 | 0.00027 | 0.03222 | 0.03923 | 0.00447 | -0.00358 | 0.08324 | 0.00685 | 0.06091
[RO-RO] [OPP] OHL 400 kV Arefu-Sibiu Sud | N-1 OHL 400 kV Mintia-Arad | 0.05837 | 0.00089 | 0.03335 | 2e-05 | 0.08774 | 0.00059 | -0.00165 | -0.00062 | 0.0005 | 0.00044 | 0.08321 | 0.02142 | 0.00102 | 0.00232 | 0.04949 | 0.07948 | -0.00019 | -0.00472 | 0.0005 | 0.03302 | 0.04785 | 0.00836 | -0.00397 | 0.08554 | -0.00446 | 0.06627
[RO-RO] [OPP] OHL 400 kV Arefu-Sibiu Sud | N-1 OHL 400 kV Sibiu Sud-Mintia | 0.05651 | 0.00108 | 0.03342 | 2e-05 | 0.08064 | 0.00061 | -0.00165 | -0.00066 | 0.00053 | 0.00046 | 0.07805 | 0.02157 | 0.00189 | 0.0024 | 0.04863 | 0.07516 | -0.0002 | -0.0051 | 0.00052 | 0.02552 | 0.0492 | 0.00872 | -0.00391 | 0.07865 | -0.00792 | 0.06386
[RO-RO] [OPP] OHL 400 kV Arefu-Sibiu Sud | N-1 OHL 400 kV Tantareni-Urechesti | 0.07003 | 0.00045 | 0.03691 | 2e-05 | 0.11675 | 0.00057 | -0.00183 | -0.0006 | 0.0005 | 0.00044 | 0.10715 | 0.02341 | -0.00147 | 0.00234 | 0.05745 | 0.10071 | -0.00018 | -0.00415 | 0.0005 | 0.05425 | 0.04901 | 0.00825 | -0.00455 | 0.11348 | 0.00268 | 0.0803
[RO-RO] [OPP] OHL 400 kV Arefu-Sibiu Sud | N-1 OHL 220 kV Portile de Fier-Resita 1&2 | 0.06891 | 0.00053 | 0.03807 | 2e-05 | 0.10641 | 0.0006 | -0.00189 | -0.00063 | 0.00053 | 0.00046 | 0.09963 | 0.0241 | -0.00123 | 0.00245 | 0.05789 | 0.09485 | -0.00019 | -0.00443 | 0.00052 | 0.05893 | 0.05591 | 0.00869 | -0.0047 | 0.10389 | 0.00105 | 0.07864
[RO-RO] [OPP] OHL 400 kV Arefu-Sibiu Sud | N-1 OHL 220 kV Resita-Timisoara 1&2 | 0.07501 | 0.00054 | 0.04266 | 2e-05 | 0.1119 | 0.00067 | -0.00213 | -0.0007 | 0.00059 | 0.00051 | 0.10568 | 0.02689 | -0.00171 | 0.00273 | 0.064 | 0.10112 | -0.00021 | -0.00486 | 0.00058 | 0.06218 | 0.06566 | 0.00971 | -0.00532 | 0.10941 | 0.00078 | 0.08519
[RO-RO] [OPP] OHL 400 kV Arefu-Sibiu Sud | N-1 OHL 220 kV Urechesti-Targu Jiu Nord | 0.07191 | 0.00053 | 0.03971 | 2e-05 | 0.1117 | 0.00063 | -0.00198 | -0.00065 | 0.00055 | 0.00047 | 0.10428 | 0.02512 | -0.0014 | 0.00255 | 0.06041 | 0.09916 | -0.0002 | -0.00457 | 0.00054 | 0.06206 | 0.05825 | 0.00903 | -0.00492 | 0.10906 | 0.00163 | 0.08205
[RO-RO] [OPP] OHL 400 kV Arefu-Sibiu Sud | N-1 OHL 220 kV Paroseni-Targu Jiu Nord | 0.07191 | 0.00053 | 0.03971 | 2e-05 | 0.1117 | 0.00063 | -0.00198 | -0.00065 | 0.00055 | 0.00047 | 0.10428 | 0.02512 | -0.0014 | 0.00255 | 0.06041 | 0.09916 | -0.0002 | -0.00457 | 0.00054 | 0.06206 | 0.05825 | 0.00903 | -0.00492 | 0.10906 | 0.00163 | 0.08205
[RO-RO] [OPP] OHL 400 kV Arefu-Sibiu Sud | N-1 TRA 400/220 kV AT3 Arad | 0.0692 | 0.00053 | 0.03859 | 2e-05 | 0.10625 | 0.00061 | -0.00192 | -0.00064 | 0.00053 | 0.00046 | 0.09957 | 0.0244 | -0.00132 | 0.00248 | 0.05841 | 0.09484 | -0.00019 | -0.00446 | 0.00053 | 0.05848 | 0.05727 | 0.00881 | -0.00478 | 0.10375 | 0.00096 | 0.07883
[RO-RO] [OPP] OHL 400 kV Arefu-Sibiu Sud | N-1 TIE 400 kV Resita-Pancevo c2 | 0.0671 | 0.00055 | 0.03715 | 2e-05 | 0.10396 | 0.00059 | -0.00185 | -0.00062 | 0.00052 | 0.00045 | 0.09723 | 0.02354 | -0.00107 | 0.0024 | 0.05639 | 0.09248 | -0.00019 | -0.00437 | 0.00051 | 0.05621 | 0.05426 | 0.00853 | -0.00458 | 0.10146 | 0.00076 | 0.07652
[RO-RO] [OPP] OHL 400 kV Arefu-Sibiu Sud | N-1 TIE 400 kV Resita-Pancevo c1 | 0.0671 | 0.00055 | 0.03715 | 2e-05 | 0.10396 | 0.00059 | -0.00185 | -0.00062 | 0.00052 | 0.00045 | 0.09723 | 0.02354 | -0.00107 | 0.0024 | 0.05639 | 0.09248 | -0.00019 | -0.00437 | 0.00051 | 0.05621 | 0.05426 | 0.00853 | -0.00458 | 0.10146 | 0.00076 | 0.07652
[RO-RO] [OPP] OHL 400 kV Tantareni-Urechesti | BC | 0.02238 | -0.00077 | -0.0028 | 0 | 0.09967 | -0.00016 | 0.0002 | 0.00019 | -0.00013 | -0.00011 | 0.07725 | -0.0016 | -0.00316 | -0.00054 | 0.00736 | 0.06396 | 5e-05 | 0.00189 | -0.00013 | -0.01215 | -0.04303 | -0.00249 | 0.00039 | 0.09372 | 0.01562 | 0.02914
[RO-RO] [OPP] OHL 400 kV Tantareni-Urechesti | N-1 TIE 400 kV Portile de Fier-Djerdap | 0.03769 | -0.00053 | 0.00733 | 0 | 0.09615 | 1e-05 | -0.00029 | 0 | 2e-05 | 2e-05 | 0.08353 | 0.0048 | -0.00314 | 0.00015 | 0.02184 | 0.07456 | 0 | 0.00048 | 2e-05 | -0.04202 | -0.01576 | 0 | -0.00078 | 0.09142 | 0.00889 | 0.04718
[RO-RO] [OPP] OHL 400 kV Tantareni-Urechesti | N-1 OHL 400 kV Portile de Fier-Urechesti | 0.02981 | 0.00015 | 0.01363 | 1e-05 | 0.04913 | 0.00021 | -0.00063 | -0.00021 | 0.00018 | 0.00016 | 0.04917 | 0.00873 | -0.00071 | 0.00084 | 0.02291 | 0.04645 | -7e-05 | -0.00153 | 0.00018 | -0.09784 | 0.01225 | 0.00289 | -0.00152 | 0.04648 | -0.00659 | 0.03489
[RO-RO] [OPP] OHL 400 kV Tantareni-Urechesti | N-1 OHL 400 kV Slatina-Portile de Fier | 0.02025 | -0.00113 | -0.00845 | -1e-05 | 0.11954 | -0.0003 | 0.00048 | 0.00033 | -0.00024 | -0.00021 | 0.08828 | -0.00518 | -0.00421 | -0.00104 | 0.00222 | 0.07101 | 0.0001 | 0.00316 | -0.00024 | 0.01163 | -0.06227 | -0.00442 | 0.00102 | 0.11247 | 0.02494 | 0.0277
[RO-RO] [OPP] OHL 400 kV Tantareni-Urechesti | N-1 OHL 400 kV Domnesti-Urechesti | 0.0157 | -0.00112 | -0.00883 | -1e-05 | 0.10515 | -0.0003 | 0.00048 | 0.00033 | -0.00024 | -0.00021 | 0.07544 | -0.00551 | -0.00413 | -0.00104 | 7e-05 | 0.05988 | 0.0001 | 0.00317 | -0.00024 | 0.00759 | -0.05633 | -0.00438 | 0.00099 | 0.09926 | 0.02632 | 0.02199
[RO-RO] [OPP] OHL 400 kV Tantareni-Urechesti | N-1 TRA 400/220 kV AT Urechesti | 0.01264 | -0.00078 | -0.00816 | -1e-05 | 0.08615 | -0.00024 | 0.00047 | 0.00027 | -0.0002 | -0.00017 | 0.064 | -0.00494 | -0.00266 | -0.00086 | -0.00089 | 0.05108 | 8e-05 | 0.00239 | -0.0002 | -0.01764 | -0.05185 | -0.00361 | 0.00107 | 0.08047 | 0.01532 | 0.01797
[RO-RO] [OPP] OHL 400 kV Tantareni-Urechesti | N-1 TIE 400 kV Resita-Pancevo c2 | 0.02244 | -0.00074 | -0.00218 | 0 | 0.09859 | -0.00015 | 0.00017 | 0.00017 | -0.00012 | -0.0001 | 0.07649 | -0.00123 | -0.00312 | -0.00049 | 0.00784 | 0.06335 | 5e-05 | 0.00178 | -0.00012 | -0.01394 | -0.04131 | -0.0023 | 0.00031 | 0.09269 | 0.01508 | 0.029
[RO-RO] [OPP] OHL 400 kV Tantareni-Urechesti | N-1 TIE 400 kV Resita-Pancevo c1 | 0.02244 | -0.00074 | -0.00218 | 0 | 0.09859 | -0.00015 | 0.00017 | 0.00017 | -0.00012 | -0.0001 | 0.07649 | -0.00123 | -0.00312 | -0.00049 | 0.00784 | 0.06335 | 5e-05 | 0.00178 | -0.00012 | -0.01394 | -0.04131 | -0.0023 | 0.00031 | 0.09269 | 0.01508 | 0.029
[RO-RO] [OPP] OHL 400 kV Portile de Fier-Urechesti | BC | 0.01179 | 0.00146 | 0.02607 | 1e-05 | -0.0802 | 0.00058 | -0.00133 | -0.00064 | 0.00049 | 0.00043 | -0.04456 | 0.01639 | 0.00389 | 0.0022 | 0.02467 | -0.02778 | -0.00019 | -0.00542 | 0.00049 | -0.13595 | 0.08771 | 0.00854 | -0.00303 | -0.07495 | -0.03525 | 0.00911
[RO-RO] [OPP] OHL 400 kV Portile de Fier-Urechesti | N-1 OHL 400 kV Slatina-Portile de Fier | 0.01499 | 0.002 | 0.03457 | 2e-05 | -0.11007 | 0.00078 | -0.00175 | -0.00086 | 0.00066 | 0.00057 | -0.06114 | 0.02177 | 0.00546 | 0.00294 | 0.0324 | -0.0384 | -0.00025 | -0.00734 | 0.00065 | -0.17172 | 0.11663 | 0.01144 | -0.00398 | -0.10315 | -0.04926 | 0.01128
[RO-RO] [OPP] OHL 400 kV Portile de Fier-Urechesti | N-1 OHL 220 kV Portile de Fier-Resita 1&2 | 0.0162 | 0.00141 | 0.028 | 2e-05 | -0.07363 | 0.0006 | -0.00142 | -0.00066 | 0.00051 | 0.00044 | -0.03826 | 0.01758 | 0.00347 | 0.00229 | 0.02809 | -0.02166 | -0.00019 | -0.0055 | 0.00051 | -0.12836 | 0.09085 | 0.00883 | -0.00329 | -0.06847 | -0.03426 | 0.01439
[RO-RO] [OPP] OHL 400 kV Portile de Fier-Urechesti | N-1 OHL 220 kV Resita-Timisoara 1&2 | 0.02438 | 0.00144 | 0.03466 | 2e-05 | -0.06717 | 0.0007 | -0.00177 | -0.00076 | 0.0006 | 0.00052 | -0.03082 | 0.02161 | 0.00285 | 0.00271 | 0.03664 | -0.01381 | -0.00023 | -0.00617 | 0.00059 | -0.12584 | 0.1053 | 0.01034 | -0.00418 | -0.06193 | -0.03503 | 0.02299
[RO-RO] [OPP] OHL 400 kV Portile de Fier-Urechesti | N-1 TIE 400 kV Resita-Pancevo c2 | 0.01171 | 0.00143 | 0.02533 | 1e-05 | -0.07891 | 0.00057 | -0.00129 | -0.00062 | 0.00048 | 0.00042 | -0.04365 | 0.01594 | 0.00384 | 0.00214 | 0.0241 | -0.02706 | -0.00018 | -0.00529 | 0.00047 | -0.13383 | 0.08566 | 0.0083 | -0.00293 | -0.07372 | -0.03461 | 0.00928
[RO-RO] [OPP] OHL 400 kV Portile de Fier-Urechesti | N-1 TIE 400 kV Resita-Pancevo c1 | 0.01171 | 0.00143 | 0.02533 | 1e-05 | -0.07891 | 0.00057 | -0.00129 | -0.00062 | 0.00048 | 0.00042 | -0.04365 | 0.01594 | 0.00384 | 0.00214 | 0.0241 | -0.02706 | -0.00018 | -0.00529 | 0.00047 | -0.13383 | 0.08566 | 0.0083 | -0.00293 | -0.07372 | -0.03461 | 0.00928
[RO-RO] [OPP] OHL 400 kV Slatina-Portile de Fier | N-1 OHL 400 kV Portile de Fier-Urechesti | -0.01087 | -0.00163 | -0.0268 | -2e-05 | 0.08965 | -0.00062 | 0.00135 | 0.00068 | -0.00052 | -0.00045 | 0.04978 | -0.01692 | -0.00458 | -0.00231 | -0.02476 | 0.03157 | 0.0002 | 0.00585 | -0.00051 | 0.12314 | -0.09078 | -0.00901 | 0.00304 | 0.08433 | 0.04113 | -0.00781
[RO-RO] [OPP] OHL 400 kV Slatina-Portile de Fier | N-1 TIE 400 kV Resita-Pancevo c2 | -0.00615 | -0.00103 | -0.01598 | -1e-05 | 0.05705 | -0.00038 | 0.0008 | 0.00042 | -0.00032 | -0.00027 | 0.03154 | -0.01013 | -0.00301 | -0.0014 | -0.01461 | 0.02009 | 0.00012 | 0.00362 | -0.00031 | 0.06792 | -0.05469 | -0.00547 | 0.00177 | 0.05384 | 0.02675 | -0.00432
[RO-RO] [OPP] OHL 400 kV Medgidia Sud - Stupina | N-1 OHL 400 kV Isaccea - Rahman | 0.04763 | 0.00156 | 0.02761 | 1e-05 | 0.09976 | 0.00059 | -0.00118 | -0.00065 | 0.00049 | 0.00043 | 0.07641 | 0.01831 | 0.00408 | 0.0022 | 0.03994 | 0.06845 | -0.00019 | -0.00579 | 0.00049 | 0.03255 | 0.03537 | 0.0081 | -0.00232 | 0.09928 | -0.0619 | 0.05337
[RO-RO] [OPP] OHL 400 kV Medgidia Sud - Stupina | N-1 OHL 400 kV Cernavodă - Medgidia Sud | 0.04586 | 0.00106 | 0.02376 | 1e-05 | 0.12006 | 0.00047 | -0.00104 | -0.00051 | 0.00039 | 0.00034 | 0.08407 | 0.01567 | 0.0023 | 0.00178 | 0.03646 | 0.07229 | -0.00015 | -0.00436 | 0.00039 | -0.00313 | 0.0253 | 0.00642 | -0.00216 | 0.1198 | -0.04106 | 0.05185
[RO-RO] [OPP] OHL 400 kV Medgidia Sud - Rahman | N-1 OHL 400 kV Cernavodă - Medgidia Sud | -0.04324 | -0.001 | -0.0224 | -1e-05 | -0.1132 | -0.00044 | 0.00098 | 0.00048 | -0.00037 | -0.00032 | -0.07926 | -0.01477 | -0.00216 | -0.00167 | -0.03437 | -0.06816 | 0.00014 | 0.00412 | -0.00037 | 0.00295 | -0.02385 | -0.00606 | 0.00204 | -0.11295 | 0.03871 | -0.04889
[RO-RO] [OPP] OHL 400 kV Medgidia Sud- Cernavoda | BC | 0.03489 | -0.00018 | 0.01178 | 0 | 0.1449 | 0.00013 | -0.00056 | -0.00013 | 0.00012 | 0.0001 | 0.08737 | 0.00755 | -0.0019 | 0.00059 | 0.02328 | 0.06924 | -4e-05 | -0.00061 | 0.00012 | -0.07927 | -0.00027 | 0.00183 | -0.00147 | 0.14515 | 0.01012 | 0.04048
[RO-RO] [OPP] OHL 400 kV Medgidia Sud- Cernavoda | N-1 OHL 400 kV Isaccea - Tulcea Vest | 0.02634 | -0.00052 | 0.00647 | 0 | 0.12999 | 1e-05 | -0.00034 | 0 | 2e-05 | 2e-05 | 0.07497 | 0.00401 | -0.00283 | 0.00015 | 0.01586 | 0.05775 | 0 | 0.00058 | 2e-05 | -0.08943 | -0.00772 | 0.0002 | -0.00104 | 0.13036 | 0.02356 | 0.03095
[RO-RO] [OPP] OHL 400 kV Medgidia Sud- Cernavoda | N-1 OHL 400 kV Lacu Sarat - Gura Ialomitei | 0.02283 | -0.00055 | 0.00466 | 0 | 0.12149 | -2e-05 | -0.00025 | 3e-05 | 0 | 0 | 0.06881 | 0.00286 | -0.0028 | 3e-05 | 0.01304 | 0.05237 | 1e-05 | 0.0008 | 0 | -0.08885 | -0.00997 | -0.00022 | -0.00083 | 0.12187 | 0.02364 | 0.02696
[RO-RO] [OPP] OHL 400 kV Medgidia Sud- Cernavoda | N-1 OHL 400 kV Tulcea Vest - Tariverde | 0.02748 | -0.00048 | 0.00715 | 0 | 0.13222 | 3e-05 | -0.00037 | -1e-05 | 3e-05 | 3e-05 | 0.07672 | 0.00446 | -0.00273 | 0.00021 | 0.01683 | 0.05934 | -1e-05 | 0.00043 | 3e-05 | -0.08843 | -0.00682 | 0.0004 | -0.0011 | 0.13257 | 0.02196 | 0.03222
[RO-RO] [OPP] OHL 400 kV Medgidia Sud- Cernavoda | N-1 OHL 400 kV Gutinas – Smardan | 0.03561 | -0.00023 | 0.01194 | 0 | 0.14802 | 0.00013 | -0.00058 | -0.00012 | 0.00012 | 0.0001 | 0.08924 | 0.00762 | -0.00211 | 0.00058 | 0.02373 | 0.07072 | -4e-05 | -0.00052 | 0.00012 | -0.08194 | -0.0003 | 0.00178 | -0.00153 | 0.14828 | 0.01276 | 0.04133
[RO-RO] [OPP] OHL 400 kV Medgidia Sud- Cernavoda | N-1 OHL 400 kV Isaccea - Rahman | 0.04969 | 0.0003 | 0.02036 | 1e-05 | 0.1759 | 0.00031 | -0.00093 | -0.00033 | 0.00027 | 0.00024 | 0.11112 | 0.01324 | -0.00063 | 0.00127 | 0.03569 | 0.09052 | -0.0001 | -0.00241 | 0.00027 | -0.06916 | 0.01072 | 0.00434 | -0.00219 | 0.176 | -0.00911 | 0.05706
[RO-RO] [OPP] OHL 400 kV Medgidia Sud- Cernavoda | N-1 OHL 400 kV Isaccea - Stupina | 0.05097 | 0.00034 | 0.0211 | 1e-05 | 0.17859 | 0.00033 | -0.00096 | -0.00035 | 0.00029 | 0.00025 | 0.11317 | 0.01373 | -0.00052 | 0.00133 | 0.03677 | 0.09236 | -0.00011 | -0.00257 | 0.00028 | -0.06828 | 0.01167 | 0.00456 | -0.00226 | 0.17867 | -0.01078 | 0.0585
[RO-RO] [OPP] OHL 400 kV Medgidia Sud- Cernavoda | N-1 TIE 400 kV MEDGIDIA SUD - VARNA | 0.02425 | -0.00039 | 0.00649 | 0 | 0.11519 | 3e-05 | -0.00033 | -2e-05 | 3e-05 | 3e-05 | 0.06706 | 0.00406 | -0.0023 | 0.0002 | 0.01498 | 0.05198 | -1e-05 | 0.00031 | 3e-05 | -0.0759 | -0.00547 | 0.00044 | -0.00098 | 0.11548 | 0.01822 | 0.02841
[RO-RO] [OPP] OHL 400 kV Medgidia Sud- Cernavoda | N-1 TIE 400 kV DOBRUDJA- MEDGIDIA SUD | 0.02481 | -0.00038 | 0.00676 | 0 | 0.11677 | 4e-05 | -0.00034 | -2e-05 | 4e-05 | 3e-05 | 0.06813 | 0.00424 | -0.00228 | 0.00022 | 0.01541 | 0.05289 | -1e-05 | 0.00026 | 4e-05 | -0.07608 | -0.0052 | 0.00051 | -0.001 | 0.11706 | 0.0178 | 0.02905
[RO-RO] [OPP] OHL 400 kV Medgidia Sud- Cernavoda | N-1 OHL 400 kV Constanta Nord- Cernavoda | 0.02537 | -0.00059 | 0.00568 | 0 | 0.12985 | -1e-05 | -0.00031 | 3e-05 | 1e-05 | 0 | 0.07423 | 0.00348 | -0.00305 | 8e-05 | 0.01488 | 0.05686 | 0 | 0.00079 | 1e-05 | -0.09283 | -0.00914 | -7e-05 | -0.00099 | 0.13024 | 0.0263 | 0.0299
[RO-RO] [OPP] OHL 400 kV Medgidia Sud- Cernavoda | N-1 OHL 400 kV Cernavoda - Pelicanu | 0.03509 | 3e-05 | 0.01331 | 1e-05 | 0.13302 | 0.00018 | -0.00062 | -0.00019 | 0.00016 | 0.00014 | 0.08232 | 0.0086 | -0.00111 | 0.00076 | 0.02446 | 0.06626 | -6e-05 | -0.00122 | 0.00016 | -0.06189 | 0.00437 | 0.00253 | -0.00153 | 0.13316 | 0.00139 | 0.04047
[RO-RO] [OPP] OHL 400 kV Medgidia Sud- Cernavoda | N-1 OHL 400 kV Pelicanu - Bucuresti Sud | 0.03544 | 6e-05 | 0.01364 | 1e-05 | 0.13265 | 0.00019 | -0.00064 | -0.0002 | 0.00017 | 0.00015 | 0.08239 | 0.00881 | -0.00103 | 0.00079 | 0.02484 | 0.06647 | -6e-05 | -0.0013 | 0.00017 | -0.06031 | 0.00503 | 0.00264 | -0.00156 | 0.13278 | 0.00035 | 0.04084
[RO-RO] [OPP] OHL 400 kV Medgidia Sud- Cernavoda | N-1 OHL 400 kV Gura Ialomitei - Bucuresti Sud | 0.03529 | 6e-05 | 0.01355 | 1e-05 | 0.13239 | 0.00019 | -0.00063 | -0.00019 | 0.00017 | 0.00014 | 0.08218 | 0.00875 | -0.00104 | 0.00079 | 0.02471 | 0.06627 | -6e-05 | -0.00129 | 0.00017 | -0.0604 | 0.0049 | 0.00262 | -0.00155 | 0.13253 | 0.0005 | 0.04068
[RO-RO] [OPP] OHL 400 kV Medgidia Sud- Cernavoda | N-1 OHL 400 kV Medgidia Sud - Stupina | 0.05097 | 0.00034 | 0.0211 | 1e-05 | 0.17859 | 0.00033 | -0.00096 | -0.00035 | 0.00029 | 0.00025 | 0.11317 | 0.01373 | -0.00052 | 0.00133 | 0.03677 | 0.09236 | -0.00011 | -0.00257 | 0.00028 | -0.06828 | 0.01167 | 0.00456 | -0.00226 | 0.17867 | -0.01078 | 0.0585
[RO-RO] [OPP] OHL 400 kV Medgidia Sud- Cernavoda | N-1 OHL 400 kV Medgidia Sud - Rahman | 0.04969 | 0.0003 | 0.02036 | 1e-05 | 0.1759 | 0.00031 | -0.00093 | -0.00033 | 0.00027 | 0.00024 | 0.11112 | 0.01324 | -0.00063 | 0.00127 | 0.03569 | 0.09052 | -0.0001 | -0.00241 | 0.00027 | -0.06916 | 0.01072 | 0.00434 | -0.00219 | 0.176 | -0.00911 | 0.05706
[RO-RO] [OPP] OHL 400 kV Medgidia Sud- Cernavoda | N-1 TIE 400 kV Isaccea - Vulcanesti | 0.04283 | 0.00019 | 0.01686 | 1e-05 | 0.15815 | 0.00025 | -0.00077 | -0.00026 | 0.00022 | 0.00019 | 0.09862 | 0.01096 | -0.00078 | 0.00103 | 0.03024 | 0.07973 | -8e-05 | -0.00187 | 0.00022 | -0.06795 | 0.0068 | 0.00346 | -0.00183 | 0.15829 | -0.00568 | 0.04928
[RO-RO] [OPP] OHL 400 kV Cernavoda - Pelicanu | BC | 0.00063 | 0.00069 | 0.00488 | 0 | -0.03781 | 0.00016 | -0.00018 | -0.00019 | 0.00013 | 0.00011 | -0.01608 | 0.00335 | 0.00249 | 0.00056 | 0.00376 | -0.00948 | -5e-05 | -0.00192 | 0.00013 | 0.05531 | 0.01478 | 0.00224 | -0.0002 | -0.03814 | -0.0278 | -2e-05
[RO-RO] [OPP] OHL 400 kV Cernavoda - Pelicanu | N-1 OHL 400 kV Isaccea - Tulcea Vest | -0.00028 | 0.00065 | 0.00431 | 0 | -0.0394 | 0.00015 | -0.00016 | -0.00017 | 0.00012 | 0.00011 | -0.0174 | 0.00297 | 0.00239 | 0.00051 | 0.00297 | -0.0107 | -5e-05 | -0.00179 | 0.00012 | 0.05423 | 0.01399 | 0.00207 | -0.00016 | -0.03971 | -0.02638 | -0.00103
[RO-RO] [OPP] OHL 400 kV Cernavoda - Pelicanu | N-1 OHL 400 kV Lacu Sarat - Gura Ialomitei | -0.00101 | 0.00064 | 0.00391 | 0 | -0.04098 | 0.00014 | -0.00014 | -0.00017 | 0.00011 | 0.0001 | -0.01859 | 0.00271 | 0.00237 | 0.00049 | 0.00237 | -0.01176 | -5e-05 | -0.00173 | 0.00011 | 0.05402 | 0.01347 | 0.00196 | -0.00011 | -0.0413 | -0.02597 | -0.00185
[RO-RO] [OPP] OHL 400 kV Cernavoda - Pelicanu | N-1 OHL 400 kV Tulcea Vest - Tariverde | -9e-05 | 0.00066 | 0.00443 | 0 | -0.03903 | 0.00015 | -0.00017 | -0.00018 | 0.00012 | 0.00011 | -0.0171 | 0.00305 | 0.00241 | 0.00052 | 0.00314 | -0.01043 | -5e-05 | -0.00182 | 0.00012 | 0.05443 | 0.01415 | 0.0021 | -0.00016 | -0.03935 | -0.02666 | -0.00081
[RO-RO] [OPP] OHL 400 kV Cernavoda - Pelicanu | N-1 OHL 400 kV Tariverde - Constanta Nord | -9e-05 | 0.00066 | 0.00443 | 0 | -0.03903 | 0.00015 | -0.00017 | -0.00018 | 0.00012 | 0.00011 | -0.0171 | 0.00305 | 0.00241 | 0.00052 | 0.00314 | -0.01043 | -5e-05 | -0.00182 | 0.00012 | 0.05443 | 0.01415 | 0.0021 | -0.00016 | -0.03935 | -0.02666 | -0.00081
[RO-RO] [OPP] OHL 400 kV Cernavoda - Pelicanu | N-1 OHL 400 kV Constanta Nord- Cernavoda | -8e-05 | 0.00066 | 0.00443 | 0 | -0.03893 | 0.00015 | -0.00017 | -0.00018 | 0.00012 | 0.00011 | -0.01705 | 0.00304 | 0.0024 | 0.00052 | 0.00313 | -0.01039 | -5e-05 | -0.00182 | 0.00012 | 0.05431 | 0.01412 | 0.0021 | -0.00016 | -0.03925 | -0.02661 | -0.0008
[RO-RO] [OPP] OHL 400 kV Cernavoda - Pelicanu | N-1 OHL 400 kV Gura Ialomitei - Bucuresti Sud | 0.00115 | 0.001 | 0.00721 | 1e-05 | -0.05434 | 0.00024 | -0.00027 | -0.00028 | 0.00019 | 0.00017 | -0.02294 | 0.00494 | 0.00362 | 0.00082 | 0.00565 | -0.0134 | -8e-05 | -0.00281 | 0.00019 | 0.08025 | 0.02162 | 0.00328 | -0.0003 | -0.05482 | -0.04052 | 0.00025
[RO-RO] [OPP] OHL 400 kV Cernavoda - Pelicanu | N-1 OHL 400 kV Gutinas – Smardan | -0.00106 | 0.0008 | 0.0045 | 0 | -0.04519 | 0.00017 | -0.00015 | -0.0002 | 0.00014 | 0.00012 | -0.02049 | 0.00317 | 0.00299 | 0.00058 | 0.0027 | -0.01296 | -6e-05 | -0.00214 | 0.00014 | 0.06161 | 0.01484 | 0.00235 | -6e-05 | -0.04554 | -0.03402 | -0.00203
[RO-RO] [OPP] OHL 400 kV Cernavoda - Pelicanu | N-1 OHL 400 kV Brasov – Gutinas | 0.00012 | 0.00083 | 0.00527 | 0 | -0.04392 | 0.00019 | -0.00019 | -0.00022 | 0.00015 | 0.00013 | -0.01906 | 0.00367 | 0.00309 | 0.00064 | 0.00377 | -0.01152 | -6e-05 | -0.00228 | 0.00015 | 0.06186 | 0.01607 | 0.00257 | -0.00014 | -0.04431 | -0.03461 | -0.00071
[RO-RO] [OPP] OHL 400 kV Pelicanu - Bucuresti Sud | BC | 0.00169 | 0.00075 | 0.00576 | 0 | -0.03806 | 0.00018 | -0.00022 | -0.00021 | 0.00015 | 0.00013 | -0.01545 | 0.00393 | 0.0027 | 0.00064 | 0.00485 | -0.0086 | -6e-05 | -0.00214 | 0.00015 | 0.0589 | 0.01648 | 0.00254 | -0.00027 | -0.03842 | -0.03036 | 0.00113
[RO-RO] [OPP] OHL 400 kV Pelicanu - Bucuresti Sud | N-1 OHL 400 kV Isaccea - Tulcea Vest | 0.00091 | 0.00072 | 0.00528 | 0 | -0.03941 | 0.00017 | -0.0002 | -0.0002 | 0.00014 | 0.00012 | -0.01658 | 0.00361 | 0.00261 | 0.0006 | 0.00417 | -0.00964 | -6e-05 | -0.00204 | 0.00014 | 0.05797 | 0.01581 | 0.00239 | -0.00023 | -0.03976 | -0.02914 | 0.00027
[RO-RO] [OPP] OHL 400 kV Pelicanu - Bucuresti Sud | N-1 OHL 400 kV Lacu Sarat - Gura Ialomitei | 0.00044 | 0.00072 | 0.00503 | 0 | -0.04048 | 0.00017 | -0.00019 | -0.0002 | 0.00014 | 0.00012 | -0.01738 | 0.00345 | 0.0026 | 0.00058 | 0.00378 | -0.01035 | -6e-05 | -0.002 | 0.00014 | 0.0579 | 0.01548 | 0.00233 | -0.0002 | -0.04083 | -0.02896 | -0.00027
[RO-RO] [OPP] OHL 400 kV Pelicanu - Bucuresti Sud | N-1 OHL 400 kV Tulcea Vest - Tariverde | 0.00108 | 0.00073 | 0.00538 | 0 | -0.0391 | 0.00018 | -0.00021 | -0.0002 | 0.00014 | 0.00012 | -0.01633 | 0.00368 | 0.00263 | 0.00061 | 0.00431 | -0.00942 | -6e-05 | -0.00206 | 0.00014 | 0.05814 | 0.01594 | 0.00242 | -0.00024 | -0.03945 | -0.02938 | 0.00045
[RO-RO] [OPP] OHL 400 kV Pelicanu - Bucuresti Sud | N-1 OHL 400 kV Tariverde - Constanta Nord | 0.00108 | 0.00073 | 0.00538 | 0 | -0.0391 | 0.00018 | -0.00021 | -0.0002 | 0.00014 | 0.00012 | -0.01633 | 0.00368 | 0.00263 | 0.00061 | 0.00431 | -0.00942 | -6e-05 | -0.00206 | 0.00014 | 0.05814 | 0.01594 | 0.00242 | -0.00024 | -0.03945 | -0.02938 | 0.00045
[RO-RO] [OPP] OHL 400 kV Pelicanu - Bucuresti Sud | N-1 OHL 400 kV Constanta Nord- Cernavoda | 0.00107 | 0.00073 | 0.00537 | 0 | -0.03902 | 0.00018 | -0.00021 | -0.0002 | 0.00014 | 0.00012 | -0.0163 | 0.00367 | 0.00262 | 0.00061 | 0.00431 | -0.0094 | -6e-05 | -0.00205 | 0.00014 | 0.05802 | 0.01591 | 0.00241 | -0.00024 | -0.03938 | -0.02932 | 0.00045
[RO-RO] [OPP] OHL 400 kV Pelicanu - Bucuresti Sud | N-1 OHL 400 kV Gura Ialomitei - Bucuresti Sud | 0.00224 | 0.00109 | 0.00823 | 1e-05 | -0.05551 | 0.00027 | -0.00032 | -0.0003 | 0.00021 | 0.00019 | -0.02269 | 0.00562 | 0.00389 | 0.00092 | 0.00685 | -0.01274 | -9e-05 | -0.00308 | 0.00021 | 0.08524 | 0.02371 | 0.00364 | -0.00038 | -0.05603 | -0.04379 | 0.00141
[RO-RO] [OPP] OHL 400 kV Pelicanu - Bucuresti Sud | N-1 OHL 400 kV Gutinas – Smardan | -0.00014 | 0.00087 | 0.00535 | 0 | -0.04602 | 0.0002 | -0.00019 | -0.00023 | 0.00016 | 0.00014 | -0.02022 | 0.00374 | 0.00324 | 0.00066 | 0.00371 | -0.01237 | -6e-05 | -0.00238 | 0.00015 | 0.0657 | 0.01654 | 0.00265 | -0.00012 | -0.04641 | -0.03707 | -0.00104
[RO-RO] [OPP] OHL 400 kV Pelicanu - Bucuresti Sud | N-1 OHL 400 kV Brasov – Gutinas | 0.00112 | 0.00092 | 0.00621 | 0 | -0.04494 | 0.00021 | -0.00023 | -0.00025 | 0.00017 | 0.00015 | -0.01881 | 0.0043 | 0.00337 | 0.00073 | 0.00486 | -0.01091 | -7e-05 | -0.00255 | 0.00017 | 0.06626 | 0.01793 | 0.00291 | -0.0002 | -0.04537 | -0.03803 | 0.00035
[RO-RO] [OPP] OHL 400 kV Gura Ialomitei - Bucuresti Sud | BC | 0.00116 | 0.0007 | 0.0052 | 0 | -0.03685 | 0.00017 | -0.0002 | -0.0002 | 0.00014 | 0.00012 | -0.01529 | 0.00356 | 0.00253 | 0.00059 | 0.00422 | -0.00874 | -6e-05 | -0.00198 | 0.00014 | 0.05559 | 0.01525 | 0.00233 | -0.00023 | -0.03718 | -0.02834 | 0.00059
[RO-RO] [OPP] OHL 400 kV Gura Ialomitei - Bucuresti Sud | N-1 OHL 400 kV Isaccea - Tulcea Vest | 0.00035 | 0.00067 | 0.0047 | 0 | -0.03826 | 0.00016 | -0.00018 | -0.00018 | 0.00013 | 0.00011 | -0.01646 | 0.00322 | 0.00244 | 0.00054 | 0.00352 | -0.00984 | -5e-05 | -0.00187 | 0.00013 | 0.05463 | 0.01454 | 0.00218 | -0.00019 | -0.03859 | -0.02707 | -0.00032
[RO-RO] [OPP] OHL 400 kV Gura Ialomitei - Bucuresti Sud | N-1 OHL 400 kV Lacu Sarat - Gura Ialomitei | -0.00022 | 0.00066 | 0.00438 | 0 | -0.03954 | 0.00015 | -0.00016 | -0.00018 | 0.00012 | 0.00011 | -0.01742 | 0.00302 | 0.00242 | 0.00052 | 0.00304 | -0.01068 | -5e-05 | -0.00182 | 0.00012 | 0.05449 | 0.01413 | 0.0021 | -0.00016 | -0.03986 | -0.02679 | -0.00097
[RO-RO] [OPP] OHL 400 kV Gura Ialomitei - Bucuresti Sud | N-1 OHL 400 kV Tulcea Vest - Tariverde | 0.00052 | 0.00068 | 0.0048 | 0 | -0.03794 | 0.00016 | -0.00018 | -0.00019 | 0.00013 | 0.00011 | -0.0162 | 0.00329 | 0.00245 | 0.00055 | 0.00366 | -0.0096 | -5e-05 | -0.00189 | 0.00013 | 0.0548 | 0.01468 | 0.00221 | -0.0002 | -0.03827 | -0.02732 | -0.00013
[RO-RO] [OPP] OHL 400 kV Gura Ialomitei - Bucuresti Sud | N-1 OHL 400 kV Tariverde - Constanta Nord | 0.00052 | 0.00068 | 0.0048 | 0 | -0.03794 | 0.00016 | -0.00018 | -0.00019 | 0.00013 | 0.00011 | -0.0162 | 0.00329 | 0.00245 | 0.00055 | 0.00366 | -0.0096 | -5e-05 | -0.00189 | 0.00013 | 0.0548 | 0.01468 | 0.00221 | -0.0002 | -0.03827 | -0.02732 | -0.00013
[RO-RO] [OPP] OHL 400 kV Gura Ialomitei - Bucuresti Sud | N-1 OHL 400 kV Constanta Nord- Cernavoda | 0.00053 | 0.00067 | 0.00479 | 0 | -0.03785 | 0.00016 | -0.00018 | -0.00018 | 0.00013 | 0.00011 | -0.01616 | 0.00329 | 0.00245 | 0.00055 | 0.00366 | -0.00957 | -5e-05 | -0.00189 | 0.00013 | 0.05469 | 0.01465 | 0.0022 | -0.0002 | -0.03818 | -0.02726 | -0.00012
[RO-RO] [OPP] OHL 400 kV Gura Ialomitei - Bucuresti Sud | N-1 OHL 400 kV Cernavoda - Pelicanu | 0.00141 | 0.00097 | 0.00712 | 1e-05 | -0.05172 | 0.00023 | -0.00027 | -0.00027 | 0.00019 | 0.00016 | -0.02161 | 0.00487 | 0.0035 | 0.00081 | 0.0057 | -0.01247 | -8e-05 | -0.00274 | 0.00019 | 0.07735 | 0.02106 | 0.00321 | -0.00031 | -0.05218 | -0.03928 | 0.00058
[RO-RO] [OPP] OHL 400 kV Gura Ialomitei - Bucuresti Sud | N-1 OHL 400 kV Gutinas – Smardan | -0.00055 | 0.00081 | 0.00482 | 0 | -0.04432 | 0.00018 | -0.00016 | -0.00021 | 0.00014 | 0.00013 | -0.01976 | 0.00338 | 0.00303 | 0.00061 | 0.00315 | -0.01228 | -6e-05 | -0.0022 | 0.00014 | 0.06197 | 0.0153 | 0.00244 | -9e-05 | -0.04468 | -0.03464 | -0.00146
[RO-RO] [OPP] OHL 400 kV Gura Ialomitei - Bucuresti Sud | N-1 OHL 400 kV Brasov – Gutinas | 0.00064 | 0.00086 | 0.00561 | 0 | -0.04318 | 0.0002 | -0.0002 | -0.00023 | 0.00016 | 0.00014 | -0.01838 | 0.0039 | 0.00315 | 0.00067 | 0.00423 | -0.01087 | -6e-05 | -0.00235 | 0.00016 | 0.06238 | 0.01658 | 0.00268 | -0.00017 | -0.04358 | -0.03541 | -0.00013
[RO-RO] [OPP] OHL 400 kV Gutinas - Smardan | BC | -0.01034 | 0.00068 | -0.00233 | 0 | -0.0452 | 6e-05 | 0.00021 | -8e-05 | 4e-05 | 3e-05 | -0.02704 | -0.00109 | 0.00307 | 0.00012 | -0.00645 | -0.02137 | -2e-05 | -0.00132 | 4e-05 | 0.0386 | 0.00034 | 0.00067 | 0.00088 | -0.04533 | -0.03809 | -0.01235
[RO-RO] [OPP] OHL 400 kV Gutinas - Smardan | N-1 OHL 400 kV Isaccea - Tulcea Vest | -0.00921 | 0.00073 | -0.00162 | 0 | -0.04322 | 8e-05 | 0.00018 | -0.0001 | 5e-05 | 5e-05 | -0.02539 | -0.00062 | 0.0032 | 0.00018 | -0.00547 | -0.01984 | -3e-05 | -0.00148 | 5e-05 | 0.03995 | 0.00133 | 0.00088 | 0.00082 | -0.04337 | -0.03988 | -0.01108
[RO-RO] [OPP] OHL 400 kV Gutinas - Smardan | N-1 OHL 400 kV Lacu Sarat - Gura Ialomitei | -0.0081 | 0.00075 | -0.00101 | 0 | -0.04086 | 9e-05 | 0.00016 | -0.00011 | 6e-05 | 5e-05 | -0.0236 | -0.00022 | 0.00324 | 0.00022 | -0.00455 | -0.01824 | -3e-05 | -0.00158 | 6e-05 | 0.04037 | 0.00214 | 0.00105 | 0.00076 | -0.04101 | -0.0406 | -0.00984
[RO-RO] [OPP] OHL 400 kV Gutinas - Smardan | N-1 OHL 400 kV Tulcea Vest - Tariverde | -0.00948 | 0.00072 | -0.00179 | 0 | -0.04372 | 7e-05 | 0.00019 | -0.0001 | 5e-05 | 4e-05 | -0.0258 | -0.00073 | 0.00317 | 0.00017 | -0.0057 | -0.02022 | -2e-05 | -0.00144 | 5e-05 | 0.03967 | 0.0011 | 0.00083 | 0.00084 | -0.04386 | -0.03947 | -0.01138
[RO-RO] [OPP] OHL 400 kV Gutinas - Smardan | N-1 OHL 400 kV Tariverde - Constanta Nord | -0.00948 | 0.00072 | -0.00179 | 0 | -0.04372 | 7e-05 | 0.00019 | -0.0001 | 5e-05 | 4e-05 | -0.0258 | -0.00073 | 0.00317 | 0.00017 | -0.0057 | -0.02022 | -2e-05 | -0.00144 | 5e-05 | 0.03967 | 0.0011 | 0.00083 | 0.00084 | -0.04386 | -0.03947 | -0.01138
[RO-RO] [OPP] OHL 400 kV Gutinas - Smardan | N-1 OHL 400 kV Constanta Nord- Cernavoda | -0.00957 | 0.00072 | -0.00184 | 0 | -0.04399 | 7e-05 | 0.00019 | -0.0001 | 5e-05 | 4e-05 | -0.02598 | -0.00077 | 0.00317 | 0.00016 | -0.00578 | -0.02037 | -2e-05 | -0.00143 | 5e-05 | 0.03969 | 0.00106 | 0.00082 | 0.00084 | -0.04413 | -0.0394 | -0.01149
[RO-RO] [OPP] OHL 400 kV Gutinas - Smardan | N-1 OHL 400 kV Cernavoda - Pelicanu | -0.01027 | 0.00077 | -0.00173 | 0 | -0.04983 | 8e-05 | 0.00019 | -0.00011 | 6e-05 | 5e-05 | -0.02901 | -0.00068 | 0.00338 | 0.00019 | -0.00599 | -0.02253 | -3e-05 | -0.00155 | 5e-05 | 0.04537 | 0.00215 | 0.00094 | 0.00086 | -0.05 | -0.04149 | -0.01235
[RO-RO] [OPP] OHL 400 kV Gutinas - Smardan | N-1 OHL 400 kV Gura Ialomitei - Bucuresti Sud | -0.01018 | 0.00078 | -0.00159 | 0 | -0.05041 | 8e-05 | 0.00019 | -0.00011 | 6e-05 | 5e-05 | -0.02921 | -0.00059 | 0.00343 | 0.0002 | -0.00586 | -0.02261 | -3e-05 | -0.0016 | 6e-05 | 0.04646 | 0.0025 | 0.001 | 0.00085 | -0.05059 | -0.0421 | -0.01227
[RO-RO] [OPP] OHL 400 kV Gutinas - Smardan | N-1 OHL 400 kV Bucuresti Sud - Domnesti | -0.01144 | 0.00073 | -0.00256 | 0 | -0.05036 | 6e-05 | 0.00023 | -9e-05 | 4e-05 | 4e-05 | -0.0301 | -0.00122 | 0.00331 | 0.00013 | -0.00711 | -0.02376 | -2e-05 | -0.00141 | 4e-05 | 0.05019 | 0.00061 | 0.00071 | 0.00095 | -0.05049 | -0.04063 | -0.01366
[RO-RO] [OPP] OHL 400 kV Gutinas - Smardan | N-1 OHL 400 kV Brasov – Gutinas | -0.00854 | 0.00015 | -0.00374 | 0 | -0.02327 | -3e-05 | 0.00022 | 3e-05 | -3e-05 | -3e-05 | -0.01633 | -0.00227 | 0.00092 | -0.00017 | -0.0065 | -0.01402 | 1e-05 | -3e-05 | -3e-05 | 0.01511 | -0.00427 | -0.00052 | 0.00067 | -0.02319 | -0.01365 | -0.00987
[RO-RO] [OPP] OHL 400 kV Gutinas - Smardan | N-1 TIE 400 kV Isaccea - Vulcanesti | -0.03319 | -0.00039 | -0.01694 | -1e-05 | -0.08336 | -0.00029 | 0.00081 | 0.0003 | -0.00025 | -0.00021 | -0.05942 | -0.01091 | -0.00013 | -0.00114 | -0.02649 | -0.05157 | 9e-05 | 0.0023 | -0.00025 | 0.00599 | -0.02003 | -0.00404 | 0.00191 | -0.08317 | 0.0074 | -0.03769
[RO-RO] [OPP] OHL 400 kV Smardan - Isaccea c1 | BC | 0 | 0 | 0 |  | 0 |  | 0 |  | 0 | 0 | 0 | 0 |  |  | 0 | 0 | 0 |  | 0 | 0 | 0 | 0 | 0 | 0 | 0 | 0
[RO-RO] [OPP] OHL 400 kV Smardan - Isaccea c1 | N-1 OHL 400 kV Lacu Sarat - Isaccea | 0 | 0 | 0 |  | 0 |  | 0 |  | 0 | 0 | 0 | 0 |  |  | 0 | 0 | 0 |  | 0 | 0 | 0 | 0 | 0 | 0 | 0 | 0
[RO-RO] [OPP] OHL 400 kV Smardan - Isaccea c2 | BC | 0.00205 | 0.00083 | 0.00414 | 0 | -0.01566 | 0.00017 | -0.0001 | -0.0002 | 0.00013 | 0.00012 | -0.00555 | 0.00306 | 0.00311 | 0.00055 | 0.00356 | -0.00253 | -6e-05 | -0.00219 | 0.00013 | 0.0382 | 0.00844 | 0.00221 | 0.00014 | -0.01587 | -0.04042 | 0.00171
[RO-RO] [OPP] OHL 400 kV Smardan - Isaccea c2 | N-1 OHL 400 kV Lacu Sarat - Isaccea | 0.00695 | 0.00127 | 0.00818 | 1e-05 | -0.01395 | 0.00028 | -0.00024 | -0.00033 | 0.00023 | 0.0002 | -0.00146 | 0.00585 | 0.00463 | 0.00096 | 0.00843 | 0.00218 | -9e-05 | -0.00352 | 0.00023 | 0.05657 | 0.01507 | 0.00377 | -3e-05 | -0.01429 | -0.06073 | 0.00696
[RO-RO] [OPP] OHL 400 kV Bucuresti Sud - Domnesti | BC | -0.00986 | 0.00046 | -0.00206 | 0 | -0.04629 | 3e-05 | 0.00015 | -5e-05 | 2e-05 | 2e-05 | -0.02743 | -0.0011 | 0.00213 | 6e-05 | -0.00587 | -0.02143 | -1e-05 | -0.00082 | 2e-05 | 0.10406 | 0.00247 | 0.0004 | 0.00059 | -0.04632 | -0.0228 | -0.01176
[RO-RO] [OPP] OHL 400 kV Bucuresti Sud - Domnesti | N-1 OHL 400 kV Gutinas – Smardan | -0.01221 | 0.00061 | -0.00259 | 0 | -0.05657 | 5e-05 | 0.0002 | -7e-05 | 3e-05 | 3e-05 | -0.03358 | -0.00135 | 0.00283 | 9e-05 | -0.00734 | -0.02629 | -2e-05 | -0.00112 | 3e-05 | 0.11283 | 0.00254 | 0.00055 | 0.00079 | -0.05662 | -0.03146 | -0.01456
[RO-RO] [OPP] OHL 400 kV Portile de Fier - Urechesti | BC | 0.01179 | 0.00146 | 0.02607 | 1e-05 | -0.0802 | 0.00058 | -0.00133 | -0.00064 | 0.00049 | 0.00043 | -0.04456 | 0.01639 | 0.00389 | 0.0022 | 0.02467 | -0.02778 | -0.00019 | -0.00542 | 0.00049 | -0.13595 | 0.08771 | 0.00854 | -0.00303 | -0.07495 | -0.03525 | 0.00911
[RO-RO] [OPP] OHL 400 kV Portile de Fier - Urechesti | N-1 OHL 400 kV Domnesti-Urechesti | 0.00759 | 0.00124 | 0.02228 | 1e-05 | -0.07675 | 0.0005 | -0.00115 | -0.00055 | 0.00042 | 0.00037 | -0.04569 | 0.01393 | 0.00328 | 0.00188 | 0.02009 | -0.03035 | -0.00016 | -0.00462 | 0.00042 | -0.12355 | 0.07935 | 0.00735 | -0.00266 | -0.07148 | -0.02852 | 0.00461
[RO-RO] [OPP] OHL 400 kV Brazi Vest - Darste | N-1 OHL 400 kV Gutinas – Smardan | -0.02828 | -0.0001 | -0.01584 | -1e-05 | -0.05165 | -0.00024 | 0.00082 | 0.00024 | -0.00021 | -0.00018 | -0.04224 | -0.00993 | 0.00097 | -0.00098 | -0.02395 | -0.03896 | 7e-05 | 0.00156 | -0.00021 | -0.1198 | -0.0249 | -0.00347 | 0.00213 | -0.0514 | -0.01058 | -0.03205
[RO-RO] [OPP] OHL 400 kV Brasov - Darste | N-1 OHL 400 kV Gutinas – Smardan | -0.02641 | -8e-05 | -0.01477 | -1e-05 | -0.04853 | -0.00022 | 0.00077 | 0.00022 | -0.00019 | -0.00017 | -0.03952 | -0.00924 | 0.00099 | -0.00091 | -0.02236 | -0.03641 | 7e-05 | 0.00142 | -0.00019 | -0.11614 | -0.0233 | -0.0032 | 0.002 | -0.04831 | -0.01026 | -0.02994
[RO-RO] [OPP] OHL 220 kV Portile de Fier-Resita c1 | N-1 TIE 400 kV Resita-Pancevo c2 | 0.01379 | -0.00013 | 0.00647 | 0 | 0.01965 | 7e-05 | -0.00032 | -7e-05 | 7e-05 | 6e-05 | 0.01905 | 0.00397 | -0.00127 | 0.00033 | 0.01099 | 0.01862 | -2e-05 | -0.00032 | 7e-05 | 0.02235 | 0.01104 | 0.00106 | -0.00085 | 0.01944 | 0.00268 | 0.01634
[RO-RO] [OPP] OHL 220 kV Portile de Fier-Resita c2 | N-1 TIE 400 kV Resita-Pancevo c2 | 0.01379 | -0.00013 | 0.00647 | 0 | 0.01965 | 7e-05 | -0.00032 | -7e-05 | 7e-05 | 6e-05 | 0.01905 | 0.00397 | -0.00127 | 0.00033 | 0.01099 | 0.01862 | -2e-05 | -0.00032 | 7e-05 | 0.02235 | 0.01104 | 0.00106 | -0.00085 | 0.01944 | 0.00268 | 0.01634
[RO-RO] [OPP] OHL 220 kV Resita-Timisoara c1 | N-1 TIE 400 kV Resita-Pancevo c2 | 0.02839 | -7e-05 | 0.01875 | 1e-05 | 0.03061 | 0.00026 | -0.00096 | -0.00026 | 0.00023 | 0.0002 | 0.03188 | 0.01141 | -0.00238 | 0.0011 | 0.02656 | 0.03224 | -8e-05 | -0.00156 | 0.00023 | 0.02477 | 0.03793 | 0.00387 | -0.00251 | 0.03056 | 0.00107 | 0.03153
[RO-RO] [OPP] OHL 220 kV Resita-Timisoara c2 | N-1 TIE 400 kV Resita-Pancevo c2 | 0.02839 | -7e-05 | 0.01875 | 1e-05 | 0.03061 | 0.00026 | -0.00096 | -0.00026 | 0.00023 | 0.0002 | 0.03188 | 0.01141 | -0.00238 | 0.0011 | 0.02656 | 0.03224 | -8e-05 | -0.00156 | 0.00023 | 0.02477 | 0.03793 | 0.00387 | -0.00251 | 0.03056 | 0.00107 | 0.03153
[RO-RO] [OPP] OHL 220 kV Arad-Timisoara | N-1 TIE 400 kV Resita-Pancevo c2 | -0.03102 | 0.00032 | -0.01909 | -1e-05 | -0.03814 | -0.00023 | 0.00098 | 0.00022 | -0.00021 | -0.00018 | -0.03776 | -0.01146 | 0.00364 | -0.00102 | -0.02812 | -0.03738 | 7e-05 | 0.0011 | -0.00021 | -0.04023 | -0.0378 | -0.00348 | 0.00264 | -0.03789 | -0.00462 | -0.03484
[RO-RO] [OPP] OHL 220 kV Arad-Calea Aradului | N-1 TIE 400 kV Resita-Pancevo c2 | -0.02188 | 0.00023 | -0.01347 | 0 | -0.02691 | -0.00016 | 0.00069 | 0.00016 | -0.00015 | -0.00013 | -0.02664 | -0.00809 | 0.00257 | -0.00072 | -0.01984 | -0.02637 | 5e-05 | 0.00077 | -0.00015 | -0.02838 | -0.02667 | -0.00246 | 0.00186 | -0.02673 | -0.00326 | -0.02458
[RO-RO] [OPP] OHL 220 kV CaleaAradului-Sacalaz | N-1 TIE 400 kV Resita-Pancevo c2 | -0.02188 | 0.00023 | -0.01347 | 0 | -0.02691 | -0.00016 | 0.00069 | 0.00016 | -0.00015 | -0.00013 | -0.02664 | -0.00809 | 0.00257 | -0.00072 | -0.01984 | -0.02637 | 5e-05 | 0.00077 | -0.00015 | -0.02838 | -0.02667 | -0.00246 | 0.00186 | -0.02673 | -0.00326 | -0.02458
[RO-RO] [OPP] OHL 220 kV Sacalaz-Timisoara | N-1 TIE 400 kV Resita-Pancevo c2 | -0.01861 | 0.00019 | -0.01145 | 0 | -0.02289 | -0.00014 | 0.00059 | 0.00013 | -0.00013 | -0.00011 | -0.02266 | -0.00688 | 0.00218 | -0.00061 | -0.01688 | -0.02243 | 4e-05 | 0.00066 | -0.00012 | -0.02414 | -0.02269 | -0.00209 | 0.00158 | -0.02274 | -0.00277 | -0.02091
[RO-RO] [OPP] OHL 220 kV Mintia-Timisoara | N-1 OHL 400 kV Mintia-Arad | 0.00515 | -0.00077 | -0.00117 | 0 | 0.0209 | -0.00012 | 5e-05 | 0.00015 | -0.0001 | -8e-05 | 0.01535 | -0.00118 | -0.00361 | -0.00038 | 0.00189 | 0.01289 | 4e-05 | 0.00164 | -9e-05 | 0.04354 | -0.00512 | -0.00167 | -8e-05 | 0.02025 | 0.01129 | 0.00702
[RO-RO] [OPP] OHL 220 kV Mintia-Timisoara | N-1 TIE 400 kV Resita-Pancevo c2 | -0.00389 | -0.0004 | -0.00496 | 0 | 0.00383 | -0.00013 | 0.00025 | 0.00014 | -0.00011 | -9e-05 | 0.00064 | -0.00328 | -0.00144 | -0.00046 | -0.00515 | -0.00073 | 4e-05 | 0.00126 | -0.0001 | 0.01907 | -0.01137 | -0.0018 | 0.00053 | 0.0035 | 0.00575 | -0.00365
[RO-RO] [OPP] OHL 220 kV Urechesti-Targu Jiu Nord | N-1 TIE 400 kV Resita-Pancevo c2 | 0.02541 | -0.00011 | 0.01295 | 0 | 0.04193 | 0.00017 | -0.00065 | -0.00017 | 0.00015 | 0.00013 | 0.03798 | 0.00801 | -0.00181 | 0.00072 | 0.02078 | 0.03586 | -5e-05 | -0.00092 | 0.00015 | 0.03259 | 0.01948 | 0.00244 | -0.00171 | 0.04112 | 0.00514 | 0.02936
[RO-RO] [OPP] OHL 220 kV Paroseni-Targu Jiu Nord | N-1 TIE 400 kV Resita-Pancevo c2 | -0.02541 | 0.00011 | -0.01295 | 0 | -0.04193 | -0.00017 | 0.00065 | 0.00017 | -0.00015 | -0.00013 | -0.03798 | -0.00801 | 0.00181 | -0.00072 | -0.02078 | -0.03586 | 5e-05 | 0.00092 | -0.00015 | -0.03259 | -0.01948 | -0.00244 | 0.00171 | -0.04112 | -0.00514 | -0.02936
[RO-RO] [OPP] OHL 220 kV Paroseni-Baru Mare | N-1 TIE 400 kV Resita-Pancevo c2 | 0.02445 | -5e-05 | 0.01322 | 1e-05 | 0.03772 | 0.00018 | -0.00067 | -0.00018 | 0.00016 | 0.00014 | 0.03485 | 0.00819 | -0.00156 | 0.00076 | 0.02054 | 0.03324 | -6e-05 | -0.00108 | 0.00016 | 0.02673 | 0.0212 | 0.00263 | -0.00174 | 0.03706 | 0.00374 | 0.02802
[RO-RO] [OPP] OHL 220 kV Baru Mare-Hasdat | N-1 TIE 400 kV Resita-Pancevo c2 | 0.02999 | 7e-05 | 0.01789 | 1e-05 | 0.04049 | 0.00026 | -0.00091 | -0.00027 | 0.00023 | 0.0002 | 0.03903 | 0.0111 | -0.00151 | 0.00109 | 0.0264 | 0.03801 | -8e-05 | -0.00173 | 0.00023 | 0.02261 | 0.03142 | 0.00385 | -0.00233 | 0.03996 | 0.00193 | 0.03388
[RO-RO] [OPP] TRA 400/220 kV AT3 Arad | N-1 TIE 400 kV Resita-Pancevo c2 | 0.04275 | -0.00055 | 0.026 | 1e-05 | 0.05317 | 0.00029 | -0.00134 | -0.00028 | 0.00027 | 0.00024 | 0.05245 | 0.01553 | -0.00553 | 0.00134 | 0.03863 | 0.05183 | -9e-05 | -0.00128 | 0.00027 | 0.05671 | 0.05181 | 0.00454 | -0.00362 | 0.0528 | 0.00734 | 0.04811
[RO-RO] [OPP] TRA 400/220 kV AT Urechesti | N-1 TIE 400 kV Resita-Pancevo c2 | -0.02152 | -3e-05 | -0.0119 | 0 | -0.02976 | -0.00017 | 0.00059 | 0.00017 | -0.00015 | -0.00013 | -0.02919 | -0.00741 | 0.0011 | -0.00071 | -0.01826 | -0.02839 | 5e-05 | 0.00112 | -0.00015 | -0.01196 | -0.01961 | -0.00248 | 0.00151 | -0.02917 | -0.00061 | -0.02468
[RO-RO] [OPP] TRA 400/220 kV AT1 Portile de Fier | BC | -0.00918 | 0.0001 | -0.00402 | 0 | -0.01366 | -4e-05 | 0.0002 | 4e-05 | -4e-05 | -3e-05 | -0.0131 | -0.00247 | 0.00087 | -0.00019 | -0.00711 | -0.01273 | 1e-05 | 0.00016 | -4e-05 | 0.01159 | -0.00654 | -0.00061 | 0.00053 | -0.01349 | -0.00205 | -0.01099
[RO-RO] [OPP] TRA 400/220 kV AT1 Portile de Fier | N-1 OHL 220 kV Portile de Fier-Resita 1&2 | 0 | 0 | 0 | 0 | 0 | 0 | 0 | 0 | 0 | 0 | 0 | 0 | 0 | 0 | 0 | 0 | 0 | 0 | 0 | 0.02738 | 0 | 0 | 0 | 0 | 0 | 0
[RO-RO] [OPP] TRA 400/220 kV AT1 Portile de Fier | N-1 TRA 400/220 kV AT2 Portile de Fier | -0.0131 | 0.00014 | -0.00574 | 0 | -0.01949 | -6e-05 | 0.00028 | 6e-05 | -6e-05 | -5e-05 | -0.0187 | -0.00352 | 0.00124 | -0.00028 | -0.01015 | -0.01817 | 2e-05 | 0.00023 | -6e-05 | 0.01653 | -0.00933 | -0.00088 | 0.00076 | -0.01926 | -0.00293 | -0.01568
[RO-RO] [OPP] TRA 400/220 kV AT1 Portile de Fier | N-1 TRA 400/220 kV AT3 Portile de Fier | -0.01306 | 0.00014 | -0.00572 | 0 | -0.01944 | -6e-05 | 0.00028 | 6e-05 | -6e-05 | -5e-05 | -0.01865 | -0.00351 | 0.00124 | -0.00028 | -0.01012 | -0.01812 | 2e-05 | 0.00023 | -5e-05 | 0.01649 | -0.00931 | -0.00087 | 0.00075 | -0.01921 | -0.00292 | -0.01564
[RO-RO] [OPP] TRA 400/220 kV AT1 Portile de Fier | N-1 OHL 400 kV Portile de Fier-Urechesti | -0.00952 | 5e-05 | -0.00478 | 0 | -0.01132 | -6e-05 | 0.00024 | 6e-05 | -5e-05 | -5e-05 | -0.0118 | -0.00295 | 0.00076 | -0.00026 | -0.00783 | -0.01192 | 2e-05 | 0.00032 | -5e-05 | 0.01556 | -0.0091 | -0.00086 | 0.00062 | -0.0113 | -0.00102 | -0.01125
[RO-RO] [OPP] TRA 400/220 kV AT1 Portile de Fier | N-1 OHL 400 kV Slatina-Portile de Fier | -0.00931 | 7e-05 | -0.00438 | 0 | -0.01238 | -5e-05 | 0.00022 | 5e-05 | -5e-05 | -4e-05 | -0.01239 | -0.0027 | 0.0008 | -0.00023 | -0.00744 | -0.01228 | 2e-05 | 0.00024 | -5e-05 | 0.01311 | -0.00777 | -0.00074 | 0.00057 | -0.01229 | -0.00146 | -0.01108
[RO-RO] [OPP] TRA 400/220 kV AT2 Portile de Fier | BC | -0.00918 | 0.0001 | -0.00402 | 0 | -0.01366 | -4e-05 | 0.0002 | 4e-05 | -4e-05 | -3e-05 | -0.0131 | -0.00247 | 0.00087 | -0.00019 | -0.00711 | -0.01273 | 1e-05 | 0.00016 | -4e-05 | 0.01159 | -0.00654 | -0.00061 | 0.00053 | -0.01349 | -0.00205 | -0.01099
[RO-RO] [OPP] TRA 400/220 kV AT2 Portile de Fier | N-1 OHL 220 kV Portile de Fier-Resita 1&2 | 0 | 0 | 0 | 0 | 0 | 0 | 0 | 0 | 0 | 0 | 0 | 0 | 0 | 0 | 0 | 0 | 0 | 0 | 0 | 0.02738 | 0 | 0 | 0 | 0 | 0 | 0
[RO-RO] [OPP] TRA 400/220 kV AT2 Portile de Fier | N-1 TRA 400/220 kV AT1 Portile de Fier | -0.0131 | 0.00014 | -0.00574 | 0 | -0.01949 | -6e-05 | 0.00028 | 6e-05 | -6e-05 | -5e-05 | -0.0187 | -0.00352 | 0.00124 | -0.00028 | -0.01015 | -0.01817 | 2e-05 | 0.00023 | -6e-05 | 0.01653 | -0.00933 | -0.00088 | 0.00076 | -0.01926 | -0.00293 | -0.01568
[RO-RO] [OPP] TRA 400/220 kV AT2 Portile de Fier | N-1 TRA 400/220 kV AT3 Portile de Fier | -0.01306 | 0.00014 | -0.00572 | 0 | -0.01944 | -6e-05 | 0.00028 | 6e-05 | -6e-05 | -5e-05 | -0.01865 | -0.00351 | 0.00124 | -0.00028 | -0.01012 | -0.01812 | 2e-05 | 0.00023 | -5e-05 | 0.01649 | -0.00931 | -0.00087 | 0.00075 | -0.01921 | -0.00292 | -0.01564
[RO-RO] [OPP] TRA 400/220 kV AT2 Portile de Fier | N-1 OHL 400 kV Portile de Fier-Urechesti | -0.00952 | 5e-05 | -0.00478 | 0 | -0.01132 | -6e-05 | 0.00024 | 6e-05 | -5e-05 | -5e-05 | -0.0118 | -0.00295 | 0.00076 | -0.00026 | -0.00783 | -0.01192 | 2e-05 | 0.00032 | -5e-05 | 0.01556 | -0.0091 | -0.00086 | 0.00062 | -0.0113 | -0.00102 | -0.01125
[RO-RO] [OPP] TRA 400/220 kV AT2 Portile de Fier | N-1 OHL 400 kV Slatina-Portile de Fier | -0.00931 | 7e-05 | -0.00438 | 0 | -0.01238 | -5e-05 | 0.00022 | 5e-05 | -5e-05 | -4e-05 | -0.01239 | -0.0027 | 0.0008 | -0.00023 | -0.00744 | -0.01228 | 2e-05 | 0.00024 | -5e-05 | 0.01311 | -0.00777 | -0.00074 | 0.00057 | -0.01229 | -0.00146 | -0.01108
[RO-RO] [OPP] TRA 400/220 kV AT3 Portile de Fier | BC | -0.00912 | 0.0001 | -0.00399 | 0 | -0.01357 | -4e-05 | 0.0002 | 4e-05 | -4e-05 | -3e-05 | -0.01302 | -0.00245 | 0.00087 | -0.00019 | -0.00706 | -0.01265 | 1e-05 | 0.00016 | -4e-05 | 0.01151 | -0.0065 | -0.00061 | 0.00053 | -0.01341 | -0.00204 | -0.01092
[RO-RO] [OPP] TRA 400/220 kV AT3 Portile de Fier | N-1 OHL 220 kV Portile de Fier-Resita 1&2 | 0 | 0 | 0 | 0 | 0 | 0 | 0 | 0 | 0 | 0 | 0 | 0 | 0 | 0 | 0 | 0 | 0 | 0 | 0 | 0.02721 | 0 | 0 | 0 | 0 | 0 | 0
[RO-RO] [OPP] TRA 400/220 kV AT3 Portile de Fier | N-1 TRA 400/220 kV AT1 Portile de Fier | -0.01302 | 0.00014 | -0.0057 | 0 | -0.01937 | -6e-05 | 0.00028 | 6e-05 | -6e-05 | -5e-05 | -0.01858 | -0.0035 | 0.00124 | -0.00027 | -0.01008 | -0.01806 | 2e-05 | 0.00022 | -5e-05 | 0.01643 | -0.00927 | -0.00087 | 0.00075 | -0.01914 | -0.00291 | -0.01558
[RO-RO] [OPP] TRA 400/220 kV AT3 Portile de Fier | N-1 TRA 400/220 kV AT2 Portile de Fier | -0.01302 | 0.00014 | -0.0057 | 0 | -0.01937 | -6e-05 | 0.00028 | 6e-05 | -6e-05 | -5e-05 | -0.01858 | -0.0035 | 0.00124 | -0.00027 | -0.01008 | -0.01806 | 2e-05 | 0.00022 | -5e-05 | 0.01643 | -0.00927 | -0.00087 | 0.00075 | -0.01914 | -0.00291 | -0.01558
[RO-RO] [OPP] TRA 400/220 kV AT3 Portile de Fier | N-1 OHL 400 kV Portile de Fier-Urechesti | -0.00946 | 5e-05 | -0.00475 | 0 | -0.01125 | -6e-05 | 0.00023 | 6e-05 | -5e-05 | -5e-05 | -0.01172 | -0.00293 | 0.00075 | -0.00026 | -0.00778 | -0.01185 | 2e-05 | 0.00031 | -5e-05 | 0.01546 | -0.00904 | -0.00086 | 0.00061 | -0.01123 | -0.00102 | -0.01118
[RO-RO] [OPP] TRA 400/220 kV AT3 Portile de Fier | N-1 OHL 400 kV Slatina-Portile de Fier | -0.00926 | 7e-05 | -0.00435 | 0 | -0.01231 | -5e-05 | 0.00021 | 5e-05 | -5e-05 | -4e-05 | -0.01231 | -0.00268 | 0.0008 | -0.00022 | -0.00739 | -0.0122 | 2e-05 | 0.00024 | -5e-05 | 0.01303 | -0.00772 | -0.00073 | 0.00057 | -0.01221 | -0.00145 | -0.01101

## 0630
PTDF report
Generated at: | 03/01/2026 22:05:29
Business day: | 2026-01-05
Horizon: | 2DA
Timestamp | 06:30
Border & direction: | South-Romania Exporting
Margin satisfied | False
Process | Reduction
CNE Name | CO Name | AL | AT | BA | BE | BG | CH | CZ | DE | ES | FR | GR | HR | HU | IT | ME | MK | NL | PL | PT | RO | RS | SI | SK | TR | UA | XK
[GR-AL] [DIR] TIE 400 kV Kardia - Zemblak | BC | 0 | 0 | 0 |  | 0 |  | 0 |  | 0 | 0 | 0 | 0 |  | 0 | 0 | 0 | 0 |  | 0 | 0 | 0 | 0 | 0 | 0 | 0 | 0
[GR-AL] [DIR] TIE 400 kV Kardia - Zemblak | N-1 TIE 400 kV Lagadas - Blagoevgrad | 0 | 0 | 0 |  | 0 |  | 0 |  | 0 | 0 | 0 | 0 |  | 0 | 0 | 0 | 0 |  | 0 | 0 | 0 | 0 | 0 | 0 | 0 | 0
[GR-AL] [DIR] TIE 400 kV Kardia - Zemblak | N-1 TIE 400 kV Thessaloniki - Dubrovo | 0 | 0 | 0 |  | 0 |  | 0 |  | 0 | 0 | 0 | 0 |  | 0 | 0 | 0 | 0 |  | 0 | 0 | 0 | 0 | 0 | 0 | 0 | 0
[GR-AL] [DIR] TIE 400 kV Kardia - Zemblak | N-1 TIE 400 kV Meliti - Bitola | 0 | 0 | 0 |  | 0 |  | 0 |  | 0 | 0 | 0 | 0 |  | 0 | 0 | 0 | 0 |  | 0 | 0 | 0 | 0 | 0 | 0 | 0 | 0
[GR-AL] [DIR] TIE 400 kV Kardia - Zemblak | N-1 TIE 400 kV Arachthos - Galatina | 0 | 0 | 0 |  | 0 |  | 0 |  | 0 | 0 | 0 | 0 |  | 0 | 0 | 0 | 0 |  | 0 | 0 | 0 | 0 | 0 | 0 | 0 | 0
[GR-AL] [DIR] TIE 400 kV Kardia - Zemblak | N-1 TIE 400 kV Nea Santa - Babaeski | 0 | 0 | 0 |  | 0 |  | 0 |  | 0 | 0 | 0 | 0 |  | 0 | 0 | 0 | 0 |  | 0 | 0 | 0 | 0 | 0 | 0 | 0 | 0
[GR-AL] [DIR] TIE 400 kV Kardia - Zemblak | N-1 OHL 400 kV Kosovo B - Urosevac | 0 | 0 | 0 |  | 0 |  | 0 |  | 0 | 0 | 0 | 0 |  | 0 | 0 | 0 | 0 |  | 0 | 0 | 0 | 0 | 0 | 0 | 0 | 0
[GR-AL] [DIR] TIE 400 kV Kardia - Zemblak | N-1 TIE 400 kV Pec 3 - Ribarevina | 0 | 0 | 0 |  | 0 |  | 0 |  | 0 | 0 | 0 | 0 |  | 0 | 0 | 0 | 0 |  | 0 | 0 | 0 | 0 | 0 | 0 | 0 | 0
[GR-AL] [DIR] TIE 400 kV Kardia - Zemblak | N-1 TIE 400 kV Maritsa 3 - Hamitabat 1 | 0 | 0 | 0 |  | 0 |  | 0 |  | 0 | 0 | 0 | 0 |  | 0 | 0 | 0 | 0 |  | 0 | 0 | 0 | 0 | 0 | 0 | 0 | 0
[GR-AL] [DIR] TIE 400 kV Kardia - Zemblak | N-1 TIE 400 kV Maritsa 3 - Hamitabat 2 | 0 | 0 | 0 |  | 0 |  | 0 |  | 0 | 0 | 0 | 0 |  | 0 | 0 | 0 | 0 |  | 0 | 0 | 0 | 0 | 0 | 0 | 0 | 0
[GR-AL] [DIR] TIE 400 kV Kardia - Zemblak | N-1 TIE 400 kV Sofia Zapad - Nis | 0 | 0 | 0 |  | 0 |  | 0 |  | 0 | 0 | 0 | 0 |  | 0 | 0 | 0 | 0 |  | 0 | 0 | 0 | 0 | 0 | 0 | 0 | 0
[GR-AL] [DIR] TIE 400 kV Kardia - Zemblak | N-1 TIE 400 kV Kosovo B - Nis 2 | 0 | 0 | 0 |  | 0 |  | 0 |  | 0 | 0 | 0 | 0 |  | 0 | 0 | 0 | 0 |  | 0 | 0 | 0 | 0 | 0 | 0 | 0 | 0
[GR-AL] [DIR] TIE 400 kV Kardia - Zemblak | N-1 TIE 400 kV Vranje 4 - Stip | 0 | 0 | 0 |  | 0 |  | 0 |  | 0 | 0 | 0 | 0 |  | 0 | 0 | 0 | 0 |  | 0 | 0 | 0 | 0 | 0 | 0 | 0 | 0
[GR-AL] [DIR] TIE 400 kV Kardia - Zemblak | N-1 OHL 400 kV Vranje 4 - Leskovac 2 | 0 | 0 | 0 |  | 0 |  | 0 |  | 0 | 0 | 0 | 0 |  | 0 | 0 | 0 | 0 |  | 0 | 0 | 0 | 0 | 0 | 0 | 0 | 0
[GR-AL] [DIR] TIE 400 kV Kardia - Zemblak | N-1 OHL 400 kV Nis 2 - Leskovac 2 | 0 | 0 | 0 |  | 0 |  | 0 |  | 0 | 0 | 0 | 0 |  | 0 | 0 | 0 | 0 |  | 0 | 0 | 0 | 0 | 0 | 0 | 0 | 0
[GR-AL] [DIR] TIE 400 kV Kardia - Zemblak | N-1 OHL 400 kV Bitola 2 - Dubrovo | 0 | 0 | 0 |  | 0 |  | 0 |  | 0 | 0 | 0 | 0 |  | 0 | 0 | 0 | 0 |  | 0 | 0 | 0 | 0 | 0 | 0 | 0 | 0
[GR-AL] [DIR] TIE 400 kV Kardia - Zemblak | N-1 OHL 400 kV Dubrovo - Stip | 0 | 0 | 0 |  | 0 |  | 0 |  | 0 | 0 | 0 | 0 |  | 0 | 0 | 0 | 0 |  | 0 | 0 | 0 | 0 | 0 | 0 | 0 | 0
[GR-AL] [DIR] TIE 400 kV Kardia - Zemblak | N-1 TIE 400 kV Chervena Mogila - Stip | 0 | 0 | 0 |  | 0 |  | 0 |  | 0 | 0 | 0 | 0 |  | 0 | 0 | 0 | 0 |  | 0 | 0 | 0 | 0 | 0 | 0 | 0 | 0
[GR-AL] [DIR] TIE 400 kV Kardia - Zemblak | N-1 OHL 400 kV Skopje 4 - Skopje 5 | 0 | 0 | 0 |  | 0 |  | 0 |  | 0 | 0 | 0 | 0 |  | 0 | 0 | 0 | 0 |  | 0 | 0 | 0 | 0 | 0 | 0 | 0 | 0
[GR-AL] [DIR] TIE 400 kV Kardia - Zemblak | N-1 TIE 400 kV Skopje 5 - Urosevac | 0 | 0 | 0 |  | 0 |  | 0 |  | 0 | 0 | 0 | 0 |  | 0 | 0 | 0 | 0 |  | 0 | 0 | 0 | 0 | 0 | 0 | 0 | 0
[GR-AL] [DIR] TIE 400 kV Kardia - Zemblak | N-1 OHL 400 kV Habitabat NGCC - Babaeski | 0 | 0 | 0 |  | 0 |  | 0 |  | 0 | 0 | 0 | 0 |  | 0 | 0 | 0 | 0 |  | 0 | 0 | 0 | 0 | 0 | 0 | 0 | 0
[GR-AL] [DIR] TIE 400 kV Kardia - Zemblak | N-1 TIE 400 kV Tirana 2 – Podgorica 2 | 0 | 0 | 0 |  | 0 |  | 0 |  | 0 | 0 | 0 | 0 |  | 0 | 0 | 0 | 0 |  | 0 | 0 | 0 | 0 | 0 | 0 | 0 | 0
[GR-AL] [DIR] TIE 400 kV Kardia - Zemblak | N-1 OHL 400 kV Elbasan 2 - Tirana 2 | 0 | 0 | 0 |  | 0 |  | 0 |  | 0 | 0 | 0 | 0 |  | 0 | 0 | 0 | 0 |  | 0 | 0 | 0 | 0 | 0 | 0 | 0 | 0
[GR-AL] [DIR] TIE 400 kV Kardia - Zemblak | N-1 OHL 400 kV Elbasan 2 - Zemblak | 0 | 0 | 0 |  | 0 |  | 0 |  | 0 | 0 | 0 | 0 |  | 0 | 0 | 0 | 0 |  | 0 | 0 | 0 | 0 | 0 | 0 | 0 | 0
[GR-AL] [DIR] TIE 400 kV Kardia - Zemblak | N-1 OHL 400 kV Vetren - Chervena Mogila | 0 | 0 | 0 |  | 0 |  | 0 |  | 0 | 0 | 0 | 0 |  | 0 | 0 | 0 | 0 |  | 0 | 0 | 0 | 0 | 0 | 0 | 0 | 0
[GR-AL] [DIR] TIE 400 kV Kardia - Zemblak | N-1 OHL 400 kV Plovdiv - Vetren | 0 | 0 | 0 |  | 0 |  | 0 |  | 0 | 0 | 0 | 0 |  | 0 | 0 | 0 | 0 |  | 0 | 0 | 0 | 0 | 0 | 0 | 0 | 0
[GR-AL] [DIR] TIE 400 kV Kardia - Zemblak | N-1 OHL 400 kV Maritsa Iztok 2 - Maritsa Iztok 3 | 0 | 0 | 0 |  | 0 |  | 0 |  | 0 | 0 | 0 | 0 |  | 0 | 0 | 0 | 0 |  | 0 | 0 | 0 | 0 | 0 | 0 | 0 | 0
[GR-AL] [DIR] TIE 400 kV Kardia - Zemblak | N-1 OHL 400 kV Maritsa Iztok - Maritsa Iztok 3 ck. 1&2 | 0 | 0 | 0 |  | 0 |  | 0 |  | 0 | 0 | 0 | 0 |  | 0 | 0 | 0 | 0 |  | 0 | 0 | 0 | 0 | 0 | 0 | 0 | 0
[GR-AL] [DIR] TIE 400 kV Kardia - Zemblak | N-1 OHL 400 kV Maritsa Iztok - Plovdiv ck. 1&2 | 0 | 0 | 0 |  | 0 |  | 0 |  | 0 | 0 | 0 | 0 |  | 0 | 0 | 0 | 0 |  | 0 | 0 | 0 | 0 | 0 | 0 | 0 | 0
[GR-AL] [DIR] TIE 400 kV Kardia - Zemblak | N-1 OHL 400 kV Varna - Burgas ck. 1&2 | 0 | 0 | 0 |  | 0 |  | 0 |  | 0 | 0 | 0 | 0 |  | 0 | 0 | 0 | 0 |  | 0 | 0 | 0 | 0 | 0 | 0 | 0 | 0
[GR-AL] [DIR] TIE 400 kV Kardia - Zemblak | N-1 OHL 400 kV Burgas- Maritsa Iztok 2 | 0 | 0 | 0 |  | 0 |  | 0 |  | 0 | 0 | 0 | 0 |  | 0 | 0 | 0 | 0 |  | 0 | 0 | 0 | 0 | 0 | 0 | 0 | 0
[GR-AL] [DIR] TIE 400 kV Kardia - Zemblak | N-1 OHL 400 kV Sofia Zapad - Chervena Mogila ck. 1&2 | 0 | 0 | 0 |  | 0 |  | 0 |  | 0 | 0 | 0 | 0 |  | 0 | 0 | 0 | 0 |  | 0 | 0 | 0 | 0 | 0 | 0 | 0 | 0
[GR-AL] [DIR] TIE 400 kV Kardia - Zemblak | N-1 OHL 400 kV Chervena Mogila - Blagoevgrad ck. 1&2 | 0 | 0 | 0 |  | 0 |  | 0 |  | 0 | 0 | 0 | 0 |  | 0 | 0 | 0 | 0 |  | 0 | 0 | 0 | 0 | 0 | 0 | 0 | 0
[GR-AL] [DIR] TIE 400 kV Kardia - Zemblak | N-1 OHL 400 kV Kozloduy - Sofia Zapad ck. 1&2 | 0 | 0 | 0 |  | 0 |  | 0 |  | 0 | 0 | 0 | 0 |  | 0 | 0 | 0 | 0 |  | 0 | 0 | 0 | 0 | 0 | 0 | 0 | 0
[GR-AL] [DIR] TIE 400 kV Kardia - Zemblak | N-1 OHL 400 kV Filippoi - Komotini ck. 1&2 | 0 | 0 | 0 |  | 0 |  | 0 |  | 0 | 0 | 0 | 0 |  | 0 | 0 | 0 | 0 |  | 0 | 0 | 0 | 0 | 0 | 0 | 0 | 0
[GR-AL] [DIR] TIE 400 kV Kardia - Zemblak | N-1 OHL 400 kV Filippoi - Lagadas ck. 1&2 | 0 | 0 | 0 |  | 0 |  | 0 |  | 0 | 0 | 0 | 0 |  | 0 | 0 | 0 | 0 |  | 0 | 0 | 0 | 0 | 0 | 0 | 0 | 0
[GR-AL] [DIR] TIE 400 kV Kardia - Zemblak | N-1 OHL 400 kV Meliti - Amideo ck. 1&2 | 0 | 0 | 0 |  | 0 |  | 0 |  | 0 | 0 | 0 | 0 |  | 0 | 0 | 0 | 0 |  | 0 | 0 | 0 | 0 | 0 | 0 | 0 | 0
[GR-AL] [DIR] TIE 400 kV Kardia - Zemblak | N-1 OHL 400 kV Amideo - Lagadas ck. 1&2 | 0 | 0 | 0 |  | 0 |  | 0 |  | 0 | 0 | 0 | 0 |  | 0 | 0 | 0 | 0 |  | 0 | 0 | 0 | 0 | 0 | 0 | 0 | 0
[GR-AL] [DIR] TIE 400 kV Kardia - Zemblak | N-1 OHL 400 kV Thessaloniki - Lagadas ck. 1&2 | 0 | 0 | 0 |  | 0 |  | 0 |  | 0 | 0 | 0 | 0 |  | 0 | 0 | 0 | 0 |  | 0 | 0 | 0 | 0 | 0 | 0 | 0 | 0
[GR-AL] [OPP] TIE 400 kV Kardia - Zemblak | BC | 0 | 0 | 0 |  | 0 |  | 0 |  | 0 | 0 | 0 | 0 |  | 0 | 0 | 0 | 0 |  | 0 | 0 | 0 | 0 | 0 | 0 | 0 | 0
[GR-AL] [OPP] TIE 400 kV Kardia - Zemblak | N-1 TIE 400 kV Lagadas - Blagoevgrad | 0 | 0 | 0 |  | 0 |  | 0 |  | 0 | 0 | 0 | 0 |  | 0 | 0 | 0 | 0 |  | 0 | 0 | 0 | 0 | 0 | 0 | 0 | 0
[GR-AL] [OPP] TIE 400 kV Kardia - Zemblak | N-1 TIE 400 kV Thessaloniki - Dubrovo | 0 | 0 | 0 |  | 0 |  | 0 |  | 0 | 0 | 0 | 0 |  | 0 | 0 | 0 | 0 |  | 0 | 0 | 0 | 0 | 0 | 0 | 0 | 0
[GR-AL] [OPP] TIE 400 kV Kardia - Zemblak | N-1 TIE 400 kV Meliti - Bitola | 0 | 0 | 0 |  | 0 |  | 0 |  | 0 | 0 | 0 | 0 |  | 0 | 0 | 0 | 0 |  | 0 | 0 | 0 | 0 | 0 | 0 | 0 | 0
[GR-AL] [OPP] TIE 400 kV Kardia - Zemblak | N-1 TIE 400 kV Arachthos - Galatina | 0 | 0 | 0 |  | 0 |  | 0 |  | 0 | 0 | 0 | 0 |  | 0 | 0 | 0 | 0 |  | 0 | 0 | 0 | 0 | 0 | 0 | 0 | 0
[GR-AL] [OPP] TIE 400 kV Kardia - Zemblak | N-1 TIE 400 kV Nea Santa - Babaeski | 0 | 0 | 0 |  | 0 |  | 0 |  | 0 | 0 | 0 | 0 |  | 0 | 0 | 0 | 0 |  | 0 | 0 | 0 | 0 | 0 | 0 | 0 | 0
[GR-AL] [OPP] TIE 400 kV Kardia - Zemblak | N-1 OHL 400 kV Kosovo B - Urosevac | 0 | 0 | 0 |  | 0 |  | 0 |  | 0 | 0 | 0 | 0 |  | 0 | 0 | 0 | 0 |  | 0 | 0 | 0 | 0 | 0 | 0 | 0 | 0
[GR-AL] [OPP] TIE 400 kV Kardia - Zemblak | N-1 TIE 400 kV Pec 3 - Ribarevina | 0 | 0 | 0 |  | 0 |  | 0 |  | 0 | 0 | 0 | 0 |  | 0 | 0 | 0 | 0 |  | 0 | 0 | 0 | 0 | 0 | 0 | 0 | 0
[GR-AL] [OPP] TIE 400 kV Kardia - Zemblak | N-1 TIE 400 kV Maritsa 3 - Hamitabat 1 | 0 | 0 | 0 |  | 0 |  | 0 |  | 0 | 0 | 0 | 0 |  | 0 | 0 | 0 | 0 |  | 0 | 0 | 0 | 0 | 0 | 0 | 0 | 0
[GR-AL] [OPP] TIE 400 kV Kardia - Zemblak | N-1 TIE 400 kV Maritsa 3 - Hamitabat 2 | 0 | 0 | 0 |  | 0 |  | 0 |  | 0 | 0 | 0 | 0 |  | 0 | 0 | 0 | 0 |  | 0 | 0 | 0 | 0 | 0 | 0 | 0 | 0
[GR-AL] [OPP] TIE 400 kV Kardia - Zemblak | N-1 TIE 400 kV Sofia Zapad - Nis | 0 | 0 | 0 |  | 0 |  | 0 |  | 0 | 0 | 0 | 0 |  | 0 | 0 | 0 | 0 |  | 0 | 0 | 0 | 0 | 0 | 0 | 0 | 0
[GR-AL] [OPP] TIE 400 kV Kardia - Zemblak | N-1 TIE 400 kV Kosovo B - Nis 2 | 0 | 0 | 0 |  | 0 |  | 0 |  | 0 | 0 | 0 | 0 |  | 0 | 0 | 0 | 0 |  | 0 | 0 | 0 | 0 | 0 | 0 | 0 | 0
[GR-AL] [OPP] TIE 400 kV Kardia - Zemblak | N-1 TIE 400 kV Vranje 4 - Stip | 0 | 0 | 0 |  | 0 |  | 0 |  | 0 | 0 | 0 | 0 |  | 0 | 0 | 0 | 0 |  | 0 | 0 | 0 | 0 | 0 | 0 | 0 | 0
[GR-AL] [OPP] TIE 400 kV Kardia - Zemblak | N-1 OHL 400 kV Vranje 4 - Leskovac 2 | 0 | 0 | 0 |  | 0 |  | 0 |  | 0 | 0 | 0 | 0 |  | 0 | 0 | 0 | 0 |  | 0 | 0 | 0 | 0 | 0 | 0 | 0 | 0
[GR-AL] [OPP] TIE 400 kV Kardia - Zemblak | N-1 OHL 400 kV Nis 2 - Leskovac 2 | 0 | 0 | 0 |  | 0 |  | 0 |  | 0 | 0 | 0 | 0 |  | 0 | 0 | 0 | 0 |  | 0 | 0 | 0 | 0 | 0 | 0 | 0 | 0
[GR-AL] [OPP] TIE 400 kV Kardia - Zemblak | N-1 OHL 400 kV Bitola 2 - Dubrovo | 0 | 0 | 0 |  | 0 |  | 0 |  | 0 | 0 | 0 | 0 |  | 0 | 0 | 0 | 0 |  | 0 | 0 | 0 | 0 | 0 | 0 | 0 | 0
[GR-AL] [OPP] TIE 400 kV Kardia - Zemblak | N-1 OHL 400 kV Dubrovo - Stip | 0 | 0 | 0 |  | 0 |  | 0 |  | 0 | 0 | 0 | 0 |  | 0 | 0 | 0 | 0 |  | 0 | 0 | 0 | 0 | 0 | 0 | 0 | 0
[GR-AL] [OPP] TIE 400 kV Kardia - Zemblak | N-1 TIE 400 kV Chervena Mogila - Stip | 0 | 0 | 0 |  | 0 |  | 0 |  | 0 | 0 | 0 | 0 |  | 0 | 0 | 0 | 0 |  | 0 | 0 | 0 | 0 | 0 | 0 | 0 | 0
[GR-AL] [OPP] TIE 400 kV Kardia - Zemblak | N-1 OHL 400 kV Skopje 4 - Skopje 5 | 0 | 0 | 0 |  | 0 |  | 0 |  | 0 | 0 | 0 | 0 |  | 0 | 0 | 0 | 0 |  | 0 | 0 | 0 | 0 | 0 | 0 | 0 | 0
[GR-AL] [OPP] TIE 400 kV Kardia - Zemblak | N-1 TIE 400 kV Skopje 5 - Urosevac | 0 | 0 | 0 |  | 0 |  | 0 |  | 0 | 0 | 0 | 0 |  | 0 | 0 | 0 | 0 |  | 0 | 0 | 0 | 0 | 0 | 0 | 0 | 0
[GR-AL] [OPP] TIE 400 kV Kardia - Zemblak | N-1 OHL 400 kV Habitabat NGCC - Babaeski | 0 | 0 | 0 |  | 0 |  | 0 |  | 0 | 0 | 0 | 0 |  | 0 | 0 | 0 | 0 |  | 0 | 0 | 0 | 0 | 0 | 0 | 0 | 0
[GR-AL] [OPP] TIE 400 kV Kardia - Zemblak | N-1 TIE 400 kV Tirana 2 – Podgorica 2 | 0 | 0 | 0 |  | 0 |  | 0 |  | 0 | 0 | 0 | 0 |  | 0 | 0 | 0 | 0 |  | 0 | 0 | 0 | 0 | 0 | 0 | 0 | 0
[GR-AL] [OPP] TIE 400 kV Kardia - Zemblak | N-1 OHL 400 kV Elbasan 2 - Tirana 2 | 0 | 0 | 0 |  | 0 |  | 0 |  | 0 | 0 | 0 | 0 |  | 0 | 0 | 0 | 0 |  | 0 | 0 | 0 | 0 | 0 | 0 | 0 | 0
[GR-AL] [OPP] TIE 400 kV Kardia - Zemblak | N-1 OHL 400 kV Elbasan 2 - Zemblak | 0 | 0 | 0 |  | 0 |  | 0 |  | 0 | 0 | 0 | 0 |  | 0 | 0 | 0 | 0 |  | 0 | 0 | 0 | 0 | 0 | 0 | 0 | 0
[GR-AL] [OPP] TIE 400 kV Kardia - Zemblak | N-1 OHL 400 kV Vetren - Chervena Mogila | 0 | 0 | 0 |  | 0 |  | 0 |  | 0 | 0 | 0 | 0 |  | 0 | 0 | 0 | 0 |  | 0 | 0 | 0 | 0 | 0 | 0 | 0 | 0
[GR-AL] [OPP] TIE 400 kV Kardia - Zemblak | N-1 OHL 400 kV Plovdiv - Vetren | 0 | 0 | 0 |  | 0 |  | 0 |  | 0 | 0 | 0 | 0 |  | 0 | 0 | 0 | 0 |  | 0 | 0 | 0 | 0 | 0 | 0 | 0 | 0
[GR-AL] [OPP] TIE 400 kV Kardia - Zemblak | N-1 OHL 400 kV Maritsa Iztok 2 - Maritsa Iztok 3 | 0 | 0 | 0 |  | 0 |  | 0 |  | 0 | 0 | 0 | 0 |  | 0 | 0 | 0 | 0 |  | 0 | 0 | 0 | 0 | 0 | 0 | 0 | 0
[GR-AL] [OPP] TIE 400 kV Kardia - Zemblak | N-1 OHL 400 kV Maritsa Iztok - Maritsa Iztok 3 ck. 1&2 | 0 | 0 | 0 |  | 0 |  | 0 |  | 0 | 0 | 0 | 0 |  | 0 | 0 | 0 | 0 |  | 0 | 0 | 0 | 0 | 0 | 0 | 0 | 0
[GR-AL] [OPP] TIE 400 kV Kardia - Zemblak | N-1 OHL 400 kV Maritsa Iztok - Plovdiv ck. 1&2 | 0 | 0 | 0 |  | 0 |  | 0 |  | 0 | 0 | 0 | 0 |  | 0 | 0 | 0 | 0 |  | 0 | 0 | 0 | 0 | 0 | 0 | 0 | 0
[GR-AL] [OPP] TIE 400 kV Kardia - Zemblak | N-1 OHL 400 kV Varna - Burgas ck. 1&2 | 0 | 0 | 0 |  | 0 |  | 0 |  | 0 | 0 | 0 | 0 |  | 0 | 0 | 0 | 0 |  | 0 | 0 | 0 | 0 | 0 | 0 | 0 | 0
[GR-AL] [OPP] TIE 400 kV Kardia - Zemblak | N-1 OHL 400 kV Burgas- Maritsa Iztok 2 | 0 | 0 | 0 |  | 0 |  | 0 |  | 0 | 0 | 0 | 0 |  | 0 | 0 | 0 | 0 |  | 0 | 0 | 0 | 0 | 0 | 0 | 0 | 0
[GR-AL] [OPP] TIE 400 kV Kardia - Zemblak | N-1 OHL 400 kV Sofia Zapad - Chervena Mogila ck. 1&2 | 0 | 0 | 0 |  | 0 |  | 0 |  | 0 | 0 | 0 | 0 |  | 0 | 0 | 0 | 0 |  | 0 | 0 | 0 | 0 | 0 | 0 | 0 | 0
[GR-AL] [OPP] TIE 400 kV Kardia - Zemblak | N-1 OHL 400 kV Chervena Mogila - Blagoevgrad ck. 1&2 | 0 | 0 | 0 |  | 0 |  | 0 |  | 0 | 0 | 0 | 0 |  | 0 | 0 | 0 | 0 |  | 0 | 0 | 0 | 0 | 0 | 0 | 0 | 0
[GR-AL] [OPP] TIE 400 kV Kardia - Zemblak | N-1 OHL 400 kV Kozloduy - Sofia Zapad ck. 1&2 | 0 | 0 | 0 |  | 0 |  | 0 |  | 0 | 0 | 0 | 0 |  | 0 | 0 | 0 | 0 |  | 0 | 0 | 0 | 0 | 0 | 0 | 0 | 0
[GR-AL] [OPP] TIE 400 kV Kardia - Zemblak | N-1 OHL 400 kV Filippoi - Komotini ck. 1&2 | 0 | 0 | 0 |  | 0 |  | 0 |  | 0 | 0 | 0 | 0 |  | 0 | 0 | 0 | 0 |  | 0 | 0 | 0 | 0 | 0 | 0 | 0 | 0
[GR-AL] [OPP] TIE 400 kV Kardia - Zemblak | N-1 OHL 400 kV Filippoi - Lagadas ck. 1&2 | 0 | 0 | 0 |  | 0 |  | 0 |  | 0 | 0 | 0 | 0 |  | 0 | 0 | 0 | 0 |  | 0 | 0 | 0 | 0 | 0 | 0 | 0 | 0
[GR-AL] [OPP] TIE 400 kV Kardia - Zemblak | N-1 OHL 400 kV Meliti - Amideo ck. 1&2 | 0 | 0 | 0 |  | 0 |  | 0 |  | 0 | 0 | 0 | 0 |  | 0 | 0 | 0 | 0 |  | 0 | 0 | 0 | 0 | 0 | 0 | 0 | 0
[GR-AL] [OPP] TIE 400 kV Kardia - Zemblak | N-1 OHL 400 kV Amideo - Lagadas ck. 1&2 | 0 | 0 | 0 |  | 0 |  | 0 |  | 0 | 0 | 0 | 0 |  | 0 | 0 | 0 | 0 |  | 0 | 0 | 0 | 0 | 0 | 0 | 0 | 0
[GR-AL] [OPP] TIE 400 kV Kardia - Zemblak | N-1 OHL 400 kV Thessaloniki - Lagadas ck. 1&2 | 0 | 0 | 0 |  | 0 |  | 0 |  | 0 | 0 | 0 | 0 |  | 0 | 0 | 0 | 0 |  | 0 | 0 | 0 | 0 | 0 | 0 | 0 | 0
[GR-AL] [DIR] TIE 400 kV Kardia - Zemblak | N-1 TIE 400 kV Nea Santa - Maritsa Iztok | 0 | 0 | 0 |  | 0 |  | 0 |  | 0 | 0 | 0 | 0 |  | 0 | 0 | 0 | 0 |  | 0 | 0 | 0 | 0 | 0 | 0 | 0 | 0
[GR-AL] [OPP] TIE 400 kV Kardia - Zemblak | N-1 TIE 400 kV Nea Santa - Maritsa Iztok | 0 | 0 | 0 |  | 0 |  | 0 |  | 0 | 0 | 0 | 0 |  | 0 | 0 | 0 | 0 |  | 0 | 0 | 0 | 0 | 0 | 0 | 0 | 0
[GR-AL] [DIR] TIE 400 kV Kardia - Zemblak | N-1 TIE 400 kV Skopje 5 - Urosevac / N-1 TIE 150 kV Mourtos - Bistrica | 0 | 0 | 0 |  | 0 |  | 0 |  | 0 | 0 | 0 | 0 |  | 0 | 0 | 0 | 0 |  | 0 | 0 | 0 | 0 | 0 | 0 | 0 | 0
[GR-AL] [OPP] TIE 400 kV Kardia - Zemblak | N-1 TIE 400 kV Skopje 5 - Urosevac / N-1 TIE 150 kV Mourtos - Bistrica | 0 | 0 | 0 |  | 0 |  | 0 |  | 0 | 0 | 0 | 0 |  | 0 | 0 | 0 | 0 |  | 0 | 0 | 0 | 0 | 0 | 0 | 0 | 0
[GR-AL] [DIR] TIE 400 kV Kardia - Zemblak | N-1 OHL 400 kV Komotini - Nea Santa ck. 1&2 | 0 | 0 | 0 |  | 0 |  | 0 |  | 0 | 0 | 0 | 0 |  | 0 | 0 | 0 | 0 |  | 0 | 0 | 0 | 0 | 0 | 0 | 0 | 0
[GR-AL] [OPP] TIE 400 kV Kardia - Zemblak | N-1 OHL 400 kV Komotini - Nea Santa ck. 1&2 | 0 | 0 | 0 |  | 0 |  | 0 |  | 0 | 0 | 0 | 0 |  | 0 | 0 | 0 | 0 |  | 0 | 0 | 0 | 0 | 0 | 0 | 0 | 0
[GR-AL] [DIR] TIE 400 kV Kardia - Zemblak | N-1 OHL 400 kV Thessaloniki - Agios Dimitrios ck. 1&2 | 0 | 0 | 0 |  | 0 |  | 0 |  | 0 | 0 | 0 | 0 |  | 0 | 0 | 0 | 0 |  | 0 | 0 | 0 | 0 | 0 | 0 | 0 | 0
[GR-AL] [OPP] TIE 400 kV Kardia - Zemblak | N-1 OHL 400 kV Thessaloniki - Agios Dimitrios ck. 1&2 | 0 | 0 | 0 |  | 0 |  | 0 |  | 0 | 0 | 0 | 0 |  | 0 | 0 | 0 | 0 |  | 0 | 0 | 0 | 0 | 0 | 0 | 0 | 0
[GR-AL] [DIR] TIE 400 kV Kardia - Zemblak | N-1 OHL 400 kV Kardia - Amideo ck. 1&2 | 0 | 0 | 0 |  | 0 |  | 0 |  | 0 | 0 | 0 | 0 |  | 0 | 0 | 0 | 0 |  | 0 | 0 | 0 | 0 | 0 | 0 | 0 | 0
[GR-AL] [OPP] TIE 400 kV Kardia - Zemblak | N-1 OHL 400 kV Kardia - Amideo ck. 1&2 | 0 | 0 | 0 |  | 0 |  | 0 |  | 0 | 0 | 0 | 0 |  | 0 | 0 | 0 | 0 |  | 0 | 0 | 0 | 0 | 0 | 0 | 0 | 0
[BG-RO] [DIR] TIE 400 kV TINTARENI-KOZLODUI 2 | BC | -0.0638 | -5e-05 | -0.02471 | -1e-05 | -0.13478 | -0.00033 | 0.00111 | 0.00035 | -0.0003 | -0.00026 | -0.12318 | -0.01608 | 0.00211 | -0.00146 | -0.04508 | -0.11113 | 0.00011 | 0.00232 | -0.0003 | 0.06865 | -0.00843 | -0.00464 | 0.00271 | -0.12985 | 0.0022 | -0.07523
[BG-RO] [DIR] TIE 400 kV TINTARENI-KOZLODUI 2 | N-1 TIE 400 kV TINTARENI-KOZLODUI 1 | -0.10335 | -8e-05 | -0.04004 | -2e-05 | -0.21834 | -0.00053 | 0.0018 | 0.00056 | -0.00048 | -0.00042 | -0.19954 | -0.02606 | 0.00342 | -0.00236 | -0.07302 | -0.18002 | 0.00017 | 0.00376 | -0.00048 | 0.11121 | -0.01366 | -0.00752 | 0.00439 | -0.21036 | 0.00357 | -0.12187
[BG-RO] [DIR] TIE 400 kV TINTARENI-KOZLODUI 2 | N-1 TIE 400 kV PORTILE DE FIER - DJERDAP | -0.07466 | -0.0002 | -0.03183 | -2e-05 | -0.13203 | -0.00045 | 0.00145 | 0.00047 | -0.0004 | -0.00035 | -0.12755 | -0.02064 | 0.00221 | -0.00196 | -0.0552 | -0.11863 | 0.00015 | 0.0033 | -0.0004 | 0.0914 | -0.02699 | -0.00639 | 0.00353 | -0.12824 | 0.00688 | -0.08784
[BG-RO] [DIR] TIE 400 kV TINTARENI-KOZLODUI 2 | N-1 TIE 400 kV MEDGIDIA SUD - VARNA | -0.06881 | -0.00014 | -0.02723 | -1e-05 | -0.1492 | -0.00037 | 0.00122 | 0.0004 | -0.00034 | -0.00029 | -0.13275 | -0.01775 | 0.00197 | -0.00164 | -0.04898 | -0.11921 | 0.00012 | 0.00275 | -0.00034 | 0.07015 | -0.01102 | -0.00529 | 0.00294 | -0.14383 | 0.00594 | -0.08091
[BG-RO] [DIR] TIE 400 kV TINTARENI-KOZLODUI 2 | N-1 TIE 400 kV MEDGIDIA SUD - DOBRUDJA | -0.06855 | -0.00014 | -0.0271 | -1e-05 | -0.14845 | -0.00037 | 0.00121 | 0.00039 | -0.00034 | -0.00029 | -0.13225 | -0.01766 | 0.00197 | -0.00163 | -0.04878 | -0.11879 | 0.00012 | 0.00273 | -0.00033 | 0.07007 | -0.01088 | -0.00526 | 0.00293 | -0.14309 | 0.00574 | -0.08061
[BG-RO] [DIR] TIE 400 kV TINTARENI-KOZLODUI 1 | BC | -0.0638 | -5e-05 | -0.02471 | -1e-05 | -0.13478 | -0.00033 | 0.00111 | 0.00035 | -0.0003 | -0.00026 | -0.12318 | -0.01608 | 0.00211 | -0.00146 | -0.04508 | -0.11113 | 0.00011 | 0.00232 | -0.0003 | 0.06865 | -0.00843 | -0.00464 | 0.00271 | -0.12985 | 0.0022 | -0.07523
[BG-RO] [DIR] TIE 400 kV TINTARENI-KOZLODUI 1 | N-1 TIE 400 kV TINTARENI-KOZLODUI 2 | -0.10335 | -8e-05 | -0.04004 | -2e-05 | -0.21834 | -0.00053 | 0.0018 | 0.00056 | -0.00048 | -0.00042 | -0.19954 | -0.02606 | 0.00342 | -0.00236 | -0.07302 | -0.18002 | 0.00017 | 0.00376 | -0.00048 | 0.11121 | -0.01366 | -0.00752 | 0.00439 | -0.21036 | 0.00357 | -0.12187
[BG-RO] [DIR] TIE 400 kV TINTARENI-KOZLODUI 1 | N-1 TIE 400 kV PORTILE DE FIER - DJERDAP | -0.07466 | -0.0002 | -0.03183 | -2e-05 | -0.13203 | -0.00045 | 0.00145 | 0.00047 | -0.0004 | -0.00035 | -0.12755 | -0.02064 | 0.00221 | -0.00196 | -0.0552 | -0.11863 | 0.00015 | 0.0033 | -0.0004 | 0.0914 | -0.02699 | -0.00639 | 0.00353 | -0.12824 | 0.00688 | -0.08784
[BG-RO] [DIR] TIE 400 kV TINTARENI-KOZLODUI 1 | N-1 TIE 400 kV MEDGIDIA SUD - VARNA | -0.06881 | -0.00014 | -0.02723 | -1e-05 | -0.1492 | -0.00037 | 0.00122 | 0.0004 | -0.00034 | -0.00029 | -0.13275 | -0.01775 | 0.00197 | -0.00164 | -0.04898 | -0.11921 | 0.00012 | 0.00275 | -0.00034 | 0.07015 | -0.01102 | -0.00529 | 0.00294 | -0.14383 | 0.00594 | -0.08091
[BG-RO] [DIR] TIE 400 kV TINTARENI-KOZLODUI 1 | N-1 TIE 400 kV MEDGIDIA SUD - DOBRUDJA | -0.06855 | -0.00014 | -0.0271 | -1e-05 | -0.14845 | -0.00037 | 0.00121 | 0.00039 | -0.00034 | -0.00029 | -0.13225 | -0.01766 | 0.00197 | -0.00163 | -0.04878 | -0.11879 | 0.00012 | 0.00273 | -0.00033 | 0.07007 | -0.01088 | -0.00526 | 0.00293 | -0.14309 | 0.00574 | -0.08061
[BG-RO] [DIR] TIE 400 kV DOBRUDJA- MEDGIDIA SUD | BC | -0.05152 | -0.001 | -0.02583 | -2e-05 | -0.14828 | -0.00047 | 0.00113 | 0.00053 | -0.00041 | -0.00036 | -0.09839 | -0.01715 | -0.0015 | -0.00193 | -0.04015 | -0.08312 | 0.00016 | 0.00444 | -0.00041 | 0.01544 | -0.02656 | -0.00669 | 0.00239 | -0.14356 | 0.03837 | -0.05836
[BG-RO] [DIR] TIE 400 kV DOBRUDJA- MEDGIDIA SUD | N-1 TIE 400 kV MEDGIDIA SUD - VARNA | -0.0885 | -0.00172 | -0.04438 | -3e-05 | -0.25467 | -0.00081 | 0.00194 | 0.00091 | -0.00071 | -0.00061 | -0.16903 | -0.02945 | -0.00258 | -0.00331 | -0.06896 | -0.14278 | 0.00027 | 0.00763 | -0.0007 | 0.02653 | -0.04563 | -0.01149 | 0.00411 | -0.24668 | 0.06591 | -0.10025
[BG-RO] [DIR] TIE 400 kV MEDGIDIA SUD - VARNA | BC | -0.05319 | -0.00103 | -0.02667 | -2e-05 | -0.15303 | -0.00049 | 0.00117 | 0.00055 | -0.00043 | -0.00037 | -0.1016 | -0.0177 | -0.00155 | -0.00199 | -0.04144 | -0.08582 | 0.00016 | 0.00458 | -0.00042 | 0.01594 | -0.02742 | -0.0069 | 0.00247 | -0.14832 | 0.03961 | -0.06025
[BG-RO] [DIR] TIE 400 kV MEDGIDIA SUD - VARNA | N-1 TIE 400 kV MEDGIDIA SUD - DOBRUDJA | -0.08936 | -0.00174 | -0.0448 | -3e-05 | -0.25711 | -0.00082 | 0.00196 | 0.00092 | -0.00072 | -0.00062 | -0.17066 | -0.02974 | -0.0026 | -0.00334 | -0.06962 | -0.14416 | 0.00027 | 0.0077 | -0.00071 | 0.02678 | -0.04607 | -0.0116 | 0.00415 | -0.24909 | 0.06655 | -0.10121
[BG-RO] [OPP] TIE 400 kV TINTARENI-KOZLODUI 2 | BC | -0.0638 | -5e-05 | -0.02471 | -1e-05 | -0.13478 | -0.00033 | 0.00111 | 0.00035 | -0.0003 | -0.00026 | -0.12318 | -0.01608 | 0.00211 | -0.00146 | -0.04508 | -0.11113 | 0.00011 | 0.00232 | -0.0003 | 0.06865 | -0.00843 | -0.00464 | 0.00271 | -0.12985 | 0.0022 | -0.07523
[BG-RO] [OPP] TIE 400 kV TINTARENI-KOZLODUI 2 | N-1 TIE 400 kV TINTARENI-KOZLODUI 1 | -0.10335 | -8e-05 | -0.04004 | -2e-05 | -0.21834 | -0.00053 | 0.0018 | 0.00056 | -0.00048 | -0.00042 | -0.19954 | -0.02606 | 0.00342 | -0.00236 | -0.07302 | -0.18002 | 0.00017 | 0.00376 | -0.00048 | 0.11121 | -0.01366 | -0.00752 | 0.00439 | -0.21036 | 0.00357 | -0.12187
[BG-RO] [OPP] TIE 400 kV TINTARENI-KOZLODUI 2 | N-1 TIE 400 kV PORTILE DE FIER - DJERDAP | -0.07466 | -0.0002 | -0.03183 | -2e-05 | -0.13203 | -0.00045 | 0.00145 | 0.00047 | -0.0004 | -0.00035 | -0.12755 | -0.02064 | 0.00221 | -0.00196 | -0.0552 | -0.11863 | 0.00015 | 0.0033 | -0.0004 | 0.0914 | -0.02699 | -0.00639 | 0.00353 | -0.12824 | 0.00688 | -0.08784
[BG-RO] [OPP] TIE 400 kV TINTARENI-KOZLODUI 2 | N-1 TIE 400 kV MEDGIDIA SUD - VARNA | -0.06881 | -0.00014 | -0.02723 | -1e-05 | -0.1492 | -0.00037 | 0.00122 | 0.0004 | -0.00034 | -0.00029 | -0.13275 | -0.01775 | 0.00197 | -0.00164 | -0.04898 | -0.11921 | 0.00012 | 0.00275 | -0.00034 | 0.07015 | -0.01102 | -0.00529 | 0.00294 | -0.14383 | 0.00594 | -0.08091
[BG-RO] [OPP] TIE 400 kV TINTARENI-KOZLODUI 2 | N-1 TIE 400 kV MEDGIDIA SUD - DOBRUDJA | -0.06855 | -0.00014 | -0.0271 | -1e-05 | -0.14845 | -0.00037 | 0.00121 | 0.00039 | -0.00034 | -0.00029 | -0.13225 | -0.01766 | 0.00197 | -0.00163 | -0.04878 | -0.11879 | 0.00012 | 0.00273 | -0.00033 | 0.07007 | -0.01088 | -0.00526 | 0.00293 | -0.14309 | 0.00574 | -0.08061
[BG-RO] [OPP] TIE 400 kV TINTARENI-KOZLODUI 1 | BC | -0.0638 | -5e-05 | -0.02471 | -1e-05 | -0.13478 | -0.00033 | 0.00111 | 0.00035 | -0.0003 | -0.00026 | -0.12318 | -0.01608 | 0.00211 | -0.00146 | -0.04508 | -0.11113 | 0.00011 | 0.00232 | -0.0003 | 0.06865 | -0.00843 | -0.00464 | 0.00271 | -0.12985 | 0.0022 | -0.07523
[BG-RO] [OPP] TIE 400 kV TINTARENI-KOZLODUI 1 | N-1 TIE 400 kV TINTARENI-KOZLODUI 2 | -0.10335 | -8e-05 | -0.04004 | -2e-05 | -0.21834 | -0.00053 | 0.0018 | 0.00056 | -0.00048 | -0.00042 | -0.19954 | -0.02606 | 0.00342 | -0.00236 | -0.07302 | -0.18002 | 0.00017 | 0.00376 | -0.00048 | 0.11121 | -0.01366 | -0.00752 | 0.00439 | -0.21036 | 0.00357 | -0.12187
[BG-RO] [OPP] TIE 400 kV TINTARENI-KOZLODUI 1 | N-1 TIE 400 kV PORTILE DE FIER - DJERDAP | -0.07466 | -0.0002 | -0.03183 | -2e-05 | -0.13203 | -0.00045 | 0.00145 | 0.00047 | -0.0004 | -0.00035 | -0.12755 | -0.02064 | 0.00221 | -0.00196 | -0.0552 | -0.11863 | 0.00015 | 0.0033 | -0.0004 | 0.0914 | -0.02699 | -0.00639 | 0.00353 | -0.12824 | 0.00688 | -0.08784
[BG-RO] [OPP] TIE 400 kV TINTARENI-KOZLODUI 1 | N-1 TIE 400 kV MEDGIDIA SUD - VARNA | -0.06881 | -0.00014 | -0.02723 | -1e-05 | -0.1492 | -0.00037 | 0.00122 | 0.0004 | -0.00034 | -0.00029 | -0.13275 | -0.01775 | 0.00197 | -0.00164 | -0.04898 | -0.11921 | 0.00012 | 0.00275 | -0.00034 | 0.07015 | -0.01102 | -0.00529 | 0.00294 | -0.14383 | 0.00594 | -0.08091
[BG-RO] [OPP] TIE 400 kV TINTARENI-KOZLODUI 1 | N-1 TIE 400 kV MEDGIDIA SUD - DOBRUDJA | -0.06855 | -0.00014 | -0.0271 | -1e-05 | -0.14845 | -0.00037 | 0.00121 | 0.00039 | -0.00034 | -0.00029 | -0.13225 | -0.01766 | 0.00197 | -0.00163 | -0.04878 | -0.11879 | 0.00012 | 0.00273 | -0.00033 | 0.07007 | -0.01088 | -0.00526 | 0.00293 | -0.14309 | 0.00574 | -0.08061
[BG-RO] [OPP] TIE 400 kV DOBRUDJA- MEDGIDIA SUD | BC | -0.05152 | -0.001 | -0.02583 | -2e-05 | -0.14828 | -0.00047 | 0.00113 | 0.00053 | -0.00041 | -0.00036 | -0.09839 | -0.01715 | -0.0015 | -0.00193 | -0.04015 | -0.08312 | 0.00016 | 0.00444 | -0.00041 | 0.01544 | -0.02656 | -0.00669 | 0.00239 | -0.14356 | 0.03837 | -0.05836
[BG-RO] [OPP] TIE 400 kV DOBRUDJA- MEDGIDIA SUD | N-1 TIE 400 kV MEDGIDIA SUD - VARNA | -0.0885 | -0.00172 | -0.04438 | -3e-05 | -0.25467 | -0.00081 | 0.00194 | 0.00091 | -0.00071 | -0.00061 | -0.16903 | -0.02945 | -0.00258 | -0.00331 | -0.06896 | -0.14278 | 0.00027 | 0.00763 | -0.0007 | 0.02653 | -0.04563 | -0.01149 | 0.00411 | -0.24668 | 0.06591 | -0.10025
[BG-RO] [OPP] TIE 400 kV MEDGIDIA SUD - VARNA | BC | -0.05319 | -0.00103 | -0.02667 | -2e-05 | -0.15303 | -0.00049 | 0.00117 | 0.00055 | -0.00043 | -0.00037 | -0.1016 | -0.0177 | -0.00155 | -0.00199 | -0.04144 | -0.08582 | 0.00016 | 0.00458 | -0.00042 | 0.01594 | -0.02742 | -0.0069 | 0.00247 | -0.14832 | 0.03961 | -0.06025
[BG-RO] [OPP] TIE 400 kV MEDGIDIA SUD - VARNA | N-1 TIE 400 kV MEDGIDIA SUD - DOBRUDJA | -0.08936 | -0.00174 | -0.0448 | -3e-05 | -0.25711 | -0.00082 | 0.00196 | 0.00092 | -0.00072 | -0.00062 | -0.17066 | -0.02974 | -0.0026 | -0.00334 | -0.06962 | -0.14416 | 0.00027 | 0.0077 | -0.00071 | 0.02678 | -0.04607 | -0.0116 | 0.00415 | -0.24909 | 0.06655 | -0.10121
[RO-BG] [DIR] TIE 400 kV TINTARENI-KOZLODUI 1 | BC | -0.0638 | -5e-05 | -0.02471 | -1e-05 | -0.13478 | -0.00033 | 0.00111 | 0.00035 | -0.0003 | -0.00026 | -0.12318 | -0.01608 | 0.00211 | -0.00146 | -0.04508 | -0.11113 | 0.00011 | 0.00232 | -0.0003 | 0.06865 | -0.00843 | -0.00464 | 0.00271 | -0.12985 | 0.0022 | -0.07523
[RO-BG] [DIR] TIE 400 kV TINTARENI-KOZLODUI 1 | N-1 TIE 400 kV Portile de Fier-Djerdap | -0.07466 | -0.0002 | -0.03183 | -2e-05 | -0.13203 | -0.00045 | 0.00145 | 0.00047 | -0.0004 | -0.00035 | -0.12755 | -0.02064 | 0.00221 | -0.00196 | -0.0552 | -0.11863 | 0.00015 | 0.0033 | -0.0004 | 0.0914 | -0.02699 | -0.00639 | 0.00353 | -0.12824 | 0.00688 | -0.08784
[RO-BG] [DIR] TIE 400 kV TINTARENI-KOZLODUI 1 | N-1 TIE 400 kV TINTARENI-KOZLODUI 2 | -0.10335 | -8e-05 | -0.04004 | -2e-05 | -0.21834 | -0.00053 | 0.0018 | 0.00056 | -0.00048 | -0.00042 | -0.19954 | -0.02606 | 0.00342 | -0.00236 | -0.07302 | -0.18002 | 0.00017 | 0.00376 | -0.00048 | 0.11121 | -0.01366 | -0.00752 | 0.00439 | -0.21036 | 0.00357 | -0.12187
[RO-BG] [DIR] TIE 400 kV TINTARENI-KOZLODUI 1 | N-1 TIE 400 kV Isaccea - Vulcanesti | -0.06704 | -0.0002 | -0.02679 | -1e-05 | -0.14023 | -0.00037 | 0.00119 | 0.0004 | -0.00034 | -0.00029 | -0.12775 | -0.01749 | 0.00171 | -0.00164 | -0.04791 | -0.11538 | 0.00012 | 0.00283 | -0.00034 | 0.06398 | -0.01133 | -0.00531 | 0.00286 | -0.1352 | 0.0085 | -0.07881
[RO-BG] [DIR] TIE 400 kV TINTARENI-KOZLODUI 1 | N-1 TIE 400 kV Resita-Pancevo c2 | -0.06384 | -6e-05 | -0.0251 | -1e-05 | -0.1341 | -0.00033 | 0.00113 | 0.00035 | -0.0003 | -0.00026 | -0.1227 | -0.01632 | 0.0021 | -0.00149 | -0.04537 | -0.11075 | 0.00011 | 0.00239 | -0.0003 | 0.0698 | -0.00945 | -0.00476 | 0.00276 | -0.12921 | 0.00253 | -0.07514
[RO-BG] [DIR] TIE 400 kV TINTARENI-KOZLODUI 1 | N-1 TIE 400 kV Resita-Pancevo c1 | -0.06384 | -6e-05 | -0.0251 | -1e-05 | -0.1341 | -0.00033 | 0.00113 | 0.00035 | -0.0003 | -0.00026 | -0.1227 | -0.01632 | 0.0021 | -0.00149 | -0.04537 | -0.11075 | 0.00011 | 0.00239 | -0.0003 | 0.0698 | -0.00945 | -0.00476 | 0.00276 | -0.12921 | 0.00253 | -0.07514
[RO-BG] [DIR] TIE 400 kV TINTARENI-KOZLODUI 2 | BC | -0.0638 | -5e-05 | -0.02471 | -1e-05 | -0.13478 | -0.00033 | 0.00111 | 0.00035 | -0.0003 | -0.00026 | -0.12318 | -0.01608 | 0.00211 | -0.00146 | -0.04508 | -0.11113 | 0.00011 | 0.00232 | -0.0003 | 0.06865 | -0.00843 | -0.00464 | 0.00271 | -0.12985 | 0.0022 | -0.07523
[RO-BG] [DIR] TIE 400 kV TINTARENI-KOZLODUI 2 | N-1 TIE 400 kV Portile de Fier-Djerdap | -0.07466 | -0.0002 | -0.03183 | -2e-05 | -0.13203 | -0.00045 | 0.00145 | 0.00047 | -0.0004 | -0.00035 | -0.12755 | -0.02064 | 0.00221 | -0.00196 | -0.0552 | -0.11863 | 0.00015 | 0.0033 | -0.0004 | 0.0914 | -0.02699 | -0.00639 | 0.00353 | -0.12824 | 0.00688 | -0.08784
[RO-BG] [DIR] TIE 400 kV TINTARENI-KOZLODUI 2 | N-1 TIE 400 kV TINTARENI-KOZLODUI 1 | -0.10335 | -8e-05 | -0.04004 | -2e-05 | -0.21834 | -0.00053 | 0.0018 | 0.00056 | -0.00048 | -0.00042 | -0.19954 | -0.02606 | 0.00342 | -0.00236 | -0.07302 | -0.18002 | 0.00017 | 0.00376 | -0.00048 | 0.11121 | -0.01366 | -0.00752 | 0.00439 | -0.21036 | 0.00357 | -0.12187
[RO-BG] [DIR] TIE 400 kV TINTARENI-KOZLODUI 2 | N-1 TIE 400 kV Isaccea - Vulcanesti | -0.06704 | -0.0002 | -0.02679 | -1e-05 | -0.14023 | -0.00037 | 0.00119 | 0.0004 | -0.00034 | -0.00029 | -0.12775 | -0.01749 | 0.00171 | -0.00164 | -0.04791 | -0.11538 | 0.00012 | 0.00283 | -0.00034 | 0.06398 | -0.01133 | -0.00531 | 0.00286 | -0.1352 | 0.0085 | -0.07881
[RO-BG] [DIR] TIE 400 kV TINTARENI-KOZLODUI 2 | N-1 TIE 400 kV Resita-Pancevo c2 | -0.06384 | -6e-05 | -0.0251 | -1e-05 | -0.1341 | -0.00033 | 0.00113 | 0.00035 | -0.0003 | -0.00026 | -0.1227 | -0.01632 | 0.0021 | -0.00149 | -0.04537 | -0.11075 | 0.00011 | 0.00239 | -0.0003 | 0.0698 | -0.00945 | -0.00476 | 0.00276 | -0.12921 | 0.00253 | -0.07514
[RO-BG] [DIR] TIE 400 kV TINTARENI-KOZLODUI 2 | N-1 TIE 400 kV Resita-Pancevo c1 | -0.06384 | -6e-05 | -0.0251 | -1e-05 | -0.1341 | -0.00033 | 0.00113 | 0.00035 | -0.0003 | -0.00026 | -0.1227 | -0.01632 | 0.0021 | -0.00149 | -0.04537 | -0.11075 | 0.00011 | 0.00239 | -0.0003 | 0.0698 | -0.00945 | -0.00476 | 0.00276 | -0.12921 | 0.00253 | -0.07514
[RO-RS] [DIR] TIE 400 kV Portile de Fier-Djerdap | BC | 0.07669 | 0.00109 | 0.05028 | 3e-05 | -0.01942 | 0.00084 | -0.00241 | -0.00091 | 0.00074 | 0.00064 | 0.03092 | 0.03221 | -0.00069 | 0.00354 | 0.07147 | 0.05301 | -0.00027 | -0.00694 | 0.00074 | -0.16065 | 0.13109 | 0.01234 | -0.00577 | -0.01137 | -0.033 | 0.08908
[RO-RS] [DIR] TIE 400 kV Portile de Fier-Djerdap | N-1 TIE 400 kV Arad-Sandorfalva | 0.07513 | 0.00137 | 0.05051 | 3e-05 | -0.02364 | 0.00088 | -0.00246 | -0.00096 | 0.00078 | 0.00067 | 0.02749 | 0.0326 | 0.001 | 0.00369 | 0.07062 | 0.04996 | -0.00029 | -0.0075 | 0.00077 | -0.16669 | 0.13036 | 0.013 | -0.00593 | -0.01547 | -0.0358 | 0.08699
[RO-RS] [DIR] TIE 400 kV Portile de Fier-Djerdap | N-1 TIE 400 kV Nadab-Bekescsaba | 0.07251 | 0.00136 | 0.04797 | 3e-05 | -0.02582 | 0.00083 | -0.00226 | -0.00092 | 0.00073 | 0.00063 | 0.02511 | 0.0309 | 0.00034 | 0.00347 | 0.06788 | 0.04749 | -0.00027 | -0.00722 | 0.00073 | -0.16869 | 0.1269 | 0.01217 | -0.00519 | -0.01768 | -0.03566 | 0.08434
[RO-RS] [DIR] TIE 400 kV Portile de Fier-Djerdap | N-1 TIE 400 kV Rosiori-Mukacevo | 0.06886 | 0.00049 | 0.04442 | 3e-05 | -0.02925 | 0.00068 | -0.00212 | -0.00073 | 0.00061 | 0.00053 | 0.02152 | 0.0281 | -0.00275 | 0.00294 | 0.06418 | 0.04386 | -0.00022 | -0.00527 | 0.0006 | -0.17313 | 0.12277 | 0.01012 | -0.00522 | -0.02112 | -0.02957 | 0.08064
[RO-RS] [DIR] TIE 400 kV Portile de Fier-Djerdap | N-1 TIE 400 kV TINTARENI-KOZLODUI 1 | 0.08515 | 0.00109 | 0.05356 | 3e-05 | -0.00154 | 0.00088 | -0.00256 | -0.00096 | 0.00078 | 0.00067 | 0.04726 | 0.03434 | -0.00097 | 0.00373 | 0.07745 | 0.06776 | -0.00029 | -0.00724 | 0.00078 | -0.16976 | 0.13221 | 0.01296 | -0.00613 | 0.00585 | -0.0333 | 0.09906
[RO-RS] [DIR] TIE 400 kV Portile de Fier-Djerdap | N-1 TIE 400 kV TINTARENI-KOZLODUI 2 | 0.08515 | 0.00109 | 0.05356 | 3e-05 | -0.00154 | 0.00088 | -0.00256 | -0.00096 | 0.00078 | 0.00067 | 0.04726 | 0.03434 | -0.00097 | 0.00373 | 0.07745 | 0.06776 | -0.00029 | -0.00724 | 0.00078 | -0.16976 | 0.13221 | 0.01296 | -0.00613 | 0.00585 | -0.0333 | 0.09906
[RO-RS] [DIR] TIE 400 kV Portile de Fier-Djerdap | N-1 TIE 400 kV Isaccea - Vulcanesti | 0.06878 | 0.00071 | 0.04521 | 3e-05 | -0.03272 | 0.00072 | -0.0022 | -0.00078 | 0.00064 | 0.00055 | 0.01974 | 0.02876 | -0.00167 | 0.00309 | 0.06456 | 0.04261 | -0.00024 | -0.00569 | 0.00064 | -0.17207 | 0.12399 | 0.01072 | -0.00542 | -0.02443 | -0.01763 | 0.08033
[RO-RS] [DIR] TIE 400 kV Portile de Fier-Djerdap | N-1 OHL 400 kV Mintia-Arad | 0.07211 | 0.00128 | 0.04821 | 3e-05 | -0.02779 | 0.00083 | -0.00231 | -0.00091 | 0.00073 | 0.00063 | 0.02369 | 0.03103 | 0.00037 | 0.00348 | 0.06782 | 0.04632 | -0.00027 | -0.00711 | 0.00073 | -0.17159 | 0.12749 | 0.01223 | -0.00544 | -0.01956 | -0.03562 | 0.08375
[RO-RS] [DIR] TIE 400 kV Portile de Fier-Djerdap | N-1 OHL 220 kV Portile de Fier-Resita 1&2 | 0.06842 | 0.00119 | 0.04664 | 3e-05 | -0.03161 | 0.0008 | -0.00224 | -0.00088 | 0.00071 | 0.00061 | 0.0192 | 0.02995 | 0.0001 | 0.00336 | 0.06511 | 0.04164 | -0.00026 | -0.0068 | 0.0007 | -0.17873 | 0.12511 | 0.01179 | -0.0053 | -0.02344 | -0.03479 | 0.07925
[RO-RS] [DIR] TIE 400 kV Portile de Fier-Djerdap | N-1 OHL 220 kV Resita-Timisoara 1&2 | 0.0677 | 0.00112 | 0.04415 | 3e-05 | -0.02862 | 0.00075 | -0.0021 | -0.00082 | 0.00067 | 0.00057 | 0.02115 | 0.02842 | 0.00012 | 0.00316 | 0.06297 | 0.04308 | -0.00025 | -0.00641 | 0.00066 | -0.16974 | 0.11878 | 0.01106 | -0.00496 | -0.02063 | -0.03312 | 0.07921
[RO-RS] [DIR] TIE 400 kV Portile de Fier-Djerdap | N-1 TRA 400/220 kV AT3 Arad | 0.07294 | 0.00114 | 0.04793 | 3e-05 | -0.02391 | 0.00081 | -0.00229 | -0.00088 | 0.00072 | 0.00062 | 0.02644 | 0.03078 | -0.0002 | 0.00341 | 0.06805 | 0.04857 | -0.00027 | -0.00681 | 0.00071 | -0.16556 | 0.12642 | 0.01192 | -0.00545 | -0.01585 | -0.03356 | 0.0849
[RO-RS] [DIR] TIE 400 kV Portile de Fier-Djerdap | N-1 TIE 400 kV Resita-Pancevo c2 | 0.07715 | 0.00126 | 0.05483 | 3e-05 | -0.02752 | 0.00093 | -0.00266 | -0.00101 | 0.00082 | 0.00071 | 0.02526 | 0.03502 | -0.0005 | 0.00392 | 0.07501 | 0.04856 | -0.0003 | -0.00775 | 0.00082 | -0.17439 | 0.14319 | 0.01379 | -0.0064 | -0.01906 | -0.03696 | 0.088
[RO-RS] [DIR] TIE 400 kV Portile de Fier-Djerdap | N-1 TIE 400 kV Resita-Pancevo c1 | 0.07715 | 0.00126 | 0.05483 | 3e-05 | -0.02751 | 0.00093 | -0.00266 | -0.00101 | 0.00082 | 0.00071 | 0.02526 | 0.03502 | -0.0005 | 0.00392 | 0.07501 | 0.04856 | -0.0003 | -0.00775 | 0.00082 | -0.17439 | 0.14319 | 0.01379 | -0.0064 | -0.01906 | -0.03696 | 0.088
[RO-UA] [DIR] TIE 400 kV Isaccea-Vulcanesti | N-1 TIE 400 kV Resita-Pancevo c2 | 0.09441 | 0.00446 | 0.06027 | 5e-05 | 0.15913 | 0.00139 | -0.00248 | -0.00159 | 0.00118 | 0.00102 | 0.13363 | 0.04093 | 0.01167 | 0.00535 | 0.08234 | 0.12429 | -0.00046 | -0.01486 | 0.00117 | 0.1369 | 0.08411 | 0.01933 | -0.00424 | 0.1561 | -0.18334 | 0.10446
[RO-HU] [DIR] TIE 400 kV Arad-Sandorfalva | BC | -0.02286 | 0.00408 | 0.00336 | 2e-05 | -0.06184 | 0.00066 | -0.0007 | -0.0008 | 0.00052 | 0.00045 | -0.05007 | 0.00575 | 0.02469 | 0.0022 | -0.01245 | -0.04466 | -0.00022 | -0.00821 | 0.00052 | -0.08847 | -0.0106 | 0.00964 | -0.00223 | -0.05998 | -0.04088 | -0.03053
[RO-HU] [DIR] TIE 400 kV Arad-Sandorfalva | N-1 TIE 400 kV Nadab-Bekescsaba | -0.06541 | 0.00685 | -0.02014 | 1e-05 | -0.12711 | 0.00063 | 0.00085 | -0.00084 | 0.00044 | 0.00039 | -0.10924 | -0.00751 | 0.0352 | 0.00155 | -0.04898 | -0.10092 | -0.00021 | -0.01104 | 0.00044 | -0.17041 | -0.05327 | 0.00793 | 0.0037 | -0.12424 | -0.06795 | -0.07875
[RO-HU] [DIR] TIE 400 kV Arad-Sandorfalva | N-1 TIE 400 kV Rosiori-Mukacevo | -0.04612 | 0.0023 | -0.01405 | 0 | -0.09106 | 0.00019 | 0.00016 | -0.00026 | 0.00013 | 0.00011 | -0.07798 | -0.00646 | 0.01857 | 0.00043 | -0.03411 | -0.07185 | -6e-05 | -0.00326 | 0.00013 | -0.12557 | -0.03531 | 0.00304 | -0.00059 | -0.08894 | -0.03067 | -0.05558
[RO-HU] [DIR] TIE 400 kV Arad-Sandorfalva | N-1 TIE 400 kV Portile de Fier-Djerdap | -0.01839 | 0.00415 | 0.00629 | 2e-05 | -0.06298 | 0.00071 | -0.00084 | -0.00085 | 0.00057 | 0.00049 | -0.04827 | 0.00762 | 0.02465 | 0.00241 | -0.00828 | -0.04156 | -0.00023 | -0.00861 | 0.00056 | -0.09785 | -0.00295 | 0.01036 | -0.00256 | -0.06064 | -0.04281 | -0.02533
[RO-HU] [DIR] TIE 400 kV Arad-Sandorfalva | N-1 OHL 400 kV Iernut-Sibiu Sud | -0.02417 | 0.00404 | 0.00254 | 2e-05 | -0.06378 | 0.00064 | -0.00066 | -0.00078 | 0.00051 | 0.00044 | -0.05185 | 0.0052 | 0.02459 | 0.00213 | -0.01359 | -0.04634 | -0.00021 | -0.00806 | 0.0005 | -0.09025 | -0.01181 | 0.00941 | -0.00213 | -0.06189 | -0.0408 | -0.03198
[RO-HU] [DIR] TIE 400 kV Arad-Sandorfalva | N-1 TIE 400 kV Resita-Pancevo c2 | -0.02278 | 0.00411 | 0.00415 | 2e-05 | -0.06325 | 0.00068 | -0.00074 | -0.00081 | 0.00054 | 0.00047 | -0.05105 | 0.00623 | 0.02472 | 0.00227 | -0.01183 | -0.04543 | -0.00022 | -0.00835 | 0.00053 | -0.09085 | -0.00851 | 0.00989 | -0.00234 | -0.06131 | -0.04157 | -0.03071
[RO-HU] [DIR] TIE 400 kV Arad-Sandorfalva | N-1 TIE 400 kV Resita-Pancevo c1 | -0.02278 | 0.00411 | 0.00415 | 2e-05 | -0.06325 | 0.00068 | -0.00074 | -0.00081 | 0.00054 | 0.00047 | -0.05105 | 0.00623 | 0.02472 | 0.00227 | -0.01183 | -0.04543 | -0.00022 | -0.00835 | 0.00053 | -0.09085 | -0.00851 | 0.00989 | -0.00234 | -0.06131 | -0.04157 | -0.03071
[RO-HU] [DIR] TIE 400 kV Nadab-Bekescsaba | BC | -0.07585 | 0.00492 | -0.04189 | -1e-05 | -0.11636 | -5e-05 | 0.00275 | -9e-05 | -0.00014 | -0.00012 | -0.10547 | -0.02363 | 0.01874 | -0.00115 | -0.06513 | -0.10031 | 1e-05 | -0.00505 | -0.00014 | -0.14607 | -0.07606 | -0.00305 | 0.01057 | -0.11456 | -0.04826 | -0.08597
[RO-HU] [DIR] TIE 400 kV Nadab-Bekescsaba | N-1 TIE 400 kV Arad-Sandorfalva | -0.09036 | 0.00752 | -0.03976 | 0 | -0.15559 | 0.00036 | 0.00231 | -0.00059 | 0.00019 | 0.00017 | -0.13724 | -0.01998 | 0.0344 | 0.00025 | -0.07302 | -0.12864 | -0.00013 | -0.01026 | 0.00019 | -0.2022 | -0.08279 | 0.00306 | 0.00916 | -0.15261 | -0.07419 | -0.10534
[RO-HU] [DIR] TIE 400 kV Nadab-Bekescsaba | N-1 TIE 400 kV Rosiori-Mukacevo | -0.12535 | 0.00113 | -0.07894 | -4e-05 | -0.17852 | -0.00105 | 0.00457 | 0.00106 | -0.00098 | -0.00084 | -0.16484 | -0.0496 | 0.00573 | -0.00491 | -0.11122 | -0.15818 | 0.00034 | 0.00547 | -0.00097 | -0.225 | -0.12863 | -0.01711 | 0.01406 | -0.17618 | -0.02652 | -0.13928
[RO-HU] [DIR] TIE 400 kV Nadab-Bekescsaba | N-1 TIE 400 kV Portile de Fier-Djerdap | -0.07178 | 0.00498 | -0.03922 | -1e-05 | -0.11739 | -1e-05 | 0.00262 | -0.00014 | -0.0001 | -9e-05 | -0.10383 | -0.02192 | 0.01871 | -0.00096 | -0.06133 | -0.09749 | 0 | -0.00542 | -0.0001 | -0.15461 | -0.06909 | -0.0024 | 0.01027 | -0.11516 | -0.05001 | -0.08123
[RO-HU] [DIR] TIE 400 kV Nadab-Bekescsaba | N-1 OHL 400 kV Iernut-Sibiu Sud | -0.07457 | 0.00496 | -0.04108 | -1e-05 | -0.11444 | -4e-05 | 0.00271 | -0.00011 | -0.00013 | -0.00011 | -0.10372 | -0.02309 | 0.01884 | -0.00108 | -0.064 | -0.09864 | 1e-05 | -0.0052 | -0.00013 | -0.14431 | -0.07487 | -0.00282 | 0.01048 | -0.11267 | -0.04834 | -0.08454
[RO-HU] [DIR] TIE 400 kV Nadab-Bekescsaba | N-1 TIE 400 kV Resita-Pancevo c2 | -0.07579 | 0.00495 | -0.04121 | -1e-05 | -0.11757 | -4e-05 | 0.00271 | -0.0001 | -0.00013 | -0.00011 | -0.10632 | -0.02321 | 0.01877 | -0.00109 | -0.0646 | -0.10097 | 1e-05 | -0.00518 | -0.00013 | -0.14813 | -0.07425 | -0.00284 | 0.01048 | -0.11571 | -0.04885 | -0.08613
[RO-HU] [DIR] TIE 400 kV Nadab-Bekescsaba | N-1 TIE 400 kV Resita-Pancevo c1 | -0.07579 | 0.00495 | -0.04121 | -1e-05 | -0.11757 | -4e-05 | 0.00271 | -0.0001 | -0.00013 | -0.00011 | -0.10632 | -0.02321 | 0.01877 | -0.00109 | -0.0646 | -0.10097 | 1e-05 | -0.00518 | -0.00013 | -0.14813 | -0.07425 | -0.00284 | 0.01048 | -0.11571 | -0.04885 | -0.08613
[RO-UA] [DIR]TIE 400 kV Rosiori-Mukacevo | BC | 0.11948 | 0.00915 | 0.08944 | 8e-05 | 0.15006 | 0.00241 | -0.00439 | -0.00277 | 0.00202 | 0.00175 | 0.14332 | 0.06269 | 0.03142 | 0.00909 | 0.11128 | 0.13971 | -0.00079 | -0.02541 | 0.00201 | 0.19056 | 0.12691 | 0.03394 | -0.00843 | 0.14876 | -0.05247 | 0.12871
[RO-UA] [DIR]TIE 400 kV Rosiori-Mukacevo | N-1 TIE 400 kV Arad-Sandorfalva | 0.12215 | 0.00867 | 0.08905 | 8e-05 | 0.15729 | 0.00233 | -0.00431 | -0.00268 | 0.00196 | 0.0017 | 0.14918 | 0.06202 | 0.02853 | 0.00884 | 0.11274 | 0.14493 | -0.00077 | -0.02445 | 0.00195 | 0.20091 | 0.12815 | 0.03281 | -0.00817 | 0.15578 | -0.04769 | 0.13227
[RO-UA] [DIR]TIE 400 kV Rosiori-Mukacevo | N-1 TIE 400 kV Nadab-Bekescsaba | 0.13617 | 0.00807 | 0.09866 | 8e-05 | 0.17566 | 0.00242 | -0.00499 | -0.00275 | 0.00205 | 0.00178 | 0.16653 | 0.06789 | 0.02729 | 0.00935 | 0.12561 | 0.16178 | -0.0008 | -0.0243 | 0.00204 | 0.22269 | 0.14365 | 0.03461 | -0.01075 | 0.17397 | -0.04185 | 0.14762
[RO-UA] [DIR]TIE 400 kV Rosiori-Mukacevo | N-1 TIE 400 kV Portile de Fier-Djerdap | 0.1169 | 0.00911 | 0.08775 | 8e-05 | 0.15071 | 0.00238 | -0.00431 | -0.00274 | 0.002 | 0.00173 | 0.14228 | 0.06161 | 0.03144 | 0.00897 | 0.10888 | 0.13793 | -0.00079 | -0.02518 | 0.00198 | 0.19596 | 0.1225 | 0.03352 | -0.00823 | 0.14915 | -0.05136 | 0.12571
[RO-UA] [DIR]TIE 400 kV Rosiori-Mukacevo | N-1 OHL 400 kV Iernut-Sibiu Sud | 0.10121 | 0.0086 | 0.07795 | 7e-05 | 0.1229 | 0.00218 | -0.00382 | -0.00252 | 0.00182 | 0.00158 | 0.11848 | 0.05505 | 0.03006 | 0.00816 | 0.09532 | 0.11607 | -0.00072 | -0.02332 | 0.00181 | 0.16569 | 0.11003 | 0.0306 | -0.0071 | 0.12204 | -0.0513 | 0.1084
[RO-UA] [DIR]TIE 400 kV Rosiori-Mukacevo | N-1 OHL 400 kV Mintia-Arad | 0.12414 | 0.00895 | 0.09155 | 8e-05 | 0.15859 | 0.00241 | -0.0045 | -0.00277 | 0.00203 | 0.00176 | 0.15068 | 0.06389 | 0.03034 | 0.00915 | 0.11499 | 0.14653 | -0.0008 | -0.02524 | 0.00201 | 0.2017 | 0.13057 | 0.03405 | -0.00876 | 0.1571 | -0.04981 | 0.13413
[RO-UA] [DIR]TIE 400 kV Rosiori-Mukacevo | N-1 OHL 400 kV Sibiu Sud-Mintia | 0.12232 | 0.009 | 0.09049 | 8e-05 | 0.15626 | 0.0024 | -0.00444 | -0.00276 | 0.00202 | 0.00175 | 0.14839 | 0.06326 | 0.03066 | 0.0091 | 0.11337 | 0.14428 | -0.00079 | -0.02523 | 0.002 | 0.1991 | 0.12844 | 0.0339 | -0.00861 | 0.15478 | -0.05023 | 0.13207
[RO-UA] [DIR]TIE 400 kV Rosiori-Mukacevo | N-1 OHL 400 kV Arefu-Sibiu Sud | 0.11214 | 0.0091 | 0.08536 | 8e-05 | 0.13882 | 0.00235 | -0.00419 | -0.00271 | 0.00197 | 0.0017 | 0.13275 | 0.06008 | 0.03159 | 0.00882 | 0.10514 | 0.12968 | -0.00077 | -0.02494 | 0.00195 | 0.18323 | 0.12089 | 0.03301 | -0.00793 | 0.13773 | -0.05253 | 0.12038
[RO-UA] [DIR]TIE 400 kV Rosiori-Mukacevo | N-1 TIE 400 kV Resita-Pancevo c2 | 0.11944 | 0.00914 | 0.08911 | 8e-05 | 0.15065 | 0.0024 | -0.00437 | -0.00277 | 0.00202 | 0.00174 | 0.14374 | 0.06249 | 0.0314 | 0.00906 | 0.11102 | 0.14004 | -0.00079 | -0.02535 | 0.002 | 0.19156 | 0.12603 | 0.03383 | -0.00838 | 0.14932 | -0.05218 | 0.12878
[RO-UA] [DIR]TIE 400 kV Rosiori-Mukacevo | N-1 OHL 400 kV Arefu-Tantareni | 0.11428 | 0.0091 | 0.08652 | 8e-05 | 0.14256 | 0.00236 | -0.00425 | -0.00272 | 0.00198 | 0.00171 | 0.13596 | 0.06081 | 0.0315 | 0.00889 | 0.10691 | 0.13266 | -0.00078 | -0.02505 | 0.00196 | 0.18814 | 0.12262 | 0.03325 | -0.00808 | 0.14139 | -0.05198 | 0.1228
[RO-UA] [DIR]TIE 400 kV Rosiori-Mukacevo | N-1 TIE 400 kV Resita-Pancevo c1 | 0.11944 | 0.00914 | 0.08911 | 8e-05 | 0.15065 | 0.0024 | -0.00437 | -0.00277 | 0.00202 | 0.00174 | 0.14374 | 0.06249 | 0.0314 | 0.00906 | 0.11102 | 0.14004 | -0.00079 | -0.02535 | 0.002 | 0.19156 | 0.12603 | 0.03383 | -0.00838 | 0.14932 | -0.05218 | 0.12878
[RO-RS] [DIR] TIE 400 kV Resita-Pancevo c2 | BC | 0.00182 | 0.00069 | 0.01812 | 1e-05 | -0.03221 | 0.00037 | -0.001 | -0.00041 | 0.00032 | 0.00028 | -0.02251 | 0.01121 | 0.00077 | 0.00152 | 0.01407 | -0.01772 | -0.00012 | -0.00322 | 0.00032 | -0.05464 | 0.04815 | 0.00576 | -0.00249 | -0.03057 | -0.01573 | -0.00426
[RO-RS] [DIR] TIE 400 kV Resita-Pancevo c2 | N-1 TIE 400 kV Arad-Sandorfalva | 0.00072 | 0.00089 | 0.01828 | 1e-05 | -0.03517 | 0.0004 | -0.00104 | -0.00044 | 0.00035 | 0.0003 | -0.0249 | 0.01148 | 0.00195 | 0.00162 | 0.01347 | -0.01985 | -0.00013 | -0.00362 | 0.00035 | -0.05888 | 0.04764 | 0.00622 | -0.00259 | -0.03345 | -0.01768 | -0.00573
[RO-RS] [DIR] TIE 400 kV Resita-Pancevo c2 | N-1 TIE 400 kV Nadab-Bekescsaba | -0.00096 | 0.00087 | 0.01658 | 1e-05 | -0.03647 | 0.00037 | -0.0009 | -0.00041 | 0.00032 | 0.00027 | -0.02637 | 0.01034 | 0.00146 | 0.00148 | 0.01168 | -0.02139 | -0.00012 | -0.00341 | 0.00032 | -0.05999 | 0.04536 | 0.00565 | -0.0021 | -0.03477 | -0.01749 | -0.00742
[RO-RS] [DIR] TIE 400 kV Resita-Pancevo c2 | N-1 TIE 400 kV Portile de Fier-Djerdap | 0.01994 | 0.00095 | 0.03 | 2e-05 | -0.0368 | 0.00057 | -0.00157 | -0.00062 | 0.0005 | 0.00043 | -0.0152 | 0.01882 | 0.00061 | 0.00235 | 0.03096 | -0.00519 | -0.00019 | -0.00486 | 0.00049 | -0.09261 | 0.07913 | 0.00868 | -0.00385 | -0.03326 | -0.02353 | 0.01679
[RO-RS] [DIR] TIE 400 kV Resita-Pancevo c2 | N-1 OHL 400 kV Iernut-Sibiu Sud | 0.00061 | 0.00066 | 0.01736 | 1e-05 | -0.03401 | 0.00035 | -0.00096 | -0.00039 | 0.00031 | 0.00027 | -0.02415 | 0.0107 | 0.00068 | 0.00146 | 0.01301 | -0.01928 | -0.00012 | -0.00308 | 0.00031 | -0.05629 | 0.04703 | 0.00554 | -0.0024 | -0.03234 | -0.01565 | -0.00561
[RO-RS] [DIR] TIE 400 kV Resita-Pancevo c2 | N-1 OHL 400 kV Mintia-Arad | -9e-05 | 0.00077 | 0.01726 | 1e-05 | -0.03568 | 0.00037 | -0.00096 | -0.00041 | 0.00032 | 0.00028 | -0.0255 | 0.01072 | 0.00121 | 0.0015 | 0.01256 | -0.02049 | -0.00012 | -0.00329 | 0.00032 | -0.05918 | 0.04666 | 0.00571 | -0.00235 | -0.03397 | -0.01681 | -0.00648
[RO-RS] [DIR] TIE 400 kV Resita-Pancevo c2 | N-1 OHL 220 kV Portile de Fier-Resita c2 | 0.00287 | 0.00068 | 0.01858 | 1e-05 | -0.03065 | 0.00037 | -0.00102 | -0.00041 | 0.00033 | 0.00028 | -0.02101 | 0.0115 | 0.00067 | 0.00154 | 0.01488 | -0.01627 | -0.00012 | -0.00324 | 0.00032 | -0.05233 | 0.04891 | 0.00583 | -0.00255 | -0.02903 | -0.0155 | -0.00301
[RO-RS] [DIR] TIE 400 kV Resita-Pancevo c2 | N-1 OHL 220 kV Portile de Fier-Resita c1 | 0.00287 | 0.00068 | 0.01858 | 1e-05 | -0.03065 | 0.00037 | -0.00102 | -0.00041 | 0.00033 | 0.00028 | -0.02101 | 0.0115 | 0.00067 | 0.00154 | 0.01488 | -0.01627 | -0.00012 | -0.00324 | 0.00032 | -0.05233 | 0.04891 | 0.00583 | -0.00255 | -0.02903 | -0.0155 | -0.00301
[RO-RS] [DIR] TIE 400 kV Resita-Pancevo c2 | N-1 OHL 220 kV Resita-Timisoara c2 | -0.00061 | 0.0007 | 0.01647 | 1e-05 | -0.03469 | 0.00035 | -0.00092 | -0.00038 | 0.0003 | 0.00026 | -0.02514 | 0.01019 | 0.00099 | 0.00142 | 0.01178 | -0.0204 | -0.00011 | -0.00308 | 0.0003 | -0.05709 | 0.04483 | 0.00541 | -0.00227 | -0.03307 | -0.01576 | -0.00692
[RO-RS] [DIR] TIE 400 kV Resita-Pancevo c2 | N-1 OHL 220 kV Resita-Timisoara c1 | -0.00061 | 0.0007 | 0.01647 | 1e-05 | -0.03469 | 0.00035 | -0.00092 | -0.00038 | 0.0003 | 0.00026 | -0.02514 | 0.01019 | 0.00099 | 0.00142 | 0.01178 | -0.0204 | -0.00011 | -0.00308 | 0.0003 | -0.05709 | 0.04483 | 0.00541 | -0.00227 | -0.03307 | -0.01576 | -0.00692
[RO-RS] [DIR] TIE 400 kV Resita-Pancevo c2 | N-1 TRA 400/220 kV AT3 Arad | -0.00204 | 0.00075 | 0.0157 | 1e-05 | -0.03682 | 0.00034 | -0.00088 | -0.00038 | 0.0003 | 0.00026 | -0.0271 | 0.00974 | 0.00127 | 0.00139 | 0.01056 | -0.02227 | -0.00011 | -0.0031 | 0.00029 | -0.05968 | 0.04336 | 0.00533 | -0.00215 | -0.03517 | -0.0163 | -0.00855
[RO-RS] [DIR] TIE 400 kV Resita-Pancevo c2 | N-1 OHL 400 kV Djerdap - Drmno | -0.00248 | 0.00098 | 0.02206 | 2e-05 | -0.05003 | 0.00047 | -0.00124 | -0.00052 | 0.00041 | 0.00035 | -0.03689 | 0.01364 | 0.00147 | 0.00192 | 0.01499 | -0.03034 | -0.00015 | -0.00421 | 0.00041 | -0.07948 | 0.07115 | 0.00737 | -0.00305 | -0.0478 | -0.02198 | -0.01152
[RO-RS] [DIR] TIE 400 kV Resita-Pancevo c2 | N-1 OHL 400 kV Djerdap - Bor | 0.01206 | 0.00069 | 0.022 | 2e-05 | -0.02686 | 0.00042 | -0.00117 | -0.00046 | 0.00037 | 0.00032 | -0.01306 | 0.01373 | 0.0004 | 0.00174 | 0.02155 | -0.00658 | -0.00014 | -0.00357 | 0.00036 | -0.0619 | 0.04803 | 0.00644 | -0.00289 | -0.0246 | -0.01673 | 0.00859
[RO-RS] [DIR] TIE 400 kV Resita-Pancevo c2 | N-1 OHL 400 kV Srbobran – Subotica 3 | 0.00952 | 0.00058 | 0.0246 | 2e-05 | -0.02601 | 0.00045 | -0.00133 | -0.00048 | 0.0004 | 0.00034 | -0.01549 | 0.01506 | -0.00074 | 0.00188 | 0.02214 | -0.01036 | -0.00015 | -0.00364 | 0.00039 | -0.04984 | 0.06011 | 0.007 | -0.00332 | -0.02426 | -0.01558 | 0.00375
[RO-RS] [DIR] TIE 400 kV Resita-Pancevo c2 | N-1 TIE 400 kV Sandorfalva-Subotica 3 | 0.01508 | 0.0005 | 0.0302 | 2e-05 | -0.02203 | 0.00052 | -0.00163 | -0.00056 | 0.00047 | 0.0004 | -0.01083 | 0.01851 | -0.00201 | 0.00223 | 0.02813 | -0.0054 | -0.00017 | -0.00409 | 0.00046 | -0.047 | 0.06817 | 0.00824 | -0.0041 | -0.02018 | -0.0159 | 0.00932
[RO-RS] [DIR] TIE 400 kV Resita-Pancevo c2 | N-1 OHL 400 kV Bor 2 – Nis 2 | 0.00971 | 0.00068 | 0.02082 | 1e-05 | -0.02808 | 0.0004 | -0.00112 | -0.00044 | 0.00035 | 0.0003 | -0.0151 | 0.01298 | 0.00047 | 0.00166 | 0.01959 | -0.00896 | -0.00013 | -0.00344 | 0.00035 | -0.05882 | 0.04548 | 0.0062 | -0.00276 | -0.02591 | -0.01626 | 0.00578
[RO-RS] [DIR] TIE 400 kV Resita-Pancevo c2 | N-1 OHL 400 kV Portile de Fier-Resita | 0.01148 | 0.00035 | 0.0168 | 1e-05 | -0.00692 | 0.0003 | -0.0009 | -0.00032 | 0.00026 | 0.00023 | -0.00084 | 0.01041 | -0.00043 | 0.00125 | 0.01742 | 0.00201 | -0.0001 | -0.00237 | 0.00026 | -0.02287 | 0.04009 | 0.0046 | -0.00227 | -0.00594 | -0.00855 | 0.00928
[RO-RS] [DIR] TIE 400 kV Resita-Pancevo c2 | N-1 OHL 400 kV Paks -Sandorfalva | 0.00086 | 0.00078 | 0.01757 | 1e-05 | -0.03343 | 0.00038 | -0.00099 | -0.00041 | 0.00033 | 0.00028 | -0.02368 | 0.01096 | 0.00147 | 0.00153 | 0.01319 | -0.01887 | -0.00012 | -0.00333 | 0.00032 | -0.05599 | 0.04687 | 0.00584 | -0.0025 | -0.03179 | -0.01636 | -0.00533
[RO-RS] [DIR] TIE 400 kV Resita-Pancevo c2 | N-1 TIE 400 kV Resita-Pancevo c1 | 0.00288 | 0.0011 | 0.02876 | 2e-05 | -0.05113 | 0.00059 | -0.00159 | -0.00065 | 0.00051 | 0.00044 | -0.03573 | 0.01779 | 0.00122 | 0.00241 | 0.02234 | -0.02813 | -0.00019 | -0.00512 | 0.00051 | -0.08674 | 0.07644 | 0.00915 | -0.00395 | -0.04854 | -0.02497 | -0.00677
[RO-RS] [DIR] TIE 400 kV Resita-Pancevo c1 | BC | 0.00182 | 0.00069 | 0.01812 | 1e-05 | -0.03221 | 0.00037 | -0.001 | -0.00041 | 0.00032 | 0.00028 | -0.0225 | 0.01121 | 0.00077 | 0.00152 | 0.01407 | -0.01772 | -0.00012 | -0.00322 | 0.00032 | -0.05464 | 0.04814 | 0.00576 | -0.00249 | -0.03057 | -0.01573 | -0.00426
[RO-RS] [DIR] TIE 400 kV Resita-Pancevo c1 | N-1 TIE 400 kV Arad-Sandorfalva | 0.00072 | 0.00089 | 0.01828 | 1e-05 | -0.03517 | 0.0004 | -0.00104 | -0.00044 | 0.00035 | 0.0003 | -0.0249 | 0.01148 | 0.00195 | 0.00162 | 0.01347 | -0.01985 | -0.00013 | -0.00362 | 0.00035 | -0.05887 | 0.04764 | 0.00622 | -0.00259 | -0.03345 | -0.01768 | -0.00573
[RO-RS] [DIR] TIE 400 kV Resita-Pancevo c1 | N-1 TIE 400 kV Nadab-Bekescsaba | -0.00096 | 0.00087 | 0.01658 | 1e-05 | -0.03647 | 0.00037 | -0.0009 | -0.00041 | 0.00032 | 0.00027 | -0.02637 | 0.01034 | 0.00146 | 0.00148 | 0.01168 | -0.02139 | -0.00012 | -0.00341 | 0.00032 | -0.05999 | 0.04536 | 0.00565 | -0.0021 | -0.03477 | -0.01749 | -0.00742
[RO-RS] [DIR] TIE 400 kV Resita-Pancevo c1 | N-1 TIE 400 kV Portile de Fier-Djerdap | 0.01994 | 0.00095 | 0.03 | 2e-05 | -0.0368 | 0.00057 | -0.00157 | -0.00062 | 0.0005 | 0.00043 | -0.0152 | 0.01882 | 0.00061 | 0.00235 | 0.03096 | -0.00519 | -0.00019 | -0.00486 | 0.00049 | -0.09261 | 0.07913 | 0.00868 | -0.00385 | -0.03326 | -0.02353 | 0.01679
[RO-RS] [DIR] TIE 400 kV Resita-Pancevo c1 | N-1 OHL 400 kV Iernut-Sibiu Sud | 0.00061 | 0.00066 | 0.01736 | 1e-05 | -0.03401 | 0.00035 | -0.00096 | -0.00039 | 0.00031 | 0.00027 | -0.02415 | 0.0107 | 0.00068 | 0.00146 | 0.01301 | -0.01928 | -0.00012 | -0.00308 | 0.00031 | -0.05628 | 0.04703 | 0.00554 | -0.0024 | -0.03234 | -0.01565 | -0.00561
[RO-RS] [DIR] TIE 400 kV Resita-Pancevo c1 | N-1 OHL 400 kV Mintia-Arad | -9e-05 | 0.00077 | 0.01726 | 1e-05 | -0.03568 | 0.00037 | -0.00096 | -0.00041 | 0.00032 | 0.00028 | -0.0255 | 0.01072 | 0.00121 | 0.0015 | 0.01256 | -0.02049 | -0.00012 | -0.00329 | 0.00032 | -0.05918 | 0.04665 | 0.00571 | -0.00235 | -0.03397 | -0.01681 | -0.00648
[RO-RS] [DIR] TIE 400 kV Resita-Pancevo c1 | N-1 OHL 220 kV Portile de Fier-Resita c2 | 0.00287 | 0.00068 | 0.01858 | 1e-05 | -0.03065 | 0.00037 | -0.00102 | -0.00041 | 0.00033 | 0.00028 | -0.02101 | 0.01149 | 0.00067 | 0.00154 | 0.01488 | -0.01627 | -0.00012 | -0.00324 | 0.00032 | -0.05233 | 0.04891 | 0.00583 | -0.00255 | -0.02903 | -0.0155 | -0.00301
[RO-RS] [DIR] TIE 400 kV Resita-Pancevo c1 | N-1 OHL 220 kV Portile de Fier-Resita c1 | 0.00287 | 0.00068 | 0.01858 | 1e-05 | -0.03065 | 0.00037 | -0.00102 | -0.00041 | 0.00033 | 0.00028 | -0.02101 | 0.01149 | 0.00067 | 0.00154 | 0.01488 | -0.01627 | -0.00012 | -0.00324 | 0.00032 | -0.05233 | 0.04891 | 0.00583 | -0.00255 | -0.02903 | -0.0155 | -0.00301
[RO-RS] [DIR] TIE 400 kV Resita-Pancevo c1 | N-1 OHL 220 kV Resita-Timisoara c2 | -0.00061 | 0.0007 | 0.01647 | 1e-05 | -0.03469 | 0.00035 | -0.00092 | -0.00038 | 0.0003 | 0.00026 | -0.02514 | 0.01019 | 0.00099 | 0.00142 | 0.01178 | -0.02039 | -0.00011 | -0.00308 | 0.0003 | -0.05709 | 0.04483 | 0.00541 | -0.00227 | -0.03307 | -0.01576 | -0.00692
[RO-RS] [DIR] TIE 400 kV Resita-Pancevo c1 | N-1 OHL 220 kV Resita-Timisoara c1 | -0.00061 | 0.0007 | 0.01647 | 1e-05 | -0.03469 | 0.00035 | -0.00092 | -0.00038 | 0.0003 | 0.00026 | -0.02514 | 0.01019 | 0.00099 | 0.00142 | 0.01178 | -0.02039 | -0.00011 | -0.00308 | 0.0003 | -0.05709 | 0.04483 | 0.00541 | -0.00227 | -0.03307 | -0.01576 | -0.00692
[RO-RS] [DIR] TIE 400 kV Resita-Pancevo c1 | N-1 TRA 400/220 kV AT3 Arad | -0.00204 | 0.00075 | 0.0157 | 1e-05 | -0.03682 | 0.00034 | -0.00088 | -0.00038 | 0.0003 | 0.00026 | -0.0271 | 0.00974 | 0.00127 | 0.00139 | 0.01056 | -0.02227 | -0.00011 | -0.0031 | 0.00029 | -0.05968 | 0.04335 | 0.00533 | -0.00215 | -0.03517 | -0.0163 | -0.00855
[RO-RS] [DIR] TIE 400 kV Resita-Pancevo c1 | N-1 OHL 400 kV Djerdap - Drmno | -0.00248 | 0.00098 | 0.02206 | 2e-05 | -0.05003 | 0.00047 | -0.00124 | -0.00052 | 0.00041 | 0.00035 | -0.03689 | 0.01364 | 0.00147 | 0.00192 | 0.01499 | -0.03034 | -0.00015 | -0.00421 | 0.00041 | -0.07947 | 0.07114 | 0.00737 | -0.00305 | -0.0478 | -0.02198 | -0.01152
[RO-RS] [DIR] TIE 400 kV Resita-Pancevo c1 | N-1 OHL 400 kV Djerdap - Bor | 0.01206 | 0.00069 | 0.022 | 2e-05 | -0.02686 | 0.00042 | -0.00117 | -0.00046 | 0.00037 | 0.00032 | -0.01306 | 0.01373 | 0.0004 | 0.00174 | 0.02155 | -0.00658 | -0.00014 | -0.00357 | 0.00036 | -0.0619 | 0.04803 | 0.00644 | -0.00289 | -0.02459 | -0.01673 | 0.00859
[RO-RS] [DIR] TIE 400 kV Resita-Pancevo c1 | N-1 OHL 400 kV Srbobran – Subotica 3 | 0.00952 | 0.00058 | 0.0246 | 2e-05 | -0.02601 | 0.00045 | -0.00133 | -0.00048 | 0.0004 | 0.00034 | -0.01549 | 0.01506 | -0.00074 | 0.00188 | 0.02214 | -0.01036 | -0.00015 | -0.00364 | 0.00039 | -0.04984 | 0.0601 | 0.007 | -0.00332 | -0.02426 | -0.01558 | 0.00375
[RO-RS] [DIR] TIE 400 kV Resita-Pancevo c1 | N-1 TIE 400 kV Sandorfalva-Subotica 3 | 0.01508 | 0.0005 | 0.0302 | 2e-05 | -0.02203 | 0.00052 | -0.00163 | -0.00056 | 0.00047 | 0.0004 | -0.01083 | 0.01851 | -0.00201 | 0.00223 | 0.02813 | -0.0054 | -0.00017 | -0.00409 | 0.00046 | -0.047 | 0.06816 | 0.00824 | -0.0041 | -0.02018 | -0.0159 | 0.00932
[RO-RS] [DIR] TIE 400 kV Resita-Pancevo c1 | N-1 OHL 400 kV Bor 2 – Nis 2 | 0.00971 | 0.00068 | 0.02082 | 1e-05 | -0.02808 | 0.0004 | -0.00112 | -0.00044 | 0.00035 | 0.0003 | -0.0151 | 0.01298 | 0.00047 | 0.00166 | 0.01959 | -0.00896 | -0.00013 | -0.00344 | 0.00035 | -0.05882 | 0.04547 | 0.0062 | -0.00276 | -0.02591 | -0.01626 | 0.00578
[RO-RS] [DIR] TIE 400 kV Resita-Pancevo c1 | N-1 OHL 400 kV Portile de Fier-Resita | 0.01148 | 0.00035 | 0.0168 | 1e-05 | -0.00692 | 0.0003 | -0.0009 | -0.00032 | 0.00026 | 0.00023 | -0.00084 | 0.01041 | -0.00043 | 0.00125 | 0.01741 | 0.00201 | -0.0001 | -0.00237 | 0.00026 | -0.02287 | 0.04009 | 0.0046 | -0.00227 | -0.00594 | -0.00855 | 0.00928
[RO-RS] [DIR] TIE 400 kV Resita-Pancevo c1 | N-1 OHL 400 kV Paks -Sandorfalva | 0.00086 | 0.00078 | 0.01756 | 1e-05 | -0.03343 | 0.00037 | -0.00099 | -0.00041 | 0.00033 | 0.00028 | -0.02368 | 0.01096 | 0.00147 | 0.00153 | 0.01319 | -0.01887 | -0.00012 | -0.00333 | 0.00032 | -0.05599 | 0.04687 | 0.00584 | -0.0025 | -0.03179 | -0.01636 | -0.00533
[RO-RS] [DIR] TIE 400 kV Resita-Pancevo c1 | N-1 TIE 400 kV Resita-Pancevo c2 | 0.00288 | 0.0011 | 0.02876 | 2e-05 | -0.05113 | 0.00059 | -0.00159 | -0.00065 | 0.00051 | 0.00044 | -0.03573 | 0.01779 | 0.00122 | 0.00241 | 0.02234 | -0.02813 | -0.00019 | -0.00512 | 0.00051 | -0.08674 | 0.07643 | 0.00915 | -0.00395 | -0.04854 | -0.02497 | -0.00677
[RO-BG] [DIR] TIE 400 kV DOBRUDJA- MEDGIDIA SUD | BC | -0.05152 | -0.001 | -0.02583 | -2e-05 | -0.14828 | -0.00047 | 0.00113 | 0.00053 | -0.00041 | -0.00036 | -0.09839 | -0.01715 | -0.0015 | -0.00193 | -0.04015 | -0.08312 | 0.00016 | 0.00444 | -0.00041 | 0.01544 | -0.02656 | -0.00669 | 0.00239 | -0.14356 | 0.03837 | -0.05836
[RO-BG] [DIR] TIE 400 kV DOBRUDJA- MEDGIDIA SUD | N-1 OHL 400 kV Isaccea - Stupina | -0.05009 | -0.00095 | -0.025 | -2e-05 | -0.14522 | -0.00046 | 0.00109 | 0.00051 | -0.0004 | -0.00034 | -0.09609 | -0.01659 | -0.0014 | -0.00186 | -0.03895 | -0.08107 | 0.00015 | 0.00427 | -0.00039 | 0.01643 | -0.02549 | -0.00645 | 0.00233 | -0.14057 | 0.03656 | -0.05676
[RO-BG] [DIR] TIE 400 kV DOBRUDJA- MEDGIDIA SUD | N-1 TIE 400 kV MEDGIDIA SUD - VARNA | -0.0885 | -0.00172 | -0.04438 | -3e-05 | -0.25467 | -0.00081 | 0.00194 | 0.00091 | -0.00071 | -0.00061 | -0.16903 | -0.02945 | -0.00258 | -0.00331 | -0.06896 | -0.14278 | 0.00027 | 0.00763 | -0.0007 | 0.02653 | -0.04563 | -0.01149 | 0.00411 | -0.24668 | 0.06591 | -0.10025
[RO-BG] [DIR] TIE 400 kV DOBRUDJA- MEDGIDIA SUD | N-1 OHL 400 kV Cernavoda - Pelicanu | -0.05158 | -0.00107 | -0.02633 | -2e-05 | -0.14403 | -0.00049 | 0.00115 | 0.00055 | -0.00043 | -0.00037 | -0.09667 | -0.01749 | -0.00174 | -0.00199 | -0.04052 | -0.08211 | 0.00016 | 0.00464 | -0.00042 | 0.00966 | -0.02802 | -0.00692 | 0.00241 | -0.13952 | 0.04121 | -0.05833
[RO-BG] [DIR] TIE 400 kV DOBRUDJA- MEDGIDIA SUD | N-1 OHL 400 kV Gura Ialomitei - Bucuresti Sud | -0.05165 | -0.00109 | -0.02643 | -2e-05 | -0.14358 | -0.00049 | 0.00115 | 0.00055 | -0.00043 | -0.00037 | -0.09653 | -0.01756 | -0.00177 | -0.002 | -0.04063 | -0.08207 | 0.00016 | 0.00467 | -0.00043 | 0.00886 | -0.02827 | -0.00696 | 0.00242 | -0.1391 | 0.04165 | -0.0584
[RO-BG] [DIR] TIE 400 kV DOBRUDJA- MEDGIDIA SUD | N-1 OHL 400 kV Gutinas – Smardan | -0.05036 | -0.00109 | -0.02558 | -2e-05 | -0.14287 | -0.00048 | 0.00111 | 0.00054 | -0.00042 | -0.00036 | -0.0953 | -0.01703 | -0.00185 | -0.00194 | -0.03943 | -0.08071 | 0.00016 | 0.0046 | -0.00041 | 0.01109 | -0.02658 | -0.00677 | 0.0023 | -0.13835 | 0.04269 | -0.05697
[RO-BG] [DIR] TIE 400 kV DOBRUDJA- MEDGIDIA SUD | N-1 TIE 400 kV Resita-Pancevo c2 | -0.05153 | -0.001 | -0.02591 | -2e-05 | -0.14815 | -0.00048 | 0.00113 | 0.00053 | -0.00041 | -0.00036 | -0.0983 | -0.01719 | -0.0015 | -0.00193 | -0.0402 | -0.08305 | 0.00016 | 0.00445 | -0.00041 | 0.01566 | -0.02676 | -0.00671 | 0.0024 | -0.14343 | 0.03844 | -0.05834
[RO-BG] [DIR] TIE 400 kV DOBRUDJA- MEDGIDIA SUD | N-1 TIE 400 kV Resita-Pancevo c1 | -0.05153 | -0.001 | -0.02591 | -2e-05 | -0.14815 | -0.00048 | 0.00113 | 0.00053 | -0.00041 | -0.00036 | -0.0983 | -0.01719 | -0.0015 | -0.00193 | -0.0402 | -0.08305 | 0.00016 | 0.00445 | -0.00041 | 0.01566 | -0.02676 | -0.00671 | 0.0024 | -0.14343 | 0.03844 | -0.05834
[RO-BG] [DIR] TIE 400 kV MEDGIDIA SUD - VARNA | BC | -0.05319 | -0.00103 | -0.02667 | -2e-05 | -0.15303 | -0.00049 | 0.00117 | 0.00055 | -0.00043 | -0.00037 | -0.1016 | -0.0177 | -0.00155 | -0.00199 | -0.04144 | -0.08582 | 0.00016 | 0.00458 | -0.00042 | 0.01594 | -0.02742 | -0.0069 | 0.00247 | -0.14832 | 0.03961 | -0.06025
[RO-BG] [DIR] TIE 400 kV MEDGIDIA SUD - VARNA | N-1 OHL 400 kV Isaccea - Rahman | -0.05183 | -0.00099 | -0.02588 | -2e-05 | -0.15012 | -0.00047 | 0.00113 | 0.00053 | -0.00041 | -0.00036 | -0.09942 | -0.01717 | -0.00145 | -0.00193 | -0.04031 | -0.08387 | 0.00016 | 0.00442 | -0.00041 | 0.01688 | -0.0264 | -0.00667 | 0.00241 | -0.14548 | 0.03789 | -0.05873
[RO-BG] [DIR] TIE 400 kV MEDGIDIA SUD - VARNA | N-1 TIE 400 kV DOBRUDJA- MEDGIDIA SUD | -0.08936 | -0.00174 | -0.0448 | -3e-05 | -0.25711 | -0.00082 | 0.00196 | 0.00092 | -0.00072 | -0.00062 | -0.17066 | -0.02974 | -0.0026 | -0.00334 | -0.06962 | -0.14416 | 0.00027 | 0.0077 | -0.00071 | 0.02678 | -0.04607 | -0.0116 | 0.00415 | -0.24909 | 0.06655 | -0.10121
[RO-BG] [DIR] TIE 400 kV MEDGIDIA SUD - VARNA | N-1 OHL 400 kV Cernavoda - Pelicanu | -0.05324 | -0.00111 | -0.02718 | -2e-05 | -0.14864 | -0.00051 | 0.00119 | 0.00057 | -0.00044 | -0.00038 | -0.09982 | -0.01806 | -0.00179 | -0.00205 | -0.04183 | -0.08478 | 0.00017 | 0.00479 | -0.00044 | 0.00997 | -0.02892 | -0.00714 | 0.00249 | -0.14415 | 0.04254 | -0.06022
[RO-BG] [DIR] TIE 400 kV MEDGIDIA SUD - VARNA | N-1 OHL 400 kV Gura Ialomitei - Bucuresti Sud | -0.05332 | -0.00112 | -0.02729 | -2e-05 | -0.14818 | -0.00051 | 0.00119 | 0.00057 | -0.00044 | -0.00038 | -0.09969 | -0.01813 | -0.00183 | -0.00206 | -0.04194 | -0.08473 | 0.00017 | 0.00482 | -0.00044 | 0.00915 | -0.02918 | -0.00719 | 0.0025 | -0.14371 | 0.04299 | -0.06029
[RO-BG] [DIR] TIE 400 kV MEDGIDIA SUD - VARNA | N-1 OHL 400 kV Gutinas – Smardan | -0.05199 | -0.00112 | -0.0264 | -2e-05 | -0.14745 | -0.0005 | 0.00114 | 0.00056 | -0.00043 | -0.00037 | -0.09841 | -0.01758 | -0.0019 | -0.00201 | -0.04071 | -0.08333 | 0.00016 | 0.00474 | -0.00043 | 0.01145 | -0.02743 | -0.00699 | 0.00237 | -0.14294 | 0.04406 | -0.05881
[RO-BG] [DIR] TIE 400 kV MEDGIDIA SUD - VARNA | N-1 OHL 400 kV Medgidia Sud - Stupina | -0.05171 | -0.00099 | -0.02581 | -2e-05 | -0.14987 | -0.00047 | 0.00113 | 0.00053 | -0.00041 | -0.00035 | -0.09923 | -0.01713 | -0.00144 | -0.00192 | -0.04021 | -0.08371 | 0.00015 | 0.0044 | -0.00041 | 0.01697 | -0.02631 | -0.00665 | 0.0024 | -0.14524 | 0.03774 | -0.0586
[RO-BG] [DIR] TIE 400 kV MEDGIDIA SUD - VARNA | N-1 OHL 400 kV Cernavodă - Medgidia Sud | -0.04892 | -0.00106 | -0.02519 | -2e-05 | -0.13463 | -0.00047 | 0.0011 | 0.00053 | -0.00041 | -0.00035 | -0.09092 | -0.01675 | -0.00179 | -0.00192 | -0.03859 | -0.07742 | 0.00016 | 0.00451 | -0.00041 | 0.00641 | -0.0272 | -0.00668 | 0.00229 | -0.13061 | 0.04078 | -0.05529
[RO-BG] [DIR] TIE 400 kV MEDGIDIA SUD - VARNA | N-1 TIE 400 kV Resita-Pancevo c2 | -0.0532 | -0.00104 | -0.02674 | -2e-05 | -0.15289 | -0.00049 | 0.00117 | 0.00055 | -0.00043 | -0.00037 | -0.10151 | -0.01775 | -0.00155 | -0.002 | -0.0415 | -0.08574 | 0.00016 | 0.0046 | -0.00042 | 0.01617 | -0.02762 | -0.00693 | 0.00248 | -0.14819 | 0.03968 | -0.06023
[RO-BG] [DIR] TIE 400 kV MEDGIDIA SUD - VARNA | N-1 TIE 400 kV Resita-Pancevo c1 | -0.0532 | -0.00104 | -0.02674 | -2e-05 | -0.15289 | -0.00049 | 0.00117 | 0.00055 | -0.00043 | -0.00037 | -0.10151 | -0.01775 | -0.00155 | -0.002 | -0.0415 | -0.08574 | 0.00016 | 0.0046 | -0.00042 | 0.01617 | -0.02762 | -0.00693 | 0.00248 | -0.14819 | 0.03968 | -0.06023
[RO-RO] [DIR] OHL 400 kV Portile de Fier-Resita | BC | 0.03054 | -0.00108 | -0.00416 | -1e-05 | 0.07995 | -0.00023 | 0.00034 | 0.00027 | -0.00019 | -0.00016 | 0.06849 | -0.00253 | -0.0038 | -0.00083 | 0.01057 | 0.06238 | 8e-05 | 0.00268 | -0.00019 | 0.10042 | -0.02547 | -0.00368 | 0.00068 | 0.07787 | 0.02268 | 0.04282
[RO-RO] [DIR] OHL 400 kV Portile de Fier-Resita | N-1 TIE 400 kV Resita-Pancevo c2 | 0.03103 | -0.00089 | 0.00072 | 0 | 0.07127 | -0.00013 | 7e-05 | 0.00016 | -0.0001 | -9e-05 | 0.06242 | 0.00049 | -0.00359 | -0.00042 | 0.01437 | 0.0576 | 4e-05 | 0.00182 | -0.0001 | 0.08569 | -0.0125 | -0.00212 | 1e-05 | 0.06963 | 0.01845 | 0.04167
[RO-RO] [DIR] OHL 400 kV Arad-Nadab | N-1 TIE 400 kV Arad-Sandorfalva | 0.09996 | -0.002 | 0.05764 | 3e-05 | 0.14525 | 0.00057 | -0.00305 | -0.00054 | 0.00056 | 0.00048 | 0.13442 | 0.03491 | -0.01312 | 0.00293 | 0.08693 | 0.12895 | -0.00018 | -0.00171 | 0.00056 | 0.17488 | 0.10376 | 0.00947 | -0.00899 | 0.14333 | 0.02856 | 0.11263
[RO-RO] [DIR] OHL 400 kV Arad-Nadab | N-1 TIE 400 kV Resita-Pancevo c2 | 0.08332 | 0.00094 | 0.0595 | 4e-05 | 0.10141 | 0.00104 | -0.00353 | -0.00111 | 0.00093 | 0.0008 | 0.09881 | 0.03873 | 0.00476 | 0.00448 | 0.07746 | 0.09712 | -0.00034 | -0.00756 | 0.00092 | 0.11243 | 0.09455 | 0.01629 | -0.01053 | 0.10079 | -0.0006 | 0.09062
[RO-RO] [DIR] OHL 400 kV Mintia-Arad | BC | 0.05481 | -0.00229 | 0.02478 | 1e-05 | 0.10012 | 5e-05 | -0.00125 | 1e-05 | 9e-05 | 7e-05 | 0.08643 | 0.01403 | -0.0127 | 0.00064 | 0.0436 | 0.08007 | -1e-05 | 0.00203 | 9e-05 | 0.13082 | 0.04297 | 0.00132 | -0.00394 | 0.09791 | 0.03127 | 0.06372
[RO-RO] [DIR] OHL 400 kV Mintia-Arad | N-1 TIE 400 kV Rosiori-Mukacevo | 0.06505 | -0.0015 | 0.03244 | 1e-05 | 0.11298 | 0.00025 | -0.00162 | -0.00022 | 0.00026 | 0.00022 | 0.09871 | 0.01941 | -0.01001 | 0.00142 | 0.05314 | 0.09204 | -8e-05 | -0.00015 | 0.00026 | 0.14715 | 0.05384 | 0.00423 | -0.00466 | 0.11066 | 0.02677 | 0.07475
[RO-RO] [DIR] OHL 400 kV Mintia-Arad | N-1 TIE 400 kV Portile de Fier-Djerdap | 0.0515 | -0.00233 | 0.02261 | 0 | 0.10096 | 1e-05 | -0.00114 | 5e-05 | 6e-05 | 5e-05 | 0.08509 | 0.01264 | -0.01267 | 0.00049 | 0.04052 | 0.07778 | 0 | 0.00233 | 6e-05 | 0.13775 | 0.03731 | 0.00079 | -0.00369 | 0.0984 | 0.03269 | 0.05987
[RO-RO] [DIR] OHL 400 kV Mintia-Arad | N-1 OHL 400 kV Iernut-Sibiu Sud | 0.07028 | -0.00182 | 0.03451 | 1e-05 | 0.12312 | 0.00024 | -0.00173 | -0.0002 | 0.00026 | 0.00022 | 0.10747 | 0.0205 | -0.01155 | 0.00142 | 0.05712 | 0.10009 | -8e-05 | 0.00026 | 0.00026 | 0.15187 | 0.05726 | 0.00414 | -0.00506 | 0.12055 | 0.03028 | 0.08092
[RO-RO] [DIR] OHL 400 kV Mintia-Arad | N-1 OHL 220 kV Portile de Fier-Resita 1&2 | 0.05587 | -0.0023 | 0.02524 | 1e-05 | 0.10168 | 5e-05 | -0.00127 | 1e-05 | 9e-05 | 8e-05 | 0.08792 | 0.01432 | -0.0128 | 0.00066 | 0.04442 | 0.08152 | -1e-05 | 0.00201 | 9e-05 | 0.13312 | 0.04373 | 0.00139 | -0.004 | 0.09945 | 0.03149 | 0.06497
[RO-RO] [DIR] OHL 400 kV Mintia-Arad | N-1 OHL 220 kV Resita-Timisoara 1&2 | 0.06068 | -0.00231 | 0.02877 | 1e-05 | 0.10613 | 0.0001 | -0.00145 | -4e-05 | 0.00014 | 0.00012 | 0.0928 | 0.0165 | -0.01322 | 0.00088 | 0.04915 | 0.08655 | -3e-05 | 0.00168 | 0.00014 | 0.13675 | 0.051 | 0.00216 | -0.00447 | 0.10395 | 0.03134 | 0.07016
[RO-RO] [DIR] OHL 400 kV Mintia-Arad | N-1 OHL 220 kV Urechesti-Targu Jiu Nord | 0.05108 | -0.00226 | 0.02288 | 0 | 0.09397 | 2e-05 | -0.00115 | 4e-05 | 7e-05 | 6e-05 | 0.08085 | 0.01285 | -0.01242 | 0.00053 | 0.04058 | 0.07482 | -1e-05 | 0.00216 | 7e-05 | 0.12416 | 0.04011 | 0.00097 | -0.00369 | 0.09187 | 0.03052 | 0.05942
[RO-RO] [DIR] OHL 400 kV Mintia-Arad | N-1 OHL 220 kV Paroseni-Targu Jiu Nord | 0.05108 | -0.00226 | 0.02288 | 0 | 0.09397 | 2e-05 | -0.00115 | 4e-05 | 7e-05 | 6e-05 | 0.08085 | 0.01285 | -0.01242 | 0.00053 | 0.04058 | 0.07482 | -1e-05 | 0.00216 | 7e-05 | 0.12416 | 0.04011 | 0.00097 | -0.00369 | 0.09187 | 0.03052 | 0.05942
[RO-RO] [DIR] OHL 400 kV Mintia-Arad | N-1 TRA 400/220 kV AT3 Arad | 0.06409 | -0.00242 | 0.03059 | 1e-05 | 0.11123 | 0.00011 | -0.00154 | -5e-05 | 0.00015 | 0.00013 | 0.09751 | 0.01756 | -0.01392 | 0.00095 | 0.05206 | 0.09105 | -3e-05 | 0.00172 | 0.00015 | 0.14296 | 0.05451 | 0.00236 | -0.00474 | 0.10899 | 0.03264 | 0.07405
[RO-RO] [DIR] OHL 400 kV Mintia-Arad | N-1 TIE 400 kV Resita-Pancevo c2 | 0.05478 | -0.0023 | 0.02443 | 1e-05 | 0.10074 | 4e-05 | -0.00123 | 2e-05 | 8e-05 | 7e-05 | 0.08686 | 0.01382 | -0.01271 | 0.00061 | 0.04334 | 0.08041 | -1e-05 | 0.00209 | 8e-05 | 0.13186 | 0.04205 | 0.00121 | -0.00389 | 0.09849 | 0.03157 | 0.0638
[RO-RO] [DIR] OHL 400 kV Mintia-Arad | N-1 TIE 400 kV Resita-Pancevo c1 | 0.05478 | -0.0023 | 0.02443 | 1e-05 | 0.10074 | 4e-05 | -0.00123 | 2e-05 | 8e-05 | 7e-05 | 0.08686 | 0.01382 | -0.01271 | 0.00061 | 0.04334 | 0.08041 | -1e-05 | 0.00209 | 8e-05 | 0.13186 | 0.04205 | 0.00121 | -0.00389 | 0.09849 | 0.03157 | 0.0638
[RO-RO] [DIR] OHL 400 kV Sibiu Sud-Mintia | BC | 0.03773 | -0.00198 | 0.0139 | 0 | 0.08233 | -7e-05 | -0.0007 | 0.00012 | -2e-05 | -2e-05 | 0.06734 | 0.00749 | -0.0101 | 7e-05 | 0.02782 | 0.06067 | 2e-05 | 0.0025 | -2e-05 | 0.1135 | 0.02026 | -0.00052 | -0.00244 | 0.08002 | 0.02981 | 0.04473
[RO-RO] [DIR] OHL 400 kV Sibiu Sud-Mintia | N-1 TIE 400 kV Rosiori-Mukacevo | 0.04662 | -0.0013 | 0.02056 | 1e-05 | 0.0935 | 0.00011 | -0.00103 | -8e-05 | 0.00013 | 0.00011 | 0.07802 | 0.01216 | -0.00776 | 0.00075 | 0.0361 | 0.07108 | -4e-05 | 0.00061 | 0.00013 | 0.12769 | 0.02971 | 0.002 | -0.00306 | 0.0911 | 0.0259 | 0.05431
[RO-RO] [DIR] OHL 400 kV Sibiu Sud-Mintia | N-1 OHL 400 kV Iernut-Sibiu Sud | 0.06367 | -0.0012 | 0.03023 | 1e-05 | 0.12091 | 0.00026 | -0.00152 | -0.00024 | 0.00026 | 0.00022 | 0.10264 | 0.01835 | -0.00818 | 0.00139 | 0.05049 | 0.09426 | -8e-05 | -0.00047 | 0.00026 | 0.14883 | 0.04424 | 0.00421 | -0.00432 | 0.11799 | 0.02815 | 0.07358
[RO-RO] [DIR] OHL 400 kV Sibiu Sud-Mintia | N-1 OHL 220 kV Portile de Fier-Resita 1&2 | 0.03994 | -0.00201 | 0.01488 | 0 | 0.08559 | -6e-05 | -0.00075 | 0.00012 | -1e-05 | -1e-05 | 0.07048 | 0.0081 | -0.01032 | 0.00012 | 0.02952 | 0.06372 | 2e-05 | 0.00247 | -1e-05 | 0.11834 | 0.02186 | -0.00038 | -0.00256 | 0.08325 | 0.03029 | 0.04736
[RO-RO] [DIR] OHL 400 kV Sibiu Sud-Mintia | N-1 OHL 220 kV Resita-Timisoara 1&2 | 0.04814 | -0.00202 | 0.02099 | 0 | 0.09298 | 3e-05 | -0.00106 | 3e-05 | 7e-05 | 6e-05 | 0.07865 | 0.01188 | -0.01104 | 0.00051 | 0.03766 | 0.07217 | -1e-05 | 0.00189 | 7e-05 | 0.12403 | 0.03451 | 0.00096 | -0.00338 | 0.09074 | 0.02994 | 0.05615
[RO-RO] [DIR] OHL 400 kV Sibiu Sud-Mintia | N-1 OHL 220 kV Urechesti-Targu Jiu Nord | 0.04447 | -0.00202 | 0.01733 | 0 | 0.09347 | -2e-05 | -0.00087 | 8e-05 | 2e-05 | 1e-05 | 0.07743 | 0.00964 | -0.01062 | 0.00027 | 0.03329 | 0.07016 | 1e-05 | 0.00227 | 2e-05 | 0.12555 | 0.02543 | 0.00011 | -0.00289 | 0.09094 | 0.03115 | 0.0525
[RO-RO] [DIR] OHL 400 kV Sibiu Sud-Mintia | N-1 OHL 220 kV Paroseni-Targu Jiu Nord | 0.04447 | -0.00202 | 0.01733 | 0 | 0.09347 | -2e-05 | -0.00087 | 8e-05 | 2e-05 | 1e-05 | 0.07743 | 0.00964 | -0.01062 | 0.00027 | 0.03329 | 0.07016 | 1e-05 | 0.00227 | 2e-05 | 0.12555 | 0.02543 | 0.00011 | -0.00289 | 0.09094 | 0.03115 | 0.0525
[RO-RO] [DIR] OHL 400 kV Sibiu Sud-Mintia | N-1 TIE 400 kV Resita-Pancevo c2 | 0.03773 | -0.00198 | 0.01391 | 0 | 0.08231 | -7e-05 | -0.0007 | 0.00012 | -2e-05 | -2e-05 | 0.06733 | 0.0075 | -0.0101 | 7e-05 | 0.02783 | 0.06066 | 2e-05 | 0.0025 | -2e-05 | 0.11347 | 0.02029 | -0.00052 | -0.00244 | 0.08 | 0.0298 | 0.04473
[RO-RO] [DIR] OHL 400 kV Sibiu Sud-Mintia | N-1 TIE 400 kV Resita-Pancevo c1 | 0.03773 | -0.00198 | 0.01391 | 0 | 0.08231 | -7e-05 | -0.0007 | 0.00012 | -2e-05 | -2e-05 | 0.06733 | 0.0075 | -0.0101 | 7e-05 | 0.02783 | 0.06066 | 2e-05 | 0.0025 | -2e-05 | 0.11347 | 0.02029 | -0.00052 | -0.00244 | 0.08 | 0.0298 | 0.04473
[RO-RO] [DIR] OHL 400 kV Iernut-Sibiu Sud | N-1 TIE 400 kV Resita-Pancevo c2 | -0.06948 | -0.00208 | -0.04353 | -3e-05 | -0.1037 | -0.00087 | 0.00217 | 0.00097 | -0.00076 | -0.00065 | -0.09479 | -0.02895 | -0.00515 | -0.00352 | -0.06059 | -0.09016 | 0.00029 | 0.00792 | -0.00075 | -0.09522 | -0.06372 | -0.01262 | 0.00502 | -0.10204 | 0.00427 | -0.07733
[RO-RO] [DIR] OHL 400 kV Iernut-Gadalin | BC | 0.07057 | 0.00212 | 0.04445 | 3e-05 | 0.10708 | 0.00089 | -0.00223 | -0.00099 | 0.00077 | 0.00067 | 0.09645 | 0.02955 | 0.00525 | 0.00359 | 0.06169 | 0.09146 | -0.00029 | -0.00807 | 0.00077 | 0.14448 | 0.06539 | 0.01289 | -0.00517 | 0.10534 | -0.00157 | 0.07841
[RO-RO] [DIR] OHL 400 kV Iernut-Gadalin | N-1 OHL 400 kV Mintia-Arad | 0.08238 | 0.00163 | 0.04979 | 3e-05 | 0.12866 | 0.0009 | -0.0025 | -0.00099 | 0.00079 | 0.00068 | 0.11508 | 0.03257 | 0.00251 | 0.00373 | 0.07109 | 0.10872 | -0.00029 | -0.00763 | 0.00078 | 0.17267 | 0.07465 | 0.01318 | -0.00601 | 0.12644 | 0.00517 | 0.09214
[RO-RO] [DIR] OHL 400 kV Iernut-Gadalin | N-1 TIE 400 kV Resita-Pancevo c2 | 0.07055 | 0.00211 | 0.04424 | 3e-05 | 0.10746 | 0.00088 | -0.00222 | -0.00098 | 0.00077 | 0.00066 | 0.09671 | 0.02941 | 0.00524 | 0.00357 | 0.06153 | 0.09167 | -0.00029 | -0.00803 | 0.00076 | 0.14512 | 0.06482 | 0.01283 | -0.00514 | 0.1057 | -0.00139 | 0.07846
[RO-RO] [DIR] OHL 400 kV Iernut-Gadalin | N-1 TIE 400 kV Resita-Pancevo c1 | 0.07055 | 0.00211 | 0.04424 | 3e-05 | 0.10746 | 0.00088 | -0.00222 | -0.00098 | 0.00077 | 0.00066 | 0.09671 | 0.02941 | 0.00524 | 0.00357 | 0.06153 | 0.09167 | -0.00029 | -0.00803 | 0.00076 | 0.14512 | 0.06482 | 0.01283 | -0.00514 | 0.1057 | -0.00139 | 0.07846
[RO-RO] [DIR] OHL 400 kV Rosiori-Gadalin | BC | -0.07288 | -0.00239 | -0.04659 | -3e-05 | -0.10871 | -0.00095 | 0.00233 | 0.00106 | -0.00082 | -0.00071 | -0.09842 | -0.03107 | -0.00621 | -0.00383 | -0.06409 | -0.09357 | 0.00031 | 0.00877 | -0.00082 | -0.14685 | -0.06874 | -0.0138 | 0.00536 | -0.10701 | 0.00363 | -0.08078
[RO-RO] [DIR] OHL 400 kV Rosiori-Gadalin | N-1 OHL 400 kV Mintia-Arad | -0.08507 | -0.00188 | -0.0521 | -3e-05 | -0.13098 | -0.00096 | 0.00261 | 0.00106 | -0.00084 | -0.00073 | -0.11764 | -0.03419 | -0.00339 | -0.00397 | -0.07379 | -0.11138 | 0.00032 | 0.00832 | -0.00084 | -0.17595 | -0.0783 | -0.01409 | 0.00623 | -0.12879 | -0.00332 | -0.09496
[RO-RO] [DIR] OHL 400 kV Rosiori-Gadalin | N-1 TIE 400 kV Resita-Pancevo c2 | -0.07285 | -0.00238 | -0.04635 | -3e-05 | -0.10913 | -0.00095 | 0.00232 | 0.00106 | -0.00082 | -0.00071 | -0.09871 | -0.03092 | -0.0062 | -0.00381 | -0.06391 | -0.09381 | 0.00031 | 0.00873 | -0.00081 | -0.14757 | -0.06811 | -0.01372 | 0.00532 | -0.10742 | 0.00342 | -0.08084
[RO-RO] [DIR] OHL 400 kV Rosiori-Gadalin | N-1 TIE 400 kV Resita-Pancevo c1 | -0.07285 | -0.00238 | -0.04635 | -3e-05 | -0.10913 | -0.00095 | 0.00232 | 0.00106 | -0.00082 | -0.00071 | -0.09871 | -0.03092 | -0.0062 | -0.00381 | -0.06391 | -0.09381 | 0.00031 | 0.00873 | -0.00081 | -0.14757 | -0.06811 | -0.01372 | 0.00532 | -0.10742 | 0.00342 | -0.08084
[RO-RO] [DIR] OHL 400 kV Arefu-Tantareni | N-1 OHL 400 kV Brasov - Sibiu Sud | -0.06661 | -0.00045 | -0.03691 | -2e-05 | -0.10206 | -0.00057 | 0.00181 | 0.00061 | -0.00051 | -0.00044 | -0.09627 | -0.02365 | 0.00166 | -0.00245 | -0.05566 | -0.09137 | 0.00018 | 0.00428 | -0.0005 | -0.04945 | -0.05415 | -0.00839 | 0.00453 | -0.10015 | -0.00065 | -0.07562
[RO-RO] [DIR] OHL 400 kV Arefu-Tantareni | N-1 OHL 400 kV Tantareni-Urechesti | -0.05964 | -0.00041 | -0.03134 | -2e-05 | -0.0956 | -0.00048 | 0.00151 | 0.00052 | -0.00043 | -0.00037 | -0.09098 | -0.02017 | 0.00131 | -0.00207 | -0.04847 | -0.08566 | 0.00016 | 0.00369 | -0.00043 | -0.02374 | -0.04095 | -0.00706 | 0.00373 | -0.09343 | 0.00307 | -0.06818
[RO-RO] [DIR] OHL 400 kV Arefu-Tantareni | N-1 TIE 400 kV Resita-Pancevo c2 | -0.0564 | -0.00052 | -0.03159 | -2e-05 | -0.08154 | -0.0005 | 0.00154 | 0.00054 | -0.00045 | -0.00039 | -0.07998 | -0.02032 | 0.0009 | -0.00215 | -0.04731 | -0.07662 | 0.00016 | 0.00394 | -0.00044 | -0.02655 | -0.0463 | -0.00738 | 0.00377 | -0.08012 | 0.00518 | -0.06401
[RO-RO] [DIR] OHL 400 kV Arefu-Sibiu Sud | N-1 OHL 400 kV Brasov - Sibiu Sud | 0.08583 | 0.00034 | 0.04693 | 3e-05 | 0.14089 | 0.00069 | -0.00233 | -0.00073 | 0.00062 | 0.00054 | 0.12686 | 0.02992 | -0.00302 | 0.00303 | 0.07135 | 0.11909 | -0.00023 | -0.00495 | 0.00062 | 0.10958 | 0.069 | 0.0103 | -0.00593 | 0.13806 | 0.01136 | 0.09752
[RO-RO] [DIR] OHL 400 kV Arefu-Sibiu Sud | N-1 TIE 400 kV Rosiori-Mukacevo | 0.05276 | -0.00064 | 0.02658 | 1e-05 | 0.08492 | 0.00028 | -0.0013 | -0.00028 | 0.00027 | 0.00023 | 0.07955 | 0.01638 | -0.00543 | 0.00139 | 0.04281 | 0.07505 | -9e-05 | -0.00129 | 0.00027 | 0.04412 | 0.03983 | 0.00442 | -0.00357 | 0.08317 | 0.00689 | 0.06069
[RO-RO] [DIR] OHL 400 kV Arefu-Sibiu Sud | N-1 OHL 400 kV Mintia-Arad | 0.05844 | 0.00084 | 0.03343 | 2e-05 | 0.08703 | 0.00057 | -0.00164 | -0.00062 | 0.0005 | 0.00043 | 0.08304 | 0.02172 | 0.00041 | 0.00239 | 0.04929 | 0.07912 | -0.00019 | -0.00469 | 0.0005 | 0.04621 | 0.0483 | 0.00832 | -0.00395 | 0.08547 | -0.00448 | 0.06605
[RO-RO] [DIR] OHL 400 kV Arefu-Sibiu Sud | N-1 OHL 400 kV Sibiu Sud-Mintia | 0.05658 | 0.00103 | 0.03348 | 2e-05 | 0.07985 | 0.00059 | -0.00164 | -0.00065 | 0.00052 | 0.00045 | 0.07789 | 0.02185 | 0.00123 | 0.00247 | 0.04843 | 0.07484 | -0.00019 | -0.00507 | 0.00052 | 0.03515 | 0.04947 | 0.00868 | -0.0039 | 0.07859 | -0.00788 | 0.06365
[RO-RO] [DIR] OHL 400 kV Arefu-Sibiu Sud | N-1 OHL 400 kV Tantareni-Urechesti | 0.07015 | 0.00037 | 0.03708 | 2e-05 | 0.116 | 0.00055 | -0.00181 | -0.00059 | 0.0005 | 0.00043 | 0.10698 | 0.02377 | -0.002 | 0.00242 | 0.05725 | 0.10025 | -0.00018 | -0.00412 | 0.0005 | 0.06494 | 0.05009 | 0.0082 | -0.00453 | 0.1134 | 0.00254 | 0.08008
[RO-RO] [DIR] OHL 400 kV Arefu-Sibiu Sud | N-1 TIE 400 kV Resita-Pancevo c2 | 0.06721 | 0.00046 | 0.03728 | 2e-05 | 0.10331 | 0.00057 | -0.00183 | -0.00061 | 0.00051 | 0.00044 | 0.09706 | 0.02389 | -0.00163 | 0.00248 | 0.05618 | 0.09209 | -0.00019 | -0.00434 | 0.00051 | 0.06757 | 0.05485 | 0.00849 | -0.00457 | 0.10139 | 0.00065 | 0.0763
[RO-RO] [DIR] OHL 400 kV Tantareni-Urechesti | BC | 0.0224 | -0.00079 | -0.00249 | 0 | 0.09904 | -0.00016 | 0.00021 | 0.00019 | -0.00013 | -0.00011 | 0.07733 | -0.00153 | -0.00288 | -0.00056 | 0.00743 | 0.06354 | 5e-05 | 0.00188 | -0.00013 | -0.01726 | -0.03912 | -0.00249 | 0.00039 | 0.09375 | 0.01536 | 0.02918
[RO-RO] [DIR] OHL 400 kV Tantareni-Urechesti | N-1 TIE 400 kV Portile de Fier-Djerdap | 0.03793 | -0.00057 | 0.00769 | 0 | 0.09511 | 1e-05 | -0.00028 | 0 | 2e-05 | 2e-05 | 0.08359 | 0.00499 | -0.00302 | 0.00016 | 0.0219 | 0.07428 | 0 | 0.00048 | 2e-05 | -0.04979 | -0.01258 | 1e-05 | -0.00078 | 0.09145 | 0.00868 | 0.04722
[RO-RO] [DIR] OHL 400 kV Tantareni-Urechesti | N-1 OHL 400 kV Portile de Fier-Urechesti | 0.03 | 0.00013 | 0.01383 | 1e-05 | 0.04785 | 0.0002 | -0.00063 | -0.00021 | 0.00018 | 0.00016 | 0.04922 | 0.00893 | -0.00087 | 0.00087 | 0.02296 | 0.04638 | -7e-05 | -0.00154 | 0.00018 | -0.09346 | 0.0134 | 0.0029 | -0.00152 | 0.04651 | -0.00659 | 0.03495
[RO-RO] [DIR] OHL 400 kV Tantareni-Urechesti | N-1 OHL 400 kV Slatina-Portile de Fier | 0.02021 | -0.00115 | -0.0081 | -1e-05 | 0.11926 | -0.00029 | 0.00049 | 0.00033 | -0.00024 | -0.00021 | 0.08837 | -0.00516 | -0.00376 | -0.00107 | 0.00229 | 0.07047 | 0.0001 | 0.00316 | -0.00024 | 0.00357 | -0.05738 | -0.00442 | 0.00102 | 0.11251 | 0.02457 | 0.02773
[RO-RO] [DIR] OHL 400 kV Tantareni-Urechesti | N-1 OHL 400 kV Domnesti-Urechesti | 0.01563 | -0.00114 | -0.00854 | -1e-05 | 0.10528 | -0.00029 | 0.00049 | 0.00034 | -0.00024 | -0.00021 | 0.07551 | -0.00552 | -0.00369 | -0.00108 | 0.00011 | 0.05938 | 0.0001 | 0.00317 | -0.00024 | 0.00101 | -0.05211 | -0.00438 | 0.00099 | 0.09929 | 0.02594 | 0.02199
[RO-RO] [DIR] OHL 400 kV Tantareni-Urechesti | N-1 TRA 400/220 kV AT Urechesti | 0.0126 | -0.00078 | -0.00789 | -1e-05 | 0.08562 | -0.00023 | 0.00047 | 0.00027 | -0.0002 | -0.00017 | 0.06408 | -0.00494 | -0.00232 | -0.00089 | -0.00081 | 0.05068 | 8e-05 | 0.00238 | -0.0002 | -0.02737 | -0.04799 | -0.0036 | 0.00107 | 0.0805 | 0.0151 | 0.018
[RO-RO] [DIR] OHL 400 kV Tantareni-Urechesti | N-1 TIE 400 kV Resita-Pancevo c2 | 0.02246 | -0.00076 | -0.00187 | 0 | 0.09795 | -0.00015 | 0.00017 | 0.00017 | -0.00012 | -0.0001 | 0.07657 | -0.00116 | -0.00285 | -0.00051 | 0.0079 | 0.06294 | 5e-05 | 0.00178 | -0.00012 | -0.01911 | -0.03749 | -0.00229 | 0.00031 | 0.09272 | 0.01483 | 0.02904
[RO-RO] [DIR] OHL 400 kV Tantareni-Urechesti | N-1 TIE 400 kV Resita-Pancevo c1 | 0.02246 | -0.00076 | -0.00187 | 0 | 0.09795 | -0.00015 | 0.00017 | 0.00017 | -0.00012 | -0.0001 | 0.07657 | -0.00116 | -0.00285 | -0.00051 | 0.0079 | 0.06294 | 5e-05 | 0.00178 | -0.00012 | -0.01911 | -0.03749 | -0.00229 | 0.00031 | 0.09272 | 0.01483 | 0.02904
[RO-RO] [DIR] OHL 400 kV Portile de Fier-Urechesti | BC | 0.01207 | 0.00145 | 0.02589 | 2e-05 | -0.08123 | 0.00057 | -0.00133 | -0.00064 | 0.00049 | 0.00042 | -0.04461 | 0.01661 | 0.00319 | 0.00228 | 0.02464 | -0.02723 | -0.00019 | -0.00543 | 0.00049 | -0.12092 | 0.08334 | 0.00855 | -0.00304 | -0.07496 | -0.03484 | 0.00914
[RO-RO] [DIR] OHL 400 kV Portile de Fier-Urechesti | N-1 OHL 400 kV Slatina-Portile de Fier | 0.01536 | 0.00199 | 0.03433 | 3e-05 | -0.11161 | 0.00077 | -0.00176 | -0.00086 | 0.00066 | 0.00057 | -0.0612 | 0.02206 | 0.00452 | 0.00305 | 0.03236 | -0.03764 | -0.00025 | -0.00735 | 0.00065 | -0.15222 | 0.11078 | 0.01145 | -0.00398 | -0.10315 | -0.04867 | 0.01132
[RO-RO] [DIR] OHL 400 kV Portile de Fier-Urechesti | N-1 OHL 220 kV Portile de Fier-Resita 1&2 | 0.01651 | 0.00139 | 0.02785 | 2e-05 | -0.07468 | 0.00059 | -0.00143 | -0.00066 | 0.00051 | 0.00044 | -0.03831 | 0.01782 | 0.00276 | 0.00237 | 0.02806 | -0.02112 | -0.00019 | -0.00551 | 0.00051 | -0.1112 | 0.08655 | 0.00884 | -0.00329 | -0.06848 | -0.03388 | 0.01442
[RO-RO] [DIR] OHL 400 kV Portile de Fier-Urechesti | N-1 OHL 220 kV Resita-Timisoara 1&2 | 0.02472 | 0.0014 | 0.03451 | 2e-05 | -0.06828 | 0.00069 | -0.00177 | -0.00076 | 0.0006 | 0.00052 | -0.03087 | 0.02194 | 0.00206 | 0.0028 | 0.0366 | -0.01325 | -0.00023 | -0.00617 | 0.00059 | -0.10812 | 0.10066 | 0.01035 | -0.00419 | -0.06193 | -0.03468 | 0.02302
[RO-RO] [DIR] OHL 400 kV Portile de Fier-Urechesti | N-1 TIE 400 kV Resita-Pancevo c2 | 0.01199 | 0.00142 | 0.02516 | 2e-05 | -0.07994 | 0.00056 | -0.00129 | -0.00062 | 0.00048 | 0.00041 | -0.0437 | 0.01616 | 0.00316 | 0.00221 | 0.02407 | -0.02652 | -0.00018 | -0.0053 | 0.00047 | -0.11871 | 0.0814 | 0.00831 | -0.00294 | -0.07373 | -0.03421 | 0.00931
[RO-RO] [DIR] OHL 400 kV Portile de Fier-Urechesti | N-1 TIE 400 kV Resita-Pancevo c1 | 0.01199 | 0.00142 | 0.02516 | 2e-05 | -0.07994 | 0.00056 | -0.00129 | -0.00062 | 0.00048 | 0.00041 | -0.0437 | 0.01616 | 0.00316 | 0.00221 | 0.02407 | -0.02652 | -0.00018 | -0.0053 | 0.00047 | -0.11871 | 0.0814 | 0.00831 | -0.00294 | -0.07373 | -0.03421 | 0.00931
[RO-RO] [DIR] OHL 400 kV Slatina-Portile de Fier | N-1 TIE 400 kV Portile de Fier-Djerdap | 0.00757 | -0.00086 | -0.00721 | -1e-05 | 0.0554 | -0.00023 | 0.0004 | 0.00026 | -0.00019 | -0.00016 | 0.03781 | -0.00471 | -0.0027 | -0.00085 | -0.00198 | 0.02984 | 7e-05 | 0.00245 | -0.00019 | 0.03149 | -0.02937 | -0.00339 | 0.00079 | 0.05261 | 0.02082 | 0.01198
[RO-RO] [DIR] OHL 400 kV Slatina-Portile de Fier | N-1 TIE 400 kV Resita-Pancevo c2 | -0.00634 | -0.00103 | -0.01587 | -1e-05 | 0.05805 | -0.00037 | 0.00081 | 0.00042 | -0.00032 | -0.00027 | 0.03157 | -0.01027 | -0.00255 | -0.00145 | -0.0146 | 0.01971 | 0.00012 | 0.00363 | -0.00031 | 0.05924 | -0.05192 | -0.00548 | 0.00177 | 0.05384 | 0.0264 | -0.00435
[RO-RO] [DIR] OHL 400 kV Medgidia Sud - Stupina | N-1 OHL 400 kV Isaccea - Rahman | 0.04756 | 0.00155 | 0.02764 | 2e-05 | 0.10182 | 0.00057 | -0.00119 | -0.00065 | 0.00049 | 0.00042 | 0.07631 | 0.01851 | 0.00345 | 0.00226 | 0.03974 | 0.06803 | -0.00019 | -0.00576 | 0.00049 | 0.03299 | 0.03583 | 0.00805 | -0.00231 | 0.09925 | -0.06031 | 0.05317
[RO-RO] [DIR] OHL 400 kV Medgidia Sud - Stupina | N-1 OHL 400 kV Cernavodă - Medgidia Sud | 0.04586 | 0.00104 | 0.0239 | 2e-05 | 0.12359 | 0.00045 | -0.00104 | -0.00051 | 0.00039 | 0.00034 | 0.08412 | 0.01591 | 0.00183 | 0.00183 | 0.03638 | 0.07191 | -0.00015 | -0.00435 | 0.00039 | -0.00245 | 0.02635 | 0.0064 | -0.00216 | 0.11987 | -0.04011 | 0.05178
[RO-RO] [DIR] OHL 400 kV Medgidia Sud - Rahman | N-1 OHL 400 kV Cernavodă - Medgidia Sud | -0.04324 | -0.00098 | -0.02254 | -2e-05 | -0.11653 | -0.00043 | 0.00098 | 0.00048 | -0.00037 | -0.00032 | -0.07931 | -0.015 | -0.00172 | -0.00173 | -0.0343 | -0.0678 | 0.00014 | 0.0041 | -0.00037 | 0.00231 | -0.02484 | -0.00604 | 0.00203 | -0.11302 | 0.03782 | -0.04882
[RO-RO] [DIR] OHL 400 kV Medgidia Sud- Cernavoda | BC | 0.03497 | -0.00021 | 0.01211 | 1e-05 | 0.15077 | 0.00013 | -0.00056 | -0.00013 | 0.00012 | 0.0001 | 0.08758 | 0.00779 | -0.00194 | 0.00062 | 0.02341 | 0.06886 | -4e-05 | -0.00063 | 0.00012 | -0.07813 | 0.00183 | 0.00185 | -0.00148 | 0.14517 | 0.0096 | 0.04061
[RO-RO] [DIR] OHL 400 kV Medgidia Sud- Cernavoda | N-1 OHL 400 kV Isaccea - Tulcea Vest | 0.02644 | -0.00055 | 0.00681 | 0 | 0.13568 | 1e-05 | -0.00034 | 0 | 2e-05 | 2e-05 | 0.07521 | 0.00423 | -0.00275 | 0.00017 | 0.01604 | 0.05744 | 0 | 0.00055 | 2e-05 | -0.08833 | -0.00562 | 0.00024 | -0.00105 | 0.13039 | 0.02267 | 0.03114
[RO-RO] [DIR] OHL 400 kV Medgidia Sud- Cernavoda | N-1 OHL 400 kV Lacu Sarat - Gura Ialomitei | 0.02303 | -0.00057 | 0.00507 | 0 | 0.12702 | -1e-05 | -0.00025 | 3e-05 | 0 | 0 | 0.06916 | 0.0031 | -0.00268 | 5e-05 | 0.01332 | 0.0522 | 0 | 0.00075 | 0 | -0.0875 | -0.0078 | -0.00015 | -0.00085 | 0.12197 | 0.02258 | 0.02727
[RO-RO] [DIR] OHL 400 kV Medgidia Sud- Cernavoda | N-1 OHL 400 kV Tulcea Vest - Tariverde | 0.02757 | -0.00051 | 0.00748 | 0 | 0.13794 | 3e-05 | -0.00036 | -1e-05 | 4e-05 | 3e-05 | 0.07696 | 0.00468 | -0.00265 | 0.00023 | 0.017 | 0.05902 | -1e-05 | 0.00041 | 4e-05 | -0.08732 | -0.00471 | 0.00044 | -0.00111 | 0.13259 | 0.02112 | 0.0324
[RO-RO] [DIR] OHL 400 kV Medgidia Sud- Cernavoda | N-1 OHL 400 kV Gutinas – Smardan | 0.03568 | -0.00027 | 0.01226 | 1e-05 | 0.15411 | 0.00012 | -0.00057 | -0.00012 | 0.00012 | 0.0001 | 0.08948 | 0.00786 | -0.00215 | 0.00061 | 0.02385 | 0.07035 | -4e-05 | -0.00054 | 0.00012 | -0.08081 | 0.00183 | 0.0018 | -0.00154 | 0.14838 | 0.01227 | 0.04147
[RO-RO] [DIR] OHL 400 kV Medgidia Sud- Cernavoda | N-1 OHL 400 kV Isaccea - Rahman | 0.04976 | 0.00027 | 0.02071 | 1e-05 | 0.18245 | 0.00031 | -0.00093 | -0.00033 | 0.00027 | 0.00024 | 0.11132 | 0.01355 | -0.00087 | 0.00132 | 0.03577 | 0.09003 | -0.0001 | -0.00243 | 0.00027 | -0.06786 | 0.01298 | 0.00436 | -0.0022 | 0.17605 | -0.00916 | 0.05715
[RO-RO] [DIR] OHL 400 kV Medgidia Sud- Cernavoda | N-1 OHL 400 kV Isaccea - Stupina | 0.05104 | 0.00031 | 0.02145 | 1e-05 | 0.18519 | 0.00032 | -0.00096 | -0.00035 | 0.00029 | 0.00025 | 0.11337 | 0.01405 | -0.00077 | 0.00138 | 0.03684 | 0.09186 | -0.00011 | -0.00258 | 0.00029 | -0.06697 | 0.01394 | 0.00457 | -0.00226 | 0.17872 | -0.01079 | 0.05858
[RO-RO] [DIR] OHL 400 kV Medgidia Sud- Cernavoda | N-1 TIE 400 kV MEDGIDIA SUD - VARNA | 0.02434 | -0.00042 | 0.00678 | 0 | 0.12021 | 3e-05 | -0.00033 | -2e-05 | 4e-05 | 3e-05 | 0.06729 | 0.00425 | -0.00225 | 0.00022 | 0.01513 | 0.05172 | -1e-05 | 0.00028 | 4e-05 | -0.07494 | -0.00364 | 0.00048 | -0.00098 | 0.11555 | 0.01751 | 0.02858
[RO-RO] [DIR] OHL 400 kV Medgidia Sud- Cernavoda | N-1 TIE 400 kV DOBRUDJA- MEDGIDIA SUD | 0.0249 | -0.00041 | 0.00706 | 0 | 0.12181 | 4e-05 | -0.00034 | -3e-05 | 4e-05 | 4e-05 | 0.06836 | 0.00444 | -0.00223 | 0.00024 | 0.01557 | 0.05262 | -1e-05 | 0.00023 | 4e-05 | -0.07511 | -0.00336 | 0.00055 | -0.00101 | 0.11713 | 0.0171 | 0.02921
[RO-RO] [DIR] OHL 400 kV Medgidia Sud- Cernavoda | N-1 OHL 400 kV Constanta Nord- Cernavoda | 0.02546 | -0.00061 | 0.00602 | 0 | 0.13561 | -1e-05 | -0.0003 | 2e-05 | 1e-05 | 1e-05 | 0.07448 | 0.00369 | -0.00294 | 0.0001 | 0.01507 | 0.05655 | 0 | 0.00076 | 1e-05 | -0.09171 | -0.007 | -3e-05 | -0.001 | 0.13026 | 0.02533 | 0.03009
[RO-RO] [DIR] OHL 400 kV Medgidia Sud- Cernavoda | N-1 OHL 400 kV Cernavoda - Pelicanu | 0.03512 | 0 | 0.01358 | 1e-05 | 0.13814 | 0.00018 | -0.00062 | -0.00019 | 0.00016 | 0.00014 | 0.08246 | 0.00882 | -0.00123 | 0.0008 | 0.02453 | 0.06587 | -6e-05 | -0.00123 | 0.00016 | -0.06093 | 0.00616 | 0.00254 | -0.00154 | 0.13316 | 0.00115 | 0.04054
[RO-RO] [DIR] OHL 400 kV Medgidia Sud- Cernavoda | N-1 OHL 400 kV Pelicanu - Bucuresti Sud | 0.03547 | 3e-05 | 0.01389 | 1e-05 | 0.13771 | 0.00019 | -0.00063 | -0.0002 | 0.00017 | 0.00015 | 0.08253 | 0.00903 | -0.00116 | 0.00083 | 0.0249 | 0.06608 | -6e-05 | -0.00131 | 0.00017 | -0.05937 | 0.00679 | 0.00265 | -0.00156 | 0.13278 | 0.00015 | 0.0409
[RO-RO] [DIR] OHL 400 kV Medgidia Sud- Cernavoda | N-1 OHL 400 kV Gura Ialomitei - Bucuresti Sud | 0.03532 | 3e-05 | 0.0138 | 1e-05 | 0.13746 | 0.00018 | -0.00063 | -0.00019 | 0.00017 | 0.00014 | 0.08232 | 0.00897 | -0.00116 | 0.00082 | 0.02477 | 0.06588 | -6e-05 | -0.00129 | 0.00017 | -0.05946 | 0.00666 | 0.00263 | -0.00155 | 0.13253 | 0.0003 | 0.04073
[RO-RO] [DIR] OHL 400 kV Medgidia Sud- Cernavoda | N-1 OHL 400 kV Medgidia Sud - Stupina | 0.05104 | 0.00031 | 0.02145 | 1e-05 | 0.18519 | 0.00032 | -0.00096 | -0.00035 | 0.00029 | 0.00025 | 0.11337 | 0.01405 | -0.00077 | 0.00138 | 0.03684 | 0.09186 | -0.00011 | -0.00258 | 0.00029 | -0.06697 | 0.01394 | 0.00457 | -0.00226 | 0.17872 | -0.01079 | 0.05858
[RO-RO] [DIR] OHL 400 kV Medgidia Sud- Cernavoda | N-1 OHL 400 kV Medgidia Sud - Rahman | 0.04976 | 0.00027 | 0.02071 | 1e-05 | 0.18245 | 0.00031 | -0.00093 | -0.00033 | 0.00027 | 0.00024 | 0.11132 | 0.01355 | -0.00087 | 0.00132 | 0.03577 | 0.09003 | -0.0001 | -0.00243 | 0.00027 | -0.06786 | 0.01298 | 0.00436 | -0.0022 | 0.17605 | -0.00916 | 0.05715
[RO-RO] [DIR] OHL 400 kV Medgidia Sud- Cernavoda | N-1 TIE 400 kV Isaccea - Vulcanesti | 0.04284 | 0.00016 | 0.01715 | 1e-05 | 0.164 | 0.00024 | -0.00077 | -0.00026 | 0.00022 | 0.00019 | 0.09869 | 0.01121 | -0.00097 | 0.00107 | 0.03028 | 0.0792 | -8e-05 | -0.00188 | 0.00022 | -0.06677 | 0.00889 | 0.00347 | -0.00183 | 0.15815 | -0.00569 | 0.04931
[RO-RO] [DIR] OHL 400 kV Cernavoda - Pelicanu | BC | 0.00051 | 0.00069 | 0.00467 | 0 | -0.04012 | 0.00016 | -0.00019 | -0.00018 | 0.00013 | 0.00011 | -0.01626 | 0.00327 | 0.00225 | 0.00057 | 0.00355 | -0.00948 | -5e-05 | -0.00188 | 0.00013 | 0.05462 | 0.01374 | 0.00219 | -0.00019 | -0.03813 | -0.02683 | -0.00023
[RO-RO] [DIR] OHL 400 kV Cernavoda - Pelicanu | N-1 OHL 400 kV Isaccea - Tulcea Vest | -0.00042 | 0.00066 | 0.0041 | 0 | -0.04176 | 0.00014 | -0.00016 | -0.00017 | 0.00012 | 0.0001 | -0.0176 | 0.00288 | 0.00217 | 0.00052 | 0.00275 | -0.01071 | -5e-05 | -0.00176 | 0.00012 | 0.05352 | 0.01293 | 0.00201 | -0.00014 | -0.03973 | -0.02542 | -0.00126
[RO-RO] [DIR] OHL 400 kV Cernavoda - Pelicanu | N-1 OHL 400 kV Lacu Sarat - Gura Ialomitei | -0.00115 | 0.00064 | 0.00369 | 0 | -0.04342 | 0.00014 | -0.00014 | -0.00016 | 0.00011 | 0.0001 | -0.01882 | 0.00262 | 0.00215 | 0.00049 | 0.00215 | -0.01179 | -5e-05 | -0.00169 | 0.00011 | 0.05332 | 0.0124 | 0.00191 | -0.0001 | -0.04136 | -0.02503 | -0.00209
[RO-RO] [DIR] OHL 400 kV Cernavoda - Pelicanu | N-1 OHL 400 kV Tulcea Vest - Tariverde | -0.00022 | 0.00066 | 0.00422 | 0 | -0.04138 | 0.00015 | -0.00017 | -0.00017 | 0.00012 | 0.0001 | -0.0173 | 0.00296 | 0.00218 | 0.00053 | 0.00292 | -0.01044 | -5e-05 | -0.00178 | 0.00012 | 0.05372 | 0.0131 | 0.00205 | -0.00015 | -0.03936 | -0.0257 | -0.00104
[RO-RO] [DIR] OHL 400 kV Cernavoda - Pelicanu | N-1 OHL 400 kV Tariverde - Constanta Nord | -0.00022 | 0.00066 | 0.00422 | 0 | -0.04138 | 0.00015 | -0.00017 | -0.00017 | 0.00012 | 0.0001 | -0.0173 | 0.00296 | 0.00218 | 0.00053 | 0.00292 | -0.01044 | -5e-05 | -0.00178 | 0.00012 | 0.05372 | 0.0131 | 0.00205 | -0.00015 | -0.03936 | -0.0257 | -0.00104
[RO-RO] [DIR] OHL 400 kV Cernavoda - Pelicanu | N-1 OHL 400 kV Constanta Nord- Cernavoda | -0.00021 | 0.00066 | 0.00421 | 0 | -0.04127 | 0.00015 | -0.00017 | -0.00017 | 0.00012 | 0.0001 | -0.01725 | 0.00296 | 0.00218 | 0.00053 | 0.00292 | -0.01041 | -5e-05 | -0.00178 | 0.00012 | 0.0536 | 0.01307 | 0.00205 | -0.00015 | -0.03925 | -0.02565 | -0.00102
[RO-RO] [DIR] OHL 400 kV Cernavoda - Pelicanu | N-1 OHL 400 kV Gura Ialomitei - Bucuresti Sud | 0.00097 | 0.00101 | 0.00689 | 1e-05 | -0.05752 | 0.00023 | -0.00028 | -0.00027 | 0.00019 | 0.00016 | -0.02314 | 0.00481 | 0.00327 | 0.00083 | 0.00533 | -0.01337 | -8e-05 | -0.00275 | 0.00019 | 0.07902 | 0.02005 | 0.0032 | -0.00028 | -0.05465 | -0.03899 | -7e-05
[RO-RO] [DIR] OHL 400 kV Cernavoda - Pelicanu | N-1 OHL 400 kV Gutinas – Smardan | -0.00117 | 0.00081 | 0.0043 | 1e-05 | -0.04795 | 0.00017 | -0.00015 | -0.0002 | 0.00014 | 0.00012 | -0.02073 | 0.0031 | 0.00275 | 0.00059 | 0.00252 | -0.01297 | -6e-05 | -0.00211 | 0.00013 | 0.06092 | 0.01375 | 0.00231 | -4e-05 | -0.04566 | -0.03308 | -0.00224
[RO-RO] [DIR] OHL 400 kV Cernavoda - Pelicanu | N-1 OHL 400 kV Brasov – Gutinas | -4e-05 | 0.00083 | 0.00495 | 1e-05 | -0.04604 | 0.00018 | -0.00019 | -0.00021 | 0.00015 | 0.00013 | -0.01907 | 0.00352 | 0.00276 | 0.00063 | 0.00347 | -0.01142 | -6e-05 | -0.0022 | 0.00014 | 0.05955 | 0.0147 | 0.00247 | -0.00013 | -0.04379 | -0.03276 | -0.00097
[RO-RO] [DIR] OHL 400 kV Pelicanu - Bucuresti Sud | BC | 0.00155 | 0.00076 | 0.00554 | 1e-05 | -0.04047 | 0.00018 | -0.00022 | -0.00021 | 0.00015 | 0.00013 | -0.01565 | 0.00385 | 0.00243 | 0.00064 | 0.00462 | -0.00862 | -6e-05 | -0.0021 | 0.00014 | 0.05814 | 0.01537 | 0.00248 | -0.00026 | -0.0384 | -0.02929 | 0.00089
[RO-RO] [DIR] OHL 400 kV Pelicanu - Bucuresti Sud | N-1 OHL 400 kV Isaccea - Tulcea Vest | 0.00076 | 0.00073 | 0.00504 | 1e-05 | -0.04187 | 0.00017 | -0.0002 | -0.0002 | 0.00014 | 0.00012 | -0.0168 | 0.00352 | 0.00236 | 0.0006 | 0.00393 | -0.00968 | -6e-05 | -0.00199 | 0.00014 | 0.05719 | 0.01468 | 0.00233 | -0.00022 | -0.03977 | -0.02807 | 1e-05
[RO-RO] [DIR] OHL 400 kV Pelicanu - Bucuresti Sud | N-1 OHL 400 kV Lacu Sarat - Gura Ialomitei | 0.00027 | 0.00072 | 0.00478 | 1e-05 | -0.04302 | 0.00016 | -0.00019 | -0.00019 | 0.00013 | 0.00012 | -0.01764 | 0.00335 | 0.00235 | 0.00058 | 0.00353 | -0.01041 | -5e-05 | -0.00195 | 0.00013 | 0.05713 | 0.01433 | 0.00226 | -0.00019 | -0.0409 | -0.02789 | -0.00055
[RO-RO] [DIR] OHL 400 kV Pelicanu - Bucuresti Sud | N-1 OHL 400 kV Tulcea Vest - Tariverde | 0.00093 | 0.00073 | 0.00515 | 1e-05 | -0.04155 | 0.00017 | -0.00021 | -0.0002 | 0.00014 | 0.00012 | -0.01655 | 0.00359 | 0.00237 | 0.00061 | 0.00407 | -0.00945 | -6e-05 | -0.00202 | 0.00014 | 0.05736 | 0.01482 | 0.00236 | -0.00022 | -0.03946 | -0.02831 | 0.0002
[RO-RO] [DIR] OHL 400 kV Pelicanu - Bucuresti Sud | N-1 OHL 400 kV Tariverde - Constanta Nord | 0.00093 | 0.00073 | 0.00515 | 1e-05 | -0.04155 | 0.00017 | -0.00021 | -0.0002 | 0.00014 | 0.00012 | -0.01655 | 0.00359 | 0.00237 | 0.00061 | 0.00407 | -0.00945 | -6e-05 | -0.00202 | 0.00014 | 0.05736 | 0.01482 | 0.00236 | -0.00022 | -0.03946 | -0.02831 | 0.0002
[RO-RO] [DIR] OHL 400 kV Pelicanu - Bucuresti Sud | N-1 OHL 400 kV Constanta Nord- Cernavoda | 0.00093 | 0.00073 | 0.00514 | 1e-05 | -0.04146 | 0.00017 | -0.00021 | -0.0002 | 0.00014 | 0.00012 | -0.01651 | 0.00358 | 0.00237 | 0.00061 | 0.00407 | -0.00943 | -6e-05 | -0.00201 | 0.00014 | 0.05724 | 0.01479 | 0.00236 | -0.00022 | -0.03938 | -0.02825 | 0.0002
[RO-RO] [DIR] OHL 400 kV Pelicanu - Bucuresti Sud | N-1 OHL 400 kV Gura Ialomitei - Bucuresti Sud | 0.00204 | 0.00109 | 0.00788 | 1e-05 | -0.05883 | 0.00025 | -0.00032 | -0.0003 | 0.00021 | 0.00018 | -0.02291 | 0.00548 | 0.0035 | 0.00092 | 0.0065 | -0.01273 | -8e-05 | -0.00302 | 0.00021 | 0.08389 | 0.02203 | 0.00355 | -0.00036 | -0.05585 | -0.04212 | 0.00106
[RO-RO] [DIR] OHL 400 kV Pelicanu - Bucuresti Sud | N-1 OHL 400 kV Gutinas – Smardan | -0.00026 | 0.00089 | 0.00513 | 1e-05 | -0.04893 | 0.00019 | -0.00019 | -0.00022 | 0.00015 | 0.00013 | -0.02049 | 0.00367 | 0.00297 | 0.00067 | 0.0035 | -0.01239 | -6e-05 | -0.00235 | 0.00015 | 0.06495 | 0.01539 | 0.00261 | -0.0001 | -0.04655 | -0.03604 | -0.00128
[RO-RO] [DIR] OHL 400 kV Pelicanu - Bucuresti Sud | N-1 OHL 400 kV Brasov – Gutinas | 0.00093 | 0.00091 | 0.00585 | 1e-05 | -0.04712 | 0.0002 | -0.00022 | -0.00024 | 0.00016 | 0.00014 | -0.01882 | 0.00413 | 0.003 | 0.00072 | 0.00452 | -0.01081 | -7e-05 | -0.00245 | 0.00016 | 0.06369 | 0.01645 | 0.0028 | -0.00019 | -0.04478 | -0.03596 | 6e-05
[RO-RO] [DIR] OHL 400 kV Gura Ialomitei - Bucuresti Sud | BC | 0.00104 | 0.00071 | 0.00499 | 1e-05 | -0.03914 | 0.00016 | -0.0002 | -0.00019 | 0.00013 | 0.00012 | -0.01547 | 0.00348 | 0.00228 | 0.00059 | 0.00401 | -0.00875 | -5e-05 | -0.00194 | 0.00013 | 0.05489 | 0.0142 | 0.00228 | -0.00022 | -0.03717 | -0.02734 | 0.00036
[RO-RO] [DIR] OHL 400 kV Gura Ialomitei - Bucuresti Sud | N-1 OHL 400 kV Isaccea - Tulcea Vest | 0.00021 | 0.00067 | 0.00447 | 0 | -0.04061 | 0.00015 | -0.00018 | -0.00018 | 0.00012 | 0.00011 | -0.01667 | 0.00313 | 0.0022 | 0.00055 | 0.00329 | -0.00986 | -5e-05 | -0.00183 | 0.00012 | 0.0539 | 0.01347 | 0.00212 | -0.00018 | -0.0386 | -0.02608 | -0.00056
[RO-RO] [DIR] OHL 400 kV Gura Ialomitei - Bucuresti Sud | N-1 OHL 400 kV Lacu Sarat - Gura Ialomitei | -0.00037 | 0.00066 | 0.00415 | 0 | -0.04196 | 0.00015 | -0.00016 | -0.00017 | 0.00012 | 0.0001 | -0.01765 | 0.00292 | 0.0022 | 0.00052 | 0.00281 | -0.01073 | -5e-05 | -0.00178 | 0.00012 | 0.05378 | 0.01306 | 0.00204 | -0.00014 | -0.03992 | -0.02581 | -0.00122
[RO-RO] [DIR] OHL 400 kV Gura Ialomitei - Bucuresti Sud | N-1 OHL 400 kV Tulcea Vest - Tariverde | 0.00039 | 0.00068 | 0.00458 | 0 | -0.04027 | 0.00015 | -0.00018 | -0.00018 | 0.00013 | 0.00011 | -0.01641 | 0.00321 | 0.00222 | 0.00056 | 0.00344 | -0.00962 | -5e-05 | -0.00185 | 0.00013 | 0.05408 | 0.01362 | 0.00215 | -0.00019 | -0.03828 | -0.02633 | -0.00036
[RO-RO] [DIR] OHL 400 kV Gura Ialomitei - Bucuresti Sud | N-1 OHL 400 kV Tariverde - Constanta Nord | 0.00039 | 0.00068 | 0.00458 | 0 | -0.04027 | 0.00015 | -0.00018 | -0.00018 | 0.00013 | 0.00011 | -0.01641 | 0.00321 | 0.00222 | 0.00056 | 0.00344 | -0.00962 | -5e-05 | -0.00185 | 0.00013 | 0.05408 | 0.01362 | 0.00215 | -0.00019 | -0.03828 | -0.02633 | -0.00036
[RO-RO] [DIR] OHL 400 kV Gura Ialomitei - Bucuresti Sud | N-1 OHL 400 kV Constanta Nord- Cernavoda | 0.00039 | 0.00068 | 0.00457 | 0 | -0.04018 | 0.00015 | -0.00018 | -0.00018 | 0.00013 | 0.00011 | -0.01636 | 0.0032 | 0.00222 | 0.00055 | 0.00344 | -0.00959 | -5e-05 | -0.00185 | 0.00013 | 0.05396 | 0.0136 | 0.00215 | -0.00019 | -0.03819 | -0.02627 | -0.00035
[RO-RO] [DIR] OHL 400 kV Gura Ialomitei - Bucuresti Sud | N-1 OHL 400 kV Cernavoda - Pelicanu | 0.00124 | 0.00098 | 0.00681 | 1e-05 | -0.05479 | 0.00022 | -0.00027 | -0.00026 | 0.00018 | 0.00016 | -0.02181 | 0.00475 | 0.00316 | 0.00081 | 0.00539 | -0.01245 | -7e-05 | -0.00268 | 0.00018 | 0.07619 | 0.01955 | 0.00313 | -0.00029 | -0.05204 | -0.03781 | 0.00027
[RO-RO] [DIR] OHL 400 kV Gura Ialomitei - Bucuresti Sud | N-1 OHL 400 kV Gutinas – Smardan | -0.00066 | 0.00083 | 0.00461 | 1e-05 | -0.04708 | 0.00017 | -0.00017 | -0.00021 | 0.00014 | 0.00012 | -0.02 | 0.00331 | 0.00279 | 0.00061 | 0.00296 | -0.01229 | -6e-05 | -0.00217 | 0.00014 | 0.06127 | 0.01421 | 0.0024 | -7e-05 | -0.04481 | -0.03368 | -0.00167
[RO-RO] [DIR] OHL 400 kV Gura Ialomitei - Bucuresti Sud | N-1 OHL 400 kV Brasov – Gutinas | 0.00047 | 0.00085 | 0.00528 | 1e-05 | -0.04528 | 0.00018 | -0.0002 | -0.00022 | 0.00015 | 0.00013 | -0.01839 | 0.00374 | 0.00281 | 0.00066 | 0.00392 | -0.01077 | -6e-05 | -0.00227 | 0.00015 | 0.06 | 0.01519 | 0.00257 | -0.00015 | -0.04304 | -0.03349 | -0.0004
[RO-RO] [DIR] OHL 400 kV Gutinas - Smardan | BC | -0.01011 | 0.00073 | -0.00223 | 0 | -0.0471 | 6e-05 | 0.00019 | -9e-05 | 4e-05 | 4e-05 | -0.02692 | -0.00103 | 0.00301 | 0.00014 | -0.00623 | -0.02101 | -2e-05 | -0.00136 | 4e-05 | 0.03791 | 9e-05 | 0.00073 | 0.00086 | -0.04535 | -0.03759 | -0.0121
[RO-RO] [DIR] OHL 400 kV Gutinas - Smardan | N-1 OHL 400 kV Isaccea - Tulcea Vest | -0.00896 | 0.00078 | -0.00152 | 0 | -0.04506 | 8e-05 | 0.00016 | -0.00011 | 6e-05 | 5e-05 | -0.02524 | -0.00055 | 0.00311 | 0.0002 | -0.00523 | -0.01946 | -3e-05 | -0.00152 | 6e-05 | 0.03929 | 0.0011 | 0.00094 | 0.00081 | -0.04335 | -0.03936 | -0.01082
[RO-RO] [DIR] OHL 400 kV Gutinas - Smardan | N-1 OHL 400 kV Lacu Sarat - Gura Ialomitei | -0.00784 | 0.0008 | -0.0009 | 0 | -0.04259 | 9e-05 | 0.00013 | -0.00012 | 7e-05 | 6e-05 | -0.02342 | -0.00014 | 0.00315 | 0.00025 | -0.00432 | -0.01785 | -3e-05 | -0.00163 | 7e-05 | 0.03969 | 0.00192 | 0.00111 | 0.00074 | -0.04094 | -0.04006 | -0.00957
[RO-RO] [DIR] OHL 400 kV Gutinas - Smardan | N-1 OHL 400 kV Tulcea Vest - Tariverde | -0.00923 | 0.00077 | -0.00168 | 0 | -0.04558 | 7e-05 | 0.00017 | -0.0001 | 5e-05 | 5e-05 | -0.02565 | -0.00066 | 0.00309 | 0.00019 | -0.00547 | -0.01984 | -3e-05 | -0.00149 | 5e-05 | 0.039 | 0.00087 | 0.00089 | 0.00082 | -0.04385 | -0.03896 | -0.01112
[RO-RO] [DIR] OHL 400 kV Gutinas - Smardan | N-1 OHL 400 kV Tariverde - Constanta Nord | -0.00923 | 0.00077 | -0.00168 | 0 | -0.04558 | 7e-05 | 0.00017 | -0.0001 | 5e-05 | 5e-05 | -0.02565 | -0.00066 | 0.00309 | 0.00019 | -0.00547 | -0.01984 | -3e-05 | -0.00149 | 5e-05 | 0.039 | 0.00087 | 0.00089 | 0.00082 | -0.04385 | -0.03896 | -0.01112
[RO-RO] [DIR] OHL 400 kV Gutinas - Smardan | N-1 OHL 400 kV Constanta Nord- Cernavoda | -0.00933 | 0.00077 | -0.00173 | 0 | -0.04585 | 7e-05 | 0.00017 | -0.0001 | 5e-05 | 5e-05 | -0.02584 | -0.00069 | 0.00309 | 0.00018 | -0.00554 | -0.01999 | -3e-05 | -0.00148 | 5e-05 | 0.03903 | 0.00081 | 0.00088 | 0.00083 | -0.04412 | -0.03889 | -0.01123
[RO-RO] [DIR] OHL 400 kV Gutinas - Smardan | N-1 OHL 400 kV Cernavoda - Pelicanu | -0.01005 | 0.00082 | -0.00165 | 0 | -0.05211 | 8e-05 | 0.00017 | -0.00011 | 6e-05 | 5e-05 | -0.02895 | -0.00062 | 0.00329 | 0.00021 | -0.00579 | -0.02219 | -3e-05 | -0.0016 | 6e-05 | 0.04473 | 0.0018 | 0.001 | 0.00084 | -0.05011 | -0.04094 | -0.01213
[RO-RO] [DIR] OHL 400 kV Gutinas - Smardan | N-1 OHL 400 kV Gura Ialomitei - Bucuresti Sud | -0.00996 | 0.00084 | -0.00151 | 0 | -0.05275 | 9e-05 | 0.00016 | -0.00012 | 6e-05 | 5e-05 | -0.02915 | -0.00053 | 0.00333 | 0.00022 | -0.00565 | -0.02227 | -3e-05 | -0.00164 | 6e-05 | 0.04583 | 0.00214 | 0.00106 | 0.00083 | -0.05071 | -0.04154 | -0.01205
[RO-RO] [DIR] OHL 400 kV Gutinas - Smardan | N-1 OHL 400 kV Bucuresti Sud - Domnesti | -0.01123 | 0.00079 | -0.00249 | 0 | -0.05252 | 7e-05 | 0.00021 | -0.0001 | 4e-05 | 4e-05 | -0.03002 | -0.00117 | 0.00323 | 0.00014 | -0.00691 | -0.02341 | -2e-05 | -0.00145 | 4e-05 | 0.04946 | 0.00027 | 0.00077 | 0.00093 | -0.05056 | -0.04007 | -0.01344
[RO-RO] [DIR] OHL 400 kV Gutinas - Smardan | N-1 OHL 400 kV Brasov – Gutinas | -0.00806 | 0.00023 | -0.00327 | 0 | -0.02508 | -2e-05 | 0.0002 | 1e-05 | -2e-05 | -2e-05 | -0.01644 | -0.00196 | 0.00113 | -0.00012 | -0.00593 | -0.01377 | 0 | -0.0002 | -2e-05 | 0.01956 | -0.00348 | -0.00032 | 0.00064 | -0.02427 | -0.01552 | -0.00935
[RO-RO] [DIR] OHL 400 kV Gutinas - Smardan | N-1 TIE 400 kV Isaccea - Vulcanesti | -0.03324 | -0.00036 | -0.01705 | -1e-05 | -0.08599 | -0.00028 | 0.0008 | 0.0003 | -0.00025 | -0.00021 | -0.05959 | -0.01109 | 0.00014 | -0.00117 | -0.02644 | -0.0514 | 9e-05 | 0.00229 | -0.00024 | 0.00453 | -0.02065 | -0.00402 | 0.00191 | -0.0835 | 0.00736 | -0.03768
[RO-RO] [DIR] OHL 400 kV Smardan - Isaccea c1 | BC | 0 | 0 | 0 |  | 0 |  | 0 |  | 0 | 0 | 0 | 0 |  | 0 | 0 | 0 | 0 |  | 0 | 0 | 0 | 0 | 0 | 0 | 0 | 0
[RO-RO] [DIR] OHL 400 kV Smardan - Isaccea c1 | N-1 OHL 400 kV Lacu Sarat - Isaccea | 0 | 0 | 0 |  | 0 |  | 0 |  | 0 | 0 | 0 | 0 |  | 0 | 0 | 0 | 0 |  | 0 | 0 | 0 | 0 | 0 | 0 | 0 | 0
[RO-RO] [DIR] OHL 400 kV Smardan - Isaccea c2 | N-1 OHL 400 kV Lacu Sarat - Isaccea | 0.00732 | 0.00133 | 0.0084 | 1e-05 | -0.01542 | 0.00028 | -0.00027 | -0.00034 | 0.00023 | 0.0002 | -0.00127 | 0.00608 | 0.00434 | 0.00101 | 0.00873 | 0.00256 | -9e-05 | -0.00358 | 0.00023 | 0.05755 | 0.01511 | 0.00385 | -5e-05 | -0.01432 | -0.05996 | 0.00731
[RO-RO] [DIR] OHL 400 kV Bucuresti Sud - Domnesti | BC | -0.00998 | 0.00047 | -0.00225 | 0 | -0.04816 | 3e-05 | 0.00015 | -5e-05 | 2e-05 | 2e-05 | -0.02756 | -0.00122 | 0.00203 | 5e-05 | -0.00601 | -0.02139 | -1e-05 | -0.0008 | 2e-05 | 0.1026 | 0.00159 | 0.00036 | 0.0006 | -0.0463 | -0.02198 | -0.0119
[RO-RO] [DIR] OHL 400 kV Bucuresti Sud - Domnesti | N-1 OHL 400 kV Gutinas – Smardan | -0.01229 | 0.00064 | -0.00276 | 0 | -0.05895 | 5e-05 | 0.00019 | -7e-05 | 3e-05 | 3e-05 | -0.03373 | -0.00146 | 0.00272 | 8e-05 | -0.00744 | -0.0262 | -2e-05 | -0.00111 | 3e-05 | 0.11128 | 0.00161 | 0.00053 | 0.00079 | -0.05669 | -0.03058 | -0.01467
[RO-RO] [DIR] OHL 400 kV Portile de Fier - Urechesti | BC | 0.01207 | 0.00145 | 0.02589 | 2e-05 | -0.08123 | 0.00057 | -0.00133 | -0.00064 | 0.00049 | 0.00042 | -0.04461 | 0.01661 | 0.00319 | 0.00228 | 0.02464 | -0.02723 | -0.00019 | -0.00543 | 0.00049 | -0.12092 | 0.08334 | 0.00855 | -0.00304 | -0.07496 | -0.03484 | 0.00914
[RO-RO] [DIR] OHL 400 kV Portile de Fier - Urechesti | N-1 OHL 400 kV Domnesti-Urechesti | 0.00781 | 0.00123 | 0.02209 | 2e-05 | -0.07731 | 0.00049 | -0.00115 | -0.00055 | 0.00042 | 0.00036 | -0.04575 | 0.01411 | 0.00267 | 0.00195 | 0.02004 | -0.02985 | -0.00016 | -0.00462 | 0.00042 | -0.10944 | 0.07517 | 0.00736 | -0.00266 | -0.07149 | -0.0282 | 0.00462
[RO-RO] [DIR] OHL 220 kV Portile de Fier-Resita c1 | N-1 TIE 400 kV Portile de Fier-Djerdap | 0.00881 | -0.00024 | 0.00279 | 0 | 0.02167 | 1e-05 | -0.00013 | 0 | 1e-05 | 1e-05 | 0.01758 | 0.00167 | -0.00128 | 7e-05 | 0.00595 | 0.01555 | 0 | 0.00022 | 1e-05 | 0.0408 | 0.00139 | 0.00011 | -0.00041 | 0.02095 | 0.00516 | 0.01059
[RO-RO] [DIR] OHL 220 kV Portile de Fier-Resita c1 | N-1 TIE 400 kV Resita-Pancevo c2 | 0.01389 | -0.00015 | 0.00654 | 0 | 0.0196 | 7e-05 | -0.00032 | -7e-05 | 7e-05 | 6e-05 | 0.01905 | 0.00406 | -0.00131 | 0.00034 | 0.01098 | 0.01859 | -2e-05 | -0.00032 | 7e-05 | 0.02891 | 0.01119 | 0.00106 | -0.00085 | 0.01944 | 0.0026 | 0.01633
[RO-RO] [DIR] OHL 220 kV Portile de Fier-Resita c2 | N-1 TIE 400 kV Portile de Fier-Djerdap | 0.00881 | -0.00024 | 0.00279 | 0 | 0.02167 | 1e-05 | -0.00013 | 0 | 1e-05 | 1e-05 | 0.01758 | 0.00167 | -0.00128 | 7e-05 | 0.00595 | 0.01555 | 0 | 0.00022 | 1e-05 | 0.0408 | 0.00139 | 0.00011 | -0.00041 | 0.02095 | 0.00516 | 0.01059
[RO-RO] [DIR] OHL 220 kV Portile de Fier-Resita c2 | N-1 TIE 400 kV Resita-Pancevo c2 | 0.01389 | -0.00015 | 0.00654 | 0 | 0.0196 | 7e-05 | -0.00032 | -7e-05 | 7e-05 | 6e-05 | 0.01905 | 0.00406 | -0.00131 | 0.00034 | 0.01098 | 0.01859 | -2e-05 | -0.00032 | 7e-05 | 0.02891 | 0.01119 | 0.00106 | -0.00085 | 0.01944 | 0.0026 | 0.01633
[RO-RO] [DIR] OHL 220 kV Resita-Timisoara c1 | N-1 TIE 400 kV Resita-Pancevo c2 | 0.02854 | -0.00013 | 0.01882 | 1e-05 | 0.03045 | 0.00025 | -0.00095 | -0.00026 | 0.00023 | 0.0002 | 0.03188 | 0.01163 | -0.00259 | 0.00114 | 0.02653 | 0.03224 | -8e-05 | -0.00156 | 0.00023 | 0.03091 | 0.0374 | 0.00387 | -0.00251 | 0.03056 | 0.00094 | 0.03153
[RO-RO] [DIR] OHL 220 kV Resita-Timisoara c2 | N-1 TIE 400 kV Resita-Pancevo c2 | 0.02854 | -0.00013 | 0.01882 | 1e-05 | 0.03045 | 0.00025 | -0.00095 | -0.00026 | 0.00023 | 0.0002 | 0.03188 | 0.01163 | -0.00259 | 0.00114 | 0.02653 | 0.03224 | -8e-05 | -0.00156 | 0.00023 | 0.03091 | 0.0374 | 0.00387 | -0.00251 | 0.03056 | 0.00094 | 0.03153
[RO-RO] [DIR] OHL 220 kV Arad-Timisoara | N-1 TIE 400 kV Resita-Pancevo c2 | -0.03118 | 0.00039 | -0.01918 | -1e-05 | -0.03804 | -0.00022 | 0.00097 | 0.00022 | -0.00021 | -0.00018 | -0.03776 | -0.01169 | 0.00378 | -0.00105 | -0.02809 | -0.03735 | 7e-05 | 0.00109 | -0.00021 | -0.0419 | -0.03743 | -0.00348 | 0.00263 | -0.03789 | -0.00445 | -0.03483
[RO-RO] [DIR] OHL 220 kV Arad-Calea Aradului | N-1 TIE 400 kV Resita-Pancevo c2 | -0.022 | 0.00028 | -0.01353 | -1e-05 | -0.02684 | -0.00016 | 0.00068 | 0.00016 | -0.00015 | -0.00013 | -0.02664 | -0.00825 | 0.00267 | -0.00074 | -0.01982 | -0.02635 | 5e-05 | 0.00077 | -0.00015 | -0.02956 | -0.02641 | -0.00245 | 0.00186 | -0.02673 | -0.00314 | -0.02458
[RO-RO] [DIR] OHL 220 kV CaleaAradului-Sacalaz | N-1 TIE 400 kV Resita-Pancevo c2 | -0.022 | 0.00028 | -0.01353 | -1e-05 | -0.02684 | -0.00016 | 0.00068 | 0.00016 | -0.00015 | -0.00013 | -0.02664 | -0.00825 | 0.00267 | -0.00074 | -0.01982 | -0.02635 | 5e-05 | 0.00077 | -0.00015 | -0.02956 | -0.02641 | -0.00245 | 0.00186 | -0.02673 | -0.00314 | -0.02458
[RO-RO] [DIR] OHL 220 kV Sacalaz-Timisoara | N-1 TIE 400 kV Resita-Pancevo c2 | -0.01871 | 0.00023 | -0.01151 | -1e-05 | -0.02283 | -0.00013 | 0.00058 | 0.00013 | -0.00012 | -0.00011 | -0.02266 | -0.00702 | 0.00227 | -0.00063 | -0.01686 | -0.02242 | 4e-05 | 0.00066 | -0.00012 | -0.02514 | -0.02247 | -0.00209 | 0.00158 | -0.02274 | -0.00267 | -0.0209
[RO-RO] [DIR] OHL 220 kV Mintia-Timisoara | N-1 TIE 400 kV Resita-Pancevo c2 | -0.00391 | -0.00041 | -0.00493 | 0 | 0.00399 | -0.00012 | 0.00025 | 0.00014 | -0.00011 | -9e-05 | 0.00065 | -0.00332 | -0.00127 | -0.00048 | -0.00514 | -0.00077 | 4e-05 | 0.00126 | -0.0001 | 0.00964 | -0.01095 | -0.0018 | 0.00053 | 0.0035 | 0.00571 | -0.00364
[RO-RO] [DIR] OHL 220 kV Urechesti-Targu Jiu Nord | N-1 TIE 400 kV Resita-Pancevo c2 | 0.02553 | -0.00015 | 0.01306 | 1e-05 | 0.04192 | 0.00016 | -0.00064 | -0.00016 | 0.00015 | 0.00013 | 0.03798 | 0.00817 | -0.00193 | 0.00074 | 0.02076 | 0.03577 | -5e-05 | -0.00092 | 0.00015 | 0.04521 | 0.01982 | 0.00244 | -0.00171 | 0.04112 | 0.00497 | 0.02935
[RO-RO] [DIR] OHL 220 kV Paroseni-Targu Jiu Nord | N-1 TIE 400 kV Resita-Pancevo c2 | -0.02553 | 0.00015 | -0.01306 | -1e-05 | -0.04192 | -0.00016 | 0.00064 | 0.00016 | -0.00015 | -0.00013 | -0.03798 | -0.00817 | 0.00193 | -0.00074 | -0.02076 | -0.03577 | 5e-05 | 0.00092 | -0.00015 | -0.04521 | -0.01982 | -0.00244 | 0.00171 | -0.04112 | -0.00497 | -0.02935
[RO-RO] [DIR] OHL 220 kV Paroseni-Baru Mare | N-1 TIE 400 kV Resita-Pancevo c2 | 0.02456 | -9e-05 | 0.01331 | 1e-05 | 0.03767 | 0.00017 | -0.00066 | -0.00018 | 0.00016 | 0.00014 | 0.03485 | 0.00834 | -0.0017 | 0.00079 | 0.02052 | 0.03317 | -6e-05 | -0.00107 | 0.00016 | 0.03965 | 0.02139 | 0.00263 | -0.00174 | 0.03706 | 0.00359 | 0.02801
[RO-RO] [DIR] OHL 220 kV Baru Mare-Hasdat | N-1 TIE 400 kV Resita-Pancevo c2 | 0.03013 | 2e-05 | 0.01798 | 1e-05 | 0.04036 | 0.00025 | -0.0009 | -0.00027 | 0.00023 | 0.0002 | 0.03902 | 0.0113 | -0.00174 | 0.00113 | 0.02637 | 0.03796 | -8e-05 | -0.00173 | 0.00023 | 0.04016 | 0.03134 | 0.00384 | -0.00232 | 0.03996 | 0.00177 | 0.03387
[RO-RO] [DIR] TRA 400/220 kV AT3 Arad | N-1 TIE 400 kV Resita-Pancevo c2 | 0.04298 | -0.00065 | 0.02614 | 1e-05 | 0.05304 | 0.00028 | -0.00132 | -0.00028 | 0.00027 | 0.00023 | 0.05245 | 0.01585 | -0.00569 | 0.00139 | 0.03859 | 0.05179 | -9e-05 | -0.00127 | 0.00027 | 0.0589 | 0.05131 | 0.00454 | -0.00362 | 0.0528 | 0.0071 | 0.0481
[RO-RO] [DIR] TRA 400/220 kV AT Urechesti | N-1 TIE 400 kV Resita-Pancevo c2 | -0.02164 | 1e-05 | -0.01198 | -1e-05 | -0.02953 | -0.00016 | 0.00059 | 0.00017 | -0.00015 | -0.00013 | -0.0292 | -0.00755 | 0.00123 | -0.00074 | -0.01825 | -0.02836 | 5e-05 | 0.00112 | -0.00015 | -0.02216 | -0.01974 | -0.00248 | 0.00151 | -0.02919 | -0.00053 | -0.02467
[RO-RO] [DIR] TRA 400/220 kV AT1 Portile de Fier | BC | -0.00925 | 0.00011 | -0.00407 | 0 | -0.01363 | -4e-05 | 0.00019 | 4e-05 | -4e-05 | -3e-05 | -0.0131 | -0.00252 | 0.00089 | -0.0002 | -0.00711 | -0.01271 | 1e-05 | 0.00016 | -4e-05 | 0.02653 | -0.00668 | -0.00061 | 0.00053 | -0.01349 | -0.002 | -0.01098
[RO-RO] [DIR] TRA 400/220 kV AT1 Portile de Fier | N-1 TIE 400 kV Portile de Fier-Djerdap | -0.00589 | 0.00016 | -0.00187 | 0 | -0.01448 | 0 | 9e-05 | 0 | -1e-05 | -1e-05 | -0.01174 | -0.00111 | 0.00086 | -5e-05 | -0.00397 | -0.01039 | 0 | -0.00015 | -1e-05 | 0.01949 | -0.00093 | -7e-05 | 0.00028 | -0.01399 | -0.00345 | -0.00708
[RO-RO] [DIR] TRA 400/220 kV AT1 Portile de Fier | N-1 OHL 220 kV Portile de Fier-Resita 1&2 | 0 | 0 | 0 | 0 | 0 | 0 | 0 | 0 | 0 | 0 | 0 | 0 | 0 | 0 | 0 | 0 | 0 | 0 | 0 | 0.04674 | 0 | 0 | 0 | 0 | 0 | 0
[RO-RO] [DIR] TRA 400/220 kV AT1 Portile de Fier | N-1 TRA 400/220 kV AT2 Portile de Fier | -0.0132 | 0.00016 | -0.00581 | 0 | -0.01945 | -6e-05 | 0.00028 | 6e-05 | -6e-05 | -5e-05 | -0.0187 | -0.0036 | 0.00127 | -0.00029 | -0.01014 | -0.01815 | 2e-05 | 0.00023 | -6e-05 | 0.03786 | -0.00953 | -0.00087 | 0.00075 | -0.01926 | -0.00285 | -0.01568
[RO-RO] [DIR] TRA 400/220 kV AT1 Portile de Fier | N-1 TRA 400/220 kV AT3 Portile de Fier | -0.01316 | 0.00016 | -0.00579 | 0 | -0.0194 | -6e-05 | 0.00028 | 6e-05 | -6e-05 | -5e-05 | -0.01865 | -0.00359 | 0.00126 | -0.00029 | -0.01011 | -0.0181 | 2e-05 | 0.00022 | -5e-05 | 0.03776 | -0.00951 | -0.00087 | 0.00075 | -0.01921 | -0.00284 | -0.01563
[RO-RO] [DIR] TRA 400/220 kV AT1 Portile de Fier | N-1 OHL 400 kV Portile de Fier-Urechesti | -0.0096 | 7e-05 | -0.00483 | 0 | -0.01125 | -6e-05 | 0.00023 | 6e-05 | -5e-05 | -5e-05 | -0.0118 | -0.00301 | 0.00079 | -0.00027 | -0.00783 | -0.01192 | 2e-05 | 0.00032 | -5e-05 | 0.03006 | -0.00911 | -0.00086 | 0.00062 | -0.0113 | -0.00098 | -0.01125
[RO-RO] [DIR] TRA 400/220 kV AT1 Portile de Fier | N-1 OHL 400 kV Slatina-Portile de Fier | -0.00939 | 9e-05 | -0.00443 | 0 | -0.01233 | -5e-05 | 0.00021 | 5e-05 | -5e-05 | -4e-05 | -0.01239 | -0.00276 | 0.00083 | -0.00023 | -0.00744 | -0.01227 | 2e-05 | 0.00024 | -5e-05 | 0.02787 | -0.00785 | -0.00074 | 0.00057 | -0.01229 | -0.00141 | -0.01108
[RO-RO] [DIR] TRA 400/220 kV AT2 Portile de Fier | BC | -0.00925 | 0.00011 | -0.00407 | 0 | -0.01363 | -4e-05 | 0.00019 | 4e-05 | -4e-05 | -3e-05 | -0.0131 | -0.00252 | 0.00089 | -0.0002 | -0.00711 | -0.01271 | 1e-05 | 0.00016 | -4e-05 | 0.02653 | -0.00668 | -0.00061 | 0.00053 | -0.01349 | -0.002 | -0.01098
[RO-RO] [DIR] TRA 400/220 kV AT2 Portile de Fier | N-1 TIE 400 kV Portile de Fier-Djerdap | -0.00589 | 0.00016 | -0.00187 | 0 | -0.01448 | 0 | 9e-05 | 0 | -1e-05 | -1e-05 | -0.01174 | -0.00111 | 0.00086 | -5e-05 | -0.00397 | -0.01039 | 0 | -0.00015 | -1e-05 | 0.01949 | -0.00093 | -7e-05 | 0.00028 | -0.01399 | -0.00345 | -0.00708
[RO-RO] [DIR] TRA 400/220 kV AT2 Portile de Fier | N-1 OHL 220 kV Portile de Fier-Resita 1&2 | 0 | 0 | 0 | 0 | 0 | 0 | 0 | 0 | 0 | 0 | 0 | 0 | 0 | 0 | 0 | 0 | 0 | 0 | 0 | 0.04674 | 0 | 0 | 0 | 0 | 0 | 0
[RO-RO] [DIR] TRA 400/220 kV AT2 Portile de Fier | N-1 TRA 400/220 kV AT1 Portile de Fier | -0.0132 | 0.00016 | -0.00581 | 0 | -0.01945 | -6e-05 | 0.00028 | 6e-05 | -6e-05 | -5e-05 | -0.0187 | -0.0036 | 0.00127 | -0.00029 | -0.01014 | -0.01815 | 2e-05 | 0.00023 | -6e-05 | 0.03786 | -0.00953 | -0.00087 | 0.00075 | -0.01926 | -0.00285 | -0.01568
[RO-RO] [DIR] TRA 400/220 kV AT2 Portile de Fier | N-1 TRA 400/220 kV AT3 Portile de Fier | -0.01316 | 0.00016 | -0.00579 | 0 | -0.0194 | -6e-05 | 0.00028 | 6e-05 | -6e-05 | -5e-05 | -0.01865 | -0.00359 | 0.00126 | -0.00029 | -0.01011 | -0.0181 | 2e-05 | 0.00022 | -5e-05 | 0.03776 | -0.00951 | -0.00087 | 0.00075 | -0.01921 | -0.00284 | -0.01563
[RO-RO] [DIR] TRA 400/220 kV AT2 Portile de Fier | N-1 OHL 400 kV Portile de Fier-Urechesti | -0.0096 | 7e-05 | -0.00483 | 0 | -0.01125 | -6e-05 | 0.00023 | 6e-05 | -5e-05 | -5e-05 | -0.0118 | -0.00301 | 0.00079 | -0.00027 | -0.00783 | -0.01192 | 2e-05 | 0.00032 | -5e-05 | 0.03006 | -0.00911 | -0.00086 | 0.00062 | -0.0113 | -0.00098 | -0.01125
[RO-RO] [DIR] TRA 400/220 kV AT2 Portile de Fier | N-1 OHL 400 kV Slatina-Portile de Fier | -0.00939 | 9e-05 | -0.00443 | 0 | -0.01233 | -5e-05 | 0.00021 | 5e-05 | -5e-05 | -4e-05 | -0.01239 | -0.00276 | 0.00083 | -0.00023 | -0.00744 | -0.01227 | 2e-05 | 0.00024 | -5e-05 | 0.02787 | -0.00785 | -0.00074 | 0.00057 | -0.01229 | -0.00141 | -0.01108
[RO-RO] [DIR] TRA 400/220 kV AT3 Portile de Fier | BC | -0.00919 | 0.00011 | -0.00404 | 0 | -0.01354 | -4e-05 | 0.00019 | 4e-05 | -4e-05 | -3e-05 | -0.01302 | -0.00251 | 0.00088 | -0.0002 | -0.00706 | -0.01263 | 1e-05 | 0.00016 | -4e-05 | 0.02636 | -0.00664 | -0.00061 | 0.00053 | -0.01341 | -0.00199 | -0.01091
[RO-RO] [DIR] TRA 400/220 kV AT3 Portile de Fier | N-1 TIE 400 kV Portile de Fier-Djerdap | -0.00585 | 0.00016 | -0.00185 | 0 | -0.01439 | 0 | 9e-05 | 0 | -1e-05 | -1e-05 | -0.01167 | -0.00111 | 0.00085 | -5e-05 | -0.00395 | -0.01032 | 0 | -0.00015 | -1e-05 | 0.01936 | -0.00092 | -7e-05 | 0.00027 | -0.01391 | -0.00342 | -0.00703
[RO-RO] [DIR] TRA 400/220 kV AT3 Portile de Fier | N-1 OHL 220 kV Portile de Fier-Resita 1&2 | 0 | 0 | 0 | 0 | 0 | 0 | 0 | 0 | 0 | 0 | 0 | 0 | 0 | 0 | 0 | 0 | 0 | 0 | 0 | 0.04645 | 0 | 0 | 0 | 0 | 0 | 0
[RO-RO] [DIR] TRA 400/220 kV AT3 Portile de Fier | N-1 TRA 400/220 kV AT1 Portile de Fier | -0.01312 | 0.00016 | -0.00577 | 0 | -0.01933 | -6e-05 | 0.00028 | 6e-05 | -6e-05 | -5e-05 | -0.01858 | -0.00358 | 0.00126 | -0.00028 | -0.01008 | -0.01803 | 2e-05 | 0.00022 | -5e-05 | 0.03763 | -0.00947 | -0.00087 | 0.00075 | -0.01914 | -0.00283 | -0.01558
[RO-RO] [DIR] TRA 400/220 kV AT3 Portile de Fier | N-1 TRA 400/220 kV AT2 Portile de Fier | -0.01312 | 0.00016 | -0.00577 | 0 | -0.01933 | -6e-05 | 0.00028 | 6e-05 | -6e-05 | -5e-05 | -0.01858 | -0.00358 | 0.00126 | -0.00028 | -0.01008 | -0.01803 | 2e-05 | 0.00022 | -5e-05 | 0.03763 | -0.00947 | -0.00087 | 0.00075 | -0.01914 | -0.00283 | -0.01558
[RO-RO] [DIR] TRA 400/220 kV AT3 Portile de Fier | N-1 OHL 400 kV Portile de Fier-Urechesti | -0.00954 | 7e-05 | -0.0048 | 0 | -0.01118 | -6e-05 | 0.00023 | 6e-05 | -5e-05 | -5e-05 | -0.01172 | -0.00299 | 0.00079 | -0.00027 | -0.00778 | -0.01184 | 2e-05 | 0.00031 | -5e-05 | 0.02987 | -0.00906 | -0.00086 | 0.00061 | -0.01123 | -0.00097 | -0.01118
[RO-RO] [DIR] TRA 400/220 kV AT3 Portile de Fier | N-1 OHL 400 kV Slatina-Portile de Fier | -0.00933 | 9e-05 | -0.0044 | 0 | -0.01225 | -5e-05 | 0.00021 | 5e-05 | -5e-05 | -4e-05 | -0.01231 | -0.00274 | 0.00083 | -0.00023 | -0.00739 | -0.01219 | 2e-05 | 0.00024 | -5e-05 | 0.02769 | -0.0078 | -0.00073 | 0.00057 | -0.01221 | -0.0014 | -0.01101
[RO-BG] [OPP] TIE 400 kV TINTARENI-KOZLODUI 1 | BC | -0.0638 | -5e-05 | -0.02471 | -1e-05 | -0.13478 | -0.00033 | 0.00111 | 0.00035 | -0.0003 | -0.00026 | -0.12318 | -0.01608 | 0.00211 | -0.00146 | -0.04508 | -0.11113 | 0.00011 | 0.00232 | -0.0003 | 0.06865 | -0.00843 | -0.00464 | 0.00271 | -0.12985 | 0.0022 | -0.07523
[RO-BG] [OPP] TIE 400 kV TINTARENI-KOZLODUI 1 | N-1 TIE 400 kV Portile de Fier-Djerdap | -0.07466 | -0.0002 | -0.03183 | -2e-05 | -0.13203 | -0.00045 | 0.00145 | 0.00047 | -0.0004 | -0.00035 | -0.12755 | -0.02064 | 0.00221 | -0.00196 | -0.0552 | -0.11863 | 0.00015 | 0.0033 | -0.0004 | 0.0914 | -0.02699 | -0.00639 | 0.00353 | -0.12824 | 0.00688 | -0.08784
[RO-BG] [OPP] TIE 400 kV TINTARENI-KOZLODUI 1 | N-1 TIE 400 kV TINTARENI-KOZLODUI 2 | -0.10335 | -8e-05 | -0.04004 | -2e-05 | -0.21834 | -0.00053 | 0.0018 | 0.00056 | -0.00048 | -0.00042 | -0.19954 | -0.02606 | 0.00342 | -0.00236 | -0.07302 | -0.18002 | 0.00017 | 0.00376 | -0.00048 | 0.11121 | -0.01366 | -0.00752 | 0.00439 | -0.21036 | 0.00357 | -0.12187
[RO-BG] [OPP] TIE 400 kV TINTARENI-KOZLODUI 1 | N-1 TIE 400 kV Isaccea - Vulcanesti | -0.06704 | -0.0002 | -0.02679 | -1e-05 | -0.14023 | -0.00037 | 0.00119 | 0.0004 | -0.00034 | -0.00029 | -0.12775 | -0.01749 | 0.00171 | -0.00164 | -0.04791 | -0.11538 | 0.00012 | 0.00283 | -0.00034 | 0.06398 | -0.01133 | -0.00531 | 0.00286 | -0.1352 | 0.0085 | -0.07881
[RO-BG] [OPP] TIE 400 kV TINTARENI-KOZLODUI 1 | N-1 TIE 400 kV Resita-Pancevo c2 | -0.06384 | -6e-05 | -0.0251 | -1e-05 | -0.1341 | -0.00033 | 0.00113 | 0.00035 | -0.0003 | -0.00026 | -0.1227 | -0.01632 | 0.0021 | -0.00149 | -0.04537 | -0.11075 | 0.00011 | 0.00239 | -0.0003 | 0.0698 | -0.00945 | -0.00476 | 0.00276 | -0.12921 | 0.00253 | -0.07514
[RO-BG] [OPP] TIE 400 kV TINTARENI-KOZLODUI 1 | N-1 TIE 400 kV Resita-Pancevo c1 | -0.06384 | -6e-05 | -0.0251 | -1e-05 | -0.1341 | -0.00033 | 0.00113 | 0.00035 | -0.0003 | -0.00026 | -0.1227 | -0.01632 | 0.0021 | -0.00149 | -0.04537 | -0.11075 | 0.00011 | 0.00239 | -0.0003 | 0.0698 | -0.00945 | -0.00476 | 0.00276 | -0.12921 | 0.00253 | -0.07514
[RO-BG] [OPP] TIE 400 kV TINTARENI-KOZLODUI 2 | BC | -0.0638 | -5e-05 | -0.02471 | -1e-05 | -0.13478 | -0.00033 | 0.00111 | 0.00035 | -0.0003 | -0.00026 | -0.12318 | -0.01608 | 0.00211 | -0.00146 | -0.04508 | -0.11113 | 0.00011 | 0.00232 | -0.0003 | 0.06865 | -0.00843 | -0.00464 | 0.00271 | -0.12985 | 0.0022 | -0.07523
[RO-BG] [OPP] TIE 400 kV TINTARENI-KOZLODUI 2 | N-1 TIE 400 kV Portile de Fier-Djerdap | -0.07466 | -0.0002 | -0.03183 | -2e-05 | -0.13203 | -0.00045 | 0.00145 | 0.00047 | -0.0004 | -0.00035 | -0.12755 | -0.02064 | 0.00221 | -0.00196 | -0.0552 | -0.11863 | 0.00015 | 0.0033 | -0.0004 | 0.0914 | -0.02699 | -0.00639 | 0.00353 | -0.12824 | 0.00688 | -0.08784
[RO-BG] [OPP] TIE 400 kV TINTARENI-KOZLODUI 2 | N-1 TIE 400 kV TINTARENI-KOZLODUI 1 | -0.10335 | -8e-05 | -0.04004 | -2e-05 | -0.21834 | -0.00053 | 0.0018 | 0.00056 | -0.00048 | -0.00042 | -0.19954 | -0.02606 | 0.00342 | -0.00236 | -0.07302 | -0.18002 | 0.00017 | 0.00376 | -0.00048 | 0.11121 | -0.01366 | -0.00752 | 0.00439 | -0.21036 | 0.00357 | -0.12187
[RO-BG] [OPP] TIE 400 kV TINTARENI-KOZLODUI 2 | N-1 TIE 400 kV Isaccea - Vulcanesti | -0.06704 | -0.0002 | -0.02679 | -1e-05 | -0.14023 | -0.00037 | 0.00119 | 0.0004 | -0.00034 | -0.00029 | -0.12775 | -0.01749 | 0.00171 | -0.00164 | -0.04791 | -0.11538 | 0.00012 | 0.00283 | -0.00034 | 0.06398 | -0.01133 | -0.00531 | 0.00286 | -0.1352 | 0.0085 | -0.07881
[RO-BG] [OPP] TIE 400 kV TINTARENI-KOZLODUI 2 | N-1 TIE 400 kV Resita-Pancevo c2 | -0.06384 | -6e-05 | -0.0251 | -1e-05 | -0.1341 | -0.00033 | 0.00113 | 0.00035 | -0.0003 | -0.00026 | -0.1227 | -0.01632 | 0.0021 | -0.00149 | -0.04537 | -0.11075 | 0.00011 | 0.00239 | -0.0003 | 0.0698 | -0.00945 | -0.00476 | 0.00276 | -0.12921 | 0.00253 | -0.07514
[RO-BG] [OPP] TIE 400 kV TINTARENI-KOZLODUI 2 | N-1 TIE 400 kV Resita-Pancevo c1 | -0.06384 | -6e-05 | -0.0251 | -1e-05 | -0.1341 | -0.00033 | 0.00113 | 0.00035 | -0.0003 | -0.00026 | -0.1227 | -0.01632 | 0.0021 | -0.00149 | -0.04537 | -0.11075 | 0.00011 | 0.00239 | -0.0003 | 0.0698 | -0.00945 | -0.00476 | 0.00276 | -0.12921 | 0.00253 | -0.07514
[RO-RS] [OPP] TIE 400 kV Portile de Fier-Djerdap | BC | 0.07669 | 0.00109 | 0.05028 | 3e-05 | -0.01942 | 0.00084 | -0.00241 | -0.00091 | 0.00074 | 0.00064 | 0.03092 | 0.03221 | -0.00069 | 0.00354 | 0.07147 | 0.05301 | -0.00027 | -0.00694 | 0.00074 | -0.16065 | 0.13109 | 0.01234 | -0.00577 | -0.01137 | -0.033 | 0.08908
[RO-RS] [OPP] TIE 400 kV Portile de Fier-Djerdap | N-1 TIE 400 kV Arad-Sandorfalva | 0.07513 | 0.00137 | 0.05051 | 3e-05 | -0.02364 | 0.00088 | -0.00246 | -0.00096 | 0.00078 | 0.00067 | 0.02749 | 0.0326 | 0.001 | 0.00369 | 0.07062 | 0.04996 | -0.00029 | -0.0075 | 0.00077 | -0.16669 | 0.13036 | 0.013 | -0.00593 | -0.01547 | -0.0358 | 0.08699
[RO-RS] [OPP] TIE 400 kV Portile de Fier-Djerdap | N-1 TIE 400 kV Nadab-Bekescsaba | 0.07251 | 0.00136 | 0.04797 | 3e-05 | -0.02582 | 0.00083 | -0.00226 | -0.00092 | 0.00073 | 0.00063 | 0.02511 | 0.0309 | 0.00034 | 0.00347 | 0.06788 | 0.04749 | -0.00027 | -0.00722 | 0.00073 | -0.16869 | 0.1269 | 0.01217 | -0.00519 | -0.01768 | -0.03566 | 0.08434
[RO-RS] [OPP] TIE 400 kV Portile de Fier-Djerdap | N-1 TIE 400 kV Rosiori-Mukacevo | 0.06886 | 0.00049 | 0.04442 | 3e-05 | -0.02925 | 0.00068 | -0.00212 | -0.00073 | 0.00061 | 0.00053 | 0.02152 | 0.0281 | -0.00275 | 0.00294 | 0.06418 | 0.04386 | -0.00022 | -0.00527 | 0.0006 | -0.17313 | 0.12277 | 0.01012 | -0.00522 | -0.02112 | -0.02957 | 0.08064
[RO-RS] [OPP] TIE 400 kV Portile de Fier-Djerdap | N-1 TIE 400 kV TINTARENI-KOZLODUI 1 | 0.08515 | 0.00109 | 0.05356 | 3e-05 | -0.00154 | 0.00088 | -0.00256 | -0.00096 | 0.00078 | 0.00067 | 0.04726 | 0.03434 | -0.00097 | 0.00373 | 0.07745 | 0.06776 | -0.00029 | -0.00724 | 0.00078 | -0.16976 | 0.13221 | 0.01296 | -0.00613 | 0.00585 | -0.0333 | 0.09906
[RO-RS] [OPP] TIE 400 kV Portile de Fier-Djerdap | N-1 TIE 400 kV TINTARENI-KOZLODUI 2 | 0.08515 | 0.00109 | 0.05356 | 3e-05 | -0.00154 | 0.00088 | -0.00256 | -0.00096 | 0.00078 | 0.00067 | 0.04726 | 0.03434 | -0.00097 | 0.00373 | 0.07745 | 0.06776 | -0.00029 | -0.00724 | 0.00078 | -0.16976 | 0.13221 | 0.01296 | -0.00613 | 0.00585 | -0.0333 | 0.09906
[RO-RS] [OPP] TIE 400 kV Portile de Fier-Djerdap | N-1 TIE 400 kV Isaccea - Vulcanesti | 0.06878 | 0.00071 | 0.04521 | 3e-05 | -0.03272 | 0.00072 | -0.0022 | -0.00078 | 0.00064 | 0.00055 | 0.01974 | 0.02876 | -0.00167 | 0.00309 | 0.06456 | 0.04261 | -0.00024 | -0.00569 | 0.00064 | -0.17207 | 0.12399 | 0.01072 | -0.00542 | -0.02443 | -0.01763 | 0.08033
[RO-RS] [OPP] TIE 400 kV Portile de Fier-Djerdap | N-1 OHL 400 kV Mintia-Arad | 0.07211 | 0.00128 | 0.04821 | 3e-05 | -0.02779 | 0.00083 | -0.00231 | -0.00091 | 0.00073 | 0.00063 | 0.02369 | 0.03103 | 0.00037 | 0.00348 | 0.06782 | 0.04632 | -0.00027 | -0.00711 | 0.00073 | -0.17159 | 0.12749 | 0.01223 | -0.00544 | -0.01956 | -0.03562 | 0.08375
[RO-RS] [OPP] TIE 400 kV Portile de Fier-Djerdap | N-1 OHL 220 kV Portile de Fier-Resita 1&2 | 0.06842 | 0.00119 | 0.04664 | 3e-05 | -0.03161 | 0.0008 | -0.00224 | -0.00088 | 0.00071 | 0.00061 | 0.0192 | 0.02995 | 0.0001 | 0.00336 | 0.06511 | 0.04164 | -0.00026 | -0.0068 | 0.0007 | -0.17873 | 0.12511 | 0.01179 | -0.0053 | -0.02344 | -0.03479 | 0.07925
[RO-RS] [OPP] TIE 400 kV Portile de Fier-Djerdap | N-1 OHL 220 kV Resita-Timisoara 1&2 | 0.0677 | 0.00112 | 0.04415 | 3e-05 | -0.02862 | 0.00075 | -0.0021 | -0.00082 | 0.00067 | 0.00057 | 0.02115 | 0.02842 | 0.00012 | 0.00316 | 0.06297 | 0.04308 | -0.00025 | -0.00641 | 0.00066 | -0.16974 | 0.11878 | 0.01106 | -0.00496 | -0.02063 | -0.03312 | 0.07921
[RO-RS] [OPP] TIE 400 kV Portile de Fier-Djerdap | N-1 TRA 400/220 kV AT3 Arad | 0.07294 | 0.00114 | 0.04793 | 3e-05 | -0.02391 | 0.00081 | -0.00229 | -0.00088 | 0.00072 | 0.00062 | 0.02644 | 0.03078 | -0.0002 | 0.00341 | 0.06805 | 0.04857 | -0.00027 | -0.00681 | 0.00071 | -0.16556 | 0.12642 | 0.01192 | -0.00545 | -0.01585 | -0.03356 | 0.0849
[RO-RS] [OPP] TIE 400 kV Portile de Fier-Djerdap | N-1 TIE 400 kV Resita-Pancevo c2 | 0.07715 | 0.00126 | 0.05483 | 3e-05 | -0.02752 | 0.00093 | -0.00266 | -0.00101 | 0.00082 | 0.00071 | 0.02526 | 0.03502 | -0.0005 | 0.00392 | 0.07501 | 0.04856 | -0.0003 | -0.00775 | 0.00082 | -0.17439 | 0.14319 | 0.01379 | -0.0064 | -0.01906 | -0.03696 | 0.088
[RO-RS] [OPP] TIE 400 kV Portile de Fier-Djerdap | N-1 TIE 400 kV Resita-Pancevo c1 | 0.07715 | 0.00126 | 0.05483 | 3e-05 | -0.02751 | 0.00093 | -0.00266 | -0.00101 | 0.00082 | 0.00071 | 0.02526 | 0.03502 | -0.0005 | 0.00392 | 0.07501 | 0.04856 | -0.0003 | -0.00775 | 0.00082 | -0.17439 | 0.14319 | 0.01379 | -0.0064 | -0.01906 | -0.03696 | 0.088
[RO-RO] [OPP] OHL 400 kV Portile de Fier-Resita | BC | 0.03054 | -0.00108 | -0.00416 | -1e-05 | 0.07995 | -0.00023 | 0.00034 | 0.00027 | -0.00019 | -0.00016 | 0.06849 | -0.00253 | -0.0038 | -0.00083 | 0.01057 | 0.06238 | 8e-05 | 0.00268 | -0.00019 | 0.10042 | -0.02547 | -0.00368 | 0.00068 | 0.07787 | 0.02268 | 0.04282
[RO-RO] [OPP] OHL 400 kV Portile de Fier-Resita | N-1 TIE 400 kV Resita-Pancevo c2 | 0.03103 | -0.00089 | 0.00072 | 0 | 0.07127 | -0.00013 | 7e-05 | 0.00016 | -0.0001 | -9e-05 | 0.06242 | 0.00049 | -0.00359 | -0.00042 | 0.01437 | 0.0576 | 4e-05 | 0.00182 | -0.0001 | 0.08569 | -0.0125 | -0.00212 | 1e-05 | 0.06963 | 0.01845 | 0.04167
[RO-UA] [OPP] TIE 400 kV Isaccea-Vulcanesti | N-1 TIE 400 kV Resita-Pancevo c2 | 0.09441 | 0.00446 | 0.06027 | 5e-05 | 0.15913 | 0.00139 | -0.00248 | -0.00159 | 0.00118 | 0.00102 | 0.13363 | 0.04093 | 0.01167 | 0.00535 | 0.08234 | 0.12429 | -0.00046 | -0.01486 | 0.00117 | 0.1369 | 0.08411 | 0.01933 | -0.00424 | 0.1561 | -0.18334 | 0.10446
[RO-HU] [OPP] TIE 400 kV Arad-Sandorfalva | BC | -0.02286 | 0.00408 | 0.00336 | 2e-05 | -0.06184 | 0.00066 | -0.0007 | -0.0008 | 0.00052 | 0.00045 | -0.05007 | 0.00575 | 0.02469 | 0.0022 | -0.01245 | -0.04466 | -0.00022 | -0.00821 | 0.00052 | -0.08847 | -0.0106 | 0.00964 | -0.00223 | -0.05998 | -0.04088 | -0.03053
[RO-HU] [OPP] TIE 400 kV Arad-Sandorfalva | N-1 TIE 400 kV Nadab-Bekescsaba | -0.06541 | 0.00685 | -0.02014 | 1e-05 | -0.12711 | 0.00063 | 0.00085 | -0.00084 | 0.00044 | 0.00039 | -0.10924 | -0.00751 | 0.0352 | 0.00155 | -0.04898 | -0.10092 | -0.00021 | -0.01104 | 0.00044 | -0.17041 | -0.05327 | 0.00793 | 0.0037 | -0.12424 | -0.06795 | -0.07875
[RO-HU] [OPP] TIE 400 kV Arad-Sandorfalva | N-1 TIE 400 kV Rosiori-Mukacevo | -0.04612 | 0.0023 | -0.01405 | 0 | -0.09106 | 0.00019 | 0.00016 | -0.00026 | 0.00013 | 0.00011 | -0.07798 | -0.00646 | 0.01857 | 0.00043 | -0.03411 | -0.07185 | -6e-05 | -0.00326 | 0.00013 | -0.12557 | -0.03531 | 0.00304 | -0.00059 | -0.08894 | -0.03067 | -0.05558
[RO-HU] [OPP] TIE 400 kV Arad-Sandorfalva | N-1 TIE 400 kV Portile de Fier-Djerdap | -0.01839 | 0.00415 | 0.00629 | 2e-05 | -0.06298 | 0.00071 | -0.00084 | -0.00085 | 0.00057 | 0.00049 | -0.04827 | 0.00762 | 0.02465 | 0.00241 | -0.00828 | -0.04156 | -0.00023 | -0.00861 | 0.00056 | -0.09785 | -0.00295 | 0.01036 | -0.00256 | -0.06064 | -0.04281 | -0.02533
[RO-HU] [OPP] TIE 400 kV Arad-Sandorfalva | N-1 OHL 400 kV Iernut-Sibiu Sud | -0.02417 | 0.00404 | 0.00254 | 2e-05 | -0.06378 | 0.00064 | -0.00066 | -0.00078 | 0.00051 | 0.00044 | -0.05185 | 0.0052 | 0.02459 | 0.00213 | -0.01359 | -0.04634 | -0.00021 | -0.00806 | 0.0005 | -0.09025 | -0.01181 | 0.00941 | -0.00213 | -0.06189 | -0.0408 | -0.03198
[RO-HU] [OPP] TIE 400 kV Arad-Sandorfalva | N-1 TIE 400 kV Resita-Pancevo c2 | -0.02278 | 0.00411 | 0.00415 | 2e-05 | -0.06325 | 0.00068 | -0.00074 | -0.00081 | 0.00054 | 0.00047 | -0.05105 | 0.00623 | 0.02472 | 0.00227 | -0.01183 | -0.04543 | -0.00022 | -0.00835 | 0.00053 | -0.09085 | -0.00851 | 0.00989 | -0.00234 | -0.06131 | -0.04157 | -0.03071
[RO-HU] [OPP] TIE 400 kV Arad-Sandorfalva | N-1 TIE 400 kV Resita-Pancevo c1 | -0.02278 | 0.00411 | 0.00415 | 2e-05 | -0.06325 | 0.00068 | -0.00074 | -0.00081 | 0.00054 | 0.00047 | -0.05105 | 0.00623 | 0.02472 | 0.00227 | -0.01183 | -0.04543 | -0.00022 | -0.00835 | 0.00053 | -0.09085 | -0.00851 | 0.00989 | -0.00234 | -0.06131 | -0.04157 | -0.03071
[RO-HU] [OPP] TIE 400 kV Nadab-Bekescsaba | BC | -0.07585 | 0.00492 | -0.04189 | -1e-05 | -0.11636 | -5e-05 | 0.00275 | -9e-05 | -0.00014 | -0.00012 | -0.10547 | -0.02363 | 0.01874 | -0.00115 | -0.06513 | -0.10031 | 1e-05 | -0.00505 | -0.00014 | -0.14607 | -0.07606 | -0.00305 | 0.01057 | -0.11456 | -0.04826 | -0.08597
[RO-HU] [OPP] TIE 400 kV Nadab-Bekescsaba | N-1 TIE 400 kV Arad-Sandorfalva | -0.09036 | 0.00752 | -0.03976 | 0 | -0.15559 | 0.00036 | 0.00231 | -0.00059 | 0.00019 | 0.00017 | -0.13724 | -0.01998 | 0.0344 | 0.00025 | -0.07302 | -0.12864 | -0.00013 | -0.01026 | 0.00019 | -0.2022 | -0.08279 | 0.00306 | 0.00916 | -0.15261 | -0.07419 | -0.10534
[RO-HU] [OPP] TIE 400 kV Nadab-Bekescsaba | N-1 TIE 400 kV Rosiori-Mukacevo | -0.12535 | 0.00113 | -0.07894 | -4e-05 | -0.17852 | -0.00105 | 0.00457 | 0.00106 | -0.00098 | -0.00084 | -0.16484 | -0.0496 | 0.00573 | -0.00491 | -0.11122 | -0.15818 | 0.00034 | 0.00547 | -0.00097 | -0.225 | -0.12863 | -0.01711 | 0.01406 | -0.17618 | -0.02652 | -0.13928
[RO-HU] [OPP] TIE 400 kV Nadab-Bekescsaba | N-1 TIE 400 kV Portile de Fier-Djerdap | -0.07178 | 0.00498 | -0.03922 | -1e-05 | -0.11739 | -1e-05 | 0.00262 | -0.00014 | -0.0001 | -9e-05 | -0.10383 | -0.02192 | 0.01871 | -0.00096 | -0.06133 | -0.09749 | 0 | -0.00542 | -0.0001 | -0.15461 | -0.06909 | -0.0024 | 0.01027 | -0.11516 | -0.05001 | -0.08123
[RO-HU] [OPP] TIE 400 kV Nadab-Bekescsaba | N-1 OHL 400 kV Iernut-Sibiu Sud | -0.07457 | 0.00496 | -0.04108 | -1e-05 | -0.11444 | -4e-05 | 0.00271 | -0.00011 | -0.00013 | -0.00011 | -0.10372 | -0.02309 | 0.01884 | -0.00108 | -0.064 | -0.09864 | 1e-05 | -0.0052 | -0.00013 | -0.14431 | -0.07487 | -0.00282 | 0.01048 | -0.11267 | -0.04834 | -0.08454
[RO-HU] [OPP] TIE 400 kV Nadab-Bekescsaba | N-1 TIE 400 kV Resita-Pancevo c2 | -0.07579 | 0.00495 | -0.04121 | -1e-05 | -0.11757 | -4e-05 | 0.00271 | -0.0001 | -0.00013 | -0.00011 | -0.10632 | -0.02321 | 0.01877 | -0.00109 | -0.0646 | -0.10097 | 1e-05 | -0.00518 | -0.00013 | -0.14813 | -0.07425 | -0.00284 | 0.01048 | -0.11571 | -0.04885 | -0.08613
[RO-HU] [OPP] TIE 400 kV Nadab-Bekescsaba | N-1 TIE 400 kV Resita-Pancevo c1 | -0.07579 | 0.00495 | -0.04121 | -1e-05 | -0.11757 | -4e-05 | 0.00271 | -0.0001 | -0.00013 | -0.00011 | -0.10632 | -0.02321 | 0.01877 | -0.00109 | -0.0646 | -0.10097 | 1e-05 | -0.00518 | -0.00013 | -0.14813 | -0.07425 | -0.00284 | 0.01048 | -0.11571 | -0.04885 | -0.08613
[RO-UA] [OPP]TIE 400 kV Rosiori-Mukacevo | BC | 0.11948 | 0.00915 | 0.08944 | 8e-05 | 0.15006 | 0.00241 | -0.00439 | -0.00277 | 0.00202 | 0.00175 | 0.14332 | 0.06269 | 0.03142 | 0.00909 | 0.11128 | 0.13971 | -0.00079 | -0.02541 | 0.00201 | 0.19056 | 0.12691 | 0.03394 | -0.00843 | 0.14876 | -0.05247 | 0.12871
[RO-UA] [OPP]TIE 400 kV Rosiori-Mukacevo | N-1 TIE 400 kV Arad-Sandorfalva | 0.12215 | 0.00867 | 0.08905 | 8e-05 | 0.15729 | 0.00233 | -0.00431 | -0.00268 | 0.00196 | 0.0017 | 0.14918 | 0.06202 | 0.02853 | 0.00884 | 0.11274 | 0.14493 | -0.00077 | -0.02445 | 0.00195 | 0.20091 | 0.12815 | 0.03281 | -0.00817 | 0.15578 | -0.04769 | 0.13227
[RO-UA] [OPP]TIE 400 kV Rosiori-Mukacevo | N-1 TIE 400 kV Nadab-Bekescsaba | 0.13617 | 0.00807 | 0.09866 | 8e-05 | 0.17566 | 0.00242 | -0.00499 | -0.00275 | 0.00205 | 0.00178 | 0.16653 | 0.06789 | 0.02729 | 0.00935 | 0.12561 | 0.16178 | -0.0008 | -0.0243 | 0.00204 | 0.22269 | 0.14365 | 0.03461 | -0.01075 | 0.17397 | -0.04185 | 0.14762
[RO-UA] [OPP]TIE 400 kV Rosiori-Mukacevo | N-1 TIE 400 kV Portile de Fier-Djerdap | 0.1169 | 0.00911 | 0.08775 | 8e-05 | 0.15071 | 0.00238 | -0.00431 | -0.00274 | 0.002 | 0.00173 | 0.14228 | 0.06161 | 0.03144 | 0.00897 | 0.10888 | 0.13793 | -0.00079 | -0.02518 | 0.00198 | 0.19596 | 0.1225 | 0.03352 | -0.00823 | 0.14915 | -0.05136 | 0.12571
[RO-UA] [OPP]TIE 400 kV Rosiori-Mukacevo | N-1 OHL 400 kV Iernut-Sibiu Sud | 0.10121 | 0.0086 | 0.07795 | 7e-05 | 0.1229 | 0.00218 | -0.00382 | -0.00252 | 0.00182 | 0.00158 | 0.11848 | 0.05505 | 0.03006 | 0.00816 | 0.09532 | 0.11607 | -0.00072 | -0.02332 | 0.00181 | 0.16569 | 0.11003 | 0.0306 | -0.0071 | 0.12204 | -0.0513 | 0.1084
[RO-UA] [OPP]TIE 400 kV Rosiori-Mukacevo | N-1 OHL 400 kV Mintia-Arad | 0.12414 | 0.00895 | 0.09155 | 8e-05 | 0.15859 | 0.00241 | -0.0045 | -0.00277 | 0.00203 | 0.00176 | 0.15068 | 0.06389 | 0.03034 | 0.00915 | 0.11499 | 0.14653 | -0.0008 | -0.02524 | 0.00201 | 0.2017 | 0.13057 | 0.03405 | -0.00876 | 0.1571 | -0.04981 | 0.13413
[RO-UA] [OPP]TIE 400 kV Rosiori-Mukacevo | N-1 OHL 400 kV Sibiu Sud-Mintia | 0.12232 | 0.009 | 0.09049 | 8e-05 | 0.15626 | 0.0024 | -0.00444 | -0.00276 | 0.00202 | 0.00175 | 0.14839 | 0.06326 | 0.03066 | 0.0091 | 0.11337 | 0.14428 | -0.00079 | -0.02523 | 0.002 | 0.1991 | 0.12844 | 0.0339 | -0.00861 | 0.15478 | -0.05023 | 0.13207
[RO-UA] [OPP]TIE 400 kV Rosiori-Mukacevo | N-1 OHL 400 kV Arefu-Sibiu Sud | 0.11214 | 0.0091 | 0.08536 | 8e-05 | 0.13882 | 0.00235 | -0.00419 | -0.00271 | 0.00197 | 0.0017 | 0.13275 | 0.06008 | 0.03159 | 0.00882 | 0.10514 | 0.12968 | -0.00077 | -0.02494 | 0.00195 | 0.18323 | 0.12089 | 0.03301 | -0.00793 | 0.13773 | -0.05253 | 0.12038
[RO-UA] [OPP]TIE 400 kV Rosiori-Mukacevo | N-1 TIE 400 kV Resita-Pancevo c2 | 0.11944 | 0.00914 | 0.08911 | 8e-05 | 0.15065 | 0.0024 | -0.00437 | -0.00277 | 0.00202 | 0.00174 | 0.14374 | 0.06249 | 0.0314 | 0.00906 | 0.11102 | 0.14004 | -0.00079 | -0.02535 | 0.002 | 0.19156 | 0.12603 | 0.03383 | -0.00838 | 0.14932 | -0.05218 | 0.12878
[RO-UA] [OPP]TIE 400 kV Rosiori-Mukacevo | N-1 OHL 400 kV Arefu-Tantareni | 0.11428 | 0.0091 | 0.08652 | 8e-05 | 0.14256 | 0.00236 | -0.00425 | -0.00272 | 0.00198 | 0.00171 | 0.13596 | 0.06081 | 0.0315 | 0.00889 | 0.10691 | 0.13266 | -0.00078 | -0.02505 | 0.00196 | 0.18814 | 0.12262 | 0.03325 | -0.00808 | 0.14139 | -0.05198 | 0.1228
[RO-UA] [OPP]TIE 400 kV Rosiori-Mukacevo | N-1 TIE 400 kV Resita-Pancevo c1 | 0.11944 | 0.00914 | 0.08911 | 8e-05 | 0.15065 | 0.0024 | -0.00437 | -0.00277 | 0.00202 | 0.00174 | 0.14374 | 0.06249 | 0.0314 | 0.00906 | 0.11102 | 0.14004 | -0.00079 | -0.02535 | 0.002 | 0.19156 | 0.12603 | 0.03383 | -0.00838 | 0.14932 | -0.05218 | 0.12878
[RO-RS] [OPP] TIE 400 kV Resita-Pancevo c2 | BC | 0.00182 | 0.00069 | 0.01812 | 1e-05 | -0.03221 | 0.00037 | -0.001 | -0.00041 | 0.00032 | 0.00028 | -0.02251 | 0.01121 | 0.00077 | 0.00152 | 0.01407 | -0.01772 | -0.00012 | -0.00322 | 0.00032 | -0.05464 | 0.04815 | 0.00576 | -0.00249 | -0.03057 | -0.01573 | -0.00426
[RO-RS] [OPP] TIE 400 kV Resita-Pancevo c2 | N-1 TIE 400 kV Arad-Sandorfalva | 0.00072 | 0.00089 | 0.01828 | 1e-05 | -0.03517 | 0.0004 | -0.00104 | -0.00044 | 0.00035 | 0.0003 | -0.0249 | 0.01148 | 0.00195 | 0.00162 | 0.01347 | -0.01985 | -0.00013 | -0.00362 | 0.00035 | -0.05888 | 0.04764 | 0.00622 | -0.00259 | -0.03345 | -0.01768 | -0.00573
[RO-RS] [OPP] TIE 400 kV Resita-Pancevo c2 | N-1 TIE 400 kV Nadab-Bekescsaba | -0.00096 | 0.00087 | 0.01658 | 1e-05 | -0.03647 | 0.00037 | -0.0009 | -0.00041 | 0.00032 | 0.00027 | -0.02637 | 0.01034 | 0.00146 | 0.00148 | 0.01168 | -0.02139 | -0.00012 | -0.00341 | 0.00032 | -0.05999 | 0.04536 | 0.00565 | -0.0021 | -0.03477 | -0.01749 | -0.00742
[RO-RS] [OPP] TIE 400 kV Resita-Pancevo c2 | N-1 TIE 400 kV Portile de Fier-Djerdap | 0.01994 | 0.00095 | 0.03 | 2e-05 | -0.0368 | 0.00057 | -0.00157 | -0.00062 | 0.0005 | 0.00043 | -0.0152 | 0.01882 | 0.00061 | 0.00235 | 0.03096 | -0.00519 | -0.00019 | -0.00486 | 0.00049 | -0.09261 | 0.07913 | 0.00868 | -0.00385 | -0.03326 | -0.02353 | 0.01679
[RO-RS] [OPP] TIE 400 kV Resita-Pancevo c2 | N-1 OHL 400 kV Iernut-Sibiu Sud | 0.00061 | 0.00066 | 0.01736 | 1e-05 | -0.03401 | 0.00035 | -0.00096 | -0.00039 | 0.00031 | 0.00027 | -0.02415 | 0.0107 | 0.00068 | 0.00146 | 0.01301 | -0.01928 | -0.00012 | -0.00308 | 0.00031 | -0.05629 | 0.04703 | 0.00554 | -0.0024 | -0.03234 | -0.01565 | -0.00561
[RO-RS] [OPP] TIE 400 kV Resita-Pancevo c2 | N-1 OHL 400 kV Mintia-Arad | -9e-05 | 0.00077 | 0.01726 | 1e-05 | -0.03568 | 0.00037 | -0.00096 | -0.00041 | 0.00032 | 0.00028 | -0.0255 | 0.01072 | 0.00121 | 0.0015 | 0.01256 | -0.02049 | -0.00012 | -0.00329 | 0.00032 | -0.05918 | 0.04666 | 0.00571 | -0.00235 | -0.03397 | -0.01681 | -0.00648
[RO-RS] [OPP] TIE 400 kV Resita-Pancevo c2 | N-1 OHL 220 kV Portile de Fier-Resita c2 | 0.00287 | 0.00068 | 0.01858 | 1e-05 | -0.03065 | 0.00037 | -0.00102 | -0.00041 | 0.00033 | 0.00028 | -0.02101 | 0.0115 | 0.00067 | 0.00154 | 0.01488 | -0.01627 | -0.00012 | -0.00324 | 0.00032 | -0.05233 | 0.04891 | 0.00583 | -0.00255 | -0.02903 | -0.0155 | -0.00301
[RO-RS] [OPP] TIE 400 kV Resita-Pancevo c2 | N-1 OHL 220 kV Portile de Fier-Resita c1 | 0.00287 | 0.00068 | 0.01858 | 1e-05 | -0.03065 | 0.00037 | -0.00102 | -0.00041 | 0.00033 | 0.00028 | -0.02101 | 0.0115 | 0.00067 | 0.00154 | 0.01488 | -0.01627 | -0.00012 | -0.00324 | 0.00032 | -0.05233 | 0.04891 | 0.00583 | -0.00255 | -0.02903 | -0.0155 | -0.00301
[RO-RS] [OPP] TIE 400 kV Resita-Pancevo c2 | N-1 OHL 220 kV Resita-Timisoara c2 | -0.00061 | 0.0007 | 0.01647 | 1e-05 | -0.03469 | 0.00035 | -0.00092 | -0.00038 | 0.0003 | 0.00026 | -0.02514 | 0.01019 | 0.00099 | 0.00142 | 0.01178 | -0.0204 | -0.00011 | -0.00308 | 0.0003 | -0.05709 | 0.04483 | 0.00541 | -0.00227 | -0.03307 | -0.01576 | -0.00692
[RO-RS] [OPP] TIE 400 kV Resita-Pancevo c2 | N-1 OHL 220 kV Resita-Timisoara c1 | -0.00061 | 0.0007 | 0.01647 | 1e-05 | -0.03469 | 0.00035 | -0.00092 | -0.00038 | 0.0003 | 0.00026 | -0.02514 | 0.01019 | 0.00099 | 0.00142 | 0.01178 | -0.0204 | -0.00011 | -0.00308 | 0.0003 | -0.05709 | 0.04483 | 0.00541 | -0.00227 | -0.03307 | -0.01576 | -0.00692
[RO-RS] [OPP] TIE 400 kV Resita-Pancevo c2 | N-1 TRA 400/220 kV AT3 Arad | -0.00204 | 0.00075 | 0.0157 | 1e-05 | -0.03682 | 0.00034 | -0.00088 | -0.00038 | 0.0003 | 0.00026 | -0.0271 | 0.00974 | 0.00127 | 0.00139 | 0.01056 | -0.02227 | -0.00011 | -0.0031 | 0.00029 | -0.05968 | 0.04336 | 0.00533 | -0.00215 | -0.03517 | -0.0163 | -0.00855
[RO-RS] [OPP] TIE 400 kV Resita-Pancevo c2 | N-1 OHL 400 kV Djerdap - Drmno | -0.00248 | 0.00098 | 0.02206 | 2e-05 | -0.05003 | 0.00047 | -0.00124 | -0.00052 | 0.00041 | 0.00035 | -0.03689 | 0.01364 | 0.00147 | 0.00192 | 0.01499 | -0.03034 | -0.00015 | -0.00421 | 0.00041 | -0.07948 | 0.07115 | 0.00737 | -0.00305 | -0.0478 | -0.02198 | -0.01152
[RO-RS] [OPP] TIE 400 kV Resita-Pancevo c2 | N-1 OHL 400 kV Djerdap - Bor | 0.01206 | 0.00069 | 0.022 | 2e-05 | -0.02686 | 0.00042 | -0.00117 | -0.00046 | 0.00037 | 0.00032 | -0.01306 | 0.01373 | 0.0004 | 0.00174 | 0.02155 | -0.00658 | -0.00014 | -0.00357 | 0.00036 | -0.0619 | 0.04803 | 0.00644 | -0.00289 | -0.0246 | -0.01673 | 0.00859
[RO-RS] [OPP] TIE 400 kV Resita-Pancevo c2 | N-1 OHL 400 kV Srbobran – Subotica 3 | 0.00952 | 0.00058 | 0.0246 | 2e-05 | -0.02601 | 0.00045 | -0.00133 | -0.00048 | 0.0004 | 0.00034 | -0.01549 | 0.01506 | -0.00074 | 0.00188 | 0.02214 | -0.01036 | -0.00015 | -0.00364 | 0.00039 | -0.04984 | 0.06011 | 0.007 | -0.00332 | -0.02426 | -0.01558 | 0.00375
[RO-RS] [OPP] TIE 400 kV Resita-Pancevo c2 | N-1 TIE 400 kV Sandorfalva-Subotica 3 | 0.01508 | 0.0005 | 0.0302 | 2e-05 | -0.02203 | 0.00052 | -0.00163 | -0.00056 | 0.00047 | 0.0004 | -0.01083 | 0.01851 | -0.00201 | 0.00223 | 0.02813 | -0.0054 | -0.00017 | -0.00409 | 0.00046 | -0.047 | 0.06817 | 0.00824 | -0.0041 | -0.02018 | -0.0159 | 0.00932
[RO-RS] [OPP] TIE 400 kV Resita-Pancevo c2 | N-1 OHL 400 kV Bor 2 – Nis 2 | 0.00971 | 0.00068 | 0.02082 | 1e-05 | -0.02808 | 0.0004 | -0.00112 | -0.00044 | 0.00035 | 0.0003 | -0.0151 | 0.01298 | 0.00047 | 0.00166 | 0.01959 | -0.00896 | -0.00013 | -0.00344 | 0.00035 | -0.05882 | 0.04548 | 0.0062 | -0.00276 | -0.02591 | -0.01626 | 0.00578
[RO-RS] [OPP] TIE 400 kV Resita-Pancevo c2 | N-1 OHL 400 kV Portile de Fier-Resita | 0.01148 | 0.00035 | 0.0168 | 1e-05 | -0.00692 | 0.0003 | -0.0009 | -0.00032 | 0.00026 | 0.00023 | -0.00084 | 0.01041 | -0.00043 | 0.00125 | 0.01742 | 0.00201 | -0.0001 | -0.00237 | 0.00026 | -0.02287 | 0.04009 | 0.0046 | -0.00227 | -0.00594 | -0.00855 | 0.00928
[RO-RS] [OPP] TIE 400 kV Resita-Pancevo c2 | N-1 OHL 400 kV Paks -Sandorfalva | 0.00086 | 0.00078 | 0.01757 | 1e-05 | -0.03343 | 0.00038 | -0.00099 | -0.00041 | 0.00033 | 0.00028 | -0.02368 | 0.01096 | 0.00147 | 0.00153 | 0.01319 | -0.01887 | -0.00012 | -0.00333 | 0.00032 | -0.05599 | 0.04687 | 0.00584 | -0.0025 | -0.03179 | -0.01636 | -0.00533
[RO-RS] [OPP] TIE 400 kV Resita-Pancevo c2 | N-1 TIE 400 kV Resita-Pancevo c1 | 0.00288 | 0.0011 | 0.02876 | 2e-05 | -0.05113 | 0.00059 | -0.00159 | -0.00065 | 0.00051 | 0.00044 | -0.03573 | 0.01779 | 0.00122 | 0.00241 | 0.02234 | -0.02813 | -0.00019 | -0.00512 | 0.00051 | -0.08674 | 0.07644 | 0.00915 | -0.00395 | -0.04854 | -0.02497 | -0.00677
[RO-RS] [OPP] TIE 400 kV Resita-Pancevo c1 | BC | 0.00182 | 0.00069 | 0.01812 | 1e-05 | -0.03221 | 0.00037 | -0.001 | -0.00041 | 0.00032 | 0.00028 | -0.0225 | 0.01121 | 0.00077 | 0.00152 | 0.01407 | -0.01772 | -0.00012 | -0.00322 | 0.00032 | -0.05464 | 0.04814 | 0.00576 | -0.00249 | -0.03057 | -0.01573 | -0.00426
[RO-RS] [OPP] TIE 400 kV Resita-Pancevo c1 | N-1 TIE 400 kV Arad-Sandorfalva | 0.00072 | 0.00089 | 0.01828 | 1e-05 | -0.03517 | 0.0004 | -0.00104 | -0.00044 | 0.00035 | 0.0003 | -0.0249 | 0.01148 | 0.00195 | 0.00162 | 0.01347 | -0.01985 | -0.00013 | -0.00362 | 0.00035 | -0.05887 | 0.04764 | 0.00622 | -0.00259 | -0.03345 | -0.01768 | -0.00573
[RO-RS] [OPP] TIE 400 kV Resita-Pancevo c1 | N-1 TIE 400 kV Nadab-Bekescsaba | -0.00096 | 0.00087 | 0.01658 | 1e-05 | -0.03647 | 0.00037 | -0.0009 | -0.00041 | 0.00032 | 0.00027 | -0.02637 | 0.01034 | 0.00146 | 0.00148 | 0.01168 | -0.02139 | -0.00012 | -0.00341 | 0.00032 | -0.05999 | 0.04536 | 0.00565 | -0.0021 | -0.03477 | -0.01749 | -0.00742
[RO-RS] [OPP] TIE 400 kV Resita-Pancevo c1 | N-1 TIE 400 kV Portile de Fier-Djerdap | 0.01994 | 0.00095 | 0.03 | 2e-05 | -0.0368 | 0.00057 | -0.00157 | -0.00062 | 0.0005 | 0.00043 | -0.0152 | 0.01882 | 0.00061 | 0.00235 | 0.03096 | -0.00519 | -0.00019 | -0.00486 | 0.00049 | -0.09261 | 0.07913 | 0.00868 | -0.00385 | -0.03326 | -0.02353 | 0.01679
[RO-RS] [OPP] TIE 400 kV Resita-Pancevo c1 | N-1 OHL 400 kV Iernut-Sibiu Sud | 0.00061 | 0.00066 | 0.01736 | 1e-05 | -0.03401 | 0.00035 | -0.00096 | -0.00039 | 0.00031 | 0.00027 | -0.02415 | 0.0107 | 0.00068 | 0.00146 | 0.01301 | -0.01928 | -0.00012 | -0.00308 | 0.00031 | -0.05628 | 0.04703 | 0.00554 | -0.0024 | -0.03234 | -0.01565 | -0.00561
[RO-RS] [OPP] TIE 400 kV Resita-Pancevo c1 | N-1 OHL 400 kV Mintia-Arad | -9e-05 | 0.00077 | 0.01726 | 1e-05 | -0.03568 | 0.00037 | -0.00096 | -0.00041 | 0.00032 | 0.00028 | -0.0255 | 0.01072 | 0.00121 | 0.0015 | 0.01256 | -0.02049 | -0.00012 | -0.00329 | 0.00032 | -0.05918 | 0.04665 | 0.00571 | -0.00235 | -0.03397 | -0.01681 | -0.00648
[RO-RS] [OPP] TIE 400 kV Resita-Pancevo c1 | N-1 OHL 220 kV Portile de Fier-Resita c2 | 0.00287 | 0.00068 | 0.01858 | 1e-05 | -0.03065 | 0.00037 | -0.00102 | -0.00041 | 0.00033 | 0.00028 | -0.02101 | 0.01149 | 0.00067 | 0.00154 | 0.01488 | -0.01627 | -0.00012 | -0.00324 | 0.00032 | -0.05233 | 0.04891 | 0.00583 | -0.00255 | -0.02903 | -0.0155 | -0.00301
[RO-RS] [OPP] TIE 400 kV Resita-Pancevo c1 | N-1 OHL 220 kV Portile de Fier-Resita c1 | 0.00287 | 0.00068 | 0.01858 | 1e-05 | -0.03065 | 0.00037 | -0.00102 | -0.00041 | 0.00033 | 0.00028 | -0.02101 | 0.01149 | 0.00067 | 0.00154 | 0.01488 | -0.01627 | -0.00012 | -0.00324 | 0.00032 | -0.05233 | 0.04891 | 0.00583 | -0.00255 | -0.02903 | -0.0155 | -0.00301
[RO-RS] [OPP] TIE 400 kV Resita-Pancevo c1 | N-1 OHL 220 kV Resita-Timisoara c2 | -0.00061 | 0.0007 | 0.01647 | 1e-05 | -0.03469 | 0.00035 | -0.00092 | -0.00038 | 0.0003 | 0.00026 | -0.02514 | 0.01019 | 0.00099 | 0.00142 | 0.01178 | -0.02039 | -0.00011 | -0.00308 | 0.0003 | -0.05709 | 0.04483 | 0.00541 | -0.00227 | -0.03307 | -0.01576 | -0.00692
[RO-RS] [OPP] TIE 400 kV Resita-Pancevo c1 | N-1 OHL 220 kV Resita-Timisoara c1 | -0.00061 | 0.0007 | 0.01647 | 1e-05 | -0.03469 | 0.00035 | -0.00092 | -0.00038 | 0.0003 | 0.00026 | -0.02514 | 0.01019 | 0.00099 | 0.00142 | 0.01178 | -0.02039 | -0.00011 | -0.00308 | 0.0003 | -0.05709 | 0.04483 | 0.00541 | -0.00227 | -0.03307 | -0.01576 | -0.00692
[RO-RS] [OPP] TIE 400 kV Resita-Pancevo c1 | N-1 TRA 400/220 kV AT3 Arad | -0.00204 | 0.00075 | 0.0157 | 1e-05 | -0.03682 | 0.00034 | -0.00088 | -0.00038 | 0.0003 | 0.00026 | -0.0271 | 0.00974 | 0.00127 | 0.00139 | 0.01056 | -0.02227 | -0.00011 | -0.0031 | 0.00029 | -0.05968 | 0.04335 | 0.00533 | -0.00215 | -0.03517 | -0.0163 | -0.00855
[RO-RS] [OPP] TIE 400 kV Resita-Pancevo c1 | N-1 OHL 400 kV Djerdap - Drmno | -0.00248 | 0.00098 | 0.02206 | 2e-05 | -0.05003 | 0.00047 | -0.00124 | -0.00052 | 0.00041 | 0.00035 | -0.03689 | 0.01364 | 0.00147 | 0.00192 | 0.01499 | -0.03034 | -0.00015 | -0.00421 | 0.00041 | -0.07947 | 0.07114 | 0.00737 | -0.00305 | -0.0478 | -0.02198 | -0.01152
[RO-RS] [OPP] TIE 400 kV Resita-Pancevo c1 | N-1 OHL 400 kV Djerdap - Bor | 0.01206 | 0.00069 | 0.022 | 2e-05 | -0.02686 | 0.00042 | -0.00117 | -0.00046 | 0.00037 | 0.00032 | -0.01306 | 0.01373 | 0.0004 | 0.00174 | 0.02155 | -0.00658 | -0.00014 | -0.00357 | 0.00036 | -0.0619 | 0.04803 | 0.00644 | -0.00289 | -0.02459 | -0.01673 | 0.00859
[RO-RS] [OPP] TIE 400 kV Resita-Pancevo c1 | N-1 OHL 400 kV Srbobran – Subotica 3 | 0.00952 | 0.00058 | 0.0246 | 2e-05 | -0.02601 | 0.00045 | -0.00133 | -0.00048 | 0.0004 | 0.00034 | -0.01549 | 0.01506 | -0.00074 | 0.00188 | 0.02214 | -0.01036 | -0.00015 | -0.00364 | 0.00039 | -0.04984 | 0.0601 | 0.007 | -0.00332 | -0.02426 | -0.01558 | 0.00375
[RO-RS] [OPP] TIE 400 kV Resita-Pancevo c1 | N-1 TIE 400 kV Sandorfalva-Subotica 3 | 0.01508 | 0.0005 | 0.0302 | 2e-05 | -0.02203 | 0.00052 | -0.00163 | -0.00056 | 0.00047 | 0.0004 | -0.01083 | 0.01851 | -0.00201 | 0.00223 | 0.02813 | -0.0054 | -0.00017 | -0.00409 | 0.00046 | -0.047 | 0.06816 | 0.00824 | -0.0041 | -0.02018 | -0.0159 | 0.00932
[RO-RS] [OPP] TIE 400 kV Resita-Pancevo c1 | N-1 OHL 400 kV Bor 2 – Nis 2 | 0.00971 | 0.00068 | 0.02082 | 1e-05 | -0.02808 | 0.0004 | -0.00112 | -0.00044 | 0.00035 | 0.0003 | -0.0151 | 0.01298 | 0.00047 | 0.00166 | 0.01959 | -0.00896 | -0.00013 | -0.00344 | 0.00035 | -0.05882 | 0.04547 | 0.0062 | -0.00276 | -0.02591 | -0.01626 | 0.00578
[RO-RS] [OPP] TIE 400 kV Resita-Pancevo c1 | N-1 OHL 400 kV Portile de Fier-Resita | 0.01148 | 0.00035 | 0.0168 | 1e-05 | -0.00692 | 0.0003 | -0.0009 | -0.00032 | 0.00026 | 0.00023 | -0.00084 | 0.01041 | -0.00043 | 0.00125 | 0.01741 | 0.00201 | -0.0001 | -0.00237 | 0.00026 | -0.02287 | 0.04009 | 0.0046 | -0.00227 | -0.00594 | -0.00855 | 0.00928
[RO-RS] [OPP] TIE 400 kV Resita-Pancevo c1 | N-1 OHL 400 kV Paks -Sandorfalva | 0.00086 | 0.00078 | 0.01756 | 1e-05 | -0.03343 | 0.00037 | -0.00099 | -0.00041 | 0.00033 | 0.00028 | -0.02368 | 0.01096 | 0.00147 | 0.00153 | 0.01319 | -0.01887 | -0.00012 | -0.00333 | 0.00032 | -0.05599 | 0.04687 | 0.00584 | -0.0025 | -0.03179 | -0.01636 | -0.00533
[RO-RS] [OPP] TIE 400 kV Resita-Pancevo c1 | N-1 TIE 400 kV Resita-Pancevo c2 | 0.00288 | 0.0011 | 0.02876 | 2e-05 | -0.05113 | 0.00059 | -0.00159 | -0.00065 | 0.00051 | 0.00044 | -0.03573 | 0.01779 | 0.00122 | 0.00241 | 0.02234 | -0.02813 | -0.00019 | -0.00512 | 0.00051 | -0.08674 | 0.07643 | 0.00915 | -0.00395 | -0.04854 | -0.02497 | -0.00677
[RO-BG] [OPP] TIE 400 kV DOBRUDJA- MEDGIDIA SUD | BC | -0.05152 | -0.001 | -0.02583 | -2e-05 | -0.14828 | -0.00047 | 0.00113 | 0.00053 | -0.00041 | -0.00036 | -0.09839 | -0.01715 | -0.0015 | -0.00193 | -0.04015 | -0.08312 | 0.00016 | 0.00444 | -0.00041 | 0.01544 | -0.02656 | -0.00669 | 0.00239 | -0.14356 | 0.03837 | -0.05836
[RO-BG] [OPP] TIE 400 kV DOBRUDJA- MEDGIDIA SUD | N-1 OHL 400 kV Isaccea - Stupina | -0.05009 | -0.00095 | -0.025 | -2e-05 | -0.14522 | -0.00046 | 0.00109 | 0.00051 | -0.0004 | -0.00034 | -0.09609 | -0.01659 | -0.0014 | -0.00186 | -0.03895 | -0.08107 | 0.00015 | 0.00427 | -0.00039 | 0.01643 | -0.02549 | -0.00645 | 0.00233 | -0.14057 | 0.03656 | -0.05676
[RO-BG] [OPP] TIE 400 kV DOBRUDJA- MEDGIDIA SUD | N-1 TIE 400 kV MEDGIDIA SUD - VARNA | -0.0885 | -0.00172 | -0.04438 | -3e-05 | -0.25467 | -0.00081 | 0.00194 | 0.00091 | -0.00071 | -0.00061 | -0.16903 | -0.02945 | -0.00258 | -0.00331 | -0.06896 | -0.14278 | 0.00027 | 0.00763 | -0.0007 | 0.02653 | -0.04563 | -0.01149 | 0.00411 | -0.24668 | 0.06591 | -0.10025
[RO-BG] [OPP] TIE 400 kV DOBRUDJA- MEDGIDIA SUD | N-1 OHL 400 kV Cernavoda - Pelicanu | -0.05158 | -0.00107 | -0.02633 | -2e-05 | -0.14403 | -0.00049 | 0.00115 | 0.00055 | -0.00043 | -0.00037 | -0.09667 | -0.01749 | -0.00174 | -0.00199 | -0.04052 | -0.08211 | 0.00016 | 0.00464 | -0.00042 | 0.00966 | -0.02802 | -0.00692 | 0.00241 | -0.13952 | 0.04121 | -0.05833
[RO-BG] [OPP] TIE 400 kV DOBRUDJA- MEDGIDIA SUD | N-1 OHL 400 kV Gura Ialomitei - Bucuresti Sud | -0.05165 | -0.00109 | -0.02643 | -2e-05 | -0.14358 | -0.00049 | 0.00115 | 0.00055 | -0.00043 | -0.00037 | -0.09653 | -0.01756 | -0.00177 | -0.002 | -0.04063 | -0.08207 | 0.00016 | 0.00467 | -0.00043 | 0.00886 | -0.02827 | -0.00696 | 0.00242 | -0.1391 | 0.04165 | -0.0584
[RO-BG] [OPP] TIE 400 kV DOBRUDJA- MEDGIDIA SUD | N-1 OHL 400 kV Gutinas – Smardan | -0.05036 | -0.00109 | -0.02558 | -2e-05 | -0.14287 | -0.00048 | 0.00111 | 0.00054 | -0.00042 | -0.00036 | -0.0953 | -0.01703 | -0.00185 | -0.00194 | -0.03943 | -0.08071 | 0.00016 | 0.0046 | -0.00041 | 0.01109 | -0.02658 | -0.00677 | 0.0023 | -0.13835 | 0.04269 | -0.05697
[RO-BG] [OPP] TIE 400 kV DOBRUDJA- MEDGIDIA SUD | N-1 TIE 400 kV Resita-Pancevo c2 | -0.05153 | -0.001 | -0.02591 | -2e-05 | -0.14815 | -0.00048 | 0.00113 | 0.00053 | -0.00041 | -0.00036 | -0.0983 | -0.01719 | -0.0015 | -0.00193 | -0.0402 | -0.08305 | 0.00016 | 0.00445 | -0.00041 | 0.01566 | -0.02676 | -0.00671 | 0.0024 | -0.14343 | 0.03844 | -0.05834
[RO-BG] [OPP] TIE 400 kV DOBRUDJA- MEDGIDIA SUD | N-1 TIE 400 kV Resita-Pancevo c1 | -0.05153 | -0.001 | -0.02591 | -2e-05 | -0.14815 | -0.00048 | 0.00113 | 0.00053 | -0.00041 | -0.00036 | -0.0983 | -0.01719 | -0.0015 | -0.00193 | -0.0402 | -0.08305 | 0.00016 | 0.00445 | -0.00041 | 0.01566 | -0.02676 | -0.00671 | 0.0024 | -0.14343 | 0.03844 | -0.05834
[RO-BG] [OPP] TIE 400 kV MEDGIDIA SUD - VARNA | BC | -0.05319 | -0.00103 | -0.02667 | -2e-05 | -0.15303 | -0.00049 | 0.00117 | 0.00055 | -0.00043 | -0.00037 | -0.1016 | -0.0177 | -0.00155 | -0.00199 | -0.04144 | -0.08582 | 0.00016 | 0.00458 | -0.00042 | 0.01594 | -0.02742 | -0.0069 | 0.00247 | -0.14832 | 0.03961 | -0.06025
[RO-BG] [OPP] TIE 400 kV MEDGIDIA SUD - VARNA | N-1 OHL 400 kV Isaccea - Rahman | -0.05183 | -0.00099 | -0.02588 | -2e-05 | -0.15012 | -0.00047 | 0.00113 | 0.00053 | -0.00041 | -0.00036 | -0.09942 | -0.01717 | -0.00145 | -0.00193 | -0.04031 | -0.08387 | 0.00016 | 0.00442 | -0.00041 | 0.01688 | -0.0264 | -0.00667 | 0.00241 | -0.14548 | 0.03789 | -0.05873
[RO-BG] [OPP] TIE 400 kV MEDGIDIA SUD - VARNA | N-1 TIE 400 kV DOBRUDJA- MEDGIDIA SUD | -0.08936 | -0.00174 | -0.0448 | -3e-05 | -0.25711 | -0.00082 | 0.00196 | 0.00092 | -0.00072 | -0.00062 | -0.17066 | -0.02974 | -0.0026 | -0.00334 | -0.06962 | -0.14416 | 0.00027 | 0.0077 | -0.00071 | 0.02678 | -0.04607 | -0.0116 | 0.00415 | -0.24909 | 0.06655 | -0.10121
[RO-BG] [OPP] TIE 400 kV MEDGIDIA SUD - VARNA | N-1 OHL 400 kV Cernavoda - Pelicanu | -0.05324 | -0.00111 | -0.02718 | -2e-05 | -0.14864 | -0.00051 | 0.00119 | 0.00057 | -0.00044 | -0.00038 | -0.09982 | -0.01806 | -0.00179 | -0.00205 | -0.04183 | -0.08478 | 0.00017 | 0.00479 | -0.00044 | 0.00997 | -0.02892 | -0.00714 | 0.00249 | -0.14415 | 0.04254 | -0.06022
[RO-BG] [OPP] TIE 400 kV MEDGIDIA SUD - VARNA | N-1 OHL 400 kV Gura Ialomitei - Bucuresti Sud | -0.05332 | -0.00112 | -0.02729 | -2e-05 | -0.14818 | -0.00051 | 0.00119 | 0.00057 | -0.00044 | -0.00038 | -0.09969 | -0.01813 | -0.00183 | -0.00206 | -0.04194 | -0.08473 | 0.00017 | 0.00482 | -0.00044 | 0.00915 | -0.02918 | -0.00719 | 0.0025 | -0.14371 | 0.04299 | -0.06029
[RO-BG] [OPP] TIE 400 kV MEDGIDIA SUD - VARNA | N-1 OHL 400 kV Gutinas – Smardan | -0.05199 | -0.00112 | -0.0264 | -2e-05 | -0.14745 | -0.0005 | 0.00114 | 0.00056 | -0.00043 | -0.00037 | -0.09841 | -0.01758 | -0.0019 | -0.00201 | -0.04071 | -0.08333 | 0.00016 | 0.00474 | -0.00043 | 0.01145 | -0.02743 | -0.00699 | 0.00237 | -0.14294 | 0.04406 | -0.05881
[RO-BG] [OPP] TIE 400 kV MEDGIDIA SUD - VARNA | N-1 OHL 400 kV Medgidia Sud - Stupina | -0.05171 | -0.00099 | -0.02581 | -2e-05 | -0.14987 | -0.00047 | 0.00113 | 0.00053 | -0.00041 | -0.00035 | -0.09923 | -0.01713 | -0.00144 | -0.00192 | -0.04021 | -0.08371 | 0.00015 | 0.0044 | -0.00041 | 0.01697 | -0.02631 | -0.00665 | 0.0024 | -0.14524 | 0.03774 | -0.0586
[RO-BG] [OPP] TIE 400 kV MEDGIDIA SUD - VARNA | N-1 OHL 400 kV Cernavodă - Medgidia Sud | -0.04892 | -0.00106 | -0.02519 | -2e-05 | -0.13463 | -0.00047 | 0.0011 | 0.00053 | -0.00041 | -0.00035 | -0.09092 | -0.01675 | -0.00179 | -0.00192 | -0.03859 | -0.07742 | 0.00016 | 0.00451 | -0.00041 | 0.00641 | -0.0272 | -0.00668 | 0.00229 | -0.13061 | 0.04078 | -0.05529
[RO-BG] [OPP] TIE 400 kV MEDGIDIA SUD - VARNA | N-1 TIE 400 kV Resita-Pancevo c2 | -0.0532 | -0.00104 | -0.02674 | -2e-05 | -0.15289 | -0.00049 | 0.00117 | 0.00055 | -0.00043 | -0.00037 | -0.10151 | -0.01775 | -0.00155 | -0.002 | -0.0415 | -0.08574 | 0.00016 | 0.0046 | -0.00042 | 0.01617 | -0.02762 | -0.00693 | 0.00248 | -0.14819 | 0.03968 | -0.06023
[RO-BG] [OPP] TIE 400 kV MEDGIDIA SUD - VARNA | N-1 TIE 400 kV Resita-Pancevo c1 | -0.0532 | -0.00104 | -0.02674 | -2e-05 | -0.15289 | -0.00049 | 0.00117 | 0.00055 | -0.00043 | -0.00037 | -0.10151 | -0.01775 | -0.00155 | -0.002 | -0.0415 | -0.08574 | 0.00016 | 0.0046 | -0.00042 | 0.01617 | -0.02762 | -0.00693 | 0.00248 | -0.14819 | 0.03968 | -0.06023
[RO-RO] [OPP] OHL 400 kV Arad-Nadab | N-1 TIE 400 kV Arad-Sandorfalva | 0.09996 | -0.002 | 0.05764 | 3e-05 | 0.14525 | 0.00057 | -0.00305 | -0.00054 | 0.00056 | 0.00048 | 0.13442 | 0.03491 | -0.01312 | 0.00293 | 0.08693 | 0.12895 | -0.00018 | -0.00171 | 0.00056 | 0.17488 | 0.10376 | 0.00947 | -0.00899 | 0.14333 | 0.02856 | 0.11263
[RO-RO] [OPP] OHL 400 kV Arad-Nadab | N-1 TIE 400 kV Resita-Pancevo c2 | 0.08332 | 0.00094 | 0.0595 | 4e-05 | 0.10141 | 0.00104 | -0.00353 | -0.00111 | 0.00093 | 0.0008 | 0.09881 | 0.03873 | 0.00476 | 0.00448 | 0.07746 | 0.09712 | -0.00034 | -0.00756 | 0.00092 | 0.11243 | 0.09455 | 0.01629 | -0.01053 | 0.10079 | -0.0006 | 0.09062
[RO-RO] [OPP] OHL 400 kV Mintia-Arad | BC | 0.05481 | -0.00229 | 0.02478 | 1e-05 | 0.10012 | 5e-05 | -0.00125 | 1e-05 | 9e-05 | 7e-05 | 0.08643 | 0.01403 | -0.0127 | 0.00064 | 0.0436 | 0.08007 | -1e-05 | 0.00203 | 9e-05 | 0.13082 | 0.04297 | 0.00132 | -0.00394 | 0.09791 | 0.03127 | 0.06372
[RO-RO] [OPP] OHL 400 kV Mintia-Arad | N-1 TIE 400 kV Rosiori-Mukacevo | 0.06505 | -0.0015 | 0.03244 | 1e-05 | 0.11298 | 0.00025 | -0.00162 | -0.00022 | 0.00026 | 0.00022 | 0.09871 | 0.01941 | -0.01001 | 0.00142 | 0.05314 | 0.09204 | -8e-05 | -0.00015 | 0.00026 | 0.14715 | 0.05384 | 0.00423 | -0.00466 | 0.11066 | 0.02677 | 0.07475
[RO-RO] [OPP] OHL 400 kV Mintia-Arad | N-1 TIE 400 kV Portile de Fier-Djerdap | 0.0515 | -0.00233 | 0.02261 | 0 | 0.10096 | 1e-05 | -0.00114 | 5e-05 | 6e-05 | 5e-05 | 0.08509 | 0.01264 | -0.01267 | 0.00049 | 0.04052 | 0.07778 | 0 | 0.00233 | 6e-05 | 0.13775 | 0.03731 | 0.00079 | -0.00369 | 0.0984 | 0.03269 | 0.05987
[RO-RO] [OPP] OHL 400 kV Mintia-Arad | N-1 OHL 400 kV Iernut-Sibiu Sud | 0.07028 | -0.00182 | 0.03451 | 1e-05 | 0.12312 | 0.00024 | -0.00173 | -0.0002 | 0.00026 | 0.00022 | 0.10747 | 0.0205 | -0.01155 | 0.00142 | 0.05712 | 0.10009 | -8e-05 | 0.00026 | 0.00026 | 0.15187 | 0.05726 | 0.00414 | -0.00506 | 0.12055 | 0.03028 | 0.08092
[RO-RO] [OPP] OHL 400 kV Mintia-Arad | N-1 OHL 220 kV Portile de Fier-Resita 1&2 | 0.05587 | -0.0023 | 0.02524 | 1e-05 | 0.10168 | 5e-05 | -0.00127 | 1e-05 | 9e-05 | 8e-05 | 0.08792 | 0.01432 | -0.0128 | 0.00066 | 0.04442 | 0.08152 | -1e-05 | 0.00201 | 9e-05 | 0.13312 | 0.04373 | 0.00139 | -0.004 | 0.09945 | 0.03149 | 0.06497
[RO-RO] [OPP] OHL 400 kV Mintia-Arad | N-1 OHL 220 kV Resita-Timisoara 1&2 | 0.06068 | -0.00231 | 0.02877 | 1e-05 | 0.10613 | 0.0001 | -0.00145 | -4e-05 | 0.00014 | 0.00012 | 0.0928 | 0.0165 | -0.01322 | 0.00088 | 0.04915 | 0.08655 | -3e-05 | 0.00168 | 0.00014 | 0.13675 | 0.051 | 0.00216 | -0.00447 | 0.10395 | 0.03134 | 0.07016
[RO-RO] [OPP] OHL 400 kV Mintia-Arad | N-1 OHL 220 kV Urechesti-Targu Jiu Nord | 0.05108 | -0.00226 | 0.02288 | 0 | 0.09397 | 2e-05 | -0.00115 | 4e-05 | 7e-05 | 6e-05 | 0.08085 | 0.01285 | -0.01242 | 0.00053 | 0.04058 | 0.07482 | -1e-05 | 0.00216 | 7e-05 | 0.12416 | 0.04011 | 0.00097 | -0.00369 | 0.09187 | 0.03052 | 0.05942
[RO-RO] [OPP] OHL 400 kV Mintia-Arad | N-1 OHL 220 kV Paroseni-Targu Jiu Nord | 0.05108 | -0.00226 | 0.02288 | 0 | 0.09397 | 2e-05 | -0.00115 | 4e-05 | 7e-05 | 6e-05 | 0.08085 | 0.01285 | -0.01242 | 0.00053 | 0.04058 | 0.07482 | -1e-05 | 0.00216 | 7e-05 | 0.12416 | 0.04011 | 0.00097 | -0.00369 | 0.09187 | 0.03052 | 0.05942
[RO-RO] [OPP] OHL 400 kV Mintia-Arad | N-1 TRA 400/220 kV AT3 Arad | 0.06409 | -0.00242 | 0.03059 | 1e-05 | 0.11123 | 0.00011 | -0.00154 | -5e-05 | 0.00015 | 0.00013 | 0.09751 | 0.01756 | -0.01392 | 0.00095 | 0.05206 | 0.09105 | -3e-05 | 0.00172 | 0.00015 | 0.14296 | 0.05451 | 0.00236 | -0.00474 | 0.10899 | 0.03264 | 0.07405
[RO-RO] [OPP] OHL 400 kV Mintia-Arad | N-1 TIE 400 kV Resita-Pancevo c2 | 0.05478 | -0.0023 | 0.02443 | 1e-05 | 0.10074 | 4e-05 | -0.00123 | 2e-05 | 8e-05 | 7e-05 | 0.08686 | 0.01382 | -0.01271 | 0.00061 | 0.04334 | 0.08041 | -1e-05 | 0.00209 | 8e-05 | 0.13186 | 0.04205 | 0.00121 | -0.00389 | 0.09849 | 0.03157 | 0.0638
[RO-RO] [OPP] OHL 400 kV Mintia-Arad | N-1 TIE 400 kV Resita-Pancevo c1 | 0.05478 | -0.0023 | 0.02443 | 1e-05 | 0.10074 | 4e-05 | -0.00123 | 2e-05 | 8e-05 | 7e-05 | 0.08686 | 0.01382 | -0.01271 | 0.00061 | 0.04334 | 0.08041 | -1e-05 | 0.00209 | 8e-05 | 0.13186 | 0.04205 | 0.00121 | -0.00389 | 0.09849 | 0.03157 | 0.0638
[RO-RO] [OPP] OHL 400 kV Sibiu Sud-Mintia | BC | 0.03773 | -0.00198 | 0.0139 | 0 | 0.08233 | -7e-05 | -0.0007 | 0.00012 | -2e-05 | -2e-05 | 0.06734 | 0.00749 | -0.0101 | 7e-05 | 0.02782 | 0.06067 | 2e-05 | 0.0025 | -2e-05 | 0.1135 | 0.02026 | -0.00052 | -0.00244 | 0.08002 | 0.02981 | 0.04473
[RO-RO] [OPP] OHL 400 kV Sibiu Sud-Mintia | N-1 TIE 400 kV Rosiori-Mukacevo | 0.04662 | -0.0013 | 0.02056 | 1e-05 | 0.0935 | 0.00011 | -0.00103 | -8e-05 | 0.00013 | 0.00011 | 0.07802 | 0.01216 | -0.00776 | 0.00075 | 0.0361 | 0.07108 | -4e-05 | 0.00061 | 0.00013 | 0.12769 | 0.02971 | 0.002 | -0.00306 | 0.0911 | 0.0259 | 0.05431
[RO-RO] [OPP] OHL 400 kV Sibiu Sud-Mintia | N-1 OHL 400 kV Iernut-Sibiu Sud | 0.06367 | -0.0012 | 0.03023 | 1e-05 | 0.12091 | 0.00026 | -0.00152 | -0.00024 | 0.00026 | 0.00022 | 0.10264 | 0.01835 | -0.00818 | 0.00139 | 0.05049 | 0.09426 | -8e-05 | -0.00047 | 0.00026 | 0.14883 | 0.04424 | 0.00421 | -0.00432 | 0.11799 | 0.02815 | 0.07358
[RO-RO] [OPP] OHL 400 kV Sibiu Sud-Mintia | N-1 OHL 220 kV Portile de Fier-Resita 1&2 | 0.03994 | -0.00201 | 0.01488 | 0 | 0.08559 | -6e-05 | -0.00075 | 0.00012 | -1e-05 | -1e-05 | 0.07048 | 0.0081 | -0.01032 | 0.00012 | 0.02952 | 0.06372 | 2e-05 | 0.00247 | -1e-05 | 0.11834 | 0.02186 | -0.00038 | -0.00256 | 0.08325 | 0.03029 | 0.04736
[RO-RO] [OPP] OHL 400 kV Sibiu Sud-Mintia | N-1 OHL 220 kV Resita-Timisoara 1&2 | 0.04814 | -0.00202 | 0.02099 | 0 | 0.09298 | 3e-05 | -0.00106 | 3e-05 | 7e-05 | 6e-05 | 0.07865 | 0.01188 | -0.01104 | 0.00051 | 0.03766 | 0.07217 | -1e-05 | 0.00189 | 7e-05 | 0.12403 | 0.03451 | 0.00096 | -0.00338 | 0.09074 | 0.02994 | 0.05615
[RO-RO] [OPP] OHL 400 kV Sibiu Sud-Mintia | N-1 OHL 220 kV Urechesti-Targu Jiu Nord | 0.04447 | -0.00202 | 0.01733 | 0 | 0.09347 | -2e-05 | -0.00087 | 8e-05 | 2e-05 | 1e-05 | 0.07743 | 0.00964 | -0.01062 | 0.00027 | 0.03329 | 0.07016 | 1e-05 | 0.00227 | 2e-05 | 0.12555 | 0.02543 | 0.00011 | -0.00289 | 0.09094 | 0.03115 | 0.0525
[RO-RO] [OPP] OHL 400 kV Sibiu Sud-Mintia | N-1 OHL 220 kV Paroseni-Targu Jiu Nord | 0.04447 | -0.00202 | 0.01733 | 0 | 0.09347 | -2e-05 | -0.00087 | 8e-05 | 2e-05 | 1e-05 | 0.07743 | 0.00964 | -0.01062 | 0.00027 | 0.03329 | 0.07016 | 1e-05 | 0.00227 | 2e-05 | 0.12555 | 0.02543 | 0.00011 | -0.00289 | 0.09094 | 0.03115 | 0.0525
[RO-RO] [OPP] OHL 400 kV Sibiu Sud-Mintia | N-1 TIE 400 kV Resita-Pancevo c2 | 0.03773 | -0.00198 | 0.01391 | 0 | 0.08231 | -7e-05 | -0.0007 | 0.00012 | -2e-05 | -2e-05 | 0.06733 | 0.0075 | -0.0101 | 7e-05 | 0.02783 | 0.06066 | 2e-05 | 0.0025 | -2e-05 | 0.11347 | 0.02029 | -0.00052 | -0.00244 | 0.08 | 0.0298 | 0.04473
[RO-RO] [OPP] OHL 400 kV Sibiu Sud-Mintia | N-1 TIE 400 kV Resita-Pancevo c1 | 0.03773 | -0.00198 | 0.01391 | 0 | 0.08231 | -7e-05 | -0.0007 | 0.00012 | -2e-05 | -2e-05 | 0.06733 | 0.0075 | -0.0101 | 7e-05 | 0.02783 | 0.06066 | 2e-05 | 0.0025 | -2e-05 | 0.11347 | 0.02029 | -0.00052 | -0.00244 | 0.08 | 0.0298 | 0.04473
[RO-RO] [OPP] OHL 400 kV Iernut-Sibiu Sud | N-1 TIE 400 kV Resita-Pancevo c2 | -0.06948 | -0.00208 | -0.04353 | -3e-05 | -0.1037 | -0.00087 | 0.00217 | 0.00097 | -0.00076 | -0.00065 | -0.09479 | -0.02895 | -0.00515 | -0.00352 | -0.06059 | -0.09016 | 0.00029 | 0.00792 | -0.00075 | -0.09522 | -0.06372 | -0.01262 | 0.00502 | -0.10204 | 0.00427 | -0.07733
[RO-RO] [OPP] OHL 400 kV Iernut-Gadalin | BC | 0.07057 | 0.00212 | 0.04445 | 3e-05 | 0.10708 | 0.00089 | -0.00223 | -0.00099 | 0.00077 | 0.00067 | 0.09645 | 0.02955 | 0.00525 | 0.00359 | 0.06169 | 0.09146 | -0.00029 | -0.00807 | 0.00077 | 0.14448 | 0.06539 | 0.01289 | -0.00517 | 0.10534 | -0.00157 | 0.07841
[RO-RO] [OPP] OHL 400 kV Iernut-Gadalin | N-1 OHL 400 kV Mintia-Arad | 0.08238 | 0.00163 | 0.04979 | 3e-05 | 0.12866 | 0.0009 | -0.0025 | -0.00099 | 0.00079 | 0.00068 | 0.11508 | 0.03257 | 0.00251 | 0.00373 | 0.07109 | 0.10872 | -0.00029 | -0.00763 | 0.00078 | 0.17267 | 0.07465 | 0.01318 | -0.00601 | 0.12644 | 0.00517 | 0.09214
[RO-RO] [OPP] OHL 400 kV Iernut-Gadalin | N-1 TIE 400 kV Resita-Pancevo c2 | 0.07055 | 0.00211 | 0.04424 | 3e-05 | 0.10746 | 0.00088 | -0.00222 | -0.00098 | 0.00077 | 0.00066 | 0.09671 | 0.02941 | 0.00524 | 0.00357 | 0.06153 | 0.09167 | -0.00029 | -0.00803 | 0.00076 | 0.14512 | 0.06482 | 0.01283 | -0.00514 | 0.1057 | -0.00139 | 0.07846
[RO-RO] [OPP] OHL 400 kV Iernut-Gadalin | N-1 TIE 400 kV Resita-Pancevo c1 | 0.07055 | 0.00211 | 0.04424 | 3e-05 | 0.10746 | 0.00088 | -0.00222 | -0.00098 | 0.00077 | 0.00066 | 0.09671 | 0.02941 | 0.00524 | 0.00357 | 0.06153 | 0.09167 | -0.00029 | -0.00803 | 0.00076 | 0.14512 | 0.06482 | 0.01283 | -0.00514 | 0.1057 | -0.00139 | 0.07846
[RO-RO] [OPP] OHL 400 kV Rosiori-Gadalin | BC | -0.07288 | -0.00239 | -0.04659 | -3e-05 | -0.10871 | -0.00095 | 0.00233 | 0.00106 | -0.00082 | -0.00071 | -0.09842 | -0.03107 | -0.00621 | -0.00383 | -0.06409 | -0.09357 | 0.00031 | 0.00877 | -0.00082 | -0.14685 | -0.06874 | -0.0138 | 0.00536 | -0.10701 | 0.00363 | -0.08078
[RO-RO] [OPP] OHL 400 kV Rosiori-Gadalin | N-1 OHL 400 kV Mintia-Arad | -0.08507 | -0.00188 | -0.0521 | -3e-05 | -0.13098 | -0.00096 | 0.00261 | 0.00106 | -0.00084 | -0.00073 | -0.11764 | -0.03419 | -0.00339 | -0.00397 | -0.07379 | -0.11138 | 0.00032 | 0.00832 | -0.00084 | -0.17595 | -0.0783 | -0.01409 | 0.00623 | -0.12879 | -0.00332 | -0.09496
[RO-RO] [OPP] OHL 400 kV Rosiori-Gadalin | N-1 TIE 400 kV Resita-Pancevo c2 | -0.07285 | -0.00238 | -0.04635 | -3e-05 | -0.10913 | -0.00095 | 0.00232 | 0.00106 | -0.00082 | -0.00071 | -0.09871 | -0.03092 | -0.0062 | -0.00381 | -0.06391 | -0.09381 | 0.00031 | 0.00873 | -0.00081 | -0.14757 | -0.06811 | -0.01372 | 0.00532 | -0.10742 | 0.00342 | -0.08084
[RO-RO] [OPP] OHL 400 kV Rosiori-Gadalin | N-1 TIE 400 kV Resita-Pancevo c1 | -0.07285 | -0.00238 | -0.04635 | -3e-05 | -0.10913 | -0.00095 | 0.00232 | 0.00106 | -0.00082 | -0.00071 | -0.09871 | -0.03092 | -0.0062 | -0.00381 | -0.06391 | -0.09381 | 0.00031 | 0.00873 | -0.00081 | -0.14757 | -0.06811 | -0.01372 | 0.00532 | -0.10742 | 0.00342 | -0.08084
[RO-RO] [OPP] OHL 400 kV Arefu-Tantareni | N-1 OHL 400 kV Brasov - Sibiu Sud | -0.06661 | -0.00045 | -0.03691 | -2e-05 | -0.10206 | -0.00057 | 0.00181 | 0.00061 | -0.00051 | -0.00044 | -0.09627 | -0.02365 | 0.00166 | -0.00245 | -0.05566 | -0.09137 | 0.00018 | 0.00428 | -0.0005 | -0.04945 | -0.05415 | -0.00839 | 0.00453 | -0.10015 | -0.00065 | -0.07562
[RO-RO] [OPP] OHL 400 kV Arefu-Tantareni | N-1 OHL 400 kV Tantareni-Urechesti | -0.05964 | -0.00041 | -0.03134 | -2e-05 | -0.0956 | -0.00048 | 0.00151 | 0.00052 | -0.00043 | -0.00037 | -0.09098 | -0.02017 | 0.00131 | -0.00207 | -0.04847 | -0.08566 | 0.00016 | 0.00369 | -0.00043 | -0.02374 | -0.04095 | -0.00706 | 0.00373 | -0.09343 | 0.00307 | -0.06818
[RO-RO] [OPP] OHL 400 kV Arefu-Tantareni | N-1 TIE 400 kV Resita-Pancevo c2 | -0.0564 | -0.00052 | -0.03159 | -2e-05 | -0.08154 | -0.0005 | 0.00154 | 0.00054 | -0.00045 | -0.00039 | -0.07998 | -0.02032 | 0.0009 | -0.00215 | -0.04731 | -0.07662 | 0.00016 | 0.00394 | -0.00044 | -0.02655 | -0.0463 | -0.00738 | 0.00377 | -0.08012 | 0.00518 | -0.06401
[RO-RO] [OPP] OHL 400 kV Arefu-Sibiu Sud | N-1 OHL 400 kV Brasov - Sibiu Sud | 0.08583 | 0.00034 | 0.04693 | 3e-05 | 0.14089 | 0.00069 | -0.00233 | -0.00073 | 0.00062 | 0.00054 | 0.12686 | 0.02992 | -0.00302 | 0.00303 | 0.07135 | 0.11909 | -0.00023 | -0.00495 | 0.00062 | 0.10958 | 0.069 | 0.0103 | -0.00593 | 0.13806 | 0.01136 | 0.09752
[RO-RO] [OPP] OHL 400 kV Arefu-Sibiu Sud | N-1 TIE 400 kV Rosiori-Mukacevo | 0.05276 | -0.00064 | 0.02658 | 1e-05 | 0.08492 | 0.00028 | -0.0013 | -0.00028 | 0.00027 | 0.00023 | 0.07955 | 0.01638 | -0.00543 | 0.00139 | 0.04281 | 0.07505 | -9e-05 | -0.00129 | 0.00027 | 0.04412 | 0.03983 | 0.00442 | -0.00357 | 0.08317 | 0.00689 | 0.06069
[RO-RO] [OPP] OHL 400 kV Arefu-Sibiu Sud | N-1 OHL 400 kV Mintia-Arad | 0.05844 | 0.00084 | 0.03343 | 2e-05 | 0.08703 | 0.00057 | -0.00164 | -0.00062 | 0.0005 | 0.00043 | 0.08304 | 0.02172 | 0.00041 | 0.00239 | 0.04929 | 0.07912 | -0.00019 | -0.00469 | 0.0005 | 0.04621 | 0.0483 | 0.00832 | -0.00395 | 0.08547 | -0.00448 | 0.06605
[RO-RO] [OPP] OHL 400 kV Arefu-Sibiu Sud | N-1 OHL 400 kV Sibiu Sud-Mintia | 0.05658 | 0.00103 | 0.03348 | 2e-05 | 0.07985 | 0.00059 | -0.00164 | -0.00065 | 0.00052 | 0.00045 | 0.07789 | 0.02185 | 0.00123 | 0.00247 | 0.04843 | 0.07484 | -0.00019 | -0.00507 | 0.00052 | 0.03515 | 0.04947 | 0.00868 | -0.0039 | 0.07859 | -0.00788 | 0.06365
[RO-RO] [OPP] OHL 400 kV Arefu-Sibiu Sud | N-1 OHL 400 kV Tantareni-Urechesti | 0.07015 | 0.00037 | 0.03708 | 2e-05 | 0.116 | 0.00055 | -0.00181 | -0.00059 | 0.0005 | 0.00043 | 0.10698 | 0.02377 | -0.002 | 0.00242 | 0.05725 | 0.10025 | -0.00018 | -0.00412 | 0.0005 | 0.06494 | 0.05009 | 0.0082 | -0.00453 | 0.1134 | 0.00254 | 0.08008
[RO-RO] [OPP] OHL 400 kV Arefu-Sibiu Sud | N-1 TIE 400 kV Resita-Pancevo c2 | 0.06721 | 0.00046 | 0.03728 | 2e-05 | 0.10331 | 0.00057 | -0.00183 | -0.00061 | 0.00051 | 0.00044 | 0.09706 | 0.02389 | -0.00163 | 0.00248 | 0.05618 | 0.09209 | -0.00019 | -0.00434 | 0.00051 | 0.06757 | 0.05485 | 0.00849 | -0.00457 | 0.10139 | 0.00065 | 0.0763
[RO-RO] [OPP] OHL 400 kV Tantareni-Urechesti | BC | 0.0224 | -0.00079 | -0.00249 | 0 | 0.09904 | -0.00016 | 0.00021 | 0.00019 | -0.00013 | -0.00011 | 0.07733 | -0.00153 | -0.00288 | -0.00056 | 0.00743 | 0.06354 | 5e-05 | 0.00188 | -0.00013 | -0.01726 | -0.03912 | -0.00249 | 0.00039 | 0.09375 | 0.01536 | 0.02918
[RO-RO] [OPP] OHL 400 kV Tantareni-Urechesti | N-1 TIE 400 kV Portile de Fier-Djerdap | 0.03793 | -0.00057 | 0.00769 | 0 | 0.09511 | 1e-05 | -0.00028 | 0 | 2e-05 | 2e-05 | 0.08359 | 0.00499 | -0.00302 | 0.00016 | 0.0219 | 0.07428 | 0 | 0.00048 | 2e-05 | -0.04979 | -0.01258 | 1e-05 | -0.00078 | 0.09145 | 0.00868 | 0.04722
[RO-RO] [OPP] OHL 400 kV Tantareni-Urechesti | N-1 OHL 400 kV Portile de Fier-Urechesti | 0.03 | 0.00013 | 0.01383 | 1e-05 | 0.04785 | 0.0002 | -0.00063 | -0.00021 | 0.00018 | 0.00016 | 0.04922 | 0.00893 | -0.00087 | 0.00087 | 0.02296 | 0.04638 | -7e-05 | -0.00154 | 0.00018 | -0.09346 | 0.0134 | 0.0029 | -0.00152 | 0.04651 | -0.00659 | 0.03495
[RO-RO] [OPP] OHL 400 kV Tantareni-Urechesti | N-1 OHL 400 kV Slatina-Portile de Fier | 0.02021 | -0.00115 | -0.0081 | -1e-05 | 0.11926 | -0.00029 | 0.00049 | 0.00033 | -0.00024 | -0.00021 | 0.08837 | -0.00516 | -0.00376 | -0.00107 | 0.00229 | 0.07047 | 0.0001 | 0.00316 | -0.00024 | 0.00357 | -0.05738 | -0.00442 | 0.00102 | 0.11251 | 0.02457 | 0.02773
[RO-RO] [OPP] OHL 400 kV Tantareni-Urechesti | N-1 OHL 400 kV Domnesti-Urechesti | 0.01563 | -0.00114 | -0.00854 | -1e-05 | 0.10528 | -0.00029 | 0.00049 | 0.00034 | -0.00024 | -0.00021 | 0.07551 | -0.00552 | -0.00369 | -0.00108 | 0.00011 | 0.05938 | 0.0001 | 0.00317 | -0.00024 | 0.00101 | -0.05211 | -0.00438 | 0.00099 | 0.09929 | 0.02594 | 0.02199
[RO-RO] [OPP] OHL 400 kV Tantareni-Urechesti | N-1 TRA 400/220 kV AT Urechesti | 0.0126 | -0.00078 | -0.00789 | -1e-05 | 0.08562 | -0.00023 | 0.00047 | 0.00027 | -0.0002 | -0.00017 | 0.06408 | -0.00494 | -0.00232 | -0.00089 | -0.00081 | 0.05068 | 8e-05 | 0.00238 | -0.0002 | -0.02737 | -0.04799 | -0.0036 | 0.00107 | 0.0805 | 0.0151 | 0.018
[RO-RO] [OPP] OHL 400 kV Tantareni-Urechesti | N-1 TIE 400 kV Resita-Pancevo c2 | 0.02246 | -0.00076 | -0.00187 | 0 | 0.09795 | -0.00015 | 0.00017 | 0.00017 | -0.00012 | -0.0001 | 0.07657 | -0.00116 | -0.00285 | -0.00051 | 0.0079 | 0.06294 | 5e-05 | 0.00178 | -0.00012 | -0.01911 | -0.03749 | -0.00229 | 0.00031 | 0.09272 | 0.01483 | 0.02904
[RO-RO] [OPP] OHL 400 kV Tantareni-Urechesti | N-1 TIE 400 kV Resita-Pancevo c1 | 0.02246 | -0.00076 | -0.00187 | 0 | 0.09795 | -0.00015 | 0.00017 | 0.00017 | -0.00012 | -0.0001 | 0.07657 | -0.00116 | -0.00285 | -0.00051 | 0.0079 | 0.06294 | 5e-05 | 0.00178 | -0.00012 | -0.01911 | -0.03749 | -0.00229 | 0.00031 | 0.09272 | 0.01483 | 0.02904
[RO-RO] [OPP] OHL 400 kV Portile de Fier-Urechesti | BC | 0.01207 | 0.00145 | 0.02589 | 2e-05 | -0.08123 | 0.00057 | -0.00133 | -0.00064 | 0.00049 | 0.00042 | -0.04461 | 0.01661 | 0.00319 | 0.00228 | 0.02464 | -0.02723 | -0.00019 | -0.00543 | 0.00049 | -0.12092 | 0.08334 | 0.00855 | -0.00304 | -0.07496 | -0.03484 | 0.00914
[RO-RO] [OPP] OHL 400 kV Portile de Fier-Urechesti | N-1 OHL 400 kV Slatina-Portile de Fier | 0.01536 | 0.00199 | 0.03433 | 3e-05 | -0.11161 | 0.00077 | -0.00176 | -0.00086 | 0.00066 | 0.00057 | -0.0612 | 0.02206 | 0.00452 | 0.00305 | 0.03236 | -0.03764 | -0.00025 | -0.00735 | 0.00065 | -0.15222 | 0.11078 | 0.01145 | -0.00398 | -0.10315 | -0.04867 | 0.01132
[RO-RO] [OPP] OHL 400 kV Portile de Fier-Urechesti | N-1 OHL 220 kV Portile de Fier-Resita 1&2 | 0.01651 | 0.00139 | 0.02785 | 2e-05 | -0.07468 | 0.00059 | -0.00143 | -0.00066 | 0.00051 | 0.00044 | -0.03831 | 0.01782 | 0.00276 | 0.00237 | 0.02806 | -0.02112 | -0.00019 | -0.00551 | 0.00051 | -0.1112 | 0.08655 | 0.00884 | -0.00329 | -0.06848 | -0.03388 | 0.01442
[RO-RO] [OPP] OHL 400 kV Portile de Fier-Urechesti | N-1 OHL 220 kV Resita-Timisoara 1&2 | 0.02472 | 0.0014 | 0.03451 | 2e-05 | -0.06828 | 0.00069 | -0.00177 | -0.00076 | 0.0006 | 0.00052 | -0.03087 | 0.02194 | 0.00206 | 0.0028 | 0.0366 | -0.01325 | -0.00023 | -0.00617 | 0.00059 | -0.10812 | 0.10066 | 0.01035 | -0.00419 | -0.06193 | -0.03468 | 0.02302
[RO-RO] [OPP] OHL 400 kV Portile de Fier-Urechesti | N-1 TIE 400 kV Resita-Pancevo c2 | 0.01199 | 0.00142 | 0.02516 | 2e-05 | -0.07994 | 0.00056 | -0.00129 | -0.00062 | 0.00048 | 0.00041 | -0.0437 | 0.01616 | 0.00316 | 0.00221 | 0.02407 | -0.02652 | -0.00018 | -0.0053 | 0.00047 | -0.11871 | 0.0814 | 0.00831 | -0.00294 | -0.07373 | -0.03421 | 0.00931
[RO-RO] [OPP] OHL 400 kV Portile de Fier-Urechesti | N-1 TIE 400 kV Resita-Pancevo c1 | 0.01199 | 0.00142 | 0.02516 | 2e-05 | -0.07994 | 0.00056 | -0.00129 | -0.00062 | 0.00048 | 0.00041 | -0.0437 | 0.01616 | 0.00316 | 0.00221 | 0.02407 | -0.02652 | -0.00018 | -0.0053 | 0.00047 | -0.11871 | 0.0814 | 0.00831 | -0.00294 | -0.07373 | -0.03421 | 0.00931
[RO-RO] [OPP] OHL 400 kV Slatina-Portile de Fier | N-1 TIE 400 kV Portile de Fier-Djerdap | 0.00757 | -0.00086 | -0.00721 | -1e-05 | 0.0554 | -0.00023 | 0.0004 | 0.00026 | -0.00019 | -0.00016 | 0.03781 | -0.00471 | -0.0027 | -0.00085 | -0.00198 | 0.02984 | 7e-05 | 0.00245 | -0.00019 | 0.03149 | -0.02937 | -0.00339 | 0.00079 | 0.05261 | 0.02082 | 0.01198
[RO-RO] [OPP] OHL 400 kV Slatina-Portile de Fier | N-1 TIE 400 kV Resita-Pancevo c2 | -0.00634 | -0.00103 | -0.01587 | -1e-05 | 0.05805 | -0.00037 | 0.00081 | 0.00042 | -0.00032 | -0.00027 | 0.03157 | -0.01027 | -0.00255 | -0.00145 | -0.0146 | 0.01971 | 0.00012 | 0.00363 | -0.00031 | 0.05924 | -0.05192 | -0.00548 | 0.00177 | 0.05384 | 0.0264 | -0.00435
[RO-RO] [OPP] OHL 400 kV Medgidia Sud - Stupina | N-1 OHL 400 kV Isaccea - Rahman | 0.04756 | 0.00155 | 0.02764 | 2e-05 | 0.10182 | 0.00057 | -0.00119 | -0.00065 | 0.00049 | 0.00042 | 0.07631 | 0.01851 | 0.00345 | 0.00226 | 0.03974 | 0.06803 | -0.00019 | -0.00576 | 0.00049 | 0.03299 | 0.03583 | 0.00805 | -0.00231 | 0.09925 | -0.06031 | 0.05317
[RO-RO] [OPP] OHL 400 kV Medgidia Sud - Stupina | N-1 OHL 400 kV Cernavodă - Medgidia Sud | 0.04586 | 0.00104 | 0.0239 | 2e-05 | 0.12359 | 0.00045 | -0.00104 | -0.00051 | 0.00039 | 0.00034 | 0.08412 | 0.01591 | 0.00183 | 0.00183 | 0.03638 | 0.07191 | -0.00015 | -0.00435 | 0.00039 | -0.00245 | 0.02635 | 0.0064 | -0.00216 | 0.11987 | -0.04011 | 0.05178
[RO-RO] [OPP] OHL 400 kV Medgidia Sud - Rahman | N-1 OHL 400 kV Cernavodă - Medgidia Sud | -0.04324 | -0.00098 | -0.02254 | -2e-05 | -0.11653 | -0.00043 | 0.00098 | 0.00048 | -0.00037 | -0.00032 | -0.07931 | -0.015 | -0.00172 | -0.00173 | -0.0343 | -0.0678 | 0.00014 | 0.0041 | -0.00037 | 0.00231 | -0.02484 | -0.00604 | 0.00203 | -0.11302 | 0.03782 | -0.04882
[RO-RO] [OPP] OHL 400 kV Medgidia Sud- Cernavoda | BC | 0.03497 | -0.00021 | 0.01211 | 1e-05 | 0.15077 | 0.00013 | -0.00056 | -0.00013 | 0.00012 | 0.0001 | 0.08758 | 0.00779 | -0.00194 | 0.00062 | 0.02341 | 0.06886 | -4e-05 | -0.00063 | 0.00012 | -0.07813 | 0.00183 | 0.00185 | -0.00148 | 0.14517 | 0.0096 | 0.04061
[RO-RO] [OPP] OHL 400 kV Medgidia Sud- Cernavoda | N-1 OHL 400 kV Isaccea - Tulcea Vest | 0.02644 | -0.00055 | 0.00681 | 0 | 0.13568 | 1e-05 | -0.00034 | 0 | 2e-05 | 2e-05 | 0.07521 | 0.00423 | -0.00275 | 0.00017 | 0.01604 | 0.05744 | 0 | 0.00055 | 2e-05 | -0.08833 | -0.00562 | 0.00024 | -0.00105 | 0.13039 | 0.02267 | 0.03114
[RO-RO] [OPP] OHL 400 kV Medgidia Sud- Cernavoda | N-1 OHL 400 kV Lacu Sarat - Gura Ialomitei | 0.02303 | -0.00057 | 0.00507 | 0 | 0.12702 | -1e-05 | -0.00025 | 3e-05 | 0 | 0 | 0.06916 | 0.0031 | -0.00268 | 5e-05 | 0.01332 | 0.0522 | 0 | 0.00075 | 0 | -0.0875 | -0.0078 | -0.00015 | -0.00085 | 0.12197 | 0.02258 | 0.02727
[RO-RO] [OPP] OHL 400 kV Medgidia Sud- Cernavoda | N-1 OHL 400 kV Tulcea Vest - Tariverde | 0.02757 | -0.00051 | 0.00748 | 0 | 0.13794 | 3e-05 | -0.00036 | -1e-05 | 4e-05 | 3e-05 | 0.07696 | 0.00468 | -0.00265 | 0.00023 | 0.017 | 0.05902 | -1e-05 | 0.00041 | 4e-05 | -0.08732 | -0.00471 | 0.00044 | -0.00111 | 0.13259 | 0.02112 | 0.0324
[RO-RO] [OPP] OHL 400 kV Medgidia Sud- Cernavoda | N-1 OHL 400 kV Gutinas – Smardan | 0.03568 | -0.00027 | 0.01226 | 1e-05 | 0.15411 | 0.00012 | -0.00057 | -0.00012 | 0.00012 | 0.0001 | 0.08948 | 0.00786 | -0.00215 | 0.00061 | 0.02385 | 0.07035 | -4e-05 | -0.00054 | 0.00012 | -0.08081 | 0.00183 | 0.0018 | -0.00154 | 0.14838 | 0.01227 | 0.04147
[RO-RO] [OPP] OHL 400 kV Medgidia Sud- Cernavoda | N-1 OHL 400 kV Isaccea - Rahman | 0.04976 | 0.00027 | 0.02071 | 1e-05 | 0.18245 | 0.00031 | -0.00093 | -0.00033 | 0.00027 | 0.00024 | 0.11132 | 0.01355 | -0.00087 | 0.00132 | 0.03577 | 0.09003 | -0.0001 | -0.00243 | 0.00027 | -0.06786 | 0.01298 | 0.00436 | -0.0022 | 0.17605 | -0.00916 | 0.05715
[RO-RO] [OPP] OHL 400 kV Medgidia Sud- Cernavoda | N-1 OHL 400 kV Isaccea - Stupina | 0.05104 | 0.00031 | 0.02145 | 1e-05 | 0.18519 | 0.00032 | -0.00096 | -0.00035 | 0.00029 | 0.00025 | 0.11337 | 0.01405 | -0.00077 | 0.00138 | 0.03684 | 0.09186 | -0.00011 | -0.00258 | 0.00029 | -0.06697 | 0.01394 | 0.00457 | -0.00226 | 0.17872 | -0.01079 | 0.05858
[RO-RO] [OPP] OHL 400 kV Medgidia Sud- Cernavoda | N-1 TIE 400 kV MEDGIDIA SUD - VARNA | 0.02434 | -0.00042 | 0.00678 | 0 | 0.12021 | 3e-05 | -0.00033 | -2e-05 | 4e-05 | 3e-05 | 0.06729 | 0.00425 | -0.00225 | 0.00022 | 0.01513 | 0.05172 | -1e-05 | 0.00028 | 4e-05 | -0.07494 | -0.00364 | 0.00048 | -0.00098 | 0.11555 | 0.01751 | 0.02858
[RO-RO] [OPP] OHL 400 kV Medgidia Sud- Cernavoda | N-1 TIE 400 kV DOBRUDJA- MEDGIDIA SUD | 0.0249 | -0.00041 | 0.00706 | 0 | 0.12181 | 4e-05 | -0.00034 | -3e-05 | 4e-05 | 4e-05 | 0.06836 | 0.00444 | -0.00223 | 0.00024 | 0.01557 | 0.05262 | -1e-05 | 0.00023 | 4e-05 | -0.07511 | -0.00336 | 0.00055 | -0.00101 | 0.11713 | 0.0171 | 0.02921
[RO-RO] [OPP] OHL 400 kV Medgidia Sud- Cernavoda | N-1 OHL 400 kV Constanta Nord- Cernavoda | 0.02546 | -0.00061 | 0.00602 | 0 | 0.13561 | -1e-05 | -0.0003 | 2e-05 | 1e-05 | 1e-05 | 0.07448 | 0.00369 | -0.00294 | 0.0001 | 0.01507 | 0.05655 | 0 | 0.00076 | 1e-05 | -0.09171 | -0.007 | -3e-05 | -0.001 | 0.13026 | 0.02533 | 0.03009
[RO-RO] [OPP] OHL 400 kV Medgidia Sud- Cernavoda | N-1 OHL 400 kV Cernavoda - Pelicanu | 0.03512 | 0 | 0.01358 | 1e-05 | 0.13814 | 0.00018 | -0.00062 | -0.00019 | 0.00016 | 0.00014 | 0.08246 | 0.00882 | -0.00123 | 0.0008 | 0.02453 | 0.06587 | -6e-05 | -0.00123 | 0.00016 | -0.06093 | 0.00616 | 0.00254 | -0.00154 | 0.13316 | 0.00115 | 0.04054
[RO-RO] [OPP] OHL 400 kV Medgidia Sud- Cernavoda | N-1 OHL 400 kV Pelicanu - Bucuresti Sud | 0.03547 | 3e-05 | 0.01389 | 1e-05 | 0.13771 | 0.00019 | -0.00063 | -0.0002 | 0.00017 | 0.00015 | 0.08253 | 0.00903 | -0.00116 | 0.00083 | 0.0249 | 0.06608 | -6e-05 | -0.00131 | 0.00017 | -0.05937 | 0.00679 | 0.00265 | -0.00156 | 0.13278 | 0.00015 | 0.0409
[RO-RO] [OPP] OHL 400 kV Medgidia Sud- Cernavoda | N-1 OHL 400 kV Gura Ialomitei - Bucuresti Sud | 0.03532 | 3e-05 | 0.0138 | 1e-05 | 0.13746 | 0.00018 | -0.00063 | -0.00019 | 0.00017 | 0.00014 | 0.08232 | 0.00897 | -0.00116 | 0.00082 | 0.02477 | 0.06588 | -6e-05 | -0.00129 | 0.00017 | -0.05946 | 0.00666 | 0.00263 | -0.00155 | 0.13253 | 0.0003 | 0.04073
[RO-RO] [OPP] OHL 400 kV Medgidia Sud- Cernavoda | N-1 OHL 400 kV Medgidia Sud - Stupina | 0.05104 | 0.00031 | 0.02145 | 1e-05 | 0.18519 | 0.00032 | -0.00096 | -0.00035 | 0.00029 | 0.00025 | 0.11337 | 0.01405 | -0.00077 | 0.00138 | 0.03684 | 0.09186 | -0.00011 | -0.00258 | 0.00029 | -0.06697 | 0.01394 | 0.00457 | -0.00226 | 0.17872 | -0.01079 | 0.05858
[RO-RO] [OPP] OHL 400 kV Medgidia Sud- Cernavoda | N-1 OHL 400 kV Medgidia Sud - Rahman | 0.04976 | 0.00027 | 0.02071 | 1e-05 | 0.18245 | 0.00031 | -0.00093 | -0.00033 | 0.00027 | 0.00024 | 0.11132 | 0.01355 | -0.00087 | 0.00132 | 0.03577 | 0.09003 | -0.0001 | -0.00243 | 0.00027 | -0.06786 | 0.01298 | 0.00436 | -0.0022 | 0.17605 | -0.00916 | 0.05715
[RO-RO] [OPP] OHL 400 kV Medgidia Sud- Cernavoda | N-1 TIE 400 kV Isaccea - Vulcanesti | 0.04284 | 0.00016 | 0.01715 | 1e-05 | 0.164 | 0.00024 | -0.00077 | -0.00026 | 0.00022 | 0.00019 | 0.09869 | 0.01121 | -0.00097 | 0.00107 | 0.03028 | 0.0792 | -8e-05 | -0.00188 | 0.00022 | -0.06677 | 0.00889 | 0.00347 | -0.00183 | 0.15815 | -0.00569 | 0.04931
[RO-RO] [OPP] OHL 400 kV Cernavoda - Pelicanu | BC | 0.00051 | 0.00069 | 0.00467 | 0 | -0.04012 | 0.00016 | -0.00019 | -0.00018 | 0.00013 | 0.00011 | -0.01626 | 0.00327 | 0.00225 | 0.00057 | 0.00355 | -0.00948 | -5e-05 | -0.00188 | 0.00013 | 0.05462 | 0.01374 | 0.00219 | -0.00019 | -0.03813 | -0.02683 | -0.00023
[RO-RO] [OPP] OHL 400 kV Cernavoda - Pelicanu | N-1 OHL 400 kV Isaccea - Tulcea Vest | -0.00042 | 0.00066 | 0.0041 | 0 | -0.04176 | 0.00014 | -0.00016 | -0.00017 | 0.00012 | 0.0001 | -0.0176 | 0.00288 | 0.00217 | 0.00052 | 0.00275 | -0.01071 | -5e-05 | -0.00176 | 0.00012 | 0.05352 | 0.01293 | 0.00201 | -0.00014 | -0.03973 | -0.02542 | -0.00126
[RO-RO] [OPP] OHL 400 kV Cernavoda - Pelicanu | N-1 OHL 400 kV Lacu Sarat - Gura Ialomitei | -0.00115 | 0.00064 | 0.00369 | 0 | -0.04342 | 0.00014 | -0.00014 | -0.00016 | 0.00011 | 0.0001 | -0.01882 | 0.00262 | 0.00215 | 0.00049 | 0.00215 | -0.01179 | -5e-05 | -0.00169 | 0.00011 | 0.05332 | 0.0124 | 0.00191 | -0.0001 | -0.04136 | -0.02503 | -0.00209
[RO-RO] [OPP] OHL 400 kV Cernavoda - Pelicanu | N-1 OHL 400 kV Tulcea Vest - Tariverde | -0.00022 | 0.00066 | 0.00422 | 0 | -0.04138 | 0.00015 | -0.00017 | -0.00017 | 0.00012 | 0.0001 | -0.0173 | 0.00296 | 0.00218 | 0.00053 | 0.00292 | -0.01044 | -5e-05 | -0.00178 | 0.00012 | 0.05372 | 0.0131 | 0.00205 | -0.00015 | -0.03936 | -0.0257 | -0.00104
[RO-RO] [OPP] OHL 400 kV Cernavoda - Pelicanu | N-1 OHL 400 kV Tariverde - Constanta Nord | -0.00022 | 0.00066 | 0.00422 | 0 | -0.04138 | 0.00015 | -0.00017 | -0.00017 | 0.00012 | 0.0001 | -0.0173 | 0.00296 | 0.00218 | 0.00053 | 0.00292 | -0.01044 | -5e-05 | -0.00178 | 0.00012 | 0.05372 | 0.0131 | 0.00205 | -0.00015 | -0.03936 | -0.0257 | -0.00104
[RO-RO] [OPP] OHL 400 kV Cernavoda - Pelicanu | N-1 OHL 400 kV Constanta Nord- Cernavoda | -0.00021 | 0.00066 | 0.00421 | 0 | -0.04127 | 0.00015 | -0.00017 | -0.00017 | 0.00012 | 0.0001 | -0.01725 | 0.00296 | 0.00218 | 0.00053 | 0.00292 | -0.01041 | -5e-05 | -0.00178 | 0.00012 | 0.0536 | 0.01307 | 0.00205 | -0.00015 | -0.03925 | -0.02565 | -0.00102
[RO-RO] [OPP] OHL 400 kV Cernavoda - Pelicanu | N-1 OHL 400 kV Gura Ialomitei - Bucuresti Sud | 0.00097 | 0.00101 | 0.00689 | 1e-05 | -0.05752 | 0.00023 | -0.00028 | -0.00027 | 0.00019 | 0.00016 | -0.02314 | 0.00481 | 0.00327 | 0.00083 | 0.00533 | -0.01337 | -8e-05 | -0.00275 | 0.00019 | 0.07902 | 0.02005 | 0.0032 | -0.00028 | -0.05465 | -0.03899 | -7e-05
[RO-RO] [OPP] OHL 400 kV Cernavoda - Pelicanu | N-1 OHL 400 kV Gutinas – Smardan | -0.00117 | 0.00081 | 0.0043 | 1e-05 | -0.04795 | 0.00017 | -0.00015 | -0.0002 | 0.00014 | 0.00012 | -0.02073 | 0.0031 | 0.00275 | 0.00059 | 0.00252 | -0.01297 | -6e-05 | -0.00211 | 0.00013 | 0.06092 | 0.01375 | 0.00231 | -4e-05 | -0.04566 | -0.03308 | -0.00224
[RO-RO] [OPP] OHL 400 kV Cernavoda - Pelicanu | N-1 OHL 400 kV Brasov – Gutinas | -4e-05 | 0.00083 | 0.00495 | 1e-05 | -0.04604 | 0.00018 | -0.00019 | -0.00021 | 0.00015 | 0.00013 | -0.01907 | 0.00352 | 0.00276 | 0.00063 | 0.00347 | -0.01142 | -6e-05 | -0.0022 | 0.00014 | 0.05955 | 0.0147 | 0.00247 | -0.00013 | -0.04379 | -0.03276 | -0.00097
[RO-RO] [OPP] OHL 400 kV Pelicanu - Bucuresti Sud | BC | 0.00155 | 0.00076 | 0.00554 | 1e-05 | -0.04047 | 0.00018 | -0.00022 | -0.00021 | 0.00015 | 0.00013 | -0.01565 | 0.00385 | 0.00243 | 0.00064 | 0.00462 | -0.00862 | -6e-05 | -0.0021 | 0.00014 | 0.05814 | 0.01537 | 0.00248 | -0.00026 | -0.0384 | -0.02929 | 0.00089
[RO-RO] [OPP] OHL 400 kV Pelicanu - Bucuresti Sud | N-1 OHL 400 kV Isaccea - Tulcea Vest | 0.00076 | 0.00073 | 0.00504 | 1e-05 | -0.04187 | 0.00017 | -0.0002 | -0.0002 | 0.00014 | 0.00012 | -0.0168 | 0.00352 | 0.00236 | 0.0006 | 0.00393 | -0.00968 | -6e-05 | -0.00199 | 0.00014 | 0.05719 | 0.01468 | 0.00233 | -0.00022 | -0.03977 | -0.02807 | 1e-05
[RO-RO] [OPP] OHL 400 kV Pelicanu - Bucuresti Sud | N-1 OHL 400 kV Lacu Sarat - Gura Ialomitei | 0.00027 | 0.00072 | 0.00478 | 1e-05 | -0.04302 | 0.00016 | -0.00019 | -0.00019 | 0.00013 | 0.00012 | -0.01764 | 0.00335 | 0.00235 | 0.00058 | 0.00353 | -0.01041 | -5e-05 | -0.00195 | 0.00013 | 0.05713 | 0.01433 | 0.00226 | -0.00019 | -0.0409 | -0.02789 | -0.00055
[RO-RO] [OPP] OHL 400 kV Pelicanu - Bucuresti Sud | N-1 OHL 400 kV Tulcea Vest - Tariverde | 0.00093 | 0.00073 | 0.00515 | 1e-05 | -0.04155 | 0.00017 | -0.00021 | -0.0002 | 0.00014 | 0.00012 | -0.01655 | 0.00359 | 0.00237 | 0.00061 | 0.00407 | -0.00945 | -6e-05 | -0.00202 | 0.00014 | 0.05736 | 0.01482 | 0.00236 | -0.00022 | -0.03946 | -0.02831 | 0.0002
[RO-RO] [OPP] OHL 400 kV Pelicanu - Bucuresti Sud | N-1 OHL 400 kV Tariverde - Constanta Nord | 0.00093 | 0.00073 | 0.00515 | 1e-05 | -0.04155 | 0.00017 | -0.00021 | -0.0002 | 0.00014 | 0.00012 | -0.01655 | 0.00359 | 0.00237 | 0.00061 | 0.00407 | -0.00945 | -6e-05 | -0.00202 | 0.00014 | 0.05736 | 0.01482 | 0.00236 | -0.00022 | -0.03946 | -0.02831 | 0.0002
[RO-RO] [OPP] OHL 400 kV Pelicanu - Bucuresti Sud | N-1 OHL 400 kV Constanta Nord- Cernavoda | 0.00093 | 0.00073 | 0.00514 | 1e-05 | -0.04146 | 0.00017 | -0.00021 | -0.0002 | 0.00014 | 0.00012 | -0.01651 | 0.00358 | 0.00237 | 0.00061 | 0.00407 | -0.00943 | -6e-05 | -0.00201 | 0.00014 | 0.05724 | 0.01479 | 0.00236 | -0.00022 | -0.03938 | -0.02825 | 0.0002
[RO-RO] [OPP] OHL 400 kV Pelicanu - Bucuresti Sud | N-1 OHL 400 kV Gura Ialomitei - Bucuresti Sud | 0.00204 | 0.00109 | 0.00788 | 1e-05 | -0.05883 | 0.00025 | -0.00032 | -0.0003 | 0.00021 | 0.00018 | -0.02291 | 0.00548 | 0.0035 | 0.00092 | 0.0065 | -0.01273 | -8e-05 | -0.00302 | 0.00021 | 0.08389 | 0.02203 | 0.00355 | -0.00036 | -0.05585 | -0.04212 | 0.00106
[RO-RO] [OPP] OHL 400 kV Pelicanu - Bucuresti Sud | N-1 OHL 400 kV Gutinas – Smardan | -0.00026 | 0.00089 | 0.00513 | 1e-05 | -0.04893 | 0.00019 | -0.00019 | -0.00022 | 0.00015 | 0.00013 | -0.02049 | 0.00367 | 0.00297 | 0.00067 | 0.0035 | -0.01239 | -6e-05 | -0.00235 | 0.00015 | 0.06495 | 0.01539 | 0.00261 | -0.0001 | -0.04655 | -0.03604 | -0.00128
[RO-RO] [OPP] OHL 400 kV Pelicanu - Bucuresti Sud | N-1 OHL 400 kV Brasov – Gutinas | 0.00093 | 0.00091 | 0.00585 | 1e-05 | -0.04712 | 0.0002 | -0.00022 | -0.00024 | 0.00016 | 0.00014 | -0.01882 | 0.00413 | 0.003 | 0.00072 | 0.00452 | -0.01081 | -7e-05 | -0.00245 | 0.00016 | 0.06369 | 0.01645 | 0.0028 | -0.00019 | -0.04478 | -0.03596 | 6e-05
[RO-RO] [OPP] OHL 400 kV Gura Ialomitei - Bucuresti Sud | BC | 0.00104 | 0.00071 | 0.00499 | 1e-05 | -0.03914 | 0.00016 | -0.0002 | -0.00019 | 0.00013 | 0.00012 | -0.01547 | 0.00348 | 0.00228 | 0.00059 | 0.00401 | -0.00875 | -5e-05 | -0.00194 | 0.00013 | 0.05489 | 0.0142 | 0.00228 | -0.00022 | -0.03717 | -0.02734 | 0.00036
[RO-RO] [OPP] OHL 400 kV Gura Ialomitei - Bucuresti Sud | N-1 OHL 400 kV Isaccea - Tulcea Vest | 0.00021 | 0.00067 | 0.00447 | 0 | -0.04061 | 0.00015 | -0.00018 | -0.00018 | 0.00012 | 0.00011 | -0.01667 | 0.00313 | 0.0022 | 0.00055 | 0.00329 | -0.00986 | -5e-05 | -0.00183 | 0.00012 | 0.0539 | 0.01347 | 0.00212 | -0.00018 | -0.0386 | -0.02608 | -0.00056
[RO-RO] [OPP] OHL 400 kV Gura Ialomitei - Bucuresti Sud | N-1 OHL 400 kV Lacu Sarat - Gura Ialomitei | -0.00037 | 0.00066 | 0.00415 | 0 | -0.04196 | 0.00015 | -0.00016 | -0.00017 | 0.00012 | 0.0001 | -0.01765 | 0.00292 | 0.0022 | 0.00052 | 0.00281 | -0.01073 | -5e-05 | -0.00178 | 0.00012 | 0.05378 | 0.01306 | 0.00204 | -0.00014 | -0.03992 | -0.02581 | -0.00122
[RO-RO] [OPP] OHL 400 kV Gura Ialomitei - Bucuresti Sud | N-1 OHL 400 kV Tulcea Vest - Tariverde | 0.00039 | 0.00068 | 0.00458 | 0 | -0.04027 | 0.00015 | -0.00018 | -0.00018 | 0.00013 | 0.00011 | -0.01641 | 0.00321 | 0.00222 | 0.00056 | 0.00344 | -0.00962 | -5e-05 | -0.00185 | 0.00013 | 0.05408 | 0.01362 | 0.00215 | -0.00019 | -0.03828 | -0.02633 | -0.00036
[RO-RO] [OPP] OHL 400 kV Gura Ialomitei - Bucuresti Sud | N-1 OHL 400 kV Tariverde - Constanta Nord | 0.00039 | 0.00068 | 0.00458 | 0 | -0.04027 | 0.00015 | -0.00018 | -0.00018 | 0.00013 | 0.00011 | -0.01641 | 0.00321 | 0.00222 | 0.00056 | 0.00344 | -0.00962 | -5e-05 | -0.00185 | 0.00013 | 0.05408 | 0.01362 | 0.00215 | -0.00019 | -0.03828 | -0.02633 | -0.00036
[RO-RO] [OPP] OHL 400 kV Gura Ialomitei - Bucuresti Sud | N-1 OHL 400 kV Constanta Nord- Cernavoda | 0.00039 | 0.00068 | 0.00457 | 0 | -0.04018 | 0.00015 | -0.00018 | -0.00018 | 0.00013 | 0.00011 | -0.01636 | 0.0032 | 0.00222 | 0.00055 | 0.00344 | -0.00959 | -5e-05 | -0.00185 | 0.00013 | 0.05396 | 0.0136 | 0.00215 | -0.00019 | -0.03819 | -0.02627 | -0.00035
[RO-RO] [OPP] OHL 400 kV Gura Ialomitei - Bucuresti Sud | N-1 OHL 400 kV Cernavoda - Pelicanu | 0.00124 | 0.00098 | 0.00681 | 1e-05 | -0.05479 | 0.00022 | -0.00027 | -0.00026 | 0.00018 | 0.00016 | -0.02181 | 0.00475 | 0.00316 | 0.00081 | 0.00539 | -0.01245 | -7e-05 | -0.00268 | 0.00018 | 0.07619 | 0.01955 | 0.00313 | -0.00029 | -0.05204 | -0.03781 | 0.00027
[RO-RO] [OPP] OHL 400 kV Gura Ialomitei - Bucuresti Sud | N-1 OHL 400 kV Gutinas – Smardan | -0.00066 | 0.00083 | 0.00461 | 1e-05 | -0.04708 | 0.00017 | -0.00017 | -0.00021 | 0.00014 | 0.00012 | -0.02 | 0.00331 | 0.00279 | 0.00061 | 0.00296 | -0.01229 | -6e-05 | -0.00217 | 0.00014 | 0.06127 | 0.01421 | 0.0024 | -7e-05 | -0.04481 | -0.03368 | -0.00167
[RO-RO] [OPP] OHL 400 kV Gura Ialomitei - Bucuresti Sud | N-1 OHL 400 kV Brasov – Gutinas | 0.00047 | 0.00085 | 0.00528 | 1e-05 | -0.04528 | 0.00018 | -0.0002 | -0.00022 | 0.00015 | 0.00013 | -0.01839 | 0.00374 | 0.00281 | 0.00066 | 0.00392 | -0.01077 | -6e-05 | -0.00227 | 0.00015 | 0.06 | 0.01519 | 0.00257 | -0.00015 | -0.04304 | -0.03349 | -0.0004
[RO-RO] [OPP] OHL 400 kV Gutinas - Smardan | BC | -0.01011 | 0.00073 | -0.00223 | 0 | -0.0471 | 6e-05 | 0.00019 | -9e-05 | 4e-05 | 4e-05 | -0.02692 | -0.00103 | 0.00301 | 0.00014 | -0.00623 | -0.02101 | -2e-05 | -0.00136 | 4e-05 | 0.03791 | 9e-05 | 0.00073 | 0.00086 | -0.04535 | -0.03759 | -0.0121
[RO-RO] [OPP] OHL 400 kV Gutinas - Smardan | N-1 OHL 400 kV Isaccea - Tulcea Vest | -0.00896 | 0.00078 | -0.00152 | 0 | -0.04506 | 8e-05 | 0.00016 | -0.00011 | 6e-05 | 5e-05 | -0.02524 | -0.00055 | 0.00311 | 0.0002 | -0.00523 | -0.01946 | -3e-05 | -0.00152 | 6e-05 | 0.03929 | 0.0011 | 0.00094 | 0.00081 | -0.04335 | -0.03936 | -0.01082
[RO-RO] [OPP] OHL 400 kV Gutinas - Smardan | N-1 OHL 400 kV Lacu Sarat - Gura Ialomitei | -0.00784 | 0.0008 | -0.0009 | 0 | -0.04259 | 9e-05 | 0.00013 | -0.00012 | 7e-05 | 6e-05 | -0.02342 | -0.00014 | 0.00315 | 0.00025 | -0.00432 | -0.01785 | -3e-05 | -0.00163 | 7e-05 | 0.03969 | 0.00192 | 0.00111 | 0.00074 | -0.04094 | -0.04006 | -0.00957
[RO-RO] [OPP] OHL 400 kV Gutinas - Smardan | N-1 OHL 400 kV Tulcea Vest - Tariverde | -0.00923 | 0.00077 | -0.00168 | 0 | -0.04558 | 7e-05 | 0.00017 | -0.0001 | 5e-05 | 5e-05 | -0.02565 | -0.00066 | 0.00309 | 0.00019 | -0.00547 | -0.01984 | -3e-05 | -0.00149 | 5e-05 | 0.039 | 0.00087 | 0.00089 | 0.00082 | -0.04385 | -0.03896 | -0.01112
[RO-RO] [OPP] OHL 400 kV Gutinas - Smardan | N-1 OHL 400 kV Tariverde - Constanta Nord | -0.00923 | 0.00077 | -0.00168 | 0 | -0.04558 | 7e-05 | 0.00017 | -0.0001 | 5e-05 | 5e-05 | -0.02565 | -0.00066 | 0.00309 | 0.00019 | -0.00547 | -0.01984 | -3e-05 | -0.00149 | 5e-05 | 0.039 | 0.00087 | 0.00089 | 0.00082 | -0.04385 | -0.03896 | -0.01112
[RO-RO] [OPP] OHL 400 kV Gutinas - Smardan | N-1 OHL 400 kV Constanta Nord- Cernavoda | -0.00933 | 0.00077 | -0.00173 | 0 | -0.04585 | 7e-05 | 0.00017 | -0.0001 | 5e-05 | 5e-05 | -0.02584 | -0.00069 | 0.00309 | 0.00018 | -0.00554 | -0.01999 | -3e-05 | -0.00148 | 5e-05 | 0.03903 | 0.00081 | 0.00088 | 0.00083 | -0.04412 | -0.03889 | -0.01123
[RO-RO] [OPP] OHL 400 kV Gutinas - Smardan | N-1 OHL 400 kV Cernavoda - Pelicanu | -0.01005 | 0.00082 | -0.00165 | 0 | -0.05211 | 8e-05 | 0.00017 | -0.00011 | 6e-05 | 5e-05 | -0.02895 | -0.00062 | 0.00329 | 0.00021 | -0.00579 | -0.02219 | -3e-05 | -0.0016 | 6e-05 | 0.04473 | 0.0018 | 0.001 | 0.00084 | -0.05011 | -0.04094 | -0.01213
[RO-RO] [OPP] OHL 400 kV Gutinas - Smardan | N-1 OHL 400 kV Gura Ialomitei - Bucuresti Sud | -0.00996 | 0.00084 | -0.00151 | 0 | -0.05275 | 9e-05 | 0.00016 | -0.00012 | 6e-05 | 5e-05 | -0.02915 | -0.00053 | 0.00333 | 0.00022 | -0.00565 | -0.02227 | -3e-05 | -0.00164 | 6e-05 | 0.04583 | 0.00214 | 0.00106 | 0.00083 | -0.05071 | -0.04154 | -0.01205
[RO-RO] [OPP] OHL 400 kV Gutinas - Smardan | N-1 OHL 400 kV Bucuresti Sud - Domnesti | -0.01123 | 0.00079 | -0.00249 | 0 | -0.05252 | 7e-05 | 0.00021 | -0.0001 | 4e-05 | 4e-05 | -0.03002 | -0.00117 | 0.00323 | 0.00014 | -0.00691 | -0.02341 | -2e-05 | -0.00145 | 4e-05 | 0.04946 | 0.00027 | 0.00077 | 0.00093 | -0.05056 | -0.04007 | -0.01344
[RO-RO] [OPP] OHL 400 kV Gutinas - Smardan | N-1 OHL 400 kV Brasov – Gutinas | -0.00806 | 0.00023 | -0.00327 | 0 | -0.02508 | -2e-05 | 0.0002 | 1e-05 | -2e-05 | -2e-05 | -0.01644 | -0.00196 | 0.00113 | -0.00012 | -0.00593 | -0.01377 | 0 | -0.0002 | -2e-05 | 0.01956 | -0.00348 | -0.00032 | 0.00064 | -0.02427 | -0.01552 | -0.00935
[RO-RO] [OPP] OHL 400 kV Gutinas - Smardan | N-1 TIE 400 kV Isaccea - Vulcanesti | -0.03324 | -0.00036 | -0.01705 | -1e-05 | -0.08599 | -0.00028 | 0.0008 | 0.0003 | -0.00025 | -0.00021 | -0.05959 | -0.01109 | 0.00014 | -0.00117 | -0.02644 | -0.0514 | 9e-05 | 0.00229 | -0.00024 | 0.00453 | -0.02065 | -0.00402 | 0.00191 | -0.0835 | 0.00736 | -0.03768
[RO-RO] [OPP] OHL 400 kV Smardan - Isaccea c1 | BC | 0 | 0 | 0 |  | 0 |  | 0 |  | 0 | 0 | 0 | 0 |  | 0 | 0 | 0 | 0 |  | 0 | 0 | 0 | 0 | 0 | 0 | 0 | 0
[RO-RO] [OPP] OHL 400 kV Smardan - Isaccea c1 | N-1 OHL 400 kV Lacu Sarat - Isaccea | 0 | 0 | 0 |  | 0 |  | 0 |  | 0 | 0 | 0 | 0 |  | 0 | 0 | 0 | 0 |  | 0 | 0 | 0 | 0 | 0 | 0 | 0 | 0
[RO-RO] [OPP] OHL 400 kV Smardan - Isaccea c2 | N-1 OHL 400 kV Lacu Sarat - Isaccea | 0.00732 | 0.00133 | 0.0084 | 1e-05 | -0.01542 | 0.00028 | -0.00027 | -0.00034 | 0.00023 | 0.0002 | -0.00127 | 0.00608 | 0.00434 | 0.00101 | 0.00873 | 0.00256 | -9e-05 | -0.00358 | 0.00023 | 0.05755 | 0.01511 | 0.00385 | -5e-05 | -0.01432 | -0.05996 | 0.00731
[RO-RO] [OPP] OHL 400 kV Bucuresti Sud - Domnesti | BC | -0.00998 | 0.00047 | -0.00225 | 0 | -0.04816 | 3e-05 | 0.00015 | -5e-05 | 2e-05 | 2e-05 | -0.02756 | -0.00122 | 0.00203 | 5e-05 | -0.00601 | -0.02139 | -1e-05 | -0.0008 | 2e-05 | 0.1026 | 0.00159 | 0.00036 | 0.0006 | -0.0463 | -0.02198 | -0.0119
[RO-RO] [OPP] OHL 400 kV Bucuresti Sud - Domnesti | N-1 OHL 400 kV Gutinas – Smardan | -0.01229 | 0.00064 | -0.00276 | 0 | -0.05895 | 5e-05 | 0.00019 | -7e-05 | 3e-05 | 3e-05 | -0.03373 | -0.00146 | 0.00272 | 8e-05 | -0.00744 | -0.0262 | -2e-05 | -0.00111 | 3e-05 | 0.11128 | 0.00161 | 0.00053 | 0.00079 | -0.05669 | -0.03058 | -0.01467
[RO-RO] [OPP] OHL 400 kV Portile de Fier - Urechesti | BC | 0.01207 | 0.00145 | 0.02589 | 2e-05 | -0.08123 | 0.00057 | -0.00133 | -0.00064 | 0.00049 | 0.00042 | -0.04461 | 0.01661 | 0.00319 | 0.00228 | 0.02464 | -0.02723 | -0.00019 | -0.00543 | 0.00049 | -0.12092 | 0.08334 | 0.00855 | -0.00304 | -0.07496 | -0.03484 | 0.00914
[RO-RO] [OPP] OHL 400 kV Portile de Fier - Urechesti | N-1 OHL 400 kV Domnesti-Urechesti | 0.00781 | 0.00123 | 0.02209 | 2e-05 | -0.07731 | 0.00049 | -0.00115 | -0.00055 | 0.00042 | 0.00036 | -0.04575 | 0.01411 | 0.00267 | 0.00195 | 0.02004 | -0.02985 | -0.00016 | -0.00462 | 0.00042 | -0.10944 | 0.07517 | 0.00736 | -0.00266 | -0.07149 | -0.0282 | 0.00462
[RO-RO] [OPP] OHL 220 kV Portile de Fier-Resita c1 | N-1 TIE 400 kV Portile de Fier-Djerdap | 0.00881 | -0.00024 | 0.00279 | 0 | 0.02167 | 1e-05 | -0.00013 | 0 | 1e-05 | 1e-05 | 0.01758 | 0.00167 | -0.00128 | 7e-05 | 0.00595 | 0.01555 | 0 | 0.00022 | 1e-05 | 0.0408 | 0.00139 | 0.00011 | -0.00041 | 0.02095 | 0.00516 | 0.01059
[RO-RO] [OPP] OHL 220 kV Portile de Fier-Resita c1 | N-1 TIE 400 kV Resita-Pancevo c2 | 0.01389 | -0.00015 | 0.00654 | 0 | 0.0196 | 7e-05 | -0.00032 | -7e-05 | 7e-05 | 6e-05 | 0.01905 | 0.00406 | -0.00131 | 0.00034 | 0.01098 | 0.01859 | -2e-05 | -0.00032 | 7e-05 | 0.02891 | 0.01119 | 0.00106 | -0.00085 | 0.01944 | 0.0026 | 0.01633
[RO-RO] [OPP] OHL 220 kV Portile de Fier-Resita c2 | N-1 TIE 400 kV Portile de Fier-Djerdap | 0.00881 | -0.00024 | 0.00279 | 0 | 0.02167 | 1e-05 | -0.00013 | 0 | 1e-05 | 1e-05 | 0.01758 | 0.00167 | -0.00128 | 7e-05 | 0.00595 | 0.01555 | 0 | 0.00022 | 1e-05 | 0.0408 | 0.00139 | 0.00011 | -0.00041 | 0.02095 | 0.00516 | 0.01059
[RO-RO] [OPP] OHL 220 kV Portile de Fier-Resita c2 | N-1 TIE 400 kV Resita-Pancevo c2 | 0.01389 | -0.00015 | 0.00654 | 0 | 0.0196 | 7e-05 | -0.00032 | -7e-05 | 7e-05 | 6e-05 | 0.01905 | 0.00406 | -0.00131 | 0.00034 | 0.01098 | 0.01859 | -2e-05 | -0.00032 | 7e-05 | 0.02891 | 0.01119 | 0.00106 | -0.00085 | 0.01944 | 0.0026 | 0.01633
[RO-RO] [OPP] OHL 220 kV Resita-Timisoara c1 | N-1 TIE 400 kV Resita-Pancevo c2 | 0.02854 | -0.00013 | 0.01882 | 1e-05 | 0.03045 | 0.00025 | -0.00095 | -0.00026 | 0.00023 | 0.0002 | 0.03188 | 0.01163 | -0.00259 | 0.00114 | 0.02653 | 0.03224 | -8e-05 | -0.00156 | 0.00023 | 0.03091 | 0.0374 | 0.00387 | -0.00251 | 0.03056 | 0.00094 | 0.03153
[RO-RO] [OPP] OHL 220 kV Resita-Timisoara c2 | N-1 TIE 400 kV Resita-Pancevo c2 | 0.02854 | -0.00013 | 0.01882 | 1e-05 | 0.03045 | 0.00025 | -0.00095 | -0.00026 | 0.00023 | 0.0002 | 0.03188 | 0.01163 | -0.00259 | 0.00114 | 0.02653 | 0.03224 | -8e-05 | -0.00156 | 0.00023 | 0.03091 | 0.0374 | 0.00387 | -0.00251 | 0.03056 | 0.00094 | 0.03153
[RO-RO] [OPP] OHL 220 kV Arad-Timisoara | N-1 TIE 400 kV Resita-Pancevo c2 | -0.03118 | 0.00039 | -0.01918 | -1e-05 | -0.03804 | -0.00022 | 0.00097 | 0.00022 | -0.00021 | -0.00018 | -0.03776 | -0.01169 | 0.00378 | -0.00105 | -0.02809 | -0.03735 | 7e-05 | 0.00109 | -0.00021 | -0.0419 | -0.03743 | -0.00348 | 0.00263 | -0.03789 | -0.00445 | -0.03483
[RO-RO] [OPP] OHL 220 kV Arad-Calea Aradului | N-1 TIE 400 kV Resita-Pancevo c2 | -0.022 | 0.00028 | -0.01353 | -1e-05 | -0.02684 | -0.00016 | 0.00068 | 0.00016 | -0.00015 | -0.00013 | -0.02664 | -0.00825 | 0.00267 | -0.00074 | -0.01982 | -0.02635 | 5e-05 | 0.00077 | -0.00015 | -0.02956 | -0.02641 | -0.00245 | 0.00186 | -0.02673 | -0.00314 | -0.02458
[RO-RO] [OPP] OHL 220 kV CaleaAradului-Sacalaz | N-1 TIE 400 kV Resita-Pancevo c2 | -0.022 | 0.00028 | -0.01353 | -1e-05 | -0.02684 | -0.00016 | 0.00068 | 0.00016 | -0.00015 | -0.00013 | -0.02664 | -0.00825 | 0.00267 | -0.00074 | -0.01982 | -0.02635 | 5e-05 | 0.00077 | -0.00015 | -0.02956 | -0.02641 | -0.00245 | 0.00186 | -0.02673 | -0.00314 | -0.02458
[RO-RO] [OPP] OHL 220 kV Sacalaz-Timisoara | N-1 TIE 400 kV Resita-Pancevo c2 | -0.01871 | 0.00023 | -0.01151 | -1e-05 | -0.02283 | -0.00013 | 0.00058 | 0.00013 | -0.00012 | -0.00011 | -0.02266 | -0.00702 | 0.00227 | -0.00063 | -0.01686 | -0.02242 | 4e-05 | 0.00066 | -0.00012 | -0.02514 | -0.02247 | -0.00209 | 0.00158 | -0.02274 | -0.00267 | -0.0209
[RO-RO] [OPP] OHL 220 kV Mintia-Timisoara | N-1 TIE 400 kV Resita-Pancevo c2 | -0.00391 | -0.00041 | -0.00493 | 0 | 0.00399 | -0.00012 | 0.00025 | 0.00014 | -0.00011 | -9e-05 | 0.00065 | -0.00332 | -0.00127 | -0.00048 | -0.00514 | -0.00077 | 4e-05 | 0.00126 | -0.0001 | 0.00964 | -0.01095 | -0.0018 | 0.00053 | 0.0035 | 0.00571 | -0.00364
[RO-RO] [OPP] OHL 220 kV Urechesti-Targu Jiu Nord | N-1 TIE 400 kV Resita-Pancevo c2 | 0.02553 | -0.00015 | 0.01306 | 1e-05 | 0.04192 | 0.00016 | -0.00064 | -0.00016 | 0.00015 | 0.00013 | 0.03798 | 0.00817 | -0.00193 | 0.00074 | 0.02076 | 0.03577 | -5e-05 | -0.00092 | 0.00015 | 0.04521 | 0.01982 | 0.00244 | -0.00171 | 0.04112 | 0.00497 | 0.02935
[RO-RO] [OPP] OHL 220 kV Paroseni-Targu Jiu Nord | N-1 TIE 400 kV Resita-Pancevo c2 | -0.02553 | 0.00015 | -0.01306 | -1e-05 | -0.04192 | -0.00016 | 0.00064 | 0.00016 | -0.00015 | -0.00013 | -0.03798 | -0.00817 | 0.00193 | -0.00074 | -0.02076 | -0.03577 | 5e-05 | 0.00092 | -0.00015 | -0.04521 | -0.01982 | -0.00244 | 0.00171 | -0.04112 | -0.00497 | -0.02935
[RO-RO] [OPP] OHL 220 kV Paroseni-Baru Mare | N-1 TIE 400 kV Resita-Pancevo c2 | 0.02456 | -9e-05 | 0.01331 | 1e-05 | 0.03767 | 0.00017 | -0.00066 | -0.00018 | 0.00016 | 0.00014 | 0.03485 | 0.00834 | -0.0017 | 0.00079 | 0.02052 | 0.03317 | -6e-05 | -0.00107 | 0.00016 | 0.03965 | 0.02139 | 0.00263 | -0.00174 | 0.03706 | 0.00359 | 0.02801
[RO-RO] [OPP] OHL 220 kV Baru Mare-Hasdat | N-1 TIE 400 kV Resita-Pancevo c2 | 0.03013 | 2e-05 | 0.01798 | 1e-05 | 0.04036 | 0.00025 | -0.0009 | -0.00027 | 0.00023 | 0.0002 | 0.03902 | 0.0113 | -0.00174 | 0.00113 | 0.02637 | 0.03796 | -8e-05 | -0.00173 | 0.00023 | 0.04016 | 0.03134 | 0.00384 | -0.00232 | 0.03996 | 0.00177 | 0.03387
[RO-RO] [OPP] TRA 400/220 kV AT3 Arad | N-1 TIE 400 kV Resita-Pancevo c2 | 0.04298 | -0.00065 | 0.02614 | 1e-05 | 0.05304 | 0.00028 | -0.00132 | -0.00028 | 0.00027 | 0.00023 | 0.05245 | 0.01585 | -0.00569 | 0.00139 | 0.03859 | 0.05179 | -9e-05 | -0.00127 | 0.00027 | 0.0589 | 0.05131 | 0.00454 | -0.00362 | 0.0528 | 0.0071 | 0.0481
[RO-RO] [OPP] TRA 400/220 kV AT Urechesti | N-1 TIE 400 kV Resita-Pancevo c2 | -0.02164 | 1e-05 | -0.01198 | -1e-05 | -0.02953 | -0.00016 | 0.00059 | 0.00017 | -0.00015 | -0.00013 | -0.0292 | -0.00755 | 0.00123 | -0.00074 | -0.01825 | -0.02836 | 5e-05 | 0.00112 | -0.00015 | -0.02216 | -0.01974 | -0.00248 | 0.00151 | -0.02919 | -0.00053 | -0.02467
[RO-RO] [OPP] TRA 400/220 kV AT1 Portile de Fier | BC | -0.00925 | 0.00011 | -0.00407 | 0 | -0.01363 | -4e-05 | 0.00019 | 4e-05 | -4e-05 | -3e-05 | -0.0131 | -0.00252 | 0.00089 | -0.0002 | -0.00711 | -0.01271 | 1e-05 | 0.00016 | -4e-05 | 0.02653 | -0.00668 | -0.00061 | 0.00053 | -0.01349 | -0.002 | -0.01098
[RO-RO] [OPP] TRA 400/220 kV AT1 Portile de Fier | N-1 TIE 400 kV Portile de Fier-Djerdap | -0.00589 | 0.00016 | -0.00187 | 0 | -0.01448 | 0 | 9e-05 | 0 | -1e-05 | -1e-05 | -0.01174 | -0.00111 | 0.00086 | -5e-05 | -0.00397 | -0.01039 | 0 | -0.00015 | -1e-05 | 0.01949 | -0.00093 | -7e-05 | 0.00028 | -0.01399 | -0.00345 | -0.00708
[RO-RO] [OPP] TRA 400/220 kV AT1 Portile de Fier | N-1 OHL 220 kV Portile de Fier-Resita 1&2 | 0 | 0 | 0 | 0 | 0 | 0 | 0 | 0 | 0 | 0 | 0 | 0 | 0 | 0 | 0 | 0 | 0 | 0 | 0 | 0.04674 | 0 | 0 | 0 | 0 | 0 | 0
[RO-RO] [OPP] TRA 400/220 kV AT1 Portile de Fier | N-1 TRA 400/220 kV AT2 Portile de Fier | -0.0132 | 0.00016 | -0.00581 | 0 | -0.01945 | -6e-05 | 0.00028 | 6e-05 | -6e-05 | -5e-05 | -0.0187 | -0.0036 | 0.00127 | -0.00029 | -0.01014 | -0.01815 | 2e-05 | 0.00023 | -6e-05 | 0.03786 | -0.00953 | -0.00087 | 0.00075 | -0.01926 | -0.00285 | -0.01568
[RO-RO] [OPP] TRA 400/220 kV AT1 Portile de Fier | N-1 TRA 400/220 kV AT3 Portile de Fier | -0.01316 | 0.00016 | -0.00579 | 0 | -0.0194 | -6e-05 | 0.00028 | 6e-05 | -6e-05 | -5e-05 | -0.01865 | -0.00359 | 0.00126 | -0.00029 | -0.01011 | -0.0181 | 2e-05 | 0.00022 | -5e-05 | 0.03776 | -0.00951 | -0.00087 | 0.00075 | -0.01921 | -0.00284 | -0.01563
[RO-RO] [OPP] TRA 400/220 kV AT1 Portile de Fier | N-1 OHL 400 kV Portile de Fier-Urechesti | -0.0096 | 7e-05 | -0.00483 | 0 | -0.01125 | -6e-05 | 0.00023 | 6e-05 | -5e-05 | -5e-05 | -0.0118 | -0.00301 | 0.00079 | -0.00027 | -0.00783 | -0.01192 | 2e-05 | 0.00032 | -5e-05 | 0.03006 | -0.00911 | -0.00086 | 0.00062 | -0.0113 | -0.00098 | -0.01125
[RO-RO] [OPP] TRA 400/220 kV AT1 Portile de Fier | N-1 OHL 400 kV Slatina-Portile de Fier | -0.00939 | 9e-05 | -0.00443 | 0 | -0.01233 | -5e-05 | 0.00021 | 5e-05 | -5e-05 | -4e-05 | -0.01239 | -0.00276 | 0.00083 | -0.00023 | -0.00744 | -0.01227 | 2e-05 | 0.00024 | -5e-05 | 0.02787 | -0.00785 | -0.00074 | 0.00057 | -0.01229 | -0.00141 | -0.01108
[RO-RO] [OPP] TRA 400/220 kV AT2 Portile de Fier | BC | -0.00925 | 0.00011 | -0.00407 | 0 | -0.01363 | -4e-05 | 0.00019 | 4e-05 | -4e-05 | -3e-05 | -0.0131 | -0.00252 | 0.00089 | -0.0002 | -0.00711 | -0.01271 | 1e-05 | 0.00016 | -4e-05 | 0.02653 | -0.00668 | -0.00061 | 0.00053 | -0.01349 | -0.002 | -0.01098
[RO-RO] [OPP] TRA 400/220 kV AT2 Portile de Fier | N-1 TIE 400 kV Portile de Fier-Djerdap | -0.00589 | 0.00016 | -0.00187 | 0 | -0.01448 | 0 | 9e-05 | 0 | -1e-05 | -1e-05 | -0.01174 | -0.00111 | 0.00086 | -5e-05 | -0.00397 | -0.01039 | 0 | -0.00015 | -1e-05 | 0.01949 | -0.00093 | -7e-05 | 0.00028 | -0.01399 | -0.00345 | -0.00708
[RO-RO] [OPP] TRA 400/220 kV AT2 Portile de Fier | N-1 OHL 220 kV Portile de Fier-Resita 1&2 | 0 | 0 | 0 | 0 | 0 | 0 | 0 | 0 | 0 | 0 | 0 | 0 | 0 | 0 | 0 | 0 | 0 | 0 | 0 | 0.04674 | 0 | 0 | 0 | 0 | 0 | 0
[RO-RO] [OPP] TRA 400/220 kV AT2 Portile de Fier | N-1 TRA 400/220 kV AT1 Portile de Fier | -0.0132 | 0.00016 | -0.00581 | 0 | -0.01945 | -6e-05 | 0.00028 | 6e-05 | -6e-05 | -5e-05 | -0.0187 | -0.0036 | 0.00127 | -0.00029 | -0.01014 | -0.01815 | 2e-05 | 0.00023 | -6e-05 | 0.03786 | -0.00953 | -0.00087 | 0.00075 | -0.01926 | -0.00285 | -0.01568
[RO-RO] [OPP] TRA 400/220 kV AT2 Portile de Fier | N-1 TRA 400/220 kV AT3 Portile de Fier | -0.01316 | 0.00016 | -0.00579 | 0 | -0.0194 | -6e-05 | 0.00028 | 6e-05 | -6e-05 | -5e-05 | -0.01865 | -0.00359 | 0.00126 | -0.00029 | -0.01011 | -0.0181 | 2e-05 | 0.00022 | -5e-05 | 0.03776 | -0.00951 | -0.00087 | 0.00075 | -0.01921 | -0.00284 | -0.01563
[RO-RO] [OPP] TRA 400/220 kV AT2 Portile de Fier | N-1 OHL 400 kV Portile de Fier-Urechesti | -0.0096 | 7e-05 | -0.00483 | 0 | -0.01125 | -6e-05 | 0.00023 | 6e-05 | -5e-05 | -5e-05 | -0.0118 | -0.00301 | 0.00079 | -0.00027 | -0.00783 | -0.01192 | 2e-05 | 0.00032 | -5e-05 | 0.03006 | -0.00911 | -0.00086 | 0.00062 | -0.0113 | -0.00098 | -0.01125
[RO-RO] [OPP] TRA 400/220 kV AT2 Portile de Fier | N-1 OHL 400 kV Slatina-Portile de Fier | -0.00939 | 9e-05 | -0.00443 | 0 | -0.01233 | -5e-05 | 0.00021 | 5e-05 | -5e-05 | -4e-05 | -0.01239 | -0.00276 | 0.00083 | -0.00023 | -0.00744 | -0.01227 | 2e-05 | 0.00024 | -5e-05 | 0.02787 | -0.00785 | -0.00074 | 0.00057 | -0.01229 | -0.00141 | -0.01108
[RO-RO] [OPP] TRA 400/220 kV AT3 Portile de Fier | BC | -0.00919 | 0.00011 | -0.00404 | 0 | -0.01354 | -4e-05 | 0.00019 | 4e-05 | -4e-05 | -3e-05 | -0.01302 | -0.00251 | 0.00088 | -0.0002 | -0.00706 | -0.01263 | 1e-05 | 0.00016 | -4e-05 | 0.02636 | -0.00664 | -0.00061 | 0.00053 | -0.01341 | -0.00199 | -0.01091
[RO-RO] [OPP] TRA 400/220 kV AT3 Portile de Fier | N-1 TIE 400 kV Portile de Fier-Djerdap | -0.00585 | 0.00016 | -0.00185 | 0 | -0.01439 | 0 | 9e-05 | 0 | -1e-05 | -1e-05 | -0.01167 | -0.00111 | 0.00085 | -5e-05 | -0.00395 | -0.01032 | 0 | -0.00015 | -1e-05 | 0.01936 | -0.00092 | -7e-05 | 0.00027 | -0.01391 | -0.00342 | -0.00703
[RO-RO] [OPP] TRA 400/220 kV AT3 Portile de Fier | N-1 OHL 220 kV Portile de Fier-Resita 1&2 | 0 | 0 | 0 | 0 | 0 | 0 | 0 | 0 | 0 | 0 | 0 | 0 | 0 | 0 | 0 | 0 | 0 | 0 | 0 | 0.04645 | 0 | 0 | 0 | 0 | 0 | 0
[RO-RO] [OPP] TRA 400/220 kV AT3 Portile de Fier | N-1 TRA 400/220 kV AT1 Portile de Fier | -0.01312 | 0.00016 | -0.00577 | 0 | -0.01933 | -6e-05 | 0.00028 | 6e-05 | -6e-05 | -5e-05 | -0.01858 | -0.00358 | 0.00126 | -0.00028 | -0.01008 | -0.01803 | 2e-05 | 0.00022 | -5e-05 | 0.03763 | -0.00947 | -0.00087 | 0.00075 | -0.01914 | -0.00283 | -0.01558
[RO-RO] [OPP] TRA 400/220 kV AT3 Portile de Fier | N-1 TRA 400/220 kV AT2 Portile de Fier | -0.01312 | 0.00016 | -0.00577 | 0 | -0.01933 | -6e-05 | 0.00028 | 6e-05 | -6e-05 | -5e-05 | -0.01858 | -0.00358 | 0.00126 | -0.00028 | -0.01008 | -0.01803 | 2e-05 | 0.00022 | -5e-05 | 0.03763 | -0.00947 | -0.00087 | 0.00075 | -0.01914 | -0.00283 | -0.01558
[RO-RO] [OPP] TRA 400/220 kV AT3 Portile de Fier | N-1 OHL 400 kV Portile de Fier-Urechesti | -0.00954 | 7e-05 | -0.0048 | 0 | -0.01118 | -6e-05 | 0.00023 | 6e-05 | -5e-05 | -5e-05 | -0.01172 | -0.00299 | 0.00079 | -0.00027 | -0.00778 | -0.01184 | 2e-05 | 0.00031 | -5e-05 | 0.02987 | -0.00906 | -0.00086 | 0.00061 | -0.01123 | -0.00097 | -0.01118
[RO-RO] [OPP] TRA 400/220 kV AT3 Portile de Fier | N-1 OHL 400 kV Slatina-Portile de Fier | -0.00933 | 9e-05 | -0.0044 | 0 | -0.01225 | -5e-05 | 0.00021 | 5e-05 | -5e-05 | -4e-05 | -0.01231 | -0.00274 | 0.00083 | -0.00023 | -0.00739 | -0.01219 | 2e-05 | 0.00024 | -5e-05 | 0.02769 | -0.0078 | -0.00073 | 0.00057 | -0.01221 | -0.0014 | -0.01101

## 0730
PTDF report
Generated at: | 03/01/2026 22:05:30
Business day: | 2026-01-05
Horizon: | 2DA
Timestamp | 07:30
Border & direction: | South-Romania Exporting
Margin satisfied | False
Process | Reduction
CNE Name | CO Name | AL | AT | BA | BE | BG | CH | CZ | DE | ES | FR | GR | HR | HU | IT | ME | MK | NL | PL | PT | RO | RS | SI | SK | TR | UA | XK
[GR-AL] [DIR] TIE 400 kV Kardia - Zemblak | BC | 0 | 0 | 0 |  | 0 |  | 0 |  | 0 | 0 | 0 | 0 |  |  | 0 | 0 | 0 |  | 0 | 0 | 0 | 0 | 0 | 0 | 0 | 0
[GR-AL] [DIR] TIE 400 kV Kardia - Zemblak | N-1 TIE 400 kV Lagadas - Blagoevgrad | 0 | 0 | 0 |  | 0 |  | 0 |  | 0 | 0 | 0 | 0 |  |  | 0 | 0 | 0 |  | 0 | 0 | 0 | 0 | 0 | 0 | 0 | 0
[GR-AL] [DIR] TIE 400 kV Kardia - Zemblak | N-1 TIE 400 kV Thessaloniki - Dubrovo | 0 | 0 | 0 |  | 0 |  | 0 |  | 0 | 0 | 0 | 0 |  |  | 0 | 0 | 0 |  | 0 | 0 | 0 | 0 | 0 | 0 | 0 | 0
[GR-AL] [DIR] TIE 400 kV Kardia - Zemblak | N-1 TIE 400 kV Meliti - Bitola | 0 | 0 | 0 |  | 0 |  | 0 |  | 0 | 0 | 0 | 0 |  |  | 0 | 0 | 0 |  | 0 | 0 | 0 | 0 | 0 | 0 | 0 | 0
[GR-AL] [DIR] TIE 400 kV Kardia - Zemblak | N-1 TIE 400 kV Arachthos - Galatina | 0 | 0 | 0 |  | 0 |  | 0 |  | 0 | 0 | 0 | 0 |  |  | 0 | 0 | 0 |  | 0 | 0 | 0 | 0 | 0 | 0 | 0 | 0
[GR-AL] [DIR] TIE 400 kV Kardia - Zemblak | N-1 TIE 400 kV Nea Santa - Babaeski | 0 | 0 | 0 |  | 0 |  | 0 |  | 0 | 0 | 0 | 0 |  |  | 0 | 0 | 0 |  | 0 | 0 | 0 | 0 | 0 | 0 | 0 | 0
[GR-AL] [DIR] TIE 400 kV Kardia - Zemblak | N-1 OHL 400 kV Kosovo B - Urosevac | 0 | 0 | 0 |  | 0 |  | 0 |  | 0 | 0 | 0 | 0 |  |  | 0 | 0 | 0 |  | 0 | 0 | 0 | 0 | 0 | 0 | 0 | 0
[GR-AL] [DIR] TIE 400 kV Kardia - Zemblak | N-1 TIE 400 kV Pec 3 - Ribarevina | 0 | 0 | 0 |  | 0 |  | 0 |  | 0 | 0 | 0 | 0 |  |  | 0 | 0 | 0 |  | 0 | 0 | 0 | 0 | 0 | 0 | 0 | 0
[GR-AL] [DIR] TIE 400 kV Kardia - Zemblak | N-1 TIE 400 kV Maritsa 3 - Hamitabat 1 | 0 | 0 | 0 |  | 0 |  | 0 |  | 0 | 0 | 0 | 0 |  |  | 0 | 0 | 0 |  | 0 | 0 | 0 | 0 | 0 | 0 | 0 | 0
[GR-AL] [DIR] TIE 400 kV Kardia - Zemblak | N-1 TIE 400 kV Maritsa 3 - Hamitabat 2 | 0 | 0 | 0 |  | 0 |  | 0 |  | 0 | 0 | 0 | 0 |  |  | 0 | 0 | 0 |  | 0 | 0 | 0 | 0 | 0 | 0 | 0 | 0
[GR-AL] [DIR] TIE 400 kV Kardia - Zemblak | N-1 TIE 400 kV Sofia Zapad - Nis | 0 | 0 | 0 |  | 0 |  | 0 |  | 0 | 0 | 0 | 0 |  |  | 0 | 0 | 0 |  | 0 | 0 | 0 | 0 | 0 | 0 | 0 | 0
[GR-AL] [DIR] TIE 400 kV Kardia - Zemblak | N-1 TIE 400 kV Kosovo B - Nis 2 | 0 | 0 | 0 |  | 0 |  | 0 |  | 0 | 0 | 0 | 0 |  |  | 0 | 0 | 0 |  | 0 | 0 | 0 | 0 | 0 | 0 | 0 | 0
[GR-AL] [DIR] TIE 400 kV Kardia - Zemblak | N-1 TIE 400 kV Vranje 4 - Stip | 0 | 0 | 0 |  | 0 |  | 0 |  | 0 | 0 | 0 | 0 |  |  | 0 | 0 | 0 |  | 0 | 0 | 0 | 0 | 0 | 0 | 0 | 0
[GR-AL] [DIR] TIE 400 kV Kardia - Zemblak | N-1 OHL 400 kV Vranje 4 - Leskovac 2 | 0 | 0 | 0 |  | 0 |  | 0 |  | 0 | 0 | 0 | 0 |  |  | 0 | 0 | 0 |  | 0 | 0 | 0 | 0 | 0 | 0 | 0 | 0
[GR-AL] [DIR] TIE 400 kV Kardia - Zemblak | N-1 OHL 400 kV Nis 2 - Leskovac 2 | 0 | 0 | 0 |  | 0 |  | 0 |  | 0 | 0 | 0 | 0 |  |  | 0 | 0 | 0 |  | 0 | 0 | 0 | 0 | 0 | 0 | 0 | 0
[GR-AL] [DIR] TIE 400 kV Kardia - Zemblak | N-1 OHL 400 kV Bitola 2 - Dubrovo | 0 | 0 | 0 |  | 0 |  | 0 |  | 0 | 0 | 0 | 0 |  |  | 0 | 0 | 0 |  | 0 | 0 | 0 | 0 | 0 | 0 | 0 | 0
[GR-AL] [DIR] TIE 400 kV Kardia - Zemblak | N-1 OHL 400 kV Dubrovo - Stip | 0 | 0 | 0 |  | 0 |  | 0 |  | 0 | 0 | 0 | 0 |  |  | 0 | 0 | 0 |  | 0 | 0 | 0 | 0 | 0 | 0 | 0 | 0
[GR-AL] [DIR] TIE 400 kV Kardia - Zemblak | N-1 TIE 400 kV Chervena Mogila - Stip | 0 | 0 | 0 |  | 0 |  | 0 |  | 0 | 0 | 0 | 0 |  |  | 0 | 0 | 0 |  | 0 | 0 | 0 | 0 | 0 | 0 | 0 | 0
[GR-AL] [DIR] TIE 400 kV Kardia - Zemblak | N-1 OHL 400 kV Skopje 4 - Skopje 5 | 0 | 0 | 0 |  | 0 |  | 0 |  | 0 | 0 | 0 | 0 |  |  | 0 | 0 | 0 |  | 0 | 0 | 0 | 0 | 0 | 0 | 0 | 0
[GR-AL] [DIR] TIE 400 kV Kardia - Zemblak | N-1 TIE 400 kV Skopje 5 - Urosevac | 0 | 0 | 0 |  | 0 |  | 0 |  | 0 | 0 | 0 | 0 |  |  | 0 | 0 | 0 |  | 0 | 0 | 0 | 0 | 0 | 0 | 0 | 0
[GR-AL] [DIR] TIE 400 kV Kardia - Zemblak | N-1 OHL 400 kV Habitabat NGCC - Babaeski | 0 | 0 | 0 |  | 0 |  | 0 |  | 0 | 0 | 0 | 0 |  |  | 0 | 0 | 0 |  | 0 | 0 | 0 | 0 | 0 | 0 | 0 | 0
[GR-AL] [DIR] TIE 400 kV Kardia - Zemblak | N-1 TIE 400 kV Tirana 2 – Podgorica 2 | 0 | 0 | 0 |  | 0 |  | 0 |  | 0 | 0 | 0 | 0 |  |  | 0 | 0 | 0 |  | 0 | 0 | 0 | 0 | 0 | 0 | 0 | 0
[GR-AL] [DIR] TIE 400 kV Kardia - Zemblak | N-1 OHL 400 kV Elbasan 2 - Tirana 2 | 0 | 0 | 0 |  | 0 |  | 0 |  | 0 | 0 | 0 | 0 |  |  | 0 | 0 | 0 |  | 0 | 0 | 0 | 0 | 0 | 0 | 0 | 0
[GR-AL] [DIR] TIE 400 kV Kardia - Zemblak | N-1 OHL 400 kV Elbasan 2 - Zemblak | 0 | 0 | 0 |  | 0 |  | 0 |  | 0 | 0 | 0 | 0 |  |  | 0 | 0 | 0 |  | 0 | 0 | 0 | 0 | 0 | 0 | 0 | 0
[GR-AL] [DIR] TIE 400 kV Kardia - Zemblak | N-1 OHL 400 kV Vetren - Chervena Mogila | 0 | 0 | 0 |  | 0 |  | 0 |  | 0 | 0 | 0 | 0 |  |  | 0 | 0 | 0 |  | 0 | 0 | 0 | 0 | 0 | 0 | 0 | 0
[GR-AL] [DIR] TIE 400 kV Kardia - Zemblak | N-1 OHL 400 kV Plovdiv - Vetren | 0 | 0 | 0 |  | 0 |  | 0 |  | 0 | 0 | 0 | 0 |  |  | 0 | 0 | 0 |  | 0 | 0 | 0 | 0 | 0 | 0 | 0 | 0
[GR-AL] [DIR] TIE 400 kV Kardia - Zemblak | N-1 OHL 400 kV Maritsa Iztok 2 - Maritsa Iztok 3 | 0 | 0 | 0 |  | 0 |  | 0 |  | 0 | 0 | 0 | 0 |  |  | 0 | 0 | 0 |  | 0 | 0 | 0 | 0 | 0 | 0 | 0 | 0
[GR-AL] [DIR] TIE 400 kV Kardia - Zemblak | N-1 OHL 400 kV Maritsa Iztok - Maritsa Iztok 3 ck. 1&2 | 0 | 0 | 0 |  | 0 |  | 0 |  | 0 | 0 | 0 | 0 |  |  | 0 | 0 | 0 |  | 0 | 0 | 0 | 0 | 0 | 0 | 0 | 0
[GR-AL] [DIR] TIE 400 kV Kardia - Zemblak | N-1 OHL 400 kV Maritsa Iztok - Plovdiv ck. 1&2 | 0 | 0 | 0 |  | 0 |  | 0 |  | 0 | 0 | 0 | 0 |  |  | 0 | 0 | 0 |  | 0 | 0 | 0 | 0 | 0 | 0 | 0 | 0
[GR-AL] [DIR] TIE 400 kV Kardia - Zemblak | N-1 OHL 400 kV Varna - Burgas ck. 1&2 | 0 | 0 | 0 |  | 0 |  | 0 |  | 0 | 0 | 0 | 0 |  |  | 0 | 0 | 0 |  | 0 | 0 | 0 | 0 | 0 | 0 | 0 | 0
[GR-AL] [DIR] TIE 400 kV Kardia - Zemblak | N-1 OHL 400 kV Burgas- Maritsa Iztok 2 | 0 | 0 | 0 |  | 0 |  | 0 |  | 0 | 0 | 0 | 0 |  |  | 0 | 0 | 0 |  | 0 | 0 | 0 | 0 | 0 | 0 | 0 | 0
[GR-AL] [DIR] TIE 400 kV Kardia - Zemblak | N-1 OHL 400 kV Sofia Zapad - Chervena Mogila ck. 1&2 | 0 | 0 | 0 |  | 0 |  | 0 |  | 0 | 0 | 0 | 0 |  |  | 0 | 0 | 0 |  | 0 | 0 | 0 | 0 | 0 | 0 | 0 | 0
[GR-AL] [DIR] TIE 400 kV Kardia - Zemblak | N-1 OHL 400 kV Chervena Mogila - Blagoevgrad ck. 1&2 | 0 | 0 | 0 |  | 0 |  | 0 |  | 0 | 0 | 0 | 0 |  |  | 0 | 0 | 0 |  | 0 | 0 | 0 | 0 | 0 | 0 | 0 | 0
[GR-AL] [DIR] TIE 400 kV Kardia - Zemblak | N-1 OHL 400 kV Kozloduy - Sofia Zapad ck. 1&2 | 0 | 0 | 0 |  | 0 |  | 0 |  | 0 | 0 | 0 | 0 |  |  | 0 | 0 | 0 |  | 0 | 0 | 0 | 0 | 0 | 0 | 0 | 0
[GR-AL] [DIR] TIE 400 kV Kardia - Zemblak | N-1 OHL 400 kV Filippoi - Komotini ck. 1&2 | 0 | 0 | 0 |  | 0 |  | 0 |  | 0 | 0 | 0 | 0 |  |  | 0 | 0 | 0 |  | 0 | 0 | 0 | 0 | 0 | 0 | 0 | 0
[GR-AL] [DIR] TIE 400 kV Kardia - Zemblak | N-1 OHL 400 kV Filippoi - Lagadas ck. 1&2 | 0 | 0 | 0 |  | 0 |  | 0 |  | 0 | 0 | 0 | 0 |  |  | 0 | 0 | 0 |  | 0 | 0 | 0 | 0 | 0 | 0 | 0 | 0
[GR-AL] [DIR] TIE 400 kV Kardia - Zemblak | N-1 OHL 400 kV Meliti - Amideo ck. 1&2 | 0 | 0 | 0 |  | 0 |  | 0 |  | 0 | 0 | 0 | 0 |  |  | 0 | 0 | 0 |  | 0 | 0 | 0 | 0 | 0 | 0 | 0 | 0
[GR-AL] [DIR] TIE 400 kV Kardia - Zemblak | N-1 OHL 400 kV Amideo - Lagadas ck. 1&2 | 0 | 0 | 0 |  | 0 |  | 0 |  | 0 | 0 | 0 | 0 |  |  | 0 | 0 | 0 |  | 0 | 0 | 0 | 0 | 0 | 0 | 0 | 0
[GR-AL] [DIR] TIE 400 kV Kardia - Zemblak | N-1 OHL 400 kV Thessaloniki - Lagadas ck. 1&2 | 0 | 0 | 0 |  | 0 |  | 0 |  | 0 | 0 | 0 | 0 |  |  | 0 | 0 | 0 |  | 0 | 0 | 0 | 0 | 0 | 0 | 0 | 0
[GR-AL] [OPP] TIE 400 kV Kardia - Zemblak | BC | 0 | 0 | 0 |  | 0 |  | 0 |  | 0 | 0 | 0 | 0 |  |  | 0 | 0 | 0 |  | 0 | 0 | 0 | 0 | 0 | 0 | 0 | 0
[GR-AL] [OPP] TIE 400 kV Kardia - Zemblak | N-1 TIE 400 kV Lagadas - Blagoevgrad | 0 | 0 | 0 |  | 0 |  | 0 |  | 0 | 0 | 0 | 0 |  |  | 0 | 0 | 0 |  | 0 | 0 | 0 | 0 | 0 | 0 | 0 | 0
[GR-AL] [OPP] TIE 400 kV Kardia - Zemblak | N-1 TIE 400 kV Thessaloniki - Dubrovo | 0 | 0 | 0 |  | 0 |  | 0 |  | 0 | 0 | 0 | 0 |  |  | 0 | 0 | 0 |  | 0 | 0 | 0 | 0 | 0 | 0 | 0 | 0
[GR-AL] [OPP] TIE 400 kV Kardia - Zemblak | N-1 TIE 400 kV Meliti - Bitola | 0 | 0 | 0 |  | 0 |  | 0 |  | 0 | 0 | 0 | 0 |  |  | 0 | 0 | 0 |  | 0 | 0 | 0 | 0 | 0 | 0 | 0 | 0
[GR-AL] [OPP] TIE 400 kV Kardia - Zemblak | N-1 TIE 400 kV Arachthos - Galatina | 0 | 0 | 0 |  | 0 |  | 0 |  | 0 | 0 | 0 | 0 |  |  | 0 | 0 | 0 |  | 0 | 0 | 0 | 0 | 0 | 0 | 0 | 0
[GR-AL] [OPP] TIE 400 kV Kardia - Zemblak | N-1 TIE 400 kV Nea Santa - Babaeski | 0 | 0 | 0 |  | 0 |  | 0 |  | 0 | 0 | 0 | 0 |  |  | 0 | 0 | 0 |  | 0 | 0 | 0 | 0 | 0 | 0 | 0 | 0
[GR-AL] [OPP] TIE 400 kV Kardia - Zemblak | N-1 OHL 400 kV Kosovo B - Urosevac | 0 | 0 | 0 |  | 0 |  | 0 |  | 0 | 0 | 0 | 0 |  |  | 0 | 0 | 0 |  | 0 | 0 | 0 | 0 | 0 | 0 | 0 | 0
[GR-AL] [OPP] TIE 400 kV Kardia - Zemblak | N-1 TIE 400 kV Pec 3 - Ribarevina | 0 | 0 | 0 |  | 0 |  | 0 |  | 0 | 0 | 0 | 0 |  |  | 0 | 0 | 0 |  | 0 | 0 | 0 | 0 | 0 | 0 | 0 | 0
[GR-AL] [OPP] TIE 400 kV Kardia - Zemblak | N-1 TIE 400 kV Maritsa 3 - Hamitabat 1 | 0 | 0 | 0 |  | 0 |  | 0 |  | 0 | 0 | 0 | 0 |  |  | 0 | 0 | 0 |  | 0 | 0 | 0 | 0 | 0 | 0 | 0 | 0
[GR-AL] [OPP] TIE 400 kV Kardia - Zemblak | N-1 TIE 400 kV Maritsa 3 - Hamitabat 2 | 0 | 0 | 0 |  | 0 |  | 0 |  | 0 | 0 | 0 | 0 |  |  | 0 | 0 | 0 |  | 0 | 0 | 0 | 0 | 0 | 0 | 0 | 0
[GR-AL] [OPP] TIE 400 kV Kardia - Zemblak | N-1 TIE 400 kV Sofia Zapad - Nis | 0 | 0 | 0 |  | 0 |  | 0 |  | 0 | 0 | 0 | 0 |  |  | 0 | 0 | 0 |  | 0 | 0 | 0 | 0 | 0 | 0 | 0 | 0
[GR-AL] [OPP] TIE 400 kV Kardia - Zemblak | N-1 TIE 400 kV Kosovo B - Nis 2 | 0 | 0 | 0 |  | 0 |  | 0 |  | 0 | 0 | 0 | 0 |  |  | 0 | 0 | 0 |  | 0 | 0 | 0 | 0 | 0 | 0 | 0 | 0
[GR-AL] [OPP] TIE 400 kV Kardia - Zemblak | N-1 TIE 400 kV Vranje 4 - Stip | 0 | 0 | 0 |  | 0 |  | 0 |  | 0 | 0 | 0 | 0 |  |  | 0 | 0 | 0 |  | 0 | 0 | 0 | 0 | 0 | 0 | 0 | 0
[GR-AL] [OPP] TIE 400 kV Kardia - Zemblak | N-1 OHL 400 kV Vranje 4 - Leskovac 2 | 0 | 0 | 0 |  | 0 |  | 0 |  | 0 | 0 | 0 | 0 |  |  | 0 | 0 | 0 |  | 0 | 0 | 0 | 0 | 0 | 0 | 0 | 0
[GR-AL] [OPP] TIE 400 kV Kardia - Zemblak | N-1 OHL 400 kV Nis 2 - Leskovac 2 | 0 | 0 | 0 |  | 0 |  | 0 |  | 0 | 0 | 0 | 0 |  |  | 0 | 0 | 0 |  | 0 | 0 | 0 | 0 | 0 | 0 | 0 | 0
[GR-AL] [OPP] TIE 400 kV Kardia - Zemblak | N-1 OHL 400 kV Bitola 2 - Dubrovo | 0 | 0 | 0 |  | 0 |  | 0 |  | 0 | 0 | 0 | 0 |  |  | 0 | 0 | 0 |  | 0 | 0 | 0 | 0 | 0 | 0 | 0 | 0
[GR-AL] [OPP] TIE 400 kV Kardia - Zemblak | N-1 OHL 400 kV Dubrovo - Stip | 0 | 0 | 0 |  | 0 |  | 0 |  | 0 | 0 | 0 | 0 |  |  | 0 | 0 | 0 |  | 0 | 0 | 0 | 0 | 0 | 0 | 0 | 0
[GR-AL] [OPP] TIE 400 kV Kardia - Zemblak | N-1 TIE 400 kV Chervena Mogila - Stip | 0 | 0 | 0 |  | 0 |  | 0 |  | 0 | 0 | 0 | 0 |  |  | 0 | 0 | 0 |  | 0 | 0 | 0 | 0 | 0 | 0 | 0 | 0
[GR-AL] [OPP] TIE 400 kV Kardia - Zemblak | N-1 OHL 400 kV Skopje 4 - Skopje 5 | 0 | 0 | 0 |  | 0 |  | 0 |  | 0 | 0 | 0 | 0 |  |  | 0 | 0 | 0 |  | 0 | 0 | 0 | 0 | 0 | 0 | 0 | 0
[GR-AL] [OPP] TIE 400 kV Kardia - Zemblak | N-1 TIE 400 kV Skopje 5 - Urosevac | 0 | 0 | 0 |  | 0 |  | 0 |  | 0 | 0 | 0 | 0 |  |  | 0 | 0 | 0 |  | 0 | 0 | 0 | 0 | 0 | 0 | 0 | 0
[GR-AL] [OPP] TIE 400 kV Kardia - Zemblak | N-1 OHL 400 kV Habitabat NGCC - Babaeski | 0 | 0 | 0 |  | 0 |  | 0 |  | 0 | 0 | 0 | 0 |  |  | 0 | 0 | 0 |  | 0 | 0 | 0 | 0 | 0 | 0 | 0 | 0
[GR-AL] [OPP] TIE 400 kV Kardia - Zemblak | N-1 TIE 400 kV Tirana 2 – Podgorica 2 | 0 | 0 | 0 |  | 0 |  | 0 |  | 0 | 0 | 0 | 0 |  |  | 0 | 0 | 0 |  | 0 | 0 | 0 | 0 | 0 | 0 | 0 | 0
[GR-AL] [OPP] TIE 400 kV Kardia - Zemblak | N-1 OHL 400 kV Elbasan 2 - Tirana 2 | 0 | 0 | 0 |  | 0 |  | 0 |  | 0 | 0 | 0 | 0 |  |  | 0 | 0 | 0 |  | 0 | 0 | 0 | 0 | 0 | 0 | 0 | 0
[GR-AL] [OPP] TIE 400 kV Kardia - Zemblak | N-1 OHL 400 kV Elbasan 2 - Zemblak | 0 | 0 | 0 |  | 0 |  | 0 |  | 0 | 0 | 0 | 0 |  |  | 0 | 0 | 0 |  | 0 | 0 | 0 | 0 | 0 | 0 | 0 | 0
[GR-AL] [OPP] TIE 400 kV Kardia - Zemblak | N-1 OHL 400 kV Vetren - Chervena Mogila | 0 | 0 | 0 |  | 0 |  | 0 |  | 0 | 0 | 0 | 0 |  |  | 0 | 0 | 0 |  | 0 | 0 | 0 | 0 | 0 | 0 | 0 | 0
[GR-AL] [OPP] TIE 400 kV Kardia - Zemblak | N-1 OHL 400 kV Plovdiv - Vetren | 0 | 0 | 0 |  | 0 |  | 0 |  | 0 | 0 | 0 | 0 |  |  | 0 | 0 | 0 |  | 0 | 0 | 0 | 0 | 0 | 0 | 0 | 0
[GR-AL] [OPP] TIE 400 kV Kardia - Zemblak | N-1 OHL 400 kV Maritsa Iztok 2 - Maritsa Iztok 3 | 0 | 0 | 0 |  | 0 |  | 0 |  | 0 | 0 | 0 | 0 |  |  | 0 | 0 | 0 |  | 0 | 0 | 0 | 0 | 0 | 0 | 0 | 0
[GR-AL] [OPP] TIE 400 kV Kardia - Zemblak | N-1 OHL 400 kV Maritsa Iztok - Maritsa Iztok 3 ck. 1&2 | 0 | 0 | 0 |  | 0 |  | 0 |  | 0 | 0 | 0 | 0 |  |  | 0 | 0 | 0 |  | 0 | 0 | 0 | 0 | 0 | 0 | 0 | 0
[GR-AL] [OPP] TIE 400 kV Kardia - Zemblak | N-1 OHL 400 kV Maritsa Iztok - Plovdiv ck. 1&2 | 0 | 0 | 0 |  | 0 |  | 0 |  | 0 | 0 | 0 | 0 |  |  | 0 | 0 | 0 |  | 0 | 0 | 0 | 0 | 0 | 0 | 0 | 0
[GR-AL] [OPP] TIE 400 kV Kardia - Zemblak | N-1 OHL 400 kV Varna - Burgas ck. 1&2 | 0 | 0 | 0 |  | 0 |  | 0 |  | 0 | 0 | 0 | 0 |  |  | 0 | 0 | 0 |  | 0 | 0 | 0 | 0 | 0 | 0 | 0 | 0
[GR-AL] [OPP] TIE 400 kV Kardia - Zemblak | N-1 OHL 400 kV Burgas- Maritsa Iztok 2 | 0 | 0 | 0 |  | 0 |  | 0 |  | 0 | 0 | 0 | 0 |  |  | 0 | 0 | 0 |  | 0 | 0 | 0 | 0 | 0 | 0 | 0 | 0
[GR-AL] [OPP] TIE 400 kV Kardia - Zemblak | N-1 OHL 400 kV Sofia Zapad - Chervena Mogila ck. 1&2 | 0 | 0 | 0 |  | 0 |  | 0 |  | 0 | 0 | 0 | 0 |  |  | 0 | 0 | 0 |  | 0 | 0 | 0 | 0 | 0 | 0 | 0 | 0
[GR-AL] [OPP] TIE 400 kV Kardia - Zemblak | N-1 OHL 400 kV Chervena Mogila - Blagoevgrad ck. 1&2 | 0 | 0 | 0 |  | 0 |  | 0 |  | 0 | 0 | 0 | 0 |  |  | 0 | 0 | 0 |  | 0 | 0 | 0 | 0 | 0 | 0 | 0 | 0
[GR-AL] [OPP] TIE 400 kV Kardia - Zemblak | N-1 OHL 400 kV Kozloduy - Sofia Zapad ck. 1&2 | 0 | 0 | 0 |  | 0 |  | 0 |  | 0 | 0 | 0 | 0 |  |  | 0 | 0 | 0 |  | 0 | 0 | 0 | 0 | 0 | 0 | 0 | 0
[GR-AL] [OPP] TIE 400 kV Kardia - Zemblak | N-1 OHL 400 kV Filippoi - Komotini ck. 1&2 | 0 | 0 | 0 |  | 0 |  | 0 |  | 0 | 0 | 0 | 0 |  |  | 0 | 0 | 0 |  | 0 | 0 | 0 | 0 | 0 | 0 | 0 | 0
[GR-AL] [OPP] TIE 400 kV Kardia - Zemblak | N-1 OHL 400 kV Filippoi - Lagadas ck. 1&2 | 0 | 0 | 0 |  | 0 |  | 0 |  | 0 | 0 | 0 | 0 |  |  | 0 | 0 | 0 |  | 0 | 0 | 0 | 0 | 0 | 0 | 0 | 0
[GR-AL] [OPP] TIE 400 kV Kardia - Zemblak | N-1 OHL 400 kV Meliti - Amideo ck. 1&2 | 0 | 0 | 0 |  | 0 |  | 0 |  | 0 | 0 | 0 | 0 |  |  | 0 | 0 | 0 |  | 0 | 0 | 0 | 0 | 0 | 0 | 0 | 0
[GR-AL] [OPP] TIE 400 kV Kardia - Zemblak | N-1 OHL 400 kV Amideo - Lagadas ck. 1&2 | 0 | 0 | 0 |  | 0 |  | 0 |  | 0 | 0 | 0 | 0 |  |  | 0 | 0 | 0 |  | 0 | 0 | 0 | 0 | 0 | 0 | 0 | 0
[GR-AL] [OPP] TIE 400 kV Kardia - Zemblak | N-1 OHL 400 kV Thessaloniki - Lagadas ck. 1&2 | 0 | 0 | 0 |  | 0 |  | 0 |  | 0 | 0 | 0 | 0 |  |  | 0 | 0 | 0 |  | 0 | 0 | 0 | 0 | 0 | 0 | 0 | 0
[GR-AL] [DIR] TIE 400 kV Kardia - Zemblak | N-1 TIE 400 kV Nea Santa - Maritsa Iztok | 0 | 0 | 0 |  | 0 |  | 0 |  | 0 | 0 | 0 | 0 |  |  | 0 | 0 | 0 |  | 0 | 0 | 0 | 0 | 0 | 0 | 0 | 0
[GR-AL] [OPP] TIE 400 kV Kardia - Zemblak | N-1 TIE 400 kV Nea Santa - Maritsa Iztok | 0 | 0 | 0 |  | 0 |  | 0 |  | 0 | 0 | 0 | 0 |  |  | 0 | 0 | 0 |  | 0 | 0 | 0 | 0 | 0 | 0 | 0 | 0
[GR-AL] [DIR] TIE 400 kV Kardia - Zemblak | N-1 TIE 400 kV Skopje 5 - Urosevac / N-1 TIE 150 kV Mourtos - Bistrica | 0 | 0 | 0 |  | 0 |  | 0 |  | 0 | 0 | 0 | 0 |  |  | 0 | 0 | 0 |  | 0 | 0 | 0 | 0 | 0 | 0 | 0 | 0
[GR-AL] [OPP] TIE 400 kV Kardia - Zemblak | N-1 TIE 400 kV Skopje 5 - Urosevac / N-1 TIE 150 kV Mourtos - Bistrica | 0 | 0 | 0 |  | 0 |  | 0 |  | 0 | 0 | 0 | 0 |  |  | 0 | 0 | 0 |  | 0 | 0 | 0 | 0 | 0 | 0 | 0 | 0
[GR-AL] [DIR] TIE 400 kV Kardia - Zemblak | N-1 OHL 400 kV Komotini - Nea Santa ck. 1&2 | 0 | 0 | 0 |  | 0 |  | 0 |  | 0 | 0 | 0 | 0 |  |  | 0 | 0 | 0 |  | 0 | 0 | 0 | 0 | 0 | 0 | 0 | 0
[GR-AL] [OPP] TIE 400 kV Kardia - Zemblak | N-1 OHL 400 kV Komotini - Nea Santa ck. 1&2 | 0 | 0 | 0 |  | 0 |  | 0 |  | 0 | 0 | 0 | 0 |  |  | 0 | 0 | 0 |  | 0 | 0 | 0 | 0 | 0 | 0 | 0 | 0
[GR-AL] [DIR] TIE 400 kV Kardia - Zemblak | N-1 OHL 400 kV Thessaloniki - Agios Dimitrios ck. 1&2 | 0 | 0 | 0 |  | 0 |  | 0 |  | 0 | 0 | 0 | 0 |  |  | 0 | 0 | 0 |  | 0 | 0 | 0 | 0 | 0 | 0 | 0 | 0
[GR-AL] [OPP] TIE 400 kV Kardia - Zemblak | N-1 OHL 400 kV Thessaloniki - Agios Dimitrios ck. 1&2 | 0 | 0 | 0 |  | 0 |  | 0 |  | 0 | 0 | 0 | 0 |  |  | 0 | 0 | 0 |  | 0 | 0 | 0 | 0 | 0 | 0 | 0 | 0
[GR-AL] [DIR] TIE 400 kV Kardia - Zemblak | N-1 OHL 400 kV Kardia - Amideo ck. 1&2 | 0 | 0 | 0 |  | 0 |  | 0 |  | 0 | 0 | 0 | 0 |  |  | 0 | 0 | 0 |  | 0 | 0 | 0 | 0 | 0 | 0 | 0 | 0
[GR-AL] [OPP] TIE 400 kV Kardia - Zemblak | N-1 OHL 400 kV Kardia - Amideo ck. 1&2 | 0 | 0 | 0 |  | 0 |  | 0 |  | 0 | 0 | 0 | 0 |  |  | 0 | 0 | 0 |  | 0 | 0 | 0 | 0 | 0 | 0 | 0 | 0
[BG-RO] [DIR] TIE 400 kV TINTARENI-KOZLODUI 2 | BC | -0.06358 | 3e-05 | -0.02503 | -1e-05 | -0.13558 | -0.00035 | 0.00113 | 0.00033 | -0.0003 | -0.00025 | -0.12287 | -0.01589 | 0.00217 | -0.00142 | -0.04521 | -0.1109 | 0.00011 | 0.00234 | -0.0003 | 0.06926 | -0.00882 | -0.00467 | 0.00272 | -0.12945 | 0.00227 | -0.07494
[BG-RO] [DIR] TIE 400 kV TINTARENI-KOZLODUI 2 | N-1 TIE 400 kV TINTARENI-KOZLODUI 1 | -0.10302 | 5e-05 | -0.04056 | -2e-05 | -0.21969 | -0.00056 | 0.00183 | 0.00054 | -0.00048 | -0.00041 | -0.1991 | -0.02575 | 0.00351 | -0.0023 | -0.07325 | -0.17971 | 0.00017 | 0.00379 | -0.00048 | 0.11223 | -0.0143 | -0.00757 | 0.00441 | -0.20976 | 0.00368 | -0.12144
[BG-RO] [DIR] TIE 400 kV TINTARENI-KOZLODUI 2 | N-1 TIE 400 kV PORTILE DE FIER - DJERDAP | -0.07445 | -0.0001 | -0.03214 | -2e-05 | -0.13251 | -0.00047 | 0.00147 | 0.00045 | -0.0004 | -0.00034 | -0.12716 | -0.02037 | 0.00229 | -0.0019 | -0.05523 | -0.11833 | 0.00015 | 0.00331 | -0.0004 | 0.0921 | -0.02777 | -0.00641 | 0.00353 | -0.12773 | 0.007 | -0.08749
[BG-RO] [DIR] TIE 400 kV TINTARENI-KOZLODUI 2 | N-1 TIE 400 kV MEDGIDIA SUD - VARNA | -0.06857 | -6e-05 | -0.02756 | -1e-05 | -0.15001 | -0.0004 | 0.00124 | 0.00038 | -0.00034 | -0.00028 | -0.13242 | -0.01754 | 0.00203 | -0.0016 | -0.04911 | -0.11898 | 0.00012 | 0.00277 | -0.00034 | 0.07078 | -0.01143 | -0.00532 | 0.00296 | -0.14341 | 0.00607 | -0.08061
[BG-RO] [DIR] TIE 400 kV TINTARENI-KOZLODUI 2 | N-1 TIE 400 kV MEDGIDIA SUD - DOBRUDJA | -0.06831 | -6e-05 | -0.02743 | -1e-05 | -0.14928 | -0.00039 | 0.00123 | 0.00038 | -0.00034 | -0.00028 | -0.13192 | -0.01745 | 0.00204 | -0.00159 | -0.04891 | -0.11855 | 0.00012 | 0.00275 | -0.00033 | 0.0707 | -0.01129 | -0.00529 | 0.00294 | -0.14267 | 0.00588 | -0.08031
[BG-RO] [DIR] TIE 400 kV TINTARENI-KOZLODUI 1 | BC | -0.06358 | 3e-05 | -0.02503 | -1e-05 | -0.13558 | -0.00035 | 0.00113 | 0.00033 | -0.0003 | -0.00025 | -0.12287 | -0.01589 | 0.00217 | -0.00142 | -0.04521 | -0.1109 | 0.00011 | 0.00234 | -0.0003 | 0.06926 | -0.00882 | -0.00467 | 0.00272 | -0.12945 | 0.00227 | -0.07494
[BG-RO] [DIR] TIE 400 kV TINTARENI-KOZLODUI 1 | N-1 TIE 400 kV TINTARENI-KOZLODUI 2 | -0.10302 | 5e-05 | -0.04056 | -2e-05 | -0.21969 | -0.00056 | 0.00183 | 0.00054 | -0.00048 | -0.00041 | -0.1991 | -0.02575 | 0.00351 | -0.0023 | -0.07325 | -0.17971 | 0.00017 | 0.00379 | -0.00048 | 0.11223 | -0.0143 | -0.00757 | 0.00441 | -0.20976 | 0.00368 | -0.12144
[BG-RO] [DIR] TIE 400 kV TINTARENI-KOZLODUI 1 | N-1 TIE 400 kV PORTILE DE FIER - DJERDAP | -0.07445 | -0.0001 | -0.03214 | -2e-05 | -0.13251 | -0.00047 | 0.00147 | 0.00045 | -0.0004 | -0.00034 | -0.12716 | -0.02037 | 0.00229 | -0.0019 | -0.05523 | -0.11833 | 0.00015 | 0.00331 | -0.0004 | 0.0921 | -0.02777 | -0.00641 | 0.00353 | -0.12773 | 0.007 | -0.08749
[BG-RO] [DIR] TIE 400 kV TINTARENI-KOZLODUI 1 | N-1 TIE 400 kV MEDGIDIA SUD - VARNA | -0.06857 | -6e-05 | -0.02756 | -1e-05 | -0.15001 | -0.0004 | 0.00124 | 0.00038 | -0.00034 | -0.00028 | -0.13242 | -0.01754 | 0.00203 | -0.0016 | -0.04911 | -0.11898 | 0.00012 | 0.00277 | -0.00034 | 0.07078 | -0.01143 | -0.00532 | 0.00296 | -0.14341 | 0.00607 | -0.08061
[BG-RO] [DIR] TIE 400 kV TINTARENI-KOZLODUI 1 | N-1 TIE 400 kV MEDGIDIA SUD - DOBRUDJA | -0.06831 | -6e-05 | -0.02743 | -1e-05 | -0.14928 | -0.00039 | 0.00123 | 0.00038 | -0.00034 | -0.00028 | -0.13192 | -0.01745 | 0.00204 | -0.00159 | -0.04891 | -0.11855 | 0.00012 | 0.00275 | -0.00033 | 0.0707 | -0.01129 | -0.00529 | 0.00294 | -0.14267 | 0.00588 | -0.08031
[BG-RO] [DIR] TIE 400 kV DOBRUDJA- MEDGIDIA SUD | BC | -0.05128 | -0.00094 | -0.02598 | -2e-05 | -0.14846 | -0.0005 | 0.00115 | 0.00051 | -0.00041 | -0.00035 | -0.09809 | -0.01693 | -0.00139 | -0.00187 | -0.04012 | -0.08294 | 0.00016 | 0.00444 | -0.00041 | 0.01558 | -0.02675 | -0.00669 | 0.0024 | -0.14326 | 0.03904 | -0.05815
[BG-RO] [DIR] TIE 400 kV DOBRUDJA- MEDGIDIA SUD | N-1 TIE 400 kV MEDGIDIA SUD - VARNA | -0.08811 | -0.00162 | -0.04464 | -3e-05 | -0.25486 | -0.00086 | 0.00198 | 0.00087 | -0.00071 | -0.0006 | -0.16854 | -0.02909 | -0.00239 | -0.00321 | -0.06892 | -0.1425 | 0.00027 | 0.00763 | -0.0007 | 0.02677 | -0.04595 | -0.0115 | 0.00412 | -0.2462 | 0.06708 | -0.0999
[BG-RO] [DIR] TIE 400 kV MEDGIDIA SUD - VARNA | BC | -0.05294 | -0.00097 | -0.02682 | -2e-05 | -0.15296 | -0.00051 | 0.00119 | 0.00052 | -0.00042 | -0.00036 | -0.10129 | -0.01748 | -0.00143 | -0.00193 | -0.04141 | -0.08563 | 0.00016 | 0.00458 | -0.00042 | 0.01609 | -0.02761 | -0.00691 | 0.00247 | -0.14801 | 0.0403 | -0.06003
[BG-RO] [DIR] TIE 400 kV MEDGIDIA SUD - VARNA | N-1 TIE 400 kV MEDGIDIA SUD - DOBRUDJA | -0.08895 | -0.00163 | -0.04507 | -3e-05 | -0.25722 | -0.00086 | 0.002 | 0.00088 | -0.00071 | -0.0006 | -0.17017 | -0.02937 | -0.00241 | -0.00324 | -0.06958 | -0.14388 | 0.00027 | 0.0077 | -0.00071 | 0.02703 | -0.04639 | -0.01161 | 0.00416 | -0.2486 | 0.06772 | -0.10086
[BG-RO] [OPP] TIE 400 kV TINTARENI-KOZLODUI 2 | BC | -0.06358 | 3e-05 | -0.02503 | -1e-05 | -0.13558 | -0.00035 | 0.00113 | 0.00033 | -0.0003 | -0.00025 | -0.12287 | -0.01589 | 0.00217 | -0.00142 | -0.04521 | -0.1109 | 0.00011 | 0.00234 | -0.0003 | 0.06926 | -0.00882 | -0.00467 | 0.00272 | -0.12945 | 0.00227 | -0.07494
[BG-RO] [OPP] TIE 400 kV TINTARENI-KOZLODUI 2 | N-1 TIE 400 kV TINTARENI-KOZLODUI 1 | -0.10302 | 5e-05 | -0.04056 | -2e-05 | -0.21969 | -0.00056 | 0.00183 | 0.00054 | -0.00048 | -0.00041 | -0.1991 | -0.02575 | 0.00351 | -0.0023 | -0.07325 | -0.17971 | 0.00017 | 0.00379 | -0.00048 | 0.11223 | -0.0143 | -0.00757 | 0.00441 | -0.20976 | 0.00368 | -0.12144
[BG-RO] [OPP] TIE 400 kV TINTARENI-KOZLODUI 2 | N-1 TIE 400 kV PORTILE DE FIER - DJERDAP | -0.07445 | -0.0001 | -0.03214 | -2e-05 | -0.13251 | -0.00047 | 0.00147 | 0.00045 | -0.0004 | -0.00034 | -0.12716 | -0.02037 | 0.00229 | -0.0019 | -0.05523 | -0.11833 | 0.00015 | 0.00331 | -0.0004 | 0.0921 | -0.02777 | -0.00641 | 0.00353 | -0.12773 | 0.007 | -0.08749
[BG-RO] [OPP] TIE 400 kV TINTARENI-KOZLODUI 2 | N-1 TIE 400 kV MEDGIDIA SUD - VARNA | -0.06857 | -6e-05 | -0.02756 | -1e-05 | -0.15001 | -0.0004 | 0.00124 | 0.00038 | -0.00034 | -0.00028 | -0.13242 | -0.01754 | 0.00203 | -0.0016 | -0.04911 | -0.11898 | 0.00012 | 0.00277 | -0.00034 | 0.07078 | -0.01143 | -0.00532 | 0.00296 | -0.14341 | 0.00607 | -0.08061
[BG-RO] [OPP] TIE 400 kV TINTARENI-KOZLODUI 2 | N-1 TIE 400 kV MEDGIDIA SUD - DOBRUDJA | -0.06831 | -6e-05 | -0.02743 | -1e-05 | -0.14928 | -0.00039 | 0.00123 | 0.00038 | -0.00034 | -0.00028 | -0.13192 | -0.01745 | 0.00204 | -0.00159 | -0.04891 | -0.11855 | 0.00012 | 0.00275 | -0.00033 | 0.0707 | -0.01129 | -0.00529 | 0.00294 | -0.14267 | 0.00588 | -0.08031
[BG-RO] [OPP] TIE 400 kV TINTARENI-KOZLODUI 1 | BC | -0.06358 | 3e-05 | -0.02503 | -1e-05 | -0.13558 | -0.00035 | 0.00113 | 0.00033 | -0.0003 | -0.00025 | -0.12287 | -0.01589 | 0.00217 | -0.00142 | -0.04521 | -0.1109 | 0.00011 | 0.00234 | -0.0003 | 0.06926 | -0.00882 | -0.00467 | 0.00272 | -0.12945 | 0.00227 | -0.07494
[BG-RO] [OPP] TIE 400 kV TINTARENI-KOZLODUI 1 | N-1 TIE 400 kV TINTARENI-KOZLODUI 2 | -0.10302 | 5e-05 | -0.04056 | -2e-05 | -0.21969 | -0.00056 | 0.00183 | 0.00054 | -0.00048 | -0.00041 | -0.1991 | -0.02575 | 0.00351 | -0.0023 | -0.07325 | -0.17971 | 0.00017 | 0.00379 | -0.00048 | 0.11223 | -0.0143 | -0.00757 | 0.00441 | -0.20976 | 0.00368 | -0.12144
[BG-RO] [OPP] TIE 400 kV TINTARENI-KOZLODUI 1 | N-1 TIE 400 kV PORTILE DE FIER - DJERDAP | -0.07445 | -0.0001 | -0.03214 | -2e-05 | -0.13251 | -0.00047 | 0.00147 | 0.00045 | -0.0004 | -0.00034 | -0.12716 | -0.02037 | 0.00229 | -0.0019 | -0.05523 | -0.11833 | 0.00015 | 0.00331 | -0.0004 | 0.0921 | -0.02777 | -0.00641 | 0.00353 | -0.12773 | 0.007 | -0.08749
[BG-RO] [OPP] TIE 400 kV TINTARENI-KOZLODUI 1 | N-1 TIE 400 kV MEDGIDIA SUD - VARNA | -0.06857 | -6e-05 | -0.02756 | -1e-05 | -0.15001 | -0.0004 | 0.00124 | 0.00038 | -0.00034 | -0.00028 | -0.13242 | -0.01754 | 0.00203 | -0.0016 | -0.04911 | -0.11898 | 0.00012 | 0.00277 | -0.00034 | 0.07078 | -0.01143 | -0.00532 | 0.00296 | -0.14341 | 0.00607 | -0.08061
[BG-RO] [OPP] TIE 400 kV TINTARENI-KOZLODUI 1 | N-1 TIE 400 kV MEDGIDIA SUD - DOBRUDJA | -0.06831 | -6e-05 | -0.02743 | -1e-05 | -0.14928 | -0.00039 | 0.00123 | 0.00038 | -0.00034 | -0.00028 | -0.13192 | -0.01745 | 0.00204 | -0.00159 | -0.04891 | -0.11855 | 0.00012 | 0.00275 | -0.00033 | 0.0707 | -0.01129 | -0.00529 | 0.00294 | -0.14267 | 0.00588 | -0.08031
[BG-RO] [OPP] TIE 400 kV DOBRUDJA- MEDGIDIA SUD | BC | -0.05128 | -0.00094 | -0.02598 | -2e-05 | -0.14846 | -0.0005 | 0.00115 | 0.00051 | -0.00041 | -0.00035 | -0.09809 | -0.01693 | -0.00139 | -0.00187 | -0.04012 | -0.08294 | 0.00016 | 0.00444 | -0.00041 | 0.01558 | -0.02675 | -0.00669 | 0.0024 | -0.14326 | 0.03904 | -0.05815
[BG-RO] [OPP] TIE 400 kV DOBRUDJA- MEDGIDIA SUD | N-1 TIE 400 kV MEDGIDIA SUD - VARNA | -0.08811 | -0.00162 | -0.04464 | -3e-05 | -0.25486 | -0.00086 | 0.00198 | 0.00087 | -0.00071 | -0.0006 | -0.16854 | -0.02909 | -0.00239 | -0.00321 | -0.06892 | -0.1425 | 0.00027 | 0.00763 | -0.0007 | 0.02677 | -0.04595 | -0.0115 | 0.00412 | -0.2462 | 0.06708 | -0.0999
[BG-RO] [OPP] TIE 400 kV MEDGIDIA SUD - VARNA | BC | -0.05294 | -0.00097 | -0.02682 | -2e-05 | -0.15296 | -0.00051 | 0.00119 | 0.00052 | -0.00042 | -0.00036 | -0.10129 | -0.01748 | -0.00143 | -0.00193 | -0.04141 | -0.08563 | 0.00016 | 0.00458 | -0.00042 | 0.01609 | -0.02761 | -0.00691 | 0.00247 | -0.14801 | 0.0403 | -0.06003
[BG-RO] [OPP] TIE 400 kV MEDGIDIA SUD - VARNA | N-1 TIE 400 kV MEDGIDIA SUD - DOBRUDJA | -0.08895 | -0.00163 | -0.04507 | -3e-05 | -0.25722 | -0.00086 | 0.002 | 0.00088 | -0.00071 | -0.0006 | -0.17017 | -0.02937 | -0.00241 | -0.00324 | -0.06958 | -0.14388 | 0.00027 | 0.0077 | -0.00071 | 0.02703 | -0.04639 | -0.01161 | 0.00416 | -0.2486 | 0.06772 | -0.10086
[RO-BG] [DIR] TIE 400 kV TINTARENI-KOZLODUI 1 | BC | -0.06358 | 3e-05 | -0.02503 | -1e-05 | -0.13558 | -0.00035 | 0.00113 | 0.00033 | -0.0003 | -0.00025 | -0.12287 | -0.01589 | 0.00217 | -0.00142 | -0.04521 | -0.1109 | 0.00011 | 0.00234 | -0.0003 | 0.06926 | -0.00882 | -0.00467 | 0.00272 | -0.12945 | 0.00227 | -0.07494
[RO-BG] [DIR] TIE 400 kV TINTARENI-KOZLODUI 1 | N-1 TIE 400 kV Portile de Fier-Djerdap | -0.07445 | -0.0001 | -0.03214 | -2e-05 | -0.13251 | -0.00047 | 0.00147 | 0.00045 | -0.0004 | -0.00034 | -0.12716 | -0.02037 | 0.00229 | -0.0019 | -0.05523 | -0.11833 | 0.00015 | 0.00331 | -0.0004 | 0.0921 | -0.02777 | -0.00641 | 0.00353 | -0.12773 | 0.007 | -0.08749
[RO-BG] [DIR] TIE 400 kV TINTARENI-KOZLODUI 1 | N-1 TIE 400 kV TINTARENI-KOZLODUI 2 | -0.10302 | 5e-05 | -0.04056 | -2e-05 | -0.21969 | -0.00056 | 0.00183 | 0.00054 | -0.00048 | -0.00041 | -0.1991 | -0.02575 | 0.00351 | -0.0023 | -0.07325 | -0.17971 | 0.00017 | 0.00379 | -0.00048 | 0.11223 | -0.0143 | -0.00757 | 0.00441 | -0.20976 | 0.00368 | -0.12144
[RO-BG] [DIR] TIE 400 kV TINTARENI-KOZLODUI 1 | N-1 TIE 400 kV Isaccea - Vulcanesti | -0.06675 | -0.00012 | -0.02707 | -1e-05 | -0.14093 | -0.0004 | 0.00121 | 0.00038 | -0.00034 | -0.00028 | -0.12735 | -0.01725 | 0.00179 | -0.00159 | -0.04797 | -0.11507 | 0.00012 | 0.00284 | -0.00034 | 0.06469 | -0.01167 | -0.00532 | 0.00287 | -0.13468 | 0.00851 | -0.07845
[RO-BG] [DIR] TIE 400 kV TINTARENI-KOZLODUI 1 | N-1 TIE 400 kV Resita-Pancevo c2 | -0.0636 | 2e-05 | -0.02538 | -1e-05 | -0.13492 | -0.00035 | 0.00115 | 0.00034 | -0.0003 | -0.00026 | -0.1224 | -0.0161 | 0.00215 | -0.00145 | -0.04547 | -0.11053 | 0.00011 | 0.0024 | -0.0003 | 0.07036 | -0.00974 | -0.00478 | 0.00277 | -0.12882 | 0.00259 | -0.07484
[RO-BG] [DIR] TIE 400 kV TINTARENI-KOZLODUI 1 | N-1 TIE 400 kV Resita-Pancevo c1 | -0.0636 | 2e-05 | -0.02538 | -1e-05 | -0.13492 | -0.00035 | 0.00115 | 0.00034 | -0.0003 | -0.00026 | -0.1224 | -0.0161 | 0.00215 | -0.00145 | -0.04547 | -0.11053 | 0.00011 | 0.0024 | -0.0003 | 0.07036 | -0.00974 | -0.00478 | 0.00277 | -0.12882 | 0.00259 | -0.07484
[RO-BG] [DIR] TIE 400 kV TINTARENI-KOZLODUI 2 | BC | -0.06358 | 3e-05 | -0.02503 | -1e-05 | -0.13558 | -0.00035 | 0.00113 | 0.00033 | -0.0003 | -0.00025 | -0.12287 | -0.01589 | 0.00217 | -0.00142 | -0.04521 | -0.1109 | 0.00011 | 0.00234 | -0.0003 | 0.06926 | -0.00882 | -0.00467 | 0.00272 | -0.12945 | 0.00227 | -0.07494
[RO-BG] [DIR] TIE 400 kV TINTARENI-KOZLODUI 2 | N-1 TIE 400 kV Portile de Fier-Djerdap | -0.07445 | -0.0001 | -0.03214 | -2e-05 | -0.13251 | -0.00047 | 0.00147 | 0.00045 | -0.0004 | -0.00034 | -0.12716 | -0.02037 | 0.00229 | -0.0019 | -0.05523 | -0.11833 | 0.00015 | 0.00331 | -0.0004 | 0.0921 | -0.02777 | -0.00641 | 0.00353 | -0.12773 | 0.007 | -0.08749
[RO-BG] [DIR] TIE 400 kV TINTARENI-KOZLODUI 2 | N-1 TIE 400 kV TINTARENI-KOZLODUI 1 | -0.10302 | 5e-05 | -0.04056 | -2e-05 | -0.21969 | -0.00056 | 0.00183 | 0.00054 | -0.00048 | -0.00041 | -0.1991 | -0.02575 | 0.00351 | -0.0023 | -0.07325 | -0.17971 | 0.00017 | 0.00379 | -0.00048 | 0.11223 | -0.0143 | -0.00757 | 0.00441 | -0.20976 | 0.00368 | -0.12144
[RO-BG] [DIR] TIE 400 kV TINTARENI-KOZLODUI 2 | N-1 TIE 400 kV Isaccea - Vulcanesti | -0.06675 | -0.00012 | -0.02707 | -1e-05 | -0.14093 | -0.0004 | 0.00121 | 0.00038 | -0.00034 | -0.00028 | -0.12735 | -0.01725 | 0.00179 | -0.00159 | -0.04797 | -0.11507 | 0.00012 | 0.00284 | -0.00034 | 0.06469 | -0.01167 | -0.00532 | 0.00287 | -0.13468 | 0.00851 | -0.07845
[RO-BG] [DIR] TIE 400 kV TINTARENI-KOZLODUI 2 | N-1 TIE 400 kV Resita-Pancevo c2 | -0.0636 | 2e-05 | -0.02538 | -1e-05 | -0.13492 | -0.00035 | 0.00115 | 0.00034 | -0.0003 | -0.00026 | -0.1224 | -0.0161 | 0.00215 | -0.00145 | -0.04547 | -0.11053 | 0.00011 | 0.0024 | -0.0003 | 0.07036 | -0.00974 | -0.00478 | 0.00277 | -0.12882 | 0.00259 | -0.07484
[RO-BG] [DIR] TIE 400 kV TINTARENI-KOZLODUI 2 | N-1 TIE 400 kV Resita-Pancevo c1 | -0.0636 | 2e-05 | -0.02538 | -1e-05 | -0.13492 | -0.00035 | 0.00115 | 0.00034 | -0.0003 | -0.00026 | -0.1224 | -0.0161 | 0.00215 | -0.00145 | -0.04547 | -0.11053 | 0.00011 | 0.0024 | -0.0003 | 0.07036 | -0.00974 | -0.00478 | 0.00277 | -0.12882 | 0.00259 | -0.07484
[RO-RS] [DIR] TIE 400 kV Portile de Fier-Djerdap | BC | 0.07668 | 0.00093 | 0.0501 | 3e-05 | -0.02164 | 0.00088 | -0.00244 | -0.00087 | 0.00073 | 0.00062 | 0.03033 | 0.0316 | -0.0009 | 0.00341 | 0.07074 | 0.05237 | -0.00027 | -0.00689 | 0.00073 | -0.16112 | 0.13362 | 0.01227 | -0.00574 | -0.01211 | -0.03335 | 0.08848
[RO-RS] [DIR] TIE 400 kV Portile de Fier-Djerdap | N-1 TIE 400 kV Arad-Sandorfalva | 0.07517 | 0.00121 | 0.05034 | 3e-05 | -0.02584 | 0.00092 | -0.00249 | -0.00092 | 0.00077 | 0.00065 | 0.02695 | 0.03202 | 0.00074 | 0.00355 | 0.06993 | 0.04937 | -0.00029 | -0.00745 | 0.00077 | -0.16715 | 0.13295 | 0.01294 | -0.00589 | -0.01616 | -0.03615 | 0.08645
[RO-RS] [DIR] TIE 400 kV Portile de Fier-Djerdap | N-1 TIE 400 kV Nadab-Bekescsaba | 0.07257 | 0.00122 | 0.04783 | 3e-05 | -0.02799 | 0.00087 | -0.00229 | -0.00087 | 0.00073 | 0.00061 | 0.02459 | 0.03035 | 0.00015 | 0.00335 | 0.06722 | 0.04692 | -0.00027 | -0.00717 | 0.00072 | -0.16911 | 0.12951 | 0.01211 | -0.00516 | -0.01835 | -0.03603 | 0.08382
[RO-RS] [DIR] TIE 400 kV Portile de Fier-Djerdap | N-1 TIE 400 kV Rosiori-Mukacevo | 0.06908 | 0.00035 | 0.04439 | 3e-05 | -0.03121 | 0.00071 | -0.00215 | -0.0007 | 0.00061 | 0.00051 | 0.02121 | 0.02764 | -0.00287 | 0.00284 | 0.06367 | 0.04348 | -0.00022 | -0.00526 | 0.0006 | -0.17334 | 0.12555 | 0.0101 | -0.0052 | -0.02158 | -0.03003 | 0.08029
[RO-RS] [DIR] TIE 400 kV Portile de Fier-Djerdap | N-1 TIE 400 kV TINTARENI-KOZLODUI 1 | 0.08513 | 0.00093 | 0.05342 | 3e-05 | -0.00363 | 0.00092 | -0.00259 | -0.00091 | 0.00077 | 0.00065 | 0.04665 | 0.03371 | -0.00118 | 0.00359 | 0.07674 | 0.06711 | -0.00029 | -0.0072 | 0.00077 | -0.17032 | 0.13479 | 0.01289 | -0.0061 | 0.00509 | -0.03365 | 0.09844
[RO-RS] [DIR] TIE 400 kV Portile de Fier-Djerdap | N-1 TIE 400 kV TINTARENI-KOZLODUI 2 | 0.08513 | 0.00093 | 0.05342 | 3e-05 | -0.00363 | 0.00092 | -0.00259 | -0.00091 | 0.00077 | 0.00065 | 0.04665 | 0.03371 | -0.00118 | 0.00359 | 0.07674 | 0.06711 | -0.00029 | -0.0072 | 0.00077 | -0.17032 | 0.13479 | 0.01289 | -0.0061 | 0.00509 | -0.03365 | 0.09844
[RO-RS] [DIR] TIE 400 kV Portile de Fier-Djerdap | N-1 TIE 400 kV Isaccea - Vulcanesti | 0.06859 | 0.00056 | 0.0449 | 3e-05 | -0.03529 | 0.00075 | -0.00222 | -0.00073 | 0.00063 | 0.00053 | 0.01889 | 0.02812 | -0.00186 | 0.00296 | 0.06368 | 0.04173 | -0.00023 | -0.00562 | 0.00063 | -0.1728 | 0.12636 | 0.01061 | -0.00537 | -0.02547 | -0.01743 | 0.07954
[RO-RS] [DIR] TIE 400 kV Portile de Fier-Djerdap | N-1 OHL 400 kV Mintia-Arad | 0.072 | 0.00114 | 0.048 | 3e-05 | -0.03034 | 0.00087 | -0.00233 | -0.00087 | 0.00073 | 0.00061 | 0.02287 | 0.03044 | 0.00019 | 0.00336 | 0.06704 | 0.04548 | -0.00027 | -0.00707 | 0.00072 | -0.1725 | 0.13003 | 0.01217 | -0.00541 | -0.02058 | -0.03611 | 0.08304
[RO-RS] [DIR] TIE 400 kV Portile de Fier-Djerdap | N-1 OHL 220 kV Portile de Fier-Resita 1&2 | 0.06855 | 0.00105 | 0.04667 | 3e-05 | -0.03417 | 0.00084 | -0.00227 | -0.00084 | 0.0007 | 0.00059 | 0.01847 | 0.02953 | -8e-05 | 0.00325 | 0.06462 | 0.04094 | -0.00026 | -0.00679 | 0.0007 | -0.17975 | 0.12809 | 0.0118 | -0.00529 | -0.02447 | -0.0354 | 0.07879
[RO-RS] [DIR] TIE 400 kV Portile de Fier-Djerdap | N-1 OHL 220 kV Resita-Timisoara 1&2 | 0.06715 | 0.00098 | 0.04351 | 3e-05 | -0.03108 | 0.00078 | -0.0021 | -0.00078 | 0.00065 | 0.00055 | 0.02018 | 0.02759 | -6e-05 | 0.00301 | 0.06172 | 0.042 | -0.00024 | -0.0063 | 0.00065 | -0.17021 | 0.12036 | 0.01087 | -0.00486 | -0.02163 | -0.03335 | 0.07807
[RO-RS] [DIR] TIE 400 kV Portile de Fier-Djerdap | N-1 TRA 400/220 kV AT3 Arad | 0.07294 | 0.00099 | 0.04773 | 3e-05 | -0.02606 | 0.00085 | -0.00232 | -0.00084 | 0.00071 | 0.0006 | 0.0259 | 0.03019 | -0.00041 | 0.00328 | 0.06733 | 0.04798 | -0.00026 | -0.00676 | 0.00071 | -0.1659 | 0.12893 | 0.01184 | -0.00541 | -0.01651 | -0.03388 | 0.08433
[RO-RS] [DIR] TIE 400 kV Portile de Fier-Djerdap | N-1 TIE 400 kV Resita-Pancevo c2 | 0.07693 | 0.00108 | 0.05441 | 3e-05 | -0.02983 | 0.00097 | -0.00268 | -0.00096 | 0.00081 | 0.00068 | 0.02456 | 0.03426 | -0.00074 | 0.00376 | 0.07396 | 0.04777 | -0.0003 | -0.00767 | 0.00081 | -0.17475 | 0.14491 | 0.01366 | -0.00634 | -0.01984 | -0.03723 | 0.08723
[RO-RS] [DIR] TIE 400 kV Portile de Fier-Djerdap | N-1 TIE 400 kV Resita-Pancevo c1 | 0.07693 | 0.00108 | 0.05441 | 3e-05 | -0.02983 | 0.00097 | -0.00268 | -0.00096 | 0.00081 | 0.00068 | 0.02456 | 0.03426 | -0.00074 | 0.00376 | 0.07396 | 0.04777 | -0.0003 | -0.00767 | 0.00081 | -0.17475 | 0.1449 | 0.01366 | -0.00634 | -0.01984 | -0.03723 | 0.08723
[RO-UA] [DIR] TIE 400 kV Isaccea-Vulcanesti | N-1 TIE 400 kV Resita-Pancevo c2 | 0.09489 | 0.00437 | 0.06072 | 5e-05 | 0.16046 | 0.00146 | -0.00257 | -0.00153 | 0.00117 | 0.00099 | 0.13442 | 0.04068 | 0.01131 | 0.0052 | 0.08262 | 0.12506 | -0.00046 | -0.01488 | 0.00117 | 0.13753 | 0.08469 | 0.0194 | -0.00428 | 0.15703 | -0.18657 | 0.10497
[RO-HU] [DIR] TIE 400 kV Arad-Sandorfalva | BC | -0.02223 | 0.00415 | 0.00362 | 2e-05 | -0.06173 | 0.0007 | -0.00078 | -0.00077 | 0.00053 | 0.00045 | -0.04954 | 0.00612 | 0.02399 | 0.00217 | -0.01183 | -0.0441 | -0.00022 | -0.00826 | 0.00052 | -0.08847 | -0.00984 | 0.00976 | -0.00229 | -0.05954 | -0.04121 | -0.02979
[RO-HU] [DIR] TIE 400 kV Arad-Sandorfalva | N-1 TIE 400 kV Nadab-Bekescsaba | -0.06445 | 0.00711 | -0.0197 | 1e-05 | -0.12694 | 0.00067 | 0.00074 | -0.00083 | 0.00045 | 0.00039 | -0.10842 | -0.00672 | 0.03474 | 0.00157 | -0.0479 | -0.10007 | -0.00022 | -0.01114 | 0.00045 | -0.17049 | -0.05203 | 0.00812 | 0.00361 | -0.12357 | -0.06868 | -0.07762
[RO-HU] [DIR] TIE 400 kV Arad-Sandorfalva | N-1 TIE 400 kV Rosiori-Mukacevo | -0.04543 | 0.00237 | -0.01377 | 0 | -0.0909 | 0.0002 | 0.00011 | -0.00025 | 0.00013 | 0.00012 | -0.07736 | -0.00596 | 0.01796 | 0.00045 | -0.03338 | -0.07122 | -7e-05 | -0.00329 | 0.00013 | -0.12574 | -0.03445 | 0.00314 | -0.00066 | -0.08842 | -0.0311 | -0.05476
[RO-HU] [DIR] TIE 400 kV Arad-Sandorfalva | N-1 TIE 400 kV Portile de Fier-Djerdap | -0.01778 | 0.0042 | 0.00654 | 2e-05 | -0.06299 | 0.00075 | -0.00092 | -0.00082 | 0.00057 | 0.00048 | -0.04778 | 0.00796 | 0.02394 | 0.00236 | -0.00772 | -0.04106 | -0.00024 | -0.00866 | 0.00057 | -0.09783 | -0.00207 | 0.01047 | -0.00262 | -0.06025 | -0.04315 | -0.02465
[RO-HU] [DIR] TIE 400 kV Arad-Sandorfalva | N-1 OHL 400 kV Iernut-Sibiu Sud | -0.02371 | 0.00411 | 0.0027 | 2e-05 | -0.06394 | 0.00068 | -0.00073 | -0.00075 | 0.00051 | 0.00043 | -0.05156 | 0.00552 | 0.02389 | 0.00209 | -0.01312 | -0.04602 | -0.00022 | -0.00809 | 0.00051 | -0.09049 | -0.0112 | 0.00949 | -0.00218 | -0.06171 | -0.04114 | -0.03143
[RO-HU] [DIR] TIE 400 kV Arad-Sandorfalva | N-1 TIE 400 kV Resita-Pancevo c2 | -0.02219 | 0.00418 | 0.00435 | 2e-05 | -0.0631 | 0.00071 | -0.00082 | -0.00079 | 0.00054 | 0.00046 | -0.05051 | 0.00657 | 0.02402 | 0.00223 | -0.01129 | -0.04488 | -0.00023 | -0.00839 | 0.00054 | -0.09076 | -0.00794 | 0.00999 | -0.00239 | -0.06084 | -0.04186 | -0.03
[RO-HU] [DIR] TIE 400 kV Arad-Sandorfalva | N-1 TIE 400 kV Resita-Pancevo c1 | -0.02219 | 0.00418 | 0.00435 | 2e-05 | -0.0631 | 0.00071 | -0.00082 | -0.00079 | 0.00054 | 0.00046 | -0.05051 | 0.00657 | 0.02402 | 0.00223 | -0.01129 | -0.04488 | -0.00023 | -0.00839 | 0.00054 | -0.09076 | -0.00794 | 0.00999 | -0.00239 | -0.06084 | -0.04186 | -0.03
[RO-HU] [DIR] TIE 400 kV Nadab-Bekescsaba | BC | -0.07509 | 0.00526 | -0.04148 | -1e-05 | -0.11599 | -6e-05 | 0.00269 | -0.0001 | -0.00014 | -0.00011 | -0.10472 | -0.02284 | 0.01911 | -0.00106 | -0.06416 | -0.09955 | 1e-05 | -0.00512 | -0.00013 | -0.14589 | -0.07504 | -0.00291 | 0.0105 | -0.11388 | -0.04886 | -0.08507
[RO-HU] [DIR] TIE 400 kV Nadab-Bekescsaba | N-1 TIE 400 kV Arad-Sandorfalva | -0.08923 | 0.0079 | -0.03917 | 0 | -0.15524 | 0.00039 | 0.0022 | -0.00059 | 0.0002 | 0.00018 | -0.13623 | -0.01895 | 0.03437 | 0.00031 | -0.07168 | -0.1276 | -0.00013 | -0.01037 | 0.0002 | -0.20216 | -0.08129 | 0.00329 | 0.00904 | -0.15175 | -0.07507 | -0.10402
[RO-HU] [DIR] TIE 400 kV Nadab-Bekescsaba | N-1 TIE 400 kV Rosiori-Mukacevo | -0.1244 | 0.00148 | -0.07847 | -4e-05 | -0.17801 | -0.0011 | 0.00457 | 0.001 | -0.00097 | -0.00081 | -0.16386 | -0.04853 | 0.00629 | -0.00472 | -0.10996 | -0.1572 | 0.00034 | 0.00543 | -0.00096 | -0.22514 | -0.12736 | -0.01699 | 0.01397 | -0.17527 | -0.02737 | -0.13815
[RO-HU] [DIR] TIE 400 kV Nadab-Bekescsaba | N-1 TIE 400 kV Portile de Fier-Djerdap | -0.07103 | 0.00531 | -0.03883 | -1e-05 | -0.11713 | -1e-05 | 0.00256 | -0.00015 | -0.0001 | -8e-05 | -0.10312 | -0.02117 | 0.01907 | -0.00088 | -0.06042 | -0.09678 | -1e-05 | -0.00549 | -0.0001 | -0.15441 | -0.06797 | -0.00227 | 0.0102 | -0.11452 | -0.05063 | -0.08039
[RO-HU] [DIR] TIE 400 kV Nadab-Bekescsaba | N-1 OHL 400 kV Iernut-Sibiu Sud | -0.07316 | 0.00532 | -0.04027 | -1e-05 | -0.1131 | -3e-05 | 0.00263 | -0.00012 | -0.00011 | -9e-05 | -0.10209 | -0.02205 | 0.01924 | -0.00097 | -0.06248 | -0.09705 | 0 | -0.00534 | -0.00011 | -0.14325 | -0.07326 | -0.00257 | 0.01036 | -0.11105 | -0.04895 | -0.08293
[RO-HU] [DIR] TIE 400 kV Nadab-Bekescsaba | N-1 TIE 400 kV Resita-Pancevo c2 | -0.07505 | 0.00529 | -0.04086 | -1e-05 | -0.11717 | -4e-05 | 0.00266 | -0.00011 | -0.00012 | -0.0001 | -0.10556 | -0.02246 | 0.01914 | -0.00101 | -0.06369 | -0.10021 | 0 | -0.00523 | -0.00012 | -0.14786 | -0.0734 | -0.00271 | 0.01041 | -0.115 | -0.04942 | -0.08525
[RO-HU] [DIR] TIE 400 kV Nadab-Bekescsaba | N-1 TIE 400 kV Resita-Pancevo c1 | -0.07505 | 0.00529 | -0.04086 | -1e-05 | -0.11717 | -4e-05 | 0.00266 | -0.00011 | -0.00012 | -0.0001 | -0.10556 | -0.02246 | 0.01914 | -0.00101 | -0.06369 | -0.10021 | 0 | -0.00523 | -0.00012 | -0.14786 | -0.0734 | -0.00271 | 0.01041 | -0.115 | -0.04942 | -0.08525
[RO-UA] [DIR]TIE 400 kV Rosiori-Mukacevo | BC | 0.11783 | 0.00904 | 0.08838 | 8e-05 | 0.1482 | 0.0025 | -0.00449 | -0.00263 | 0.00199 | 0.00169 | 0.14131 | 0.06138 | 0.03065 | 0.00874 | 0.10944 | 0.13776 | -0.00079 | -0.02521 | 0.00198 | 0.18934 | 0.12501 | 0.03363 | -0.00829 | 0.14669 | -0.05135 | 0.12684
[RO-UA] [DIR]TIE 400 kV Rosiori-Mukacevo | N-1 TIE 400 kV Arad-Sandorfalva | 0.12045 | 0.00855 | 0.08795 | 7e-05 | 0.15546 | 0.00242 | -0.0044 | -0.00254 | 0.00193 | 0.00163 | 0.14714 | 0.06066 | 0.02783 | 0.00848 | 0.11084 | 0.14295 | -0.00076 | -0.02424 | 0.00192 | 0.19975 | 0.12617 | 0.03248 | -0.00802 | 0.15369 | -0.0465 | 0.13034
[RO-UA] [DIR]TIE 400 kV Rosiori-Mukacevo | N-1 TIE 400 kV Nadab-Bekescsaba | 0.13444 | 0.00788 | 0.09755 | 8e-05 | 0.17385 | 0.00252 | -0.00509 | -0.00261 | 0.00202 | 0.00171 | 0.16447 | 0.06643 | 0.02642 | 0.00897 | 0.12363 | 0.15977 | -0.00079 | -0.02408 | 0.00201 | 0.22161 | 0.14161 | 0.03428 | -0.01062 | 0.17187 | -0.04055 | 0.14565
[RO-UA] [DIR]TIE 400 kV Rosiori-Mukacevo | N-1 TIE 400 kV Portile de Fier-Djerdap | 0.11531 | 0.00901 | 0.08673 | 8e-05 | 0.14891 | 0.00247 | -0.00441 | -0.00261 | 0.00197 | 0.00167 | 0.14031 | 0.06034 | 0.03068 | 0.00862 | 0.10711 | 0.13604 | -0.00078 | -0.02498 | 0.00196 | 0.19465 | 0.12061 | 0.03323 | -0.0081 | 0.14708 | -0.05026 | 0.12392
[RO-UA] [DIR]TIE 400 kV Rosiori-Mukacevo | N-1 OHL 400 kV Iernut-Sibiu Sud | 0.09393 | 0.00838 | 0.07335 | 7e-05 | 0.11236 | 0.00219 | -0.00373 | -0.00232 | 0.00174 | 0.00147 | 0.1087 | 0.05154 | 0.02904 | 0.00757 | 0.08863 | 0.10674 | -0.00069 | -0.02252 | 0.00173 | 0.15658 | 0.10294 | 0.02931 | -0.00656 | 0.11152 | -0.05024 | 0.10026
[RO-UA] [DIR]TIE 400 kV Rosiori-Mukacevo | N-1 OHL 400 kV Mintia-Arad | 0.12253 | 0.00883 | 0.09049 | 8e-05 | 0.15694 | 0.00251 | -0.0046 | -0.00263 | 0.002 | 0.00169 | 0.1488 | 0.06254 | 0.02956 | 0.00879 | 0.11315 | 0.14469 | -0.00079 | -0.02503 | 0.00199 | 0.20077 | 0.12862 | 0.03374 | -0.00863 | 0.1552 | -0.04858 | 0.1323
[RO-UA] [DIR]TIE 400 kV Rosiori-Mukacevo | N-1 OHL 400 kV Sibiu Sud-Mintia | 0.12069 | 0.00889 | 0.08948 | 8e-05 | 0.15439 | 0.0025 | -0.00455 | -0.00263 | 0.00199 | 0.00169 | 0.14637 | 0.06195 | 0.0299 | 0.00874 | 0.11157 | 0.14233 | -0.00079 | -0.02503 | 0.00198 | 0.19785 | 0.12664 | 0.03361 | -0.00848 | 0.15268 | -0.04912 | 0.13022
[RO-UA] [DIR]TIE 400 kV Rosiori-Mukacevo | N-1 OHL 400 kV Arefu-Sibiu Sud | 0.11011 | 0.009 | 0.08405 | 7e-05 | 0.13632 | 0.00243 | -0.00428 | -0.00257 | 0.00193 | 0.00164 | 0.1302 | 0.05865 | 0.03085 | 0.00846 | 0.10298 | 0.12721 | -0.00077 | -0.02471 | 0.00192 | 0.18179 | 0.1186 | 0.03265 | -0.00776 | 0.13508 | -0.05146 | 0.11809
[RO-UA] [DIR]TIE 400 kV Rosiori-Mukacevo | N-1 TIE 400 kV Resita-Pancevo c2 | 0.11781 | 0.00903 | 0.08809 | 8e-05 | 0.14875 | 0.0025 | -0.00448 | -0.00263 | 0.00199 | 0.00168 | 0.1417 | 0.0612 | 0.03064 | 0.00871 | 0.10923 | 0.13807 | -0.00079 | -0.02516 | 0.00198 | 0.19027 | 0.12425 | 0.03354 | -0.00825 | 0.14721 | -0.05109 | 0.12692
[RO-UA] [DIR]TIE 400 kV Rosiori-Mukacevo | N-1 OHL 400 kV Arefu-Tantareni | 0.11249 | 0.009 | 0.08536 | 8e-05 | 0.14047 | 0.00245 | -0.00434 | -0.00259 | 0.00195 | 0.00165 | 0.13376 | 0.05946 | 0.03074 | 0.00854 | 0.10495 | 0.13052 | -0.00077 | -0.02484 | 0.00194 | 0.18692 | 0.12055 | 0.03293 | -0.00793 | 0.13913 | -0.05087 | 0.12078
[RO-UA] [DIR]TIE 400 kV Rosiori-Mukacevo | N-1 TIE 400 kV Resita-Pancevo c1 | 0.11781 | 0.00903 | 0.08809 | 8e-05 | 0.14875 | 0.0025 | -0.00448 | -0.00263 | 0.00199 | 0.00168 | 0.1417 | 0.0612 | 0.03064 | 0.00871 | 0.10923 | 0.13807 | -0.00079 | -0.02516 | 0.00198 | 0.19027 | 0.12425 | 0.03354 | -0.00825 | 0.14721 | -0.05109 | 0.12692
[RO-RS] [DIR] TIE 400 kV Resita-Pancevo c2 | BC | 0.001 | 0.00061 | 0.01709 | 1e-05 | -0.03246 | 0.00037 | -0.00098 | -0.00037 | 0.00031 | 0.00026 | -0.02285 | 0.01055 | 0.00063 | 0.00141 | 0.01276 | -0.01824 | -0.00012 | -0.00308 | 0.00031 | -0.05403 | 0.04473 | 0.00552 | -0.00238 | -0.03062 | -0.01539 | -0.00497
[RO-RS] [DIR] TIE 400 kV Resita-Pancevo c2 | N-1 TIE 400 kV Arad-Sandorfalva | -4e-05 | 0.0008 | 0.01726 | 1e-05 | -0.03534 | 0.0004 | -0.00101 | -0.00041 | 0.00033 | 0.00028 | -0.02515 | 0.01084 | 0.00175 | 0.00151 | 0.01221 | -0.02029 | -0.00013 | -0.00347 | 0.00033 | -0.05814 | 0.04427 | 0.00597 | -0.00248 | -0.0334 | -0.01731 | -0.00635
[RO-RS] [DIR] TIE 400 kV Resita-Pancevo c2 | N-1 TIE 400 kV Nadab-Bekescsaba | -0.00166 | 0.0008 | 0.01562 | 1e-05 | -0.03658 | 0.00037 | -0.00088 | -0.00038 | 0.0003 | 0.00026 | -0.02656 | 0.00974 | 0.00131 | 0.00137 | 0.01048 | -0.02177 | -0.00012 | -0.00327 | 0.0003 | -0.0592 | 0.04207 | 0.00542 | -0.00201 | -0.03466 | -0.01712 | -0.00798
[RO-RS] [DIR] TIE 400 kV Resita-Pancevo c2 | N-1 TIE 400 kV Portile de Fier-Djerdap | 0.01914 | 0.00083 | 0.02894 | 2e-05 | -0.03758 | 0.00058 | -0.00155 | -0.00058 | 0.00048 | 0.00041 | -0.01567 | 0.01803 | 0.00042 | 0.00221 | 0.02949 | -0.00585 | -0.00018 | -0.00471 | 0.00048 | -0.09214 | 0.07634 | 0.00842 | -0.00374 | -0.03349 | -0.02328 | 0.01597
[RO-RS] [DIR] TIE 400 kV Resita-Pancevo c2 | N-1 OHL 400 kV Iernut-Sibiu Sud | -0.00059 | 0.00057 | 0.01609 | 1e-05 | -0.03484 | 0.00035 | -0.00092 | -0.00035 | 0.00029 | 0.00024 | -0.02501 | 0.0099 | 0.00053 | 0.00133 | 0.01138 | -0.0203 | -0.00011 | -0.0029 | 0.00029 | -0.0562 | 0.04326 | 0.00523 | -0.00226 | -0.03296 | -0.01532 | -0.00673
[RO-RS] [DIR] TIE 400 kV Resita-Pancevo c2 | N-1 OHL 400 kV Mintia-Arad | -0.00062 | 0.00068 | 0.01636 | 1e-05 | -0.03547 | 0.00037 | -0.00094 | -0.00037 | 0.0003 | 0.00026 | -0.02543 | 0.01015 | 0.00101 | 0.00139 | 0.01148 | -0.02062 | -0.00012 | -0.00315 | 0.0003 | -0.05796 | 0.04349 | 0.00548 | -0.00226 | -0.03355 | -0.01635 | -0.00685
[RO-RS] [DIR] TIE 400 kV Resita-Pancevo c2 | N-1 OHL 220 kV Portile de Fier-Resita c2 | 0.00211 | 0.00059 | 0.01756 | 1e-05 | -0.03075 | 0.00038 | -0.001 | -0.00038 | 0.00031 | 0.00026 | -0.02123 | 0.01084 | 0.00052 | 0.00143 | 0.01359 | -0.01667 | -0.00012 | -0.0031 | 0.00031 | -0.05148 | 0.04548 | 0.00558 | -0.00244 | -0.02893 | -0.01511 | -0.00364
[RO-RS] [DIR] TIE 400 kV Resita-Pancevo c2 | N-1 OHL 220 kV Portile de Fier-Resita c1 | 0.00211 | 0.00059 | 0.01756 | 1e-05 | -0.03075 | 0.00038 | -0.001 | -0.00038 | 0.00031 | 0.00026 | -0.02123 | 0.01084 | 0.00052 | 0.00143 | 0.01359 | -0.01667 | -0.00012 | -0.0031 | 0.00031 | -0.05148 | 0.04548 | 0.00558 | -0.00244 | -0.02893 | -0.01511 | -0.00364
[RO-RS] [DIR] TIE 400 kV Resita-Pancevo c2 | N-1 OHL 220 kV Resita-Timisoara c2 | -0.0017 | 0.00062 | 0.01523 | 1e-05 | -0.03513 | 0.00034 | -0.00088 | -0.00035 | 0.00028 | 0.00024 | -0.02572 | 0.00942 | 0.00087 | 0.00129 | 0.01021 | -0.02117 | -0.00011 | -0.00292 | 0.00028 | -0.0566 | 0.04098 | 0.00512 | -0.00213 | -0.03332 | -0.01539 | -0.00791
[RO-RS] [DIR] TIE 400 kV Resita-Pancevo c2 | N-1 OHL 220 kV Resita-Timisoara c1 | -0.0017 | 0.00062 | 0.01523 | 1e-05 | -0.03513 | 0.00034 | -0.00088 | -0.00035 | 0.00028 | 0.00024 | -0.02572 | 0.00942 | 0.00087 | 0.00129 | 0.01021 | -0.02117 | -0.00011 | -0.00292 | 0.00028 | -0.0566 | 0.04098 | 0.00512 | -0.00213 | -0.03332 | -0.01539 | -0.00791
[RO-RS] [DIR] TIE 400 kV Resita-Pancevo c2 | N-1 TRA 400/220 kV AT3 Arad | -0.003 | 0.00067 | 0.01456 | 1e-05 | -0.03718 | 0.00034 | -0.00085 | -0.00034 | 0.00028 | 0.00024 | -0.02757 | 0.00904 | 0.00115 | 0.00127 | 0.00912 | -0.02293 | -0.00011 | -0.00294 | 0.00028 | -0.05913 | 0.03971 | 0.00506 | -0.00203 | -0.03533 | -0.01596 | -0.0094
[RO-RS] [DIR] TIE 400 kV Resita-Pancevo c2 | N-1 OHL 400 kV Djerdap - Drmno | -0.0033 | 0.00089 | 0.02096 | 2e-05 | -0.05048 | 0.00048 | -0.00122 | -0.00048 | 0.00039 | 0.00033 | -0.03729 | 0.01296 | 0.0013 | 0.0018 | 0.01357 | -0.0309 | -0.00015 | -0.00407 | 0.00039 | -0.07892 | 0.06676 | 0.00713 | -0.00294 | -0.04793 | -0.02175 | -0.01217
[RO-RS] [DIR] TIE 400 kV Resita-Pancevo c2 | N-1 OHL 400 kV Djerdap - Bor | 0.0114 | 0.0006 | 0.02103 | 1e-05 | -0.02717 | 0.00042 | -0.00114 | -0.00042 | 0.00035 | 0.0003 | -0.01329 | 0.01305 | 0.00025 | 0.00162 | 0.02031 | -0.00697 | -0.00013 | -0.00343 | 0.00035 | -0.06137 | 0.04455 | 0.0062 | -0.00278 | -0.02457 | -0.0164 | 0.008
[RO-RS] [DIR] TIE 400 kV Resita-Pancevo c2 | N-1 OHL 400 kV Srbobran – Subotica 3 | 0.00854 | 0.00047 | 0.02342 | 2e-05 | -0.02642 | 0.00045 | -0.00129 | -0.00044 | 0.00038 | 0.00032 | -0.01599 | 0.01426 | -0.00083 | 0.00175 | 0.02059 | -0.01104 | -0.00014 | -0.0035 | 0.00038 | -0.04936 | 0.05636 | 0.00673 | -0.00319 | -0.02445 | -0.01524 | 0.00287
[RO-RS] [DIR] TIE 400 kV Resita-Pancevo c2 | N-1 TIE 400 kV Sandorfalva-Subotica 3 | 0.01399 | 0.00037 | 0.02888 | 2e-05 | -0.02253 | 0.00053 | -0.00159 | -0.00052 | 0.00045 | 0.00038 | -0.01141 | 0.01759 | -0.00207 | 0.00209 | 0.02643 | -0.00618 | -0.00016 | -0.00393 | 0.00044 | -0.04659 | 0.06425 | 0.00794 | -0.00396 | -0.02045 | -0.01554 | 0.00835
[RO-RS] [DIR] TIE 400 kV Resita-Pancevo c2 | N-1 OHL 400 kV Bor 2 – Nis 2 | 0.00907 | 0.00059 | 0.01986 | 1e-05 | -0.02837 | 0.00041 | -0.00109 | -0.0004 | 0.00034 | 0.00028 | -0.0153 | 0.01231 | 0.00033 | 0.00155 | 0.01837 | -0.00933 | -0.00013 | -0.0033 | 0.00034 | -0.05827 | 0.04193 | 0.00596 | -0.00265 | -0.02587 | -0.01592 | 0.00523
[RO-RS] [DIR] TIE 400 kV Resita-Pancevo c2 | N-1 OHL 400 kV Portile de Fier-Resita | 0.01067 | 0.00025 | 0.01544 | 1e-05 | -0.00588 | 0.00028 | -0.00084 | -0.00028 | 0.00024 | 0.0002 | -0.00039 | 0.00948 | -0.00058 | 0.00111 | 0.01591 | 0.00211 | -9e-05 | -0.00215 | 0.00024 | -0.02065 | 0.03617 | 0.00421 | -0.00211 | -0.00488 | -0.00757 | 0.00868
[RO-RS] [DIR] TIE 400 kV Resita-Pancevo c2 | N-1 OHL 400 kV Paks -Sandorfalva | 7e-05 | 0.0007 | 0.01656 | 1e-05 | -0.03365 | 0.00038 | -0.00097 | -0.00038 | 0.00031 | 0.00026 | -0.02398 | 0.01032 | 0.00129 | 0.00142 | 0.01191 | -0.01935 | -0.00012 | -0.00319 | 0.00031 | -0.05533 | 0.0435 | 0.0056 | -0.00239 | -0.0318 | -0.01601 | -0.006
[RO-RS] [DIR] TIE 400 kV Resita-Pancevo c2 | N-1 TIE 400 kV Resita-Pancevo c1 | 0.00159 | 0.00097 | 0.02721 | 2e-05 | -0.05169 | 0.00059 | -0.00155 | -0.00059 | 0.00049 | 0.00041 | -0.03638 | 0.0168 | 0.00101 | 0.00224 | 0.02032 | -0.02904 | -0.00018 | -0.00491 | 0.00049 | -0.08603 | 0.07122 | 0.00879 | -0.00379 | -0.04876 | -0.02451 | -0.00791
[RO-RS] [DIR] TIE 400 kV Resita-Pancevo c1 | BC | 0.001 | 0.00061 | 0.01709 | 1e-05 | -0.03246 | 0.00037 | -0.00098 | -0.00037 | 0.00031 | 0.00026 | -0.02285 | 0.01055 | 0.00063 | 0.00141 | 0.01276 | -0.01824 | -0.00012 | -0.00308 | 0.00031 | -0.05402 | 0.04473 | 0.00552 | -0.00238 | -0.03062 | -0.01539 | -0.00497
[RO-RS] [DIR] TIE 400 kV Resita-Pancevo c1 | N-1 TIE 400 kV Arad-Sandorfalva | -4e-05 | 0.0008 | 0.01726 | 1e-05 | -0.03534 | 0.0004 | -0.00101 | -0.00041 | 0.00033 | 0.00028 | -0.02515 | 0.01084 | 0.00175 | 0.00151 | 0.01221 | -0.02029 | -0.00013 | -0.00347 | 0.00033 | -0.05814 | 0.04427 | 0.00597 | -0.00248 | -0.03339 | -0.01731 | -0.00635
[RO-RS] [DIR] TIE 400 kV Resita-Pancevo c1 | N-1 TIE 400 kV Nadab-Bekescsaba | -0.00166 | 0.0008 | 0.01562 | 1e-05 | -0.03657 | 0.00037 | -0.00088 | -0.00038 | 0.0003 | 0.00026 | -0.02656 | 0.00974 | 0.00131 | 0.00137 | 0.01048 | -0.02177 | -0.00012 | -0.00326 | 0.0003 | -0.0592 | 0.04207 | 0.00542 | -0.00201 | -0.03466 | -0.01712 | -0.00798
[RO-RS] [DIR] TIE 400 kV Resita-Pancevo c1 | N-1 TIE 400 kV Portile de Fier-Djerdap | 0.01914 | 0.00083 | 0.02894 | 2e-05 | -0.03758 | 0.00058 | -0.00155 | -0.00058 | 0.00048 | 0.00041 | -0.01567 | 0.01803 | 0.00042 | 0.00221 | 0.02949 | -0.00585 | -0.00018 | -0.00471 | 0.00048 | -0.09214 | 0.07634 | 0.00842 | -0.00374 | -0.03349 | -0.02328 | 0.01597
[RO-RS] [DIR] TIE 400 kV Resita-Pancevo c1 | N-1 OHL 400 kV Iernut-Sibiu Sud | -0.00059 | 0.00057 | 0.01609 | 1e-05 | -0.03484 | 0.00035 | -0.00092 | -0.00035 | 0.00029 | 0.00024 | -0.02501 | 0.0099 | 0.00053 | 0.00133 | 0.01138 | -0.0203 | -0.00011 | -0.0029 | 0.00029 | -0.0562 | 0.04326 | 0.00523 | -0.00226 | -0.03296 | -0.01532 | -0.00673
[RO-RS] [DIR] TIE 400 kV Resita-Pancevo c1 | N-1 OHL 400 kV Mintia-Arad | -0.00062 | 0.00068 | 0.01636 | 1e-05 | -0.03547 | 0.00037 | -0.00094 | -0.00037 | 0.0003 | 0.00026 | -0.02543 | 0.01015 | 0.00101 | 0.00139 | 0.01148 | -0.02062 | -0.00012 | -0.00315 | 0.0003 | -0.05796 | 0.04349 | 0.00548 | -0.00226 | -0.03355 | -0.01635 | -0.00685
[RO-RS] [DIR] TIE 400 kV Resita-Pancevo c1 | N-1 OHL 220 kV Portile de Fier-Resita c2 | 0.00211 | 0.00059 | 0.01756 | 1e-05 | -0.03075 | 0.00038 | -0.001 | -0.00038 | 0.00031 | 0.00026 | -0.02123 | 0.01084 | 0.00052 | 0.00143 | 0.01359 | -0.01667 | -0.00012 | -0.0031 | 0.00031 | -0.05148 | 0.04548 | 0.00558 | -0.00244 | -0.02893 | -0.01511 | -0.00364
[RO-RS] [DIR] TIE 400 kV Resita-Pancevo c1 | N-1 OHL 220 kV Portile de Fier-Resita c1 | 0.00211 | 0.00059 | 0.01756 | 1e-05 | -0.03075 | 0.00038 | -0.001 | -0.00038 | 0.00031 | 0.00026 | -0.02123 | 0.01084 | 0.00052 | 0.00143 | 0.01359 | -0.01667 | -0.00012 | -0.0031 | 0.00031 | -0.05148 | 0.04548 | 0.00558 | -0.00244 | -0.02893 | -0.01511 | -0.00364
[RO-RS] [DIR] TIE 400 kV Resita-Pancevo c1 | N-1 OHL 220 kV Resita-Timisoara c2 | -0.0017 | 0.00062 | 0.01523 | 1e-05 | -0.03513 | 0.00034 | -0.00088 | -0.00035 | 0.00028 | 0.00024 | -0.02572 | 0.00942 | 0.00087 | 0.00129 | 0.01021 | -0.02117 | -0.00011 | -0.00292 | 0.00028 | -0.0566 | 0.04098 | 0.00512 | -0.00213 | -0.03332 | -0.01539 | -0.00791
[RO-RS] [DIR] TIE 400 kV Resita-Pancevo c1 | N-1 OHL 220 kV Resita-Timisoara c1 | -0.0017 | 0.00062 | 0.01523 | 1e-05 | -0.03513 | 0.00034 | -0.00088 | -0.00035 | 0.00028 | 0.00024 | -0.02572 | 0.00942 | 0.00087 | 0.00129 | 0.01021 | -0.02117 | -0.00011 | -0.00292 | 0.00028 | -0.0566 | 0.04098 | 0.00512 | -0.00213 | -0.03332 | -0.01539 | -0.00791
[RO-RS] [DIR] TIE 400 kV Resita-Pancevo c1 | N-1 TRA 400/220 kV AT3 Arad | -0.003 | 0.00067 | 0.01456 | 1e-05 | -0.03718 | 0.00034 | -0.00085 | -0.00034 | 0.00028 | 0.00024 | -0.02757 | 0.00904 | 0.00115 | 0.00127 | 0.00912 | -0.02293 | -0.00011 | -0.00294 | 0.00028 | -0.05913 | 0.03971 | 0.00506 | -0.00203 | -0.03533 | -0.01596 | -0.0094
[RO-RS] [DIR] TIE 400 kV Resita-Pancevo c1 | N-1 OHL 400 kV Djerdap - Drmno | -0.0033 | 0.00089 | 0.02096 | 2e-05 | -0.05048 | 0.00048 | -0.00122 | -0.00048 | 0.00039 | 0.00033 | -0.03728 | 0.01296 | 0.0013 | 0.0018 | 0.01357 | -0.0309 | -0.00015 | -0.00407 | 0.00039 | -0.07891 | 0.06676 | 0.00713 | -0.00294 | -0.04793 | -0.02174 | -0.01217
[RO-RS] [DIR] TIE 400 kV Resita-Pancevo c1 | N-1 OHL 400 kV Djerdap - Bor | 0.0114 | 0.0006 | 0.02103 | 1e-05 | -0.02717 | 0.00042 | -0.00114 | -0.00042 | 0.00035 | 0.0003 | -0.01329 | 0.01305 | 0.00025 | 0.00162 | 0.02031 | -0.00697 | -0.00013 | -0.00343 | 0.00035 | -0.06137 | 0.04455 | 0.0062 | -0.00278 | -0.02457 | -0.0164 | 0.008
[RO-RS] [DIR] TIE 400 kV Resita-Pancevo c1 | N-1 OHL 400 kV Srbobran – Subotica 3 | 0.00854 | 0.00047 | 0.02342 | 2e-05 | -0.02642 | 0.00045 | -0.00129 | -0.00044 | 0.00038 | 0.00032 | -0.01599 | 0.01426 | -0.00083 | 0.00175 | 0.02059 | -0.01104 | -0.00014 | -0.0035 | 0.00038 | -0.04935 | 0.05636 | 0.00673 | -0.00319 | -0.02445 | -0.01524 | 0.00287
[RO-RS] [DIR] TIE 400 kV Resita-Pancevo c1 | N-1 TIE 400 kV Sandorfalva-Subotica 3 | 0.01399 | 0.00037 | 0.02888 | 2e-05 | -0.02253 | 0.00053 | -0.00159 | -0.00052 | 0.00045 | 0.00038 | -0.01141 | 0.01759 | -0.00207 | 0.00209 | 0.02643 | -0.00618 | -0.00016 | -0.00393 | 0.00044 | -0.04659 | 0.06425 | 0.00794 | -0.00396 | -0.02045 | -0.01554 | 0.00835
[RO-RS] [DIR] TIE 400 kV Resita-Pancevo c1 | N-1 OHL 400 kV Bor 2 – Nis 2 | 0.00907 | 0.00059 | 0.01985 | 1e-05 | -0.02837 | 0.00041 | -0.00109 | -0.0004 | 0.00034 | 0.00028 | -0.0153 | 0.01231 | 0.00032 | 0.00155 | 0.01837 | -0.00932 | -0.00013 | -0.0033 | 0.00034 | -0.05827 | 0.04192 | 0.00596 | -0.00265 | -0.02587 | -0.01592 | 0.00523
[RO-RS] [DIR] TIE 400 kV Resita-Pancevo c1 | N-1 OHL 400 kV Portile de Fier-Resita | 0.01067 | 0.00025 | 0.01544 | 1e-05 | -0.00588 | 0.00028 | -0.00084 | -0.00028 | 0.00024 | 0.0002 | -0.00039 | 0.00948 | -0.00058 | 0.00111 | 0.01591 | 0.00211 | -9e-05 | -0.00215 | 0.00024 | -0.02065 | 0.03617 | 0.00421 | -0.00211 | -0.00488 | -0.00757 | 0.00868
[RO-RS] [DIR] TIE 400 kV Resita-Pancevo c1 | N-1 OHL 400 kV Paks -Sandorfalva | 7e-05 | 0.0007 | 0.01655 | 1e-05 | -0.03365 | 0.00038 | -0.00097 | -0.00038 | 0.00031 | 0.00026 | -0.02398 | 0.01032 | 0.00129 | 0.00142 | 0.01191 | -0.01935 | -0.00012 | -0.00319 | 0.00031 | -0.05533 | 0.0435 | 0.0056 | -0.00239 | -0.0318 | -0.01601 | -0.006
[RO-RS] [DIR] TIE 400 kV Resita-Pancevo c1 | N-1 TIE 400 kV Resita-Pancevo c2 | 0.00159 | 0.00097 | 0.02721 | 2e-05 | -0.05169 | 0.00059 | -0.00155 | -0.00059 | 0.00049 | 0.00041 | -0.03638 | 0.0168 | 0.00101 | 0.00224 | 0.02032 | -0.02904 | -0.00018 | -0.00491 | 0.00049 | -0.08602 | 0.07122 | 0.00879 | -0.00379 | -0.04876 | -0.02451 | -0.00791
[RO-BG] [DIR] TIE 400 kV DOBRUDJA- MEDGIDIA SUD | BC | -0.05128 | -0.00094 | -0.02598 | -2e-05 | -0.14846 | -0.0005 | 0.00115 | 0.00051 | -0.00041 | -0.00035 | -0.09809 | -0.01693 | -0.00139 | -0.00187 | -0.04012 | -0.08294 | 0.00016 | 0.00444 | -0.00041 | 0.01558 | -0.02675 | -0.00669 | 0.0024 | -0.14326 | 0.03904 | -0.05815
[RO-BG] [DIR] TIE 400 kV DOBRUDJA- MEDGIDIA SUD | N-1 OHL 400 kV Isaccea - Stupina | -0.0498 | -0.0009 | -0.02512 | -2e-05 | -0.14529 | -0.00048 | 0.00112 | 0.00049 | -0.0004 | -0.00033 | -0.09572 | -0.01636 | -0.00129 | -0.0018 | -0.03888 | -0.08082 | 0.00015 | 0.00426 | -0.00039 | 0.01661 | -0.02563 | -0.00644 | 0.00232 | -0.14018 | 0.03714 | -0.05649
[RO-BG] [DIR] TIE 400 kV DOBRUDJA- MEDGIDIA SUD | N-1 TIE 400 kV MEDGIDIA SUD - VARNA | -0.08811 | -0.00162 | -0.04464 | -3e-05 | -0.25486 | -0.00086 | 0.00198 | 0.00087 | -0.00071 | -0.0006 | -0.16854 | -0.02909 | -0.00239 | -0.00321 | -0.06892 | -0.1425 | 0.00027 | 0.00763 | -0.0007 | 0.02677 | -0.04595 | -0.0115 | 0.00412 | -0.2462 | 0.06708 | -0.0999
[RO-BG] [DIR] TIE 400 kV DOBRUDJA- MEDGIDIA SUD | N-1 OHL 400 kV Cernavoda - Pelicanu | -0.05137 | -0.00102 | -0.02648 | -2e-05 | -0.14425 | -0.00052 | 0.00118 | 0.00052 | -0.00042 | -0.00036 | -0.09641 | -0.01728 | -0.00162 | -0.00193 | -0.0405 | -0.08197 | 0.00016 | 0.00464 | -0.00042 | 0.00979 | -0.02822 | -0.00693 | 0.00242 | -0.13926 | 0.04193 | -0.05815
[RO-BG] [DIR] TIE 400 kV DOBRUDJA- MEDGIDIA SUD | N-1 OHL 400 kV Gura Ialomitei - Bucuresti Sud | -0.05145 | -0.00103 | -0.02659 | -2e-05 | -0.14381 | -0.00052 | 0.00118 | 0.00053 | -0.00043 | -0.00036 | -0.09628 | -0.01736 | -0.00166 | -0.00194 | -0.04061 | -0.08193 | 0.00016 | 0.00467 | -0.00042 | 0.00899 | -0.02847 | -0.00697 | 0.00243 | -0.13885 | 0.04237 | -0.05823
[RO-BG] [DIR] TIE 400 kV DOBRUDJA- MEDGIDIA SUD | N-1 OHL 400 kV Gutinas – Smardan | -0.05016 | -0.00103 | -0.02573 | -2e-05 | -0.14314 | -0.00051 | 0.00113 | 0.00052 | -0.00042 | -0.00035 | -0.09507 | -0.01683 | -0.00173 | -0.00189 | -0.03942 | -0.08059 | 0.00016 | 0.0046 | -0.00041 | 0.01116 | -0.02676 | -0.00678 | 0.0023 | -0.13815 | 0.04344 | -0.0568
[RO-BG] [DIR] TIE 400 kV DOBRUDJA- MEDGIDIA SUD | N-1 TIE 400 kV Resita-Pancevo c2 | -0.05129 | -0.00094 | -0.02604 | -2e-05 | -0.14834 | -0.0005 | 0.00116 | 0.00051 | -0.00041 | -0.00035 | -0.098 | -0.01697 | -0.00139 | -0.00188 | -0.04016 | -0.08287 | 0.00016 | 0.00445 | -0.00041 | 0.01578 | -0.02691 | -0.00671 | 0.00241 | -0.14314 | 0.0391 | -0.05813
[RO-BG] [DIR] TIE 400 kV DOBRUDJA- MEDGIDIA SUD | N-1 TIE 400 kV Resita-Pancevo c1 | -0.05129 | -0.00094 | -0.02604 | -2e-05 | -0.14834 | -0.0005 | 0.00116 | 0.00051 | -0.00041 | -0.00035 | -0.098 | -0.01697 | -0.00139 | -0.00188 | -0.04016 | -0.08287 | 0.00016 | 0.00445 | -0.00041 | 0.01578 | -0.02691 | -0.00671 | 0.00241 | -0.14314 | 0.0391 | -0.05813
[RO-BG] [DIR] TIE 400 kV MEDGIDIA SUD - VARNA | BC | -0.05294 | -0.00097 | -0.02682 | -2e-05 | -0.15296 | -0.00051 | 0.00119 | 0.00052 | -0.00042 | -0.00036 | -0.10129 | -0.01748 | -0.00143 | -0.00193 | -0.04141 | -0.08563 | 0.00016 | 0.00458 | -0.00042 | 0.01609 | -0.02761 | -0.00691 | 0.00247 | -0.14801 | 0.0403 | -0.06003
[RO-BG] [DIR] TIE 400 kV MEDGIDIA SUD - VARNA | N-1 OHL 400 kV Isaccea - Rahman | -0.05154 | -0.00093 | -0.026 | -2e-05 | -0.14996 | -0.0005 | 0.00116 | 0.0005 | -0.00041 | -0.00035 | -0.09904 | -0.01694 | -0.00134 | -0.00187 | -0.04024 | -0.08362 | 0.00016 | 0.00441 | -0.00041 | 0.01706 | -0.02654 | -0.00667 | 0.00241 | -0.14508 | 0.03849 | -0.05846
[RO-BG] [DIR] TIE 400 kV MEDGIDIA SUD - VARNA | N-1 TIE 400 kV DOBRUDJA- MEDGIDIA SUD | -0.08895 | -0.00163 | -0.04507 | -3e-05 | -0.25722 | -0.00086 | 0.002 | 0.00088 | -0.00071 | -0.0006 | -0.17017 | -0.02937 | -0.00241 | -0.00324 | -0.06958 | -0.14388 | 0.00027 | 0.0077 | -0.00071 | 0.02703 | -0.04639 | -0.01161 | 0.00416 | -0.2486 | 0.06772 | -0.10086
[RO-BG] [DIR] TIE 400 kV MEDGIDIA SUD - VARNA | N-1 OHL 400 kV Cernavoda - Pelicanu | -0.05303 | -0.00105 | -0.02734 | -2e-05 | -0.14861 | -0.00053 | 0.00121 | 0.00054 | -0.00044 | -0.00037 | -0.09956 | -0.01784 | -0.00168 | -0.00199 | -0.04181 | -0.08464 | 0.00017 | 0.00479 | -0.00044 | 0.01011 | -0.02912 | -0.00715 | 0.0025 | -0.14388 | 0.04328 | -0.06003
[RO-BG] [DIR] TIE 400 kV MEDGIDIA SUD - VARNA | N-1 OHL 400 kV Gura Ialomitei - Bucuresti Sud | -0.05311 | -0.00106 | -0.02745 | -2e-05 | -0.14816 | -0.00054 | 0.00122 | 0.00055 | -0.00044 | -0.00037 | -0.09943 | -0.01792 | -0.00171 | -0.002 | -0.04192 | -0.08459 | 0.00017 | 0.00482 | -0.00044 | 0.00928 | -0.02938 | -0.0072 | 0.0025 | -0.14346 | 0.04374 | -0.06011
[RO-BG] [DIR] TIE 400 kV MEDGIDIA SUD - VARNA | N-1 OHL 400 kV Gutinas – Smardan | -0.05179 | -0.00106 | -0.02656 | -2e-05 | -0.14748 | -0.00052 | 0.00117 | 0.00053 | -0.00043 | -0.00036 | -0.09818 | -0.01737 | -0.00179 | -0.00195 | -0.0407 | -0.08321 | 0.00016 | 0.00474 | -0.00043 | 0.01152 | -0.02762 | -0.007 | 0.00237 | -0.14273 | 0.04483 | -0.05864
[RO-BG] [DIR] TIE 400 kV MEDGIDIA SUD - VARNA | N-1 OHL 400 kV Medgidia Sud - Stupina | -0.05142 | -0.00092 | -0.02593 | -2e-05 | -0.14969 | -0.0005 | 0.00115 | 0.0005 | -0.00041 | -0.00034 | -0.09884 | -0.01689 | -0.00133 | -0.00186 | -0.04014 | -0.08345 | 0.00016 | 0.0044 | -0.00041 | 0.01715 | -0.02645 | -0.00665 | 0.0024 | -0.14483 | 0.03834 | -0.05832
[RO-BG] [DIR] TIE 400 kV MEDGIDIA SUD - VARNA | N-1 OHL 400 kV Cernavodă - Medgidia Sud | -0.04875 | -0.001 | -0.02535 | -2e-05 | -0.13465 | -0.0005 | 0.00112 | 0.00051 | -0.00041 | -0.00035 | -0.09071 | -0.01656 | -0.00167 | -0.00186 | -0.03859 | -0.07732 | 0.00016 | 0.00451 | -0.00041 | 0.00652 | -0.0274 | -0.00669 | 0.0023 | -0.13042 | 0.0415 | -0.05515
[RO-BG] [DIR] TIE 400 kV MEDGIDIA SUD - VARNA | N-1 TIE 400 kV Resita-Pancevo c2 | -0.05294 | -0.00097 | -0.02689 | -2e-05 | -0.15284 | -0.00052 | 0.0012 | 0.00052 | -0.00043 | -0.00036 | -0.1012 | -0.01752 | -0.00144 | -0.00194 | -0.04146 | -0.08556 | 0.00016 | 0.00459 | -0.00042 | 0.01629 | -0.02778 | -0.00693 | 0.00248 | -0.14789 | 0.04036 | -0.06001
[RO-BG] [DIR] TIE 400 kV MEDGIDIA SUD - VARNA | N-1 TIE 400 kV Resita-Pancevo c1 | -0.05294 | -0.00097 | -0.02689 | -2e-05 | -0.15284 | -0.00052 | 0.0012 | 0.00052 | -0.00043 | -0.00036 | -0.1012 | -0.01752 | -0.00144 | -0.00194 | -0.04146 | -0.08556 | 0.00016 | 0.00459 | -0.00042 | 0.01629 | -0.02778 | -0.00693 | 0.00248 | -0.14789 | 0.04036 | -0.06001
[RO-RO] [DIR] OHL 400 kV Portile de Fier-Resita | BC | 0.02965 | -0.00111 | -0.00505 | -1e-05 | 0.08146 | -0.00027 | 0.00042 | 0.00029 | -0.00021 | -0.00018 | 0.06881 | -0.00329 | -0.00373 | -0.0009 | 0.00966 | 0.06236 | 8e-05 | 0.00288 | -0.00021 | 0.10227 | -0.02623 | -0.00402 | 0.00083 | 0.07888 | 0.02396 | 0.04181
[RO-RO] [DIR] OHL 400 kV Portile de Fier-Resita | N-1 TIE 400 kV Resita-Pancevo c2 | 0.02992 | -0.00094 | -0.00034 | 0 | 0.07252 | -0.00016 | 0.00015 | 0.00018 | -0.00012 | -0.00011 | 0.06251 | -0.00038 | -0.00355 | -0.00051 | 0.01317 | 0.05734 | 5e-05 | 0.00203 | -0.00012 | 0.08738 | -0.0139 | -0.00249 | 0.00018 | 0.07044 | 0.01972 | 0.04044
[RO-RO] [DIR] OHL 400 kV Arad-Nadab | N-1 TIE 400 kV Arad-Sandorfalva | 0.10017 | -0.00226 | 0.05788 | 3e-05 | 0.14636 | 0.00061 | -0.00306 | -0.00052 | 0.00056 | 0.00047 | 0.13498 | 0.03443 | -0.01324 | 0.00284 | 0.08673 | 0.12943 | -0.00018 | -0.00175 | 0.00056 | 0.17579 | 0.10366 | 0.00951 | -0.00899 | 0.14407 | 0.02929 | 0.11278
[RO-RO] [DIR] OHL 400 kV Arad-Nadab | N-1 TIE 400 kV Resita-Pancevo c2 | 0.08398 | 0.00074 | 0.05998 | 4e-05 | 0.10251 | 0.0011 | -0.0036 | -0.00107 | 0.00093 | 0.00079 | 0.09968 | 0.03854 | 0.00418 | 0.00437 | 0.07773 | 0.09794 | -0.00034 | -0.00765 | 0.00093 | 0.11319 | 0.09509 | 0.01643 | -0.01058 | 0.10176 | -0.00017 | 0.09128
[RO-RO] [DIR] OHL 400 kV Mintia-Arad | BC | 0.0547 | -0.00245 | 0.02456 | 1e-05 | 0.10176 | 5e-05 | -0.00121 | 2e-05 | 8e-05 | 7e-05 | 0.08718 | 0.01353 | -0.01266 | 0.00058 | 0.04319 | 0.08062 | -1e-05 | 0.00209 | 8e-05 | 0.133 | 0.04193 | 0.0012 | -0.00388 | 0.09909 | 0.03227 | 0.06365
[RO-RO] [DIR] OHL 400 kV Mintia-Arad | N-1 TIE 400 kV Rosiori-Mukacevo | 0.06484 | -0.00167 | 0.03216 | 1e-05 | 0.11451 | 0.00026 | -0.0016 | -0.0002 | 0.00025 | 0.00021 | 0.09934 | 0.01881 | -0.01002 | 0.00134 | 0.05261 | 0.09247 | -8e-05 | -8e-05 | 0.00025 | 0.14929 | 0.05269 | 0.0041 | -0.0046 | 0.11171 | 0.02785 | 0.07457
[RO-RO] [DIR] OHL 400 kV Mintia-Arad | N-1 TIE 400 kV Portile de Fier-Djerdap | 0.05135 | -0.00249 | 0.02237 | 0 | 0.1027 | 1e-05 | -0.00111 | 6e-05 | 5e-05 | 4e-05 | 0.08585 | 0.01215 | -0.01262 | 0.00043 | 0.0401 | 0.07833 | 0 | 0.00239 | 5e-05 | 0.14004 | 0.03609 | 0.00067 | -0.00363 | 0.09962 | 0.03373 | 0.05979
[RO-RO] [DIR] OHL 400 kV Mintia-Arad | N-1 OHL 400 kV Iernut-Sibiu Sud | 0.07441 | -0.0019 | 0.03695 | 1e-05 | 0.1313 | 0.0003 | -0.00184 | -0.00024 | 0.00029 | 0.00024 | 0.11406 | 0.02163 | -0.01133 | 0.00155 | 0.06035 | 0.10619 | -9e-05 | -0.00013 | 0.00029 | 0.16 | 0.06012 | 0.00476 | -0.00531 | 0.12807 | 0.03135 | 0.08556
[RO-RO] [DIR] OHL 400 kV Mintia-Arad | N-1 OHL 220 kV Portile de Fier-Resita 1&2 | 0.05597 | -0.00247 | 0.02509 | 1e-05 | 0.10371 | 5e-05 | -0.00124 | 2e-05 | 9e-05 | 7e-05 | 0.08902 | 0.01385 | -0.01278 | 0.00061 | 0.04414 | 0.0824 | -1e-05 | 0.00207 | 9e-05 | 0.1359 | 0.04279 | 0.00128 | -0.00395 | 0.10101 | 0.03259 | 0.06516
[RO-RO] [DIR] OHL 400 kV Mintia-Arad | N-1 OHL 220 kV Resita-Timisoara 1&2 | 0.05963 | -0.00247 | 0.02796 | 1e-05 | 0.10664 | 0.0001 | -0.00139 | -2e-05 | 0.00012 | 0.0001 | 0.09242 | 0.0156 | -0.01309 | 0.00079 | 0.04785 | 0.08598 | -3e-05 | 0.00179 | 0.00012 | 0.1377 | 0.04879 | 0.00193 | -0.00434 | 0.10401 | 0.03227 | 0.06903
[RO-RO] [DIR] OHL 400 kV Mintia-Arad | N-1 OHL 220 kV Urechesti-Targu Jiu Nord | 0.04862 | -0.00242 | 0.02116 | 0 | 0.09267 | 0 | -0.00104 | 7e-05 | 4e-05 | 3e-05 | 0.07872 | 0.01143 | -0.01224 | 0.00039 | 0.03806 | 0.07254 | 0 | 0.00238 | 4e-05 | 0.12365 | 0.03635 | 0.00052 | -0.00344 | 0.09016 | 0.03146 | 0.05675
[RO-RO] [DIR] OHL 400 kV Mintia-Arad | N-1 OHL 220 kV Paroseni-Targu Jiu Nord | 0.04862 | -0.00242 | 0.02116 | 0 | 0.09267 | 0 | -0.00104 | 7e-05 | 4e-05 | 3e-05 | 0.07872 | 0.01143 | -0.01224 | 0.00039 | 0.03806 | 0.07254 | 0 | 0.00238 | 4e-05 | 0.12365 | 0.03635 | 0.00052 | -0.00344 | 0.09016 | 0.03146 | 0.05675
[RO-RO] [DIR] OHL 400 kV Mintia-Arad | N-1 TRA 400/220 kV AT3 Arad | 0.06377 | -0.0026 | 0.0303 | 1e-05 | 0.11247 | 0.00012 | -0.0015 | -4e-05 | 0.00014 | 0.00012 | 0.0979 | 0.01695 | -0.01383 | 0.00089 | 0.05144 | 0.09128 | -3e-05 | 0.00177 | 0.00014 | 0.14459 | 0.05331 | 0.00224 | -0.00467 | 0.10977 | 0.03356 | 0.07371
[RO-RO] [DIR] OHL 400 kV Mintia-Arad | N-1 TIE 400 kV Resita-Pancevo c2 | 0.05469 | -0.00246 | 0.02428 | 0 | 0.10228 | 4e-05 | -0.0012 | 3e-05 | 8e-05 | 6e-05 | 0.08755 | 0.01336 | -0.01267 | 0.00056 | 0.04299 | 0.08091 | -1e-05 | 0.00214 | 8e-05 | 0.13387 | 0.04121 | 0.00111 | -0.00384 | 0.09958 | 0.03252 | 0.06373
[RO-RO] [DIR] OHL 400 kV Mintia-Arad | N-1 TIE 400 kV Resita-Pancevo c1 | 0.05469 | -0.00246 | 0.02428 | 0 | 0.10228 | 4e-05 | -0.0012 | 3e-05 | 8e-05 | 6e-05 | 0.08755 | 0.01336 | -0.01267 | 0.00056 | 0.04299 | 0.08091 | -1e-05 | 0.00214 | 8e-05 | 0.13387 | 0.04121 | 0.00111 | -0.00384 | 0.09958 | 0.03252 | 0.06373
[RO-RO] [DIR] OHL 400 kV Sibiu Sud-Mintia | BC | 0.03859 | -0.00207 | 0.01477 | 0 | 0.08349 | -5e-05 | -0.00072 | 0.00011 | -1e-05 | -1e-05 | 0.06821 | 0.00777 | -0.01007 | 0.00012 | 0.02872 | 0.06161 | 2e-05 | 0.00241 | -1e-05 | 0.11467 | 0.02191 | -0.00034 | -0.00253 | 0.08082 | 0.03014 | 0.04561
[RO-RO] [DIR] OHL 400 kV Sibiu Sud-Mintia | N-1 TIE 400 kV Rosiori-Mukacevo | 0.04719 | -0.00141 | 0.02122 | 1e-05 | 0.09431 | 0.00013 | -0.00105 | -8e-05 | 0.00013 | 0.00011 | 0.07853 | 0.01225 | -0.00783 | 0.00075 | 0.03672 | 0.07167 | -4e-05 | 0.00057 | 0.00013 | 0.1285 | 0.03104 | 0.00211 | -0.00313 | 0.09154 | 0.02639 | 0.05488
[RO-RO] [DIR] OHL 400 kV Sibiu Sud-Mintia | N-1 OHL 400 kV Iernut-Sibiu Sud | 0.07118 | -0.00117 | 0.03526 | 2e-05 | 0.13236 | 0.00037 | -0.00177 | -0.00032 | 0.00034 | 0.00028 | 0.11269 | 0.02118 | -0.00787 | 0.00171 | 0.05711 | 0.1039 | -0.00011 | -0.00127 | 0.00034 | 0.15934 | 0.05201 | 0.00555 | -0.0049 | 0.12878 | 0.02861 | 0.08185
[RO-RO] [DIR] OHL 400 kV Sibiu Sud-Mintia | N-1 OHL 220 kV Portile de Fier-Resita 1&2 | 0.04066 | -0.00211 | 0.01564 | 0 | 0.08668 | -5e-05 | -0.00076 | 0.0001 | 0 | -1e-05 | 0.07123 | 0.0083 | -0.01028 | 0.00015 | 0.03028 | 0.06451 | 2e-05 | 0.00238 | 0 | 0.1194 | 0.02331 | -0.00022 | -0.00264 | 0.08397 | 0.03066 | 0.04808
[RO-RO] [DIR] OHL 400 kV Sibiu Sud-Mintia | N-1 OHL 220 kV Resita-Timisoara 1&2 | 0.05037 | -0.00213 | 0.02291 | 1e-05 | 0.09516 | 6e-05 | -0.00114 | 0 | 9e-05 | 7e-05 | 0.08076 | 0.01274 | -0.0111 | 0.0006 | 0.03987 | 0.07443 | -2e-05 | 0.00168 | 9e-05 | 0.12591 | 0.03831 | 0.00139 | -0.00361 | 0.0926 | 0.03013 | 0.05848
[RO-RO] [DIR] OHL 400 kV Sibiu Sud-Mintia | N-1 OHL 220 kV Urechesti-Targu Jiu Nord | 0.04791 | -0.00212 | 0.01998 | 0 | 0.09742 | 2e-05 | -0.00098 | 4e-05 | 5e-05 | 4e-05 | 0.08117 | 0.01098 | -0.01071 | 0.00042 | 0.03659 | 0.074 | 0 | 0.00197 | 5e-05 | 0.129 | 0.03047 | 0.0007 | -0.0032 | 0.09451 | 0.03138 | 0.05619
[RO-RO] [DIR] OHL 400 kV Sibiu Sud-Mintia | N-1 OHL 220 kV Paroseni-Targu Jiu Nord | 0.04791 | -0.00212 | 0.01998 | 0 | 0.09742 | 2e-05 | -0.00098 | 4e-05 | 5e-05 | 4e-05 | 0.08117 | 0.01098 | -0.01071 | 0.00042 | 0.03659 | 0.074 | 0 | 0.00197 | 5e-05 | 0.129 | 0.03047 | 0.0007 | -0.0032 | 0.09451 | 0.03138 | 0.05619
[RO-RO] [DIR] OHL 400 kV Sibiu Sud-Mintia | N-1 TIE 400 kV Resita-Pancevo c2 | 0.03859 | -0.00207 | 0.01475 | 0 | 0.08353 | -5e-05 | -0.00072 | 0.00011 | -1e-05 | -1e-05 | 0.06824 | 0.00776 | -0.01007 | 0.00011 | 0.02871 | 0.06163 | 2e-05 | 0.00241 | -1e-05 | 0.11473 | 0.02186 | -0.00035 | -0.00253 | 0.08086 | 0.03016 | 0.04562
[RO-RO] [DIR] OHL 400 kV Sibiu Sud-Mintia | N-1 TIE 400 kV Resita-Pancevo c1 | 0.03859 | -0.00207 | 0.01475 | 0 | 0.08353 | -5e-05 | -0.00072 | 0.00011 | -1e-05 | -1e-05 | 0.06824 | 0.00776 | -0.01007 | 0.00011 | 0.02871 | 0.06163 | 2e-05 | 0.00241 | -1e-05 | 0.11473 | 0.02186 | -0.00035 | -0.00253 | 0.08086 | 0.03016 | 0.04562
[RO-RO] [DIR] OHL 400 kV Iernut-Sibiu Sud | N-1 TIE 400 kV Resita-Pancevo c2 | -0.07575 | -0.0021 | -0.04743 | -3e-05 | -0.11398 | -0.00099 | 0.00242 | 0.001 | -0.00081 | -0.00068 | -0.10365 | -0.03105 | -0.0051 | -0.00368 | -0.06583 | -0.09853 | 0.00031 | 0.00851 | -0.00081 | -0.10446 | -0.06944 | -0.01363 | 0.00548 | -0.11182 | 0.00336 | -0.08429
[RO-RO] [DIR] OHL 400 kV Iernut-Gadalin | BC | 0.07008 | 0.00202 | 0.04429 | 3e-05 | 0.10667 | 0.00093 | -0.00226 | -0.00094 | 0.00076 | 0.00064 | 0.09582 | 0.02903 | 0.00503 | 0.00346 | 0.06114 | 0.09088 | -0.00029 | -0.00804 | 0.00076 | 0.14431 | 0.06503 | 0.01284 | -0.00513 | 0.10465 | -0.00104 | 0.07782
[RO-RO] [DIR] OHL 400 kV Iernut-Gadalin | N-1 OHL 400 kV Mintia-Arad | 0.08217 | 0.00148 | 0.04971 | 3e-05 | 0.12915 | 0.00094 | -0.00253 | -0.00094 | 0.00078 | 0.00066 | 0.11508 | 0.03202 | 0.00223 | 0.00359 | 0.07068 | 0.10869 | -0.00029 | -0.00758 | 0.00078 | 0.1737 | 0.07429 | 0.01311 | -0.00599 | 0.12654 | 0.00608 | 0.09188
[RO-RO] [DIR] OHL 400 kV Iernut-Gadalin | N-1 TIE 400 kV Resita-Pancevo c2 | 0.07007 | 0.00201 | 0.04409 | 3e-05 | 0.10704 | 0.00093 | -0.00225 | -0.00094 | 0.00076 | 0.00064 | 0.09608 | 0.02891 | 0.00502 | 0.00345 | 0.06099 | 0.09109 | -0.00029 | -0.008 | 0.00076 | 0.14493 | 0.06452 | 0.01278 | -0.0051 | 0.105 | -0.00087 | 0.07788
[RO-RO] [DIR] OHL 400 kV Iernut-Gadalin | N-1 TIE 400 kV Resita-Pancevo c1 | 0.07007 | 0.00201 | 0.04409 | 3e-05 | 0.10704 | 0.00093 | -0.00225 | -0.00094 | 0.00076 | 0.00064 | 0.09608 | 0.02891 | 0.00502 | 0.00345 | 0.06099 | 0.09109 | -0.00029 | -0.008 | 0.00076 | 0.14493 | 0.06452 | 0.01278 | -0.0051 | 0.105 | -0.00087 | 0.07788
[RO-RO] [DIR] OHL 400 kV Rosiori-Gadalin | BC | -0.07146 | -0.00225 | -0.04575 | -3e-05 | -0.10719 | -0.00098 | 0.00234 | 0.001 | -0.00081 | -0.00068 | -0.0967 | -0.0301 | -0.00588 | -0.00364 | -0.06266 | -0.09192 | 0.00031 | 0.00861 | -0.0008 | -0.14592 | -0.06727 | -0.01354 | 0.00524 | -0.10523 | 0.00287 | -0.07919
[RO-RO] [DIR] OHL 400 kV Rosiori-Gadalin | N-1 OHL 400 kV Mintia-Arad | -0.08375 | -0.0017 | -0.05127 | -3e-05 | -0.13005 | -0.00099 | 0.00261 | 0.00099 | -0.00082 | -0.00069 | -0.11629 | -0.03314 | -0.00303 | -0.00377 | -0.07237 | -0.11003 | 0.00031 | 0.00814 | -0.00082 | -0.1758 | -0.07669 | -0.01381 | 0.00611 | -0.1275 | -0.00438 | -0.09349
[RO-RO] [DIR] OHL 400 kV Rosiori-Gadalin | N-1 TIE 400 kV Resita-Pancevo c2 | -0.07145 | -0.00225 | -0.04555 | -3e-05 | -0.10759 | -0.00098 | 0.00233 | 0.00099 | -0.0008 | -0.00068 | -0.09698 | -0.02997 | -0.00587 | -0.00362 | -0.06251 | -0.09214 | 0.00031 | 0.00857 | -0.0008 | -0.14658 | -0.06673 | -0.01347 | 0.00521 | -0.10561 | 0.00269 | -0.07925
[RO-RO] [DIR] OHL 400 kV Rosiori-Gadalin | N-1 TIE 400 kV Resita-Pancevo c1 | -0.07145 | -0.00225 | -0.04555 | -3e-05 | -0.10759 | -0.00098 | 0.00233 | 0.00099 | -0.0008 | -0.00068 | -0.09698 | -0.02997 | -0.00587 | -0.00362 | -0.06251 | -0.09214 | 0.00031 | 0.00857 | -0.0008 | -0.14658 | -0.06673 | -0.01347 | 0.00521 | -0.10561 | 0.00269 | -0.07925
[RO-RO] [DIR] OHL 400 kV Arefu-Tantareni | N-1 OHL 400 kV Brasov - Sibiu Sud | -0.06924 | -0.00034 | -0.03866 | -2e-05 | -0.10693 | -0.00062 | 0.00192 | 0.0006 | -0.00053 | -0.00044 | -0.10003 | -0.02433 | 0.00188 | -0.00248 | -0.05785 | -0.09491 | 0.00019 | 0.00445 | -0.00052 | -0.05231 | -0.0569 | -0.00876 | 0.00473 | -0.10449 | -0.00173 | -0.0785
[RO-RO] [DIR] OHL 400 kV Arefu-Tantareni | N-1 OHL 400 kV Tantareni-Urechesti | -0.06018 | -0.00032 | -0.03194 | -2e-05 | -0.09677 | -0.00051 | 0.00156 | 0.0005 | -0.00044 | -0.00037 | -0.0916 | -0.02017 | 0.00142 | -0.00204 | -0.04898 | -0.0863 | 0.00016 | 0.00375 | -0.00043 | -0.02334 | -0.04197 | -0.00718 | 0.00379 | -0.09406 | 0.00292 | -0.0687
[RO-RO] [DIR] OHL 400 kV Arefu-Tantareni | N-1 TIE 400 kV Resita-Pancevo c2 | -0.05692 | -0.00043 | -0.03211 | -2e-05 | -0.08252 | -0.00053 | 0.00158 | 0.00052 | -0.00045 | -0.00038 | -0.08058 | -0.0203 | 0.00102 | -0.00211 | -0.04773 | -0.07722 | 0.00017 | 0.00399 | -0.00045 | -0.02615 | -0.0472 | -0.00748 | 0.00382 | -0.08072 | 0.00504 | -0.0645
[RO-RO] [DIR] OHL 400 kV Arefu-Sibiu Sud | N-1 OHL 400 kV Brasov - Sibiu Sud | 0.09101 | 0.0002 | 0.05019 | 3e-05 | 0.15039 | 0.00078 | -0.00252 | -0.00075 | 0.00066 | 0.00056 | 0.1344 | 0.03143 | -0.00334 | 0.00313 | 0.07568 | 0.12614 | -0.00024 | -0.00529 | 0.00066 | 0.11559 | 0.07405 | 0.011 | -0.00633 | 0.14682 | 0.01357 | 0.10325
[RO-RO] [DIR] OHL 400 kV Arefu-Sibiu Sud | N-1 TIE 400 kV Rosiori-Mukacevo | 0.05363 | -0.00077 | 0.02729 | 1e-05 | 0.08658 | 0.00031 | -0.00134 | -0.00027 | 0.00028 | 0.00023 | 0.08067 | 0.01646 | -0.00561 | 0.00137 | 0.04354 | 0.07615 | -9e-05 | -0.00131 | 0.00027 | 0.04316 | 0.04112 | 0.00452 | -0.00365 | 0.08441 | 0.00738 | 0.06159
[RO-RO] [DIR] OHL 400 kV Arefu-Sibiu Sud | N-1 OHL 400 kV Mintia-Arad | 0.05941 | 0.00076 | 0.03433 | 2e-05 | 0.08843 | 0.00061 | -0.0017 | -0.00061 | 0.00051 | 0.00043 | 0.08406 | 0.02193 | 0.00031 | 0.00237 | 0.05016 | 0.08017 | -0.00019 | -0.00481 | 0.00051 | 0.04504 | 0.0499 | 0.00853 | -0.00405 | 0.08651 | -0.00436 | 0.06703
[RO-RO] [DIR] OHL 400 kV Arefu-Sibiu Sud | N-1 OHL 400 kV Sibiu Sud-Mintia | 0.05735 | 0.00096 | 0.03413 | 2e-05 | 0.08125 | 0.00064 | -0.0017 | -0.00063 | 0.00053 | 0.00045 | 0.07886 | 0.02193 | 0.00111 | 0.00243 | 0.04904 | 0.07578 | -0.0002 | -0.00516 | 0.00053 | 0.03407 | 0.05052 | 0.00883 | -0.00396 | 0.07966 | -0.00768 | 0.06443
[RO-RO] [DIR] OHL 400 kV Arefu-Sibiu Sud | N-1 OHL 400 kV Tantareni-Urechesti | 0.07134 | 0.00026 | 0.0381 | 2e-05 | 0.11828 | 0.0006 | -0.00188 | -0.00058 | 0.00051 | 0.00043 | 0.10853 | 0.02398 | -0.00214 | 0.0024 | 0.05831 | 0.10177 | -0.00019 | -0.00423 | 0.00051 | 0.06466 | 0.05176 | 0.00842 | -0.00464 | 0.11508 | 0.00296 | 0.08133
[RO-RO] [DIR] OHL 400 kV Arefu-Sibiu Sud | N-1 TIE 400 kV Resita-Pancevo c2 | 0.06838 | 0.00036 | 0.03822 | 2e-05 | 0.10541 | 0.00062 | -0.0019 | -0.0006 | 0.00052 | 0.00044 | 0.09857 | 0.02407 | -0.00178 | 0.00245 | 0.05715 | 0.09356 | -0.00019 | -0.00444 | 0.00052 | 0.06733 | 0.05642 | 0.00869 | -0.00467 | 0.10304 | 0.00107 | 0.07752
[RO-RO] [DIR] OHL 400 kV Tantareni-Urechesti | BC | 0.02254 | -0.00078 | -0.00196 | 0 | 0.10035 | -0.00016 | 0.0002 | 0.00017 | -0.00012 | -0.0001 | 0.07754 | -0.00134 | -0.00279 | -0.00052 | 0.00807 | 0.06383 | 5e-05 | 0.00183 | -0.00012 | -0.017 | -0.03841 | -0.00239 | 0.00035 | 0.09393 | 0.01544 | 0.02938
[RO-RO] [DIR] OHL 400 kV Tantareni-Urechesti | N-1 TIE 400 kV Portile de Fier-Djerdap | 0.03808 | -0.00059 | 0.0082 | 0 | 0.09596 | 2e-05 | -0.00029 | 0 | 3e-05 | 2e-05 | 0.08369 | 0.00506 | -0.00297 | 0.00017 | 0.0224 | 0.07445 | 0 | 0.00043 | 3e-05 | -0.04965 | -0.01133 | 0.0001 | -0.00082 | 0.09148 | 0.00868 | 0.04731
[RO-RO] [DIR] OHL 400 kV Tantareni-Urechesti | N-1 OHL 400 kV Portile de Fier-Urechesti | 0.03109 | 0.00014 | 0.01548 | 1e-05 | 0.0462 | 0.00024 | -0.00072 | -0.00024 | 0.00021 | 0.00017 | 0.04843 | 0.00979 | -0.00083 | 0.00097 | 0.02458 | 0.04617 | -8e-05 | -0.00181 | 0.00021 | -0.09648 | 0.01761 | 0.00337 | -0.00172 | 0.04468 | -0.00803 | 0.03587
[RO-RO] [DIR] OHL 400 kV Tantareni-Urechesti | N-1 OHL 400 kV Slatina-Portile de Fier | 0.02019 | -0.00113 | -0.0077 | -1e-05 | 0.12117 | -0.0003 | 0.0005 | 0.00032 | -0.00024 | -0.0002 | 0.08874 | -0.00504 | -0.00364 | -0.00103 | 0.00284 | 0.07086 | 9e-05 | 0.00313 | -0.00024 | 0.00423 | -0.05718 | -0.00438 | 0.001 | 0.11301 | 0.02496 | 0.02783
[RO-RO] [DIR] OHL 400 kV Tantareni-Urechesti | N-1 OHL 400 kV Domnesti-Urechesti | 0.01596 | -0.00112 | -0.00788 | -1e-05 | 0.10706 | -0.00029 | 0.00049 | 0.00031 | -0.00023 | -0.0002 | 0.07605 | -0.0052 | -0.00358 | -0.00101 | 0.00098 | 0.05997 | 9e-05 | 0.0031 | -0.00023 | 0.00136 | -0.05125 | -0.00426 | 0.00093 | 0.09988 | 0.02625 | 0.02243
[RO-RO] [DIR] OHL 400 kV Tantareni-Urechesti | N-1 TRA 400/220 kV AT Urechesti | 0.01161 | -0.00078 | -0.00846 | -1e-05 | 0.08676 | -0.00026 | 0.00053 | 0.00027 | -0.00021 | -0.00018 | 0.0637 | -0.00538 | -0.00222 | -0.00092 | -0.00144 | 0.05019 | 8e-05 | 0.00249 | -0.00021 | -0.02642 | -0.04975 | -0.0038 | 0.00117 | 0.08047 | 0.01569 | 0.01707
[RO-RO] [DIR] OHL 400 kV Tantareni-Urechesti | N-1 TIE 400 kV Resita-Pancevo c2 | 0.02258 | -0.00076 | -0.00139 | 0 | 0.09928 | -0.00015 | 0.00017 | 0.00016 | -0.00011 | -0.0001 | 0.07679 | -0.00099 | -0.00277 | -0.00047 | 0.00849 | 0.06323 | 5e-05 | 0.00173 | -0.00011 | -0.01878 | -0.03694 | -0.00221 | 0.00027 | 0.09293 | 0.01493 | 0.02922
[RO-RO] [DIR] OHL 400 kV Tantareni-Urechesti | N-1 TIE 400 kV Resita-Pancevo c1 | 0.02258 | -0.00076 | -0.00139 | 0 | 0.09928 | -0.00015 | 0.00017 | 0.00016 | -0.00011 | -0.0001 | 0.07679 | -0.00099 | -0.00277 | -0.00047 | 0.00849 | 0.06323 | 5e-05 | 0.00173 | -0.00011 | -0.01878 | -0.03694 | -0.00221 | 0.00027 | 0.09293 | 0.01493 | 0.02922
[RO-RO] [DIR] OHL 400 kV Portile de Fier-Urechesti | BC | 0.01326 | 0.00142 | 0.02705 | 2e-05 | -0.08399 | 0.00063 | -0.00143 | -0.00064 | 0.00051 | 0.00043 | -0.04515 | 0.01726 | 0.00305 | 0.00231 | 0.02561 | -0.0274 | -0.0002 | -0.00565 | 0.00051 | -0.12327 | 0.08689 | 0.00893 | -0.0032 | -0.07639 | -0.03641 | 0.01006
[RO-RO] [DIR] OHL 400 kV Portile de Fier-Urechesti | N-1 OHL 400 kV Slatina-Portile de Fier | 0.01686 | 0.00197 | 0.03587 | 3e-05 | -0.11593 | 0.00084 | -0.0019 | -0.00086 | 0.00069 | 0.00058 | -0.06233 | 0.02294 | 0.00435 | 0.00309 | 0.03363 | -0.03818 | -0.00026 | -0.00765 | 0.00068 | -0.15585 | 0.11569 | 0.01198 | -0.0042 | -0.10565 | -0.05101 | 0.01244
[RO-RO] [DIR] OHL 400 kV Portile de Fier-Urechesti | N-1 OHL 220 kV Portile de Fier-Resita 1&2 | 0.01713 | 0.00136 | 0.02868 | 2e-05 | -0.07803 | 0.00064 | -0.00151 | -0.00065 | 0.00053 | 0.00044 | -0.0395 | 0.01825 | 0.00266 | 0.00238 | 0.02853 | -0.02196 | -0.0002 | -0.00569 | 0.00052 | -0.11441 | 0.08952 | 0.00916 | -0.00341 | -0.07051 | -0.03543 | 0.01468
[RO-RO] [DIR] OHL 400 kV Portile de Fier-Urechesti | N-1 OHL 220 kV Resita-Timisoara 1&2 | 0.02871 | 0.00134 | 0.03773 | 3e-05 | -0.06869 | 0.00078 | -0.00198 | -0.00078 | 0.00064 | 0.00054 | -0.0287 | 0.02377 | 0.00169 | 0.00295 | 0.04023 | -0.01059 | -0.00024 | -0.0066 | 0.00064 | -0.10854 | 0.10839 | 0.0112 | -0.00462 | -0.06095 | -0.03641 | 0.02693
[RO-RO] [DIR] OHL 400 kV Portile de Fier-Urechesti | N-1 TIE 400 kV Resita-Pancevo c2 | 0.01321 | 0.0014 | 0.02625 | 2e-05 | -0.08247 | 0.00061 | -0.00139 | -0.00062 | 0.0005 | 0.00042 | -0.04408 | 0.01677 | 0.00302 | 0.00224 | 0.02502 | -0.02655 | -0.00019 | -0.0055 | 0.00049 | -0.12074 | 0.0848 | 0.00867 | -0.00309 | -0.07496 | -0.03569 | 0.01029
[RO-RO] [DIR] OHL 400 kV Portile de Fier-Urechesti | N-1 TIE 400 kV Resita-Pancevo c1 | 0.01321 | 0.0014 | 0.02625 | 2e-05 | -0.08247 | 0.00061 | -0.00139 | -0.00062 | 0.0005 | 0.00042 | -0.04408 | 0.01677 | 0.00302 | 0.00224 | 0.02502 | -0.02655 | -0.00019 | -0.0055 | 0.00049 | -0.12074 | 0.0848 | 0.00867 | -0.00309 | -0.07496 | -0.03569 | 0.01029
[RO-RO] [DIR] OHL 400 kV Slatina-Portile de Fier | N-1 TIE 400 kV Portile de Fier-Djerdap | 0.00711 | -0.00086 | -0.00762 | -1e-05 | 0.05666 | -0.00025 | 0.00044 | 0.00026 | -0.0002 | -0.00017 | 0.03811 | -0.00502 | -0.00263 | -0.00086 | -0.00233 | 0.02998 | 8e-05 | 0.00254 | -0.0002 | 0.03249 | -0.03034 | -0.00355 | 0.00086 | 0.05332 | 0.02163 | 0.01159
[RO-RO] [DIR] OHL 400 kV Slatina-Portile de Fier | N-1 TIE 400 kV Resita-Pancevo c2 | -0.00681 | -0.00101 | -0.01622 | -1e-05 | 0.05963 | -0.0004 | 0.00085 | 0.00041 | -0.00032 | -0.00027 | 0.03191 | -0.01045 | -0.00245 | -0.00144 | -0.01482 | 0.0199 | 0.00012 | 0.0037 | -0.00032 | 0.06019 | -0.05331 | -0.00561 | 0.00183 | 0.0546 | 0.02724 | -0.00466
[RO-RO] [DIR] OHL 400 kV Medgidia Sud - Stupina | N-1 OHL 400 kV Isaccea - Rahman | 0.04863 | 0.00153 | 0.02844 | 2e-05 | 0.10423 | 0.00062 | -0.00125 | -0.00064 | 0.0005 | 0.00042 | 0.07798 | 0.01876 | 0.00339 | 0.00225 | 0.04067 | 0.06961 | -0.00019 | -0.0059 | 0.0005 | 0.03387 | 0.03692 | 0.00826 | -0.00238 | 0.10137 | -0.06272 | 0.05437
[RO-RO] [DIR] OHL 400 kV Medgidia Sud - Stupina | N-1 OHL 400 kV Cernavodă - Medgidia Sud | 0.04622 | 0.00101 | 0.02435 | 2e-05 | 0.12468 | 0.00048 | -0.00108 | -0.00049 | 0.0004 | 0.00034 | 0.0847 | 0.01593 | 0.00176 | 0.0018 | 0.0368 | 0.07252 | -0.00015 | -0.00442 | 0.0004 | -0.00205 | 0.02695 | 0.0065 | -0.00219 | 0.12064 | -0.04152 | 0.05221
[RO-RO] [DIR] OHL 400 kV Medgidia Sud - Rahman | N-1 OHL 400 kV Cernavodă - Medgidia Sud | -0.04357 | -0.00095 | -0.02296 | -1e-05 | -0.11755 | -0.00046 | 0.00102 | 0.00047 | -0.00037 | -0.00032 | -0.07986 | -0.01502 | -0.00166 | -0.0017 | -0.0347 | -0.06837 | 0.00014 | 0.00416 | -0.00037 | 0.00193 | -0.02541 | -0.00613 | 0.00206 | -0.11374 | 0.03915 | -0.04923
[RO-RO] [DIR] OHL 400 kV Medgidia Sud- Cernavoda | BC | 0.03433 | -0.00026 | 0.01207 | 1e-05 | 0.15024 | 0.00013 | -0.00056 | -0.00012 | 0.00012 | 0.0001 | 0.08673 | 0.00755 | -0.00196 | 0.00059 | 0.02318 | 0.06819 | -4e-05 | -0.00061 | 0.00012 | -0.07848 | 0.00175 | 0.00181 | -0.00146 | 0.14427 | 0.00981 | 0.04001
[RO-RO] [DIR] OHL 400 kV Medgidia Sud- Cernavoda | N-1 OHL 400 kV Isaccea - Tulcea Vest | 0.02585 | -0.00059 | 0.00677 | 0 | 0.13536 | 1e-05 | -0.00032 | 1e-05 | 2e-05 | 2e-05 | 0.0745 | 0.00403 | -0.00274 | 0.00015 | 0.01585 | 0.05688 | 0 | 0.00057 | 2e-05 | -0.08879 | -0.00574 | 0.0002 | -0.00103 | 0.12972 | 0.02307 | 0.03059
[RO-RO] [DIR] OHL 400 kV Medgidia Sud- Cernavoda | N-1 OHL 400 kV Lacu Sarat - Gura Ialomitei | 0.0221 | -0.00061 | 0.00482 | 0 | 0.12588 | -2e-05 | -0.00023 | 4e-05 | -1e-05 | -1e-05 | 0.06787 | 0.00279 | -0.00268 | 2e-05 | 0.01285 | 0.05113 | 1e-05 | 0.00081 | -1e-05 | -0.08804 | -0.00819 | -0.00025 | -0.00081 | 0.12053 | 0.02334 | 0.02634
[RO-RO] [DIR] OHL 400 kV Medgidia Sud- Cernavoda | N-1 OHL 400 kV Tulcea Vest - Tariverde | 0.02585 | -0.00059 | 0.00677 | 0 | 0.13536 | 1e-05 | -0.00032 | 1e-05 | 2e-05 | 2e-05 | 0.0745 | 0.00403 | -0.00274 | 0.00015 | 0.01585 | 0.05688 | 0 | 0.00057 | 2e-05 | -0.08879 | -0.00574 | 0.0002 | -0.00103 | 0.12972 | 0.02307 | 0.03059
[RO-RO] [DIR] OHL 400 kV Medgidia Sud- Cernavoda | N-1 OHL 400 kV Gutinas – Smardan | 0.03504 | -0.00032 | 0.01223 | 1e-05 | 0.15358 | 0.00013 | -0.00057 | -0.00011 | 0.00012 | 0.0001 | 0.08862 | 0.00762 | -0.00217 | 0.00058 | 0.02362 | 0.06967 | -4e-05 | -0.00051 | 0.00012 | -0.08126 | 0.00174 | 0.00176 | -0.00152 | 0.14747 | 0.01257 | 0.04085
[RO-RO] [DIR] OHL 400 kV Medgidia Sud- Cernavoda | N-1 OHL 400 kV Isaccea - Rahman | 0.04944 | 0.00021 | 0.02091 | 1e-05 | 0.18262 | 0.00032 | -0.00095 | -0.00032 | 0.00027 | 0.00023 | 0.11096 | 0.01338 | -0.00091 | 0.00129 | 0.03582 | 0.08982 | -0.0001 | -0.00244 | 0.00027 | -0.06796 | 0.01321 | 0.00438 | -0.0022 | 0.17576 | -0.00968 | 0.0569
[RO-RO] [DIR] OHL 400 kV Medgidia Sud- Cernavoda | N-1 OHL 400 kV Isaccea - Stupina | 0.05076 | 0.00026 | 0.02168 | 1e-05 | 0.18544 | 0.00034 | -0.00098 | -0.00033 | 0.00029 | 0.00024 | 0.11306 | 0.01389 | -0.00082 | 0.00135 | 0.03692 | 0.0917 | -0.00011 | -0.0026 | 0.00029 | -0.06704 | 0.01421 | 0.0046 | -0.00226 | 0.1785 | -0.01137 | 0.05837
[RO-RO] [DIR] OHL 400 kV Medgidia Sud- Cernavoda | N-1 TIE 400 kV MEDGIDIA SUD - VARNA | 0.02377 | -0.00046 | 0.00672 | 0 | 0.11972 | 3e-05 | -0.00032 | -2e-05 | 3e-05 | 3e-05 | 0.06652 | 0.00406 | -0.00225 | 0.0002 | 0.01492 | 0.05111 | -1e-05 | 0.0003 | 3e-05 | -0.07527 | -0.00376 | 0.00044 | -0.00096 | 0.11474 | 0.01785 | 0.02803
[RO-RO] [DIR] OHL 400 kV Medgidia Sud- Cernavoda | N-1 TIE 400 kV DOBRUDJA- MEDGIDIA SUD | 0.02433 | -0.00045 | 0.007 | 0 | 0.12127 | 4e-05 | -0.00033 | -2e-05 | 4e-05 | 3e-05 | 0.06759 | 0.00425 | -0.00223 | 0.00022 | 0.01535 | 0.05201 | -1e-05 | 0.00026 | 4e-05 | -0.07544 | -0.00347 | 0.00051 | -0.00099 | 0.11631 | 0.01743 | 0.02866
[RO-RO] [DIR] OHL 400 kV Medgidia Sud- Cernavoda | N-1 OHL 400 kV Constanta Nord- Cernavoda | 0.02503 | -0.00064 | 0.00609 | 0 | 0.13549 | 0 | -0.0003 | 2e-05 | 1e-05 | 1e-05 | 0.07396 | 0.00358 | -0.0029 | 9e-05 | 0.01503 | 0.05617 | 0 | 0.00076 | 1e-05 | -0.09187 | -0.00696 | -4e-05 | -0.00099 | 0.12979 | 0.02546 | 0.02972
[RO-RO] [DIR] OHL 400 kV Medgidia Sud- Cernavoda | N-1 OHL 400 kV Cernavoda - Pelicanu | 0.03459 | -4e-05 | 0.01356 | 1e-05 | 0.13771 | 0.00019 | -0.00062 | -0.00018 | 0.00016 | 0.00013 | 0.08174 | 0.00859 | -0.00127 | 0.00076 | 0.02433 | 0.06532 | -6e-05 | -0.00121 | 0.00016 | -0.06125 | 0.00611 | 0.00251 | -0.00152 | 0.1324 | 0.00124 | 0.04003
[RO-RO] [DIR] OHL 400 kV Medgidia Sud- Cernavoda | N-1 OHL 400 kV Pelicanu - Bucuresti Sud | 0.03495 | -2e-05 | 0.01389 | 1e-05 | 0.13731 | 0.00019 | -0.00063 | -0.00019 | 0.00017 | 0.00014 | 0.08183 | 0.00881 | -0.00119 | 0.00079 | 0.02471 | 0.06554 | -6e-05 | -0.00129 | 0.00017 | -0.05969 | 0.00676 | 0.00262 | -0.00155 | 0.13204 | 0.00023 | 0.0404
[RO-RO] [DIR] OHL 400 kV Medgidia Sud- Cernavoda | N-1 OHL 400 kV Gura Ialomitei - Bucuresti Sud | 0.0348 | -2e-05 | 0.0138 | 1e-05 | 0.13705 | 0.00019 | -0.00063 | -0.00018 | 0.00016 | 0.00014 | 0.08162 | 0.00875 | -0.0012 | 0.00078 | 0.02458 | 0.06534 | -6e-05 | -0.00128 | 0.00016 | -0.05978 | 0.00662 | 0.0026 | -0.00154 | 0.13178 | 0.00038 | 0.04023
[RO-RO] [DIR] OHL 400 kV Medgidia Sud- Cernavoda | N-1 OHL 400 kV Medgidia Sud - Stupina | 0.05076 | 0.00026 | 0.02168 | 1e-05 | 0.18544 | 0.00034 | -0.00098 | -0.00033 | 0.00029 | 0.00024 | 0.11306 | 0.01389 | -0.00082 | 0.00135 | 0.03692 | 0.0917 | -0.00011 | -0.0026 | 0.00029 | -0.06704 | 0.01421 | 0.0046 | -0.00226 | 0.1785 | -0.01137 | 0.05837
[RO-RO] [DIR] OHL 400 kV Medgidia Sud- Cernavoda | N-1 OHL 400 kV Medgidia Sud - Rahman | 0.04944 | 0.00021 | 0.02091 | 1e-05 | 0.18262 | 0.00032 | -0.00095 | -0.00032 | 0.00027 | 0.00023 | 0.11096 | 0.01338 | -0.00091 | 0.00129 | 0.03582 | 0.08982 | -0.0001 | -0.00244 | 0.00027 | -0.06796 | 0.01321 | 0.00438 | -0.0022 | 0.17576 | -0.00968 | 0.0569
[RO-RO] [DIR] OHL 400 kV Medgidia Sud- Cernavoda | N-1 TIE 400 kV Isaccea - Vulcanesti | 0.04216 | 0.0001 | 0.01709 | 1e-05 | 0.16343 | 0.00025 | -0.00077 | -0.00025 | 0.00022 | 0.00018 | 0.09779 | 0.01091 | -0.00103 | 0.00102 | 0.03 | 0.07849 | -8e-05 | -0.00184 | 0.00021 | -0.06719 | 0.00877 | 0.00342 | -0.00181 | 0.15718 | -0.00558 | 0.04865
[RO-RO] [DIR] OHL 400 kV Cernavoda - Pelicanu | BC | 0.00082 | 0.00069 | 0.00474 | 0 | -0.03981 | 0.00017 | -0.0002 | -0.00018 | 0.00013 | 0.00011 | -0.01585 | 0.00332 | 0.0022 | 0.00056 | 0.00366 | -0.00914 | -5e-05 | -0.0019 | 0.00013 | 0.05472 | 0.01387 | 0.00221 | -0.0002 | -0.03771 | -0.02721 | 7e-05
[RO-RO] [DIR] OHL 400 kV Cernavoda - Pelicanu | N-1 OHL 400 kV Isaccea - Tulcea Vest | -4e-05 | 0.00066 | 0.0042 | 0 | -0.04133 | 0.00015 | -0.00018 | -0.00017 | 0.00012 | 0.0001 | -0.0171 | 0.00296 | 0.00213 | 0.00051 | 0.00291 | -0.01029 | -5e-05 | -0.00177 | 0.00012 | 0.05367 | 0.0131 | 0.00205 | -0.00016 | -0.0392 | -0.02585 | -0.00089
[RO-RO] [DIR] OHL 400 kV Cernavoda - Pelicanu | N-1 OHL 400 kV Lacu Sarat - Gura Ialomitei | -0.00089 | 0.00065 | 0.00373 | 0 | -0.04321 | 0.00014 | -0.00016 | -0.00016 | 0.00011 | 9e-05 | -0.01848 | 0.00265 | 0.0021 | 0.00048 | 0.00222 | -0.01152 | -5e-05 | -0.0017 | 0.00011 | 0.05339 | 0.01248 | 0.00193 | -0.00011 | -0.04103 | -0.02532 | -0.00184
[RO-RO] [DIR] OHL 400 kV Cernavoda - Pelicanu | N-1 OHL 400 kV Tulcea Vest - Tariverde | -4e-05 | 0.00066 | 0.0042 | 0 | -0.04133 | 0.00015 | -0.00018 | -0.00017 | 0.00012 | 0.0001 | -0.0171 | 0.00296 | 0.00213 | 0.00051 | 0.00291 | -0.01029 | -5e-05 | -0.00177 | 0.00012 | 0.05367 | 0.0131 | 0.00205 | -0.00016 | -0.0392 | -0.02585 | -0.00089
[RO-RO] [DIR] OHL 400 kV Cernavoda - Pelicanu | N-1 OHL 400 kV Tariverde - Constanta Nord | -4e-05 | 0.00066 | 0.0042 | 0 | -0.04133 | 0.00015 | -0.00018 | -0.00017 | 0.00012 | 0.0001 | -0.0171 | 0.00296 | 0.00213 | 0.00051 | 0.00291 | -0.01029 | -5e-05 | -0.00177 | 0.00012 | 0.05367 | 0.0131 | 0.00205 | -0.00016 | -0.0392 | -0.02585 | -0.00089
[RO-RO] [DIR] OHL 400 kV Cernavoda - Pelicanu | N-1 OHL 400 kV Constanta Nord- Cernavoda | 0.00014 | 0.00067 | 0.0043 | 0 | -0.0409 | 0.00016 | -0.00018 | -0.00017 | 0.00012 | 0.0001 | -0.01679 | 0.00302 | 0.00214 | 0.00052 | 0.00306 | -0.01002 | -5e-05 | -0.00179 | 0.00012 | 0.05373 | 0.01323 | 0.00208 | -0.00017 | -0.03878 | -0.02605 | -0.00069
[RO-RO] [DIR] OHL 400 kV Cernavoda - Pelicanu | N-1 OHL 400 kV Gura Ialomitei - Bucuresti Sud | 0.00143 | 0.00101 | 0.007 | 1e-05 | -0.05708 | 0.00024 | -0.0003 | -0.00026 | 0.00019 | 0.00016 | -0.02254 | 0.00489 | 0.0032 | 0.00081 | 0.0055 | -0.01287 | -8e-05 | -0.00277 | 0.00019 | 0.0792 | 0.02025 | 0.00324 | -0.00031 | -0.05406 | -0.03955 | 0.00037
[RO-RO] [DIR] OHL 400 kV Cernavoda - Pelicanu | N-1 OHL 400 kV Gutinas – Smardan | -0.0008 | 0.00082 | 0.00438 | 1e-05 | -0.04754 | 0.00018 | -0.00017 | -0.00019 | 0.00014 | 0.00012 | -0.02023 | 0.00316 | 0.0027 | 0.00058 | 0.00265 | -0.01255 | -6e-05 | -0.00212 | 0.00014 | 0.06115 | 0.01388 | 0.00234 | -6e-05 | -0.04513 | -0.03359 | -0.00188
[RO-RO] [DIR] OHL 400 kV Cernavoda - Pelicanu | N-1 OHL 400 kV Brasov – Gutinas | 0.00081 | 0.00085 | 0.00535 | 1e-05 | -0.04508 | 0.00019 | -0.00022 | -0.00021 | 0.00015 | 0.00013 | -0.01798 | 0.00378 | 0.00273 | 0.00065 | 0.00404 | -0.01042 | -6e-05 | -0.00227 | 0.00015 | 0.06078 | 0.01533 | 0.00259 | -0.00018 | -0.04273 | -0.0335 | -8e-05
[RO-RO] [DIR] OHL 400 kV Pelicanu - Bucuresti Sud | BC | 0.00191 | 0.00076 | 0.00563 | 1e-05 | -0.04009 | 0.00019 | -0.00024 | -0.0002 | 0.00015 | 0.00012 | -0.01519 | 0.00391 | 0.00238 | 0.00063 | 0.00475 | -0.00823 | -6e-05 | -0.00212 | 0.00015 | 0.05826 | 0.01554 | 0.00251 | -0.00027 | -0.03792 | -0.02972 | 0.00123
[RO-RO] [DIR] OHL 400 kV Pelicanu - Bucuresti Sud | N-1 OHL 400 kV Isaccea - Tulcea Vest | 0.00116 | 0.00073 | 0.00516 | 1e-05 | -0.0414 | 0.00018 | -0.00022 | -0.00019 | 0.00014 | 0.00012 | -0.01626 | 0.0036 | 0.00231 | 0.0006 | 0.00411 | -0.00923 | -6e-05 | -0.00201 | 0.00014 | 0.05735 | 0.01488 | 0.00237 | -0.00024 | -0.0392 | -0.02855 | 0.0004
[RO-RO] [DIR] OHL 400 kV Pelicanu - Bucuresti Sud | N-1 OHL 400 kV Lacu Sarat - Gura Ialomitei | 0.00058 | 0.00072 | 0.00485 | 1e-05 | -0.04273 | 0.00017 | -0.00021 | -0.00019 | 0.00013 | 0.00011 | -0.01723 | 0.00339 | 0.0023 | 0.00057 | 0.00363 | -0.01008 | -5e-05 | -0.00196 | 0.00013 | 0.05722 | 0.01446 | 0.00229 | -0.0002 | -0.04049 | -0.02826 | -0.00025
[RO-RO] [DIR] OHL 400 kV Pelicanu - Bucuresti Sud | N-1 OHL 400 kV Tulcea Vest - Tariverde | 0.00116 | 0.00073 | 0.00516 | 1e-05 | -0.0414 | 0.00018 | -0.00022 | -0.00019 | 0.00014 | 0.00012 | -0.01626 | 0.0036 | 0.00231 | 0.0006 | 0.00411 | -0.00923 | -6e-05 | -0.00201 | 0.00014 | 0.05735 | 0.01488 | 0.00237 | -0.00024 | -0.0392 | -0.02855 | 0.0004
[RO-RO] [DIR] OHL 400 kV Pelicanu - Bucuresti Sud | N-1 OHL 400 kV Tariverde - Constanta Nord | 0.00116 | 0.00073 | 0.00516 | 1e-05 | -0.0414 | 0.00018 | -0.00022 | -0.00019 | 0.00014 | 0.00012 | -0.01626 | 0.0036 | 0.00231 | 0.0006 | 0.00411 | -0.00923 | -6e-05 | -0.00201 | 0.00014 | 0.05735 | 0.01488 | 0.00237 | -0.00024 | -0.0392 | -0.02855 | 0.0004
[RO-RO] [DIR] OHL 400 kV Pelicanu - Bucuresti Sud | N-1 OHL 400 kV Constanta Nord- Cernavoda | 0.00131 | 0.00074 | 0.00525 | 1e-05 | -0.04104 | 0.00018 | -0.00022 | -0.00019 | 0.00014 | 0.00012 | -0.01601 | 0.00365 | 0.00232 | 0.0006 | 0.00423 | -0.00901 | -6e-05 | -0.00203 | 0.00014 | 0.05739 | 0.01497 | 0.00239 | -0.00024 | -0.03886 | -0.02871 | 0.00057
[RO-RO] [DIR] OHL 400 kV Pelicanu - Bucuresti Sud | N-1 OHL 400 kV Gura Ialomitei - Bucuresti Sud | 0.00255 | 0.00109 | 0.00801 | 1e-05 | -0.05833 | 0.00027 | -0.00034 | -0.00029 | 0.00021 | 0.00018 | -0.02226 | 0.00557 | 0.00343 | 0.00091 | 0.00669 | -0.01218 | -9e-05 | -0.00304 | 0.00021 | 0.0841 | 0.02227 | 0.0036 | -0.00038 | -0.05518 | -0.04275 | 0.00155
[RO-RO] [DIR] OHL 400 kV Pelicanu - Bucuresti Sud | N-1 OHL 400 kV Gutinas – Smardan | 0.00015 | 0.0009 | 0.00524 | 1e-05 | -0.04846 | 0.0002 | -0.00021 | -0.00022 | 0.00015 | 0.00013 | -0.01993 | 0.00374 | 0.00291 | 0.00066 | 0.00366 | -0.01192 | -6e-05 | -0.00236 | 0.00015 | 0.06521 | 0.01555 | 0.00265 | -0.00012 | -0.04595 | -0.03662 | -0.00088
[RO-RO] [DIR] OHL 400 kV Pelicanu - Bucuresti Sud | N-1 OHL 400 kV Brasov – Gutinas | 0.00189 | 0.00093 | 0.00631 | 1e-05 | -0.04603 | 0.00022 | -0.00026 | -0.00024 | 0.00017 | 0.00015 | -0.01759 | 0.00443 | 0.00298 | 0.00074 | 0.00517 | -0.00967 | -7e-05 | -0.00254 | 0.00017 | 0.06507 | 0.01718 | 0.00293 | -0.00025 | -0.04357 | -0.0368 | 0.00107
[RO-RO] [DIR] OHL 400 kV Gura Ialomitei - Bucuresti Sud | BC | 0.00137 | 0.00071 | 0.00507 | 1e-05 | -0.03881 | 0.00017 | -0.00022 | -0.00019 | 0.00013 | 0.00011 | -0.01504 | 0.00353 | 0.00223 | 0.00058 | 0.00413 | -0.0084 | -5e-05 | -0.00196 | 0.00013 | 0.05499 | 0.01434 | 0.00231 | -0.00023 | -0.03673 | -0.02774 | 0.00068
[RO-RO] [DIR] OHL 400 kV Gura Ialomitei - Bucuresti Sud | N-1 OHL 400 kV Isaccea - Tulcea Vest | 0.00059 | 0.00068 | 0.00458 | 0 | -0.04017 | 0.00016 | -0.0002 | -0.00017 | 0.00013 | 0.00011 | -0.01617 | 0.00321 | 0.00216 | 0.00054 | 0.00345 | -0.00944 | -5e-05 | -0.00185 | 0.00013 | 0.05405 | 0.01365 | 0.00216 | -0.0002 | -0.03807 | -0.02652 | -0.00019
[RO-RO] [DIR] OHL 400 kV Gura Ialomitei - Bucuresti Sud | N-1 OHL 400 kV Lacu Sarat - Gura Ialomitei | -9e-05 | 0.00067 | 0.00421 | 0 | -0.04171 | 0.00015 | -0.00018 | -0.00017 | 0.00012 | 0.0001 | -0.01729 | 0.00296 | 0.00215 | 0.00051 | 0.0029 | -0.01043 | -5e-05 | -0.00179 | 0.00012 | 0.05385 | 0.01316 | 0.00206 | -0.00016 | -0.03956 | -0.02613 | -0.00095
[RO-RO] [DIR] OHL 400 kV Gura Ialomitei - Bucuresti Sud | N-1 OHL 400 kV Tulcea Vest - Tariverde | 0.00059 | 0.00068 | 0.00458 | 0 | -0.04017 | 0.00016 | -0.0002 | -0.00017 | 0.00013 | 0.00011 | -0.01617 | 0.00321 | 0.00216 | 0.00054 | 0.00345 | -0.00944 | -5e-05 | -0.00185 | 0.00013 | 0.05405 | 0.01365 | 0.00216 | -0.0002 | -0.03807 | -0.02652 | -0.00019
[RO-RO] [DIR] OHL 400 kV Gura Ialomitei - Bucuresti Sud | N-1 OHL 400 kV Tariverde - Constanta Nord | 0.00059 | 0.00068 | 0.00458 | 0 | -0.04017 | 0.00016 | -0.0002 | -0.00017 | 0.00013 | 0.00011 | -0.01617 | 0.00321 | 0.00216 | 0.00054 | 0.00345 | -0.00944 | -5e-05 | -0.00185 | 0.00013 | 0.05405 | 0.01365 | 0.00216 | -0.0002 | -0.03807 | -0.02652 | -0.00019
[RO-RO] [DIR] OHL 400 kV Gura Ialomitei - Bucuresti Sud | N-1 OHL 400 kV Constanta Nord- Cernavoda | 0.00075 | 0.00068 | 0.00467 | 0 | -0.03979 | 0.00016 | -0.0002 | -0.00018 | 0.00013 | 0.00011 | -0.0159 | 0.00327 | 0.00217 | 0.00055 | 0.00358 | -0.0092 | -5e-05 | -0.00187 | 0.00013 | 0.0541 | 0.01376 | 0.00218 | -0.0002 | -0.0377 | -0.02669 | -1e-05
[RO-RO] [DIR] OHL 400 kV Gura Ialomitei - Bucuresti Sud | N-1 OHL 400 kV Cernavoda - Pelicanu | 0.00169 | 0.00098 | 0.00692 | 1e-05 | -0.05435 | 0.00024 | -0.0003 | -0.00026 | 0.00019 | 0.00016 | -0.02123 | 0.00483 | 0.00309 | 0.0008 | 0.00556 | -0.01196 | -8e-05 | -0.0027 | 0.00018 | 0.07636 | 0.01976 | 0.00317 | -0.00031 | -0.05145 | -0.03836 | 0.0007
[RO-RO] [DIR] OHL 400 kV Gura Ialomitei - Bucuresti Sud | N-1 OHL 400 kV Gutinas – Smardan | -0.00028 | 0.00084 | 0.0047 | 1e-05 | -0.04664 | 0.00018 | -0.00019 | -0.0002 | 0.00014 | 0.00012 | -0.01948 | 0.00337 | 0.00273 | 0.0006 | 0.0031 | -0.01186 | -6e-05 | -0.00219 | 0.00014 | 0.06151 | 0.01436 | 0.00243 | -9e-05 | -0.04426 | -0.03421 | -0.0013
[RO-RO] [DIR] OHL 400 kV Gura Ialomitei - Bucuresti Sud | N-1 OHL 400 kV Brasov – Gutinas | 0.00136 | 0.00087 | 0.0057 | 1e-05 | -0.04428 | 0.0002 | -0.00024 | -0.00022 | 0.00016 | 0.00013 | -0.01725 | 0.00402 | 0.00278 | 0.00068 | 0.00452 | -0.00972 | -6e-05 | -0.00234 | 0.00016 | 0.06127 | 0.01585 | 0.00269 | -0.00021 | -0.04193 | -0.03427 | 0.00053
[RO-RO] [DIR] OHL 400 kV Gutinas - Smardan | BC | -0.00978 | 0.00076 | -0.00219 | 0 | -0.04651 | 7e-05 | 0.00018 | -9e-05 | 4e-05 | 4e-05 | -0.02635 | -0.00093 | 0.00298 | 0.00014 | -0.00607 | -0.02055 | -2e-05 | -0.00137 | 4e-05 | 0.03869 | 9e-05 | 0.00075 | 0.00085 | -0.04466 | -0.03839 | -0.01174
[RO-RO] [DIR] OHL 400 kV Gutinas - Smardan | N-1 OHL 400 kV Isaccea - Tulcea Vest | -0.00871 | 0.0008 | -0.00152 | 0 | -0.04463 | 8e-05 | 0.00015 | -0.0001 | 6e-05 | 5e-05 | -0.02481 | -0.00049 | 0.00308 | 0.0002 | -0.00515 | -0.01912 | -3e-05 | -0.00152 | 6e-05 | 0.03999 | 0.00103 | 0.00095 | 0.0008 | -0.04283 | -0.04006 | -0.01056
[RO-RO] [DIR] OHL 400 kV Gutinas - Smardan | N-1 OHL 400 kV Lacu Sarat - Gura Ialomitei | -0.00744 | 0.00083 | -0.0008 | 0 | -0.04186 | 0.0001 | 0.00012 | -0.00012 | 7e-05 | 6e-05 | -0.02275 | -2e-05 | 0.00312 | 0.00025 | -0.0041 | -0.01729 | -3e-05 | -0.00164 | 7e-05 | 0.04052 | 0.00199 | 0.00114 | 0.00073 | -0.04013 | -0.04098 | -0.00913
[RO-RO] [DIR] OHL 400 kV Gutinas - Smardan | N-1 OHL 400 kV Tulcea Vest - Tariverde | -0.00871 | 0.0008 | -0.00152 | 0 | -0.04463 | 8e-05 | 0.00015 | -0.0001 | 6e-05 | 5e-05 | -0.02481 | -0.00049 | 0.00308 | 0.0002 | -0.00515 | -0.01912 | -3e-05 | -0.00152 | 6e-05 | 0.03999 | 0.00103 | 0.00095 | 0.0008 | -0.04283 | -0.04006 | -0.01056
[RO-RO] [DIR] OHL 400 kV Gutinas - Smardan | N-1 OHL 400 kV Tariverde - Constanta Nord | -0.00871 | 0.0008 | -0.00152 | 0 | -0.04463 | 8e-05 | 0.00015 | -0.0001 | 6e-05 | 5e-05 | -0.02481 | -0.00049 | 0.00308 | 0.0002 | -0.00515 | -0.01912 | -3e-05 | -0.00152 | 6e-05 | 0.03999 | 0.00103 | 0.00095 | 0.0008 | -0.04283 | -0.04006 | -0.01056
[RO-RO] [DIR] OHL 400 kV Gutinas - Smardan | N-1 OHL 400 kV Constanta Nord- Cernavoda | -0.00903 | 0.00079 | -0.00171 | 0 | -0.04533 | 8e-05 | 0.00016 | -0.0001 | 5e-05 | 5e-05 | -0.02533 | -0.00061 | 0.00305 | 0.00018 | -0.00542 | -0.01958 | -3e-05 | -0.00148 | 5e-05 | 0.03976 | 0.00079 | 0.00089 | 0.00082 | -0.0435 | -0.03965 | -0.01092
[RO-RO] [DIR] OHL 400 kV Gutinas - Smardan | N-1 OHL 400 kV Cernavoda - Pelicanu | -0.00967 | 0.00085 | -0.0016 | 0 | -0.05148 | 9e-05 | 0.00016 | -0.00011 | 6e-05 | 5e-05 | -0.02833 | -0.00052 | 0.00325 | 0.00021 | -0.00561 | -0.02169 | -3e-05 | -0.00161 | 6e-05 | 0.04552 | 0.00182 | 0.00102 | 0.00083 | -0.04937 | -0.04179 | -0.01174
[RO-RO] [DIR] OHL 400 kV Gutinas - Smardan | N-1 OHL 400 kV Gura Ialomitei - Bucuresti Sud | -0.00958 | 0.00086 | -0.00146 | 0 | -0.05211 | 9e-05 | 0.00015 | -0.00011 | 6e-05 | 5e-05 | -0.02852 | -0.00042 | 0.0033 | 0.00023 | -0.00548 | -0.02176 | -3e-05 | -0.00165 | 6e-05 | 0.04662 | 0.00216 | 0.00108 | 0.00082 | -0.04996 | -0.0424 | -0.01165
[RO-RO] [DIR] OHL 400 kV Gutinas - Smardan | N-1 OHL 400 kV Bucuresti Sud - Domnesti | -0.01081 | 0.00082 | -0.0024 | 0 | -0.0518 | 7e-05 | 0.0002 | -9e-05 | 5e-05 | 4e-05 | -0.02932 | -0.00104 | 0.00321 | 0.00015 | -0.00668 | -0.02283 | -2e-05 | -0.00147 | 5e-05 | 0.05034 | 0.00032 | 0.0008 | 0.00091 | -0.04973 | -0.0409 | -0.01298
[RO-RO] [DIR] OHL 400 kV Gutinas - Smardan | N-1 OHL 400 kV Brasov – Gutinas | -0.00973 | 0.0002 | -0.00439 | 0 | -0.02726 | -4e-05 | 0.00025 | 3e-05 | -4e-05 | -3e-05 | -0.01857 | -0.00263 | 0.00105 | -0.0002 | -0.00744 | -0.01588 | 1e-05 | -2e-05 | -4e-05 | 0.01659 | -0.00523 | -0.00062 | 0.00076 | -0.02635 | -0.01543 | -0.01122
[RO-RO] [DIR] OHL 400 kV Gutinas - Smardan | N-1 TIE 400 kV Isaccea - Vulcanesti | -0.03304 | -0.00031 | -0.01712 | -1e-05 | -0.08574 | -0.00029 | 0.00082 | 0.00029 | -0.00025 | -0.00021 | -0.05923 | -0.01093 | 0.00021 | -0.00114 | -0.02635 | -0.05115 | 9e-05 | 0.00228 | -0.00024 | 0.00513 | -0.02079 | -0.00403 | 0.00191 | -0.08306 | 0.00737 | -0.03746
[RO-RO] [DIR] OHL 400 kV Smardan - Isaccea c1 | BC | 0 | 0 | 0 |  | 0 |  | 0 |  | 0 | 0 | 0 | 0 |  |  | 0 | 0 | 0 |  | 0 | 0 | 0 | 0 | 0 | 0 | 0 | 0
[RO-RO] [DIR] OHL 400 kV Smardan - Isaccea c1 | N-1 OHL 400 kV Lacu Sarat - Isaccea | 0 | 0 | 0 |  | 0 |  | 0 |  | 0 | 0 | 0 | 0 |  |  | 0 | 0 | 0 |  | 0 | 0 | 0 | 0 | 0 | 0 | 0 | 0
[RO-RO] [DIR] OHL 400 kV Smardan - Isaccea c2 | N-1 OHL 400 kV Lacu Sarat - Isaccea | 0.00794 | 0.00135 | 0.00867 | 1e-05 | -0.01423 | 0.0003 | -0.0003 | -0.00033 | 0.00024 | 0.0002 | -0.00029 | 0.00622 | 0.00428 | 0.00101 | 0.00913 | 0.00341 | -0.0001 | -0.00363 | 0.00023 | 0.05845 | 0.01542 | 0.00393 | -8e-05 | -0.01313 | -0.06162 | 0.00797
[RO-RO] [DIR] OHL 400 kV Bucuresti Sud - Domnesti | BC | -0.00913 | 0.0005 | -0.00191 | 0 | -0.04682 | 4e-05 | 0.00012 | -5e-05 | 2e-05 | 2e-05 | -0.02628 | -0.00093 | 0.00202 | 8e-05 | -0.00542 | -0.02024 | -1e-05 | -0.00085 | 2e-05 | 0.10308 | 0.00206 | 0.00046 | 0.00054 | -0.04486 | -0.02217 | -0.01097
[RO-RO] [DIR] OHL 400 kV Bucuresti Sud - Domnesti | N-1 OHL 400 kV Gutinas – Smardan | -0.01138 | 0.00067 | -0.00241 | 0 | -0.0575 | 5e-05 | 0.00017 | -7e-05 | 3e-05 | 3e-05 | -0.03233 | -0.00115 | 0.0027 | 0.00011 | -0.00682 | -0.02496 | -2e-05 | -0.00116 | 3e-05 | 0.11197 | 0.00208 | 0.00063 | 0.00074 | -0.05512 | -0.03099 | -0.01367
[RO-RO] [DIR] OHL 400 kV Portile de Fier - Urechesti | BC | 0.01326 | 0.00142 | 0.02705 | 2e-05 | -0.08399 | 0.00063 | -0.00143 | -0.00064 | 0.00051 | 0.00043 | -0.04515 | 0.01726 | 0.00305 | 0.00231 | 0.02561 | -0.0274 | -0.0002 | -0.00565 | 0.00051 | -0.12327 | 0.08689 | 0.00893 | -0.0032 | -0.07639 | -0.03641 | 0.01006
[RO-RO] [DIR] OHL 400 kV Portile de Fier - Urechesti | N-1 OHL 400 kV Domnesti-Urechesti | 0.00913 | 0.00121 | 0.02333 | 2e-05 | -0.07978 | 0.00054 | -0.00126 | -0.00055 | 0.00044 | 0.00037 | -0.04609 | 0.01484 | 0.00256 | 0.002 | 0.02117 | -0.02982 | -0.00017 | -0.00485 | 0.00044 | -0.11176 | 0.07884 | 0.00776 | -0.00284 | -0.07266 | -0.02963 | 0.0057
[RO-RO] [DIR] OHL 220 kV Portile de Fier-Resita c1 | N-1 TIE 400 kV Portile de Fier-Djerdap | 0.00843 | -0.00027 | 0.00239 | 0 | 0.02216 | 0 | -0.00011 | 1e-05 | 0 | 0 | 0.01764 | 0.00136 | -0.00128 | 3e-05 | 0.00548 | 0.0155 | 0 | 0.00029 | 0 | 0.0414 | 0.00038 | -2e-05 | -0.00036 | 0.02126 | 0.00559 | 0.01024
[RO-RO] [DIR] OHL 220 kV Portile de Fier-Resita c1 | N-1 TIE 400 kV Resita-Pancevo c2 | 0.01349 | -0.00019 | 0.00614 | 0 | 0.01988 | 6e-05 | -0.00029 | -6e-05 | 6e-05 | 5e-05 | 0.01902 | 0.00371 | -0.00133 | 0.00029 | 0.01047 | 0.01845 | -2e-05 | -0.00025 | 6e-05 | 0.02938 | 0.01035 | 0.00094 | -0.0008 | 0.01964 | 0.00299 | 0.01591
[RO-RO] [DIR] OHL 220 kV Portile de Fier-Resita c2 | N-1 TIE 400 kV Portile de Fier-Djerdap | 0.00843 | -0.00027 | 0.00239 | 0 | 0.02216 | 0 | -0.00011 | 1e-05 | 0 | 0 | 0.01764 | 0.00136 | -0.00128 | 3e-05 | 0.00548 | 0.0155 | 0 | 0.00029 | 0 | 0.0414 | 0.00038 | -2e-05 | -0.00036 | 0.02126 | 0.00559 | 0.01024
[RO-RO] [DIR] OHL 220 kV Portile de Fier-Resita c2 | N-1 TIE 400 kV Resita-Pancevo c2 | 0.01349 | -0.00019 | 0.00614 | 0 | 0.01988 | 6e-05 | -0.00029 | -6e-05 | 6e-05 | 5e-05 | 0.01902 | 0.00371 | -0.00133 | 0.00029 | 0.01047 | 0.01845 | -2e-05 | -0.00025 | 6e-05 | 0.02938 | 0.01035 | 0.00094 | -0.0008 | 0.01964 | 0.00299 | 0.01591
[RO-RO] [DIR] OHL 220 kV Resita-Timisoara c1 | N-1 TIE 400 kV Resita-Pancevo c2 | 0.02925 | -0.00018 | 0.01958 | 1e-05 | 0.03029 | 0.00028 | -0.001 | -0.00026 | 0.00024 | 0.0002 | 0.03209 | 0.01193 | -0.0026 | 0.00116 | 0.02722 | 0.03259 | -9e-05 | -0.00169 | 0.00024 | 0.03006 | 0.03901 | 0.00408 | -0.0026 | 0.03048 | 0.00059 | 0.03218
[RO-RO] [DIR] OHL 220 kV Resita-Timisoara c2 | N-1 TIE 400 kV Resita-Pancevo c2 | 0.02925 | -0.00018 | 0.01958 | 1e-05 | 0.03029 | 0.00028 | -0.001 | -0.00026 | 0.00024 | 0.0002 | 0.03209 | 0.01193 | -0.0026 | 0.00116 | 0.02722 | 0.03259 | -9e-05 | -0.00169 | 0.00024 | 0.03006 | 0.03901 | 0.00408 | -0.0026 | 0.03048 | 0.00059 | 0.03218
[RO-RO] [DIR] OHL 220 kV Arad-Timisoara | N-1 TIE 400 kV Resita-Pancevo c2 | -0.03138 | 0.00045 | -0.0195 | -1e-05 | -0.03782 | -0.00024 | 0.00099 | 0.00022 | -0.00021 | -0.00018 | -0.03767 | -0.0117 | 0.00375 | -0.00105 | -0.02824 | -0.03734 | 7e-05 | 0.00116 | -0.00021 | -0.04118 | -0.03806 | -0.00358 | 0.00266 | -0.03767 | -0.0043 | -0.03496
[RO-RO] [DIR] OHL 220 kV Arad-Calea Aradului | N-1 TIE 400 kV Resita-Pancevo c2 | -0.02214 | 0.00032 | -0.01376 | -1e-05 | -0.02668 | -0.00017 | 0.0007 | 0.00015 | -0.00015 | -0.00013 | -0.02658 | -0.00826 | 0.00264 | -0.00074 | -0.01993 | -0.02635 | 5e-05 | 0.00082 | -0.00015 | -0.02906 | -0.02685 | -0.00253 | 0.00188 | -0.02658 | -0.00304 | -0.02467
[RO-RO] [DIR] OHL 220 kV CaleaAradului-Sacalaz | N-1 TIE 400 kV Resita-Pancevo c2 | -0.02214 | 0.00032 | -0.01376 | -1e-05 | -0.02668 | -0.00017 | 0.0007 | 0.00015 | -0.00015 | -0.00013 | -0.02658 | -0.00826 | 0.00264 | -0.00074 | -0.01993 | -0.02635 | 5e-05 | 0.00082 | -0.00015 | -0.02906 | -0.02685 | -0.00253 | 0.00188 | -0.02658 | -0.00304 | -0.02467
[RO-RO] [DIR] OHL 220 kV Sacalaz-Timisoara | N-1 TIE 400 kV Resita-Pancevo c2 | -0.01883 | 0.00027 | -0.01171 | -1e-05 | -0.0227 | -0.00014 | 0.00059 | 0.00013 | -0.00013 | -0.00011 | -0.02261 | -0.00702 | 0.00225 | -0.00063 | -0.01695 | -0.02241 | 4e-05 | 0.0007 | -0.00013 | -0.02472 | -0.02284 | -0.00215 | 0.0016 | -0.02261 | -0.00258 | -0.02098
[RO-RO] [DIR] OHL 220 kV Mintia-Timisoara | N-1 TIE 400 kV Resita-Pancevo c2 | -0.00498 | -0.00041 | -0.00589 | 0 | 0.00392 | -0.00015 | 0.00031 | 0.00015 | -0.00012 | -0.0001 | 9e-05 | -0.00389 | -0.00119 | -0.00053 | -0.00627 | -0.0015 | 5e-05 | 0.00139 | -0.00012 | 0.01012 | -0.01311 | -0.00205 | 0.00066 | 0.00328 | 0.00616 | -0.00473
[RO-RO] [DIR] OHL 220 kV Urechesti-Targu Jiu Nord | N-1 TIE 400 kV Resita-Pancevo c2 | 0.0279 | -0.00013 | 0.01553 | 1e-05 | 0.04181 | 0.00022 | -0.00078 | -0.0002 | 0.00019 | 0.00016 | 0.03886 | 0.00956 | -0.00191 | 0.0009 | 0.0235 | 0.03714 | -7e-05 | -0.0013 | 0.00019 | 0.04309 | 0.02547 | 0.00311 | -0.00201 | 0.04106 | 0.00378 | 0.03168
[RO-RO] [DIR] OHL 220 kV Paroseni-Targu Jiu Nord | N-1 TIE 400 kV Resita-Pancevo c2 | -0.0279 | 0.00013 | -0.01553 | -1e-05 | -0.04181 | -0.00022 | 0.00078 | 0.0002 | -0.00019 | -0.00016 | -0.03886 | -0.00956 | 0.00191 | -0.0009 | -0.0235 | -0.03714 | 7e-05 | 0.0013 | -0.00019 | -0.04309 | -0.02547 | -0.00311 | 0.00201 | -0.04106 | -0.00378 | -0.03168
[RO-RO] [DIR] OHL 220 kV Paroseni-Baru Mare | N-1 TIE 400 kV Resita-Pancevo c2 | 0.02538 | -0.00012 | 0.01413 | 1e-05 | 0.03803 | 0.0002 | -0.00071 | -0.00018 | 0.00017 | 0.00014 | 0.03534 | 0.0087 | -0.00174 | 0.00082 | 0.02137 | 0.03378 | -6e-05 | -0.00118 | 0.00017 | 0.03919 | 0.02316 | 0.00283 | -0.00183 | 0.03735 | 0.00344 | 0.02881
[RO-RO] [DIR] OHL 220 kV Baru Mare-Hasdat | N-1 TIE 400 kV Resita-Pancevo c2 | 0.0279 | -0.00013 | 0.01553 | 1e-05 | 0.04181 | 0.00022 | -0.00078 | -0.0002 | 0.00019 | 0.00016 | 0.03886 | 0.00956 | -0.00191 | 0.0009 | 0.0235 | 0.03714 | -7e-05 | -0.0013 | 0.00019 | 0.04309 | 0.02547 | 0.00311 | -0.00201 | 0.04106 | 0.00378 | 0.03168
[RO-RO] [DIR] TRA 400/220 kV AT3 Arad | N-1 TIE 400 kV Resita-Pancevo c2 | 0.04264 | -0.00072 | 0.02621 | 1e-05 | 0.05199 | 0.00031 | -0.00133 | -0.00027 | 0.00027 | 0.00023 | 0.05159 | 0.01564 | -0.00556 | 0.00136 | 0.03824 | 0.05104 | -9e-05 | -0.00135 | 0.00027 | 0.05712 | 0.05144 | 0.00462 | -0.00361 | 0.05175 | 0.00682 | 0.0476
[RO-RO] [DIR] TRA 400/220 kV AT Urechesti | N-1 TIE 400 kV Resita-Pancevo c2 | -0.02336 | 0 | -0.01383 | -1e-05 | -0.02919 | -0.00021 | 0.00069 | 0.0002 | -0.00018 | -0.00015 | -0.02967 | -0.00858 | 0.00123 | -0.00085 | -0.02025 | -0.02922 | 6e-05 | 0.0014 | -0.00018 | -0.02038 | -0.02403 | -0.00299 | 0.00174 | -0.02891 | 0.00047 | -0.02633
[RO-RO] [DIR] TRA 400/220 kV AT1 Portile de Fier | BC | -0.009 | 0.00014 | -0.00379 | 0 | -0.01386 | -4e-05 | 0.00018 | 3e-05 | -3e-05 | -3e-05 | -0.01312 | -0.00229 | 0.0009 | -0.00017 | -0.00677 | -0.01265 | 1e-05 | 0.00011 | -3e-05 | 0.02616 | -0.00611 | -0.00053 | 0.00049 | -0.01367 | -0.00227 | -0.01072
[RO-RO] [DIR] TRA 400/220 kV AT1 Portile de Fier | N-1 TIE 400 kV Portile de Fier-Djerdap | -0.00563 | 0.00018 | -0.0016 | 0 | -0.01481 | 0 | 7e-05 | -1e-05 | 0 | 0 | -0.01179 | -0.00091 | 0.00086 | -2e-05 | -0.00366 | -0.01035 | 0 | -0.00019 | 0 | 0.01909 | -0.00025 | 1e-05 | 0.00024 | -0.0142 | -0.00373 | -0.00684
[RO-RO] [DIR] TRA 400/220 kV AT1 Portile de Fier | N-1 OHL 220 kV Portile de Fier-Resita 1&2 | 0 | 0 | 0 | 0 | 0 | 0 | 0 | 0 | 0 | 0 | 0 | 0 | 0 | 0 | 0 | 0 | 0 | 0 | 0 | 0.04675 | 0 | 0 | 0 | 0 | 0 | 0
[RO-RO] [DIR] TRA 400/220 kV AT1 Portile de Fier | N-1 TRA 400/220 kV AT2 Portile de Fier | -0.01285 | 0.0002 | -0.00542 | 0 | -0.01979 | -5e-05 | 0.00026 | 4e-05 | -5e-05 | -4e-05 | -0.01873 | -0.00327 | 0.00128 | -0.00024 | -0.00966 | -0.01806 | 2e-05 | 0.00016 | -5e-05 | 0.03736 | -0.00873 | -0.00075 | 0.0007 | -0.01952 | -0.00324 | -0.01531
[RO-RO] [DIR] TRA 400/220 kV AT1 Portile de Fier | N-1 TRA 400/220 kV AT3 Portile de Fier | -0.01281 | 0.0002 | -0.0054 | 0 | -0.01974 | -5e-05 | 0.00026 | 4e-05 | -5e-05 | -4e-05 | -0.01868 | -0.00326 | 0.00128 | -0.00024 | -0.00964 | -0.01801 | 2e-05 | 0.00015 | -5e-05 | 0.03726 | -0.00871 | -0.00075 | 0.0007 | -0.01947 | -0.00324 | -0.01527
[RO-RO] [DIR] TRA 400/220 kV AT1 Portile de Fier | N-1 OHL 400 kV Portile de Fier-Urechesti | -0.00935 | 0.0001 | -0.00451 | 0 | -0.01165 | -5e-05 | 0.00022 | 5e-05 | -5e-05 | -4e-05 | -0.01193 | -0.00275 | 0.00082 | -0.00023 | -0.00744 | -0.01193 | 2e-05 | 0.00026 | -5e-05 | 0.02941 | -0.0084 | -0.00076 | 0.00057 | -0.01166 | -0.00131 | -0.01099
[RO-RO] [DIR] TRA 400/220 kV AT1 Portile de Fier | N-1 OHL 400 kV Slatina-Portile de Fier | -0.00914 | 0.00012 | -0.00413 | 0 | -0.01263 | -4e-05 | 0.0002 | 4e-05 | -4e-05 | -3e-05 | -0.01246 | -0.00251 | 0.00085 | -0.0002 | -0.00707 | -0.01223 | 1e-05 | 0.00019 | -4e-05 | 0.02741 | -0.00722 | -0.00064 | 0.00053 | -0.01255 | -0.00171 | -0.01081
[RO-RO] [DIR] TRA 400/220 kV AT2 Portile de Fier | BC | -0.009 | 0.00014 | -0.00379 | 0 | -0.01386 | -4e-05 | 0.00018 | 3e-05 | -3e-05 | -3e-05 | -0.01312 | -0.00229 | 0.0009 | -0.00017 | -0.00677 | -0.01265 | 1e-05 | 0.00011 | -3e-05 | 0.02616 | -0.00611 | -0.00053 | 0.00049 | -0.01367 | -0.00227 | -0.01072
[RO-RO] [DIR] TRA 400/220 kV AT2 Portile de Fier | N-1 TIE 400 kV Portile de Fier-Djerdap | -0.00563 | 0.00018 | -0.0016 | 0 | -0.01481 | 0 | 7e-05 | -1e-05 | 0 | 0 | -0.01179 | -0.00091 | 0.00086 | -2e-05 | -0.00366 | -0.01035 | 0 | -0.00019 | 0 | 0.01909 | -0.00025 | 1e-05 | 0.00024 | -0.0142 | -0.00373 | -0.00684
[RO-RO] [DIR] TRA 400/220 kV AT2 Portile de Fier | N-1 OHL 220 kV Portile de Fier-Resita 1&2 | 0 | 0 | 0 | 0 | 0 | 0 | 0 | 0 | 0 | 0 | 0 | 0 | 0 | 0 | 0 | 0 | 0 | 0 | 0 | 0.04675 | 0 | 0 | 0 | 0 | 0 | 0
[RO-RO] [DIR] TRA 400/220 kV AT2 Portile de Fier | N-1 TRA 400/220 kV AT1 Portile de Fier | -0.01285 | 0.0002 | -0.00542 | 0 | -0.01979 | -5e-05 | 0.00026 | 4e-05 | -5e-05 | -4e-05 | -0.01873 | -0.00327 | 0.00128 | -0.00024 | -0.00966 | -0.01806 | 2e-05 | 0.00016 | -5e-05 | 0.03736 | -0.00873 | -0.00075 | 0.0007 | -0.01952 | -0.00324 | -0.01531
[RO-RO] [DIR] TRA 400/220 kV AT2 Portile de Fier | N-1 TRA 400/220 kV AT3 Portile de Fier | -0.01281 | 0.0002 | -0.0054 | 0 | -0.01974 | -5e-05 | 0.00026 | 4e-05 | -5e-05 | -4e-05 | -0.01868 | -0.00326 | 0.00128 | -0.00024 | -0.00964 | -0.01801 | 2e-05 | 0.00015 | -5e-05 | 0.03726 | -0.00871 | -0.00075 | 0.0007 | -0.01947 | -0.00324 | -0.01527
[RO-RO] [DIR] TRA 400/220 kV AT2 Portile de Fier | N-1 OHL 400 kV Portile de Fier-Urechesti | -0.00935 | 0.0001 | -0.00451 | 0 | -0.01165 | -5e-05 | 0.00022 | 5e-05 | -5e-05 | -4e-05 | -0.01193 | -0.00275 | 0.00082 | -0.00023 | -0.00744 | -0.01193 | 2e-05 | 0.00026 | -5e-05 | 0.02941 | -0.0084 | -0.00076 | 0.00057 | -0.01166 | -0.00131 | -0.01099
[RO-RO] [DIR] TRA 400/220 kV AT2 Portile de Fier | N-1 OHL 400 kV Slatina-Portile de Fier | -0.00914 | 0.00012 | -0.00413 | 0 | -0.01263 | -4e-05 | 0.0002 | 4e-05 | -4e-05 | -3e-05 | -0.01246 | -0.00251 | 0.00085 | -0.0002 | -0.00707 | -0.01223 | 1e-05 | 0.00019 | -4e-05 | 0.02741 | -0.00722 | -0.00064 | 0.00053 | -0.01255 | -0.00171 | -0.01081
[RO-RO] [DIR] TRA 400/220 kV AT3 Portile de Fier | BC | -0.00894 | 0.00014 | -0.00377 | 0 | -0.01377 | -4e-05 | 0.00018 | 3e-05 | -3e-05 | -3e-05 | -0.01303 | -0.00228 | 0.00089 | -0.00017 | -0.00672 | -0.01257 | 1e-05 | 0.00011 | -3e-05 | 0.026 | -0.00608 | -0.00052 | 0.00049 | -0.01358 | -0.00226 | -0.01065
[RO-RO] [DIR] TRA 400/220 kV AT3 Portile de Fier | N-1 TIE 400 kV Portile de Fier-Djerdap | -0.0056 | 0.00018 | -0.00159 | 0 | -0.01471 | 0 | 7e-05 | -1e-05 | 0 | 0 | -0.01171 | -0.0009 | 0.00085 | -2e-05 | -0.00364 | -0.01029 | 0 | -0.00019 | 0 | 0.01897 | -0.00025 | 1e-05 | 0.00024 | -0.01411 | -0.00371 | -0.0068
[RO-RO] [DIR] TRA 400/220 kV AT3 Portile de Fier | N-1 OHL 220 kV Portile de Fier-Resita 1&2 | 0 | 0 | 0 | 0 | 0 | 0 | 0 | 0 | 0 | 0 | 0 | 0 | 0 | 0 | 0 | 0 | 0 | 0 | 0 | 0.04646 | 0 | 0 | 0 | 0 | 0 | 0
[RO-RO] [DIR] TRA 400/220 kV AT3 Portile de Fier | N-1 TRA 400/220 kV AT1 Portile de Fier | -0.01277 | 0.0002 | -0.00538 | 0 | -0.01967 | -5e-05 | 0.00025 | 4e-05 | -5e-05 | -4e-05 | -0.01861 | -0.00325 | 0.00127 | -0.00024 | -0.0096 | -0.01795 | 2e-05 | 0.00015 | -5e-05 | 0.03712 | -0.00868 | -0.00075 | 0.00069 | -0.0194 | -0.00322 | -0.01521
[RO-RO] [DIR] TRA 400/220 kV AT3 Portile de Fier | N-1 TRA 400/220 kV AT2 Portile de Fier | -0.01277 | 0.0002 | -0.00538 | 0 | -0.01967 | -5e-05 | 0.00025 | 4e-05 | -5e-05 | -4e-05 | -0.01861 | -0.00325 | 0.00127 | -0.00024 | -0.0096 | -0.01795 | 2e-05 | 0.00015 | -5e-05 | 0.03712 | -0.00868 | -0.00075 | 0.00069 | -0.0194 | -0.00322 | -0.01521
[RO-RO] [DIR] TRA 400/220 kV AT3 Portile de Fier | N-1 OHL 400 kV Portile de Fier-Urechesti | -0.00929 | 0.0001 | -0.00448 | 0 | -0.01157 | -5e-05 | 0.00022 | 5e-05 | -5e-05 | -4e-05 | -0.01185 | -0.00273 | 0.00081 | -0.00023 | -0.00739 | -0.01185 | 2e-05 | 0.00026 | -5e-05 | 0.02922 | -0.00835 | -0.00076 | 0.00057 | -0.01159 | -0.00131 | -0.01092
[RO-RO] [DIR] TRA 400/220 kV AT3 Portile de Fier | N-1 OHL 400 kV Slatina-Portile de Fier | -0.00908 | 0.00012 | -0.00411 | 0 | -0.01255 | -4e-05 | 0.0002 | 4e-05 | -4e-05 | -3e-05 | -0.01238 | -0.00249 | 0.00084 | -0.0002 | -0.00703 | -0.01216 | 1e-05 | 0.00018 | -4e-05 | 0.02724 | -0.00717 | -0.00064 | 0.00052 | -0.01247 | -0.0017 | -0.01074
[RO-BG] [OPP] TIE 400 kV TINTARENI-KOZLODUI 1 | BC | -0.06358 | 3e-05 | -0.02503 | -1e-05 | -0.13558 | -0.00035 | 0.00113 | 0.00033 | -0.0003 | -0.00025 | -0.12287 | -0.01589 | 0.00217 | -0.00142 | -0.04521 | -0.1109 | 0.00011 | 0.00234 | -0.0003 | 0.06926 | -0.00882 | -0.00467 | 0.00272 | -0.12945 | 0.00227 | -0.07494
[RO-BG] [OPP] TIE 400 kV TINTARENI-KOZLODUI 1 | N-1 TIE 400 kV Portile de Fier-Djerdap | -0.07445 | -0.0001 | -0.03214 | -2e-05 | -0.13251 | -0.00047 | 0.00147 | 0.00045 | -0.0004 | -0.00034 | -0.12716 | -0.02037 | 0.00229 | -0.0019 | -0.05523 | -0.11833 | 0.00015 | 0.00331 | -0.0004 | 0.0921 | -0.02777 | -0.00641 | 0.00353 | -0.12773 | 0.007 | -0.08749
[RO-BG] [OPP] TIE 400 kV TINTARENI-KOZLODUI 1 | N-1 TIE 400 kV TINTARENI-KOZLODUI 2 | -0.10302 | 5e-05 | -0.04056 | -2e-05 | -0.21969 | -0.00056 | 0.00183 | 0.00054 | -0.00048 | -0.00041 | -0.1991 | -0.02575 | 0.00351 | -0.0023 | -0.07325 | -0.17971 | 0.00017 | 0.00379 | -0.00048 | 0.11223 | -0.0143 | -0.00757 | 0.00441 | -0.20976 | 0.00368 | -0.12144
[RO-BG] [OPP] TIE 400 kV TINTARENI-KOZLODUI 1 | N-1 TIE 400 kV Isaccea - Vulcanesti | -0.06675 | -0.00012 | -0.02707 | -1e-05 | -0.14093 | -0.0004 | 0.00121 | 0.00038 | -0.00034 | -0.00028 | -0.12735 | -0.01725 | 0.00179 | -0.00159 | -0.04797 | -0.11507 | 0.00012 | 0.00284 | -0.00034 | 0.06469 | -0.01167 | -0.00532 | 0.00287 | -0.13468 | 0.00851 | -0.07845
[RO-BG] [OPP] TIE 400 kV TINTARENI-KOZLODUI 1 | N-1 TIE 400 kV Resita-Pancevo c2 | -0.0636 | 2e-05 | -0.02538 | -1e-05 | -0.13492 | -0.00035 | 0.00115 | 0.00034 | -0.0003 | -0.00026 | -0.1224 | -0.0161 | 0.00215 | -0.00145 | -0.04547 | -0.11053 | 0.00011 | 0.0024 | -0.0003 | 0.07036 | -0.00974 | -0.00478 | 0.00277 | -0.12882 | 0.00259 | -0.07484
[RO-BG] [OPP] TIE 400 kV TINTARENI-KOZLODUI 1 | N-1 TIE 400 kV Resita-Pancevo c1 | -0.0636 | 2e-05 | -0.02538 | -1e-05 | -0.13492 | -0.00035 | 0.00115 | 0.00034 | -0.0003 | -0.00026 | -0.1224 | -0.0161 | 0.00215 | -0.00145 | -0.04547 | -0.11053 | 0.00011 | 0.0024 | -0.0003 | 0.07036 | -0.00974 | -0.00478 | 0.00277 | -0.12882 | 0.00259 | -0.07484
[RO-BG] [OPP] TIE 400 kV TINTARENI-KOZLODUI 2 | BC | -0.06358 | 3e-05 | -0.02503 | -1e-05 | -0.13558 | -0.00035 | 0.00113 | 0.00033 | -0.0003 | -0.00025 | -0.12287 | -0.01589 | 0.00217 | -0.00142 | -0.04521 | -0.1109 | 0.00011 | 0.00234 | -0.0003 | 0.06926 | -0.00882 | -0.00467 | 0.00272 | -0.12945 | 0.00227 | -0.07494
[RO-BG] [OPP] TIE 400 kV TINTARENI-KOZLODUI 2 | N-1 TIE 400 kV Portile de Fier-Djerdap | -0.07445 | -0.0001 | -0.03214 | -2e-05 | -0.13251 | -0.00047 | 0.00147 | 0.00045 | -0.0004 | -0.00034 | -0.12716 | -0.02037 | 0.00229 | -0.0019 | -0.05523 | -0.11833 | 0.00015 | 0.00331 | -0.0004 | 0.0921 | -0.02777 | -0.00641 | 0.00353 | -0.12773 | 0.007 | -0.08749
[RO-BG] [OPP] TIE 400 kV TINTARENI-KOZLODUI 2 | N-1 TIE 400 kV TINTARENI-KOZLODUI 1 | -0.10302 | 5e-05 | -0.04056 | -2e-05 | -0.21969 | -0.00056 | 0.00183 | 0.00054 | -0.00048 | -0.00041 | -0.1991 | -0.02575 | 0.00351 | -0.0023 | -0.07325 | -0.17971 | 0.00017 | 0.00379 | -0.00048 | 0.11223 | -0.0143 | -0.00757 | 0.00441 | -0.20976 | 0.00368 | -0.12144
[RO-BG] [OPP] TIE 400 kV TINTARENI-KOZLODUI 2 | N-1 TIE 400 kV Isaccea - Vulcanesti | -0.06675 | -0.00012 | -0.02707 | -1e-05 | -0.14093 | -0.0004 | 0.00121 | 0.00038 | -0.00034 | -0.00028 | -0.12735 | -0.01725 | 0.00179 | -0.00159 | -0.04797 | -0.11507 | 0.00012 | 0.00284 | -0.00034 | 0.06469 | -0.01167 | -0.00532 | 0.00287 | -0.13468 | 0.00851 | -0.07845
[RO-BG] [OPP] TIE 400 kV TINTARENI-KOZLODUI 2 | N-1 TIE 400 kV Resita-Pancevo c2 | -0.0636 | 2e-05 | -0.02538 | -1e-05 | -0.13492 | -0.00035 | 0.00115 | 0.00034 | -0.0003 | -0.00026 | -0.1224 | -0.0161 | 0.00215 | -0.00145 | -0.04547 | -0.11053 | 0.00011 | 0.0024 | -0.0003 | 0.07036 | -0.00974 | -0.00478 | 0.00277 | -0.12882 | 0.00259 | -0.07484
[RO-BG] [OPP] TIE 400 kV TINTARENI-KOZLODUI 2 | N-1 TIE 400 kV Resita-Pancevo c1 | -0.0636 | 2e-05 | -0.02538 | -1e-05 | -0.13492 | -0.00035 | 0.00115 | 0.00034 | -0.0003 | -0.00026 | -0.1224 | -0.0161 | 0.00215 | -0.00145 | -0.04547 | -0.11053 | 0.00011 | 0.0024 | -0.0003 | 0.07036 | -0.00974 | -0.00478 | 0.00277 | -0.12882 | 0.00259 | -0.07484
[RO-RS] [OPP] TIE 400 kV Portile de Fier-Djerdap | BC | 0.07668 | 0.00093 | 0.0501 | 3e-05 | -0.02164 | 0.00088 | -0.00244 | -0.00087 | 0.00073 | 0.00062 | 0.03033 | 0.0316 | -0.0009 | 0.00341 | 0.07074 | 0.05237 | -0.00027 | -0.00689 | 0.00073 | -0.16112 | 0.13362 | 0.01227 | -0.00574 | -0.01211 | -0.03335 | 0.08848
[RO-RS] [OPP] TIE 400 kV Portile de Fier-Djerdap | N-1 TIE 400 kV Arad-Sandorfalva | 0.07517 | 0.00121 | 0.05034 | 3e-05 | -0.02584 | 0.00092 | -0.00249 | -0.00092 | 0.00077 | 0.00065 | 0.02695 | 0.03202 | 0.00074 | 0.00355 | 0.06993 | 0.04937 | -0.00029 | -0.00745 | 0.00077 | -0.16715 | 0.13295 | 0.01294 | -0.00589 | -0.01616 | -0.03615 | 0.08645
[RO-RS] [OPP] TIE 400 kV Portile de Fier-Djerdap | N-1 TIE 400 kV Nadab-Bekescsaba | 0.07257 | 0.00122 | 0.04783 | 3e-05 | -0.02799 | 0.00087 | -0.00229 | -0.00087 | 0.00073 | 0.00061 | 0.02459 | 0.03035 | 0.00015 | 0.00335 | 0.06722 | 0.04692 | -0.00027 | -0.00717 | 0.00072 | -0.16911 | 0.12951 | 0.01211 | -0.00516 | -0.01835 | -0.03603 | 0.08382
[RO-RS] [OPP] TIE 400 kV Portile de Fier-Djerdap | N-1 TIE 400 kV Rosiori-Mukacevo | 0.06908 | 0.00035 | 0.04439 | 3e-05 | -0.03121 | 0.00071 | -0.00215 | -0.0007 | 0.00061 | 0.00051 | 0.02121 | 0.02764 | -0.00287 | 0.00284 | 0.06367 | 0.04348 | -0.00022 | -0.00526 | 0.0006 | -0.17334 | 0.12555 | 0.0101 | -0.0052 | -0.02158 | -0.03003 | 0.08029
[RO-RS] [OPP] TIE 400 kV Portile de Fier-Djerdap | N-1 TIE 400 kV TINTARENI-KOZLODUI 1 | 0.08513 | 0.00093 | 0.05342 | 3e-05 | -0.00363 | 0.00092 | -0.00259 | -0.00091 | 0.00077 | 0.00065 | 0.04665 | 0.03371 | -0.00118 | 0.00359 | 0.07674 | 0.06711 | -0.00029 | -0.0072 | 0.00077 | -0.17032 | 0.13479 | 0.01289 | -0.0061 | 0.00509 | -0.03365 | 0.09844
[RO-RS] [OPP] TIE 400 kV Portile de Fier-Djerdap | N-1 TIE 400 kV TINTARENI-KOZLODUI 2 | 0.08513 | 0.00093 | 0.05342 | 3e-05 | -0.00363 | 0.00092 | -0.00259 | -0.00091 | 0.00077 | 0.00065 | 0.04665 | 0.03371 | -0.00118 | 0.00359 | 0.07674 | 0.06711 | -0.00029 | -0.0072 | 0.00077 | -0.17032 | 0.13479 | 0.01289 | -0.0061 | 0.00509 | -0.03365 | 0.09844
[RO-RS] [OPP] TIE 400 kV Portile de Fier-Djerdap | N-1 TIE 400 kV Isaccea - Vulcanesti | 0.06859 | 0.00056 | 0.0449 | 3e-05 | -0.03529 | 0.00075 | -0.00222 | -0.00073 | 0.00063 | 0.00053 | 0.01889 | 0.02812 | -0.00186 | 0.00296 | 0.06368 | 0.04173 | -0.00023 | -0.00562 | 0.00063 | -0.1728 | 0.12636 | 0.01061 | -0.00537 | -0.02547 | -0.01743 | 0.07954
[RO-RS] [OPP] TIE 400 kV Portile de Fier-Djerdap | N-1 OHL 400 kV Mintia-Arad | 0.072 | 0.00114 | 0.048 | 3e-05 | -0.03034 | 0.00087 | -0.00233 | -0.00087 | 0.00073 | 0.00061 | 0.02287 | 0.03044 | 0.00019 | 0.00336 | 0.06704 | 0.04548 | -0.00027 | -0.00707 | 0.00072 | -0.1725 | 0.13003 | 0.01217 | -0.00541 | -0.02058 | -0.03611 | 0.08304
[RO-RS] [OPP] TIE 400 kV Portile de Fier-Djerdap | N-1 OHL 220 kV Portile de Fier-Resita 1&2 | 0.06855 | 0.00105 | 0.04667 | 3e-05 | -0.03417 | 0.00084 | -0.00227 | -0.00084 | 0.0007 | 0.00059 | 0.01847 | 0.02953 | -8e-05 | 0.00325 | 0.06462 | 0.04094 | -0.00026 | -0.00679 | 0.0007 | -0.17975 | 0.12809 | 0.0118 | -0.00529 | -0.02447 | -0.0354 | 0.07879
[RO-RS] [OPP] TIE 400 kV Portile de Fier-Djerdap | N-1 OHL 220 kV Resita-Timisoara 1&2 | 0.06715 | 0.00098 | 0.04351 | 3e-05 | -0.03108 | 0.00078 | -0.0021 | -0.00078 | 0.00065 | 0.00055 | 0.02018 | 0.02759 | -6e-05 | 0.00301 | 0.06172 | 0.042 | -0.00024 | -0.0063 | 0.00065 | -0.17021 | 0.12036 | 0.01087 | -0.00486 | -0.02163 | -0.03335 | 0.07807
[RO-RS] [OPP] TIE 400 kV Portile de Fier-Djerdap | N-1 TRA 400/220 kV AT3 Arad | 0.07294 | 0.00099 | 0.04773 | 3e-05 | -0.02606 | 0.00085 | -0.00232 | -0.00084 | 0.00071 | 0.0006 | 0.0259 | 0.03019 | -0.00041 | 0.00328 | 0.06733 | 0.04798 | -0.00026 | -0.00676 | 0.00071 | -0.1659 | 0.12893 | 0.01184 | -0.00541 | -0.01651 | -0.03388 | 0.08433
[RO-RS] [OPP] TIE 400 kV Portile de Fier-Djerdap | N-1 TIE 400 kV Resita-Pancevo c2 | 0.07693 | 0.00108 | 0.05441 | 3e-05 | -0.02983 | 0.00097 | -0.00268 | -0.00096 | 0.00081 | 0.00068 | 0.02456 | 0.03426 | -0.00074 | 0.00376 | 0.07396 | 0.04777 | -0.0003 | -0.00767 | 0.00081 | -0.17475 | 0.14491 | 0.01366 | -0.00634 | -0.01984 | -0.03723 | 0.08723
[RO-RS] [OPP] TIE 400 kV Portile de Fier-Djerdap | N-1 TIE 400 kV Resita-Pancevo c1 | 0.07693 | 0.00108 | 0.05441 | 3e-05 | -0.02983 | 0.00097 | -0.00268 | -0.00096 | 0.00081 | 0.00068 | 0.02456 | 0.03426 | -0.00074 | 0.00376 | 0.07396 | 0.04777 | -0.0003 | -0.00767 | 0.00081 | -0.17475 | 0.1449 | 0.01366 | -0.00634 | -0.01984 | -0.03723 | 0.08723
[RO-RO] [OPP] OHL 400 kV Portile de Fier-Resita | BC | 0.02965 | -0.00111 | -0.00505 | -1e-05 | 0.08146 | -0.00027 | 0.00042 | 0.00029 | -0.00021 | -0.00018 | 0.06881 | -0.00329 | -0.00373 | -0.0009 | 0.00966 | 0.06236 | 8e-05 | 0.00288 | -0.00021 | 0.10227 | -0.02623 | -0.00402 | 0.00083 | 0.07888 | 0.02396 | 0.04181
[RO-RO] [OPP] OHL 400 kV Portile de Fier-Resita | N-1 TIE 400 kV Resita-Pancevo c2 | 0.02992 | -0.00094 | -0.00034 | 0 | 0.07252 | -0.00016 | 0.00015 | 0.00018 | -0.00012 | -0.00011 | 0.06251 | -0.00038 | -0.00355 | -0.00051 | 0.01317 | 0.05734 | 5e-05 | 0.00203 | -0.00012 | 0.08738 | -0.0139 | -0.00249 | 0.00018 | 0.07044 | 0.01972 | 0.04044
[RO-UA] [OPP] TIE 400 kV Isaccea-Vulcanesti | N-1 TIE 400 kV Resita-Pancevo c2 | 0.09489 | 0.00437 | 0.06072 | 5e-05 | 0.16046 | 0.00146 | -0.00257 | -0.00153 | 0.00117 | 0.00099 | 0.13442 | 0.04068 | 0.01131 | 0.0052 | 0.08262 | 0.12506 | -0.00046 | -0.01488 | 0.00117 | 0.13753 | 0.08469 | 0.0194 | -0.00428 | 0.15703 | -0.18657 | 0.10497
[RO-HU] [OPP] TIE 400 kV Arad-Sandorfalva | BC | -0.02223 | 0.00415 | 0.00362 | 2e-05 | -0.06173 | 0.0007 | -0.00078 | -0.00077 | 0.00053 | 0.00045 | -0.04954 | 0.00612 | 0.02399 | 0.00217 | -0.01183 | -0.0441 | -0.00022 | -0.00826 | 0.00052 | -0.08847 | -0.00984 | 0.00976 | -0.00229 | -0.05954 | -0.04121 | -0.02979
[RO-HU] [OPP] TIE 400 kV Arad-Sandorfalva | N-1 TIE 400 kV Nadab-Bekescsaba | -0.06445 | 0.00711 | -0.0197 | 1e-05 | -0.12694 | 0.00067 | 0.00074 | -0.00083 | 0.00045 | 0.00039 | -0.10842 | -0.00672 | 0.03474 | 0.00157 | -0.0479 | -0.10007 | -0.00022 | -0.01114 | 0.00045 | -0.17049 | -0.05203 | 0.00812 | 0.00361 | -0.12357 | -0.06868 | -0.07762
[RO-HU] [OPP] TIE 400 kV Arad-Sandorfalva | N-1 TIE 400 kV Rosiori-Mukacevo | -0.04543 | 0.00237 | -0.01377 | 0 | -0.0909 | 0.0002 | 0.00011 | -0.00025 | 0.00013 | 0.00012 | -0.07736 | -0.00596 | 0.01796 | 0.00045 | -0.03338 | -0.07122 | -7e-05 | -0.00329 | 0.00013 | -0.12574 | -0.03445 | 0.00314 | -0.00066 | -0.08842 | -0.0311 | -0.05476
[RO-HU] [OPP] TIE 400 kV Arad-Sandorfalva | N-1 TIE 400 kV Portile de Fier-Djerdap | -0.01778 | 0.0042 | 0.00654 | 2e-05 | -0.06299 | 0.00075 | -0.00092 | -0.00082 | 0.00057 | 0.00048 | -0.04778 | 0.00796 | 0.02394 | 0.00236 | -0.00772 | -0.04106 | -0.00024 | -0.00866 | 0.00057 | -0.09783 | -0.00207 | 0.01047 | -0.00262 | -0.06025 | -0.04315 | -0.02465
[RO-HU] [OPP] TIE 400 kV Arad-Sandorfalva | N-1 OHL 400 kV Iernut-Sibiu Sud | -0.02371 | 0.00411 | 0.0027 | 2e-05 | -0.06394 | 0.00068 | -0.00073 | -0.00075 | 0.00051 | 0.00043 | -0.05156 | 0.00552 | 0.02389 | 0.00209 | -0.01312 | -0.04602 | -0.00022 | -0.00809 | 0.00051 | -0.09049 | -0.0112 | 0.00949 | -0.00218 | -0.06171 | -0.04114 | -0.03143
[RO-HU] [OPP] TIE 400 kV Arad-Sandorfalva | N-1 TIE 400 kV Resita-Pancevo c2 | -0.02219 | 0.00418 | 0.00435 | 2e-05 | -0.0631 | 0.00071 | -0.00082 | -0.00079 | 0.00054 | 0.00046 | -0.05051 | 0.00657 | 0.02402 | 0.00223 | -0.01129 | -0.04488 | -0.00023 | -0.00839 | 0.00054 | -0.09076 | -0.00794 | 0.00999 | -0.00239 | -0.06084 | -0.04186 | -0.03
[RO-HU] [OPP] TIE 400 kV Arad-Sandorfalva | N-1 TIE 400 kV Resita-Pancevo c1 | -0.02219 | 0.00418 | 0.00435 | 2e-05 | -0.0631 | 0.00071 | -0.00082 | -0.00079 | 0.00054 | 0.00046 | -0.05051 | 0.00657 | 0.02402 | 0.00223 | -0.01129 | -0.04488 | -0.00023 | -0.00839 | 0.00054 | -0.09076 | -0.00794 | 0.00999 | -0.00239 | -0.06084 | -0.04186 | -0.03
[RO-HU] [OPP] TIE 400 kV Nadab-Bekescsaba | BC | -0.07509 | 0.00526 | -0.04148 | -1e-05 | -0.11599 | -6e-05 | 0.00269 | -0.0001 | -0.00014 | -0.00011 | -0.10472 | -0.02284 | 0.01911 | -0.00106 | -0.06416 | -0.09955 | 1e-05 | -0.00512 | -0.00013 | -0.14589 | -0.07504 | -0.00291 | 0.0105 | -0.11388 | -0.04886 | -0.08507
[RO-HU] [OPP] TIE 400 kV Nadab-Bekescsaba | N-1 TIE 400 kV Arad-Sandorfalva | -0.08923 | 0.0079 | -0.03917 | 0 | -0.15524 | 0.00039 | 0.0022 | -0.00059 | 0.0002 | 0.00018 | -0.13623 | -0.01895 | 0.03437 | 0.00031 | -0.07168 | -0.1276 | -0.00013 | -0.01037 | 0.0002 | -0.20216 | -0.08129 | 0.00329 | 0.00904 | -0.15175 | -0.07507 | -0.10402
[RO-HU] [OPP] TIE 400 kV Nadab-Bekescsaba | N-1 TIE 400 kV Rosiori-Mukacevo | -0.1244 | 0.00148 | -0.07847 | -4e-05 | -0.17801 | -0.0011 | 0.00457 | 0.001 | -0.00097 | -0.00081 | -0.16386 | -0.04853 | 0.00629 | -0.00472 | -0.10996 | -0.1572 | 0.00034 | 0.00543 | -0.00096 | -0.22514 | -0.12736 | -0.01699 | 0.01397 | -0.17527 | -0.02737 | -0.13815
[RO-HU] [OPP] TIE 400 kV Nadab-Bekescsaba | N-1 TIE 400 kV Portile de Fier-Djerdap | -0.07103 | 0.00531 | -0.03883 | -1e-05 | -0.11713 | -1e-05 | 0.00256 | -0.00015 | -0.0001 | -8e-05 | -0.10312 | -0.02117 | 0.01907 | -0.00088 | -0.06042 | -0.09678 | -1e-05 | -0.00549 | -0.0001 | -0.15441 | -0.06797 | -0.00227 | 0.0102 | -0.11452 | -0.05063 | -0.08039
[RO-HU] [OPP] TIE 400 kV Nadab-Bekescsaba | N-1 OHL 400 kV Iernut-Sibiu Sud | -0.07316 | 0.00532 | -0.04027 | -1e-05 | -0.1131 | -3e-05 | 0.00263 | -0.00012 | -0.00011 | -9e-05 | -0.10209 | -0.02205 | 0.01924 | -0.00097 | -0.06248 | -0.09705 | 0 | -0.00534 | -0.00011 | -0.14325 | -0.07326 | -0.00257 | 0.01036 | -0.11105 | -0.04895 | -0.08293
[RO-HU] [OPP] TIE 400 kV Nadab-Bekescsaba | N-1 TIE 400 kV Resita-Pancevo c2 | -0.07505 | 0.00529 | -0.04086 | -1e-05 | -0.11717 | -4e-05 | 0.00266 | -0.00011 | -0.00012 | -0.0001 | -0.10556 | -0.02246 | 0.01914 | -0.00101 | -0.06369 | -0.10021 | 0 | -0.00523 | -0.00012 | -0.14786 | -0.0734 | -0.00271 | 0.01041 | -0.115 | -0.04942 | -0.08525
[RO-HU] [OPP] TIE 400 kV Nadab-Bekescsaba | N-1 TIE 400 kV Resita-Pancevo c1 | -0.07505 | 0.00529 | -0.04086 | -1e-05 | -0.11717 | -4e-05 | 0.00266 | -0.00011 | -0.00012 | -0.0001 | -0.10556 | -0.02246 | 0.01914 | -0.00101 | -0.06369 | -0.10021 | 0 | -0.00523 | -0.00012 | -0.14786 | -0.0734 | -0.00271 | 0.01041 | -0.115 | -0.04942 | -0.08525
[RO-UA] [OPP]TIE 400 kV Rosiori-Mukacevo | BC | 0.11783 | 0.00904 | 0.08838 | 8e-05 | 0.1482 | 0.0025 | -0.00449 | -0.00263 | 0.00199 | 0.00169 | 0.14131 | 0.06138 | 0.03065 | 0.00874 | 0.10944 | 0.13776 | -0.00079 | -0.02521 | 0.00198 | 0.18934 | 0.12501 | 0.03363 | -0.00829 | 0.14669 | -0.05135 | 0.12684
[RO-UA] [OPP]TIE 400 kV Rosiori-Mukacevo | N-1 TIE 400 kV Arad-Sandorfalva | 0.12045 | 0.00855 | 0.08795 | 7e-05 | 0.15546 | 0.00242 | -0.0044 | -0.00254 | 0.00193 | 0.00163 | 0.14714 | 0.06066 | 0.02783 | 0.00848 | 0.11084 | 0.14295 | -0.00076 | -0.02424 | 0.00192 | 0.19975 | 0.12617 | 0.03248 | -0.00802 | 0.15369 | -0.0465 | 0.13034
[RO-UA] [OPP]TIE 400 kV Rosiori-Mukacevo | N-1 TIE 400 kV Nadab-Bekescsaba | 0.13444 | 0.00788 | 0.09755 | 8e-05 | 0.17385 | 0.00252 | -0.00509 | -0.00261 | 0.00202 | 0.00171 | 0.16447 | 0.06643 | 0.02642 | 0.00897 | 0.12363 | 0.15977 | -0.00079 | -0.02408 | 0.00201 | 0.22161 | 0.14161 | 0.03428 | -0.01062 | 0.17187 | -0.04055 | 0.14565
[RO-UA] [OPP]TIE 400 kV Rosiori-Mukacevo | N-1 TIE 400 kV Portile de Fier-Djerdap | 0.11531 | 0.00901 | 0.08673 | 8e-05 | 0.14891 | 0.00247 | -0.00441 | -0.00261 | 0.00197 | 0.00167 | 0.14031 | 0.06034 | 0.03068 | 0.00862 | 0.10711 | 0.13604 | -0.00078 | -0.02498 | 0.00196 | 0.19465 | 0.12061 | 0.03323 | -0.0081 | 0.14708 | -0.05026 | 0.12392
[RO-UA] [OPP]TIE 400 kV Rosiori-Mukacevo | N-1 OHL 400 kV Iernut-Sibiu Sud | 0.09393 | 0.00838 | 0.07335 | 7e-05 | 0.11236 | 0.00219 | -0.00373 | -0.00232 | 0.00174 | 0.00147 | 0.1087 | 0.05154 | 0.02904 | 0.00757 | 0.08863 | 0.10674 | -0.00069 | -0.02252 | 0.00173 | 0.15658 | 0.10294 | 0.02931 | -0.00656 | 0.11152 | -0.05024 | 0.10026
[RO-UA] [OPP]TIE 400 kV Rosiori-Mukacevo | N-1 OHL 400 kV Mintia-Arad | 0.12253 | 0.00883 | 0.09049 | 8e-05 | 0.15694 | 0.00251 | -0.0046 | -0.00263 | 0.002 | 0.00169 | 0.1488 | 0.06254 | 0.02956 | 0.00879 | 0.11315 | 0.14469 | -0.00079 | -0.02503 | 0.00199 | 0.20077 | 0.12862 | 0.03374 | -0.00863 | 0.1552 | -0.04858 | 0.1323
[RO-UA] [OPP]TIE 400 kV Rosiori-Mukacevo | N-1 OHL 400 kV Sibiu Sud-Mintia | 0.12069 | 0.00889 | 0.08948 | 8e-05 | 0.15439 | 0.0025 | -0.00455 | -0.00263 | 0.00199 | 0.00169 | 0.14637 | 0.06195 | 0.0299 | 0.00874 | 0.11157 | 0.14233 | -0.00079 | -0.02503 | 0.00198 | 0.19785 | 0.12664 | 0.03361 | -0.00848 | 0.15268 | -0.04912 | 0.13022
[RO-UA] [OPP]TIE 400 kV Rosiori-Mukacevo | N-1 OHL 400 kV Arefu-Sibiu Sud | 0.11011 | 0.009 | 0.08405 | 7e-05 | 0.13632 | 0.00243 | -0.00428 | -0.00257 | 0.00193 | 0.00164 | 0.1302 | 0.05865 | 0.03085 | 0.00846 | 0.10298 | 0.12721 | -0.00077 | -0.02471 | 0.00192 | 0.18179 | 0.1186 | 0.03265 | -0.00776 | 0.13508 | -0.05146 | 0.11809
[RO-UA] [OPP]TIE 400 kV Rosiori-Mukacevo | N-1 TIE 400 kV Resita-Pancevo c2 | 0.11781 | 0.00903 | 0.08809 | 8e-05 | 0.14875 | 0.0025 | -0.00448 | -0.00263 | 0.00199 | 0.00168 | 0.1417 | 0.0612 | 0.03064 | 0.00871 | 0.10923 | 0.13807 | -0.00079 | -0.02516 | 0.00198 | 0.19027 | 0.12425 | 0.03354 | -0.00825 | 0.14721 | -0.05109 | 0.12692
[RO-UA] [OPP]TIE 400 kV Rosiori-Mukacevo | N-1 OHL 400 kV Arefu-Tantareni | 0.11249 | 0.009 | 0.08536 | 8e-05 | 0.14047 | 0.00245 | -0.00434 | -0.00259 | 0.00195 | 0.00165 | 0.13376 | 0.05946 | 0.03074 | 0.00854 | 0.10495 | 0.13052 | -0.00077 | -0.02484 | 0.00194 | 0.18692 | 0.12055 | 0.03293 | -0.00793 | 0.13913 | -0.05087 | 0.12078
[RO-UA] [OPP]TIE 400 kV Rosiori-Mukacevo | N-1 TIE 400 kV Resita-Pancevo c1 | 0.11781 | 0.00903 | 0.08809 | 8e-05 | 0.14875 | 0.0025 | -0.00448 | -0.00263 | 0.00199 | 0.00168 | 0.1417 | 0.0612 | 0.03064 | 0.00871 | 0.10923 | 0.13807 | -0.00079 | -0.02516 | 0.00198 | 0.19027 | 0.12425 | 0.03354 | -0.00825 | 0.14721 | -0.05109 | 0.12692
[RO-RS] [OPP] TIE 400 kV Resita-Pancevo c2 | BC | 0.001 | 0.00061 | 0.01709 | 1e-05 | -0.03246 | 0.00037 | -0.00098 | -0.00037 | 0.00031 | 0.00026 | -0.02285 | 0.01055 | 0.00063 | 0.00141 | 0.01276 | -0.01824 | -0.00012 | -0.00308 | 0.00031 | -0.05403 | 0.04473 | 0.00552 | -0.00238 | -0.03062 | -0.01539 | -0.00497
[RO-RS] [OPP] TIE 400 kV Resita-Pancevo c2 | N-1 TIE 400 kV Arad-Sandorfalva | -4e-05 | 0.0008 | 0.01726 | 1e-05 | -0.03534 | 0.0004 | -0.00101 | -0.00041 | 0.00033 | 0.00028 | -0.02515 | 0.01084 | 0.00175 | 0.00151 | 0.01221 | -0.02029 | -0.00013 | -0.00347 | 0.00033 | -0.05814 | 0.04427 | 0.00597 | -0.00248 | -0.0334 | -0.01731 | -0.00635
[RO-RS] [OPP] TIE 400 kV Resita-Pancevo c2 | N-1 TIE 400 kV Nadab-Bekescsaba | -0.00166 | 0.0008 | 0.01562 | 1e-05 | -0.03658 | 0.00037 | -0.00088 | -0.00038 | 0.0003 | 0.00026 | -0.02656 | 0.00974 | 0.00131 | 0.00137 | 0.01048 | -0.02177 | -0.00012 | -0.00327 | 0.0003 | -0.0592 | 0.04207 | 0.00542 | -0.00201 | -0.03466 | -0.01712 | -0.00798
[RO-RS] [OPP] TIE 400 kV Resita-Pancevo c2 | N-1 TIE 400 kV Portile de Fier-Djerdap | 0.01914 | 0.00083 | 0.02894 | 2e-05 | -0.03758 | 0.00058 | -0.00155 | -0.00058 | 0.00048 | 0.00041 | -0.01567 | 0.01803 | 0.00042 | 0.00221 | 0.02949 | -0.00585 | -0.00018 | -0.00471 | 0.00048 | -0.09214 | 0.07634 | 0.00842 | -0.00374 | -0.03349 | -0.02328 | 0.01597
[RO-RS] [OPP] TIE 400 kV Resita-Pancevo c2 | N-1 OHL 400 kV Iernut-Sibiu Sud | -0.00059 | 0.00057 | 0.01609 | 1e-05 | -0.03484 | 0.00035 | -0.00092 | -0.00035 | 0.00029 | 0.00024 | -0.02501 | 0.0099 | 0.00053 | 0.00133 | 0.01138 | -0.0203 | -0.00011 | -0.0029 | 0.00029 | -0.0562 | 0.04326 | 0.00523 | -0.00226 | -0.03296 | -0.01532 | -0.00673
[RO-RS] [OPP] TIE 400 kV Resita-Pancevo c2 | N-1 OHL 400 kV Mintia-Arad | -0.00062 | 0.00068 | 0.01636 | 1e-05 | -0.03547 | 0.00037 | -0.00094 | -0.00037 | 0.0003 | 0.00026 | -0.02543 | 0.01015 | 0.00101 | 0.00139 | 0.01148 | -0.02062 | -0.00012 | -0.00315 | 0.0003 | -0.05796 | 0.04349 | 0.00548 | -0.00226 | -0.03355 | -0.01635 | -0.00685
[RO-RS] [OPP] TIE 400 kV Resita-Pancevo c2 | N-1 OHL 220 kV Portile de Fier-Resita c2 | 0.00211 | 0.00059 | 0.01756 | 1e-05 | -0.03075 | 0.00038 | -0.001 | -0.00038 | 0.00031 | 0.00026 | -0.02123 | 0.01084 | 0.00052 | 0.00143 | 0.01359 | -0.01667 | -0.00012 | -0.0031 | 0.00031 | -0.05148 | 0.04548 | 0.00558 | -0.00244 | -0.02893 | -0.01511 | -0.00364
[RO-RS] [OPP] TIE 400 kV Resita-Pancevo c2 | N-1 OHL 220 kV Portile de Fier-Resita c1 | 0.00211 | 0.00059 | 0.01756 | 1e-05 | -0.03075 | 0.00038 | -0.001 | -0.00038 | 0.00031 | 0.00026 | -0.02123 | 0.01084 | 0.00052 | 0.00143 | 0.01359 | -0.01667 | -0.00012 | -0.0031 | 0.00031 | -0.05148 | 0.04548 | 0.00558 | -0.00244 | -0.02893 | -0.01511 | -0.00364
[RO-RS] [OPP] TIE 400 kV Resita-Pancevo c2 | N-1 OHL 220 kV Resita-Timisoara c2 | -0.0017 | 0.00062 | 0.01523 | 1e-05 | -0.03513 | 0.00034 | -0.00088 | -0.00035 | 0.00028 | 0.00024 | -0.02572 | 0.00942 | 0.00087 | 0.00129 | 0.01021 | -0.02117 | -0.00011 | -0.00292 | 0.00028 | -0.0566 | 0.04098 | 0.00512 | -0.00213 | -0.03332 | -0.01539 | -0.00791
[RO-RS] [OPP] TIE 400 kV Resita-Pancevo c2 | N-1 OHL 220 kV Resita-Timisoara c1 | -0.0017 | 0.00062 | 0.01523 | 1e-05 | -0.03513 | 0.00034 | -0.00088 | -0.00035 | 0.00028 | 0.00024 | -0.02572 | 0.00942 | 0.00087 | 0.00129 | 0.01021 | -0.02117 | -0.00011 | -0.00292 | 0.00028 | -0.0566 | 0.04098 | 0.00512 | -0.00213 | -0.03332 | -0.01539 | -0.00791
[RO-RS] [OPP] TIE 400 kV Resita-Pancevo c2 | N-1 TRA 400/220 kV AT3 Arad | -0.003 | 0.00067 | 0.01456 | 1e-05 | -0.03718 | 0.00034 | -0.00085 | -0.00034 | 0.00028 | 0.00024 | -0.02757 | 0.00904 | 0.00115 | 0.00127 | 0.00912 | -0.02293 | -0.00011 | -0.00294 | 0.00028 | -0.05913 | 0.03971 | 0.00506 | -0.00203 | -0.03533 | -0.01596 | -0.0094
[RO-RS] [OPP] TIE 400 kV Resita-Pancevo c2 | N-1 OHL 400 kV Djerdap - Drmno | -0.0033 | 0.00089 | 0.02096 | 2e-05 | -0.05048 | 0.00048 | -0.00122 | -0.00048 | 0.00039 | 0.00033 | -0.03729 | 0.01296 | 0.0013 | 0.0018 | 0.01357 | -0.0309 | -0.00015 | -0.00407 | 0.00039 | -0.07892 | 0.06676 | 0.00713 | -0.00294 | -0.04793 | -0.02175 | -0.01217
[RO-RS] [OPP] TIE 400 kV Resita-Pancevo c2 | N-1 OHL 400 kV Djerdap - Bor | 0.0114 | 0.0006 | 0.02103 | 1e-05 | -0.02717 | 0.00042 | -0.00114 | -0.00042 | 0.00035 | 0.0003 | -0.01329 | 0.01305 | 0.00025 | 0.00162 | 0.02031 | -0.00697 | -0.00013 | -0.00343 | 0.00035 | -0.06137 | 0.04455 | 0.0062 | -0.00278 | -0.02457 | -0.0164 | 0.008
[RO-RS] [OPP] TIE 400 kV Resita-Pancevo c2 | N-1 OHL 400 kV Srbobran – Subotica 3 | 0.00854 | 0.00047 | 0.02342 | 2e-05 | -0.02642 | 0.00045 | -0.00129 | -0.00044 | 0.00038 | 0.00032 | -0.01599 | 0.01426 | -0.00083 | 0.00175 | 0.02059 | -0.01104 | -0.00014 | -0.0035 | 0.00038 | -0.04936 | 0.05636 | 0.00673 | -0.00319 | -0.02445 | -0.01524 | 0.00287
[RO-RS] [OPP] TIE 400 kV Resita-Pancevo c2 | N-1 TIE 400 kV Sandorfalva-Subotica 3 | 0.01399 | 0.00037 | 0.02888 | 2e-05 | -0.02253 | 0.00053 | -0.00159 | -0.00052 | 0.00045 | 0.00038 | -0.01141 | 0.01759 | -0.00207 | 0.00209 | 0.02643 | -0.00618 | -0.00016 | -0.00393 | 0.00044 | -0.04659 | 0.06425 | 0.00794 | -0.00396 | -0.02045 | -0.01554 | 0.00835
[RO-RS] [OPP] TIE 400 kV Resita-Pancevo c2 | N-1 OHL 400 kV Bor 2 – Nis 2 | 0.00907 | 0.00059 | 0.01986 | 1e-05 | -0.02837 | 0.00041 | -0.00109 | -0.0004 | 0.00034 | 0.00028 | -0.0153 | 0.01231 | 0.00033 | 0.00155 | 0.01837 | -0.00933 | -0.00013 | -0.0033 | 0.00034 | -0.05827 | 0.04193 | 0.00596 | -0.00265 | -0.02587 | -0.01592 | 0.00523
[RO-RS] [OPP] TIE 400 kV Resita-Pancevo c2 | N-1 OHL 400 kV Portile de Fier-Resita | 0.01067 | 0.00025 | 0.01544 | 1e-05 | -0.00588 | 0.00028 | -0.00084 | -0.00028 | 0.00024 | 0.0002 | -0.00039 | 0.00948 | -0.00058 | 0.00111 | 0.01591 | 0.00211 | -9e-05 | -0.00215 | 0.00024 | -0.02065 | 0.03617 | 0.00421 | -0.00211 | -0.00488 | -0.00757 | 0.00868
[RO-RS] [OPP] TIE 400 kV Resita-Pancevo c2 | N-1 OHL 400 kV Paks -Sandorfalva | 7e-05 | 0.0007 | 0.01656 | 1e-05 | -0.03365 | 0.00038 | -0.00097 | -0.00038 | 0.00031 | 0.00026 | -0.02398 | 0.01032 | 0.00129 | 0.00142 | 0.01191 | -0.01935 | -0.00012 | -0.00319 | 0.00031 | -0.05533 | 0.0435 | 0.0056 | -0.00239 | -0.0318 | -0.01601 | -0.006
[RO-RS] [OPP] TIE 400 kV Resita-Pancevo c2 | N-1 TIE 400 kV Resita-Pancevo c1 | 0.00159 | 0.00097 | 0.02721 | 2e-05 | -0.05169 | 0.00059 | -0.00155 | -0.00059 | 0.00049 | 0.00041 | -0.03638 | 0.0168 | 0.00101 | 0.00224 | 0.02032 | -0.02904 | -0.00018 | -0.00491 | 0.00049 | -0.08603 | 0.07122 | 0.00879 | -0.00379 | -0.04876 | -0.02451 | -0.00791
[RO-RS] [OPP] TIE 400 kV Resita-Pancevo c1 | BC | 0.001 | 0.00061 | 0.01709 | 1e-05 | -0.03246 | 0.00037 | -0.00098 | -0.00037 | 0.00031 | 0.00026 | -0.02285 | 0.01055 | 0.00063 | 0.00141 | 0.01276 | -0.01824 | -0.00012 | -0.00308 | 0.00031 | -0.05402 | 0.04473 | 0.00552 | -0.00238 | -0.03062 | -0.01539 | -0.00497
[RO-RS] [OPP] TIE 400 kV Resita-Pancevo c1 | N-1 TIE 400 kV Arad-Sandorfalva | -4e-05 | 0.0008 | 0.01726 | 1e-05 | -0.03534 | 0.0004 | -0.00101 | -0.00041 | 0.00033 | 0.00028 | -0.02515 | 0.01084 | 0.00175 | 0.00151 | 0.01221 | -0.02029 | -0.00013 | -0.00347 | 0.00033 | -0.05814 | 0.04427 | 0.00597 | -0.00248 | -0.03339 | -0.01731 | -0.00635
[RO-RS] [OPP] TIE 400 kV Resita-Pancevo c1 | N-1 TIE 400 kV Nadab-Bekescsaba | -0.00166 | 0.0008 | 0.01562 | 1e-05 | -0.03657 | 0.00037 | -0.00088 | -0.00038 | 0.0003 | 0.00026 | -0.02656 | 0.00974 | 0.00131 | 0.00137 | 0.01048 | -0.02177 | -0.00012 | -0.00326 | 0.0003 | -0.0592 | 0.04207 | 0.00542 | -0.00201 | -0.03466 | -0.01712 | -0.00798
[RO-RS] [OPP] TIE 400 kV Resita-Pancevo c1 | N-1 TIE 400 kV Portile de Fier-Djerdap | 0.01914 | 0.00083 | 0.02894 | 2e-05 | -0.03758 | 0.00058 | -0.00155 | -0.00058 | 0.00048 | 0.00041 | -0.01567 | 0.01803 | 0.00042 | 0.00221 | 0.02949 | -0.00585 | -0.00018 | -0.00471 | 0.00048 | -0.09214 | 0.07634 | 0.00842 | -0.00374 | -0.03349 | -0.02328 | 0.01597
[RO-RS] [OPP] TIE 400 kV Resita-Pancevo c1 | N-1 OHL 400 kV Iernut-Sibiu Sud | -0.00059 | 0.00057 | 0.01609 | 1e-05 | -0.03484 | 0.00035 | -0.00092 | -0.00035 | 0.00029 | 0.00024 | -0.02501 | 0.0099 | 0.00053 | 0.00133 | 0.01138 | -0.0203 | -0.00011 | -0.0029 | 0.00029 | -0.0562 | 0.04326 | 0.00523 | -0.00226 | -0.03296 | -0.01532 | -0.00673
[RO-RS] [OPP] TIE 400 kV Resita-Pancevo c1 | N-1 OHL 400 kV Mintia-Arad | -0.00062 | 0.00068 | 0.01636 | 1e-05 | -0.03547 | 0.00037 | -0.00094 | -0.00037 | 0.0003 | 0.00026 | -0.02543 | 0.01015 | 0.00101 | 0.00139 | 0.01148 | -0.02062 | -0.00012 | -0.00315 | 0.0003 | -0.05796 | 0.04349 | 0.00548 | -0.00226 | -0.03355 | -0.01635 | -0.00685
[RO-RS] [OPP] TIE 400 kV Resita-Pancevo c1 | N-1 OHL 220 kV Portile de Fier-Resita c2 | 0.00211 | 0.00059 | 0.01756 | 1e-05 | -0.03075 | 0.00038 | -0.001 | -0.00038 | 0.00031 | 0.00026 | -0.02123 | 0.01084 | 0.00052 | 0.00143 | 0.01359 | -0.01667 | -0.00012 | -0.0031 | 0.00031 | -0.05148 | 0.04548 | 0.00558 | -0.00244 | -0.02893 | -0.01511 | -0.00364
[RO-RS] [OPP] TIE 400 kV Resita-Pancevo c1 | N-1 OHL 220 kV Portile de Fier-Resita c1 | 0.00211 | 0.00059 | 0.01756 | 1e-05 | -0.03075 | 0.00038 | -0.001 | -0.00038 | 0.00031 | 0.00026 | -0.02123 | 0.01084 | 0.00052 | 0.00143 | 0.01359 | -0.01667 | -0.00012 | -0.0031 | 0.00031 | -0.05148 | 0.04548 | 0.00558 | -0.00244 | -0.02893 | -0.01511 | -0.00364
[RO-RS] [OPP] TIE 400 kV Resita-Pancevo c1 | N-1 OHL 220 kV Resita-Timisoara c2 | -0.0017 | 0.00062 | 0.01523 | 1e-05 | -0.03513 | 0.00034 | -0.00088 | -0.00035 | 0.00028 | 0.00024 | -0.02572 | 0.00942 | 0.00087 | 0.00129 | 0.01021 | -0.02117 | -0.00011 | -0.00292 | 0.00028 | -0.0566 | 0.04098 | 0.00512 | -0.00213 | -0.03332 | -0.01539 | -0.00791
[RO-RS] [OPP] TIE 400 kV Resita-Pancevo c1 | N-1 OHL 220 kV Resita-Timisoara c1 | -0.0017 | 0.00062 | 0.01523 | 1e-05 | -0.03513 | 0.00034 | -0.00088 | -0.00035 | 0.00028 | 0.00024 | -0.02572 | 0.00942 | 0.00087 | 0.00129 | 0.01021 | -0.02117 | -0.00011 | -0.00292 | 0.00028 | -0.0566 | 0.04098 | 0.00512 | -0.00213 | -0.03332 | -0.01539 | -0.00791
[RO-RS] [OPP] TIE 400 kV Resita-Pancevo c1 | N-1 TRA 400/220 kV AT3 Arad | -0.003 | 0.00067 | 0.01456 | 1e-05 | -0.03718 | 0.00034 | -0.00085 | -0.00034 | 0.00028 | 0.00024 | -0.02757 | 0.00904 | 0.00115 | 0.00127 | 0.00912 | -0.02293 | -0.00011 | -0.00294 | 0.00028 | -0.05913 | 0.03971 | 0.00506 | -0.00203 | -0.03533 | -0.01596 | -0.0094
[RO-RS] [OPP] TIE 400 kV Resita-Pancevo c1 | N-1 OHL 400 kV Djerdap - Drmno | -0.0033 | 0.00089 | 0.02096 | 2e-05 | -0.05048 | 0.00048 | -0.00122 | -0.00048 | 0.00039 | 0.00033 | -0.03728 | 0.01296 | 0.0013 | 0.0018 | 0.01357 | -0.0309 | -0.00015 | -0.00407 | 0.00039 | -0.07891 | 0.06676 | 0.00713 | -0.00294 | -0.04793 | -0.02174 | -0.01217
[RO-RS] [OPP] TIE 400 kV Resita-Pancevo c1 | N-1 OHL 400 kV Djerdap - Bor | 0.0114 | 0.0006 | 0.02103 | 1e-05 | -0.02717 | 0.00042 | -0.00114 | -0.00042 | 0.00035 | 0.0003 | -0.01329 | 0.01305 | 0.00025 | 0.00162 | 0.02031 | -0.00697 | -0.00013 | -0.00343 | 0.00035 | -0.06137 | 0.04455 | 0.0062 | -0.00278 | -0.02457 | -0.0164 | 0.008
[RO-RS] [OPP] TIE 400 kV Resita-Pancevo c1 | N-1 OHL 400 kV Srbobran – Subotica 3 | 0.00854 | 0.00047 | 0.02342 | 2e-05 | -0.02642 | 0.00045 | -0.00129 | -0.00044 | 0.00038 | 0.00032 | -0.01599 | 0.01426 | -0.00083 | 0.00175 | 0.02059 | -0.01104 | -0.00014 | -0.0035 | 0.00038 | -0.04935 | 0.05636 | 0.00673 | -0.00319 | -0.02445 | -0.01524 | 0.00287
[RO-RS] [OPP] TIE 400 kV Resita-Pancevo c1 | N-1 TIE 400 kV Sandorfalva-Subotica 3 | 0.01399 | 0.00037 | 0.02888 | 2e-05 | -0.02253 | 0.00053 | -0.00159 | -0.00052 | 0.00045 | 0.00038 | -0.01141 | 0.01759 | -0.00207 | 0.00209 | 0.02643 | -0.00618 | -0.00016 | -0.00393 | 0.00044 | -0.04659 | 0.06425 | 0.00794 | -0.00396 | -0.02045 | -0.01554 | 0.00835
[RO-RS] [OPP] TIE 400 kV Resita-Pancevo c1 | N-1 OHL 400 kV Bor 2 – Nis 2 | 0.00907 | 0.00059 | 0.01985 | 1e-05 | -0.02837 | 0.00041 | -0.00109 | -0.0004 | 0.00034 | 0.00028 | -0.0153 | 0.01231 | 0.00032 | 0.00155 | 0.01837 | -0.00932 | -0.00013 | -0.0033 | 0.00034 | -0.05827 | 0.04192 | 0.00596 | -0.00265 | -0.02587 | -0.01592 | 0.00523
[RO-RS] [OPP] TIE 400 kV Resita-Pancevo c1 | N-1 OHL 400 kV Portile de Fier-Resita | 0.01067 | 0.00025 | 0.01544 | 1e-05 | -0.00588 | 0.00028 | -0.00084 | -0.00028 | 0.00024 | 0.0002 | -0.00039 | 0.00948 | -0.00058 | 0.00111 | 0.01591 | 0.00211 | -9e-05 | -0.00215 | 0.00024 | -0.02065 | 0.03617 | 0.00421 | -0.00211 | -0.00488 | -0.00757 | 0.00868
[RO-RS] [OPP] TIE 400 kV Resita-Pancevo c1 | N-1 OHL 400 kV Paks -Sandorfalva | 7e-05 | 0.0007 | 0.01655 | 1e-05 | -0.03365 | 0.00038 | -0.00097 | -0.00038 | 0.00031 | 0.00026 | -0.02398 | 0.01032 | 0.00129 | 0.00142 | 0.01191 | -0.01935 | -0.00012 | -0.00319 | 0.00031 | -0.05533 | 0.0435 | 0.0056 | -0.00239 | -0.0318 | -0.01601 | -0.006
[RO-RS] [OPP] TIE 400 kV Resita-Pancevo c1 | N-1 TIE 400 kV Resita-Pancevo c2 | 0.00159 | 0.00097 | 0.02721 | 2e-05 | -0.05169 | 0.00059 | -0.00155 | -0.00059 | 0.00049 | 0.00041 | -0.03638 | 0.0168 | 0.00101 | 0.00224 | 0.02032 | -0.02904 | -0.00018 | -0.00491 | 0.00049 | -0.08602 | 0.07122 | 0.00879 | -0.00379 | -0.04876 | -0.02451 | -0.00791
[RO-BG] [OPP] TIE 400 kV DOBRUDJA- MEDGIDIA SUD | BC | -0.05128 | -0.00094 | -0.02598 | -2e-05 | -0.14846 | -0.0005 | 0.00115 | 0.00051 | -0.00041 | -0.00035 | -0.09809 | -0.01693 | -0.00139 | -0.00187 | -0.04012 | -0.08294 | 0.00016 | 0.00444 | -0.00041 | 0.01558 | -0.02675 | -0.00669 | 0.0024 | -0.14326 | 0.03904 | -0.05815
[RO-BG] [OPP] TIE 400 kV DOBRUDJA- MEDGIDIA SUD | N-1 OHL 400 kV Isaccea - Stupina | -0.0498 | -0.0009 | -0.02512 | -2e-05 | -0.14529 | -0.00048 | 0.00112 | 0.00049 | -0.0004 | -0.00033 | -0.09572 | -0.01636 | -0.00129 | -0.0018 | -0.03888 | -0.08082 | 0.00015 | 0.00426 | -0.00039 | 0.01661 | -0.02563 | -0.00644 | 0.00232 | -0.14018 | 0.03714 | -0.05649
[RO-BG] [OPP] TIE 400 kV DOBRUDJA- MEDGIDIA SUD | N-1 TIE 400 kV MEDGIDIA SUD - VARNA | -0.08811 | -0.00162 | -0.04464 | -3e-05 | -0.25486 | -0.00086 | 0.00198 | 0.00087 | -0.00071 | -0.0006 | -0.16854 | -0.02909 | -0.00239 | -0.00321 | -0.06892 | -0.1425 | 0.00027 | 0.00763 | -0.0007 | 0.02677 | -0.04595 | -0.0115 | 0.00412 | -0.2462 | 0.06708 | -0.0999
[RO-BG] [OPP] TIE 400 kV DOBRUDJA- MEDGIDIA SUD | N-1 OHL 400 kV Cernavoda - Pelicanu | -0.05137 | -0.00102 | -0.02648 | -2e-05 | -0.14425 | -0.00052 | 0.00118 | 0.00052 | -0.00042 | -0.00036 | -0.09641 | -0.01728 | -0.00162 | -0.00193 | -0.0405 | -0.08197 | 0.00016 | 0.00464 | -0.00042 | 0.00979 | -0.02822 | -0.00693 | 0.00242 | -0.13926 | 0.04193 | -0.05815
[RO-BG] [OPP] TIE 400 kV DOBRUDJA- MEDGIDIA SUD | N-1 OHL 400 kV Gura Ialomitei - Bucuresti Sud | -0.05145 | -0.00103 | -0.02659 | -2e-05 | -0.14381 | -0.00052 | 0.00118 | 0.00053 | -0.00043 | -0.00036 | -0.09628 | -0.01736 | -0.00166 | -0.00194 | -0.04061 | -0.08193 | 0.00016 | 0.00467 | -0.00042 | 0.00899 | -0.02847 | -0.00697 | 0.00243 | -0.13885 | 0.04237 | -0.05823
[RO-BG] [OPP] TIE 400 kV DOBRUDJA- MEDGIDIA SUD | N-1 OHL 400 kV Gutinas – Smardan | -0.05016 | -0.00103 | -0.02573 | -2e-05 | -0.14314 | -0.00051 | 0.00113 | 0.00052 | -0.00042 | -0.00035 | -0.09507 | -0.01683 | -0.00173 | -0.00189 | -0.03942 | -0.08059 | 0.00016 | 0.0046 | -0.00041 | 0.01116 | -0.02676 | -0.00678 | 0.0023 | -0.13815 | 0.04344 | -0.0568
[RO-BG] [OPP] TIE 400 kV DOBRUDJA- MEDGIDIA SUD | N-1 TIE 400 kV Resita-Pancevo c2 | -0.05129 | -0.00094 | -0.02604 | -2e-05 | -0.14834 | -0.0005 | 0.00116 | 0.00051 | -0.00041 | -0.00035 | -0.098 | -0.01697 | -0.00139 | -0.00188 | -0.04016 | -0.08287 | 0.00016 | 0.00445 | -0.00041 | 0.01578 | -0.02691 | -0.00671 | 0.00241 | -0.14314 | 0.0391 | -0.05813
[RO-BG] [OPP] TIE 400 kV DOBRUDJA- MEDGIDIA SUD | N-1 TIE 400 kV Resita-Pancevo c1 | -0.05129 | -0.00094 | -0.02604 | -2e-05 | -0.14834 | -0.0005 | 0.00116 | 0.00051 | -0.00041 | -0.00035 | -0.098 | -0.01697 | -0.00139 | -0.00188 | -0.04016 | -0.08287 | 0.00016 | 0.00445 | -0.00041 | 0.01578 | -0.02691 | -0.00671 | 0.00241 | -0.14314 | 0.0391 | -0.05813
[RO-BG] [OPP] TIE 400 kV MEDGIDIA SUD - VARNA | BC | -0.05294 | -0.00097 | -0.02682 | -2e-05 | -0.15296 | -0.00051 | 0.00119 | 0.00052 | -0.00042 | -0.00036 | -0.10129 | -0.01748 | -0.00143 | -0.00193 | -0.04141 | -0.08563 | 0.00016 | 0.00458 | -0.00042 | 0.01609 | -0.02761 | -0.00691 | 0.00247 | -0.14801 | 0.0403 | -0.06003
[RO-BG] [OPP] TIE 400 kV MEDGIDIA SUD - VARNA | N-1 OHL 400 kV Isaccea - Rahman | -0.05154 | -0.00093 | -0.026 | -2e-05 | -0.14996 | -0.0005 | 0.00116 | 0.0005 | -0.00041 | -0.00035 | -0.09904 | -0.01694 | -0.00134 | -0.00187 | -0.04024 | -0.08362 | 0.00016 | 0.00441 | -0.00041 | 0.01706 | -0.02654 | -0.00667 | 0.00241 | -0.14508 | 0.03849 | -0.05846
[RO-BG] [OPP] TIE 400 kV MEDGIDIA SUD - VARNA | N-1 TIE 400 kV DOBRUDJA- MEDGIDIA SUD | -0.08895 | -0.00163 | -0.04507 | -3e-05 | -0.25722 | -0.00086 | 0.002 | 0.00088 | -0.00071 | -0.0006 | -0.17017 | -0.02937 | -0.00241 | -0.00324 | -0.06958 | -0.14388 | 0.00027 | 0.0077 | -0.00071 | 0.02703 | -0.04639 | -0.01161 | 0.00416 | -0.2486 | 0.06772 | -0.10086
[RO-BG] [OPP] TIE 400 kV MEDGIDIA SUD - VARNA | N-1 OHL 400 kV Cernavoda - Pelicanu | -0.05303 | -0.00105 | -0.02734 | -2e-05 | -0.14861 | -0.00053 | 0.00121 | 0.00054 | -0.00044 | -0.00037 | -0.09956 | -0.01784 | -0.00168 | -0.00199 | -0.04181 | -0.08464 | 0.00017 | 0.00479 | -0.00044 | 0.01011 | -0.02912 | -0.00715 | 0.0025 | -0.14388 | 0.04328 | -0.06003
[RO-BG] [OPP] TIE 400 kV MEDGIDIA SUD - VARNA | N-1 OHL 400 kV Gura Ialomitei - Bucuresti Sud | -0.05311 | -0.00106 | -0.02745 | -2e-05 | -0.14816 | -0.00054 | 0.00122 | 0.00055 | -0.00044 | -0.00037 | -0.09943 | -0.01792 | -0.00171 | -0.002 | -0.04192 | -0.08459 | 0.00017 | 0.00482 | -0.00044 | 0.00928 | -0.02938 | -0.0072 | 0.0025 | -0.14346 | 0.04374 | -0.06011
[RO-BG] [OPP] TIE 400 kV MEDGIDIA SUD - VARNA | N-1 OHL 400 kV Gutinas – Smardan | -0.05179 | -0.00106 | -0.02656 | -2e-05 | -0.14748 | -0.00052 | 0.00117 | 0.00053 | -0.00043 | -0.00036 | -0.09818 | -0.01737 | -0.00179 | -0.00195 | -0.0407 | -0.08321 | 0.00016 | 0.00474 | -0.00043 | 0.01152 | -0.02762 | -0.007 | 0.00237 | -0.14273 | 0.04483 | -0.05864
[RO-BG] [OPP] TIE 400 kV MEDGIDIA SUD - VARNA | N-1 OHL 400 kV Medgidia Sud - Stupina | -0.05142 | -0.00092 | -0.02593 | -2e-05 | -0.14969 | -0.0005 | 0.00115 | 0.0005 | -0.00041 | -0.00034 | -0.09884 | -0.01689 | -0.00133 | -0.00186 | -0.04014 | -0.08345 | 0.00016 | 0.0044 | -0.00041 | 0.01715 | -0.02645 | -0.00665 | 0.0024 | -0.14483 | 0.03834 | -0.05832
[RO-BG] [OPP] TIE 400 kV MEDGIDIA SUD - VARNA | N-1 OHL 400 kV Cernavodă - Medgidia Sud | -0.04875 | -0.001 | -0.02535 | -2e-05 | -0.13465 | -0.0005 | 0.00112 | 0.00051 | -0.00041 | -0.00035 | -0.09071 | -0.01656 | -0.00167 | -0.00186 | -0.03859 | -0.07732 | 0.00016 | 0.00451 | -0.00041 | 0.00652 | -0.0274 | -0.00669 | 0.0023 | -0.13042 | 0.0415 | -0.05515
[RO-BG] [OPP] TIE 400 kV MEDGIDIA SUD - VARNA | N-1 TIE 400 kV Resita-Pancevo c2 | -0.05294 | -0.00097 | -0.02689 | -2e-05 | -0.15284 | -0.00052 | 0.0012 | 0.00052 | -0.00043 | -0.00036 | -0.1012 | -0.01752 | -0.00144 | -0.00194 | -0.04146 | -0.08556 | 0.00016 | 0.00459 | -0.00042 | 0.01629 | -0.02778 | -0.00693 | 0.00248 | -0.14789 | 0.04036 | -0.06001
[RO-BG] [OPP] TIE 400 kV MEDGIDIA SUD - VARNA | N-1 TIE 400 kV Resita-Pancevo c1 | -0.05294 | -0.00097 | -0.02689 | -2e-05 | -0.15284 | -0.00052 | 0.0012 | 0.00052 | -0.00043 | -0.00036 | -0.1012 | -0.01752 | -0.00144 | -0.00194 | -0.04146 | -0.08556 | 0.00016 | 0.00459 | -0.00042 | 0.01629 | -0.02778 | -0.00693 | 0.00248 | -0.14789 | 0.04036 | -0.06001
[RO-RO] [OPP] OHL 400 kV Arad-Nadab | N-1 TIE 400 kV Arad-Sandorfalva | 0.10017 | -0.00226 | 0.05788 | 3e-05 | 0.14636 | 0.00061 | -0.00306 | -0.00052 | 0.00056 | 0.00047 | 0.13498 | 0.03443 | -0.01324 | 0.00284 | 0.08673 | 0.12943 | -0.00018 | -0.00175 | 0.00056 | 0.17579 | 0.10366 | 0.00951 | -0.00899 | 0.14407 | 0.02929 | 0.11278
[RO-RO] [OPP] OHL 400 kV Arad-Nadab | N-1 TIE 400 kV Resita-Pancevo c2 | 0.08398 | 0.00074 | 0.05998 | 4e-05 | 0.10251 | 0.0011 | -0.0036 | -0.00107 | 0.00093 | 0.00079 | 0.09968 | 0.03854 | 0.00418 | 0.00437 | 0.07773 | 0.09794 | -0.00034 | -0.00765 | 0.00093 | 0.11319 | 0.09509 | 0.01643 | -0.01058 | 0.10176 | -0.00017 | 0.09128
[RO-RO] [OPP] OHL 400 kV Mintia-Arad | BC | 0.0547 | -0.00245 | 0.02456 | 1e-05 | 0.10176 | 5e-05 | -0.00121 | 2e-05 | 8e-05 | 7e-05 | 0.08718 | 0.01353 | -0.01266 | 0.00058 | 0.04319 | 0.08062 | -1e-05 | 0.00209 | 8e-05 | 0.133 | 0.04193 | 0.0012 | -0.00388 | 0.09909 | 0.03227 | 0.06365
[RO-RO] [OPP] OHL 400 kV Mintia-Arad | N-1 TIE 400 kV Rosiori-Mukacevo | 0.06484 | -0.00167 | 0.03216 | 1e-05 | 0.11451 | 0.00026 | -0.0016 | -0.0002 | 0.00025 | 0.00021 | 0.09934 | 0.01881 | -0.01002 | 0.00134 | 0.05261 | 0.09247 | -8e-05 | -8e-05 | 0.00025 | 0.14929 | 0.05269 | 0.0041 | -0.0046 | 0.11171 | 0.02785 | 0.07457
[RO-RO] [OPP] OHL 400 kV Mintia-Arad | N-1 TIE 400 kV Portile de Fier-Djerdap | 0.05135 | -0.00249 | 0.02237 | 0 | 0.1027 | 1e-05 | -0.00111 | 6e-05 | 5e-05 | 4e-05 | 0.08585 | 0.01215 | -0.01262 | 0.00043 | 0.0401 | 0.07833 | 0 | 0.00239 | 5e-05 | 0.14004 | 0.03609 | 0.00067 | -0.00363 | 0.09962 | 0.03373 | 0.05979
[RO-RO] [OPP] OHL 400 kV Mintia-Arad | N-1 OHL 400 kV Iernut-Sibiu Sud | 0.07441 | -0.0019 | 0.03695 | 1e-05 | 0.1313 | 0.0003 | -0.00184 | -0.00024 | 0.00029 | 0.00024 | 0.11406 | 0.02163 | -0.01133 | 0.00155 | 0.06035 | 0.10619 | -9e-05 | -0.00013 | 0.00029 | 0.16 | 0.06012 | 0.00476 | -0.00531 | 0.12807 | 0.03135 | 0.08556
[RO-RO] [OPP] OHL 400 kV Mintia-Arad | N-1 OHL 220 kV Portile de Fier-Resita 1&2 | 0.05597 | -0.00247 | 0.02509 | 1e-05 | 0.10371 | 5e-05 | -0.00124 | 2e-05 | 9e-05 | 7e-05 | 0.08902 | 0.01385 | -0.01278 | 0.00061 | 0.04414 | 0.0824 | -1e-05 | 0.00207 | 9e-05 | 0.1359 | 0.04279 | 0.00128 | -0.00395 | 0.10101 | 0.03259 | 0.06516
[RO-RO] [OPP] OHL 400 kV Mintia-Arad | N-1 OHL 220 kV Resita-Timisoara 1&2 | 0.05963 | -0.00247 | 0.02796 | 1e-05 | 0.10664 | 0.0001 | -0.00139 | -2e-05 | 0.00012 | 0.0001 | 0.09242 | 0.0156 | -0.01309 | 0.00079 | 0.04785 | 0.08598 | -3e-05 | 0.00179 | 0.00012 | 0.1377 | 0.04879 | 0.00193 | -0.00434 | 0.10401 | 0.03227 | 0.06903
[RO-RO] [OPP] OHL 400 kV Mintia-Arad | N-1 OHL 220 kV Urechesti-Targu Jiu Nord | 0.04862 | -0.00242 | 0.02116 | 0 | 0.09267 | 0 | -0.00104 | 7e-05 | 4e-05 | 3e-05 | 0.07872 | 0.01143 | -0.01224 | 0.00039 | 0.03806 | 0.07254 | 0 | 0.00238 | 4e-05 | 0.12365 | 0.03635 | 0.00052 | -0.00344 | 0.09016 | 0.03146 | 0.05675
[RO-RO] [OPP] OHL 400 kV Mintia-Arad | N-1 OHL 220 kV Paroseni-Targu Jiu Nord | 0.04862 | -0.00242 | 0.02116 | 0 | 0.09267 | 0 | -0.00104 | 7e-05 | 4e-05 | 3e-05 | 0.07872 | 0.01143 | -0.01224 | 0.00039 | 0.03806 | 0.07254 | 0 | 0.00238 | 4e-05 | 0.12365 | 0.03635 | 0.00052 | -0.00344 | 0.09016 | 0.03146 | 0.05675
[RO-RO] [OPP] OHL 400 kV Mintia-Arad | N-1 TRA 400/220 kV AT3 Arad | 0.06377 | -0.0026 | 0.0303 | 1e-05 | 0.11247 | 0.00012 | -0.0015 | -4e-05 | 0.00014 | 0.00012 | 0.0979 | 0.01695 | -0.01383 | 0.00089 | 0.05144 | 0.09128 | -3e-05 | 0.00177 | 0.00014 | 0.14459 | 0.05331 | 0.00224 | -0.00467 | 0.10977 | 0.03356 | 0.07371
[RO-RO] [OPP] OHL 400 kV Mintia-Arad | N-1 TIE 400 kV Resita-Pancevo c2 | 0.05469 | -0.00246 | 0.02428 | 0 | 0.10228 | 4e-05 | -0.0012 | 3e-05 | 8e-05 | 6e-05 | 0.08755 | 0.01336 | -0.01267 | 0.00056 | 0.04299 | 0.08091 | -1e-05 | 0.00214 | 8e-05 | 0.13387 | 0.04121 | 0.00111 | -0.00384 | 0.09958 | 0.03252 | 0.06373
[RO-RO] [OPP] OHL 400 kV Mintia-Arad | N-1 TIE 400 kV Resita-Pancevo c1 | 0.05469 | -0.00246 | 0.02428 | 0 | 0.10228 | 4e-05 | -0.0012 | 3e-05 | 8e-05 | 6e-05 | 0.08755 | 0.01336 | -0.01267 | 0.00056 | 0.04299 | 0.08091 | -1e-05 | 0.00214 | 8e-05 | 0.13387 | 0.04121 | 0.00111 | -0.00384 | 0.09958 | 0.03252 | 0.06373
[RO-RO] [OPP] OHL 400 kV Sibiu Sud-Mintia | BC | 0.03859 | -0.00207 | 0.01477 | 0 | 0.08349 | -5e-05 | -0.00072 | 0.00011 | -1e-05 | -1e-05 | 0.06821 | 0.00777 | -0.01007 | 0.00012 | 0.02872 | 0.06161 | 2e-05 | 0.00241 | -1e-05 | 0.11467 | 0.02191 | -0.00034 | -0.00253 | 0.08082 | 0.03014 | 0.04561
[RO-RO] [OPP] OHL 400 kV Sibiu Sud-Mintia | N-1 TIE 400 kV Rosiori-Mukacevo | 0.04719 | -0.00141 | 0.02122 | 1e-05 | 0.09431 | 0.00013 | -0.00105 | -8e-05 | 0.00013 | 0.00011 | 0.07853 | 0.01225 | -0.00783 | 0.00075 | 0.03672 | 0.07167 | -4e-05 | 0.00057 | 0.00013 | 0.1285 | 0.03104 | 0.00211 | -0.00313 | 0.09154 | 0.02639 | 0.05488
[RO-RO] [OPP] OHL 400 kV Sibiu Sud-Mintia | N-1 OHL 400 kV Iernut-Sibiu Sud | 0.07118 | -0.00117 | 0.03526 | 2e-05 | 0.13236 | 0.00037 | -0.00177 | -0.00032 | 0.00034 | 0.00028 | 0.11269 | 0.02118 | -0.00787 | 0.00171 | 0.05711 | 0.1039 | -0.00011 | -0.00127 | 0.00034 | 0.15934 | 0.05201 | 0.00555 | -0.0049 | 0.12878 | 0.02861 | 0.08185
[RO-RO] [OPP] OHL 400 kV Sibiu Sud-Mintia | N-1 OHL 220 kV Portile de Fier-Resita 1&2 | 0.04066 | -0.00211 | 0.01564 | 0 | 0.08668 | -5e-05 | -0.00076 | 0.0001 | 0 | -1e-05 | 0.07123 | 0.0083 | -0.01028 | 0.00015 | 0.03028 | 0.06451 | 2e-05 | 0.00238 | 0 | 0.1194 | 0.02331 | -0.00022 | -0.00264 | 0.08397 | 0.03066 | 0.04808
[RO-RO] [OPP] OHL 400 kV Sibiu Sud-Mintia | N-1 OHL 220 kV Resita-Timisoara 1&2 | 0.05037 | -0.00213 | 0.02291 | 1e-05 | 0.09516 | 6e-05 | -0.00114 | 0 | 9e-05 | 7e-05 | 0.08076 | 0.01274 | -0.0111 | 0.0006 | 0.03987 | 0.07443 | -2e-05 | 0.00168 | 9e-05 | 0.12591 | 0.03831 | 0.00139 | -0.00361 | 0.0926 | 0.03013 | 0.05848
[RO-RO] [OPP] OHL 400 kV Sibiu Sud-Mintia | N-1 OHL 220 kV Urechesti-Targu Jiu Nord | 0.04791 | -0.00212 | 0.01998 | 0 | 0.09742 | 2e-05 | -0.00098 | 4e-05 | 5e-05 | 4e-05 | 0.08117 | 0.01098 | -0.01071 | 0.00042 | 0.03659 | 0.074 | 0 | 0.00197 | 5e-05 | 0.129 | 0.03047 | 0.0007 | -0.0032 | 0.09451 | 0.03138 | 0.05619
[RO-RO] [OPP] OHL 400 kV Sibiu Sud-Mintia | N-1 OHL 220 kV Paroseni-Targu Jiu Nord | 0.04791 | -0.00212 | 0.01998 | 0 | 0.09742 | 2e-05 | -0.00098 | 4e-05 | 5e-05 | 4e-05 | 0.08117 | 0.01098 | -0.01071 | 0.00042 | 0.03659 | 0.074 | 0 | 0.00197 | 5e-05 | 0.129 | 0.03047 | 0.0007 | -0.0032 | 0.09451 | 0.03138 | 0.05619
[RO-RO] [OPP] OHL 400 kV Sibiu Sud-Mintia | N-1 TIE 400 kV Resita-Pancevo c2 | 0.03859 | -0.00207 | 0.01475 | 0 | 0.08353 | -5e-05 | -0.00072 | 0.00011 | -1e-05 | -1e-05 | 0.06824 | 0.00776 | -0.01007 | 0.00011 | 0.02871 | 0.06163 | 2e-05 | 0.00241 | -1e-05 | 0.11473 | 0.02186 | -0.00035 | -0.00253 | 0.08086 | 0.03016 | 0.04562
[RO-RO] [OPP] OHL 400 kV Sibiu Sud-Mintia | N-1 TIE 400 kV Resita-Pancevo c1 | 0.03859 | -0.00207 | 0.01475 | 0 | 0.08353 | -5e-05 | -0.00072 | 0.00011 | -1e-05 | -1e-05 | 0.06824 | 0.00776 | -0.01007 | 0.00011 | 0.02871 | 0.06163 | 2e-05 | 0.00241 | -1e-05 | 0.11473 | 0.02186 | -0.00035 | -0.00253 | 0.08086 | 0.03016 | 0.04562
[RO-RO] [OPP] OHL 400 kV Iernut-Sibiu Sud | N-1 TIE 400 kV Resita-Pancevo c2 | -0.07575 | -0.0021 | -0.04743 | -3e-05 | -0.11398 | -0.00099 | 0.00242 | 0.001 | -0.00081 | -0.00068 | -0.10365 | -0.03105 | -0.0051 | -0.00368 | -0.06583 | -0.09853 | 0.00031 | 0.00851 | -0.00081 | -0.10446 | -0.06944 | -0.01363 | 0.00548 | -0.11182 | 0.00336 | -0.08429
[RO-RO] [OPP] OHL 400 kV Iernut-Gadalin | BC | 0.07008 | 0.00202 | 0.04429 | 3e-05 | 0.10667 | 0.00093 | -0.00226 | -0.00094 | 0.00076 | 0.00064 | 0.09582 | 0.02903 | 0.00503 | 0.00346 | 0.06114 | 0.09088 | -0.00029 | -0.00804 | 0.00076 | 0.14431 | 0.06503 | 0.01284 | -0.00513 | 0.10465 | -0.00104 | 0.07782
[RO-RO] [OPP] OHL 400 kV Iernut-Gadalin | N-1 OHL 400 kV Mintia-Arad | 0.08217 | 0.00148 | 0.04971 | 3e-05 | 0.12915 | 0.00094 | -0.00253 | -0.00094 | 0.00078 | 0.00066 | 0.11508 | 0.03202 | 0.00223 | 0.00359 | 0.07068 | 0.10869 | -0.00029 | -0.00758 | 0.00078 | 0.1737 | 0.07429 | 0.01311 | -0.00599 | 0.12654 | 0.00608 | 0.09188
[RO-RO] [OPP] OHL 400 kV Iernut-Gadalin | N-1 TIE 400 kV Resita-Pancevo c2 | 0.07007 | 0.00201 | 0.04409 | 3e-05 | 0.10704 | 0.00093 | -0.00225 | -0.00094 | 0.00076 | 0.00064 | 0.09608 | 0.02891 | 0.00502 | 0.00345 | 0.06099 | 0.09109 | -0.00029 | -0.008 | 0.00076 | 0.14493 | 0.06452 | 0.01278 | -0.0051 | 0.105 | -0.00087 | 0.07788
[RO-RO] [OPP] OHL 400 kV Iernut-Gadalin | N-1 TIE 400 kV Resita-Pancevo c1 | 0.07007 | 0.00201 | 0.04409 | 3e-05 | 0.10704 | 0.00093 | -0.00225 | -0.00094 | 0.00076 | 0.00064 | 0.09608 | 0.02891 | 0.00502 | 0.00345 | 0.06099 | 0.09109 | -0.00029 | -0.008 | 0.00076 | 0.14493 | 0.06452 | 0.01278 | -0.0051 | 0.105 | -0.00087 | 0.07788
[RO-RO] [OPP] OHL 400 kV Rosiori-Gadalin | BC | -0.07146 | -0.00225 | -0.04575 | -3e-05 | -0.10719 | -0.00098 | 0.00234 | 0.001 | -0.00081 | -0.00068 | -0.0967 | -0.0301 | -0.00588 | -0.00364 | -0.06266 | -0.09192 | 0.00031 | 0.00861 | -0.0008 | -0.14592 | -0.06727 | -0.01354 | 0.00524 | -0.10523 | 0.00287 | -0.07919
[RO-RO] [OPP] OHL 400 kV Rosiori-Gadalin | N-1 OHL 400 kV Mintia-Arad | -0.08375 | -0.0017 | -0.05127 | -3e-05 | -0.13005 | -0.00099 | 0.00261 | 0.00099 | -0.00082 | -0.00069 | -0.11629 | -0.03314 | -0.00303 | -0.00377 | -0.07237 | -0.11003 | 0.00031 | 0.00814 | -0.00082 | -0.1758 | -0.07669 | -0.01381 | 0.00611 | -0.1275 | -0.00438 | -0.09349
[RO-RO] [OPP] OHL 400 kV Rosiori-Gadalin | N-1 TIE 400 kV Resita-Pancevo c2 | -0.07145 | -0.00225 | -0.04555 | -3e-05 | -0.10759 | -0.00098 | 0.00233 | 0.00099 | -0.0008 | -0.00068 | -0.09698 | -0.02997 | -0.00587 | -0.00362 | -0.06251 | -0.09214 | 0.00031 | 0.00857 | -0.0008 | -0.14658 | -0.06673 | -0.01347 | 0.00521 | -0.10561 | 0.00269 | -0.07925
[RO-RO] [OPP] OHL 400 kV Rosiori-Gadalin | N-1 TIE 400 kV Resita-Pancevo c1 | -0.07145 | -0.00225 | -0.04555 | -3e-05 | -0.10759 | -0.00098 | 0.00233 | 0.00099 | -0.0008 | -0.00068 | -0.09698 | -0.02997 | -0.00587 | -0.00362 | -0.06251 | -0.09214 | 0.00031 | 0.00857 | -0.0008 | -0.14658 | -0.06673 | -0.01347 | 0.00521 | -0.10561 | 0.00269 | -0.07925
[RO-RO] [OPP] OHL 400 kV Arefu-Tantareni | N-1 OHL 400 kV Brasov - Sibiu Sud | -0.06924 | -0.00034 | -0.03866 | -2e-05 | -0.10693 | -0.00062 | 0.00192 | 0.0006 | -0.00053 | -0.00044 | -0.10003 | -0.02433 | 0.00188 | -0.00248 | -0.05785 | -0.09491 | 0.00019 | 0.00445 | -0.00052 | -0.05231 | -0.0569 | -0.00876 | 0.00473 | -0.10449 | -0.00173 | -0.0785
[RO-RO] [OPP] OHL 400 kV Arefu-Tantareni | N-1 OHL 400 kV Tantareni-Urechesti | -0.06018 | -0.00032 | -0.03194 | -2e-05 | -0.09677 | -0.00051 | 0.00156 | 0.0005 | -0.00044 | -0.00037 | -0.0916 | -0.02017 | 0.00142 | -0.00204 | -0.04898 | -0.0863 | 0.00016 | 0.00375 | -0.00043 | -0.02334 | -0.04197 | -0.00718 | 0.00379 | -0.09406 | 0.00292 | -0.0687
[RO-RO] [OPP] OHL 400 kV Arefu-Tantareni | N-1 TIE 400 kV Resita-Pancevo c2 | -0.05692 | -0.00043 | -0.03211 | -2e-05 | -0.08252 | -0.00053 | 0.00158 | 0.00052 | -0.00045 | -0.00038 | -0.08058 | -0.0203 | 0.00102 | -0.00211 | -0.04773 | -0.07722 | 0.00017 | 0.00399 | -0.00045 | -0.02615 | -0.0472 | -0.00748 | 0.00382 | -0.08072 | 0.00504 | -0.0645
[RO-RO] [OPP] OHL 400 kV Arefu-Sibiu Sud | N-1 OHL 400 kV Brasov - Sibiu Sud | 0.09101 | 0.0002 | 0.05019 | 3e-05 | 0.15039 | 0.00078 | -0.00252 | -0.00075 | 0.00066 | 0.00056 | 0.1344 | 0.03143 | -0.00334 | 0.00313 | 0.07568 | 0.12614 | -0.00024 | -0.00529 | 0.00066 | 0.11559 | 0.07405 | 0.011 | -0.00633 | 0.14682 | 0.01357 | 0.10325
[RO-RO] [OPP] OHL 400 kV Arefu-Sibiu Sud | N-1 TIE 400 kV Rosiori-Mukacevo | 0.05363 | -0.00077 | 0.02729 | 1e-05 | 0.08658 | 0.00031 | -0.00134 | -0.00027 | 0.00028 | 0.00023 | 0.08067 | 0.01646 | -0.00561 | 0.00137 | 0.04354 | 0.07615 | -9e-05 | -0.00131 | 0.00027 | 0.04316 | 0.04112 | 0.00452 | -0.00365 | 0.08441 | 0.00738 | 0.06159
[RO-RO] [OPP] OHL 400 kV Arefu-Sibiu Sud | N-1 OHL 400 kV Mintia-Arad | 0.05941 | 0.00076 | 0.03433 | 2e-05 | 0.08843 | 0.00061 | -0.0017 | -0.00061 | 0.00051 | 0.00043 | 0.08406 | 0.02193 | 0.00031 | 0.00237 | 0.05016 | 0.08017 | -0.00019 | -0.00481 | 0.00051 | 0.04504 | 0.0499 | 0.00853 | -0.00405 | 0.08651 | -0.00436 | 0.06703
[RO-RO] [OPP] OHL 400 kV Arefu-Sibiu Sud | N-1 OHL 400 kV Sibiu Sud-Mintia | 0.05735 | 0.00096 | 0.03413 | 2e-05 | 0.08125 | 0.00064 | -0.0017 | -0.00063 | 0.00053 | 0.00045 | 0.07886 | 0.02193 | 0.00111 | 0.00243 | 0.04904 | 0.07578 | -0.0002 | -0.00516 | 0.00053 | 0.03407 | 0.05052 | 0.00883 | -0.00396 | 0.07966 | -0.00768 | 0.06443
[RO-RO] [OPP] OHL 400 kV Arefu-Sibiu Sud | N-1 OHL 400 kV Tantareni-Urechesti | 0.07134 | 0.00026 | 0.0381 | 2e-05 | 0.11828 | 0.0006 | -0.00188 | -0.00058 | 0.00051 | 0.00043 | 0.10853 | 0.02398 | -0.00214 | 0.0024 | 0.05831 | 0.10177 | -0.00019 | -0.00423 | 0.00051 | 0.06466 | 0.05176 | 0.00842 | -0.00464 | 0.11508 | 0.00296 | 0.08133
[RO-RO] [OPP] OHL 400 kV Arefu-Sibiu Sud | N-1 TIE 400 kV Resita-Pancevo c2 | 0.06838 | 0.00036 | 0.03822 | 2e-05 | 0.10541 | 0.00062 | -0.0019 | -0.0006 | 0.00052 | 0.00044 | 0.09857 | 0.02407 | -0.00178 | 0.00245 | 0.05715 | 0.09356 | -0.00019 | -0.00444 | 0.00052 | 0.06733 | 0.05642 | 0.00869 | -0.00467 | 0.10304 | 0.00107 | 0.07752
[RO-RO] [OPP] OHL 400 kV Tantareni-Urechesti | BC | 0.02254 | -0.00078 | -0.00196 | 0 | 0.10035 | -0.00016 | 0.0002 | 0.00017 | -0.00012 | -0.0001 | 0.07754 | -0.00134 | -0.00279 | -0.00052 | 0.00807 | 0.06383 | 5e-05 | 0.00183 | -0.00012 | -0.017 | -0.03841 | -0.00239 | 0.00035 | 0.09393 | 0.01544 | 0.02938
[RO-RO] [OPP] OHL 400 kV Tantareni-Urechesti | N-1 TIE 400 kV Portile de Fier-Djerdap | 0.03808 | -0.00059 | 0.0082 | 0 | 0.09596 | 2e-05 | -0.00029 | 0 | 3e-05 | 2e-05 | 0.08369 | 0.00506 | -0.00297 | 0.00017 | 0.0224 | 0.07445 | 0 | 0.00043 | 3e-05 | -0.04965 | -0.01133 | 0.0001 | -0.00082 | 0.09148 | 0.00868 | 0.04731
[RO-RO] [OPP] OHL 400 kV Tantareni-Urechesti | N-1 OHL 400 kV Portile de Fier-Urechesti | 0.03109 | 0.00014 | 0.01548 | 1e-05 | 0.0462 | 0.00024 | -0.00072 | -0.00024 | 0.00021 | 0.00017 | 0.04843 | 0.00979 | -0.00083 | 0.00097 | 0.02458 | 0.04617 | -8e-05 | -0.00181 | 0.00021 | -0.09648 | 0.01761 | 0.00337 | -0.00172 | 0.04468 | -0.00803 | 0.03587
[RO-RO] [OPP] OHL 400 kV Tantareni-Urechesti | N-1 OHL 400 kV Slatina-Portile de Fier | 0.02019 | -0.00113 | -0.0077 | -1e-05 | 0.12117 | -0.0003 | 0.0005 | 0.00032 | -0.00024 | -0.0002 | 0.08874 | -0.00504 | -0.00364 | -0.00103 | 0.00284 | 0.07086 | 9e-05 | 0.00313 | -0.00024 | 0.00423 | -0.05718 | -0.00438 | 0.001 | 0.11301 | 0.02496 | 0.02783
[RO-RO] [OPP] OHL 400 kV Tantareni-Urechesti | N-1 OHL 400 kV Domnesti-Urechesti | 0.01596 | -0.00112 | -0.00788 | -1e-05 | 0.10706 | -0.00029 | 0.00049 | 0.00031 | -0.00023 | -0.0002 | 0.07605 | -0.0052 | -0.00358 | -0.00101 | 0.00098 | 0.05997 | 9e-05 | 0.0031 | -0.00023 | 0.00136 | -0.05125 | -0.00426 | 0.00093 | 0.09988 | 0.02625 | 0.02243
[RO-RO] [OPP] OHL 400 kV Tantareni-Urechesti | N-1 TRA 400/220 kV AT Urechesti | 0.01161 | -0.00078 | -0.00846 | -1e-05 | 0.08676 | -0.00026 | 0.00053 | 0.00027 | -0.00021 | -0.00018 | 0.0637 | -0.00538 | -0.00222 | -0.00092 | -0.00144 | 0.05019 | 8e-05 | 0.00249 | -0.00021 | -0.02642 | -0.04975 | -0.0038 | 0.00117 | 0.08047 | 0.01569 | 0.01707
[RO-RO] [OPP] OHL 400 kV Tantareni-Urechesti | N-1 TIE 400 kV Resita-Pancevo c2 | 0.02258 | -0.00076 | -0.00139 | 0 | 0.09928 | -0.00015 | 0.00017 | 0.00016 | -0.00011 | -0.0001 | 0.07679 | -0.00099 | -0.00277 | -0.00047 | 0.00849 | 0.06323 | 5e-05 | 0.00173 | -0.00011 | -0.01878 | -0.03694 | -0.00221 | 0.00027 | 0.09293 | 0.01493 | 0.02922
[RO-RO] [OPP] OHL 400 kV Tantareni-Urechesti | N-1 TIE 400 kV Resita-Pancevo c1 | 0.02258 | -0.00076 | -0.00139 | 0 | 0.09928 | -0.00015 | 0.00017 | 0.00016 | -0.00011 | -0.0001 | 0.07679 | -0.00099 | -0.00277 | -0.00047 | 0.00849 | 0.06323 | 5e-05 | 0.00173 | -0.00011 | -0.01878 | -0.03694 | -0.00221 | 0.00027 | 0.09293 | 0.01493 | 0.02922
[RO-RO] [OPP] OHL 400 kV Portile de Fier-Urechesti | BC | 0.01326 | 0.00142 | 0.02705 | 2e-05 | -0.08399 | 0.00063 | -0.00143 | -0.00064 | 0.00051 | 0.00043 | -0.04515 | 0.01726 | 0.00305 | 0.00231 | 0.02561 | -0.0274 | -0.0002 | -0.00565 | 0.00051 | -0.12327 | 0.08689 | 0.00893 | -0.0032 | -0.07639 | -0.03641 | 0.01006
[RO-RO] [OPP] OHL 400 kV Portile de Fier-Urechesti | N-1 OHL 400 kV Slatina-Portile de Fier | 0.01686 | 0.00197 | 0.03587 | 3e-05 | -0.11593 | 0.00084 | -0.0019 | -0.00086 | 0.00069 | 0.00058 | -0.06233 | 0.02294 | 0.00435 | 0.00309 | 0.03363 | -0.03818 | -0.00026 | -0.00765 | 0.00068 | -0.15585 | 0.11569 | 0.01198 | -0.0042 | -0.10565 | -0.05101 | 0.01244
[RO-RO] [OPP] OHL 400 kV Portile de Fier-Urechesti | N-1 OHL 220 kV Portile de Fier-Resita 1&2 | 0.01713 | 0.00136 | 0.02868 | 2e-05 | -0.07803 | 0.00064 | -0.00151 | -0.00065 | 0.00053 | 0.00044 | -0.0395 | 0.01825 | 0.00266 | 0.00238 | 0.02853 | -0.02196 | -0.0002 | -0.00569 | 0.00052 | -0.11441 | 0.08952 | 0.00916 | -0.00341 | -0.07051 | -0.03543 | 0.01468
[RO-RO] [OPP] OHL 400 kV Portile de Fier-Urechesti | N-1 OHL 220 kV Resita-Timisoara 1&2 | 0.02871 | 0.00134 | 0.03773 | 3e-05 | -0.06869 | 0.00078 | -0.00198 | -0.00078 | 0.00064 | 0.00054 | -0.0287 | 0.02377 | 0.00169 | 0.00295 | 0.04023 | -0.01059 | -0.00024 | -0.0066 | 0.00064 | -0.10854 | 0.10839 | 0.0112 | -0.00462 | -0.06095 | -0.03641 | 0.02693
[RO-RO] [OPP] OHL 400 kV Portile de Fier-Urechesti | N-1 TIE 400 kV Resita-Pancevo c2 | 0.01321 | 0.0014 | 0.02625 | 2e-05 | -0.08247 | 0.00061 | -0.00139 | -0.00062 | 0.0005 | 0.00042 | -0.04408 | 0.01677 | 0.00302 | 0.00224 | 0.02502 | -0.02655 | -0.00019 | -0.0055 | 0.00049 | -0.12074 | 0.0848 | 0.00867 | -0.00309 | -0.07496 | -0.03569 | 0.01029
[RO-RO] [OPP] OHL 400 kV Portile de Fier-Urechesti | N-1 TIE 400 kV Resita-Pancevo c1 | 0.01321 | 0.0014 | 0.02625 | 2e-05 | -0.08247 | 0.00061 | -0.00139 | -0.00062 | 0.0005 | 0.00042 | -0.04408 | 0.01677 | 0.00302 | 0.00224 | 0.02502 | -0.02655 | -0.00019 | -0.0055 | 0.00049 | -0.12074 | 0.0848 | 0.00867 | -0.00309 | -0.07496 | -0.03569 | 0.01029
[RO-RO] [OPP] OHL 400 kV Slatina-Portile de Fier | N-1 TIE 400 kV Portile de Fier-Djerdap | 0.00711 | -0.00086 | -0.00762 | -1e-05 | 0.05666 | -0.00025 | 0.00044 | 0.00026 | -0.0002 | -0.00017 | 0.03811 | -0.00502 | -0.00263 | -0.00086 | -0.00233 | 0.02998 | 8e-05 | 0.00254 | -0.0002 | 0.03249 | -0.03034 | -0.00355 | 0.00086 | 0.05332 | 0.02163 | 0.01159
[RO-RO] [OPP] OHL 400 kV Slatina-Portile de Fier | N-1 TIE 400 kV Resita-Pancevo c2 | -0.00681 | -0.00101 | -0.01622 | -1e-05 | 0.05963 | -0.0004 | 0.00085 | 0.00041 | -0.00032 | -0.00027 | 0.03191 | -0.01045 | -0.00245 | -0.00144 | -0.01482 | 0.0199 | 0.00012 | 0.0037 | -0.00032 | 0.06019 | -0.05331 | -0.00561 | 0.00183 | 0.0546 | 0.02724 | -0.00466
[RO-RO] [OPP] OHL 400 kV Medgidia Sud - Stupina | N-1 OHL 400 kV Isaccea - Rahman | 0.04863 | 0.00153 | 0.02844 | 2e-05 | 0.10423 | 0.00062 | -0.00125 | -0.00064 | 0.0005 | 0.00042 | 0.07798 | 0.01876 | 0.00339 | 0.00225 | 0.04067 | 0.06961 | -0.00019 | -0.0059 | 0.0005 | 0.03387 | 0.03692 | 0.00826 | -0.00238 | 0.10137 | -0.06272 | 0.05437
[RO-RO] [OPP] OHL 400 kV Medgidia Sud - Stupina | N-1 OHL 400 kV Cernavodă - Medgidia Sud | 0.04622 | 0.00101 | 0.02435 | 2e-05 | 0.12468 | 0.00048 | -0.00108 | -0.00049 | 0.0004 | 0.00034 | 0.0847 | 0.01593 | 0.00176 | 0.0018 | 0.0368 | 0.07252 | -0.00015 | -0.00442 | 0.0004 | -0.00205 | 0.02695 | 0.0065 | -0.00219 | 0.12064 | -0.04152 | 0.05221
[RO-RO] [OPP] OHL 400 kV Medgidia Sud - Rahman | N-1 OHL 400 kV Cernavodă - Medgidia Sud | -0.04357 | -0.00095 | -0.02296 | -1e-05 | -0.11755 | -0.00046 | 0.00102 | 0.00047 | -0.00037 | -0.00032 | -0.07986 | -0.01502 | -0.00166 | -0.0017 | -0.0347 | -0.06837 | 0.00014 | 0.00416 | -0.00037 | 0.00193 | -0.02541 | -0.00613 | 0.00206 | -0.11374 | 0.03915 | -0.04923
[RO-RO] [OPP] OHL 400 kV Medgidia Sud- Cernavoda | BC | 0.03433 | -0.00026 | 0.01207 | 1e-05 | 0.15024 | 0.00013 | -0.00056 | -0.00012 | 0.00012 | 0.0001 | 0.08673 | 0.00755 | -0.00196 | 0.00059 | 0.02318 | 0.06819 | -4e-05 | -0.00061 | 0.00012 | -0.07848 | 0.00175 | 0.00181 | -0.00146 | 0.14427 | 0.00981 | 0.04001
[RO-RO] [OPP] OHL 400 kV Medgidia Sud- Cernavoda | N-1 OHL 400 kV Isaccea - Tulcea Vest | 0.02585 | -0.00059 | 0.00677 | 0 | 0.13536 | 1e-05 | -0.00032 | 1e-05 | 2e-05 | 2e-05 | 0.0745 | 0.00403 | -0.00274 | 0.00015 | 0.01585 | 0.05688 | 0 | 0.00057 | 2e-05 | -0.08879 | -0.00574 | 0.0002 | -0.00103 | 0.12972 | 0.02307 | 0.03059
[RO-RO] [OPP] OHL 400 kV Medgidia Sud- Cernavoda | N-1 OHL 400 kV Lacu Sarat - Gura Ialomitei | 0.0221 | -0.00061 | 0.00482 | 0 | 0.12588 | -2e-05 | -0.00023 | 4e-05 | -1e-05 | -1e-05 | 0.06787 | 0.00279 | -0.00268 | 2e-05 | 0.01285 | 0.05113 | 1e-05 | 0.00081 | -1e-05 | -0.08804 | -0.00819 | -0.00025 | -0.00081 | 0.12053 | 0.02334 | 0.02634
[RO-RO] [OPP] OHL 400 kV Medgidia Sud- Cernavoda | N-1 OHL 400 kV Tulcea Vest - Tariverde | 0.02585 | -0.00059 | 0.00677 | 0 | 0.13536 | 1e-05 | -0.00032 | 1e-05 | 2e-05 | 2e-05 | 0.0745 | 0.00403 | -0.00274 | 0.00015 | 0.01585 | 0.05688 | 0 | 0.00057 | 2e-05 | -0.08879 | -0.00574 | 0.0002 | -0.00103 | 0.12972 | 0.02307 | 0.03059
[RO-RO] [OPP] OHL 400 kV Medgidia Sud- Cernavoda | N-1 OHL 400 kV Gutinas – Smardan | 0.03504 | -0.00032 | 0.01223 | 1e-05 | 0.15358 | 0.00013 | -0.00057 | -0.00011 | 0.00012 | 0.0001 | 0.08862 | 0.00762 | -0.00217 | 0.00058 | 0.02362 | 0.06967 | -4e-05 | -0.00051 | 0.00012 | -0.08126 | 0.00174 | 0.00176 | -0.00152 | 0.14747 | 0.01257 | 0.04085
[RO-RO] [OPP] OHL 400 kV Medgidia Sud- Cernavoda | N-1 OHL 400 kV Isaccea - Rahman | 0.04944 | 0.00021 | 0.02091 | 1e-05 | 0.18262 | 0.00032 | -0.00095 | -0.00032 | 0.00027 | 0.00023 | 0.11096 | 0.01338 | -0.00091 | 0.00129 | 0.03582 | 0.08982 | -0.0001 | -0.00244 | 0.00027 | -0.06796 | 0.01321 | 0.00438 | -0.0022 | 0.17576 | -0.00968 | 0.0569
[RO-RO] [OPP] OHL 400 kV Medgidia Sud- Cernavoda | N-1 OHL 400 kV Isaccea - Stupina | 0.05076 | 0.00026 | 0.02168 | 1e-05 | 0.18544 | 0.00034 | -0.00098 | -0.00033 | 0.00029 | 0.00024 | 0.11306 | 0.01389 | -0.00082 | 0.00135 | 0.03692 | 0.0917 | -0.00011 | -0.0026 | 0.00029 | -0.06704 | 0.01421 | 0.0046 | -0.00226 | 0.1785 | -0.01137 | 0.05837
[RO-RO] [OPP] OHL 400 kV Medgidia Sud- Cernavoda | N-1 TIE 400 kV MEDGIDIA SUD - VARNA | 0.02377 | -0.00046 | 0.00672 | 0 | 0.11972 | 3e-05 | -0.00032 | -2e-05 | 3e-05 | 3e-05 | 0.06652 | 0.00406 | -0.00225 | 0.0002 | 0.01492 | 0.05111 | -1e-05 | 0.0003 | 3e-05 | -0.07527 | -0.00376 | 0.00044 | -0.00096 | 0.11474 | 0.01785 | 0.02803
[RO-RO] [OPP] OHL 400 kV Medgidia Sud- Cernavoda | N-1 TIE 400 kV DOBRUDJA- MEDGIDIA SUD | 0.02433 | -0.00045 | 0.007 | 0 | 0.12127 | 4e-05 | -0.00033 | -2e-05 | 4e-05 | 3e-05 | 0.06759 | 0.00425 | -0.00223 | 0.00022 | 0.01535 | 0.05201 | -1e-05 | 0.00026 | 4e-05 | -0.07544 | -0.00347 | 0.00051 | -0.00099 | 0.11631 | 0.01743 | 0.02866
[RO-RO] [OPP] OHL 400 kV Medgidia Sud- Cernavoda | N-1 OHL 400 kV Constanta Nord- Cernavoda | 0.02503 | -0.00064 | 0.00609 | 0 | 0.13549 | 0 | -0.0003 | 2e-05 | 1e-05 | 1e-05 | 0.07396 | 0.00358 | -0.0029 | 9e-05 | 0.01503 | 0.05617 | 0 | 0.00076 | 1e-05 | -0.09187 | -0.00696 | -4e-05 | -0.00099 | 0.12979 | 0.02546 | 0.02972
[RO-RO] [OPP] OHL 400 kV Medgidia Sud- Cernavoda | N-1 OHL 400 kV Cernavoda - Pelicanu | 0.03459 | -4e-05 | 0.01356 | 1e-05 | 0.13771 | 0.00019 | -0.00062 | -0.00018 | 0.00016 | 0.00013 | 0.08174 | 0.00859 | -0.00127 | 0.00076 | 0.02433 | 0.06532 | -6e-05 | -0.00121 | 0.00016 | -0.06125 | 0.00611 | 0.00251 | -0.00152 | 0.1324 | 0.00124 | 0.04003
[RO-RO] [OPP] OHL 400 kV Medgidia Sud- Cernavoda | N-1 OHL 400 kV Pelicanu - Bucuresti Sud | 0.03495 | -2e-05 | 0.01389 | 1e-05 | 0.13731 | 0.00019 | -0.00063 | -0.00019 | 0.00017 | 0.00014 | 0.08183 | 0.00881 | -0.00119 | 0.00079 | 0.02471 | 0.06554 | -6e-05 | -0.00129 | 0.00017 | -0.05969 | 0.00676 | 0.00262 | -0.00155 | 0.13204 | 0.00023 | 0.0404
[RO-RO] [OPP] OHL 400 kV Medgidia Sud- Cernavoda | N-1 OHL 400 kV Gura Ialomitei - Bucuresti Sud | 0.0348 | -2e-05 | 0.0138 | 1e-05 | 0.13705 | 0.00019 | -0.00063 | -0.00018 | 0.00016 | 0.00014 | 0.08162 | 0.00875 | -0.0012 | 0.00078 | 0.02458 | 0.06534 | -6e-05 | -0.00128 | 0.00016 | -0.05978 | 0.00662 | 0.0026 | -0.00154 | 0.13178 | 0.00038 | 0.04023
[RO-RO] [OPP] OHL 400 kV Medgidia Sud- Cernavoda | N-1 OHL 400 kV Medgidia Sud - Stupina | 0.05076 | 0.00026 | 0.02168 | 1e-05 | 0.18544 | 0.00034 | -0.00098 | -0.00033 | 0.00029 | 0.00024 | 0.11306 | 0.01389 | -0.00082 | 0.00135 | 0.03692 | 0.0917 | -0.00011 | -0.0026 | 0.00029 | -0.06704 | 0.01421 | 0.0046 | -0.00226 | 0.1785 | -0.01137 | 0.05837
[RO-RO] [OPP] OHL 400 kV Medgidia Sud- Cernavoda | N-1 OHL 400 kV Medgidia Sud - Rahman | 0.04944 | 0.00021 | 0.02091 | 1e-05 | 0.18262 | 0.00032 | -0.00095 | -0.00032 | 0.00027 | 0.00023 | 0.11096 | 0.01338 | -0.00091 | 0.00129 | 0.03582 | 0.08982 | -0.0001 | -0.00244 | 0.00027 | -0.06796 | 0.01321 | 0.00438 | -0.0022 | 0.17576 | -0.00968 | 0.0569
[RO-RO] [OPP] OHL 400 kV Medgidia Sud- Cernavoda | N-1 TIE 400 kV Isaccea - Vulcanesti | 0.04216 | 0.0001 | 0.01709 | 1e-05 | 0.16343 | 0.00025 | -0.00077 | -0.00025 | 0.00022 | 0.00018 | 0.09779 | 0.01091 | -0.00103 | 0.00102 | 0.03 | 0.07849 | -8e-05 | -0.00184 | 0.00021 | -0.06719 | 0.00877 | 0.00342 | -0.00181 | 0.15718 | -0.00558 | 0.04865
[RO-RO] [OPP] OHL 400 kV Cernavoda - Pelicanu | BC | 0.00082 | 0.00069 | 0.00474 | 0 | -0.03981 | 0.00017 | -0.0002 | -0.00018 | 0.00013 | 0.00011 | -0.01585 | 0.00332 | 0.0022 | 0.00056 | 0.00366 | -0.00914 | -5e-05 | -0.0019 | 0.00013 | 0.05472 | 0.01387 | 0.00221 | -0.0002 | -0.03771 | -0.02721 | 7e-05
[RO-RO] [OPP] OHL 400 kV Cernavoda - Pelicanu | N-1 OHL 400 kV Isaccea - Tulcea Vest | -4e-05 | 0.00066 | 0.0042 | 0 | -0.04133 | 0.00015 | -0.00018 | -0.00017 | 0.00012 | 0.0001 | -0.0171 | 0.00296 | 0.00213 | 0.00051 | 0.00291 | -0.01029 | -5e-05 | -0.00177 | 0.00012 | 0.05367 | 0.0131 | 0.00205 | -0.00016 | -0.0392 | -0.02585 | -0.00089
[RO-RO] [OPP] OHL 400 kV Cernavoda - Pelicanu | N-1 OHL 400 kV Lacu Sarat - Gura Ialomitei | -0.00089 | 0.00065 | 0.00373 | 0 | -0.04321 | 0.00014 | -0.00016 | -0.00016 | 0.00011 | 9e-05 | -0.01848 | 0.00265 | 0.0021 | 0.00048 | 0.00222 | -0.01152 | -5e-05 | -0.0017 | 0.00011 | 0.05339 | 0.01248 | 0.00193 | -0.00011 | -0.04103 | -0.02532 | -0.00184
[RO-RO] [OPP] OHL 400 kV Cernavoda - Pelicanu | N-1 OHL 400 kV Tulcea Vest - Tariverde | -4e-05 | 0.00066 | 0.0042 | 0 | -0.04133 | 0.00015 | -0.00018 | -0.00017 | 0.00012 | 0.0001 | -0.0171 | 0.00296 | 0.00213 | 0.00051 | 0.00291 | -0.01029 | -5e-05 | -0.00177 | 0.00012 | 0.05367 | 0.0131 | 0.00205 | -0.00016 | -0.0392 | -0.02585 | -0.00089
[RO-RO] [OPP] OHL 400 kV Cernavoda - Pelicanu | N-1 OHL 400 kV Tariverde - Constanta Nord | -4e-05 | 0.00066 | 0.0042 | 0 | -0.04133 | 0.00015 | -0.00018 | -0.00017 | 0.00012 | 0.0001 | -0.0171 | 0.00296 | 0.00213 | 0.00051 | 0.00291 | -0.01029 | -5e-05 | -0.00177 | 0.00012 | 0.05367 | 0.0131 | 0.00205 | -0.00016 | -0.0392 | -0.02585 | -0.00089
[RO-RO] [OPP] OHL 400 kV Cernavoda - Pelicanu | N-1 OHL 400 kV Constanta Nord- Cernavoda | 0.00014 | 0.00067 | 0.0043 | 0 | -0.0409 | 0.00016 | -0.00018 | -0.00017 | 0.00012 | 0.0001 | -0.01679 | 0.00302 | 0.00214 | 0.00052 | 0.00306 | -0.01002 | -5e-05 | -0.00179 | 0.00012 | 0.05373 | 0.01323 | 0.00208 | -0.00017 | -0.03878 | -0.02605 | -0.00069
[RO-RO] [OPP] OHL 400 kV Cernavoda - Pelicanu | N-1 OHL 400 kV Gura Ialomitei - Bucuresti Sud | 0.00143 | 0.00101 | 0.007 | 1e-05 | -0.05708 | 0.00024 | -0.0003 | -0.00026 | 0.00019 | 0.00016 | -0.02254 | 0.00489 | 0.0032 | 0.00081 | 0.0055 | -0.01287 | -8e-05 | -0.00277 | 0.00019 | 0.0792 | 0.02025 | 0.00324 | -0.00031 | -0.05406 | -0.03955 | 0.00037
[RO-RO] [OPP] OHL 400 kV Cernavoda - Pelicanu | N-1 OHL 400 kV Gutinas – Smardan | -0.0008 | 0.00082 | 0.00438 | 1e-05 | -0.04754 | 0.00018 | -0.00017 | -0.00019 | 0.00014 | 0.00012 | -0.02023 | 0.00316 | 0.0027 | 0.00058 | 0.00265 | -0.01255 | -6e-05 | -0.00212 | 0.00014 | 0.06115 | 0.01388 | 0.00234 | -6e-05 | -0.04513 | -0.03359 | -0.00188
[RO-RO] [OPP] OHL 400 kV Cernavoda - Pelicanu | N-1 OHL 400 kV Brasov – Gutinas | 0.00081 | 0.00085 | 0.00535 | 1e-05 | -0.04508 | 0.00019 | -0.00022 | -0.00021 | 0.00015 | 0.00013 | -0.01798 | 0.00378 | 0.00273 | 0.00065 | 0.00404 | -0.01042 | -6e-05 | -0.00227 | 0.00015 | 0.06078 | 0.01533 | 0.00259 | -0.00018 | -0.04273 | -0.0335 | -8e-05
[RO-RO] [OPP] OHL 400 kV Pelicanu - Bucuresti Sud | BC | 0.00191 | 0.00076 | 0.00563 | 1e-05 | -0.04009 | 0.00019 | -0.00024 | -0.0002 | 0.00015 | 0.00012 | -0.01519 | 0.00391 | 0.00238 | 0.00063 | 0.00475 | -0.00823 | -6e-05 | -0.00212 | 0.00015 | 0.05826 | 0.01554 | 0.00251 | -0.00027 | -0.03792 | -0.02972 | 0.00123
[RO-RO] [OPP] OHL 400 kV Pelicanu - Bucuresti Sud | N-1 OHL 400 kV Isaccea - Tulcea Vest | 0.00116 | 0.00073 | 0.00516 | 1e-05 | -0.0414 | 0.00018 | -0.00022 | -0.00019 | 0.00014 | 0.00012 | -0.01626 | 0.0036 | 0.00231 | 0.0006 | 0.00411 | -0.00923 | -6e-05 | -0.00201 | 0.00014 | 0.05735 | 0.01488 | 0.00237 | -0.00024 | -0.0392 | -0.02855 | 0.0004
[RO-RO] [OPP] OHL 400 kV Pelicanu - Bucuresti Sud | N-1 OHL 400 kV Lacu Sarat - Gura Ialomitei | 0.00058 | 0.00072 | 0.00485 | 1e-05 | -0.04273 | 0.00017 | -0.00021 | -0.00019 | 0.00013 | 0.00011 | -0.01723 | 0.00339 | 0.0023 | 0.00057 | 0.00363 | -0.01008 | -5e-05 | -0.00196 | 0.00013 | 0.05722 | 0.01446 | 0.00229 | -0.0002 | -0.04049 | -0.02826 | -0.00025
[RO-RO] [OPP] OHL 400 kV Pelicanu - Bucuresti Sud | N-1 OHL 400 kV Tulcea Vest - Tariverde | 0.00116 | 0.00073 | 0.00516 | 1e-05 | -0.0414 | 0.00018 | -0.00022 | -0.00019 | 0.00014 | 0.00012 | -0.01626 | 0.0036 | 0.00231 | 0.0006 | 0.00411 | -0.00923 | -6e-05 | -0.00201 | 0.00014 | 0.05735 | 0.01488 | 0.00237 | -0.00024 | -0.0392 | -0.02855 | 0.0004
[RO-RO] [OPP] OHL 400 kV Pelicanu - Bucuresti Sud | N-1 OHL 400 kV Tariverde - Constanta Nord | 0.00116 | 0.00073 | 0.00516 | 1e-05 | -0.0414 | 0.00018 | -0.00022 | -0.00019 | 0.00014 | 0.00012 | -0.01626 | 0.0036 | 0.00231 | 0.0006 | 0.00411 | -0.00923 | -6e-05 | -0.00201 | 0.00014 | 0.05735 | 0.01488 | 0.00237 | -0.00024 | -0.0392 | -0.02855 | 0.0004
[RO-RO] [OPP] OHL 400 kV Pelicanu - Bucuresti Sud | N-1 OHL 400 kV Constanta Nord- Cernavoda | 0.00131 | 0.00074 | 0.00525 | 1e-05 | -0.04104 | 0.00018 | -0.00022 | -0.00019 | 0.00014 | 0.00012 | -0.01601 | 0.00365 | 0.00232 | 0.0006 | 0.00423 | -0.00901 | -6e-05 | -0.00203 | 0.00014 | 0.05739 | 0.01497 | 0.00239 | -0.00024 | -0.03886 | -0.02871 | 0.00057
[RO-RO] [OPP] OHL 400 kV Pelicanu - Bucuresti Sud | N-1 OHL 400 kV Gura Ialomitei - Bucuresti Sud | 0.00255 | 0.00109 | 0.00801 | 1e-05 | -0.05833 | 0.00027 | -0.00034 | -0.00029 | 0.00021 | 0.00018 | -0.02226 | 0.00557 | 0.00343 | 0.00091 | 0.00669 | -0.01218 | -9e-05 | -0.00304 | 0.00021 | 0.0841 | 0.02227 | 0.0036 | -0.00038 | -0.05518 | -0.04275 | 0.00155
[RO-RO] [OPP] OHL 400 kV Pelicanu - Bucuresti Sud | N-1 OHL 400 kV Gutinas – Smardan | 0.00015 | 0.0009 | 0.00524 | 1e-05 | -0.04846 | 0.0002 | -0.00021 | -0.00022 | 0.00015 | 0.00013 | -0.01993 | 0.00374 | 0.00291 | 0.00066 | 0.00366 | -0.01192 | -6e-05 | -0.00236 | 0.00015 | 0.06521 | 0.01555 | 0.00265 | -0.00012 | -0.04595 | -0.03662 | -0.00088
[RO-RO] [OPP] OHL 400 kV Pelicanu - Bucuresti Sud | N-1 OHL 400 kV Brasov – Gutinas | 0.00189 | 0.00093 | 0.00631 | 1e-05 | -0.04603 | 0.00022 | -0.00026 | -0.00024 | 0.00017 | 0.00015 | -0.01759 | 0.00443 | 0.00298 | 0.00074 | 0.00517 | -0.00967 | -7e-05 | -0.00254 | 0.00017 | 0.06507 | 0.01718 | 0.00293 | -0.00025 | -0.04357 | -0.0368 | 0.00107
[RO-RO] [OPP] OHL 400 kV Gura Ialomitei - Bucuresti Sud | BC | 0.00137 | 0.00071 | 0.00507 | 1e-05 | -0.03881 | 0.00017 | -0.00022 | -0.00019 | 0.00013 | 0.00011 | -0.01504 | 0.00353 | 0.00223 | 0.00058 | 0.00413 | -0.0084 | -5e-05 | -0.00196 | 0.00013 | 0.05499 | 0.01434 | 0.00231 | -0.00023 | -0.03673 | -0.02774 | 0.00068
[RO-RO] [OPP] OHL 400 kV Gura Ialomitei - Bucuresti Sud | N-1 OHL 400 kV Isaccea - Tulcea Vest | 0.00059 | 0.00068 | 0.00458 | 0 | -0.04017 | 0.00016 | -0.0002 | -0.00017 | 0.00013 | 0.00011 | -0.01617 | 0.00321 | 0.00216 | 0.00054 | 0.00345 | -0.00944 | -5e-05 | -0.00185 | 0.00013 | 0.05405 | 0.01365 | 0.00216 | -0.0002 | -0.03807 | -0.02652 | -0.00019
[RO-RO] [OPP] OHL 400 kV Gura Ialomitei - Bucuresti Sud | N-1 OHL 400 kV Lacu Sarat - Gura Ialomitei | -9e-05 | 0.00067 | 0.00421 | 0 | -0.04171 | 0.00015 | -0.00018 | -0.00017 | 0.00012 | 0.0001 | -0.01729 | 0.00296 | 0.00215 | 0.00051 | 0.0029 | -0.01043 | -5e-05 | -0.00179 | 0.00012 | 0.05385 | 0.01316 | 0.00206 | -0.00016 | -0.03956 | -0.02613 | -0.00095
[RO-RO] [OPP] OHL 400 kV Gura Ialomitei - Bucuresti Sud | N-1 OHL 400 kV Tulcea Vest - Tariverde | 0.00059 | 0.00068 | 0.00458 | 0 | -0.04017 | 0.00016 | -0.0002 | -0.00017 | 0.00013 | 0.00011 | -0.01617 | 0.00321 | 0.00216 | 0.00054 | 0.00345 | -0.00944 | -5e-05 | -0.00185 | 0.00013 | 0.05405 | 0.01365 | 0.00216 | -0.0002 | -0.03807 | -0.02652 | -0.00019
[RO-RO] [OPP] OHL 400 kV Gura Ialomitei - Bucuresti Sud | N-1 OHL 400 kV Tariverde - Constanta Nord | 0.00059 | 0.00068 | 0.00458 | 0 | -0.04017 | 0.00016 | -0.0002 | -0.00017 | 0.00013 | 0.00011 | -0.01617 | 0.00321 | 0.00216 | 0.00054 | 0.00345 | -0.00944 | -5e-05 | -0.00185 | 0.00013 | 0.05405 | 0.01365 | 0.00216 | -0.0002 | -0.03807 | -0.02652 | -0.00019
[RO-RO] [OPP] OHL 400 kV Gura Ialomitei - Bucuresti Sud | N-1 OHL 400 kV Constanta Nord- Cernavoda | 0.00075 | 0.00068 | 0.00467 | 0 | -0.03979 | 0.00016 | -0.0002 | -0.00018 | 0.00013 | 0.00011 | -0.0159 | 0.00327 | 0.00217 | 0.00055 | 0.00358 | -0.0092 | -5e-05 | -0.00187 | 0.00013 | 0.0541 | 0.01376 | 0.00218 | -0.0002 | -0.0377 | -0.02669 | -1e-05
[RO-RO] [OPP] OHL 400 kV Gura Ialomitei - Bucuresti Sud | N-1 OHL 400 kV Cernavoda - Pelicanu | 0.00169 | 0.00098 | 0.00692 | 1e-05 | -0.05435 | 0.00024 | -0.0003 | -0.00026 | 0.00019 | 0.00016 | -0.02123 | 0.00483 | 0.00309 | 0.0008 | 0.00556 | -0.01196 | -8e-05 | -0.0027 | 0.00018 | 0.07636 | 0.01976 | 0.00317 | -0.00031 | -0.05145 | -0.03836 | 0.0007
[RO-RO] [OPP] OHL 400 kV Gura Ialomitei - Bucuresti Sud | N-1 OHL 400 kV Gutinas – Smardan | -0.00028 | 0.00084 | 0.0047 | 1e-05 | -0.04664 | 0.00018 | -0.00019 | -0.0002 | 0.00014 | 0.00012 | -0.01948 | 0.00337 | 0.00273 | 0.0006 | 0.0031 | -0.01186 | -6e-05 | -0.00219 | 0.00014 | 0.06151 | 0.01436 | 0.00243 | -9e-05 | -0.04426 | -0.03421 | -0.0013
[RO-RO] [OPP] OHL 400 kV Gura Ialomitei - Bucuresti Sud | N-1 OHL 400 kV Brasov – Gutinas | 0.00136 | 0.00087 | 0.0057 | 1e-05 | -0.04428 | 0.0002 | -0.00024 | -0.00022 | 0.00016 | 0.00013 | -0.01725 | 0.00402 | 0.00278 | 0.00068 | 0.00452 | -0.00972 | -6e-05 | -0.00234 | 0.00016 | 0.06127 | 0.01585 | 0.00269 | -0.00021 | -0.04193 | -0.03427 | 0.00053
[RO-RO] [OPP] OHL 400 kV Gutinas - Smardan | BC | -0.00978 | 0.00076 | -0.00219 | 0 | -0.04651 | 7e-05 | 0.00018 | -9e-05 | 4e-05 | 4e-05 | -0.02635 | -0.00093 | 0.00298 | 0.00014 | -0.00607 | -0.02055 | -2e-05 | -0.00137 | 4e-05 | 0.03869 | 9e-05 | 0.00075 | 0.00085 | -0.04466 | -0.03839 | -0.01174
[RO-RO] [OPP] OHL 400 kV Gutinas - Smardan | N-1 OHL 400 kV Isaccea - Tulcea Vest | -0.00871 | 0.0008 | -0.00152 | 0 | -0.04463 | 8e-05 | 0.00015 | -0.0001 | 6e-05 | 5e-05 | -0.02481 | -0.00049 | 0.00308 | 0.0002 | -0.00515 | -0.01912 | -3e-05 | -0.00152 | 6e-05 | 0.03999 | 0.00103 | 0.00095 | 0.0008 | -0.04283 | -0.04006 | -0.01056
[RO-RO] [OPP] OHL 400 kV Gutinas - Smardan | N-1 OHL 400 kV Lacu Sarat - Gura Ialomitei | -0.00744 | 0.00083 | -0.0008 | 0 | -0.04186 | 0.0001 | 0.00012 | -0.00012 | 7e-05 | 6e-05 | -0.02275 | -2e-05 | 0.00312 | 0.00025 | -0.0041 | -0.01729 | -3e-05 | -0.00164 | 7e-05 | 0.04052 | 0.00199 | 0.00114 | 0.00073 | -0.04013 | -0.04098 | -0.00913
[RO-RO] [OPP] OHL 400 kV Gutinas - Smardan | N-1 OHL 400 kV Tulcea Vest - Tariverde | -0.00871 | 0.0008 | -0.00152 | 0 | -0.04463 | 8e-05 | 0.00015 | -0.0001 | 6e-05 | 5e-05 | -0.02481 | -0.00049 | 0.00308 | 0.0002 | -0.00515 | -0.01912 | -3e-05 | -0.00152 | 6e-05 | 0.03999 | 0.00103 | 0.00095 | 0.0008 | -0.04283 | -0.04006 | -0.01056
[RO-RO] [OPP] OHL 400 kV Gutinas - Smardan | N-1 OHL 400 kV Tariverde - Constanta Nord | -0.00871 | 0.0008 | -0.00152 | 0 | -0.04463 | 8e-05 | 0.00015 | -0.0001 | 6e-05 | 5e-05 | -0.02481 | -0.00049 | 0.00308 | 0.0002 | -0.00515 | -0.01912 | -3e-05 | -0.00152 | 6e-05 | 0.03999 | 0.00103 | 0.00095 | 0.0008 | -0.04283 | -0.04006 | -0.01056
[RO-RO] [OPP] OHL 400 kV Gutinas - Smardan | N-1 OHL 400 kV Constanta Nord- Cernavoda | -0.00903 | 0.00079 | -0.00171 | 0 | -0.04533 | 8e-05 | 0.00016 | -0.0001 | 5e-05 | 5e-05 | -0.02533 | -0.00061 | 0.00305 | 0.00018 | -0.00542 | -0.01958 | -3e-05 | -0.00148 | 5e-05 | 0.03976 | 0.00079 | 0.00089 | 0.00082 | -0.0435 | -0.03965 | -0.01092
[RO-RO] [OPP] OHL 400 kV Gutinas - Smardan | N-1 OHL 400 kV Cernavoda - Pelicanu | -0.00967 | 0.00085 | -0.0016 | 0 | -0.05148 | 9e-05 | 0.00016 | -0.00011 | 6e-05 | 5e-05 | -0.02833 | -0.00052 | 0.00325 | 0.00021 | -0.00561 | -0.02169 | -3e-05 | -0.00161 | 6e-05 | 0.04552 | 0.00182 | 0.00102 | 0.00083 | -0.04937 | -0.04179 | -0.01174
[RO-RO] [OPP] OHL 400 kV Gutinas - Smardan | N-1 OHL 400 kV Gura Ialomitei - Bucuresti Sud | -0.00958 | 0.00086 | -0.00146 | 0 | -0.05211 | 9e-05 | 0.00015 | -0.00011 | 6e-05 | 5e-05 | -0.02852 | -0.00042 | 0.0033 | 0.00023 | -0.00548 | -0.02176 | -3e-05 | -0.00165 | 6e-05 | 0.04662 | 0.00216 | 0.00108 | 0.00082 | -0.04996 | -0.0424 | -0.01165
[RO-RO] [OPP] OHL 400 kV Gutinas - Smardan | N-1 OHL 400 kV Bucuresti Sud - Domnesti | -0.01081 | 0.00082 | -0.0024 | 0 | -0.0518 | 7e-05 | 0.0002 | -9e-05 | 5e-05 | 4e-05 | -0.02932 | -0.00104 | 0.00321 | 0.00015 | -0.00668 | -0.02283 | -2e-05 | -0.00147 | 5e-05 | 0.05034 | 0.00032 | 0.0008 | 0.00091 | -0.04973 | -0.0409 | -0.01298
[RO-RO] [OPP] OHL 400 kV Gutinas - Smardan | N-1 OHL 400 kV Brasov – Gutinas | -0.00973 | 0.0002 | -0.00439 | 0 | -0.02726 | -4e-05 | 0.00025 | 3e-05 | -4e-05 | -3e-05 | -0.01857 | -0.00263 | 0.00105 | -0.0002 | -0.00744 | -0.01588 | 1e-05 | -2e-05 | -4e-05 | 0.01659 | -0.00523 | -0.00062 | 0.00076 | -0.02635 | -0.01543 | -0.01122
[RO-RO] [OPP] OHL 400 kV Gutinas - Smardan | N-1 TIE 400 kV Isaccea - Vulcanesti | -0.03304 | -0.00031 | -0.01712 | -1e-05 | -0.08574 | -0.00029 | 0.00082 | 0.00029 | -0.00025 | -0.00021 | -0.05923 | -0.01093 | 0.00021 | -0.00114 | -0.02635 | -0.05115 | 9e-05 | 0.00228 | -0.00024 | 0.00513 | -0.02079 | -0.00403 | 0.00191 | -0.08306 | 0.00737 | -0.03746
[RO-RO] [OPP] OHL 400 kV Smardan - Isaccea c1 | BC | 0 | 0 | 0 |  | 0 |  | 0 |  | 0 | 0 | 0 | 0 |  |  | 0 | 0 | 0 |  | 0 | 0 | 0 | 0 | 0 | 0 | 0 | 0
[RO-RO] [OPP] OHL 400 kV Smardan - Isaccea c1 | N-1 OHL 400 kV Lacu Sarat - Isaccea | 0 | 0 | 0 |  | 0 |  | 0 |  | 0 | 0 | 0 | 0 |  |  | 0 | 0 | 0 |  | 0 | 0 | 0 | 0 | 0 | 0 | 0 | 0
[RO-RO] [OPP] OHL 400 kV Smardan - Isaccea c2 | N-1 OHL 400 kV Lacu Sarat - Isaccea | 0.00794 | 0.00135 | 0.00867 | 1e-05 | -0.01423 | 0.0003 | -0.0003 | -0.00033 | 0.00024 | 0.0002 | -0.00029 | 0.00622 | 0.00428 | 0.00101 | 0.00913 | 0.00341 | -0.0001 | -0.00363 | 0.00023 | 0.05845 | 0.01542 | 0.00393 | -8e-05 | -0.01313 | -0.06162 | 0.00797
[RO-RO] [OPP] OHL 400 kV Bucuresti Sud - Domnesti | BC | -0.00913 | 0.0005 | -0.00191 | 0 | -0.04682 | 4e-05 | 0.00012 | -5e-05 | 2e-05 | 2e-05 | -0.02628 | -0.00093 | 0.00202 | 8e-05 | -0.00542 | -0.02024 | -1e-05 | -0.00085 | 2e-05 | 0.10308 | 0.00206 | 0.00046 | 0.00054 | -0.04486 | -0.02217 | -0.01097
[RO-RO] [OPP] OHL 400 kV Bucuresti Sud - Domnesti | N-1 OHL 400 kV Gutinas – Smardan | -0.01138 | 0.00067 | -0.00241 | 0 | -0.0575 | 5e-05 | 0.00017 | -7e-05 | 3e-05 | 3e-05 | -0.03233 | -0.00115 | 0.0027 | 0.00011 | -0.00682 | -0.02496 | -2e-05 | -0.00116 | 3e-05 | 0.11197 | 0.00208 | 0.00063 | 0.00074 | -0.05512 | -0.03099 | -0.01367
[RO-RO] [OPP] OHL 400 kV Portile de Fier - Urechesti | BC | 0.01326 | 0.00142 | 0.02705 | 2e-05 | -0.08399 | 0.00063 | -0.00143 | -0.00064 | 0.00051 | 0.00043 | -0.04515 | 0.01726 | 0.00305 | 0.00231 | 0.02561 | -0.0274 | -0.0002 | -0.00565 | 0.00051 | -0.12327 | 0.08689 | 0.00893 | -0.0032 | -0.07639 | -0.03641 | 0.01006
[RO-RO] [OPP] OHL 400 kV Portile de Fier - Urechesti | N-1 OHL 400 kV Domnesti-Urechesti | 0.00913 | 0.00121 | 0.02333 | 2e-05 | -0.07978 | 0.00054 | -0.00126 | -0.00055 | 0.00044 | 0.00037 | -0.04609 | 0.01484 | 0.00256 | 0.002 | 0.02117 | -0.02982 | -0.00017 | -0.00485 | 0.00044 | -0.11176 | 0.07884 | 0.00776 | -0.00284 | -0.07266 | -0.02963 | 0.0057
[RO-RO] [OPP] OHL 220 kV Portile de Fier-Resita c1 | N-1 TIE 400 kV Portile de Fier-Djerdap | 0.00843 | -0.00027 | 0.00239 | 0 | 0.02216 | 0 | -0.00011 | 1e-05 | 0 | 0 | 0.01764 | 0.00136 | -0.00128 | 3e-05 | 0.00548 | 0.0155 | 0 | 0.00029 | 0 | 0.0414 | 0.00038 | -2e-05 | -0.00036 | 0.02126 | 0.00559 | 0.01024
[RO-RO] [OPP] OHL 220 kV Portile de Fier-Resita c1 | N-1 TIE 400 kV Resita-Pancevo c2 | 0.01349 | -0.00019 | 0.00614 | 0 | 0.01988 | 6e-05 | -0.00029 | -6e-05 | 6e-05 | 5e-05 | 0.01902 | 0.00371 | -0.00133 | 0.00029 | 0.01047 | 0.01845 | -2e-05 | -0.00025 | 6e-05 | 0.02938 | 0.01035 | 0.00094 | -0.0008 | 0.01964 | 0.00299 | 0.01591
[RO-RO] [OPP] OHL 220 kV Portile de Fier-Resita c2 | N-1 TIE 400 kV Portile de Fier-Djerdap | 0.00843 | -0.00027 | 0.00239 | 0 | 0.02216 | 0 | -0.00011 | 1e-05 | 0 | 0 | 0.01764 | 0.00136 | -0.00128 | 3e-05 | 0.00548 | 0.0155 | 0 | 0.00029 | 0 | 0.0414 | 0.00038 | -2e-05 | -0.00036 | 0.02126 | 0.00559 | 0.01024
[RO-RO] [OPP] OHL 220 kV Portile de Fier-Resita c2 | N-1 TIE 400 kV Resita-Pancevo c2 | 0.01349 | -0.00019 | 0.00614 | 0 | 0.01988 | 6e-05 | -0.00029 | -6e-05 | 6e-05 | 5e-05 | 0.01902 | 0.00371 | -0.00133 | 0.00029 | 0.01047 | 0.01845 | -2e-05 | -0.00025 | 6e-05 | 0.02938 | 0.01035 | 0.00094 | -0.0008 | 0.01964 | 0.00299 | 0.01591
[RO-RO] [OPP] OHL 220 kV Resita-Timisoara c1 | N-1 TIE 400 kV Resita-Pancevo c2 | 0.02925 | -0.00018 | 0.01958 | 1e-05 | 0.03029 | 0.00028 | -0.001 | -0.00026 | 0.00024 | 0.0002 | 0.03209 | 0.01193 | -0.0026 | 0.00116 | 0.02722 | 0.03259 | -9e-05 | -0.00169 | 0.00024 | 0.03006 | 0.03901 | 0.00408 | -0.0026 | 0.03048 | 0.00059 | 0.03218
[RO-RO] [OPP] OHL 220 kV Resita-Timisoara c2 | N-1 TIE 400 kV Resita-Pancevo c2 | 0.02925 | -0.00018 | 0.01958 | 1e-05 | 0.03029 | 0.00028 | -0.001 | -0.00026 | 0.00024 | 0.0002 | 0.03209 | 0.01193 | -0.0026 | 0.00116 | 0.02722 | 0.03259 | -9e-05 | -0.00169 | 0.00024 | 0.03006 | 0.03901 | 0.00408 | -0.0026 | 0.03048 | 0.00059 | 0.03218
[RO-RO] [OPP] OHL 220 kV Arad-Timisoara | N-1 TIE 400 kV Resita-Pancevo c2 | -0.03138 | 0.00045 | -0.0195 | -1e-05 | -0.03782 | -0.00024 | 0.00099 | 0.00022 | -0.00021 | -0.00018 | -0.03767 | -0.0117 | 0.00375 | -0.00105 | -0.02824 | -0.03734 | 7e-05 | 0.00116 | -0.00021 | -0.04118 | -0.03806 | -0.00358 | 0.00266 | -0.03767 | -0.0043 | -0.03496
[RO-RO] [OPP] OHL 220 kV Arad-Calea Aradului | N-1 TIE 400 kV Resita-Pancevo c2 | -0.02214 | 0.00032 | -0.01376 | -1e-05 | -0.02668 | -0.00017 | 0.0007 | 0.00015 | -0.00015 | -0.00013 | -0.02658 | -0.00826 | 0.00264 | -0.00074 | -0.01993 | -0.02635 | 5e-05 | 0.00082 | -0.00015 | -0.02906 | -0.02685 | -0.00253 | 0.00188 | -0.02658 | -0.00304 | -0.02467
[RO-RO] [OPP] OHL 220 kV CaleaAradului-Sacalaz | N-1 TIE 400 kV Resita-Pancevo c2 | -0.02214 | 0.00032 | -0.01376 | -1e-05 | -0.02668 | -0.00017 | 0.0007 | 0.00015 | -0.00015 | -0.00013 | -0.02658 | -0.00826 | 0.00264 | -0.00074 | -0.01993 | -0.02635 | 5e-05 | 0.00082 | -0.00015 | -0.02906 | -0.02685 | -0.00253 | 0.00188 | -0.02658 | -0.00304 | -0.02467
[RO-RO] [OPP] OHL 220 kV Sacalaz-Timisoara | N-1 TIE 400 kV Resita-Pancevo c2 | -0.01883 | 0.00027 | -0.01171 | -1e-05 | -0.0227 | -0.00014 | 0.00059 | 0.00013 | -0.00013 | -0.00011 | -0.02261 | -0.00702 | 0.00225 | -0.00063 | -0.01695 | -0.02241 | 4e-05 | 0.0007 | -0.00013 | -0.02472 | -0.02284 | -0.00215 | 0.0016 | -0.02261 | -0.00258 | -0.02098
[RO-RO] [OPP] OHL 220 kV Mintia-Timisoara | N-1 TIE 400 kV Resita-Pancevo c2 | -0.00498 | -0.00041 | -0.00589 | 0 | 0.00392 | -0.00015 | 0.00031 | 0.00015 | -0.00012 | -0.0001 | 9e-05 | -0.00389 | -0.00119 | -0.00053 | -0.00627 | -0.0015 | 5e-05 | 0.00139 | -0.00012 | 0.01012 | -0.01311 | -0.00205 | 0.00066 | 0.00328 | 0.00616 | -0.00473
[RO-RO] [OPP] OHL 220 kV Urechesti-Targu Jiu Nord | N-1 TIE 400 kV Resita-Pancevo c2 | 0.0279 | -0.00013 | 0.01553 | 1e-05 | 0.04181 | 0.00022 | -0.00078 | -0.0002 | 0.00019 | 0.00016 | 0.03886 | 0.00956 | -0.00191 | 0.0009 | 0.0235 | 0.03714 | -7e-05 | -0.0013 | 0.00019 | 0.04309 | 0.02547 | 0.00311 | -0.00201 | 0.04106 | 0.00378 | 0.03168
[RO-RO] [OPP] OHL 220 kV Paroseni-Targu Jiu Nord | N-1 TIE 400 kV Resita-Pancevo c2 | -0.0279 | 0.00013 | -0.01553 | -1e-05 | -0.04181 | -0.00022 | 0.00078 | 0.0002 | -0.00019 | -0.00016 | -0.03886 | -0.00956 | 0.00191 | -0.0009 | -0.0235 | -0.03714 | 7e-05 | 0.0013 | -0.00019 | -0.04309 | -0.02547 | -0.00311 | 0.00201 | -0.04106 | -0.00378 | -0.03168
[RO-RO] [OPP] OHL 220 kV Paroseni-Baru Mare | N-1 TIE 400 kV Resita-Pancevo c2 | 0.02538 | -0.00012 | 0.01413 | 1e-05 | 0.03803 | 0.0002 | -0.00071 | -0.00018 | 0.00017 | 0.00014 | 0.03534 | 0.0087 | -0.00174 | 0.00082 | 0.02137 | 0.03378 | -6e-05 | -0.00118 | 0.00017 | 0.03919 | 0.02316 | 0.00283 | -0.00183 | 0.03735 | 0.00344 | 0.02881
[RO-RO] [OPP] OHL 220 kV Baru Mare-Hasdat | N-1 TIE 400 kV Resita-Pancevo c2 | 0.0279 | -0.00013 | 0.01553 | 1e-05 | 0.04181 | 0.00022 | -0.00078 | -0.0002 | 0.00019 | 0.00016 | 0.03886 | 0.00956 | -0.00191 | 0.0009 | 0.0235 | 0.03714 | -7e-05 | -0.0013 | 0.00019 | 0.04309 | 0.02547 | 0.00311 | -0.00201 | 0.04106 | 0.00378 | 0.03168
[RO-RO] [OPP] TRA 400/220 kV AT3 Arad | N-1 TIE 400 kV Resita-Pancevo c2 | 0.04264 | -0.00072 | 0.02621 | 1e-05 | 0.05199 | 0.00031 | -0.00133 | -0.00027 | 0.00027 | 0.00023 | 0.05159 | 0.01564 | -0.00556 | 0.00136 | 0.03824 | 0.05104 | -9e-05 | -0.00135 | 0.00027 | 0.05712 | 0.05144 | 0.00462 | -0.00361 | 0.05175 | 0.00682 | 0.0476
[RO-RO] [OPP] TRA 400/220 kV AT Urechesti | N-1 TIE 400 kV Resita-Pancevo c2 | -0.02336 | 0 | -0.01383 | -1e-05 | -0.02919 | -0.00021 | 0.00069 | 0.0002 | -0.00018 | -0.00015 | -0.02967 | -0.00858 | 0.00123 | -0.00085 | -0.02025 | -0.02922 | 6e-05 | 0.0014 | -0.00018 | -0.02038 | -0.02403 | -0.00299 | 0.00174 | -0.02891 | 0.00047 | -0.02633
[RO-RO] [OPP] TRA 400/220 kV AT1 Portile de Fier | BC | -0.009 | 0.00014 | -0.00379 | 0 | -0.01386 | -4e-05 | 0.00018 | 3e-05 | -3e-05 | -3e-05 | -0.01312 | -0.00229 | 0.0009 | -0.00017 | -0.00677 | -0.01265 | 1e-05 | 0.00011 | -3e-05 | 0.02616 | -0.00611 | -0.00053 | 0.00049 | -0.01367 | -0.00227 | -0.01072
[RO-RO] [OPP] TRA 400/220 kV AT1 Portile de Fier | N-1 TIE 400 kV Portile de Fier-Djerdap | -0.00563 | 0.00018 | -0.0016 | 0 | -0.01481 | 0 | 7e-05 | -1e-05 | 0 | 0 | -0.01179 | -0.00091 | 0.00086 | -2e-05 | -0.00366 | -0.01035 | 0 | -0.00019 | 0 | 0.01909 | -0.00025 | 1e-05 | 0.00024 | -0.0142 | -0.00373 | -0.00684
[RO-RO] [OPP] TRA 400/220 kV AT1 Portile de Fier | N-1 OHL 220 kV Portile de Fier-Resita 1&2 | 0 | 0 | 0 | 0 | 0 | 0 | 0 | 0 | 0 | 0 | 0 | 0 | 0 | 0 | 0 | 0 | 0 | 0 | 0 | 0.04675 | 0 | 0 | 0 | 0 | 0 | 0
[RO-RO] [OPP] TRA 400/220 kV AT1 Portile de Fier | N-1 TRA 400/220 kV AT2 Portile de Fier | -0.01285 | 0.0002 | -0.00542 | 0 | -0.01979 | -5e-05 | 0.00026 | 4e-05 | -5e-05 | -4e-05 | -0.01873 | -0.00327 | 0.00128 | -0.00024 | -0.00966 | -0.01806 | 2e-05 | 0.00016 | -5e-05 | 0.03736 | -0.00873 | -0.00075 | 0.0007 | -0.01952 | -0.00324 | -0.01531
[RO-RO] [OPP] TRA 400/220 kV AT1 Portile de Fier | N-1 TRA 400/220 kV AT3 Portile de Fier | -0.01281 | 0.0002 | -0.0054 | 0 | -0.01974 | -5e-05 | 0.00026 | 4e-05 | -5e-05 | -4e-05 | -0.01868 | -0.00326 | 0.00128 | -0.00024 | -0.00964 | -0.01801 | 2e-05 | 0.00015 | -5e-05 | 0.03726 | -0.00871 | -0.00075 | 0.0007 | -0.01947 | -0.00324 | -0.01527
[RO-RO] [OPP] TRA 400/220 kV AT1 Portile de Fier | N-1 OHL 400 kV Portile de Fier-Urechesti | -0.00935 | 0.0001 | -0.00451 | 0 | -0.01165 | -5e-05 | 0.00022 | 5e-05 | -5e-05 | -4e-05 | -0.01193 | -0.00275 | 0.00082 | -0.00023 | -0.00744 | -0.01193 | 2e-05 | 0.00026 | -5e-05 | 0.02941 | -0.0084 | -0.00076 | 0.00057 | -0.01166 | -0.00131 | -0.01099
[RO-RO] [OPP] TRA 400/220 kV AT1 Portile de Fier | N-1 OHL 400 kV Slatina-Portile de Fier | -0.00914 | 0.00012 | -0.00413 | 0 | -0.01263 | -4e-05 | 0.0002 | 4e-05 | -4e-05 | -3e-05 | -0.01246 | -0.00251 | 0.00085 | -0.0002 | -0.00707 | -0.01223 | 1e-05 | 0.00019 | -4e-05 | 0.02741 | -0.00722 | -0.00064 | 0.00053 | -0.01255 | -0.00171 | -0.01081
[RO-RO] [OPP] TRA 400/220 kV AT2 Portile de Fier | BC | -0.009 | 0.00014 | -0.00379 | 0 | -0.01386 | -4e-05 | 0.00018 | 3e-05 | -3e-05 | -3e-05 | -0.01312 | -0.00229 | 0.0009 | -0.00017 | -0.00677 | -0.01265 | 1e-05 | 0.00011 | -3e-05 | 0.02616 | -0.00611 | -0.00053 | 0.00049 | -0.01367 | -0.00227 | -0.01072
[RO-RO] [OPP] TRA 400/220 kV AT2 Portile de Fier | N-1 TIE 400 kV Portile de Fier-Djerdap | -0.00563 | 0.00018 | -0.0016 | 0 | -0.01481 | 0 | 7e-05 | -1e-05 | 0 | 0 | -0.01179 | -0.00091 | 0.00086 | -2e-05 | -0.00366 | -0.01035 | 0 | -0.00019 | 0 | 0.01909 | -0.00025 | 1e-05 | 0.00024 | -0.0142 | -0.00373 | -0.00684
[RO-RO] [OPP] TRA 400/220 kV AT2 Portile de Fier | N-1 OHL 220 kV Portile de Fier-Resita 1&2 | 0 | 0 | 0 | 0 | 0 | 0 | 0 | 0 | 0 | 0 | 0 | 0 | 0 | 0 | 0 | 0 | 0 | 0 | 0 | 0.04675 | 0 | 0 | 0 | 0 | 0 | 0
[RO-RO] [OPP] TRA 400/220 kV AT2 Portile de Fier | N-1 TRA 400/220 kV AT1 Portile de Fier | -0.01285 | 0.0002 | -0.00542 | 0 | -0.01979 | -5e-05 | 0.00026 | 4e-05 | -5e-05 | -4e-05 | -0.01873 | -0.00327 | 0.00128 | -0.00024 | -0.00966 | -0.01806 | 2e-05 | 0.00016 | -5e-05 | 0.03736 | -0.00873 | -0.00075 | 0.0007 | -0.01952 | -0.00324 | -0.01531
[RO-RO] [OPP] TRA 400/220 kV AT2 Portile de Fier | N-1 TRA 400/220 kV AT3 Portile de Fier | -0.01281 | 0.0002 | -0.0054 | 0 | -0.01974 | -5e-05 | 0.00026 | 4e-05 | -5e-05 | -4e-05 | -0.01868 | -0.00326 | 0.00128 | -0.00024 | -0.00964 | -0.01801 | 2e-05 | 0.00015 | -5e-05 | 0.03726 | -0.00871 | -0.00075 | 0.0007 | -0.01947 | -0.00324 | -0.01527
[RO-RO] [OPP] TRA 400/220 kV AT2 Portile de Fier | N-1 OHL 400 kV Portile de Fier-Urechesti | -0.00935 | 0.0001 | -0.00451 | 0 | -0.01165 | -5e-05 | 0.00022 | 5e-05 | -5e-05 | -4e-05 | -0.01193 | -0.00275 | 0.00082 | -0.00023 | -0.00744 | -0.01193 | 2e-05 | 0.00026 | -5e-05 | 0.02941 | -0.0084 | -0.00076 | 0.00057 | -0.01166 | -0.00131 | -0.01099
[RO-RO] [OPP] TRA 400/220 kV AT2 Portile de Fier | N-1 OHL 400 kV Slatina-Portile de Fier | -0.00914 | 0.00012 | -0.00413 | 0 | -0.01263 | -4e-05 | 0.0002 | 4e-05 | -4e-05 | -3e-05 | -0.01246 | -0.00251 | 0.00085 | -0.0002 | -0.00707 | -0.01223 | 1e-05 | 0.00019 | -4e-05 | 0.02741 | -0.00722 | -0.00064 | 0.00053 | -0.01255 | -0.00171 | -0.01081
[RO-RO] [OPP] TRA 400/220 kV AT3 Portile de Fier | BC | -0.00894 | 0.00014 | -0.00377 | 0 | -0.01377 | -4e-05 | 0.00018 | 3e-05 | -3e-05 | -3e-05 | -0.01303 | -0.00228 | 0.00089 | -0.00017 | -0.00672 | -0.01257 | 1e-05 | 0.00011 | -3e-05 | 0.026 | -0.00608 | -0.00052 | 0.00049 | -0.01358 | -0.00226 | -0.01065
[RO-RO] [OPP] TRA 400/220 kV AT3 Portile de Fier | N-1 TIE 400 kV Portile de Fier-Djerdap | -0.0056 | 0.00018 | -0.00159 | 0 | -0.01471 | 0 | 7e-05 | -1e-05 | 0 | 0 | -0.01171 | -0.0009 | 0.00085 | -2e-05 | -0.00364 | -0.01029 | 0 | -0.00019 | 0 | 0.01897 | -0.00025 | 1e-05 | 0.00024 | -0.01411 | -0.00371 | -0.0068
[RO-RO] [OPP] TRA 400/220 kV AT3 Portile de Fier | N-1 OHL 220 kV Portile de Fier-Resita 1&2 | 0 | 0 | 0 | 0 | 0 | 0 | 0 | 0 | 0 | 0 | 0 | 0 | 0 | 0 | 0 | 0 | 0 | 0 | 0 | 0.04646 | 0 | 0 | 0 | 0 | 0 | 0
[RO-RO] [OPP] TRA 400/220 kV AT3 Portile de Fier | N-1 TRA 400/220 kV AT1 Portile de Fier | -0.01277 | 0.0002 | -0.00538 | 0 | -0.01967 | -5e-05 | 0.00025 | 4e-05 | -5e-05 | -4e-05 | -0.01861 | -0.00325 | 0.00127 | -0.00024 | -0.0096 | -0.01795 | 2e-05 | 0.00015 | -5e-05 | 0.03712 | -0.00868 | -0.00075 | 0.00069 | -0.0194 | -0.00322 | -0.01521
[RO-RO] [OPP] TRA 400/220 kV AT3 Portile de Fier | N-1 TRA 400/220 kV AT2 Portile de Fier | -0.01277 | 0.0002 | -0.00538 | 0 | -0.01967 | -5e-05 | 0.00025 | 4e-05 | -5e-05 | -4e-05 | -0.01861 | -0.00325 | 0.00127 | -0.00024 | -0.0096 | -0.01795 | 2e-05 | 0.00015 | -5e-05 | 0.03712 | -0.00868 | -0.00075 | 0.00069 | -0.0194 | -0.00322 | -0.01521
[RO-RO] [OPP] TRA 400/220 kV AT3 Portile de Fier | N-1 OHL 400 kV Portile de Fier-Urechesti | -0.00929 | 0.0001 | -0.00448 | 0 | -0.01157 | -5e-05 | 0.00022 | 5e-05 | -5e-05 | -4e-05 | -0.01185 | -0.00273 | 0.00081 | -0.00023 | -0.00739 | -0.01185 | 2e-05 | 0.00026 | -5e-05 | 0.02922 | -0.00835 | -0.00076 | 0.00057 | -0.01159 | -0.00131 | -0.01092
[RO-RO] [OPP] TRA 400/220 kV AT3 Portile de Fier | N-1 OHL 400 kV Slatina-Portile de Fier | -0.00908 | 0.00012 | -0.00411 | 0 | -0.01255 | -4e-05 | 0.0002 | 4e-05 | -4e-05 | -3e-05 | -0.01238 | -0.00249 | 0.00084 | -0.0002 | -0.00703 | -0.01216 | 1e-05 | 0.00018 | -4e-05 | 0.02724 | -0.00717 | -0.00064 | 0.00052 | -0.01247 | -0.0017 | -0.01074

## 0830
PTDF report
Generated at: | 03/01/2026 22:05:31
Business day: | 2026-01-05
Horizon: | 2DA
Timestamp | 08:30
Border & direction: | South-Romania Exporting
Margin satisfied | False
Process | Reduction
CNE Name | CO Name | AL | AT | BA | BE | BG | CH | CZ | DE | ES | FR | GR | HR | HU | IT | ME | MK | NL | PL | PT | RO | RS | SI | SK | TR | UA | XK
[GR-AL] [DIR] TIE 400 kV Kardia - Zemblak | BC | 0 | 0 | 0 |  | 0 |  | 0 |  | 0 | 0 | 0 | 0 |  |  | 0 | 0 | 0 |  | 0 | 0 | 0 | 0 | 0 | 0 | 0 | 0
[GR-AL] [DIR] TIE 400 kV Kardia - Zemblak | N-1 TIE 400 kV Lagadas - Blagoevgrad | 0 | 0 | 0 |  | 0 |  | 0 |  | 0 | 0 | 0 | 0 |  |  | 0 | 0 | 0 |  | 0 | 0 | 0 | 0 | 0 | 0 | 0 | 0
[GR-AL] [DIR] TIE 400 kV Kardia - Zemblak | N-1 TIE 400 kV Thessaloniki - Dubrovo | 0 | 0 | 0 |  | 0 |  | 0 |  | 0 | 0 | 0 | 0 |  |  | 0 | 0 | 0 |  | 0 | 0 | 0 | 0 | 0 | 0 | 0 | 0
[GR-AL] [DIR] TIE 400 kV Kardia - Zemblak | N-1 TIE 400 kV Meliti - Bitola | 0 | 0 | 0 |  | 0 |  | 0 |  | 0 | 0 | 0 | 0 |  |  | 0 | 0 | 0 |  | 0 | 0 | 0 | 0 | 0 | 0 | 0 | 0
[GR-AL] [DIR] TIE 400 kV Kardia - Zemblak | N-1 TIE 400 kV Arachthos - Galatina | 0 | 0 | 0 |  | 0 |  | 0 |  | 0 | 0 | 0 | 0 |  |  | 0 | 0 | 0 |  | 0 | 0 | 0 | 0 | 0 | 0 | 0 | 0
[GR-AL] [DIR] TIE 400 kV Kardia - Zemblak | N-1 TIE 400 kV Nea Santa - Babaeski | 0 | 0 | 0 |  | 0 |  | 0 |  | 0 | 0 | 0 | 0 |  |  | 0 | 0 | 0 |  | 0 | 0 | 0 | 0 | 0 | 0 | 0 | 0
[GR-AL] [DIR] TIE 400 kV Kardia - Zemblak | N-1 OHL 400 kV Kosovo B - Urosevac | 0 | 0 | 0 |  | 0 |  | 0 |  | 0 | 0 | 0 | 0 |  |  | 0 | 0 | 0 |  | 0 | 0 | 0 | 0 | 0 | 0 | 0 | 0
[GR-AL] [DIR] TIE 400 kV Kardia - Zemblak | N-1 TIE 400 kV Pec 3 - Ribarevina | 0 | 0 | 0 |  | 0 |  | 0 |  | 0 | 0 | 0 | 0 |  |  | 0 | 0 | 0 |  | 0 | 0 | 0 | 0 | 0 | 0 | 0 | 0
[GR-AL] [DIR] TIE 400 kV Kardia - Zemblak | N-1 TIE 400 kV Maritsa 3 - Hamitabat 1 | 0 | 0 | 0 |  | 0 |  | 0 |  | 0 | 0 | 0 | 0 |  |  | 0 | 0 | 0 |  | 0 | 0 | 0 | 0 | 0 | 0 | 0 | 0
[GR-AL] [DIR] TIE 400 kV Kardia - Zemblak | N-1 TIE 400 kV Maritsa 3 - Hamitabat 2 | 0 | 0 | 0 |  | 0 |  | 0 |  | 0 | 0 | 0 | 0 |  |  | 0 | 0 | 0 |  | 0 | 0 | 0 | 0 | 0 | 0 | 0 | 0
[GR-AL] [DIR] TIE 400 kV Kardia - Zemblak | N-1 TIE 400 kV Sofia Zapad - Nis | 0 | 0 | 0 |  | 0 |  | 0 |  | 0 | 0 | 0 | 0 |  |  | 0 | 0 | 0 |  | 0 | 0 | 0 | 0 | 0 | 0 | 0 | 0
[GR-AL] [DIR] TIE 400 kV Kardia - Zemblak | N-1 TIE 400 kV Kosovo B - Nis 2 | 0 | 0 | 0 |  | 0 |  | 0 |  | 0 | 0 | 0 | 0 |  |  | 0 | 0 | 0 |  | 0 | 0 | 0 | 0 | 0 | 0 | 0 | 0
[GR-AL] [DIR] TIE 400 kV Kardia - Zemblak | N-1 TIE 400 kV Vranje 4 - Stip | 0 | 0 | 0 |  | 0 |  | 0 |  | 0 | 0 | 0 | 0 |  |  | 0 | 0 | 0 |  | 0 | 0 | 0 | 0 | 0 | 0 | 0 | 0
[GR-AL] [DIR] TIE 400 kV Kardia - Zemblak | N-1 OHL 400 kV Vranje 4 - Leskovac 2 | 0 | 0 | 0 |  | 0 |  | 0 |  | 0 | 0 | 0 | 0 |  |  | 0 | 0 | 0 |  | 0 | 0 | 0 | 0 | 0 | 0 | 0 | 0
[GR-AL] [DIR] TIE 400 kV Kardia - Zemblak | N-1 OHL 400 kV Nis 2 - Leskovac 2 | 0 | 0 | 0 |  | 0 |  | 0 |  | 0 | 0 | 0 | 0 |  |  | 0 | 0 | 0 |  | 0 | 0 | 0 | 0 | 0 | 0 | 0 | 0
[GR-AL] [DIR] TIE 400 kV Kardia - Zemblak | N-1 OHL 400 kV Bitola 2 - Dubrovo | 0 | 0 | 0 |  | 0 |  | 0 |  | 0 | 0 | 0 | 0 |  |  | 0 | 0 | 0 |  | 0 | 0 | 0 | 0 | 0 | 0 | 0 | 0
[GR-AL] [DIR] TIE 400 kV Kardia - Zemblak | N-1 OHL 400 kV Dubrovo - Stip | 0 | 0 | 0 |  | 0 |  | 0 |  | 0 | 0 | 0 | 0 |  |  | 0 | 0 | 0 |  | 0 | 0 | 0 | 0 | 0 | 0 | 0 | 0
[GR-AL] [DIR] TIE 400 kV Kardia - Zemblak | N-1 TIE 400 kV Chervena Mogila - Stip | 0 | 0 | 0 |  | 0 |  | 0 |  | 0 | 0 | 0 | 0 |  |  | 0 | 0 | 0 |  | 0 | 0 | 0 | 0 | 0 | 0 | 0 | 0
[GR-AL] [DIR] TIE 400 kV Kardia - Zemblak | N-1 OHL 400 kV Skopje 4 - Skopje 5 | 0 | 0 | 0 |  | 0 |  | 0 |  | 0 | 0 | 0 | 0 |  |  | 0 | 0 | 0 |  | 0 | 0 | 0 | 0 | 0 | 0 | 0 | 0
[GR-AL] [DIR] TIE 400 kV Kardia - Zemblak | N-1 TIE 400 kV Skopje 5 - Urosevac | 0 | 0 | 0 |  | 0 |  | 0 |  | 0 | 0 | 0 | 0 |  |  | 0 | 0 | 0 |  | 0 | 0 | 0 | 0 | 0 | 0 | 0 | 0
[GR-AL] [DIR] TIE 400 kV Kardia - Zemblak | N-1 OHL 400 kV Habitabat NGCC - Babaeski | 0 | 0 | 0 |  | 0 |  | 0 |  | 0 | 0 | 0 | 0 |  |  | 0 | 0 | 0 |  | 0 | 0 | 0 | 0 | 0 | 0 | 0 | 0
[GR-AL] [DIR] TIE 400 kV Kardia - Zemblak | N-1 TIE 400 kV Tirana 2 – Podgorica 2 | 0 | 0 | 0 |  | 0 |  | 0 |  | 0 | 0 | 0 | 0 |  |  | 0 | 0 | 0 |  | 0 | 0 | 0 | 0 | 0 | 0 | 0 | 0
[GR-AL] [DIR] TIE 400 kV Kardia - Zemblak | N-1 OHL 400 kV Elbasan 2 - Tirana 2 | 0 | 0 | 0 |  | 0 |  | 0 |  | 0 | 0 | 0 | 0 |  |  | 0 | 0 | 0 |  | 0 | 0 | 0 | 0 | 0 | 0 | 0 | 0
[GR-AL] [DIR] TIE 400 kV Kardia - Zemblak | N-1 OHL 400 kV Elbasan 2 - Zemblak | 0 | 0 | 0 |  | 0 |  | 0 |  | 0 | 0 | 0 | 0 |  |  | 0 | 0 | 0 |  | 0 | 0 | 0 | 0 | 0 | 0 | 0 | 0
[GR-AL] [DIR] TIE 400 kV Kardia - Zemblak | N-1 OHL 400 kV Vetren - Chervena Mogila | 0 | 0 | 0 |  | 0 |  | 0 |  | 0 | 0 | 0 | 0 |  |  | 0 | 0 | 0 |  | 0 | 0 | 0 | 0 | 0 | 0 | 0 | 0
[GR-AL] [DIR] TIE 400 kV Kardia - Zemblak | N-1 OHL 400 kV Plovdiv - Vetren | 0 | 0 | 0 |  | 0 |  | 0 |  | 0 | 0 | 0 | 0 |  |  | 0 | 0 | 0 |  | 0 | 0 | 0 | 0 | 0 | 0 | 0 | 0
[GR-AL] [DIR] TIE 400 kV Kardia - Zemblak | N-1 OHL 400 kV Maritsa Iztok 2 - Maritsa Iztok 3 | 0 | 0 | 0 |  | 0 |  | 0 |  | 0 | 0 | 0 | 0 |  |  | 0 | 0 | 0 |  | 0 | 0 | 0 | 0 | 0 | 0 | 0 | 0
[GR-AL] [DIR] TIE 400 kV Kardia - Zemblak | N-1 OHL 400 kV Maritsa Iztok - Maritsa Iztok 3 ck. 1&2 | 0 | 0 | 0 |  | 0 |  | 0 |  | 0 | 0 | 0 | 0 |  |  | 0 | 0 | 0 |  | 0 | 0 | 0 | 0 | 0 | 0 | 0 | 0
[GR-AL] [DIR] TIE 400 kV Kardia - Zemblak | N-1 OHL 400 kV Maritsa Iztok - Plovdiv ck. 1&2 | 0 | 0 | 0 |  | 0 |  | 0 |  | 0 | 0 | 0 | 0 |  |  | 0 | 0 | 0 |  | 0 | 0 | 0 | 0 | 0 | 0 | 0 | 0
[GR-AL] [DIR] TIE 400 kV Kardia - Zemblak | N-1 OHL 400 kV Varna - Burgas ck. 1&2 | 0 | 0 | 0 |  | 0 |  | 0 |  | 0 | 0 | 0 | 0 |  |  | 0 | 0 | 0 |  | 0 | 0 | 0 | 0 | 0 | 0 | 0 | 0
[GR-AL] [DIR] TIE 400 kV Kardia - Zemblak | N-1 OHL 400 kV Burgas- Maritsa Iztok 2 | 0 | 0 | 0 |  | 0 |  | 0 |  | 0 | 0 | 0 | 0 |  |  | 0 | 0 | 0 |  | 0 | 0 | 0 | 0 | 0 | 0 | 0 | 0
[GR-AL] [DIR] TIE 400 kV Kardia - Zemblak | N-1 OHL 400 kV Sofia Zapad - Chervena Mogila ck. 1&2 | 0 | 0 | 0 |  | 0 |  | 0 |  | 0 | 0 | 0 | 0 |  |  | 0 | 0 | 0 |  | 0 | 0 | 0 | 0 | 0 | 0 | 0 | 0
[GR-AL] [DIR] TIE 400 kV Kardia - Zemblak | N-1 OHL 400 kV Chervena Mogila - Blagoevgrad ck. 1&2 | 0 | 0 | 0 |  | 0 |  | 0 |  | 0 | 0 | 0 | 0 |  |  | 0 | 0 | 0 |  | 0 | 0 | 0 | 0 | 0 | 0 | 0 | 0
[GR-AL] [DIR] TIE 400 kV Kardia - Zemblak | N-1 OHL 400 kV Kozloduy - Sofia Zapad ck. 1&2 | 0 | 0 | 0 |  | 0 |  | 0 |  | 0 | 0 | 0 | 0 |  |  | 0 | 0 | 0 |  | 0 | 0 | 0 | 0 | 0 | 0 | 0 | 0
[GR-AL] [DIR] TIE 400 kV Kardia - Zemblak | N-1 OHL 400 kV Filippoi - Komotini ck. 1&2 | 0 | 0 | 0 |  | 0 |  | 0 |  | 0 | 0 | 0 | 0 |  |  | 0 | 0 | 0 |  | 0 | 0 | 0 | 0 | 0 | 0 | 0 | 0
[GR-AL] [DIR] TIE 400 kV Kardia - Zemblak | N-1 OHL 400 kV Filippoi - Lagadas ck. 1&2 | 0 | 0 | 0 |  | 0 |  | 0 |  | 0 | 0 | 0 | 0 |  |  | 0 | 0 | 0 |  | 0 | 0 | 0 | 0 | 0 | 0 | 0 | 0
[GR-AL] [DIR] TIE 400 kV Kardia - Zemblak | N-1 OHL 400 kV Meliti - Amideo ck. 1&2 | 0 | 0 | 0 |  | 0 |  | 0 |  | 0 | 0 | 0 | 0 |  |  | 0 | 0 | 0 |  | 0 | 0 | 0 | 0 | 0 | 0 | 0 | 0
[GR-AL] [DIR] TIE 400 kV Kardia - Zemblak | N-1 OHL 400 kV Amideo - Lagadas ck. 1&2 | 0 | 0 | 0 |  | 0 |  | 0 |  | 0 | 0 | 0 | 0 |  |  | 0 | 0 | 0 |  | 0 | 0 | 0 | 0 | 0 | 0 | 0 | 0
[GR-AL] [DIR] TIE 400 kV Kardia - Zemblak | N-1 OHL 400 kV Thessaloniki - Lagadas ck. 1&2 | 0 | 0 | 0 |  | 0 |  | 0 |  | 0 | 0 | 0 | 0 |  |  | 0 | 0 | 0 |  | 0 | 0 | 0 | 0 | 0 | 0 | 0 | 0
[GR-AL] [OPP] TIE 400 kV Kardia - Zemblak | BC | 0 | 0 | 0 |  | 0 |  | 0 |  | 0 | 0 | 0 | 0 |  |  | 0 | 0 | 0 |  | 0 | 0 | 0 | 0 | 0 | 0 | 0 | 0
[GR-AL] [OPP] TIE 400 kV Kardia - Zemblak | N-1 TIE 400 kV Lagadas - Blagoevgrad | 0 | 0 | 0 |  | 0 |  | 0 |  | 0 | 0 | 0 | 0 |  |  | 0 | 0 | 0 |  | 0 | 0 | 0 | 0 | 0 | 0 | 0 | 0
[GR-AL] [OPP] TIE 400 kV Kardia - Zemblak | N-1 TIE 400 kV Thessaloniki - Dubrovo | 0 | 0 | 0 |  | 0 |  | 0 |  | 0 | 0 | 0 | 0 |  |  | 0 | 0 | 0 |  | 0 | 0 | 0 | 0 | 0 | 0 | 0 | 0
[GR-AL] [OPP] TIE 400 kV Kardia - Zemblak | N-1 TIE 400 kV Meliti - Bitola | 0 | 0 | 0 |  | 0 |  | 0 |  | 0 | 0 | 0 | 0 |  |  | 0 | 0 | 0 |  | 0 | 0 | 0 | 0 | 0 | 0 | 0 | 0
[GR-AL] [OPP] TIE 400 kV Kardia - Zemblak | N-1 TIE 400 kV Arachthos - Galatina | 0 | 0 | 0 |  | 0 |  | 0 |  | 0 | 0 | 0 | 0 |  |  | 0 | 0 | 0 |  | 0 | 0 | 0 | 0 | 0 | 0 | 0 | 0
[GR-AL] [OPP] TIE 400 kV Kardia - Zemblak | N-1 TIE 400 kV Nea Santa - Babaeski | 0 | 0 | 0 |  | 0 |  | 0 |  | 0 | 0 | 0 | 0 |  |  | 0 | 0 | 0 |  | 0 | 0 | 0 | 0 | 0 | 0 | 0 | 0
[GR-AL] [OPP] TIE 400 kV Kardia - Zemblak | N-1 OHL 400 kV Kosovo B - Urosevac | 0 | 0 | 0 |  | 0 |  | 0 |  | 0 | 0 | 0 | 0 |  |  | 0 | 0 | 0 |  | 0 | 0 | 0 | 0 | 0 | 0 | 0 | 0
[GR-AL] [OPP] TIE 400 kV Kardia - Zemblak | N-1 TIE 400 kV Pec 3 - Ribarevina | 0 | 0 | 0 |  | 0 |  | 0 |  | 0 | 0 | 0 | 0 |  |  | 0 | 0 | 0 |  | 0 | 0 | 0 | 0 | 0 | 0 | 0 | 0
[GR-AL] [OPP] TIE 400 kV Kardia - Zemblak | N-1 TIE 400 kV Maritsa 3 - Hamitabat 1 | 0 | 0 | 0 |  | 0 |  | 0 |  | 0 | 0 | 0 | 0 |  |  | 0 | 0 | 0 |  | 0 | 0 | 0 | 0 | 0 | 0 | 0 | 0
[GR-AL] [OPP] TIE 400 kV Kardia - Zemblak | N-1 TIE 400 kV Maritsa 3 - Hamitabat 2 | 0 | 0 | 0 |  | 0 |  | 0 |  | 0 | 0 | 0 | 0 |  |  | 0 | 0 | 0 |  | 0 | 0 | 0 | 0 | 0 | 0 | 0 | 0
[GR-AL] [OPP] TIE 400 kV Kardia - Zemblak | N-1 TIE 400 kV Sofia Zapad - Nis | 0 | 0 | 0 |  | 0 |  | 0 |  | 0 | 0 | 0 | 0 |  |  | 0 | 0 | 0 |  | 0 | 0 | 0 | 0 | 0 | 0 | 0 | 0
[GR-AL] [OPP] TIE 400 kV Kardia - Zemblak | N-1 TIE 400 kV Kosovo B - Nis 2 | 0 | 0 | 0 |  | 0 |  | 0 |  | 0 | 0 | 0 | 0 |  |  | 0 | 0 | 0 |  | 0 | 0 | 0 | 0 | 0 | 0 | 0 | 0
[GR-AL] [OPP] TIE 400 kV Kardia - Zemblak | N-1 TIE 400 kV Vranje 4 - Stip | 0 | 0 | 0 |  | 0 |  | 0 |  | 0 | 0 | 0 | 0 |  |  | 0 | 0 | 0 |  | 0 | 0 | 0 | 0 | 0 | 0 | 0 | 0
[GR-AL] [OPP] TIE 400 kV Kardia - Zemblak | N-1 OHL 400 kV Vranje 4 - Leskovac 2 | 0 | 0 | 0 |  | 0 |  | 0 |  | 0 | 0 | 0 | 0 |  |  | 0 | 0 | 0 |  | 0 | 0 | 0 | 0 | 0 | 0 | 0 | 0
[GR-AL] [OPP] TIE 400 kV Kardia - Zemblak | N-1 OHL 400 kV Nis 2 - Leskovac 2 | 0 | 0 | 0 |  | 0 |  | 0 |  | 0 | 0 | 0 | 0 |  |  | 0 | 0 | 0 |  | 0 | 0 | 0 | 0 | 0 | 0 | 0 | 0
[GR-AL] [OPP] TIE 400 kV Kardia - Zemblak | N-1 OHL 400 kV Bitola 2 - Dubrovo | 0 | 0 | 0 |  | 0 |  | 0 |  | 0 | 0 | 0 | 0 |  |  | 0 | 0 | 0 |  | 0 | 0 | 0 | 0 | 0 | 0 | 0 | 0
[GR-AL] [OPP] TIE 400 kV Kardia - Zemblak | N-1 OHL 400 kV Dubrovo - Stip | 0 | 0 | 0 |  | 0 |  | 0 |  | 0 | 0 | 0 | 0 |  |  | 0 | 0 | 0 |  | 0 | 0 | 0 | 0 | 0 | 0 | 0 | 0
[GR-AL] [OPP] TIE 400 kV Kardia - Zemblak | N-1 TIE 400 kV Chervena Mogila - Stip | 0 | 0 | 0 |  | 0 |  | 0 |  | 0 | 0 | 0 | 0 |  |  | 0 | 0 | 0 |  | 0 | 0 | 0 | 0 | 0 | 0 | 0 | 0
[GR-AL] [OPP] TIE 400 kV Kardia - Zemblak | N-1 OHL 400 kV Skopje 4 - Skopje 5 | 0 | 0 | 0 |  | 0 |  | 0 |  | 0 | 0 | 0 | 0 |  |  | 0 | 0 | 0 |  | 0 | 0 | 0 | 0 | 0 | 0 | 0 | 0
[GR-AL] [OPP] TIE 400 kV Kardia - Zemblak | N-1 TIE 400 kV Skopje 5 - Urosevac | 0 | 0 | 0 |  | 0 |  | 0 |  | 0 | 0 | 0 | 0 |  |  | 0 | 0 | 0 |  | 0 | 0 | 0 | 0 | 0 | 0 | 0 | 0
[GR-AL] [OPP] TIE 400 kV Kardia - Zemblak | N-1 OHL 400 kV Habitabat NGCC - Babaeski | 0 | 0 | 0 |  | 0 |  | 0 |  | 0 | 0 | 0 | 0 |  |  | 0 | 0 | 0 |  | 0 | 0 | 0 | 0 | 0 | 0 | 0 | 0
[GR-AL] [OPP] TIE 400 kV Kardia - Zemblak | N-1 TIE 400 kV Tirana 2 – Podgorica 2 | 0 | 0 | 0 |  | 0 |  | 0 |  | 0 | 0 | 0 | 0 |  |  | 0 | 0 | 0 |  | 0 | 0 | 0 | 0 | 0 | 0 | 0 | 0
[GR-AL] [OPP] TIE 400 kV Kardia - Zemblak | N-1 OHL 400 kV Elbasan 2 - Tirana 2 | 0 | 0 | 0 |  | 0 |  | 0 |  | 0 | 0 | 0 | 0 |  |  | 0 | 0 | 0 |  | 0 | 0 | 0 | 0 | 0 | 0 | 0 | 0
[GR-AL] [OPP] TIE 400 kV Kardia - Zemblak | N-1 OHL 400 kV Elbasan 2 - Zemblak | 0 | 0 | 0 |  | 0 |  | 0 |  | 0 | 0 | 0 | 0 |  |  | 0 | 0 | 0 |  | 0 | 0 | 0 | 0 | 0 | 0 | 0 | 0
[GR-AL] [OPP] TIE 400 kV Kardia - Zemblak | N-1 OHL 400 kV Vetren - Chervena Mogila | 0 | 0 | 0 |  | 0 |  | 0 |  | 0 | 0 | 0 | 0 |  |  | 0 | 0 | 0 |  | 0 | 0 | 0 | 0 | 0 | 0 | 0 | 0
[GR-AL] [OPP] TIE 400 kV Kardia - Zemblak | N-1 OHL 400 kV Plovdiv - Vetren | 0 | 0 | 0 |  | 0 |  | 0 |  | 0 | 0 | 0 | 0 |  |  | 0 | 0 | 0 |  | 0 | 0 | 0 | 0 | 0 | 0 | 0 | 0
[GR-AL] [OPP] TIE 400 kV Kardia - Zemblak | N-1 OHL 400 kV Maritsa Iztok 2 - Maritsa Iztok 3 | 0 | 0 | 0 |  | 0 |  | 0 |  | 0 | 0 | 0 | 0 |  |  | 0 | 0 | 0 |  | 0 | 0 | 0 | 0 | 0 | 0 | 0 | 0
[GR-AL] [OPP] TIE 400 kV Kardia - Zemblak | N-1 OHL 400 kV Maritsa Iztok - Maritsa Iztok 3 ck. 1&2 | 0 | 0 | 0 |  | 0 |  | 0 |  | 0 | 0 | 0 | 0 |  |  | 0 | 0 | 0 |  | 0 | 0 | 0 | 0 | 0 | 0 | 0 | 0
[GR-AL] [OPP] TIE 400 kV Kardia - Zemblak | N-1 OHL 400 kV Maritsa Iztok - Plovdiv ck. 1&2 | 0 | 0 | 0 |  | 0 |  | 0 |  | 0 | 0 | 0 | 0 |  |  | 0 | 0 | 0 |  | 0 | 0 | 0 | 0 | 0 | 0 | 0 | 0
[GR-AL] [OPP] TIE 400 kV Kardia - Zemblak | N-1 OHL 400 kV Varna - Burgas ck. 1&2 | 0 | 0 | 0 |  | 0 |  | 0 |  | 0 | 0 | 0 | 0 |  |  | 0 | 0 | 0 |  | 0 | 0 | 0 | 0 | 0 | 0 | 0 | 0
[GR-AL] [OPP] TIE 400 kV Kardia - Zemblak | N-1 OHL 400 kV Burgas- Maritsa Iztok 2 | 0 | 0 | 0 |  | 0 |  | 0 |  | 0 | 0 | 0 | 0 |  |  | 0 | 0 | 0 |  | 0 | 0 | 0 | 0 | 0 | 0 | 0 | 0
[GR-AL] [OPP] TIE 400 kV Kardia - Zemblak | N-1 OHL 400 kV Sofia Zapad - Chervena Mogila ck. 1&2 | 0 | 0 | 0 |  | 0 |  | 0 |  | 0 | 0 | 0 | 0 |  |  | 0 | 0 | 0 |  | 0 | 0 | 0 | 0 | 0 | 0 | 0 | 0
[GR-AL] [OPP] TIE 400 kV Kardia - Zemblak | N-1 OHL 400 kV Chervena Mogila - Blagoevgrad ck. 1&2 | 0 | 0 | 0 |  | 0 |  | 0 |  | 0 | 0 | 0 | 0 |  |  | 0 | 0 | 0 |  | 0 | 0 | 0 | 0 | 0 | 0 | 0 | 0
[GR-AL] [OPP] TIE 400 kV Kardia - Zemblak | N-1 OHL 400 kV Kozloduy - Sofia Zapad ck. 1&2 | 0 | 0 | 0 |  | 0 |  | 0 |  | 0 | 0 | 0 | 0 |  |  | 0 | 0 | 0 |  | 0 | 0 | 0 | 0 | 0 | 0 | 0 | 0
[GR-AL] [OPP] TIE 400 kV Kardia - Zemblak | N-1 OHL 400 kV Filippoi - Komotini ck. 1&2 | 0 | 0 | 0 |  | 0 |  | 0 |  | 0 | 0 | 0 | 0 |  |  | 0 | 0 | 0 |  | 0 | 0 | 0 | 0 | 0 | 0 | 0 | 0
[GR-AL] [OPP] TIE 400 kV Kardia - Zemblak | N-1 OHL 400 kV Filippoi - Lagadas ck. 1&2 | 0 | 0 | 0 |  | 0 |  | 0 |  | 0 | 0 | 0 | 0 |  |  | 0 | 0 | 0 |  | 0 | 0 | 0 | 0 | 0 | 0 | 0 | 0
[GR-AL] [OPP] TIE 400 kV Kardia - Zemblak | N-1 OHL 400 kV Meliti - Amideo ck. 1&2 | 0 | 0 | 0 |  | 0 |  | 0 |  | 0 | 0 | 0 | 0 |  |  | 0 | 0 | 0 |  | 0 | 0 | 0 | 0 | 0 | 0 | 0 | 0
[GR-AL] [OPP] TIE 400 kV Kardia - Zemblak | N-1 OHL 400 kV Amideo - Lagadas ck. 1&2 | 0 | 0 | 0 |  | 0 |  | 0 |  | 0 | 0 | 0 | 0 |  |  | 0 | 0 | 0 |  | 0 | 0 | 0 | 0 | 0 | 0 | 0 | 0
[GR-AL] [OPP] TIE 400 kV Kardia - Zemblak | N-1 OHL 400 kV Thessaloniki - Lagadas ck. 1&2 | 0 | 0 | 0 |  | 0 |  | 0 |  | 0 | 0 | 0 | 0 |  |  | 0 | 0 | 0 |  | 0 | 0 | 0 | 0 | 0 | 0 | 0 | 0
[GR-AL] [DIR] TIE 400 kV Kardia - Zemblak | N-1 TIE 400 kV Nea Santa - Maritsa Iztok | 0 | 0 | 0 |  | 0 |  | 0 |  | 0 | 0 | 0 | 0 |  |  | 0 | 0 | 0 |  | 0 | 0 | 0 | 0 | 0 | 0 | 0 | 0
[GR-AL] [OPP] TIE 400 kV Kardia - Zemblak | N-1 TIE 400 kV Nea Santa - Maritsa Iztok | 0 | 0 | 0 |  | 0 |  | 0 |  | 0 | 0 | 0 | 0 |  |  | 0 | 0 | 0 |  | 0 | 0 | 0 | 0 | 0 | 0 | 0 | 0
[GR-AL] [DIR] TIE 400 kV Kardia - Zemblak | N-1 TIE 400 kV Skopje 5 - Urosevac / N-1 TIE 150 kV Mourtos - Bistrica | 0 | 0 | 0 |  | 0 |  | 0 |  | 0 | 0 | 0 | 0 |  |  | 0 | 0 | 0 |  | 0 | 0 | 0 | 0 | 0 | 0 | 0 | 0
[GR-AL] [OPP] TIE 400 kV Kardia - Zemblak | N-1 TIE 400 kV Skopje 5 - Urosevac / N-1 TIE 150 kV Mourtos - Bistrica | 0 | 0 | 0 |  | 0 |  | 0 |  | 0 | 0 | 0 | 0 |  |  | 0 | 0 | 0 |  | 0 | 0 | 0 | 0 | 0 | 0 | 0 | 0
[GR-AL] [DIR] TIE 400 kV Kardia - Zemblak | N-1 OHL 400 kV Komotini - Nea Santa ck. 1&2 | 0 | 0 | 0 |  | 0 |  | 0 |  | 0 | 0 | 0 | 0 |  |  | 0 | 0 | 0 |  | 0 | 0 | 0 | 0 | 0 | 0 | 0 | 0
[GR-AL] [OPP] TIE 400 kV Kardia - Zemblak | N-1 OHL 400 kV Komotini - Nea Santa ck. 1&2 | 0 | 0 | 0 |  | 0 |  | 0 |  | 0 | 0 | 0 | 0 |  |  | 0 | 0 | 0 |  | 0 | 0 | 0 | 0 | 0 | 0 | 0 | 0
[GR-AL] [DIR] TIE 400 kV Kardia - Zemblak | N-1 OHL 400 kV Thessaloniki - Agios Dimitrios ck. 1&2 | 0 | 0 | 0 |  | 0 |  | 0 |  | 0 | 0 | 0 | 0 |  |  | 0 | 0 | 0 |  | 0 | 0 | 0 | 0 | 0 | 0 | 0 | 0
[GR-AL] [OPP] TIE 400 kV Kardia - Zemblak | N-1 OHL 400 kV Thessaloniki - Agios Dimitrios ck. 1&2 | 0 | 0 | 0 |  | 0 |  | 0 |  | 0 | 0 | 0 | 0 |  |  | 0 | 0 | 0 |  | 0 | 0 | 0 | 0 | 0 | 0 | 0 | 0
[GR-AL] [DIR] TIE 400 kV Kardia - Zemblak | N-1 OHL 400 kV Kardia - Amideo ck. 1&2 | 0 | 0 | 0 |  | 0 |  | 0 |  | 0 | 0 | 0 | 0 |  |  | 0 | 0 | 0 |  | 0 | 0 | 0 | 0 | 0 | 0 | 0 | 0
[GR-AL] [OPP] TIE 400 kV Kardia - Zemblak | N-1 OHL 400 kV Kardia - Amideo ck. 1&2 | 0 | 0 | 0 |  | 0 |  | 0 |  | 0 | 0 | 0 | 0 |  |  | 0 | 0 | 0 |  | 0 | 0 | 0 | 0 | 0 | 0 | 0 | 0
[BG-RO] [DIR] TIE 400 kV TINTARENI-KOZLODUI 2 | BC | -0.06371 | 3e-05 | -0.02505 | -1e-05 | -0.15068 | -0.00035 | 0.00113 | 0.00033 | -0.0003 | -0.00025 | -0.12314 | -0.0159 | 0.00221 | -0.0015 | -0.0445 | -0.11103 | 0.00011 | 0.00236 | -0.0003 | 0.06908 | -0.00901 | -0.0047 | 0.00274 | -0.12978 | 0.00225 | -0.07517
[BG-RO] [DIR] TIE 400 kV TINTARENI-KOZLODUI 2 | N-1 TIE 400 kV TINTARENI-KOZLODUI 1 | -0.10324 | 5e-05 | -0.04059 | -2e-05 | -0.24415 | -0.00057 | 0.00184 | 0.00054 | -0.00049 | -0.00041 | -0.19952 | -0.02576 | 0.00359 | -0.00242 | -0.07211 | -0.1799 | 0.00018 | 0.00382 | -0.00048 | 0.11193 | -0.0146 | -0.00762 | 0.00444 | -0.21028 | 0.00365 | -0.1218
[BG-RO] [DIR] TIE 400 kV TINTARENI-KOZLODUI 2 | N-1 TIE 400 kV PORTILE DE FIER - DJERDAP | -0.07462 | -0.0001 | -0.03223 | -1e-05 | -0.14821 | -0.00048 | 0.00148 | 0.00045 | -0.00041 | -0.00034 | -0.12754 | -0.02039 | 0.00236 | -0.002 | -0.05456 | -0.11856 | 0.00015 | 0.00334 | -0.0004 | 0.09185 | -0.02808 | -0.00645 | 0.00356 | -0.12817 | 0.00696 | -0.08778
[BG-RO] [DIR] TIE 400 kV TINTARENI-KOZLODUI 2 | N-1 TIE 400 kV MEDGIDIA SUD - VARNA | -0.06872 | -6e-05 | -0.02759 | -1e-05 | -0.16327 | -0.0004 | 0.00125 | 0.00038 | -0.00034 | -0.00029 | -0.13271 | -0.01755 | 0.00208 | -0.00169 | -0.04837 | -0.11911 | 0.00012 | 0.00279 | -0.00034 | 0.07055 | -0.01162 | -0.00536 | 0.00297 | -0.14377 | 0.00605 | -0.08085
[BG-RO] [DIR] TIE 400 kV TINTARENI-KOZLODUI 2 | N-1 TIE 400 kV MEDGIDIA SUD - DOBRUDJA | -0.06846 | -6e-05 | -0.02745 | -1e-05 | -0.16263 | -0.0004 | 0.00124 | 0.00038 | -0.00034 | -0.00029 | -0.1322 | -0.01746 | 0.00209 | -0.00168 | -0.04817 | -0.11869 | 0.00012 | 0.00277 | -0.00034 | 0.07047 | -0.01148 | -0.00532 | 0.00296 | -0.14302 | 0.00585 | -0.08055
[BG-RO] [DIR] TIE 400 kV TINTARENI-KOZLODUI 1 | BC | -0.06371 | 3e-05 | -0.02505 | -1e-05 | -0.15068 | -0.00035 | 0.00113 | 0.00033 | -0.0003 | -0.00025 | -0.12314 | -0.0159 | 0.00221 | -0.0015 | -0.0445 | -0.11103 | 0.00011 | 0.00236 | -0.0003 | 0.06908 | -0.00901 | -0.0047 | 0.00274 | -0.12978 | 0.00225 | -0.07517
[BG-RO] [DIR] TIE 400 kV TINTARENI-KOZLODUI 1 | N-1 TIE 400 kV TINTARENI-KOZLODUI 2 | -0.10324 | 5e-05 | -0.04059 | -2e-05 | -0.24415 | -0.00057 | 0.00184 | 0.00054 | -0.00049 | -0.00041 | -0.19952 | -0.02576 | 0.00359 | -0.00242 | -0.07211 | -0.1799 | 0.00018 | 0.00382 | -0.00048 | 0.11193 | -0.0146 | -0.00762 | 0.00444 | -0.21028 | 0.00365 | -0.1218
[BG-RO] [DIR] TIE 400 kV TINTARENI-KOZLODUI 1 | N-1 TIE 400 kV PORTILE DE FIER - DJERDAP | -0.07462 | -0.0001 | -0.03223 | -1e-05 | -0.14821 | -0.00048 | 0.00148 | 0.00045 | -0.00041 | -0.00034 | -0.12754 | -0.02039 | 0.00236 | -0.002 | -0.05456 | -0.11856 | 0.00015 | 0.00334 | -0.0004 | 0.09185 | -0.02808 | -0.00645 | 0.00356 | -0.12817 | 0.00696 | -0.08778
[BG-RO] [DIR] TIE 400 kV TINTARENI-KOZLODUI 1 | N-1 TIE 400 kV MEDGIDIA SUD - VARNA | -0.06872 | -6e-05 | -0.02759 | -1e-05 | -0.16327 | -0.0004 | 0.00125 | 0.00038 | -0.00034 | -0.00029 | -0.13271 | -0.01755 | 0.00208 | -0.00169 | -0.04837 | -0.11911 | 0.00012 | 0.00279 | -0.00034 | 0.07055 | -0.01162 | -0.00536 | 0.00297 | -0.14377 | 0.00605 | -0.08085
[BG-RO] [DIR] TIE 400 kV TINTARENI-KOZLODUI 1 | N-1 TIE 400 kV MEDGIDIA SUD - DOBRUDJA | -0.06846 | -6e-05 | -0.02745 | -1e-05 | -0.16263 | -0.0004 | 0.00124 | 0.00038 | -0.00034 | -0.00029 | -0.1322 | -0.01746 | 0.00209 | -0.00168 | -0.04817 | -0.11869 | 0.00012 | 0.00277 | -0.00034 | 0.07047 | -0.01148 | -0.00532 | 0.00296 | -0.14302 | 0.00585 | -0.08055
[BG-RO] [DIR] TIE 400 kV DOBRUDJA- MEDGIDIA SUD | BC | -0.05137 | -0.00094 | -0.02604 | -1e-05 | -0.12953 | -0.00051 | 0.00117 | 0.0005 | -0.00041 | -0.00035 | -0.09819 | -0.01692 | -0.00133 | -0.00196 | -0.03974 | -0.08301 | 0.00016 | 0.00445 | -0.00041 | 0.01508 | -0.02684 | -0.00671 | 0.00241 | -0.14352 | 0.03897 | -0.05829
[BG-RO] [DIR] TIE 400 kV DOBRUDJA- MEDGIDIA SUD | N-1 TIE 400 kV MEDGIDIA SUD - VARNA | -0.08825 | -0.00162 | -0.04474 | -2e-05 | -0.22235 | -0.00087 | 0.00201 | 0.00086 | -0.00071 | -0.0006 | -0.1687 | -0.02906 | -0.00228 | -0.00337 | -0.06827 | -0.14261 | 0.00027 | 0.00764 | -0.0007 | 0.0259 | -0.0461 | -0.01153 | 0.00414 | -0.24663 | 0.06694 | -0.10013
[BG-RO] [DIR] TIE 400 kV MEDGIDIA SUD - VARNA | BC | -0.05304 | -0.00097 | -0.02688 | -1e-05 | -0.13347 | -0.00052 | 0.00121 | 0.00052 | -0.00043 | -0.00036 | -0.1014 | -0.01746 | -0.00137 | -0.00203 | -0.04103 | -0.08571 | 0.00016 | 0.00459 | -0.00042 | 0.01556 | -0.0277 | -0.00693 | 0.00249 | -0.14828 | 0.04023 | -0.06017
[BG-RO] [DIR] TIE 400 kV MEDGIDIA SUD - VARNA | N-1 TIE 400 kV MEDGIDIA SUD - DOBRUDJA | -0.0891 | -0.00163 | -0.04517 | -2e-05 | -0.22441 | -0.00088 | 0.00203 | 0.00087 | -0.00072 | -0.0006 | -0.17034 | -0.02934 | -0.00231 | -0.0034 | -0.06892 | -0.14398 | 0.00027 | 0.00772 | -0.00071 | 0.02615 | -0.04654 | -0.01164 | 0.00418 | -0.24904 | 0.06758 | -0.10109
[BG-RO] [OPP] TIE 400 kV TINTARENI-KOZLODUI 2 | BC | -0.06371 | 3e-05 | -0.02505 | -1e-05 | -0.15068 | -0.00035 | 0.00113 | 0.00033 | -0.0003 | -0.00025 | -0.12314 | -0.0159 | 0.00221 | -0.0015 | -0.0445 | -0.11103 | 0.00011 | 0.00236 | -0.0003 | 0.06908 | -0.00901 | -0.0047 | 0.00274 | -0.12978 | 0.00225 | -0.07517
[BG-RO] [OPP] TIE 400 kV TINTARENI-KOZLODUI 2 | N-1 TIE 400 kV TINTARENI-KOZLODUI 1 | -0.10324 | 5e-05 | -0.04059 | -2e-05 | -0.24415 | -0.00057 | 0.00184 | 0.00054 | -0.00049 | -0.00041 | -0.19952 | -0.02576 | 0.00359 | -0.00242 | -0.07211 | -0.1799 | 0.00018 | 0.00382 | -0.00048 | 0.11193 | -0.0146 | -0.00762 | 0.00444 | -0.21028 | 0.00365 | -0.1218
[BG-RO] [OPP] TIE 400 kV TINTARENI-KOZLODUI 2 | N-1 TIE 400 kV PORTILE DE FIER - DJERDAP | -0.07462 | -0.0001 | -0.03223 | -1e-05 | -0.14821 | -0.00048 | 0.00148 | 0.00045 | -0.00041 | -0.00034 | -0.12754 | -0.02039 | 0.00236 | -0.002 | -0.05456 | -0.11856 | 0.00015 | 0.00334 | -0.0004 | 0.09185 | -0.02808 | -0.00645 | 0.00356 | -0.12817 | 0.00696 | -0.08778
[BG-RO] [OPP] TIE 400 kV TINTARENI-KOZLODUI 2 | N-1 TIE 400 kV MEDGIDIA SUD - VARNA | -0.06872 | -6e-05 | -0.02759 | -1e-05 | -0.16327 | -0.0004 | 0.00125 | 0.00038 | -0.00034 | -0.00029 | -0.13271 | -0.01755 | 0.00208 | -0.00169 | -0.04837 | -0.11911 | 0.00012 | 0.00279 | -0.00034 | 0.07055 | -0.01162 | -0.00536 | 0.00297 | -0.14377 | 0.00605 | -0.08085
[BG-RO] [OPP] TIE 400 kV TINTARENI-KOZLODUI 2 | N-1 TIE 400 kV MEDGIDIA SUD - DOBRUDJA | -0.06846 | -6e-05 | -0.02745 | -1e-05 | -0.16263 | -0.0004 | 0.00124 | 0.00038 | -0.00034 | -0.00029 | -0.1322 | -0.01746 | 0.00209 | -0.00168 | -0.04817 | -0.11869 | 0.00012 | 0.00277 | -0.00034 | 0.07047 | -0.01148 | -0.00532 | 0.00296 | -0.14302 | 0.00585 | -0.08055
[BG-RO] [OPP] TIE 400 kV TINTARENI-KOZLODUI 1 | BC | -0.06371 | 3e-05 | -0.02505 | -1e-05 | -0.15068 | -0.00035 | 0.00113 | 0.00033 | -0.0003 | -0.00025 | -0.12314 | -0.0159 | 0.00221 | -0.0015 | -0.0445 | -0.11103 | 0.00011 | 0.00236 | -0.0003 | 0.06908 | -0.00901 | -0.0047 | 0.00274 | -0.12978 | 0.00225 | -0.07517
[BG-RO] [OPP] TIE 400 kV TINTARENI-KOZLODUI 1 | N-1 TIE 400 kV TINTARENI-KOZLODUI 2 | -0.10324 | 5e-05 | -0.04059 | -2e-05 | -0.24415 | -0.00057 | 0.00184 | 0.00054 | -0.00049 | -0.00041 | -0.19952 | -0.02576 | 0.00359 | -0.00242 | -0.07211 | -0.1799 | 0.00018 | 0.00382 | -0.00048 | 0.11193 | -0.0146 | -0.00762 | 0.00444 | -0.21028 | 0.00365 | -0.1218
[BG-RO] [OPP] TIE 400 kV TINTARENI-KOZLODUI 1 | N-1 TIE 400 kV PORTILE DE FIER - DJERDAP | -0.07462 | -0.0001 | -0.03223 | -1e-05 | -0.14821 | -0.00048 | 0.00148 | 0.00045 | -0.00041 | -0.00034 | -0.12754 | -0.02039 | 0.00236 | -0.002 | -0.05456 | -0.11856 | 0.00015 | 0.00334 | -0.0004 | 0.09185 | -0.02808 | -0.00645 | 0.00356 | -0.12817 | 0.00696 | -0.08778
[BG-RO] [OPP] TIE 400 kV TINTARENI-KOZLODUI 1 | N-1 TIE 400 kV MEDGIDIA SUD - VARNA | -0.06872 | -6e-05 | -0.02759 | -1e-05 | -0.16327 | -0.0004 | 0.00125 | 0.00038 | -0.00034 | -0.00029 | -0.13271 | -0.01755 | 0.00208 | -0.00169 | -0.04837 | -0.11911 | 0.00012 | 0.00279 | -0.00034 | 0.07055 | -0.01162 | -0.00536 | 0.00297 | -0.14377 | 0.00605 | -0.08085
[BG-RO] [OPP] TIE 400 kV TINTARENI-KOZLODUI 1 | N-1 TIE 400 kV MEDGIDIA SUD - DOBRUDJA | -0.06846 | -6e-05 | -0.02745 | -1e-05 | -0.16263 | -0.0004 | 0.00124 | 0.00038 | -0.00034 | -0.00029 | -0.1322 | -0.01746 | 0.00209 | -0.00168 | -0.04817 | -0.11869 | 0.00012 | 0.00277 | -0.00034 | 0.07047 | -0.01148 | -0.00532 | 0.00296 | -0.14302 | 0.00585 | -0.08055
[BG-RO] [OPP] TIE 400 kV DOBRUDJA- MEDGIDIA SUD | BC | -0.05137 | -0.00094 | -0.02604 | -1e-05 | -0.12953 | -0.00051 | 0.00117 | 0.0005 | -0.00041 | -0.00035 | -0.09819 | -0.01692 | -0.00133 | -0.00196 | -0.03974 | -0.08301 | 0.00016 | 0.00445 | -0.00041 | 0.01508 | -0.02684 | -0.00671 | 0.00241 | -0.14352 | 0.03897 | -0.05829
[BG-RO] [OPP] TIE 400 kV DOBRUDJA- MEDGIDIA SUD | N-1 TIE 400 kV MEDGIDIA SUD - VARNA | -0.08825 | -0.00162 | -0.04474 | -2e-05 | -0.22235 | -0.00087 | 0.00201 | 0.00086 | -0.00071 | -0.0006 | -0.1687 | -0.02906 | -0.00228 | -0.00337 | -0.06827 | -0.14261 | 0.00027 | 0.00764 | -0.0007 | 0.0259 | -0.0461 | -0.01153 | 0.00414 | -0.24663 | 0.06694 | -0.10013
[BG-RO] [OPP] TIE 400 kV MEDGIDIA SUD - VARNA | BC | -0.05304 | -0.00097 | -0.02688 | -1e-05 | -0.13347 | -0.00052 | 0.00121 | 0.00052 | -0.00043 | -0.00036 | -0.1014 | -0.01746 | -0.00137 | -0.00203 | -0.04103 | -0.08571 | 0.00016 | 0.00459 | -0.00042 | 0.01556 | -0.0277 | -0.00693 | 0.00249 | -0.14828 | 0.04023 | -0.06017
[BG-RO] [OPP] TIE 400 kV MEDGIDIA SUD - VARNA | N-1 TIE 400 kV MEDGIDIA SUD - DOBRUDJA | -0.0891 | -0.00163 | -0.04517 | -2e-05 | -0.22441 | -0.00088 | 0.00203 | 0.00087 | -0.00072 | -0.0006 | -0.17034 | -0.02934 | -0.00231 | -0.0034 | -0.06892 | -0.14398 | 0.00027 | 0.00772 | -0.00071 | 0.02615 | -0.04654 | -0.01164 | 0.00418 | -0.24904 | 0.06758 | -0.10109
[RO-BG] [DIR] TIE 400 kV TINTARENI-KOZLODUI 1 | BC | -0.06371 | 3e-05 | -0.02505 | -1e-05 | -0.15068 | -0.00035 | 0.00113 | 0.00033 | -0.0003 | -0.00025 | -0.12314 | -0.0159 | 0.00221 | -0.0015 | -0.0445 | -0.11103 | 0.00011 | 0.00236 | -0.0003 | 0.06908 | -0.00901 | -0.0047 | 0.00274 | -0.12978 | 0.00225 | -0.07517
[RO-BG] [DIR] TIE 400 kV TINTARENI-KOZLODUI 1 | N-1 TIE 400 kV Portile de Fier-Djerdap | -0.07462 | -0.0001 | -0.03223 | -1e-05 | -0.14821 | -0.00048 | 0.00148 | 0.00045 | -0.00041 | -0.00034 | -0.12754 | -0.02039 | 0.00236 | -0.002 | -0.05456 | -0.11856 | 0.00015 | 0.00334 | -0.0004 | 0.09185 | -0.02808 | -0.00645 | 0.00356 | -0.12817 | 0.00696 | -0.08778
[RO-BG] [DIR] TIE 400 kV TINTARENI-KOZLODUI 1 | N-1 TIE 400 kV TINTARENI-KOZLODUI 2 | -0.10324 | 5e-05 | -0.04059 | -2e-05 | -0.24415 | -0.00057 | 0.00184 | 0.00054 | -0.00049 | -0.00041 | -0.19952 | -0.02576 | 0.00359 | -0.00242 | -0.07211 | -0.1799 | 0.00018 | 0.00382 | -0.00048 | 0.11193 | -0.0146 | -0.00762 | 0.00444 | -0.21028 | 0.00365 | -0.1218
[RO-BG] [DIR] TIE 400 kV TINTARENI-KOZLODUI 1 | N-1 TIE 400 kV Isaccea - Vulcanesti | -0.06693 | -0.00012 | -0.02712 | -1e-05 | -0.15589 | -0.0004 | 0.00122 | 0.00038 | -0.00034 | -0.00029 | -0.12768 | -0.01728 | 0.00183 | -0.00168 | -0.04729 | -0.11525 | 0.00012 | 0.00286 | -0.00034 | 0.06445 | -0.01189 | -0.00536 | 0.00289 | -0.13509 | 0.00861 | -0.07873
[RO-BG] [DIR] TIE 400 kV TINTARENI-KOZLODUI 1 | N-1 TIE 400 kV Resita-Pancevo c2 | -0.06374 | 2e-05 | -0.0254 | -1e-05 | -0.15003 | -0.00036 | 0.00115 | 0.00034 | -0.00031 | -0.00026 | -0.12268 | -0.01612 | 0.0022 | -0.00153 | -0.04478 | -0.11066 | 0.00011 | 0.00242 | -0.00031 | 0.07017 | -0.00991 | -0.00482 | 0.00279 | -0.12916 | 0.00256 | -0.07507
[RO-BG] [DIR] TIE 400 kV TINTARENI-KOZLODUI 1 | N-1 TIE 400 kV Resita-Pancevo c1 | -0.06374 | 2e-05 | -0.0254 | -1e-05 | -0.15003 | -0.00036 | 0.00115 | 0.00034 | -0.00031 | -0.00026 | -0.12268 | -0.01612 | 0.0022 | -0.00153 | -0.04478 | -0.11066 | 0.00011 | 0.00242 | -0.00031 | 0.07017 | -0.00991 | -0.00482 | 0.00279 | -0.12916 | 0.00256 | -0.07507
[RO-BG] [DIR] TIE 400 kV TINTARENI-KOZLODUI 2 | BC | -0.06371 | 3e-05 | -0.02505 | -1e-05 | -0.15068 | -0.00035 | 0.00113 | 0.00033 | -0.0003 | -0.00025 | -0.12314 | -0.0159 | 0.00221 | -0.0015 | -0.0445 | -0.11103 | 0.00011 | 0.00236 | -0.0003 | 0.06908 | -0.00901 | -0.0047 | 0.00274 | -0.12978 | 0.00225 | -0.07517
[RO-BG] [DIR] TIE 400 kV TINTARENI-KOZLODUI 2 | N-1 TIE 400 kV Portile de Fier-Djerdap | -0.07462 | -0.0001 | -0.03223 | -1e-05 | -0.14821 | -0.00048 | 0.00148 | 0.00045 | -0.00041 | -0.00034 | -0.12754 | -0.02039 | 0.00236 | -0.002 | -0.05456 | -0.11856 | 0.00015 | 0.00334 | -0.0004 | 0.09185 | -0.02808 | -0.00645 | 0.00356 | -0.12817 | 0.00696 | -0.08778
[RO-BG] [DIR] TIE 400 kV TINTARENI-KOZLODUI 2 | N-1 TIE 400 kV TINTARENI-KOZLODUI 1 | -0.10324 | 5e-05 | -0.04059 | -2e-05 | -0.24415 | -0.00057 | 0.00184 | 0.00054 | -0.00049 | -0.00041 | -0.19952 | -0.02576 | 0.00359 | -0.00242 | -0.07211 | -0.1799 | 0.00018 | 0.00382 | -0.00048 | 0.11193 | -0.0146 | -0.00762 | 0.00444 | -0.21028 | 0.00365 | -0.1218
[RO-BG] [DIR] TIE 400 kV TINTARENI-KOZLODUI 2 | N-1 TIE 400 kV Isaccea - Vulcanesti | -0.06693 | -0.00012 | -0.02712 | -1e-05 | -0.15589 | -0.0004 | 0.00122 | 0.00038 | -0.00034 | -0.00029 | -0.12768 | -0.01728 | 0.00183 | -0.00168 | -0.04729 | -0.11525 | 0.00012 | 0.00286 | -0.00034 | 0.06445 | -0.01189 | -0.00536 | 0.00289 | -0.13509 | 0.00861 | -0.07873
[RO-BG] [DIR] TIE 400 kV TINTARENI-KOZLODUI 2 | N-1 TIE 400 kV Resita-Pancevo c2 | -0.06374 | 2e-05 | -0.0254 | -1e-05 | -0.15003 | -0.00036 | 0.00115 | 0.00034 | -0.00031 | -0.00026 | -0.12268 | -0.01612 | 0.0022 | -0.00153 | -0.04478 | -0.11066 | 0.00011 | 0.00242 | -0.00031 | 0.07017 | -0.00991 | -0.00482 | 0.00279 | -0.12916 | 0.00256 | -0.07507
[RO-BG] [DIR] TIE 400 kV TINTARENI-KOZLODUI 2 | N-1 TIE 400 kV Resita-Pancevo c1 | -0.06374 | 2e-05 | -0.0254 | -1e-05 | -0.15003 | -0.00036 | 0.00115 | 0.00034 | -0.00031 | -0.00026 | -0.12268 | -0.01612 | 0.0022 | -0.00153 | -0.04478 | -0.11066 | 0.00011 | 0.00242 | -0.00031 | 0.07017 | -0.00991 | -0.00482 | 0.00279 | -0.12916 | 0.00256 | -0.07507
[RO-RS] [DIR] TIE 400 kV Portile de Fier-Djerdap | BC | 0.07702 | 0.00093 | 0.05068 | 3e-05 | -0.01745 | 0.00089 | -0.00246 | -0.00086 | 0.00074 | 0.00062 | 0.0311 | 0.03167 | -0.00104 | 0.00359 | 0.07101 | 0.05319 | -0.00028 | -0.00693 | 0.00074 | -0.1608 | 0.13472 | 0.01234 | -0.00578 | -0.01139 | -0.03327 | 0.08903
[RO-RS] [DIR] TIE 400 kV Portile de Fier-Djerdap | N-1 TIE 400 kV Arad-Sandorfalva | 0.07548 | 0.00121 | 0.05092 | 3e-05 | -0.02167 | 0.00094 | -0.00252 | -0.00091 | 0.00078 | 0.00065 | 0.02768 | 0.03209 | 0.00058 | 0.00374 | 0.07021 | 0.05015 | -0.00029 | -0.00749 | 0.00077 | -0.16689 | 0.13403 | 0.013 | -0.00594 | -0.0155 | -0.03609 | 0.08696
[RO-RS] [DIR] TIE 400 kV Portile de Fier-Djerdap | N-1 TIE 400 kV Nadab-Bekescsaba | 0.07286 | 0.00122 | 0.04837 | 3e-05 | -0.02388 | 0.00089 | -0.00231 | -0.00086 | 0.00073 | 0.00062 | 0.0253 | 0.03041 | 4e-05 | 0.00353 | 0.06747 | 0.04768 | -0.00027 | -0.00721 | 0.00073 | -0.16888 | 0.13056 | 0.01218 | -0.0052 | -0.01771 | -0.03596 | 0.08431
[RO-RS] [DIR] TIE 400 kV Portile de Fier-Djerdap | N-1 TIE 400 kV Rosiori-Mukacevo | 0.06921 | 0.00033 | 0.04481 | 2e-05 | -0.02738 | 0.00073 | -0.00216 | -0.00069 | 0.00061 | 0.00051 | 0.02171 | 0.02762 | -0.00304 | 0.00299 | 0.06376 | 0.04404 | -0.00022 | -0.00527 | 0.0006 | -0.17335 | 0.12644 | 0.01012 | -0.00523 | -0.02115 | -0.0299 | 0.08061
[RO-RS] [DIR] TIE 400 kV Portile de Fier-Djerdap | N-1 TIE 400 kV TINTARENI-KOZLODUI 1 | 0.08548 | 0.00092 | 0.054 | 3e-05 | 0.00254 | 0.00094 | -0.00261 | -0.0009 | 0.00078 | 0.00066 | 0.04744 | 0.03378 | -0.00133 | 0.00379 | 0.07691 | 0.06793 | -0.00029 | -0.00724 | 0.00078 | -0.16997 | 0.13591 | 0.01296 | -0.00614 | 0.00583 | -0.03357 | 0.099
[RO-RS] [DIR] TIE 400 kV Portile de Fier-Djerdap | N-1 TIE 400 kV TINTARENI-KOZLODUI 2 | 0.08548 | 0.00092 | 0.054 | 3e-05 | 0.00254 | 0.00094 | -0.00261 | -0.0009 | 0.00078 | 0.00066 | 0.04744 | 0.03378 | -0.00133 | 0.00379 | 0.07691 | 0.06793 | -0.00029 | -0.00724 | 0.00078 | -0.16997 | 0.13591 | 0.01296 | -0.00614 | 0.00583 | -0.03357 | 0.099
[RO-RS] [DIR] TIE 400 kV Portile de Fier-Djerdap | N-1 TIE 400 kV Isaccea - Vulcanesti | 0.06913 | 0.00056 | 0.04559 | 2e-05 | -0.03025 | 0.00077 | -0.00224 | -0.00073 | 0.00064 | 0.00054 | 0.01993 | 0.02829 | -0.00198 | 0.00313 | 0.06415 | 0.04281 | -0.00024 | -0.00569 | 0.00064 | -0.17218 | 0.12763 | 0.01072 | -0.00542 | -0.02444 | -0.01765 | 0.08029
[RO-RS] [DIR] TIE 400 kV Portile de Fier-Djerdap | N-1 OHL 400 kV Mintia-Arad | 0.07248 | 0.00114 | 0.04865 | 3e-05 | -0.02591 | 0.00089 | -0.00236 | -0.00086 | 0.00073 | 0.00062 | 0.02383 | 0.03057 | 3e-05 | 0.00354 | 0.06746 | 0.04648 | -0.00027 | -0.00711 | 0.00073 | -0.17195 | 0.13125 | 0.01225 | -0.00546 | -0.01967 | -0.03599 | 0.08373
[RO-RS] [DIR] TIE 400 kV Portile de Fier-Djerdap | N-1 OHL 220 kV Portile de Fier-Resita 1&2 | 0.06893 | 0.00105 | 0.04726 | 2e-05 | -0.03013 | 0.00086 | -0.0023 | -0.00083 | 0.00071 | 0.0006 | 0.0193 | 0.02962 | -0.00022 | 0.00343 | 0.065 | 0.04181 | -0.00027 | -0.00684 | 0.00071 | -0.17943 | 0.12916 | 0.01187 | -0.00534 | -0.02368 | -0.03531 | 0.07936
[RO-RS] [DIR] TIE 400 kV Portile de Fier-Djerdap | N-1 OHL 220 kV Resita-Timisoara 1&2 | 0.06752 | 0.00098 | 0.04406 | 2e-05 | -0.02708 | 0.0008 | -0.00212 | -0.00077 | 0.00066 | 0.00056 | 0.02099 | 0.02768 | -0.00018 | 0.00318 | 0.06199 | 0.04285 | -0.00025 | -0.00635 | 0.00065 | -0.16988 | 0.12147 | 0.01095 | -0.0049 | -0.02087 | -0.03326 | 0.07864
[RO-RS] [DIR] TIE 400 kV Portile de Fier-Djerdap | N-1 TRA 400/220 kV AT3 Arad | 0.07323 | 0.00099 | 0.04826 | 2e-05 | -0.02201 | 0.00086 | -0.00234 | -0.00083 | 0.00071 | 0.0006 | 0.02661 | 0.03025 | -0.00054 | 0.00346 | 0.06755 | 0.04873 | -0.00027 | -0.0068 | 0.00071 | -0.16566 | 0.12995 | 0.01191 | -0.00545 | -0.01586 | -0.03381 | 0.08481
[RO-RS] [DIR] TIE 400 kV Portile de Fier-Djerdap | N-1 TIE 400 kV Resita-Pancevo c2 | 0.07734 | 0.00108 | 0.0551 | 3e-05 | -0.02558 | 0.00099 | -0.00271 | -0.00095 | 0.00082 | 0.00069 | 0.02542 | 0.03435 | -0.0009 | 0.00396 | 0.07446 | 0.04868 | -0.0003 | -0.00771 | 0.00081 | -0.17437 | 0.14596 | 0.01374 | -0.00639 | -0.01904 | -0.03714 | 0.08784
[RO-RS] [DIR] TIE 400 kV Portile de Fier-Djerdap | N-1 TIE 400 kV Resita-Pancevo c1 | 0.07734 | 0.00108 | 0.0551 | 3e-05 | -0.02558 | 0.00099 | -0.00271 | -0.00095 | 0.00082 | 0.00069 | 0.02542 | 0.03435 | -0.0009 | 0.00396 | 0.07446 | 0.04868 | -0.0003 | -0.00771 | 0.00081 | -0.17437 | 0.14596 | 0.01374 | -0.00639 | -0.01904 | -0.03714 | 0.08784
[RO-UA] [DIR] TIE 400 kV Isaccea-Vulcanesti | N-1 TIE 400 kV Resita-Pancevo c2 | 0.09419 | 0.00437 | 0.06051 | 4e-05 | 0.1531 | 0.00147 | -0.00259 | -0.0015 | 0.00117 | 0.00099 | 0.13349 | 0.04033 | 0.01116 | 0.00541 | 0.08167 | 0.12414 | -0.00046 | -0.01483 | 0.00116 | 0.13639 | 0.08411 | 0.0193 | -0.00425 | 0.15608 | -0.18629 | 0.10426
[RO-HU] [DIR] TIE 400 kV Arad-Sandorfalva | BC | -0.02253 | 0.00416 | 0.00346 | 2e-05 | -0.06172 | 0.0007 | -0.0008 | -0.00075 | 0.00053 | 0.00045 | -0.05001 | 0.00604 | 0.02369 | 0.00224 | -0.01162 | -0.04451 | -0.00022 | -0.00824 | 0.00052 | -0.08902 | -0.0101 | 0.00971 | -0.00227 | -0.06008 | -0.04127 | -0.03019
[RO-HU] [DIR] TIE 400 kV Arad-Sandorfalva | N-1 TIE 400 kV Nadab-Bekescsaba | -0.06494 | 0.00713 | -0.02011 | 1e-05 | -0.12725 | 0.00067 | 0.00069 | -0.0008 | 0.00045 | 0.00038 | -0.1092 | -0.00683 | 0.03471 | 0.00159 | -0.0477 | -0.10075 | -0.00021 | -0.0111 | 0.00044 | -0.17138 | -0.05248 | 0.00804 | 0.00364 | -0.12447 | -0.06871 | -0.07828
[RO-HU] [DIR] TIE 400 kV Arad-Sandorfalva | N-1 TIE 400 kV Rosiori-Mukacevo | -0.04582 | 0.00239 | -0.01405 | 0 | -0.0913 | 0.0002 | 0.0001 | -0.00024 | 0.00013 | 0.00011 | -0.07801 | -0.00603 | 0.01773 | 0.00045 | -0.03322 | -0.07178 | -7e-05 | -0.00329 | 0.00013 | -0.12641 | -0.03478 | 0.0031 | -0.00062 | -0.08917 | -0.03123 | -0.05528
[RO-HU] [DIR] TIE 400 kV Arad-Sandorfalva | N-1 TIE 400 kV Portile de Fier-Djerdap | -0.01804 | 0.00422 | 0.00641 | 2e-05 | -0.06274 | 0.00076 | -0.00094 | -0.0008 | 0.00057 | 0.00048 | -0.04819 | 0.00789 | 0.02363 | 0.00245 | -0.00748 | -0.0414 | -0.00024 | -0.00865 | 0.00056 | -0.09841 | -0.00224 | 0.01043 | -0.00261 | -0.06075 | -0.04321 | -0.02499
[RO-HU] [DIR] TIE 400 kV Arad-Sandorfalva | N-1 OHL 400 kV Iernut-Sibiu Sud | -0.02384 | 0.00413 | 0.00263 | 2e-05 | -0.06369 | 0.00069 | -0.00076 | -0.00074 | 0.00051 | 0.00043 | -0.05179 | 0.0055 | 0.0236 | 0.00218 | -0.01276 | -0.04621 | -0.00022 | -0.00809 | 0.00051 | -0.09082 | -0.01131 | 0.00947 | -0.00218 | -0.062 | -0.04119 | -0.03165
[RO-HU] [DIR] TIE 400 kV Arad-Sandorfalva | N-1 TIE 400 kV Resita-Pancevo c2 | -0.02248 | 0.00419 | 0.0042 | 2e-05 | -0.06309 | 0.00072 | -0.00084 | -0.00077 | 0.00054 | 0.00046 | -0.05097 | 0.00649 | 0.02371 | 0.00231 | -0.01104 | -0.04527 | -0.00023 | -0.00837 | 0.00054 | -0.09132 | -0.0082 | 0.00995 | -0.00237 | -0.06137 | -0.04192 | -0.03039
[RO-HU] [DIR] TIE 400 kV Arad-Sandorfalva | N-1 TIE 400 kV Resita-Pancevo c1 | -0.02248 | 0.00419 | 0.0042 | 2e-05 | -0.06309 | 0.00072 | -0.00084 | -0.00077 | 0.00054 | 0.00046 | -0.05097 | 0.00649 | 0.02371 | 0.00231 | -0.01104 | -0.04527 | -0.00023 | -0.00837 | 0.00054 | -0.09132 | -0.0082 | 0.00995 | -0.00237 | -0.06137 | -0.04192 | -0.03039
[RO-HU] [DIR] TIE 400 kV Nadab-Bekescsaba | BC | -0.07552 | 0.00529 | -0.04197 | -1e-05 | -0.11668 | -6e-05 | 0.00266 | -8e-05 | -0.00014 | -0.00011 | -0.10541 | -0.02292 | 0.01962 | -0.00116 | -0.06425 | -0.10016 | 1e-05 | -0.00509 | -0.00014 | -0.14667 | -0.07547 | -0.00299 | 0.01053 | -0.11467 | -0.04886 | -0.08564
[RO-HU] [DIR] TIE 400 kV Nadab-Bekescsaba | N-1 TIE 400 kV Arad-Sandorfalva | -0.08983 | 0.00793 | -0.03978 | 0 | -0.15588 | 0.00039 | 0.00215 | -0.00056 | 0.00019 | 0.00017 | -0.13717 | -0.01908 | 0.03467 | 0.00027 | -0.07163 | -0.12843 | -0.00013 | -0.01032 | 0.00019 | -0.2032 | -0.08188 | 0.00318 | 0.00909 | -0.15283 | -0.07507 | -0.10481
[RO-HU] [DIR] TIE 400 kV Nadab-Bekescsaba | N-1 TIE 400 kV Rosiori-Mukacevo | -0.12498 | 0.00152 | -0.07914 | -4e-05 | -0.1795 | -0.00112 | 0.00457 | 0.001 | -0.00098 | -0.00082 | -0.16487 | -0.04857 | 0.00697 | -0.00497 | -0.11013 | -0.15809 | 0.00034 | 0.00544 | -0.00097 | -0.22608 | -0.12789 | -0.01704 | 0.01403 | -0.17645 | -0.02754 | -0.13894
[RO-HU] [DIR] TIE 400 kV Nadab-Bekescsaba | N-1 TIE 400 kV Portile de Fier-Djerdap | -0.07142 | 0.00534 | -0.03928 | -1e-05 | -0.11761 | -1e-05 | 0.00252 | -0.00013 | -0.0001 | -8e-05 | -0.10375 | -0.02123 | 0.01957 | -0.00097 | -0.06047 | -0.09733 | 0 | -0.00546 | -0.0001 | -0.15522 | -0.0683 | -0.00233 | 0.01022 | -0.11527 | -0.05063 | -0.0809
[RO-HU] [DIR] TIE 400 kV Nadab-Bekescsaba | N-1 OHL 400 kV Iernut-Sibiu Sud | -0.07424 | 0.00533 | -0.04116 | -1e-05 | -0.11476 | -4e-05 | 0.00261 | -0.0001 | -0.00013 | -0.0001 | -0.10367 | -0.02239 | 0.01971 | -0.00109 | -0.06314 | -0.0985 | 0 | -0.00523 | -0.00013 | -0.14491 | -0.07428 | -0.00275 | 0.01044 | -0.11279 | -0.04893 | -0.08422
[RO-HU] [DIR] TIE 400 kV Nadab-Bekescsaba | N-1 TIE 400 kV Resita-Pancevo c2 | -0.07547 | 0.00531 | -0.04133 | -1e-05 | -0.11787 | -5e-05 | 0.00262 | -0.0001 | -0.00013 | -0.0001 | -0.10624 | -0.02253 | 0.01964 | -0.0011 | -0.06375 | -0.10082 | 1e-05 | -0.0052 | -0.00013 | -0.14864 | -0.07383 | -0.00278 | 0.01044 | -0.11578 | -0.04943 | -0.08581
[RO-HU] [DIR] TIE 400 kV Nadab-Bekescsaba | N-1 TIE 400 kV Resita-Pancevo c1 | -0.07547 | 0.00531 | -0.04133 | -1e-05 | -0.11787 | -5e-05 | 0.00262 | -0.0001 | -0.00013 | -0.0001 | -0.10624 | -0.02253 | 0.01964 | -0.0011 | -0.06375 | -0.10082 | 1e-05 | -0.0052 | -0.00013 | -0.14864 | -0.07383 | -0.00278 | 0.01044 | -0.11578 | -0.04943 | -0.08581
[RO-UA] [DIR]TIE 400 kV Rosiori-Mukacevo | BC | 0.11913 | 0.00908 | 0.08953 | 7e-05 | 0.15129 | 0.00255 | -0.00462 | -0.00261 | 0.00201 | 0.0017 | 0.14322 | 0.06177 | 0.03047 | 0.00919 | 0.1105 | 0.13953 | -0.0008 | -0.02535 | 0.002 | 0.19126 | 0.12626 | 0.03384 | -0.00842 | 0.14881 | -0.05137 | 0.12837
[RO-UA] [DIR]TIE 400 kV Rosiori-Mukacevo | N-1 TIE 400 kV Arad-Sandorfalva | 0.12177 | 0.00859 | 0.08912 | 6e-05 | 0.15854 | 0.00247 | -0.00452 | -0.00252 | 0.00195 | 0.00165 | 0.14909 | 0.06106 | 0.02769 | 0.00893 | 0.11186 | 0.14476 | -0.00077 | -0.02438 | 0.00194 | 0.20171 | 0.12744 | 0.0327 | -0.00815 | 0.15586 | -0.04652 | 0.13191
[RO-UA] [DIR]TIE 400 kV Rosiori-Mukacevo | N-1 TIE 400 kV Nadab-Bekescsaba | 0.13577 | 0.00791 | 0.09878 | 7e-05 | 0.17702 | 0.00257 | -0.0052 | -0.00259 | 0.00204 | 0.00173 | 0.16646 | 0.06682 | 0.02615 | 0.00945 | 0.12466 | 0.16161 | -0.0008 | -0.02422 | 0.00203 | 0.22359 | 0.14289 | 0.0345 | -0.01074 | 0.17409 | -0.04059 | 0.14725
[RO-UA] [DIR]TIE 400 kV Rosiori-Mukacevo | N-1 TIE 400 kV Portile de Fier-Djerdap | 0.11654 | 0.00905 | 0.08782 | 6e-05 | 0.15188 | 0.00252 | -0.00453 | -0.00258 | 0.00199 | 0.00168 | 0.14218 | 0.06071 | 0.03051 | 0.00907 | 0.10811 | 0.13774 | -0.00079 | -0.02511 | 0.00197 | 0.19667 | 0.12173 | 0.03343 | -0.00822 | 0.1492 | -0.05025 | 0.12537
[RO-UA] [DIR]TIE 400 kV Rosiori-Mukacevo | N-1 OHL 400 kV Iernut-Sibiu Sud | 0.10091 | 0.00856 | 0.07799 | 6e-05 | 0.12385 | 0.00231 | -0.00403 | -0.00237 | 0.00181 | 0.00154 | 0.1184 | 0.05426 | 0.02922 | 0.00825 | 0.09468 | 0.11592 | -0.00072 | -0.02326 | 0.0018 | 0.16627 | 0.10939 | 0.03052 | -0.00709 | 0.12209 | -0.05034 | 0.10811
[RO-UA] [DIR]TIE 400 kV Rosiori-Mukacevo | N-1 OHL 400 kV Mintia-Arad | 0.12387 | 0.00886 | 0.09165 | 7e-05 | 0.16012 | 0.00256 | -0.00472 | -0.00261 | 0.00202 | 0.00171 | 0.15081 | 0.06293 | 0.02935 | 0.00924 | 0.1142 | 0.14654 | -0.0008 | -0.02516 | 0.002 | 0.20289 | 0.12987 | 0.03394 | -0.00875 | 0.15745 | -0.04853 | 0.1339
[RO-UA] [DIR]TIE 400 kV Rosiori-Mukacevo | N-1 OHL 400 kV Sibiu Sud-Mintia | 0.12195 | 0.00893 | 0.0906 | 7e-05 | 0.15734 | 0.00255 | -0.00467 | -0.0026 | 0.00201 | 0.0017 | 0.14822 | 0.06233 | 0.02973 | 0.0092 | 0.11257 | 0.14404 | -0.00079 | -0.02517 | 0.002 | 0.19969 | 0.12785 | 0.03381 | -0.0086 | 0.15474 | -0.04915 | 0.13171
[RO-UA] [DIR]TIE 400 kV Rosiori-Mukacevo | N-1 OHL 400 kV Arefu-Sibiu Sud | 0.11175 | 0.00904 | 0.08538 | 6e-05 | 0.13947 | 0.00249 | -0.00441 | -0.00254 | 0.00196 | 0.00166 | 0.1326 | 0.05917 | 0.03068 | 0.00891 | 0.10436 | 0.12945 | -0.00077 | -0.02486 | 0.00194 | 0.18413 | 0.12013 | 0.0329 | -0.00791 | 0.13773 | -0.05144 | 0.12
[RO-UA] [DIR]TIE 400 kV Rosiori-Mukacevo | N-1 TIE 400 kV Resita-Pancevo c2 | 0.1191 | 0.00907 | 0.08922 | 7e-05 | 0.15185 | 0.00255 | -0.0046 | -0.0026 | 0.00201 | 0.0017 | 0.14362 | 0.06159 | 0.03046 | 0.00917 | 0.11026 | 0.13984 | -0.00079 | -0.02529 | 0.00199 | 0.19219 | 0.12548 | 0.03375 | -0.00838 | 0.14934 | -0.0511 | 0.12845
[RO-UA] [DIR]TIE 400 kV Rosiori-Mukacevo | N-1 OHL 400 kV Arefu-Tantareni | 0.11389 | 0.00904 | 0.08655 | 6e-05 | 0.14318 | 0.0025 | -0.00447 | -0.00256 | 0.00197 | 0.00167 | 0.13582 | 0.0599 | 0.03058 | 0.00899 | 0.10613 | 0.13244 | -0.00078 | -0.02498 | 0.00196 | 0.18891 | 0.12189 | 0.03315 | -0.00807 | 0.14141 | -0.05088 | 0.12243
[RO-UA] [DIR]TIE 400 kV Rosiori-Mukacevo | N-1 TIE 400 kV Resita-Pancevo c1 | 0.1191 | 0.00907 | 0.08922 | 7e-05 | 0.15185 | 0.00255 | -0.0046 | -0.0026 | 0.00201 | 0.0017 | 0.14362 | 0.06159 | 0.03046 | 0.00917 | 0.11026 | 0.13984 | -0.00079 | -0.02529 | 0.00199 | 0.19219 | 0.12548 | 0.03375 | -0.00838 | 0.14934 | -0.0511 | 0.12845
[RO-RS] [DIR] TIE 400 kV Resita-Pancevo c2 | BC | 0.00126 | 0.00061 | 0.01752 | 1e-05 | -0.03224 | 0.00038 | -0.00099 | -0.00037 | 0.00031 | 0.00026 | -0.02255 | 0.01062 | 0.00055 | 0.00148 | 0.01371 | -0.01791 | -0.00012 | -0.0031 | 0.00031 | -0.05383 | 0.04458 | 0.00555 | -0.0024 | -0.03033 | -0.01536 | -0.00472
[RO-RS] [DIR] TIE 400 kV Resita-Pancevo c2 | N-1 TIE 400 kV Arad-Sandorfalva | 0.0002 | 0.0008 | 0.01768 | 1e-05 | -0.03512 | 0.00041 | -0.00103 | -0.0004 | 0.00033 | 0.00028 | -0.02489 | 0.0109 | 0.00166 | 0.00159 | 0.01317 | -0.01999 | -0.00013 | -0.00348 | 0.00033 | -0.05799 | 0.04411 | 0.006 | -0.0025 | -0.03314 | -0.01729 | -0.00613
[RO-RS] [DIR] TIE 400 kV Resita-Pancevo c2 | N-1 TIE 400 kV Nadab-Bekescsaba | -0.00143 | 0.0008 | 0.01602 | 1e-05 | -0.03639 | 0.00038 | -0.00089 | -0.00037 | 0.00031 | 0.00026 | -0.0263 | 0.0098 | 0.00125 | 0.00144 | 0.01142 | -0.02148 | -0.00012 | -0.00328 | 0.0003 | -0.05905 | 0.04189 | 0.00544 | -0.00202 | -0.03442 | -0.0171 | -0.00777
[RO-RS] [DIR] TIE 400 kV Resita-Pancevo c2 | N-1 TIE 400 kV Portile de Fier-Djerdap | 0.01946 | 0.00083 | 0.0295 | 2e-05 | -0.03636 | 0.00059 | -0.00157 | -0.00057 | 0.00049 | 0.00041 | -0.0152 | 0.0181 | 0.0003 | 0.00233 | 0.03049 | -0.00534 | -0.00018 | -0.00474 | 0.00048 | -0.09183 | 0.07642 | 0.00847 | -0.00376 | -0.03302 | -0.02323 | 0.01633
[RO-RS] [DIR] TIE 400 kV Resita-Pancevo c2 | N-1 OHL 400 kV Iernut-Sibiu Sud | 7e-05 | 0.00057 | 0.01677 | 1e-05 | -0.03402 | 0.00036 | -0.00095 | -0.00035 | 0.0003 | 0.00025 | -0.02416 | 0.01013 | 0.00047 | 0.00142 | 0.01268 | -0.01945 | -0.00011 | -0.00296 | 0.0003 | -0.05545 | 0.04348 | 0.00533 | -0.00231 | -0.03207 | -0.0153 | -0.00604
[RO-RS] [DIR] TIE 400 kV Resita-Pancevo c2 | N-1 OHL 400 kV Mintia-Arad | -0.00029 | 0.00068 | 0.01683 | 1e-05 | -0.03512 | 0.00038 | -0.00095 | -0.00037 | 0.00031 | 0.00026 | -0.02503 | 0.01024 | 0.00091 | 0.00147 | 0.0125 | -0.0202 | -0.00012 | -0.00316 | 0.00031 | -0.05763 | 0.0434 | 0.00552 | -0.00229 | -0.03316 | -0.01629 | -0.00652
[RO-RS] [DIR] TIE 400 kV Resita-Pancevo c2 | N-1 OHL 220 kV Portile de Fier-Resita c2 | 0.00236 | 0.00059 | 0.01799 | 1e-05 | -0.03051 | 0.00038 | -0.00101 | -0.00037 | 0.00031 | 0.00027 | -0.02094 | 0.0109 | 0.00044 | 0.0015 | 0.01453 | -0.01636 | -0.00012 | -0.00311 | 0.00031 | -0.05129 | 0.04534 | 0.00561 | -0.00246 | -0.02866 | -0.01508 | -0.0034
[RO-RS] [DIR] TIE 400 kV Resita-Pancevo c2 | N-1 OHL 220 kV Portile de Fier-Resita c1 | 0.00236 | 0.00059 | 0.01799 | 1e-05 | -0.03051 | 0.00038 | -0.00101 | -0.00037 | 0.00031 | 0.00027 | -0.02094 | 0.0109 | 0.00044 | 0.0015 | 0.01453 | -0.01636 | -0.00012 | -0.00311 | 0.00031 | -0.05129 | 0.04534 | 0.00561 | -0.00246 | -0.02866 | -0.01508 | -0.0034
[RO-RS] [DIR] TIE 400 kV Resita-Pancevo c2 | N-1 OHL 220 kV Resita-Timisoara c2 | -0.00145 | 0.00062 | 0.01563 | 1e-05 | -0.03498 | 0.00035 | -0.00089 | -0.00034 | 0.00029 | 0.00024 | -0.02543 | 0.00948 | 0.00079 | 0.00136 | 0.01114 | -0.02085 | -0.00011 | -0.00293 | 0.00028 | -0.05641 | 0.0408 | 0.00515 | -0.00215 | -0.03303 | -0.01536 | -0.00767
[RO-RS] [DIR] TIE 400 kV Resita-Pancevo c2 | N-1 OHL 220 kV Resita-Timisoara c1 | -0.00145 | 0.00062 | 0.01563 | 1e-05 | -0.03498 | 0.00035 | -0.00089 | -0.00034 | 0.00029 | 0.00024 | -0.02543 | 0.00948 | 0.00079 | 0.00136 | 0.01114 | -0.02085 | -0.00011 | -0.00293 | 0.00028 | -0.05641 | 0.0408 | 0.00515 | -0.00215 | -0.03303 | -0.01536 | -0.00767
[RO-RS] [DIR] TIE 400 kV Resita-Pancevo c2 | N-1 TRA 400/220 kV AT3 Arad | -0.00281 | 0.00068 | 0.01493 | 1e-05 | -0.03711 | 0.00035 | -0.00086 | -0.00034 | 0.00028 | 0.00024 | -0.02736 | 0.00909 | 0.00109 | 0.00134 | 0.01001 | -0.02269 | -0.00011 | -0.00296 | 0.00028 | -0.05903 | 0.03947 | 0.00509 | -0.00204 | -0.03512 | -0.01594 | -0.00923
[RO-RS] [DIR] TIE 400 kV Resita-Pancevo c2 | N-1 OHL 400 kV Djerdap - Drmno | -0.00293 | 0.00089 | 0.02154 | 1e-05 | -0.05026 | 0.00049 | -0.00123 | -0.00048 | 0.0004 | 0.00034 | -0.03685 | 0.01306 | 0.00119 | 0.00189 | 0.0149 | -0.03042 | -0.00015 | -0.0041 | 0.0004 | -0.07861 | 0.06654 | 0.00717 | -0.00297 | -0.0475 | -0.02169 | -0.01182
[RO-RS] [DIR] TIE 400 kV Resita-Pancevo c2 | N-1 OHL 400 kV Djerdap - Bor | 0.01164 | 0.00059 | 0.02146 | 1e-05 | -0.02648 | 0.00043 | -0.00116 | -0.00042 | 0.00036 | 0.0003 | -0.01297 | 0.01311 | 0.00016 | 0.00171 | 0.02112 | -0.00663 | -0.00013 | -0.00345 | 0.00035 | -0.06117 | 0.04441 | 0.00623 | -0.0028 | -0.02427 | -0.01637 | 0.00825
[RO-RS] [DIR] TIE 400 kV Resita-Pancevo c2 | N-1 OHL 400 kV Srbobran – Subotica 3 | 0.00878 | 0.00047 | 0.0239 | 1e-05 | -0.0261 | 0.00046 | -0.0013 | -0.00044 | 0.00038 | 0.00032 | -0.01571 | 0.01431 | -0.00093 | 0.00185 | 0.02159 | -0.01073 | -0.00014 | -0.00351 | 0.00038 | -0.04919 | 0.05623 | 0.00676 | -0.00321 | -0.02419 | -0.01521 | 0.00311
[RO-RS] [DIR] TIE 400 kV Resita-Pancevo c2 | N-1 TIE 400 kV Sandorfalva-Subotica 3 | 0.01422 | 0.00037 | 0.02939 | 2e-05 | -0.02215 | 0.00054 | -0.0016 | -0.00051 | 0.00045 | 0.00038 | -0.01116 | 0.01764 | -0.00219 | 0.00219 | 0.02747 | -0.0059 | -0.00017 | -0.00395 | 0.00045 | -0.04645 | 0.06413 | 0.00797 | -0.00398 | -0.02022 | -0.01552 | 0.00857
[RO-RS] [DIR] TIE 400 kV Resita-Pancevo c2 | N-1 OHL 400 kV Bor 2 – Nis 2 | 0.0093 | 0.00059 | 0.02027 | 1e-05 | -0.02788 | 0.00041 | -0.0011 | -0.0004 | 0.00034 | 0.00029 | -0.01499 | 0.01237 | 0.00024 | 0.00163 | 0.01919 | -0.00899 | -0.00013 | -0.00332 | 0.00034 | -0.05807 | 0.04179 | 0.00599 | -0.00267 | -0.02557 | -0.01589 | 0.00547
[RO-RS] [DIR] TIE 400 kV Resita-Pancevo c2 | N-1 OHL 400 kV Portile de Fier-Resita | 0.01079 | 0.00024 | 0.01571 | 1e-05 | -0.00555 | 0.00029 | -0.00085 | -0.00028 | 0.00024 | 0.0002 | -0.00027 | 0.0095 | -0.00065 | 0.00117 | 0.0164 | 0.00226 | -9e-05 | -0.00215 | 0.00024 | -0.02059 | 0.03612 | 0.00422 | -0.00212 | -0.00478 | -0.00757 | 0.0088
[RO-RS] [DIR] TIE 400 kV Resita-Pancevo c2 | N-1 OHL 400 kV Paks -Sandorfalva | 0.00033 | 0.0007 | 0.01697 | 1e-05 | -0.03343 | 0.00038 | -0.00098 | -0.00038 | 0.00031 | 0.00026 | -0.02369 | 0.01039 | 0.00119 | 0.00149 | 0.01285 | -0.01903 | -0.00012 | -0.00321 | 0.00031 | -0.05514 | 0.04334 | 0.00563 | -0.00241 | -0.03152 | -0.01599 | -0.00576
[RO-RS] [DIR] TIE 400 kV Resita-Pancevo c2 | N-1 TIE 400 kV Resita-Pancevo c1 | 0.002 | 0.00097 | 0.02789 | 2e-05 | -0.05132 | 0.0006 | -0.00157 | -0.00059 | 0.00049 | 0.00042 | -0.0359 | 0.0169 | 0.00087 | 0.00236 | 0.02183 | -0.02851 | -0.00019 | -0.00493 | 0.00049 | -0.0857 | 0.07097 | 0.00883 | -0.00382 | -0.04829 | -0.02446 | -0.00751
[RO-RS] [DIR] TIE 400 kV Resita-Pancevo c1 | BC | 0.00126 | 0.00061 | 0.01752 | 1e-05 | -0.03223 | 0.00038 | -0.00099 | -0.00037 | 0.00031 | 0.00026 | -0.02255 | 0.01062 | 0.00055 | 0.00148 | 0.01371 | -0.01791 | -0.00012 | -0.0031 | 0.00031 | -0.05382 | 0.04458 | 0.00555 | -0.0024 | -0.03033 | -0.01536 | -0.00471
[RO-RS] [DIR] TIE 400 kV Resita-Pancevo c1 | N-1 TIE 400 kV Arad-Sandorfalva | 0.0002 | 0.0008 | 0.01768 | 1e-05 | -0.03512 | 0.00041 | -0.00103 | -0.0004 | 0.00033 | 0.00028 | -0.02489 | 0.0109 | 0.00166 | 0.00159 | 0.01317 | -0.01999 | -0.00013 | -0.00348 | 0.00033 | -0.05799 | 0.0441 | 0.006 | -0.0025 | -0.03314 | -0.01729 | -0.00613
[RO-RS] [DIR] TIE 400 kV Resita-Pancevo c1 | N-1 TIE 400 kV Nadab-Bekescsaba | -0.00143 | 0.0008 | 0.01602 | 1e-05 | -0.03639 | 0.00038 | -0.00089 | -0.00037 | 0.00031 | 0.00026 | -0.0263 | 0.0098 | 0.00125 | 0.00144 | 0.01142 | -0.02148 | -0.00012 | -0.00328 | 0.0003 | -0.05905 | 0.04189 | 0.00544 | -0.00202 | -0.03442 | -0.0171 | -0.00777
[RO-RS] [DIR] TIE 400 kV Resita-Pancevo c1 | N-1 TIE 400 kV Portile de Fier-Djerdap | 0.01946 | 0.00083 | 0.0295 | 2e-05 | -0.03636 | 0.00059 | -0.00157 | -0.00057 | 0.00049 | 0.00041 | -0.0152 | 0.0181 | 0.0003 | 0.00233 | 0.03049 | -0.00534 | -0.00018 | -0.00474 | 0.00048 | -0.09183 | 0.07641 | 0.00847 | -0.00376 | -0.03302 | -0.02322 | 0.01632
[RO-RS] [DIR] TIE 400 kV Resita-Pancevo c1 | N-1 OHL 400 kV Iernut-Sibiu Sud | 7e-05 | 0.00057 | 0.01677 | 1e-05 | -0.03402 | 0.00036 | -0.00095 | -0.00035 | 0.0003 | 0.00025 | -0.02416 | 0.01013 | 0.00047 | 0.00142 | 0.01268 | -0.01945 | -0.00011 | -0.00296 | 0.0003 | -0.05545 | 0.04348 | 0.00533 | -0.00231 | -0.03207 | -0.0153 | -0.00604
[RO-RS] [DIR] TIE 400 kV Resita-Pancevo c1 | N-1 OHL 400 kV Mintia-Arad | -0.00029 | 0.00068 | 0.01683 | 1e-05 | -0.03512 | 0.00038 | -0.00095 | -0.00037 | 0.00031 | 0.00026 | -0.02503 | 0.01024 | 0.00091 | 0.00147 | 0.0125 | -0.0202 | -0.00012 | -0.00316 | 0.00031 | -0.05763 | 0.0434 | 0.00552 | -0.00229 | -0.03315 | -0.01629 | -0.00652
[RO-RS] [DIR] TIE 400 kV Resita-Pancevo c1 | N-1 OHL 220 kV Portile de Fier-Resita c2 | 0.00236 | 0.00059 | 0.01799 | 1e-05 | -0.03051 | 0.00038 | -0.00101 | -0.00037 | 0.00031 | 0.00027 | -0.02094 | 0.0109 | 0.00044 | 0.0015 | 0.01453 | -0.01636 | -0.00012 | -0.00311 | 0.00031 | -0.05129 | 0.04533 | 0.00561 | -0.00246 | -0.02866 | -0.01508 | -0.0034
[RO-RS] [DIR] TIE 400 kV Resita-Pancevo c1 | N-1 OHL 220 kV Portile de Fier-Resita c1 | 0.00236 | 0.00059 | 0.01799 | 1e-05 | -0.03051 | 0.00038 | -0.00101 | -0.00037 | 0.00031 | 0.00027 | -0.02094 | 0.0109 | 0.00044 | 0.0015 | 0.01453 | -0.01636 | -0.00012 | -0.00311 | 0.00031 | -0.05129 | 0.04533 | 0.00561 | -0.00246 | -0.02866 | -0.01508 | -0.0034
[RO-RS] [DIR] TIE 400 kV Resita-Pancevo c1 | N-1 OHL 220 kV Resita-Timisoara c2 | -0.00145 | 0.00062 | 0.01563 | 1e-05 | -0.03498 | 0.00035 | -0.00089 | -0.00034 | 0.00029 | 0.00024 | -0.02543 | 0.00948 | 0.00079 | 0.00136 | 0.01114 | -0.02085 | -0.00011 | -0.00293 | 0.00028 | -0.05641 | 0.0408 | 0.00515 | -0.00215 | -0.03303 | -0.01536 | -0.00767
[RO-RS] [DIR] TIE 400 kV Resita-Pancevo c1 | N-1 OHL 220 kV Resita-Timisoara c1 | -0.00145 | 0.00062 | 0.01563 | 1e-05 | -0.03498 | 0.00035 | -0.00089 | -0.00034 | 0.00029 | 0.00024 | -0.02543 | 0.00948 | 0.00079 | 0.00136 | 0.01114 | -0.02085 | -0.00011 | -0.00293 | 0.00028 | -0.05641 | 0.0408 | 0.00515 | -0.00215 | -0.03303 | -0.01536 | -0.00767
[RO-RS] [DIR] TIE 400 kV Resita-Pancevo c1 | N-1 TRA 400/220 kV AT3 Arad | -0.00281 | 0.00068 | 0.01493 | 1e-05 | -0.03711 | 0.00035 | -0.00086 | -0.00034 | 0.00028 | 0.00024 | -0.02735 | 0.00909 | 0.00109 | 0.00134 | 0.01001 | -0.02269 | -0.00011 | -0.00296 | 0.00028 | -0.05903 | 0.03947 | 0.00509 | -0.00204 | -0.03512 | -0.01594 | -0.00923
[RO-RS] [DIR] TIE 400 kV Resita-Pancevo c1 | N-1 OHL 400 kV Djerdap - Drmno | -0.00293 | 0.00089 | 0.02154 | 1e-05 | -0.05025 | 0.00049 | -0.00123 | -0.00048 | 0.0004 | 0.00034 | -0.03685 | 0.01306 | 0.00119 | 0.00189 | 0.0149 | -0.03042 | -0.00015 | -0.0041 | 0.0004 | -0.0786 | 0.06654 | 0.00717 | -0.00297 | -0.04749 | -0.02169 | -0.01182
[RO-RS] [DIR] TIE 400 kV Resita-Pancevo c1 | N-1 OHL 400 kV Djerdap - Bor | 0.01164 | 0.00059 | 0.02146 | 1e-05 | -0.02648 | 0.00043 | -0.00116 | -0.00042 | 0.00036 | 0.0003 | -0.01297 | 0.01311 | 0.00016 | 0.00171 | 0.02112 | -0.00663 | -0.00013 | -0.00345 | 0.00035 | -0.06116 | 0.04441 | 0.00623 | -0.0028 | -0.02427 | -0.01637 | 0.00825
[RO-RS] [DIR] TIE 400 kV Resita-Pancevo c1 | N-1 OHL 400 kV Srbobran – Subotica 3 | 0.00878 | 0.00047 | 0.0239 | 1e-05 | -0.0261 | 0.00046 | -0.0013 | -0.00044 | 0.00038 | 0.00032 | -0.01571 | 0.01431 | -0.00093 | 0.00185 | 0.02159 | -0.01073 | -0.00014 | -0.00351 | 0.00038 | -0.04919 | 0.05623 | 0.00676 | -0.00321 | -0.02419 | -0.01521 | 0.00311
[RO-RS] [DIR] TIE 400 kV Resita-Pancevo c1 | N-1 TIE 400 kV Sandorfalva-Subotica 3 | 0.01422 | 0.00037 | 0.02939 | 2e-05 | -0.02215 | 0.00054 | -0.0016 | -0.00051 | 0.00045 | 0.00038 | -0.01116 | 0.01764 | -0.00219 | 0.00219 | 0.02746 | -0.0059 | -0.00017 | -0.00395 | 0.00045 | -0.04645 | 0.06413 | 0.00797 | -0.00398 | -0.02022 | -0.01552 | 0.00857
[RO-RS] [DIR] TIE 400 kV Resita-Pancevo c1 | N-1 OHL 400 kV Bor 2 – Nis 2 | 0.0093 | 0.00059 | 0.02027 | 1e-05 | -0.02788 | 0.00041 | -0.0011 | -0.0004 | 0.00034 | 0.00029 | -0.01499 | 0.01237 | 0.00024 | 0.00163 | 0.01919 | -0.00899 | -0.00013 | -0.00332 | 0.00034 | -0.05807 | 0.04179 | 0.00599 | -0.00267 | -0.02557 | -0.01589 | 0.00547
[RO-RS] [DIR] TIE 400 kV Resita-Pancevo c1 | N-1 OHL 400 kV Portile de Fier-Resita | 0.01079 | 0.00024 | 0.01571 | 1e-05 | -0.00555 | 0.00029 | -0.00085 | -0.00028 | 0.00024 | 0.0002 | -0.00027 | 0.0095 | -0.00065 | 0.00117 | 0.0164 | 0.00226 | -9e-05 | -0.00215 | 0.00024 | -0.02059 | 0.03612 | 0.00422 | -0.00212 | -0.00478 | -0.00757 | 0.0088
[RO-RS] [DIR] TIE 400 kV Resita-Pancevo c1 | N-1 OHL 400 kV Paks -Sandorfalva | 0.00033 | 0.0007 | 0.01697 | 1e-05 | -0.03343 | 0.00038 | -0.00098 | -0.00038 | 0.00031 | 0.00026 | -0.02369 | 0.01039 | 0.00119 | 0.00149 | 0.01285 | -0.01903 | -0.00012 | -0.00321 | 0.00031 | -0.05514 | 0.04334 | 0.00563 | -0.00241 | -0.03152 | -0.01598 | -0.00576
[RO-RS] [DIR] TIE 400 kV Resita-Pancevo c1 | N-1 TIE 400 kV Resita-Pancevo c2 | 0.002 | 0.00097 | 0.02789 | 2e-05 | -0.05132 | 0.0006 | -0.00157 | -0.00059 | 0.00049 | 0.00042 | -0.0359 | 0.0169 | 0.00087 | 0.00236 | 0.02183 | -0.02851 | -0.00019 | -0.00493 | 0.00049 | -0.08569 | 0.07097 | 0.00883 | -0.00382 | -0.04829 | -0.02446 | -0.00751
[RO-BG] [DIR] TIE 400 kV DOBRUDJA- MEDGIDIA SUD | BC | -0.05137 | -0.00094 | -0.02604 | -1e-05 | -0.12953 | -0.00051 | 0.00117 | 0.0005 | -0.00041 | -0.00035 | -0.09819 | -0.01692 | -0.00133 | -0.00196 | -0.03974 | -0.08301 | 0.00016 | 0.00445 | -0.00041 | 0.01508 | -0.02684 | -0.00671 | 0.00241 | -0.14352 | 0.03897 | -0.05829
[RO-BG] [DIR] TIE 400 kV DOBRUDJA- MEDGIDIA SUD | N-1 OHL 400 kV Isaccea - Stupina | -0.04995 | -0.0009 | -0.02521 | -1e-05 | -0.12673 | -0.00049 | 0.00113 | 0.00048 | -0.0004 | -0.00034 | -0.0959 | -0.01637 | -0.00123 | -0.00189 | -0.03856 | -0.08097 | 0.00015 | 0.00428 | -0.0004 | 0.01606 | -0.02576 | -0.00647 | 0.00234 | -0.14054 | 0.03713 | -0.05669
[RO-BG] [DIR] TIE 400 kV DOBRUDJA- MEDGIDIA SUD | N-1 TIE 400 kV MEDGIDIA SUD - VARNA | -0.08825 | -0.00162 | -0.04474 | -2e-05 | -0.22235 | -0.00087 | 0.00201 | 0.00086 | -0.00071 | -0.0006 | -0.1687 | -0.02906 | -0.00228 | -0.00337 | -0.06827 | -0.14261 | 0.00027 | 0.00764 | -0.0007 | 0.0259 | -0.0461 | -0.01153 | 0.00414 | -0.24663 | 0.06694 | -0.10013
[RO-BG] [DIR] TIE 400 kV DOBRUDJA- MEDGIDIA SUD | N-1 OHL 400 kV Cernavoda - Pelicanu | -0.05143 | -0.00101 | -0.02654 | -1e-05 | -0.12638 | -0.00052 | 0.00119 | 0.00052 | -0.00043 | -0.00036 | -0.09648 | -0.01726 | -0.00156 | -0.00202 | -0.04012 | -0.08201 | 0.00016 | 0.00465 | -0.00042 | 0.00936 | -0.02828 | -0.00694 | 0.00243 | -0.13949 | 0.04185 | -0.05826
[RO-BG] [DIR] TIE 400 kV DOBRUDJA- MEDGIDIA SUD | N-1 OHL 400 kV Gura Ialomitei - Bucuresti Sud | -0.0515 | -0.00103 | -0.02664 | -1e-05 | -0.12607 | -0.00053 | 0.00119 | 0.00052 | -0.00043 | -0.00036 | -0.09635 | -0.01733 | -0.0016 | -0.00203 | -0.04023 | -0.08196 | 0.00016 | 0.00468 | -0.00043 | 0.00857 | -0.02853 | -0.00698 | 0.00244 | -0.13907 | 0.0423 | -0.05833
[RO-BG] [DIR] TIE 400 kV DOBRUDJA- MEDGIDIA SUD | N-1 OHL 400 kV Gutinas – Smardan | -0.05021 | -0.00103 | -0.02577 | -1e-05 | -0.12509 | -0.00051 | 0.00115 | 0.00051 | -0.00042 | -0.00035 | -0.09511 | -0.0168 | -0.00167 | -0.00198 | -0.03903 | -0.0806 | 0.00016 | 0.0046 | -0.00041 | 0.01071 | -0.02682 | -0.00679 | 0.00231 | -0.13832 | 0.04336 | -0.0569
[RO-BG] [DIR] TIE 400 kV DOBRUDJA- MEDGIDIA SUD | N-1 TIE 400 kV Resita-Pancevo c2 | -0.05138 | -0.00094 | -0.02611 | -1e-05 | -0.12942 | -0.00051 | 0.00117 | 0.0005 | -0.00041 | -0.00035 | -0.09811 | -0.01696 | -0.00133 | -0.00197 | -0.03979 | -0.08294 | 0.00016 | 0.00446 | -0.00041 | 0.01527 | -0.027 | -0.00673 | 0.00242 | -0.14341 | 0.03903 | -0.05827
[RO-BG] [DIR] TIE 400 kV DOBRUDJA- MEDGIDIA SUD | N-1 TIE 400 kV Resita-Pancevo c1 | -0.05138 | -0.00094 | -0.02611 | -1e-05 | -0.12942 | -0.00051 | 0.00117 | 0.0005 | -0.00041 | -0.00035 | -0.09811 | -0.01696 | -0.00133 | -0.00197 | -0.03979 | -0.08294 | 0.00016 | 0.00446 | -0.00041 | 0.01527 | -0.027 | -0.00673 | 0.00242 | -0.14341 | 0.03903 | -0.05827
[RO-BG] [DIR] TIE 400 kV MEDGIDIA SUD - VARNA | BC | -0.05304 | -0.00097 | -0.02688 | -1e-05 | -0.13347 | -0.00052 | 0.00121 | 0.00052 | -0.00043 | -0.00036 | -0.1014 | -0.01746 | -0.00137 | -0.00203 | -0.04103 | -0.08571 | 0.00016 | 0.00459 | -0.00042 | 0.01556 | -0.0277 | -0.00693 | 0.00249 | -0.14828 | 0.04023 | -0.06017
[RO-BG] [DIR] TIE 400 kV MEDGIDIA SUD - VARNA | N-1 OHL 400 kV Isaccea - Rahman | -0.05168 | -0.00093 | -0.02609 | -1e-05 | -0.13081 | -0.00051 | 0.00117 | 0.0005 | -0.00041 | -0.00035 | -0.09922 | -0.01694 | -0.00128 | -0.00196 | -0.0399 | -0.08377 | 0.00016 | 0.00443 | -0.00041 | 0.0165 | -0.02667 | -0.0067 | 0.00242 | -0.14545 | 0.03848 | -0.05866
[RO-BG] [DIR] TIE 400 kV MEDGIDIA SUD - VARNA | N-1 TIE 400 kV DOBRUDJA- MEDGIDIA SUD | -0.0891 | -0.00163 | -0.04517 | -2e-05 | -0.22441 | -0.00088 | 0.00203 | 0.00087 | -0.00072 | -0.0006 | -0.17034 | -0.02934 | -0.00231 | -0.0034 | -0.06892 | -0.14398 | 0.00027 | 0.00772 | -0.00071 | 0.02615 | -0.04654 | -0.01164 | 0.00418 | -0.24904 | 0.06758 | -0.10109
[RO-BG] [DIR] TIE 400 kV MEDGIDIA SUD - VARNA | N-1 OHL 400 kV Cernavoda - Pelicanu | -0.0531 | -0.00105 | -0.02739 | -1e-05 | -0.13021 | -0.00054 | 0.00123 | 0.00054 | -0.00044 | -0.00037 | -0.09963 | -0.01781 | -0.00161 | -0.00209 | -0.04142 | -0.08467 | 0.00017 | 0.0048 | -0.00044 | 0.00967 | -0.02919 | -0.00716 | 0.00251 | -0.14412 | 0.0432 | -0.06015
[RO-BG] [DIR] TIE 400 kV MEDGIDIA SUD - VARNA | N-1 OHL 400 kV Gura Ialomitei - Bucuresti Sud | -0.05317 | -0.00106 | -0.0275 | -1e-05 | -0.12989 | -0.00054 | 0.00123 | 0.00054 | -0.00044 | -0.00037 | -0.0995 | -0.01789 | -0.00165 | -0.0021 | -0.04153 | -0.08463 | 0.00017 | 0.00483 | -0.00044 | 0.00885 | -0.02944 | -0.00721 | 0.00252 | -0.14368 | 0.04366 | -0.06022
[RO-BG] [DIR] TIE 400 kV MEDGIDIA SUD - VARNA | N-1 OHL 400 kV Gutinas – Smardan | -0.05184 | -0.00106 | -0.02661 | -1e-05 | -0.12888 | -0.00053 | 0.00118 | 0.00053 | -0.00043 | -0.00036 | -0.09822 | -0.01734 | -0.00173 | -0.00204 | -0.04029 | -0.08322 | 0.00016 | 0.00475 | -0.00043 | 0.01106 | -0.02768 | -0.00701 | 0.00239 | -0.14292 | 0.04475 | -0.05874
[RO-BG] [DIR] TIE 400 kV MEDGIDIA SUD - VARNA | N-1 OHL 400 kV Medgidia Sud - Stupina | -0.05156 | -0.00092 | -0.02602 | -1e-05 | -0.13058 | -0.0005 | 0.00117 | 0.0005 | -0.00041 | -0.00035 | -0.09904 | -0.0169 | -0.00127 | -0.00196 | -0.0398 | -0.0836 | 0.00016 | 0.00441 | -0.00041 | 0.01658 | -0.02659 | -0.00668 | 0.00242 | -0.1452 | 0.03833 | -0.05853
[RO-BG] [DIR] TIE 400 kV MEDGIDIA SUD - VARNA | N-1 OHL 400 kV Cernavodă - Medgidia Sud | -0.04879 | -0.001 | -0.02539 | -1e-05 | -0.11818 | -0.00051 | 0.00114 | 0.0005 | -0.00041 | -0.00035 | -0.09075 | -0.01652 | -0.00161 | -0.00195 | -0.03821 | -0.07732 | 0.00016 | 0.00451 | -0.00041 | 0.00615 | -0.02743 | -0.0067 | 0.00231 | -0.13058 | 0.04142 | -0.05522
[RO-BG] [DIR] TIE 400 kV MEDGIDIA SUD - VARNA | N-1 TIE 400 kV Resita-Pancevo c2 | -0.05304 | -0.00097 | -0.02695 | -1e-05 | -0.13335 | -0.00052 | 0.00121 | 0.00052 | -0.00043 | -0.00036 | -0.10131 | -0.0175 | -0.00137 | -0.00203 | -0.04108 | -0.08564 | 0.00016 | 0.0046 | -0.00042 | 0.01577 | -0.02787 | -0.00695 | 0.0025 | -0.14816 | 0.04028 | -0.06016
[RO-BG] [DIR] TIE 400 kV MEDGIDIA SUD - VARNA | N-1 TIE 400 kV Resita-Pancevo c1 | -0.05304 | -0.00097 | -0.02695 | -1e-05 | -0.13335 | -0.00052 | 0.00121 | 0.00052 | -0.00043 | -0.00036 | -0.10131 | -0.0175 | -0.00137 | -0.00203 | -0.04108 | -0.08564 | 0.00016 | 0.0046 | -0.00042 | 0.01577 | -0.02787 | -0.00695 | 0.0025 | -0.14816 | 0.04028 | -0.06016
[RO-RO] [DIR] OHL 400 kV Portile de Fier-Resita | BC | 0.02924 | -0.00112 | -0.00555 | -1e-05 | 0.08181 | -0.00027 | 0.00043 | 0.00028 | -0.00021 | -0.00018 | 0.0683 | -0.00342 | -0.00369 | -0.00095 | 0.00824 | 0.06183 | 9e-05 | 0.0029 | -0.00021 | 0.10189 | -0.02594 | -0.00406 | 0.00086 | 0.07833 | 0.02388 | 0.04144
[RO-RO] [DIR] OHL 400 kV Portile de Fier-Resita | N-1 TIE 400 kV Resita-Pancevo c2 | 0.02958 | -0.00095 | -0.00072 | 0 | 0.07292 | -0.00017 | 0.00016 | 0.00018 | -0.00013 | -0.00011 | 0.06209 | -0.0005 | -0.00354 | -0.00054 | 0.01202 | 0.0569 | 5e-05 | 0.00205 | -0.00013 | 0.08706 | -0.01365 | -0.00253 | 0.0002 | 0.06998 | 0.01964 | 0.04014
[RO-RO] [DIR] OHL 400 kV Arad-Nadab | N-1 TIE 400 kV Arad-Sandorfalva | 0.09967 | -0.00231 | 0.05788 | 2e-05 | 0.14633 | 0.00061 | -0.00303 | -0.00051 | 0.00056 | 0.00047 | 0.13437 | 0.03411 | -0.01358 | 0.00296 | 0.08598 | 0.12882 | -0.00018 | -0.00167 | 0.00055 | 0.17543 | 0.10328 | 0.00942 | -0.00897 | 0.14342 | 0.02931 | 0.11233
[RO-RO] [DIR] OHL 400 kV Arad-Nadab | N-1 TIE 400 kV Resita-Pancevo c2 | 0.08328 | 0.0007 | 0.05984 | 3e-05 | 0.10256 | 0.00111 | -0.00358 | -0.00104 | 0.00093 | 0.00078 | 0.09879 | 0.03815 | 0.00359 | 0.00455 | 0.07711 | 0.09709 | -0.00034 | -0.00756 | 0.00092 | 0.11253 | 0.09454 | 0.01629 | -0.01054 | 0.10078 | -0.00015 | 0.09057
[RO-RO] [DIR] OHL 400 kV Mintia-Arad | BC | 0.05392 | -0.00248 | 0.02414 | 0 | 0.10039 | 4e-05 | -0.00117 | 3e-05 | 7e-05 | 6e-05 | 0.08628 | 0.01314 | -0.01274 | 0.00058 | 0.04207 | 0.07969 | -1e-05 | 0.00216 | 7e-05 | 0.13222 | 0.0411 | 0.00108 | -0.00382 | 0.09821 | 0.03228 | 0.06286
[RO-RO] [DIR] OHL 400 kV Mintia-Arad | N-1 TIE 400 kV Rosiori-Mukacevo | 0.0644 | -0.00168 | 0.03201 | 1e-05 | 0.1137 | 0.00026 | -0.00157 | -0.0002 | 0.00025 | 0.00021 | 0.09888 | 0.01858 | -0.01006 | 0.00139 | 0.05179 | 0.09197 | -8e-05 | -7e-05 | 0.00025 | 0.14905 | 0.0522 | 0.00405 | -0.00456 | 0.1113 | 0.02776 | 0.07416
[RO-RO] [DIR] OHL 400 kV Mintia-Arad | N-1 TIE 400 kV Portile de Fier-Djerdap | 0.0506 | -0.00252 | 0.02195 | 0 | 0.10114 | 0 | -0.00106 | 6e-05 | 4e-05 | 3e-05 | 0.08494 | 0.01178 | -0.0127 | 0.00043 | 0.039 | 0.0774 | 0 | 0.00246 | 4e-05 | 0.13917 | 0.03528 | 0.00054 | -0.00357 | 0.0987 | 0.03372 | 0.05902
[RO-RO] [DIR] OHL 400 kV Mintia-Arad | N-1 OHL 400 kV Iernut-Sibiu Sud | 0.06938 | -0.00203 | 0.03392 | 1e-05 | 0.12368 | 0.00025 | -0.00167 | -0.00018 | 0.00024 | 0.0002 | 0.10734 | 0.01952 | -0.01168 | 0.00138 | 0.05549 | 0.09973 | -7e-05 | 0.00039 | 0.00024 | 0.15343 | 0.05541 | 0.0039 | -0.00495 | 0.12088 | 0.03141 | 0.08005
[RO-RO] [DIR] OHL 400 kV Mintia-Arad | N-1 OHL 220 kV Portile de Fier-Resita 1&2 | 0.05521 | -0.0025 | 0.02468 | 0 | 0.1024 | 4e-05 | -0.00119 | 2e-05 | 8e-05 | 6e-05 | 0.08815 | 0.01347 | -0.01287 | 0.00061 | 0.04302 | 0.0815 | -1e-05 | 0.00215 | 8e-05 | 0.13518 | 0.04198 | 0.00115 | -0.00389 | 0.10016 | 0.03261 | 0.0644
[RO-RO] [DIR] OHL 400 kV Mintia-Arad | N-1 OHL 220 kV Resita-Timisoara 1&2 | 0.05903 | -0.0025 | 0.02769 | 1e-05 | 0.10556 | 9e-05 | -0.00135 | -2e-05 | 0.00012 | 0.0001 | 0.09171 | 0.01529 | -0.01321 | 0.00081 | 0.04691 | 0.08525 | -2e-05 | 0.00185 | 0.00012 | 0.13709 | 0.04821 | 0.00182 | -0.00429 | 0.1033 | 0.03227 | 0.06844
[RO-RO] [DIR] OHL 400 kV Mintia-Arad | N-1 OHL 220 kV Urechesti-Targu Jiu Nord | 0.04799 | -0.00245 | 0.0208 | 0 | 0.09137 | -1e-05 | -0.001 | 7e-05 | 3e-05 | 3e-05 | 0.07804 | 0.0111 | -0.01233 | 0.00038 | 0.03708 | 0.07181 | 1e-05 | 0.00245 | 3e-05 | 0.12312 | 0.03562 | 0.00041 | -0.00339 | 0.08952 | 0.03152 | 0.05612
[RO-RO] [DIR] OHL 400 kV Mintia-Arad | N-1 OHL 220 kV Paroseni-Targu Jiu Nord | 0.04799 | -0.00245 | 0.0208 | 0 | 0.09137 | -1e-05 | -0.001 | 7e-05 | 3e-05 | 3e-05 | 0.07804 | 0.0111 | -0.01233 | 0.00038 | 0.03708 | 0.07181 | 1e-05 | 0.00245 | 3e-05 | 0.12312 | 0.03562 | 0.00041 | -0.00339 | 0.08952 | 0.03152 | 0.05612
[RO-RO] [DIR] OHL 400 kV Mintia-Arad | N-1 TRA 400/220 kV AT3 Arad | 0.06313 | -0.00263 | 0.03 | 1e-05 | 0.11144 | 0.00011 | -0.00146 | -4e-05 | 0.00014 | 0.00011 | 0.09717 | 0.01661 | -0.01396 | 0.00091 | 0.05044 | 0.09052 | -3e-05 | 0.00185 | 0.00014 | 0.14401 | 0.05266 | 0.00213 | -0.00463 | 0.10905 | 0.0336 | 0.07309
[RO-RO] [DIR] OHL 400 kV Mintia-Arad | N-1 TIE 400 kV Resita-Pancevo c2 | 0.0539 | -0.00249 | 0.02386 | 0 | 0.1009 | 3e-05 | -0.00115 | 3e-05 | 7e-05 | 6e-05 | 0.08663 | 0.01298 | -0.01275 | 0.00056 | 0.04186 | 0.07998 | -1e-05 | 0.00221 | 7e-05 | 0.13307 | 0.0404 | 0.00099 | -0.00379 | 0.09869 | 0.03252 | 0.06294
[RO-RO] [DIR] OHL 400 kV Mintia-Arad | N-1 TIE 400 kV Resita-Pancevo c1 | 0.0539 | -0.00249 | 0.02386 | 0 | 0.1009 | 3e-05 | -0.00115 | 3e-05 | 7e-05 | 6e-05 | 0.08663 | 0.01298 | -0.01275 | 0.00056 | 0.04186 | 0.07998 | -1e-05 | 0.00221 | 7e-05 | 0.13307 | 0.0404 | 0.00099 | -0.00379 | 0.09869 | 0.03252 | 0.06294
[RO-RO] [DIR] OHL 400 kV Sibiu Sud-Mintia | BC | 0.038 | -0.00208 | 0.01449 | 0 | 0.08141 | -6e-05 | -0.00069 | 0.00011 | -1e-05 | -1e-05 | 0.06734 | 0.00755 | -0.01006 | 0.00011 | 0.02785 | 0.06076 | 2e-05 | 0.00242 | -1e-05 | 0.11361 | 0.0215 | -0.00039 | -0.00249 | 0.07987 | 0.02991 | 0.04499
[RO-RO] [DIR] OHL 400 kV Sibiu Sud-Mintia | N-1 TIE 400 kV Rosiori-Mukacevo | 0.04674 | -0.00141 | 0.02106 | 1e-05 | 0.09251 | 0.00013 | -0.00103 | -8e-05 | 0.00013 | 0.00011 | 0.07784 | 0.01208 | -0.00782 | 0.00079 | 0.03596 | 0.07099 | -4e-05 | 0.00057 | 0.00013 | 0.12765 | 0.03076 | 0.00209 | -0.00311 | 0.09079 | 0.02614 | 0.05441
[RO-RO] [DIR] OHL 400 kV Sibiu Sud-Mintia | N-1 OHL 400 kV Iernut-Sibiu Sud | 0.06388 | -0.00134 | 0.03088 | 1e-05 | 0.1204 | 0.00029 | -0.00153 | -0.00024 | 0.00027 | 0.00022 | 0.10259 | 0.01822 | -0.00828 | 0.00145 | 0.05032 | 0.09429 | -9e-05 | -0.00054 | 0.00027 | 0.14912 | 0.04546 | 0.00433 | -0.00437 | 0.11783 | 0.02845 | 0.07377
[RO-RO] [DIR] OHL 400 kV Sibiu Sud-Mintia | N-1 OHL 220 kV Portile de Fier-Resita 1&2 | 0.04003 | -0.00211 | 0.01535 | 0 | 0.0846 | -5e-05 | -0.00073 | 0.0001 | -1e-05 | -1e-05 | 0.0703 | 0.00807 | -0.01027 | 0.00015 | 0.02936 | 0.06362 | 2e-05 | 0.0024 | -1e-05 | 0.1183 | 0.0229 | -0.00027 | -0.0026 | 0.08297 | 0.03042 | 0.04742
[RO-RO] [DIR] OHL 400 kV Sibiu Sud-Mintia | N-1 OHL 220 kV Resita-Timisoara 1&2 | 0.04958 | -0.00214 | 0.02256 | 0 | 0.09314 | 6e-05 | -0.0011 | 0 | 9e-05 | 7e-05 | 0.07966 | 0.01242 | -0.01111 | 0.00062 | 0.03884 | 0.07336 | -2e-05 | 0.00171 | 9e-05 | 0.12467 | 0.03765 | 0.00131 | -0.00356 | 0.09142 | 0.02989 | 0.05765
[RO-RO] [DIR] OHL 400 kV Sibiu Sud-Mintia | N-1 OHL 220 kV Urechesti-Targu Jiu Nord | 0.04701 | -0.00212 | 0.01956 | 0 | 0.0951 | 1e-05 | -0.00094 | 4e-05 | 5e-05 | 4e-05 | 0.07984 | 0.01065 | -0.01069 | 0.00042 | 0.03542 | 0.07272 | 0 | 0.002 | 5e-05 | 0.12744 | 0.02981 | 0.00063 | -0.00314 | 0.09306 | 0.03107 | 0.05522
[RO-RO] [DIR] OHL 400 kV Sibiu Sud-Mintia | N-1 OHL 220 kV Paroseni-Targu Jiu Nord | 0.04701 | -0.00212 | 0.01956 | 0 | 0.0951 | 1e-05 | -0.00094 | 4e-05 | 5e-05 | 4e-05 | 0.07984 | 0.01065 | -0.01069 | 0.00042 | 0.03542 | 0.07272 | 0 | 0.002 | 5e-05 | 0.12744 | 0.02981 | 0.00063 | -0.00314 | 0.09306 | 0.03107 | 0.05522
[RO-RO] [DIR] OHL 400 kV Sibiu Sud-Mintia | N-1 TIE 400 kV Resita-Pancevo c2 | 0.038 | -0.00208 | 0.01447 | 0 | 0.08145 | -6e-05 | -0.00069 | 0.00011 | -1e-05 | -1e-05 | 0.06736 | 0.00754 | -0.01006 | 0.00011 | 0.02783 | 0.06078 | 2e-05 | 0.00243 | -1e-05 | 0.11368 | 0.02145 | -0.0004 | -0.00249 | 0.07991 | 0.02992 | 0.04499
[RO-RO] [DIR] OHL 400 kV Sibiu Sud-Mintia | N-1 TIE 400 kV Resita-Pancevo c1 | 0.038 | -0.00208 | 0.01447 | 0 | 0.08145 | -6e-05 | -0.00069 | 0.00011 | -1e-05 | -1e-05 | 0.06736 | 0.00754 | -0.01006 | 0.00011 | 0.02783 | 0.06078 | 2e-05 | 0.00243 | -1e-05 | 0.11368 | 0.02145 | -0.0004 | -0.00249 | 0.07991 | 0.02992 | 0.04499
[RO-RO] [DIR] OHL 400 kV Iernut-Sibiu Sud | N-1 TIE 400 kV Resita-Pancevo c2 | -0.06934 | -0.00198 | -0.04373 | -3e-05 | -0.10484 | -0.00093 | 0.00224 | 0.00091 | -0.00075 | -0.00064 | -0.09473 | -0.02849 | -0.00477 | -0.00356 | -0.06008 | -0.09007 | 0.00029 | 0.00791 | -0.00075 | -0.09572 | -0.06374 | -0.0126 | 0.00503 | -0.10204 | 0.00373 | -0.07718
[RO-RO] [DIR] OHL 400 kV Iernut-Gadalin | BC | 0.07034 | 0.00201 | 0.04456 | 3e-05 | 0.10721 | 0.00094 | -0.00229 | -0.00093 | 0.00077 | 0.00065 | 0.09638 | 0.02902 | 0.00486 | 0.00363 | 0.06109 | 0.09134 | -0.00029 | -0.00804 | 0.00076 | 0.14508 | 0.06517 | 0.01285 | -0.00516 | 0.10537 | -0.0009 | 0.07819
[RO-RO] [DIR] OHL 400 kV Iernut-Gadalin | N-1 OHL 400 kV Mintia-Arad | 0.08211 | 0.00147 | 0.04982 | 3e-05 | 0.12911 | 0.00095 | -0.00254 | -0.00092 | 0.00078 | 0.00066 | 0.1152 | 0.03189 | 0.00208 | 0.00376 | 0.07026 | 0.10873 | -0.00029 | -0.00757 | 0.00078 | 0.17393 | 0.07414 | 0.01309 | -0.00599 | 0.1268 | 0.00614 | 0.09191
[RO-RO] [DIR] OHL 400 kV Iernut-Gadalin | N-1 TIE 400 kV Resita-Pancevo c2 | 0.07033 | 0.00201 | 0.04436 | 3e-05 | 0.10758 | 0.00094 | -0.00228 | -0.00093 | 0.00076 | 0.00064 | 0.09663 | 0.0289 | 0.00485 | 0.00362 | 0.06093 | 0.09155 | -0.00029 | -0.008 | 0.00076 | 0.14569 | 0.06466 | 0.01279 | -0.00513 | 0.10572 | -0.00073 | 0.07825
[RO-RO] [DIR] OHL 400 kV Iernut-Gadalin | N-1 TIE 400 kV Resita-Pancevo c1 | 0.07033 | 0.00201 | 0.04436 | 3e-05 | 0.10758 | 0.00094 | -0.00228 | -0.00093 | 0.00076 | 0.00064 | 0.09663 | 0.0289 | 0.00485 | 0.00362 | 0.06093 | 0.09155 | -0.00029 | -0.008 | 0.00076 | 0.14569 | 0.06466 | 0.01279 | -0.00513 | 0.10572 | -0.00073 | 0.07825
[RO-RO] [DIR] OHL 400 kV Rosiori-Gadalin | BC | -0.07258 | -0.00228 | -0.04662 | -3e-05 | -0.10891 | -0.00101 | 0.0024 | 0.001 | -0.00082 | -0.00069 | -0.09834 | -0.03048 | -0.00579 | -0.00387 | -0.0634 | -0.09343 | 0.00031 | 0.00873 | -0.00081 | -0.14751 | -0.06832 | -0.01373 | 0.00534 | -0.10707 | 0.0029 | -0.0805
[RO-RO] [DIR] OHL 400 kV Rosiori-Gadalin | N-1 OHL 400 kV Mintia-Arad | -0.08476 | -0.00172 | -0.05207 | -3e-05 | -0.13157 | -0.00102 | 0.00266 | 0.00099 | -0.00084 | -0.00071 | -0.11782 | -0.03345 | -0.00292 | -0.004 | -0.0729 | -0.11142 | 0.00031 | 0.00824 | -0.00083 | -0.17737 | -0.0776 | -0.01397 | 0.0062 | -0.12925 | -0.00439 | -0.09469
[RO-RO] [DIR] OHL 400 kV Rosiori-Gadalin | N-1 TIE 400 kV Resita-Pancevo c2 | -0.07257 | -0.00227 | -0.0464 | -3e-05 | -0.1093 | -0.00101 | 0.00239 | 0.00099 | -0.00082 | -0.00069 | -0.09862 | -0.03035 | -0.00579 | -0.00385 | -0.06323 | -0.09365 | 0.00031 | 0.00869 | -0.00081 | -0.14818 | -0.06777 | -0.01366 | 0.00531 | -0.10745 | 0.0027 | -0.08056
[RO-RO] [DIR] OHL 400 kV Rosiori-Gadalin | N-1 TIE 400 kV Resita-Pancevo c1 | -0.07257 | -0.00227 | -0.0464 | -3e-05 | -0.1093 | -0.00101 | 0.00239 | 0.00099 | -0.00082 | -0.00069 | -0.09862 | -0.03035 | -0.00579 | -0.00385 | -0.06323 | -0.09365 | 0.00031 | 0.00869 | -0.00081 | -0.14818 | -0.06777 | -0.01366 | 0.00531 | -0.10745 | 0.0027 | -0.08056
[RO-RO] [DIR] OHL 400 kV Arefu-Tantareni | N-1 OHL 400 kV Tantareni-Urechesti | -0.05971 | -0.00031 | -0.03175 | -2e-05 | -0.10311 | -0.00052 | 0.00155 | 0.00049 | -0.00043 | -0.00037 | -0.091 | -0.01995 | 0.0015 | -0.00212 | -0.04817 | -0.08567 | 0.00016 | 0.00372 | -0.00043 | -0.02283 | -0.04158 | -0.00712 | 0.00376 | -0.09338 | 0.00303 | -0.06824
[RO-RO] [DIR] OHL 400 kV Arefu-Tantareni | N-1 TIE 400 kV Resita-Pancevo c2 | -0.05647 | -0.00042 | -0.03196 | -2e-05 | -0.08775 | -0.00054 | 0.00157 | 0.00051 | -0.00045 | -0.00038 | -0.08 | -0.02008 | 0.0011 | -0.00219 | -0.04705 | -0.07663 | 0.00017 | 0.00396 | -0.00045 | -0.02574 | -0.04683 | -0.00743 | 0.0038 | -0.08007 | 0.00514 | -0.06405
[RO-RO] [DIR] OHL 400 kV Arefu-Sibiu Sud | N-1 OHL 400 kV Brasov - Sibiu Sud | 0.08594 | 0.00018 | 0.04754 | 2e-05 | 0.14374 | 0.00074 | -0.00238 | -0.0007 | 0.00063 | 0.00053 | 0.12685 | 0.02959 | -0.00331 | 0.0031 | 0.07098 | 0.11911 | -0.00023 | -0.005 | 0.00062 | 0.10591 | 0.06994 | 0.01039 | -0.00598 | 0.13799 | 0.01174 | 0.09761
[RO-RO] [DIR] OHL 400 kV Arefu-Sibiu Sud | N-1 TIE 400 kV Rosiori-Mukacevo | 0.0528 | -0.00076 | 0.02697 | 1e-05 | 0.08945 | 0.00031 | -0.00132 | -0.00027 | 0.00027 | 0.00023 | 0.07946 | 0.01617 | -0.00557 | 0.00143 | 0.04253 | 0.07498 | -9e-05 | -0.00131 | 0.00027 | 0.04175 | 0.04051 | 0.00447 | -0.00359 | 0.08298 | 0.00694 | 0.0607
[RO-RO] [DIR] OHL 400 kV Arefu-Sibiu Sud | N-1 OHL 400 kV Mintia-Arad | 0.05849 | 0.00075 | 0.03392 | 2e-05 | 0.09145 | 0.00061 | -0.00169 | -0.00059 | 0.00051 | 0.00043 | 0.08279 | 0.02154 | 0.00022 | 0.00245 | 0.0491 | 0.07894 | -0.00019 | -0.00475 | 0.0005 | 0.04342 | 0.04915 | 0.00842 | -0.00399 | 0.08504 | -0.00459 | 0.06605
[RO-RO] [DIR] OHL 400 kV Arefu-Sibiu Sud | N-1 OHL 400 kV Sibiu Sud-Mintia | 0.05659 | 0.00093 | 0.03378 | 2e-05 | 0.08492 | 0.00064 | -0.00168 | -0.00062 | 0.00052 | 0.00044 | 0.07791 | 0.02156 | 0.00097 | 0.00251 | 0.04812 | 0.07484 | -0.0002 | -0.00508 | 0.00052 | 0.03301 | 0.04981 | 0.0087 | -0.00391 | 0.07858 | -0.00774 | 0.06365
[RO-RO] [DIR] OHL 400 kV Arefu-Sibiu Sud | N-1 OHL 400 kV Tantareni-Urechesti | 0.07023 | 0.00025 | 0.03757 | 2e-05 | 0.12198 | 0.0006 | -0.00185 | -0.00056 | 0.0005 | 0.00042 | 0.107 | 0.02351 | -0.00222 | 0.00247 | 0.05691 | 0.10027 | -0.00018 | -0.00416 | 0.0005 | 0.0627 | 0.05084 | 0.00828 | -0.00457 | 0.11335 | 0.0027 | 0.08015
[RO-RO] [DIR] OHL 400 kV Arefu-Sibiu Sud | N-1 TIE 400 kV Resita-Pancevo c2 | 0.06729 | 0.00034 | 0.03772 | 2e-05 | 0.10812 | 0.00062 | -0.00187 | -0.00058 | 0.00052 | 0.00044 | 0.09707 | 0.02361 | -0.00187 | 0.00253 | 0.05586 | 0.0921 | -0.00019 | -0.00437 | 0.00051 | 0.06545 | 0.05551 | 0.00855 | -0.0046 | 0.10133 | 0.00081 | 0.07636
[RO-RO] [DIR] OHL 400 kV Tantareni-Urechesti | BC | 0.02239 | -0.00078 | -0.00224 | 0 | 0.10791 | -0.00016 | 0.00021 | 0.00017 | -0.00012 | -0.00011 | 0.07728 | -0.00139 | -0.00277 | -0.00054 | 0.00719 | 0.06348 | 5e-05 | 0.00183 | -0.00012 | -0.01776 | -0.03845 | -0.0024 | 0.00035 | 0.09366 | 0.01535 | 0.02924
[RO-RO] [DIR] OHL 400 kV Tantareni-Urechesti | N-1 TIE 400 kV Portile de Fier-Djerdap | 0.03799 | -0.00059 | 0.00802 | 0 | 0.10438 | 2e-05 | -0.00029 | 0 | 3e-05 | 2e-05 | 0.08357 | 0.00503 | -0.00298 | 0.00018 | 0.02156 | 0.07426 | 0 | 0.00043 | 3e-05 | -0.05032 | -0.01117 | 0.0001 | -0.00082 | 0.09135 | 0.00862 | 0.04727
[RO-RO] [DIR] OHL 400 kV Tantareni-Urechesti | N-1 OHL 400 kV Portile de Fier-Urechesti | 0.03127 | 0.00014 | 0.01561 | 1e-05 | 0.0545 | 0.00025 | -0.00073 | -0.00024 | 0.00021 | 0.00018 | 0.04876 | 0.00983 | -0.00086 | 0.00103 | 0.02448 | 0.04643 | -8e-05 | -0.00183 | 0.00021 | -0.09655 | 0.01777 | 0.0034 | -0.00174 | 0.04504 | -0.00802 | 0.03611
[RO-RO] [DIR] OHL 400 kV Tantareni-Urechesti | N-1 OHL 400 kV Slatina-Portile de Fier | 0.01993 | -0.00114 | -0.00813 | -1e-05 | 0.12789 | -0.00031 | 0.00052 | 0.00031 | -0.00024 | -0.0002 | 0.08824 | -0.00511 | -0.00359 | -0.00108 | 0.0017 | 0.07028 | 0.0001 | 0.00314 | -0.00024 | 0.00309 | -0.05726 | -0.0044 | 0.00102 | 0.11248 | 0.02481 | 0.02755
[RO-RO] [DIR] OHL 400 kV Tantareni-Urechesti | N-1 OHL 400 kV Domnesti-Urechesti | 0.01561 | -0.00112 | -0.00832 | -1e-05 | 0.11082 | -0.0003 | 0.00051 | 0.00031 | -0.00024 | -0.0002 | 0.07543 | -0.00531 | -0.00353 | -0.00107 | -0.00011 | 0.05931 | 9e-05 | 0.00312 | -0.00023 | -0.00031 | -0.05142 | -0.00429 | 0.00096 | 0.09919 | 0.02606 | 0.02205
[RO-RO] [DIR] OHL 400 kV Tantareni-Urechesti | N-1 TRA 400/220 kV AT Urechesti | 0.01147 | -0.00079 | -0.00879 | -1e-05 | 0.09364 | -0.00026 | 0.00054 | 0.00027 | -0.00021 | -0.00018 | 0.06347 | -0.00542 | -0.00218 | -0.00097 | -0.00228 | 0.04987 | 8e-05 | 0.0025 | -0.00021 | -0.0271 | -0.04983 | -0.00382 | 0.00118 | 0.08026 | 0.01566 | 0.01692
[RO-RO] [DIR] OHL 400 kV Tantareni-Urechesti | N-1 TIE 400 kV Resita-Pancevo c2 | 0.02244 | -0.00076 | -0.00167 | 0 | 0.10685 | -0.00015 | 0.00018 | 0.00016 | -0.00011 | -0.0001 | 0.07654 | -0.00104 | -0.00275 | -0.0005 | 0.00764 | 0.0629 | 5e-05 | 0.00173 | -0.00011 | -0.01953 | -0.03698 | -0.00222 | 0.00028 | 0.09266 | 0.01485 | 0.02908
[RO-RO] [DIR] OHL 400 kV Tantareni-Urechesti | N-1 TIE 400 kV Resita-Pancevo c1 | 0.02244 | -0.00076 | -0.00167 | 0 | 0.10685 | -0.00015 | 0.00018 | 0.00016 | -0.00011 | -0.0001 | 0.07654 | -0.00104 | -0.00275 | -0.0005 | 0.00764 | 0.0629 | 5e-05 | 0.00173 | -0.00011 | -0.01953 | -0.03698 | -0.00222 | 0.00028 | 0.09266 | 0.01485 | 0.02908
[RO-RO] [DIR] OHL 400 kV Portile de Fier-Urechesti | BC | 0.01379 | 0.00143 | 0.02774 | 2e-05 | -0.08296 | 0.00064 | -0.00146 | -0.00064 | 0.00052 | 0.00044 | -0.04429 | 0.01742 | 0.00296 | 0.00244 | 0.02686 | -0.0265 | -0.0002 | -0.00569 | 0.00051 | -0.12239 | 0.08733 | 0.00901 | -0.00325 | -0.07553 | -0.0363 | 0.01068
[RO-RO] [DIR] OHL 400 kV Portile de Fier-Urechesti | N-1 OHL 400 kV Slatina-Portile de Fier | 0.01757 | 0.00198 | 0.03678 | 2e-05 | -0.11365 | 0.00086 | -0.00194 | -0.00085 | 0.00069 | 0.00059 | -0.06114 | 0.02314 | 0.00423 | 0.00326 | 0.03529 | -0.03694 | -0.00027 | -0.00771 | 0.00069 | -0.15441 | 0.11623 | 0.01208 | -0.00426 | -0.10443 | -0.05083 | 0.01326
[RO-RO] [DIR] OHL 400 kV Portile de Fier-Urechesti | N-1 OHL 220 kV Portile de Fier-Resita 1&2 | 0.01766 | 0.00137 | 0.02937 | 2e-05 | -0.07689 | 0.00066 | -0.00154 | -0.00065 | 0.00053 | 0.00045 | -0.03864 | 0.01841 | 0.00257 | 0.00252 | 0.02973 | -0.02105 | -0.0002 | -0.00574 | 0.00053 | -0.11347 | 0.08999 | 0.00924 | -0.00346 | -0.06964 | -0.03533 | 0.0153
[RO-RO] [DIR] OHL 400 kV Portile de Fier-Urechesti | N-1 OHL 220 kV Resita-Timisoara 1&2 | 0.02926 | 0.00135 | 0.03852 | 2e-05 | -0.06729 | 0.0008 | -0.00201 | -0.00078 | 0.00065 | 0.00055 | -0.02783 | 0.02392 | 0.00156 | 0.00311 | 0.04153 | -0.00967 | -0.00025 | -0.00665 | 0.00065 | -0.10762 | 0.10889 | 0.01128 | -0.00467 | -0.06011 | -0.03633 | 0.02758
[RO-RO] [DIR] OHL 400 kV Portile de Fier-Urechesti | N-1 TIE 400 kV Resita-Pancevo c2 | 0.01373 | 0.0014 | 0.02692 | 2e-05 | -0.08145 | 0.00062 | -0.00142 | -0.00062 | 0.0005 | 0.00043 | -0.04323 | 0.01693 | 0.00294 | 0.00237 | 0.02622 | -0.02566 | -0.00019 | -0.00555 | 0.0005 | -0.11987 | 0.08524 | 0.00875 | -0.00313 | -0.07411 | -0.03559 | 0.0109
[RO-RO] [DIR] OHL 400 kV Portile de Fier-Urechesti | N-1 TIE 400 kV Resita-Pancevo c1 | 0.01373 | 0.0014 | 0.02692 | 2e-05 | -0.08145 | 0.00062 | -0.00142 | -0.00062 | 0.0005 | 0.00043 | -0.04323 | 0.01693 | 0.00294 | 0.00237 | 0.02622 | -0.02566 | -0.00019 | -0.00555 | 0.0005 | -0.11987 | 0.08524 | 0.00875 | -0.00313 | -0.07411 | -0.03559 | 0.0109
[RO-RO] [DIR] OHL 400 kV Slatina-Portile de Fier | N-1 TIE 400 kV Portile de Fier-Djerdap | 0.00683 | -0.00087 | -0.00795 | -1e-05 | 0.05512 | -0.00025 | 0.00045 | 0.00026 | -0.0002 | -0.00017 | 0.03767 | -0.0051 | -0.0026 | -0.00091 | -0.0031 | 0.02953 | 8e-05 | 0.00256 | -0.0002 | 0.03157 | -0.03039 | -0.00358 | 0.00088 | 0.05284 | 0.02155 | 0.01129
[RO-RO] [DIR] OHL 400 kV Slatina-Portile de Fier | N-1 TIE 400 kV Resita-Pancevo c2 | -0.00715 | -0.00102 | -0.01665 | -1e-05 | 0.05733 | -0.00041 | 0.00087 | 0.00041 | -0.00033 | -0.00028 | 0.03133 | -0.01055 | -0.0024 | -0.00152 | -0.01561 | 0.01931 | 0.00013 | 0.00373 | -0.00032 | 0.05922 | -0.05357 | -0.00566 | 0.00186 | 0.054 | 0.02714 | -0.00505
[RO-RO] [DIR] OHL 400 kV Medgidia Sud - Stupina | N-1 OHL 400 kV Isaccea - Rahman | 0.04745 | 0.00149 | 0.0278 | 2e-05 | 0.09324 | 0.00061 | -0.00123 | -0.00061 | 0.00049 | 0.00041 | 0.0762 | 0.01825 | 0.00324 | 0.0023 | 0.0394 | 0.06796 | -0.00019 | -0.00576 | 0.00049 | 0.03283 | 0.03596 | 0.00805 | -0.00232 | 0.09923 | -0.06125 | 0.05309
[RO-RO] [DIR] OHL 400 kV Medgidia Sud - Stupina | N-1 OHL 400 kV Cernavodă - Medgidia Sud | 0.04574 | 0.00099 | 0.02408 | 1e-05 | 0.10893 | 0.00048 | -0.00108 | -0.00048 | 0.00039 | 0.00033 | 0.08397 | 0.01569 | 0.00166 | 0.00186 | 0.03603 | 0.07182 | -0.00015 | -0.00435 | 0.00039 | -0.00224 | 0.02656 | 0.00642 | -0.00217 | 0.11984 | -0.04073 | 0.05172
[RO-RO] [DIR] OHL 400 kV Medgidia Sud - Rahman | N-1 OHL 400 kV Cernavodă - Medgidia Sud | -0.04312 | -0.00093 | -0.02271 | -1e-05 | -0.1027 | -0.00046 | 0.00102 | 0.00045 | -0.00037 | -0.00031 | -0.07917 | -0.01479 | -0.00157 | -0.00176 | -0.03397 | -0.06772 | 0.00014 | 0.00411 | -0.00037 | 0.00212 | -0.02505 | -0.00605 | 0.00205 | -0.11299 | 0.03841 | -0.04876
[RO-RO] [DIR] OHL 400 kV Medgidia Sud- Cernavoda | BC | 0.03482 | -0.00026 | 0.01228 | 0 | 0.12536 | 0.00014 | -0.00057 | -0.00012 | 0.00012 | 0.0001 | 0.08735 | 0.00771 | -0.00198 | 0.00064 | 0.02308 | 0.06875 | -4e-05 | -0.00066 | 0.00012 | -0.07716 | 0.00218 | 0.00189 | -0.00149 | 0.14513 | 0.00976 | 0.04057
[RO-RO] [DIR] OHL 400 kV Medgidia Sud- Cernavoda | N-1 OHL 400 kV Isaccea - Tulcea Vest | 0.02631 | -0.00058 | 0.00696 | 0 | 0.11101 | 2e-05 | -0.00033 | 0 | 3e-05 | 2e-05 | 0.07499 | 0.00419 | -0.00274 | 0.00018 | 0.01577 | 0.05735 | 0 | 0.00053 | 3e-05 | -0.08729 | -0.00528 | 0.00028 | -0.00107 | 0.13035 | 0.02303 | 0.03112
[RO-RO] [DIR] OHL 400 kV Medgidia Sud- Cernavoda | N-1 OHL 400 kV Lacu Sarat - Gura Ialomitei | 0.0229 | -0.0006 | 0.0052 | 0 | 0.10331 | -1e-05 | -0.00025 | 3e-05 | 0 | 0 | 0.06895 | 0.00309 | -0.00266 | 7e-05 | 0.01307 | 0.05211 | 0 | 0.00073 | 0 | -0.08642 | -0.00749 | -0.00011 | -0.00086 | 0.12193 | 0.02293 | 0.02725
[RO-RO] [DIR] OHL 400 kV Medgidia Sud- Cernavoda | N-1 OHL 400 kV Tulcea Vest - Tariverde | 0.02744 | -0.00054 | 0.00764 | 0 | 0.11311 | 3e-05 | -0.00036 | -2e-05 | 4e-05 | 3e-05 | 0.07673 | 0.00464 | -0.00265 | 0.00024 | 0.01672 | 0.05892 | -1e-05 | 0.00038 | 4e-05 | -0.08629 | -0.00437 | 0.00048 | -0.00112 | 0.13255 | 0.02146 | 0.03238
[RO-RO] [DIR] OHL 400 kV Medgidia Sud- Cernavoda | N-1 OHL 400 kV Gutinas – Smardan | 0.03554 | -0.00031 | 0.01245 | 0 | 0.12811 | 0.00014 | -0.00058 | -0.00012 | 0.00012 | 0.0001 | 0.08925 | 0.00778 | -0.00219 | 0.00063 | 0.02352 | 0.07024 | -4e-05 | -0.00056 | 0.00012 | -0.07986 | 0.0022 | 0.00184 | -0.00156 | 0.14834 | 0.01247 | 0.04144
[RO-RO] [DIR] OHL 400 kV Medgidia Sud- Cernavoda | N-1 OHL 400 kV Isaccea - Rahman | 0.04959 | 0.00021 | 0.02094 | 1e-05 | 0.15437 | 0.00033 | -0.00095 | -0.00031 | 0.00028 | 0.00023 | 0.11106 | 0.01339 | -0.00097 | 0.00135 | 0.03534 | 0.0899 | -0.0001 | -0.00245 | 0.00027 | -0.06695 | 0.01337 | 0.0044 | -0.00222 | 0.176 | -0.0093 | 0.0571
[RO-RO] [DIR] OHL 400 kV Medgidia Sud- Cernavoda | N-1 OHL 400 kV Isaccea - Stupina | 0.05086 | 0.00025 | 0.02168 | 1e-05 | 0.15688 | 0.00035 | -0.00099 | -0.00033 | 0.00029 | 0.00024 | 0.11311 | 0.01388 | -0.00088 | 0.00142 | 0.0364 | 0.09173 | -0.00011 | -0.0026 | 0.00029 | -0.06606 | 0.01434 | 0.00461 | -0.00228 | 0.17867 | -0.01095 | 0.05852
[RO-RO] [DIR] OHL 400 kV Medgidia Sud- Cernavoda | N-1 TIE 400 kV MEDGIDIA SUD - VARNA | 0.02424 | -0.00045 | 0.00692 | 0 | 0.09871 | 4e-05 | -0.00033 | -2e-05 | 4e-05 | 3e-05 | 0.0671 | 0.00422 | -0.00225 | 0.00023 | 0.01489 | 0.05164 | -1e-05 | 0.00026 | 4e-05 | -0.07406 | -0.00335 | 0.00051 | -0.001 | 0.11552 | 0.01779 | 0.02856
[RO-RO] [DIR] OHL 400 kV Medgidia Sud- Cernavoda | N-1 TIE 400 kV DOBRUDJA- MEDGIDIA SUD | 0.02479 | -0.00044 | 0.0072 | 0 | 0.10006 | 4e-05 | -0.00034 | -3e-05 | 4e-05 | 4e-05 | 0.06817 | 0.0044 | -0.00224 | 0.00026 | 0.01532 | 0.05254 | -1e-05 | 0.00021 | 4e-05 | -0.07422 | -0.00306 | 0.00058 | -0.00102 | 0.1171 | 0.01737 | 0.02919
[RO-RO] [DIR] OHL 400 kV Medgidia Sud- Cernavoda | N-1 OHL 400 kV Constanta Nord- Cernavoda | 0.02534 | -0.00065 | 0.00617 | 0 | 0.11061 | 0 | -0.0003 | 2e-05 | 1e-05 | 1e-05 | 0.07426 | 0.00367 | -0.00292 | 0.00011 | 0.01481 | 0.05645 | 0 | 0.00074 | 1e-05 | -0.09063 | -0.00666 | 1e-05 | -0.00102 | 0.13023 | 0.02574 | 0.03007
[RO-RO] [DIR] OHL 400 kV Medgidia Sud- Cernavoda | N-1 OHL 400 kV Cernavoda - Pelicanu | 0.035 | -4e-05 | 0.01375 | 1e-05 | 0.11596 | 0.00019 | -0.00063 | -0.00018 | 0.00016 | 0.00014 | 0.08225 | 0.00872 | -0.00129 | 0.00082 | 0.02421 | 0.06578 | -6e-05 | -0.00124 | 0.00016 | -0.06016 | 0.00647 | 0.00258 | -0.00155 | 0.13313 | 0.00118 | 0.0405
[RO-RO] [DIR] OHL 400 kV Medgidia Sud- Cernavoda | N-1 OHL 400 kV Pelicanu - Bucuresti Sud | 0.03534 | -1e-05 | 0.01406 | 1e-05 | 0.11577 | 0.0002 | -0.00065 | -0.00019 | 0.00017 | 0.00014 | 0.08232 | 0.00893 | -0.00122 | 0.00085 | 0.02458 | 0.06598 | -6e-05 | -0.00133 | 0.00017 | -0.05863 | 0.0071 | 0.00269 | -0.00158 | 0.13274 | 0.00016 | 0.04086
[RO-RO] [DIR] OHL 400 kV Medgidia Sud- Cernavoda | N-1 OHL 400 kV Gura Ialomitei - Bucuresti Sud | 0.03519 | -2e-05 | 0.01397 | 1e-05 | 0.11552 | 0.0002 | -0.00064 | -0.00019 | 0.00017 | 0.00014 | 0.08211 | 0.00887 | -0.00122 | 0.00084 | 0.02446 | 0.06578 | -6e-05 | -0.00131 | 0.00017 | -0.05872 | 0.00697 | 0.00266 | -0.00157 | 0.13249 | 0.00032 | 0.0407
[RO-RO] [DIR] OHL 400 kV Medgidia Sud- Cernavoda | N-1 OHL 400 kV Medgidia Sud - Stupina | 0.05086 | 0.00025 | 0.02168 | 1e-05 | 0.15688 | 0.00035 | -0.00099 | -0.00033 | 0.00029 | 0.00024 | 0.11311 | 0.01388 | -0.00088 | 0.00142 | 0.0364 | 0.09173 | -0.00011 | -0.0026 | 0.00029 | -0.06606 | 0.01434 | 0.00461 | -0.00228 | 0.17867 | -0.01095 | 0.05852
[RO-RO] [DIR] OHL 400 kV Medgidia Sud- Cernavoda | N-1 OHL 400 kV Medgidia Sud - Rahman | 0.04959 | 0.00021 | 0.02094 | 1e-05 | 0.15437 | 0.00033 | -0.00095 | -0.00031 | 0.00028 | 0.00023 | 0.11106 | 0.01339 | -0.00097 | 0.00135 | 0.03534 | 0.0899 | -0.0001 | -0.00245 | 0.00027 | -0.06695 | 0.01337 | 0.0044 | -0.00222 | 0.176 | -0.0093 | 0.0571
[RO-RO] [DIR] OHL 400 kV Medgidia Sud- Cernavoda | N-1 TIE 400 kV Isaccea - Vulcanesti | 0.04266 | 0.00011 | 0.01734 | 1e-05 | 0.13807 | 0.00026 | -0.00079 | -0.00025 | 0.00022 | 0.00019 | 0.09844 | 0.01107 | -0.00105 | 0.00109 | 0.02989 | 0.07907 | -8e-05 | -0.00189 | 0.00022 | -0.06586 | 0.00923 | 0.0035 | -0.00185 | 0.15809 | -0.00576 | 0.04925
[RO-RO] [DIR] OHL 400 kV Cernavoda - Pelicanu | BC | 0.00055 | 0.00069 | 0.00465 | 0 | -0.02985 | 0.00016 | -0.0002 | -0.00017 | 0.00013 | 0.00011 | -0.01618 | 0.00321 | 0.00219 | 0.00057 | 0.0036 | -0.00945 | -5e-05 | -0.00187 | 0.00013 | 0.05399 | 0.01362 | 0.00217 | -0.00018 | -0.03812 | -0.02725 | -0.00024
[RO-RO] [DIR] OHL 400 kV Cernavoda - Pelicanu | N-1 OHL 400 kV Isaccea - Tulcea Vest | -0.00038 | 0.00066 | 0.00407 | 0 | -0.0314 | 0.00015 | -0.00017 | -0.00016 | 0.00012 | 0.0001 | -0.01751 | 0.00283 | 0.00211 | 0.00052 | 0.0028 | -0.01068 | -5e-05 | -0.00175 | 0.00012 | 0.0529 | 0.01281 | 0.002 | -0.00014 | -0.03972 | -0.02581 | -0.00126
[RO-RO] [DIR] OHL 400 kV Cernavoda - Pelicanu | N-1 OHL 400 kV Lacu Sarat - Gura Ialomitei | -0.00111 | 0.00064 | 0.00366 | 0 | -0.03292 | 0.00014 | -0.00015 | -0.00015 | 0.00011 | 9e-05 | -0.01873 | 0.00257 | 0.00209 | 0.00049 | 0.0022 | -0.01176 | -5e-05 | -0.00168 | 0.00011 | 0.05271 | 0.01227 | 0.00189 | -0.0001 | -0.04134 | -0.02542 | -0.00209
[RO-RO] [DIR] OHL 400 kV Cernavoda - Pelicanu | N-1 OHL 400 kV Tulcea Vest - Tariverde | -0.00018 | 0.00066 | 0.00419 | 0 | -0.03105 | 0.00015 | -0.00018 | -0.00016 | 0.00012 | 0.0001 | -0.01722 | 0.00291 | 0.00212 | 0.00053 | 0.00297 | -0.01041 | -5e-05 | -0.00177 | 0.00012 | 0.0531 | 0.01297 | 0.00203 | -0.00015 | -0.03935 | -0.0261 | -0.00104
[RO-RO] [DIR] OHL 400 kV Cernavoda - Pelicanu | N-1 OHL 400 kV Tariverde - Constanta Nord | -0.00018 | 0.00066 | 0.00419 | 0 | -0.03105 | 0.00015 | -0.00018 | -0.00016 | 0.00012 | 0.0001 | -0.01722 | 0.00291 | 0.00212 | 0.00053 | 0.00297 | -0.01041 | -5e-05 | -0.00177 | 0.00012 | 0.0531 | 0.01297 | 0.00203 | -0.00015 | -0.03935 | -0.0261 | -0.00104
[RO-RO] [DIR] OHL 400 kV Cernavoda - Pelicanu | N-1 OHL 400 kV Constanta Nord- Cernavoda | -0.00017 | 0.00066 | 0.00419 | 0 | -0.03096 | 0.00015 | -0.00018 | -0.00016 | 0.00012 | 0.0001 | -0.01716 | 0.0029 | 0.00212 | 0.00053 | 0.00297 | -0.01038 | -5e-05 | -0.00177 | 0.00012 | 0.05298 | 0.01295 | 0.00203 | -0.00015 | -0.03924 | -0.02605 | -0.00103
[RO-RO] [DIR] OHL 400 kV Cernavoda - Pelicanu | N-1 OHL 400 kV Gura Ialomitei - Bucuresti Sud | 0.00103 | 0.00101 | 0.00686 | 1e-05 | -0.04271 | 0.00024 | -0.00029 | -0.00025 | 0.00019 | 0.00016 | -0.02302 | 0.00473 | 0.00317 | 0.00083 | 0.00539 | -0.01333 | -8e-05 | -0.00273 | 0.00019 | 0.07811 | 0.01988 | 0.00318 | -0.00028 | -0.05464 | -0.03959 | -8e-05
[RO-RO] [DIR] OHL 400 kV Cernavoda - Pelicanu | N-1 OHL 400 kV Gutinas – Smardan | -0.00114 | 0.00082 | 0.00426 | 0 | -0.0363 | 0.00018 | -0.00017 | -0.00019 | 0.00013 | 0.00011 | -0.02064 | 0.00304 | 0.00269 | 0.00059 | 0.00257 | -0.01294 | -6e-05 | -0.0021 | 0.00013 | 0.06032 | 0.01359 | 0.00229 | -4e-05 | -0.04565 | -0.03361 | -0.00225
[RO-RO] [DIR] OHL 400 kV Cernavoda - Pelicanu | N-1 OHL 400 kV Brasov – Gutinas | -1e-05 | 0.00083 | 0.00491 | 0 | -0.0344 | 0.00019 | -0.0002 | -0.0002 | 0.00014 | 0.00012 | -0.01898 | 0.00345 | 0.00269 | 0.00064 | 0.00352 | -0.01139 | -6e-05 | -0.00218 | 0.00014 | 0.05893 | 0.01454 | 0.00245 | -0.00012 | -0.04378 | -0.03328 | -0.00098
[RO-RO] [DIR] OHL 400 kV Pelicanu - Bucuresti Sud | BC | 0.00159 | 0.00076 | 0.00552 | 0 | -0.02974 | 0.00019 | -0.00024 | -0.0002 | 0.00014 | 0.00012 | -0.01557 | 0.00378 | 0.00236 | 0.00065 | 0.00466 | -0.00859 | -6e-05 | -0.00209 | 0.00014 | 0.05746 | 0.01525 | 0.00246 | -0.00025 | -0.03839 | -0.02974 | 0.00088
[RO-RO] [DIR] OHL 400 kV Pelicanu - Bucuresti Sud | N-1 OHL 400 kV Isaccea - Tulcea Vest | 0.0008 | 0.00073 | 0.00502 | 0 | -0.03107 | 0.00018 | -0.00022 | -0.00018 | 0.00014 | 0.00011 | -0.01671 | 0.00346 | 0.00229 | 0.00061 | 0.00398 | -0.00965 | -5e-05 | -0.00198 | 0.00013 | 0.05652 | 0.01456 | 0.00231 | -0.00021 | -0.03976 | -0.02851 | 1e-05
[RO-RO] [DIR] OHL 400 kV Pelicanu - Bucuresti Sud | N-1 OHL 400 kV Lacu Sarat - Gura Ialomitei | 0.00031 | 0.00072 | 0.00475 | 0 | -0.03211 | 0.00017 | -0.0002 | -0.00018 | 0.00013 | 0.00011 | -0.01755 | 0.00329 | 0.00229 | 0.00059 | 0.00358 | -0.01038 | -5e-05 | -0.00194 | 0.00013 | 0.05647 | 0.01421 | 0.00225 | -0.00018 | -0.04089 | -0.02832 | -0.00055
[RO-RO] [DIR] OHL 400 kV Pelicanu - Bucuresti Sud | N-1 OHL 400 kV Tulcea Vest - Tariverde | 0.00097 | 0.00073 | 0.00513 | 0 | -0.03077 | 0.00018 | -0.00022 | -0.00019 | 0.00014 | 0.00012 | -0.01646 | 0.00353 | 0.0023 | 0.00062 | 0.00412 | -0.00942 | -6e-05 | -0.002 | 0.00014 | 0.05669 | 0.0147 | 0.00234 | -0.00022 | -0.03945 | -0.02875 | 0.00019
[RO-RO] [DIR] OHL 400 kV Pelicanu - Bucuresti Sud | N-1 OHL 400 kV Tariverde - Constanta Nord | 0.00097 | 0.00073 | 0.00513 | 0 | -0.03077 | 0.00018 | -0.00022 | -0.00019 | 0.00014 | 0.00012 | -0.01646 | 0.00353 | 0.0023 | 0.00062 | 0.00412 | -0.00942 | -6e-05 | -0.002 | 0.00014 | 0.05669 | 0.0147 | 0.00234 | -0.00022 | -0.03945 | -0.02875 | 0.00019
[RO-RO] [DIR] OHL 400 kV Pelicanu - Bucuresti Sud | N-1 OHL 400 kV Constanta Nord- Cernavoda | 0.00097 | 0.00073 | 0.00512 | 0 | -0.03071 | 0.00018 | -0.00022 | -0.00019 | 0.00014 | 0.00012 | -0.01643 | 0.00352 | 0.0023 | 0.00061 | 0.00411 | -0.0094 | -6e-05 | -0.002 | 0.00014 | 0.05658 | 0.01467 | 0.00234 | -0.00022 | -0.03937 | -0.02869 | 0.00019
[RO-RO] [DIR] OHL 400 kV Pelicanu - Bucuresti Sud | N-1 OHL 400 kV Gura Ialomitei - Bucuresti Sud | 0.0021 | 0.00109 | 0.00785 | 1e-05 | -0.04331 | 0.00027 | -0.00034 | -0.00028 | 0.00021 | 0.00018 | -0.02279 | 0.00539 | 0.0034 | 0.00093 | 0.00656 | -0.01269 | -8e-05 | -0.003 | 0.00021 | 0.08293 | 0.02186 | 0.00353 | -0.00035 | -0.05583 | -0.04277 | 0.00105
[RO-RO] [DIR] OHL 400 kV Pelicanu - Bucuresti Sud | N-1 OHL 400 kV Gutinas – Smardan | -0.00023 | 0.00089 | 0.00509 | 0 | -0.03671 | 0.0002 | -0.00021 | -0.00021 | 0.00015 | 0.00013 | -0.02039 | 0.0036 | 0.0029 | 0.00067 | 0.00355 | -0.01236 | -6e-05 | -0.00233 | 0.00015 | 0.06431 | 0.01522 | 0.00259 | -0.0001 | -0.04654 | -0.03662 | -0.0013
[RO-RO] [DIR] OHL 400 kV Pelicanu - Bucuresti Sud | N-1 OHL 400 kV Brasov – Gutinas | 0.00097 | 0.00091 | 0.00581 | 1e-05 | -0.03486 | 0.00021 | -0.00024 | -0.00022 | 0.00016 | 0.00014 | -0.01873 | 0.00406 | 0.00292 | 0.00073 | 0.00457 | -0.01078 | -7e-05 | -0.00244 | 0.00016 | 0.06302 | 0.01629 | 0.00278 | -0.00018 | -0.04476 | -0.03653 | 5e-05
[RO-RO] [DIR] OHL 400 kV Gura Ialomitei - Bucuresti Sud | BC | 0.00108 | 0.00071 | 0.00497 | 0 | -0.02893 | 0.00017 | -0.00021 | -0.00018 | 0.00013 | 0.00011 | -0.01539 | 0.00342 | 0.00222 | 0.00059 | 0.00405 | -0.00873 | -5e-05 | -0.00193 | 0.00013 | 0.05425 | 0.01408 | 0.00226 | -0.00021 | -0.03716 | -0.02777 | 0.00036
[RO-RO] [DIR] OHL 400 kV Gura Ialomitei - Bucuresti Sud | N-1 OHL 400 kV Isaccea - Tulcea Vest | 0.00025 | 0.00067 | 0.00445 | 0 | -0.03032 | 0.00016 | -0.00019 | -0.00017 | 0.00012 | 0.0001 | -0.01659 | 0.00308 | 0.00214 | 0.00055 | 0.00334 | -0.00983 | -5e-05 | -0.00182 | 0.00012 | 0.05327 | 0.01336 | 0.00211 | -0.00017 | -0.03859 | -0.02648 | -0.00056
[RO-RO] [DIR] OHL 400 kV Gura Ialomitei - Bucuresti Sud | N-1 OHL 400 kV Lacu Sarat - Gura Ialomitei | -0.00033 | 0.00067 | 0.00413 | 0 | -0.03154 | 0.00015 | -0.00018 | -0.00016 | 0.00012 | 0.0001 | -0.01757 | 0.00287 | 0.00213 | 0.00053 | 0.00286 | -0.0107 | -5e-05 | -0.00177 | 0.00012 | 0.05315 | 0.01293 | 0.00202 | -0.00014 | -0.03991 | -0.02621 | -0.00122
[RO-RO] [DIR] OHL 400 kV Gura Ialomitei - Bucuresti Sud | N-1 OHL 400 kV Tulcea Vest - Tariverde | 0.00043 | 0.00068 | 0.00456 | 0 | -0.03001 | 0.00016 | -0.0002 | -0.00017 | 0.00013 | 0.00011 | -0.01632 | 0.00315 | 0.00216 | 0.00056 | 0.00349 | -0.00959 | -5e-05 | -0.00184 | 0.00012 | 0.05345 | 0.0135 | 0.00214 | -0.00018 | -0.03827 | -0.02674 | -0.00036
[RO-RO] [DIR] OHL 400 kV Gura Ialomitei - Bucuresti Sud | N-1 OHL 400 kV Tariverde - Constanta Nord | 0.00043 | 0.00068 | 0.00456 | 0 | -0.03001 | 0.00016 | -0.0002 | -0.00017 | 0.00013 | 0.00011 | -0.01632 | 0.00315 | 0.00216 | 0.00056 | 0.00349 | -0.00959 | -5e-05 | -0.00184 | 0.00012 | 0.05345 | 0.0135 | 0.00214 | -0.00018 | -0.03827 | -0.02674 | -0.00036
[RO-RO] [DIR] OHL 400 kV Gura Ialomitei - Bucuresti Sud | N-1 OHL 400 kV Constanta Nord- Cernavoda | 0.00043 | 0.00068 | 0.00455 | 0 | -0.02993 | 0.00016 | -0.0002 | -0.00017 | 0.00012 | 0.00011 | -0.01628 | 0.00314 | 0.00215 | 0.00056 | 0.00348 | -0.00956 | -5e-05 | -0.00184 | 0.00012 | 0.05333 | 0.01348 | 0.00213 | -0.00018 | -0.03818 | -0.02668 | -0.00036
[RO-RO] [DIR] OHL 400 kV Gura Ialomitei - Bucuresti Sud | N-1 OHL 400 kV Cernavoda - Pelicanu | 0.00129 | 0.00098 | 0.00678 | 1e-05 | -0.04057 | 0.00024 | -0.00029 | -0.00025 | 0.00018 | 0.00015 | -0.0217 | 0.00467 | 0.00307 | 0.00082 | 0.00545 | -0.01241 | -7e-05 | -0.00266 | 0.00018 | 0.07531 | 0.01939 | 0.00311 | -0.00029 | -0.05203 | -0.03839 | 0.00027
[RO-RO] [DIR] OHL 400 kV Gura Ialomitei - Bucuresti Sud | N-1 OHL 400 kV Gutinas – Smardan | -0.00063 | 0.00083 | 0.00457 | 0 | -0.03546 | 0.00018 | -0.00018 | -0.00019 | 0.00014 | 0.00012 | -0.01991 | 0.00324 | 0.00272 | 0.00062 | 0.00301 | -0.01226 | -6e-05 | -0.00216 | 0.00014 | 0.06066 | 0.01405 | 0.00238 | -7e-05 | -0.0448 | -0.03421 | -0.00169
[RO-RO] [DIR] OHL 400 kV Gura Ialomitei - Bucuresti Sud | N-1 OHL 400 kV Brasov – Gutinas | 0.00051 | 0.00085 | 0.00524 | 0 | -0.03365 | 0.00019 | -0.00022 | -0.00021 | 0.00015 | 0.00013 | -0.0183 | 0.00367 | 0.00273 | 0.00067 | 0.00397 | -0.01074 | -6e-05 | -0.00225 | 0.00015 | 0.05937 | 0.01504 | 0.00255 | -0.00015 | -0.04303 | -0.03402 | -0.00041
[RO-RO] [DIR] OHL 400 kV Gutinas - Smardan | BC | -0.01012 | 0.00076 | -0.00236 | 0 | -0.03878 | 6e-05 | 0.00019 | -8e-05 | 4e-05 | 4e-05 | -0.02685 | -0.00104 | 0.00299 | 0.00013 | -0.00618 | -0.021 | -2e-05 | -0.00134 | 4e-05 | 0.03806 | -0.00018 | 0.0007 | 0.00087 | -0.04532 | -0.03825 | -0.01214
[RO-RO] [DIR] OHL 400 kV Gutinas - Smardan | N-1 OHL 400 kV Isaccea - Tulcea Vest | -0.00897 | 0.0008 | -0.00164 | 0 | -0.03685 | 8e-05 | 0.00015 | -0.0001 | 5e-05 | 5e-05 | -0.02518 | -0.00057 | 0.00309 | 0.00019 | -0.00519 | -0.01945 | -3e-05 | -0.0015 | 5e-05 | 0.03943 | 0.00083 | 0.00091 | 0.00082 | -0.04332 | -0.04004 | -0.01086
[RO-RO] [DIR] OHL 400 kV Gutinas - Smardan | N-1 OHL 400 kV Lacu Sarat - Gura Ialomitei | -0.00786 | 0.00082 | -0.00101 | 0 | -0.0346 | 9e-05 | 0.00012 | -0.00011 | 6e-05 | 5e-05 | -0.02336 | -0.00017 | 0.00312 | 0.00024 | -0.00428 | -0.01784 | -3e-05 | -0.00161 | 6e-05 | 0.03982 | 0.00165 | 0.00108 | 0.00075 | -0.04092 | -0.04075 | -0.00961
[RO-RO] [DIR] OHL 400 kV Gutinas - Smardan | N-1 OHL 400 kV Tulcea Vest - Tariverde | -0.00924 | 0.00079 | -0.0018 | 0 | -0.03733 | 8e-05 | 0.00016 | -9e-05 | 5e-05 | 4e-05 | -0.02559 | -0.00068 | 0.00307 | 0.00018 | -0.00542 | -0.01983 | -2e-05 | -0.00147 | 5e-05 | 0.03914 | 0.00059 | 0.00086 | 0.00083 | -0.04382 | -0.03964 | -0.01116
[RO-RO] [DIR] OHL 400 kV Gutinas - Smardan | N-1 OHL 400 kV Tariverde - Constanta Nord | -0.00924 | 0.00079 | -0.0018 | 0 | -0.03733 | 8e-05 | 0.00016 | -9e-05 | 5e-05 | 4e-05 | -0.02559 | -0.00068 | 0.00307 | 0.00018 | -0.00542 | -0.01983 | -2e-05 | -0.00147 | 5e-05 | 0.03914 | 0.00059 | 0.00086 | 0.00083 | -0.04382 | -0.03964 | -0.01116
[RO-RO] [DIR] OHL 400 kV Gutinas - Smardan | N-1 OHL 400 kV Constanta Nord- Cernavoda | -0.00934 | 0.00079 | -0.00185 | 0 | -0.03757 | 8e-05 | 0.00016 | -9e-05 | 5e-05 | 4e-05 | -0.02578 | -0.00071 | 0.00306 | 0.00017 | -0.0055 | -0.01999 | -2e-05 | -0.00146 | 5e-05 | 0.03917 | 0.00054 | 0.00085 | 0.00083 | -0.04409 | -0.03956 | -0.01127
[RO-RO] [DIR] OHL 400 kV Gutinas - Smardan | N-1 OHL 400 kV Cernavoda - Pelicanu | -0.01005 | 0.00085 | -0.00178 | 0 | -0.04251 | 8e-05 | 0.00016 | -0.0001 | 6e-05 | 5e-05 | -0.02887 | -0.00064 | 0.00326 | 0.0002 | -0.00573 | -0.02218 | -3e-05 | -0.00158 | 6e-05 | 0.04481 | 0.00152 | 0.00097 | 0.00085 | -0.05008 | -0.04165 | -0.01217
[RO-RO] [DIR] OHL 400 kV Gutinas - Smardan | N-1 OHL 400 kV Gura Ialomitei - Bucuresti Sud | -0.00996 | 0.00086 | -0.00164 | 0 | -0.04296 | 9e-05 | 0.00015 | -0.00011 | 6e-05 | 5e-05 | -0.02907 | -0.00055 | 0.00331 | 0.00022 | -0.0056 | -0.02226 | -3e-05 | -0.00162 | 6e-05 | 0.04589 | 0.00185 | 0.00102 | 0.00084 | -0.05068 | -0.04226 | -0.01209
[RO-RO] [DIR] OHL 400 kV Gutinas - Smardan | N-1 OHL 400 kV Bucuresti Sud - Domnesti | -0.01125 | 0.00082 | -0.00262 | 0 | -0.04329 | 7e-05 | 0.0002 | -9e-05 | 4e-05 | 4e-05 | -0.02995 | -0.00118 | 0.00321 | 0.00014 | -0.00685 | -0.0234 | -2e-05 | -0.00143 | 4e-05 | 0.0494 | -4e-05 | 0.00073 | 0.00094 | -0.05053 | -0.04076 | -0.01348
[RO-RO] [DIR] OHL 400 kV Gutinas - Smardan | N-1 OHL 400 kV Brasov – Gutinas | -0.00807 | 0.00024 | -0.00334 | 0 | -0.02185 | -2e-05 | 0.0002 | 1e-05 | -2e-05 | -2e-05 | -0.01641 | -0.00194 | 0.00114 | -0.00012 | -0.00588 | -0.01376 | 1e-05 | -0.00019 | -2e-05 | 0.01969 | -0.00362 | -0.00033 | 0.00064 | -0.02426 | -0.01582 | -0.00937
[RO-RO] [DIR] OHL 400 kV Gutinas - Smardan | N-1 TIE 400 kV Isaccea - Vulcanesti | -0.03319 | -0.00031 | -0.01722 | -1e-05 | -0.07619 | -0.0003 | 0.00082 | 0.00029 | -0.00025 | -0.00021 | -0.05948 | -0.01095 | 0.00025 | -0.0012 | -0.02622 | -0.05135 | 9e-05 | 0.0023 | -0.00025 | 0.00481 | -0.0209 | -0.00405 | 0.00192 | -0.08346 | 0.00741 | -0.03766
[RO-RO] [DIR] OHL 400 kV Smardan - Isaccea c1 | BC | 0 | 0 | 0 |  | 0 |  | 0 |  | 0 | 0 | 0 | 0 |  |  | 0 | 0 | 0 |  | 0 | 0 | 0 | 0 | 0 | 0 | 0 | 0
[RO-RO] [DIR] OHL 400 kV Smardan - Isaccea c1 | N-1 OHL 400 kV Lacu Sarat - Isaccea | 0 | 0 | 0 |  | 0 |  | 0 |  | 0 | 0 | 0 | 0 |  |  | 0 | 0 | 0 |  | 0 | 0 | 0 | 0 | 0 | 0 | 0 | 0
[RO-RO] [DIR] OHL 400 kV Smardan - Isaccea c2 | N-1 OHL 400 kV Lacu Sarat - Isaccea | 0.00728 | 0.00133 | 0.00834 | 1e-05 | -0.00884 | 0.0003 | -0.0003 | -0.00032 | 0.00023 | 0.0002 | -0.00123 | 0.00596 | 0.00423 | 0.00102 | 0.00867 | 0.00255 | -9e-05 | -0.00356 | 0.00023 | 0.05747 | 0.01488 | 0.00382 | -5e-05 | -0.0143 | -0.06096 | 0.00725
[RO-RO] [DIR] OHL 400 kV Domnesti - Urechesti | N-1 OHL 400 kV Bucuresti Sud - Slatina | -0.0171 | -0.00084 | -0.0151 | -1e-05 | 0.00642 | -0.00034 | 0.00073 | 0.00034 | -0.00028 | -0.00023 | -0.00527 | -0.00974 | -0.00188 | -0.0013 | -0.01823 | -0.01101 | 0.00011 | 0.00319 | -0.00028 | 0.04143 | -0.03184 | -0.00469 | 0.00148 | 0.01336 | 0.02696 | -0.01819
[RO-RO] [DIR] OHL 400 kV Bucuresti Sud - Domnesti | BC | -0.01 | 0.00049 | -0.00238 | 0 | -0.04002 | 3e-05 | 0.00015 | -4e-05 | 2e-05 | 2e-05 | -0.0275 | -0.00125 | 0.00202 | 4e-05 | -0.00598 | -0.02138 | -1e-05 | -0.00078 | 2e-05 | 0.10068 | 0.0013 | 0.00033 | 0.00061 | -0.04627 | -0.02232 | -0.01195
[RO-RO] [DIR] OHL 400 kV Bucuresti Sud - Domnesti | N-1 OHL 400 kV Gutinas – Smardan | -0.01232 | 0.00066 | -0.00292 | 0 | -0.04891 | 5e-05 | 0.00019 | -6e-05 | 3e-05 | 2e-05 | -0.03365 | -0.00149 | 0.0027 | 7e-05 | -0.00739 | -0.02619 | -2e-05 | -0.00109 | 3e-05 | 0.1094 | 0.00125 | 0.00049 | 0.00081 | -0.05665 | -0.03108 | -0.01473
[RO-RO] [DIR] OHL 400 kV Portile de Fier - Urechesti | BC | 0.01379 | 0.00143 | 0.02774 | 2e-05 | -0.08296 | 0.00064 | -0.00146 | -0.00064 | 0.00052 | 0.00044 | -0.04429 | 0.01742 | 0.00296 | 0.00244 | 0.02686 | -0.0265 | -0.0002 | -0.00569 | 0.00051 | -0.12239 | 0.08733 | 0.00901 | -0.00325 | -0.07553 | -0.0363 | 0.01068
[RO-RO] [DIR] OHL 400 kV Portile de Fier - Urechesti | N-1 OHL 400 kV Domnesti-Urechesti | 0.00952 | 0.00122 | 0.02391 | 2e-05 | -0.08113 | 0.00055 | -0.00128 | -0.00055 | 0.00045 | 0.00038 | -0.04545 | 0.01496 | 0.00248 | 0.00211 | 0.02227 | -0.02913 | -0.00017 | -0.00489 | 0.00044 | -0.11141 | 0.07917 | 0.00782 | -0.00287 | -0.07204 | -0.02956 | 0.00615
[RO-RO] [DIR] OHL 220 kV Portile de Fier-Resita c1 | N-1 TIE 400 kV Portile de Fier-Djerdap | 0.00835 | -0.00027 | 0.00233 | 0 | 0.02215 | 0 | -0.0001 | 1e-05 | 0 | 0 | 0.01751 | 0.00132 | -0.0013 | 3e-05 | 0.00528 | 0.01536 | 0 | 0.0003 | 0 | 0.0414 | 0.00036 | -3e-05 | -0.00035 | 0.0211 | 0.00556 | 0.01016
[RO-RO] [DIR] OHL 220 kV Portile de Fier-Resita c1 | N-1 TIE 400 kV Resita-Pancevo c2 | 0.01344 | -0.00019 | 0.00613 | 0 | 0.02014 | 6e-05 | -0.00029 | -6e-05 | 6e-05 | 5e-05 | 0.01895 | 0.00369 | -0.00135 | 0.00031 | 0.01031 | 0.01837 | -2e-05 | -0.00024 | 6e-05 | 0.02941 | 0.0104 | 0.00093 | -0.0008 | 0.01955 | 0.00297 | 0.01587
[RO-RO] [DIR] OHL 220 kV Portile de Fier-Resita c2 | N-1 TIE 400 kV Portile de Fier-Djerdap | 0.00835 | -0.00027 | 0.00233 | 0 | 0.02215 | 0 | -0.0001 | 1e-05 | 0 | 0 | 0.01751 | 0.00132 | -0.0013 | 3e-05 | 0.00528 | 0.01536 | 0 | 0.0003 | 0 | 0.0414 | 0.00036 | -3e-05 | -0.00035 | 0.0211 | 0.00556 | 0.01016
[RO-RO] [DIR] OHL 220 kV Portile de Fier-Resita c2 | N-1 TIE 400 kV Resita-Pancevo c2 | 0.01344 | -0.00019 | 0.00613 | 0 | 0.02014 | 6e-05 | -0.00029 | -6e-05 | 6e-05 | 5e-05 | 0.01895 | 0.00369 | -0.00135 | 0.00031 | 0.01031 | 0.01837 | -2e-05 | -0.00024 | 6e-05 | 0.02941 | 0.0104 | 0.00093 | -0.0008 | 0.01955 | 0.00297 | 0.01587
[RO-RO] [DIR] OHL 220 kV Resita-Timisoara c1 | N-1 TIE 400 kV Resita-Pancevo c2 | 0.02923 | -0.00018 | 0.01971 | 1e-05 | 0.03094 | 0.00028 | -0.001 | -0.00026 | 0.00024 | 0.0002 | 0.03204 | 0.01189 | -0.00268 | 0.00122 | 0.02723 | 0.03257 | -9e-05 | -0.00168 | 0.00024 | 0.03009 | 0.03906 | 0.00408 | -0.00261 | 0.03039 | 0.00056 | 0.03219
[RO-RO] [DIR] OHL 220 kV Resita-Timisoara c2 | N-1 TIE 400 kV Resita-Pancevo c2 | 0.02923 | -0.00018 | 0.01971 | 1e-05 | 0.03094 | 0.00028 | -0.001 | -0.00026 | 0.00024 | 0.0002 | 0.03204 | 0.01189 | -0.00268 | 0.00122 | 0.02723 | 0.03257 | -9e-05 | -0.00168 | 0.00024 | 0.03009 | 0.03906 | 0.00408 | -0.00261 | 0.03039 | 0.00056 | 0.03219
[RO-RO] [DIR] OHL 220 kV Arad-Timisoara | N-1 TIE 400 kV Resita-Pancevo c2 | -0.03151 | 0.00047 | -0.01971 | -1e-05 | -0.03857 | -0.00024 | 0.00099 | 0.00022 | -0.00021 | -0.00018 | -0.03784 | -0.01171 | 0.00387 | -0.0011 | -0.02832 | -0.0375 | 7e-05 | 0.00115 | -0.00021 | -0.04148 | -0.03827 | -0.00359 | 0.00268 | -0.0378 | -0.00435 | -0.03514
[RO-RO] [DIR] OHL 220 kV Arad-Calea Aradului | N-1 TIE 400 kV Resita-Pancevo c2 | -0.02223 | 0.00033 | -0.0139 | -1e-05 | -0.02722 | -0.00017 | 0.0007 | 0.00015 | -0.00015 | -0.00013 | -0.0267 | -0.00826 | 0.00273 | -0.00078 | -0.01999 | -0.02646 | 5e-05 | 0.00081 | -0.00015 | -0.02927 | -0.027 | -0.00253 | 0.00189 | -0.02667 | -0.00307 | -0.0248
[RO-RO] [DIR] OHL 220 kV CaleaAradului-Sacalaz | N-1 TIE 400 kV Resita-Pancevo c2 | -0.02223 | 0.00033 | -0.0139 | -1e-05 | -0.02722 | -0.00017 | 0.0007 | 0.00015 | -0.00015 | -0.00013 | -0.0267 | -0.00826 | 0.00273 | -0.00078 | -0.01999 | -0.02646 | 5e-05 | 0.00081 | -0.00015 | -0.02927 | -0.027 | -0.00253 | 0.00189 | -0.02667 | -0.00307 | -0.0248
[RO-RO] [DIR] OHL 220 kV Sacalaz-Timisoara | N-1 TIE 400 kV Resita-Pancevo c2 | -0.01891 | 0.00028 | -0.01183 | 0 | -0.02315 | -0.00015 | 0.00059 | 0.00013 | -0.00013 | -0.00011 | -0.02271 | -0.00703 | 0.00232 | -0.00066 | -0.017 | -0.02251 | 4e-05 | 0.00069 | -0.00013 | -0.0249 | -0.02297 | -0.00215 | 0.00161 | -0.02269 | -0.00261 | -0.02109
[RO-RO] [DIR] OHL 220 kV Mintia-Timisoara | N-1 TIE 400 kV Resita-Pancevo c2 | -0.00473 | -0.00043 | -0.00582 | 0 | 0.00391 | -0.00015 | 0.00031 | 0.00015 | -0.00012 | -0.0001 | 0.00045 | -0.00381 | -0.00124 | -0.00055 | -0.00615 | -0.00117 | 5e-05 | 0.0014 | -0.00012 | 0.01058 | -0.01285 | -0.00204 | 0.00064 | 0.0037 | 0.00629 | -0.00444
[RO-RO] [DIR] OHL 220 kV Urechesti-Targu Jiu Nord | N-1 TIE 400 kV Resita-Pancevo c2 | 0.02766 | -0.00013 | 0.01548 | 1e-05 | 0.04213 | 0.00022 | -0.00077 | -0.0002 | 0.00019 | 0.00016 | 0.03846 | 0.00947 | -0.00193 | 0.00094 | 0.02317 | 0.03677 | -7e-05 | -0.0013 | 0.00019 | 0.0426 | 0.02536 | 0.0031 | -0.002 | 0.04057 | 0.00362 | 0.03143
[RO-RO] [DIR] OHL 220 kV Paroseni-Targu Jiu Nord | N-1 TIE 400 kV Resita-Pancevo c2 | -0.02766 | 0.00013 | -0.01548 | -1e-05 | -0.04213 | -0.00022 | 0.00077 | 0.0002 | -0.00019 | -0.00016 | -0.03846 | -0.00947 | 0.00193 | -0.00094 | -0.02317 | -0.03677 | 7e-05 | 0.0013 | -0.00019 | -0.0426 | -0.02536 | -0.0031 | 0.002 | -0.04057 | -0.00362 | -0.03143
[RO-RO] [DIR] OHL 220 kV Paroseni-Baru Mare | N-1 TIE 400 kV Resita-Pancevo c2 | 0.02515 | -0.00012 | 0.01408 | 1e-05 | 0.03831 | 0.0002 | -0.0007 | -0.00018 | 0.00017 | 0.00014 | 0.03498 | 0.00861 | -0.00175 | 0.00086 | 0.02108 | 0.03344 | -6e-05 | -0.00118 | 0.00017 | 0.03874 | 0.02306 | 0.00282 | -0.00182 | 0.0369 | 0.00329 | 0.02858
[RO-RO] [DIR] OHL 220 kV Baru Mare-Hasdat | N-1 TIE 400 kV Resita-Pancevo c2 | 0.02766 | -0.00013 | 0.01548 | 1e-05 | 0.04213 | 0.00022 | -0.00077 | -0.0002 | 0.00019 | 0.00016 | 0.03846 | 0.00947 | -0.00193 | 0.00094 | 0.02317 | 0.03677 | -7e-05 | -0.0013 | 0.00019 | 0.0426 | 0.02536 | 0.0031 | -0.002 | 0.04057 | 0.00362 | 0.03143
[RO-RO] [DIR] TRA 400/220 kV AT3 Arad | N-1 TIE 400 kV Resita-Pancevo c2 | 0.04343 | -0.00075 | 0.02685 | 1e-05 | 0.05376 | 0.00032 | -0.00134 | -0.00028 | 0.00028 | 0.00023 | 0.05255 | 0.01586 | -0.0058 | 0.00145 | 0.03889 | 0.052 | -0.0001 | -0.00136 | 0.00028 | 0.05834 | 0.05244 | 0.00469 | -0.00368 | 0.05269 | 0.00697 | 0.04852
[RO-RO] [DIR] TRA 400/220 kV AT Urechesti | N-1 TIE 400 kV Resita-Pancevo c2 | -0.02332 | -1e-05 | -0.0139 | -1e-05 | -0.03061 | -0.00021 | 0.00069 | 0.0002 | -0.00018 | -0.00015 | -0.02958 | -0.00856 | 0.00125 | -0.00089 | -0.02016 | -0.02915 | 7e-05 | 0.00141 | -0.00018 | -0.02019 | -0.0241 | -0.003 | 0.00174 | -0.02876 | 0.00059 | -0.02631
[RO-RO] [DIR] TRA 400/220 kV AT1 Portile de Fier | BC | -0.00896 | 0.00014 | -0.00378 | 0 | -0.01403 | -4e-05 | 0.00018 | 3e-05 | -3e-05 | -3e-05 | -0.01306 | -0.00227 | 0.00091 | -0.00018 | -0.00664 | -0.01259 | 1e-05 | 0.00011 | -3e-05 | 0.02655 | -0.00615 | -0.00052 | 0.00049 | -0.0136 | -0.00226 | -0.01069
[RO-RO] [DIR] TRA 400/220 kV AT1 Portile de Fier | N-1 TIE 400 kV Portile de Fier-Djerdap | -0.00558 | 0.00018 | -0.00156 | 0 | -0.01479 | 0 | 7e-05 | -1e-05 | 0 | 0 | -0.0117 | -0.00088 | 0.00087 | -2e-05 | -0.00353 | -0.01026 | 0 | -0.0002 | 0 | 0.01949 | -0.00024 | 2e-05 | 0.00024 | -0.0141 | -0.00372 | -0.00678
[RO-RO] [DIR] TRA 400/220 kV AT1 Portile de Fier | N-1 OHL 220 kV Portile de Fier-Resita 1&2 | 0 | 0 | 0 | 0 | 0 | 0 | 0 | 0 | 0 | 0 | 0 | 0 | 0 | 0 | 0 | 0 | 0 | 0 | 0 | 0.04715 | 0 | 0 | 0 | 0 | 0 | 0
[RO-RO] [DIR] TRA 400/220 kV AT1 Portile de Fier | N-1 TRA 400/220 kV AT2 Portile de Fier | -0.01279 | 0.0002 | -0.0054 | 0 | -0.02003 | -5e-05 | 0.00025 | 4e-05 | -5e-05 | -4e-05 | -0.01865 | -0.00325 | 0.0013 | -0.00026 | -0.00949 | -0.01798 | 2e-05 | 0.00015 | -5e-05 | 0.0379 | -0.00878 | -0.00074 | 0.0007 | -0.01942 | -0.00322 | -0.01526
[RO-RO] [DIR] TRA 400/220 kV AT1 Portile de Fier | N-1 TRA 400/220 kV AT3 Portile de Fier | -0.01275 | 0.0002 | -0.00538 | 0 | -0.01998 | -5e-05 | 0.00025 | 4e-05 | -5e-05 | -4e-05 | -0.0186 | -0.00324 | 0.0013 | -0.00025 | -0.00946 | -0.01794 | 2e-05 | 0.00015 | -5e-05 | 0.0378 | -0.00876 | -0.00074 | 0.0007 | -0.01937 | -0.00321 | -0.01522
[RO-RO] [DIR] TRA 400/220 kV AT1 Portile de Fier | N-1 OHL 400 kV Portile de Fier-Urechesti | -0.00932 | 0.0001 | -0.00451 | 0 | -0.01183 | -5e-05 | 0.00022 | 5e-05 | -5e-05 | -4e-05 | -0.01189 | -0.00273 | 0.00083 | -0.00024 | -0.00735 | -0.01189 | 2e-05 | 0.00026 | -5e-05 | 0.02978 | -0.00846 | -0.00076 | 0.00057 | -0.0116 | -0.0013 | -0.01097
[RO-RO] [DIR] TRA 400/220 kV AT1 Portile de Fier | N-1 OHL 400 kV Slatina-Portile de Fier | -0.0091 | 0.00012 | -0.00413 | 0 | -0.01284 | -5e-05 | 0.0002 | 4e-05 | -4e-05 | -3e-05 | -0.01241 | -0.00249 | 0.00086 | -0.00021 | -0.00697 | -0.01219 | 1e-05 | 0.00018 | -4e-05 | 0.02778 | -0.00727 | -0.00064 | 0.00053 | -0.01248 | -0.0017 | -0.01079
[RO-RO] [DIR] TRA 400/220 kV AT2 Portile de Fier | BC | -0.00896 | 0.00014 | -0.00378 | 0 | -0.01403 | -4e-05 | 0.00018 | 3e-05 | -3e-05 | -3e-05 | -0.01306 | -0.00227 | 0.00091 | -0.00018 | -0.00664 | -0.01259 | 1e-05 | 0.00011 | -3e-05 | 0.02655 | -0.00615 | -0.00052 | 0.00049 | -0.0136 | -0.00226 | -0.01069
[RO-RO] [DIR] TRA 400/220 kV AT2 Portile de Fier | N-1 TIE 400 kV Portile de Fier-Djerdap | -0.00558 | 0.00018 | -0.00156 | 0 | -0.01479 | 0 | 7e-05 | -1e-05 | 0 | 0 | -0.0117 | -0.00088 | 0.00087 | -2e-05 | -0.00353 | -0.01026 | 0 | -0.0002 | 0 | 0.01949 | -0.00024 | 2e-05 | 0.00024 | -0.0141 | -0.00372 | -0.00678
[RO-RO] [DIR] TRA 400/220 kV AT2 Portile de Fier | N-1 OHL 220 kV Portile de Fier-Resita 1&2 | 0 | 0 | 0 | 0 | 0 | 0 | 0 | 0 | 0 | 0 | 0 | 0 | 0 | 0 | 0 | 0 | 0 | 0 | 0 | 0.04715 | 0 | 0 | 0 | 0 | 0 | 0
[RO-RO] [DIR] TRA 400/220 kV AT2 Portile de Fier | N-1 TRA 400/220 kV AT1 Portile de Fier | -0.01279 | 0.0002 | -0.0054 | 0 | -0.02003 | -5e-05 | 0.00025 | 4e-05 | -5e-05 | -4e-05 | -0.01865 | -0.00325 | 0.0013 | -0.00026 | -0.00949 | -0.01798 | 2e-05 | 0.00015 | -5e-05 | 0.0379 | -0.00878 | -0.00074 | 0.0007 | -0.01942 | -0.00322 | -0.01526
[RO-RO] [DIR] TRA 400/220 kV AT2 Portile de Fier | N-1 TRA 400/220 kV AT3 Portile de Fier | -0.01275 | 0.0002 | -0.00538 | 0 | -0.01998 | -5e-05 | 0.00025 | 4e-05 | -5e-05 | -4e-05 | -0.0186 | -0.00324 | 0.0013 | -0.00025 | -0.00946 | -0.01794 | 2e-05 | 0.00015 | -5e-05 | 0.0378 | -0.00876 | -0.00074 | 0.0007 | -0.01937 | -0.00321 | -0.01522
[RO-RO] [DIR] TRA 400/220 kV AT2 Portile de Fier | N-1 OHL 400 kV Portile de Fier-Urechesti | -0.00932 | 0.0001 | -0.00451 | 0 | -0.01183 | -5e-05 | 0.00022 | 5e-05 | -5e-05 | -4e-05 | -0.01189 | -0.00273 | 0.00083 | -0.00024 | -0.00735 | -0.01189 | 2e-05 | 0.00026 | -5e-05 | 0.02978 | -0.00846 | -0.00076 | 0.00057 | -0.0116 | -0.0013 | -0.01097
[RO-RO] [DIR] TRA 400/220 kV AT2 Portile de Fier | N-1 OHL 400 kV Slatina-Portile de Fier | -0.0091 | 0.00012 | -0.00413 | 0 | -0.01284 | -5e-05 | 0.0002 | 4e-05 | -4e-05 | -3e-05 | -0.01241 | -0.00249 | 0.00086 | -0.00021 | -0.00697 | -0.01219 | 1e-05 | 0.00018 | -4e-05 | 0.02778 | -0.00727 | -0.00064 | 0.00053 | -0.01248 | -0.0017 | -0.01079
[RO-RO] [DIR] TRA 400/220 kV AT3 Portile de Fier | BC | -0.0089 | 0.00014 | -0.00376 | 0 | -0.01394 | -4e-05 | 0.00018 | 3e-05 | -3e-05 | -3e-05 | -0.01298 | -0.00226 | 0.00091 | -0.00018 | -0.0066 | -0.01252 | 1e-05 | 0.0001 | -3e-05 | 0.02638 | -0.00611 | -0.00052 | 0.00049 | -0.01351 | -0.00224 | -0.01062
[RO-RO] [DIR] TRA 400/220 kV AT3 Portile de Fier | N-1 TIE 400 kV Portile de Fier-Djerdap | -0.00554 | 0.00018 | -0.00155 | 0 | -0.0147 | 0 | 7e-05 | -1e-05 | 0 | 0 | -0.01162 | -0.00088 | 0.00086 | -2e-05 | -0.00351 | -0.0102 | 0 | -0.0002 | 0 | 0.01937 | -0.00024 | 2e-05 | 0.00023 | -0.01401 | -0.00369 | -0.00674
[RO-RO] [DIR] TRA 400/220 kV AT3 Portile de Fier | N-1 OHL 220 kV Portile de Fier-Resita 1&2 | 0 | 0 | 0 | 0 | 0 | 0 | 0 | 0 | 0 | 0 | 0 | 0 | 0 | 0 | 0 | 0 | 0 | 0 | 0 | 0.04685 | 0 | 0 | 0 | 0 | 0 | 0
[RO-RO] [DIR] TRA 400/220 kV AT3 Portile de Fier | N-1 TRA 400/220 kV AT1 Portile de Fier | -0.01271 | 0.0002 | -0.00536 | 0 | -0.01991 | -5e-05 | 0.00025 | 4e-05 | -5e-05 | -4e-05 | -0.01853 | -0.00322 | 0.00129 | -0.00025 | -0.00943 | -0.01787 | 2e-05 | 0.00015 | -5e-05 | 0.03767 | -0.00873 | -0.00074 | 0.00069 | -0.0193 | -0.0032 | -0.01517
[RO-RO] [DIR] TRA 400/220 kV AT3 Portile de Fier | N-1 TRA 400/220 kV AT2 Portile de Fier | -0.01271 | 0.0002 | -0.00536 | 0 | -0.01991 | -5e-05 | 0.00025 | 4e-05 | -5e-05 | -4e-05 | -0.01853 | -0.00322 | 0.00129 | -0.00025 | -0.00943 | -0.01787 | 2e-05 | 0.00015 | -5e-05 | 0.03767 | -0.00873 | -0.00074 | 0.00069 | -0.0193 | -0.0032 | -0.01517
[RO-RO] [DIR] TRA 400/220 kV AT3 Portile de Fier | N-1 OHL 400 kV Portile de Fier-Urechesti | -0.00926 | 0.0001 | -0.00449 | 0 | -0.01176 | -5e-05 | 0.00021 | 5e-05 | -5e-05 | -4e-05 | -0.01181 | -0.00272 | 0.00083 | -0.00024 | -0.00731 | -0.01182 | 2e-05 | 0.00025 | -5e-05 | 0.0296 | -0.00841 | -0.00076 | 0.00057 | -0.01153 | -0.00129 | -0.0109
[RO-RO] [DIR] TRA 400/220 kV AT3 Portile de Fier | N-1 OHL 400 kV Slatina-Portile de Fier | -0.00905 | 0.00012 | -0.0041 | 0 | -0.01276 | -4e-05 | 0.00019 | 4e-05 | -4e-05 | -3e-05 | -0.01233 | -0.00248 | 0.00086 | -0.00021 | -0.00693 | -0.01211 | 1e-05 | 0.00018 | -4e-05 | 0.02761 | -0.00722 | -0.00064 | 0.00052 | -0.0124 | -0.00168 | -0.01072
[RO-BG] [OPP] TIE 400 kV TINTARENI-KOZLODUI 1 | BC | -0.06371 | 3e-05 | -0.02505 | -1e-05 | -0.15068 | -0.00035 | 0.00113 | 0.00033 | -0.0003 | -0.00025 | -0.12314 | -0.0159 | 0.00221 | -0.0015 | -0.0445 | -0.11103 | 0.00011 | 0.00236 | -0.0003 | 0.06908 | -0.00901 | -0.0047 | 0.00274 | -0.12978 | 0.00225 | -0.07517
[RO-BG] [OPP] TIE 400 kV TINTARENI-KOZLODUI 1 | N-1 TIE 400 kV Portile de Fier-Djerdap | -0.07462 | -0.0001 | -0.03223 | -1e-05 | -0.14821 | -0.00048 | 0.00148 | 0.00045 | -0.00041 | -0.00034 | -0.12754 | -0.02039 | 0.00236 | -0.002 | -0.05456 | -0.11856 | 0.00015 | 0.00334 | -0.0004 | 0.09185 | -0.02808 | -0.00645 | 0.00356 | -0.12817 | 0.00696 | -0.08778
[RO-BG] [OPP] TIE 400 kV TINTARENI-KOZLODUI 1 | N-1 TIE 400 kV TINTARENI-KOZLODUI 2 | -0.10324 | 5e-05 | -0.04059 | -2e-05 | -0.24415 | -0.00057 | 0.00184 | 0.00054 | -0.00049 | -0.00041 | -0.19952 | -0.02576 | 0.00359 | -0.00242 | -0.07211 | -0.1799 | 0.00018 | 0.00382 | -0.00048 | 0.11193 | -0.0146 | -0.00762 | 0.00444 | -0.21028 | 0.00365 | -0.1218
[RO-BG] [OPP] TIE 400 kV TINTARENI-KOZLODUI 1 | N-1 TIE 400 kV Isaccea - Vulcanesti | -0.06693 | -0.00012 | -0.02712 | -1e-05 | -0.15589 | -0.0004 | 0.00122 | 0.00038 | -0.00034 | -0.00029 | -0.12768 | -0.01728 | 0.00183 | -0.00168 | -0.04729 | -0.11525 | 0.00012 | 0.00286 | -0.00034 | 0.06445 | -0.01189 | -0.00536 | 0.00289 | -0.13509 | 0.00861 | -0.07873
[RO-BG] [OPP] TIE 400 kV TINTARENI-KOZLODUI 1 | N-1 TIE 400 kV Resita-Pancevo c2 | -0.06374 | 2e-05 | -0.0254 | -1e-05 | -0.15003 | -0.00036 | 0.00115 | 0.00034 | -0.00031 | -0.00026 | -0.12268 | -0.01612 | 0.0022 | -0.00153 | -0.04478 | -0.11066 | 0.00011 | 0.00242 | -0.00031 | 0.07017 | -0.00991 | -0.00482 | 0.00279 | -0.12916 | 0.00256 | -0.07507
[RO-BG] [OPP] TIE 400 kV TINTARENI-KOZLODUI 1 | N-1 TIE 400 kV Resita-Pancevo c1 | -0.06374 | 2e-05 | -0.0254 | -1e-05 | -0.15003 | -0.00036 | 0.00115 | 0.00034 | -0.00031 | -0.00026 | -0.12268 | -0.01612 | 0.0022 | -0.00153 | -0.04478 | -0.11066 | 0.00011 | 0.00242 | -0.00031 | 0.07017 | -0.00991 | -0.00482 | 0.00279 | -0.12916 | 0.00256 | -0.07507
[RO-BG] [OPP] TIE 400 kV TINTARENI-KOZLODUI 2 | BC | -0.06371 | 3e-05 | -0.02505 | -1e-05 | -0.15068 | -0.00035 | 0.00113 | 0.00033 | -0.0003 | -0.00025 | -0.12314 | -0.0159 | 0.00221 | -0.0015 | -0.0445 | -0.11103 | 0.00011 | 0.00236 | -0.0003 | 0.06908 | -0.00901 | -0.0047 | 0.00274 | -0.12978 | 0.00225 | -0.07517
[RO-BG] [OPP] TIE 400 kV TINTARENI-KOZLODUI 2 | N-1 TIE 400 kV Portile de Fier-Djerdap | -0.07462 | -0.0001 | -0.03223 | -1e-05 | -0.14821 | -0.00048 | 0.00148 | 0.00045 | -0.00041 | -0.00034 | -0.12754 | -0.02039 | 0.00236 | -0.002 | -0.05456 | -0.11856 | 0.00015 | 0.00334 | -0.0004 | 0.09185 | -0.02808 | -0.00645 | 0.00356 | -0.12817 | 0.00696 | -0.08778
[RO-BG] [OPP] TIE 400 kV TINTARENI-KOZLODUI 2 | N-1 TIE 400 kV TINTARENI-KOZLODUI 1 | -0.10324 | 5e-05 | -0.04059 | -2e-05 | -0.24415 | -0.00057 | 0.00184 | 0.00054 | -0.00049 | -0.00041 | -0.19952 | -0.02576 | 0.00359 | -0.00242 | -0.07211 | -0.1799 | 0.00018 | 0.00382 | -0.00048 | 0.11193 | -0.0146 | -0.00762 | 0.00444 | -0.21028 | 0.00365 | -0.1218
[RO-BG] [OPP] TIE 400 kV TINTARENI-KOZLODUI 2 | N-1 TIE 400 kV Isaccea - Vulcanesti | -0.06693 | -0.00012 | -0.02712 | -1e-05 | -0.15589 | -0.0004 | 0.00122 | 0.00038 | -0.00034 | -0.00029 | -0.12768 | -0.01728 | 0.00183 | -0.00168 | -0.04729 | -0.11525 | 0.00012 | 0.00286 | -0.00034 | 0.06445 | -0.01189 | -0.00536 | 0.00289 | -0.13509 | 0.00861 | -0.07873
[RO-BG] [OPP] TIE 400 kV TINTARENI-KOZLODUI 2 | N-1 TIE 400 kV Resita-Pancevo c2 | -0.06374 | 2e-05 | -0.0254 | -1e-05 | -0.15003 | -0.00036 | 0.00115 | 0.00034 | -0.00031 | -0.00026 | -0.12268 | -0.01612 | 0.0022 | -0.00153 | -0.04478 | -0.11066 | 0.00011 | 0.00242 | -0.00031 | 0.07017 | -0.00991 | -0.00482 | 0.00279 | -0.12916 | 0.00256 | -0.07507
[RO-BG] [OPP] TIE 400 kV TINTARENI-KOZLODUI 2 | N-1 TIE 400 kV Resita-Pancevo c1 | -0.06374 | 2e-05 | -0.0254 | -1e-05 | -0.15003 | -0.00036 | 0.00115 | 0.00034 | -0.00031 | -0.00026 | -0.12268 | -0.01612 | 0.0022 | -0.00153 | -0.04478 | -0.11066 | 0.00011 | 0.00242 | -0.00031 | 0.07017 | -0.00991 | -0.00482 | 0.00279 | -0.12916 | 0.00256 | -0.07507
[RO-RS] [OPP] TIE 400 kV Portile de Fier-Djerdap | BC | 0.07702 | 0.00093 | 0.05068 | 3e-05 | -0.01745 | 0.00089 | -0.00246 | -0.00086 | 0.00074 | 0.00062 | 0.0311 | 0.03167 | -0.00104 | 0.00359 | 0.07101 | 0.05319 | -0.00028 | -0.00693 | 0.00074 | -0.1608 | 0.13472 | 0.01234 | -0.00578 | -0.01139 | -0.03327 | 0.08903
[RO-RS] [OPP] TIE 400 kV Portile de Fier-Djerdap | N-1 TIE 400 kV Arad-Sandorfalva | 0.07548 | 0.00121 | 0.05092 | 3e-05 | -0.02167 | 0.00094 | -0.00252 | -0.00091 | 0.00078 | 0.00065 | 0.02768 | 0.03209 | 0.00058 | 0.00374 | 0.07021 | 0.05015 | -0.00029 | -0.00749 | 0.00077 | -0.16689 | 0.13403 | 0.013 | -0.00594 | -0.0155 | -0.03609 | 0.08696
[RO-RS] [OPP] TIE 400 kV Portile de Fier-Djerdap | N-1 TIE 400 kV Nadab-Bekescsaba | 0.07286 | 0.00122 | 0.04837 | 3e-05 | -0.02388 | 0.00089 | -0.00231 | -0.00086 | 0.00073 | 0.00062 | 0.0253 | 0.03041 | 4e-05 | 0.00353 | 0.06747 | 0.04768 | -0.00027 | -0.00721 | 0.00073 | -0.16888 | 0.13056 | 0.01218 | -0.0052 | -0.01771 | -0.03596 | 0.08431
[RO-RS] [OPP] TIE 400 kV Portile de Fier-Djerdap | N-1 TIE 400 kV Rosiori-Mukacevo | 0.06921 | 0.00033 | 0.04481 | 2e-05 | -0.02738 | 0.00073 | -0.00216 | -0.00069 | 0.00061 | 0.00051 | 0.02171 | 0.02762 | -0.00304 | 0.00299 | 0.06376 | 0.04404 | -0.00022 | -0.00527 | 0.0006 | -0.17335 | 0.12644 | 0.01012 | -0.00523 | -0.02115 | -0.0299 | 0.08061
[RO-RS] [OPP] TIE 400 kV Portile de Fier-Djerdap | N-1 TIE 400 kV TINTARENI-KOZLODUI 1 | 0.08548 | 0.00092 | 0.054 | 3e-05 | 0.00254 | 0.00094 | -0.00261 | -0.0009 | 0.00078 | 0.00066 | 0.04744 | 0.03378 | -0.00133 | 0.00379 | 0.07691 | 0.06793 | -0.00029 | -0.00724 | 0.00078 | -0.16997 | 0.13591 | 0.01296 | -0.00614 | 0.00583 | -0.03357 | 0.099
[RO-RS] [OPP] TIE 400 kV Portile de Fier-Djerdap | N-1 TIE 400 kV TINTARENI-KOZLODUI 2 | 0.08548 | 0.00092 | 0.054 | 3e-05 | 0.00254 | 0.00094 | -0.00261 | -0.0009 | 0.00078 | 0.00066 | 0.04744 | 0.03378 | -0.00133 | 0.00379 | 0.07691 | 0.06793 | -0.00029 | -0.00724 | 0.00078 | -0.16997 | 0.13591 | 0.01296 | -0.00614 | 0.00583 | -0.03357 | 0.099
[RO-RS] [OPP] TIE 400 kV Portile de Fier-Djerdap | N-1 TIE 400 kV Isaccea - Vulcanesti | 0.06913 | 0.00056 | 0.04559 | 2e-05 | -0.03025 | 0.00077 | -0.00224 | -0.00073 | 0.00064 | 0.00054 | 0.01993 | 0.02829 | -0.00198 | 0.00313 | 0.06415 | 0.04281 | -0.00024 | -0.00569 | 0.00064 | -0.17218 | 0.12763 | 0.01072 | -0.00542 | -0.02444 | -0.01765 | 0.08029
[RO-RS] [OPP] TIE 400 kV Portile de Fier-Djerdap | N-1 OHL 400 kV Mintia-Arad | 0.07248 | 0.00114 | 0.04865 | 3e-05 | -0.02591 | 0.00089 | -0.00236 | -0.00086 | 0.00073 | 0.00062 | 0.02383 | 0.03057 | 3e-05 | 0.00354 | 0.06746 | 0.04648 | -0.00027 | -0.00711 | 0.00073 | -0.17195 | 0.13125 | 0.01225 | -0.00546 | -0.01967 | -0.03599 | 0.08373
[RO-RS] [OPP] TIE 400 kV Portile de Fier-Djerdap | N-1 OHL 220 kV Portile de Fier-Resita 1&2 | 0.06893 | 0.00105 | 0.04726 | 2e-05 | -0.03013 | 0.00086 | -0.0023 | -0.00083 | 0.00071 | 0.0006 | 0.0193 | 0.02962 | -0.00022 | 0.00343 | 0.065 | 0.04181 | -0.00027 | -0.00684 | 0.00071 | -0.17943 | 0.12916 | 0.01187 | -0.00534 | -0.02368 | -0.03531 | 0.07936
[RO-RS] [OPP] TIE 400 kV Portile de Fier-Djerdap | N-1 OHL 220 kV Resita-Timisoara 1&2 | 0.06752 | 0.00098 | 0.04406 | 2e-05 | -0.02708 | 0.0008 | -0.00212 | -0.00077 | 0.00066 | 0.00056 | 0.02099 | 0.02768 | -0.00018 | 0.00318 | 0.06199 | 0.04285 | -0.00025 | -0.00635 | 0.00065 | -0.16988 | 0.12147 | 0.01095 | -0.0049 | -0.02087 | -0.03326 | 0.07864
[RO-RS] [OPP] TIE 400 kV Portile de Fier-Djerdap | N-1 TRA 400/220 kV AT3 Arad | 0.07323 | 0.00099 | 0.04826 | 2e-05 | -0.02201 | 0.00086 | -0.00234 | -0.00083 | 0.00071 | 0.0006 | 0.02661 | 0.03025 | -0.00054 | 0.00346 | 0.06755 | 0.04873 | -0.00027 | -0.0068 | 0.00071 | -0.16566 | 0.12995 | 0.01191 | -0.00545 | -0.01586 | -0.03381 | 0.08481
[RO-RS] [OPP] TIE 400 kV Portile de Fier-Djerdap | N-1 TIE 400 kV Resita-Pancevo c2 | 0.07734 | 0.00108 | 0.0551 | 3e-05 | -0.02558 | 0.00099 | -0.00271 | -0.00095 | 0.00082 | 0.00069 | 0.02542 | 0.03435 | -0.0009 | 0.00396 | 0.07446 | 0.04868 | -0.0003 | -0.00771 | 0.00081 | -0.17437 | 0.14596 | 0.01374 | -0.00639 | -0.01904 | -0.03714 | 0.08784
[RO-RS] [OPP] TIE 400 kV Portile de Fier-Djerdap | N-1 TIE 400 kV Resita-Pancevo c1 | 0.07734 | 0.00108 | 0.0551 | 3e-05 | -0.02558 | 0.00099 | -0.00271 | -0.00095 | 0.00082 | 0.00069 | 0.02542 | 0.03435 | -0.0009 | 0.00396 | 0.07446 | 0.04868 | -0.0003 | -0.00771 | 0.00081 | -0.17437 | 0.14596 | 0.01374 | -0.00639 | -0.01904 | -0.03714 | 0.08784
[RO-RO] [OPP] OHL 400 kV Portile de Fier-Resita | BC | 0.02924 | -0.00112 | -0.00555 | -1e-05 | 0.08181 | -0.00027 | 0.00043 | 0.00028 | -0.00021 | -0.00018 | 0.0683 | -0.00342 | -0.00369 | -0.00095 | 0.00824 | 0.06183 | 9e-05 | 0.0029 | -0.00021 | 0.10189 | -0.02594 | -0.00406 | 0.00086 | 0.07833 | 0.02388 | 0.04144
[RO-RO] [OPP] OHL 400 kV Portile de Fier-Resita | N-1 TIE 400 kV Resita-Pancevo c2 | 0.02958 | -0.00095 | -0.00072 | 0 | 0.07292 | -0.00017 | 0.00016 | 0.00018 | -0.00013 | -0.00011 | 0.06209 | -0.0005 | -0.00354 | -0.00054 | 0.01202 | 0.0569 | 5e-05 | 0.00205 | -0.00013 | 0.08706 | -0.01365 | -0.00253 | 0.0002 | 0.06998 | 0.01964 | 0.04014
[RO-UA] [OPP] TIE 400 kV Isaccea-Vulcanesti | N-1 TIE 400 kV Resita-Pancevo c2 | 0.09419 | 0.00437 | 0.06051 | 4e-05 | 0.1531 | 0.00147 | -0.00259 | -0.0015 | 0.00117 | 0.00099 | 0.13349 | 0.04033 | 0.01116 | 0.00541 | 0.08167 | 0.12414 | -0.00046 | -0.01483 | 0.00116 | 0.13639 | 0.08411 | 0.0193 | -0.00425 | 0.15608 | -0.18629 | 0.10426
[RO-HU] [OPP] TIE 400 kV Arad-Sandorfalva | BC | -0.02253 | 0.00416 | 0.00346 | 2e-05 | -0.06172 | 0.0007 | -0.0008 | -0.00075 | 0.00053 | 0.00045 | -0.05001 | 0.00604 | 0.02369 | 0.00224 | -0.01162 | -0.04451 | -0.00022 | -0.00824 | 0.00052 | -0.08902 | -0.0101 | 0.00971 | -0.00227 | -0.06008 | -0.04127 | -0.03019
[RO-HU] [OPP] TIE 400 kV Arad-Sandorfalva | N-1 TIE 400 kV Nadab-Bekescsaba | -0.06494 | 0.00713 | -0.02011 | 1e-05 | -0.12725 | 0.00067 | 0.00069 | -0.0008 | 0.00045 | 0.00038 | -0.1092 | -0.00683 | 0.03471 | 0.00159 | -0.0477 | -0.10075 | -0.00021 | -0.0111 | 0.00044 | -0.17138 | -0.05248 | 0.00804 | 0.00364 | -0.12447 | -0.06871 | -0.07828
[RO-HU] [OPP] TIE 400 kV Arad-Sandorfalva | N-1 TIE 400 kV Rosiori-Mukacevo | -0.04582 | 0.00239 | -0.01405 | 0 | -0.0913 | 0.0002 | 0.0001 | -0.00024 | 0.00013 | 0.00011 | -0.07801 | -0.00603 | 0.01773 | 0.00045 | -0.03322 | -0.07178 | -7e-05 | -0.00329 | 0.00013 | -0.12641 | -0.03478 | 0.0031 | -0.00062 | -0.08917 | -0.03123 | -0.05528
[RO-HU] [OPP] TIE 400 kV Arad-Sandorfalva | N-1 TIE 400 kV Portile de Fier-Djerdap | -0.01804 | 0.00422 | 0.00641 | 2e-05 | -0.06274 | 0.00076 | -0.00094 | -0.0008 | 0.00057 | 0.00048 | -0.04819 | 0.00789 | 0.02363 | 0.00245 | -0.00748 | -0.0414 | -0.00024 | -0.00865 | 0.00056 | -0.09841 | -0.00224 | 0.01043 | -0.00261 | -0.06075 | -0.04321 | -0.02499
[RO-HU] [OPP] TIE 400 kV Arad-Sandorfalva | N-1 OHL 400 kV Iernut-Sibiu Sud | -0.02384 | 0.00413 | 0.00263 | 2e-05 | -0.06369 | 0.00069 | -0.00076 | -0.00074 | 0.00051 | 0.00043 | -0.05179 | 0.0055 | 0.0236 | 0.00218 | -0.01276 | -0.04621 | -0.00022 | -0.00809 | 0.00051 | -0.09082 | -0.01131 | 0.00947 | -0.00218 | -0.062 | -0.04119 | -0.03165
[RO-HU] [OPP] TIE 400 kV Arad-Sandorfalva | N-1 TIE 400 kV Resita-Pancevo c2 | -0.02248 | 0.00419 | 0.0042 | 2e-05 | -0.06309 | 0.00072 | -0.00084 | -0.00077 | 0.00054 | 0.00046 | -0.05097 | 0.00649 | 0.02371 | 0.00231 | -0.01104 | -0.04527 | -0.00023 | -0.00837 | 0.00054 | -0.09132 | -0.0082 | 0.00995 | -0.00237 | -0.06137 | -0.04192 | -0.03039
[RO-HU] [OPP] TIE 400 kV Arad-Sandorfalva | N-1 TIE 400 kV Resita-Pancevo c1 | -0.02248 | 0.00419 | 0.0042 | 2e-05 | -0.06309 | 0.00072 | -0.00084 | -0.00077 | 0.00054 | 0.00046 | -0.05097 | 0.00649 | 0.02371 | 0.00231 | -0.01104 | -0.04527 | -0.00023 | -0.00837 | 0.00054 | -0.09132 | -0.0082 | 0.00995 | -0.00237 | -0.06137 | -0.04192 | -0.03039
[RO-HU] [OPP] TIE 400 kV Nadab-Bekescsaba | BC | -0.07552 | 0.00529 | -0.04197 | -1e-05 | -0.11668 | -6e-05 | 0.00266 | -8e-05 | -0.00014 | -0.00011 | -0.10541 | -0.02292 | 0.01962 | -0.00116 | -0.06425 | -0.10016 | 1e-05 | -0.00509 | -0.00014 | -0.14667 | -0.07547 | -0.00299 | 0.01053 | -0.11467 | -0.04886 | -0.08564
[RO-HU] [OPP] TIE 400 kV Nadab-Bekescsaba | N-1 TIE 400 kV Arad-Sandorfalva | -0.08983 | 0.00793 | -0.03978 | 0 | -0.15588 | 0.00039 | 0.00215 | -0.00056 | 0.00019 | 0.00017 | -0.13717 | -0.01908 | 0.03467 | 0.00027 | -0.07163 | -0.12843 | -0.00013 | -0.01032 | 0.00019 | -0.2032 | -0.08188 | 0.00318 | 0.00909 | -0.15283 | -0.07507 | -0.10481
[RO-HU] [OPP] TIE 400 kV Nadab-Bekescsaba | N-1 TIE 400 kV Rosiori-Mukacevo | -0.12498 | 0.00152 | -0.07914 | -4e-05 | -0.1795 | -0.00112 | 0.00457 | 0.001 | -0.00098 | -0.00082 | -0.16487 | -0.04857 | 0.00697 | -0.00497 | -0.11013 | -0.15809 | 0.00034 | 0.00544 | -0.00097 | -0.22608 | -0.12789 | -0.01704 | 0.01403 | -0.17645 | -0.02754 | -0.13894
[RO-HU] [OPP] TIE 400 kV Nadab-Bekescsaba | N-1 TIE 400 kV Portile de Fier-Djerdap | -0.07142 | 0.00534 | -0.03928 | -1e-05 | -0.11761 | -1e-05 | 0.00252 | -0.00013 | -0.0001 | -8e-05 | -0.10375 | -0.02123 | 0.01957 | -0.00097 | -0.06047 | -0.09733 | 0 | -0.00546 | -0.0001 | -0.15522 | -0.0683 | -0.00233 | 0.01022 | -0.11527 | -0.05063 | -0.0809
[RO-HU] [OPP] TIE 400 kV Nadab-Bekescsaba | N-1 OHL 400 kV Iernut-Sibiu Sud | -0.07424 | 0.00533 | -0.04116 | -1e-05 | -0.11476 | -4e-05 | 0.00261 | -0.0001 | -0.00013 | -0.0001 | -0.10367 | -0.02239 | 0.01971 | -0.00109 | -0.06314 | -0.0985 | 0 | -0.00523 | -0.00013 | -0.14491 | -0.07428 | -0.00275 | 0.01044 | -0.11279 | -0.04893 | -0.08422
[RO-HU] [OPP] TIE 400 kV Nadab-Bekescsaba | N-1 TIE 400 kV Resita-Pancevo c2 | -0.07547 | 0.00531 | -0.04133 | -1e-05 | -0.11787 | -5e-05 | 0.00262 | -0.0001 | -0.00013 | -0.0001 | -0.10624 | -0.02253 | 0.01964 | -0.0011 | -0.06375 | -0.10082 | 1e-05 | -0.0052 | -0.00013 | -0.14864 | -0.07383 | -0.00278 | 0.01044 | -0.11578 | -0.04943 | -0.08581
[RO-HU] [OPP] TIE 400 kV Nadab-Bekescsaba | N-1 TIE 400 kV Resita-Pancevo c1 | -0.07547 | 0.00531 | -0.04133 | -1e-05 | -0.11787 | -5e-05 | 0.00262 | -0.0001 | -0.00013 | -0.0001 | -0.10624 | -0.02253 | 0.01964 | -0.0011 | -0.06375 | -0.10082 | 1e-05 | -0.0052 | -0.00013 | -0.14864 | -0.07383 | -0.00278 | 0.01044 | -0.11578 | -0.04943 | -0.08581
[RO-UA] [OPP]TIE 400 kV Rosiori-Mukacevo | BC | 0.11913 | 0.00908 | 0.08953 | 7e-05 | 0.15129 | 0.00255 | -0.00462 | -0.00261 | 0.00201 | 0.0017 | 0.14322 | 0.06177 | 0.03047 | 0.00919 | 0.1105 | 0.13953 | -0.0008 | -0.02535 | 0.002 | 0.19126 | 0.12626 | 0.03384 | -0.00842 | 0.14881 | -0.05137 | 0.12837
[RO-UA] [OPP]TIE 400 kV Rosiori-Mukacevo | N-1 TIE 400 kV Arad-Sandorfalva | 0.12177 | 0.00859 | 0.08912 | 6e-05 | 0.15854 | 0.00247 | -0.00452 | -0.00252 | 0.00195 | 0.00165 | 0.14909 | 0.06106 | 0.02769 | 0.00893 | 0.11186 | 0.14476 | -0.00077 | -0.02438 | 0.00194 | 0.20171 | 0.12744 | 0.0327 | -0.00815 | 0.15586 | -0.04652 | 0.13191
[RO-UA] [OPP]TIE 400 kV Rosiori-Mukacevo | N-1 TIE 400 kV Nadab-Bekescsaba | 0.13577 | 0.00791 | 0.09878 | 7e-05 | 0.17702 | 0.00257 | -0.0052 | -0.00259 | 0.00204 | 0.00173 | 0.16646 | 0.06682 | 0.02615 | 0.00945 | 0.12466 | 0.16161 | -0.0008 | -0.02422 | 0.00203 | 0.22359 | 0.14289 | 0.0345 | -0.01074 | 0.17409 | -0.04059 | 0.14725
[RO-UA] [OPP]TIE 400 kV Rosiori-Mukacevo | N-1 TIE 400 kV Portile de Fier-Djerdap | 0.11654 | 0.00905 | 0.08782 | 6e-05 | 0.15188 | 0.00252 | -0.00453 | -0.00258 | 0.00199 | 0.00168 | 0.14218 | 0.06071 | 0.03051 | 0.00907 | 0.10811 | 0.13774 | -0.00079 | -0.02511 | 0.00197 | 0.19667 | 0.12173 | 0.03343 | -0.00822 | 0.1492 | -0.05025 | 0.12537
[RO-UA] [OPP]TIE 400 kV Rosiori-Mukacevo | N-1 OHL 400 kV Iernut-Sibiu Sud | 0.10091 | 0.00856 | 0.07799 | 6e-05 | 0.12385 | 0.00231 | -0.00403 | -0.00237 | 0.00181 | 0.00154 | 0.1184 | 0.05426 | 0.02922 | 0.00825 | 0.09468 | 0.11592 | -0.00072 | -0.02326 | 0.0018 | 0.16627 | 0.10939 | 0.03052 | -0.00709 | 0.12209 | -0.05034 | 0.10811
[RO-UA] [OPP]TIE 400 kV Rosiori-Mukacevo | N-1 OHL 400 kV Mintia-Arad | 0.12387 | 0.00886 | 0.09165 | 7e-05 | 0.16012 | 0.00256 | -0.00472 | -0.00261 | 0.00202 | 0.00171 | 0.15081 | 0.06293 | 0.02935 | 0.00924 | 0.1142 | 0.14654 | -0.0008 | -0.02516 | 0.002 | 0.20289 | 0.12987 | 0.03394 | -0.00875 | 0.15745 | -0.04853 | 0.1339
[RO-UA] [OPP]TIE 400 kV Rosiori-Mukacevo | N-1 OHL 400 kV Sibiu Sud-Mintia | 0.12195 | 0.00893 | 0.0906 | 7e-05 | 0.15734 | 0.00255 | -0.00467 | -0.0026 | 0.00201 | 0.0017 | 0.14822 | 0.06233 | 0.02973 | 0.0092 | 0.11257 | 0.14404 | -0.00079 | -0.02517 | 0.002 | 0.19969 | 0.12785 | 0.03381 | -0.0086 | 0.15474 | -0.04915 | 0.13171
[RO-UA] [OPP]TIE 400 kV Rosiori-Mukacevo | N-1 OHL 400 kV Arefu-Sibiu Sud | 0.11175 | 0.00904 | 0.08538 | 6e-05 | 0.13947 | 0.00249 | -0.00441 | -0.00254 | 0.00196 | 0.00166 | 0.1326 | 0.05917 | 0.03068 | 0.00891 | 0.10436 | 0.12945 | -0.00077 | -0.02486 | 0.00194 | 0.18413 | 0.12013 | 0.0329 | -0.00791 | 0.13773 | -0.05144 | 0.12
[RO-UA] [OPP]TIE 400 kV Rosiori-Mukacevo | N-1 TIE 400 kV Resita-Pancevo c2 | 0.1191 | 0.00907 | 0.08922 | 7e-05 | 0.15185 | 0.00255 | -0.0046 | -0.0026 | 0.00201 | 0.0017 | 0.14362 | 0.06159 | 0.03046 | 0.00917 | 0.11026 | 0.13984 | -0.00079 | -0.02529 | 0.00199 | 0.19219 | 0.12548 | 0.03375 | -0.00838 | 0.14934 | -0.0511 | 0.12845
[RO-UA] [OPP]TIE 400 kV Rosiori-Mukacevo | N-1 OHL 400 kV Arefu-Tantareni | 0.11389 | 0.00904 | 0.08655 | 6e-05 | 0.14318 | 0.0025 | -0.00447 | -0.00256 | 0.00197 | 0.00167 | 0.13582 | 0.0599 | 0.03058 | 0.00899 | 0.10613 | 0.13244 | -0.00078 | -0.02498 | 0.00196 | 0.18891 | 0.12189 | 0.03315 | -0.00807 | 0.14141 | -0.05088 | 0.12243
[RO-UA] [OPP]TIE 400 kV Rosiori-Mukacevo | N-1 TIE 400 kV Resita-Pancevo c1 | 0.1191 | 0.00907 | 0.08922 | 7e-05 | 0.15185 | 0.00255 | -0.0046 | -0.0026 | 0.00201 | 0.0017 | 0.14362 | 0.06159 | 0.03046 | 0.00917 | 0.11026 | 0.13984 | -0.00079 | -0.02529 | 0.00199 | 0.19219 | 0.12548 | 0.03375 | -0.00838 | 0.14934 | -0.0511 | 0.12845
[RO-RS] [OPP] TIE 400 kV Resita-Pancevo c2 | BC | 0.00126 | 0.00061 | 0.01752 | 1e-05 | -0.03224 | 0.00038 | -0.00099 | -0.00037 | 0.00031 | 0.00026 | -0.02255 | 0.01062 | 0.00055 | 0.00148 | 0.01371 | -0.01791 | -0.00012 | -0.0031 | 0.00031 | -0.05383 | 0.04458 | 0.00555 | -0.0024 | -0.03033 | -0.01536 | -0.00472
[RO-RS] [OPP] TIE 400 kV Resita-Pancevo c2 | N-1 TIE 400 kV Arad-Sandorfalva | 0.0002 | 0.0008 | 0.01768 | 1e-05 | -0.03512 | 0.00041 | -0.00103 | -0.0004 | 0.00033 | 0.00028 | -0.02489 | 0.0109 | 0.00166 | 0.00159 | 0.01317 | -0.01999 | -0.00013 | -0.00348 | 0.00033 | -0.05799 | 0.04411 | 0.006 | -0.0025 | -0.03314 | -0.01729 | -0.00613
[RO-RS] [OPP] TIE 400 kV Resita-Pancevo c2 | N-1 TIE 400 kV Nadab-Bekescsaba | -0.00143 | 0.0008 | 0.01602 | 1e-05 | -0.03639 | 0.00038 | -0.00089 | -0.00037 | 0.00031 | 0.00026 | -0.0263 | 0.0098 | 0.00125 | 0.00144 | 0.01142 | -0.02148 | -0.00012 | -0.00328 | 0.0003 | -0.05905 | 0.04189 | 0.00544 | -0.00202 | -0.03442 | -0.0171 | -0.00777
[RO-RS] [OPP] TIE 400 kV Resita-Pancevo c2 | N-1 TIE 400 kV Portile de Fier-Djerdap | 0.01946 | 0.00083 | 0.0295 | 2e-05 | -0.03636 | 0.00059 | -0.00157 | -0.00057 | 0.00049 | 0.00041 | -0.0152 | 0.0181 | 0.0003 | 0.00233 | 0.03049 | -0.00534 | -0.00018 | -0.00474 | 0.00048 | -0.09183 | 0.07642 | 0.00847 | -0.00376 | -0.03302 | -0.02323 | 0.01633
[RO-RS] [OPP] TIE 400 kV Resita-Pancevo c2 | N-1 OHL 400 kV Iernut-Sibiu Sud | 7e-05 | 0.00057 | 0.01677 | 1e-05 | -0.03402 | 0.00036 | -0.00095 | -0.00035 | 0.0003 | 0.00025 | -0.02416 | 0.01013 | 0.00047 | 0.00142 | 0.01268 | -0.01945 | -0.00011 | -0.00296 | 0.0003 | -0.05545 | 0.04348 | 0.00533 | -0.00231 | -0.03207 | -0.0153 | -0.00604
[RO-RS] [OPP] TIE 400 kV Resita-Pancevo c2 | N-1 OHL 400 kV Mintia-Arad | -0.00029 | 0.00068 | 0.01683 | 1e-05 | -0.03512 | 0.00038 | -0.00095 | -0.00037 | 0.00031 | 0.00026 | -0.02503 | 0.01024 | 0.00091 | 0.00147 | 0.0125 | -0.0202 | -0.00012 | -0.00316 | 0.00031 | -0.05763 | 0.0434 | 0.00552 | -0.00229 | -0.03316 | -0.01629 | -0.00652
[RO-RS] [OPP] TIE 400 kV Resita-Pancevo c2 | N-1 OHL 220 kV Portile de Fier-Resita c2 | 0.00236 | 0.00059 | 0.01799 | 1e-05 | -0.03051 | 0.00038 | -0.00101 | -0.00037 | 0.00031 | 0.00027 | -0.02094 | 0.0109 | 0.00044 | 0.0015 | 0.01453 | -0.01636 | -0.00012 | -0.00311 | 0.00031 | -0.05129 | 0.04534 | 0.00561 | -0.00246 | -0.02866 | -0.01508 | -0.0034
[RO-RS] [OPP] TIE 400 kV Resita-Pancevo c2 | N-1 OHL 220 kV Portile de Fier-Resita c1 | 0.00236 | 0.00059 | 0.01799 | 1e-05 | -0.03051 | 0.00038 | -0.00101 | -0.00037 | 0.00031 | 0.00027 | -0.02094 | 0.0109 | 0.00044 | 0.0015 | 0.01453 | -0.01636 | -0.00012 | -0.00311 | 0.00031 | -0.05129 | 0.04534 | 0.00561 | -0.00246 | -0.02866 | -0.01508 | -0.0034
[RO-RS] [OPP] TIE 400 kV Resita-Pancevo c2 | N-1 OHL 220 kV Resita-Timisoara c2 | -0.00145 | 0.00062 | 0.01563 | 1e-05 | -0.03498 | 0.00035 | -0.00089 | -0.00034 | 0.00029 | 0.00024 | -0.02543 | 0.00948 | 0.00079 | 0.00136 | 0.01114 | -0.02085 | -0.00011 | -0.00293 | 0.00028 | -0.05641 | 0.0408 | 0.00515 | -0.00215 | -0.03303 | -0.01536 | -0.00767
[RO-RS] [OPP] TIE 400 kV Resita-Pancevo c2 | N-1 OHL 220 kV Resita-Timisoara c1 | -0.00145 | 0.00062 | 0.01563 | 1e-05 | -0.03498 | 0.00035 | -0.00089 | -0.00034 | 0.00029 | 0.00024 | -0.02543 | 0.00948 | 0.00079 | 0.00136 | 0.01114 | -0.02085 | -0.00011 | -0.00293 | 0.00028 | -0.05641 | 0.0408 | 0.00515 | -0.00215 | -0.03303 | -0.01536 | -0.00767
[RO-RS] [OPP] TIE 400 kV Resita-Pancevo c2 | N-1 TRA 400/220 kV AT3 Arad | -0.00281 | 0.00068 | 0.01493 | 1e-05 | -0.03711 | 0.00035 | -0.00086 | -0.00034 | 0.00028 | 0.00024 | -0.02736 | 0.00909 | 0.00109 | 0.00134 | 0.01001 | -0.02269 | -0.00011 | -0.00296 | 0.00028 | -0.05903 | 0.03947 | 0.00509 | -0.00204 | -0.03512 | -0.01594 | -0.00923
[RO-RS] [OPP] TIE 400 kV Resita-Pancevo c2 | N-1 OHL 400 kV Djerdap - Drmno | -0.00293 | 0.00089 | 0.02154 | 1e-05 | -0.05026 | 0.00049 | -0.00123 | -0.00048 | 0.0004 | 0.00034 | -0.03685 | 0.01306 | 0.00119 | 0.00189 | 0.0149 | -0.03042 | -0.00015 | -0.0041 | 0.0004 | -0.07861 | 0.06654 | 0.00717 | -0.00297 | -0.0475 | -0.02169 | -0.01182
[RO-RS] [OPP] TIE 400 kV Resita-Pancevo c2 | N-1 OHL 400 kV Djerdap - Bor | 0.01164 | 0.00059 | 0.02146 | 1e-05 | -0.02648 | 0.00043 | -0.00116 | -0.00042 | 0.00036 | 0.0003 | -0.01297 | 0.01311 | 0.00016 | 0.00171 | 0.02112 | -0.00663 | -0.00013 | -0.00345 | 0.00035 | -0.06117 | 0.04441 | 0.00623 | -0.0028 | -0.02427 | -0.01637 | 0.00825
[RO-RS] [OPP] TIE 400 kV Resita-Pancevo c2 | N-1 OHL 400 kV Srbobran – Subotica 3 | 0.00878 | 0.00047 | 0.0239 | 1e-05 | -0.0261 | 0.00046 | -0.0013 | -0.00044 | 0.00038 | 0.00032 | -0.01571 | 0.01431 | -0.00093 | 0.00185 | 0.02159 | -0.01073 | -0.00014 | -0.00351 | 0.00038 | -0.04919 | 0.05623 | 0.00676 | -0.00321 | -0.02419 | -0.01521 | 0.00311
[RO-RS] [OPP] TIE 400 kV Resita-Pancevo c2 | N-1 TIE 400 kV Sandorfalva-Subotica 3 | 0.01422 | 0.00037 | 0.02939 | 2e-05 | -0.02215 | 0.00054 | -0.0016 | -0.00051 | 0.00045 | 0.00038 | -0.01116 | 0.01764 | -0.00219 | 0.00219 | 0.02747 | -0.0059 | -0.00017 | -0.00395 | 0.00045 | -0.04645 | 0.06413 | 0.00797 | -0.00398 | -0.02022 | -0.01552 | 0.00857
[RO-RS] [OPP] TIE 400 kV Resita-Pancevo c2 | N-1 OHL 400 kV Bor 2 – Nis 2 | 0.0093 | 0.00059 | 0.02027 | 1e-05 | -0.02788 | 0.00041 | -0.0011 | -0.0004 | 0.00034 | 0.00029 | -0.01499 | 0.01237 | 0.00024 | 0.00163 | 0.01919 | -0.00899 | -0.00013 | -0.00332 | 0.00034 | -0.05807 | 0.04179 | 0.00599 | -0.00267 | -0.02557 | -0.01589 | 0.00547
[RO-RS] [OPP] TIE 400 kV Resita-Pancevo c2 | N-1 OHL 400 kV Portile de Fier-Resita | 0.01079 | 0.00024 | 0.01571 | 1e-05 | -0.00555 | 0.00029 | -0.00085 | -0.00028 | 0.00024 | 0.0002 | -0.00027 | 0.0095 | -0.00065 | 0.00117 | 0.0164 | 0.00226 | -9e-05 | -0.00215 | 0.00024 | -0.02059 | 0.03612 | 0.00422 | -0.00212 | -0.00478 | -0.00757 | 0.0088
[RO-RS] [OPP] TIE 400 kV Resita-Pancevo c2 | N-1 OHL 400 kV Paks -Sandorfalva | 0.00033 | 0.0007 | 0.01697 | 1e-05 | -0.03343 | 0.00038 | -0.00098 | -0.00038 | 0.00031 | 0.00026 | -0.02369 | 0.01039 | 0.00119 | 0.00149 | 0.01285 | -0.01903 | -0.00012 | -0.00321 | 0.00031 | -0.05514 | 0.04334 | 0.00563 | -0.00241 | -0.03152 | -0.01599 | -0.00576
[RO-RS] [OPP] TIE 400 kV Resita-Pancevo c2 | N-1 TIE 400 kV Resita-Pancevo c1 | 0.002 | 0.00097 | 0.02789 | 2e-05 | -0.05132 | 0.0006 | -0.00157 | -0.00059 | 0.00049 | 0.00042 | -0.0359 | 0.0169 | 0.00087 | 0.00236 | 0.02183 | -0.02851 | -0.00019 | -0.00493 | 0.00049 | -0.0857 | 0.07097 | 0.00883 | -0.00382 | -0.04829 | -0.02446 | -0.00751
[RO-RS] [OPP] TIE 400 kV Resita-Pancevo c1 | BC | 0.00126 | 0.00061 | 0.01752 | 1e-05 | -0.03223 | 0.00038 | -0.00099 | -0.00037 | 0.00031 | 0.00026 | -0.02255 | 0.01062 | 0.00055 | 0.00148 | 0.01371 | -0.01791 | -0.00012 | -0.0031 | 0.00031 | -0.05382 | 0.04458 | 0.00555 | -0.0024 | -0.03033 | -0.01536 | -0.00471
[RO-RS] [OPP] TIE 400 kV Resita-Pancevo c1 | N-1 TIE 400 kV Arad-Sandorfalva | 0.0002 | 0.0008 | 0.01768 | 1e-05 | -0.03512 | 0.00041 | -0.00103 | -0.0004 | 0.00033 | 0.00028 | -0.02489 | 0.0109 | 0.00166 | 0.00159 | 0.01317 | -0.01999 | -0.00013 | -0.00348 | 0.00033 | -0.05799 | 0.0441 | 0.006 | -0.0025 | -0.03314 | -0.01729 | -0.00613
[RO-RS] [OPP] TIE 400 kV Resita-Pancevo c1 | N-1 TIE 400 kV Nadab-Bekescsaba | -0.00143 | 0.0008 | 0.01602 | 1e-05 | -0.03639 | 0.00038 | -0.00089 | -0.00037 | 0.00031 | 0.00026 | -0.0263 | 0.0098 | 0.00125 | 0.00144 | 0.01142 | -0.02148 | -0.00012 | -0.00328 | 0.0003 | -0.05905 | 0.04189 | 0.00544 | -0.00202 | -0.03442 | -0.0171 | -0.00777
[RO-RS] [OPP] TIE 400 kV Resita-Pancevo c1 | N-1 TIE 400 kV Portile de Fier-Djerdap | 0.01946 | 0.00083 | 0.0295 | 2e-05 | -0.03636 | 0.00059 | -0.00157 | -0.00057 | 0.00049 | 0.00041 | -0.0152 | 0.0181 | 0.0003 | 0.00233 | 0.03049 | -0.00534 | -0.00018 | -0.00474 | 0.00048 | -0.09183 | 0.07641 | 0.00847 | -0.00376 | -0.03302 | -0.02322 | 0.01632
[RO-RS] [OPP] TIE 400 kV Resita-Pancevo c1 | N-1 OHL 400 kV Iernut-Sibiu Sud | 7e-05 | 0.00057 | 0.01677 | 1e-05 | -0.03402 | 0.00036 | -0.00095 | -0.00035 | 0.0003 | 0.00025 | -0.02416 | 0.01013 | 0.00047 | 0.00142 | 0.01268 | -0.01945 | -0.00011 | -0.00296 | 0.0003 | -0.05545 | 0.04348 | 0.00533 | -0.00231 | -0.03207 | -0.0153 | -0.00604
[RO-RS] [OPP] TIE 400 kV Resita-Pancevo c1 | N-1 OHL 400 kV Mintia-Arad | -0.00029 | 0.00068 | 0.01683 | 1e-05 | -0.03512 | 0.00038 | -0.00095 | -0.00037 | 0.00031 | 0.00026 | -0.02503 | 0.01024 | 0.00091 | 0.00147 | 0.0125 | -0.0202 | -0.00012 | -0.00316 | 0.00031 | -0.05763 | 0.0434 | 0.00552 | -0.00229 | -0.03315 | -0.01629 | -0.00652
[RO-RS] [OPP] TIE 400 kV Resita-Pancevo c1 | N-1 OHL 220 kV Portile de Fier-Resita c2 | 0.00236 | 0.00059 | 0.01799 | 1e-05 | -0.03051 | 0.00038 | -0.00101 | -0.00037 | 0.00031 | 0.00027 | -0.02094 | 0.0109 | 0.00044 | 0.0015 | 0.01453 | -0.01636 | -0.00012 | -0.00311 | 0.00031 | -0.05129 | 0.04533 | 0.00561 | -0.00246 | -0.02866 | -0.01508 | -0.0034
[RO-RS] [OPP] TIE 400 kV Resita-Pancevo c1 | N-1 OHL 220 kV Portile de Fier-Resita c1 | 0.00236 | 0.00059 | 0.01799 | 1e-05 | -0.03051 | 0.00038 | -0.00101 | -0.00037 | 0.00031 | 0.00027 | -0.02094 | 0.0109 | 0.00044 | 0.0015 | 0.01453 | -0.01636 | -0.00012 | -0.00311 | 0.00031 | -0.05129 | 0.04533 | 0.00561 | -0.00246 | -0.02866 | -0.01508 | -0.0034
[RO-RS] [OPP] TIE 400 kV Resita-Pancevo c1 | N-1 OHL 220 kV Resita-Timisoara c2 | -0.00145 | 0.00062 | 0.01563 | 1e-05 | -0.03498 | 0.00035 | -0.00089 | -0.00034 | 0.00029 | 0.00024 | -0.02543 | 0.00948 | 0.00079 | 0.00136 | 0.01114 | -0.02085 | -0.00011 | -0.00293 | 0.00028 | -0.05641 | 0.0408 | 0.00515 | -0.00215 | -0.03303 | -0.01536 | -0.00767
[RO-RS] [OPP] TIE 400 kV Resita-Pancevo c1 | N-1 OHL 220 kV Resita-Timisoara c1 | -0.00145 | 0.00062 | 0.01563 | 1e-05 | -0.03498 | 0.00035 | -0.00089 | -0.00034 | 0.00029 | 0.00024 | -0.02543 | 0.00948 | 0.00079 | 0.00136 | 0.01114 | -0.02085 | -0.00011 | -0.00293 | 0.00028 | -0.05641 | 0.0408 | 0.00515 | -0.00215 | -0.03303 | -0.01536 | -0.00767
[RO-RS] [OPP] TIE 400 kV Resita-Pancevo c1 | N-1 TRA 400/220 kV AT3 Arad | -0.00281 | 0.00068 | 0.01493 | 1e-05 | -0.03711 | 0.00035 | -0.00086 | -0.00034 | 0.00028 | 0.00024 | -0.02735 | 0.00909 | 0.00109 | 0.00134 | 0.01001 | -0.02269 | -0.00011 | -0.00296 | 0.00028 | -0.05903 | 0.03947 | 0.00509 | -0.00204 | -0.03512 | -0.01594 | -0.00923
[RO-RS] [OPP] TIE 400 kV Resita-Pancevo c1 | N-1 OHL 400 kV Djerdap - Drmno | -0.00293 | 0.00089 | 0.02154 | 1e-05 | -0.05025 | 0.00049 | -0.00123 | -0.00048 | 0.0004 | 0.00034 | -0.03685 | 0.01306 | 0.00119 | 0.00189 | 0.0149 | -0.03042 | -0.00015 | -0.0041 | 0.0004 | -0.0786 | 0.06654 | 0.00717 | -0.00297 | -0.04749 | -0.02169 | -0.01182
[RO-RS] [OPP] TIE 400 kV Resita-Pancevo c1 | N-1 OHL 400 kV Djerdap - Bor | 0.01164 | 0.00059 | 0.02146 | 1e-05 | -0.02648 | 0.00043 | -0.00116 | -0.00042 | 0.00036 | 0.0003 | -0.01297 | 0.01311 | 0.00016 | 0.00171 | 0.02112 | -0.00663 | -0.00013 | -0.00345 | 0.00035 | -0.06116 | 0.04441 | 0.00623 | -0.0028 | -0.02427 | -0.01637 | 0.00825
[RO-RS] [OPP] TIE 400 kV Resita-Pancevo c1 | N-1 OHL 400 kV Srbobran – Subotica 3 | 0.00878 | 0.00047 | 0.0239 | 1e-05 | -0.0261 | 0.00046 | -0.0013 | -0.00044 | 0.00038 | 0.00032 | -0.01571 | 0.01431 | -0.00093 | 0.00185 | 0.02159 | -0.01073 | -0.00014 | -0.00351 | 0.00038 | -0.04919 | 0.05623 | 0.00676 | -0.00321 | -0.02419 | -0.01521 | 0.00311
[RO-RS] [OPP] TIE 400 kV Resita-Pancevo c1 | N-1 TIE 400 kV Sandorfalva-Subotica 3 | 0.01422 | 0.00037 | 0.02939 | 2e-05 | -0.02215 | 0.00054 | -0.0016 | -0.00051 | 0.00045 | 0.00038 | -0.01116 | 0.01764 | -0.00219 | 0.00219 | 0.02746 | -0.0059 | -0.00017 | -0.00395 | 0.00045 | -0.04645 | 0.06413 | 0.00797 | -0.00398 | -0.02022 | -0.01552 | 0.00857
[RO-RS] [OPP] TIE 400 kV Resita-Pancevo c1 | N-1 OHL 400 kV Bor 2 – Nis 2 | 0.0093 | 0.00059 | 0.02027 | 1e-05 | -0.02788 | 0.00041 | -0.0011 | -0.0004 | 0.00034 | 0.00029 | -0.01499 | 0.01237 | 0.00024 | 0.00163 | 0.01919 | -0.00899 | -0.00013 | -0.00332 | 0.00034 | -0.05807 | 0.04179 | 0.00599 | -0.00267 | -0.02557 | -0.01589 | 0.00547
[RO-RS] [OPP] TIE 400 kV Resita-Pancevo c1 | N-1 OHL 400 kV Portile de Fier-Resita | 0.01079 | 0.00024 | 0.01571 | 1e-05 | -0.00555 | 0.00029 | -0.00085 | -0.00028 | 0.00024 | 0.0002 | -0.00027 | 0.0095 | -0.00065 | 0.00117 | 0.0164 | 0.00226 | -9e-05 | -0.00215 | 0.00024 | -0.02059 | 0.03612 | 0.00422 | -0.00212 | -0.00478 | -0.00757 | 0.0088
[RO-RS] [OPP] TIE 400 kV Resita-Pancevo c1 | N-1 OHL 400 kV Paks -Sandorfalva | 0.00033 | 0.0007 | 0.01697 | 1e-05 | -0.03343 | 0.00038 | -0.00098 | -0.00038 | 0.00031 | 0.00026 | -0.02369 | 0.01039 | 0.00119 | 0.00149 | 0.01285 | -0.01903 | -0.00012 | -0.00321 | 0.00031 | -0.05514 | 0.04334 | 0.00563 | -0.00241 | -0.03152 | -0.01598 | -0.00576
[RO-RS] [OPP] TIE 400 kV Resita-Pancevo c1 | N-1 TIE 400 kV Resita-Pancevo c2 | 0.002 | 0.00097 | 0.02789 | 2e-05 | -0.05132 | 0.0006 | -0.00157 | -0.00059 | 0.00049 | 0.00042 | -0.0359 | 0.0169 | 0.00087 | 0.00236 | 0.02183 | -0.02851 | -0.00019 | -0.00493 | 0.00049 | -0.08569 | 0.07097 | 0.00883 | -0.00382 | -0.04829 | -0.02446 | -0.00751
[RO-BG] [OPP] TIE 400 kV DOBRUDJA- MEDGIDIA SUD | BC | -0.05137 | -0.00094 | -0.02604 | -1e-05 | -0.12953 | -0.00051 | 0.00117 | 0.0005 | -0.00041 | -0.00035 | -0.09819 | -0.01692 | -0.00133 | -0.00196 | -0.03974 | -0.08301 | 0.00016 | 0.00445 | -0.00041 | 0.01508 | -0.02684 | -0.00671 | 0.00241 | -0.14352 | 0.03897 | -0.05829
[RO-BG] [OPP] TIE 400 kV DOBRUDJA- MEDGIDIA SUD | N-1 OHL 400 kV Isaccea - Stupina | -0.04995 | -0.0009 | -0.02521 | -1e-05 | -0.12673 | -0.00049 | 0.00113 | 0.00048 | -0.0004 | -0.00034 | -0.0959 | -0.01637 | -0.00123 | -0.00189 | -0.03856 | -0.08097 | 0.00015 | 0.00428 | -0.0004 | 0.01606 | -0.02576 | -0.00647 | 0.00234 | -0.14054 | 0.03713 | -0.05669
[RO-BG] [OPP] TIE 400 kV DOBRUDJA- MEDGIDIA SUD | N-1 TIE 400 kV MEDGIDIA SUD - VARNA | -0.08825 | -0.00162 | -0.04474 | -2e-05 | -0.22235 | -0.00087 | 0.00201 | 0.00086 | -0.00071 | -0.0006 | -0.1687 | -0.02906 | -0.00228 | -0.00337 | -0.06827 | -0.14261 | 0.00027 | 0.00764 | -0.0007 | 0.0259 | -0.0461 | -0.01153 | 0.00414 | -0.24663 | 0.06694 | -0.10013
[RO-BG] [OPP] TIE 400 kV DOBRUDJA- MEDGIDIA SUD | N-1 OHL 400 kV Cernavoda - Pelicanu | -0.05143 | -0.00101 | -0.02654 | -1e-05 | -0.12638 | -0.00052 | 0.00119 | 0.00052 | -0.00043 | -0.00036 | -0.09648 | -0.01726 | -0.00156 | -0.00202 | -0.04012 | -0.08201 | 0.00016 | 0.00465 | -0.00042 | 0.00936 | -0.02828 | -0.00694 | 0.00243 | -0.13949 | 0.04185 | -0.05826
[RO-BG] [OPP] TIE 400 kV DOBRUDJA- MEDGIDIA SUD | N-1 OHL 400 kV Gura Ialomitei - Bucuresti Sud | -0.0515 | -0.00103 | -0.02664 | -1e-05 | -0.12607 | -0.00053 | 0.00119 | 0.00052 | -0.00043 | -0.00036 | -0.09635 | -0.01733 | -0.0016 | -0.00203 | -0.04023 | -0.08196 | 0.00016 | 0.00468 | -0.00043 | 0.00857 | -0.02853 | -0.00698 | 0.00244 | -0.13907 | 0.0423 | -0.05833
[RO-BG] [OPP] TIE 400 kV DOBRUDJA- MEDGIDIA SUD | N-1 OHL 400 kV Gutinas – Smardan | -0.05021 | -0.00103 | -0.02577 | -1e-05 | -0.12509 | -0.00051 | 0.00115 | 0.00051 | -0.00042 | -0.00035 | -0.09511 | -0.0168 | -0.00167 | -0.00198 | -0.03903 | -0.0806 | 0.00016 | 0.0046 | -0.00041 | 0.01071 | -0.02682 | -0.00679 | 0.00231 | -0.13832 | 0.04336 | -0.0569
[RO-BG] [OPP] TIE 400 kV DOBRUDJA- MEDGIDIA SUD | N-1 TIE 400 kV Resita-Pancevo c2 | -0.05138 | -0.00094 | -0.02611 | -1e-05 | -0.12942 | -0.00051 | 0.00117 | 0.0005 | -0.00041 | -0.00035 | -0.09811 | -0.01696 | -0.00133 | -0.00197 | -0.03979 | -0.08294 | 0.00016 | 0.00446 | -0.00041 | 0.01527 | -0.027 | -0.00673 | 0.00242 | -0.14341 | 0.03903 | -0.05827
[RO-BG] [OPP] TIE 400 kV DOBRUDJA- MEDGIDIA SUD | N-1 TIE 400 kV Resita-Pancevo c1 | -0.05138 | -0.00094 | -0.02611 | -1e-05 | -0.12942 | -0.00051 | 0.00117 | 0.0005 | -0.00041 | -0.00035 | -0.09811 | -0.01696 | -0.00133 | -0.00197 | -0.03979 | -0.08294 | 0.00016 | 0.00446 | -0.00041 | 0.01527 | -0.027 | -0.00673 | 0.00242 | -0.14341 | 0.03903 | -0.05827
[RO-BG] [OPP] TIE 400 kV MEDGIDIA SUD - VARNA | BC | -0.05304 | -0.00097 | -0.02688 | -1e-05 | -0.13347 | -0.00052 | 0.00121 | 0.00052 | -0.00043 | -0.00036 | -0.1014 | -0.01746 | -0.00137 | -0.00203 | -0.04103 | -0.08571 | 0.00016 | 0.00459 | -0.00042 | 0.01556 | -0.0277 | -0.00693 | 0.00249 | -0.14828 | 0.04023 | -0.06017
[RO-BG] [OPP] TIE 400 kV MEDGIDIA SUD - VARNA | N-1 OHL 400 kV Isaccea - Rahman | -0.05168 | -0.00093 | -0.02609 | -1e-05 | -0.13081 | -0.00051 | 0.00117 | 0.0005 | -0.00041 | -0.00035 | -0.09922 | -0.01694 | -0.00128 | -0.00196 | -0.0399 | -0.08377 | 0.00016 | 0.00443 | -0.00041 | 0.0165 | -0.02667 | -0.0067 | 0.00242 | -0.14545 | 0.03848 | -0.05866
[RO-BG] [OPP] TIE 400 kV MEDGIDIA SUD - VARNA | N-1 TIE 400 kV DOBRUDJA- MEDGIDIA SUD | -0.0891 | -0.00163 | -0.04517 | -2e-05 | -0.22441 | -0.00088 | 0.00203 | 0.00087 | -0.00072 | -0.0006 | -0.17034 | -0.02934 | -0.00231 | -0.0034 | -0.06892 | -0.14398 | 0.00027 | 0.00772 | -0.00071 | 0.02615 | -0.04654 | -0.01164 | 0.00418 | -0.24904 | 0.06758 | -0.10109
[RO-BG] [OPP] TIE 400 kV MEDGIDIA SUD - VARNA | N-1 OHL 400 kV Cernavoda - Pelicanu | -0.0531 | -0.00105 | -0.02739 | -1e-05 | -0.13021 | -0.00054 | 0.00123 | 0.00054 | -0.00044 | -0.00037 | -0.09963 | -0.01781 | -0.00161 | -0.00209 | -0.04142 | -0.08467 | 0.00017 | 0.0048 | -0.00044 | 0.00967 | -0.02919 | -0.00716 | 0.00251 | -0.14412 | 0.0432 | -0.06015
[RO-BG] [OPP] TIE 400 kV MEDGIDIA SUD - VARNA | N-1 OHL 400 kV Gura Ialomitei - Bucuresti Sud | -0.05317 | -0.00106 | -0.0275 | -1e-05 | -0.12989 | -0.00054 | 0.00123 | 0.00054 | -0.00044 | -0.00037 | -0.0995 | -0.01789 | -0.00165 | -0.0021 | -0.04153 | -0.08463 | 0.00017 | 0.00483 | -0.00044 | 0.00885 | -0.02944 | -0.00721 | 0.00252 | -0.14368 | 0.04366 | -0.06022
[RO-BG] [OPP] TIE 400 kV MEDGIDIA SUD - VARNA | N-1 OHL 400 kV Gutinas – Smardan | -0.05184 | -0.00106 | -0.02661 | -1e-05 | -0.12888 | -0.00053 | 0.00118 | 0.00053 | -0.00043 | -0.00036 | -0.09822 | -0.01734 | -0.00173 | -0.00204 | -0.04029 | -0.08322 | 0.00016 | 0.00475 | -0.00043 | 0.01106 | -0.02768 | -0.00701 | 0.00239 | -0.14292 | 0.04475 | -0.05874
[RO-BG] [OPP] TIE 400 kV MEDGIDIA SUD - VARNA | N-1 OHL 400 kV Medgidia Sud - Stupina | -0.05156 | -0.00092 | -0.02602 | -1e-05 | -0.13058 | -0.0005 | 0.00117 | 0.0005 | -0.00041 | -0.00035 | -0.09904 | -0.0169 | -0.00127 | -0.00196 | -0.0398 | -0.0836 | 0.00016 | 0.00441 | -0.00041 | 0.01658 | -0.02659 | -0.00668 | 0.00242 | -0.1452 | 0.03833 | -0.05853
[RO-BG] [OPP] TIE 400 kV MEDGIDIA SUD - VARNA | N-1 OHL 400 kV Cernavodă - Medgidia Sud | -0.04879 | -0.001 | -0.02539 | -1e-05 | -0.11818 | -0.00051 | 0.00114 | 0.0005 | -0.00041 | -0.00035 | -0.09075 | -0.01652 | -0.00161 | -0.00195 | -0.03821 | -0.07732 | 0.00016 | 0.00451 | -0.00041 | 0.00615 | -0.02743 | -0.0067 | 0.00231 | -0.13058 | 0.04142 | -0.05522
[RO-BG] [OPP] TIE 400 kV MEDGIDIA SUD - VARNA | N-1 TIE 400 kV Resita-Pancevo c2 | -0.05304 | -0.00097 | -0.02695 | -1e-05 | -0.13335 | -0.00052 | 0.00121 | 0.00052 | -0.00043 | -0.00036 | -0.10131 | -0.0175 | -0.00137 | -0.00203 | -0.04108 | -0.08564 | 0.00016 | 0.0046 | -0.00042 | 0.01577 | -0.02787 | -0.00695 | 0.0025 | -0.14816 | 0.04028 | -0.06016
[RO-BG] [OPP] TIE 400 kV MEDGIDIA SUD - VARNA | N-1 TIE 400 kV Resita-Pancevo c1 | -0.05304 | -0.00097 | -0.02695 | -1e-05 | -0.13335 | -0.00052 | 0.00121 | 0.00052 | -0.00043 | -0.00036 | -0.10131 | -0.0175 | -0.00137 | -0.00203 | -0.04108 | -0.08564 | 0.00016 | 0.0046 | -0.00042 | 0.01577 | -0.02787 | -0.00695 | 0.0025 | -0.14816 | 0.04028 | -0.06016
[RO-RO] [OPP] OHL 400 kV Arad-Nadab | N-1 TIE 400 kV Arad-Sandorfalva | 0.09967 | -0.00231 | 0.05788 | 2e-05 | 0.14633 | 0.00061 | -0.00303 | -0.00051 | 0.00056 | 0.00047 | 0.13437 | 0.03411 | -0.01358 | 0.00296 | 0.08598 | 0.12882 | -0.00018 | -0.00167 | 0.00055 | 0.17543 | 0.10328 | 0.00942 | -0.00897 | 0.14342 | 0.02931 | 0.11233
[RO-RO] [OPP] OHL 400 kV Arad-Nadab | N-1 TIE 400 kV Resita-Pancevo c2 | 0.08328 | 0.0007 | 0.05984 | 3e-05 | 0.10256 | 0.00111 | -0.00358 | -0.00104 | 0.00093 | 0.00078 | 0.09879 | 0.03815 | 0.00359 | 0.00455 | 0.07711 | 0.09709 | -0.00034 | -0.00756 | 0.00092 | 0.11253 | 0.09454 | 0.01629 | -0.01054 | 0.10078 | -0.00015 | 0.09057
[RO-RO] [OPP] OHL 400 kV Mintia-Arad | BC | 0.05392 | -0.00248 | 0.02414 | 0 | 0.10039 | 4e-05 | -0.00117 | 3e-05 | 7e-05 | 6e-05 | 0.08628 | 0.01314 | -0.01274 | 0.00058 | 0.04207 | 0.07969 | -1e-05 | 0.00216 | 7e-05 | 0.13222 | 0.0411 | 0.00108 | -0.00382 | 0.09821 | 0.03228 | 0.06286
[RO-RO] [OPP] OHL 400 kV Mintia-Arad | N-1 TIE 400 kV Rosiori-Mukacevo | 0.0644 | -0.00168 | 0.03201 | 1e-05 | 0.1137 | 0.00026 | -0.00157 | -0.0002 | 0.00025 | 0.00021 | 0.09888 | 0.01858 | -0.01006 | 0.00139 | 0.05179 | 0.09197 | -8e-05 | -7e-05 | 0.00025 | 0.14905 | 0.0522 | 0.00405 | -0.00456 | 0.1113 | 0.02776 | 0.07416
[RO-RO] [OPP] OHL 400 kV Mintia-Arad | N-1 TIE 400 kV Portile de Fier-Djerdap | 0.0506 | -0.00252 | 0.02195 | 0 | 0.10114 | 0 | -0.00106 | 6e-05 | 4e-05 | 3e-05 | 0.08494 | 0.01178 | -0.0127 | 0.00043 | 0.039 | 0.0774 | 0 | 0.00246 | 4e-05 | 0.13917 | 0.03528 | 0.00054 | -0.00357 | 0.0987 | 0.03372 | 0.05902
[RO-RO] [OPP] OHL 400 kV Mintia-Arad | N-1 OHL 400 kV Iernut-Sibiu Sud | 0.06938 | -0.00203 | 0.03392 | 1e-05 | 0.12368 | 0.00025 | -0.00167 | -0.00018 | 0.00024 | 0.0002 | 0.10734 | 0.01952 | -0.01168 | 0.00138 | 0.05549 | 0.09973 | -7e-05 | 0.00039 | 0.00024 | 0.15343 | 0.05541 | 0.0039 | -0.00495 | 0.12088 | 0.03141 | 0.08005
[RO-RO] [OPP] OHL 400 kV Mintia-Arad | N-1 OHL 220 kV Portile de Fier-Resita 1&2 | 0.05521 | -0.0025 | 0.02468 | 0 | 0.1024 | 4e-05 | -0.00119 | 2e-05 | 8e-05 | 6e-05 | 0.08815 | 0.01347 | -0.01287 | 0.00061 | 0.04302 | 0.0815 | -1e-05 | 0.00215 | 8e-05 | 0.13518 | 0.04198 | 0.00115 | -0.00389 | 0.10016 | 0.03261 | 0.0644
[RO-RO] [OPP] OHL 400 kV Mintia-Arad | N-1 OHL 220 kV Resita-Timisoara 1&2 | 0.05903 | -0.0025 | 0.02769 | 1e-05 | 0.10556 | 9e-05 | -0.00135 | -2e-05 | 0.00012 | 0.0001 | 0.09171 | 0.01529 | -0.01321 | 0.00081 | 0.04691 | 0.08525 | -2e-05 | 0.00185 | 0.00012 | 0.13709 | 0.04821 | 0.00182 | -0.00429 | 0.1033 | 0.03227 | 0.06844
[RO-RO] [OPP] OHL 400 kV Mintia-Arad | N-1 OHL 220 kV Urechesti-Targu Jiu Nord | 0.04799 | -0.00245 | 0.0208 | 0 | 0.09137 | -1e-05 | -0.001 | 7e-05 | 3e-05 | 3e-05 | 0.07804 | 0.0111 | -0.01233 | 0.00038 | 0.03708 | 0.07181 | 1e-05 | 0.00245 | 3e-05 | 0.12312 | 0.03562 | 0.00041 | -0.00339 | 0.08952 | 0.03152 | 0.05612
[RO-RO] [OPP] OHL 400 kV Mintia-Arad | N-1 OHL 220 kV Paroseni-Targu Jiu Nord | 0.04799 | -0.00245 | 0.0208 | 0 | 0.09137 | -1e-05 | -0.001 | 7e-05 | 3e-05 | 3e-05 | 0.07804 | 0.0111 | -0.01233 | 0.00038 | 0.03708 | 0.07181 | 1e-05 | 0.00245 | 3e-05 | 0.12312 | 0.03562 | 0.00041 | -0.00339 | 0.08952 | 0.03152 | 0.05612
[RO-RO] [OPP] OHL 400 kV Mintia-Arad | N-1 TRA 400/220 kV AT3 Arad | 0.06313 | -0.00263 | 0.03 | 1e-05 | 0.11144 | 0.00011 | -0.00146 | -4e-05 | 0.00014 | 0.00011 | 0.09717 | 0.01661 | -0.01396 | 0.00091 | 0.05044 | 0.09052 | -3e-05 | 0.00185 | 0.00014 | 0.14401 | 0.05266 | 0.00213 | -0.00463 | 0.10905 | 0.0336 | 0.07309
[RO-RO] [OPP] OHL 400 kV Mintia-Arad | N-1 TIE 400 kV Resita-Pancevo c2 | 0.0539 | -0.00249 | 0.02386 | 0 | 0.1009 | 3e-05 | -0.00115 | 3e-05 | 7e-05 | 6e-05 | 0.08663 | 0.01298 | -0.01275 | 0.00056 | 0.04186 | 0.07998 | -1e-05 | 0.00221 | 7e-05 | 0.13307 | 0.0404 | 0.00099 | -0.00379 | 0.09869 | 0.03252 | 0.06294
[RO-RO] [OPP] OHL 400 kV Mintia-Arad | N-1 TIE 400 kV Resita-Pancevo c1 | 0.0539 | -0.00249 | 0.02386 | 0 | 0.1009 | 3e-05 | -0.00115 | 3e-05 | 7e-05 | 6e-05 | 0.08663 | 0.01298 | -0.01275 | 0.00056 | 0.04186 | 0.07998 | -1e-05 | 0.00221 | 7e-05 | 0.13307 | 0.0404 | 0.00099 | -0.00379 | 0.09869 | 0.03252 | 0.06294
[RO-RO] [OPP] OHL 400 kV Sibiu Sud-Mintia | BC | 0.038 | -0.00208 | 0.01449 | 0 | 0.08141 | -6e-05 | -0.00069 | 0.00011 | -1e-05 | -1e-05 | 0.06734 | 0.00755 | -0.01006 | 0.00011 | 0.02785 | 0.06076 | 2e-05 | 0.00242 | -1e-05 | 0.11361 | 0.0215 | -0.00039 | -0.00249 | 0.07987 | 0.02991 | 0.04499
[RO-RO] [OPP] OHL 400 kV Sibiu Sud-Mintia | N-1 TIE 400 kV Rosiori-Mukacevo | 0.04674 | -0.00141 | 0.02106 | 1e-05 | 0.09251 | 0.00013 | -0.00103 | -8e-05 | 0.00013 | 0.00011 | 0.07784 | 0.01208 | -0.00782 | 0.00079 | 0.03596 | 0.07099 | -4e-05 | 0.00057 | 0.00013 | 0.12765 | 0.03076 | 0.00209 | -0.00311 | 0.09079 | 0.02614 | 0.05441
[RO-RO] [OPP] OHL 400 kV Sibiu Sud-Mintia | N-1 OHL 400 kV Iernut-Sibiu Sud | 0.06388 | -0.00134 | 0.03088 | 1e-05 | 0.1204 | 0.00029 | -0.00153 | -0.00024 | 0.00027 | 0.00022 | 0.10259 | 0.01822 | -0.00828 | 0.00145 | 0.05032 | 0.09429 | -9e-05 | -0.00054 | 0.00027 | 0.14912 | 0.04546 | 0.00433 | -0.00437 | 0.11783 | 0.02845 | 0.07377
[RO-RO] [OPP] OHL 400 kV Sibiu Sud-Mintia | N-1 OHL 220 kV Portile de Fier-Resita 1&2 | 0.04003 | -0.00211 | 0.01535 | 0 | 0.0846 | -5e-05 | -0.00073 | 0.0001 | -1e-05 | -1e-05 | 0.0703 | 0.00807 | -0.01027 | 0.00015 | 0.02936 | 0.06362 | 2e-05 | 0.0024 | -1e-05 | 0.1183 | 0.0229 | -0.00027 | -0.0026 | 0.08297 | 0.03042 | 0.04742
[RO-RO] [OPP] OHL 400 kV Sibiu Sud-Mintia | N-1 OHL 220 kV Resita-Timisoara 1&2 | 0.04958 | -0.00214 | 0.02256 | 0 | 0.09314 | 6e-05 | -0.0011 | 0 | 9e-05 | 7e-05 | 0.07966 | 0.01242 | -0.01111 | 0.00062 | 0.03884 | 0.07336 | -2e-05 | 0.00171 | 9e-05 | 0.12467 | 0.03765 | 0.00131 | -0.00356 | 0.09142 | 0.02989 | 0.05765
[RO-RO] [OPP] OHL 400 kV Sibiu Sud-Mintia | N-1 OHL 220 kV Urechesti-Targu Jiu Nord | 0.04701 | -0.00212 | 0.01956 | 0 | 0.0951 | 1e-05 | -0.00094 | 4e-05 | 5e-05 | 4e-05 | 0.07984 | 0.01065 | -0.01069 | 0.00042 | 0.03542 | 0.07272 | 0 | 0.002 | 5e-05 | 0.12744 | 0.02981 | 0.00063 | -0.00314 | 0.09306 | 0.03107 | 0.05522
[RO-RO] [OPP] OHL 400 kV Sibiu Sud-Mintia | N-1 OHL 220 kV Paroseni-Targu Jiu Nord | 0.04701 | -0.00212 | 0.01956 | 0 | 0.0951 | 1e-05 | -0.00094 | 4e-05 | 5e-05 | 4e-05 | 0.07984 | 0.01065 | -0.01069 | 0.00042 | 0.03542 | 0.07272 | 0 | 0.002 | 5e-05 | 0.12744 | 0.02981 | 0.00063 | -0.00314 | 0.09306 | 0.03107 | 0.05522
[RO-RO] [OPP] OHL 400 kV Sibiu Sud-Mintia | N-1 TIE 400 kV Resita-Pancevo c2 | 0.038 | -0.00208 | 0.01447 | 0 | 0.08145 | -6e-05 | -0.00069 | 0.00011 | -1e-05 | -1e-05 | 0.06736 | 0.00754 | -0.01006 | 0.00011 | 0.02783 | 0.06078 | 2e-05 | 0.00243 | -1e-05 | 0.11368 | 0.02145 | -0.0004 | -0.00249 | 0.07991 | 0.02992 | 0.04499
[RO-RO] [OPP] OHL 400 kV Sibiu Sud-Mintia | N-1 TIE 400 kV Resita-Pancevo c1 | 0.038 | -0.00208 | 0.01447 | 0 | 0.08145 | -6e-05 | -0.00069 | 0.00011 | -1e-05 | -1e-05 | 0.06736 | 0.00754 | -0.01006 | 0.00011 | 0.02783 | 0.06078 | 2e-05 | 0.00243 | -1e-05 | 0.11368 | 0.02145 | -0.0004 | -0.00249 | 0.07991 | 0.02992 | 0.04499
[RO-RO] [OPP] OHL 400 kV Iernut-Sibiu Sud | N-1 TIE 400 kV Resita-Pancevo c2 | -0.06934 | -0.00198 | -0.04373 | -3e-05 | -0.10484 | -0.00093 | 0.00224 | 0.00091 | -0.00075 | -0.00064 | -0.09473 | -0.02849 | -0.00477 | -0.00356 | -0.06008 | -0.09007 | 0.00029 | 0.00791 | -0.00075 | -0.09572 | -0.06374 | -0.0126 | 0.00503 | -0.10204 | 0.00373 | -0.07718
[RO-RO] [OPP] OHL 400 kV Iernut-Gadalin | BC | 0.07034 | 0.00201 | 0.04456 | 3e-05 | 0.10721 | 0.00094 | -0.00229 | -0.00093 | 0.00077 | 0.00065 | 0.09638 | 0.02902 | 0.00486 | 0.00363 | 0.06109 | 0.09134 | -0.00029 | -0.00804 | 0.00076 | 0.14508 | 0.06517 | 0.01285 | -0.00516 | 0.10537 | -0.0009 | 0.07819
[RO-RO] [OPP] OHL 400 kV Iernut-Gadalin | N-1 OHL 400 kV Mintia-Arad | 0.08211 | 0.00147 | 0.04982 | 3e-05 | 0.12911 | 0.00095 | -0.00254 | -0.00092 | 0.00078 | 0.00066 | 0.1152 | 0.03189 | 0.00208 | 0.00376 | 0.07026 | 0.10873 | -0.00029 | -0.00757 | 0.00078 | 0.17393 | 0.07414 | 0.01309 | -0.00599 | 0.1268 | 0.00614 | 0.09191
[RO-RO] [OPP] OHL 400 kV Iernut-Gadalin | N-1 TIE 400 kV Resita-Pancevo c2 | 0.07033 | 0.00201 | 0.04436 | 3e-05 | 0.10758 | 0.00094 | -0.00228 | -0.00093 | 0.00076 | 0.00064 | 0.09663 | 0.0289 | 0.00485 | 0.00362 | 0.06093 | 0.09155 | -0.00029 | -0.008 | 0.00076 | 0.14569 | 0.06466 | 0.01279 | -0.00513 | 0.10572 | -0.00073 | 0.07825
[RO-RO] [OPP] OHL 400 kV Iernut-Gadalin | N-1 TIE 400 kV Resita-Pancevo c1 | 0.07033 | 0.00201 | 0.04436 | 3e-05 | 0.10758 | 0.00094 | -0.00228 | -0.00093 | 0.00076 | 0.00064 | 0.09663 | 0.0289 | 0.00485 | 0.00362 | 0.06093 | 0.09155 | -0.00029 | -0.008 | 0.00076 | 0.14569 | 0.06466 | 0.01279 | -0.00513 | 0.10572 | -0.00073 | 0.07825
[RO-RO] [OPP] OHL 400 kV Rosiori-Gadalin | BC | -0.07258 | -0.00228 | -0.04662 | -3e-05 | -0.10891 | -0.00101 | 0.0024 | 0.001 | -0.00082 | -0.00069 | -0.09834 | -0.03048 | -0.00579 | -0.00387 | -0.0634 | -0.09343 | 0.00031 | 0.00873 | -0.00081 | -0.14751 | -0.06832 | -0.01373 | 0.00534 | -0.10707 | 0.0029 | -0.0805
[RO-RO] [OPP] OHL 400 kV Rosiori-Gadalin | N-1 OHL 400 kV Mintia-Arad | -0.08476 | -0.00172 | -0.05207 | -3e-05 | -0.13157 | -0.00102 | 0.00266 | 0.00099 | -0.00084 | -0.00071 | -0.11782 | -0.03345 | -0.00292 | -0.004 | -0.0729 | -0.11142 | 0.00031 | 0.00824 | -0.00083 | -0.17737 | -0.0776 | -0.01397 | 0.0062 | -0.12925 | -0.00439 | -0.09469
[RO-RO] [OPP] OHL 400 kV Rosiori-Gadalin | N-1 TIE 400 kV Resita-Pancevo c2 | -0.07257 | -0.00227 | -0.0464 | -3e-05 | -0.1093 | -0.00101 | 0.00239 | 0.00099 | -0.00082 | -0.00069 | -0.09862 | -0.03035 | -0.00579 | -0.00385 | -0.06323 | -0.09365 | 0.00031 | 0.00869 | -0.00081 | -0.14818 | -0.06777 | -0.01366 | 0.00531 | -0.10745 | 0.0027 | -0.08056
[RO-RO] [OPP] OHL 400 kV Rosiori-Gadalin | N-1 TIE 400 kV Resita-Pancevo c1 | -0.07257 | -0.00227 | -0.0464 | -3e-05 | -0.1093 | -0.00101 | 0.00239 | 0.00099 | -0.00082 | -0.00069 | -0.09862 | -0.03035 | -0.00579 | -0.00385 | -0.06323 | -0.09365 | 0.00031 | 0.00869 | -0.00081 | -0.14818 | -0.06777 | -0.01366 | 0.00531 | -0.10745 | 0.0027 | -0.08056
[RO-RO] [OPP] OHL 400 kV Arefu-Tantareni | N-1 OHL 400 kV Tantareni-Urechesti | -0.05971 | -0.00031 | -0.03175 | -2e-05 | -0.10311 | -0.00052 | 0.00155 | 0.00049 | -0.00043 | -0.00037 | -0.091 | -0.01995 | 0.0015 | -0.00212 | -0.04817 | -0.08567 | 0.00016 | 0.00372 | -0.00043 | -0.02283 | -0.04158 | -0.00712 | 0.00376 | -0.09338 | 0.00303 | -0.06824
[RO-RO] [OPP] OHL 400 kV Arefu-Tantareni | N-1 TIE 400 kV Resita-Pancevo c2 | -0.05647 | -0.00042 | -0.03196 | -2e-05 | -0.08775 | -0.00054 | 0.00157 | 0.00051 | -0.00045 | -0.00038 | -0.08 | -0.02008 | 0.0011 | -0.00219 | -0.04705 | -0.07663 | 0.00017 | 0.00396 | -0.00045 | -0.02574 | -0.04683 | -0.00743 | 0.0038 | -0.08007 | 0.00514 | -0.06405
[RO-RO] [OPP] OHL 400 kV Arefu-Sibiu Sud | N-1 OHL 400 kV Brasov - Sibiu Sud | 0.08594 | 0.00018 | 0.04754 | 2e-05 | 0.14374 | 0.00074 | -0.00238 | -0.0007 | 0.00063 | 0.00053 | 0.12685 | 0.02959 | -0.00331 | 0.0031 | 0.07098 | 0.11911 | -0.00023 | -0.005 | 0.00062 | 0.10591 | 0.06994 | 0.01039 | -0.00598 | 0.13799 | 0.01174 | 0.09761
[RO-RO] [OPP] OHL 400 kV Arefu-Sibiu Sud | N-1 TIE 400 kV Rosiori-Mukacevo | 0.0528 | -0.00076 | 0.02697 | 1e-05 | 0.08945 | 0.00031 | -0.00132 | -0.00027 | 0.00027 | 0.00023 | 0.07946 | 0.01617 | -0.00557 | 0.00143 | 0.04253 | 0.07498 | -9e-05 | -0.00131 | 0.00027 | 0.04175 | 0.04051 | 0.00447 | -0.00359 | 0.08298 | 0.00694 | 0.0607
[RO-RO] [OPP] OHL 400 kV Arefu-Sibiu Sud | N-1 OHL 400 kV Mintia-Arad | 0.05849 | 0.00075 | 0.03392 | 2e-05 | 0.09145 | 0.00061 | -0.00169 | -0.00059 | 0.00051 | 0.00043 | 0.08279 | 0.02154 | 0.00022 | 0.00245 | 0.0491 | 0.07894 | -0.00019 | -0.00475 | 0.0005 | 0.04342 | 0.04915 | 0.00842 | -0.00399 | 0.08504 | -0.00459 | 0.06605
[RO-RO] [OPP] OHL 400 kV Arefu-Sibiu Sud | N-1 OHL 400 kV Sibiu Sud-Mintia | 0.05659 | 0.00093 | 0.03378 | 2e-05 | 0.08492 | 0.00064 | -0.00168 | -0.00062 | 0.00052 | 0.00044 | 0.07791 | 0.02156 | 0.00097 | 0.00251 | 0.04812 | 0.07484 | -0.0002 | -0.00508 | 0.00052 | 0.03301 | 0.04981 | 0.0087 | -0.00391 | 0.07858 | -0.00774 | 0.06365
[RO-RO] [OPP] OHL 400 kV Arefu-Sibiu Sud | N-1 OHL 400 kV Tantareni-Urechesti | 0.07023 | 0.00025 | 0.03757 | 2e-05 | 0.12198 | 0.0006 | -0.00185 | -0.00056 | 0.0005 | 0.00042 | 0.107 | 0.02351 | -0.00222 | 0.00247 | 0.05691 | 0.10027 | -0.00018 | -0.00416 | 0.0005 | 0.0627 | 0.05084 | 0.00828 | -0.00457 | 0.11335 | 0.0027 | 0.08015
[RO-RO] [OPP] OHL 400 kV Arefu-Sibiu Sud | N-1 TIE 400 kV Resita-Pancevo c2 | 0.06729 | 0.00034 | 0.03772 | 2e-05 | 0.10812 | 0.00062 | -0.00187 | -0.00058 | 0.00052 | 0.00044 | 0.09707 | 0.02361 | -0.00187 | 0.00253 | 0.05586 | 0.0921 | -0.00019 | -0.00437 | 0.00051 | 0.06545 | 0.05551 | 0.00855 | -0.0046 | 0.10133 | 0.00081 | 0.07636
[RO-RO] [OPP] OHL 400 kV Tantareni-Urechesti | BC | 0.02239 | -0.00078 | -0.00224 | 0 | 0.10791 | -0.00016 | 0.00021 | 0.00017 | -0.00012 | -0.00011 | 0.07728 | -0.00139 | -0.00277 | -0.00054 | 0.00719 | 0.06348 | 5e-05 | 0.00183 | -0.00012 | -0.01776 | -0.03845 | -0.0024 | 0.00035 | 0.09366 | 0.01535 | 0.02924
[RO-RO] [OPP] OHL 400 kV Tantareni-Urechesti | N-1 TIE 400 kV Portile de Fier-Djerdap | 0.03799 | -0.00059 | 0.00802 | 0 | 0.10438 | 2e-05 | -0.00029 | 0 | 3e-05 | 2e-05 | 0.08357 | 0.00503 | -0.00298 | 0.00018 | 0.02156 | 0.07426 | 0 | 0.00043 | 3e-05 | -0.05032 | -0.01117 | 0.0001 | -0.00082 | 0.09135 | 0.00862 | 0.04727
[RO-RO] [OPP] OHL 400 kV Tantareni-Urechesti | N-1 OHL 400 kV Portile de Fier-Urechesti | 0.03127 | 0.00014 | 0.01561 | 1e-05 | 0.0545 | 0.00025 | -0.00073 | -0.00024 | 0.00021 | 0.00018 | 0.04876 | 0.00983 | -0.00086 | 0.00103 | 0.02448 | 0.04643 | -8e-05 | -0.00183 | 0.00021 | -0.09655 | 0.01777 | 0.0034 | -0.00174 | 0.04504 | -0.00802 | 0.03611
[RO-RO] [OPP] OHL 400 kV Tantareni-Urechesti | N-1 OHL 400 kV Slatina-Portile de Fier | 0.01993 | -0.00114 | -0.00813 | -1e-05 | 0.12789 | -0.00031 | 0.00052 | 0.00031 | -0.00024 | -0.0002 | 0.08824 | -0.00511 | -0.00359 | -0.00108 | 0.0017 | 0.07028 | 0.0001 | 0.00314 | -0.00024 | 0.00309 | -0.05726 | -0.0044 | 0.00102 | 0.11248 | 0.02481 | 0.02755
[RO-RO] [OPP] OHL 400 kV Tantareni-Urechesti | N-1 OHL 400 kV Domnesti-Urechesti | 0.01561 | -0.00112 | -0.00832 | -1e-05 | 0.11082 | -0.0003 | 0.00051 | 0.00031 | -0.00024 | -0.0002 | 0.07543 | -0.00531 | -0.00353 | -0.00107 | -0.00011 | 0.05931 | 9e-05 | 0.00312 | -0.00023 | -0.00031 | -0.05142 | -0.00429 | 0.00096 | 0.09919 | 0.02606 | 0.02205
[RO-RO] [OPP] OHL 400 kV Tantareni-Urechesti | N-1 TRA 400/220 kV AT Urechesti | 0.01147 | -0.00079 | -0.00879 | -1e-05 | 0.09364 | -0.00026 | 0.00054 | 0.00027 | -0.00021 | -0.00018 | 0.06347 | -0.00542 | -0.00218 | -0.00097 | -0.00228 | 0.04987 | 8e-05 | 0.0025 | -0.00021 | -0.0271 | -0.04983 | -0.00382 | 0.00118 | 0.08026 | 0.01566 | 0.01692
[RO-RO] [OPP] OHL 400 kV Tantareni-Urechesti | N-1 TIE 400 kV Resita-Pancevo c2 | 0.02244 | -0.00076 | -0.00167 | 0 | 0.10685 | -0.00015 | 0.00018 | 0.00016 | -0.00011 | -0.0001 | 0.07654 | -0.00104 | -0.00275 | -0.0005 | 0.00764 | 0.0629 | 5e-05 | 0.00173 | -0.00011 | -0.01953 | -0.03698 | -0.00222 | 0.00028 | 0.09266 | 0.01485 | 0.02908
[RO-RO] [OPP] OHL 400 kV Tantareni-Urechesti | N-1 TIE 400 kV Resita-Pancevo c1 | 0.02244 | -0.00076 | -0.00167 | 0 | 0.10685 | -0.00015 | 0.00018 | 0.00016 | -0.00011 | -0.0001 | 0.07654 | -0.00104 | -0.00275 | -0.0005 | 0.00764 | 0.0629 | 5e-05 | 0.00173 | -0.00011 | -0.01953 | -0.03698 | -0.00222 | 0.00028 | 0.09266 | 0.01485 | 0.02908
[RO-RO] [OPP] OHL 400 kV Portile de Fier-Urechesti | BC | 0.01379 | 0.00143 | 0.02774 | 2e-05 | -0.08296 | 0.00064 | -0.00146 | -0.00064 | 0.00052 | 0.00044 | -0.04429 | 0.01742 | 0.00296 | 0.00244 | 0.02686 | -0.0265 | -0.0002 | -0.00569 | 0.00051 | -0.12239 | 0.08733 | 0.00901 | -0.00325 | -0.07553 | -0.0363 | 0.01068
[RO-RO] [OPP] OHL 400 kV Portile de Fier-Urechesti | N-1 OHL 400 kV Slatina-Portile de Fier | 0.01757 | 0.00198 | 0.03678 | 2e-05 | -0.11365 | 0.00086 | -0.00194 | -0.00085 | 0.00069 | 0.00059 | -0.06114 | 0.02314 | 0.00423 | 0.00326 | 0.03529 | -0.03694 | -0.00027 | -0.00771 | 0.00069 | -0.15441 | 0.11623 | 0.01208 | -0.00426 | -0.10443 | -0.05083 | 0.01326
[RO-RO] [OPP] OHL 400 kV Portile de Fier-Urechesti | N-1 OHL 220 kV Portile de Fier-Resita 1&2 | 0.01766 | 0.00137 | 0.02937 | 2e-05 | -0.07689 | 0.00066 | -0.00154 | -0.00065 | 0.00053 | 0.00045 | -0.03864 | 0.01841 | 0.00257 | 0.00252 | 0.02973 | -0.02105 | -0.0002 | -0.00574 | 0.00053 | -0.11347 | 0.08999 | 0.00924 | -0.00346 | -0.06964 | -0.03533 | 0.0153
[RO-RO] [OPP] OHL 400 kV Portile de Fier-Urechesti | N-1 OHL 220 kV Resita-Timisoara 1&2 | 0.02926 | 0.00135 | 0.03852 | 2e-05 | -0.06729 | 0.0008 | -0.00201 | -0.00078 | 0.00065 | 0.00055 | -0.02783 | 0.02392 | 0.00156 | 0.00311 | 0.04153 | -0.00967 | -0.00025 | -0.00665 | 0.00065 | -0.10762 | 0.10889 | 0.01128 | -0.00467 | -0.06011 | -0.03633 | 0.02758
[RO-RO] [OPP] OHL 400 kV Portile de Fier-Urechesti | N-1 TIE 400 kV Resita-Pancevo c2 | 0.01373 | 0.0014 | 0.02692 | 2e-05 | -0.08145 | 0.00062 | -0.00142 | -0.00062 | 0.0005 | 0.00043 | -0.04323 | 0.01693 | 0.00294 | 0.00237 | 0.02622 | -0.02566 | -0.00019 | -0.00555 | 0.0005 | -0.11987 | 0.08524 | 0.00875 | -0.00313 | -0.07411 | -0.03559 | 0.0109
[RO-RO] [OPP] OHL 400 kV Portile de Fier-Urechesti | N-1 TIE 400 kV Resita-Pancevo c1 | 0.01373 | 0.0014 | 0.02692 | 2e-05 | -0.08145 | 0.00062 | -0.00142 | -0.00062 | 0.0005 | 0.00043 | -0.04323 | 0.01693 | 0.00294 | 0.00237 | 0.02622 | -0.02566 | -0.00019 | -0.00555 | 0.0005 | -0.11987 | 0.08524 | 0.00875 | -0.00313 | -0.07411 | -0.03559 | 0.0109
[RO-RO] [OPP] OHL 400 kV Slatina-Portile de Fier | N-1 TIE 400 kV Portile de Fier-Djerdap | 0.00683 | -0.00087 | -0.00795 | -1e-05 | 0.05512 | -0.00025 | 0.00045 | 0.00026 | -0.0002 | -0.00017 | 0.03767 | -0.0051 | -0.0026 | -0.00091 | -0.0031 | 0.02953 | 8e-05 | 0.00256 | -0.0002 | 0.03157 | -0.03039 | -0.00358 | 0.00088 | 0.05284 | 0.02155 | 0.01129
[RO-RO] [OPP] OHL 400 kV Slatina-Portile de Fier | N-1 TIE 400 kV Resita-Pancevo c2 | -0.00715 | -0.00102 | -0.01665 | -1e-05 | 0.05733 | -0.00041 | 0.00087 | 0.00041 | -0.00033 | -0.00028 | 0.03133 | -0.01055 | -0.0024 | -0.00152 | -0.01561 | 0.01931 | 0.00013 | 0.00373 | -0.00032 | 0.05922 | -0.05357 | -0.00566 | 0.00186 | 0.054 | 0.02714 | -0.00505
[RO-RO] [OPP] OHL 400 kV Medgidia Sud - Stupina | N-1 OHL 400 kV Isaccea - Rahman | 0.04745 | 0.00149 | 0.0278 | 2e-05 | 0.09324 | 0.00061 | -0.00123 | -0.00061 | 0.00049 | 0.00041 | 0.0762 | 0.01825 | 0.00324 | 0.0023 | 0.0394 | 0.06796 | -0.00019 | -0.00576 | 0.00049 | 0.03283 | 0.03596 | 0.00805 | -0.00232 | 0.09923 | -0.06125 | 0.05309
[RO-RO] [OPP] OHL 400 kV Medgidia Sud - Stupina | N-1 OHL 400 kV Cernavodă - Medgidia Sud | 0.04574 | 0.00099 | 0.02408 | 1e-05 | 0.10893 | 0.00048 | -0.00108 | -0.00048 | 0.00039 | 0.00033 | 0.08397 | 0.01569 | 0.00166 | 0.00186 | 0.03603 | 0.07182 | -0.00015 | -0.00435 | 0.00039 | -0.00224 | 0.02656 | 0.00642 | -0.00217 | 0.11984 | -0.04073 | 0.05172
[RO-RO] [OPP] OHL 400 kV Medgidia Sud - Rahman | N-1 OHL 400 kV Cernavodă - Medgidia Sud | -0.04312 | -0.00093 | -0.02271 | -1e-05 | -0.1027 | -0.00046 | 0.00102 | 0.00045 | -0.00037 | -0.00031 | -0.07917 | -0.01479 | -0.00157 | -0.00176 | -0.03397 | -0.06772 | 0.00014 | 0.00411 | -0.00037 | 0.00212 | -0.02505 | -0.00605 | 0.00205 | -0.11299 | 0.03841 | -0.04876
[RO-RO] [OPP] OHL 400 kV Medgidia Sud- Cernavoda | BC | 0.03482 | -0.00026 | 0.01228 | 0 | 0.12536 | 0.00014 | -0.00057 | -0.00012 | 0.00012 | 0.0001 | 0.08735 | 0.00771 | -0.00198 | 0.00064 | 0.02308 | 0.06875 | -4e-05 | -0.00066 | 0.00012 | -0.07716 | 0.00218 | 0.00189 | -0.00149 | 0.14513 | 0.00976 | 0.04057
[RO-RO] [OPP] OHL 400 kV Medgidia Sud- Cernavoda | N-1 OHL 400 kV Isaccea - Tulcea Vest | 0.02631 | -0.00058 | 0.00696 | 0 | 0.11101 | 2e-05 | -0.00033 | 0 | 3e-05 | 2e-05 | 0.07499 | 0.00419 | -0.00274 | 0.00018 | 0.01577 | 0.05735 | 0 | 0.00053 | 3e-05 | -0.08729 | -0.00528 | 0.00028 | -0.00107 | 0.13035 | 0.02303 | 0.03112
[RO-RO] [OPP] OHL 400 kV Medgidia Sud- Cernavoda | N-1 OHL 400 kV Lacu Sarat - Gura Ialomitei | 0.0229 | -0.0006 | 0.0052 | 0 | 0.10331 | -1e-05 | -0.00025 | 3e-05 | 0 | 0 | 0.06895 | 0.00309 | -0.00266 | 7e-05 | 0.01307 | 0.05211 | 0 | 0.00073 | 0 | -0.08642 | -0.00749 | -0.00011 | -0.00086 | 0.12193 | 0.02293 | 0.02725
[RO-RO] [OPP] OHL 400 kV Medgidia Sud- Cernavoda | N-1 OHL 400 kV Tulcea Vest - Tariverde | 0.02744 | -0.00054 | 0.00764 | 0 | 0.11311 | 3e-05 | -0.00036 | -2e-05 | 4e-05 | 3e-05 | 0.07673 | 0.00464 | -0.00265 | 0.00024 | 0.01672 | 0.05892 | -1e-05 | 0.00038 | 4e-05 | -0.08629 | -0.00437 | 0.00048 | -0.00112 | 0.13255 | 0.02146 | 0.03238
[RO-RO] [OPP] OHL 400 kV Medgidia Sud- Cernavoda | N-1 OHL 400 kV Gutinas – Smardan | 0.03554 | -0.00031 | 0.01245 | 0 | 0.12811 | 0.00014 | -0.00058 | -0.00012 | 0.00012 | 0.0001 | 0.08925 | 0.00778 | -0.00219 | 0.00063 | 0.02352 | 0.07024 | -4e-05 | -0.00056 | 0.00012 | -0.07986 | 0.0022 | 0.00184 | -0.00156 | 0.14834 | 0.01247 | 0.04144
[RO-RO] [OPP] OHL 400 kV Medgidia Sud- Cernavoda | N-1 OHL 400 kV Isaccea - Rahman | 0.04959 | 0.00021 | 0.02094 | 1e-05 | 0.15437 | 0.00033 | -0.00095 | -0.00031 | 0.00028 | 0.00023 | 0.11106 | 0.01339 | -0.00097 | 0.00135 | 0.03534 | 0.0899 | -0.0001 | -0.00245 | 0.00027 | -0.06695 | 0.01337 | 0.0044 | -0.00222 | 0.176 | -0.0093 | 0.0571
[RO-RO] [OPP] OHL 400 kV Medgidia Sud- Cernavoda | N-1 OHL 400 kV Isaccea - Stupina | 0.05086 | 0.00025 | 0.02168 | 1e-05 | 0.15688 | 0.00035 | -0.00099 | -0.00033 | 0.00029 | 0.00024 | 0.11311 | 0.01388 | -0.00088 | 0.00142 | 0.0364 | 0.09173 | -0.00011 | -0.0026 | 0.00029 | -0.06606 | 0.01434 | 0.00461 | -0.00228 | 0.17867 | -0.01095 | 0.05852
[RO-RO] [OPP] OHL 400 kV Medgidia Sud- Cernavoda | N-1 TIE 400 kV MEDGIDIA SUD - VARNA | 0.02424 | -0.00045 | 0.00692 | 0 | 0.09871 | 4e-05 | -0.00033 | -2e-05 | 4e-05 | 3e-05 | 0.0671 | 0.00422 | -0.00225 | 0.00023 | 0.01489 | 0.05164 | -1e-05 | 0.00026 | 4e-05 | -0.07406 | -0.00335 | 0.00051 | -0.001 | 0.11552 | 0.01779 | 0.02856
[RO-RO] [OPP] OHL 400 kV Medgidia Sud- Cernavoda | N-1 TIE 400 kV DOBRUDJA- MEDGIDIA SUD | 0.02479 | -0.00044 | 0.0072 | 0 | 0.10006 | 4e-05 | -0.00034 | -3e-05 | 4e-05 | 4e-05 | 0.06817 | 0.0044 | -0.00224 | 0.00026 | 0.01532 | 0.05254 | -1e-05 | 0.00021 | 4e-05 | -0.07422 | -0.00306 | 0.00058 | -0.00102 | 0.1171 | 0.01737 | 0.02919
[RO-RO] [OPP] OHL 400 kV Medgidia Sud- Cernavoda | N-1 OHL 400 kV Constanta Nord- Cernavoda | 0.02534 | -0.00065 | 0.00617 | 0 | 0.11061 | 0 | -0.0003 | 2e-05 | 1e-05 | 1e-05 | 0.07426 | 0.00367 | -0.00292 | 0.00011 | 0.01481 | 0.05645 | 0 | 0.00074 | 1e-05 | -0.09063 | -0.00666 | 1e-05 | -0.00102 | 0.13023 | 0.02574 | 0.03007
[RO-RO] [OPP] OHL 400 kV Medgidia Sud- Cernavoda | N-1 OHL 400 kV Cernavoda - Pelicanu | 0.035 | -4e-05 | 0.01375 | 1e-05 | 0.11596 | 0.00019 | -0.00063 | -0.00018 | 0.00016 | 0.00014 | 0.08225 | 0.00872 | -0.00129 | 0.00082 | 0.02421 | 0.06578 | -6e-05 | -0.00124 | 0.00016 | -0.06016 | 0.00647 | 0.00258 | -0.00155 | 0.13313 | 0.00118 | 0.0405
[RO-RO] [OPP] OHL 400 kV Medgidia Sud- Cernavoda | N-1 OHL 400 kV Pelicanu - Bucuresti Sud | 0.03534 | -1e-05 | 0.01406 | 1e-05 | 0.11577 | 0.0002 | -0.00065 | -0.00019 | 0.00017 | 0.00014 | 0.08232 | 0.00893 | -0.00122 | 0.00085 | 0.02458 | 0.06598 | -6e-05 | -0.00133 | 0.00017 | -0.05863 | 0.0071 | 0.00269 | -0.00158 | 0.13274 | 0.00016 | 0.04086
[RO-RO] [OPP] OHL 400 kV Medgidia Sud- Cernavoda | N-1 OHL 400 kV Gura Ialomitei - Bucuresti Sud | 0.03519 | -2e-05 | 0.01397 | 1e-05 | 0.11552 | 0.0002 | -0.00064 | -0.00019 | 0.00017 | 0.00014 | 0.08211 | 0.00887 | -0.00122 | 0.00084 | 0.02446 | 0.06578 | -6e-05 | -0.00131 | 0.00017 | -0.05872 | 0.00697 | 0.00266 | -0.00157 | 0.13249 | 0.00032 | 0.0407
[RO-RO] [OPP] OHL 400 kV Medgidia Sud- Cernavoda | N-1 OHL 400 kV Medgidia Sud - Stupina | 0.05086 | 0.00025 | 0.02168 | 1e-05 | 0.15688 | 0.00035 | -0.00099 | -0.00033 | 0.00029 | 0.00024 | 0.11311 | 0.01388 | -0.00088 | 0.00142 | 0.0364 | 0.09173 | -0.00011 | -0.0026 | 0.00029 | -0.06606 | 0.01434 | 0.00461 | -0.00228 | 0.17867 | -0.01095 | 0.05852
[RO-RO] [OPP] OHL 400 kV Medgidia Sud- Cernavoda | N-1 OHL 400 kV Medgidia Sud - Rahman | 0.04959 | 0.00021 | 0.02094 | 1e-05 | 0.15437 | 0.00033 | -0.00095 | -0.00031 | 0.00028 | 0.00023 | 0.11106 | 0.01339 | -0.00097 | 0.00135 | 0.03534 | 0.0899 | -0.0001 | -0.00245 | 0.00027 | -0.06695 | 0.01337 | 0.0044 | -0.00222 | 0.176 | -0.0093 | 0.0571
[RO-RO] [OPP] OHL 400 kV Medgidia Sud- Cernavoda | N-1 TIE 400 kV Isaccea - Vulcanesti | 0.04266 | 0.00011 | 0.01734 | 1e-05 | 0.13807 | 0.00026 | -0.00079 | -0.00025 | 0.00022 | 0.00019 | 0.09844 | 0.01107 | -0.00105 | 0.00109 | 0.02989 | 0.07907 | -8e-05 | -0.00189 | 0.00022 | -0.06586 | 0.00923 | 0.0035 | -0.00185 | 0.15809 | -0.00576 | 0.04925
[RO-RO] [OPP] OHL 400 kV Cernavoda - Pelicanu | BC | 0.00055 | 0.00069 | 0.00465 | 0 | -0.02985 | 0.00016 | -0.0002 | -0.00017 | 0.00013 | 0.00011 | -0.01618 | 0.00321 | 0.00219 | 0.00057 | 0.0036 | -0.00945 | -5e-05 | -0.00187 | 0.00013 | 0.05399 | 0.01362 | 0.00217 | -0.00018 | -0.03812 | -0.02725 | -0.00024
[RO-RO] [OPP] OHL 400 kV Cernavoda - Pelicanu | N-1 OHL 400 kV Isaccea - Tulcea Vest | -0.00038 | 0.00066 | 0.00407 | 0 | -0.0314 | 0.00015 | -0.00017 | -0.00016 | 0.00012 | 0.0001 | -0.01751 | 0.00283 | 0.00211 | 0.00052 | 0.0028 | -0.01068 | -5e-05 | -0.00175 | 0.00012 | 0.0529 | 0.01281 | 0.002 | -0.00014 | -0.03972 | -0.02581 | -0.00126
[RO-RO] [OPP] OHL 400 kV Cernavoda - Pelicanu | N-1 OHL 400 kV Lacu Sarat - Gura Ialomitei | -0.00111 | 0.00064 | 0.00366 | 0 | -0.03292 | 0.00014 | -0.00015 | -0.00015 | 0.00011 | 9e-05 | -0.01873 | 0.00257 | 0.00209 | 0.00049 | 0.0022 | -0.01176 | -5e-05 | -0.00168 | 0.00011 | 0.05271 | 0.01227 | 0.00189 | -0.0001 | -0.04134 | -0.02542 | -0.00209
[RO-RO] [OPP] OHL 400 kV Cernavoda - Pelicanu | N-1 OHL 400 kV Tulcea Vest - Tariverde | -0.00018 | 0.00066 | 0.00419 | 0 | -0.03105 | 0.00015 | -0.00018 | -0.00016 | 0.00012 | 0.0001 | -0.01722 | 0.00291 | 0.00212 | 0.00053 | 0.00297 | -0.01041 | -5e-05 | -0.00177 | 0.00012 | 0.0531 | 0.01297 | 0.00203 | -0.00015 | -0.03935 | -0.0261 | -0.00104
[RO-RO] [OPP] OHL 400 kV Cernavoda - Pelicanu | N-1 OHL 400 kV Tariverde - Constanta Nord | -0.00018 | 0.00066 | 0.00419 | 0 | -0.03105 | 0.00015 | -0.00018 | -0.00016 | 0.00012 | 0.0001 | -0.01722 | 0.00291 | 0.00212 | 0.00053 | 0.00297 | -0.01041 | -5e-05 | -0.00177 | 0.00012 | 0.0531 | 0.01297 | 0.00203 | -0.00015 | -0.03935 | -0.0261 | -0.00104
[RO-RO] [OPP] OHL 400 kV Cernavoda - Pelicanu | N-1 OHL 400 kV Constanta Nord- Cernavoda | -0.00017 | 0.00066 | 0.00419 | 0 | -0.03096 | 0.00015 | -0.00018 | -0.00016 | 0.00012 | 0.0001 | -0.01716 | 0.0029 | 0.00212 | 0.00053 | 0.00297 | -0.01038 | -5e-05 | -0.00177 | 0.00012 | 0.05298 | 0.01295 | 0.00203 | -0.00015 | -0.03924 | -0.02605 | -0.00103
[RO-RO] [OPP] OHL 400 kV Cernavoda - Pelicanu | N-1 OHL 400 kV Gura Ialomitei - Bucuresti Sud | 0.00103 | 0.00101 | 0.00686 | 1e-05 | -0.04271 | 0.00024 | -0.00029 | -0.00025 | 0.00019 | 0.00016 | -0.02302 | 0.00473 | 0.00317 | 0.00083 | 0.00539 | -0.01333 | -8e-05 | -0.00273 | 0.00019 | 0.07811 | 0.01988 | 0.00318 | -0.00028 | -0.05464 | -0.03959 | -8e-05
[RO-RO] [OPP] OHL 400 kV Cernavoda - Pelicanu | N-1 OHL 400 kV Gutinas – Smardan | -0.00114 | 0.00082 | 0.00426 | 0 | -0.0363 | 0.00018 | -0.00017 | -0.00019 | 0.00013 | 0.00011 | -0.02064 | 0.00304 | 0.00269 | 0.00059 | 0.00257 | -0.01294 | -6e-05 | -0.0021 | 0.00013 | 0.06032 | 0.01359 | 0.00229 | -4e-05 | -0.04565 | -0.03361 | -0.00225
[RO-RO] [OPP] OHL 400 kV Cernavoda - Pelicanu | N-1 OHL 400 kV Brasov – Gutinas | -1e-05 | 0.00083 | 0.00491 | 0 | -0.0344 | 0.00019 | -0.0002 | -0.0002 | 0.00014 | 0.00012 | -0.01898 | 0.00345 | 0.00269 | 0.00064 | 0.00352 | -0.01139 | -6e-05 | -0.00218 | 0.00014 | 0.05893 | 0.01454 | 0.00245 | -0.00012 | -0.04378 | -0.03328 | -0.00098
[RO-RO] [OPP] OHL 400 kV Pelicanu - Bucuresti Sud | BC | 0.00159 | 0.00076 | 0.00552 | 0 | -0.02974 | 0.00019 | -0.00024 | -0.0002 | 0.00014 | 0.00012 | -0.01557 | 0.00378 | 0.00236 | 0.00065 | 0.00466 | -0.00859 | -6e-05 | -0.00209 | 0.00014 | 0.05746 | 0.01525 | 0.00246 | -0.00025 | -0.03839 | -0.02974 | 0.00088
[RO-RO] [OPP] OHL 400 kV Pelicanu - Bucuresti Sud | N-1 OHL 400 kV Isaccea - Tulcea Vest | 0.0008 | 0.00073 | 0.00502 | 0 | -0.03107 | 0.00018 | -0.00022 | -0.00018 | 0.00014 | 0.00011 | -0.01671 | 0.00346 | 0.00229 | 0.00061 | 0.00398 | -0.00965 | -5e-05 | -0.00198 | 0.00013 | 0.05652 | 0.01456 | 0.00231 | -0.00021 | -0.03976 | -0.02851 | 1e-05
[RO-RO] [OPP] OHL 400 kV Pelicanu - Bucuresti Sud | N-1 OHL 400 kV Lacu Sarat - Gura Ialomitei | 0.00031 | 0.00072 | 0.00475 | 0 | -0.03211 | 0.00017 | -0.0002 | -0.00018 | 0.00013 | 0.00011 | -0.01755 | 0.00329 | 0.00229 | 0.00059 | 0.00358 | -0.01038 | -5e-05 | -0.00194 | 0.00013 | 0.05647 | 0.01421 | 0.00225 | -0.00018 | -0.04089 | -0.02832 | -0.00055
[RO-RO] [OPP] OHL 400 kV Pelicanu - Bucuresti Sud | N-1 OHL 400 kV Tulcea Vest - Tariverde | 0.00097 | 0.00073 | 0.00513 | 0 | -0.03077 | 0.00018 | -0.00022 | -0.00019 | 0.00014 | 0.00012 | -0.01646 | 0.00353 | 0.0023 | 0.00062 | 0.00412 | -0.00942 | -6e-05 | -0.002 | 0.00014 | 0.05669 | 0.0147 | 0.00234 | -0.00022 | -0.03945 | -0.02875 | 0.00019
[RO-RO] [OPP] OHL 400 kV Pelicanu - Bucuresti Sud | N-1 OHL 400 kV Tariverde - Constanta Nord | 0.00097 | 0.00073 | 0.00513 | 0 | -0.03077 | 0.00018 | -0.00022 | -0.00019 | 0.00014 | 0.00012 | -0.01646 | 0.00353 | 0.0023 | 0.00062 | 0.00412 | -0.00942 | -6e-05 | -0.002 | 0.00014 | 0.05669 | 0.0147 | 0.00234 | -0.00022 | -0.03945 | -0.02875 | 0.00019
[RO-RO] [OPP] OHL 400 kV Pelicanu - Bucuresti Sud | N-1 OHL 400 kV Constanta Nord- Cernavoda | 0.00097 | 0.00073 | 0.00512 | 0 | -0.03071 | 0.00018 | -0.00022 | -0.00019 | 0.00014 | 0.00012 | -0.01643 | 0.00352 | 0.0023 | 0.00061 | 0.00411 | -0.0094 | -6e-05 | -0.002 | 0.00014 | 0.05658 | 0.01467 | 0.00234 | -0.00022 | -0.03937 | -0.02869 | 0.00019
[RO-RO] [OPP] OHL 400 kV Pelicanu - Bucuresti Sud | N-1 OHL 400 kV Gura Ialomitei - Bucuresti Sud | 0.0021 | 0.00109 | 0.00785 | 1e-05 | -0.04331 | 0.00027 | -0.00034 | -0.00028 | 0.00021 | 0.00018 | -0.02279 | 0.00539 | 0.0034 | 0.00093 | 0.00656 | -0.01269 | -8e-05 | -0.003 | 0.00021 | 0.08293 | 0.02186 | 0.00353 | -0.00035 | -0.05583 | -0.04277 | 0.00105
[RO-RO] [OPP] OHL 400 kV Pelicanu - Bucuresti Sud | N-1 OHL 400 kV Gutinas – Smardan | -0.00023 | 0.00089 | 0.00509 | 0 | -0.03671 | 0.0002 | -0.00021 | -0.00021 | 0.00015 | 0.00013 | -0.02039 | 0.0036 | 0.0029 | 0.00067 | 0.00355 | -0.01236 | -6e-05 | -0.00233 | 0.00015 | 0.06431 | 0.01522 | 0.00259 | -0.0001 | -0.04654 | -0.03662 | -0.0013
[RO-RO] [OPP] OHL 400 kV Pelicanu - Bucuresti Sud | N-1 OHL 400 kV Brasov – Gutinas | 0.00097 | 0.00091 | 0.00581 | 1e-05 | -0.03486 | 0.00021 | -0.00024 | -0.00022 | 0.00016 | 0.00014 | -0.01873 | 0.00406 | 0.00292 | 0.00073 | 0.00457 | -0.01078 | -7e-05 | -0.00244 | 0.00016 | 0.06302 | 0.01629 | 0.00278 | -0.00018 | -0.04476 | -0.03653 | 5e-05
[RO-RO] [OPP] OHL 400 kV Gura Ialomitei - Bucuresti Sud | BC | 0.00108 | 0.00071 | 0.00497 | 0 | -0.02893 | 0.00017 | -0.00021 | -0.00018 | 0.00013 | 0.00011 | -0.01539 | 0.00342 | 0.00222 | 0.00059 | 0.00405 | -0.00873 | -5e-05 | -0.00193 | 0.00013 | 0.05425 | 0.01408 | 0.00226 | -0.00021 | -0.03716 | -0.02777 | 0.00036
[RO-RO] [OPP] OHL 400 kV Gura Ialomitei - Bucuresti Sud | N-1 OHL 400 kV Isaccea - Tulcea Vest | 0.00025 | 0.00067 | 0.00445 | 0 | -0.03032 | 0.00016 | -0.00019 | -0.00017 | 0.00012 | 0.0001 | -0.01659 | 0.00308 | 0.00214 | 0.00055 | 0.00334 | -0.00983 | -5e-05 | -0.00182 | 0.00012 | 0.05327 | 0.01336 | 0.00211 | -0.00017 | -0.03859 | -0.02648 | -0.00056
[RO-RO] [OPP] OHL 400 kV Gura Ialomitei - Bucuresti Sud | N-1 OHL 400 kV Lacu Sarat - Gura Ialomitei | -0.00033 | 0.00067 | 0.00413 | 0 | -0.03154 | 0.00015 | -0.00018 | -0.00016 | 0.00012 | 0.0001 | -0.01757 | 0.00287 | 0.00213 | 0.00053 | 0.00286 | -0.0107 | -5e-05 | -0.00177 | 0.00012 | 0.05315 | 0.01293 | 0.00202 | -0.00014 | -0.03991 | -0.02621 | -0.00122
[RO-RO] [OPP] OHL 400 kV Gura Ialomitei - Bucuresti Sud | N-1 OHL 400 kV Tulcea Vest - Tariverde | 0.00043 | 0.00068 | 0.00456 | 0 | -0.03001 | 0.00016 | -0.0002 | -0.00017 | 0.00013 | 0.00011 | -0.01632 | 0.00315 | 0.00216 | 0.00056 | 0.00349 | -0.00959 | -5e-05 | -0.00184 | 0.00012 | 0.05345 | 0.0135 | 0.00214 | -0.00018 | -0.03827 | -0.02674 | -0.00036
[RO-RO] [OPP] OHL 400 kV Gura Ialomitei - Bucuresti Sud | N-1 OHL 400 kV Tariverde - Constanta Nord | 0.00043 | 0.00068 | 0.00456 | 0 | -0.03001 | 0.00016 | -0.0002 | -0.00017 | 0.00013 | 0.00011 | -0.01632 | 0.00315 | 0.00216 | 0.00056 | 0.00349 | -0.00959 | -5e-05 | -0.00184 | 0.00012 | 0.05345 | 0.0135 | 0.00214 | -0.00018 | -0.03827 | -0.02674 | -0.00036
[RO-RO] [OPP] OHL 400 kV Gura Ialomitei - Bucuresti Sud | N-1 OHL 400 kV Constanta Nord- Cernavoda | 0.00043 | 0.00068 | 0.00455 | 0 | -0.02993 | 0.00016 | -0.0002 | -0.00017 | 0.00012 | 0.00011 | -0.01628 | 0.00314 | 0.00215 | 0.00056 | 0.00348 | -0.00956 | -5e-05 | -0.00184 | 0.00012 | 0.05333 | 0.01348 | 0.00213 | -0.00018 | -0.03818 | -0.02668 | -0.00036
[RO-RO] [OPP] OHL 400 kV Gura Ialomitei - Bucuresti Sud | N-1 OHL 400 kV Cernavoda - Pelicanu | 0.00129 | 0.00098 | 0.00678 | 1e-05 | -0.04057 | 0.00024 | -0.00029 | -0.00025 | 0.00018 | 0.00015 | -0.0217 | 0.00467 | 0.00307 | 0.00082 | 0.00545 | -0.01241 | -7e-05 | -0.00266 | 0.00018 | 0.07531 | 0.01939 | 0.00311 | -0.00029 | -0.05203 | -0.03839 | 0.00027
[RO-RO] [OPP] OHL 400 kV Gura Ialomitei - Bucuresti Sud | N-1 OHL 400 kV Gutinas – Smardan | -0.00063 | 0.00083 | 0.00457 | 0 | -0.03546 | 0.00018 | -0.00018 | -0.00019 | 0.00014 | 0.00012 | -0.01991 | 0.00324 | 0.00272 | 0.00062 | 0.00301 | -0.01226 | -6e-05 | -0.00216 | 0.00014 | 0.06066 | 0.01405 | 0.00238 | -7e-05 | -0.0448 | -0.03421 | -0.00169
[RO-RO] [OPP] OHL 400 kV Gura Ialomitei - Bucuresti Sud | N-1 OHL 400 kV Brasov – Gutinas | 0.00051 | 0.00085 | 0.00524 | 0 | -0.03365 | 0.00019 | -0.00022 | -0.00021 | 0.00015 | 0.00013 | -0.0183 | 0.00367 | 0.00273 | 0.00067 | 0.00397 | -0.01074 | -6e-05 | -0.00225 | 0.00015 | 0.05937 | 0.01504 | 0.00255 | -0.00015 | -0.04303 | -0.03402 | -0.00041
[RO-RO] [OPP] OHL 400 kV Gutinas - Smardan | BC | -0.01012 | 0.00076 | -0.00236 | 0 | -0.03878 | 6e-05 | 0.00019 | -8e-05 | 4e-05 | 4e-05 | -0.02685 | -0.00104 | 0.00299 | 0.00013 | -0.00618 | -0.021 | -2e-05 | -0.00134 | 4e-05 | 0.03806 | -0.00018 | 0.0007 | 0.00087 | -0.04532 | -0.03825 | -0.01214
[RO-RO] [OPP] OHL 400 kV Gutinas - Smardan | N-1 OHL 400 kV Isaccea - Tulcea Vest | -0.00897 | 0.0008 | -0.00164 | 0 | -0.03685 | 8e-05 | 0.00015 | -0.0001 | 5e-05 | 5e-05 | -0.02518 | -0.00057 | 0.00309 | 0.00019 | -0.00519 | -0.01945 | -3e-05 | -0.0015 | 5e-05 | 0.03943 | 0.00083 | 0.00091 | 0.00082 | -0.04332 | -0.04004 | -0.01086
[RO-RO] [OPP] OHL 400 kV Gutinas - Smardan | N-1 OHL 400 kV Lacu Sarat - Gura Ialomitei | -0.00786 | 0.00082 | -0.00101 | 0 | -0.0346 | 9e-05 | 0.00012 | -0.00011 | 6e-05 | 5e-05 | -0.02336 | -0.00017 | 0.00312 | 0.00024 | -0.00428 | -0.01784 | -3e-05 | -0.00161 | 6e-05 | 0.03982 | 0.00165 | 0.00108 | 0.00075 | -0.04092 | -0.04075 | -0.00961
[RO-RO] [OPP] OHL 400 kV Gutinas - Smardan | N-1 OHL 400 kV Tulcea Vest - Tariverde | -0.00924 | 0.00079 | -0.0018 | 0 | -0.03733 | 8e-05 | 0.00016 | -9e-05 | 5e-05 | 4e-05 | -0.02559 | -0.00068 | 0.00307 | 0.00018 | -0.00542 | -0.01983 | -2e-05 | -0.00147 | 5e-05 | 0.03914 | 0.00059 | 0.00086 | 0.00083 | -0.04382 | -0.03964 | -0.01116
[RO-RO] [OPP] OHL 400 kV Gutinas - Smardan | N-1 OHL 400 kV Tariverde - Constanta Nord | -0.00924 | 0.00079 | -0.0018 | 0 | -0.03733 | 8e-05 | 0.00016 | -9e-05 | 5e-05 | 4e-05 | -0.02559 | -0.00068 | 0.00307 | 0.00018 | -0.00542 | -0.01983 | -2e-05 | -0.00147 | 5e-05 | 0.03914 | 0.00059 | 0.00086 | 0.00083 | -0.04382 | -0.03964 | -0.01116
[RO-RO] [OPP] OHL 400 kV Gutinas - Smardan | N-1 OHL 400 kV Constanta Nord- Cernavoda | -0.00934 | 0.00079 | -0.00185 | 0 | -0.03757 | 8e-05 | 0.00016 | -9e-05 | 5e-05 | 4e-05 | -0.02578 | -0.00071 | 0.00306 | 0.00017 | -0.0055 | -0.01999 | -2e-05 | -0.00146 | 5e-05 | 0.03917 | 0.00054 | 0.00085 | 0.00083 | -0.04409 | -0.03956 | -0.01127
[RO-RO] [OPP] OHL 400 kV Gutinas - Smardan | N-1 OHL 400 kV Cernavoda - Pelicanu | -0.01005 | 0.00085 | -0.00178 | 0 | -0.04251 | 8e-05 | 0.00016 | -0.0001 | 6e-05 | 5e-05 | -0.02887 | -0.00064 | 0.00326 | 0.0002 | -0.00573 | -0.02218 | -3e-05 | -0.00158 | 6e-05 | 0.04481 | 0.00152 | 0.00097 | 0.00085 | -0.05008 | -0.04165 | -0.01217
[RO-RO] [OPP] OHL 400 kV Gutinas - Smardan | N-1 OHL 400 kV Gura Ialomitei - Bucuresti Sud | -0.00996 | 0.00086 | -0.00164 | 0 | -0.04296 | 9e-05 | 0.00015 | -0.00011 | 6e-05 | 5e-05 | -0.02907 | -0.00055 | 0.00331 | 0.00022 | -0.0056 | -0.02226 | -3e-05 | -0.00162 | 6e-05 | 0.04589 | 0.00185 | 0.00102 | 0.00084 | -0.05068 | -0.04226 | -0.01209
[RO-RO] [OPP] OHL 400 kV Gutinas - Smardan | N-1 OHL 400 kV Bucuresti Sud - Domnesti | -0.01125 | 0.00082 | -0.00262 | 0 | -0.04329 | 7e-05 | 0.0002 | -9e-05 | 4e-05 | 4e-05 | -0.02995 | -0.00118 | 0.00321 | 0.00014 | -0.00685 | -0.0234 | -2e-05 | -0.00143 | 4e-05 | 0.0494 | -4e-05 | 0.00073 | 0.00094 | -0.05053 | -0.04076 | -0.01348
[RO-RO] [OPP] OHL 400 kV Gutinas - Smardan | N-1 OHL 400 kV Brasov – Gutinas | -0.00807 | 0.00024 | -0.00334 | 0 | -0.02185 | -2e-05 | 0.0002 | 1e-05 | -2e-05 | -2e-05 | -0.01641 | -0.00194 | 0.00114 | -0.00012 | -0.00588 | -0.01376 | 1e-05 | -0.00019 | -2e-05 | 0.01969 | -0.00362 | -0.00033 | 0.00064 | -0.02426 | -0.01582 | -0.00937
[RO-RO] [OPP] OHL 400 kV Gutinas - Smardan | N-1 TIE 400 kV Isaccea - Vulcanesti | -0.03319 | -0.00031 | -0.01722 | -1e-05 | -0.07619 | -0.0003 | 0.00082 | 0.00029 | -0.00025 | -0.00021 | -0.05948 | -0.01095 | 0.00025 | -0.0012 | -0.02622 | -0.05135 | 9e-05 | 0.0023 | -0.00025 | 0.00481 | -0.0209 | -0.00405 | 0.00192 | -0.08346 | 0.00741 | -0.03766
[RO-RO] [OPP] OHL 400 kV Smardan - Isaccea c1 | BC | 0 | 0 | 0 |  | 0 |  | 0 |  | 0 | 0 | 0 | 0 |  |  | 0 | 0 | 0 |  | 0 | 0 | 0 | 0 | 0 | 0 | 0 | 0
[RO-RO] [OPP] OHL 400 kV Smardan - Isaccea c1 | N-1 OHL 400 kV Lacu Sarat - Isaccea | 0 | 0 | 0 |  | 0 |  | 0 |  | 0 | 0 | 0 | 0 |  |  | 0 | 0 | 0 |  | 0 | 0 | 0 | 0 | 0 | 0 | 0 | 0
[RO-RO] [OPP] OHL 400 kV Smardan - Isaccea c2 | N-1 OHL 400 kV Lacu Sarat - Isaccea | 0.00728 | 0.00133 | 0.00834 | 1e-05 | -0.00884 | 0.0003 | -0.0003 | -0.00032 | 0.00023 | 0.0002 | -0.00123 | 0.00596 | 0.00423 | 0.00102 | 0.00867 | 0.00255 | -9e-05 | -0.00356 | 0.00023 | 0.05747 | 0.01488 | 0.00382 | -5e-05 | -0.0143 | -0.06096 | 0.00725
[RO-RO] [OPP] OHL 400 kV Domnesti - Urechesti | N-1 OHL 400 kV Bucuresti Sud - Slatina | -0.0171 | -0.00084 | -0.0151 | -1e-05 | 0.00642 | -0.00034 | 0.00073 | 0.00034 | -0.00028 | -0.00023 | -0.00527 | -0.00974 | -0.00188 | -0.0013 | -0.01823 | -0.01101 | 0.00011 | 0.00319 | -0.00028 | 0.04143 | -0.03184 | -0.00469 | 0.00148 | 0.01336 | 0.02696 | -0.01819
[RO-RO] [OPP] OHL 400 kV Bucuresti Sud - Domnesti | BC | -0.01 | 0.00049 | -0.00238 | 0 | -0.04002 | 3e-05 | 0.00015 | -4e-05 | 2e-05 | 2e-05 | -0.0275 | -0.00125 | 0.00202 | 4e-05 | -0.00598 | -0.02138 | -1e-05 | -0.00078 | 2e-05 | 0.10068 | 0.0013 | 0.00033 | 0.00061 | -0.04627 | -0.02232 | -0.01195
[RO-RO] [OPP] OHL 400 kV Bucuresti Sud - Domnesti | N-1 OHL 400 kV Gutinas – Smardan | -0.01232 | 0.00066 | -0.00292 | 0 | -0.04891 | 5e-05 | 0.00019 | -6e-05 | 3e-05 | 2e-05 | -0.03365 | -0.00149 | 0.0027 | 7e-05 | -0.00739 | -0.02619 | -2e-05 | -0.00109 | 3e-05 | 0.1094 | 0.00125 | 0.00049 | 0.00081 | -0.05665 | -0.03108 | -0.01473
[RO-RO] [OPP] OHL 400 kV Portile de Fier - Urechesti | BC | 0.01379 | 0.00143 | 0.02774 | 2e-05 | -0.08296 | 0.00064 | -0.00146 | -0.00064 | 0.00052 | 0.00044 | -0.04429 | 0.01742 | 0.00296 | 0.00244 | 0.02686 | -0.0265 | -0.0002 | -0.00569 | 0.00051 | -0.12239 | 0.08733 | 0.00901 | -0.00325 | -0.07553 | -0.0363 | 0.01068
[RO-RO] [OPP] OHL 400 kV Portile de Fier - Urechesti | N-1 OHL 400 kV Domnesti-Urechesti | 0.00952 | 0.00122 | 0.02391 | 2e-05 | -0.08113 | 0.00055 | -0.00128 | -0.00055 | 0.00045 | 0.00038 | -0.04545 | 0.01496 | 0.00248 | 0.00211 | 0.02227 | -0.02913 | -0.00017 | -0.00489 | 0.00044 | -0.11141 | 0.07917 | 0.00782 | -0.00287 | -0.07204 | -0.02956 | 0.00615
[RO-RO] [OPP] OHL 220 kV Portile de Fier-Resita c1 | N-1 TIE 400 kV Portile de Fier-Djerdap | 0.00835 | -0.00027 | 0.00233 | 0 | 0.02215 | 0 | -0.0001 | 1e-05 | 0 | 0 | 0.01751 | 0.00132 | -0.0013 | 3e-05 | 0.00528 | 0.01536 | 0 | 0.0003 | 0 | 0.0414 | 0.00036 | -3e-05 | -0.00035 | 0.0211 | 0.00556 | 0.01016
[RO-RO] [OPP] OHL 220 kV Portile de Fier-Resita c1 | N-1 TIE 400 kV Resita-Pancevo c2 | 0.01344 | -0.00019 | 0.00613 | 0 | 0.02014 | 6e-05 | -0.00029 | -6e-05 | 6e-05 | 5e-05 | 0.01895 | 0.00369 | -0.00135 | 0.00031 | 0.01031 | 0.01837 | -2e-05 | -0.00024 | 6e-05 | 0.02941 | 0.0104 | 0.00093 | -0.0008 | 0.01955 | 0.00297 | 0.01587
[RO-RO] [OPP] OHL 220 kV Portile de Fier-Resita c2 | N-1 TIE 400 kV Portile de Fier-Djerdap | 0.00835 | -0.00027 | 0.00233 | 0 | 0.02215 | 0 | -0.0001 | 1e-05 | 0 | 0 | 0.01751 | 0.00132 | -0.0013 | 3e-05 | 0.00528 | 0.01536 | 0 | 0.0003 | 0 | 0.0414 | 0.00036 | -3e-05 | -0.00035 | 0.0211 | 0.00556 | 0.01016
[RO-RO] [OPP] OHL 220 kV Portile de Fier-Resita c2 | N-1 TIE 400 kV Resita-Pancevo c2 | 0.01344 | -0.00019 | 0.00613 | 0 | 0.02014 | 6e-05 | -0.00029 | -6e-05 | 6e-05 | 5e-05 | 0.01895 | 0.00369 | -0.00135 | 0.00031 | 0.01031 | 0.01837 | -2e-05 | -0.00024 | 6e-05 | 0.02941 | 0.0104 | 0.00093 | -0.0008 | 0.01955 | 0.00297 | 0.01587
[RO-RO] [OPP] OHL 220 kV Resita-Timisoara c1 | N-1 TIE 400 kV Resita-Pancevo c2 | 0.02923 | -0.00018 | 0.01971 | 1e-05 | 0.03094 | 0.00028 | -0.001 | -0.00026 | 0.00024 | 0.0002 | 0.03204 | 0.01189 | -0.00268 | 0.00122 | 0.02723 | 0.03257 | -9e-05 | -0.00168 | 0.00024 | 0.03009 | 0.03906 | 0.00408 | -0.00261 | 0.03039 | 0.00056 | 0.03219
[RO-RO] [OPP] OHL 220 kV Resita-Timisoara c2 | N-1 TIE 400 kV Resita-Pancevo c2 | 0.02923 | -0.00018 | 0.01971 | 1e-05 | 0.03094 | 0.00028 | -0.001 | -0.00026 | 0.00024 | 0.0002 | 0.03204 | 0.01189 | -0.00268 | 0.00122 | 0.02723 | 0.03257 | -9e-05 | -0.00168 | 0.00024 | 0.03009 | 0.03906 | 0.00408 | -0.00261 | 0.03039 | 0.00056 | 0.03219
[RO-RO] [OPP] OHL 220 kV Arad-Timisoara | N-1 TIE 400 kV Resita-Pancevo c2 | -0.03151 | 0.00047 | -0.01971 | -1e-05 | -0.03857 | -0.00024 | 0.00099 | 0.00022 | -0.00021 | -0.00018 | -0.03784 | -0.01171 | 0.00387 | -0.0011 | -0.02832 | -0.0375 | 7e-05 | 0.00115 | -0.00021 | -0.04148 | -0.03827 | -0.00359 | 0.00268 | -0.0378 | -0.00435 | -0.03514
[RO-RO] [OPP] OHL 220 kV Arad-Calea Aradului | N-1 TIE 400 kV Resita-Pancevo c2 | -0.02223 | 0.00033 | -0.0139 | -1e-05 | -0.02722 | -0.00017 | 0.0007 | 0.00015 | -0.00015 | -0.00013 | -0.0267 | -0.00826 | 0.00273 | -0.00078 | -0.01999 | -0.02646 | 5e-05 | 0.00081 | -0.00015 | -0.02927 | -0.027 | -0.00253 | 0.00189 | -0.02667 | -0.00307 | -0.0248
[RO-RO] [OPP] OHL 220 kV CaleaAradului-Sacalaz | N-1 TIE 400 kV Resita-Pancevo c2 | -0.02223 | 0.00033 | -0.0139 | -1e-05 | -0.02722 | -0.00017 | 0.0007 | 0.00015 | -0.00015 | -0.00013 | -0.0267 | -0.00826 | 0.00273 | -0.00078 | -0.01999 | -0.02646 | 5e-05 | 0.00081 | -0.00015 | -0.02927 | -0.027 | -0.00253 | 0.00189 | -0.02667 | -0.00307 | -0.0248
[RO-RO] [OPP] OHL 220 kV Sacalaz-Timisoara | N-1 TIE 400 kV Resita-Pancevo c2 | -0.01891 | 0.00028 | -0.01183 | 0 | -0.02315 | -0.00015 | 0.00059 | 0.00013 | -0.00013 | -0.00011 | -0.02271 | -0.00703 | 0.00232 | -0.00066 | -0.017 | -0.02251 | 4e-05 | 0.00069 | -0.00013 | -0.0249 | -0.02297 | -0.00215 | 0.00161 | -0.02269 | -0.00261 | -0.02109
[RO-RO] [OPP] OHL 220 kV Mintia-Timisoara | N-1 TIE 400 kV Resita-Pancevo c2 | -0.00473 | -0.00043 | -0.00582 | 0 | 0.00391 | -0.00015 | 0.00031 | 0.00015 | -0.00012 | -0.0001 | 0.00045 | -0.00381 | -0.00124 | -0.00055 | -0.00615 | -0.00117 | 5e-05 | 0.0014 | -0.00012 | 0.01058 | -0.01285 | -0.00204 | 0.00064 | 0.0037 | 0.00629 | -0.00444
[RO-RO] [OPP] OHL 220 kV Urechesti-Targu Jiu Nord | N-1 TIE 400 kV Resita-Pancevo c2 | 0.02766 | -0.00013 | 0.01548 | 1e-05 | 0.04213 | 0.00022 | -0.00077 | -0.0002 | 0.00019 | 0.00016 | 0.03846 | 0.00947 | -0.00193 | 0.00094 | 0.02317 | 0.03677 | -7e-05 | -0.0013 | 0.00019 | 0.0426 | 0.02536 | 0.0031 | -0.002 | 0.04057 | 0.00362 | 0.03143
[RO-RO] [OPP] OHL 220 kV Paroseni-Targu Jiu Nord | N-1 TIE 400 kV Resita-Pancevo c2 | -0.02766 | 0.00013 | -0.01548 | -1e-05 | -0.04213 | -0.00022 | 0.00077 | 0.0002 | -0.00019 | -0.00016 | -0.03846 | -0.00947 | 0.00193 | -0.00094 | -0.02317 | -0.03677 | 7e-05 | 0.0013 | -0.00019 | -0.0426 | -0.02536 | -0.0031 | 0.002 | -0.04057 | -0.00362 | -0.03143
[RO-RO] [OPP] OHL 220 kV Paroseni-Baru Mare | N-1 TIE 400 kV Resita-Pancevo c2 | 0.02515 | -0.00012 | 0.01408 | 1e-05 | 0.03831 | 0.0002 | -0.0007 | -0.00018 | 0.00017 | 0.00014 | 0.03498 | 0.00861 | -0.00175 | 0.00086 | 0.02108 | 0.03344 | -6e-05 | -0.00118 | 0.00017 | 0.03874 | 0.02306 | 0.00282 | -0.00182 | 0.0369 | 0.00329 | 0.02858
[RO-RO] [OPP] OHL 220 kV Baru Mare-Hasdat | N-1 TIE 400 kV Resita-Pancevo c2 | 0.02766 | -0.00013 | 0.01548 | 1e-05 | 0.04213 | 0.00022 | -0.00077 | -0.0002 | 0.00019 | 0.00016 | 0.03846 | 0.00947 | -0.00193 | 0.00094 | 0.02317 | 0.03677 | -7e-05 | -0.0013 | 0.00019 | 0.0426 | 0.02536 | 0.0031 | -0.002 | 0.04057 | 0.00362 | 0.03143
[RO-RO] [OPP] TRA 400/220 kV AT3 Arad | N-1 TIE 400 kV Resita-Pancevo c2 | 0.04343 | -0.00075 | 0.02685 | 1e-05 | 0.05376 | 0.00032 | -0.00134 | -0.00028 | 0.00028 | 0.00023 | 0.05255 | 0.01586 | -0.0058 | 0.00145 | 0.03889 | 0.052 | -0.0001 | -0.00136 | 0.00028 | 0.05834 | 0.05244 | 0.00469 | -0.00368 | 0.05269 | 0.00697 | 0.04852
[RO-RO] [OPP] TRA 400/220 kV AT Urechesti | N-1 TIE 400 kV Resita-Pancevo c2 | -0.02332 | -1e-05 | -0.0139 | -1e-05 | -0.03061 | -0.00021 | 0.00069 | 0.0002 | -0.00018 | -0.00015 | -0.02958 | -0.00856 | 0.00125 | -0.00089 | -0.02016 | -0.02915 | 7e-05 | 0.00141 | -0.00018 | -0.02019 | -0.0241 | -0.003 | 0.00174 | -0.02876 | 0.00059 | -0.02631
[RO-RO] [OPP] TRA 400/220 kV AT1 Portile de Fier | BC | -0.00896 | 0.00014 | -0.00378 | 0 | -0.01403 | -4e-05 | 0.00018 | 3e-05 | -3e-05 | -3e-05 | -0.01306 | -0.00227 | 0.00091 | -0.00018 | -0.00664 | -0.01259 | 1e-05 | 0.00011 | -3e-05 | 0.02655 | -0.00615 | -0.00052 | 0.00049 | -0.0136 | -0.00226 | -0.01069
[RO-RO] [OPP] TRA 400/220 kV AT1 Portile de Fier | N-1 TIE 400 kV Portile de Fier-Djerdap | -0.00558 | 0.00018 | -0.00156 | 0 | -0.01479 | 0 | 7e-05 | -1e-05 | 0 | 0 | -0.0117 | -0.00088 | 0.00087 | -2e-05 | -0.00353 | -0.01026 | 0 | -0.0002 | 0 | 0.01949 | -0.00024 | 2e-05 | 0.00024 | -0.0141 | -0.00372 | -0.00678
[RO-RO] [OPP] TRA 400/220 kV AT1 Portile de Fier | N-1 OHL 220 kV Portile de Fier-Resita 1&2 | 0 | 0 | 0 | 0 | 0 | 0 | 0 | 0 | 0 | 0 | 0 | 0 | 0 | 0 | 0 | 0 | 0 | 0 | 0 | 0.04715 | 0 | 0 | 0 | 0 | 0 | 0
[RO-RO] [OPP] TRA 400/220 kV AT1 Portile de Fier | N-1 TRA 400/220 kV AT2 Portile de Fier | -0.01279 | 0.0002 | -0.0054 | 0 | -0.02003 | -5e-05 | 0.00025 | 4e-05 | -5e-05 | -4e-05 | -0.01865 | -0.00325 | 0.0013 | -0.00026 | -0.00949 | -0.01798 | 2e-05 | 0.00015 | -5e-05 | 0.0379 | -0.00878 | -0.00074 | 0.0007 | -0.01942 | -0.00322 | -0.01526
[RO-RO] [OPP] TRA 400/220 kV AT1 Portile de Fier | N-1 TRA 400/220 kV AT3 Portile de Fier | -0.01275 | 0.0002 | -0.00538 | 0 | -0.01998 | -5e-05 | 0.00025 | 4e-05 | -5e-05 | -4e-05 | -0.0186 | -0.00324 | 0.0013 | -0.00025 | -0.00946 | -0.01794 | 2e-05 | 0.00015 | -5e-05 | 0.0378 | -0.00876 | -0.00074 | 0.0007 | -0.01937 | -0.00321 | -0.01522
[RO-RO] [OPP] TRA 400/220 kV AT1 Portile de Fier | N-1 OHL 400 kV Portile de Fier-Urechesti | -0.00932 | 0.0001 | -0.00451 | 0 | -0.01183 | -5e-05 | 0.00022 | 5e-05 | -5e-05 | -4e-05 | -0.01189 | -0.00273 | 0.00083 | -0.00024 | -0.00735 | -0.01189 | 2e-05 | 0.00026 | -5e-05 | 0.02978 | -0.00846 | -0.00076 | 0.00057 | -0.0116 | -0.0013 | -0.01097
[RO-RO] [OPP] TRA 400/220 kV AT1 Portile de Fier | N-1 OHL 400 kV Slatina-Portile de Fier | -0.0091 | 0.00012 | -0.00413 | 0 | -0.01284 | -5e-05 | 0.0002 | 4e-05 | -4e-05 | -3e-05 | -0.01241 | -0.00249 | 0.00086 | -0.00021 | -0.00697 | -0.01219 | 1e-05 | 0.00018 | -4e-05 | 0.02778 | -0.00727 | -0.00064 | 0.00053 | -0.01248 | -0.0017 | -0.01079
[RO-RO] [OPP] TRA 400/220 kV AT2 Portile de Fier | BC | -0.00896 | 0.00014 | -0.00378 | 0 | -0.01403 | -4e-05 | 0.00018 | 3e-05 | -3e-05 | -3e-05 | -0.01306 | -0.00227 | 0.00091 | -0.00018 | -0.00664 | -0.01259 | 1e-05 | 0.00011 | -3e-05 | 0.02655 | -0.00615 | -0.00052 | 0.00049 | -0.0136 | -0.00226 | -0.01069
[RO-RO] [OPP] TRA 400/220 kV AT2 Portile de Fier | N-1 TIE 400 kV Portile de Fier-Djerdap | -0.00558 | 0.00018 | -0.00156 | 0 | -0.01479 | 0 | 7e-05 | -1e-05 | 0 | 0 | -0.0117 | -0.00088 | 0.00087 | -2e-05 | -0.00353 | -0.01026 | 0 | -0.0002 | 0 | 0.01949 | -0.00024 | 2e-05 | 0.00024 | -0.0141 | -0.00372 | -0.00678
[RO-RO] [OPP] TRA 400/220 kV AT2 Portile de Fier | N-1 OHL 220 kV Portile de Fier-Resita 1&2 | 0 | 0 | 0 | 0 | 0 | 0 | 0 | 0 | 0 | 0 | 0 | 0 | 0 | 0 | 0 | 0 | 0 | 0 | 0 | 0.04715 | 0 | 0 | 0 | 0 | 0 | 0
[RO-RO] [OPP] TRA 400/220 kV AT2 Portile de Fier | N-1 TRA 400/220 kV AT1 Portile de Fier | -0.01279 | 0.0002 | -0.0054 | 0 | -0.02003 | -5e-05 | 0.00025 | 4e-05 | -5e-05 | -4e-05 | -0.01865 | -0.00325 | 0.0013 | -0.00026 | -0.00949 | -0.01798 | 2e-05 | 0.00015 | -5e-05 | 0.0379 | -0.00878 | -0.00074 | 0.0007 | -0.01942 | -0.00322 | -0.01526
[RO-RO] [OPP] TRA 400/220 kV AT2 Portile de Fier | N-1 TRA 400/220 kV AT3 Portile de Fier | -0.01275 | 0.0002 | -0.00538 | 0 | -0.01998 | -5e-05 | 0.00025 | 4e-05 | -5e-05 | -4e-05 | -0.0186 | -0.00324 | 0.0013 | -0.00025 | -0.00946 | -0.01794 | 2e-05 | 0.00015 | -5e-05 | 0.0378 | -0.00876 | -0.00074 | 0.0007 | -0.01937 | -0.00321 | -0.01522
[RO-RO] [OPP] TRA 400/220 kV AT2 Portile de Fier | N-1 OHL 400 kV Portile de Fier-Urechesti | -0.00932 | 0.0001 | -0.00451 | 0 | -0.01183 | -5e-05 | 0.00022 | 5e-05 | -5e-05 | -4e-05 | -0.01189 | -0.00273 | 0.00083 | -0.00024 | -0.00735 | -0.01189 | 2e-05 | 0.00026 | -5e-05 | 0.02978 | -0.00846 | -0.00076 | 0.00057 | -0.0116 | -0.0013 | -0.01097
[RO-RO] [OPP] TRA 400/220 kV AT2 Portile de Fier | N-1 OHL 400 kV Slatina-Portile de Fier | -0.0091 | 0.00012 | -0.00413 | 0 | -0.01284 | -5e-05 | 0.0002 | 4e-05 | -4e-05 | -3e-05 | -0.01241 | -0.00249 | 0.00086 | -0.00021 | -0.00697 | -0.01219 | 1e-05 | 0.00018 | -4e-05 | 0.02778 | -0.00727 | -0.00064 | 0.00053 | -0.01248 | -0.0017 | -0.01079
[RO-RO] [OPP] TRA 400/220 kV AT3 Portile de Fier | BC | -0.0089 | 0.00014 | -0.00376 | 0 | -0.01394 | -4e-05 | 0.00018 | 3e-05 | -3e-05 | -3e-05 | -0.01298 | -0.00226 | 0.00091 | -0.00018 | -0.0066 | -0.01252 | 1e-05 | 0.0001 | -3e-05 | 0.02638 | -0.00611 | -0.00052 | 0.00049 | -0.01351 | -0.00224 | -0.01062
[RO-RO] [OPP] TRA 400/220 kV AT3 Portile de Fier | N-1 TIE 400 kV Portile de Fier-Djerdap | -0.00554 | 0.00018 | -0.00155 | 0 | -0.0147 | 0 | 7e-05 | -1e-05 | 0 | 0 | -0.01162 | -0.00088 | 0.00086 | -2e-05 | -0.00351 | -0.0102 | 0 | -0.0002 | 0 | 0.01937 | -0.00024 | 2e-05 | 0.00023 | -0.01401 | -0.00369 | -0.00674
[RO-RO] [OPP] TRA 400/220 kV AT3 Portile de Fier | N-1 OHL 220 kV Portile de Fier-Resita 1&2 | 0 | 0 | 0 | 0 | 0 | 0 | 0 | 0 | 0 | 0 | 0 | 0 | 0 | 0 | 0 | 0 | 0 | 0 | 0 | 0.04685 | 0 | 0 | 0 | 0 | 0 | 0
[RO-RO] [OPP] TRA 400/220 kV AT3 Portile de Fier | N-1 TRA 400/220 kV AT1 Portile de Fier | -0.01271 | 0.0002 | -0.00536 | 0 | -0.01991 | -5e-05 | 0.00025 | 4e-05 | -5e-05 | -4e-05 | -0.01853 | -0.00322 | 0.00129 | -0.00025 | -0.00943 | -0.01787 | 2e-05 | 0.00015 | -5e-05 | 0.03767 | -0.00873 | -0.00074 | 0.00069 | -0.0193 | -0.0032 | -0.01517
[RO-RO] [OPP] TRA 400/220 kV AT3 Portile de Fier | N-1 TRA 400/220 kV AT2 Portile de Fier | -0.01271 | 0.0002 | -0.00536 | 0 | -0.01991 | -5e-05 | 0.00025 | 4e-05 | -5e-05 | -4e-05 | -0.01853 | -0.00322 | 0.00129 | -0.00025 | -0.00943 | -0.01787 | 2e-05 | 0.00015 | -5e-05 | 0.03767 | -0.00873 | -0.00074 | 0.00069 | -0.0193 | -0.0032 | -0.01517
[RO-RO] [OPP] TRA 400/220 kV AT3 Portile de Fier | N-1 OHL 400 kV Portile de Fier-Urechesti | -0.00926 | 0.0001 | -0.00449 | 0 | -0.01176 | -5e-05 | 0.00021 | 5e-05 | -5e-05 | -4e-05 | -0.01181 | -0.00272 | 0.00083 | -0.00024 | -0.00731 | -0.01182 | 2e-05 | 0.00025 | -5e-05 | 0.0296 | -0.00841 | -0.00076 | 0.00057 | -0.01153 | -0.00129 | -0.0109
[RO-RO] [OPP] TRA 400/220 kV AT3 Portile de Fier | N-1 OHL 400 kV Slatina-Portile de Fier | -0.00905 | 0.00012 | -0.0041 | 0 | -0.01276 | -4e-05 | 0.00019 | 4e-05 | -4e-05 | -3e-05 | -0.01233 | -0.00248 | 0.00086 | -0.00021 | -0.00693 | -0.01211 | 1e-05 | 0.00018 | -4e-05 | 0.02761 | -0.00722 | -0.00064 | 0.00052 | -0.0124 | -0.00168 | -0.01072

## 0930
PTDF report
Generated at: | 03/01/2026 22:05:32
Business day: | 2026-01-05
Horizon: | 2DA
Timestamp | 09:30
Border & direction: | South-Romania Exporting
Margin satisfied | False
Process | RAO
CNE Name | CO Name | AL | AT | BA | BE | BG | CH | CZ | DE | ES | FR | GR | HR | HU | IT | ME | MK | NL | PL | PT | RO | RS | SI | SK | TR | UA | XK
[GR-AL] [DIR] TIE 400 kV Kardia - Zemblak | BC | 0 | 0 | 0 |  | 0 |  | 0 |  | 0 | 0 | 0 | 0 |  |  | 0 | 0 | 0 |  | 0 | 0 | 0 | 0 | 0 | 0 | 0 | 0
[GR-AL] [DIR] TIE 400 kV Kardia - Zemblak | N-1 TIE 400 kV Lagadas - Blagoevgrad | 0 | 0 | 0 |  | 0 |  | 0 |  | 0 | 0 | 0 | 0 |  |  | 0 | 0 | 0 |  | 0 | 0 | 0 | 0 | 0 | 0 | 0 | 0
[GR-AL] [DIR] TIE 400 kV Kardia - Zemblak | N-1 TIE 400 kV Thessaloniki - Dubrovo | 0 | 0 | 0 |  | 0 |  | 0 |  | 0 | 0 | 0 | 0 |  |  | 0 | 0 | 0 |  | 0 | 0 | 0 | 0 | 0 | 0 | 0 | 0
[GR-AL] [DIR] TIE 400 kV Kardia - Zemblak | N-1 TIE 400 kV Meliti - Bitola | 0 | 0 | 0 |  | 0 |  | 0 |  | 0 | 0 | 0 | 0 |  |  | 0 | 0 | 0 |  | 0 | 0 | 0 | 0 | 0 | 0 | 0 | 0
[GR-AL] [DIR] TIE 400 kV Kardia - Zemblak | N-1 TIE 400 kV Arachthos - Galatina | 0 | 0 | 0 |  | 0 |  | 0 |  | 0 | 0 | 0 | 0 |  |  | 0 | 0 | 0 |  | 0 | 0 | 0 | 0 | 0 | 0 | 0 | 0
[GR-AL] [DIR] TIE 400 kV Kardia - Zemblak | N-1 TIE 400 kV Nea Santa - Babaeski | 0 | 0 | 0 |  | 0 |  | 0 |  | 0 | 0 | 0 | 0 |  |  | 0 | 0 | 0 |  | 0 | 0 | 0 | 0 | 0 | 0 | 0 | 0
[GR-AL] [DIR] TIE 400 kV Kardia - Zemblak | N-1 OHL 400 kV Kosovo B - Urosevac | 0 | 0 | 0 |  | 0 |  | 0 |  | 0 | 0 | 0 | 0 |  |  | 0 | 0 | 0 |  | 0 | 0 | 0 | 0 | 0 | 0 | 0 | 0
[GR-AL] [DIR] TIE 400 kV Kardia - Zemblak | N-1 TIE 400 kV Pec 3 - Ribarevina | 0 | 0 | 0 |  | 0 |  | 0 |  | 0 | 0 | 0 | 0 |  |  | 0 | 0 | 0 |  | 0 | 0 | 0 | 0 | 0 | 0 | 0 | 0
[GR-AL] [DIR] TIE 400 kV Kardia - Zemblak | N-1 TIE 400 kV Maritsa 3 - Hamitabat 1 | 0 | 0 | 0 |  | 0 |  | 0 |  | 0 | 0 | 0 | 0 |  |  | 0 | 0 | 0 |  | 0 | 0 | 0 | 0 | 0 | 0 | 0 | 0
[GR-AL] [DIR] TIE 400 kV Kardia - Zemblak | N-1 TIE 400 kV Maritsa 3 - Hamitabat 2 | 0 | 0 | 0 |  | 0 |  | 0 |  | 0 | 0 | 0 | 0 |  |  | 0 | 0 | 0 |  | 0 | 0 | 0 | 0 | 0 | 0 | 0 | 0
[GR-AL] [DIR] TIE 400 kV Kardia - Zemblak | N-1 TIE 400 kV Sofia Zapad - Nis | 0 | 0 | 0 |  | 0 |  | 0 |  | 0 | 0 | 0 | 0 |  |  | 0 | 0 | 0 |  | 0 | 0 | 0 | 0 | 0 | 0 | 0 | 0
[GR-AL] [DIR] TIE 400 kV Kardia - Zemblak | N-1 TIE 400 kV Kosovo B - Nis 2 | 0 | 0 | 0 |  | 0 |  | 0 |  | 0 | 0 | 0 | 0 |  |  | 0 | 0 | 0 |  | 0 | 0 | 0 | 0 | 0 | 0 | 0 | 0
[GR-AL] [DIR] TIE 400 kV Kardia - Zemblak | N-1 TIE 400 kV Vranje 4 - Stip | 0 | 0 | 0 |  | 0 |  | 0 |  | 0 | 0 | 0 | 0 |  |  | 0 | 0 | 0 |  | 0 | 0 | 0 | 0 | 0 | 0 | 0 | 0
[GR-AL] [DIR] TIE 400 kV Kardia - Zemblak | N-1 OHL 400 kV Vranje 4 - Leskovac 2 | 0 | 0 | 0 |  | 0 |  | 0 |  | 0 | 0 | 0 | 0 |  |  | 0 | 0 | 0 |  | 0 | 0 | 0 | 0 | 0 | 0 | 0 | 0
[GR-AL] [DIR] TIE 400 kV Kardia - Zemblak | N-1 OHL 400 kV Nis 2 - Leskovac 2 | 0 | 0 | 0 |  | 0 |  | 0 |  | 0 | 0 | 0 | 0 |  |  | 0 | 0 | 0 |  | 0 | 0 | 0 | 0 | 0 | 0 | 0 | 0
[GR-AL] [DIR] TIE 400 kV Kardia - Zemblak | N-1 OHL 400 kV Bitola 2 - Dubrovo | 0 | 0 | 0 |  | 0 |  | 0 |  | 0 | 0 | 0 | 0 |  |  | 0 | 0 | 0 |  | 0 | 0 | 0 | 0 | 0 | 0 | 0 | 0
[GR-AL] [DIR] TIE 400 kV Kardia - Zemblak | N-1 OHL 400 kV Dubrovo - Stip | 0 | 0 | 0 |  | 0 |  | 0 |  | 0 | 0 | 0 | 0 |  |  | 0 | 0 | 0 |  | 0 | 0 | 0 | 0 | 0 | 0 | 0 | 0
[GR-AL] [DIR] TIE 400 kV Kardia - Zemblak | N-1 TIE 400 kV Chervena Mogila - Stip | 0 | 0 | 0 |  | 0 |  | 0 |  | 0 | 0 | 0 | 0 |  |  | 0 | 0 | 0 |  | 0 | 0 | 0 | 0 | 0 | 0 | 0 | 0
[GR-AL] [DIR] TIE 400 kV Kardia - Zemblak | N-1 OHL 400 kV Skopje 4 - Skopje 5 | 0 | 0 | 0 |  | 0 |  | 0 |  | 0 | 0 | 0 | 0 |  |  | 0 | 0 | 0 |  | 0 | 0 | 0 | 0 | 0 | 0 | 0 | 0
[GR-AL] [DIR] TIE 400 kV Kardia - Zemblak | N-1 TIE 400 kV Skopje 5 - Urosevac | 0 | 0 | 0 |  | 0 |  | 0 |  | 0 | 0 | 0 | 0 |  |  | 0 | 0 | 0 |  | 0 | 0 | 0 | 0 | 0 | 0 | 0 | 0
[GR-AL] [DIR] TIE 400 kV Kardia - Zemblak | N-1 OHL 400 kV Habitabat NGCC - Babaeski | 0 | 0 | 0 |  | 0 |  | 0 |  | 0 | 0 | 0 | 0 |  |  | 0 | 0 | 0 |  | 0 | 0 | 0 | 0 | 0 | 0 | 0 | 0
[GR-AL] [DIR] TIE 400 kV Kardia - Zemblak | N-1 TIE 400 kV Tirana 2 – Podgorica 2 | 0 | 0 | 0 |  | 0 |  | 0 |  | 0 | 0 | 0 | 0 |  |  | 0 | 0 | 0 |  | 0 | 0 | 0 | 0 | 0 | 0 | 0 | 0
[GR-AL] [DIR] TIE 400 kV Kardia - Zemblak | N-1 OHL 400 kV Elbasan 2 - Tirana 2 | 0 | 0 | 0 |  | 0 |  | 0 |  | 0 | 0 | 0 | 0 |  |  | 0 | 0 | 0 |  | 0 | 0 | 0 | 0 | 0 | 0 | 0 | 0
[GR-AL] [DIR] TIE 400 kV Kardia - Zemblak | N-1 OHL 400 kV Elbasan 2 - Zemblak | 0 | 0 | 0 |  | 0 |  | 0 |  | 0 | 0 | 0 | 0 |  |  | 0 | 0 | 0 |  | 0 | 0 | 0 | 0 | 0 | 0 | 0 | 0
[GR-AL] [DIR] TIE 400 kV Kardia - Zemblak | N-1 OHL 400 kV Vetren - Chervena Mogila | 0 | 0 | 0 |  | 0 |  | 0 |  | 0 | 0 | 0 | 0 |  |  | 0 | 0 | 0 |  | 0 | 0 | 0 | 0 | 0 | 0 | 0 | 0
[GR-AL] [DIR] TIE 400 kV Kardia - Zemblak | N-1 OHL 400 kV Plovdiv - Vetren | 0 | 0 | 0 |  | 0 |  | 0 |  | 0 | 0 | 0 | 0 |  |  | 0 | 0 | 0 |  | 0 | 0 | 0 | 0 | 0 | 0 | 0 | 0
[GR-AL] [DIR] TIE 400 kV Kardia - Zemblak | N-1 OHL 400 kV Maritsa Iztok 2 - Maritsa Iztok 3 | 0 | 0 | 0 |  | 0 |  | 0 |  | 0 | 0 | 0 | 0 |  |  | 0 | 0 | 0 |  | 0 | 0 | 0 | 0 | 0 | 0 | 0 | 0
[GR-AL] [DIR] TIE 400 kV Kardia - Zemblak | N-1 OHL 400 kV Maritsa Iztok - Maritsa Iztok 3 ck. 1&2 | 0 | 0 | 0 |  | 0 |  | 0 |  | 0 | 0 | 0 | 0 |  |  | 0 | 0 | 0 |  | 0 | 0 | 0 | 0 | 0 | 0 | 0 | 0
[GR-AL] [DIR] TIE 400 kV Kardia - Zemblak | N-1 OHL 400 kV Maritsa Iztok - Plovdiv ck. 1&2 | 0 | 0 | 0 |  | 0 |  | 0 |  | 0 | 0 | 0 | 0 |  |  | 0 | 0 | 0 |  | 0 | 0 | 0 | 0 | 0 | 0 | 0 | 0
[GR-AL] [DIR] TIE 400 kV Kardia - Zemblak | N-1 OHL 400 kV Varna - Burgas ck. 1&2 | 0 | 0 | 0 |  | 0 |  | 0 |  | 0 | 0 | 0 | 0 |  |  | 0 | 0 | 0 |  | 0 | 0 | 0 | 0 | 0 | 0 | 0 | 0
[GR-AL] [DIR] TIE 400 kV Kardia - Zemblak | N-1 OHL 400 kV Burgas- Maritsa Iztok 2 | 0 | 0 | 0 |  | 0 |  | 0 |  | 0 | 0 | 0 | 0 |  |  | 0 | 0 | 0 |  | 0 | 0 | 0 | 0 | 0 | 0 | 0 | 0
[GR-AL] [DIR] TIE 400 kV Kardia - Zemblak | N-1 OHL 400 kV Sofia Zapad - Chervena Mogila ck. 1&2 | 0 | 0 | 0 |  | 0 |  | 0 |  | 0 | 0 | 0 | 0 |  |  | 0 | 0 | 0 |  | 0 | 0 | 0 | 0 | 0 | 0 | 0 | 0
[GR-AL] [DIR] TIE 400 kV Kardia - Zemblak | N-1 OHL 400 kV Chervena Mogila - Blagoevgrad ck. 1&2 | 0 | 0 | 0 |  | 0 |  | 0 |  | 0 | 0 | 0 | 0 |  |  | 0 | 0 | 0 |  | 0 | 0 | 0 | 0 | 0 | 0 | 0 | 0
[GR-AL] [DIR] TIE 400 kV Kardia - Zemblak | N-1 OHL 400 kV Kozloduy - Sofia Zapad ck. 1&2 | 0 | 0 | 0 |  | 0 |  | 0 |  | 0 | 0 | 0 | 0 |  |  | 0 | 0 | 0 |  | 0 | 0 | 0 | 0 | 0 | 0 | 0 | 0
[GR-AL] [DIR] TIE 400 kV Kardia - Zemblak | N-1 OHL 400 kV Filippoi - Komotini ck. 1&2 | 0 | 0 | 0 |  | 0 |  | 0 |  | 0 | 0 | 0 | 0 |  |  | 0 | 0 | 0 |  | 0 | 0 | 0 | 0 | 0 | 0 | 0 | 0
[GR-AL] [DIR] TIE 400 kV Kardia - Zemblak | N-1 OHL 400 kV Filippoi - Lagadas ck. 1&2 | 0 | 0 | 0 |  | 0 |  | 0 |  | 0 | 0 | 0 | 0 |  |  | 0 | 0 | 0 |  | 0 | 0 | 0 | 0 | 0 | 0 | 0 | 0
[GR-AL] [DIR] TIE 400 kV Kardia - Zemblak | N-1 OHL 400 kV Meliti - Amideo ck. 1&2 | 0 | 0 | 0 |  | 0 |  | 0 |  | 0 | 0 | 0 | 0 |  |  | 0 | 0 | 0 |  | 0 | 0 | 0 | 0 | 0 | 0 | 0 | 0
[GR-AL] [DIR] TIE 400 kV Kardia - Zemblak | N-1 OHL 400 kV Amideo - Lagadas ck. 1&2 | 0 | 0 | 0 |  | 0 |  | 0 |  | 0 | 0 | 0 | 0 |  |  | 0 | 0 | 0 |  | 0 | 0 | 0 | 0 | 0 | 0 | 0 | 0
[GR-AL] [DIR] TIE 400 kV Kardia - Zemblak | N-1 OHL 400 kV Thessaloniki - Lagadas ck. 1&2 | 0 | 0 | 0 |  | 0 |  | 0 |  | 0 | 0 | 0 | 0 |  |  | 0 | 0 | 0 |  | 0 | 0 | 0 | 0 | 0 | 0 | 0 | 0
[GR-AL] [OPP] TIE 400 kV Kardia - Zemblak | BC | 0 | 0 | 0 |  | 0 |  | 0 |  | 0 | 0 | 0 | 0 |  |  | 0 | 0 | 0 |  | 0 | 0 | 0 | 0 | 0 | 0 | 0 | 0
[GR-AL] [OPP] TIE 400 kV Kardia - Zemblak | N-1 TIE 400 kV Lagadas - Blagoevgrad | 0 | 0 | 0 |  | 0 |  | 0 |  | 0 | 0 | 0 | 0 |  |  | 0 | 0 | 0 |  | 0 | 0 | 0 | 0 | 0 | 0 | 0 | 0
[GR-AL] [OPP] TIE 400 kV Kardia - Zemblak | N-1 TIE 400 kV Thessaloniki - Dubrovo | 0 | 0 | 0 |  | 0 |  | 0 |  | 0 | 0 | 0 | 0 |  |  | 0 | 0 | 0 |  | 0 | 0 | 0 | 0 | 0 | 0 | 0 | 0
[GR-AL] [OPP] TIE 400 kV Kardia - Zemblak | N-1 TIE 400 kV Meliti - Bitola | 0 | 0 | 0 |  | 0 |  | 0 |  | 0 | 0 | 0 | 0 |  |  | 0 | 0 | 0 |  | 0 | 0 | 0 | 0 | 0 | 0 | 0 | 0
[GR-AL] [OPP] TIE 400 kV Kardia - Zemblak | N-1 TIE 400 kV Arachthos - Galatina | 0 | 0 | 0 |  | 0 |  | 0 |  | 0 | 0 | 0 | 0 |  |  | 0 | 0 | 0 |  | 0 | 0 | 0 | 0 | 0 | 0 | 0 | 0
[GR-AL] [OPP] TIE 400 kV Kardia - Zemblak | N-1 TIE 400 kV Nea Santa - Babaeski | 0 | 0 | 0 |  | 0 |  | 0 |  | 0 | 0 | 0 | 0 |  |  | 0 | 0 | 0 |  | 0 | 0 | 0 | 0 | 0 | 0 | 0 | 0
[GR-AL] [OPP] TIE 400 kV Kardia - Zemblak | N-1 OHL 400 kV Kosovo B - Urosevac | 0 | 0 | 0 |  | 0 |  | 0 |  | 0 | 0 | 0 | 0 |  |  | 0 | 0 | 0 |  | 0 | 0 | 0 | 0 | 0 | 0 | 0 | 0
[GR-AL] [OPP] TIE 400 kV Kardia - Zemblak | N-1 TIE 400 kV Pec 3 - Ribarevina | 0 | 0 | 0 |  | 0 |  | 0 |  | 0 | 0 | 0 | 0 |  |  | 0 | 0 | 0 |  | 0 | 0 | 0 | 0 | 0 | 0 | 0 | 0
[GR-AL] [OPP] TIE 400 kV Kardia - Zemblak | N-1 TIE 400 kV Maritsa 3 - Hamitabat 1 | 0 | 0 | 0 |  | 0 |  | 0 |  | 0 | 0 | 0 | 0 |  |  | 0 | 0 | 0 |  | 0 | 0 | 0 | 0 | 0 | 0 | 0 | 0
[GR-AL] [OPP] TIE 400 kV Kardia - Zemblak | N-1 TIE 400 kV Maritsa 3 - Hamitabat 2 | 0 | 0 | 0 |  | 0 |  | 0 |  | 0 | 0 | 0 | 0 |  |  | 0 | 0 | 0 |  | 0 | 0 | 0 | 0 | 0 | 0 | 0 | 0
[GR-AL] [OPP] TIE 400 kV Kardia - Zemblak | N-1 TIE 400 kV Sofia Zapad - Nis | 0 | 0 | 0 |  | 0 |  | 0 |  | 0 | 0 | 0 | 0 |  |  | 0 | 0 | 0 |  | 0 | 0 | 0 | 0 | 0 | 0 | 0 | 0
[GR-AL] [OPP] TIE 400 kV Kardia - Zemblak | N-1 TIE 400 kV Kosovo B - Nis 2 | 0 | 0 | 0 |  | 0 |  | 0 |  | 0 | 0 | 0 | 0 |  |  | 0 | 0 | 0 |  | 0 | 0 | 0 | 0 | 0 | 0 | 0 | 0
[GR-AL] [OPP] TIE 400 kV Kardia - Zemblak | N-1 TIE 400 kV Vranje 4 - Stip | 0 | 0 | 0 |  | 0 |  | 0 |  | 0 | 0 | 0 | 0 |  |  | 0 | 0 | 0 |  | 0 | 0 | 0 | 0 | 0 | 0 | 0 | 0
[GR-AL] [OPP] TIE 400 kV Kardia - Zemblak | N-1 OHL 400 kV Vranje 4 - Leskovac 2 | 0 | 0 | 0 |  | 0 |  | 0 |  | 0 | 0 | 0 | 0 |  |  | 0 | 0 | 0 |  | 0 | 0 | 0 | 0 | 0 | 0 | 0 | 0
[GR-AL] [OPP] TIE 400 kV Kardia - Zemblak | N-1 OHL 400 kV Nis 2 - Leskovac 2 | 0 | 0 | 0 |  | 0 |  | 0 |  | 0 | 0 | 0 | 0 |  |  | 0 | 0 | 0 |  | 0 | 0 | 0 | 0 | 0 | 0 | 0 | 0
[GR-AL] [OPP] TIE 400 kV Kardia - Zemblak | N-1 OHL 400 kV Bitola 2 - Dubrovo | 0 | 0 | 0 |  | 0 |  | 0 |  | 0 | 0 | 0 | 0 |  |  | 0 | 0 | 0 |  | 0 | 0 | 0 | 0 | 0 | 0 | 0 | 0
[GR-AL] [OPP] TIE 400 kV Kardia - Zemblak | N-1 OHL 400 kV Dubrovo - Stip | 0 | 0 | 0 |  | 0 |  | 0 |  | 0 | 0 | 0 | 0 |  |  | 0 | 0 | 0 |  | 0 | 0 | 0 | 0 | 0 | 0 | 0 | 0
[GR-AL] [OPP] TIE 400 kV Kardia - Zemblak | N-1 TIE 400 kV Chervena Mogila - Stip | 0 | 0 | 0 |  | 0 |  | 0 |  | 0 | 0 | 0 | 0 |  |  | 0 | 0 | 0 |  | 0 | 0 | 0 | 0 | 0 | 0 | 0 | 0
[GR-AL] [OPP] TIE 400 kV Kardia - Zemblak | N-1 OHL 400 kV Skopje 4 - Skopje 5 | 0 | 0 | 0 |  | 0 |  | 0 |  | 0 | 0 | 0 | 0 |  |  | 0 | 0 | 0 |  | 0 | 0 | 0 | 0 | 0 | 0 | 0 | 0
[GR-AL] [OPP] TIE 400 kV Kardia - Zemblak | N-1 TIE 400 kV Skopje 5 - Urosevac | 0 | 0 | 0 |  | 0 |  | 0 |  | 0 | 0 | 0 | 0 |  |  | 0 | 0 | 0 |  | 0 | 0 | 0 | 0 | 0 | 0 | 0 | 0
[GR-AL] [OPP] TIE 400 kV Kardia - Zemblak | N-1 OHL 400 kV Habitabat NGCC - Babaeski | 0 | 0 | 0 |  | 0 |  | 0 |  | 0 | 0 | 0 | 0 |  |  | 0 | 0 | 0 |  | 0 | 0 | 0 | 0 | 0 | 0 | 0 | 0
[GR-AL] [OPP] TIE 400 kV Kardia - Zemblak | N-1 TIE 400 kV Tirana 2 – Podgorica 2 | 0 | 0 | 0 |  | 0 |  | 0 |  | 0 | 0 | 0 | 0 |  |  | 0 | 0 | 0 |  | 0 | 0 | 0 | 0 | 0 | 0 | 0 | 0
[GR-AL] [OPP] TIE 400 kV Kardia - Zemblak | N-1 OHL 400 kV Elbasan 2 - Tirana 2 | 0 | 0 | 0 |  | 0 |  | 0 |  | 0 | 0 | 0 | 0 |  |  | 0 | 0 | 0 |  | 0 | 0 | 0 | 0 | 0 | 0 | 0 | 0
[GR-AL] [OPP] TIE 400 kV Kardia - Zemblak | N-1 OHL 400 kV Elbasan 2 - Zemblak | 0 | 0 | 0 |  | 0 |  | 0 |  | 0 | 0 | 0 | 0 |  |  | 0 | 0 | 0 |  | 0 | 0 | 0 | 0 | 0 | 0 | 0 | 0
[GR-AL] [OPP] TIE 400 kV Kardia - Zemblak | N-1 OHL 400 kV Vetren - Chervena Mogila | 0 | 0 | 0 |  | 0 |  | 0 |  | 0 | 0 | 0 | 0 |  |  | 0 | 0 | 0 |  | 0 | 0 | 0 | 0 | 0 | 0 | 0 | 0
[GR-AL] [OPP] TIE 400 kV Kardia - Zemblak | N-1 OHL 400 kV Plovdiv - Vetren | 0 | 0 | 0 |  | 0 |  | 0 |  | 0 | 0 | 0 | 0 |  |  | 0 | 0 | 0 |  | 0 | 0 | 0 | 0 | 0 | 0 | 0 | 0
[GR-AL] [OPP] TIE 400 kV Kardia - Zemblak | N-1 OHL 400 kV Maritsa Iztok 2 - Maritsa Iztok 3 | 0 | 0 | 0 |  | 0 |  | 0 |  | 0 | 0 | 0 | 0 |  |  | 0 | 0 | 0 |  | 0 | 0 | 0 | 0 | 0 | 0 | 0 | 0
[GR-AL] [OPP] TIE 400 kV Kardia - Zemblak | N-1 OHL 400 kV Maritsa Iztok - Maritsa Iztok 3 ck. 1&2 | 0 | 0 | 0 |  | 0 |  | 0 |  | 0 | 0 | 0 | 0 |  |  | 0 | 0 | 0 |  | 0 | 0 | 0 | 0 | 0 | 0 | 0 | 0
[GR-AL] [OPP] TIE 400 kV Kardia - Zemblak | N-1 OHL 400 kV Maritsa Iztok - Plovdiv ck. 1&2 | 0 | 0 | 0 |  | 0 |  | 0 |  | 0 | 0 | 0 | 0 |  |  | 0 | 0 | 0 |  | 0 | 0 | 0 | 0 | 0 | 0 | 0 | 0
[GR-AL] [OPP] TIE 400 kV Kardia - Zemblak | N-1 OHL 400 kV Varna - Burgas ck. 1&2 | 0 | 0 | 0 |  | 0 |  | 0 |  | 0 | 0 | 0 | 0 |  |  | 0 | 0 | 0 |  | 0 | 0 | 0 | 0 | 0 | 0 | 0 | 0
[GR-AL] [OPP] TIE 400 kV Kardia - Zemblak | N-1 OHL 400 kV Burgas- Maritsa Iztok 2 | 0 | 0 | 0 |  | 0 |  | 0 |  | 0 | 0 | 0 | 0 |  |  | 0 | 0 | 0 |  | 0 | 0 | 0 | 0 | 0 | 0 | 0 | 0
[GR-AL] [OPP] TIE 400 kV Kardia - Zemblak | N-1 OHL 400 kV Sofia Zapad - Chervena Mogila ck. 1&2 | 0 | 0 | 0 |  | 0 |  | 0 |  | 0 | 0 | 0 | 0 |  |  | 0 | 0 | 0 |  | 0 | 0 | 0 | 0 | 0 | 0 | 0 | 0
[GR-AL] [OPP] TIE 400 kV Kardia - Zemblak | N-1 OHL 400 kV Chervena Mogila - Blagoevgrad ck. 1&2 | 0 | 0 | 0 |  | 0 |  | 0 |  | 0 | 0 | 0 | 0 |  |  | 0 | 0 | 0 |  | 0 | 0 | 0 | 0 | 0 | 0 | 0 | 0
[GR-AL] [OPP] TIE 400 kV Kardia - Zemblak | N-1 OHL 400 kV Kozloduy - Sofia Zapad ck. 1&2 | 0 | 0 | 0 |  | 0 |  | 0 |  | 0 | 0 | 0 | 0 |  |  | 0 | 0 | 0 |  | 0 | 0 | 0 | 0 | 0 | 0 | 0 | 0
[GR-AL] [OPP] TIE 400 kV Kardia - Zemblak | N-1 OHL 400 kV Filippoi - Komotini ck. 1&2 | 0 | 0 | 0 |  | 0 |  | 0 |  | 0 | 0 | 0 | 0 |  |  | 0 | 0 | 0 |  | 0 | 0 | 0 | 0 | 0 | 0 | 0 | 0
[GR-AL] [OPP] TIE 400 kV Kardia - Zemblak | N-1 OHL 400 kV Filippoi - Lagadas ck. 1&2 | 0 | 0 | 0 |  | 0 |  | 0 |  | 0 | 0 | 0 | 0 |  |  | 0 | 0 | 0 |  | 0 | 0 | 0 | 0 | 0 | 0 | 0 | 0
[GR-AL] [OPP] TIE 400 kV Kardia - Zemblak | N-1 OHL 400 kV Meliti - Amideo ck. 1&2 | 0 | 0 | 0 |  | 0 |  | 0 |  | 0 | 0 | 0 | 0 |  |  | 0 | 0 | 0 |  | 0 | 0 | 0 | 0 | 0 | 0 | 0 | 0
[GR-AL] [OPP] TIE 400 kV Kardia - Zemblak | N-1 OHL 400 kV Amideo - Lagadas ck. 1&2 | 0 | 0 | 0 |  | 0 |  | 0 |  | 0 | 0 | 0 | 0 |  |  | 0 | 0 | 0 |  | 0 | 0 | 0 | 0 | 0 | 0 | 0 | 0
[GR-AL] [OPP] TIE 400 kV Kardia - Zemblak | N-1 OHL 400 kV Thessaloniki - Lagadas ck. 1&2 | 0 | 0 | 0 |  | 0 |  | 0 |  | 0 | 0 | 0 | 0 |  |  | 0 | 0 | 0 |  | 0 | 0 | 0 | 0 | 0 | 0 | 0 | 0
[GR-AL] [DIR] TIE 400 kV Kardia - Zemblak | N-1 TIE 400 kV Nea Santa - Maritsa Iztok | 0 | 0 | 0 |  | 0 |  | 0 |  | 0 | 0 | 0 | 0 |  |  | 0 | 0 | 0 |  | 0 | 0 | 0 | 0 | 0 | 0 | 0 | 0
[GR-AL] [OPP] TIE 400 kV Kardia - Zemblak | N-1 TIE 400 kV Nea Santa - Maritsa Iztok | 0 | 0 | 0 |  | 0 |  | 0 |  | 0 | 0 | 0 | 0 |  |  | 0 | 0 | 0 |  | 0 | 0 | 0 | 0 | 0 | 0 | 0 | 0
[GR-AL] [DIR] TIE 400 kV Kardia - Zemblak | N-1 TIE 400 kV Skopje 5 - Urosevac / N-1 TIE 150 kV Mourtos - Bistrica | 0 | 0 | 0 |  | 0 |  | 0 |  | 0 | 0 | 0 | 0 |  |  | 0 | 0 | 0 |  | 0 | 0 | 0 | 0 | 0 | 0 | 0 | 0
[GR-AL] [OPP] TIE 400 kV Kardia - Zemblak | N-1 TIE 400 kV Skopje 5 - Urosevac / N-1 TIE 150 kV Mourtos - Bistrica | 0 | 0 | 0 |  | 0 |  | 0 |  | 0 | 0 | 0 | 0 |  |  | 0 | 0 | 0 |  | 0 | 0 | 0 | 0 | 0 | 0 | 0 | 0
[GR-AL] [DIR] TIE 400 kV Kardia - Zemblak | N-1 OHL 400 kV Komotini - Nea Santa ck. 1&2 | 0 | 0 | 0 |  | 0 |  | 0 |  | 0 | 0 | 0 | 0 |  |  | 0 | 0 | 0 |  | 0 | 0 | 0 | 0 | 0 | 0 | 0 | 0
[GR-AL] [OPP] TIE 400 kV Kardia - Zemblak | N-1 OHL 400 kV Komotini - Nea Santa ck. 1&2 | 0 | 0 | 0 |  | 0 |  | 0 |  | 0 | 0 | 0 | 0 |  |  | 0 | 0 | 0 |  | 0 | 0 | 0 | 0 | 0 | 0 | 0 | 0
[GR-AL] [DIR] TIE 400 kV Kardia - Zemblak | N-1 OHL 400 kV Thessaloniki - Agios Dimitrios ck. 1&2 | 0 | 0 | 0 |  | 0 |  | 0 |  | 0 | 0 | 0 | 0 |  |  | 0 | 0 | 0 |  | 0 | 0 | 0 | 0 | 0 | 0 | 0 | 0
[GR-AL] [OPP] TIE 400 kV Kardia - Zemblak | N-1 OHL 400 kV Thessaloniki - Agios Dimitrios ck. 1&2 | 0 | 0 | 0 |  | 0 |  | 0 |  | 0 | 0 | 0 | 0 |  |  | 0 | 0 | 0 |  | 0 | 0 | 0 | 0 | 0 | 0 | 0 | 0
[GR-AL] [DIR] TIE 400 kV Kardia - Zemblak | N-1 OHL 400 kV Kardia - Amideo ck. 1&2 | 0 | 0 | 0 |  | 0 |  | 0 |  | 0 | 0 | 0 | 0 |  |  | 0 | 0 | 0 |  | 0 | 0 | 0 | 0 | 0 | 0 | 0 | 0
[GR-AL] [OPP] TIE 400 kV Kardia - Zemblak | N-1 OHL 400 kV Kardia - Amideo ck. 1&2 | 0 | 0 | 0 |  | 0 |  | 0 |  | 0 | 0 | 0 | 0 |  |  | 0 | 0 | 0 |  | 0 | 0 | 0 | 0 | 0 | 0 | 0 | 0
[BG-RO] [DIR] TIE 400 kV TINTARENI-KOZLODUI 2 | BC | -0.06382 | -1e-05 | -0.02486 | -1e-05 | -0.15006 | -0.00034 | 0.00112 | 0.00033 | -0.0003 | -0.00024 | -0.1231 | -0.01572 | 0.00226 | -0.00151 | -0.04413 | -0.11094 | 0.00011 | 0.00232 | -0.0003 | 0.06861 | -0.00842 | -0.00464 | 0.00271 | -0.12985 | 0.00213 | -0.07516
[BG-RO] [DIR] TIE 400 kV TINTARENI-KOZLODUI 2 | N-1 TIE 400 kV TINTARENI-KOZLODUI 1 | -0.10339 | -2e-05 | -0.04027 | -2e-05 | -0.2431 | -0.00055 | 0.00182 | 0.00053 | -0.00048 | -0.00039 | -0.19941 | -0.02546 | 0.00366 | -0.00244 | -0.07149 | -0.17971 | 0.00017 | 0.00376 | -0.00048 | 0.11115 | -0.01364 | -0.00752 | 0.00439 | -0.21035 | 0.00346 | -0.12176
[BG-RO] [DIR] TIE 400 kV TINTARENI-KOZLODUI 2 | N-1 TIE 400 kV PORTILE DE FIER - DJERDAP | -0.0747 | -0.00016 | -0.03203 | -1e-05 | -0.14756 | -0.00046 | 0.00147 | 0.00045 | -0.0004 | -0.00033 | -0.12752 | -0.02019 | 0.00242 | -0.00203 | -0.05418 | -0.11848 | 0.00014 | 0.00331 | -0.0004 | 0.09141 | -0.02773 | -0.00639 | 0.00353 | -0.12824 | 0.00683 | -0.08778
[BG-RO] [DIR] TIE 400 kV TINTARENI-KOZLODUI 2 | N-1 TIE 400 kV MEDGIDIA SUD - VARNA | -0.06883 | -0.00011 | -0.02738 | -1e-05 | -0.16274 | -0.00039 | 0.00123 | 0.00038 | -0.00034 | -0.00028 | -0.13264 | -0.01735 | 0.00213 | -0.0017 | -0.04798 | -0.11901 | 0.00012 | 0.00276 | -0.00034 | 0.07008 | -0.01101 | -0.00529 | 0.00294 | -0.14383 | 0.0059 | -0.08084
[BG-RO] [DIR] TIE 400 kV TINTARENI-KOZLODUI 2 | N-1 TIE 400 kV MEDGIDIA SUD - DOBRUDJA | -0.06857 | -0.0001 | -0.02725 | -1e-05 | -0.1621 | -0.00038 | 0.00123 | 0.00038 | -0.00034 | -0.00027 | -0.13214 | -0.01727 | 0.00214 | -0.00169 | -0.04778 | -0.11859 | 0.00012 | 0.00273 | -0.00033 | 0.07001 | -0.01087 | -0.00526 | 0.00293 | -0.14308 | 0.0057 | -0.08054
[BG-RO] [DIR] TIE 400 kV TINTARENI-KOZLODUI 1 | BC | -0.06382 | -1e-05 | -0.02486 | -1e-05 | -0.15006 | -0.00034 | 0.00112 | 0.00033 | -0.0003 | -0.00024 | -0.1231 | -0.01572 | 0.00226 | -0.00151 | -0.04413 | -0.11094 | 0.00011 | 0.00232 | -0.0003 | 0.06861 | -0.00842 | -0.00464 | 0.00271 | -0.12985 | 0.00213 | -0.07516
[BG-RO] [DIR] TIE 400 kV TINTARENI-KOZLODUI 1 | N-1 TIE 400 kV TINTARENI-KOZLODUI 2 | -0.10339 | -2e-05 | -0.04027 | -2e-05 | -0.2431 | -0.00055 | 0.00182 | 0.00053 | -0.00048 | -0.00039 | -0.19941 | -0.02546 | 0.00366 | -0.00244 | -0.07149 | -0.17971 | 0.00017 | 0.00376 | -0.00048 | 0.11115 | -0.01364 | -0.00752 | 0.00439 | -0.21035 | 0.00346 | -0.12176
[BG-RO] [DIR] TIE 400 kV TINTARENI-KOZLODUI 1 | N-1 TIE 400 kV PORTILE DE FIER - DJERDAP | -0.0747 | -0.00016 | -0.03203 | -1e-05 | -0.14756 | -0.00046 | 0.00147 | 0.00045 | -0.0004 | -0.00033 | -0.12752 | -0.02019 | 0.00242 | -0.00203 | -0.05418 | -0.11848 | 0.00014 | 0.00331 | -0.0004 | 0.09141 | -0.02773 | -0.00639 | 0.00353 | -0.12824 | 0.00683 | -0.08778
[BG-RO] [DIR] TIE 400 kV TINTARENI-KOZLODUI 1 | N-1 TIE 400 kV MEDGIDIA SUD - VARNA | -0.06883 | -0.00011 | -0.02738 | -1e-05 | -0.16274 | -0.00039 | 0.00123 | 0.00038 | -0.00034 | -0.00028 | -0.13264 | -0.01735 | 0.00213 | -0.0017 | -0.04798 | -0.11901 | 0.00012 | 0.00276 | -0.00034 | 0.07008 | -0.01101 | -0.00529 | 0.00294 | -0.14383 | 0.0059 | -0.08084
[BG-RO] [DIR] TIE 400 kV TINTARENI-KOZLODUI 1 | N-1 TIE 400 kV MEDGIDIA SUD - DOBRUDJA | -0.06857 | -0.0001 | -0.02725 | -1e-05 | -0.1621 | -0.00038 | 0.00123 | 0.00038 | -0.00034 | -0.00027 | -0.13214 | -0.01727 | 0.00214 | -0.00169 | -0.04778 | -0.11859 | 0.00012 | 0.00273 | -0.00033 | 0.07001 | -0.01087 | -0.00526 | 0.00293 | -0.14308 | 0.0057 | -0.08054
[BG-RO] [DIR] TIE 400 kV DOBRUDJA- MEDGIDIA SUD | BC | -0.05152 | -0.001 | -0.02596 | -1e-05 | -0.13058 | -0.00049 | 0.00116 | 0.0005 | -0.00041 | -0.00034 | -0.09807 | -0.01683 | -0.00128 | -0.00199 | -0.03958 | -0.08297 | 0.00015 | 0.00444 | -0.00041 | 0.0151 | -0.02663 | -0.00669 | 0.00239 | -0.14355 | 0.03874 | -0.05832
[BG-RO] [DIR] TIE 400 kV DOBRUDJA- MEDGIDIA SUD | N-1 TIE 400 kV MEDGIDIA SUD - VARNA | -0.0885 | -0.00172 | -0.04459 | -2e-05 | -0.22413 | -0.00084 | 0.00199 | 0.00087 | -0.00071 | -0.00058 | -0.16849 | -0.02891 | -0.0022 | -0.00343 | -0.06798 | -0.14253 | 0.00027 | 0.00763 | -0.0007 | 0.02593 | -0.04575 | -0.01149 | 0.00411 | -0.24666 | 0.06655 | -0.10018
[BG-RO] [DIR] TIE 400 kV MEDGIDIA SUD - VARNA | BC | -0.05319 | -0.00103 | -0.0268 | -1e-05 | -0.13454 | -0.00051 | 0.0012 | 0.00052 | -0.00043 | -0.00035 | -0.10128 | -0.01737 | -0.00132 | -0.00206 | -0.04085 | -0.08566 | 0.00016 | 0.00459 | -0.00042 | 0.01559 | -0.02749 | -0.00691 | 0.00247 | -0.1483 | 0.03999 | -0.0602
[BG-RO] [DIR] TIE 400 kV MEDGIDIA SUD - VARNA | N-1 TIE 400 kV MEDGIDIA SUD - DOBRUDJA | -0.08936 | -0.00173 | -0.04502 | -2e-05 | -0.22621 | -0.00085 | 0.00201 | 0.00087 | -0.00071 | -0.00059 | -0.17012 | -0.02918 | -0.00222 | -0.00346 | -0.06864 | -0.1439 | 0.00027 | 0.00771 | -0.00071 | 0.02618 | -0.04618 | -0.0116 | 0.00415 | -0.24907 | 0.06719 | -0.10114
[BG-RO] [OPP] TIE 400 kV TINTARENI-KOZLODUI 2 | BC | -0.06382 | -1e-05 | -0.02486 | -1e-05 | -0.15006 | -0.00034 | 0.00112 | 0.00033 | -0.0003 | -0.00024 | -0.1231 | -0.01572 | 0.00226 | -0.00151 | -0.04413 | -0.11094 | 0.00011 | 0.00232 | -0.0003 | 0.06861 | -0.00842 | -0.00464 | 0.00271 | -0.12985 | 0.00213 | -0.07516
[BG-RO] [OPP] TIE 400 kV TINTARENI-KOZLODUI 2 | N-1 TIE 400 kV TINTARENI-KOZLODUI 1 | -0.10339 | -2e-05 | -0.04027 | -2e-05 | -0.2431 | -0.00055 | 0.00182 | 0.00053 | -0.00048 | -0.00039 | -0.19941 | -0.02546 | 0.00366 | -0.00244 | -0.07149 | -0.17971 | 0.00017 | 0.00376 | -0.00048 | 0.11115 | -0.01364 | -0.00752 | 0.00439 | -0.21035 | 0.00346 | -0.12176
[BG-RO] [OPP] TIE 400 kV TINTARENI-KOZLODUI 2 | N-1 TIE 400 kV PORTILE DE FIER - DJERDAP | -0.0747 | -0.00016 | -0.03203 | -1e-05 | -0.14756 | -0.00046 | 0.00147 | 0.00045 | -0.0004 | -0.00033 | -0.12752 | -0.02019 | 0.00242 | -0.00203 | -0.05418 | -0.11848 | 0.00014 | 0.00331 | -0.0004 | 0.09141 | -0.02773 | -0.00639 | 0.00353 | -0.12824 | 0.00683 | -0.08778
[BG-RO] [OPP] TIE 400 kV TINTARENI-KOZLODUI 2 | N-1 TIE 400 kV MEDGIDIA SUD - VARNA | -0.06883 | -0.00011 | -0.02738 | -1e-05 | -0.16274 | -0.00039 | 0.00123 | 0.00038 | -0.00034 | -0.00028 | -0.13264 | -0.01735 | 0.00213 | -0.0017 | -0.04798 | -0.11901 | 0.00012 | 0.00276 | -0.00034 | 0.07008 | -0.01101 | -0.00529 | 0.00294 | -0.14383 | 0.0059 | -0.08084
[BG-RO] [OPP] TIE 400 kV TINTARENI-KOZLODUI 2 | N-1 TIE 400 kV MEDGIDIA SUD - DOBRUDJA | -0.06857 | -0.0001 | -0.02725 | -1e-05 | -0.1621 | -0.00038 | 0.00123 | 0.00038 | -0.00034 | -0.00027 | -0.13214 | -0.01727 | 0.00214 | -0.00169 | -0.04778 | -0.11859 | 0.00012 | 0.00273 | -0.00033 | 0.07001 | -0.01087 | -0.00526 | 0.00293 | -0.14308 | 0.0057 | -0.08054
[BG-RO] [OPP] TIE 400 kV TINTARENI-KOZLODUI 1 | BC | -0.06382 | -1e-05 | -0.02486 | -1e-05 | -0.15006 | -0.00034 | 0.00112 | 0.00033 | -0.0003 | -0.00024 | -0.1231 | -0.01572 | 0.00226 | -0.00151 | -0.04413 | -0.11094 | 0.00011 | 0.00232 | -0.0003 | 0.06861 | -0.00842 | -0.00464 | 0.00271 | -0.12985 | 0.00213 | -0.07516
[BG-RO] [OPP] TIE 400 kV TINTARENI-KOZLODUI 1 | N-1 TIE 400 kV TINTARENI-KOZLODUI 2 | -0.10339 | -2e-05 | -0.04027 | -2e-05 | -0.2431 | -0.00055 | 0.00182 | 0.00053 | -0.00048 | -0.00039 | -0.19941 | -0.02546 | 0.00366 | -0.00244 | -0.07149 | -0.17971 | 0.00017 | 0.00376 | -0.00048 | 0.11115 | -0.01364 | -0.00752 | 0.00439 | -0.21035 | 0.00346 | -0.12176
[BG-RO] [OPP] TIE 400 kV TINTARENI-KOZLODUI 1 | N-1 TIE 400 kV PORTILE DE FIER - DJERDAP | -0.0747 | -0.00016 | -0.03203 | -1e-05 | -0.14756 | -0.00046 | 0.00147 | 0.00045 | -0.0004 | -0.00033 | -0.12752 | -0.02019 | 0.00242 | -0.00203 | -0.05418 | -0.11848 | 0.00014 | 0.00331 | -0.0004 | 0.09141 | -0.02773 | -0.00639 | 0.00353 | -0.12824 | 0.00683 | -0.08778
[BG-RO] [OPP] TIE 400 kV TINTARENI-KOZLODUI 1 | N-1 TIE 400 kV MEDGIDIA SUD - VARNA | -0.06883 | -0.00011 | -0.02738 | -1e-05 | -0.16274 | -0.00039 | 0.00123 | 0.00038 | -0.00034 | -0.00028 | -0.13264 | -0.01735 | 0.00213 | -0.0017 | -0.04798 | -0.11901 | 0.00012 | 0.00276 | -0.00034 | 0.07008 | -0.01101 | -0.00529 | 0.00294 | -0.14383 | 0.0059 | -0.08084
[BG-RO] [OPP] TIE 400 kV TINTARENI-KOZLODUI 1 | N-1 TIE 400 kV MEDGIDIA SUD - DOBRUDJA | -0.06857 | -0.0001 | -0.02725 | -1e-05 | -0.1621 | -0.00038 | 0.00123 | 0.00038 | -0.00034 | -0.00027 | -0.13214 | -0.01727 | 0.00214 | -0.00169 | -0.04778 | -0.11859 | 0.00012 | 0.00273 | -0.00033 | 0.07001 | -0.01087 | -0.00526 | 0.00293 | -0.14308 | 0.0057 | -0.08054
[BG-RO] [OPP] TIE 400 kV DOBRUDJA- MEDGIDIA SUD | BC | -0.05152 | -0.001 | -0.02596 | -1e-05 | -0.13058 | -0.00049 | 0.00116 | 0.0005 | -0.00041 | -0.00034 | -0.09807 | -0.01683 | -0.00128 | -0.00199 | -0.03958 | -0.08297 | 0.00015 | 0.00444 | -0.00041 | 0.0151 | -0.02663 | -0.00669 | 0.00239 | -0.14355 | 0.03874 | -0.05832
[BG-RO] [OPP] TIE 400 kV DOBRUDJA- MEDGIDIA SUD | N-1 TIE 400 kV MEDGIDIA SUD - VARNA | -0.0885 | -0.00172 | -0.04459 | -2e-05 | -0.22413 | -0.00084 | 0.00199 | 0.00087 | -0.00071 | -0.00058 | -0.16849 | -0.02891 | -0.0022 | -0.00343 | -0.06798 | -0.14253 | 0.00027 | 0.00763 | -0.0007 | 0.02593 | -0.04575 | -0.01149 | 0.00411 | -0.24666 | 0.06655 | -0.10018
[BG-RO] [OPP] TIE 400 kV MEDGIDIA SUD - VARNA | BC | -0.05319 | -0.00103 | -0.0268 | -1e-05 | -0.13454 | -0.00051 | 0.0012 | 0.00052 | -0.00043 | -0.00035 | -0.10128 | -0.01737 | -0.00132 | -0.00206 | -0.04085 | -0.08566 | 0.00016 | 0.00459 | -0.00042 | 0.01559 | -0.02749 | -0.00691 | 0.00247 | -0.1483 | 0.03999 | -0.0602
[BG-RO] [OPP] TIE 400 kV MEDGIDIA SUD - VARNA | N-1 TIE 400 kV MEDGIDIA SUD - DOBRUDJA | -0.08936 | -0.00173 | -0.04502 | -2e-05 | -0.22621 | -0.00085 | 0.00201 | 0.00087 | -0.00071 | -0.00059 | -0.17012 | -0.02918 | -0.00222 | -0.00346 | -0.06864 | -0.1439 | 0.00027 | 0.00771 | -0.00071 | 0.02618 | -0.04618 | -0.0116 | 0.00415 | -0.24907 | 0.06719 | -0.10114
[RO-BG] [DIR] TIE 400 kV TINTARENI-KOZLODUI 1 | BC | -0.06382 | -1e-05 | -0.02486 | -1e-05 | -0.15006 | -0.00034 | 0.00112 | 0.00033 | -0.0003 | -0.00024 | -0.1231 | -0.01572 | 0.00226 | -0.00151 | -0.04413 | -0.11094 | 0.00011 | 0.00232 | -0.0003 | 0.06861 | -0.00842 | -0.00464 | 0.00271 | -0.12985 | 0.00213 | -0.07516
[RO-BG] [DIR] TIE 400 kV TINTARENI-KOZLODUI 1 | N-1 TIE 400 kV Portile de Fier-Djerdap | -0.0747 | -0.00016 | -0.03203 | -1e-05 | -0.14756 | -0.00046 | 0.00147 | 0.00045 | -0.0004 | -0.00033 | -0.12752 | -0.02019 | 0.00242 | -0.00203 | -0.05418 | -0.11848 | 0.00014 | 0.00331 | -0.0004 | 0.09141 | -0.02773 | -0.00639 | 0.00353 | -0.12824 | 0.00683 | -0.08778
[RO-BG] [DIR] TIE 400 kV TINTARENI-KOZLODUI 1 | N-1 TIE 400 kV TINTARENI-KOZLODUI 2 | -0.10339 | -2e-05 | -0.04027 | -2e-05 | -0.2431 | -0.00055 | 0.00182 | 0.00053 | -0.00048 | -0.00039 | -0.19941 | -0.02546 | 0.00366 | -0.00244 | -0.07149 | -0.17971 | 0.00017 | 0.00376 | -0.00048 | 0.11115 | -0.01364 | -0.00752 | 0.00439 | -0.21035 | 0.00346 | -0.12176
[RO-BG] [DIR] TIE 400 kV TINTARENI-KOZLODUI 1 | N-1 TIE 400 kV Isaccea - Vulcanesti | -0.06706 | -0.00017 | -0.02694 | -1e-05 | -0.15532 | -0.00039 | 0.00121 | 0.00038 | -0.00034 | -0.00028 | -0.12767 | -0.0171 | 0.00188 | -0.0017 | -0.04694 | -0.11519 | 0.00012 | 0.00283 | -0.00034 | 0.06395 | -0.01133 | -0.00531 | 0.00286 | -0.13519 | 0.0085 | -0.07874
[RO-BG] [DIR] TIE 400 kV TINTARENI-KOZLODUI 1 | N-1 TIE 400 kV Resita-Pancevo c2 | -0.06386 | -2e-05 | -0.02524 | -1e-05 | -0.14938 | -0.00035 | 0.00114 | 0.00034 | -0.0003 | -0.00025 | -0.12262 | -0.01595 | 0.00225 | -0.00154 | -0.04444 | -0.11057 | 0.00011 | 0.00239 | -0.0003 | 0.06977 | -0.00938 | -0.00477 | 0.00276 | -0.12921 | 0.00247 | -0.07507
[RO-BG] [DIR] TIE 400 kV TINTARENI-KOZLODUI 1 | N-1 TIE 400 kV Resita-Pancevo c1 | -0.06386 | -2e-05 | -0.02524 | -1e-05 | -0.14938 | -0.00035 | 0.00114 | 0.00034 | -0.0003 | -0.00025 | -0.12262 | -0.01595 | 0.00225 | -0.00154 | -0.04444 | -0.11057 | 0.00011 | 0.00239 | -0.0003 | 0.06977 | -0.00938 | -0.00477 | 0.00276 | -0.12921 | 0.00247 | -0.07507
[RO-BG] [DIR] TIE 400 kV TINTARENI-KOZLODUI 2 | BC | -0.06382 | -1e-05 | -0.02486 | -1e-05 | -0.15006 | -0.00034 | 0.00112 | 0.00033 | -0.0003 | -0.00024 | -0.1231 | -0.01572 | 0.00226 | -0.00151 | -0.04413 | -0.11094 | 0.00011 | 0.00232 | -0.0003 | 0.06861 | -0.00842 | -0.00464 | 0.00271 | -0.12985 | 0.00213 | -0.07516
[RO-BG] [DIR] TIE 400 kV TINTARENI-KOZLODUI 2 | N-1 TIE 400 kV Portile de Fier-Djerdap | -0.0747 | -0.00016 | -0.03203 | -1e-05 | -0.14756 | -0.00046 | 0.00147 | 0.00045 | -0.0004 | -0.00033 | -0.12752 | -0.02019 | 0.00242 | -0.00203 | -0.05418 | -0.11848 | 0.00014 | 0.00331 | -0.0004 | 0.09141 | -0.02773 | -0.00639 | 0.00353 | -0.12824 | 0.00683 | -0.08778
[RO-BG] [DIR] TIE 400 kV TINTARENI-KOZLODUI 2 | N-1 TIE 400 kV TINTARENI-KOZLODUI 1 | -0.10339 | -2e-05 | -0.04027 | -2e-05 | -0.2431 | -0.00055 | 0.00182 | 0.00053 | -0.00048 | -0.00039 | -0.19941 | -0.02546 | 0.00366 | -0.00244 | -0.07149 | -0.17971 | 0.00017 | 0.00376 | -0.00048 | 0.11115 | -0.01364 | -0.00752 | 0.00439 | -0.21035 | 0.00346 | -0.12176
[RO-BG] [DIR] TIE 400 kV TINTARENI-KOZLODUI 2 | N-1 TIE 400 kV Isaccea - Vulcanesti | -0.06706 | -0.00017 | -0.02694 | -1e-05 | -0.15532 | -0.00039 | 0.00121 | 0.00038 | -0.00034 | -0.00028 | -0.12767 | -0.0171 | 0.00188 | -0.0017 | -0.04694 | -0.11519 | 0.00012 | 0.00283 | -0.00034 | 0.06395 | -0.01133 | -0.00531 | 0.00286 | -0.13519 | 0.0085 | -0.07874
[RO-BG] [DIR] TIE 400 kV TINTARENI-KOZLODUI 2 | N-1 TIE 400 kV Resita-Pancevo c2 | -0.06386 | -2e-05 | -0.02524 | -1e-05 | -0.14938 | -0.00035 | 0.00114 | 0.00034 | -0.0003 | -0.00025 | -0.12262 | -0.01595 | 0.00225 | -0.00154 | -0.04444 | -0.11057 | 0.00011 | 0.00239 | -0.0003 | 0.06977 | -0.00938 | -0.00477 | 0.00276 | -0.12921 | 0.00247 | -0.07507
[RO-BG] [DIR] TIE 400 kV TINTARENI-KOZLODUI 2 | N-1 TIE 400 kV Resita-Pancevo c1 | -0.06386 | -2e-05 | -0.02524 | -1e-05 | -0.14938 | -0.00035 | 0.00114 | 0.00034 | -0.0003 | -0.00025 | -0.12262 | -0.01595 | 0.00225 | -0.00154 | -0.04444 | -0.11057 | 0.00011 | 0.00239 | -0.0003 | 0.06977 | -0.00938 | -0.00477 | 0.00276 | -0.12921 | 0.00247 | -0.07507
[RO-RS] [DIR] TIE 400 kV Portile de Fier-Djerdap | BC | 0.07685 | 0.00104 | 0.05064 | 3e-05 | -0.01768 | 0.00087 | -0.00245 | -0.00087 | 0.00074 | 0.00061 | 0.03123 | 0.03161 | -0.00115 | 0.00366 | 0.07098 | 0.05323 | -0.00027 | -0.00694 | 0.00074 | -0.16103 | 0.13635 | 0.01235 | -0.00577 | -0.01136 | -0.03318 | 0.08908
[RO-RS] [DIR] TIE 400 kV Portile de Fier-Djerdap | N-1 TIE 400 kV Arad-Sandorfalva | 0.07529 | 0.00133 | 0.05086 | 3e-05 | -0.02189 | 0.00091 | -0.00251 | -0.00092 | 0.00078 | 0.00064 | 0.02781 | 0.03202 | 0.00044 | 0.00381 | 0.07017 | 0.05019 | -0.00029 | -0.0075 | 0.00077 | -0.16708 | 0.13561 | 0.013 | -0.00592 | -0.01546 | -0.03598 | 0.087
[RO-RS] [DIR] TIE 400 kV Portile de Fier-Djerdap | N-1 TIE 400 kV Nadab-Bekescsaba | 0.07267 | 0.00133 | 0.04832 | 3e-05 | -0.0241 | 0.00086 | -0.00231 | -0.00087 | 0.00073 | 0.0006 | 0.02543 | 0.03035 | -5e-05 | 0.00359 | 0.06743 | 0.04772 | -0.00027 | -0.00722 | 0.00073 | -0.16908 | 0.13216 | 0.01218 | -0.00519 | -0.01767 | -0.03585 | 0.08435
[RO-RS] [DIR] TIE 400 kV Portile de Fier-Djerdap | N-1 TIE 400 kV Rosiori-Mukacevo | 0.06902 | 0.00043 | 0.04476 | 2e-05 | -0.02759 | 0.0007 | -0.00215 | -0.0007 | 0.00061 | 0.0005 | 0.02184 | 0.02756 | -0.00313 | 0.00304 | 0.06372 | 0.04408 | -0.00022 | -0.00527 | 0.00061 | -0.17353 | 0.12803 | 0.01012 | -0.00522 | -0.02111 | -0.02978 | 0.08065
[RO-RS] [DIR] TIE 400 kV Portile de Fier-Djerdap | N-1 TIE 400 kV TINTARENI-KOZLODUI 1 | 0.08532 | 0.00104 | 0.05394 | 3e-05 | 0.00223 | 0.00091 | -0.0026 | -0.00091 | 0.00078 | 0.00064 | 0.04756 | 0.0337 | -0.00145 | 0.00386 | 0.07684 | 0.06795 | -0.00029 | -0.00725 | 0.00078 | -0.17013 | 0.13747 | 0.01296 | -0.00613 | 0.00586 | -0.03346 | 0.09905
[RO-RS] [DIR] TIE 400 kV Portile de Fier-Djerdap | N-1 TIE 400 kV TINTARENI-KOZLODUI 2 | 0.08532 | 0.00104 | 0.05394 | 3e-05 | 0.00223 | 0.00091 | -0.0026 | -0.00091 | 0.00078 | 0.00064 | 0.04756 | 0.0337 | -0.00145 | 0.00386 | 0.07684 | 0.06795 | -0.00029 | -0.00725 | 0.00078 | -0.17013 | 0.13747 | 0.01296 | -0.00613 | 0.00586 | -0.03346 | 0.09905
[RO-RS] [DIR] TIE 400 kV Portile de Fier-Djerdap | N-1 TIE 400 kV Isaccea - Vulcanesti | 0.06893 | 0.00066 | 0.04555 | 2e-05 | -0.03051 | 0.00075 | -0.00224 | -0.00074 | 0.00064 | 0.00053 | 0.02007 | 0.02822 | -0.00208 | 0.0032 | 0.06412 | 0.04284 | -0.00023 | -0.00569 | 0.00064 | -0.17242 | 0.12924 | 0.01072 | -0.00542 | -0.02442 | -0.01763 | 0.08034
[RO-RS] [DIR] TIE 400 kV Portile de Fier-Djerdap | N-1 OHL 400 kV Mintia-Arad | 0.07227 | 0.00125 | 0.04855 | 3e-05 | -0.02605 | 0.00086 | -0.00235 | -0.00087 | 0.00073 | 0.0006 | 0.02401 | 0.03047 | -9e-05 | 0.0036 | 0.06739 | 0.04655 | -0.00027 | -0.00711 | 0.00073 | -0.17199 | 0.13274 | 0.01223 | -0.00544 | -0.01955 | -0.03582 | 0.08376
[RO-RS] [DIR] TIE 400 kV Portile de Fier-Djerdap | N-1 OHL 220 kV Portile de Fier-Resita 1&2 | 0.06857 | 0.00115 | 0.04697 | 2e-05 | -0.03011 | 0.00083 | -0.00228 | -0.00084 | 0.00071 | 0.00058 | 0.01952 | 0.02941 | -0.00034 | 0.00347 | 0.06473 | 0.04187 | -0.00026 | -0.0068 | 0.0007 | -0.1792 | 0.13011 | 0.0118 | -0.0053 | -0.02343 | -0.03499 | 0.07926
[RO-RS] [DIR] TIE 400 kV Portile de Fier-Djerdap | N-1 OHL 220 kV Resita-Timisoara 1&2 | 0.06785 | 0.00109 | 0.04448 | 2e-05 | -0.02709 | 0.00078 | -0.00214 | -0.00079 | 0.00067 | 0.00055 | 0.02146 | 0.0279 | -0.0003 | 0.00327 | 0.06252 | 0.0433 | -0.00024 | -0.00641 | 0.00066 | -0.17013 | 0.12408 | 0.01106 | -0.00495 | -0.02062 | -0.03332 | 0.07922
[RO-RS] [DIR] TIE 400 kV Portile de Fier-Djerdap | N-1 TRA 400/220 kV AT3 Arad | 0.0731 | 0.0011 | 0.04827 | 2e-05 | -0.02224 | 0.00084 | -0.00234 | -0.00084 | 0.00072 | 0.00059 | 0.02675 | 0.03022 | -0.00064 | 0.00353 | 0.06759 | 0.0488 | -0.00026 | -0.00682 | 0.00071 | -0.16594 | 0.13169 | 0.01193 | -0.00545 | -0.01584 | -0.03374 | 0.08491
[RO-RS] [DIR] TIE 400 kV Portile de Fier-Djerdap | N-1 TIE 400 kV Resita-Pancevo c2 | 0.0773 | 0.00122 | 0.05522 | 3e-05 | -0.02586 | 0.00096 | -0.00271 | -0.00097 | 0.00082 | 0.00067 | 0.02559 | 0.0344 | -0.00103 | 0.00405 | 0.07466 | 0.0488 | -0.0003 | -0.00775 | 0.00082 | -0.17479 | 0.14785 | 0.01379 | -0.0064 | -0.01905 | -0.03715 | 0.08802
[RO-RS] [DIR] TIE 400 kV Portile de Fier-Djerdap | N-1 TIE 400 kV Resita-Pancevo c1 | 0.0773 | 0.00122 | 0.05522 | 3e-05 | -0.02586 | 0.00096 | -0.00271 | -0.00097 | 0.00082 | 0.00067 | 0.02559 | 0.0344 | -0.00103 | 0.00405 | 0.07466 | 0.0488 | -0.0003 | -0.00775 | 0.00082 | -0.17479 | 0.14785 | 0.01379 | -0.0064 | -0.01905 | -0.03715 | 0.08802
[RO-UA] [DIR] TIE 400 kV Isaccea-Vulcanesti | N-1 TIE 400 kV Resita-Pancevo c2 | 0.09445 | 0.00453 | 0.06054 | 4e-05 | 0.15347 | 0.00143 | -0.00258 | -0.00152 | 0.00117 | 0.00097 | 0.13347 | 0.04031 | 0.01105 | 0.00552 | 0.08168 | 0.12418 | -0.00045 | -0.01488 | 0.00117 | 0.13649 | 0.08431 | 0.01933 | -0.00423 | 0.1561 | -0.18539 | 0.10442
[RO-HU] [DIR] TIE 400 kV Arad-Sandorfalva | BC | -0.02289 | 0.00423 | 0.00317 | 2e-05 | -0.06164 | 0.00068 | -0.00077 | -0.00076 | 0.00052 | 0.00043 | -0.04999 | 0.00594 | 0.02336 | 0.00226 | -0.01183 | -0.04457 | -0.00022 | -0.00822 | 0.00052 | -0.08863 | -0.01083 | 0.00965 | -0.00222 | -0.05997 | -0.04101 | -0.03049
[RO-HU] [DIR] TIE 400 kV Arad-Sandorfalva | N-1 TIE 400 kV Nadab-Bekescsaba | -0.06546 | 0.00716 | -0.0205 | 1e-05 | -0.12703 | 0.00065 | 0.00074 | -0.0008 | 0.00044 | 0.00037 | -0.10911 | -0.00696 | 0.03457 | 0.00159 | -0.04799 | -0.10079 | -0.00021 | -0.01106 | 0.00044 | -0.17067 | -0.05356 | 0.00793 | 0.00371 | -0.12422 | -0.06824 | -0.07869
[RO-HU] [DIR] TIE 400 kV Arad-Sandorfalva | N-1 TIE 400 kV Rosiori-Mukacevo | -0.04615 | 0.00241 | -0.0143 | 0 | -0.09107 | 0.0002 | 0.00012 | -0.00024 | 0.00013 | 0.00011 | -0.07789 | -0.00611 | 0.01748 | 0.00044 | -0.0334 | -0.07176 | -6e-05 | -0.00326 | 0.00013 | -0.12578 | -0.03554 | 0.00304 | -0.00059 | -0.08893 | -0.03093 | -0.05554
[RO-HU] [DIR] TIE 400 kV Arad-Sandorfalva | N-1 TIE 400 kV Portile de Fier-Djerdap | -0.0184 | 0.00429 | 0.00613 | 2e-05 | -0.06267 | 0.00073 | -0.00092 | -0.00081 | 0.00057 | 0.00047 | -0.04817 | 0.00778 | 0.02329 | 0.00248 | -0.00769 | -0.04147 | -0.00023 | -0.00862 | 0.00056 | -0.09803 | -0.00287 | 0.01037 | -0.00256 | -0.06063 | -0.04295 | -0.02529
[RO-HU] [DIR] TIE 400 kV Arad-Sandorfalva | N-1 OHL 400 kV Iernut-Sibiu Sud | -0.02419 | 0.00419 | 0.00235 | 2e-05 | -0.0636 | 0.00067 | -0.00073 | -0.00074 | 0.00051 | 0.00042 | -0.05177 | 0.0054 | 0.02327 | 0.0022 | -0.01296 | -0.04626 | -0.00021 | -0.00807 | 0.0005 | -0.09042 | -0.01203 | 0.00941 | -0.00213 | -0.06188 | -0.04093 | -0.03194
[RO-HU] [DIR] TIE 400 kV Arad-Sandorfalva | N-1 TIE 400 kV Resita-Pancevo c2 | -0.02281 | 0.00426 | 0.00396 | 2e-05 | -0.06305 | 0.0007 | -0.00082 | -0.00077 | 0.00054 | 0.00044 | -0.05097 | 0.00642 | 0.02338 | 0.00233 | -0.01119 | -0.04534 | -0.00022 | -0.00836 | 0.00053 | -0.09101 | -0.00884 | 0.0099 | -0.00233 | -0.0613 | -0.0417 | -0.03067
[RO-HU] [DIR] TIE 400 kV Arad-Sandorfalva | N-1 TIE 400 kV Resita-Pancevo c1 | -0.02281 | 0.00426 | 0.00396 | 2e-05 | -0.06305 | 0.0007 | -0.00082 | -0.00077 | 0.00054 | 0.00044 | -0.05097 | 0.00642 | 0.02338 | 0.00233 | -0.01119 | -0.04534 | -0.00022 | -0.00836 | 0.00053 | -0.09101 | -0.00884 | 0.0099 | -0.00233 | -0.0613 | -0.0417 | -0.03067
[RO-HU] [DIR] TIE 400 kV Nadab-Bekescsaba | BC | -0.07589 | 0.00522 | -0.0422 | -1e-05 | -0.11657 | -6e-05 | 0.00269 | -8e-05 | -0.00014 | -0.00011 | -0.10539 | -0.023 | 0.01998 | -0.00121 | -0.06448 | -0.10022 | 1e-05 | -0.00507 | -0.00014 | -0.14625 | -0.07618 | -0.00305 | 0.01058 | -0.11455 | -0.04854 | -0.08593
[RO-HU] [DIR] TIE 400 kV Nadab-Bekescsaba | N-1 TIE 400 kV Arad-Sandorfalva | -0.09041 | 0.0079 | -0.04018 | 0 | -0.15568 | 0.00038 | 0.0022 | -0.00056 | 0.00019 | 0.00016 | -0.13711 | -0.01923 | 0.0348 | 0.00023 | -0.07198 | -0.1285 | -0.00013 | -0.01028 | 0.00019 | -0.20248 | -0.08305 | 0.00307 | 0.00917 | -0.15259 | -0.07456 | -0.10527
[RO-HU] [DIR] TIE 400 kV Nadab-Bekescsaba | N-1 TIE 400 kV Rosiori-Mukacevo | -0.1254 | 0.00134 | -0.07937 | -4e-05 | -0.1792 | -0.00109 | 0.00459 | 0.00101 | -0.00098 | -0.0008 | -0.16475 | -0.04864 | 0.00746 | -0.00509 | -0.11037 | -0.15808 | 0.00034 | 0.00547 | -0.00097 | -0.2253 | -0.12878 | -0.01711 | 0.01406 | -0.17617 | -0.0271 | -0.13923
[RO-HU] [DIR] TIE 400 kV Nadab-Bekescsaba | N-1 TIE 400 kV Portile de Fier-Djerdap | -0.0718 | 0.00528 | -0.0395 | -1e-05 | -0.11751 | -1e-05 | 0.00256 | -0.00013 | -0.0001 | -8e-05 | -0.10373 | -0.02132 | 0.01992 | -0.00101 | -0.0607 | -0.09739 | 0 | -0.00543 | -0.0001 | -0.15481 | -0.06893 | -0.0024 | 0.01027 | -0.11515 | -0.05031 | -0.08119
[RO-HU] [DIR] TIE 400 kV Nadab-Bekescsaba | N-1 OHL 400 kV Iernut-Sibiu Sud | -0.0746 | 0.00526 | -0.04138 | -1e-05 | -0.11463 | -4e-05 | 0.00265 | -0.0001 | -0.00013 | -0.0001 | -0.10364 | -0.02247 | 0.02007 | -0.00114 | -0.06336 | -0.09856 | 1e-05 | -0.00521 | -0.00013 | -0.14448 | -0.07499 | -0.00282 | 0.01048 | -0.11266 | -0.04862 | -0.08449
[RO-HU] [DIR] TIE 400 kV Nadab-Bekescsaba | N-1 TIE 400 kV Resita-Pancevo c2 | -0.07582 | 0.00525 | -0.04151 | -1e-05 | -0.1178 | -4e-05 | 0.00265 | -0.0001 | -0.00013 | -0.0001 | -0.10624 | -0.02258 | 0.02 | -0.00115 | -0.06392 | -0.10089 | 1e-05 | -0.00519 | -0.00013 | -0.14831 | -0.07446 | -0.00284 | 0.01048 | -0.1157 | -0.04914 | -0.08609
[RO-HU] [DIR] TIE 400 kV Nadab-Bekescsaba | N-1 TIE 400 kV Resita-Pancevo c1 | -0.07582 | 0.00525 | -0.04151 | -1e-05 | -0.1178 | -4e-05 | 0.00265 | -0.0001 | -0.00013 | -0.0001 | -0.10624 | -0.02258 | 0.02 | -0.00115 | -0.06392 | -0.10089 | 1e-05 | -0.00519 | -0.00013 | -0.14831 | -0.07446 | -0.00284 | 0.01048 | -0.1157 | -0.04914 | -0.08609
[RO-UA] [DIR]TIE 400 kV Rosiori-Mukacevo | BC | 0.11952 | 0.00937 | 0.08975 | 7e-05 | 0.1512 | 0.00249 | -0.0046 | -0.00265 | 0.00202 | 0.00166 | 0.14329 | 0.0619 | 0.03023 | 0.00939 | 0.11081 | 0.13966 | -0.00079 | -0.02543 | 0.00201 | 0.19084 | 0.12697 | 0.03394 | -0.00842 | 0.14877 | -0.05178 | 0.12868
[RO-UA] [DIR]TIE 400 kV Rosiori-Mukacevo | N-1 TIE 400 kV Arad-Sandorfalva | 0.1222 | 0.00888 | 0.08938 | 6e-05 | 0.15841 | 0.00241 | -0.0045 | -0.00256 | 0.00196 | 0.00161 | 0.14913 | 0.06121 | 0.0275 | 0.00912 | 0.11219 | 0.14488 | -0.00076 | -0.02447 | 0.00195 | 0.2012 | 0.12824 | 0.03282 | -0.00816 | 0.15579 | -0.04698 | 0.13225
[RO-UA] [DIR]TIE 400 kV Rosiori-Mukacevo | N-1 TIE 400 kV Nadab-Bekescsaba | 0.13622 | 0.00822 | 0.09903 | 7e-05 | 0.17685 | 0.0025 | -0.00519 | -0.00263 | 0.00205 | 0.00169 | 0.16647 | 0.06696 | 0.02584 | 0.00965 | 0.12499 | 0.16171 | -0.00079 | -0.02432 | 0.00204 | 0.22301 | 0.14373 | 0.03462 | -0.01075 | 0.17397 | -0.0411 | 0.14759
[RO-UA] [DIR]TIE 400 kV Rosiori-Mukacevo | N-1 TIE 400 kV Portile de Fier-Djerdap | 0.11694 | 0.00934 | 0.08805 | 7e-05 | 0.1518 | 0.00246 | -0.00451 | -0.00262 | 0.002 | 0.00164 | 0.14224 | 0.06084 | 0.03027 | 0.00927 | 0.10842 | 0.13787 | -0.00078 | -0.0252 | 0.00198 | 0.19625 | 0.12239 | 0.03353 | -0.00822 | 0.14916 | -0.05066 | 0.12569
[RO-UA] [DIR]TIE 400 kV Rosiori-Mukacevo | N-1 OHL 400 kV Iernut-Sibiu Sud | 0.10125 | 0.00882 | 0.0782 | 6e-05 | 0.12375 | 0.00225 | -0.00401 | -0.0024 | 0.00182 | 0.0015 | 0.11846 | 0.05439 | 0.02901 | 0.00843 | 0.09498 | 0.11604 | -0.00071 | -0.02334 | 0.00181 | 0.16578 | 0.11005 | 0.03061 | -0.00709 | 0.12205 | -0.05071 | 0.10838
[RO-UA] [DIR]TIE 400 kV Rosiori-Mukacevo | N-1 OHL 400 kV Mintia-Arad | 0.12419 | 0.00916 | 0.09188 | 7e-05 | 0.15972 | 0.0025 | -0.0047 | -0.00264 | 0.00203 | 0.00167 | 0.15064 | 0.06306 | 0.02915 | 0.00945 | 0.11447 | 0.14647 | -0.00079 | -0.02526 | 0.00201 | 0.202 | 0.13065 | 0.03406 | -0.00875 | 0.15711 | -0.04909 | 0.13411
[RO-UA] [DIR]TIE 400 kV Rosiori-Mukacevo | N-1 OHL 400 kV Sibiu Sud-Mintia | 0.12236 | 0.00921 | 0.09081 | 7e-05 | 0.15735 | 0.00249 | -0.00465 | -0.00264 | 0.00202 | 0.00166 | 0.14835 | 0.06245 | 0.02947 | 0.00939 | 0.11286 | 0.14422 | -0.00078 | -0.02525 | 0.00201 | 0.19941 | 0.12851 | 0.03391 | -0.0086 | 0.15479 | -0.04952 | 0.13205
[RO-UA] [DIR]TIE 400 kV Rosiori-Mukacevo | N-1 OHL 400 kV Arefu-Sibiu Sud | 0.11219 | 0.00932 | 0.08564 | 6e-05 | 0.13945 | 0.00243 | -0.00439 | -0.00258 | 0.00196 | 0.00162 | 0.13272 | 0.05934 | 0.03045 | 0.00911 | 0.10474 | 0.12964 | -0.00077 | -0.02496 | 0.00195 | 0.18368 | 0.12092 | 0.03301 | -0.00792 | 0.13774 | -0.05186 | 0.12037
[RO-UA] [DIR]TIE 400 kV Rosiori-Mukacevo | N-1 TIE 400 kV Resita-Pancevo c2 | 0.11949 | 0.00936 | 0.08942 | 7e-05 | 0.1518 | 0.00248 | -0.00458 | -0.00264 | 0.00201 | 0.00166 | 0.1437 | 0.0617 | 0.03022 | 0.00936 | 0.11054 | 0.13999 | -0.00078 | -0.02538 | 0.002 | 0.19184 | 0.12613 | 0.03384 | -0.00837 | 0.14933 | -0.05149 | 0.12876
[RO-UA] [DIR]TIE 400 kV Rosiori-Mukacevo | N-1 OHL 400 kV Arefu-Tantareni | 0.11432 | 0.00933 | 0.08681 | 6e-05 | 0.14315 | 0.00244 | -0.00445 | -0.0026 | 0.00198 | 0.00163 | 0.13593 | 0.06006 | 0.03034 | 0.00918 | 0.10648 | 0.13261 | -0.00077 | -0.02507 | 0.00197 | 0.18848 | 0.12265 | 0.03326 | -0.00807 | 0.1414 | -0.0513 | 0.12279
[RO-UA] [DIR]TIE 400 kV Rosiori-Mukacevo | N-1 TIE 400 kV Resita-Pancevo c1 | 0.11949 | 0.00936 | 0.08942 | 7e-05 | 0.1518 | 0.00248 | -0.00458 | -0.00264 | 0.00201 | 0.00166 | 0.1437 | 0.0617 | 0.03022 | 0.00936 | 0.11054 | 0.13999 | -0.00078 | -0.02538 | 0.002 | 0.19184 | 0.12613 | 0.03384 | -0.00837 | 0.14933 | -0.05149 | 0.12876
[RO-RS] [DIR] TIE 400 kV Resita-Pancevo c2 | BC | 0.00178 | 0.00068 | 0.0182 | 1e-05 | -0.03253 | 0.00038 | -0.00102 | -0.00039 | 0.00032 | 0.00026 | -0.02244 | 0.01108 | 0.0005 | 0.00157 | 0.01464 | -0.01765 | -0.00012 | -0.00322 | 0.00032 | -0.05473 | 0.04575 | 0.00576 | -0.00249 | -0.03057 | -0.01581 | -0.00423
[RO-RS] [DIR] TIE 400 kV Resita-Pancevo c2 | N-1 TIE 400 kV Arad-Sandorfalva | 0.00068 | 0.00089 | 0.01835 | 1e-05 | -0.03548 | 0.00041 | -0.00106 | -0.00042 | 0.00035 | 0.00029 | -0.02484 | 0.01136 | 0.00162 | 0.00168 | 0.01407 | -0.01978 | -0.00013 | -0.00362 | 0.00035 | -0.05898 | 0.04523 | 0.00622 | -0.00259 | -0.03344 | -0.01777 | -0.00569
[RO-RS] [DIR] TIE 400 kV Resita-Pancevo c2 | N-1 TIE 400 kV Nadab-Bekescsaba | -0.001 | 0.00088 | 0.01665 | 1e-05 | -0.0368 | 0.00038 | -0.00093 | -0.00039 | 0.00032 | 0.00026 | -0.0263 | 0.01023 | 0.00124 | 0.00153 | 0.01228 | -0.02132 | -0.00012 | -0.00341 | 0.00032 | -0.06009 | 0.04295 | 0.00565 | -0.0021 | -0.03477 | -0.01759 | -0.00738
[RO-RS] [DIR] TIE 400 kV Resita-Pancevo c2 | N-1 TIE 400 kV Portile de Fier-Djerdap | 0.01994 | 0.00093 | 0.03017 | 2e-05 | -0.03671 | 0.00059 | -0.0016 | -0.00059 | 0.0005 | 0.00041 | -0.01506 | 0.01855 | 0.00023 | 0.00244 | 0.03142 | -0.00507 | -0.00018 | -0.00487 | 0.00049 | -0.09279 | 0.07797 | 0.00868 | -0.00385 | -0.03326 | -0.02365 | 0.01682
[RO-RS] [DIR] TIE 400 kV Resita-Pancevo c2 | N-1 OHL 400 kV Iernut-Sibiu Sud | 0.00057 | 0.00065 | 0.01743 | 1e-05 | -0.03435 | 0.00037 | -0.00098 | -0.00037 | 0.00031 | 0.00025 | -0.02409 | 0.01058 | 0.00042 | 0.00151 | 0.01359 | -0.01921 | -0.00011 | -0.00309 | 0.00031 | -0.05639 | 0.04462 | 0.00554 | -0.0024 | -0.03234 | -0.01574 | -0.00558
[RO-RS] [DIR] TIE 400 kV Resita-Pancevo c2 | N-1 OHL 400 kV Mintia-Arad | -0.00012 | 0.00077 | 0.01733 | 1e-05 | -0.036 | 0.00038 | -0.00098 | -0.00039 | 0.00032 | 0.00026 | -0.02544 | 0.0106 | 0.00095 | 0.00155 | 0.01315 | -0.02042 | -0.00012 | -0.0033 | 0.00032 | -0.05928 | 0.04425 | 0.00572 | -0.00235 | -0.03397 | -0.0169 | -0.00644
[RO-RS] [DIR] TIE 400 kV Resita-Pancevo c2 | N-1 OHL 220 kV Portile de Fier-Resita c2 | 0.00284 | 0.00067 | 0.01867 | 1e-05 | -0.03094 | 0.00039 | -0.00105 | -0.00039 | 0.00033 | 0.00027 | -0.02095 | 0.01136 | 0.0004 | 0.00159 | 0.01544 | -0.0162 | -0.00012 | -0.00324 | 0.00033 | -0.05241 | 0.04654 | 0.00583 | -0.00255 | -0.02903 | -0.01558 | -0.00298
[RO-RS] [DIR] TIE 400 kV Resita-Pancevo c2 | N-1 OHL 220 kV Portile de Fier-Resita c1 | 0.00284 | 0.00067 | 0.01867 | 1e-05 | -0.03094 | 0.00039 | -0.00105 | -0.00039 | 0.00033 | 0.00027 | -0.02095 | 0.01136 | 0.0004 | 0.00159 | 0.01544 | -0.0162 | -0.00012 | -0.00324 | 0.00033 | -0.05241 | 0.04654 | 0.00583 | -0.00255 | -0.02903 | -0.01558 | -0.00298
[RO-RS] [DIR] TIE 400 kV Resita-Pancevo c2 | N-1 OHL 220 kV Resita-Timisoara c2 | -0.00065 | 0.0007 | 0.01653 | 1e-05 | -0.03507 | 0.00036 | -0.00094 | -0.00037 | 0.0003 | 0.00025 | -0.02508 | 0.01008 | 0.00074 | 0.00147 | 0.01236 | -0.02033 | -0.00011 | -0.00308 | 0.0003 | -0.05719 | 0.04243 | 0.00542 | -0.00226 | -0.03307 | -0.01585 | -0.00689
[RO-RS] [DIR] TIE 400 kV Resita-Pancevo c2 | N-1 OHL 220 kV Resita-Timisoara c1 | -0.00065 | 0.0007 | 0.01653 | 1e-05 | -0.03507 | 0.00036 | -0.00094 | -0.00037 | 0.0003 | 0.00025 | -0.02508 | 0.01008 | 0.00074 | 0.00147 | 0.01236 | -0.02033 | -0.00011 | -0.00308 | 0.0003 | -0.05719 | 0.04243 | 0.00542 | -0.00226 | -0.03307 | -0.01585 | -0.00689
[RO-RS] [DIR] TIE 400 kV Resita-Pancevo c2 | N-1 TRA 400/220 kV AT3 Arad | -0.00207 | 0.00075 | 0.01577 | 1e-05 | -0.03721 | 0.00035 | -0.0009 | -0.00036 | 0.0003 | 0.00024 | -0.02704 | 0.00964 | 0.00103 | 0.00143 | 0.01115 | -0.0222 | -0.00011 | -0.0031 | 0.0003 | -0.05977 | 0.04096 | 0.00533 | -0.00215 | -0.03517 | -0.01639 | -0.00851
[RO-RS] [DIR] TIE 400 kV Resita-Pancevo c2 | N-1 OHL 400 kV Djerdap - Drmno | -0.00254 | 0.00097 | 0.02215 | 1e-05 | -0.05061 | 0.00049 | -0.00127 | -0.0005 | 0.00041 | 0.00034 | -0.03681 | 0.01349 | 0.00113 | 0.00199 | 0.01581 | -0.03024 | -0.00015 | -0.00422 | 0.00041 | -0.07958 | 0.06744 | 0.00737 | -0.00305 | -0.0478 | -0.02211 | -0.01147
[RO-RS] [DIR] TIE 400 kV Resita-Pancevo c2 | N-1 OHL 400 kV Djerdap - Bor | 0.01205 | 0.00068 | 0.02211 | 1e-05 | -0.02688 | 0.00043 | -0.00119 | -0.00044 | 0.00037 | 0.0003 | -0.01297 | 0.01354 | 0.00012 | 0.0018 | 0.02196 | -0.0065 | -0.00014 | -0.00357 | 0.00037 | -0.06203 | 0.04558 | 0.00644 | -0.00289 | -0.02459 | -0.01682 | 0.00862
[RO-RS] [DIR] TIE 400 kV Resita-Pancevo c2 | N-1 OHL 400 kV Srbobran – Subotica 3 | 0.00948 | 0.00055 | 0.02472 | 1e-05 | -0.02622 | 0.00046 | -0.00135 | -0.00046 | 0.0004 | 0.00032 | -0.01542 | 0.01485 | -0.00102 | 0.00195 | 0.02271 | -0.01028 | -0.00014 | -0.00364 | 0.00039 | -0.04994 | 0.05765 | 0.007 | -0.00332 | -0.02426 | -0.01565 | 0.00378
[RO-RS] [DIR] TIE 400 kV Resita-Pancevo c2 | N-1 TIE 400 kV Sandorfalva-Subotica 3 | 0.01505 | 0.00046 | 0.03032 | 2e-05 | -0.02218 | 0.00054 | -0.00165 | -0.00054 | 0.00047 | 0.00038 | -0.01076 | 0.01825 | -0.00232 | 0.00231 | 0.02873 | -0.00533 | -0.00017 | -0.00409 | 0.00046 | -0.04711 | 0.0657 | 0.00824 | -0.0041 | -0.02018 | -0.01596 | 0.00936
[RO-RS] [DIR] TIE 400 kV Resita-Pancevo c2 | N-1 OHL 400 kV Bor 2 – Nis 2 | 0.0097 | 0.00067 | 0.02092 | 1e-05 | -0.02828 | 0.00042 | -0.00114 | -0.00042 | 0.00035 | 0.00029 | -0.01502 | 0.0128 | 0.0002 | 0.00172 | 0.02002 | -0.00888 | -0.00013 | -0.00344 | 0.00035 | -0.05894 | 0.04304 | 0.0062 | -0.00276 | -0.02591 | -0.01634 | 0.00581
[RO-RS] [DIR] TIE 400 kV Resita-Pancevo c2 | N-1 OHL 400 kV Portile de Fier-Resita | 0.01146 | 0.00033 | 0.01689 | 1e-05 | -0.00683 | 0.00031 | -0.00091 | -0.00031 | 0.00026 | 0.00022 | -0.0008 | 0.01025 | -0.00063 | 0.0013 | 0.01767 | 0.00205 | -0.0001 | -0.00237 | 0.00026 | -0.02298 | 0.0388 | 0.0046 | -0.00227 | -0.00594 | -0.00857 | 0.0093
[RO-RS] [DIR] TIE 400 kV Resita-Pancevo c2 | N-1 OHL 400 kV Paks -Sandorfalva | 0.00083 | 0.00077 | 0.01764 | 1e-05 | -0.03375 | 0.00039 | -0.00101 | -0.0004 | 0.00033 | 0.00027 | -0.02362 | 0.01084 | 0.00113 | 0.00158 | 0.01376 | -0.0188 | -0.00012 | -0.00334 | 0.00032 | -0.05608 | 0.04448 | 0.00584 | -0.0025 | -0.03178 | -0.01644 | -0.0053
[RO-RS] [DIR] TIE 400 kV Resita-Pancevo c2 | N-1 TIE 400 kV Resita-Pancevo c1 | 0.00283 | 0.00109 | 0.02889 | 2e-05 | -0.05164 | 0.00061 | -0.00163 | -0.00062 | 0.00051 | 0.00042 | -0.03563 | 0.01758 | 0.0008 | 0.00249 | 0.02324 | -0.02802 | -0.00019 | -0.00512 | 0.00051 | -0.08689 | 0.07263 | 0.00915 | -0.00395 | -0.04854 | -0.0251 | -0.00672
[RO-RS] [DIR] TIE 400 kV Resita-Pancevo c1 | BC | 0.00178 | 0.00068 | 0.0182 | 1e-05 | -0.03253 | 0.00038 | -0.00102 | -0.00039 | 0.00032 | 0.00026 | -0.02244 | 0.01108 | 0.0005 | 0.00157 | 0.01464 | -0.01765 | -0.00012 | -0.00322 | 0.00032 | -0.05473 | 0.04574 | 0.00576 | -0.00249 | -0.03057 | -0.01581 | -0.00423
[RO-RS] [DIR] TIE 400 kV Resita-Pancevo c1 | N-1 TIE 400 kV Arad-Sandorfalva | 0.00068 | 0.00089 | 0.01835 | 1e-05 | -0.03548 | 0.00041 | -0.00106 | -0.00042 | 0.00035 | 0.00029 | -0.02484 | 0.01136 | 0.00162 | 0.00168 | 0.01407 | -0.01978 | -0.00013 | -0.00362 | 0.00035 | -0.05897 | 0.04523 | 0.00622 | -0.00259 | -0.03344 | -0.01777 | -0.00569
[RO-RS] [DIR] TIE 400 kV Resita-Pancevo c1 | N-1 TIE 400 kV Nadab-Bekescsaba | -0.001 | 0.00088 | 0.01665 | 1e-05 | -0.0368 | 0.00038 | -0.00093 | -0.00039 | 0.00032 | 0.00026 | -0.0263 | 0.01023 | 0.00124 | 0.00153 | 0.01228 | -0.02132 | -0.00012 | -0.00341 | 0.00032 | -0.06009 | 0.04295 | 0.00565 | -0.0021 | -0.03477 | -0.01759 | -0.00738
[RO-RS] [DIR] TIE 400 kV Resita-Pancevo c1 | N-1 TIE 400 kV Portile de Fier-Djerdap | 0.01994 | 0.00093 | 0.03017 | 2e-05 | -0.03671 | 0.00059 | -0.0016 | -0.00059 | 0.0005 | 0.00041 | -0.01506 | 0.01855 | 0.00023 | 0.00244 | 0.03141 | -0.00507 | -0.00018 | -0.00487 | 0.00049 | -0.09279 | 0.07797 | 0.00868 | -0.00385 | -0.03326 | -0.02365 | 0.01682
[RO-RS] [DIR] TIE 400 kV Resita-Pancevo c1 | N-1 OHL 400 kV Mintia-Arad | -0.00012 | 0.00077 | 0.01733 | 1e-05 | -0.036 | 0.00038 | -0.00098 | -0.00039 | 0.00032 | 0.00026 | -0.02544 | 0.0106 | 0.00095 | 0.00155 | 0.01315 | -0.02042 | -0.00012 | -0.0033 | 0.00032 | -0.05928 | 0.04424 | 0.00572 | -0.00235 | -0.03397 | -0.0169 | -0.00644
[RO-RS] [DIR] TIE 400 kV Resita-Pancevo c1 | N-1 OHL 220 kV Portile de Fier-Resita c2 | 0.00284 | 0.00067 | 0.01867 | 1e-05 | -0.03094 | 0.00039 | -0.00105 | -0.00039 | 0.00033 | 0.00027 | -0.02095 | 0.01136 | 0.0004 | 0.00159 | 0.01544 | -0.0162 | -0.00012 | -0.00324 | 0.00033 | -0.05241 | 0.04654 | 0.00583 | -0.00255 | -0.02903 | -0.01558 | -0.00298
[RO-RS] [DIR] TIE 400 kV Resita-Pancevo c1 | N-1 OHL 220 kV Portile de Fier-Resita c1 | 0.00284 | 0.00067 | 0.01867 | 1e-05 | -0.03094 | 0.00039 | -0.00105 | -0.00039 | 0.00033 | 0.00027 | -0.02095 | 0.01136 | 0.0004 | 0.00159 | 0.01544 | -0.0162 | -0.00012 | -0.00324 | 0.00033 | -0.05241 | 0.04654 | 0.00583 | -0.00255 | -0.02903 | -0.01558 | -0.00298
[RO-RS] [DIR] TIE 400 kV Resita-Pancevo c1 | N-1 OHL 220 kV Resita-Timisoara c2 | -0.00065 | 0.0007 | 0.01653 | 1e-05 | -0.03506 | 0.00036 | -0.00094 | -0.00037 | 0.0003 | 0.00025 | -0.02508 | 0.01008 | 0.00074 | 0.00147 | 0.01236 | -0.02033 | -0.00011 | -0.00308 | 0.0003 | -0.05719 | 0.04243 | 0.00542 | -0.00226 | -0.03307 | -0.01584 | -0.00689
[RO-RS] [DIR] TIE 400 kV Resita-Pancevo c1 | N-1 OHL 220 kV Resita-Timisoara c1 | -0.00065 | 0.0007 | 0.01653 | 1e-05 | -0.03506 | 0.00036 | -0.00094 | -0.00037 | 0.0003 | 0.00025 | -0.02508 | 0.01008 | 0.00074 | 0.00147 | 0.01236 | -0.02033 | -0.00011 | -0.00308 | 0.0003 | -0.05719 | 0.04243 | 0.00542 | -0.00226 | -0.03307 | -0.01584 | -0.00689
[RO-RS] [DIR] TIE 400 kV Resita-Pancevo c1 | N-1 TRA 400/220 kV AT3 Arad | -0.00207 | 0.00075 | 0.01577 | 1e-05 | -0.03721 | 0.00035 | -0.0009 | -0.00036 | 0.0003 | 0.00024 | -0.02704 | 0.00964 | 0.00103 | 0.00143 | 0.01115 | -0.0222 | -0.00011 | -0.0031 | 0.0003 | -0.05977 | 0.04096 | 0.00533 | -0.00215 | -0.03517 | -0.01639 | -0.00851
[RO-RS] [DIR] TIE 400 kV Resita-Pancevo c1 | N-1 OHL 400 kV Djerdap - Drmno | -0.00254 | 0.00097 | 0.02215 | 1e-05 | -0.0506 | 0.00049 | -0.00127 | -0.0005 | 0.00041 | 0.00034 | -0.03681 | 0.01349 | 0.00113 | 0.00199 | 0.01581 | -0.03024 | -0.00015 | -0.00422 | 0.00041 | -0.07958 | 0.06744 | 0.00737 | -0.00305 | -0.04779 | -0.02211 | -0.01147
[RO-RS] [DIR] TIE 400 kV Resita-Pancevo c1 | N-1 OHL 400 kV Djerdap - Bor | 0.01205 | 0.00068 | 0.02211 | 1e-05 | -0.02688 | 0.00043 | -0.00119 | -0.00044 | 0.00037 | 0.0003 | -0.01297 | 0.01354 | 0.00012 | 0.0018 | 0.02196 | -0.0065 | -0.00014 | -0.00357 | 0.00037 | -0.06203 | 0.04558 | 0.00644 | -0.00289 | -0.02459 | -0.01682 | 0.00862
[RO-RS] [DIR] TIE 400 kV Resita-Pancevo c1 | N-1 OHL 400 kV Srbobran – Subotica 3 | 0.00948 | 0.00055 | 0.02472 | 1e-05 | -0.02622 | 0.00046 | -0.00135 | -0.00046 | 0.0004 | 0.00032 | -0.01542 | 0.01485 | -0.00102 | 0.00195 | 0.02271 | -0.01028 | -0.00014 | -0.00364 | 0.00039 | -0.04994 | 0.05764 | 0.007 | -0.00332 | -0.02425 | -0.01565 | 0.00378
[RO-RS] [DIR] TIE 400 kV Resita-Pancevo c1 | N-1 TIE 400 kV Sandorfalva-Subotica 3 | 0.01505 | 0.00046 | 0.03032 | 2e-05 | -0.02217 | 0.00054 | -0.00165 | -0.00054 | 0.00047 | 0.00038 | -0.01076 | 0.01825 | -0.00232 | 0.00231 | 0.02873 | -0.00533 | -0.00017 | -0.00409 | 0.00046 | -0.04711 | 0.06569 | 0.00824 | -0.0041 | -0.02018 | -0.01596 | 0.00936
[RO-RS] [DIR] TIE 400 kV Resita-Pancevo c1 | N-1 OHL 400 kV Bor 2 – Nis 2 | 0.0097 | 0.00067 | 0.02092 | 1e-05 | -0.02828 | 0.00042 | -0.00114 | -0.00042 | 0.00035 | 0.00029 | -0.01502 | 0.0128 | 0.0002 | 0.00172 | 0.02002 | -0.00888 | -0.00013 | -0.00344 | 0.00035 | -0.05893 | 0.04303 | 0.0062 | -0.00276 | -0.02591 | -0.01634 | 0.00581
[RO-RS] [DIR] TIE 400 kV Resita-Pancevo c1 | N-1 OHL 400 kV Portile de Fier-Resita | 0.01146 | 0.00033 | 0.01689 | 1e-05 | -0.00683 | 0.00031 | -0.00091 | -0.00031 | 0.00026 | 0.00022 | -0.0008 | 0.01025 | -0.00063 | 0.0013 | 0.01767 | 0.00205 | -0.0001 | -0.00237 | 0.00026 | -0.02298 | 0.0388 | 0.0046 | -0.00227 | -0.00594 | -0.00857 | 0.0093
[RO-RS] [DIR] TIE 400 kV Resita-Pancevo c1 | N-1 OHL 400 kV Paks -Sandorfalva | 0.00083 | 0.00077 | 0.01764 | 1e-05 | -0.03375 | 0.00039 | -0.00101 | -0.0004 | 0.00033 | 0.00027 | -0.02362 | 0.01084 | 0.00113 | 0.00158 | 0.01376 | -0.0188 | -0.00012 | -0.00334 | 0.00032 | -0.05608 | 0.04448 | 0.00584 | -0.0025 | -0.03178 | -0.01644 | -0.0053
[RO-RS] [DIR] TIE 400 kV Resita-Pancevo c1 | N-1 TIE 400 kV Resita-Pancevo c2 | 0.00283 | 0.00109 | 0.02889 | 2e-05 | -0.05164 | 0.00061 | -0.00163 | -0.00062 | 0.00051 | 0.00042 | -0.03563 | 0.01758 | 0.0008 | 0.00249 | 0.02324 | -0.02802 | -0.00019 | -0.00512 | 0.00051 | -0.08689 | 0.07262 | 0.00915 | -0.00395 | -0.04854 | -0.0251 | -0.00672
[RO-BG] [DIR] TIE 400 kV DOBRUDJA- MEDGIDIA SUD | BC | -0.05152 | -0.001 | -0.02596 | -1e-05 | -0.13058 | -0.00049 | 0.00116 | 0.0005 | -0.00041 | -0.00034 | -0.09807 | -0.01683 | -0.00128 | -0.00199 | -0.03958 | -0.08297 | 0.00015 | 0.00444 | -0.00041 | 0.0151 | -0.02663 | -0.00669 | 0.00239 | -0.14355 | 0.03874 | -0.05832
[RO-BG] [DIR] TIE 400 kV DOBRUDJA- MEDGIDIA SUD | N-1 OHL 400 kV Isaccea - Stupina | -0.05009 | -0.00095 | -0.02513 | -1e-05 | -0.12777 | -0.00047 | 0.00112 | 0.00049 | -0.0004 | -0.00033 | -0.09578 | -0.01628 | -0.00118 | -0.00192 | -0.03839 | -0.08093 | 0.00015 | 0.00427 | -0.00039 | 0.01609 | -0.02555 | -0.00645 | 0.00232 | -0.14056 | 0.03691 | -0.05672
[RO-BG] [DIR] TIE 400 kV DOBRUDJA- MEDGIDIA SUD | N-1 TIE 400 kV MEDGIDIA SUD - VARNA | -0.0885 | -0.00172 | -0.04459 | -2e-05 | -0.22413 | -0.00084 | 0.00199 | 0.00087 | -0.00071 | -0.00058 | -0.16849 | -0.02891 | -0.0022 | -0.00343 | -0.06798 | -0.14253 | 0.00027 | 0.00763 | -0.0007 | 0.02593 | -0.04575 | -0.01149 | 0.00411 | -0.24666 | 0.06655 | -0.10018
[RO-BG] [DIR] TIE 400 kV DOBRUDJA- MEDGIDIA SUD | N-1 OHL 400 kV Cernavoda - Pelicanu | -0.05158 | -0.00107 | -0.02646 | -1e-05 | -0.12737 | -0.00051 | 0.00118 | 0.00052 | -0.00043 | -0.00035 | -0.09637 | -0.01717 | -0.00151 | -0.00206 | -0.03997 | -0.08197 | 0.00016 | 0.00464 | -0.00042 | 0.00937 | -0.02809 | -0.00692 | 0.00241 | -0.13951 | 0.04162 | -0.05829
[RO-BG] [DIR] TIE 400 kV DOBRUDJA- MEDGIDIA SUD | N-1 OHL 400 kV Gura Ialomitei - Bucuresti Sud | -0.05165 | -0.00109 | -0.02656 | -1e-05 | -0.12705 | -0.00051 | 0.00118 | 0.00053 | -0.00043 | -0.00035 | -0.09624 | -0.01724 | -0.00154 | -0.00207 | -0.04007 | -0.08193 | 0.00016 | 0.00468 | -0.00043 | 0.00858 | -0.02834 | -0.00696 | 0.00242 | -0.13909 | 0.04206 | -0.05836
[RO-BG] [DIR] TIE 400 kV DOBRUDJA- MEDGIDIA SUD | N-1 OHL 400 kV Gutinas – Smardan | -0.05036 | -0.00109 | -0.0257 | -1e-05 | -0.12608 | -0.0005 | 0.00114 | 0.00051 | -0.00042 | -0.00034 | -0.095 | -0.01672 | -0.00162 | -0.00201 | -0.03888 | -0.08056 | 0.00016 | 0.0046 | -0.00041 | 0.01075 | -0.02664 | -0.00677 | 0.00229 | -0.13834 | 0.04311 | -0.05693
[RO-BG] [DIR] TIE 400 kV DOBRUDJA- MEDGIDIA SUD | N-1 TIE 400 kV Resita-Pancevo c2 | -0.05153 | -0.001 | -0.02603 | -1e-05 | -0.13045 | -0.00049 | 0.00116 | 0.00051 | -0.00041 | -0.00034 | -0.09798 | -0.01687 | -0.00128 | -0.002 | -0.03963 | -0.0829 | 0.00015 | 0.00446 | -0.00041 | 0.01532 | -0.02682 | -0.00671 | 0.0024 | -0.14342 | 0.03881 | -0.0583
[RO-BG] [DIR] TIE 400 kV DOBRUDJA- MEDGIDIA SUD | N-1 TIE 400 kV Resita-Pancevo c1 | -0.05153 | -0.001 | -0.02603 | -1e-05 | -0.13045 | -0.00049 | 0.00116 | 0.00051 | -0.00041 | -0.00034 | -0.09798 | -0.01687 | -0.00128 | -0.002 | -0.03963 | -0.0829 | 0.00015 | 0.00446 | -0.00041 | 0.01532 | -0.02682 | -0.00671 | 0.0024 | -0.14342 | 0.03881 | -0.0583
[RO-BG] [DIR] TIE 400 kV MEDGIDIA SUD - VARNA | BC | -0.05319 | -0.00103 | -0.0268 | -1e-05 | -0.13454 | -0.00051 | 0.0012 | 0.00052 | -0.00043 | -0.00035 | -0.10128 | -0.01737 | -0.00132 | -0.00206 | -0.04085 | -0.08566 | 0.00016 | 0.00459 | -0.00042 | 0.01559 | -0.02749 | -0.00691 | 0.00247 | -0.1483 | 0.03999 | -0.0602
[RO-BG] [DIR] TIE 400 kV MEDGIDIA SUD - VARNA | N-1 OHL 400 kV Isaccea - Rahman | -0.05183 | -0.00099 | -0.02601 | -1e-05 | -0.13187 | -0.00049 | 0.00116 | 0.0005 | -0.00041 | -0.00034 | -0.0991 | -0.01685 | -0.00123 | -0.00199 | -0.03973 | -0.08372 | 0.00015 | 0.00442 | -0.00041 | 0.01653 | -0.02646 | -0.00668 | 0.0024 | -0.14547 | 0.03825 | -0.05869
[RO-BG] [DIR] TIE 400 kV MEDGIDIA SUD - VARNA | N-1 TIE 400 kV DOBRUDJA- MEDGIDIA SUD | -0.08936 | -0.00173 | -0.04502 | -2e-05 | -0.22621 | -0.00085 | 0.00201 | 0.00087 | -0.00071 | -0.00059 | -0.17012 | -0.02918 | -0.00222 | -0.00346 | -0.06864 | -0.1439 | 0.00027 | 0.00771 | -0.00071 | 0.02618 | -0.04618 | -0.0116 | 0.00415 | -0.24907 | 0.06719 | -0.10114
[RO-BG] [DIR] TIE 400 kV MEDGIDIA SUD - VARNA | N-1 OHL 400 kV Cernavoda - Pelicanu | -0.05325 | -0.00111 | -0.02731 | -1e-05 | -0.13122 | -0.00052 | 0.00122 | 0.00054 | -0.00044 | -0.00036 | -0.09952 | -0.01773 | -0.00156 | -0.00212 | -0.04126 | -0.08464 | 0.00016 | 0.00479 | -0.00044 | 0.00967 | -0.02899 | -0.00714 | 0.00249 | -0.14414 | 0.04296 | -0.06018
[RO-BG] [DIR] TIE 400 kV MEDGIDIA SUD - VARNA | N-1 OHL 400 kV Gura Ialomitei - Bucuresti Sud | -0.05332 | -0.00112 | -0.02742 | -1e-05 | -0.13089 | -0.00053 | 0.00122 | 0.00054 | -0.00044 | -0.00036 | -0.09938 | -0.0178 | -0.00159 | -0.00213 | -0.04137 | -0.08459 | 0.00017 | 0.00483 | -0.00044 | 0.00885 | -0.02925 | -0.00719 | 0.0025 | -0.1437 | 0.04341 | -0.06025
[RO-BG] [DIR] TIE 400 kV MEDGIDIA SUD - VARNA | N-1 OHL 400 kV Gutinas – Smardan | -0.05199 | -0.00112 | -0.02653 | -1e-05 | -0.12989 | -0.00051 | 0.00117 | 0.00053 | -0.00043 | -0.00035 | -0.0981 | -0.01726 | -0.00168 | -0.00208 | -0.04014 | -0.08318 | 0.00016 | 0.00475 | -0.00043 | 0.01109 | -0.02749 | -0.00699 | 0.00237 | -0.14293 | 0.0445 | -0.05877
[RO-BG] [DIR] TIE 400 kV MEDGIDIA SUD - VARNA | N-1 OHL 400 kV Medgidia Sud - Stupina | -0.05171 | -0.00098 | -0.02594 | -1e-05 | -0.13163 | -0.00049 | 0.00116 | 0.0005 | -0.00041 | -0.00034 | -0.09891 | -0.01681 | -0.00122 | -0.00199 | -0.03963 | -0.08356 | 0.00015 | 0.00441 | -0.00041 | 0.01661 | -0.02637 | -0.00666 | 0.0024 | -0.14522 | 0.0381 | -0.05855
[RO-BG] [DIR] TIE 400 kV MEDGIDIA SUD - VARNA | N-1 OHL 400 kV Cernavodă - Medgidia Sud | -0.04893 | -0.00106 | -0.02531 | -1e-05 | -0.11908 | -0.00049 | 0.00113 | 0.00051 | -0.00041 | -0.00034 | -0.09064 | -0.01645 | -0.00156 | -0.00198 | -0.03807 | -0.07729 | 0.00015 | 0.00451 | -0.00041 | 0.00615 | -0.02726 | -0.00668 | 0.00229 | -0.1306 | 0.04118 | -0.05525
[RO-BG] [DIR] TIE 400 kV MEDGIDIA SUD - VARNA | N-1 TIE 400 kV Resita-Pancevo c2 | -0.0532 | -0.00103 | -0.02687 | -1e-05 | -0.13441 | -0.00051 | 0.0012 | 0.00052 | -0.00043 | -0.00035 | -0.10118 | -0.01742 | -0.00132 | -0.00207 | -0.04092 | -0.08559 | 0.00016 | 0.0046 | -0.00042 | 0.01581 | -0.02768 | -0.00693 | 0.00248 | -0.14818 | 0.04006 | -0.06019
[RO-BG] [DIR] TIE 400 kV MEDGIDIA SUD - VARNA | N-1 TIE 400 kV Resita-Pancevo c1 | -0.0532 | -0.00103 | -0.02687 | -1e-05 | -0.13441 | -0.00051 | 0.0012 | 0.00052 | -0.00043 | -0.00035 | -0.10118 | -0.01742 | -0.00132 | -0.00207 | -0.04092 | -0.08559 | 0.00016 | 0.0046 | -0.00042 | 0.01581 | -0.02768 | -0.00693 | 0.00248 | -0.14818 | 0.04006 | -0.06019
[RO-RO] [DIR] OHL 400 kV Portile de Fier-Resita | BC | 0.03061 | -0.00111 | -0.00413 | -1e-05 | 0.08123 | -0.00024 | 0.00036 | 0.00026 | -0.00019 | -0.00016 | 0.06841 | -0.00261 | -0.0036 | -0.00086 | 0.00958 | 0.06228 | 8e-05 | 0.00269 | -0.00019 | 0.10038 | -0.02194 | -0.00368 | 0.00068 | 0.07786 | 0.02288 | 0.04276
[RO-RO] [DIR] OHL 400 kV Portile de Fier-Resita | N-1 TIE 400 kV Resita-Pancevo c2 | 0.03109 | -0.00092 | 0.00077 | 0 | 0.07247 | -0.00014 | 8e-05 | 0.00016 | -0.0001 | -9e-05 | 0.06236 | 0.00037 | -0.00347 | -0.00044 | 0.01352 | 0.05752 | 4e-05 | 0.00182 | -0.0001 | 0.08563 | -0.00961 | -0.00212 | 1e-05 | 0.06963 | 0.01862 | 0.04162
[RO-RO] [DIR] OHL 400 kV Arad-Nadab | N-1 TIE 400 kV Arad-Sandorfalva | 0.10001 | -0.00219 | 0.05804 | 2e-05 | 0.14621 | 0.00059 | -0.00305 | -0.00052 | 0.00056 | 0.00045 | 0.13435 | 0.03414 | -0.01376 | 0.00304 | 0.08612 | 0.12886 | -0.00018 | -0.0017 | 0.00056 | 0.17516 | 0.10387 | 0.00948 | -0.00899 | 0.14332 | 0.02898 | 0.11258
[RO-RO] [DIR] OHL 400 kV Arad-Nadab | N-1 TIE 400 kV Resita-Pancevo c2 | 0.08336 | 0.00085 | 0.05977 | 3e-05 | 0.10253 | 0.00107 | -0.00357 | -0.00106 | 0.00093 | 0.00076 | 0.09879 | 0.03809 | 0.00317 | 0.00463 | 0.07708 | 0.09708 | -0.00034 | -0.00756 | 0.00092 | 0.1126 | 0.09457 | 0.01629 | -0.01053 | 0.10079 | -0.00026 | 0.0906
[RO-RO] [DIR] OHL 400 kV Mintia-Arad | BC | 0.05484 | -0.00242 | 0.025 | 0 | 0.10008 | 5e-05 | -0.00122 | 1e-05 | 9e-05 | 7e-05 | 0.08634 | 0.01362 | -0.01275 | 0.00067 | 0.04296 | 0.07998 | -1e-05 | 0.00203 | 9e-05 | 0.1311 | 0.04322 | 0.00132 | -0.00394 | 0.0979 | 0.03157 | 0.06368
[RO-RO] [DIR] OHL 400 kV Mintia-Arad | N-1 TIE 400 kV Rosiori-Mukacevo | 0.06508 | -0.00162 | 0.03269 | 1e-05 | 0.11304 | 0.00026 | -0.00161 | -0.00022 | 0.00026 | 0.00021 | 0.09862 | 0.01893 | -0.01016 | 0.00147 | 0.05246 | 0.09195 | -8e-05 | -0.00015 | 0.00026 | 0.14745 | 0.0541 | 0.00423 | -0.00466 | 0.11065 | 0.02713 | 0.0747
[RO-RO] [DIR] OHL 400 kV Mintia-Arad | N-1 TIE 400 kV Portile de Fier-Djerdap | 0.05152 | -0.00247 | 0.02281 | 0 | 0.10084 | 1e-05 | -0.00111 | 5e-05 | 6e-05 | 4e-05 | 0.08499 | 0.01226 | -0.0127 | 0.00051 | 0.0399 | 0.07768 | 0 | 0.00233 | 6e-05 | 0.13805 | 0.03734 | 0.00079 | -0.00369 | 0.0984 | 0.033 | 0.05983
[RO-RO] [DIR] OHL 400 kV Mintia-Arad | N-1 OHL 400 kV Iernut-Sibiu Sud | 0.07031 | -0.00196 | 0.03478 | 1e-05 | 0.12333 | 0.00025 | -0.00172 | -0.0002 | 0.00026 | 0.00021 | 0.10736 | 0.01998 | -0.01171 | 0.00148 | 0.05637 | 0.09998 | -8e-05 | 0.00026 | 0.00026 | 0.15232 | 0.05756 | 0.00414 | -0.00506 | 0.12054 | 0.03066 | 0.08087
[RO-RO] [DIR] OHL 400 kV Mintia-Arad | N-1 OHL 220 kV Portile de Fier-Resita 1&2 | 0.0559 | -0.00244 | 0.02547 | 0 | 0.10167 | 5e-05 | -0.00124 | 1e-05 | 9e-05 | 7e-05 | 0.08783 | 0.0139 | -0.01285 | 0.00069 | 0.04376 | 0.08143 | -1e-05 | 0.00201 | 9e-05 | 0.13341 | 0.04402 | 0.00139 | -0.004 | 0.09944 | 0.0318 | 0.06493
[RO-RO] [DIR] OHL 400 kV Mintia-Arad | N-1 OHL 220 kV Resita-Timisoara 1&2 | 0.06071 | -0.00245 | 0.02902 | 1e-05 | 0.10622 | 0.00011 | -0.00142 | -4e-05 | 0.00014 | 0.00011 | 0.09271 | 0.01604 | -0.01331 | 0.00092 | 0.04848 | 0.08646 | -3e-05 | 0.00169 | 0.00014 | 0.13703 | 0.05124 | 0.00216 | -0.00447 | 0.10395 | 0.03166 | 0.07011
[RO-RO] [DIR] OHL 400 kV Mintia-Arad | N-1 OHL 220 kV Urechesti-Targu Jiu Nord | 0.05111 | -0.0024 | 0.02309 | 0 | 0.0938 | 3e-05 | -0.00112 | 3e-05 | 7e-05 | 5e-05 | 0.08077 | 0.01246 | -0.01245 | 0.00056 | 0.03998 | 0.07474 | -1e-05 | 0.00216 | 7e-05 | 0.12447 | 0.04033 | 0.00097 | -0.00369 | 0.09186 | 0.03081 | 0.05938
[RO-RO] [DIR] OHL 400 kV Mintia-Arad | N-1 OHL 220 kV Paroseni-Targu Jiu Nord | 0.05111 | -0.0024 | 0.02309 | 0 | 0.0938 | 3e-05 | -0.00112 | 3e-05 | 7e-05 | 5e-05 | 0.08077 | 0.01246 | -0.01245 | 0.00056 | 0.03998 | 0.07474 | -1e-05 | 0.00216 | 7e-05 | 0.12447 | 0.04033 | 0.00097 | -0.00369 | 0.09186 | 0.03081 | 0.05938
[RO-RO] [DIR] OHL 400 kV Mintia-Arad | N-1 TRA 400/220 kV AT3 Arad | 0.06413 | -0.00257 | 0.03086 | 1e-05 | 0.11136 | 0.00012 | -0.00151 | -5e-05 | 0.00015 | 0.00012 | 0.09741 | 0.01708 | -0.01401 | 0.001 | 0.05136 | 0.09096 | -3e-05 | 0.00172 | 0.00015 | 0.14325 | 0.05475 | 0.00236 | -0.00474 | 0.10898 | 0.03297 | 0.074
[RO-RO] [DIR] OHL 400 kV Mintia-Arad | N-1 TIE 400 kV Resita-Pancevo c2 | 0.0548 | -0.00244 | 0.02465 | 0 | 0.1007 | 4e-05 | -0.0012 | 2e-05 | 8e-05 | 6e-05 | 0.08676 | 0.01341 | -0.01276 | 0.00064 | 0.04268 | 0.08031 | -1e-05 | 0.00209 | 8e-05 | 0.13214 | 0.04235 | 0.00121 | -0.00389 | 0.09849 | 0.03187 | 0.06376
[RO-RO] [DIR] OHL 400 kV Mintia-Arad | N-1 TIE 400 kV Resita-Pancevo c1 | 0.0548 | -0.00244 | 0.02465 | 0 | 0.1007 | 4e-05 | -0.0012 | 2e-05 | 8e-05 | 6e-05 | 0.08676 | 0.01341 | -0.01276 | 0.00064 | 0.04268 | 0.08031 | -1e-05 | 0.00209 | 8e-05 | 0.13214 | 0.04235 | 0.00121 | -0.00389 | 0.09849 | 0.03187 | 0.06376
[RO-RO] [DIR] OHL 400 kV Sibiu Sud-Mintia | BC | 0.03774 | -0.00209 | 0.01404 | 0 | 0.08165 | -7e-05 | -0.00067 | 0.00012 | -2e-05 | -2e-05 | 0.06724 | 0.00723 | -0.01008 | 8e-05 | 0.02728 | 0.06058 | 2e-05 | 0.00251 | -2e-05 | 0.114 | 0.02053 | -0.00052 | -0.00244 | 0.08001 | 0.03008 | 0.04469
[RO-RO] [DIR] OHL 400 kV Sibiu Sud-Mintia | N-1 TIE 400 kV Rosiori-Mukacevo | 0.04664 | -0.00139 | 0.02073 | 1e-05 | 0.0929 | 0.00012 | -0.00102 | -8e-05 | 0.00013 | 0.0001 | 0.07791 | 0.01184 | -0.00783 | 0.00078 | 0.03553 | 0.07098 | -4e-05 | 0.00061 | 0.00013 | 0.12821 | 0.02999 | 0.002 | -0.00307 | 0.09109 | 0.02622 | 0.05427
[RO-RO] [DIR] OHL 400 kV Sibiu Sud-Mintia | N-1 OHL 400 kV Iernut-Sibiu Sud | 0.0637 | -0.0013 | 0.03045 | 1e-05 | 0.12064 | 0.00027 | -0.00151 | -0.00023 | 0.00026 | 0.00021 | 0.10252 | 0.0179 | -0.00835 | 0.00144 | 0.04976 | 0.09415 | -8e-05 | -0.00047 | 0.00026 | 0.14961 | 0.04457 | 0.00421 | -0.00432 | 0.11798 | 0.02856 | 0.07353
[RO-RO] [DIR] OHL 400 kV Sibiu Sud-Mintia | N-1 OHL 220 kV Portile de Fier-Resita 1&2 | 0.03996 | -0.00212 | 0.01503 | 0 | 0.08497 | -6e-05 | -0.00072 | 0.00011 | -1e-05 | -1e-05 | 0.07038 | 0.00782 | -0.0103 | 0.00013 | 0.02895 | 0.06363 | 2e-05 | 0.00247 | -1e-05 | 0.11887 | 0.0222 | -0.00038 | -0.00256 | 0.08324 | 0.03057 | 0.04732
[RO-RO] [DIR] OHL 400 kV Sibiu Sud-Mintia | N-1 OHL 220 kV Resita-Timisoara 1&2 | 0.04816 | -0.00214 | 0.02118 | 0 | 0.09254 | 3e-05 | -0.00104 | 2e-05 | 7e-05 | 5e-05 | 0.07855 | 0.01152 | -0.01108 | 0.00053 | 0.03707 | 0.07208 | -1e-05 | 0.0019 | 7e-05 | 0.12454 | 0.03474 | 0.00096 | -0.00339 | 0.09073 | 0.03024 | 0.05611
[RO-RO] [DIR] OHL 400 kV Sibiu Sud-Mintia | N-1 OHL 220 kV Urechesti-Targu Jiu Nord | 0.0445 | -0.00213 | 0.01749 | 0 | 0.09301 | -3e-05 | -0.00084 | 8e-05 | 2e-05 | 1e-05 | 0.07732 | 0.00932 | -0.01062 | 0.00028 | 0.03267 | 0.07007 | 1e-05 | 0.00227 | 2e-05 | 0.12598 | 0.02576 | 0.00011 | -0.00289 | 0.09094 | 0.03145 | 0.05246
[RO-RO] [DIR] OHL 400 kV Sibiu Sud-Mintia | N-1 OHL 220 kV Paroseni-Targu Jiu Nord | 0.0445 | -0.00213 | 0.01749 | 0 | 0.09301 | -3e-05 | -0.00084 | 8e-05 | 2e-05 | 1e-05 | 0.07732 | 0.00932 | -0.01062 | 0.00028 | 0.03267 | 0.07007 | 1e-05 | 0.00227 | 2e-05 | 0.12598 | 0.02576 | 0.00011 | -0.00289 | 0.09094 | 0.03145 | 0.05246
[RO-RO] [DIR] OHL 400 kV Sibiu Sud-Mintia | N-1 TIE 400 kV Resita-Pancevo c2 | 0.03775 | -0.00209 | 0.01405 | 0 | 0.08163 | -7e-05 | -0.00067 | 0.00012 | -2e-05 | -2e-05 | 0.06723 | 0.00723 | -0.01008 | 8e-05 | 0.02728 | 0.06058 | 2e-05 | 0.00251 | -2e-05 | 0.11397 | 0.02056 | -0.00052 | -0.00244 | 0.08 | 0.03007 | 0.04469
[RO-RO] [DIR] OHL 400 kV Sibiu Sud-Mintia | N-1 TIE 400 kV Resita-Pancevo c1 | 0.03775 | -0.00209 | 0.01405 | 0 | 0.08163 | -7e-05 | -0.00067 | 0.00012 | -2e-05 | -2e-05 | 0.06723 | 0.00723 | -0.01008 | 8e-05 | 0.02728 | 0.06058 | 2e-05 | 0.00251 | -2e-05 | 0.11397 | 0.02056 | -0.00052 | -0.00244 | 0.08 | 0.03007 | 0.04469
[RO-RO] [DIR] OHL 400 kV Iernut-Sibiu Sud | N-1 TIE 400 kV Resita-Pancevo c2 | -0.06952 | -0.00209 | -0.04374 | -3e-05 | -0.10482 | -0.0009 | 0.00223 | 0.00093 | -0.00075 | -0.00062 | -0.09473 | -0.02847 | -0.00465 | -0.00364 | -0.06008 | -0.09009 | 0.00028 | 0.00793 | -0.00075 | -0.09596 | -0.06391 | -0.01262 | 0.00502 | -0.10204 | 0.0039 | -0.0773
[RO-RO] [DIR] OHL 400 kV Iernut-Gadalin | BC | 0.0706 | 0.00213 | 0.04467 | 3e-05 | 0.1072 | 0.00092 | -0.00229 | -0.00094 | 0.00077 | 0.00063 | 0.09638 | 0.02906 | 0.00474 | 0.00371 | 0.06119 | 0.09139 | -0.00029 | -0.00807 | 0.00077 | 0.14477 | 0.06555 | 0.0129 | -0.00516 | 0.10534 | -0.00115 | 0.07838
[RO-RO] [DIR] OHL 400 kV Iernut-Gadalin | N-1 OHL 400 kV Mintia-Arad | 0.08241 | 0.00161 | 0.05005 | 3e-05 | 0.12877 | 0.00093 | -0.00255 | -0.00094 | 0.00079 | 0.00065 | 0.11499 | 0.03199 | 0.00199 | 0.00386 | 0.07045 | 0.10863 | -0.00029 | -0.00763 | 0.00078 | 0.17302 | 0.07487 | 0.01318 | -0.00601 | 0.12644 | 0.00565 | 0.0921
[RO-RO] [DIR] OHL 400 kV Iernut-Gadalin | N-1 TIE 400 kV Resita-Pancevo c2 | 0.07058 | 0.00212 | 0.04445 | 3e-05 | 0.10758 | 0.00092 | -0.00227 | -0.00094 | 0.00077 | 0.00063 | 0.09665 | 0.02893 | 0.00474 | 0.00369 | 0.06102 | 0.0916 | -0.00029 | -0.00803 | 0.00076 | 0.14541 | 0.06501 | 0.01283 | -0.00513 | 0.1057 | -0.00097 | 0.07843
[RO-RO] [DIR] OHL 400 kV Iernut-Gadalin | N-1 TIE 400 kV Resita-Pancevo c1 | 0.07058 | 0.00212 | 0.04445 | 3e-05 | 0.10758 | 0.00092 | -0.00227 | -0.00094 | 0.00077 | 0.00063 | 0.09665 | 0.02893 | 0.00474 | 0.00369 | 0.06102 | 0.0916 | -0.00029 | -0.00803 | 0.00076 | 0.14541 | 0.06501 | 0.01283 | -0.00513 | 0.1057 | -0.00097 | 0.07843
[RO-RO] [DIR] OHL 400 kV Rosiori-Gadalin | BC | -0.07291 | -0.00241 | -0.04681 | -3e-05 | -0.10886 | -0.00099 | 0.0024 | 0.00102 | -0.00082 | -0.00068 | -0.09835 | -0.03057 | -0.00567 | -0.00396 | -0.0636 | -0.09351 | 0.00031 | 0.00878 | -0.00082 | -0.1471 | -0.0689 | -0.0138 | 0.00535 | -0.10701 | 0.0032 | -0.08076
[RO-RO] [DIR] OHL 400 kV Rosiori-Gadalin | N-1 OHL 400 kV Mintia-Arad | -0.08511 | -0.00187 | -0.05237 | -3e-05 | -0.13112 | -0.001 | 0.00267 | 0.00101 | -0.00084 | -0.00069 | -0.11755 | -0.0336 | -0.00284 | -0.00411 | -0.07315 | -0.1113 | 0.00031 | 0.00832 | -0.00084 | -0.17626 | -0.07851 | -0.01409 | 0.00623 | -0.12879 | -0.00382 | -0.09492
[RO-RO] [DIR] OHL 400 kV Rosiori-Gadalin | N-1 TIE 400 kV Resita-Pancevo c2 | -0.07289 | -0.0024 | -0.04657 | -3e-05 | -0.10929 | -0.00098 | 0.00238 | 0.00101 | -0.00082 | -0.00067 | -0.09865 | -0.03042 | -0.00567 | -0.00394 | -0.0634 | -0.09374 | 0.00031 | 0.00873 | -0.00081 | -0.14782 | -0.06829 | -0.01372 | 0.00532 | -0.10742 | 0.00299 | -0.08081
[RO-RO] [DIR] OHL 400 kV Rosiori-Gadalin | N-1 TIE 400 kV Resita-Pancevo c1 | -0.07289 | -0.0024 | -0.04657 | -3e-05 | -0.10929 | -0.00098 | 0.00238 | 0.00101 | -0.00082 | -0.00067 | -0.09865 | -0.03042 | -0.00567 | -0.00394 | -0.0634 | -0.09374 | 0.00031 | 0.00873 | -0.00081 | -0.14782 | -0.06829 | -0.01372 | 0.00532 | -0.10742 | 0.00299 | -0.08081
[RO-RO] [DIR] OHL 400 kV Arefu-Tantareni | N-1 OHL 400 kV Tantareni-Urechesti | -0.05967 | -0.00037 | -0.03152 | -2e-05 | -0.10282 | -0.0005 | 0.00153 | 0.00049 | -0.00043 | -0.00035 | -0.09095 | -0.01976 | 0.00157 | -0.00215 | -0.04786 | -0.08557 | 0.00016 | 0.00369 | -0.00043 | -0.02303 | -0.04113 | -0.00706 | 0.00373 | -0.09343 | 0.00294 | -0.06814
[RO-RO] [DIR] OHL 400 kV Arefu-Tantareni | N-1 TIE 400 kV Resita-Pancevo c2 | -0.05643 | -0.00048 | -0.03178 | -2e-05 | -0.08752 | -0.00052 | 0.00156 | 0.00052 | -0.00045 | -0.00037 | -0.07997 | -0.01993 | 0.00118 | -0.00222 | -0.0468 | -0.07656 | 0.00016 | 0.00394 | -0.00044 | -0.02586 | -0.04652 | -0.00738 | 0.00377 | -0.08012 | 0.00507 | -0.06397
[RO-RO] [DIR] OHL 400 kV Arefu-Sibiu Sud | N-1 OHL 400 kV Brasov - Sibiu Sud | 0.08587 | 0.00027 | 0.04721 | 2e-05 | 0.14372 | 0.00071 | -0.00236 | -0.0007 | 0.00062 | 0.00051 | 0.12677 | 0.02932 | -0.00342 | 0.00314 | 0.07054 | 0.11897 | -0.00022 | -0.00496 | 0.00062 | 0.10681 | 0.06934 | 0.01031 | -0.00593 | 0.13806 | 0.01177 | 0.09746
[RO-RO] [DIR] OHL 400 kV Arefu-Sibiu Sud | N-1 TIE 400 kV Rosiori-Mukacevo | 0.05279 | -0.00071 | 0.02676 | 1e-05 | 0.08944 | 0.00029 | -0.00131 | -0.00027 | 0.00027 | 0.00022 | 0.07951 | 0.01601 | -0.00561 | 0.00144 | 0.04225 | 0.07498 | -9e-05 | -0.00129 | 0.00027 | 0.04248 | 0.04008 | 0.00442 | -0.00357 | 0.08316 | 0.00702 | 0.06066
[RO-RO] [DIR] OHL 400 kV Arefu-Sibiu Sud | N-1 OHL 400 kV Mintia-Arad | 0.05847 | 0.00081 | 0.03362 | 2e-05 | 0.09169 | 0.00059 | -0.00167 | -0.00059 | 0.0005 | 0.00041 | 0.08301 | 0.02132 | 9e-05 | 0.00247 | 0.04877 | 0.07906 | -0.00018 | -0.00469 | 0.0005 | 0.04456 | 0.04852 | 0.00832 | -0.00395 | 0.08547 | -0.00431 | 0.06602
[RO-RO] [DIR] OHL 400 kV Arefu-Sibiu Sud | N-1 OHL 400 kV Sibiu Sud-Mintia | 0.05661 | 0.00101 | 0.03366 | 2e-05 | 0.0847 | 0.00061 | -0.00167 | -0.00062 | 0.00052 | 0.00043 | 0.07788 | 0.02146 | 0.00089 | 0.00255 | 0.04797 | 0.07479 | -0.00019 | -0.00507 | 0.00052 | 0.0334 | 0.04966 | 0.00868 | -0.0039 | 0.07859 | -0.00774 | 0.06362
[RO-RO] [DIR] OHL 400 kV Arefu-Sibiu Sud | N-1 OHL 400 kV Tantareni-Urechesti | 0.07018 | 0.00032 | 0.0373 | 2e-05 | 0.12178 | 0.00057 | -0.00183 | -0.00057 | 0.0005 | 0.00041 | 0.10692 | 0.02329 | -0.00231 | 0.0025 | 0.05654 | 0.10015 | -0.00018 | -0.00412 | 0.0005 | 0.0633 | 0.05032 | 0.00821 | -0.00453 | 0.1134 | 0.00277 | 0.08003
[RO-RO] [DIR] OHL 400 kV Arefu-Sibiu Sud | N-1 TIE 400 kV Resita-Pancevo c2 | 0.06725 | 0.00042 | 0.0375 | 2e-05 | 0.10797 | 0.00059 | -0.00186 | -0.00059 | 0.00051 | 0.00042 | 0.09701 | 0.02342 | -0.00196 | 0.00257 | 0.05556 | 0.09201 | -0.00019 | -0.00434 | 0.00051 | 0.06597 | 0.05513 | 0.00849 | -0.00457 | 0.10139 | 0.00086 | 0.07626
[RO-RO] [DIR] OHL 400 kV Tantareni-Urechesti | BC | 0.02239 | -0.00081 | -0.0025 | 0 | 0.10767 | -0.00016 | 0.00022 | 0.00018 | -0.00013 | -0.00011 | 0.07719 | -0.00159 | -0.00275 | -0.00058 | 0.00673 | 0.06336 | 5e-05 | 0.00189 | -0.00013 | -0.01743 | -0.03933 | -0.00249 | 0.00039 | 0.09375 | 0.01549 | 0.02913
[RO-RO] [DIR] OHL 400 kV Tantareni-Urechesti | N-1 TIE 400 kV Portile de Fier-Djerdap | 0.03795 | -0.0006 | 0.00776 | 0 | 0.10409 | 1e-05 | -0.00027 | 0 | 2e-05 | 2e-05 | 0.08352 | 0.00481 | -0.00298 | 0.00016 | 0.02111 | 0.07414 | 0 | 0.00048 | 2e-05 | -0.05003 | -0.01172 | 1e-05 | -0.00078 | 0.09145 | 0.00877 | 0.04717
[RO-RO] [DIR] OHL 400 kV Tantareni-Urechesti | N-1 OHL 400 kV Portile de Fier-Urechesti | 0.03002 | 0.00011 | 0.01391 | 1e-05 | 0.05576 | 0.00021 | -0.00064 | -0.00021 | 0.00018 | 0.00015 | 0.04923 | 0.00874 | -0.00096 | 0.0009 | 0.02258 | 0.04633 | -6e-05 | -0.00154 | 0.00018 | -0.09284 | 0.01351 | 0.0029 | -0.00152 | 0.04651 | -0.00663 | 0.03492
[RO-RO] [DIR] OHL 400 kV Tantareni-Urechesti | N-1 OHL 400 kV Slatina-Portile de Fier | 0.02019 | -0.00117 | -0.00814 | -1e-05 | 0.12761 | -0.0003 | 0.00052 | 0.00032 | -0.00024 | -0.0002 | 0.08817 | -0.00518 | -0.00355 | -0.00111 | 0.00147 | 0.07024 | 9e-05 | 0.00316 | -0.00024 | 0.0031 | -0.0577 | -0.00442 | 0.00102 | 0.1125 | 0.02477 | 0.02766
[RO-RO] [DIR] OHL 400 kV Tantareni-Urechesti | N-1 OHL 400 kV Domnesti-Urechesti | 0.01561 | -0.00117 | -0.00859 | -1e-05 | 0.11076 | -0.0003 | 0.00052 | 0.00032 | -0.00024 | -0.0002 | 0.07532 | -0.00552 | -0.00349 | -0.00111 | -0.00059 | 0.05917 | 9e-05 | 0.00318 | -0.00024 | 0.00028 | -0.05238 | -0.00439 | 0.00099 | 0.09928 | 0.02617 | 0.02193
[RO-RO] [DIR] OHL 400 kV Tantareni-Urechesti | N-1 TRA 400/220 kV AT Urechesti | 0.01259 | -0.0008 | -0.00793 | -1e-05 | 0.09356 | -0.00024 | 0.00049 | 0.00025 | -0.0002 | -0.00016 | 0.06394 | -0.00493 | -0.00214 | -0.00092 | -0.00142 | 0.0505 | 8e-05 | 0.00239 | -0.0002 | -0.02748 | -0.0483 | -0.00361 | 0.00107 | 0.08049 | 0.01521 | 0.01795
[RO-RO] [DIR] OHL 400 kV Tantareni-Urechesti | N-1 TIE 400 kV Resita-Pancevo c2 | 0.02245 | -0.00079 | -0.00188 | 0 | 0.10657 | -0.00015 | 0.00019 | 0.00017 | -0.00012 | -0.0001 | 0.07643 | -0.00122 | -0.00273 | -0.00052 | 0.00723 | 0.06276 | 5e-05 | 0.00178 | -0.00012 | -0.01928 | -0.03778 | -0.00229 | 0.0003 | 0.09271 | 0.01496 | 0.02898
[RO-RO] [DIR] OHL 400 kV Tantareni-Urechesti | N-1 TIE 400 kV Resita-Pancevo c1 | 0.02245 | -0.00079 | -0.00188 | 0 | 0.10657 | -0.00015 | 0.00019 | 0.00017 | -0.00012 | -0.0001 | 0.07643 | -0.00122 | -0.00273 | -0.00052 | 0.00723 | 0.06276 | 5e-05 | 0.00178 | -0.00012 | -0.01928 | -0.03778 | -0.00229 | 0.0003 | 0.09271 | 0.01496 | 0.02898
[RO-RO] [DIR] OHL 400 kV Portile de Fier-Urechesti | BC | 0.0121 | 0.00146 | 0.02604 | 2e-05 | -0.08237 | 0.00059 | -0.00137 | -0.00061 | 0.00049 | 0.0004 | -0.04437 | 0.0164 | 0.00283 | 0.00235 | 0.02515 | -0.02703 | -0.00019 | -0.00544 | 0.00049 | -0.11966 | 0.08386 | 0.00855 | -0.00303 | -0.07495 | -0.03509 | 0.00919
[RO-RO] [DIR] OHL 400 kV Portile de Fier-Urechesti | N-1 OHL 400 kV Slatina-Portile de Fier | 0.01541 | 0.002 | 0.03452 | 2e-05 | -0.11234 | 0.00079 | -0.00182 | -0.00082 | 0.00066 | 0.00054 | -0.06088 | 0.02179 | 0.00404 | 0.00315 | 0.03306 | -0.03736 | -0.00025 | -0.00735 | 0.00065 | -0.15051 | 0.11146 | 0.01145 | -0.00398 | -0.10314 | -0.04904 | 0.01139
[RO-RO] [DIR] OHL 400 kV Portile de Fier-Urechesti | N-1 OHL 220 kV Portile de Fier-Resita 1&2 | 0.01656 | 0.0014 | 0.02801 | 2e-05 | -0.07569 | 0.00061 | -0.00147 | -0.00063 | 0.00051 | 0.00042 | -0.03808 | 0.01759 | 0.00239 | 0.00245 | 0.02851 | -0.02092 | -0.00019 | -0.00551 | 0.00051 | -0.10989 | 0.08722 | 0.00884 | -0.00329 | -0.06847 | -0.03412 | 0.01447
[RO-RO] [DIR] OHL 400 kV Portile de Fier-Urechesti | N-1 OHL 220 kV Resita-Timisoara 1&2 | 0.02477 | 0.00139 | 0.03472 | 2e-05 | -0.06912 | 0.00071 | -0.00181 | -0.00073 | 0.0006 | 0.00049 | -0.03063 | 0.02162 | 0.00162 | 0.0029 | 0.03706 | -0.01305 | -0.00022 | -0.00618 | 0.00059 | -0.10685 | 0.10113 | 0.01035 | -0.00419 | -0.06193 | -0.0349 | 0.02307
[RO-RO] [DIR] OHL 400 kV Portile de Fier-Urechesti | N-1 TIE 400 kV Resita-Pancevo c2 | 0.01203 | 0.00143 | 0.02531 | 2e-05 | -0.08106 | 0.00057 | -0.00133 | -0.00059 | 0.00048 | 0.00039 | -0.04347 | 0.01596 | 0.00281 | 0.00229 | 0.02456 | -0.02631 | -0.00018 | -0.00531 | 0.00048 | -0.11745 | 0.08202 | 0.00832 | -0.00293 | -0.07372 | -0.03446 | 0.00936
[RO-RO] [DIR] OHL 400 kV Portile de Fier-Urechesti | N-1 TIE 400 kV Resita-Pancevo c1 | 0.01203 | 0.00143 | 0.02531 | 2e-05 | -0.08106 | 0.00057 | -0.00133 | -0.00059 | 0.00048 | 0.00039 | -0.04347 | 0.01596 | 0.00281 | 0.00229 | 0.02456 | -0.02631 | -0.00018 | -0.00531 | 0.00048 | -0.11745 | 0.08202 | 0.00832 | -0.00293 | -0.07372 | -0.03446 | 0.00936
[RO-RO] [DIR] OHL 400 kV Slatina-Portile de Fier | N-1 TIE 400 kV Portile de Fier-Djerdap | 0.00757 | -0.00087 | -0.00724 | -1e-05 | 0.05492 | -0.00023 | 0.00041 | 0.00025 | -0.00019 | -0.00016 | 0.0377 | -0.00469 | -0.00255 | -0.00088 | -0.00242 | 0.02975 | 7e-05 | 0.00246 | -0.00019 | 0.03054 | -0.02872 | -0.00339 | 0.00079 | 0.0526 | 0.02101 | 0.01195
[RO-RO] [DIR] OHL 400 kV Slatina-Portile de Fier | N-1 TIE 400 kV Resita-Pancevo c2 | -0.00637 | -0.00105 | -0.01596 | -1e-05 | 0.05725 | -0.00038 | 0.00083 | 0.0004 | -0.00032 | -0.00026 | 0.0314 | -0.01014 | -0.00233 | -0.0015 | -0.01494 | 0.01957 | 0.00012 | 0.00363 | -0.00031 | 0.05835 | -0.05229 | -0.00548 | 0.00177 | 0.05384 | 0.02662 | -0.00438
[RO-RO] [DIR] OHL 400 kV Medgidia Sud - Stupina | N-1 OHL 400 kV Cernavodă - Medgidia Sud | 0.04586 | 0.00104 | 0.02402 | 1e-05 | 0.10974 | 0.00047 | -0.00107 | -0.00049 | 0.00039 | 0.00032 | 0.08387 | 0.01562 | 0.00162 | 0.00189 | 0.0359 | 0.07179 | -0.00015 | -0.00435 | 0.00039 | -0.00224 | 0.02642 | 0.0064 | -0.00215 | 0.11986 | -0.04051 | 0.05175
[RO-RO] [DIR] OHL 400 kV Medgidia Sud - Rahman | N-1 OHL 400 kV Cernavodă - Medgidia Sud | -0.04324 | -0.00098 | -0.02265 | -1e-05 | -0.10347 | -0.00044 | 0.00101 | 0.00046 | -0.00037 | -0.0003 | -0.07908 | -0.01473 | -0.00153 | -0.00179 | -0.03384 | -0.06769 | 0.00014 | 0.0041 | -0.00037 | 0.00211 | -0.02491 | -0.00604 | 0.00203 | -0.11301 | 0.03819 | -0.04879
[RO-RO] [DIR] OHL 400 kV Medgidia Sud- Cernavoda | BC | 0.03495 | -0.00024 | 0.01217 | 0 | 0.12674 | 0.00013 | -0.00056 | -0.00012 | 0.00012 | 0.0001 | 0.08718 | 0.0076 | -0.002 | 0.00064 | 0.02286 | 0.06868 | -4e-05 | -0.00063 | 0.00012 | -0.07731 | 0.00183 | 0.00185 | -0.00148 | 0.14515 | 0.00977 | 0.04057
[RO-RO] [DIR] OHL 400 kV Medgidia Sud- Cernavoda | N-1 OHL 400 kV Isaccea - Tulcea Vest | 0.02642 | -0.00058 | 0.00685 | 0 | 0.11235 | 1e-05 | -0.00033 | 0 | 2e-05 | 2e-05 | 0.07483 | 0.00409 | -0.00275 | 0.00018 | 0.01555 | 0.05728 | 0 | 0.00055 | 2e-05 | -0.08746 | -0.00563 | 0.00024 | -0.00105 | 0.13037 | 0.02298 | 0.0311
[RO-RO] [DIR] OHL 400 kV Medgidia Sud- Cernavoda | N-1 OHL 400 kV Lacu Sarat - Gura Ialomitei | 0.02301 | -0.0006 | 0.0051 | 0 | 0.1046 | -1e-05 | -0.00024 | 3e-05 | 0 | 0 | 0.06879 | 0.00299 | -0.00267 | 6e-05 | 0.01287 | 0.05205 | 0 | 0.00075 | 0 | -0.08661 | -0.00783 | -0.00015 | -0.00085 | 0.12195 | 0.02288 | 0.02723
[RO-RO] [DIR] OHL 400 kV Medgidia Sud- Cernavoda | N-1 OHL 400 kV Tulcea Vest - Tariverde | 0.02755 | -0.00054 | 0.00753 | 0 | 0.11446 | 3e-05 | -0.00036 | -1e-05 | 4e-05 | 3e-05 | 0.07657 | 0.00453 | -0.00267 | 0.00024 | 0.0165 | 0.05886 | -1e-05 | 0.00041 | 4e-05 | -0.08646 | -0.00473 | 0.00044 | -0.00111 | 0.13257 | 0.02142 | 0.03236
[RO-RO] [DIR] OHL 400 kV Medgidia Sud- Cernavoda | N-1 OHL 400 kV Gutinas – Smardan | 0.03567 | -0.0003 | 0.01233 | 0 | 0.12953 | 0.00013 | -0.00058 | -0.00012 | 0.00012 | 0.0001 | 0.08908 | 0.00766 | -0.00221 | 0.00063 | 0.02328 | 0.07017 | -4e-05 | -0.00054 | 0.00012 | -0.08 | 0.00183 | 0.0018 | -0.00154 | 0.14836 | 0.01247 | 0.04142
[RO-RO] [DIR] OHL 400 kV Medgidia Sud- Cernavoda | N-1 OHL 400 kV Isaccea - Rahman | 0.04975 | 0.00025 | 0.02081 | 1e-05 | 0.15591 | 0.00032 | -0.00094 | -0.00032 | 0.00027 | 0.00022 | 0.11087 | 0.01326 | -0.00101 | 0.00137 | 0.03509 | 0.08983 | -0.0001 | -0.00243 | 0.00027 | -0.06707 | 0.01301 | 0.00436 | -0.0022 | 0.17603 | -0.00919 | 0.0571
[RO-RO] [DIR] OHL 400 kV Medgidia Sud- Cernavoda | N-1 OHL 400 kV Isaccea - Stupina | 0.05103 | 0.00029 | 0.02156 | 1e-05 | 0.15843 | 0.00033 | -0.00098 | -0.00033 | 0.00029 | 0.00024 | 0.11292 | 0.01375 | -0.00092 | 0.00143 | 0.03615 | 0.09165 | -0.0001 | -0.00258 | 0.00029 | -0.06619 | 0.01398 | 0.00458 | -0.00226 | 0.1787 | -0.01083 | 0.05853
[RO-RO] [DIR] OHL 400 kV Medgidia Sud- Cernavoda | N-1 TIE 400 kV MEDGIDIA SUD - VARNA | 0.02433 | -0.00045 | 0.00682 | 0 | 0.09988 | 3e-05 | -0.00032 | -2e-05 | 4e-05 | 3e-05 | 0.06696 | 0.00413 | -0.00226 | 0.00023 | 0.0147 | 0.05158 | -1e-05 | 0.00028 | 4e-05 | -0.0742 | -0.00365 | 0.00048 | -0.00099 | 0.11553 | 0.01776 | 0.02854
[RO-RO] [DIR] OHL 400 kV Medgidia Sud- Cernavoda | N-1 TIE 400 kV DOBRUDJA- MEDGIDIA SUD | 0.02489 | -0.00044 | 0.0071 | 0 | 0.10124 | 4e-05 | -0.00034 | -2e-05 | 4e-05 | 3e-05 | 0.06802 | 0.00431 | -0.00225 | 0.00025 | 0.01513 | 0.05248 | -1e-05 | 0.00023 | 4e-05 | -0.07436 | -0.00337 | 0.00055 | -0.00101 | 0.11711 | 0.01734 | 0.02918
[RO-RO] [DIR] OHL 400 kV Medgidia Sud- Cernavoda | N-1 OHL 400 kV Constanta Nord- Cernavoda | 0.02544 | -0.00065 | 0.00606 | 0 | 0.11197 | -1e-05 | -0.0003 | 2e-05 | 1e-05 | 1e-05 | 0.07409 | 0.00356 | -0.00293 | 0.0001 | 0.01459 | 0.05638 | 0 | 0.00076 | 1e-05 | -0.09081 | -0.00702 | -3e-05 | -0.001 | 0.13025 | 0.02567 | 0.03005
[RO-RO] [DIR] OHL 400 kV Medgidia Sud- Cernavoda | N-1 OHL 400 kV Cernavoda - Pelicanu | 0.03511 | -2e-05 | 0.01365 | 1e-05 | 0.11717 | 0.00018 | -0.00063 | -0.00018 | 0.00016 | 0.00013 | 0.08211 | 0.00862 | -0.00131 | 0.00083 | 0.02402 | 0.06572 | -6e-05 | -0.00123 | 0.00016 | -0.06027 | 0.00617 | 0.00254 | -0.00154 | 0.13315 | 0.00122 | 0.0405
[RO-RO] [DIR] OHL 400 kV Medgidia Sud- Cernavoda | N-1 OHL 400 kV Pelicanu - Bucuresti Sud | 0.03546 | 1e-05 | 0.01396 | 1e-05 | 0.11697 | 0.00019 | -0.00064 | -0.00019 | 0.00017 | 0.00014 | 0.08218 | 0.00883 | -0.00124 | 0.00086 | 0.02439 | 0.06592 | -6e-05 | -0.00131 | 0.00017 | -0.05873 | 0.00681 | 0.00266 | -0.00156 | 0.13276 | 0.00021 | 0.04086
[RO-RO] [DIR] OHL 400 kV Medgidia Sud- Cernavoda | N-1 OHL 400 kV Gura Ialomitei - Bucuresti Sud | 0.03531 | 1e-05 | 0.01387 | 1e-05 | 0.11672 | 0.00019 | -0.00064 | -0.00019 | 0.00017 | 0.00014 | 0.08197 | 0.00877 | -0.00125 | 0.00085 | 0.02426 | 0.06573 | -6e-05 | -0.0013 | 0.00017 | -0.05882 | 0.00668 | 0.00263 | -0.00155 | 0.13251 | 0.00037 | 0.04069
[RO-RO] [DIR] OHL 400 kV Medgidia Sud- Cernavoda | N-1 OHL 400 kV Medgidia Sud - Stupina | 0.05103 | 0.00029 | 0.02156 | 1e-05 | 0.15843 | 0.00033 | -0.00098 | -0.00033 | 0.00029 | 0.00024 | 0.11292 | 0.01375 | -0.00092 | 0.00143 | 0.03615 | 0.09165 | -0.0001 | -0.00258 | 0.00029 | -0.06619 | 0.01398 | 0.00458 | -0.00226 | 0.1787 | -0.01083 | 0.05853
[RO-RO] [DIR] OHL 400 kV Medgidia Sud- Cernavoda | N-1 OHL 400 kV Medgidia Sud - Rahman | 0.04975 | 0.00025 | 0.02081 | 1e-05 | 0.15591 | 0.00032 | -0.00094 | -0.00032 | 0.00027 | 0.00022 | 0.11087 | 0.01326 | -0.00101 | 0.00137 | 0.03509 | 0.08983 | -0.0001 | -0.00243 | 0.00027 | -0.06707 | 0.01301 | 0.00436 | -0.0022 | 0.17603 | -0.00919 | 0.0571
[RO-RO] [DIR] OHL 400 kV Medgidia Sud- Cernavoda | N-1 TIE 400 kV Isaccea - Vulcanesti | 0.04282 | 0.00014 | 0.01723 | 1e-05 | 0.13951 | 0.00025 | -0.00078 | -0.00025 | 0.00022 | 0.00018 | 0.09828 | 0.01097 | -0.00108 | 0.0011 | 0.02968 | 0.07902 | -8e-05 | -0.00188 | 0.00022 | -0.06599 | 0.0089 | 0.00347 | -0.00183 | 0.15813 | -0.00569 | 0.04927
[RO-RO] [DIR] OHL 400 kV Cernavoda - Pelicanu | BC | 0.00052 | 0.00071 | 0.00469 | 0 | -0.0304 | 0.00016 | -0.0002 | -0.00018 | 0.00013 | 0.00011 | -0.01611 | 0.00325 | 0.00218 | 0.00058 | 0.00368 | -0.00942 | -5e-05 | -0.00189 | 0.00013 | 0.05412 | 0.01378 | 0.00219 | -0.00019 | -0.03812 | -0.02714 | -0.00022
[RO-RO] [DIR] OHL 400 kV Cernavoda - Pelicanu | N-1 OHL 400 kV Isaccea - Tulcea Vest | -0.0004 | 0.00067 | 0.00411 | 0 | -0.03196 | 0.00015 | -0.00017 | -0.00016 | 0.00012 | 0.0001 | -0.01745 | 0.00287 | 0.0021 | 0.00053 | 0.00289 | -0.01065 | -5e-05 | -0.00176 | 0.00012 | 0.05302 | 0.01297 | 0.00201 | -0.00014 | -0.03972 | -0.02571 | -0.00124
[RO-RO] [DIR] OHL 400 kV Cernavoda - Pelicanu | N-1 OHL 400 kV Lacu Sarat - Gura Ialomitei | -0.00114 | 0.00066 | 0.0037 | 0 | -0.03348 | 0.00014 | -0.00016 | -0.00016 | 0.00011 | 9e-05 | -0.01866 | 0.0026 | 0.00209 | 0.0005 | 0.00229 | -0.01173 | -4e-05 | -0.00169 | 0.00011 | 0.05283 | 0.01243 | 0.00191 | -0.0001 | -0.04135 | -0.02532 | -0.00207
[RO-RO] [DIR] OHL 400 kV Cernavoda - Pelicanu | N-1 OHL 400 kV Tulcea Vest - Tariverde | -0.0002 | 0.00068 | 0.00423 | 0 | -0.03161 | 0.00015 | -0.00018 | -0.00017 | 0.00012 | 0.0001 | -0.01715 | 0.00294 | 0.00211 | 0.00054 | 0.00306 | -0.01038 | -5e-05 | -0.00179 | 0.00012 | 0.05323 | 0.01313 | 0.00205 | -0.00015 | -0.03936 | -0.026 | -0.00102
[RO-RO] [DIR] OHL 400 kV Cernavoda - Pelicanu | N-1 OHL 400 kV Tariverde - Constanta Nord | -0.0002 | 0.00068 | 0.00423 | 0 | -0.03161 | 0.00015 | -0.00018 | -0.00017 | 0.00012 | 0.0001 | -0.01715 | 0.00294 | 0.00211 | 0.00054 | 0.00306 | -0.01038 | -5e-05 | -0.00179 | 0.00012 | 0.05323 | 0.01313 | 0.00205 | -0.00015 | -0.03936 | -0.026 | -0.00102
[RO-RO] [DIR] OHL 400 kV Cernavoda - Pelicanu | N-1 OHL 400 kV Constanta Nord- Cernavoda | -0.0002 | 0.00068 | 0.00423 | 0 | -0.03152 | 0.00015 | -0.00018 | -0.00017 | 0.00012 | 0.0001 | -0.0171 | 0.00294 | 0.00211 | 0.00054 | 0.00306 | -0.01035 | -5e-05 | -0.00178 | 0.00012 | 0.0531 | 0.01311 | 0.00205 | -0.00015 | -0.03925 | -0.02595 | -0.00101
[RO-RO] [DIR] OHL 400 kV Cernavoda - Pelicanu | N-1 OHL 400 kV Gura Ialomitei - Bucuresti Sud | 0.00099 | 0.00103 | 0.00691 | 1e-05 | -0.0435 | 0.00024 | -0.0003 | -0.00026 | 0.00019 | 0.00016 | -0.02292 | 0.00478 | 0.00316 | 0.00085 | 0.00552 | -0.01328 | -7e-05 | -0.00275 | 0.00019 | 0.07829 | 0.02011 | 0.0032 | -0.00028 | -0.05464 | -0.03944 | -5e-05
[RO-RO] [DIR] OHL 400 kV Cernavoda - Pelicanu | N-1 OHL 400 kV Gutinas – Smardan | -0.00116 | 0.00084 | 0.00431 | 0 | -0.03692 | 0.00017 | -0.00017 | -0.00019 | 0.00014 | 0.00011 | -0.02056 | 0.00308 | 0.00268 | 0.00061 | 0.00268 | -0.0129 | -5e-05 | -0.00211 | 0.00013 | 0.06042 | 0.01379 | 0.00231 | -4e-05 | -0.04566 | -0.03347 | -0.00223
[RO-RO] [DIR] OHL 400 kV Cernavoda - Pelicanu | N-1 OHL 400 kV Brasov – Gutinas | -3e-05 | 0.00085 | 0.00496 | 0 | -0.03503 | 0.00018 | -0.0002 | -0.0002 | 0.00015 | 0.00012 | -0.0189 | 0.0035 | 0.00267 | 0.00065 | 0.00362 | -0.01136 | -6e-05 | -0.0022 | 0.00014 | 0.05905 | 0.01473 | 0.00247 | -0.00013 | -0.04378 | -0.03315 | -0.00095
[RO-RO] [DIR] OHL 400 kV Pelicanu - Bucuresti Sud | BC | 0.00157 | 0.00078 | 0.00556 | 0 | -0.03031 | 0.00018 | -0.00024 | -0.0002 | 0.00015 | 0.00012 | -0.0155 | 0.00382 | 0.00235 | 0.00067 | 0.00474 | -0.00856 | -6e-05 | -0.00211 | 0.00014 | 0.0576 | 0.01542 | 0.00248 | -0.00026 | -0.03839 | -0.02963 | 0.0009
[RO-RO] [DIR] OHL 400 kV Pelicanu - Bucuresti Sud | N-1 OHL 400 kV Isaccea - Tulcea Vest | 0.00077 | 0.00075 | 0.00506 | 0 | -0.03165 | 0.00017 | -0.00022 | -0.00019 | 0.00014 | 0.00011 | -0.01664 | 0.0035 | 0.00228 | 0.00062 | 0.00406 | -0.00962 | -5e-05 | -0.002 | 0.00014 | 0.05666 | 0.01472 | 0.00233 | -0.00022 | -0.03977 | -0.0284 | 2e-05
[RO-RO] [DIR] OHL 400 kV Pelicanu - Bucuresti Sud | N-1 OHL 400 kV Lacu Sarat - Gura Ialomitei | 0.00028 | 0.00074 | 0.0048 | 0 | -0.0327 | 0.00017 | -0.0002 | -0.00018 | 0.00013 | 0.00011 | -0.01748 | 0.00332 | 0.00227 | 0.0006 | 0.00367 | -0.01035 | -5e-05 | -0.00196 | 0.00013 | 0.0566 | 0.01438 | 0.00227 | -0.00019 | -0.04089 | -0.02821 | -0.00053
[RO-RO] [DIR] OHL 400 kV Pelicanu - Bucuresti Sud | N-1 OHL 400 kV Tulcea Vest - Tariverde | 0.00094 | 0.00075 | 0.00517 | 0 | -0.03135 | 0.00017 | -0.00022 | -0.00019 | 0.00014 | 0.00011 | -0.01639 | 0.00356 | 0.00229 | 0.00063 | 0.00421 | -0.00939 | -6e-05 | -0.00202 | 0.00014 | 0.05683 | 0.01486 | 0.00236 | -0.00022 | -0.03946 | -0.02864 | 0.00021
[RO-RO] [DIR] OHL 400 kV Pelicanu - Bucuresti Sud | N-1 OHL 400 kV Tariverde - Constanta Nord | 0.00094 | 0.00075 | 0.00517 | 0 | -0.03135 | 0.00017 | -0.00022 | -0.00019 | 0.00014 | 0.00011 | -0.01639 | 0.00356 | 0.00229 | 0.00063 | 0.00421 | -0.00939 | -6e-05 | -0.00202 | 0.00014 | 0.05683 | 0.01486 | 0.00236 | -0.00022 | -0.03946 | -0.02864 | 0.00021
[RO-RO] [DIR] OHL 400 kV Pelicanu - Bucuresti Sud | N-1 OHL 400 kV Constanta Nord- Cernavoda | 0.00094 | 0.00075 | 0.00516 | 0 | -0.03128 | 0.00017 | -0.00022 | -0.00019 | 0.00014 | 0.00011 | -0.01636 | 0.00356 | 0.00229 | 0.00063 | 0.0042 | -0.00937 | -6e-05 | -0.00201 | 0.00014 | 0.05672 | 0.01483 | 0.00236 | -0.00022 | -0.03937 | -0.02858 | 0.00021
[RO-RO] [DIR] OHL 400 kV Pelicanu - Bucuresti Sud | N-1 OHL 400 kV Gura Ialomitei - Bucuresti Sud | 0.00206 | 0.00112 | 0.00791 | 1e-05 | -0.04415 | 0.00026 | -0.00034 | -0.00028 | 0.00021 | 0.00017 | -0.02269 | 0.00544 | 0.00338 | 0.00095 | 0.00668 | -0.01264 | -8e-05 | -0.00302 | 0.00021 | 0.08312 | 0.0221 | 0.00355 | -0.00036 | -0.05584 | -0.04261 | 0.00108
[RO-RO] [DIR] OHL 400 kV Pelicanu - Bucuresti Sud | N-1 OHL 400 kV Gutinas – Smardan | -0.00025 | 0.00092 | 0.00515 | 0 | -0.03736 | 0.00019 | -0.00021 | -0.00021 | 0.00015 | 0.00013 | -0.02031 | 0.00365 | 0.00289 | 0.00069 | 0.00366 | -0.01232 | -6e-05 | -0.00235 | 0.00015 | 0.06442 | 0.01543 | 0.00261 | -0.0001 | -0.04654 | -0.03647 | -0.00127
[RO-RO] [DIR] OHL 400 kV Pelicanu - Bucuresti Sud | N-1 OHL 400 kV Brasov – Gutinas | 0.00095 | 0.00094 | 0.00587 | 1e-05 | -0.03552 | 0.00021 | -0.00024 | -0.00023 | 0.00016 | 0.00014 | -0.01864 | 0.0041 | 0.00291 | 0.00075 | 0.00468 | -0.01074 | -7e-05 | -0.00246 | 0.00016 | 0.06316 | 0.01649 | 0.0028 | -0.00019 | -0.04477 | -0.03638 | 7e-05
[RO-RO] [DIR] OHL 400 kV Gura Ialomitei - Bucuresti Sud | BC | 0.00105 | 0.00073 | 0.00501 | 0 | -0.02948 | 0.00017 | -0.00021 | -0.00018 | 0.00013 | 0.00011 | -0.01532 | 0.00345 | 0.0022 | 0.00061 | 0.00413 | -0.0087 | -5e-05 | -0.00195 | 0.00013 | 0.05438 | 0.01424 | 0.00228 | -0.00022 | -0.03716 | -0.02766 | 0.00038
[RO-RO] [DIR] OHL 400 kV Gura Ialomitei - Bucuresti Sud | N-1 OHL 400 kV Isaccea - Tulcea Vest | 0.00023 | 0.00069 | 0.00449 | 0 | -0.03087 | 0.00016 | -0.00019 | -0.00017 | 0.00012 | 0.0001 | -0.01652 | 0.00311 | 0.00213 | 0.00056 | 0.00342 | -0.0098 | -5e-05 | -0.00183 | 0.00012 | 0.0534 | 0.01351 | 0.00212 | -0.00018 | -0.0386 | -0.02638 | -0.00054
[RO-RO] [DIR] OHL 400 kV Gura Ialomitei - Bucuresti Sud | N-1 OHL 400 kV Lacu Sarat - Gura Ialomitei | -0.00036 | 0.00068 | 0.00417 | 0 | -0.0321 | 0.00015 | -0.00018 | -0.00017 | 0.00012 | 0.0001 | -0.0175 | 0.00291 | 0.00212 | 0.00054 | 0.00295 | -0.01067 | -5e-05 | -0.00178 | 0.00012 | 0.05328 | 0.01309 | 0.00204 | -0.00014 | -0.03991 | -0.02611 | -0.00121
[RO-RO] [DIR] OHL 400 kV Gura Ialomitei - Bucuresti Sud | N-1 OHL 400 kV Tulcea Vest - Tariverde | 0.0004 | 0.0007 | 0.0046 | 0 | -0.03056 | 0.00016 | -0.0002 | -0.00017 | 0.00013 | 0.0001 | -0.01626 | 0.00318 | 0.00214 | 0.00057 | 0.00357 | -0.00956 | -5e-05 | -0.00186 | 0.00013 | 0.05358 | 0.01366 | 0.00215 | -0.00019 | -0.03827 | -0.02663 | -0.00035
[RO-RO] [DIR] OHL 400 kV Gura Ialomitei - Bucuresti Sud | N-1 OHL 400 kV Tariverde - Constanta Nord | 0.0004 | 0.0007 | 0.0046 | 0 | -0.03056 | 0.00016 | -0.0002 | -0.00017 | 0.00013 | 0.0001 | -0.01626 | 0.00318 | 0.00214 | 0.00057 | 0.00357 | -0.00956 | -5e-05 | -0.00186 | 0.00013 | 0.05358 | 0.01366 | 0.00215 | -0.00019 | -0.03827 | -0.02663 | -0.00035
[RO-RO] [DIR] OHL 400 kV Gura Ialomitei - Bucuresti Sud | N-1 OHL 400 kV Constanta Nord- Cernavoda | 0.00041 | 0.0007 | 0.00459 | 0 | -0.03048 | 0.00016 | -0.0002 | -0.00017 | 0.00013 | 0.0001 | -0.01621 | 0.00318 | 0.00214 | 0.00057 | 0.00357 | -0.00953 | -5e-05 | -0.00185 | 0.00013 | 0.05346 | 0.01363 | 0.00215 | -0.00019 | -0.03818 | -0.02658 | -0.00034
[RO-RO] [DIR] OHL 400 kV Gura Ialomitei - Bucuresti Sud | N-1 OHL 400 kV Cernavoda - Pelicanu | 0.00126 | 0.001 | 0.00684 | 1e-05 | -0.04133 | 0.00023 | -0.00029 | -0.00025 | 0.00018 | 0.00015 | -0.0216 | 0.00472 | 0.00305 | 0.00084 | 0.00557 | -0.01237 | -7e-05 | -0.00268 | 0.00018 | 0.07549 | 0.01961 | 0.00313 | -0.00029 | -0.05203 | -0.03824 | 0.00029
[RO-RO] [DIR] OHL 400 kV Gura Ialomitei - Bucuresti Sud | N-1 OHL 400 kV Gutinas – Smardan | -0.00065 | 0.00086 | 0.00463 | 0 | -0.03609 | 0.00018 | -0.00018 | -0.0002 | 0.00014 | 0.00012 | -0.01983 | 0.00329 | 0.00271 | 0.00063 | 0.00311 | -0.01222 | -6e-05 | -0.00218 | 0.00014 | 0.06077 | 0.01425 | 0.0024 | -7e-05 | -0.0448 | -0.03408 | -0.00166
[RO-RO] [DIR] OHL 400 kV Gura Ialomitei - Bucuresti Sud | N-1 OHL 400 kV Brasov – Gutinas | 0.00048 | 0.00087 | 0.0053 | 0 | -0.03427 | 0.00019 | -0.00022 | -0.00021 | 0.00015 | 0.00012 | -0.01822 | 0.00371 | 0.00272 | 0.00068 | 0.00407 | -0.0107 | -6e-05 | -0.00227 | 0.00015 | 0.0595 | 0.01523 | 0.00257 | -0.00015 | -0.04303 | -0.03389 | -0.00039
[RO-RO] [DIR] OHL 400 kV Gutinas - Smardan | BC | -0.01011 | 0.00077 | -0.00226 | 0 | -0.03925 | 7e-05 | 0.00018 | -9e-05 | 4e-05 | 4e-05 | -0.02679 | -0.00097 | 0.003 | 0.00014 | -0.00604 | -0.02095 | -2e-05 | -0.00137 | 4e-05 | 0.03792 | 5e-05 | 0.00073 | 0.00087 | -0.04534 | -0.03809 | -0.01208
[RO-RO] [DIR] OHL 400 kV Gutinas - Smardan | N-1 OHL 400 kV Isaccea - Tulcea Vest | -0.00895 | 0.00081 | -0.00154 | 0 | -0.03731 | 8e-05 | 0.00015 | -0.0001 | 6e-05 | 5e-05 | -0.02512 | -0.00049 | 0.0031 | 0.0002 | -0.00505 | -0.01941 | -3e-05 | -0.00153 | 6e-05 | 0.03929 | 0.00106 | 0.00095 | 0.00081 | -0.04334 | -0.03988 | -0.0108
[RO-RO] [DIR] OHL 400 kV Gutinas - Smardan | N-1 OHL 400 kV Lacu Sarat - Gura Ialomitei | -0.00784 | 0.00083 | -0.00092 | 0 | -0.03505 | 9e-05 | 0.00012 | -0.00011 | 7e-05 | 5e-05 | -0.0233 | -9e-05 | 0.00312 | 0.00025 | -0.00414 | -0.01779 | -3e-05 | -0.00163 | 7e-05 | 0.03968 | 0.00188 | 0.00111 | 0.00075 | -0.04094 | -0.04058 | -0.00955
[RO-RO] [DIR] OHL 400 kV Gutinas - Smardan | N-1 OHL 400 kV Tulcea Vest - Tariverde | -0.00923 | 0.0008 | -0.00171 | 0 | -0.03779 | 8e-05 | 0.00016 | -0.0001 | 5e-05 | 4e-05 | -0.02553 | -0.0006 | 0.00308 | 0.00019 | -0.00528 | -0.01978 | -3e-05 | -0.00149 | 5e-05 | 0.03901 | 0.00083 | 0.00089 | 0.00082 | -0.04385 | -0.03948 | -0.01111
[RO-RO] [DIR] OHL 400 kV Gutinas - Smardan | N-1 OHL 400 kV Tariverde - Constanta Nord | -0.00923 | 0.0008 | -0.00171 | 0 | -0.03779 | 8e-05 | 0.00016 | -0.0001 | 5e-05 | 4e-05 | -0.02553 | -0.0006 | 0.00308 | 0.00019 | -0.00528 | -0.01978 | -3e-05 | -0.00149 | 5e-05 | 0.03901 | 0.00083 | 0.00089 | 0.00082 | -0.04385 | -0.03948 | -0.01111
[RO-RO] [DIR] OHL 400 kV Gutinas - Smardan | N-1 OHL 400 kV Constanta Nord- Cernavoda | -0.00932 | 0.0008 | -0.00176 | 0 | -0.03804 | 8e-05 | 0.00016 | -0.0001 | 5e-05 | 4e-05 | -0.02571 | -0.00064 | 0.00307 | 0.00019 | -0.00536 | -0.01994 | -2e-05 | -0.00148 | 5e-05 | 0.03903 | 0.00078 | 0.00088 | 0.00083 | -0.04411 | -0.0394 | -0.01122
[RO-RO] [DIR] OHL 400 kV Gutinas - Smardan | N-1 OHL 400 kV Cernavoda - Pelicanu | -0.01004 | 0.00086 | -0.00167 | 0 | -0.04305 | 9e-05 | 0.00016 | -0.00011 | 6e-05 | 5e-05 | -0.0288 | -0.00056 | 0.00327 | 0.00021 | -0.00558 | -0.02213 | -3e-05 | -0.0016 | 6e-05 | 0.04468 | 0.00177 | 0.001 | 0.00084 | -0.0501 | -0.04148 | -0.01211
[RO-RO] [DIR] OHL 400 kV Gutinas - Smardan | N-1 OHL 400 kV Gura Ialomitei - Bucuresti Sud | -0.00995 | 0.00087 | -0.00154 | 0 | -0.04351 | 9e-05 | 0.00015 | -0.00011 | 6e-05 | 5e-05 | -0.029 | -0.00047 | 0.00331 | 0.00023 | -0.00544 | -0.0222 | -3e-05 | -0.00165 | 6e-05 | 0.04577 | 0.0021 | 0.00106 | 0.00083 | -0.0507 | -0.04209 | -0.01203
[RO-RO] [DIR] OHL 400 kV Gutinas - Smardan | N-1 OHL 400 kV Bucuresti Sud - Domnesti | -0.01123 | 0.00082 | -0.00252 | 0 | -0.04381 | 7e-05 | 0.0002 | -9e-05 | 4e-05 | 4e-05 | -0.02988 | -0.0011 | 0.00322 | 0.00015 | -0.00669 | -0.02335 | -2e-05 | -0.00146 | 4e-05 | 0.04928 | 0.00023 | 0.00077 | 0.00093 | -0.05055 | -0.0406 | -0.01342
[RO-RO] [DIR] OHL 400 kV Gutinas - Smardan | N-1 OHL 400 kV Brasov – Gutinas | -0.00806 | 0.00024 | -0.00329 | 0 | -0.02203 | -2e-05 | 0.00019 | 1e-05 | -2e-05 | -2e-05 | -0.01638 | -0.00191 | 0.00115 | -0.00012 | -0.00582 | -0.01374 | 0 | -0.0002 | -2e-05 | 0.01956 | -0.00351 | -0.00032 | 0.00064 | -0.02427 | -0.01575 | -0.00934
[RO-RO] [DIR] OHL 400 kV Gutinas - Smardan | N-1 TIE 400 kV Isaccea - Vulcanesti | -0.03325 | -0.00035 | -0.01714 | -1e-05 | -0.07676 | -0.00029 | 0.00082 | 0.00029 | -0.00025 | -0.0002 | -0.05942 | -0.01087 | 0.00029 | -0.00122 | -0.02609 | -0.05132 | 9e-05 | 0.00229 | -0.00024 | 0.00463 | -0.02073 | -0.00403 | 0.00191 | -0.08349 | 0.00736 | -0.03765
[RO-RO] [DIR] OHL 400 kV Smardan - Isaccea c1 | BC | 0 | 0 | 0 |  | 0 |  | 0 |  | 0 | 0 | 0 | 0 |  |  | 0 | 0 | 0 |  | 0 | 0 | 0 | 0 | 0 | 0 | 0 | 0
[RO-RO] [DIR] OHL 400 kV Smardan - Isaccea c1 | N-1 OHL 400 kV Lacu Sarat - Isaccea | 0 | 0 | 0 |  | 0 |  | 0 |  | 0 | 0 | 0 | 0 |  |  | 0 | 0 | 0 |  | 0 | 0 | 0 | 0 | 0 | 0 | 0 | 0
[RO-RO] [DIR] OHL 400 kV Smardan - Isaccea c2 | N-1 OHL 400 kV Lacu Sarat - Isaccea | 0.00733 | 0.00137 | 0.00843 | 1e-05 | -0.0092 | 0.00029 | -0.0003 | -0.00032 | 0.00023 | 0.00019 | -0.00118 | 0.00602 | 0.00422 | 0.00105 | 0.00879 | 0.00259 | -9e-05 | -0.00358 | 0.00023 | 0.05741 | 0.01511 | 0.00385 | -5e-05 | -0.01432 | -0.06069 | 0.00732
[RO-RO] [DIR] OHL 400 kV Bucuresti Sud - Domnesti | BC | -0.00998 | 0.0005 | -0.00227 | 0 | -0.04049 | 3e-05 | 0.00014 | -5e-05 | 2e-05 | 2e-05 | -0.02743 | -0.00116 | 0.00203 | 5e-05 | -0.00582 | -0.02133 | -1e-05 | -0.0008 | 2e-05 | 0.10095 | 0.00158 | 0.00036 | 0.0006 | -0.0463 | -0.02227 | -0.01189
[RO-RO] [DIR] OHL 400 kV Bucuresti Sud - Domnesti | N-1 OHL 400 kV Gutinas – Smardan | -0.01229 | 0.00067 | -0.00279 | 0 | -0.04948 | 5e-05 | 0.00018 | -7e-05 | 3e-05 | 2e-05 | -0.03357 | -0.00139 | 0.00271 | 8e-05 | -0.0072 | -0.02612 | -2e-05 | -0.00111 | 3e-05 | 0.10964 | 0.00159 | 0.00053 | 0.00079 | -0.05668 | -0.03099 | -0.01465
[RO-RO] [DIR] OHL 400 kV Portile de Fier - Urechesti | BC | 0.0121 | 0.00146 | 0.02604 | 2e-05 | -0.08237 | 0.00059 | -0.00137 | -0.00061 | 0.00049 | 0.0004 | -0.04437 | 0.0164 | 0.00283 | 0.00235 | 0.02515 | -0.02703 | -0.00019 | -0.00544 | 0.00049 | -0.11966 | 0.08386 | 0.00855 | -0.00303 | -0.07495 | -0.03509 | 0.00919
[RO-RO] [DIR] OHL 400 kV Portile de Fier - Urechesti | N-1 OHL 400 kV Domnesti-Urechesti | 0.00785 | 0.00123 | 0.02222 | 1e-05 | -0.08043 | 0.0005 | -0.00119 | -0.00052 | 0.00042 | 0.00035 | -0.04555 | 0.01394 | 0.00236 | 0.00202 | 0.02055 | -0.02966 | -0.00016 | -0.00463 | 0.00042 | -0.10853 | 0.07566 | 0.00736 | -0.00266 | -0.07148 | -0.02839 | 0.00467
[RO-RO] [DIR] OHL 220 kV Portile de Fier-Resita c1 | N-1 TIE 400 kV Portile de Fier-Djerdap | 0.00881 | -0.00025 | 0.00282 | 0 | 0.02196 | 1e-05 | -0.00013 | 0 | 1e-05 | 1e-05 | 0.01755 | 0.00161 | -0.00128 | 7e-05 | 0.0058 | 0.01552 | 0 | 0.00022 | 1e-05 | 0.04098 | 0.0015 | 0.00011 | -0.00041 | 0.02094 | 0.00522 | 0.01058
[RO-RO] [DIR] OHL 220 kV Portile de Fier-Resita c1 | N-1 TIE 400 kV Resita-Pancevo c2 | 0.0139 | -0.00017 | 0.00659 | 0 | 0.01999 | 7e-05 | -0.00032 | -7e-05 | 7e-05 | 5e-05 | 0.01905 | 0.00396 | -0.00135 | 0.00035 | 0.01082 | 0.01858 | -2e-05 | -0.00032 | 7e-05 | 0.02906 | 0.01158 | 0.00106 | -0.00085 | 0.01944 | 0.00265 | 0.01633
[RO-RO] [DIR] OHL 220 kV Portile de Fier-Resita c2 | N-1 TIE 400 kV Portile de Fier-Djerdap | 0.00881 | -0.00025 | 0.00282 | 0 | 0.02196 | 1e-05 | -0.00013 | 0 | 1e-05 | 1e-05 | 0.01755 | 0.00161 | -0.00128 | 7e-05 | 0.0058 | 0.01552 | 0 | 0.00022 | 1e-05 | 0.04098 | 0.0015 | 0.00011 | -0.00041 | 0.02094 | 0.00522 | 0.01058
[RO-RO] [DIR] OHL 220 kV Portile de Fier-Resita c2 | N-1 TIE 400 kV Resita-Pancevo c2 | 0.0139 | -0.00017 | 0.00659 | 0 | 0.01999 | 7e-05 | -0.00032 | -7e-05 | 7e-05 | 5e-05 | 0.01905 | 0.00396 | -0.00135 | 0.00035 | 0.01082 | 0.01858 | -2e-05 | -0.00032 | 7e-05 | 0.02906 | 0.01158 | 0.00106 | -0.00085 | 0.01944 | 0.00265 | 0.01633
[RO-RO] [DIR] OHL 220 kV Resita-Timisoara c1 | N-1 TIE 400 kV Resita-Pancevo c2 | 0.02856 | -0.00017 | 0.01895 | 1e-05 | 0.03111 | 0.00026 | -0.00096 | -0.00025 | 0.00023 | 0.00019 | 0.03189 | 0.0114 | -0.00275 | 0.00118 | 0.02638 | 0.03223 | -8e-05 | -0.00156 | 0.00023 | 0.03094 | 0.03738 | 0.00387 | -0.00251 | 0.03056 | 0.00102 | 0.03152
[RO-RO] [DIR] OHL 220 kV Resita-Timisoara c2 | N-1 TIE 400 kV Resita-Pancevo c2 | 0.02856 | -0.00017 | 0.01895 | 1e-05 | 0.03111 | 0.00026 | -0.00096 | -0.00025 | 0.00023 | 0.00019 | 0.03189 | 0.0114 | -0.00275 | 0.00118 | 0.02638 | 0.03223 | -8e-05 | -0.00156 | 0.00023 | 0.03094 | 0.03738 | 0.00387 | -0.00251 | 0.03056 | 0.00102 | 0.03152
[RO-RO] [DIR] OHL 220 kV Arad-Timisoara | N-1 TIE 400 kV Resita-Pancevo c2 | -0.03119 | 0.00044 | -0.01931 | -1e-05 | -0.03865 | -0.00023 | 0.00097 | 0.00021 | -0.00021 | -0.00017 | -0.03776 | -0.01144 | 0.00392 | -0.00109 | -0.02788 | -0.03734 | 7e-05 | 0.00109 | -0.00021 | -0.04192 | -0.03746 | -0.00348 | 0.00264 | -0.03789 | -0.00455 | -0.03482
[RO-RO] [DIR] OHL 220 kV Arad-Calea Aradului | N-1 TIE 400 kV Resita-Pancevo c2 | -0.02201 | 0.00031 | -0.01363 | -1e-05 | -0.02727 | -0.00016 | 0.00068 | 0.00015 | -0.00015 | -0.00012 | -0.02664 | -0.00807 | 0.00277 | -0.00077 | -0.01968 | -0.02634 | 5e-05 | 0.00077 | -0.00015 | -0.02958 | -0.02643 | -0.00246 | 0.00186 | -0.02673 | -0.00321 | -0.02457
[RO-RO] [DIR] OHL 220 kV CaleaAradului-Sacalaz | N-1 TIE 400 kV Resita-Pancevo c2 | -0.02201 | 0.00031 | -0.01363 | -1e-05 | -0.02727 | -0.00016 | 0.00068 | 0.00015 | -0.00015 | -0.00012 | -0.02664 | -0.00807 | 0.00277 | -0.00077 | -0.01968 | -0.02634 | 5e-05 | 0.00077 | -0.00015 | -0.02958 | -0.02643 | -0.00246 | 0.00186 | -0.02673 | -0.00321 | -0.02457
[RO-RO] [DIR] OHL 220 kV Sacalaz-Timisoara | N-1 TIE 400 kV Resita-Pancevo c2 | -0.01872 | 0.00027 | -0.01159 | 0 | -0.0232 | -0.00014 | 0.00058 | 0.00013 | -0.00012 | -0.0001 | -0.02266 | -0.00687 | 0.00235 | -0.00066 | -0.01674 | -0.02241 | 4e-05 | 0.00066 | -0.00012 | -0.02516 | -0.02248 | -0.00209 | 0.00158 | -0.02274 | -0.00273 | -0.0209
[RO-RO] [DIR] OHL 220 kV Mintia-Timisoara | N-1 TIE 400 kV Resita-Pancevo c2 | -0.00391 | -0.00042 | -0.00495 | 0 | 0.00369 | -0.00013 | 0.00026 | 0.00013 | -0.00011 | -9e-05 | 0.00063 | -0.00328 | -0.00119 | -0.00049 | -0.00519 | -0.00079 | 4e-05 | 0.00126 | -0.0001 | 0.00963 | -0.01088 | -0.0018 | 0.00053 | 0.0035 | 0.00573 | -0.00365
[RO-RO] [DIR] OHL 220 kV Urechesti-Targu Jiu Nord | N-1 TIE 400 kV Resita-Pancevo c2 | 0.02554 | -0.00018 | 0.01315 | 1e-05 | 0.04276 | 0.00017 | -0.00065 | -0.00016 | 0.00015 | 0.00012 | 0.03796 | 0.00799 | -0.00202 | 0.00077 | 0.02049 | 0.03574 | -5e-05 | -0.00092 | 0.00015 | 0.04495 | 0.02005 | 0.00244 | -0.00171 | 0.04112 | 0.00508 | 0.02933
[RO-RO] [DIR] OHL 220 kV Paroseni-Targu Jiu Nord | N-1 TIE 400 kV Resita-Pancevo c2 | -0.02554 | 0.00018 | -0.01315 | -1e-05 | -0.04276 | -0.00017 | 0.00065 | 0.00016 | -0.00015 | -0.00012 | -0.03796 | -0.00799 | 0.00202 | -0.00077 | -0.02049 | -0.03574 | 5e-05 | 0.00092 | -0.00015 | -0.04495 | -0.02005 | -0.00244 | 0.00171 | -0.04112 | -0.00508 | -0.02933
[RO-RO] [DIR] OHL 220 kV Paroseni-Baru Mare | N-1 TIE 400 kV Resita-Pancevo c2 | 0.02457 | -0.00011 | 0.0134 | 1e-05 | 0.03847 | 0.00018 | -0.00067 | -0.00017 | 0.00016 | 0.00013 | 0.03483 | 0.00817 | -0.0018 | 0.00082 | 0.02028 | 0.03314 | -6e-05 | -0.00107 | 0.00016 | 0.03942 | 0.02156 | 0.00263 | -0.00174 | 0.03706 | 0.00369 | 0.028
[RO-RO] [DIR] OHL 220 kV Baru Mare-Hasdat | N-1 TIE 400 kV Resita-Pancevo c2 | 0.03015 | -1e-05 | 0.01809 | 1e-05 | 0.04134 | 0.00026 | -0.00091 | -0.00025 | 0.00023 | 0.00019 | 0.03901 | 0.01108 | -0.00189 | 0.00117 | 0.02614 | 0.03793 | -8e-05 | -0.00173 | 0.00023 | 0.03994 | 0.03146 | 0.00384 | -0.00232 | 0.03996 | 0.00188 | 0.03386
[RO-RO] [DIR] TRA 400/220 kV AT3 Arad | N-1 TIE 400 kV Resita-Pancevo c2 | 0.043 | -0.00072 | 0.02632 | 1e-05 | 0.05386 | 0.00029 | -0.00132 | -0.00027 | 0.00027 | 0.00022 | 0.05244 | 0.01551 | -0.00587 | 0.00144 | 0.03829 | 0.05177 | -9e-05 | -0.00127 | 0.00027 | 0.05894 | 0.05135 | 0.00454 | -0.00362 | 0.0528 | 0.00724 | 0.04809
[RO-RO] [DIR] TRA 400/220 kV AT Urechesti | N-1 TIE 400 kV Resita-Pancevo c2 | -0.02165 | 3e-05 | -0.01206 | -1e-05 | -0.03106 | -0.00017 | 0.00059 | 0.00017 | -0.00015 | -0.00012 | -0.0292 | -0.0074 | 0.00133 | -0.00076 | -0.01805 | -0.02834 | 5e-05 | 0.00112 | -0.00015 | -0.02203 | -0.01994 | -0.00248 | 0.00151 | -0.02919 | -0.00058 | -0.02466
[RO-RO] [DIR] TRA 400/220 kV AT1 Portile de Fier | BC | -0.00926 | 0.00012 | -0.0041 | 0 | -0.01389 | -4e-05 | 0.00019 | 4e-05 | -4e-05 | -3e-05 | -0.0131 | -0.00246 | 0.00091 | -0.00021 | -0.00699 | -0.01271 | 1e-05 | 0.00016 | -4e-05 | 0.02736 | -0.00698 | -0.00061 | 0.00053 | -0.01349 | -0.00203 | -0.01098
[RO-RO] [DIR] TRA 400/220 kV AT1 Portile de Fier | N-1 TIE 400 kV Portile de Fier-Djerdap | -0.00589 | 0.00017 | -0.00188 | 0 | -0.01467 | 0 | 9e-05 | 0 | -1e-05 | 0 | -0.01173 | -0.00108 | 0.00086 | -5e-05 | -0.00387 | -0.01037 | 0 | -0.00015 | -1e-05 | 0.0203 | -0.001 | -7e-05 | 0.00028 | -0.01399 | -0.00349 | -0.00707
[RO-RO] [DIR] TRA 400/220 kV AT1 Portile de Fier | N-1 OHL 220 kV Portile de Fier-Resita 1&2 | 0 | 0 | 0 | 0 | 0 | 0 | 0 | 0 | 0 | 0 | 0 | 0 | 0 | 0 | 0 | 0 | 0 | 0 | 0 | 0.04768 | 0 | 0 | 0 | 0 | 0 | 0
[RO-RO] [DIR] TRA 400/220 kV AT1 Portile de Fier | N-1 TRA 400/220 kV AT2 Portile de Fier | -0.01321 | 0.00018 | -0.00585 | 0 | -0.01983 | -6e-05 | 0.00028 | 5e-05 | -6e-05 | -5e-05 | -0.01869 | -0.00352 | 0.0013 | -0.0003 | -0.00997 | -0.01813 | 2e-05 | 0.00022 | -6e-05 | 0.03905 | -0.00996 | -0.00088 | 0.00075 | -0.01926 | -0.0029 | -0.01567
[RO-RO] [DIR] TRA 400/220 kV AT1 Portile de Fier | N-1 TRA 400/220 kV AT3 Portile de Fier | -0.01318 | 0.00018 | -0.00584 | 0 | -0.01978 | -6e-05 | 0.00028 | 5e-05 | -6e-05 | -4e-05 | -0.01864 | -0.00351 | 0.00129 | -0.0003 | -0.00994 | -0.01808 | 2e-05 | 0.00022 | -5e-05 | 0.03894 | -0.00994 | -0.00087 | 0.00075 | -0.01921 | -0.00289 | -0.01562
[RO-RO] [DIR] TRA 400/220 kV AT1 Portile de Fier | N-1 OHL 400 kV Portile de Fier-Urechesti | -0.00961 | 8e-05 | -0.00486 | 0 | -0.01149 | -6e-05 | 0.00023 | 6e-05 | -5e-05 | -4e-05 | -0.0118 | -0.00294 | 0.00083 | -0.00028 | -0.00772 | -0.01192 | 2e-05 | 0.00032 | -5e-05 | 0.03086 | -0.00943 | -0.00086 | 0.00062 | -0.0113 | -0.00101 | -0.01125
[RO-RO] [DIR] TRA 400/220 kV AT1 Portile de Fier | N-1 OHL 400 kV Slatina-Portile de Fier | -0.0094 | 0.0001 | -0.00446 | 0 | -0.01261 | -5e-05 | 0.00021 | 5e-05 | -5e-05 | -4e-05 | -0.01239 | -0.00269 | 0.00086 | -0.00024 | -0.00732 | -0.01226 | 2e-05 | 0.00024 | -5e-05 | 0.02868 | -0.00816 | -0.00074 | 0.00057 | -0.01229 | -0.00144 | -0.01107
[RO-RO] [DIR] TRA 400/220 kV AT2 Portile de Fier | BC | -0.00926 | 0.00012 | -0.0041 | 0 | -0.01389 | -4e-05 | 0.00019 | 4e-05 | -4e-05 | -3e-05 | -0.0131 | -0.00246 | 0.00091 | -0.00021 | -0.00699 | -0.01271 | 1e-05 | 0.00016 | -4e-05 | 0.02736 | -0.00698 | -0.00061 | 0.00053 | -0.01349 | -0.00203 | -0.01098
[RO-RO] [DIR] TRA 400/220 kV AT2 Portile de Fier | N-1 TIE 400 kV Portile de Fier-Djerdap | -0.00589 | 0.00017 | -0.00188 | 0 | -0.01467 | 0 | 9e-05 | 0 | -1e-05 | 0 | -0.01173 | -0.00108 | 0.00086 | -5e-05 | -0.00387 | -0.01037 | 0 | -0.00015 | -1e-05 | 0.0203 | -0.001 | -7e-05 | 0.00028 | -0.01399 | -0.00349 | -0.00707
[RO-RO] [DIR] TRA 400/220 kV AT2 Portile de Fier | N-1 OHL 220 kV Portile de Fier-Resita 1&2 | 0 | 0 | 0 | 0 | 0 | 0 | 0 | 0 | 0 | 0 | 0 | 0 | 0 | 0 | 0 | 0 | 0 | 0 | 0 | 0.04768 | 0 | 0 | 0 | 0 | 0 | 0
[RO-RO] [DIR] TRA 400/220 kV AT2 Portile de Fier | N-1 TRA 400/220 kV AT1 Portile de Fier | -0.01321 | 0.00018 | -0.00585 | 0 | -0.01983 | -6e-05 | 0.00028 | 5e-05 | -6e-05 | -5e-05 | -0.01869 | -0.00352 | 0.0013 | -0.0003 | -0.00997 | -0.01813 | 2e-05 | 0.00022 | -6e-05 | 0.03905 | -0.00996 | -0.00088 | 0.00075 | -0.01926 | -0.0029 | -0.01567
[RO-RO] [DIR] TRA 400/220 kV AT2 Portile de Fier | N-1 TRA 400/220 kV AT3 Portile de Fier | -0.01318 | 0.00018 | -0.00584 | 0 | -0.01978 | -6e-05 | 0.00028 | 5e-05 | -6e-05 | -4e-05 | -0.01864 | -0.00351 | 0.00129 | -0.0003 | -0.00994 | -0.01808 | 2e-05 | 0.00022 | -5e-05 | 0.03894 | -0.00994 | -0.00087 | 0.00075 | -0.01921 | -0.00289 | -0.01562
[RO-RO] [DIR] TRA 400/220 kV AT2 Portile de Fier | N-1 OHL 400 kV Portile de Fier-Urechesti | -0.00961 | 8e-05 | -0.00486 | 0 | -0.01149 | -6e-05 | 0.00023 | 6e-05 | -5e-05 | -4e-05 | -0.0118 | -0.00294 | 0.00083 | -0.00028 | -0.00772 | -0.01192 | 2e-05 | 0.00032 | -5e-05 | 0.03086 | -0.00943 | -0.00086 | 0.00062 | -0.0113 | -0.00101 | -0.01125
[RO-RO] [DIR] TRA 400/220 kV AT2 Portile de Fier | N-1 OHL 400 kV Slatina-Portile de Fier | -0.0094 | 0.0001 | -0.00446 | 0 | -0.01261 | -5e-05 | 0.00021 | 5e-05 | -5e-05 | -4e-05 | -0.01239 | -0.00269 | 0.00086 | -0.00024 | -0.00732 | -0.01226 | 2e-05 | 0.00024 | -5e-05 | 0.02868 | -0.00816 | -0.00074 | 0.00057 | -0.01229 | -0.00144 | -0.01107
[RO-RO] [DIR] TRA 400/220 kV AT3 Portile de Fier | BC | -0.0092 | 0.00012 | -0.00408 | 0 | -0.01381 | -4e-05 | 0.00019 | 4e-05 | -4e-05 | -3e-05 | -0.01301 | -0.00245 | 0.0009 | -0.00021 | -0.00694 | -0.01263 | 1e-05 | 0.00016 | -4e-05 | 0.02719 | -0.00694 | -0.00061 | 0.00053 | -0.01341 | -0.00202 | -0.01091
[RO-RO] [DIR] TRA 400/220 kV AT3 Portile de Fier | N-1 TIE 400 kV Portile de Fier-Djerdap | -0.00585 | 0.00017 | -0.00187 | 0 | -0.01458 | 0 | 9e-05 | 0 | -1e-05 | 0 | -0.01165 | -0.00107 | 0.00085 | -5e-05 | -0.00385 | -0.01031 | 0 | -0.00015 | -1e-05 | 0.02017 | -0.001 | -7e-05 | 0.00027 | -0.0139 | -0.00346 | -0.00703
[RO-RO] [DIR] TRA 400/220 kV AT3 Portile de Fier | N-1 OHL 220 kV Portile de Fier-Resita 1&2 | 0 | 0 | 0 | 0 | 0 | 0 | 0 | 0 | 0 | 0 | 0 | 0 | 0 | 0 | 0 | 0 | 0 | 0 | 0 | 0.04738 | 0 | 0 | 0 | 0 | 0 | 0
[RO-RO] [DIR] TRA 400/220 kV AT3 Portile de Fier | N-1 TRA 400/220 kV AT1 Portile de Fier | -0.01313 | 0.00018 | -0.00582 | 0 | -0.01971 | -6e-05 | 0.00028 | 5e-05 | -6e-05 | -4e-05 | -0.01857 | -0.00349 | 0.00129 | -0.0003 | -0.00991 | -0.01802 | 2e-05 | 0.00022 | -5e-05 | 0.0388 | -0.0099 | -0.00087 | 0.00075 | -0.01914 | -0.00288 | -0.01557
[RO-RO] [DIR] TRA 400/220 kV AT3 Portile de Fier | N-1 TRA 400/220 kV AT2 Portile de Fier | -0.01313 | 0.00018 | -0.00582 | 0 | -0.01971 | -6e-05 | 0.00028 | 5e-05 | -6e-05 | -4e-05 | -0.01857 | -0.00349 | 0.00129 | -0.0003 | -0.00991 | -0.01802 | 2e-05 | 0.00022 | -5e-05 | 0.0388 | -0.0099 | -0.00087 | 0.00075 | -0.01914 | -0.00288 | -0.01557
[RO-RO] [DIR] TRA 400/220 kV AT3 Portile de Fier | N-1 OHL 400 kV Portile de Fier-Urechesti | -0.00955 | 8e-05 | -0.00483 | 0 | -0.01142 | -6e-05 | 0.00023 | 5e-05 | -5e-05 | -4e-05 | -0.01173 | -0.00292 | 0.00082 | -0.00028 | -0.00767 | -0.01184 | 2e-05 | 0.00031 | -5e-05 | 0.03066 | -0.00937 | -0.00086 | 0.00061 | -0.01123 | -0.001 | -0.01117
[RO-RO] [DIR] TRA 400/220 kV AT3 Portile de Fier | N-1 OHL 400 kV Slatina-Portile de Fier | -0.00934 | 0.0001 | -0.00444 | 0 | -0.01254 | -5e-05 | 0.00021 | 5e-05 | -5e-05 | -4e-05 | -0.01231 | -0.00268 | 0.00085 | -0.00024 | -0.00728 | -0.01219 | 2e-05 | 0.00024 | -5e-05 | 0.0285 | -0.00811 | -0.00073 | 0.00057 | -0.01221 | -0.00143 | -0.011
[RO-BG] [OPP] TIE 400 kV TINTARENI-KOZLODUI 1 | BC | -0.06382 | -1e-05 | -0.02486 | -1e-05 | -0.15006 | -0.00034 | 0.00112 | 0.00033 | -0.0003 | -0.00024 | -0.1231 | -0.01572 | 0.00226 | -0.00151 | -0.04413 | -0.11094 | 0.00011 | 0.00232 | -0.0003 | 0.06861 | -0.00842 | -0.00464 | 0.00271 | -0.12985 | 0.00213 | -0.07516
[RO-BG] [OPP] TIE 400 kV TINTARENI-KOZLODUI 1 | N-1 TIE 400 kV Portile de Fier-Djerdap | -0.0747 | -0.00016 | -0.03203 | -1e-05 | -0.14756 | -0.00046 | 0.00147 | 0.00045 | -0.0004 | -0.00033 | -0.12752 | -0.02019 | 0.00242 | -0.00203 | -0.05418 | -0.11848 | 0.00014 | 0.00331 | -0.0004 | 0.09141 | -0.02773 | -0.00639 | 0.00353 | -0.12824 | 0.00683 | -0.08778
[RO-BG] [OPP] TIE 400 kV TINTARENI-KOZLODUI 1 | N-1 TIE 400 kV TINTARENI-KOZLODUI 2 | -0.10339 | -2e-05 | -0.04027 | -2e-05 | -0.2431 | -0.00055 | 0.00182 | 0.00053 | -0.00048 | -0.00039 | -0.19941 | -0.02546 | 0.00366 | -0.00244 | -0.07149 | -0.17971 | 0.00017 | 0.00376 | -0.00048 | 0.11115 | -0.01364 | -0.00752 | 0.00439 | -0.21035 | 0.00346 | -0.12176
[RO-BG] [OPP] TIE 400 kV TINTARENI-KOZLODUI 1 | N-1 TIE 400 kV Isaccea - Vulcanesti | -0.06706 | -0.00017 | -0.02694 | -1e-05 | -0.15532 | -0.00039 | 0.00121 | 0.00038 | -0.00034 | -0.00028 | -0.12767 | -0.0171 | 0.00188 | -0.0017 | -0.04694 | -0.11519 | 0.00012 | 0.00283 | -0.00034 | 0.06395 | -0.01133 | -0.00531 | 0.00286 | -0.13519 | 0.0085 | -0.07874
[RO-BG] [OPP] TIE 400 kV TINTARENI-KOZLODUI 1 | N-1 TIE 400 kV Resita-Pancevo c2 | -0.06386 | -2e-05 | -0.02524 | -1e-05 | -0.14938 | -0.00035 | 0.00114 | 0.00034 | -0.0003 | -0.00025 | -0.12262 | -0.01595 | 0.00225 | -0.00154 | -0.04444 | -0.11057 | 0.00011 | 0.00239 | -0.0003 | 0.06977 | -0.00938 | -0.00477 | 0.00276 | -0.12921 | 0.00247 | -0.07507
[RO-BG] [OPP] TIE 400 kV TINTARENI-KOZLODUI 1 | N-1 TIE 400 kV Resita-Pancevo c1 | -0.06386 | -2e-05 | -0.02524 | -1e-05 | -0.14938 | -0.00035 | 0.00114 | 0.00034 | -0.0003 | -0.00025 | -0.12262 | -0.01595 | 0.00225 | -0.00154 | -0.04444 | -0.11057 | 0.00011 | 0.00239 | -0.0003 | 0.06977 | -0.00938 | -0.00477 | 0.00276 | -0.12921 | 0.00247 | -0.07507
[RO-BG] [OPP] TIE 400 kV TINTARENI-KOZLODUI 2 | BC | -0.06382 | -1e-05 | -0.02486 | -1e-05 | -0.15006 | -0.00034 | 0.00112 | 0.00033 | -0.0003 | -0.00024 | -0.1231 | -0.01572 | 0.00226 | -0.00151 | -0.04413 | -0.11094 | 0.00011 | 0.00232 | -0.0003 | 0.06861 | -0.00842 | -0.00464 | 0.00271 | -0.12985 | 0.00213 | -0.07516
[RO-BG] [OPP] TIE 400 kV TINTARENI-KOZLODUI 2 | N-1 TIE 400 kV Portile de Fier-Djerdap | -0.0747 | -0.00016 | -0.03203 | -1e-05 | -0.14756 | -0.00046 | 0.00147 | 0.00045 | -0.0004 | -0.00033 | -0.12752 | -0.02019 | 0.00242 | -0.00203 | -0.05418 | -0.11848 | 0.00014 | 0.00331 | -0.0004 | 0.09141 | -0.02773 | -0.00639 | 0.00353 | -0.12824 | 0.00683 | -0.08778
[RO-BG] [OPP] TIE 400 kV TINTARENI-KOZLODUI 2 | N-1 TIE 400 kV TINTARENI-KOZLODUI 1 | -0.10339 | -2e-05 | -0.04027 | -2e-05 | -0.2431 | -0.00055 | 0.00182 | 0.00053 | -0.00048 | -0.00039 | -0.19941 | -0.02546 | 0.00366 | -0.00244 | -0.07149 | -0.17971 | 0.00017 | 0.00376 | -0.00048 | 0.11115 | -0.01364 | -0.00752 | 0.00439 | -0.21035 | 0.00346 | -0.12176
[RO-BG] [OPP] TIE 400 kV TINTARENI-KOZLODUI 2 | N-1 TIE 400 kV Isaccea - Vulcanesti | -0.06706 | -0.00017 | -0.02694 | -1e-05 | -0.15532 | -0.00039 | 0.00121 | 0.00038 | -0.00034 | -0.00028 | -0.12767 | -0.0171 | 0.00188 | -0.0017 | -0.04694 | -0.11519 | 0.00012 | 0.00283 | -0.00034 | 0.06395 | -0.01133 | -0.00531 | 0.00286 | -0.13519 | 0.0085 | -0.07874
[RO-BG] [OPP] TIE 400 kV TINTARENI-KOZLODUI 2 | N-1 TIE 400 kV Resita-Pancevo c2 | -0.06386 | -2e-05 | -0.02524 | -1e-05 | -0.14938 | -0.00035 | 0.00114 | 0.00034 | -0.0003 | -0.00025 | -0.12262 | -0.01595 | 0.00225 | -0.00154 | -0.04444 | -0.11057 | 0.00011 | 0.00239 | -0.0003 | 0.06977 | -0.00938 | -0.00477 | 0.00276 | -0.12921 | 0.00247 | -0.07507
[RO-BG] [OPP] TIE 400 kV TINTARENI-KOZLODUI 2 | N-1 TIE 400 kV Resita-Pancevo c1 | -0.06386 | -2e-05 | -0.02524 | -1e-05 | -0.14938 | -0.00035 | 0.00114 | 0.00034 | -0.0003 | -0.00025 | -0.12262 | -0.01595 | 0.00225 | -0.00154 | -0.04444 | -0.11057 | 0.00011 | 0.00239 | -0.0003 | 0.06977 | -0.00938 | -0.00477 | 0.00276 | -0.12921 | 0.00247 | -0.07507
[RO-RS] [OPP] TIE 400 kV Portile de Fier-Djerdap | BC | 0.07685 | 0.00104 | 0.05064 | 3e-05 | -0.01768 | 0.00087 | -0.00245 | -0.00087 | 0.00074 | 0.00061 | 0.03123 | 0.03161 | -0.00115 | 0.00366 | 0.07098 | 0.05323 | -0.00027 | -0.00694 | 0.00074 | -0.16103 | 0.13635 | 0.01235 | -0.00577 | -0.01136 | -0.03318 | 0.08908
[RO-RS] [OPP] TIE 400 kV Portile de Fier-Djerdap | N-1 TIE 400 kV Arad-Sandorfalva | 0.07529 | 0.00133 | 0.05086 | 3e-05 | -0.02189 | 0.00091 | -0.00251 | -0.00092 | 0.00078 | 0.00064 | 0.02781 | 0.03202 | 0.00044 | 0.00381 | 0.07017 | 0.05019 | -0.00029 | -0.0075 | 0.00077 | -0.16708 | 0.13561 | 0.013 | -0.00592 | -0.01546 | -0.03598 | 0.087
[RO-RS] [OPP] TIE 400 kV Portile de Fier-Djerdap | N-1 TIE 400 kV Nadab-Bekescsaba | 0.07267 | 0.00133 | 0.04832 | 3e-05 | -0.0241 | 0.00086 | -0.00231 | -0.00087 | 0.00073 | 0.0006 | 0.02543 | 0.03035 | -5e-05 | 0.00359 | 0.06743 | 0.04772 | -0.00027 | -0.00722 | 0.00073 | -0.16908 | 0.13216 | 0.01218 | -0.00519 | -0.01767 | -0.03585 | 0.08435
[RO-RS] [OPP] TIE 400 kV Portile de Fier-Djerdap | N-1 TIE 400 kV Rosiori-Mukacevo | 0.06902 | 0.00043 | 0.04476 | 2e-05 | -0.02759 | 0.0007 | -0.00215 | -0.0007 | 0.00061 | 0.0005 | 0.02184 | 0.02756 | -0.00313 | 0.00304 | 0.06372 | 0.04408 | -0.00022 | -0.00527 | 0.00061 | -0.17353 | 0.12803 | 0.01012 | -0.00522 | -0.02111 | -0.02978 | 0.08065
[RO-RS] [OPP] TIE 400 kV Portile de Fier-Djerdap | N-1 TIE 400 kV TINTARENI-KOZLODUI 1 | 0.08532 | 0.00104 | 0.05394 | 3e-05 | 0.00223 | 0.00091 | -0.0026 | -0.00091 | 0.00078 | 0.00064 | 0.04756 | 0.0337 | -0.00145 | 0.00386 | 0.07684 | 0.06795 | -0.00029 | -0.00725 | 0.00078 | -0.17013 | 0.13747 | 0.01296 | -0.00613 | 0.00586 | -0.03346 | 0.09905
[RO-RS] [OPP] TIE 400 kV Portile de Fier-Djerdap | N-1 TIE 400 kV TINTARENI-KOZLODUI 2 | 0.08532 | 0.00104 | 0.05394 | 3e-05 | 0.00223 | 0.00091 | -0.0026 | -0.00091 | 0.00078 | 0.00064 | 0.04756 | 0.0337 | -0.00145 | 0.00386 | 0.07684 | 0.06795 | -0.00029 | -0.00725 | 0.00078 | -0.17013 | 0.13747 | 0.01296 | -0.00613 | 0.00586 | -0.03346 | 0.09905
[RO-RS] [OPP] TIE 400 kV Portile de Fier-Djerdap | N-1 TIE 400 kV Isaccea - Vulcanesti | 0.06893 | 0.00066 | 0.04555 | 2e-05 | -0.03051 | 0.00075 | -0.00224 | -0.00074 | 0.00064 | 0.00053 | 0.02007 | 0.02822 | -0.00208 | 0.0032 | 0.06412 | 0.04284 | -0.00023 | -0.00569 | 0.00064 | -0.17242 | 0.12924 | 0.01072 | -0.00542 | -0.02442 | -0.01763 | 0.08034
[RO-RS] [OPP] TIE 400 kV Portile de Fier-Djerdap | N-1 OHL 400 kV Mintia-Arad | 0.07227 | 0.00125 | 0.04855 | 3e-05 | -0.02605 | 0.00086 | -0.00235 | -0.00087 | 0.00073 | 0.0006 | 0.02401 | 0.03047 | -9e-05 | 0.0036 | 0.06739 | 0.04655 | -0.00027 | -0.00711 | 0.00073 | -0.17199 | 0.13274 | 0.01223 | -0.00544 | -0.01955 | -0.03582 | 0.08376
[RO-RS] [OPP] TIE 400 kV Portile de Fier-Djerdap | N-1 OHL 220 kV Portile de Fier-Resita 1&2 | 0.06857 | 0.00115 | 0.04697 | 2e-05 | -0.03011 | 0.00083 | -0.00228 | -0.00084 | 0.00071 | 0.00058 | 0.01952 | 0.02941 | -0.00034 | 0.00347 | 0.06473 | 0.04187 | -0.00026 | -0.0068 | 0.0007 | -0.1792 | 0.13011 | 0.0118 | -0.0053 | -0.02343 | -0.03499 | 0.07926
[RO-RS] [OPP] TIE 400 kV Portile de Fier-Djerdap | N-1 OHL 220 kV Resita-Timisoara 1&2 | 0.06785 | 0.00109 | 0.04448 | 2e-05 | -0.02709 | 0.00078 | -0.00214 | -0.00079 | 0.00067 | 0.00055 | 0.02146 | 0.0279 | -0.0003 | 0.00327 | 0.06252 | 0.0433 | -0.00024 | -0.00641 | 0.00066 | -0.17013 | 0.12408 | 0.01106 | -0.00495 | -0.02062 | -0.03332 | 0.07922
[RO-RS] [OPP] TIE 400 kV Portile de Fier-Djerdap | N-1 TRA 400/220 kV AT3 Arad | 0.0731 | 0.0011 | 0.04827 | 2e-05 | -0.02224 | 0.00084 | -0.00234 | -0.00084 | 0.00072 | 0.00059 | 0.02675 | 0.03022 | -0.00064 | 0.00353 | 0.06759 | 0.0488 | -0.00026 | -0.00682 | 0.00071 | -0.16594 | 0.13169 | 0.01193 | -0.00545 | -0.01584 | -0.03374 | 0.08491
[RO-RS] [OPP] TIE 400 kV Portile de Fier-Djerdap | N-1 TIE 400 kV Resita-Pancevo c2 | 0.0773 | 0.00122 | 0.05522 | 3e-05 | -0.02586 | 0.00096 | -0.00271 | -0.00097 | 0.00082 | 0.00067 | 0.02559 | 0.0344 | -0.00103 | 0.00405 | 0.07466 | 0.0488 | -0.0003 | -0.00775 | 0.00082 | -0.17479 | 0.14785 | 0.01379 | -0.0064 | -0.01905 | -0.03715 | 0.08802
[RO-RS] [OPP] TIE 400 kV Portile de Fier-Djerdap | N-1 TIE 400 kV Resita-Pancevo c1 | 0.0773 | 0.00122 | 0.05522 | 3e-05 | -0.02586 | 0.00096 | -0.00271 | -0.00097 | 0.00082 | 0.00067 | 0.02559 | 0.0344 | -0.00103 | 0.00405 | 0.07466 | 0.0488 | -0.0003 | -0.00775 | 0.00082 | -0.17479 | 0.14785 | 0.01379 | -0.0064 | -0.01905 | -0.03715 | 0.08802
[RO-RO] [OPP] OHL 400 kV Portile de Fier-Resita | BC | 0.03061 | -0.00111 | -0.00413 | -1e-05 | 0.08123 | -0.00024 | 0.00036 | 0.00026 | -0.00019 | -0.00016 | 0.06841 | -0.00261 | -0.0036 | -0.00086 | 0.00958 | 0.06228 | 8e-05 | 0.00269 | -0.00019 | 0.10038 | -0.02194 | -0.00368 | 0.00068 | 0.07786 | 0.02288 | 0.04276
[RO-RO] [OPP] OHL 400 kV Portile de Fier-Resita | N-1 TIE 400 kV Resita-Pancevo c2 | 0.03109 | -0.00092 | 0.00077 | 0 | 0.07247 | -0.00014 | 8e-05 | 0.00016 | -0.0001 | -9e-05 | 0.06236 | 0.00037 | -0.00347 | -0.00044 | 0.01352 | 0.05752 | 4e-05 | 0.00182 | -0.0001 | 0.08563 | -0.00961 | -0.00212 | 1e-05 | 0.06963 | 0.01862 | 0.04162
[RO-UA] [OPP] TIE 400 kV Isaccea-Vulcanesti | N-1 TIE 400 kV Resita-Pancevo c2 | 0.09445 | 0.00453 | 0.06054 | 4e-05 | 0.15347 | 0.00143 | -0.00258 | -0.00152 | 0.00117 | 0.00097 | 0.13347 | 0.04031 | 0.01105 | 0.00552 | 0.08168 | 0.12418 | -0.00045 | -0.01488 | 0.00117 | 0.13649 | 0.08431 | 0.01933 | -0.00423 | 0.1561 | -0.18539 | 0.10442
[RO-HU] [OPP] TIE 400 kV Arad-Sandorfalva | BC | -0.02289 | 0.00423 | 0.00317 | 2e-05 | -0.06164 | 0.00068 | -0.00077 | -0.00076 | 0.00052 | 0.00043 | -0.04999 | 0.00594 | 0.02336 | 0.00226 | -0.01183 | -0.04457 | -0.00022 | -0.00822 | 0.00052 | -0.08863 | -0.01083 | 0.00965 | -0.00222 | -0.05997 | -0.04101 | -0.03049
[RO-HU] [OPP] TIE 400 kV Arad-Sandorfalva | N-1 TIE 400 kV Nadab-Bekescsaba | -0.06546 | 0.00716 | -0.0205 | 1e-05 | -0.12703 | 0.00065 | 0.00074 | -0.0008 | 0.00044 | 0.00037 | -0.10911 | -0.00696 | 0.03457 | 0.00159 | -0.04799 | -0.10079 | -0.00021 | -0.01106 | 0.00044 | -0.17067 | -0.05356 | 0.00793 | 0.00371 | -0.12422 | -0.06824 | -0.07869
[RO-HU] [OPP] TIE 400 kV Arad-Sandorfalva | N-1 TIE 400 kV Rosiori-Mukacevo | -0.04615 | 0.00241 | -0.0143 | 0 | -0.09107 | 0.0002 | 0.00012 | -0.00024 | 0.00013 | 0.00011 | -0.07789 | -0.00611 | 0.01748 | 0.00044 | -0.0334 | -0.07176 | -6e-05 | -0.00326 | 0.00013 | -0.12578 | -0.03554 | 0.00304 | -0.00059 | -0.08893 | -0.03093 | -0.05554
[RO-HU] [OPP] TIE 400 kV Arad-Sandorfalva | N-1 TIE 400 kV Portile de Fier-Djerdap | -0.0184 | 0.00429 | 0.00613 | 2e-05 | -0.06267 | 0.00073 | -0.00092 | -0.00081 | 0.00057 | 0.00047 | -0.04817 | 0.00778 | 0.02329 | 0.00248 | -0.00769 | -0.04147 | -0.00023 | -0.00862 | 0.00056 | -0.09803 | -0.00287 | 0.01037 | -0.00256 | -0.06063 | -0.04295 | -0.02529
[RO-HU] [OPP] TIE 400 kV Arad-Sandorfalva | N-1 OHL 400 kV Iernut-Sibiu Sud | -0.02419 | 0.00419 | 0.00235 | 2e-05 | -0.0636 | 0.00067 | -0.00073 | -0.00074 | 0.00051 | 0.00042 | -0.05177 | 0.0054 | 0.02327 | 0.0022 | -0.01296 | -0.04626 | -0.00021 | -0.00807 | 0.0005 | -0.09042 | -0.01203 | 0.00941 | -0.00213 | -0.06188 | -0.04093 | -0.03194
[RO-HU] [OPP] TIE 400 kV Arad-Sandorfalva | N-1 TIE 400 kV Resita-Pancevo c2 | -0.02281 | 0.00426 | 0.00396 | 2e-05 | -0.06305 | 0.0007 | -0.00082 | -0.00077 | 0.00054 | 0.00044 | -0.05097 | 0.00642 | 0.02338 | 0.00233 | -0.01119 | -0.04534 | -0.00022 | -0.00836 | 0.00053 | -0.09101 | -0.00884 | 0.0099 | -0.00233 | -0.0613 | -0.0417 | -0.03067
[RO-HU] [OPP] TIE 400 kV Arad-Sandorfalva | N-1 TIE 400 kV Resita-Pancevo c1 | -0.02281 | 0.00426 | 0.00396 | 2e-05 | -0.06305 | 0.0007 | -0.00082 | -0.00077 | 0.00054 | 0.00044 | -0.05097 | 0.00642 | 0.02338 | 0.00233 | -0.01119 | -0.04534 | -0.00022 | -0.00836 | 0.00053 | -0.09101 | -0.00884 | 0.0099 | -0.00233 | -0.0613 | -0.0417 | -0.03067
[RO-HU] [OPP] TIE 400 kV Nadab-Bekescsaba | BC | -0.07589 | 0.00522 | -0.0422 | -1e-05 | -0.11657 | -6e-05 | 0.00269 | -8e-05 | -0.00014 | -0.00011 | -0.10539 | -0.023 | 0.01998 | -0.00121 | -0.06448 | -0.10022 | 1e-05 | -0.00507 | -0.00014 | -0.14625 | -0.07618 | -0.00305 | 0.01058 | -0.11455 | -0.04854 | -0.08593
[RO-HU] [OPP] TIE 400 kV Nadab-Bekescsaba | N-1 TIE 400 kV Arad-Sandorfalva | -0.09041 | 0.0079 | -0.04018 | 0 | -0.15568 | 0.00038 | 0.0022 | -0.00056 | 0.00019 | 0.00016 | -0.13711 | -0.01923 | 0.0348 | 0.00023 | -0.07198 | -0.1285 | -0.00013 | -0.01028 | 0.00019 | -0.20248 | -0.08305 | 0.00307 | 0.00917 | -0.15259 | -0.07456 | -0.10527
[RO-HU] [OPP] TIE 400 kV Nadab-Bekescsaba | N-1 TIE 400 kV Rosiori-Mukacevo | -0.1254 | 0.00134 | -0.07937 | -4e-05 | -0.1792 | -0.00109 | 0.00459 | 0.00101 | -0.00098 | -0.0008 | -0.16475 | -0.04864 | 0.00746 | -0.00509 | -0.11037 | -0.15808 | 0.00034 | 0.00547 | -0.00097 | -0.2253 | -0.12878 | -0.01711 | 0.01406 | -0.17617 | -0.0271 | -0.13923
[RO-HU] [OPP] TIE 400 kV Nadab-Bekescsaba | N-1 TIE 400 kV Portile de Fier-Djerdap | -0.0718 | 0.00528 | -0.0395 | -1e-05 | -0.11751 | -1e-05 | 0.00256 | -0.00013 | -0.0001 | -8e-05 | -0.10373 | -0.02132 | 0.01992 | -0.00101 | -0.0607 | -0.09739 | 0 | -0.00543 | -0.0001 | -0.15481 | -0.06893 | -0.0024 | 0.01027 | -0.11515 | -0.05031 | -0.08119
[RO-HU] [OPP] TIE 400 kV Nadab-Bekescsaba | N-1 OHL 400 kV Iernut-Sibiu Sud | -0.0746 | 0.00526 | -0.04138 | -1e-05 | -0.11463 | -4e-05 | 0.00265 | -0.0001 | -0.00013 | -0.0001 | -0.10364 | -0.02247 | 0.02007 | -0.00114 | -0.06336 | -0.09856 | 1e-05 | -0.00521 | -0.00013 | -0.14448 | -0.07499 | -0.00282 | 0.01048 | -0.11266 | -0.04862 | -0.08449
[RO-HU] [OPP] TIE 400 kV Nadab-Bekescsaba | N-1 TIE 400 kV Resita-Pancevo c2 | -0.07582 | 0.00525 | -0.04151 | -1e-05 | -0.1178 | -4e-05 | 0.00265 | -0.0001 | -0.00013 | -0.0001 | -0.10624 | -0.02258 | 0.02 | -0.00115 | -0.06392 | -0.10089 | 1e-05 | -0.00519 | -0.00013 | -0.14831 | -0.07446 | -0.00284 | 0.01048 | -0.1157 | -0.04914 | -0.08609
[RO-HU] [OPP] TIE 400 kV Nadab-Bekescsaba | N-1 TIE 400 kV Resita-Pancevo c1 | -0.07582 | 0.00525 | -0.04151 | -1e-05 | -0.1178 | -4e-05 | 0.00265 | -0.0001 | -0.00013 | -0.0001 | -0.10624 | -0.02258 | 0.02 | -0.00115 | -0.06392 | -0.10089 | 1e-05 | -0.00519 | -0.00013 | -0.14831 | -0.07446 | -0.00284 | 0.01048 | -0.1157 | -0.04914 | -0.08609
[RO-UA] [OPP]TIE 400 kV Rosiori-Mukacevo | BC | 0.11952 | 0.00937 | 0.08975 | 7e-05 | 0.1512 | 0.00249 | -0.0046 | -0.00265 | 0.00202 | 0.00166 | 0.14329 | 0.0619 | 0.03023 | 0.00939 | 0.11081 | 0.13966 | -0.00079 | -0.02543 | 0.00201 | 0.19084 | 0.12697 | 0.03394 | -0.00842 | 0.14877 | -0.05178 | 0.12868
[RO-UA] [OPP]TIE 400 kV Rosiori-Mukacevo | N-1 TIE 400 kV Arad-Sandorfalva | 0.1222 | 0.00888 | 0.08938 | 6e-05 | 0.15841 | 0.00241 | -0.0045 | -0.00256 | 0.00196 | 0.00161 | 0.14913 | 0.06121 | 0.0275 | 0.00912 | 0.11219 | 0.14488 | -0.00076 | -0.02447 | 0.00195 | 0.2012 | 0.12824 | 0.03282 | -0.00816 | 0.15579 | -0.04698 | 0.13225
[RO-UA] [OPP]TIE 400 kV Rosiori-Mukacevo | N-1 TIE 400 kV Nadab-Bekescsaba | 0.13622 | 0.00822 | 0.09903 | 7e-05 | 0.17685 | 0.0025 | -0.00519 | -0.00263 | 0.00205 | 0.00169 | 0.16647 | 0.06696 | 0.02584 | 0.00965 | 0.12499 | 0.16171 | -0.00079 | -0.02432 | 0.00204 | 0.22301 | 0.14373 | 0.03462 | -0.01075 | 0.17397 | -0.0411 | 0.14759
[RO-UA] [OPP]TIE 400 kV Rosiori-Mukacevo | N-1 TIE 400 kV Portile de Fier-Djerdap | 0.11694 | 0.00934 | 0.08805 | 7e-05 | 0.1518 | 0.00246 | -0.00451 | -0.00262 | 0.002 | 0.00164 | 0.14224 | 0.06084 | 0.03027 | 0.00927 | 0.10842 | 0.13787 | -0.00078 | -0.0252 | 0.00198 | 0.19625 | 0.12239 | 0.03353 | -0.00822 | 0.14916 | -0.05066 | 0.12569
[RO-UA] [OPP]TIE 400 kV Rosiori-Mukacevo | N-1 OHL 400 kV Iernut-Sibiu Sud | 0.10125 | 0.00882 | 0.0782 | 6e-05 | 0.12375 | 0.00225 | -0.00401 | -0.0024 | 0.00182 | 0.0015 | 0.11846 | 0.05439 | 0.02901 | 0.00843 | 0.09498 | 0.11604 | -0.00071 | -0.02334 | 0.00181 | 0.16578 | 0.11005 | 0.03061 | -0.00709 | 0.12205 | -0.05071 | 0.10838
[RO-UA] [OPP]TIE 400 kV Rosiori-Mukacevo | N-1 OHL 400 kV Mintia-Arad | 0.12419 | 0.00916 | 0.09188 | 7e-05 | 0.15972 | 0.0025 | -0.0047 | -0.00264 | 0.00203 | 0.00167 | 0.15064 | 0.06306 | 0.02915 | 0.00945 | 0.11447 | 0.14647 | -0.00079 | -0.02526 | 0.00201 | 0.202 | 0.13065 | 0.03406 | -0.00875 | 0.15711 | -0.04909 | 0.13411
[RO-UA] [OPP]TIE 400 kV Rosiori-Mukacevo | N-1 OHL 400 kV Sibiu Sud-Mintia | 0.12236 | 0.00921 | 0.09081 | 7e-05 | 0.15735 | 0.00249 | -0.00465 | -0.00264 | 0.00202 | 0.00166 | 0.14835 | 0.06245 | 0.02947 | 0.00939 | 0.11286 | 0.14422 | -0.00078 | -0.02525 | 0.00201 | 0.19941 | 0.12851 | 0.03391 | -0.0086 | 0.15479 | -0.04952 | 0.13205
[RO-UA] [OPP]TIE 400 kV Rosiori-Mukacevo | N-1 OHL 400 kV Arefu-Sibiu Sud | 0.11219 | 0.00932 | 0.08564 | 6e-05 | 0.13945 | 0.00243 | -0.00439 | -0.00258 | 0.00196 | 0.00162 | 0.13272 | 0.05934 | 0.03045 | 0.00911 | 0.10474 | 0.12964 | -0.00077 | -0.02496 | 0.00195 | 0.18368 | 0.12092 | 0.03301 | -0.00792 | 0.13774 | -0.05186 | 0.12037
[RO-UA] [OPP]TIE 400 kV Rosiori-Mukacevo | N-1 TIE 400 kV Resita-Pancevo c2 | 0.11949 | 0.00936 | 0.08942 | 7e-05 | 0.1518 | 0.00248 | -0.00458 | -0.00264 | 0.00201 | 0.00166 | 0.1437 | 0.0617 | 0.03022 | 0.00936 | 0.11054 | 0.13999 | -0.00078 | -0.02538 | 0.002 | 0.19184 | 0.12613 | 0.03384 | -0.00837 | 0.14933 | -0.05149 | 0.12876
[RO-UA] [OPP]TIE 400 kV Rosiori-Mukacevo | N-1 OHL 400 kV Arefu-Tantareni | 0.11432 | 0.00933 | 0.08681 | 6e-05 | 0.14315 | 0.00244 | -0.00445 | -0.0026 | 0.00198 | 0.00163 | 0.13593 | 0.06006 | 0.03034 | 0.00918 | 0.10648 | 0.13261 | -0.00077 | -0.02507 | 0.00197 | 0.18848 | 0.12265 | 0.03326 | -0.00807 | 0.1414 | -0.0513 | 0.12279
[RO-UA] [OPP]TIE 400 kV Rosiori-Mukacevo | N-1 TIE 400 kV Resita-Pancevo c1 | 0.11949 | 0.00936 | 0.08942 | 7e-05 | 0.1518 | 0.00248 | -0.00458 | -0.00264 | 0.00201 | 0.00166 | 0.1437 | 0.0617 | 0.03022 | 0.00936 | 0.11054 | 0.13999 | -0.00078 | -0.02538 | 0.002 | 0.19184 | 0.12613 | 0.03384 | -0.00837 | 0.14933 | -0.05149 | 0.12876
[RO-RS] [OPP] TIE 400 kV Resita-Pancevo c2 | BC | 0.00178 | 0.00068 | 0.0182 | 1e-05 | -0.03253 | 0.00038 | -0.00102 | -0.00039 | 0.00032 | 0.00026 | -0.02244 | 0.01108 | 0.0005 | 0.00157 | 0.01464 | -0.01765 | -0.00012 | -0.00322 | 0.00032 | -0.05473 | 0.04575 | 0.00576 | -0.00249 | -0.03057 | -0.01581 | -0.00423
[RO-RS] [OPP] TIE 400 kV Resita-Pancevo c2 | N-1 TIE 400 kV Arad-Sandorfalva | 0.00068 | 0.00089 | 0.01835 | 1e-05 | -0.03548 | 0.00041 | -0.00106 | -0.00042 | 0.00035 | 0.00029 | -0.02484 | 0.01136 | 0.00162 | 0.00168 | 0.01407 | -0.01978 | -0.00013 | -0.00362 | 0.00035 | -0.05898 | 0.04523 | 0.00622 | -0.00259 | -0.03344 | -0.01777 | -0.00569
[RO-RS] [OPP] TIE 400 kV Resita-Pancevo c2 | N-1 TIE 400 kV Nadab-Bekescsaba | -0.001 | 0.00088 | 0.01665 | 1e-05 | -0.0368 | 0.00038 | -0.00093 | -0.00039 | 0.00032 | 0.00026 | -0.0263 | 0.01023 | 0.00124 | 0.00153 | 0.01228 | -0.02132 | -0.00012 | -0.00341 | 0.00032 | -0.06009 | 0.04295 | 0.00565 | -0.0021 | -0.03477 | -0.01759 | -0.00738
[RO-RS] [OPP] TIE 400 kV Resita-Pancevo c2 | N-1 TIE 400 kV Portile de Fier-Djerdap | 0.01994 | 0.00093 | 0.03017 | 2e-05 | -0.03671 | 0.00059 | -0.0016 | -0.00059 | 0.0005 | 0.00041 | -0.01506 | 0.01855 | 0.00023 | 0.00244 | 0.03142 | -0.00507 | -0.00018 | -0.00487 | 0.00049 | -0.09279 | 0.07797 | 0.00868 | -0.00385 | -0.03326 | -0.02365 | 0.01682
[RO-RS] [OPP] TIE 400 kV Resita-Pancevo c2 | N-1 OHL 400 kV Iernut-Sibiu Sud | 0.00057 | 0.00065 | 0.01743 | 1e-05 | -0.03435 | 0.00037 | -0.00098 | -0.00037 | 0.00031 | 0.00025 | -0.02409 | 0.01058 | 0.00042 | 0.00151 | 0.01359 | -0.01921 | -0.00011 | -0.00309 | 0.00031 | -0.05639 | 0.04462 | 0.00554 | -0.0024 | -0.03234 | -0.01574 | -0.00558
[RO-RS] [OPP] TIE 400 kV Resita-Pancevo c2 | N-1 OHL 400 kV Mintia-Arad | -0.00012 | 0.00077 | 0.01733 | 1e-05 | -0.036 | 0.00038 | -0.00098 | -0.00039 | 0.00032 | 0.00026 | -0.02544 | 0.0106 | 0.00095 | 0.00155 | 0.01315 | -0.02042 | -0.00012 | -0.0033 | 0.00032 | -0.05928 | 0.04425 | 0.00572 | -0.00235 | -0.03397 | -0.0169 | -0.00644
[RO-RS] [OPP] TIE 400 kV Resita-Pancevo c2 | N-1 OHL 220 kV Portile de Fier-Resita c2 | 0.00284 | 0.00067 | 0.01867 | 1e-05 | -0.03094 | 0.00039 | -0.00105 | -0.00039 | 0.00033 | 0.00027 | -0.02095 | 0.01136 | 0.0004 | 0.00159 | 0.01544 | -0.0162 | -0.00012 | -0.00324 | 0.00033 | -0.05241 | 0.04654 | 0.00583 | -0.00255 | -0.02903 | -0.01558 | -0.00298
[RO-RS] [OPP] TIE 400 kV Resita-Pancevo c2 | N-1 OHL 220 kV Portile de Fier-Resita c1 | 0.00284 | 0.00067 | 0.01867 | 1e-05 | -0.03094 | 0.00039 | -0.00105 | -0.00039 | 0.00033 | 0.00027 | -0.02095 | 0.01136 | 0.0004 | 0.00159 | 0.01544 | -0.0162 | -0.00012 | -0.00324 | 0.00033 | -0.05241 | 0.04654 | 0.00583 | -0.00255 | -0.02903 | -0.01558 | -0.00298
[RO-RS] [OPP] TIE 400 kV Resita-Pancevo c2 | N-1 OHL 220 kV Resita-Timisoara c2 | -0.00065 | 0.0007 | 0.01653 | 1e-05 | -0.03507 | 0.00036 | -0.00094 | -0.00037 | 0.0003 | 0.00025 | -0.02508 | 0.01008 | 0.00074 | 0.00147 | 0.01236 | -0.02033 | -0.00011 | -0.00308 | 0.0003 | -0.05719 | 0.04243 | 0.00542 | -0.00226 | -0.03307 | -0.01585 | -0.00689
[RO-RS] [OPP] TIE 400 kV Resita-Pancevo c2 | N-1 OHL 220 kV Resita-Timisoara c1 | -0.00065 | 0.0007 | 0.01653 | 1e-05 | -0.03507 | 0.00036 | -0.00094 | -0.00037 | 0.0003 | 0.00025 | -0.02508 | 0.01008 | 0.00074 | 0.00147 | 0.01236 | -0.02033 | -0.00011 | -0.00308 | 0.0003 | -0.05719 | 0.04243 | 0.00542 | -0.00226 | -0.03307 | -0.01585 | -0.00689
[RO-RS] [OPP] TIE 400 kV Resita-Pancevo c2 | N-1 TRA 400/220 kV AT3 Arad | -0.00207 | 0.00075 | 0.01577 | 1e-05 | -0.03721 | 0.00035 | -0.0009 | -0.00036 | 0.0003 | 0.00024 | -0.02704 | 0.00964 | 0.00103 | 0.00143 | 0.01115 | -0.0222 | -0.00011 | -0.0031 | 0.0003 | -0.05977 | 0.04096 | 0.00533 | -0.00215 | -0.03517 | -0.01639 | -0.00851
[RO-RS] [OPP] TIE 400 kV Resita-Pancevo c2 | N-1 OHL 400 kV Djerdap - Drmno | -0.00254 | 0.00097 | 0.02215 | 1e-05 | -0.05061 | 0.00049 | -0.00127 | -0.0005 | 0.00041 | 0.00034 | -0.03681 | 0.01349 | 0.00113 | 0.00199 | 0.01581 | -0.03024 | -0.00015 | -0.00422 | 0.00041 | -0.07958 | 0.06744 | 0.00737 | -0.00305 | -0.0478 | -0.02211 | -0.01147
[RO-RS] [OPP] TIE 400 kV Resita-Pancevo c2 | N-1 OHL 400 kV Djerdap - Bor | 0.01205 | 0.00068 | 0.02211 | 1e-05 | -0.02688 | 0.00043 | -0.00119 | -0.00044 | 0.00037 | 0.0003 | -0.01297 | 0.01354 | 0.00012 | 0.0018 | 0.02196 | -0.0065 | -0.00014 | -0.00357 | 0.00037 | -0.06203 | 0.04558 | 0.00644 | -0.00289 | -0.02459 | -0.01682 | 0.00862
[RO-RS] [OPP] TIE 400 kV Resita-Pancevo c2 | N-1 OHL 400 kV Srbobran – Subotica 3 | 0.00948 | 0.00055 | 0.02472 | 1e-05 | -0.02622 | 0.00046 | -0.00135 | -0.00046 | 0.0004 | 0.00032 | -0.01542 | 0.01485 | -0.00102 | 0.00195 | 0.02271 | -0.01028 | -0.00014 | -0.00364 | 0.00039 | -0.04994 | 0.05765 | 0.007 | -0.00332 | -0.02426 | -0.01565 | 0.00378
[RO-RS] [OPP] TIE 400 kV Resita-Pancevo c2 | N-1 TIE 400 kV Sandorfalva-Subotica 3 | 0.01505 | 0.00046 | 0.03032 | 2e-05 | -0.02218 | 0.00054 | -0.00165 | -0.00054 | 0.00047 | 0.00038 | -0.01076 | 0.01825 | -0.00232 | 0.00231 | 0.02873 | -0.00533 | -0.00017 | -0.00409 | 0.00046 | -0.04711 | 0.0657 | 0.00824 | -0.0041 | -0.02018 | -0.01596 | 0.00936
[RO-RS] [OPP] TIE 400 kV Resita-Pancevo c2 | N-1 OHL 400 kV Bor 2 – Nis 2 | 0.0097 | 0.00067 | 0.02092 | 1e-05 | -0.02828 | 0.00042 | -0.00114 | -0.00042 | 0.00035 | 0.00029 | -0.01502 | 0.0128 | 0.0002 | 0.00172 | 0.02002 | -0.00888 | -0.00013 | -0.00344 | 0.00035 | -0.05894 | 0.04304 | 0.0062 | -0.00276 | -0.02591 | -0.01634 | 0.00581
[RO-RS] [OPP] TIE 400 kV Resita-Pancevo c2 | N-1 OHL 400 kV Portile de Fier-Resita | 0.01146 | 0.00033 | 0.01689 | 1e-05 | -0.00683 | 0.00031 | -0.00091 | -0.00031 | 0.00026 | 0.00022 | -0.0008 | 0.01025 | -0.00063 | 0.0013 | 0.01767 | 0.00205 | -0.0001 | -0.00237 | 0.00026 | -0.02298 | 0.0388 | 0.0046 | -0.00227 | -0.00594 | -0.00857 | 0.0093
[RO-RS] [OPP] TIE 400 kV Resita-Pancevo c2 | N-1 OHL 400 kV Paks -Sandorfalva | 0.00083 | 0.00077 | 0.01764 | 1e-05 | -0.03375 | 0.00039 | -0.00101 | -0.0004 | 0.00033 | 0.00027 | -0.02362 | 0.01084 | 0.00113 | 0.00158 | 0.01376 | -0.0188 | -0.00012 | -0.00334 | 0.00032 | -0.05608 | 0.04448 | 0.00584 | -0.0025 | -0.03178 | -0.01644 | -0.0053
[RO-RS] [OPP] TIE 400 kV Resita-Pancevo c2 | N-1 TIE 400 kV Resita-Pancevo c1 | 0.00283 | 0.00109 | 0.02889 | 2e-05 | -0.05164 | 0.00061 | -0.00163 | -0.00062 | 0.00051 | 0.00042 | -0.03563 | 0.01758 | 0.0008 | 0.00249 | 0.02324 | -0.02802 | -0.00019 | -0.00512 | 0.00051 | -0.08689 | 0.07263 | 0.00915 | -0.00395 | -0.04854 | -0.0251 | -0.00672
[RO-RS] [OPP] TIE 400 kV Resita-Pancevo c1 | BC | 0.00178 | 0.00068 | 0.0182 | 1e-05 | -0.03253 | 0.00038 | -0.00102 | -0.00039 | 0.00032 | 0.00026 | -0.02244 | 0.01108 | 0.0005 | 0.00157 | 0.01464 | -0.01765 | -0.00012 | -0.00322 | 0.00032 | -0.05473 | 0.04574 | 0.00576 | -0.00249 | -0.03057 | -0.01581 | -0.00423
[RO-RS] [OPP] TIE 400 kV Resita-Pancevo c1 | N-1 TIE 400 kV Arad-Sandorfalva | 0.00068 | 0.00089 | 0.01835 | 1e-05 | -0.03548 | 0.00041 | -0.00106 | -0.00042 | 0.00035 | 0.00029 | -0.02484 | 0.01136 | 0.00162 | 0.00168 | 0.01407 | -0.01978 | -0.00013 | -0.00362 | 0.00035 | -0.05897 | 0.04523 | 0.00622 | -0.00259 | -0.03344 | -0.01777 | -0.00569
[RO-RS] [OPP] TIE 400 kV Resita-Pancevo c1 | N-1 TIE 400 kV Nadab-Bekescsaba | -0.001 | 0.00088 | 0.01665 | 1e-05 | -0.0368 | 0.00038 | -0.00093 | -0.00039 | 0.00032 | 0.00026 | -0.0263 | 0.01023 | 0.00124 | 0.00153 | 0.01228 | -0.02132 | -0.00012 | -0.00341 | 0.00032 | -0.06009 | 0.04295 | 0.00565 | -0.0021 | -0.03477 | -0.01759 | -0.00738
[RO-RS] [OPP] TIE 400 kV Resita-Pancevo c1 | N-1 TIE 400 kV Portile de Fier-Djerdap | 0.01994 | 0.00093 | 0.03017 | 2e-05 | -0.03671 | 0.00059 | -0.0016 | -0.00059 | 0.0005 | 0.00041 | -0.01506 | 0.01855 | 0.00023 | 0.00244 | 0.03141 | -0.00507 | -0.00018 | -0.00487 | 0.00049 | -0.09279 | 0.07797 | 0.00868 | -0.00385 | -0.03326 | -0.02365 | 0.01682
[RO-RS] [OPP] TIE 400 kV Resita-Pancevo c1 | N-1 OHL 400 kV Mintia-Arad | -0.00012 | 0.00077 | 0.01733 | 1e-05 | -0.036 | 0.00038 | -0.00098 | -0.00039 | 0.00032 | 0.00026 | -0.02544 | 0.0106 | 0.00095 | 0.00155 | 0.01315 | -0.02042 | -0.00012 | -0.0033 | 0.00032 | -0.05928 | 0.04424 | 0.00572 | -0.00235 | -0.03397 | -0.0169 | -0.00644
[RO-RS] [OPP] TIE 400 kV Resita-Pancevo c1 | N-1 OHL 220 kV Portile de Fier-Resita c2 | 0.00284 | 0.00067 | 0.01867 | 1e-05 | -0.03094 | 0.00039 | -0.00105 | -0.00039 | 0.00033 | 0.00027 | -0.02095 | 0.01136 | 0.0004 | 0.00159 | 0.01544 | -0.0162 | -0.00012 | -0.00324 | 0.00033 | -0.05241 | 0.04654 | 0.00583 | -0.00255 | -0.02903 | -0.01558 | -0.00298
[RO-RS] [OPP] TIE 400 kV Resita-Pancevo c1 | N-1 OHL 220 kV Portile de Fier-Resita c1 | 0.00284 | 0.00067 | 0.01867 | 1e-05 | -0.03094 | 0.00039 | -0.00105 | -0.00039 | 0.00033 | 0.00027 | -0.02095 | 0.01136 | 0.0004 | 0.00159 | 0.01544 | -0.0162 | -0.00012 | -0.00324 | 0.00033 | -0.05241 | 0.04654 | 0.00583 | -0.00255 | -0.02903 | -0.01558 | -0.00298
[RO-RS] [OPP] TIE 400 kV Resita-Pancevo c1 | N-1 OHL 220 kV Resita-Timisoara c2 | -0.00065 | 0.0007 | 0.01653 | 1e-05 | -0.03506 | 0.00036 | -0.00094 | -0.00037 | 0.0003 | 0.00025 | -0.02508 | 0.01008 | 0.00074 | 0.00147 | 0.01236 | -0.02033 | -0.00011 | -0.00308 | 0.0003 | -0.05719 | 0.04243 | 0.00542 | -0.00226 | -0.03307 | -0.01584 | -0.00689
[RO-RS] [OPP] TIE 400 kV Resita-Pancevo c1 | N-1 OHL 220 kV Resita-Timisoara c1 | -0.00065 | 0.0007 | 0.01653 | 1e-05 | -0.03506 | 0.00036 | -0.00094 | -0.00037 | 0.0003 | 0.00025 | -0.02508 | 0.01008 | 0.00074 | 0.00147 | 0.01236 | -0.02033 | -0.00011 | -0.00308 | 0.0003 | -0.05719 | 0.04243 | 0.00542 | -0.00226 | -0.03307 | -0.01584 | -0.00689
[RO-RS] [OPP] TIE 400 kV Resita-Pancevo c1 | N-1 TRA 400/220 kV AT3 Arad | -0.00207 | 0.00075 | 0.01577 | 1e-05 | -0.03721 | 0.00035 | -0.0009 | -0.00036 | 0.0003 | 0.00024 | -0.02704 | 0.00964 | 0.00103 | 0.00143 | 0.01115 | -0.0222 | -0.00011 | -0.0031 | 0.0003 | -0.05977 | 0.04096 | 0.00533 | -0.00215 | -0.03517 | -0.01639 | -0.00851
[RO-RS] [OPP] TIE 400 kV Resita-Pancevo c1 | N-1 OHL 400 kV Djerdap - Drmno | -0.00254 | 0.00097 | 0.02215 | 1e-05 | -0.0506 | 0.00049 | -0.00127 | -0.0005 | 0.00041 | 0.00034 | -0.03681 | 0.01349 | 0.00113 | 0.00199 | 0.01581 | -0.03024 | -0.00015 | -0.00422 | 0.00041 | -0.07958 | 0.06744 | 0.00737 | -0.00305 | -0.04779 | -0.02211 | -0.01147
[RO-RS] [OPP] TIE 400 kV Resita-Pancevo c1 | N-1 OHL 400 kV Djerdap - Bor | 0.01205 | 0.00068 | 0.02211 | 1e-05 | -0.02688 | 0.00043 | -0.00119 | -0.00044 | 0.00037 | 0.0003 | -0.01297 | 0.01354 | 0.00012 | 0.0018 | 0.02196 | -0.0065 | -0.00014 | -0.00357 | 0.00037 | -0.06203 | 0.04558 | 0.00644 | -0.00289 | -0.02459 | -0.01682 | 0.00862
[RO-RS] [OPP] TIE 400 kV Resita-Pancevo c1 | N-1 OHL 400 kV Srbobran – Subotica 3 | 0.00948 | 0.00055 | 0.02472 | 1e-05 | -0.02622 | 0.00046 | -0.00135 | -0.00046 | 0.0004 | 0.00032 | -0.01542 | 0.01485 | -0.00102 | 0.00195 | 0.02271 | -0.01028 | -0.00014 | -0.00364 | 0.00039 | -0.04994 | 0.05764 | 0.007 | -0.00332 | -0.02425 | -0.01565 | 0.00378
[RO-RS] [OPP] TIE 400 kV Resita-Pancevo c1 | N-1 TIE 400 kV Sandorfalva-Subotica 3 | 0.01505 | 0.00046 | 0.03032 | 2e-05 | -0.02217 | 0.00054 | -0.00165 | -0.00054 | 0.00047 | 0.00038 | -0.01076 | 0.01825 | -0.00232 | 0.00231 | 0.02873 | -0.00533 | -0.00017 | -0.00409 | 0.00046 | -0.04711 | 0.06569 | 0.00824 | -0.0041 | -0.02018 | -0.01596 | 0.00936
[RO-RS] [OPP] TIE 400 kV Resita-Pancevo c1 | N-1 OHL 400 kV Bor 2 – Nis 2 | 0.0097 | 0.00067 | 0.02092 | 1e-05 | -0.02828 | 0.00042 | -0.00114 | -0.00042 | 0.00035 | 0.00029 | -0.01502 | 0.0128 | 0.0002 | 0.00172 | 0.02002 | -0.00888 | -0.00013 | -0.00344 | 0.00035 | -0.05893 | 0.04303 | 0.0062 | -0.00276 | -0.02591 | -0.01634 | 0.00581
[RO-RS] [OPP] TIE 400 kV Resita-Pancevo c1 | N-1 OHL 400 kV Portile de Fier-Resita | 0.01146 | 0.00033 | 0.01689 | 1e-05 | -0.00683 | 0.00031 | -0.00091 | -0.00031 | 0.00026 | 0.00022 | -0.0008 | 0.01025 | -0.00063 | 0.0013 | 0.01767 | 0.00205 | -0.0001 | -0.00237 | 0.00026 | -0.02298 | 0.0388 | 0.0046 | -0.00227 | -0.00594 | -0.00857 | 0.0093
[RO-RS] [OPP] TIE 400 kV Resita-Pancevo c1 | N-1 OHL 400 kV Paks -Sandorfalva | 0.00083 | 0.00077 | 0.01764 | 1e-05 | -0.03375 | 0.00039 | -0.00101 | -0.0004 | 0.00033 | 0.00027 | -0.02362 | 0.01084 | 0.00113 | 0.00158 | 0.01376 | -0.0188 | -0.00012 | -0.00334 | 0.00032 | -0.05608 | 0.04448 | 0.00584 | -0.0025 | -0.03178 | -0.01644 | -0.0053
[RO-RS] [OPP] TIE 400 kV Resita-Pancevo c1 | N-1 TIE 400 kV Resita-Pancevo c2 | 0.00283 | 0.00109 | 0.02889 | 2e-05 | -0.05164 | 0.00061 | -0.00163 | -0.00062 | 0.00051 | 0.00042 | -0.03563 | 0.01758 | 0.0008 | 0.00249 | 0.02324 | -0.02802 | -0.00019 | -0.00512 | 0.00051 | -0.08689 | 0.07262 | 0.00915 | -0.00395 | -0.04854 | -0.0251 | -0.00672
[RO-BG] [OPP] TIE 400 kV DOBRUDJA- MEDGIDIA SUD | BC | -0.05152 | -0.001 | -0.02596 | -1e-05 | -0.13058 | -0.00049 | 0.00116 | 0.0005 | -0.00041 | -0.00034 | -0.09807 | -0.01683 | -0.00128 | -0.00199 | -0.03958 | -0.08297 | 0.00015 | 0.00444 | -0.00041 | 0.0151 | -0.02663 | -0.00669 | 0.00239 | -0.14355 | 0.03874 | -0.05832
[RO-BG] [OPP] TIE 400 kV DOBRUDJA- MEDGIDIA SUD | N-1 OHL 400 kV Isaccea - Stupina | -0.05009 | -0.00095 | -0.02513 | -1e-05 | -0.12777 | -0.00047 | 0.00112 | 0.00049 | -0.0004 | -0.00033 | -0.09578 | -0.01628 | -0.00118 | -0.00192 | -0.03839 | -0.08093 | 0.00015 | 0.00427 | -0.00039 | 0.01609 | -0.02555 | -0.00645 | 0.00232 | -0.14056 | 0.03691 | -0.05672
[RO-BG] [OPP] TIE 400 kV DOBRUDJA- MEDGIDIA SUD | N-1 TIE 400 kV MEDGIDIA SUD - VARNA | -0.0885 | -0.00172 | -0.04459 | -2e-05 | -0.22413 | -0.00084 | 0.00199 | 0.00087 | -0.00071 | -0.00058 | -0.16849 | -0.02891 | -0.0022 | -0.00343 | -0.06798 | -0.14253 | 0.00027 | 0.00763 | -0.0007 | 0.02593 | -0.04575 | -0.01149 | 0.00411 | -0.24666 | 0.06655 | -0.10018
[RO-BG] [OPP] TIE 400 kV DOBRUDJA- MEDGIDIA SUD | N-1 OHL 400 kV Cernavoda - Pelicanu | -0.05158 | -0.00107 | -0.02646 | -1e-05 | -0.12737 | -0.00051 | 0.00118 | 0.00052 | -0.00043 | -0.00035 | -0.09637 | -0.01717 | -0.00151 | -0.00206 | -0.03997 | -0.08197 | 0.00016 | 0.00464 | -0.00042 | 0.00937 | -0.02809 | -0.00692 | 0.00241 | -0.13951 | 0.04162 | -0.05829
[RO-BG] [OPP] TIE 400 kV DOBRUDJA- MEDGIDIA SUD | N-1 OHL 400 kV Gura Ialomitei - Bucuresti Sud | -0.05165 | -0.00109 | -0.02656 | -1e-05 | -0.12705 | -0.00051 | 0.00118 | 0.00053 | -0.00043 | -0.00035 | -0.09624 | -0.01724 | -0.00154 | -0.00207 | -0.04007 | -0.08193 | 0.00016 | 0.00468 | -0.00043 | 0.00858 | -0.02834 | -0.00696 | 0.00242 | -0.13909 | 0.04206 | -0.05836
[RO-BG] [OPP] TIE 400 kV DOBRUDJA- MEDGIDIA SUD | N-1 OHL 400 kV Gutinas – Smardan | -0.05036 | -0.00109 | -0.0257 | -1e-05 | -0.12608 | -0.0005 | 0.00114 | 0.00051 | -0.00042 | -0.00034 | -0.095 | -0.01672 | -0.00162 | -0.00201 | -0.03888 | -0.08056 | 0.00016 | 0.0046 | -0.00041 | 0.01075 | -0.02664 | -0.00677 | 0.00229 | -0.13834 | 0.04311 | -0.05693
[RO-BG] [OPP] TIE 400 kV DOBRUDJA- MEDGIDIA SUD | N-1 TIE 400 kV Resita-Pancevo c2 | -0.05153 | -0.001 | -0.02603 | -1e-05 | -0.13045 | -0.00049 | 0.00116 | 0.00051 | -0.00041 | -0.00034 | -0.09798 | -0.01687 | -0.00128 | -0.002 | -0.03963 | -0.0829 | 0.00015 | 0.00446 | -0.00041 | 0.01532 | -0.02682 | -0.00671 | 0.0024 | -0.14342 | 0.03881 | -0.0583
[RO-BG] [OPP] TIE 400 kV DOBRUDJA- MEDGIDIA SUD | N-1 TIE 400 kV Resita-Pancevo c1 | -0.05153 | -0.001 | -0.02603 | -1e-05 | -0.13045 | -0.00049 | 0.00116 | 0.00051 | -0.00041 | -0.00034 | -0.09798 | -0.01687 | -0.00128 | -0.002 | -0.03963 | -0.0829 | 0.00015 | 0.00446 | -0.00041 | 0.01532 | -0.02682 | -0.00671 | 0.0024 | -0.14342 | 0.03881 | -0.0583
[RO-BG] [OPP] TIE 400 kV MEDGIDIA SUD - VARNA | BC | -0.05319 | -0.00103 | -0.0268 | -1e-05 | -0.13454 | -0.00051 | 0.0012 | 0.00052 | -0.00043 | -0.00035 | -0.10128 | -0.01737 | -0.00132 | -0.00206 | -0.04085 | -0.08566 | 0.00016 | 0.00459 | -0.00042 | 0.01559 | -0.02749 | -0.00691 | 0.00247 | -0.1483 | 0.03999 | -0.0602
[RO-BG] [OPP] TIE 400 kV MEDGIDIA SUD - VARNA | N-1 OHL 400 kV Isaccea - Rahman | -0.05183 | -0.00099 | -0.02601 | -1e-05 | -0.13187 | -0.00049 | 0.00116 | 0.0005 | -0.00041 | -0.00034 | -0.0991 | -0.01685 | -0.00123 | -0.00199 | -0.03973 | -0.08372 | 0.00015 | 0.00442 | -0.00041 | 0.01653 | -0.02646 | -0.00668 | 0.0024 | -0.14547 | 0.03825 | -0.05869
[RO-BG] [OPP] TIE 400 kV MEDGIDIA SUD - VARNA | N-1 TIE 400 kV DOBRUDJA- MEDGIDIA SUD | -0.08936 | -0.00173 | -0.04502 | -2e-05 | -0.22621 | -0.00085 | 0.00201 | 0.00087 | -0.00071 | -0.00059 | -0.17012 | -0.02918 | -0.00222 | -0.00346 | -0.06864 | -0.1439 | 0.00027 | 0.00771 | -0.00071 | 0.02618 | -0.04618 | -0.0116 | 0.00415 | -0.24907 | 0.06719 | -0.10114
[RO-BG] [OPP] TIE 400 kV MEDGIDIA SUD - VARNA | N-1 OHL 400 kV Cernavoda - Pelicanu | -0.05325 | -0.00111 | -0.02731 | -1e-05 | -0.13122 | -0.00052 | 0.00122 | 0.00054 | -0.00044 | -0.00036 | -0.09952 | -0.01773 | -0.00156 | -0.00212 | -0.04126 | -0.08464 | 0.00016 | 0.00479 | -0.00044 | 0.00967 | -0.02899 | -0.00714 | 0.00249 | -0.14414 | 0.04296 | -0.06018
[RO-BG] [OPP] TIE 400 kV MEDGIDIA SUD - VARNA | N-1 OHL 400 kV Gura Ialomitei - Bucuresti Sud | -0.05332 | -0.00112 | -0.02742 | -1e-05 | -0.13089 | -0.00053 | 0.00122 | 0.00054 | -0.00044 | -0.00036 | -0.09938 | -0.0178 | -0.00159 | -0.00213 | -0.04137 | -0.08459 | 0.00017 | 0.00483 | -0.00044 | 0.00885 | -0.02925 | -0.00719 | 0.0025 | -0.1437 | 0.04341 | -0.06025
[RO-BG] [OPP] TIE 400 kV MEDGIDIA SUD - VARNA | N-1 OHL 400 kV Gutinas – Smardan | -0.05199 | -0.00112 | -0.02653 | -1e-05 | -0.12989 | -0.00051 | 0.00117 | 0.00053 | -0.00043 | -0.00035 | -0.0981 | -0.01726 | -0.00168 | -0.00208 | -0.04014 | -0.08318 | 0.00016 | 0.00475 | -0.00043 | 0.01109 | -0.02749 | -0.00699 | 0.00237 | -0.14293 | 0.0445 | -0.05877
[RO-BG] [OPP] TIE 400 kV MEDGIDIA SUD - VARNA | N-1 OHL 400 kV Medgidia Sud - Stupina | -0.05171 | -0.00098 | -0.02594 | -1e-05 | -0.13163 | -0.00049 | 0.00116 | 0.0005 | -0.00041 | -0.00034 | -0.09891 | -0.01681 | -0.00122 | -0.00199 | -0.03963 | -0.08356 | 0.00015 | 0.00441 | -0.00041 | 0.01661 | -0.02637 | -0.00666 | 0.0024 | -0.14522 | 0.0381 | -0.05855
[RO-BG] [OPP] TIE 400 kV MEDGIDIA SUD - VARNA | N-1 OHL 400 kV Cernavodă - Medgidia Sud | -0.04893 | -0.00106 | -0.02531 | -1e-05 | -0.11908 | -0.00049 | 0.00113 | 0.00051 | -0.00041 | -0.00034 | -0.09064 | -0.01645 | -0.00156 | -0.00198 | -0.03807 | -0.07729 | 0.00015 | 0.00451 | -0.00041 | 0.00615 | -0.02726 | -0.00668 | 0.00229 | -0.1306 | 0.04118 | -0.05525
[RO-BG] [OPP] TIE 400 kV MEDGIDIA SUD - VARNA | N-1 TIE 400 kV Resita-Pancevo c2 | -0.0532 | -0.00103 | -0.02687 | -1e-05 | -0.13441 | -0.00051 | 0.0012 | 0.00052 | -0.00043 | -0.00035 | -0.10118 | -0.01742 | -0.00132 | -0.00207 | -0.04092 | -0.08559 | 0.00016 | 0.0046 | -0.00042 | 0.01581 | -0.02768 | -0.00693 | 0.00248 | -0.14818 | 0.04006 | -0.06019
[RO-BG] [OPP] TIE 400 kV MEDGIDIA SUD - VARNA | N-1 TIE 400 kV Resita-Pancevo c1 | -0.0532 | -0.00103 | -0.02687 | -1e-05 | -0.13441 | -0.00051 | 0.0012 | 0.00052 | -0.00043 | -0.00035 | -0.10118 | -0.01742 | -0.00132 | -0.00207 | -0.04092 | -0.08559 | 0.00016 | 0.0046 | -0.00042 | 0.01581 | -0.02768 | -0.00693 | 0.00248 | -0.14818 | 0.04006 | -0.06019
[RO-RO] [OPP] OHL 400 kV Arad-Nadab | N-1 TIE 400 kV Arad-Sandorfalva | 0.10001 | -0.00219 | 0.05804 | 2e-05 | 0.14621 | 0.00059 | -0.00305 | -0.00052 | 0.00056 | 0.00045 | 0.13435 | 0.03414 | -0.01376 | 0.00304 | 0.08612 | 0.12886 | -0.00018 | -0.0017 | 0.00056 | 0.17516 | 0.10387 | 0.00948 | -0.00899 | 0.14332 | 0.02898 | 0.11258
[RO-RO] [OPP] OHL 400 kV Arad-Nadab | N-1 TIE 400 kV Resita-Pancevo c2 | 0.08336 | 0.00085 | 0.05977 | 3e-05 | 0.10253 | 0.00107 | -0.00357 | -0.00106 | 0.00093 | 0.00076 | 0.09879 | 0.03809 | 0.00317 | 0.00463 | 0.07708 | 0.09708 | -0.00034 | -0.00756 | 0.00092 | 0.1126 | 0.09457 | 0.01629 | -0.01053 | 0.10079 | -0.00026 | 0.0906
[RO-RO] [OPP] OHL 400 kV Mintia-Arad | BC | 0.05484 | -0.00242 | 0.025 | 0 | 0.10008 | 5e-05 | -0.00122 | 1e-05 | 9e-05 | 7e-05 | 0.08634 | 0.01362 | -0.01275 | 0.00067 | 0.04296 | 0.07998 | -1e-05 | 0.00203 | 9e-05 | 0.1311 | 0.04322 | 0.00132 | -0.00394 | 0.0979 | 0.03157 | 0.06368
[RO-RO] [OPP] OHL 400 kV Mintia-Arad | N-1 TIE 400 kV Rosiori-Mukacevo | 0.06508 | -0.00162 | 0.03269 | 1e-05 | 0.11304 | 0.00026 | -0.00161 | -0.00022 | 0.00026 | 0.00021 | 0.09862 | 0.01893 | -0.01016 | 0.00147 | 0.05246 | 0.09195 | -8e-05 | -0.00015 | 0.00026 | 0.14745 | 0.0541 | 0.00423 | -0.00466 | 0.11065 | 0.02713 | 0.0747
[RO-RO] [OPP] OHL 400 kV Mintia-Arad | N-1 TIE 400 kV Portile de Fier-Djerdap | 0.05152 | -0.00247 | 0.02281 | 0 | 0.10084 | 1e-05 | -0.00111 | 5e-05 | 6e-05 | 4e-05 | 0.08499 | 0.01226 | -0.0127 | 0.00051 | 0.0399 | 0.07768 | 0 | 0.00233 | 6e-05 | 0.13805 | 0.03734 | 0.00079 | -0.00369 | 0.0984 | 0.033 | 0.05983
[RO-RO] [OPP] OHL 400 kV Mintia-Arad | N-1 OHL 400 kV Iernut-Sibiu Sud | 0.07031 | -0.00196 | 0.03478 | 1e-05 | 0.12333 | 0.00025 | -0.00172 | -0.0002 | 0.00026 | 0.00021 | 0.10736 | 0.01998 | -0.01171 | 0.00148 | 0.05637 | 0.09998 | -8e-05 | 0.00026 | 0.00026 | 0.15232 | 0.05756 | 0.00414 | -0.00506 | 0.12054 | 0.03066 | 0.08087
[RO-RO] [OPP] OHL 400 kV Mintia-Arad | N-1 OHL 220 kV Portile de Fier-Resita 1&2 | 0.0559 | -0.00244 | 0.02547 | 0 | 0.10167 | 5e-05 | -0.00124 | 1e-05 | 9e-05 | 7e-05 | 0.08783 | 0.0139 | -0.01285 | 0.00069 | 0.04376 | 0.08143 | -1e-05 | 0.00201 | 9e-05 | 0.13341 | 0.04402 | 0.00139 | -0.004 | 0.09944 | 0.0318 | 0.06493
[RO-RO] [OPP] OHL 400 kV Mintia-Arad | N-1 OHL 220 kV Resita-Timisoara 1&2 | 0.06071 | -0.00245 | 0.02902 | 1e-05 | 0.10622 | 0.00011 | -0.00142 | -4e-05 | 0.00014 | 0.00011 | 0.09271 | 0.01604 | -0.01331 | 0.00092 | 0.04848 | 0.08646 | -3e-05 | 0.00169 | 0.00014 | 0.13703 | 0.05124 | 0.00216 | -0.00447 | 0.10395 | 0.03166 | 0.07011
[RO-RO] [OPP] OHL 400 kV Mintia-Arad | N-1 OHL 220 kV Urechesti-Targu Jiu Nord | 0.05111 | -0.0024 | 0.02309 | 0 | 0.0938 | 3e-05 | -0.00112 | 3e-05 | 7e-05 | 5e-05 | 0.08077 | 0.01246 | -0.01245 | 0.00056 | 0.03998 | 0.07474 | -1e-05 | 0.00216 | 7e-05 | 0.12447 | 0.04033 | 0.00097 | -0.00369 | 0.09186 | 0.03081 | 0.05938
[RO-RO] [OPP] OHL 400 kV Mintia-Arad | N-1 OHL 220 kV Paroseni-Targu Jiu Nord | 0.05111 | -0.0024 | 0.02309 | 0 | 0.0938 | 3e-05 | -0.00112 | 3e-05 | 7e-05 | 5e-05 | 0.08077 | 0.01246 | -0.01245 | 0.00056 | 0.03998 | 0.07474 | -1e-05 | 0.00216 | 7e-05 | 0.12447 | 0.04033 | 0.00097 | -0.00369 | 0.09186 | 0.03081 | 0.05938
[RO-RO] [OPP] OHL 400 kV Mintia-Arad | N-1 TRA 400/220 kV AT3 Arad | 0.06413 | -0.00257 | 0.03086 | 1e-05 | 0.11136 | 0.00012 | -0.00151 | -5e-05 | 0.00015 | 0.00012 | 0.09741 | 0.01708 | -0.01401 | 0.001 | 0.05136 | 0.09096 | -3e-05 | 0.00172 | 0.00015 | 0.14325 | 0.05475 | 0.00236 | -0.00474 | 0.10898 | 0.03297 | 0.074
[RO-RO] [OPP] OHL 400 kV Mintia-Arad | N-1 TIE 400 kV Resita-Pancevo c2 | 0.0548 | -0.00244 | 0.02465 | 0 | 0.1007 | 4e-05 | -0.0012 | 2e-05 | 8e-05 | 6e-05 | 0.08676 | 0.01341 | -0.01276 | 0.00064 | 0.04268 | 0.08031 | -1e-05 | 0.00209 | 8e-05 | 0.13214 | 0.04235 | 0.00121 | -0.00389 | 0.09849 | 0.03187 | 0.06376
[RO-RO] [OPP] OHL 400 kV Mintia-Arad | N-1 TIE 400 kV Resita-Pancevo c1 | 0.0548 | -0.00244 | 0.02465 | 0 | 0.1007 | 4e-05 | -0.0012 | 2e-05 | 8e-05 | 6e-05 | 0.08676 | 0.01341 | -0.01276 | 0.00064 | 0.04268 | 0.08031 | -1e-05 | 0.00209 | 8e-05 | 0.13214 | 0.04235 | 0.00121 | -0.00389 | 0.09849 | 0.03187 | 0.06376
[RO-RO] [OPP] OHL 400 kV Sibiu Sud-Mintia | BC | 0.03774 | -0.00209 | 0.01404 | 0 | 0.08165 | -7e-05 | -0.00067 | 0.00012 | -2e-05 | -2e-05 | 0.06724 | 0.00723 | -0.01008 | 8e-05 | 0.02728 | 0.06058 | 2e-05 | 0.00251 | -2e-05 | 0.114 | 0.02053 | -0.00052 | -0.00244 | 0.08001 | 0.03008 | 0.04469
[RO-RO] [OPP] OHL 400 kV Sibiu Sud-Mintia | N-1 TIE 400 kV Rosiori-Mukacevo | 0.04664 | -0.00139 | 0.02073 | 1e-05 | 0.0929 | 0.00012 | -0.00102 | -8e-05 | 0.00013 | 0.0001 | 0.07791 | 0.01184 | -0.00783 | 0.00078 | 0.03553 | 0.07098 | -4e-05 | 0.00061 | 0.00013 | 0.12821 | 0.02999 | 0.002 | -0.00307 | 0.09109 | 0.02622 | 0.05427
[RO-RO] [OPP] OHL 400 kV Sibiu Sud-Mintia | N-1 OHL 400 kV Iernut-Sibiu Sud | 0.0637 | -0.0013 | 0.03045 | 1e-05 | 0.12064 | 0.00027 | -0.00151 | -0.00023 | 0.00026 | 0.00021 | 0.10252 | 0.0179 | -0.00835 | 0.00144 | 0.04976 | 0.09415 | -8e-05 | -0.00047 | 0.00026 | 0.14961 | 0.04457 | 0.00421 | -0.00432 | 0.11798 | 0.02856 | 0.07353
[RO-RO] [OPP] OHL 400 kV Sibiu Sud-Mintia | N-1 OHL 220 kV Portile de Fier-Resita 1&2 | 0.03996 | -0.00212 | 0.01503 | 0 | 0.08497 | -6e-05 | -0.00072 | 0.00011 | -1e-05 | -1e-05 | 0.07038 | 0.00782 | -0.0103 | 0.00013 | 0.02895 | 0.06363 | 2e-05 | 0.00247 | -1e-05 | 0.11887 | 0.0222 | -0.00038 | -0.00256 | 0.08324 | 0.03057 | 0.04732
[RO-RO] [OPP] OHL 400 kV Sibiu Sud-Mintia | N-1 OHL 220 kV Resita-Timisoara 1&2 | 0.04816 | -0.00214 | 0.02118 | 0 | 0.09254 | 3e-05 | -0.00104 | 2e-05 | 7e-05 | 5e-05 | 0.07855 | 0.01152 | -0.01108 | 0.00053 | 0.03707 | 0.07208 | -1e-05 | 0.0019 | 7e-05 | 0.12454 | 0.03474 | 0.00096 | -0.00339 | 0.09073 | 0.03024 | 0.05611
[RO-RO] [OPP] OHL 400 kV Sibiu Sud-Mintia | N-1 OHL 220 kV Urechesti-Targu Jiu Nord | 0.0445 | -0.00213 | 0.01749 | 0 | 0.09301 | -3e-05 | -0.00084 | 8e-05 | 2e-05 | 1e-05 | 0.07732 | 0.00932 | -0.01062 | 0.00028 | 0.03267 | 0.07007 | 1e-05 | 0.00227 | 2e-05 | 0.12598 | 0.02576 | 0.00011 | -0.00289 | 0.09094 | 0.03145 | 0.05246
[RO-RO] [OPP] OHL 400 kV Sibiu Sud-Mintia | N-1 OHL 220 kV Paroseni-Targu Jiu Nord | 0.0445 | -0.00213 | 0.01749 | 0 | 0.09301 | -3e-05 | -0.00084 | 8e-05 | 2e-05 | 1e-05 | 0.07732 | 0.00932 | -0.01062 | 0.00028 | 0.03267 | 0.07007 | 1e-05 | 0.00227 | 2e-05 | 0.12598 | 0.02576 | 0.00011 | -0.00289 | 0.09094 | 0.03145 | 0.05246
[RO-RO] [OPP] OHL 400 kV Sibiu Sud-Mintia | N-1 TIE 400 kV Resita-Pancevo c2 | 0.03775 | -0.00209 | 0.01405 | 0 | 0.08163 | -7e-05 | -0.00067 | 0.00012 | -2e-05 | -2e-05 | 0.06723 | 0.00723 | -0.01008 | 8e-05 | 0.02728 | 0.06058 | 2e-05 | 0.00251 | -2e-05 | 0.11397 | 0.02056 | -0.00052 | -0.00244 | 0.08 | 0.03007 | 0.04469
[RO-RO] [OPP] OHL 400 kV Sibiu Sud-Mintia | N-1 TIE 400 kV Resita-Pancevo c1 | 0.03775 | -0.00209 | 0.01405 | 0 | 0.08163 | -7e-05 | -0.00067 | 0.00012 | -2e-05 | -2e-05 | 0.06723 | 0.00723 | -0.01008 | 8e-05 | 0.02728 | 0.06058 | 2e-05 | 0.00251 | -2e-05 | 0.11397 | 0.02056 | -0.00052 | -0.00244 | 0.08 | 0.03007 | 0.04469
[RO-RO] [OPP] OHL 400 kV Iernut-Sibiu Sud | N-1 TIE 400 kV Resita-Pancevo c2 | -0.06952 | -0.00209 | -0.04374 | -3e-05 | -0.10482 | -0.0009 | 0.00223 | 0.00093 | -0.00075 | -0.00062 | -0.09473 | -0.02847 | -0.00465 | -0.00364 | -0.06008 | -0.09009 | 0.00028 | 0.00793 | -0.00075 | -0.09596 | -0.06391 | -0.01262 | 0.00502 | -0.10204 | 0.0039 | -0.0773
[RO-RO] [OPP] OHL 400 kV Iernut-Gadalin | BC | 0.0706 | 0.00213 | 0.04467 | 3e-05 | 0.1072 | 0.00092 | -0.00229 | -0.00094 | 0.00077 | 0.00063 | 0.09638 | 0.02906 | 0.00474 | 0.00371 | 0.06119 | 0.09139 | -0.00029 | -0.00807 | 0.00077 | 0.14477 | 0.06555 | 0.0129 | -0.00516 | 0.10534 | -0.00115 | 0.07838
[RO-RO] [OPP] OHL 400 kV Iernut-Gadalin | N-1 OHL 400 kV Mintia-Arad | 0.08241 | 0.00161 | 0.05005 | 3e-05 | 0.12877 | 0.00093 | -0.00255 | -0.00094 | 0.00079 | 0.00065 | 0.11499 | 0.03199 | 0.00199 | 0.00386 | 0.07045 | 0.10863 | -0.00029 | -0.00763 | 0.00078 | 0.17302 | 0.07487 | 0.01318 | -0.00601 | 0.12644 | 0.00565 | 0.0921
[RO-RO] [OPP] OHL 400 kV Iernut-Gadalin | N-1 TIE 400 kV Resita-Pancevo c2 | 0.07058 | 0.00212 | 0.04445 | 3e-05 | 0.10758 | 0.00092 | -0.00227 | -0.00094 | 0.00077 | 0.00063 | 0.09665 | 0.02893 | 0.00474 | 0.00369 | 0.06102 | 0.0916 | -0.00029 | -0.00803 | 0.00076 | 0.14541 | 0.06501 | 0.01283 | -0.00513 | 0.1057 | -0.00097 | 0.07843
[RO-RO] [OPP] OHL 400 kV Iernut-Gadalin | N-1 TIE 400 kV Resita-Pancevo c1 | 0.07058 | 0.00212 | 0.04445 | 3e-05 | 0.10758 | 0.00092 | -0.00227 | -0.00094 | 0.00077 | 0.00063 | 0.09665 | 0.02893 | 0.00474 | 0.00369 | 0.06102 | 0.0916 | -0.00029 | -0.00803 | 0.00076 | 0.14541 | 0.06501 | 0.01283 | -0.00513 | 0.1057 | -0.00097 | 0.07843
[RO-RO] [OPP] OHL 400 kV Rosiori-Gadalin | BC | -0.07291 | -0.00241 | -0.04681 | -3e-05 | -0.10886 | -0.00099 | 0.0024 | 0.00102 | -0.00082 | -0.00068 | -0.09835 | -0.03057 | -0.00567 | -0.00396 | -0.0636 | -0.09351 | 0.00031 | 0.00878 | -0.00082 | -0.1471 | -0.0689 | -0.0138 | 0.00535 | -0.10701 | 0.0032 | -0.08076
[RO-RO] [OPP] OHL 400 kV Rosiori-Gadalin | N-1 OHL 400 kV Mintia-Arad | -0.08511 | -0.00187 | -0.05237 | -3e-05 | -0.13112 | -0.001 | 0.00267 | 0.00101 | -0.00084 | -0.00069 | -0.11755 | -0.0336 | -0.00284 | -0.00411 | -0.07315 | -0.1113 | 0.00031 | 0.00832 | -0.00084 | -0.17626 | -0.07851 | -0.01409 | 0.00623 | -0.12879 | -0.00382 | -0.09492
[RO-RO] [OPP] OHL 400 kV Rosiori-Gadalin | N-1 TIE 400 kV Resita-Pancevo c2 | -0.07289 | -0.0024 | -0.04657 | -3e-05 | -0.10929 | -0.00098 | 0.00238 | 0.00101 | -0.00082 | -0.00067 | -0.09865 | -0.03042 | -0.00567 | -0.00394 | -0.0634 | -0.09374 | 0.00031 | 0.00873 | -0.00081 | -0.14782 | -0.06829 | -0.01372 | 0.00532 | -0.10742 | 0.00299 | -0.08081
[RO-RO] [OPP] OHL 400 kV Rosiori-Gadalin | N-1 TIE 400 kV Resita-Pancevo c1 | -0.07289 | -0.0024 | -0.04657 | -3e-05 | -0.10929 | -0.00098 | 0.00238 | 0.00101 | -0.00082 | -0.00067 | -0.09865 | -0.03042 | -0.00567 | -0.00394 | -0.0634 | -0.09374 | 0.00031 | 0.00873 | -0.00081 | -0.14782 | -0.06829 | -0.01372 | 0.00532 | -0.10742 | 0.00299 | -0.08081
[RO-RO] [OPP] OHL 400 kV Arefu-Tantareni | N-1 OHL 400 kV Tantareni-Urechesti | -0.05967 | -0.00037 | -0.03152 | -2e-05 | -0.10282 | -0.0005 | 0.00153 | 0.00049 | -0.00043 | -0.00035 | -0.09095 | -0.01976 | 0.00157 | -0.00215 | -0.04786 | -0.08557 | 0.00016 | 0.00369 | -0.00043 | -0.02303 | -0.04113 | -0.00706 | 0.00373 | -0.09343 | 0.00294 | -0.06814
[RO-RO] [OPP] OHL 400 kV Arefu-Tantareni | N-1 TIE 400 kV Resita-Pancevo c2 | -0.05643 | -0.00048 | -0.03178 | -2e-05 | -0.08752 | -0.00052 | 0.00156 | 0.00052 | -0.00045 | -0.00037 | -0.07997 | -0.01993 | 0.00118 | -0.00222 | -0.0468 | -0.07656 | 0.00016 | 0.00394 | -0.00044 | -0.02586 | -0.04652 | -0.00738 | 0.00377 | -0.08012 | 0.00507 | -0.06397
[RO-RO] [OPP] OHL 400 kV Arefu-Sibiu Sud | N-1 OHL 400 kV Brasov - Sibiu Sud | 0.08587 | 0.00027 | 0.04721 | 2e-05 | 0.14372 | 0.00071 | -0.00236 | -0.0007 | 0.00062 | 0.00051 | 0.12677 | 0.02932 | -0.00342 | 0.00314 | 0.07054 | 0.11897 | -0.00022 | -0.00496 | 0.00062 | 0.10681 | 0.06934 | 0.01031 | -0.00593 | 0.13806 | 0.01177 | 0.09746
[RO-RO] [OPP] OHL 400 kV Arefu-Sibiu Sud | N-1 TIE 400 kV Rosiori-Mukacevo | 0.05279 | -0.00071 | 0.02676 | 1e-05 | 0.08944 | 0.00029 | -0.00131 | -0.00027 | 0.00027 | 0.00022 | 0.07951 | 0.01601 | -0.00561 | 0.00144 | 0.04225 | 0.07498 | -9e-05 | -0.00129 | 0.00027 | 0.04248 | 0.04008 | 0.00442 | -0.00357 | 0.08316 | 0.00702 | 0.06066
[RO-RO] [OPP] OHL 400 kV Arefu-Sibiu Sud | N-1 OHL 400 kV Mintia-Arad | 0.05847 | 0.00081 | 0.03362 | 2e-05 | 0.09169 | 0.00059 | -0.00167 | -0.00059 | 0.0005 | 0.00041 | 0.08301 | 0.02132 | 9e-05 | 0.00247 | 0.04877 | 0.07906 | -0.00018 | -0.00469 | 0.0005 | 0.04456 | 0.04852 | 0.00832 | -0.00395 | 0.08547 | -0.00431 | 0.06602
[RO-RO] [OPP] OHL 400 kV Arefu-Sibiu Sud | N-1 OHL 400 kV Sibiu Sud-Mintia | 0.05661 | 0.00101 | 0.03366 | 2e-05 | 0.0847 | 0.00061 | -0.00167 | -0.00062 | 0.00052 | 0.00043 | 0.07788 | 0.02146 | 0.00089 | 0.00255 | 0.04797 | 0.07479 | -0.00019 | -0.00507 | 0.00052 | 0.0334 | 0.04966 | 0.00868 | -0.0039 | 0.07859 | -0.00774 | 0.06362
[RO-RO] [OPP] OHL 400 kV Arefu-Sibiu Sud | N-1 OHL 400 kV Tantareni-Urechesti | 0.07018 | 0.00032 | 0.0373 | 2e-05 | 0.12178 | 0.00057 | -0.00183 | -0.00057 | 0.0005 | 0.00041 | 0.10692 | 0.02329 | -0.00231 | 0.0025 | 0.05654 | 0.10015 | -0.00018 | -0.00412 | 0.0005 | 0.0633 | 0.05032 | 0.00821 | -0.00453 | 0.1134 | 0.00277 | 0.08003
[RO-RO] [OPP] OHL 400 kV Arefu-Sibiu Sud | N-1 TIE 400 kV Resita-Pancevo c2 | 0.06725 | 0.00042 | 0.0375 | 2e-05 | 0.10797 | 0.00059 | -0.00186 | -0.00059 | 0.00051 | 0.00042 | 0.09701 | 0.02342 | -0.00196 | 0.00257 | 0.05556 | 0.09201 | -0.00019 | -0.00434 | 0.00051 | 0.06597 | 0.05513 | 0.00849 | -0.00457 | 0.10139 | 0.00086 | 0.07626
[RO-RO] [OPP] OHL 400 kV Tantareni-Urechesti | BC | 0.02239 | -0.00081 | -0.0025 | 0 | 0.10767 | -0.00016 | 0.00022 | 0.00018 | -0.00013 | -0.00011 | 0.07719 | -0.00159 | -0.00275 | -0.00058 | 0.00673 | 0.06336 | 5e-05 | 0.00189 | -0.00013 | -0.01743 | -0.03933 | -0.00249 | 0.00039 | 0.09375 | 0.01549 | 0.02913
[RO-RO] [OPP] OHL 400 kV Tantareni-Urechesti | N-1 TIE 400 kV Portile de Fier-Djerdap | 0.03795 | -0.0006 | 0.00776 | 0 | 0.10409 | 1e-05 | -0.00027 | 0 | 2e-05 | 2e-05 | 0.08352 | 0.00481 | -0.00298 | 0.00016 | 0.02111 | 0.07414 | 0 | 0.00048 | 2e-05 | -0.05003 | -0.01172 | 1e-05 | -0.00078 | 0.09145 | 0.00877 | 0.04717
[RO-RO] [OPP] OHL 400 kV Tantareni-Urechesti | N-1 OHL 400 kV Portile de Fier-Urechesti | 0.03002 | 0.00011 | 0.01391 | 1e-05 | 0.05576 | 0.00021 | -0.00064 | -0.00021 | 0.00018 | 0.00015 | 0.04923 | 0.00874 | -0.00096 | 0.0009 | 0.02258 | 0.04633 | -6e-05 | -0.00154 | 0.00018 | -0.09284 | 0.01351 | 0.0029 | -0.00152 | 0.04651 | -0.00663 | 0.03492
[RO-RO] [OPP] OHL 400 kV Tantareni-Urechesti | N-1 OHL 400 kV Slatina-Portile de Fier | 0.02019 | -0.00117 | -0.00814 | -1e-05 | 0.12761 | -0.0003 | 0.00052 | 0.00032 | -0.00024 | -0.0002 | 0.08817 | -0.00518 | -0.00355 | -0.00111 | 0.00147 | 0.07024 | 9e-05 | 0.00316 | -0.00024 | 0.0031 | -0.0577 | -0.00442 | 0.00102 | 0.1125 | 0.02477 | 0.02766
[RO-RO] [OPP] OHL 400 kV Tantareni-Urechesti | N-1 OHL 400 kV Domnesti-Urechesti | 0.01561 | -0.00117 | -0.00859 | -1e-05 | 0.11076 | -0.0003 | 0.00052 | 0.00032 | -0.00024 | -0.0002 | 0.07532 | -0.00552 | -0.00349 | -0.00111 | -0.00059 | 0.05917 | 9e-05 | 0.00318 | -0.00024 | 0.00028 | -0.05238 | -0.00439 | 0.00099 | 0.09928 | 0.02617 | 0.02193
[RO-RO] [OPP] OHL 400 kV Tantareni-Urechesti | N-1 TRA 400/220 kV AT Urechesti | 0.01259 | -0.0008 | -0.00793 | -1e-05 | 0.09356 | -0.00024 | 0.00049 | 0.00025 | -0.0002 | -0.00016 | 0.06394 | -0.00493 | -0.00214 | -0.00092 | -0.00142 | 0.0505 | 8e-05 | 0.00239 | -0.0002 | -0.02748 | -0.0483 | -0.00361 | 0.00107 | 0.08049 | 0.01521 | 0.01795
[RO-RO] [OPP] OHL 400 kV Tantareni-Urechesti | N-1 TIE 400 kV Resita-Pancevo c2 | 0.02245 | -0.00079 | -0.00188 | 0 | 0.10657 | -0.00015 | 0.00019 | 0.00017 | -0.00012 | -0.0001 | 0.07643 | -0.00122 | -0.00273 | -0.00052 | 0.00723 | 0.06276 | 5e-05 | 0.00178 | -0.00012 | -0.01928 | -0.03778 | -0.00229 | 0.0003 | 0.09271 | 0.01496 | 0.02898
[RO-RO] [OPP] OHL 400 kV Tantareni-Urechesti | N-1 TIE 400 kV Resita-Pancevo c1 | 0.02245 | -0.00079 | -0.00188 | 0 | 0.10657 | -0.00015 | 0.00019 | 0.00017 | -0.00012 | -0.0001 | 0.07643 | -0.00122 | -0.00273 | -0.00052 | 0.00723 | 0.06276 | 5e-05 | 0.00178 | -0.00012 | -0.01928 | -0.03778 | -0.00229 | 0.0003 | 0.09271 | 0.01496 | 0.02898
[RO-RO] [OPP] OHL 400 kV Portile de Fier-Urechesti | BC | 0.0121 | 0.00146 | 0.02604 | 2e-05 | -0.08237 | 0.00059 | -0.00137 | -0.00061 | 0.00049 | 0.0004 | -0.04437 | 0.0164 | 0.00283 | 0.00235 | 0.02515 | -0.02703 | -0.00019 | -0.00544 | 0.00049 | -0.11966 | 0.08386 | 0.00855 | -0.00303 | -0.07495 | -0.03509 | 0.00919
[RO-RO] [OPP] OHL 400 kV Portile de Fier-Urechesti | N-1 OHL 400 kV Slatina-Portile de Fier | 0.01541 | 0.002 | 0.03452 | 2e-05 | -0.11234 | 0.00079 | -0.00182 | -0.00082 | 0.00066 | 0.00054 | -0.06088 | 0.02179 | 0.00404 | 0.00315 | 0.03306 | -0.03736 | -0.00025 | -0.00735 | 0.00065 | -0.15051 | 0.11146 | 0.01145 | -0.00398 | -0.10314 | -0.04904 | 0.01139
[RO-RO] [OPP] OHL 400 kV Portile de Fier-Urechesti | N-1 OHL 220 kV Portile de Fier-Resita 1&2 | 0.01656 | 0.0014 | 0.02801 | 2e-05 | -0.07569 | 0.00061 | -0.00147 | -0.00063 | 0.00051 | 0.00042 | -0.03808 | 0.01759 | 0.00239 | 0.00245 | 0.02851 | -0.02092 | -0.00019 | -0.00551 | 0.00051 | -0.10989 | 0.08722 | 0.00884 | -0.00329 | -0.06847 | -0.03412 | 0.01447
[RO-RO] [OPP] OHL 400 kV Portile de Fier-Urechesti | N-1 OHL 220 kV Resita-Timisoara 1&2 | 0.02477 | 0.00139 | 0.03472 | 2e-05 | -0.06912 | 0.00071 | -0.00181 | -0.00073 | 0.0006 | 0.00049 | -0.03063 | 0.02162 | 0.00162 | 0.0029 | 0.03706 | -0.01305 | -0.00022 | -0.00618 | 0.00059 | -0.10685 | 0.10113 | 0.01035 | -0.00419 | -0.06193 | -0.0349 | 0.02307
[RO-RO] [OPP] OHL 400 kV Portile de Fier-Urechesti | N-1 TIE 400 kV Resita-Pancevo c2 | 0.01203 | 0.00143 | 0.02531 | 2e-05 | -0.08106 | 0.00057 | -0.00133 | -0.00059 | 0.00048 | 0.00039 | -0.04347 | 0.01596 | 0.00281 | 0.00229 | 0.02456 | -0.02631 | -0.00018 | -0.00531 | 0.00048 | -0.11745 | 0.08202 | 0.00832 | -0.00293 | -0.07372 | -0.03446 | 0.00936
[RO-RO] [OPP] OHL 400 kV Portile de Fier-Urechesti | N-1 TIE 400 kV Resita-Pancevo c1 | 0.01203 | 0.00143 | 0.02531 | 2e-05 | -0.08106 | 0.00057 | -0.00133 | -0.00059 | 0.00048 | 0.00039 | -0.04347 | 0.01596 | 0.00281 | 0.00229 | 0.02456 | -0.02631 | -0.00018 | -0.00531 | 0.00048 | -0.11745 | 0.08202 | 0.00832 | -0.00293 | -0.07372 | -0.03446 | 0.00936
[RO-RO] [OPP] OHL 400 kV Slatina-Portile de Fier | N-1 TIE 400 kV Portile de Fier-Djerdap | 0.00757 | -0.00087 | -0.00724 | -1e-05 | 0.05492 | -0.00023 | 0.00041 | 0.00025 | -0.00019 | -0.00016 | 0.0377 | -0.00469 | -0.00255 | -0.00088 | -0.00242 | 0.02975 | 7e-05 | 0.00246 | -0.00019 | 0.03054 | -0.02872 | -0.00339 | 0.00079 | 0.0526 | 0.02101 | 0.01195
[RO-RO] [OPP] OHL 400 kV Slatina-Portile de Fier | N-1 TIE 400 kV Resita-Pancevo c2 | -0.00637 | -0.00105 | -0.01596 | -1e-05 | 0.05725 | -0.00038 | 0.00083 | 0.0004 | -0.00032 | -0.00026 | 0.0314 | -0.01014 | -0.00233 | -0.0015 | -0.01494 | 0.01957 | 0.00012 | 0.00363 | -0.00031 | 0.05835 | -0.05229 | -0.00548 | 0.00177 | 0.05384 | 0.02662 | -0.00438
[RO-RO] [OPP] OHL 400 kV Medgidia Sud - Stupina | N-1 OHL 400 kV Cernavodă - Medgidia Sud | 0.04586 | 0.00104 | 0.02402 | 1e-05 | 0.10974 | 0.00047 | -0.00107 | -0.00049 | 0.00039 | 0.00032 | 0.08387 | 0.01562 | 0.00162 | 0.00189 | 0.0359 | 0.07179 | -0.00015 | -0.00435 | 0.00039 | -0.00224 | 0.02642 | 0.0064 | -0.00215 | 0.11986 | -0.04051 | 0.05175
[RO-RO] [OPP] OHL 400 kV Medgidia Sud - Rahman | N-1 OHL 400 kV Cernavodă - Medgidia Sud | -0.04324 | -0.00098 | -0.02265 | -1e-05 | -0.10347 | -0.00044 | 0.00101 | 0.00046 | -0.00037 | -0.0003 | -0.07908 | -0.01473 | -0.00153 | -0.00179 | -0.03384 | -0.06769 | 0.00014 | 0.0041 | -0.00037 | 0.00211 | -0.02491 | -0.00604 | 0.00203 | -0.11301 | 0.03819 | -0.04879
[RO-RO] [OPP] OHL 400 kV Medgidia Sud- Cernavoda | BC | 0.03495 | -0.00024 | 0.01217 | 0 | 0.12674 | 0.00013 | -0.00056 | -0.00012 | 0.00012 | 0.0001 | 0.08718 | 0.0076 | -0.002 | 0.00064 | 0.02286 | 0.06868 | -4e-05 | -0.00063 | 0.00012 | -0.07731 | 0.00183 | 0.00185 | -0.00148 | 0.14515 | 0.00977 | 0.04057
[RO-RO] [OPP] OHL 400 kV Medgidia Sud- Cernavoda | N-1 OHL 400 kV Isaccea - Tulcea Vest | 0.02642 | -0.00058 | 0.00685 | 0 | 0.11235 | 1e-05 | -0.00033 | 0 | 2e-05 | 2e-05 | 0.07483 | 0.00409 | -0.00275 | 0.00018 | 0.01555 | 0.05728 | 0 | 0.00055 | 2e-05 | -0.08746 | -0.00563 | 0.00024 | -0.00105 | 0.13037 | 0.02298 | 0.0311
[RO-RO] [OPP] OHL 400 kV Medgidia Sud- Cernavoda | N-1 OHL 400 kV Lacu Sarat - Gura Ialomitei | 0.02301 | -0.0006 | 0.0051 | 0 | 0.1046 | -1e-05 | -0.00024 | 3e-05 | 0 | 0 | 0.06879 | 0.00299 | -0.00267 | 6e-05 | 0.01287 | 0.05205 | 0 | 0.00075 | 0 | -0.08661 | -0.00783 | -0.00015 | -0.00085 | 0.12195 | 0.02288 | 0.02723
[RO-RO] [OPP] OHL 400 kV Medgidia Sud- Cernavoda | N-1 OHL 400 kV Tulcea Vest - Tariverde | 0.02755 | -0.00054 | 0.00753 | 0 | 0.11446 | 3e-05 | -0.00036 | -1e-05 | 4e-05 | 3e-05 | 0.07657 | 0.00453 | -0.00267 | 0.00024 | 0.0165 | 0.05886 | -1e-05 | 0.00041 | 4e-05 | -0.08646 | -0.00473 | 0.00044 | -0.00111 | 0.13257 | 0.02142 | 0.03236
[RO-RO] [OPP] OHL 400 kV Medgidia Sud- Cernavoda | N-1 OHL 400 kV Gutinas – Smardan | 0.03567 | -0.0003 | 0.01233 | 0 | 0.12953 | 0.00013 | -0.00058 | -0.00012 | 0.00012 | 0.0001 | 0.08908 | 0.00766 | -0.00221 | 0.00063 | 0.02328 | 0.07017 | -4e-05 | -0.00054 | 0.00012 | -0.08 | 0.00183 | 0.0018 | -0.00154 | 0.14836 | 0.01247 | 0.04142
[RO-RO] [OPP] OHL 400 kV Medgidia Sud- Cernavoda | N-1 OHL 400 kV Isaccea - Rahman | 0.04975 | 0.00025 | 0.02081 | 1e-05 | 0.15591 | 0.00032 | -0.00094 | -0.00032 | 0.00027 | 0.00022 | 0.11087 | 0.01326 | -0.00101 | 0.00137 | 0.03509 | 0.08983 | -0.0001 | -0.00243 | 0.00027 | -0.06707 | 0.01301 | 0.00436 | -0.0022 | 0.17603 | -0.00919 | 0.0571
[RO-RO] [OPP] OHL 400 kV Medgidia Sud- Cernavoda | N-1 OHL 400 kV Isaccea - Stupina | 0.05103 | 0.00029 | 0.02156 | 1e-05 | 0.15843 | 0.00033 | -0.00098 | -0.00033 | 0.00029 | 0.00024 | 0.11292 | 0.01375 | -0.00092 | 0.00143 | 0.03615 | 0.09165 | -0.0001 | -0.00258 | 0.00029 | -0.06619 | 0.01398 | 0.00458 | -0.00226 | 0.1787 | -0.01083 | 0.05853
[RO-RO] [OPP] OHL 400 kV Medgidia Sud- Cernavoda | N-1 TIE 400 kV MEDGIDIA SUD - VARNA | 0.02433 | -0.00045 | 0.00682 | 0 | 0.09988 | 3e-05 | -0.00032 | -2e-05 | 4e-05 | 3e-05 | 0.06696 | 0.00413 | -0.00226 | 0.00023 | 0.0147 | 0.05158 | -1e-05 | 0.00028 | 4e-05 | -0.0742 | -0.00365 | 0.00048 | -0.00099 | 0.11553 | 0.01776 | 0.02854
[RO-RO] [OPP] OHL 400 kV Medgidia Sud- Cernavoda | N-1 TIE 400 kV DOBRUDJA- MEDGIDIA SUD | 0.02489 | -0.00044 | 0.0071 | 0 | 0.10124 | 4e-05 | -0.00034 | -2e-05 | 4e-05 | 3e-05 | 0.06802 | 0.00431 | -0.00225 | 0.00025 | 0.01513 | 0.05248 | -1e-05 | 0.00023 | 4e-05 | -0.07436 | -0.00337 | 0.00055 | -0.00101 | 0.11711 | 0.01734 | 0.02918
[RO-RO] [OPP] OHL 400 kV Medgidia Sud- Cernavoda | N-1 OHL 400 kV Constanta Nord- Cernavoda | 0.02544 | -0.00065 | 0.00606 | 0 | 0.11197 | -1e-05 | -0.0003 | 2e-05 | 1e-05 | 1e-05 | 0.07409 | 0.00356 | -0.00293 | 0.0001 | 0.01459 | 0.05638 | 0 | 0.00076 | 1e-05 | -0.09081 | -0.00702 | -3e-05 | -0.001 | 0.13025 | 0.02567 | 0.03005
[RO-RO] [OPP] OHL 400 kV Medgidia Sud- Cernavoda | N-1 OHL 400 kV Cernavoda - Pelicanu | 0.03511 | -2e-05 | 0.01365 | 1e-05 | 0.11717 | 0.00018 | -0.00063 | -0.00018 | 0.00016 | 0.00013 | 0.08211 | 0.00862 | -0.00131 | 0.00083 | 0.02402 | 0.06572 | -6e-05 | -0.00123 | 0.00016 | -0.06027 | 0.00617 | 0.00254 | -0.00154 | 0.13315 | 0.00122 | 0.0405
[RO-RO] [OPP] OHL 400 kV Medgidia Sud- Cernavoda | N-1 OHL 400 kV Pelicanu - Bucuresti Sud | 0.03546 | 1e-05 | 0.01396 | 1e-05 | 0.11697 | 0.00019 | -0.00064 | -0.00019 | 0.00017 | 0.00014 | 0.08218 | 0.00883 | -0.00124 | 0.00086 | 0.02439 | 0.06592 | -6e-05 | -0.00131 | 0.00017 | -0.05873 | 0.00681 | 0.00266 | -0.00156 | 0.13276 | 0.00021 | 0.04086
[RO-RO] [OPP] OHL 400 kV Medgidia Sud- Cernavoda | N-1 OHL 400 kV Gura Ialomitei - Bucuresti Sud | 0.03531 | 1e-05 | 0.01387 | 1e-05 | 0.11672 | 0.00019 | -0.00064 | -0.00019 | 0.00017 | 0.00014 | 0.08197 | 0.00877 | -0.00125 | 0.00085 | 0.02426 | 0.06573 | -6e-05 | -0.0013 | 0.00017 | -0.05882 | 0.00668 | 0.00263 | -0.00155 | 0.13251 | 0.00037 | 0.04069
[RO-RO] [OPP] OHL 400 kV Medgidia Sud- Cernavoda | N-1 OHL 400 kV Medgidia Sud - Stupina | 0.05103 | 0.00029 | 0.02156 | 1e-05 | 0.15843 | 0.00033 | -0.00098 | -0.00033 | 0.00029 | 0.00024 | 0.11292 | 0.01375 | -0.00092 | 0.00143 | 0.03615 | 0.09165 | -0.0001 | -0.00258 | 0.00029 | -0.06619 | 0.01398 | 0.00458 | -0.00226 | 0.1787 | -0.01083 | 0.05853
[RO-RO] [OPP] OHL 400 kV Medgidia Sud- Cernavoda | N-1 OHL 400 kV Medgidia Sud - Rahman | 0.04975 | 0.00025 | 0.02081 | 1e-05 | 0.15591 | 0.00032 | -0.00094 | -0.00032 | 0.00027 | 0.00022 | 0.11087 | 0.01326 | -0.00101 | 0.00137 | 0.03509 | 0.08983 | -0.0001 | -0.00243 | 0.00027 | -0.06707 | 0.01301 | 0.00436 | -0.0022 | 0.17603 | -0.00919 | 0.0571
[RO-RO] [OPP] OHL 400 kV Medgidia Sud- Cernavoda | N-1 TIE 400 kV Isaccea - Vulcanesti | 0.04282 | 0.00014 | 0.01723 | 1e-05 | 0.13951 | 0.00025 | -0.00078 | -0.00025 | 0.00022 | 0.00018 | 0.09828 | 0.01097 | -0.00108 | 0.0011 | 0.02968 | 0.07902 | -8e-05 | -0.00188 | 0.00022 | -0.06599 | 0.0089 | 0.00347 | -0.00183 | 0.15813 | -0.00569 | 0.04927
[RO-RO] [OPP] OHL 400 kV Cernavoda - Pelicanu | BC | 0.00052 | 0.00071 | 0.00469 | 0 | -0.0304 | 0.00016 | -0.0002 | -0.00018 | 0.00013 | 0.00011 | -0.01611 | 0.00325 | 0.00218 | 0.00058 | 0.00368 | -0.00942 | -5e-05 | -0.00189 | 0.00013 | 0.05412 | 0.01378 | 0.00219 | -0.00019 | -0.03812 | -0.02714 | -0.00022
[RO-RO] [OPP] OHL 400 kV Cernavoda - Pelicanu | N-1 OHL 400 kV Isaccea - Tulcea Vest | -0.0004 | 0.00067 | 0.00411 | 0 | -0.03196 | 0.00015 | -0.00017 | -0.00016 | 0.00012 | 0.0001 | -0.01745 | 0.00287 | 0.0021 | 0.00053 | 0.00289 | -0.01065 | -5e-05 | -0.00176 | 0.00012 | 0.05302 | 0.01297 | 0.00201 | -0.00014 | -0.03972 | -0.02571 | -0.00124
[RO-RO] [OPP] OHL 400 kV Cernavoda - Pelicanu | N-1 OHL 400 kV Lacu Sarat - Gura Ialomitei | -0.00114 | 0.00066 | 0.0037 | 0 | -0.03348 | 0.00014 | -0.00016 | -0.00016 | 0.00011 | 9e-05 | -0.01866 | 0.0026 | 0.00209 | 0.0005 | 0.00229 | -0.01173 | -4e-05 | -0.00169 | 0.00011 | 0.05283 | 0.01243 | 0.00191 | -0.0001 | -0.04135 | -0.02532 | -0.00207
[RO-RO] [OPP] OHL 400 kV Cernavoda - Pelicanu | N-1 OHL 400 kV Tulcea Vest - Tariverde | -0.0002 | 0.00068 | 0.00423 | 0 | -0.03161 | 0.00015 | -0.00018 | -0.00017 | 0.00012 | 0.0001 | -0.01715 | 0.00294 | 0.00211 | 0.00054 | 0.00306 | -0.01038 | -5e-05 | -0.00179 | 0.00012 | 0.05323 | 0.01313 | 0.00205 | -0.00015 | -0.03936 | -0.026 | -0.00102
[RO-RO] [OPP] OHL 400 kV Cernavoda - Pelicanu | N-1 OHL 400 kV Tariverde - Constanta Nord | -0.0002 | 0.00068 | 0.00423 | 0 | -0.03161 | 0.00015 | -0.00018 | -0.00017 | 0.00012 | 0.0001 | -0.01715 | 0.00294 | 0.00211 | 0.00054 | 0.00306 | -0.01038 | -5e-05 | -0.00179 | 0.00012 | 0.05323 | 0.01313 | 0.00205 | -0.00015 | -0.03936 | -0.026 | -0.00102
[RO-RO] [OPP] OHL 400 kV Cernavoda - Pelicanu | N-1 OHL 400 kV Constanta Nord- Cernavoda | -0.0002 | 0.00068 | 0.00423 | 0 | -0.03152 | 0.00015 | -0.00018 | -0.00017 | 0.00012 | 0.0001 | -0.0171 | 0.00294 | 0.00211 | 0.00054 | 0.00306 | -0.01035 | -5e-05 | -0.00178 | 0.00012 | 0.0531 | 0.01311 | 0.00205 | -0.00015 | -0.03925 | -0.02595 | -0.00101
[RO-RO] [OPP] OHL 400 kV Cernavoda - Pelicanu | N-1 OHL 400 kV Gura Ialomitei - Bucuresti Sud | 0.00099 | 0.00103 | 0.00691 | 1e-05 | -0.0435 | 0.00024 | -0.0003 | -0.00026 | 0.00019 | 0.00016 | -0.02292 | 0.00478 | 0.00316 | 0.00085 | 0.00552 | -0.01328 | -7e-05 | -0.00275 | 0.00019 | 0.07829 | 0.02011 | 0.0032 | -0.00028 | -0.05464 | -0.03944 | -5e-05
[RO-RO] [OPP] OHL 400 kV Cernavoda - Pelicanu | N-1 OHL 400 kV Gutinas – Smardan | -0.00116 | 0.00084 | 0.00431 | 0 | -0.03692 | 0.00017 | -0.00017 | -0.00019 | 0.00014 | 0.00011 | -0.02056 | 0.00308 | 0.00268 | 0.00061 | 0.00268 | -0.0129 | -5e-05 | -0.00211 | 0.00013 | 0.06042 | 0.01379 | 0.00231 | -4e-05 | -0.04566 | -0.03347 | -0.00223
[RO-RO] [OPP] OHL 400 kV Cernavoda - Pelicanu | N-1 OHL 400 kV Brasov – Gutinas | -3e-05 | 0.00085 | 0.00496 | 0 | -0.03503 | 0.00018 | -0.0002 | -0.0002 | 0.00015 | 0.00012 | -0.0189 | 0.0035 | 0.00267 | 0.00065 | 0.00362 | -0.01136 | -6e-05 | -0.0022 | 0.00014 | 0.05905 | 0.01473 | 0.00247 | -0.00013 | -0.04378 | -0.03315 | -0.00095
[RO-RO] [OPP] OHL 400 kV Pelicanu - Bucuresti Sud | BC | 0.00157 | 0.00078 | 0.00556 | 0 | -0.03031 | 0.00018 | -0.00024 | -0.0002 | 0.00015 | 0.00012 | -0.0155 | 0.00382 | 0.00235 | 0.00067 | 0.00474 | -0.00856 | -6e-05 | -0.00211 | 0.00014 | 0.0576 | 0.01542 | 0.00248 | -0.00026 | -0.03839 | -0.02963 | 0.0009
[RO-RO] [OPP] OHL 400 kV Pelicanu - Bucuresti Sud | N-1 OHL 400 kV Isaccea - Tulcea Vest | 0.00077 | 0.00075 | 0.00506 | 0 | -0.03165 | 0.00017 | -0.00022 | -0.00019 | 0.00014 | 0.00011 | -0.01664 | 0.0035 | 0.00228 | 0.00062 | 0.00406 | -0.00962 | -5e-05 | -0.002 | 0.00014 | 0.05666 | 0.01472 | 0.00233 | -0.00022 | -0.03977 | -0.0284 | 2e-05
[RO-RO] [OPP] OHL 400 kV Pelicanu - Bucuresti Sud | N-1 OHL 400 kV Lacu Sarat - Gura Ialomitei | 0.00028 | 0.00074 | 0.0048 | 0 | -0.0327 | 0.00017 | -0.0002 | -0.00018 | 0.00013 | 0.00011 | -0.01748 | 0.00332 | 0.00227 | 0.0006 | 0.00367 | -0.01035 | -5e-05 | -0.00196 | 0.00013 | 0.0566 | 0.01438 | 0.00227 | -0.00019 | -0.04089 | -0.02821 | -0.00053
[RO-RO] [OPP] OHL 400 kV Pelicanu - Bucuresti Sud | N-1 OHL 400 kV Tulcea Vest - Tariverde | 0.00094 | 0.00075 | 0.00517 | 0 | -0.03135 | 0.00017 | -0.00022 | -0.00019 | 0.00014 | 0.00011 | -0.01639 | 0.00356 | 0.00229 | 0.00063 | 0.00421 | -0.00939 | -6e-05 | -0.00202 | 0.00014 | 0.05683 | 0.01486 | 0.00236 | -0.00022 | -0.03946 | -0.02864 | 0.00021
[RO-RO] [OPP] OHL 400 kV Pelicanu - Bucuresti Sud | N-1 OHL 400 kV Tariverde - Constanta Nord | 0.00094 | 0.00075 | 0.00517 | 0 | -0.03135 | 0.00017 | -0.00022 | -0.00019 | 0.00014 | 0.00011 | -0.01639 | 0.00356 | 0.00229 | 0.00063 | 0.00421 | -0.00939 | -6e-05 | -0.00202 | 0.00014 | 0.05683 | 0.01486 | 0.00236 | -0.00022 | -0.03946 | -0.02864 | 0.00021
[RO-RO] [OPP] OHL 400 kV Pelicanu - Bucuresti Sud | N-1 OHL 400 kV Constanta Nord- Cernavoda | 0.00094 | 0.00075 | 0.00516 | 0 | -0.03128 | 0.00017 | -0.00022 | -0.00019 | 0.00014 | 0.00011 | -0.01636 | 0.00356 | 0.00229 | 0.00063 | 0.0042 | -0.00937 | -6e-05 | -0.00201 | 0.00014 | 0.05672 | 0.01483 | 0.00236 | -0.00022 | -0.03937 | -0.02858 | 0.00021
[RO-RO] [OPP] OHL 400 kV Pelicanu - Bucuresti Sud | N-1 OHL 400 kV Gura Ialomitei - Bucuresti Sud | 0.00206 | 0.00112 | 0.00791 | 1e-05 | -0.04415 | 0.00026 | -0.00034 | -0.00028 | 0.00021 | 0.00017 | -0.02269 | 0.00544 | 0.00338 | 0.00095 | 0.00668 | -0.01264 | -8e-05 | -0.00302 | 0.00021 | 0.08312 | 0.0221 | 0.00355 | -0.00036 | -0.05584 | -0.04261 | 0.00108
[RO-RO] [OPP] OHL 400 kV Pelicanu - Bucuresti Sud | N-1 OHL 400 kV Gutinas – Smardan | -0.00025 | 0.00092 | 0.00515 | 0 | -0.03736 | 0.00019 | -0.00021 | -0.00021 | 0.00015 | 0.00013 | -0.02031 | 0.00365 | 0.00289 | 0.00069 | 0.00366 | -0.01232 | -6e-05 | -0.00235 | 0.00015 | 0.06442 | 0.01543 | 0.00261 | -0.0001 | -0.04654 | -0.03647 | -0.00127
[RO-RO] [OPP] OHL 400 kV Pelicanu - Bucuresti Sud | N-1 OHL 400 kV Brasov – Gutinas | 0.00095 | 0.00094 | 0.00587 | 1e-05 | -0.03552 | 0.00021 | -0.00024 | -0.00023 | 0.00016 | 0.00014 | -0.01864 | 0.0041 | 0.00291 | 0.00075 | 0.00468 | -0.01074 | -7e-05 | -0.00246 | 0.00016 | 0.06316 | 0.01649 | 0.0028 | -0.00019 | -0.04477 | -0.03638 | 7e-05
[RO-RO] [OPP] OHL 400 kV Gura Ialomitei - Bucuresti Sud | BC | 0.00105 | 0.00073 | 0.00501 | 0 | -0.02948 | 0.00017 | -0.00021 | -0.00018 | 0.00013 | 0.00011 | -0.01532 | 0.00345 | 0.0022 | 0.00061 | 0.00413 | -0.0087 | -5e-05 | -0.00195 | 0.00013 | 0.05438 | 0.01424 | 0.00228 | -0.00022 | -0.03716 | -0.02766 | 0.00038
[RO-RO] [OPP] OHL 400 kV Gura Ialomitei - Bucuresti Sud | N-1 OHL 400 kV Isaccea - Tulcea Vest | 0.00023 | 0.00069 | 0.00449 | 0 | -0.03087 | 0.00016 | -0.00019 | -0.00017 | 0.00012 | 0.0001 | -0.01652 | 0.00311 | 0.00213 | 0.00056 | 0.00342 | -0.0098 | -5e-05 | -0.00183 | 0.00012 | 0.0534 | 0.01351 | 0.00212 | -0.00018 | -0.0386 | -0.02638 | -0.00054
[RO-RO] [OPP] OHL 400 kV Gura Ialomitei - Bucuresti Sud | N-1 OHL 400 kV Lacu Sarat - Gura Ialomitei | -0.00036 | 0.00068 | 0.00417 | 0 | -0.0321 | 0.00015 | -0.00018 | -0.00017 | 0.00012 | 0.0001 | -0.0175 | 0.00291 | 0.00212 | 0.00054 | 0.00295 | -0.01067 | -5e-05 | -0.00178 | 0.00012 | 0.05328 | 0.01309 | 0.00204 | -0.00014 | -0.03991 | -0.02611 | -0.00121
[RO-RO] [OPP] OHL 400 kV Gura Ialomitei - Bucuresti Sud | N-1 OHL 400 kV Tulcea Vest - Tariverde | 0.0004 | 0.0007 | 0.0046 | 0 | -0.03056 | 0.00016 | -0.0002 | -0.00017 | 0.00013 | 0.0001 | -0.01626 | 0.00318 | 0.00214 | 0.00057 | 0.00357 | -0.00956 | -5e-05 | -0.00186 | 0.00013 | 0.05358 | 0.01366 | 0.00215 | -0.00019 | -0.03827 | -0.02663 | -0.00035
[RO-RO] [OPP] OHL 400 kV Gura Ialomitei - Bucuresti Sud | N-1 OHL 400 kV Tariverde - Constanta Nord | 0.0004 | 0.0007 | 0.0046 | 0 | -0.03056 | 0.00016 | -0.0002 | -0.00017 | 0.00013 | 0.0001 | -0.01626 | 0.00318 | 0.00214 | 0.00057 | 0.00357 | -0.00956 | -5e-05 | -0.00186 | 0.00013 | 0.05358 | 0.01366 | 0.00215 | -0.00019 | -0.03827 | -0.02663 | -0.00035
[RO-RO] [OPP] OHL 400 kV Gura Ialomitei - Bucuresti Sud | N-1 OHL 400 kV Constanta Nord- Cernavoda | 0.00041 | 0.0007 | 0.00459 | 0 | -0.03048 | 0.00016 | -0.0002 | -0.00017 | 0.00013 | 0.0001 | -0.01621 | 0.00318 | 0.00214 | 0.00057 | 0.00357 | -0.00953 | -5e-05 | -0.00185 | 0.00013 | 0.05346 | 0.01363 | 0.00215 | -0.00019 | -0.03818 | -0.02658 | -0.00034
[RO-RO] [OPP] OHL 400 kV Gura Ialomitei - Bucuresti Sud | N-1 OHL 400 kV Cernavoda - Pelicanu | 0.00126 | 0.001 | 0.00684 | 1e-05 | -0.04133 | 0.00023 | -0.00029 | -0.00025 | 0.00018 | 0.00015 | -0.0216 | 0.00472 | 0.00305 | 0.00084 | 0.00557 | -0.01237 | -7e-05 | -0.00268 | 0.00018 | 0.07549 | 0.01961 | 0.00313 | -0.00029 | -0.05203 | -0.03824 | 0.00029
[RO-RO] [OPP] OHL 400 kV Gura Ialomitei - Bucuresti Sud | N-1 OHL 400 kV Gutinas – Smardan | -0.00065 | 0.00086 | 0.00463 | 0 | -0.03609 | 0.00018 | -0.00018 | -0.0002 | 0.00014 | 0.00012 | -0.01983 | 0.00329 | 0.00271 | 0.00063 | 0.00311 | -0.01222 | -6e-05 | -0.00218 | 0.00014 | 0.06077 | 0.01425 | 0.0024 | -7e-05 | -0.0448 | -0.03408 | -0.00166
[RO-RO] [OPP] OHL 400 kV Gura Ialomitei - Bucuresti Sud | N-1 OHL 400 kV Brasov – Gutinas | 0.00048 | 0.00087 | 0.0053 | 0 | -0.03427 | 0.00019 | -0.00022 | -0.00021 | 0.00015 | 0.00012 | -0.01822 | 0.00371 | 0.00272 | 0.00068 | 0.00407 | -0.0107 | -6e-05 | -0.00227 | 0.00015 | 0.0595 | 0.01523 | 0.00257 | -0.00015 | -0.04303 | -0.03389 | -0.00039
[RO-RO] [OPP] OHL 400 kV Gutinas - Smardan | BC | -0.01011 | 0.00077 | -0.00226 | 0 | -0.03925 | 7e-05 | 0.00018 | -9e-05 | 4e-05 | 4e-05 | -0.02679 | -0.00097 | 0.003 | 0.00014 | -0.00604 | -0.02095 | -2e-05 | -0.00137 | 4e-05 | 0.03792 | 5e-05 | 0.00073 | 0.00087 | -0.04534 | -0.03809 | -0.01208
[RO-RO] [OPP] OHL 400 kV Gutinas - Smardan | N-1 OHL 400 kV Isaccea - Tulcea Vest | -0.00895 | 0.00081 | -0.00154 | 0 | -0.03731 | 8e-05 | 0.00015 | -0.0001 | 6e-05 | 5e-05 | -0.02512 | -0.00049 | 0.0031 | 0.0002 | -0.00505 | -0.01941 | -3e-05 | -0.00153 | 6e-05 | 0.03929 | 0.00106 | 0.00095 | 0.00081 | -0.04334 | -0.03988 | -0.0108
[RO-RO] [OPP] OHL 400 kV Gutinas - Smardan | N-1 OHL 400 kV Lacu Sarat - Gura Ialomitei | -0.00784 | 0.00083 | -0.00092 | 0 | -0.03505 | 9e-05 | 0.00012 | -0.00011 | 7e-05 | 5e-05 | -0.0233 | -9e-05 | 0.00312 | 0.00025 | -0.00414 | -0.01779 | -3e-05 | -0.00163 | 7e-05 | 0.03968 | 0.00188 | 0.00111 | 0.00075 | -0.04094 | -0.04058 | -0.00955
[RO-RO] [OPP] OHL 400 kV Gutinas - Smardan | N-1 OHL 400 kV Tulcea Vest - Tariverde | -0.00923 | 0.0008 | -0.00171 | 0 | -0.03779 | 8e-05 | 0.00016 | -0.0001 | 5e-05 | 4e-05 | -0.02553 | -0.0006 | 0.00308 | 0.00019 | -0.00528 | -0.01978 | -3e-05 | -0.00149 | 5e-05 | 0.03901 | 0.00083 | 0.00089 | 0.00082 | -0.04385 | -0.03948 | -0.01111
[RO-RO] [OPP] OHL 400 kV Gutinas - Smardan | N-1 OHL 400 kV Tariverde - Constanta Nord | -0.00923 | 0.0008 | -0.00171 | 0 | -0.03779 | 8e-05 | 0.00016 | -0.0001 | 5e-05 | 4e-05 | -0.02553 | -0.0006 | 0.00308 | 0.00019 | -0.00528 | -0.01978 | -3e-05 | -0.00149 | 5e-05 | 0.03901 | 0.00083 | 0.00089 | 0.00082 | -0.04385 | -0.03948 | -0.01111
[RO-RO] [OPP] OHL 400 kV Gutinas - Smardan | N-1 OHL 400 kV Constanta Nord- Cernavoda | -0.00932 | 0.0008 | -0.00176 | 0 | -0.03804 | 8e-05 | 0.00016 | -0.0001 | 5e-05 | 4e-05 | -0.02571 | -0.00064 | 0.00307 | 0.00019 | -0.00536 | -0.01994 | -2e-05 | -0.00148 | 5e-05 | 0.03903 | 0.00078 | 0.00088 | 0.00083 | -0.04411 | -0.0394 | -0.01122
[RO-RO] [OPP] OHL 400 kV Gutinas - Smardan | N-1 OHL 400 kV Cernavoda - Pelicanu | -0.01004 | 0.00086 | -0.00167 | 0 | -0.04305 | 9e-05 | 0.00016 | -0.00011 | 6e-05 | 5e-05 | -0.0288 | -0.00056 | 0.00327 | 0.00021 | -0.00558 | -0.02213 | -3e-05 | -0.0016 | 6e-05 | 0.04468 | 0.00177 | 0.001 | 0.00084 | -0.0501 | -0.04148 | -0.01211
[RO-RO] [OPP] OHL 400 kV Gutinas - Smardan | N-1 OHL 400 kV Gura Ialomitei - Bucuresti Sud | -0.00995 | 0.00087 | -0.00154 | 0 | -0.04351 | 9e-05 | 0.00015 | -0.00011 | 6e-05 | 5e-05 | -0.029 | -0.00047 | 0.00331 | 0.00023 | -0.00544 | -0.0222 | -3e-05 | -0.00165 | 6e-05 | 0.04577 | 0.0021 | 0.00106 | 0.00083 | -0.0507 | -0.04209 | -0.01203
[RO-RO] [OPP] OHL 400 kV Gutinas - Smardan | N-1 OHL 400 kV Bucuresti Sud - Domnesti | -0.01123 | 0.00082 | -0.00252 | 0 | -0.04381 | 7e-05 | 0.0002 | -9e-05 | 4e-05 | 4e-05 | -0.02988 | -0.0011 | 0.00322 | 0.00015 | -0.00669 | -0.02335 | -2e-05 | -0.00146 | 4e-05 | 0.04928 | 0.00023 | 0.00077 | 0.00093 | -0.05055 | -0.0406 | -0.01342
[RO-RO] [OPP] OHL 400 kV Gutinas - Smardan | N-1 OHL 400 kV Brasov – Gutinas | -0.00806 | 0.00024 | -0.00329 | 0 | -0.02203 | -2e-05 | 0.00019 | 1e-05 | -2e-05 | -2e-05 | -0.01638 | -0.00191 | 0.00115 | -0.00012 | -0.00582 | -0.01374 | 0 | -0.0002 | -2e-05 | 0.01956 | -0.00351 | -0.00032 | 0.00064 | -0.02427 | -0.01575 | -0.00934
[RO-RO] [OPP] OHL 400 kV Gutinas - Smardan | N-1 TIE 400 kV Isaccea - Vulcanesti | -0.03325 | -0.00035 | -0.01714 | -1e-05 | -0.07676 | -0.00029 | 0.00082 | 0.00029 | -0.00025 | -0.0002 | -0.05942 | -0.01087 | 0.00029 | -0.00122 | -0.02609 | -0.05132 | 9e-05 | 0.00229 | -0.00024 | 0.00463 | -0.02073 | -0.00403 | 0.00191 | -0.08349 | 0.00736 | -0.03765
[RO-RO] [OPP] OHL 400 kV Smardan - Isaccea c1 | BC | 0 | 0 | 0 |  | 0 |  | 0 |  | 0 | 0 | 0 | 0 |  |  | 0 | 0 | 0 |  | 0 | 0 | 0 | 0 | 0 | 0 | 0 | 0
[RO-RO] [OPP] OHL 400 kV Smardan - Isaccea c1 | N-1 OHL 400 kV Lacu Sarat - Isaccea | 0 | 0 | 0 |  | 0 |  | 0 |  | 0 | 0 | 0 | 0 |  |  | 0 | 0 | 0 |  | 0 | 0 | 0 | 0 | 0 | 0 | 0 | 0
[RO-RO] [OPP] OHL 400 kV Smardan - Isaccea c2 | N-1 OHL 400 kV Lacu Sarat - Isaccea | 0.00733 | 0.00137 | 0.00843 | 1e-05 | -0.0092 | 0.00029 | -0.0003 | -0.00032 | 0.00023 | 0.00019 | -0.00118 | 0.00602 | 0.00422 | 0.00105 | 0.00879 | 0.00259 | -9e-05 | -0.00358 | 0.00023 | 0.05741 | 0.01511 | 0.00385 | -5e-05 | -0.01432 | -0.06069 | 0.00732
[RO-RO] [OPP] OHL 400 kV Bucuresti Sud - Domnesti | BC | -0.00998 | 0.0005 | -0.00227 | 0 | -0.04049 | 3e-05 | 0.00014 | -5e-05 | 2e-05 | 2e-05 | -0.02743 | -0.00116 | 0.00203 | 5e-05 | -0.00582 | -0.02133 | -1e-05 | -0.0008 | 2e-05 | 0.10095 | 0.00158 | 0.00036 | 0.0006 | -0.0463 | -0.02227 | -0.01189
[RO-RO] [OPP] OHL 400 kV Bucuresti Sud - Domnesti | N-1 OHL 400 kV Gutinas – Smardan | -0.01229 | 0.00067 | -0.00279 | 0 | -0.04948 | 5e-05 | 0.00018 | -7e-05 | 3e-05 | 2e-05 | -0.03357 | -0.00139 | 0.00271 | 8e-05 | -0.0072 | -0.02612 | -2e-05 | -0.00111 | 3e-05 | 0.10964 | 0.00159 | 0.00053 | 0.00079 | -0.05668 | -0.03099 | -0.01465
[RO-RO] [OPP] OHL 400 kV Portile de Fier - Urechesti | BC | 0.0121 | 0.00146 | 0.02604 | 2e-05 | -0.08237 | 0.00059 | -0.00137 | -0.00061 | 0.00049 | 0.0004 | -0.04437 | 0.0164 | 0.00283 | 0.00235 | 0.02515 | -0.02703 | -0.00019 | -0.00544 | 0.00049 | -0.11966 | 0.08386 | 0.00855 | -0.00303 | -0.07495 | -0.03509 | 0.00919
[RO-RO] [OPP] OHL 400 kV Portile de Fier - Urechesti | N-1 OHL 400 kV Domnesti-Urechesti | 0.00785 | 0.00123 | 0.02222 | 1e-05 | -0.08043 | 0.0005 | -0.00119 | -0.00052 | 0.00042 | 0.00035 | -0.04555 | 0.01394 | 0.00236 | 0.00202 | 0.02055 | -0.02966 | -0.00016 | -0.00463 | 0.00042 | -0.10853 | 0.07566 | 0.00736 | -0.00266 | -0.07148 | -0.02839 | 0.00467
[RO-RO] [OPP] OHL 220 kV Portile de Fier-Resita c1 | N-1 TIE 400 kV Portile de Fier-Djerdap | 0.00881 | -0.00025 | 0.00282 | 0 | 0.02196 | 1e-05 | -0.00013 | 0 | 1e-05 | 1e-05 | 0.01755 | 0.00161 | -0.00128 | 7e-05 | 0.0058 | 0.01552 | 0 | 0.00022 | 1e-05 | 0.04098 | 0.0015 | 0.00011 | -0.00041 | 0.02094 | 0.00522 | 0.01058
[RO-RO] [OPP] OHL 220 kV Portile de Fier-Resita c1 | N-1 TIE 400 kV Resita-Pancevo c2 | 0.0139 | -0.00017 | 0.00659 | 0 | 0.01999 | 7e-05 | -0.00032 | -7e-05 | 7e-05 | 5e-05 | 0.01905 | 0.00396 | -0.00135 | 0.00035 | 0.01082 | 0.01858 | -2e-05 | -0.00032 | 7e-05 | 0.02906 | 0.01158 | 0.00106 | -0.00085 | 0.01944 | 0.00265 | 0.01633
[RO-RO] [OPP] OHL 220 kV Portile de Fier-Resita c2 | N-1 TIE 400 kV Portile de Fier-Djerdap | 0.00881 | -0.00025 | 0.00282 | 0 | 0.02196 | 1e-05 | -0.00013 | 0 | 1e-05 | 1e-05 | 0.01755 | 0.00161 | -0.00128 | 7e-05 | 0.0058 | 0.01552 | 0 | 0.00022 | 1e-05 | 0.04098 | 0.0015 | 0.00011 | -0.00041 | 0.02094 | 0.00522 | 0.01058
[RO-RO] [OPP] OHL 220 kV Portile de Fier-Resita c2 | N-1 TIE 400 kV Resita-Pancevo c2 | 0.0139 | -0.00017 | 0.00659 | 0 | 0.01999 | 7e-05 | -0.00032 | -7e-05 | 7e-05 | 5e-05 | 0.01905 | 0.00396 | -0.00135 | 0.00035 | 0.01082 | 0.01858 | -2e-05 | -0.00032 | 7e-05 | 0.02906 | 0.01158 | 0.00106 | -0.00085 | 0.01944 | 0.00265 | 0.01633
[RO-RO] [OPP] OHL 220 kV Resita-Timisoara c1 | N-1 TIE 400 kV Resita-Pancevo c2 | 0.02856 | -0.00017 | 0.01895 | 1e-05 | 0.03111 | 0.00026 | -0.00096 | -0.00025 | 0.00023 | 0.00019 | 0.03189 | 0.0114 | -0.00275 | 0.00118 | 0.02638 | 0.03223 | -8e-05 | -0.00156 | 0.00023 | 0.03094 | 0.03738 | 0.00387 | -0.00251 | 0.03056 | 0.00102 | 0.03152
[RO-RO] [OPP] OHL 220 kV Resita-Timisoara c2 | N-1 TIE 400 kV Resita-Pancevo c2 | 0.02856 | -0.00017 | 0.01895 | 1e-05 | 0.03111 | 0.00026 | -0.00096 | -0.00025 | 0.00023 | 0.00019 | 0.03189 | 0.0114 | -0.00275 | 0.00118 | 0.02638 | 0.03223 | -8e-05 | -0.00156 | 0.00023 | 0.03094 | 0.03738 | 0.00387 | -0.00251 | 0.03056 | 0.00102 | 0.03152
[RO-RO] [OPP] OHL 220 kV Arad-Timisoara | N-1 TIE 400 kV Resita-Pancevo c2 | -0.03119 | 0.00044 | -0.01931 | -1e-05 | -0.03865 | -0.00023 | 0.00097 | 0.00021 | -0.00021 | -0.00017 | -0.03776 | -0.01144 | 0.00392 | -0.00109 | -0.02788 | -0.03734 | 7e-05 | 0.00109 | -0.00021 | -0.04192 | -0.03746 | -0.00348 | 0.00264 | -0.03789 | -0.00455 | -0.03482
[RO-RO] [OPP] OHL 220 kV Arad-Calea Aradului | N-1 TIE 400 kV Resita-Pancevo c2 | -0.02201 | 0.00031 | -0.01363 | -1e-05 | -0.02727 | -0.00016 | 0.00068 | 0.00015 | -0.00015 | -0.00012 | -0.02664 | -0.00807 | 0.00277 | -0.00077 | -0.01968 | -0.02634 | 5e-05 | 0.00077 | -0.00015 | -0.02958 | -0.02643 | -0.00246 | 0.00186 | -0.02673 | -0.00321 | -0.02457
[RO-RO] [OPP] OHL 220 kV CaleaAradului-Sacalaz | N-1 TIE 400 kV Resita-Pancevo c2 | -0.02201 | 0.00031 | -0.01363 | -1e-05 | -0.02727 | -0.00016 | 0.00068 | 0.00015 | -0.00015 | -0.00012 | -0.02664 | -0.00807 | 0.00277 | -0.00077 | -0.01968 | -0.02634 | 5e-05 | 0.00077 | -0.00015 | -0.02958 | -0.02643 | -0.00246 | 0.00186 | -0.02673 | -0.00321 | -0.02457
[RO-RO] [OPP] OHL 220 kV Sacalaz-Timisoara | N-1 TIE 400 kV Resita-Pancevo c2 | -0.01872 | 0.00027 | -0.01159 | 0 | -0.0232 | -0.00014 | 0.00058 | 0.00013 | -0.00012 | -0.0001 | -0.02266 | -0.00687 | 0.00235 | -0.00066 | -0.01674 | -0.02241 | 4e-05 | 0.00066 | -0.00012 | -0.02516 | -0.02248 | -0.00209 | 0.00158 | -0.02274 | -0.00273 | -0.0209
[RO-RO] [OPP] OHL 220 kV Mintia-Timisoara | N-1 TIE 400 kV Resita-Pancevo c2 | -0.00391 | -0.00042 | -0.00495 | 0 | 0.00369 | -0.00013 | 0.00026 | 0.00013 | -0.00011 | -9e-05 | 0.00063 | -0.00328 | -0.00119 | -0.00049 | -0.00519 | -0.00079 | 4e-05 | 0.00126 | -0.0001 | 0.00963 | -0.01088 | -0.0018 | 0.00053 | 0.0035 | 0.00573 | -0.00365
[RO-RO] [OPP] OHL 220 kV Urechesti-Targu Jiu Nord | N-1 TIE 400 kV Resita-Pancevo c2 | 0.02554 | -0.00018 | 0.01315 | 1e-05 | 0.04276 | 0.00017 | -0.00065 | -0.00016 | 0.00015 | 0.00012 | 0.03796 | 0.00799 | -0.00202 | 0.00077 | 0.02049 | 0.03574 | -5e-05 | -0.00092 | 0.00015 | 0.04495 | 0.02005 | 0.00244 | -0.00171 | 0.04112 | 0.00508 | 0.02933
[RO-RO] [OPP] OHL 220 kV Paroseni-Targu Jiu Nord | N-1 TIE 400 kV Resita-Pancevo c2 | -0.02554 | 0.00018 | -0.01315 | -1e-05 | -0.04276 | -0.00017 | 0.00065 | 0.00016 | -0.00015 | -0.00012 | -0.03796 | -0.00799 | 0.00202 | -0.00077 | -0.02049 | -0.03574 | 5e-05 | 0.00092 | -0.00015 | -0.04495 | -0.02005 | -0.00244 | 0.00171 | -0.04112 | -0.00508 | -0.02933
[RO-RO] [OPP] OHL 220 kV Paroseni-Baru Mare | N-1 TIE 400 kV Resita-Pancevo c2 | 0.02457 | -0.00011 | 0.0134 | 1e-05 | 0.03847 | 0.00018 | -0.00067 | -0.00017 | 0.00016 | 0.00013 | 0.03483 | 0.00817 | -0.0018 | 0.00082 | 0.02028 | 0.03314 | -6e-05 | -0.00107 | 0.00016 | 0.03942 | 0.02156 | 0.00263 | -0.00174 | 0.03706 | 0.00369 | 0.028
[RO-RO] [OPP] OHL 220 kV Baru Mare-Hasdat | N-1 TIE 400 kV Resita-Pancevo c2 | 0.03015 | -1e-05 | 0.01809 | 1e-05 | 0.04134 | 0.00026 | -0.00091 | -0.00025 | 0.00023 | 0.00019 | 0.03901 | 0.01108 | -0.00189 | 0.00117 | 0.02614 | 0.03793 | -8e-05 | -0.00173 | 0.00023 | 0.03994 | 0.03146 | 0.00384 | -0.00232 | 0.03996 | 0.00188 | 0.03386
[RO-RO] [OPP] TRA 400/220 kV AT3 Arad | N-1 TIE 400 kV Resita-Pancevo c2 | 0.043 | -0.00072 | 0.02632 | 1e-05 | 0.05386 | 0.00029 | -0.00132 | -0.00027 | 0.00027 | 0.00022 | 0.05244 | 0.01551 | -0.00587 | 0.00144 | 0.03829 | 0.05177 | -9e-05 | -0.00127 | 0.00027 | 0.05894 | 0.05135 | 0.00454 | -0.00362 | 0.0528 | 0.00724 | 0.04809
[RO-RO] [OPP] TRA 400/220 kV AT Urechesti | N-1 TIE 400 kV Resita-Pancevo c2 | -0.02165 | 3e-05 | -0.01206 | -1e-05 | -0.03106 | -0.00017 | 0.00059 | 0.00017 | -0.00015 | -0.00012 | -0.0292 | -0.0074 | 0.00133 | -0.00076 | -0.01805 | -0.02834 | 5e-05 | 0.00112 | -0.00015 | -0.02203 | -0.01994 | -0.00248 | 0.00151 | -0.02919 | -0.00058 | -0.02466
[RO-RO] [OPP] TRA 400/220 kV AT1 Portile de Fier | BC | -0.00926 | 0.00012 | -0.0041 | 0 | -0.01389 | -4e-05 | 0.00019 | 4e-05 | -4e-05 | -3e-05 | -0.0131 | -0.00246 | 0.00091 | -0.00021 | -0.00699 | -0.01271 | 1e-05 | 0.00016 | -4e-05 | 0.02736 | -0.00698 | -0.00061 | 0.00053 | -0.01349 | -0.00203 | -0.01098
[RO-RO] [OPP] TRA 400/220 kV AT1 Portile de Fier | N-1 TIE 400 kV Portile de Fier-Djerdap | -0.00589 | 0.00017 | -0.00188 | 0 | -0.01467 | 0 | 9e-05 | 0 | -1e-05 | 0 | -0.01173 | -0.00108 | 0.00086 | -5e-05 | -0.00387 | -0.01037 | 0 | -0.00015 | -1e-05 | 0.0203 | -0.001 | -7e-05 | 0.00028 | -0.01399 | -0.00349 | -0.00707
[RO-RO] [OPP] TRA 400/220 kV AT1 Portile de Fier | N-1 OHL 220 kV Portile de Fier-Resita 1&2 | 0 | 0 | 0 | 0 | 0 | 0 | 0 | 0 | 0 | 0 | 0 | 0 | 0 | 0 | 0 | 0 | 0 | 0 | 0 | 0.04768 | 0 | 0 | 0 | 0 | 0 | 0
[RO-RO] [OPP] TRA 400/220 kV AT1 Portile de Fier | N-1 TRA 400/220 kV AT2 Portile de Fier | -0.01321 | 0.00018 | -0.00585 | 0 | -0.01983 | -6e-05 | 0.00028 | 5e-05 | -6e-05 | -5e-05 | -0.01869 | -0.00352 | 0.0013 | -0.0003 | -0.00997 | -0.01813 | 2e-05 | 0.00022 | -6e-05 | 0.03905 | -0.00996 | -0.00088 | 0.00075 | -0.01926 | -0.0029 | -0.01567
[RO-RO] [OPP] TRA 400/220 kV AT1 Portile de Fier | N-1 TRA 400/220 kV AT3 Portile de Fier | -0.01318 | 0.00018 | -0.00584 | 0 | -0.01978 | -6e-05 | 0.00028 | 5e-05 | -6e-05 | -4e-05 | -0.01864 | -0.00351 | 0.00129 | -0.0003 | -0.00994 | -0.01808 | 2e-05 | 0.00022 | -5e-05 | 0.03894 | -0.00994 | -0.00087 | 0.00075 | -0.01921 | -0.00289 | -0.01562
[RO-RO] [OPP] TRA 400/220 kV AT1 Portile de Fier | N-1 OHL 400 kV Portile de Fier-Urechesti | -0.00961 | 8e-05 | -0.00486 | 0 | -0.01149 | -6e-05 | 0.00023 | 6e-05 | -5e-05 | -4e-05 | -0.0118 | -0.00294 | 0.00083 | -0.00028 | -0.00772 | -0.01192 | 2e-05 | 0.00032 | -5e-05 | 0.03086 | -0.00943 | -0.00086 | 0.00062 | -0.0113 | -0.00101 | -0.01125
[RO-RO] [OPP] TRA 400/220 kV AT1 Portile de Fier | N-1 OHL 400 kV Slatina-Portile de Fier | -0.0094 | 0.0001 | -0.00446 | 0 | -0.01261 | -5e-05 | 0.00021 | 5e-05 | -5e-05 | -4e-05 | -0.01239 | -0.00269 | 0.00086 | -0.00024 | -0.00732 | -0.01226 | 2e-05 | 0.00024 | -5e-05 | 0.02868 | -0.00816 | -0.00074 | 0.00057 | -0.01229 | -0.00144 | -0.01107
[RO-RO] [OPP] TRA 400/220 kV AT2 Portile de Fier | BC | -0.00926 | 0.00012 | -0.0041 | 0 | -0.01389 | -4e-05 | 0.00019 | 4e-05 | -4e-05 | -3e-05 | -0.0131 | -0.00246 | 0.00091 | -0.00021 | -0.00699 | -0.01271 | 1e-05 | 0.00016 | -4e-05 | 0.02736 | -0.00698 | -0.00061 | 0.00053 | -0.01349 | -0.00203 | -0.01098
[RO-RO] [OPP] TRA 400/220 kV AT2 Portile de Fier | N-1 TIE 400 kV Portile de Fier-Djerdap | -0.00589 | 0.00017 | -0.00188 | 0 | -0.01467 | 0 | 9e-05 | 0 | -1e-05 | 0 | -0.01173 | -0.00108 | 0.00086 | -5e-05 | -0.00387 | -0.01037 | 0 | -0.00015 | -1e-05 | 0.0203 | -0.001 | -7e-05 | 0.00028 | -0.01399 | -0.00349 | -0.00707
[RO-RO] [OPP] TRA 400/220 kV AT2 Portile de Fier | N-1 OHL 220 kV Portile de Fier-Resita 1&2 | 0 | 0 | 0 | 0 | 0 | 0 | 0 | 0 | 0 | 0 | 0 | 0 | 0 | 0 | 0 | 0 | 0 | 0 | 0 | 0.04768 | 0 | 0 | 0 | 0 | 0 | 0
[RO-RO] [OPP] TRA 400/220 kV AT2 Portile de Fier | N-1 TRA 400/220 kV AT1 Portile de Fier | -0.01321 | 0.00018 | -0.00585 | 0 | -0.01983 | -6e-05 | 0.00028 | 5e-05 | -6e-05 | -5e-05 | -0.01869 | -0.00352 | 0.0013 | -0.0003 | -0.00997 | -0.01813 | 2e-05 | 0.00022 | -6e-05 | 0.03905 | -0.00996 | -0.00088 | 0.00075 | -0.01926 | -0.0029 | -0.01567
[RO-RO] [OPP] TRA 400/220 kV AT2 Portile de Fier | N-1 TRA 400/220 kV AT3 Portile de Fier | -0.01318 | 0.00018 | -0.00584 | 0 | -0.01978 | -6e-05 | 0.00028 | 5e-05 | -6e-05 | -4e-05 | -0.01864 | -0.00351 | 0.00129 | -0.0003 | -0.00994 | -0.01808 | 2e-05 | 0.00022 | -5e-05 | 0.03894 | -0.00994 | -0.00087 | 0.00075 | -0.01921 | -0.00289 | -0.01562
[RO-RO] [OPP] TRA 400/220 kV AT2 Portile de Fier | N-1 OHL 400 kV Portile de Fier-Urechesti | -0.00961 | 8e-05 | -0.00486 | 0 | -0.01149 | -6e-05 | 0.00023 | 6e-05 | -5e-05 | -4e-05 | -0.0118 | -0.00294 | 0.00083 | -0.00028 | -0.00772 | -0.01192 | 2e-05 | 0.00032 | -5e-05 | 0.03086 | -0.00943 | -0.00086 | 0.00062 | -0.0113 | -0.00101 | -0.01125
[RO-RO] [OPP] TRA 400/220 kV AT2 Portile de Fier | N-1 OHL 400 kV Slatina-Portile de Fier | -0.0094 | 0.0001 | -0.00446 | 0 | -0.01261 | -5e-05 | 0.00021 | 5e-05 | -5e-05 | -4e-05 | -0.01239 | -0.00269 | 0.00086 | -0.00024 | -0.00732 | -0.01226 | 2e-05 | 0.00024 | -5e-05 | 0.02868 | -0.00816 | -0.00074 | 0.00057 | -0.01229 | -0.00144 | -0.01107
[RO-RO] [OPP] TRA 400/220 kV AT3 Portile de Fier | BC | -0.0092 | 0.00012 | -0.00408 | 0 | -0.01381 | -4e-05 | 0.00019 | 4e-05 | -4e-05 | -3e-05 | -0.01301 | -0.00245 | 0.0009 | -0.00021 | -0.00694 | -0.01263 | 1e-05 | 0.00016 | -4e-05 | 0.02719 | -0.00694 | -0.00061 | 0.00053 | -0.01341 | -0.00202 | -0.01091
[RO-RO] [OPP] TRA 400/220 kV AT3 Portile de Fier | N-1 TIE 400 kV Portile de Fier-Djerdap | -0.00585 | 0.00017 | -0.00187 | 0 | -0.01458 | 0 | 9e-05 | 0 | -1e-05 | 0 | -0.01165 | -0.00107 | 0.00085 | -5e-05 | -0.00385 | -0.01031 | 0 | -0.00015 | -1e-05 | 0.02017 | -0.001 | -7e-05 | 0.00027 | -0.0139 | -0.00346 | -0.00703
[RO-RO] [OPP] TRA 400/220 kV AT3 Portile de Fier | N-1 OHL 220 kV Portile de Fier-Resita 1&2 | 0 | 0 | 0 | 0 | 0 | 0 | 0 | 0 | 0 | 0 | 0 | 0 | 0 | 0 | 0 | 0 | 0 | 0 | 0 | 0.04738 | 0 | 0 | 0 | 0 | 0 | 0
[RO-RO] [OPP] TRA 400/220 kV AT3 Portile de Fier | N-1 TRA 400/220 kV AT1 Portile de Fier | -0.01313 | 0.00018 | -0.00582 | 0 | -0.01971 | -6e-05 | 0.00028 | 5e-05 | -6e-05 | -4e-05 | -0.01857 | -0.00349 | 0.00129 | -0.0003 | -0.00991 | -0.01802 | 2e-05 | 0.00022 | -5e-05 | 0.0388 | -0.0099 | -0.00087 | 0.00075 | -0.01914 | -0.00288 | -0.01557
[RO-RO] [OPP] TRA 400/220 kV AT3 Portile de Fier | N-1 TRA 400/220 kV AT2 Portile de Fier | -0.01313 | 0.00018 | -0.00582 | 0 | -0.01971 | -6e-05 | 0.00028 | 5e-05 | -6e-05 | -4e-05 | -0.01857 | -0.00349 | 0.00129 | -0.0003 | -0.00991 | -0.01802 | 2e-05 | 0.00022 | -5e-05 | 0.0388 | -0.0099 | -0.00087 | 0.00075 | -0.01914 | -0.00288 | -0.01557
[RO-RO] [OPP] TRA 400/220 kV AT3 Portile de Fier | N-1 OHL 400 kV Portile de Fier-Urechesti | -0.00955 | 8e-05 | -0.00483 | 0 | -0.01142 | -6e-05 | 0.00023 | 5e-05 | -5e-05 | -4e-05 | -0.01173 | -0.00292 | 0.00082 | -0.00028 | -0.00767 | -0.01184 | 2e-05 | 0.00031 | -5e-05 | 0.03066 | -0.00937 | -0.00086 | 0.00061 | -0.01123 | -0.001 | -0.01117
[RO-RO] [OPP] TRA 400/220 kV AT3 Portile de Fier | N-1 OHL 400 kV Slatina-Portile de Fier | -0.00934 | 0.0001 | -0.00444 | 0 | -0.01254 | -5e-05 | 0.00021 | 5e-05 | -5e-05 | -4e-05 | -0.01231 | -0.00268 | 0.00085 | -0.00024 | -0.00728 | -0.01219 | 2e-05 | 0.00024 | -5e-05 | 0.0285 | -0.00811 | -0.00073 | 0.00057 | -0.01221 | -0.00143 | -0.011

## 1030
PTDF report
Generated at: | 03/01/2026 22:05:33
Business day: | 2026-01-05
Horizon: | 2DA
Timestamp | 10:30
Border & direction: | South-Romania Exporting
Margin satisfied | False
Process | RAO
CNE Name | CO Name | AL | AT | BA | BE | BG | CH | CZ | DE | ES | FR | GR | HR | HU | IT | ME | MK | NL | PL | PT | RO | RS | SI | SK | TR | UA | XK
[GR-AL] [DIR] TIE 400 kV Kardia - Zemblak | BC | 0 | 0 | 0 |  | 0 |  | 0 |  | 0 | 0 | 0 | 0 |  |  | 0 | 0 | 0 |  | 0 | 0 | 0 | 0 | 0 | 0 | 0 | 0
[GR-AL] [DIR] TIE 400 kV Kardia - Zemblak | N-1 TIE 400 kV Lagadas - Blagoevgrad | 0 | 0 | 0 |  | 0 |  | 0 |  | 0 | 0 | 0 | 0 |  |  | 0 | 0 | 0 |  | 0 | 0 | 0 | 0 | 0 | 0 | 0 | 0
[GR-AL] [DIR] TIE 400 kV Kardia - Zemblak | N-1 TIE 400 kV Thessaloniki - Dubrovo | 0 | 0 | 0 |  | 0 |  | 0 |  | 0 | 0 | 0 | 0 |  |  | 0 | 0 | 0 |  | 0 | 0 | 0 | 0 | 0 | 0 | 0 | 0
[GR-AL] [DIR] TIE 400 kV Kardia - Zemblak | N-1 TIE 400 kV Meliti - Bitola | 0 | 0 | 0 |  | 0 |  | 0 |  | 0 | 0 | 0 | 0 |  |  | 0 | 0 | 0 |  | 0 | 0 | 0 | 0 | 0 | 0 | 0 | 0
[GR-AL] [DIR] TIE 400 kV Kardia - Zemblak | N-1 TIE 400 kV Arachthos - Galatina | 0 | 0 | 0 |  | 0 |  | 0 |  | 0 | 0 | 0 | 0 |  |  | 0 | 0 | 0 |  | 0 | 0 | 0 | 0 | 0 | 0 | 0 | 0
[GR-AL] [DIR] TIE 400 kV Kardia - Zemblak | N-1 TIE 400 kV Nea Santa - Babaeski | 0 | 0 | 0 |  | 0 |  | 0 |  | 0 | 0 | 0 | 0 |  |  | 0 | 0 | 0 |  | 0 | 0 | 0 | 0 | 0 | 0 | 0 | 0
[GR-AL] [DIR] TIE 400 kV Kardia - Zemblak | N-1 OHL 400 kV Kosovo B - Urosevac | 0 | 0 | 0 |  | 0 |  | 0 |  | 0 | 0 | 0 | 0 |  |  | 0 | 0 | 0 |  | 0 | 0 | 0 | 0 | 0 | 0 | 0 | 0
[GR-AL] [DIR] TIE 400 kV Kardia - Zemblak | N-1 TIE 400 kV Pec 3 - Ribarevina | 0 | 0 | 0 |  | 0 |  | 0 |  | 0 | 0 | 0 | 0 |  |  | 0 | 0 | 0 |  | 0 | 0 | 0 | 0 | 0 | 0 | 0 | 0
[GR-AL] [DIR] TIE 400 kV Kardia - Zemblak | N-1 TIE 400 kV Maritsa 3 - Hamitabat 1 | 0 | 0 | 0 |  | 0 |  | 0 |  | 0 | 0 | 0 | 0 |  |  | 0 | 0 | 0 |  | 0 | 0 | 0 | 0 | 0 | 0 | 0 | 0
[GR-AL] [DIR] TIE 400 kV Kardia - Zemblak | N-1 TIE 400 kV Maritsa 3 - Hamitabat 2 | 0 | 0 | 0 |  | 0 |  | 0 |  | 0 | 0 | 0 | 0 |  |  | 0 | 0 | 0 |  | 0 | 0 | 0 | 0 | 0 | 0 | 0 | 0
[GR-AL] [DIR] TIE 400 kV Kardia - Zemblak | N-1 TIE 400 kV Sofia Zapad - Nis | 0 | 0 | 0 |  | 0 |  | 0 |  | 0 | 0 | 0 | 0 |  |  | 0 | 0 | 0 |  | 0 | 0 | 0 | 0 | 0 | 0 | 0 | 0
[GR-AL] [DIR] TIE 400 kV Kardia - Zemblak | N-1 TIE 400 kV Kosovo B - Nis 2 | 0 | 0 | 0 |  | 0 |  | 0 |  | 0 | 0 | 0 | 0 |  |  | 0 | 0 | 0 |  | 0 | 0 | 0 | 0 | 0 | 0 | 0 | 0
[GR-AL] [DIR] TIE 400 kV Kardia - Zemblak | N-1 TIE 400 kV Vranje 4 - Stip | 0 | 0 | 0 |  | 0 |  | 0 |  | 0 | 0 | 0 | 0 |  |  | 0 | 0 | 0 |  | 0 | 0 | 0 | 0 | 0 | 0 | 0 | 0
[GR-AL] [DIR] TIE 400 kV Kardia - Zemblak | N-1 OHL 400 kV Vranje 4 - Leskovac 2 | 0 | 0 | 0 |  | 0 |  | 0 |  | 0 | 0 | 0 | 0 |  |  | 0 | 0 | 0 |  | 0 | 0 | 0 | 0 | 0 | 0 | 0 | 0
[GR-AL] [DIR] TIE 400 kV Kardia - Zemblak | N-1 OHL 400 kV Nis 2 - Leskovac 2 | 0 | 0 | 0 |  | 0 |  | 0 |  | 0 | 0 | 0 | 0 |  |  | 0 | 0 | 0 |  | 0 | 0 | 0 | 0 | 0 | 0 | 0 | 0
[GR-AL] [DIR] TIE 400 kV Kardia - Zemblak | N-1 OHL 400 kV Bitola 2 - Dubrovo | 0 | 0 | 0 |  | 0 |  | 0 |  | 0 | 0 | 0 | 0 |  |  | 0 | 0 | 0 |  | 0 | 0 | 0 | 0 | 0 | 0 | 0 | 0
[GR-AL] [DIR] TIE 400 kV Kardia - Zemblak | N-1 OHL 400 kV Dubrovo - Stip | 0 | 0 | 0 |  | 0 |  | 0 |  | 0 | 0 | 0 | 0 |  |  | 0 | 0 | 0 |  | 0 | 0 | 0 | 0 | 0 | 0 | 0 | 0
[GR-AL] [DIR] TIE 400 kV Kardia - Zemblak | N-1 TIE 400 kV Chervena Mogila - Stip | 0 | 0 | 0 |  | 0 |  | 0 |  | 0 | 0 | 0 | 0 |  |  | 0 | 0 | 0 |  | 0 | 0 | 0 | 0 | 0 | 0 | 0 | 0
[GR-AL] [DIR] TIE 400 kV Kardia - Zemblak | N-1 OHL 400 kV Skopje 4 - Skopje 5 | 0 | 0 | 0 |  | 0 |  | 0 |  | 0 | 0 | 0 | 0 |  |  | 0 | 0 | 0 |  | 0 | 0 | 0 | 0 | 0 | 0 | 0 | 0
[GR-AL] [DIR] TIE 400 kV Kardia - Zemblak | N-1 TIE 400 kV Skopje 5 - Urosevac | 0 | 0 | 0 |  | 0 |  | 0 |  | 0 | 0 | 0 | 0 |  |  | 0 | 0 | 0 |  | 0 | 0 | 0 | 0 | 0 | 0 | 0 | 0
[GR-AL] [DIR] TIE 400 kV Kardia - Zemblak | N-1 OHL 400 kV Habitabat NGCC - Babaeski | 0 | 0 | 0 |  | 0 |  | 0 |  | 0 | 0 | 0 | 0 |  |  | 0 | 0 | 0 |  | 0 | 0 | 0 | 0 | 0 | 0 | 0 | 0
[GR-AL] [DIR] TIE 400 kV Kardia - Zemblak | N-1 TIE 400 kV Tirana 2 – Podgorica 2 | 0 | 0 | 0 |  | 0 |  | 0 |  | 0 | 0 | 0 | 0 |  |  | 0 | 0 | 0 |  | 0 | 0 | 0 | 0 | 0 | 0 | 0 | 0
[GR-AL] [DIR] TIE 400 kV Kardia - Zemblak | N-1 OHL 400 kV Elbasan 2 - Tirana 2 | 0 | 0 | 0 |  | 0 |  | 0 |  | 0 | 0 | 0 | 0 |  |  | 0 | 0 | 0 |  | 0 | 0 | 0 | 0 | 0 | 0 | 0 | 0
[GR-AL] [DIR] TIE 400 kV Kardia - Zemblak | N-1 OHL 400 kV Elbasan 2 - Zemblak | 0 | 0 | 0 |  | 0 |  | 0 |  | 0 | 0 | 0 | 0 |  |  | 0 | 0 | 0 |  | 0 | 0 | 0 | 0 | 0 | 0 | 0 | 0
[GR-AL] [DIR] TIE 400 kV Kardia - Zemblak | N-1 OHL 400 kV Vetren - Chervena Mogila | 0 | 0 | 0 |  | 0 |  | 0 |  | 0 | 0 | 0 | 0 |  |  | 0 | 0 | 0 |  | 0 | 0 | 0 | 0 | 0 | 0 | 0 | 0
[GR-AL] [DIR] TIE 400 kV Kardia - Zemblak | N-1 OHL 400 kV Plovdiv - Vetren | 0 | 0 | 0 |  | 0 |  | 0 |  | 0 | 0 | 0 | 0 |  |  | 0 | 0 | 0 |  | 0 | 0 | 0 | 0 | 0 | 0 | 0 | 0
[GR-AL] [DIR] TIE 400 kV Kardia - Zemblak | N-1 OHL 400 kV Maritsa Iztok 2 - Maritsa Iztok 3 | 0 | 0 | 0 |  | 0 |  | 0 |  | 0 | 0 | 0 | 0 |  |  | 0 | 0 | 0 |  | 0 | 0 | 0 | 0 | 0 | 0 | 0 | 0
[GR-AL] [DIR] TIE 400 kV Kardia - Zemblak | N-1 OHL 400 kV Maritsa Iztok - Maritsa Iztok 3 ck. 1&2 | 0 | 0 | 0 |  | 0 |  | 0 |  | 0 | 0 | 0 | 0 |  |  | 0 | 0 | 0 |  | 0 | 0 | 0 | 0 | 0 | 0 | 0 | 0
[GR-AL] [DIR] TIE 400 kV Kardia - Zemblak | N-1 OHL 400 kV Maritsa Iztok - Plovdiv ck. 1&2 | 0 | 0 | 0 |  | 0 |  | 0 |  | 0 | 0 | 0 | 0 |  |  | 0 | 0 | 0 |  | 0 | 0 | 0 | 0 | 0 | 0 | 0 | 0
[GR-AL] [DIR] TIE 400 kV Kardia - Zemblak | N-1 OHL 400 kV Varna - Burgas ck. 1&2 | 0 | 0 | 0 |  | 0 |  | 0 |  | 0 | 0 | 0 | 0 |  |  | 0 | 0 | 0 |  | 0 | 0 | 0 | 0 | 0 | 0 | 0 | 0
[GR-AL] [DIR] TIE 400 kV Kardia - Zemblak | N-1 OHL 400 kV Burgas- Maritsa Iztok 2 | 0 | 0 | 0 |  | 0 |  | 0 |  | 0 | 0 | 0 | 0 |  |  | 0 | 0 | 0 |  | 0 | 0 | 0 | 0 | 0 | 0 | 0 | 0
[GR-AL] [DIR] TIE 400 kV Kardia - Zemblak | N-1 OHL 400 kV Sofia Zapad - Chervena Mogila ck. 1&2 | 0 | 0 | 0 |  | 0 |  | 0 |  | 0 | 0 | 0 | 0 |  |  | 0 | 0 | 0 |  | 0 | 0 | 0 | 0 | 0 | 0 | 0 | 0
[GR-AL] [DIR] TIE 400 kV Kardia - Zemblak | N-1 OHL 400 kV Chervena Mogila - Blagoevgrad ck. 1&2 | 0 | 0 | 0 |  | 0 |  | 0 |  | 0 | 0 | 0 | 0 |  |  | 0 | 0 | 0 |  | 0 | 0 | 0 | 0 | 0 | 0 | 0 | 0
[GR-AL] [DIR] TIE 400 kV Kardia - Zemblak | N-1 OHL 400 kV Kozloduy - Sofia Zapad ck. 1&2 | 0 | 0 | 0 |  | 0 |  | 0 |  | 0 | 0 | 0 | 0 |  |  | 0 | 0 | 0 |  | 0 | 0 | 0 | 0 | 0 | 0 | 0 | 0
[GR-AL] [DIR] TIE 400 kV Kardia - Zemblak | N-1 OHL 400 kV Filippoi - Komotini ck. 1&2 | 0 | 0 | 0 |  | 0 |  | 0 |  | 0 | 0 | 0 | 0 |  |  | 0 | 0 | 0 |  | 0 | 0 | 0 | 0 | 0 | 0 | 0 | 0
[GR-AL] [DIR] TIE 400 kV Kardia - Zemblak | N-1 OHL 400 kV Filippoi - Lagadas ck. 1&2 | 0 | 0 | 0 |  | 0 |  | 0 |  | 0 | 0 | 0 | 0 |  |  | 0 | 0 | 0 |  | 0 | 0 | 0 | 0 | 0 | 0 | 0 | 0
[GR-AL] [DIR] TIE 400 kV Kardia - Zemblak | N-1 OHL 400 kV Meliti - Amideo ck. 1&2 | 0 | 0 | 0 |  | 0 |  | 0 |  | 0 | 0 | 0 | 0 |  |  | 0 | 0 | 0 |  | 0 | 0 | 0 | 0 | 0 | 0 | 0 | 0
[GR-AL] [DIR] TIE 400 kV Kardia - Zemblak | N-1 OHL 400 kV Amideo - Lagadas ck. 1&2 | 0 | 0 | 0 |  | 0 |  | 0 |  | 0 | 0 | 0 | 0 |  |  | 0 | 0 | 0 |  | 0 | 0 | 0 | 0 | 0 | 0 | 0 | 0
[GR-AL] [DIR] TIE 400 kV Kardia - Zemblak | N-1 OHL 400 kV Thessaloniki - Lagadas ck. 1&2 | 0 | 0 | 0 |  | 0 |  | 0 |  | 0 | 0 | 0 | 0 |  |  | 0 | 0 | 0 |  | 0 | 0 | 0 | 0 | 0 | 0 | 0 | 0
[GR-AL] [OPP] TIE 400 kV Kardia - Zemblak | BC | 0 | 0 | 0 |  | 0 |  | 0 |  | 0 | 0 | 0 | 0 |  |  | 0 | 0 | 0 |  | 0 | 0 | 0 | 0 | 0 | 0 | 0 | 0
[GR-AL] [OPP] TIE 400 kV Kardia - Zemblak | N-1 TIE 400 kV Lagadas - Blagoevgrad | 0 | 0 | 0 |  | 0 |  | 0 |  | 0 | 0 | 0 | 0 |  |  | 0 | 0 | 0 |  | 0 | 0 | 0 | 0 | 0 | 0 | 0 | 0
[GR-AL] [OPP] TIE 400 kV Kardia - Zemblak | N-1 TIE 400 kV Thessaloniki - Dubrovo | 0 | 0 | 0 |  | 0 |  | 0 |  | 0 | 0 | 0 | 0 |  |  | 0 | 0 | 0 |  | 0 | 0 | 0 | 0 | 0 | 0 | 0 | 0
[GR-AL] [OPP] TIE 400 kV Kardia - Zemblak | N-1 TIE 400 kV Meliti - Bitola | 0 | 0 | 0 |  | 0 |  | 0 |  | 0 | 0 | 0 | 0 |  |  | 0 | 0 | 0 |  | 0 | 0 | 0 | 0 | 0 | 0 | 0 | 0
[GR-AL] [OPP] TIE 400 kV Kardia - Zemblak | N-1 TIE 400 kV Arachthos - Galatina | 0 | 0 | 0 |  | 0 |  | 0 |  | 0 | 0 | 0 | 0 |  |  | 0 | 0 | 0 |  | 0 | 0 | 0 | 0 | 0 | 0 | 0 | 0
[GR-AL] [OPP] TIE 400 kV Kardia - Zemblak | N-1 TIE 400 kV Nea Santa - Babaeski | 0 | 0 | 0 |  | 0 |  | 0 |  | 0 | 0 | 0 | 0 |  |  | 0 | 0 | 0 |  | 0 | 0 | 0 | 0 | 0 | 0 | 0 | 0
[GR-AL] [OPP] TIE 400 kV Kardia - Zemblak | N-1 OHL 400 kV Kosovo B - Urosevac | 0 | 0 | 0 |  | 0 |  | 0 |  | 0 | 0 | 0 | 0 |  |  | 0 | 0 | 0 |  | 0 | 0 | 0 | 0 | 0 | 0 | 0 | 0
[GR-AL] [OPP] TIE 400 kV Kardia - Zemblak | N-1 TIE 400 kV Pec 3 - Ribarevina | 0 | 0 | 0 |  | 0 |  | 0 |  | 0 | 0 | 0 | 0 |  |  | 0 | 0 | 0 |  | 0 | 0 | 0 | 0 | 0 | 0 | 0 | 0
[GR-AL] [OPP] TIE 400 kV Kardia - Zemblak | N-1 TIE 400 kV Maritsa 3 - Hamitabat 1 | 0 | 0 | 0 |  | 0 |  | 0 |  | 0 | 0 | 0 | 0 |  |  | 0 | 0 | 0 |  | 0 | 0 | 0 | 0 | 0 | 0 | 0 | 0
[GR-AL] [OPP] TIE 400 kV Kardia - Zemblak | N-1 TIE 400 kV Maritsa 3 - Hamitabat 2 | 0 | 0 | 0 |  | 0 |  | 0 |  | 0 | 0 | 0 | 0 |  |  | 0 | 0 | 0 |  | 0 | 0 | 0 | 0 | 0 | 0 | 0 | 0
[GR-AL] [OPP] TIE 400 kV Kardia - Zemblak | N-1 TIE 400 kV Sofia Zapad - Nis | 0 | 0 | 0 |  | 0 |  | 0 |  | 0 | 0 | 0 | 0 |  |  | 0 | 0 | 0 |  | 0 | 0 | 0 | 0 | 0 | 0 | 0 | 0
[GR-AL] [OPP] TIE 400 kV Kardia - Zemblak | N-1 TIE 400 kV Kosovo B - Nis 2 | 0 | 0 | 0 |  | 0 |  | 0 |  | 0 | 0 | 0 | 0 |  |  | 0 | 0 | 0 |  | 0 | 0 | 0 | 0 | 0 | 0 | 0 | 0
[GR-AL] [OPP] TIE 400 kV Kardia - Zemblak | N-1 TIE 400 kV Vranje 4 - Stip | 0 | 0 | 0 |  | 0 |  | 0 |  | 0 | 0 | 0 | 0 |  |  | 0 | 0 | 0 |  | 0 | 0 | 0 | 0 | 0 | 0 | 0 | 0
[GR-AL] [OPP] TIE 400 kV Kardia - Zemblak | N-1 OHL 400 kV Vranje 4 - Leskovac 2 | 0 | 0 | 0 |  | 0 |  | 0 |  | 0 | 0 | 0 | 0 |  |  | 0 | 0 | 0 |  | 0 | 0 | 0 | 0 | 0 | 0 | 0 | 0
[GR-AL] [OPP] TIE 400 kV Kardia - Zemblak | N-1 OHL 400 kV Nis 2 - Leskovac 2 | 0 | 0 | 0 |  | 0 |  | 0 |  | 0 | 0 | 0 | 0 |  |  | 0 | 0 | 0 |  | 0 | 0 | 0 | 0 | 0 | 0 | 0 | 0
[GR-AL] [OPP] TIE 400 kV Kardia - Zemblak | N-1 OHL 400 kV Bitola 2 - Dubrovo | 0 | 0 | 0 |  | 0 |  | 0 |  | 0 | 0 | 0 | 0 |  |  | 0 | 0 | 0 |  | 0 | 0 | 0 | 0 | 0 | 0 | 0 | 0
[GR-AL] [OPP] TIE 400 kV Kardia - Zemblak | N-1 OHL 400 kV Dubrovo - Stip | 0 | 0 | 0 |  | 0 |  | 0 |  | 0 | 0 | 0 | 0 |  |  | 0 | 0 | 0 |  | 0 | 0 | 0 | 0 | 0 | 0 | 0 | 0
[GR-AL] [OPP] TIE 400 kV Kardia - Zemblak | N-1 TIE 400 kV Chervena Mogila - Stip | 0 | 0 | 0 |  | 0 |  | 0 |  | 0 | 0 | 0 | 0 |  |  | 0 | 0 | 0 |  | 0 | 0 | 0 | 0 | 0 | 0 | 0 | 0
[GR-AL] [OPP] TIE 400 kV Kardia - Zemblak | N-1 OHL 400 kV Skopje 4 - Skopje 5 | 0 | 0 | 0 |  | 0 |  | 0 |  | 0 | 0 | 0 | 0 |  |  | 0 | 0 | 0 |  | 0 | 0 | 0 | 0 | 0 | 0 | 0 | 0
[GR-AL] [OPP] TIE 400 kV Kardia - Zemblak | N-1 TIE 400 kV Skopje 5 - Urosevac | 0 | 0 | 0 |  | 0 |  | 0 |  | 0 | 0 | 0 | 0 |  |  | 0 | 0 | 0 |  | 0 | 0 | 0 | 0 | 0 | 0 | 0 | 0
[GR-AL] [OPP] TIE 400 kV Kardia - Zemblak | N-1 OHL 400 kV Habitabat NGCC - Babaeski | 0 | 0 | 0 |  | 0 |  | 0 |  | 0 | 0 | 0 | 0 |  |  | 0 | 0 | 0 |  | 0 | 0 | 0 | 0 | 0 | 0 | 0 | 0
[GR-AL] [OPP] TIE 400 kV Kardia - Zemblak | N-1 TIE 400 kV Tirana 2 – Podgorica 2 | 0 | 0 | 0 |  | 0 |  | 0 |  | 0 | 0 | 0 | 0 |  |  | 0 | 0 | 0 |  | 0 | 0 | 0 | 0 | 0 | 0 | 0 | 0
[GR-AL] [OPP] TIE 400 kV Kardia - Zemblak | N-1 OHL 400 kV Elbasan 2 - Tirana 2 | 0 | 0 | 0 |  | 0 |  | 0 |  | 0 | 0 | 0 | 0 |  |  | 0 | 0 | 0 |  | 0 | 0 | 0 | 0 | 0 | 0 | 0 | 0
[GR-AL] [OPP] TIE 400 kV Kardia - Zemblak | N-1 OHL 400 kV Elbasan 2 - Zemblak | 0 | 0 | 0 |  | 0 |  | 0 |  | 0 | 0 | 0 | 0 |  |  | 0 | 0 | 0 |  | 0 | 0 | 0 | 0 | 0 | 0 | 0 | 0
[GR-AL] [OPP] TIE 400 kV Kardia - Zemblak | N-1 OHL 400 kV Vetren - Chervena Mogila | 0 | 0 | 0 |  | 0 |  | 0 |  | 0 | 0 | 0 | 0 |  |  | 0 | 0 | 0 |  | 0 | 0 | 0 | 0 | 0 | 0 | 0 | 0
[GR-AL] [OPP] TIE 400 kV Kardia - Zemblak | N-1 OHL 400 kV Plovdiv - Vetren | 0 | 0 | 0 |  | 0 |  | 0 |  | 0 | 0 | 0 | 0 |  |  | 0 | 0 | 0 |  | 0 | 0 | 0 | 0 | 0 | 0 | 0 | 0
[GR-AL] [OPP] TIE 400 kV Kardia - Zemblak | N-1 OHL 400 kV Maritsa Iztok 2 - Maritsa Iztok 3 | 0 | 0 | 0 |  | 0 |  | 0 |  | 0 | 0 | 0 | 0 |  |  | 0 | 0 | 0 |  | 0 | 0 | 0 | 0 | 0 | 0 | 0 | 0
[GR-AL] [OPP] TIE 400 kV Kardia - Zemblak | N-1 OHL 400 kV Maritsa Iztok - Maritsa Iztok 3 ck. 1&2 | 0 | 0 | 0 |  | 0 |  | 0 |  | 0 | 0 | 0 | 0 |  |  | 0 | 0 | 0 |  | 0 | 0 | 0 | 0 | 0 | 0 | 0 | 0
[GR-AL] [OPP] TIE 400 kV Kardia - Zemblak | N-1 OHL 400 kV Maritsa Iztok - Plovdiv ck. 1&2 | 0 | 0 | 0 |  | 0 |  | 0 |  | 0 | 0 | 0 | 0 |  |  | 0 | 0 | 0 |  | 0 | 0 | 0 | 0 | 0 | 0 | 0 | 0
[GR-AL] [OPP] TIE 400 kV Kardia - Zemblak | N-1 OHL 400 kV Varna - Burgas ck. 1&2 | 0 | 0 | 0 |  | 0 |  | 0 |  | 0 | 0 | 0 | 0 |  |  | 0 | 0 | 0 |  | 0 | 0 | 0 | 0 | 0 | 0 | 0 | 0
[GR-AL] [OPP] TIE 400 kV Kardia - Zemblak | N-1 OHL 400 kV Burgas- Maritsa Iztok 2 | 0 | 0 | 0 |  | 0 |  | 0 |  | 0 | 0 | 0 | 0 |  |  | 0 | 0 | 0 |  | 0 | 0 | 0 | 0 | 0 | 0 | 0 | 0
[GR-AL] [OPP] TIE 400 kV Kardia - Zemblak | N-1 OHL 400 kV Sofia Zapad - Chervena Mogila ck. 1&2 | 0 | 0 | 0 |  | 0 |  | 0 |  | 0 | 0 | 0 | 0 |  |  | 0 | 0 | 0 |  | 0 | 0 | 0 | 0 | 0 | 0 | 0 | 0
[GR-AL] [OPP] TIE 400 kV Kardia - Zemblak | N-1 OHL 400 kV Chervena Mogila - Blagoevgrad ck. 1&2 | 0 | 0 | 0 |  | 0 |  | 0 |  | 0 | 0 | 0 | 0 |  |  | 0 | 0 | 0 |  | 0 | 0 | 0 | 0 | 0 | 0 | 0 | 0
[GR-AL] [OPP] TIE 400 kV Kardia - Zemblak | N-1 OHL 400 kV Kozloduy - Sofia Zapad ck. 1&2 | 0 | 0 | 0 |  | 0 |  | 0 |  | 0 | 0 | 0 | 0 |  |  | 0 | 0 | 0 |  | 0 | 0 | 0 | 0 | 0 | 0 | 0 | 0
[GR-AL] [OPP] TIE 400 kV Kardia - Zemblak | N-1 OHL 400 kV Filippoi - Komotini ck. 1&2 | 0 | 0 | 0 |  | 0 |  | 0 |  | 0 | 0 | 0 | 0 |  |  | 0 | 0 | 0 |  | 0 | 0 | 0 | 0 | 0 | 0 | 0 | 0
[GR-AL] [OPP] TIE 400 kV Kardia - Zemblak | N-1 OHL 400 kV Filippoi - Lagadas ck. 1&2 | 0 | 0 | 0 |  | 0 |  | 0 |  | 0 | 0 | 0 | 0 |  |  | 0 | 0 | 0 |  | 0 | 0 | 0 | 0 | 0 | 0 | 0 | 0
[GR-AL] [OPP] TIE 400 kV Kardia - Zemblak | N-1 OHL 400 kV Meliti - Amideo ck. 1&2 | 0 | 0 | 0 |  | 0 |  | 0 |  | 0 | 0 | 0 | 0 |  |  | 0 | 0 | 0 |  | 0 | 0 | 0 | 0 | 0 | 0 | 0 | 0
[GR-AL] [OPP] TIE 400 kV Kardia - Zemblak | N-1 OHL 400 kV Amideo - Lagadas ck. 1&2 | 0 | 0 | 0 |  | 0 |  | 0 |  | 0 | 0 | 0 | 0 |  |  | 0 | 0 | 0 |  | 0 | 0 | 0 | 0 | 0 | 0 | 0 | 0
[GR-AL] [OPP] TIE 400 kV Kardia - Zemblak | N-1 OHL 400 kV Thessaloniki - Lagadas ck. 1&2 | 0 | 0 | 0 |  | 0 |  | 0 |  | 0 | 0 | 0 | 0 |  |  | 0 | 0 | 0 |  | 0 | 0 | 0 | 0 | 0 | 0 | 0 | 0
[GR-AL] [DIR] TIE 400 kV Kardia - Zemblak | N-1 TIE 400 kV Nea Santa - Maritsa Iztok | 0 | 0 | 0 |  | 0 |  | 0 |  | 0 | 0 | 0 | 0 |  |  | 0 | 0 | 0 |  | 0 | 0 | 0 | 0 | 0 | 0 | 0 | 0
[GR-AL] [OPP] TIE 400 kV Kardia - Zemblak | N-1 TIE 400 kV Nea Santa - Maritsa Iztok | 0 | 0 | 0 |  | 0 |  | 0 |  | 0 | 0 | 0 | 0 |  |  | 0 | 0 | 0 |  | 0 | 0 | 0 | 0 | 0 | 0 | 0 | 0
[GR-AL] [DIR] TIE 400 kV Kardia - Zemblak | N-1 TIE 400 kV Skopje 5 - Urosevac / N-1 TIE 150 kV Mourtos - Bistrica | 0 | 0 | 0 |  | 0 |  | 0 |  | 0 | 0 | 0 | 0 |  |  | 0 | 0 | 0 |  | 0 | 0 | 0 | 0 | 0 | 0 | 0 | 0
[GR-AL] [OPP] TIE 400 kV Kardia - Zemblak | N-1 TIE 400 kV Skopje 5 - Urosevac / N-1 TIE 150 kV Mourtos - Bistrica | 0 | 0 | 0 |  | 0 |  | 0 |  | 0 | 0 | 0 | 0 |  |  | 0 | 0 | 0 |  | 0 | 0 | 0 | 0 | 0 | 0 | 0 | 0
[GR-AL] [DIR] TIE 400 kV Kardia - Zemblak | N-1 OHL 400 kV Komotini - Nea Santa ck. 1&2 | 0 | 0 | 0 |  | 0 |  | 0 |  | 0 | 0 | 0 | 0 |  |  | 0 | 0 | 0 |  | 0 | 0 | 0 | 0 | 0 | 0 | 0 | 0
[GR-AL] [OPP] TIE 400 kV Kardia - Zemblak | N-1 OHL 400 kV Komotini - Nea Santa ck. 1&2 | 0 | 0 | 0 |  | 0 |  | 0 |  | 0 | 0 | 0 | 0 |  |  | 0 | 0 | 0 |  | 0 | 0 | 0 | 0 | 0 | 0 | 0 | 0
[GR-AL] [DIR] TIE 400 kV Kardia - Zemblak | N-1 OHL 400 kV Thessaloniki - Agios Dimitrios ck. 1&2 | 0 | 0 | 0 |  | 0 |  | 0 |  | 0 | 0 | 0 | 0 |  |  | 0 | 0 | 0 |  | 0 | 0 | 0 | 0 | 0 | 0 | 0 | 0
[GR-AL] [OPP] TIE 400 kV Kardia - Zemblak | N-1 OHL 400 kV Thessaloniki - Agios Dimitrios ck. 1&2 | 0 | 0 | 0 |  | 0 |  | 0 |  | 0 | 0 | 0 | 0 |  |  | 0 | 0 | 0 |  | 0 | 0 | 0 | 0 | 0 | 0 | 0 | 0
[GR-AL] [DIR] TIE 400 kV Kardia - Zemblak | N-1 OHL 400 kV Kardia - Amideo ck. 1&2 | 0 | 0 | 0 |  | 0 |  | 0 |  | 0 | 0 | 0 | 0 |  |  | 0 | 0 | 0 |  | 0 | 0 | 0 | 0 | 0 | 0 | 0 | 0
[GR-AL] [OPP] TIE 400 kV Kardia - Zemblak | N-1 OHL 400 kV Kardia - Amideo ck. 1&2 | 0 | 0 | 0 |  | 0 |  | 0 |  | 0 | 0 | 0 | 0 |  |  | 0 | 0 | 0 |  | 0 | 0 | 0 | 0 | 0 | 0 | 0 | 0
[BG-RO] [DIR] TIE 400 kV TINTARENI-KOZLODUI 2 | BC | -0.06396 | -4e-05 | -0.02457 | -1e-05 | -0.14777 | -0.00031 | 0.00113 | 0.00035 | -0.0003 | -0.00024 | -0.12306 | -0.01519 | 0.00223 | -0.00153 | -0.04411 | -0.11096 | 0.00011 | 0.00232 | -0.0003 | 0.068 | -0.00854 | -0.00464 | 0.00271 | -0.1298 | 0.00207 | -0.0751
[BG-RO] [DIR] TIE 400 kV TINTARENI-KOZLODUI 2 | N-1 TIE 400 kV TINTARENI-KOZLODUI 1 | -0.10361 | -7e-05 | -0.0398 | -2e-05 | -0.23939 | -0.0005 | 0.00183 | 0.00057 | -0.00048 | -0.00039 | -0.19936 | -0.02461 | 0.00362 | -0.00248 | -0.07146 | -0.17975 | 0.00017 | 0.00375 | -0.00048 | 0.11016 | -0.01383 | -0.00751 | 0.00439 | -0.21027 | 0.00336 | -0.12167
[BG-RO] [DIR] TIE 400 kV TINTARENI-KOZLODUI 2 | N-1 TIE 400 kV PORTILE DE FIER - DJERDAP | -0.07482 | -0.0002 | -0.03171 | -1e-05 | -0.14519 | -0.00042 | 0.00148 | 0.00048 | -0.0004 | -0.00033 | -0.12746 | -0.01956 | 0.00239 | -0.00206 | -0.05415 | -0.11846 | 0.00015 | 0.00329 | -0.0004 | 0.09179 | -0.02767 | -0.00639 | 0.00353 | -0.12817 | 0.0068 | -0.08771
[BG-RO] [DIR] TIE 400 kV TINTARENI-KOZLODUI 2 | N-1 TIE 400 kV MEDGIDIA SUD - VARNA | -0.06898 | -0.00014 | -0.02708 | -1e-05 | -0.16072 | -0.00035 | 0.00124 | 0.00041 | -0.00034 | -0.00028 | -0.13262 | -0.01679 | 0.0021 | -0.00173 | -0.04796 | -0.11904 | 0.00012 | 0.00275 | -0.00034 | 0.06936 | -0.01113 | -0.00529 | 0.00294 | -0.14377 | 0.00588 | -0.08078
[BG-RO] [DIR] TIE 400 kV TINTARENI-KOZLODUI 2 | N-1 TIE 400 kV MEDGIDIA SUD - DOBRUDJA | -0.06872 | -0.00014 | -0.02694 | -1e-05 | -0.16006 | -0.00035 | 0.00124 | 0.0004 | -0.00034 | -0.00027 | -0.13211 | -0.0167 | 0.00211 | -0.00172 | -0.04776 | -0.11861 | 0.00012 | 0.00272 | -0.00033 | 0.06928 | -0.011 | -0.00525 | 0.00293 | -0.14303 | 0.00568 | -0.08048
[BG-RO] [DIR] TIE 400 kV TINTARENI-KOZLODUI 1 | BC | -0.06396 | -4e-05 | -0.02457 | -1e-05 | -0.14777 | -0.00031 | 0.00113 | 0.00035 | -0.0003 | -0.00024 | -0.12306 | -0.01519 | 0.00223 | -0.00153 | -0.04411 | -0.11096 | 0.00011 | 0.00232 | -0.0003 | 0.068 | -0.00854 | -0.00464 | 0.00271 | -0.1298 | 0.00207 | -0.0751
[BG-RO] [DIR] TIE 400 kV TINTARENI-KOZLODUI 1 | N-1 TIE 400 kV TINTARENI-KOZLODUI 2 | -0.10361 | -7e-05 | -0.0398 | -2e-05 | -0.23939 | -0.0005 | 0.00183 | 0.00057 | -0.00048 | -0.00039 | -0.19936 | -0.02461 | 0.00362 | -0.00248 | -0.07146 | -0.17975 | 0.00017 | 0.00375 | -0.00048 | 0.11016 | -0.01383 | -0.00751 | 0.00439 | -0.21027 | 0.00336 | -0.12167
[BG-RO] [DIR] TIE 400 kV TINTARENI-KOZLODUI 1 | N-1 TIE 400 kV PORTILE DE FIER - DJERDAP | -0.07482 | -0.0002 | -0.03171 | -1e-05 | -0.14519 | -0.00042 | 0.00148 | 0.00048 | -0.0004 | -0.00033 | -0.12746 | -0.01956 | 0.00239 | -0.00206 | -0.05415 | -0.11846 | 0.00015 | 0.00329 | -0.0004 | 0.09179 | -0.02767 | -0.00639 | 0.00353 | -0.12817 | 0.0068 | -0.08771
[BG-RO] [DIR] TIE 400 kV TINTARENI-KOZLODUI 1 | N-1 TIE 400 kV MEDGIDIA SUD - VARNA | -0.06898 | -0.00014 | -0.02708 | -1e-05 | -0.16072 | -0.00035 | 0.00124 | 0.00041 | -0.00034 | -0.00028 | -0.13262 | -0.01679 | 0.0021 | -0.00173 | -0.04796 | -0.11904 | 0.00012 | 0.00275 | -0.00034 | 0.06936 | -0.01113 | -0.00529 | 0.00294 | -0.14377 | 0.00588 | -0.08078
[BG-RO] [DIR] TIE 400 kV TINTARENI-KOZLODUI 1 | N-1 TIE 400 kV MEDGIDIA SUD - DOBRUDJA | -0.06872 | -0.00014 | -0.02694 | -1e-05 | -0.16006 | -0.00035 | 0.00124 | 0.0004 | -0.00034 | -0.00027 | -0.13211 | -0.0167 | 0.00211 | -0.00172 | -0.04776 | -0.11861 | 0.00012 | 0.00272 | -0.00033 | 0.06928 | -0.011 | -0.00525 | 0.00293 | -0.14303 | 0.00568 | -0.08048
[BG-RO] [DIR] TIE 400 kV DOBRUDJA- MEDGIDIA SUD | BC | -0.05167 | -0.00105 | -0.02581 | -1e-05 | -0.13334 | -0.00045 | 0.00117 | 0.00054 | -0.00041 | -0.00034 | -0.09818 | -0.0164 | -0.00133 | -0.00203 | -0.03959 | -0.08309 | 0.00016 | 0.00443 | -0.00041 | 0.01391 | -0.02667 | -0.00669 | 0.0024 | -0.14358 | 0.03909 | -0.05832
[BG-RO] [DIR] TIE 400 kV DOBRUDJA- MEDGIDIA SUD | N-1 TIE 400 kV MEDGIDIA SUD - VARNA | -0.08875 | -0.0018 | -0.04433 | -2e-05 | -0.22888 | -0.00077 | 0.00202 | 0.00093 | -0.00071 | -0.00058 | -0.16867 | -0.02817 | -0.00229 | -0.00348 | -0.068 | -0.14275 | 0.00027 | 0.0076 | -0.0007 | 0.0239 | -0.04581 | -0.01149 | 0.00412 | -0.24672 | 0.06715 | -0.10019
[BG-RO] [DIR] TIE 400 kV MEDGIDIA SUD - VARNA | BC | -0.05334 | -0.00108 | -0.02664 | -1e-05 | -0.13741 | -0.00046 | 0.00121 | 0.00056 | -0.00043 | -0.00035 | -0.10139 | -0.01693 | -0.00138 | -0.00209 | -0.04087 | -0.08579 | 0.00016 | 0.00457 | -0.00042 | 0.01436 | -0.02753 | -0.0069 | 0.00248 | -0.14834 | 0.04035 | -0.06021
[BG-RO] [DIR] TIE 400 kV MEDGIDIA SUD - VARNA | N-1 TIE 400 kV MEDGIDIA SUD - DOBRUDJA | -0.08961 | -0.00181 | -0.04476 | -2e-05 | -0.23101 | -0.00078 | 0.00203 | 0.00094 | -0.00071 | -0.00059 | -0.17031 | -0.02844 | -0.00231 | -0.00352 | -0.06866 | -0.14412 | 0.00027 | 0.00767 | -0.00071 | 0.02413 | -0.04625 | -0.0116 | 0.00416 | -0.24913 | 0.0678 | -0.10115
[BG-RO] [OPP] TIE 400 kV TINTARENI-KOZLODUI 2 | BC | -0.06396 | -4e-05 | -0.02457 | -1e-05 | -0.14777 | -0.00031 | 0.00113 | 0.00035 | -0.0003 | -0.00024 | -0.12306 | -0.01519 | 0.00223 | -0.00153 | -0.04411 | -0.11096 | 0.00011 | 0.00232 | -0.0003 | 0.068 | -0.00854 | -0.00464 | 0.00271 | -0.1298 | 0.00207 | -0.0751
[BG-RO] [OPP] TIE 400 kV TINTARENI-KOZLODUI 2 | N-1 TIE 400 kV TINTARENI-KOZLODUI 1 | -0.10361 | -7e-05 | -0.0398 | -2e-05 | -0.23939 | -0.0005 | 0.00183 | 0.00057 | -0.00048 | -0.00039 | -0.19936 | -0.02461 | 0.00362 | -0.00248 | -0.07146 | -0.17975 | 0.00017 | 0.00375 | -0.00048 | 0.11016 | -0.01383 | -0.00751 | 0.00439 | -0.21027 | 0.00336 | -0.12167
[BG-RO] [OPP] TIE 400 kV TINTARENI-KOZLODUI 2 | N-1 TIE 400 kV PORTILE DE FIER - DJERDAP | -0.07482 | -0.0002 | -0.03171 | -1e-05 | -0.14519 | -0.00042 | 0.00148 | 0.00048 | -0.0004 | -0.00033 | -0.12746 | -0.01956 | 0.00239 | -0.00206 | -0.05415 | -0.11846 | 0.00015 | 0.00329 | -0.0004 | 0.09179 | -0.02767 | -0.00639 | 0.00353 | -0.12817 | 0.0068 | -0.08771
[BG-RO] [OPP] TIE 400 kV TINTARENI-KOZLODUI 2 | N-1 TIE 400 kV MEDGIDIA SUD - VARNA | -0.06898 | -0.00014 | -0.02708 | -1e-05 | -0.16072 | -0.00035 | 0.00124 | 0.00041 | -0.00034 | -0.00028 | -0.13262 | -0.01679 | 0.0021 | -0.00173 | -0.04796 | -0.11904 | 0.00012 | 0.00275 | -0.00034 | 0.06936 | -0.01113 | -0.00529 | 0.00294 | -0.14377 | 0.00588 | -0.08078
[BG-RO] [OPP] TIE 400 kV TINTARENI-KOZLODUI 2 | N-1 TIE 400 kV MEDGIDIA SUD - DOBRUDJA | -0.06872 | -0.00014 | -0.02694 | -1e-05 | -0.16006 | -0.00035 | 0.00124 | 0.0004 | -0.00034 | -0.00027 | -0.13211 | -0.0167 | 0.00211 | -0.00172 | -0.04776 | -0.11861 | 0.00012 | 0.00272 | -0.00033 | 0.06928 | -0.011 | -0.00525 | 0.00293 | -0.14303 | 0.00568 | -0.08048
[BG-RO] [OPP] TIE 400 kV TINTARENI-KOZLODUI 1 | BC | -0.06396 | -4e-05 | -0.02457 | -1e-05 | -0.14777 | -0.00031 | 0.00113 | 0.00035 | -0.0003 | -0.00024 | -0.12306 | -0.01519 | 0.00223 | -0.00153 | -0.04411 | -0.11096 | 0.00011 | 0.00232 | -0.0003 | 0.068 | -0.00854 | -0.00464 | 0.00271 | -0.1298 | 0.00207 | -0.0751
[BG-RO] [OPP] TIE 400 kV TINTARENI-KOZLODUI 1 | N-1 TIE 400 kV TINTARENI-KOZLODUI 2 | -0.10361 | -7e-05 | -0.0398 | -2e-05 | -0.23939 | -0.0005 | 0.00183 | 0.00057 | -0.00048 | -0.00039 | -0.19936 | -0.02461 | 0.00362 | -0.00248 | -0.07146 | -0.17975 | 0.00017 | 0.00375 | -0.00048 | 0.11016 | -0.01383 | -0.00751 | 0.00439 | -0.21027 | 0.00336 | -0.12167
[BG-RO] [OPP] TIE 400 kV TINTARENI-KOZLODUI 1 | N-1 TIE 400 kV PORTILE DE FIER - DJERDAP | -0.07482 | -0.0002 | -0.03171 | -1e-05 | -0.14519 | -0.00042 | 0.00148 | 0.00048 | -0.0004 | -0.00033 | -0.12746 | -0.01956 | 0.00239 | -0.00206 | -0.05415 | -0.11846 | 0.00015 | 0.00329 | -0.0004 | 0.09179 | -0.02767 | -0.00639 | 0.00353 | -0.12817 | 0.0068 | -0.08771
[BG-RO] [OPP] TIE 400 kV TINTARENI-KOZLODUI 1 | N-1 TIE 400 kV MEDGIDIA SUD - VARNA | -0.06898 | -0.00014 | -0.02708 | -1e-05 | -0.16072 | -0.00035 | 0.00124 | 0.00041 | -0.00034 | -0.00028 | -0.13262 | -0.01679 | 0.0021 | -0.00173 | -0.04796 | -0.11904 | 0.00012 | 0.00275 | -0.00034 | 0.06936 | -0.01113 | -0.00529 | 0.00294 | -0.14377 | 0.00588 | -0.08078
[BG-RO] [OPP] TIE 400 kV TINTARENI-KOZLODUI 1 | N-1 TIE 400 kV MEDGIDIA SUD - DOBRUDJA | -0.06872 | -0.00014 | -0.02694 | -1e-05 | -0.16006 | -0.00035 | 0.00124 | 0.0004 | -0.00034 | -0.00027 | -0.13211 | -0.0167 | 0.00211 | -0.00172 | -0.04776 | -0.11861 | 0.00012 | 0.00272 | -0.00033 | 0.06928 | -0.011 | -0.00525 | 0.00293 | -0.14303 | 0.00568 | -0.08048
[BG-RO] [OPP] TIE 400 kV DOBRUDJA- MEDGIDIA SUD | BC | -0.05167 | -0.00105 | -0.02581 | -1e-05 | -0.13334 | -0.00045 | 0.00117 | 0.00054 | -0.00041 | -0.00034 | -0.09818 | -0.0164 | -0.00133 | -0.00203 | -0.03959 | -0.08309 | 0.00016 | 0.00443 | -0.00041 | 0.01391 | -0.02667 | -0.00669 | 0.0024 | -0.14358 | 0.03909 | -0.05832
[BG-RO] [OPP] TIE 400 kV DOBRUDJA- MEDGIDIA SUD | N-1 TIE 400 kV MEDGIDIA SUD - VARNA | -0.08875 | -0.0018 | -0.04433 | -2e-05 | -0.22888 | -0.00077 | 0.00202 | 0.00093 | -0.00071 | -0.00058 | -0.16867 | -0.02817 | -0.00229 | -0.00348 | -0.068 | -0.14275 | 0.00027 | 0.0076 | -0.0007 | 0.0239 | -0.04581 | -0.01149 | 0.00412 | -0.24672 | 0.06715 | -0.10019
[BG-RO] [OPP] TIE 400 kV MEDGIDIA SUD - VARNA | BC | -0.05334 | -0.00108 | -0.02664 | -1e-05 | -0.13741 | -0.00046 | 0.00121 | 0.00056 | -0.00043 | -0.00035 | -0.10139 | -0.01693 | -0.00138 | -0.00209 | -0.04087 | -0.08579 | 0.00016 | 0.00457 | -0.00042 | 0.01436 | -0.02753 | -0.0069 | 0.00248 | -0.14834 | 0.04035 | -0.06021
[BG-RO] [OPP] TIE 400 kV MEDGIDIA SUD - VARNA | N-1 TIE 400 kV MEDGIDIA SUD - DOBRUDJA | -0.08961 | -0.00181 | -0.04476 | -2e-05 | -0.23101 | -0.00078 | 0.00203 | 0.00094 | -0.00071 | -0.00059 | -0.17031 | -0.02844 | -0.00231 | -0.00352 | -0.06866 | -0.14412 | 0.00027 | 0.00767 | -0.00071 | 0.02413 | -0.04625 | -0.0116 | 0.00416 | -0.24913 | 0.0678 | -0.10115
[RO-BG] [DIR] TIE 400 kV TINTARENI-KOZLODUI 1 | BC | -0.06396 | -4e-05 | -0.02457 | -1e-05 | -0.14777 | -0.00031 | 0.00113 | 0.00035 | -0.0003 | -0.00024 | -0.12306 | -0.01519 | 0.00223 | -0.00153 | -0.04411 | -0.11096 | 0.00011 | 0.00232 | -0.0003 | 0.068 | -0.00854 | -0.00464 | 0.00271 | -0.1298 | 0.00207 | -0.0751
[RO-BG] [DIR] TIE 400 kV TINTARENI-KOZLODUI 1 | N-1 TIE 400 kV Portile de Fier-Djerdap | -0.07482 | -0.0002 | -0.03171 | -1e-05 | -0.14519 | -0.00042 | 0.00148 | 0.00048 | -0.0004 | -0.00033 | -0.12746 | -0.01956 | 0.00239 | -0.00206 | -0.05415 | -0.11846 | 0.00015 | 0.00329 | -0.0004 | 0.09179 | -0.02767 | -0.00639 | 0.00353 | -0.12817 | 0.0068 | -0.08771
[RO-BG] [DIR] TIE 400 kV TINTARENI-KOZLODUI 1 | N-1 TIE 400 kV TINTARENI-KOZLODUI 2 | -0.10361 | -7e-05 | -0.0398 | -2e-05 | -0.23939 | -0.0005 | 0.00183 | 0.00057 | -0.00048 | -0.00039 | -0.19936 | -0.02461 | 0.00362 | -0.00248 | -0.07146 | -0.17975 | 0.00017 | 0.00375 | -0.00048 | 0.11016 | -0.01383 | -0.00751 | 0.00439 | -0.21027 | 0.00336 | -0.12167
[RO-BG] [DIR] TIE 400 kV TINTARENI-KOZLODUI 1 | N-1 TIE 400 kV Isaccea - Vulcanesti | -0.0672 | -0.0002 | -0.02664 | -1e-05 | -0.15304 | -0.00035 | 0.00122 | 0.00041 | -0.00034 | -0.00028 | -0.12763 | -0.01655 | 0.00185 | -0.00173 | -0.04691 | -0.11521 | 0.00012 | 0.00282 | -0.00034 | 0.06335 | -0.01144 | -0.0053 | 0.00286 | -0.13513 | 0.0085 | -0.07868
[RO-BG] [DIR] TIE 400 kV TINTARENI-KOZLODUI 1 | N-1 TIE 400 kV Resita-Pancevo c2 | -0.064 | -6e-05 | -0.02495 | -1e-05 | -0.14708 | -0.00031 | 0.00115 | 0.00036 | -0.0003 | -0.00025 | -0.12259 | -0.01542 | 0.00222 | -0.00157 | -0.04442 | -0.11058 | 0.00011 | 0.00238 | -0.0003 | 0.06919 | -0.00951 | -0.00476 | 0.00276 | -0.12915 | 0.00241 | -0.07502
[RO-BG] [DIR] TIE 400 kV TINTARENI-KOZLODUI 1 | N-1 TIE 400 kV Resita-Pancevo c1 | -0.064 | -6e-05 | -0.02495 | -1e-05 | -0.14708 | -0.00031 | 0.00115 | 0.00036 | -0.0003 | -0.00025 | -0.12259 | -0.01542 | 0.00222 | -0.00157 | -0.04442 | -0.11058 | 0.00011 | 0.00238 | -0.0003 | 0.06919 | -0.00951 | -0.00476 | 0.00276 | -0.12915 | 0.00241 | -0.07502
[RO-BG] [DIR] TIE 400 kV TINTARENI-KOZLODUI 2 | BC | -0.06396 | -4e-05 | -0.02457 | -1e-05 | -0.14777 | -0.00031 | 0.00113 | 0.00035 | -0.0003 | -0.00024 | -0.12306 | -0.01519 | 0.00223 | -0.00153 | -0.04411 | -0.11096 | 0.00011 | 0.00232 | -0.0003 | 0.068 | -0.00854 | -0.00464 | 0.00271 | -0.1298 | 0.00207 | -0.0751
[RO-BG] [DIR] TIE 400 kV TINTARENI-KOZLODUI 2 | N-1 TIE 400 kV Portile de Fier-Djerdap | -0.07482 | -0.0002 | -0.03171 | -1e-05 | -0.14519 | -0.00042 | 0.00148 | 0.00048 | -0.0004 | -0.00033 | -0.12746 | -0.01956 | 0.00239 | -0.00206 | -0.05415 | -0.11846 | 0.00015 | 0.00329 | -0.0004 | 0.09179 | -0.02767 | -0.00639 | 0.00353 | -0.12817 | 0.0068 | -0.08771
[RO-BG] [DIR] TIE 400 kV TINTARENI-KOZLODUI 2 | N-1 TIE 400 kV TINTARENI-KOZLODUI 1 | -0.10361 | -7e-05 | -0.0398 | -2e-05 | -0.23939 | -0.0005 | 0.00183 | 0.00057 | -0.00048 | -0.00039 | -0.19936 | -0.02461 | 0.00362 | -0.00248 | -0.07146 | -0.17975 | 0.00017 | 0.00375 | -0.00048 | 0.11016 | -0.01383 | -0.00751 | 0.00439 | -0.21027 | 0.00336 | -0.12167
[RO-BG] [DIR] TIE 400 kV TINTARENI-KOZLODUI 2 | N-1 TIE 400 kV Isaccea - Vulcanesti | -0.0672 | -0.0002 | -0.02664 | -1e-05 | -0.15304 | -0.00035 | 0.00122 | 0.00041 | -0.00034 | -0.00028 | -0.12763 | -0.01655 | 0.00185 | -0.00173 | -0.04691 | -0.11521 | 0.00012 | 0.00282 | -0.00034 | 0.06335 | -0.01144 | -0.0053 | 0.00286 | -0.13513 | 0.0085 | -0.07868
[RO-BG] [DIR] TIE 400 kV TINTARENI-KOZLODUI 2 | N-1 TIE 400 kV Resita-Pancevo c2 | -0.064 | -6e-05 | -0.02495 | -1e-05 | -0.14708 | -0.00031 | 0.00115 | 0.00036 | -0.0003 | -0.00025 | -0.12259 | -0.01542 | 0.00222 | -0.00157 | -0.04442 | -0.11058 | 0.00011 | 0.00238 | -0.0003 | 0.06919 | -0.00951 | -0.00476 | 0.00276 | -0.12915 | 0.00241 | -0.07502
[RO-BG] [DIR] TIE 400 kV TINTARENI-KOZLODUI 2 | N-1 TIE 400 kV Resita-Pancevo c1 | -0.064 | -6e-05 | -0.02495 | -1e-05 | -0.14708 | -0.00031 | 0.00115 | 0.00036 | -0.0003 | -0.00025 | -0.12259 | -0.01542 | 0.00222 | -0.00157 | -0.04442 | -0.11058 | 0.00011 | 0.00238 | -0.0003 | 0.06919 | -0.00951 | -0.00476 | 0.00276 | -0.12915 | 0.00241 | -0.07502
[RO-RS] [DIR] TIE 400 kV Portile de Fier-Djerdap | BC | 0.07666 | 0.00113 | 0.05044 | 2e-05 | -0.0182 | 0.00079 | -0.00247 | -0.00093 | 0.00074 | 0.00061 | 0.03101 | 0.03079 | -0.00107 | 0.00372 | 0.07088 | 0.05295 | -0.00028 | -0.00691 | 0.00074 | -0.16789 | 0.135 | 0.01233 | -0.00577 | -0.01151 | -0.03336 | 0.08896
[RO-RS] [DIR] TIE 400 kV Portile de Fier-Djerdap | N-1 TIE 400 kV Arad-Sandorfalva | 0.07509 | 0.00142 | 0.05068 | 2e-05 | -0.0224 | 0.00083 | -0.00253 | -0.00099 | 0.00078 | 0.00064 | 0.0276 | 0.03121 | 0.00054 | 0.00387 | 0.07007 | 0.04991 | -0.00029 | -0.00747 | 0.00077 | -0.17381 | 0.13427 | 0.01299 | -0.00593 | -0.01559 | -0.03616 | 0.08689
[RO-RS] [DIR] TIE 400 kV Portile de Fier-Djerdap | N-1 TIE 400 kV Nadab-Bekescsaba | 0.07248 | 0.00142 | 0.04814 | 2e-05 | -0.0246 | 0.00079 | -0.00233 | -0.00094 | 0.00073 | 0.0006 | 0.02522 | 0.02957 | 4e-05 | 0.00365 | 0.06733 | 0.04744 | -0.00027 | -0.00719 | 0.00073 | -0.17583 | 0.13082 | 0.01216 | -0.00519 | -0.0178 | -0.03604 | 0.08424
[RO-RS] [DIR] TIE 400 kV Portile de Fier-Djerdap | N-1 TIE 400 kV Rosiori-Mukacevo | 0.06884 | 0.0005 | 0.04458 | 2e-05 | -0.02807 | 0.00064 | -0.00217 | -0.00074 | 0.00061 | 0.0005 | 0.02164 | 0.02681 | -0.00308 | 0.00309 | 0.06363 | 0.04381 | -0.00022 | -0.00525 | 0.0006 | -0.1802 | 0.1267 | 0.01011 | -0.00522 | -0.02123 | -0.03001 | 0.08055
[RO-RS] [DIR] TIE 400 kV Portile de Fier-Djerdap | N-1 TIE 400 kV TINTARENI-KOZLODUI 1 | 0.08515 | 0.00113 | 0.0537 | 2e-05 | 0.00142 | 0.00083 | -0.00262 | -0.00098 | 0.00078 | 0.00064 | 0.04735 | 0.03281 | -0.00136 | 0.00392 | 0.07673 | 0.06768 | -0.00029 | -0.00722 | 0.00078 | -0.17691 | 0.13613 | 0.01295 | -0.00613 | 0.00572 | -0.03363 | 0.09893
[RO-RS] [DIR] TIE 400 kV Portile de Fier-Djerdap | N-1 TIE 400 kV TINTARENI-KOZLODUI 2 | 0.08515 | 0.00113 | 0.0537 | 2e-05 | 0.00142 | 0.00083 | -0.00262 | -0.00098 | 0.00078 | 0.00064 | 0.04735 | 0.03281 | -0.00136 | 0.00392 | 0.07673 | 0.06768 | -0.00029 | -0.00722 | 0.00078 | -0.17691 | 0.13613 | 0.01295 | -0.00613 | 0.00572 | -0.03363 | 0.09893
[RO-RS] [DIR] TIE 400 kV Portile de Fier-Djerdap | N-1 TIE 400 kV Isaccea - Vulcanesti | 0.06872 | 0.00074 | 0.04536 | 2e-05 | -0.03112 | 0.00068 | -0.00225 | -0.00079 | 0.00064 | 0.00053 | 0.01983 | 0.02747 | -0.00201 | 0.00324 | 0.06401 | 0.04254 | -0.00024 | -0.00567 | 0.00064 | -0.17928 | 0.12789 | 0.0107 | -0.00541 | -0.02457 | -0.01762 | 0.08021
[RO-RS] [DIR] TIE 400 kV Portile de Fier-Djerdap | N-1 OHL 400 kV Mintia-Arad | 0.07208 | 0.00133 | 0.04838 | 2e-05 | -0.02654 | 0.00078 | -0.00237 | -0.00093 | 0.00073 | 0.0006 | 0.02382 | 0.0297 | 0 | 0.00366 | 0.0673 | 0.04628 | -0.00027 | -0.00708 | 0.00073 | -0.17847 | 0.13141 | 0.01222 | -0.00545 | -0.01966 | -0.03601 | 0.08366
[RO-RS] [DIR] TIE 400 kV Portile de Fier-Djerdap | N-1 OHL 220 kV Portile de Fier-Resita 1&2 | 0.06833 | 0.00124 | 0.04679 | 2e-05 | -0.03064 | 0.00075 | -0.0023 | -0.00089 | 0.00071 | 0.00058 | 0.01925 | 0.02865 | -0.00025 | 0.00353 | 0.0646 | 0.04154 | -0.00026 | -0.00677 | 0.0007 | -0.18773 | 0.12878 | 0.01178 | -0.0053 | -0.02362 | -0.03521 | 0.07911
[RO-RS] [DIR] TIE 400 kV Portile de Fier-Djerdap | N-1 OHL 220 kV Resita-Timisoara 1&2 | 0.06763 | 0.00117 | 0.04427 | 2e-05 | -0.02761 | 0.00071 | -0.00216 | -0.00084 | 0.00066 | 0.00054 | 0.02121 | 0.02717 | -0.00021 | 0.00332 | 0.06239 | 0.04298 | -0.00025 | -0.00638 | 0.00066 | -0.17769 | 0.12272 | 0.01104 | -0.00495 | -0.0208 | -0.03352 | 0.07907
[RO-RS] [DIR] TIE 400 kV Portile de Fier-Djerdap | N-1 TRA 400/220 kV AT3 Arad | 0.0729 | 0.00119 | 0.04809 | 2e-05 | -0.02274 | 0.00076 | -0.00236 | -0.0009 | 0.00072 | 0.00059 | 0.02654 | 0.02944 | -0.00056 | 0.00358 | 0.06748 | 0.04851 | -0.00027 | -0.00679 | 0.00071 | -0.17298 | 0.13035 | 0.01191 | -0.00545 | -0.01598 | -0.03393 | 0.08479
[RO-RS] [DIR] TIE 400 kV Portile de Fier-Djerdap | N-1 TIE 400 kV Resita-Pancevo c2 | 0.07709 | 0.00131 | 0.05506 | 3e-05 | -0.02636 | 0.00088 | -0.00273 | -0.00104 | 0.00082 | 0.00067 | 0.02537 | 0.03354 | -0.00093 | 0.00412 | 0.07455 | 0.04851 | -0.00031 | -0.00772 | 0.00082 | -0.18202 | 0.14655 | 0.01378 | -0.0064 | -0.01919 | -0.03735 | 0.0879
[RO-RS] [DIR] TIE 400 kV Portile de Fier-Djerdap | N-1 TIE 400 kV Resita-Pancevo c1 | 0.07709 | 0.00131 | 0.05506 | 3e-05 | -0.02636 | 0.00088 | -0.00273 | -0.00104 | 0.00082 | 0.00067 | 0.02537 | 0.03354 | -0.00093 | 0.00412 | 0.07455 | 0.04851 | -0.00031 | -0.00772 | 0.00082 | -0.18202 | 0.14655 | 0.01378 | -0.0064 | -0.01919 | -0.03735 | 0.0879
[RO-UA] [DIR] TIE 400 kV Isaccea-Vulcanesti | N-1 TIE 400 kV Resita-Pancevo c2 | 0.09455 | 0.00468 | 0.06035 | 3e-05 | 0.15435 | 0.00131 | -0.00263 | -0.00163 | 0.00117 | 0.00097 | 0.1335 | 0.03945 | 0.01125 | 0.00561 | 0.08165 | 0.12423 | -0.00046 | -0.0148 | 0.00117 | 0.1364 | 0.08421 | 0.01932 | -0.00426 | 0.15609 | -0.18733 | 0.10439
[RO-HU] [DIR] TIE 400 kV Arad-Sandorfalva | BC | -0.02294 | 0.00432 | 0.0034 | 1e-05 | -0.06164 | 0.00063 | -0.00081 | -0.00082 | 0.00052 | 0.00043 | -0.04996 | 0.00622 | 0.02356 | 0.0023 | -0.0118 | -0.04456 | -0.00022 | -0.00818 | 0.00052 | -0.08689 | -0.01063 | 0.00964 | -0.00224 | -0.05992 | -0.04115 | -0.03044
[RO-HU] [DIR] TIE 400 kV Arad-Sandorfalva | N-1 TIE 400 kV Nadab-Bekescsaba | -0.06555 | 0.00725 | -0.02017 | 1e-05 | -0.12701 | 0.00061 | 0.00069 | -0.00087 | 0.00044 | 0.00037 | -0.10908 | -0.00622 | 0.03487 | 0.00161 | -0.04796 | -0.10078 | -0.00021 | -0.011 | 0.00044 | -0.16796 | -0.05326 | 0.00793 | 0.00369 | -0.12416 | -0.06854 | -0.07862
[RO-HU] [DIR] TIE 400 kV Arad-Sandorfalva | N-1 TIE 400 kV Rosiori-Mukacevo | -0.04621 | 0.00244 | -0.01405 | 0 | -0.09104 | 0.00019 | 0.00011 | -0.00026 | 0.00013 | 0.00011 | -0.07785 | -0.00563 | 0.01758 | 0.00044 | -0.03336 | -0.07174 | -6e-05 | -0.00325 | 0.00013 | -0.12355 | -0.03532 | 0.00304 | -0.00059 | -0.08888 | -0.03118 | -0.05548
[RO-HU] [DIR] TIE 400 kV Arad-Sandorfalva | N-1 TIE 400 kV Portile de Fier-Djerdap | -0.01847 | 0.00439 | 0.00634 | 2e-05 | -0.0627 | 0.00068 | -0.00095 | -0.00087 | 0.00057 | 0.00047 | -0.04816 | 0.00801 | 0.0235 | 0.00251 | -0.00767 | -0.04147 | -0.00024 | -0.00858 | 0.00056 | -0.09668 | -0.00276 | 0.01036 | -0.00258 | -0.06059 | -0.0431 | -0.02526
[RO-HU] [DIR] TIE 400 kV Arad-Sandorfalva | N-1 OHL 400 kV Iernut-Sibiu Sud | -0.02424 | 0.00428 | 0.00258 | 1e-05 | -0.06359 | 0.00062 | -0.00076 | -0.0008 | 0.00051 | 0.00042 | -0.05174 | 0.00569 | 0.02347 | 0.00223 | -0.01293 | -0.04625 | -0.00021 | -0.00803 | 0.0005 | -0.08856 | -0.01183 | 0.0094 | -0.00214 | -0.06183 | -0.04108 | -0.03189
[RO-HU] [DIR] TIE 400 kV Arad-Sandorfalva | N-1 TIE 400 kV Resita-Pancevo c2 | -0.02286 | 0.00435 | 0.0042 | 1e-05 | -0.06305 | 0.00065 | -0.00085 | -0.00084 | 0.00054 | 0.00044 | -0.05094 | 0.00669 | 0.02359 | 0.00237 | -0.01117 | -0.04533 | -0.00022 | -0.00832 | 0.00053 | -0.08934 | -0.00863 | 0.00989 | -0.00235 | -0.06125 | -0.04184 | -0.03062
[RO-HU] [DIR] TIE 400 kV Arad-Sandorfalva | N-1 TIE 400 kV Resita-Pancevo c1 | -0.02286 | 0.00435 | 0.0042 | 1e-05 | -0.06305 | 0.00065 | -0.00085 | -0.00084 | 0.00054 | 0.00044 | -0.05094 | 0.00669 | 0.02359 | 0.00237 | -0.01117 | -0.04533 | -0.00022 | -0.00832 | 0.00053 | -0.08934 | -0.00863 | 0.00989 | -0.00235 | -0.06125 | -0.04184 | -0.03062
[RO-HU] [DIR] TIE 400 kV Nadab-Bekescsaba | BC | -0.07595 | 0.00523 | -0.042 | -1e-05 | -0.11651 | -3e-05 | 0.00266 | -0.0001 | -0.00014 | -0.00011 | -0.10537 | -0.02217 | 0.02015 | -0.00123 | -0.06444 | -0.10021 | 1e-05 | -0.00503 | -0.00014 | -0.1445 | -0.076 | -0.00306 | 0.01056 | -0.11451 | -0.04882 | -0.08588
[RO-HU] [DIR] TIE 400 kV Nadab-Bekescsaba | N-1 TIE 400 kV Arad-Sandorfalva | -0.09051 | 0.00797 | -0.03984 | 0 | -0.15562 | 0.00037 | 0.00215 | -0.00062 | 0.00019 | 0.00016 | -0.13707 | -0.01822 | 0.0351 | 0.00022 | -0.07193 | -0.12848 | -0.00013 | -0.01022 | 0.00019 | -0.19963 | -0.08274 | 0.00306 | 0.00914 | -0.15253 | -0.07493 | -0.1052
[RO-HU] [DIR] TIE 400 kV Nadab-Bekescsaba | N-1 TIE 400 kV Rosiori-Mukacevo | -0.12547 | 0.00123 | -0.07912 | -3e-05 | -0.17905 | -0.00098 | 0.00461 | 0.00108 | -0.00098 | -0.0008 | -0.1647 | -0.04736 | 0.00742 | -0.00518 | -0.11031 | -0.15804 | 0.00034 | 0.00547 | -0.00097 | -0.22248 | -0.12853 | -0.01711 | 0.01406 | -0.17611 | -0.02761 | -0.13916
[RO-HU] [DIR] TIE 400 kV Nadab-Bekescsaba | N-1 TIE 400 kV Portile de Fier-Djerdap | -0.07188 | 0.00529 | -0.03932 | -1e-05 | -0.11748 | 1e-05 | 0.00253 | -0.00015 | -0.00011 | -8e-05 | -0.10372 | -0.02053 | 0.02009 | -0.00104 | -0.06067 | -0.0974 | 0 | -0.00539 | -0.0001 | -0.15341 | -0.06883 | -0.0024 | 0.01026 | -0.11512 | -0.05059 | -0.08116
[RO-HU] [DIR] TIE 400 kV Nadab-Bekescsaba | N-1 OHL 400 kV Iernut-Sibiu Sud | -0.07466 | 0.00527 | -0.04119 | -1e-05 | -0.11457 | -2e-05 | 0.00262 | -0.00012 | -0.00013 | -0.0001 | -0.10361 | -0.02165 | 0.02024 | -0.00116 | -0.06332 | -0.09854 | 1e-05 | -0.00518 | -0.00013 | -0.14284 | -0.0748 | -0.00282 | 0.01047 | -0.11262 | -0.04889 | -0.08444
[RO-HU] [DIR] TIE 400 kV Nadab-Bekescsaba | N-1 TIE 400 kV Resita-Pancevo c2 | -0.07589 | 0.00525 | -0.04131 | -1e-05 | -0.11774 | -2e-05 | 0.00263 | -0.00011 | -0.00013 | -0.0001 | -0.10621 | -0.02176 | 0.02017 | -0.00117 | -0.06389 | -0.10088 | 1e-05 | -0.00515 | -0.00013 | -0.14661 | -0.07427 | -0.00284 | 0.01047 | -0.11566 | -0.04942 | -0.08604
[RO-HU] [DIR] TIE 400 kV Nadab-Bekescsaba | N-1 TIE 400 kV Resita-Pancevo c1 | -0.07589 | 0.00525 | -0.04131 | -1e-05 | -0.11774 | -2e-05 | 0.00263 | -0.00011 | -0.00013 | -0.0001 | -0.10621 | -0.02176 | 0.02017 | -0.00117 | -0.06389 | -0.10088 | 1e-05 | -0.00515 | -0.00013 | -0.14661 | -0.07427 | -0.00284 | 0.01047 | -0.11566 | -0.04942 | -0.08604
[RO-UA] [DIR]TIE 400 kV Rosiori-Mukacevo | BC | 0.11953 | 0.00965 | 0.0896 | 6e-05 | 0.15096 | 0.00229 | -0.00469 | -0.00284 | 0.00202 | 0.00166 | 0.14321 | 0.06082 | 0.03073 | 0.00953 | 0.11072 | 0.1396 | -0.0008 | -0.02533 | 0.00201 | 0.18823 | 0.1268 | 0.03392 | -0.00845 | 0.14869 | -0.0512 | 0.1286
[RO-UA] [DIR]TIE 400 kV Rosiori-Mukacevo | N-1 TIE 400 kV Arad-Sandorfalva | 0.12221 | 0.00914 | 0.0892 | 6e-05 | 0.15817 | 0.00221 | -0.00459 | -0.00275 | 0.00196 | 0.00161 | 0.14906 | 0.06009 | 0.02797 | 0.00926 | 0.1121 | 0.14481 | -0.00077 | -0.02437 | 0.00195 | 0.19839 | 0.12805 | 0.03279 | -0.00818 | 0.1557 | -0.04639 | 0.13216
[RO-UA] [DIR]TIE 400 kV Rosiori-Mukacevo | N-1 TIE 400 kV Nadab-Bekescsaba | 0.13624 | 0.0085 | 0.09884 | 6e-05 | 0.17659 | 0.0023 | -0.00527 | -0.00282 | 0.00205 | 0.00169 | 0.1664 | 0.0657 | 0.0263 | 0.0098 | 0.1249 | 0.16165 | -0.0008 | -0.02422 | 0.00204 | 0.22002 | 0.14353 | 0.03459 | -0.01077 | 0.17388 | -0.04046 | 0.1475
[RO-UA] [DIR]TIE 400 kV Rosiori-Mukacevo | N-1 TIE 400 kV Portile de Fier-Djerdap | 0.11696 | 0.00961 | 0.08791 | 6e-05 | 0.15157 | 0.00226 | -0.0046 | -0.00281 | 0.00199 | 0.00164 | 0.14217 | 0.05978 | 0.03076 | 0.00941 | 0.10834 | 0.13782 | -0.00079 | -0.0251 | 0.00198 | 0.19387 | 0.12227 | 0.0335 | -0.00825 | 0.14907 | -0.05008 | 0.12561
[RO-UA] [DIR]TIE 400 kV Rosiori-Mukacevo | N-1 OHL 400 kV Iernut-Sibiu Sud | 0.10123 | 0.00907 | 0.07809 | 5e-05 | 0.12354 | 0.00207 | -0.00409 | -0.00258 | 0.00182 | 0.0015 | 0.11837 | 0.05347 | 0.02947 | 0.00856 | 0.09489 | 0.11596 | -0.00072 | -0.02324 | 0.00181 | 0.16478 | 0.1099 | 0.03058 | -0.00712 | 0.12195 | -0.05022 | 0.1083
[RO-UA] [DIR]TIE 400 kV Rosiori-Mukacevo | N-1 OHL 400 kV Mintia-Arad | 0.12421 | 0.00944 | 0.09171 | 6e-05 | 0.15948 | 0.00229 | -0.00479 | -0.00284 | 0.00203 | 0.00167 | 0.15057 | 0.06193 | 0.02964 | 0.00959 | 0.11438 | 0.14641 | -0.0008 | -0.02516 | 0.00201 | 0.19905 | 0.13047 | 0.03403 | -0.00878 | 0.15702 | -0.04849 | 0.13402
[RO-UA] [DIR]TIE 400 kV Rosiori-Mukacevo | N-1 OHL 400 kV Sibiu Sud-Mintia | 0.12238 | 0.00949 | 0.09065 | 6e-05 | 0.15712 | 0.00228 | -0.00474 | -0.00284 | 0.00202 | 0.00166 | 0.14828 | 0.06134 | 0.02996 | 0.00954 | 0.11278 | 0.14417 | -0.0008 | -0.02514 | 0.002 | 0.19629 | 0.12835 | 0.03388 | -0.00863 | 0.15471 | -0.04892 | 0.13197
[RO-UA] [DIR]TIE 400 kV Rosiori-Mukacevo | N-1 OHL 400 kV Arefu-Sibiu Sud | 0.11217 | 0.00959 | 0.0855 | 6e-05 | 0.13925 | 0.00223 | -0.00448 | -0.00278 | 0.00196 | 0.00162 | 0.13262 | 0.05832 | 0.03094 | 0.00925 | 0.10463 | 0.12955 | -0.00078 | -0.02485 | 0.00195 | 0.18017 | 0.12075 | 0.03298 | -0.00794 | 0.13762 | -0.05131 | 0.12026
[RO-UA] [DIR]TIE 400 kV Rosiori-Mukacevo | N-1 TIE 400 kV Resita-Pancevo c2 | 0.1195 | 0.00963 | 0.08926 | 6e-05 | 0.15155 | 0.00228 | -0.00467 | -0.00284 | 0.00201 | 0.00166 | 0.14363 | 0.06062 | 0.03072 | 0.0095 | 0.11045 | 0.13992 | -0.0008 | -0.02527 | 0.002 | 0.18926 | 0.12596 | 0.03381 | -0.0084 | 0.14925 | -0.05091 | 0.12868
[RO-UA] [DIR]TIE 400 kV Rosiori-Mukacevo | N-1 OHL 400 kV Arefu-Tantareni | 0.11431 | 0.0096 | 0.08667 | 6e-05 | 0.14297 | 0.00224 | -0.00454 | -0.00279 | 0.00198 | 0.00163 | 0.13583 | 0.05902 | 0.03083 | 0.00932 | 0.10639 | 0.13253 | -0.00078 | -0.02497 | 0.00196 | 0.18526 | 0.12248 | 0.03323 | -0.0081 | 0.1413 | -0.05074 | 0.12269
[RO-UA] [DIR]TIE 400 kV Rosiori-Mukacevo | N-1 TIE 400 kV Resita-Pancevo c1 | 0.1195 | 0.00963 | 0.08926 | 6e-05 | 0.15155 | 0.00228 | -0.00467 | -0.00284 | 0.00201 | 0.00166 | 0.14363 | 0.06062 | 0.03072 | 0.0095 | 0.11045 | 0.13992 | -0.0008 | -0.02527 | 0.002 | 0.18926 | 0.12596 | 0.03381 | -0.0084 | 0.14925 | -0.05091 | 0.12868
[RO-RS] [DIR] TIE 400 kV Resita-Pancevo c2 | BC | 0.00171 | 0.00072 | 0.01837 | 1e-05 | -0.03249 | 0.00035 | -0.00103 | -0.00042 | 0.00032 | 0.00026 | -0.02245 | 0.01092 | 0.00055 | 0.0016 | 0.01461 | -0.01767 | -0.00012 | -0.00321 | 0.00032 | -0.05622 | 0.04594 | 0.00576 | -0.00249 | -0.03057 | -0.01589 | -0.00422
[RO-RS] [DIR] TIE 400 kV Resita-Pancevo c2 | N-1 TIE 400 kV Arad-Sandorfalva | 0.00061 | 0.00093 | 0.01853 | 1e-05 | -0.03545 | 0.00038 | -0.00107 | -0.00046 | 0.00035 | 0.00029 | -0.02485 | 0.01122 | 0.00167 | 0.00171 | 0.01405 | -0.01981 | -0.00013 | -0.00361 | 0.00035 | -0.06038 | 0.04543 | 0.00622 | -0.0026 | -0.03344 | -0.01786 | -0.00568
[RO-RS] [DIR] TIE 400 kV Resita-Pancevo c2 | N-1 TIE 400 kV Nadab-Bekescsaba | -0.00108 | 0.00092 | 0.01683 | 1e-05 | -0.03677 | 0.00035 | -0.00094 | -0.00042 | 0.00032 | 0.00026 | -0.02632 | 0.01011 | 0.00128 | 0.00155 | 0.01225 | -0.02135 | -0.00012 | -0.0034 | 0.00032 | -0.06152 | 0.04315 | 0.00565 | -0.0021 | -0.03477 | -0.01768 | -0.00737
[RO-RS] [DIR] TIE 400 kV Resita-Pancevo c2 | N-1 TIE 400 kV Portile de Fier-Djerdap | 0.01983 | 0.00099 | 0.03029 | 2e-05 | -0.0368 | 0.00054 | -0.00162 | -0.00064 | 0.0005 | 0.00041 | -0.01512 | 0.0182 | 0.00029 | 0.00247 | 0.03137 | -0.00516 | -0.00019 | -0.00485 | 0.00049 | -0.09591 | 0.07785 | 0.00867 | -0.00385 | -0.03329 | -0.02378 | 0.01681
[RO-RS] [DIR] TIE 400 kV Resita-Pancevo c2 | N-1 OHL 400 kV Iernut-Sibiu Sud | 0.0005 | 0.00069 | 0.0176 | 1e-05 | -0.03431 | 0.00033 | -0.001 | -0.0004 | 0.00031 | 0.00025 | -0.0241 | 0.01044 | 0.00046 | 0.00153 | 0.01356 | -0.01924 | -0.00012 | -0.00308 | 0.00031 | -0.05777 | 0.04482 | 0.00554 | -0.0024 | -0.03234 | -0.01583 | -0.00556
[RO-RS] [DIR] TIE 400 kV Resita-Pancevo c2 | N-1 OHL 400 kV Mintia-Arad | -0.0002 | 0.00081 | 0.01751 | 1e-05 | -0.03597 | 0.00035 | -0.00099 | -0.00042 | 0.00032 | 0.00026 | -0.02545 | 0.01047 | 0.00099 | 0.00157 | 0.01312 | -0.02045 | -0.00012 | -0.00328 | 0.00032 | -0.06063 | 0.04445 | 0.00571 | -0.00235 | -0.03397 | -0.017 | -0.00643
[RO-RS] [DIR] TIE 400 kV Resita-Pancevo c2 | N-1 OHL 220 kV Portile de Fier-Resita c2 | 0.00277 | 0.00071 | 0.01883 | 1e-05 | -0.03091 | 0.00035 | -0.00106 | -0.00042 | 0.00033 | 0.00027 | -0.02096 | 0.0112 | 0.00044 | 0.00162 | 0.01541 | -0.01622 | -0.00012 | -0.00323 | 0.00033 | -0.05369 | 0.04673 | 0.00583 | -0.00255 | -0.02903 | -0.01566 | -0.00296
[RO-RS] [DIR] TIE 400 kV Resita-Pancevo c2 | N-1 OHL 220 kV Portile de Fier-Resita c1 | 0.00277 | 0.00071 | 0.01883 | 1e-05 | -0.03091 | 0.00035 | -0.00106 | -0.00042 | 0.00033 | 0.00027 | -0.02096 | 0.0112 | 0.00044 | 0.00162 | 0.01541 | -0.01622 | -0.00012 | -0.00323 | 0.00033 | -0.05369 | 0.04673 | 0.00583 | -0.00255 | -0.02903 | -0.01566 | -0.00296
[RO-RS] [DIR] TIE 400 kV Resita-Pancevo c2 | N-1 OHL 220 kV Resita-Timisoara c2 | -0.00072 | 0.00073 | 0.01671 | 1e-05 | -0.03503 | 0.00033 | -0.00095 | -0.00039 | 0.0003 | 0.00025 | -0.02509 | 0.00995 | 0.00078 | 0.00149 | 0.01233 | -0.02035 | -0.00011 | -0.00307 | 0.0003 | -0.05886 | 0.04264 | 0.00541 | -0.00227 | -0.03307 | -0.01593 | -0.00688
[RO-RS] [DIR] TIE 400 kV Resita-Pancevo c2 | N-1 OHL 220 kV Resita-Timisoara c1 | -0.00072 | 0.00073 | 0.01671 | 1e-05 | -0.03503 | 0.00033 | -0.00095 | -0.00039 | 0.0003 | 0.00025 | -0.02509 | 0.00995 | 0.00078 | 0.00149 | 0.01233 | -0.02035 | -0.00011 | -0.00307 | 0.0003 | -0.05886 | 0.04264 | 0.00541 | -0.00227 | -0.03307 | -0.01593 | -0.00688
[RO-RS] [DIR] TIE 400 kV Resita-Pancevo c2 | N-1 TRA 400/220 kV AT3 Arad | -0.00215 | 0.00078 | 0.01594 | 1e-05 | -0.03716 | 0.00032 | -0.00091 | -0.00039 | 0.0003 | 0.00024 | -0.02705 | 0.00953 | 0.00107 | 0.00146 | 0.01113 | -0.02223 | -0.00011 | -0.00309 | 0.0003 | -0.06145 | 0.04117 | 0.00533 | -0.00216 | -0.03516 | -0.01648 | -0.0085
[RO-RS] [DIR] TIE 400 kV Resita-Pancevo c2 | N-1 OHL 400 kV Djerdap - Drmno | -0.00266 | 0.00103 | 0.02239 | 1e-05 | -0.05056 | 0.00045 | -0.00128 | -0.00053 | 0.00041 | 0.00034 | -0.03685 | 0.01333 | 0.00119 | 0.00202 | 0.01576 | -0.0303 | -0.00016 | -0.0042 | 0.00041 | -0.08176 | 0.06778 | 0.00737 | -0.00305 | -0.04782 | -0.02223 | -0.01148
[RO-RS] [DIR] TIE 400 kV Resita-Pancevo c2 | N-1 OHL 400 kV Djerdap - Bor | 0.01198 | 0.00072 | 0.02223 | 1e-05 | -0.02691 | 0.00039 | -0.0012 | -0.00047 | 0.00037 | 0.0003 | -0.013 | 0.0133 | 0.00016 | 0.00183 | 0.02193 | -0.00654 | -0.00014 | -0.00356 | 0.00037 | -0.06398 | 0.04584 | 0.00644 | -0.00289 | -0.0246 | -0.0169 | 0.00862
[RO-RS] [DIR] TIE 400 kV Resita-Pancevo c2 | N-1 OHL 400 kV Srbobran – Subotica 3 | 0.00941 | 0.0006 | 0.02489 | 1e-05 | -0.0262 | 0.00042 | -0.00136 | -0.0005 | 0.0004 | 0.00032 | -0.01543 | 0.0146 | -0.00098 | 0.00198 | 0.02268 | -0.01031 | -0.00015 | -0.00363 | 0.00039 | -0.05127 | 0.05786 | 0.007 | -0.00332 | -0.02425 | -0.01572 | 0.00379
[RO-RS] [DIR] TIE 400 kV Resita-Pancevo c2 | N-1 TIE 400 kV Sandorfalva-Subotica 3 | 0.01498 | 0.00051 | 0.03051 | 1e-05 | -0.02216 | 0.00049 | -0.00167 | -0.00057 | 0.00047 | 0.00038 | -0.01076 | 0.01794 | -0.00228 | 0.00235 | 0.0287 | -0.00535 | -0.00017 | -0.00408 | 0.00046 | -0.04833 | 0.06592 | 0.00824 | -0.00411 | -0.02017 | -0.01602 | 0.00938
[RO-RS] [DIR] TIE 400 kV Resita-Pancevo c2 | N-1 OHL 400 kV Bor 2 – Nis 2 | 0.00963 | 0.00071 | 0.02105 | 1e-05 | -0.02827 | 0.00038 | -0.00115 | -0.00045 | 0.00035 | 0.00029 | -0.01504 | 0.01258 | 0.00024 | 0.00175 | 0.01999 | -0.00892 | -0.00013 | -0.00343 | 0.00035 | -0.06071 | 0.04326 | 0.0062 | -0.00276 | -0.02591 | -0.01642 | 0.00582
[RO-RS] [DIR] TIE 400 kV Resita-Pancevo c2 | N-1 OHL 400 kV Portile de Fier-Resita | 0.01147 | 0.00037 | 0.01699 | 1e-05 | -0.0068 | 0.00028 | -0.00092 | -0.00033 | 0.00026 | 0.00022 | -0.00076 | 0.01007 | -0.00061 | 0.00132 | 0.01768 | 0.00209 | -0.0001 | -0.00237 | 0.00026 | -0.02356 | 0.0389 | 0.0046 | -0.00227 | -0.00589 | -0.00859 | 0.00935
[RO-RS] [DIR] TIE 400 kV Resita-Pancevo c2 | N-1 OHL 400 kV Paks -Sandorfalva | 0.00075 | 0.00082 | 0.01781 | 1e-05 | -0.03372 | 0.00035 | -0.00103 | -0.00042 | 0.00033 | 0.00027 | -0.02363 | 0.0107 | 0.00117 | 0.00161 | 0.01373 | -0.01882 | -0.00012 | -0.00332 | 0.00032 | -0.05757 | 0.04467 | 0.00584 | -0.0025 | -0.03178 | -0.01653 | -0.00529
[RO-RS] [DIR] TIE 400 kV Resita-Pancevo c2 | N-1 TIE 400 kV Resita-Pancevo c1 | 0.00271 | 0.00115 | 0.02916 | 2e-05 | -0.05159 | 0.00055 | -0.00164 | -0.00066 | 0.00051 | 0.00042 | -0.03565 | 0.01734 | 0.00087 | 0.00253 | 0.0232 | -0.02806 | -0.00019 | -0.0051 | 0.00051 | -0.08926 | 0.07293 | 0.00914 | -0.00395 | -0.04853 | -0.02523 | -0.0067
[RO-RS] [DIR] TIE 400 kV Resita-Pancevo c1 | BC | 0.00171 | 0.00072 | 0.01837 | 1e-05 | -0.03249 | 0.00035 | -0.00103 | -0.00042 | 0.00032 | 0.00026 | -0.02245 | 0.01092 | 0.00055 | 0.0016 | 0.01461 | -0.01767 | -0.00012 | -0.00321 | 0.00032 | -0.05622 | 0.04594 | 0.00576 | -0.00249 | -0.03057 | -0.01589 | -0.00422
[RO-RS] [DIR] TIE 400 kV Resita-Pancevo c1 | N-1 TIE 400 kV Arad-Sandorfalva | 0.00061 | 0.00093 | 0.01853 | 1e-05 | -0.03545 | 0.00038 | -0.00107 | -0.00046 | 0.00035 | 0.00029 | -0.02485 | 0.01122 | 0.00167 | 0.00171 | 0.01405 | -0.01981 | -0.00013 | -0.00361 | 0.00035 | -0.06038 | 0.04543 | 0.00622 | -0.0026 | -0.03344 | -0.01786 | -0.00568
[RO-RS] [DIR] TIE 400 kV Resita-Pancevo c1 | N-1 TIE 400 kV Nadab-Bekescsaba | -0.00108 | 0.00092 | 0.01683 | 1e-05 | -0.03677 | 0.00035 | -0.00094 | -0.00042 | 0.00032 | 0.00026 | -0.02632 | 0.01011 | 0.00128 | 0.00155 | 0.01225 | -0.02134 | -0.00012 | -0.0034 | 0.00032 | -0.06152 | 0.04315 | 0.00565 | -0.0021 | -0.03477 | -0.01768 | -0.00737
[RO-RS] [DIR] TIE 400 kV Resita-Pancevo c1 | N-1 TIE 400 kV Portile de Fier-Djerdap | 0.01983 | 0.00099 | 0.03029 | 2e-05 | -0.03679 | 0.00054 | -0.00162 | -0.00064 | 0.0005 | 0.00041 | -0.01512 | 0.0182 | 0.00029 | 0.00247 | 0.03136 | -0.00516 | -0.00019 | -0.00485 | 0.00049 | -0.0959 | 0.07785 | 0.00867 | -0.00385 | -0.03329 | -0.02378 | 0.01681
[RO-RS] [DIR] TIE 400 kV Resita-Pancevo c1 | N-1 OHL 400 kV Iernut-Sibiu Sud | 0.0005 | 0.00069 | 0.0176 | 1e-05 | -0.03431 | 0.00033 | -0.001 | -0.0004 | 0.00031 | 0.00025 | -0.0241 | 0.01044 | 0.00046 | 0.00153 | 0.01356 | -0.01924 | -0.00012 | -0.00308 | 0.00031 | -0.05777 | 0.04482 | 0.00554 | -0.0024 | -0.03234 | -0.01583 | -0.00556
[RO-RS] [DIR] TIE 400 kV Resita-Pancevo c1 | N-1 OHL 400 kV Mintia-Arad | -0.0002 | 0.00081 | 0.01751 | 1e-05 | -0.03597 | 0.00035 | -0.00099 | -0.00042 | 0.00032 | 0.00026 | -0.02545 | 0.01047 | 0.00099 | 0.00157 | 0.01312 | -0.02045 | -0.00012 | -0.00328 | 0.00032 | -0.06063 | 0.04445 | 0.00571 | -0.00235 | -0.03397 | -0.017 | -0.00643
[RO-RS] [DIR] TIE 400 kV Resita-Pancevo c1 | N-1 OHL 220 kV Portile de Fier-Resita c2 | 0.00277 | 0.00071 | 0.01883 | 1e-05 | -0.03091 | 0.00035 | -0.00106 | -0.00042 | 0.00033 | 0.00027 | -0.02096 | 0.0112 | 0.00044 | 0.00162 | 0.01541 | -0.01622 | -0.00012 | -0.00323 | 0.00033 | -0.05369 | 0.04673 | 0.00583 | -0.00255 | -0.02903 | -0.01566 | -0.00296
[RO-RS] [DIR] TIE 400 kV Resita-Pancevo c1 | N-1 OHL 220 kV Portile de Fier-Resita c1 | 0.00277 | 0.00071 | 0.01883 | 1e-05 | -0.03091 | 0.00035 | -0.00106 | -0.00042 | 0.00033 | 0.00027 | -0.02096 | 0.0112 | 0.00044 | 0.00162 | 0.01541 | -0.01622 | -0.00012 | -0.00323 | 0.00033 | -0.05369 | 0.04673 | 0.00583 | -0.00255 | -0.02903 | -0.01566 | -0.00296
[RO-RS] [DIR] TIE 400 kV Resita-Pancevo c1 | N-1 OHL 220 kV Resita-Timisoara c2 | -0.00072 | 0.00073 | 0.01671 | 1e-05 | -0.03503 | 0.00033 | -0.00095 | -0.00039 | 0.0003 | 0.00025 | -0.02509 | 0.00995 | 0.00078 | 0.00149 | 0.01233 | -0.02035 | -0.00011 | -0.00307 | 0.0003 | -0.05886 | 0.04263 | 0.00541 | -0.00227 | -0.03307 | -0.01593 | -0.00688
[RO-RS] [DIR] TIE 400 kV Resita-Pancevo c1 | N-1 OHL 220 kV Resita-Timisoara c1 | -0.00072 | 0.00073 | 0.01671 | 1e-05 | -0.03503 | 0.00033 | -0.00095 | -0.00039 | 0.0003 | 0.00025 | -0.02509 | 0.00995 | 0.00078 | 0.00149 | 0.01233 | -0.02035 | -0.00011 | -0.00307 | 0.0003 | -0.05886 | 0.04263 | 0.00541 | -0.00227 | -0.03307 | -0.01593 | -0.00688
[RO-RS] [DIR] TIE 400 kV Resita-Pancevo c1 | N-1 TRA 400/220 kV AT3 Arad | -0.00215 | 0.00078 | 0.01594 | 1e-05 | -0.03716 | 0.00032 | -0.00091 | -0.00039 | 0.0003 | 0.00024 | -0.02705 | 0.00953 | 0.00107 | 0.00146 | 0.01113 | -0.02223 | -0.00011 | -0.00309 | 0.0003 | -0.06145 | 0.04117 | 0.00533 | -0.00216 | -0.03516 | -0.01648 | -0.0085
[RO-RS] [DIR] TIE 400 kV Resita-Pancevo c1 | N-1 OHL 400 kV Djerdap - Drmno | -0.00266 | 0.00103 | 0.02238 | 1e-05 | -0.05056 | 0.00045 | -0.00128 | -0.00053 | 0.00041 | 0.00034 | -0.03685 | 0.01333 | 0.00119 | 0.00202 | 0.01576 | -0.0303 | -0.00016 | -0.0042 | 0.00041 | -0.08176 | 0.06778 | 0.00737 | -0.00305 | -0.04781 | -0.02223 | -0.01148
[RO-RS] [DIR] TIE 400 kV Resita-Pancevo c1 | N-1 OHL 400 kV Djerdap - Bor | 0.01198 | 0.00072 | 0.02223 | 1e-05 | -0.02691 | 0.00039 | -0.0012 | -0.00047 | 0.00037 | 0.0003 | -0.013 | 0.0133 | 0.00016 | 0.00183 | 0.02193 | -0.00654 | -0.00014 | -0.00356 | 0.00037 | -0.06398 | 0.04584 | 0.00644 | -0.00289 | -0.0246 | -0.0169 | 0.00862
[RO-RS] [DIR] TIE 400 kV Resita-Pancevo c1 | N-1 OHL 400 kV Srbobran – Subotica 3 | 0.00941 | 0.0006 | 0.02489 | 1e-05 | -0.0262 | 0.00042 | -0.00136 | -0.0005 | 0.0004 | 0.00032 | -0.01543 | 0.0146 | -0.00098 | 0.00198 | 0.02268 | -0.01031 | -0.00015 | -0.00363 | 0.00039 | -0.05127 | 0.05786 | 0.007 | -0.00332 | -0.02425 | -0.01572 | 0.00379
[RO-RS] [DIR] TIE 400 kV Resita-Pancevo c1 | N-1 TIE 400 kV Sandorfalva-Subotica 3 | 0.01498 | 0.00051 | 0.03051 | 1e-05 | -0.02216 | 0.00049 | -0.00167 | -0.00057 | 0.00047 | 0.00038 | -0.01076 | 0.01794 | -0.00228 | 0.00235 | 0.0287 | -0.00535 | -0.00017 | -0.00408 | 0.00046 | -0.04833 | 0.06592 | 0.00824 | -0.00411 | -0.02017 | -0.01602 | 0.00938
[RO-RS] [DIR] TIE 400 kV Resita-Pancevo c1 | N-1 OHL 400 kV Bor 2 – Nis 2 | 0.00963 | 0.00071 | 0.02105 | 1e-05 | -0.02827 | 0.00038 | -0.00115 | -0.00045 | 0.00035 | 0.00029 | -0.01504 | 0.01258 | 0.00024 | 0.00175 | 0.01999 | -0.00892 | -0.00013 | -0.00343 | 0.00035 | -0.06071 | 0.04326 | 0.0062 | -0.00276 | -0.02591 | -0.01642 | 0.00582
[RO-RS] [DIR] TIE 400 kV Resita-Pancevo c1 | N-1 OHL 400 kV Portile de Fier-Resita | 0.01147 | 0.00037 | 0.01699 | 1e-05 | -0.0068 | 0.00028 | -0.00092 | -0.00033 | 0.00026 | 0.00022 | -0.00076 | 0.01007 | -0.00061 | 0.00132 | 0.01768 | 0.00209 | -0.0001 | -0.00237 | 0.00026 | -0.02356 | 0.0389 | 0.0046 | -0.00227 | -0.00589 | -0.00859 | 0.00935
[RO-RS] [DIR] TIE 400 kV Resita-Pancevo c1 | N-1 OHL 400 kV Paks -Sandorfalva | 0.00075 | 0.00082 | 0.01781 | 1e-05 | -0.03372 | 0.00035 | -0.00103 | -0.00042 | 0.00033 | 0.00027 | -0.02363 | 0.0107 | 0.00117 | 0.00161 | 0.01373 | -0.01882 | -0.00012 | -0.00332 | 0.00032 | -0.05757 | 0.04467 | 0.00584 | -0.0025 | -0.03178 | -0.01653 | -0.00529
[RO-RS] [DIR] TIE 400 kV Resita-Pancevo c1 | N-1 TIE 400 kV Resita-Pancevo c2 | 0.00271 | 0.00115 | 0.02916 | 2e-05 | -0.05159 | 0.00055 | -0.00164 | -0.00066 | 0.00051 | 0.00042 | -0.03565 | 0.01734 | 0.00087 | 0.00253 | 0.0232 | -0.02806 | -0.00019 | -0.0051 | 0.00051 | -0.08926 | 0.07293 | 0.00914 | -0.00395 | -0.04853 | -0.02523 | -0.0067
[RO-BG] [DIR] TIE 400 kV DOBRUDJA- MEDGIDIA SUD | BC | -0.05167 | -0.00105 | -0.02581 | -1e-05 | -0.13334 | -0.00045 | 0.00117 | 0.00054 | -0.00041 | -0.00034 | -0.09818 | -0.0164 | -0.00133 | -0.00203 | -0.03959 | -0.08309 | 0.00016 | 0.00443 | -0.00041 | 0.01391 | -0.02667 | -0.00669 | 0.0024 | -0.14358 | 0.03909 | -0.05832
[RO-BG] [DIR] TIE 400 kV DOBRUDJA- MEDGIDIA SUD | N-1 OHL 400 kV Isaccea - Stupina | -0.05023 | -0.001 | -0.02498 | -1e-05 | -0.13048 | -0.00043 | 0.00114 | 0.00052 | -0.0004 | -0.00033 | -0.09589 | -0.01586 | -0.00124 | -0.00196 | -0.03841 | -0.08105 | 0.00015 | 0.00425 | -0.00039 | 0.01493 | -0.02559 | -0.00645 | 0.00233 | -0.14059 | 0.03724 | -0.05673
[RO-BG] [DIR] TIE 400 kV DOBRUDJA- MEDGIDIA SUD | N-1 TIE 400 kV MEDGIDIA SUD - VARNA | -0.08875 | -0.0018 | -0.04433 | -2e-05 | -0.22888 | -0.00077 | 0.00202 | 0.00093 | -0.00071 | -0.00058 | -0.16867 | -0.02817 | -0.00229 | -0.00348 | -0.068 | -0.14275 | 0.00027 | 0.0076 | -0.0007 | 0.0239 | -0.04581 | -0.01149 | 0.00412 | -0.24672 | 0.06715 | -0.10019
[RO-BG] [DIR] TIE 400 kV DOBRUDJA- MEDGIDIA SUD | N-1 OHL 400 kV Cernavoda - Pelicanu | -0.05172 | -0.00112 | -0.02631 | -1e-05 | -0.12996 | -0.00046 | 0.0012 | 0.00056 | -0.00043 | -0.00035 | -0.09647 | -0.01674 | -0.00157 | -0.00209 | -0.03998 | -0.08209 | 0.00016 | 0.00462 | -0.00042 | 0.00819 | -0.02812 | -0.00692 | 0.00242 | -0.13954 | 0.042 | -0.0583
[RO-BG] [DIR] TIE 400 kV DOBRUDJA- MEDGIDIA SUD | N-1 OHL 400 kV Gura Ialomitei - Bucuresti Sud | -0.05179 | -0.00114 | -0.02641 | -1e-05 | -0.12963 | -0.00047 | 0.0012 | 0.00056 | -0.00043 | -0.00035 | -0.09634 | -0.01681 | -0.0016 | -0.0021 | -0.04008 | -0.08204 | 0.00016 | 0.00466 | -0.00043 | 0.00739 | -0.02837 | -0.00696 | 0.00243 | -0.13912 | 0.04245 | -0.05837
[RO-BG] [DIR] TIE 400 kV DOBRUDJA- MEDGIDIA SUD | N-1 OHL 400 kV Gutinas – Smardan | -0.0505 | -0.00114 | -0.02555 | -1e-05 | -0.1287 | -0.00045 | 0.00115 | 0.00055 | -0.00042 | -0.00034 | -0.0951 | -0.01629 | -0.00168 | -0.00204 | -0.03889 | -0.08068 | 0.00016 | 0.00458 | -0.00041 | 0.0098 | -0.02667 | -0.00677 | 0.0023 | -0.13837 | 0.04352 | -0.05694
[RO-BG] [DIR] TIE 400 kV DOBRUDJA- MEDGIDIA SUD | N-1 TIE 400 kV Resita-Pancevo c2 | -0.05167 | -0.00105 | -0.02588 | -1e-05 | -0.13321 | -0.00045 | 0.00118 | 0.00054 | -0.00041 | -0.00034 | -0.09809 | -0.01644 | -0.00134 | -0.00203 | -0.03965 | -0.08302 | 0.00016 | 0.00444 | -0.00041 | 0.01414 | -0.02685 | -0.00671 | 0.00241 | -0.14345 | 0.03916 | -0.05831
[RO-BG] [DIR] TIE 400 kV DOBRUDJA- MEDGIDIA SUD | N-1 TIE 400 kV Resita-Pancevo c1 | -0.05167 | -0.00105 | -0.02588 | -1e-05 | -0.13321 | -0.00045 | 0.00118 | 0.00054 | -0.00041 | -0.00034 | -0.09809 | -0.01644 | -0.00134 | -0.00203 | -0.03965 | -0.08302 | 0.00016 | 0.00444 | -0.00041 | 0.01414 | -0.02685 | -0.00671 | 0.00241 | -0.14345 | 0.03916 | -0.05831
[RO-BG] [DIR] TIE 400 kV MEDGIDIA SUD - VARNA | BC | -0.05334 | -0.00108 | -0.02664 | -1e-05 | -0.13741 | -0.00046 | 0.00121 | 0.00056 | -0.00043 | -0.00035 | -0.10139 | -0.01693 | -0.00138 | -0.00209 | -0.04087 | -0.08579 | 0.00016 | 0.00457 | -0.00042 | 0.01436 | -0.02753 | -0.0069 | 0.00248 | -0.14834 | 0.04035 | -0.06021
[RO-BG] [DIR] TIE 400 kV MEDGIDIA SUD - VARNA | N-1 OHL 400 kV Isaccea - Rahman | -0.05198 | -0.00103 | -0.02585 | -1e-05 | -0.13469 | -0.00045 | 0.00118 | 0.00054 | -0.00041 | -0.00034 | -0.09921 | -0.01642 | -0.00128 | -0.00202 | -0.03974 | -0.08385 | 0.00016 | 0.0044 | -0.00041 | 0.01533 | -0.0265 | -0.00667 | 0.00241 | -0.1455 | 0.0386 | -0.05869
[RO-BG] [DIR] TIE 400 kV MEDGIDIA SUD - VARNA | N-1 TIE 400 kV DOBRUDJA- MEDGIDIA SUD | -0.08961 | -0.00181 | -0.04476 | -2e-05 | -0.23101 | -0.00078 | 0.00203 | 0.00094 | -0.00071 | -0.00059 | -0.17031 | -0.02844 | -0.00231 | -0.00352 | -0.06866 | -0.14412 | 0.00027 | 0.00767 | -0.00071 | 0.02413 | -0.04625 | -0.0116 | 0.00416 | -0.24913 | 0.0678 | -0.10115
[RO-BG] [DIR] TIE 400 kV MEDGIDIA SUD - VARNA | N-1 OHL 400 kV Cernavoda - Pelicanu | -0.05339 | -0.00116 | -0.02716 | -1e-05 | -0.13392 | -0.00048 | 0.00123 | 0.00058 | -0.00044 | -0.00036 | -0.09962 | -0.01728 | -0.00162 | -0.00216 | -0.04127 | -0.08476 | 0.00017 | 0.00477 | -0.00044 | 0.00845 | -0.02902 | -0.00714 | 0.0025 | -0.14417 | 0.04335 | -0.06019
[RO-BG] [DIR] TIE 400 kV MEDGIDIA SUD - VARNA | N-1 OHL 400 kV Gura Ialomitei - Bucuresti Sud | -0.05346 | -0.00117 | -0.02726 | -1e-05 | -0.13357 | -0.00048 | 0.00124 | 0.00058 | -0.00044 | -0.00036 | -0.09948 | -0.01735 | -0.00165 | -0.00217 | -0.04138 | -0.08471 | 0.00017 | 0.00481 | -0.00044 | 0.00763 | -0.02928 | -0.00718 | 0.00251 | -0.14373 | 0.04381 | -0.06026
[RO-BG] [DIR] TIE 400 kV MEDGIDIA SUD - VARNA | N-1 OHL 400 kV Gutinas – Smardan | -0.05213 | -0.00117 | -0.02638 | -1e-05 | -0.13261 | -0.00047 | 0.00119 | 0.00057 | -0.00043 | -0.00035 | -0.09821 | -0.01682 | -0.00173 | -0.00211 | -0.04015 | -0.0833 | 0.00016 | 0.00473 | -0.00043 | 0.01012 | -0.02753 | -0.00699 | 0.00238 | -0.14296 | 0.04492 | -0.05878
[RO-BG] [DIR] TIE 400 kV MEDGIDIA SUD - VARNA | N-1 OHL 400 kV Medgidia Sud - Stupina | -0.05186 | -0.00103 | -0.02578 | -1e-05 | -0.13446 | -0.00045 | 0.00117 | 0.00054 | -0.00041 | -0.00034 | -0.09902 | -0.01637 | -0.00128 | -0.00202 | -0.03965 | -0.08368 | 0.00016 | 0.00439 | -0.00041 | 0.01541 | -0.02641 | -0.00665 | 0.00241 | -0.14526 | 0.03844 | -0.05856
[RO-BG] [DIR] TIE 400 kV MEDGIDIA SUD - VARNA | N-1 OHL 400 kV Cernavodă - Medgidia Sud | -0.04905 | -0.00111 | -0.02517 | -1e-05 | -0.12149 | -0.00045 | 0.00114 | 0.00054 | -0.00041 | -0.00034 | -0.09073 | -0.01603 | -0.00162 | -0.00201 | -0.03808 | -0.07739 | 0.00016 | 0.00449 | -0.00041 | 0.00506 | -0.02729 | -0.00668 | 0.0023 | -0.13062 | 0.04156 | -0.05526
[RO-BG] [DIR] TIE 400 kV MEDGIDIA SUD - VARNA | N-1 TIE 400 kV Resita-Pancevo c2 | -0.05335 | -0.00108 | -0.02672 | -1e-05 | -0.13727 | -0.00046 | 0.00122 | 0.00056 | -0.00043 | -0.00035 | -0.10129 | -0.01697 | -0.00138 | -0.0021 | -0.04093 | -0.08572 | 0.00016 | 0.00458 | -0.00042 | 0.0146 | -0.02772 | -0.00693 | 0.00249 | -0.14821 | 0.04042 | -0.06019
[RO-BG] [DIR] TIE 400 kV MEDGIDIA SUD - VARNA | N-1 TIE 400 kV Resita-Pancevo c1 | -0.05335 | -0.00108 | -0.02672 | -1e-05 | -0.13727 | -0.00046 | 0.00122 | 0.00056 | -0.00043 | -0.00035 | -0.10129 | -0.01697 | -0.00138 | -0.0021 | -0.04093 | -0.08572 | 0.00016 | 0.00458 | -0.00042 | 0.0146 | -0.02772 | -0.00693 | 0.00249 | -0.14821 | 0.04042 | -0.06019
[RO-RO] [DIR] OHL 400 kV Portile de Fier-Resita | BC | 0.03084 | -0.00114 | -0.00437 | -1e-05 | 0.08122 | -0.00022 | 0.00037 | 0.00028 | -0.00019 | -0.00016 | 0.06858 | -0.00271 | -0.00366 | -0.00087 | 0.0097 | 0.06245 | 8e-05 | 0.00267 | -0.00019 | 0.10323 | -0.02224 | -0.00366 | 0.00068 | 0.07801 | 0.02308 | 0.04287
[RO-RO] [DIR] OHL 400 kV Portile de Fier-Resita | N-1 TIE 400 kV Resita-Pancevo c2 | 0.0313 | -0.00094 | 0.00059 | 0 | 0.07246 | -0.00013 | 9e-05 | 0.00017 | -0.0001 | -8e-05 | 0.06253 | 0.00023 | -0.00351 | -0.00044 | 0.01364 | 0.05769 | 4e-05 | 0.0018 | -0.0001 | 0.08808 | -0.00986 | -0.00211 | 1e-05 | 0.06977 | 0.01879 | 0.04173
[RO-RO] [DIR] OHL 400 kV Arad-Nadab | N-1 TIE 400 kV Arad-Sandorfalva | 0.10006 | -0.00214 | 0.05777 | 2e-05 | 0.14599 | 0.00053 | -0.00305 | -0.00055 | 0.00056 | 0.00045 | 0.13427 | 0.03308 | -0.01379 | 0.00309 | 0.08605 | 0.1288 | -0.00018 | -0.00171 | 0.00056 | 0.17399 | 0.10358 | 0.00947 | -0.00899 | 0.14323 | 0.02938 | 0.11249
[RO-RO] [DIR] OHL 400 kV Arad-Nadab | N-1 TIE 400 kV Resita-Pancevo c2 | 0.08336 | 0.00097 | 0.05966 | 3e-05 | 0.1023 | 0.00098 | -0.0036 | -0.00113 | 0.00093 | 0.00076 | 0.09874 | 0.03724 | 0.00328 | 0.00471 | 0.07702 | 0.09703 | -0.00034 | -0.00754 | 0.00092 | 0.11273 | 0.09442 | 0.01628 | -0.01053 | 0.10073 | 2e-05 | 0.09054
[RO-RO] [DIR] OHL 400 kV Mintia-Arad | BC | 0.05487 | -0.00243 | 0.02477 | 0 | 0.10001 | 4e-05 | -0.00121 | 2e-05 | 9e-05 | 7e-05 | 0.08626 | 0.01305 | -0.01283 | 0.00068 | 0.0429 | 0.07992 | -1e-05 | 0.00202 | 9e-05 | 0.12695 | 0.04304 | 0.00132 | -0.00393 | 0.09781 | 0.03185 | 0.06359
[RO-RO] [DIR] OHL 400 kV Mintia-Arad | N-1 TIE 400 kV Rosiori-Mukacevo | 0.06512 | -0.0016 | 0.03246 | 1e-05 | 0.11296 | 0.00023 | -0.00161 | -0.00023 | 0.00026 | 0.00021 | 0.09855 | 0.01827 | -0.01019 | 0.0015 | 0.0524 | 0.0919 | -8e-05 | -0.00015 | 0.00026 | 0.1431 | 0.05391 | 0.00423 | -0.00465 | 0.11057 | 0.02746 | 0.07462
[RO-RO] [DIR] OHL 400 kV Mintia-Arad | N-1 TIE 400 kV Portile de Fier-Djerdap | 0.05157 | -0.00248 | 0.0226 | 0 | 0.1008 | 0 | -0.0011 | 6e-05 | 6e-05 | 4e-05 | 0.08493 | 0.01172 | -0.01278 | 0.00052 | 0.03985 | 0.07764 | 0 | 0.00232 | 6e-05 | 0.13418 | 0.03722 | 0.00079 | -0.00368 | 0.09831 | 0.03329 | 0.05976
[RO-RO] [DIR] OHL 400 kV Mintia-Arad | N-1 OHL 400 kV Iernut-Sibiu Sud | 0.07036 | -0.00194 | 0.03452 | 1e-05 | 0.12323 | 0.00022 | -0.00171 | -0.0002 | 0.00026 | 0.00021 | 0.1073 | 0.01927 | -0.01176 | 0.00151 | 0.0563 | 0.09994 | -8e-05 | 0.00025 | 0.00026 | 0.1468 | 0.05735 | 0.00414 | -0.00505 | 0.12045 | 0.03102 | 0.08078
[RO-RO] [DIR] OHL 400 kV Mintia-Arad | N-1 OHL 220 kV Portile de Fier-Resita 1&2 | 0.05592 | -0.00244 | 0.02523 | 0 | 0.10159 | 4e-05 | -0.00123 | 1e-05 | 9e-05 | 7e-05 | 0.08775 | 0.01332 | -0.01293 | 0.00071 | 0.0437 | 0.08137 | -1e-05 | 0.002 | 9e-05 | 0.12947 | 0.04382 | 0.00139 | -0.00399 | 0.09935 | 0.03208 | 0.06484
[RO-RO] [DIR] OHL 400 kV Mintia-Arad | N-1 OHL 220 kV Resita-Timisoara 1&2 | 0.06074 | -0.00245 | 0.02878 | 1e-05 | 0.10613 | 9e-05 | -0.00141 | -4e-05 | 0.00014 | 0.00011 | 0.09263 | 0.0154 | -0.01338 | 0.00094 | 0.04841 | 0.0864 | -3e-05 | 0.00167 | 0.00014 | 0.13332 | 0.05102 | 0.00215 | -0.00446 | 0.10385 | 0.03195 | 0.07002
[RO-RO] [DIR] OHL 400 kV Mintia-Arad | N-1 TRA 400/220 kV AT3 Arad | 0.06416 | -0.00257 | 0.03061 | 1e-05 | 0.11127 | 0.0001 | -0.0015 | -5e-05 | 0.00015 | 0.00012 | 0.09734 | 0.0164 | -0.01409 | 0.00101 | 0.0513 | 0.0909 | -3e-05 | 0.00171 | 0.00015 | 0.13956 | 0.05454 | 0.00235 | -0.00473 | 0.10889 | 0.03328 | 0.07391
[RO-RO] [DIR] OHL 400 kV Mintia-Arad | N-1 TIE 400 kV Resita-Pancevo c2 | 0.05484 | -0.00244 | 0.02442 | 0 | 0.10063 | 3e-05 | -0.00119 | 2e-05 | 8e-05 | 6e-05 | 0.08669 | 0.01284 | -0.01284 | 0.00065 | 0.04262 | 0.08026 | -1e-05 | 0.00208 | 8e-05 | 0.12803 | 0.04216 | 0.00121 | -0.00388 | 0.0984 | 0.03215 | 0.06367
[RO-RO] [DIR] OHL 400 kV Mintia-Arad | N-1 TIE 400 kV Resita-Pancevo c1 | 0.05484 | -0.00244 | 0.02442 | 0 | 0.10063 | 3e-05 | -0.00119 | 2e-05 | 8e-05 | 6e-05 | 0.08669 | 0.01284 | -0.01284 | 0.00065 | 0.04262 | 0.08026 | -1e-05 | 0.00208 | 8e-05 | 0.12803 | 0.04216 | 0.00121 | -0.00388 | 0.0984 | 0.03215 | 0.06367
[RO-RO] [DIR] OHL 400 kV Sibiu Sud-Mintia | BC | 0.03796 | -0.0021 | 0.01395 | 0 | 0.08196 | -7e-05 | -0.00067 | 0.00013 | -2e-05 | -2e-05 | 0.06744 | 0.00691 | -0.01017 | 9e-05 | 0.02739 | 0.06079 | 2e-05 | 0.00248 | -2e-05 | 0.10733 | 0.02058 | -0.0005 | -0.00244 | 0.08019 | 0.03034 | 0.04483
[RO-RO] [DIR] OHL 400 kV Sibiu Sud-Mintia | N-1 TIE 400 kV Rosiori-Mukacevo | 0.04685 | -0.00138 | 0.02061 | 0 | 0.09318 | 0.0001 | -0.00101 | -8e-05 | 0.00013 | 0.0001 | 0.07809 | 0.01143 | -0.00788 | 0.0008 | 0.03562 | 0.07117 | -4e-05 | 0.0006 | 0.00013 | 0.12132 | 0.03001 | 0.00202 | -0.00307 | 0.09124 | 0.02654 | 0.05439
[RO-RO] [DIR] OHL 400 kV Sibiu Sud-Mintia | N-1 OHL 400 kV Iernut-Sibiu Sud | 0.06396 | -0.00128 | 0.03031 | 1e-05 | 0.12092 | 0.00024 | -0.00151 | -0.00024 | 0.00026 | 0.00021 | 0.10274 | 0.01734 | -0.00838 | 0.00148 | 0.04988 | 0.09438 | -8e-05 | -0.00048 | 0.00026 | 0.14064 | 0.04461 | 0.00423 | -0.00433 | 0.11818 | 0.02894 | 0.07368
[RO-RO] [DIR] OHL 400 kV Sibiu Sud-Mintia | N-1 OHL 220 kV Portile de Fier-Resita 1&2 | 0.0402 | -0.00213 | 0.01494 | 0 | 0.0853 | -6e-05 | -0.00071 | 0.00012 | -1e-05 | -1e-05 | 0.0706 | 0.00748 | -0.01039 | 0.00014 | 0.02907 | 0.06386 | 2e-05 | 0.00245 | -1e-05 | 0.11266 | 0.02226 | -0.00036 | -0.00257 | 0.08344 | 0.03084 | 0.04748
[RO-RO] [DIR] OHL 400 kV Sibiu Sud-Mintia | N-1 OHL 220 kV Resita-Timisoara 1&2 | 0.04842 | -0.00214 | 0.0211 | 0 | 0.09286 | 2e-05 | -0.00103 | 3e-05 | 7e-05 | 5e-05 | 0.07879 | 0.0111 | -0.01116 | 0.00055 | 0.03721 | 0.07233 | -1e-05 | 0.00187 | 7e-05 | 0.11868 | 0.03481 | 0.00098 | -0.00339 | 0.09095 | 0.03053 | 0.05628
[RO-RO] [DIR] OHL 400 kV Sibiu Sud-Mintia | N-1 OHL 220 kV Urechesti-Targu Jiu Nord | 0.0446 | -0.00215 | 0.01731 | 0 | 0.09312 | -3e-05 | -0.00083 | 9e-05 | 2e-05 | 1e-05 | 0.07736 | 0.0089 | -0.0107 | 0.00029 | 0.03268 | 0.07012 | 1e-05 | 0.00225 | 2e-05 | 0.11945 | 0.02568 | 0.00012 | -0.00288 | 0.09095 | 0.03174 | 0.05246
[RO-RO] [DIR] OHL 400 kV Sibiu Sud-Mintia | N-1 OHL 220 kV Paroseni-Targu Jiu Nord | 0.0446 | -0.00215 | 0.01731 | 0 | 0.09312 | -3e-05 | -0.00083 | 9e-05 | 2e-05 | 1e-05 | 0.07736 | 0.0089 | -0.0107 | 0.00029 | 0.03268 | 0.07012 | 1e-05 | 0.00225 | 2e-05 | 0.11945 | 0.02568 | 0.00012 | -0.00288 | 0.09095 | 0.03174 | 0.05246
[RO-RO] [DIR] OHL 400 kV Sibiu Sud-Mintia | N-1 TIE 400 kV Resita-Pancevo c2 | 0.03796 | -0.0021 | 0.01396 | 0 | 0.08194 | -7e-05 | -0.00067 | 0.00013 | -2e-05 | -2e-05 | 0.06743 | 0.00691 | -0.01017 | 9e-05 | 0.02739 | 0.06078 | 2e-05 | 0.00248 | -2e-05 | 0.1073 | 0.02061 | -0.0005 | -0.00244 | 0.08017 | 0.03033 | 0.04483
[RO-RO] [DIR] OHL 400 kV Sibiu Sud-Mintia | N-1 TIE 400 kV Resita-Pancevo c1 | 0.03796 | -0.0021 | 0.01396 | 0 | 0.08194 | -7e-05 | -0.00067 | 0.00013 | -2e-05 | -2e-05 | 0.06743 | 0.00691 | -0.01017 | 9e-05 | 0.02739 | 0.06078 | 2e-05 | 0.00248 | -2e-05 | 0.1073 | 0.02061 | -0.0005 | -0.00244 | 0.08017 | 0.03033 | 0.04483
[RO-RO] [DIR] OHL 400 kV Iernut-Sibiu Sud | N-1 TIE 400 kV Resita-Pancevo c2 | -0.06961 | -0.00219 | -0.04362 | -2e-05 | -0.1047 | -0.00082 | 0.00226 | 0.00099 | -0.00075 | -0.00062 | -0.09477 | -0.02783 | -0.00478 | -0.0037 | -0.06009 | -0.09014 | 0.00029 | 0.0079 | -0.00075 | -0.08982 | -0.06384 | -0.01262 | 0.00503 | -0.10207 | 0.00357 | -0.07731
[RO-RO] [DIR] OHL 400 kV Iernut-Gadalin | BC | 0.07068 | 0.00223 | 0.04453 | 2e-05 | 0.10721 | 0.00084 | -0.00232 | -0.00101 | 0.00077 | 0.00063 | 0.0964 | 0.02841 | 0.00488 | 0.00377 | 0.06118 | 0.09143 | -0.00029 | -0.00805 | 0.00077 | 0.14095 | 0.06546 | 0.01289 | -0.00517 | 0.10535 | -0.00078 | 0.07838
[RO-RO] [DIR] OHL 400 kV Iernut-Gadalin | N-1 OHL 400 kV Mintia-Arad | 0.0825 | 0.0017 | 0.04987 | 2e-05 | 0.12876 | 0.00085 | -0.00258 | -0.00101 | 0.00079 | 0.00065 | 0.115 | 0.03122 | 0.00211 | 0.00392 | 0.07043 | 0.10865 | -0.0003 | -0.00761 | 0.00078 | 0.16831 | 0.07474 | 0.01318 | -0.00602 | 0.12643 | 0.00608 | 0.09208
[RO-RO] [DIR] OHL 400 kV Iernut-Gadalin | N-1 TIE 400 kV Resita-Pancevo c2 | 0.07066 | 0.00222 | 0.04431 | 2e-05 | 0.10759 | 0.00084 | -0.0023 | -0.00101 | 0.00077 | 0.00063 | 0.09667 | 0.02828 | 0.00487 | 0.00375 | 0.06101 | 0.09163 | -0.00029 | -0.00801 | 0.00076 | 0.14161 | 0.06492 | 0.01282 | -0.00514 | 0.1057 | -0.00059 | 0.07842
[RO-RO] [DIR] OHL 400 kV Iernut-Gadalin | N-1 TIE 400 kV Resita-Pancevo c1 | 0.07066 | 0.00222 | 0.04431 | 2e-05 | 0.10759 | 0.00084 | -0.0023 | -0.00101 | 0.00077 | 0.00063 | 0.09667 | 0.02828 | 0.00487 | 0.00375 | 0.06101 | 0.09163 | -0.00029 | -0.00801 | 0.00076 | 0.14161 | 0.06492 | 0.01282 | -0.00514 | 0.1057 | -0.00059 | 0.07842
[RO-RO] [DIR] OHL 400 kV Rosiori-Gadalin | BC | -0.07298 | -0.00251 | -0.04667 | -2e-05 | -0.10884 | -0.0009 | 0.00243 | 0.00109 | -0.00082 | -0.00068 | -0.09835 | -0.02989 | -0.00582 | -0.00402 | -0.06357 | -0.09352 | 0.00031 | 0.00874 | -0.00082 | -0.14365 | -0.06879 | -0.01379 | 0.00536 | -0.107 | 0.00282 | -0.08073
[RO-RO] [DIR] OHL 400 kV Rosiori-Gadalin | N-1 OHL 400 kV Mintia-Arad | -0.08518 | -0.00197 | -0.05218 | -3e-05 | -0.13109 | -0.00091 | 0.0027 | 0.00109 | -0.00084 | -0.00069 | -0.11754 | -0.03279 | -0.00297 | -0.00417 | -0.07311 | -0.1113 | 0.00032 | 0.0083 | -0.00084 | -0.17189 | -0.07836 | -0.01409 | 0.00623 | -0.12876 | -0.00426 | -0.09488
[RO-RO] [DIR] OHL 400 kV Rosiori-Gadalin | N-1 TIE 400 kV Resita-Pancevo c2 | -0.07295 | -0.0025 | -0.04642 | -2e-05 | -0.10927 | -0.0009 | 0.00242 | 0.00108 | -0.00082 | -0.00067 | -0.09865 | -0.02974 | -0.00582 | -0.004 | -0.06338 | -0.09375 | 0.00031 | 0.0087 | -0.00081 | -0.14439 | -0.06819 | -0.01372 | 0.00533 | -0.1074 | 0.00261 | -0.08079
[RO-RO] [DIR] OHL 400 kV Rosiori-Gadalin | N-1 TIE 400 kV Resita-Pancevo c1 | -0.07295 | -0.0025 | -0.04642 | -2e-05 | -0.10927 | -0.0009 | 0.00242 | 0.00108 | -0.00082 | -0.00067 | -0.09865 | -0.02974 | -0.00582 | -0.004 | -0.06338 | -0.09375 | 0.00031 | 0.0087 | -0.00081 | -0.14439 | -0.06819 | -0.01372 | 0.00533 | -0.1074 | 0.00261 | -0.08079
[RO-RO] [DIR] OHL 400 kV Arefu-Tantareni | N-1 OHL 400 kV Tantareni-Urechesti | -0.05978 | -0.00042 | -0.03136 | -1e-05 | -0.10177 | -0.00045 | 0.00155 | 0.00053 | -0.00043 | -0.00035 | -0.09096 | -0.01923 | 0.00153 | -0.00218 | -0.04787 | -0.08561 | 0.00016 | 0.00368 | -0.00043 | -0.02885 | -0.04112 | -0.00706 | 0.00373 | -0.09343 | 0.00283 | -0.06815
[RO-RO] [DIR] OHL 400 kV Arefu-Tantareni | N-1 TIE 400 kV Resita-Pancevo c2 | -0.05659 | -0.00053 | -0.03167 | -1e-05 | -0.08675 | -0.00047 | 0.00157 | 0.00055 | -0.00045 | -0.00037 | -0.08008 | -0.01943 | 0.00113 | -0.00226 | -0.04686 | -0.07668 | 0.00016 | 0.00393 | -0.00044 | -0.03248 | -0.04652 | -0.00739 | 0.00378 | -0.08023 | 0.00498 | -0.06406
[RO-RO] [DIR] OHL 400 kV Arefu-Sibiu Sud | N-1 OHL 400 kV Brasov - Sibiu Sud | 0.08612 | 0.00034 | 0.04705 | 2e-05 | 0.14351 | 0.00065 | -0.00238 | -0.00075 | 0.00062 | 0.00051 | 0.12696 | 0.02856 | -0.00338 | 0.00319 | 0.07064 | 0.11918 | -0.00023 | -0.00495 | 0.00062 | 0.11798 | 0.06933 | 0.01032 | -0.00595 | 0.13823 | 0.01214 | 0.09759
[RO-RO] [DIR] OHL 400 kV Arefu-Sibiu Sud | N-1 TIE 400 kV Rosiori-Mukacevo | 0.05296 | -0.00069 | 0.02665 | 1e-05 | 0.08891 | 0.00026 | -0.00131 | -0.00029 | 0.00027 | 0.00022 | 0.07964 | 0.01553 | -0.00563 | 0.00147 | 0.04232 | 0.07512 | -9e-05 | -0.00129 | 0.00027 | 0.05097 | 0.04008 | 0.00443 | -0.00357 | 0.08328 | 0.00715 | 0.06075
[RO-RO] [DIR] OHL 400 kV Arefu-Sibiu Sud | N-1 OHL 400 kV Mintia-Arad | 0.05863 | 0.00087 | 0.03352 | 2e-05 | 0.09113 | 0.00054 | -0.00169 | -0.00063 | 0.0005 | 0.00041 | 0.08313 | 0.0208 | 0.00016 | 0.00251 | 0.04884 | 0.07919 | -0.00019 | -0.00468 | 0.0005 | 0.05337 | 0.04852 | 0.00833 | -0.00396 | 0.08558 | -0.00417 | 0.06611
[RO-RO] [DIR] OHL 400 kV Arefu-Sibiu Sud | N-1 OHL 400 kV Sibiu Sud-Mintia | 0.05674 | 0.00107 | 0.03357 | 2e-05 | 0.08409 | 0.00056 | -0.00169 | -0.00067 | 0.00052 | 0.00043 | 0.07797 | 0.02095 | 0.00096 | 0.0026 | 0.04801 | 0.07489 | -0.0002 | -0.00506 | 0.00052 | 0.04351 | 0.04963 | 0.00868 | -0.00391 | 0.07869 | -0.00761 | 0.06369
[RO-RO] [DIR] OHL 400 kV Arefu-Sibiu Sud | N-1 OHL 400 kV Tantareni-Urechesti | 0.07032 | 0.00037 | 0.03712 | 2e-05 | 0.12096 | 0.00052 | -0.00185 | -0.00061 | 0.0005 | 0.00041 | 0.10696 | 0.02266 | -0.00226 | 0.00254 | 0.05656 | 0.10021 | -0.00018 | -0.00411 | 0.0005 | 0.07078 | 0.05031 | 0.00821 | -0.00454 | 0.11341 | 0.00298 | 0.08005
[RO-RO] [DIR] OHL 400 kV Arefu-Sibiu Sud | N-1 TIE 400 kV Resita-Pancevo c2 | 0.06743 | 0.00048 | 0.03737 | 2e-05 | 0.10742 | 0.00054 | -0.00187 | -0.00063 | 0.00051 | 0.00042 | 0.09715 | 0.02282 | -0.00191 | 0.00261 | 0.05563 | 0.09216 | -0.00019 | -0.00433 | 0.00051 | 0.07417 | 0.05511 | 0.0085 | -0.00458 | 0.10151 | 0.00106 | 0.07636
[RO-RO] [DIR] OHL 400 kV Tantareni-Urechesti | BC | 0.02211 | -0.00083 | -0.00294 | 0 | 0.10582 | -0.00015 | 0.00024 | 0.0002 | -0.00013 | -0.00011 | 0.07664 | -0.00183 | -0.00276 | -0.0006 | 0.0064 | 0.06288 | 5e-05 | 0.0019 | -0.00013 | -0.02299 | -0.03945 | -0.00254 | 0.00042 | 0.09317 | 0.0156 | 0.02862
[RO-RO] [DIR] OHL 400 kV Tantareni-Urechesti | N-1 TIE 400 kV Portile de Fier-Djerdap | 0.03769 | -0.0006 | 0.00731 | 0 | 0.10212 | 1e-05 | -0.00026 | 1e-05 | 2e-05 | 1e-05 | 0.08295 | 0.00442 | -0.00297 | 0.00015 | 0.0208 | 0.07364 | 0 | 0.00049 | 2e-05 | -0.05711 | -0.01201 | -3e-05 | -0.00075 | 0.09083 | 0.00882 | 0.0467
[RO-RO] [DIR] OHL 400 kV Tantareni-Urechesti | N-1 OHL 400 kV Portile de Fier-Urechesti | 0.02947 | 0.00014 | 0.01359 | 1e-05 | 0.05314 | 0.00019 | -0.00063 | -0.00022 | 0.00018 | 0.00015 | 0.04805 | 0.00836 | -0.00089 | 0.00091 | 0.02217 | 0.04529 | -7e-05 | -0.00153 | 0.00018 | -0.09383 | 0.0134 | 0.00287 | -0.0015 | 0.04515 | -0.00689 | 0.0342
[RO-RO] [DIR] OHL 400 kV Tantareni-Urechesti | N-1 OHL 400 kV Slatina-Portile de Fier | 0.0199 | -0.00121 | -0.00866 | -1e-05 | 0.12587 | -0.00028 | 0.00054 | 0.00035 | -0.00024 | -0.0002 | 0.08764 | -0.00539 | -0.00358 | -0.00114 | 0.00109 | 0.06977 | 0.0001 | 0.00318 | -0.00024 | -0.00435 | -0.05784 | -0.00448 | 0.00106 | 0.11196 | 0.02499 | 0.02711
[RO-RO] [DIR] OHL 400 kV Tantareni-Urechesti | N-1 OHL 400 kV Domnesti-Urechesti | 0.01523 | -0.0012 | -0.00911 | -1e-05 | 0.1093 | -0.00028 | 0.00055 | 0.00035 | -0.00025 | -0.0002 | 0.07466 | -0.00574 | -0.00352 | -0.00115 | -0.00103 | 0.05857 | 0.0001 | 0.0032 | -0.00024 | -0.00662 | -0.05261 | -0.00445 | 0.00103 | 0.09863 | 0.02643 | 0.02129
[RO-RO] [DIR] OHL 400 kV Tantareni-Urechesti | N-1 TRA 400/220 kV AT Urechesti | 0.01274 | -0.00082 | -0.00811 | -1e-05 | 0.09244 | -0.00022 | 0.0005 | 0.00027 | -0.0002 | -0.00016 | 0.06398 | -0.00493 | -0.00218 | -0.00094 | -0.00139 | 0.05059 | 8e-05 | 0.00238 | -0.0002 | -0.03312 | -0.04799 | -0.0036 | 0.00107 | 0.0805 | 0.01531 | 0.01795
[RO-RO] [DIR] OHL 400 kV Tantareni-Urechesti | N-1 TIE 400 kV Resita-Pancevo c2 | 0.02217 | -0.00081 | -0.00232 | 0 | 0.10472 | -0.00014 | 0.00021 | 0.00018 | -0.00012 | -0.0001 | 0.07588 | -0.00147 | -0.00274 | -0.00055 | 0.00689 | 0.06228 | 5e-05 | 0.00179 | -0.00012 | -0.0249 | -0.0379 | -0.00234 | 0.00034 | 0.09213 | 0.01506 | 0.02848
[RO-RO] [DIR] OHL 400 kV Tantareni-Urechesti | N-1 TIE 400 kV Resita-Pancevo c1 | 0.02217 | -0.00081 | -0.00232 | 0 | 0.10472 | -0.00014 | 0.00021 | 0.00018 | -0.00012 | -0.0001 | 0.07588 | -0.00147 | -0.00274 | -0.00055 | 0.00689 | 0.06228 | 5e-05 | 0.00179 | -0.00012 | -0.0249 | -0.0379 | -0.00234 | 0.00034 | 0.09213 | 0.01506 | 0.02848
[RO-RO] [DIR] OHL 400 kV Portile de Fier-Urechesti | BC | 0.01157 | 0.00152 | 0.02598 | 1e-05 | -0.08283 | 0.00054 | -0.00138 | -0.00065 | 0.00049 | 0.0004 | -0.04495 | 0.01602 | 0.00293 | 0.00238 | 0.0248 | -0.02764 | -0.00019 | -0.00539 | 0.00049 | -0.11136 | 0.08308 | 0.0085 | -0.00301 | -0.07548 | -0.03536 | 0.00876
[RO-RO] [DIR] OHL 400 kV Portile de Fier-Urechesti | N-1 OHL 400 kV Slatina-Portile de Fier | 0.01487 | 0.00209 | 0.03453 | 2e-05 | -0.11275 | 0.00072 | -0.00183 | -0.00088 | 0.00066 | 0.00054 | -0.06137 | 0.02134 | 0.00416 | 0.00318 | 0.03272 | -0.03793 | -0.00025 | -0.0073 | 0.00065 | -0.1392 | 0.11054 | 0.01141 | -0.00397 | -0.10354 | -0.04938 | 0.01102
[RO-RO] [DIR] OHL 400 kV Portile de Fier-Urechesti | N-1 OHL 220 kV Portile de Fier-Resita 1&2 | 0.016 | 0.00146 | 0.02793 | 2e-05 | -0.0762 | 0.00056 | -0.00147 | -0.00067 | 0.00051 | 0.00042 | -0.03869 | 0.01716 | 0.0025 | 0.00248 | 0.02814 | -0.02156 | -0.00019 | -0.00547 | 0.0005 | -0.10078 | 0.0864 | 0.00879 | -0.00327 | -0.06902 | -0.03437 | 0.01401
[RO-RO] [DIR] OHL 400 kV Portile de Fier-Urechesti | N-1 OHL 220 kV Resita-Timisoara 1&2 | 0.02418 | 0.00147 | 0.0346 | 2e-05 | -0.06968 | 0.00065 | -0.00182 | -0.00077 | 0.00059 | 0.00049 | -0.03126 | 0.02108 | 0.00173 | 0.00293 | 0.03665 | -0.01372 | -0.00023 | -0.00613 | 0.00059 | -0.09767 | 0.10024 | 0.0103 | -0.00416 | -0.0625 | -0.03513 | 0.02258
[RO-RO] [DIR] OHL 400 kV Portile de Fier-Urechesti | N-1 TIE 400 kV Resita-Pancevo c2 | 0.0115 | 0.00149 | 0.02524 | 1e-05 | -0.08152 | 0.00052 | -0.00134 | -0.00064 | 0.00048 | 0.00039 | -0.04405 | 0.01558 | 0.00291 | 0.00231 | 0.02421 | -0.02693 | -0.00018 | -0.00527 | 0.00047 | -0.10909 | 0.08123 | 0.00827 | -0.00291 | -0.07425 | -0.03471 | 0.00893
[RO-RO] [DIR] OHL 400 kV Portile de Fier-Urechesti | N-1 TIE 400 kV Resita-Pancevo c1 | 0.0115 | 0.00149 | 0.02524 | 1e-05 | -0.08152 | 0.00052 | -0.00134 | -0.00064 | 0.00048 | 0.00039 | -0.04405 | 0.01558 | 0.00291 | 0.00231 | 0.02421 | -0.02693 | -0.00018 | -0.00527 | 0.00047 | -0.10909 | 0.08123 | 0.00827 | -0.00291 | -0.07425 | -0.03471 | 0.00893
[RO-RO] [DIR] OHL 400 kV Slatina-Portile de Fier | N-1 TIE 400 kV Portile de Fier-Djerdap | 0.00755 | -0.0009 | -0.00742 | -1e-05 | 0.05485 | -0.00022 | 0.00043 | 0.00027 | -0.00019 | -0.00016 | 0.03757 | -0.00472 | -0.00258 | -0.00089 | -0.00249 | 0.02965 | 8e-05 | 0.00245 | -0.00019 | 0.02352 | -0.02876 | -0.0034 | 0.0008 | 0.05244 | 0.02118 | 0.01182
[RO-RO] [DIR] OHL 400 kV Slatina-Portile de Fier | N-1 TIE 400 kV Resita-Pancevo c2 | -0.00637 | -0.00109 | -0.01611 | -1e-05 | 0.05728 | -0.00035 | 0.00085 | 0.00043 | -0.00032 | -0.00026 | 0.03131 | -0.01003 | -0.00237 | -0.00153 | -0.01501 | 0.01952 | 0.00012 | 0.00362 | -0.00031 | 0.05258 | -0.05211 | -0.00549 | 0.00178 | 0.0537 | 0.02682 | -0.0045
[RO-RO] [DIR] OHL 400 kV Medgidia Sud - Stupina | N-1 OHL 400 kV Cernavodă - Medgidia Sud | 0.04598 | 0.00109 | 0.02389 | 1e-05 | 0.11189 | 0.00043 | -0.00108 | -0.00052 | 0.00039 | 0.00032 | 0.08395 | 0.01523 | 0.00167 | 0.00192 | 0.0359 | 0.07189 | -0.00015 | -0.00433 | 0.00039 | -0.00122 | 0.02644 | 0.0064 | -0.00216 | 0.11989 | -0.04089 | 0.05175
[RO-RO] [DIR] OHL 400 kV Medgidia Sud - Rahman | N-1 OHL 400 kV Cernavodă - Medgidia Sud | -0.04335 | -0.00103 | -0.02252 | -1e-05 | -0.1055 | -0.0004 | 0.00102 | 0.00049 | -0.00037 | -0.0003 | -0.07916 | -0.01436 | -0.00158 | -0.00181 | -0.03385 | -0.06778 | 0.00014 | 0.00409 | -0.00037 | 0.00115 | -0.02492 | -0.00603 | 0.00204 | -0.11303 | 0.03855 | -0.04879
[RO-RO] [DIR] OHL 400 kV Medgidia Sud- Cernavoda | BC | 0.03511 | -0.00023 | 0.01203 | 0 | 0.13047 | 0.00012 | -0.00057 | -0.00013 | 0.00012 | 0.0001 | 0.08732 | 0.00733 | -0.002 | 0.00065 | 0.02288 | 0.06884 | -4e-05 | -0.00063 | 0.00012 | -0.07628 | 0.00194 | 0.00186 | -0.00148 | 0.14519 | 0.00993 | 0.04058
[RO-RO] [DIR] OHL 400 kV Medgidia Sud- Cernavoda | N-1 OHL 400 kV Isaccea - Tulcea Vest | 0.02657 | -0.00058 | 0.00672 | 0 | 0.11597 | 1e-05 | -0.00033 | 0 | 2e-05 | 2e-05 | 0.07496 | 0.0039 | -0.00276 | 0.00018 | 0.01558 | 0.05743 | 0 | 0.00054 | 2e-05 | -0.08658 | -0.00552 | 0.00024 | -0.00105 | 0.13041 | 0.02327 | 0.03112
[RO-RO] [DIR] OHL 400 kV Medgidia Sud- Cernavoda | N-1 OHL 400 kV Lacu Sarat - Gura Ialomitei | 0.02315 | -0.0006 | 0.00498 | 0 | 0.10807 | -1e-05 | -0.00024 | 3e-05 | 0 | 0 | 0.06892 | 0.00283 | -0.00268 | 6e-05 | 0.0129 | 0.05219 | 0 | 0.00075 | 0 | -0.08599 | -0.00771 | -0.00015 | -0.00084 | 0.12199 | 0.02316 | 0.02725
[RO-RO] [DIR] OHL 400 kV Medgidia Sud- Cernavoda | N-1 OHL 400 kV Tulcea Vest - Tariverde | 0.0277 | -0.00054 | 0.00739 | 0 | 0.1181 | 3e-05 | -0.00036 | -1e-05 | 4e-05 | 3e-05 | 0.07671 | 0.00434 | -0.00268 | 0.00024 | 0.01653 | 0.05901 | -1e-05 | 0.0004 | 4e-05 | -0.08555 | -0.00462 | 0.00044 | -0.00111 | 0.13262 | 0.02169 | 0.03238
[RO-RO] [DIR] OHL 400 kV Medgidia Sud- Cernavoda | N-1 OHL 400 kV Gutinas – Smardan | 0.03584 | -0.00028 | 0.01218 | 0 | 0.13334 | 0.00012 | -0.00058 | -0.00012 | 0.00012 | 0.0001 | 0.08922 | 0.0074 | -0.00221 | 0.00064 | 0.02331 | 0.07033 | -4e-05 | -0.00054 | 0.00012 | -0.07882 | 0.00194 | 0.00181 | -0.00154 | 0.14841 | 0.01266 | 0.04144
[RO-RO] [DIR] OHL 400 kV Medgidia Sud- Cernavoda | N-1 OHL 400 kV Isaccea - Rahman | 0.04994 | 0.00028 | 0.02063 | 1e-05 | 0.16003 | 0.00029 | -0.00095 | -0.00034 | 0.00027 | 0.00022 | 0.11103 | 0.01287 | -0.00098 | 0.00139 | 0.03512 | 0.09 | -0.0001 | -0.00242 | 0.00027 | -0.06575 | 0.01311 | 0.00436 | -0.0022 | 0.17608 | -0.00922 | 0.05712
[RO-RO] [DIR] OHL 400 kV Medgidia Sud- Cernavoda | N-1 OHL 400 kV Isaccea - Stupina | 0.05123 | 0.00032 | 0.02137 | 1e-05 | 0.16258 | 0.0003 | -0.00099 | -0.00036 | 0.00029 | 0.00024 | 0.11308 | 0.01335 | -0.00089 | 0.00146 | 0.03618 | 0.09183 | -0.00011 | -0.00257 | 0.00029 | -0.06484 | 0.01407 | 0.00458 | -0.00226 | 0.17875 | -0.01088 | 0.05855
[RO-RO] [DIR] OHL 400 kV Medgidia Sud- Cernavoda | N-1 TIE 400 kV MEDGIDIA SUD - VARNA | 0.02446 | -0.00045 | 0.00671 | 0 | 0.10303 | 3e-05 | -0.00032 | -2e-05 | 4e-05 | 3e-05 | 0.06707 | 0.00395 | -0.00227 | 0.00024 | 0.01472 | 0.05171 | -1e-05 | 0.00028 | 4e-05 | -0.07341 | -0.00356 | 0.00048 | -0.00099 | 0.11557 | 0.01799 | 0.02856
[RO-RO] [DIR] OHL 400 kV Medgidia Sud- Cernavoda | N-1 TIE 400 kV DOBRUDJA- MEDGIDIA SUD | 0.02502 | -0.00043 | 0.00699 | 0 | 0.10443 | 3e-05 | -0.00034 | -3e-05 | 4e-05 | 3e-05 | 0.06814 | 0.00413 | -0.00226 | 0.00026 | 0.01515 | 0.05261 | -1e-05 | 0.00023 | 4e-05 | -0.07356 | -0.00327 | 0.00055 | -0.00101 | 0.11715 | 0.01756 | 0.02919
[RO-RO] [DIR] OHL 400 kV Medgidia Sud- Cernavoda | N-1 OHL 400 kV Constanta Nord- Cernavoda | 0.0256 | -0.00065 | 0.00593 | 0 | 0.11563 | -1e-05 | -0.00029 | 3e-05 | 1e-05 | 1e-05 | 0.07423 | 0.00339 | -0.00295 | 0.0001 | 0.01462 | 0.05654 | 0 | 0.00076 | 1e-05 | -0.08994 | -0.0069 | -3e-05 | -0.001 | 0.13029 | 0.02599 | 0.03007
[RO-RO] [DIR] OHL 400 kV Medgidia Sud- Cernavoda | N-1 OHL 400 kV Cernavoda - Pelicanu | 0.03526 | 0 | 0.01351 | 1e-05 | 0.12042 | 0.00017 | -0.00063 | -0.00019 | 0.00016 | 0.00013 | 0.08223 | 0.00835 | -0.0013 | 0.00084 | 0.02404 | 0.06586 | -6e-05 | -0.00123 | 0.00016 | -0.05924 | 0.00626 | 0.00255 | -0.00154 | 0.13319 | 0.00129 | 0.04051
[RO-RO] [DIR] OHL 400 kV Medgidia Sud- Cernavoda | N-1 OHL 400 kV Pelicanu - Bucuresti Sud | 0.0356 | 3e-05 | 0.01383 | 1e-05 | 0.12019 | 0.00017 | -0.00064 | -0.0002 | 0.00017 | 0.00014 | 0.0823 | 0.00855 | -0.00123 | 0.00087 | 0.02441 | 0.06606 | -6e-05 | -0.00131 | 0.00017 | -0.05769 | 0.00689 | 0.00266 | -0.00156 | 0.1328 | 0.00027 | 0.04087
[RO-RO] [DIR] OHL 400 kV Medgidia Sud- Cernavoda | N-1 OHL 400 kV Gura Ialomitei - Bucuresti Sud | 0.03546 | 2e-05 | 0.01374 | 1e-05 | 0.11994 | 0.00017 | -0.00064 | -0.0002 | 0.00017 | 0.00014 | 0.08209 | 0.0085 | -0.00124 | 0.00086 | 0.02428 | 0.06587 | -6e-05 | -0.00129 | 0.00017 | -0.05778 | 0.00676 | 0.00263 | -0.00155 | 0.13255 | 0.00042 | 0.04071
[RO-RO] [DIR] OHL 400 kV Medgidia Sud- Cernavoda | N-1 OHL 400 kV Medgidia Sud - Stupina | 0.05123 | 0.00032 | 0.02137 | 1e-05 | 0.16258 | 0.0003 | -0.00099 | -0.00036 | 0.00029 | 0.00024 | 0.11308 | 0.01335 | -0.00089 | 0.00146 | 0.03618 | 0.09183 | -0.00011 | -0.00257 | 0.00029 | -0.06484 | 0.01407 | 0.00458 | -0.00226 | 0.17875 | -0.01088 | 0.05855
[RO-RO] [DIR] OHL 400 kV Medgidia Sud- Cernavoda | N-1 OHL 400 kV Medgidia Sud - Rahman | 0.04994 | 0.00028 | 0.02063 | 1e-05 | 0.16003 | 0.00029 | -0.00095 | -0.00034 | 0.00027 | 0.00022 | 0.11103 | 0.01287 | -0.00098 | 0.00139 | 0.03512 | 0.09 | -0.0001 | -0.00242 | 0.00027 | -0.06575 | 0.01311 | 0.00436 | -0.0022 | 0.17608 | -0.00922 | 0.05712
[RO-RO] [DIR] OHL 400 kV Medgidia Sud- Cernavoda | N-1 TIE 400 kV Isaccea - Vulcanesti | 0.043 | 0.00016 | 0.01707 | 1e-05 | 0.14331 | 0.00023 | -0.00079 | -0.00027 | 0.00022 | 0.00018 | 0.09843 | 0.01063 | -0.00106 | 0.00112 | 0.02971 | 0.07918 | -8e-05 | -0.00187 | 0.00022 | -0.06496 | 0.009 | 0.00347 | -0.00184 | 0.15818 | -0.0057 | 0.04928
[RO-RO] [DIR] OHL 400 kV Cernavoda - Pelicanu | BC | 0.00047 | 0.00073 | 0.00472 | 0 | -0.03191 | 0.00015 | -0.00021 | -0.00019 | 0.00013 | 0.00011 | -0.01616 | 0.00321 | 0.00221 | 0.00059 | 0.00367 | -0.00948 | -5e-05 | -0.00188 | 0.00013 | 0.05411 | 0.01371 | 0.00219 | -0.00019 | -0.03814 | -0.02744 | -0.00023
[RO-RO] [DIR] OHL 400 kV Cernavoda - Pelicanu | N-1 OHL 400 kV Isaccea - Tulcea Vest | -0.00046 | 0.00069 | 0.00415 | 0 | -0.03347 | 0.00014 | -0.00018 | -0.00018 | 0.00012 | 0.0001 | -0.0175 | 0.00284 | 0.00212 | 0.00054 | 0.00288 | -0.01071 | -5e-05 | -0.00175 | 0.00012 | 0.05299 | 0.0129 | 0.00201 | -0.00014 | -0.03974 | -0.02599 | -0.00125
[RO-RO] [DIR] OHL 400 kV Cernavoda - Pelicanu | N-1 OHL 400 kV Lacu Sarat - Gura Ialomitei | -0.00119 | 0.00068 | 0.00374 | 0 | -0.03502 | 0.00013 | -0.00016 | -0.00017 | 0.00011 | 9e-05 | -0.01872 | 0.00259 | 0.00211 | 0.00051 | 0.00228 | -0.01179 | -5e-05 | -0.00168 | 0.00011 | 0.05276 | 0.01237 | 0.00191 | -0.0001 | -0.04137 | -0.0256 | -0.00208
[RO-RO] [DIR] OHL 400 kV Cernavoda - Pelicanu | N-1 OHL 400 kV Tulcea Vest - Tariverde | -0.00026 | 0.0007 | 0.00427 | 0 | -0.03312 | 0.00014 | -0.00019 | -0.00018 | 0.00012 | 0.0001 | -0.0172 | 0.00292 | 0.00214 | 0.00055 | 0.00304 | -0.01044 | -5e-05 | -0.00178 | 0.00012 | 0.0532 | 0.01307 | 0.00205 | -0.00015 | -0.03937 | -0.02629 | -0.00103
[RO-RO] [DIR] OHL 400 kV Cernavoda - Pelicanu | N-1 OHL 400 kV Tariverde - Constanta Nord | -0.00026 | 0.0007 | 0.00427 | 0 | -0.03312 | 0.00014 | -0.00019 | -0.00018 | 0.00012 | 0.0001 | -0.0172 | 0.00292 | 0.00214 | 0.00055 | 0.00304 | -0.01044 | -5e-05 | -0.00178 | 0.00012 | 0.0532 | 0.01307 | 0.00205 | -0.00015 | -0.03937 | -0.02629 | -0.00103
[RO-RO] [DIR] OHL 400 kV Cernavoda - Pelicanu | N-1 OHL 400 kV Constanta Nord- Cernavoda | -0.00025 | 0.0007 | 0.00426 | 0 | -0.03302 | 0.00014 | -0.00019 | -0.00018 | 0.00012 | 0.0001 | -0.01715 | 0.00292 | 0.00213 | 0.00055 | 0.00304 | -0.01041 | -5e-05 | -0.00177 | 0.00012 | 0.05308 | 0.01305 | 0.00204 | -0.00015 | -0.03927 | -0.02623 | -0.00102
[RO-RO] [DIR] OHL 400 kV Cernavoda - Pelicanu | N-1 OHL 400 kV Gura Ialomitei - Bucuresti Sud | 0.00091 | 0.00106 | 0.00696 | 1e-05 | -0.04567 | 0.00022 | -0.0003 | -0.00028 | 0.00019 | 0.00015 | -0.02299 | 0.00473 | 0.0032 | 0.00087 | 0.0055 | -0.01337 | -8e-05 | -0.00274 | 0.00019 | 0.07828 | 0.02001 | 0.0032 | -0.00029 | -0.05467 | -0.03986 | -6e-05
[RO-RO] [DIR] OHL 400 kV Cernavoda - Pelicanu | N-1 OHL 400 kV Gutinas – Smardan | -0.00122 | 0.00086 | 0.00435 | 0 | -0.03863 | 0.00016 | -0.00018 | -0.00021 | 0.00014 | 0.00011 | -0.02062 | 0.00307 | 0.00271 | 0.00062 | 0.00266 | -0.01297 | -6e-05 | -0.0021 | 0.00013 | 0.06006 | 0.01372 | 0.00231 | -5e-05 | -0.04568 | -0.03384 | -0.00224
[RO-RO] [DIR] OHL 400 kV Cernavoda - Pelicanu | N-1 OHL 400 kV Brasov – Gutinas | -9e-05 | 0.00087 | 0.005 | 0 | -0.03673 | 0.00017 | -0.00021 | -0.00022 | 0.00014 | 0.00012 | -0.01896 | 0.00347 | 0.00271 | 0.00066 | 0.0036 | -0.01142 | -6e-05 | -0.00219 | 0.00014 | 0.05869 | 0.01466 | 0.00247 | -0.00013 | -0.0438 | -0.03351 | -0.00096
[RO-RO] [DIR] OHL 400 kV Pelicanu - Bucuresti Sud | BC | 0.00151 | 0.0008 | 0.00559 | 0 | -0.03188 | 0.00017 | -0.00025 | -0.00021 | 0.00015 | 0.00012 | -0.01555 | 0.00378 | 0.00238 | 0.00067 | 0.00473 | -0.00862 | -6e-05 | -0.00209 | 0.00014 | 0.05764 | 0.01535 | 0.00248 | -0.00026 | -0.03841 | -0.02994 | 0.0009
[RO-RO] [DIR] OHL 400 kV Pelicanu - Bucuresti Sud | N-1 OHL 400 kV Isaccea - Tulcea Vest | 0.00072 | 0.00077 | 0.0051 | 0 | -0.03323 | 0.00016 | -0.00022 | -0.0002 | 0.00014 | 0.00011 | -0.0167 | 0.00346 | 0.00231 | 0.00063 | 0.00405 | -0.00968 | -6e-05 | -0.00199 | 0.00014 | 0.05668 | 0.01465 | 0.00233 | -0.00022 | -0.03978 | -0.02871 | 2e-05
[RO-RO] [DIR] OHL 400 kV Pelicanu - Bucuresti Sud | N-1 OHL 400 kV Lacu Sarat - Gura Ialomitei | 0.00022 | 0.00076 | 0.00483 | 0 | -0.03429 | 0.00015 | -0.00021 | -0.0002 | 0.00013 | 0.00011 | -0.01753 | 0.0033 | 0.0023 | 0.00061 | 0.00365 | -0.01041 | -5e-05 | -0.00195 | 0.00013 | 0.05659 | 0.01431 | 0.00226 | -0.00019 | -0.04091 | -0.02852 | -0.00054
[RO-RO] [DIR] OHL 400 kV Pelicanu - Bucuresti Sud | N-1 OHL 400 kV Tulcea Vest - Tariverde | 0.00089 | 0.00077 | 0.0052 | 0 | -0.03293 | 0.00016 | -0.00023 | -0.0002 | 0.00014 | 0.00011 | -0.01645 | 0.00353 | 0.00232 | 0.00064 | 0.00419 | -0.00945 | -6e-05 | -0.00201 | 0.00014 | 0.05686 | 0.01479 | 0.00236 | -0.00023 | -0.03947 | -0.02895 | 0.0002
[RO-RO] [DIR] OHL 400 kV Pelicanu - Bucuresti Sud | N-1 OHL 400 kV Tariverde - Constanta Nord | 0.00089 | 0.00077 | 0.0052 | 0 | -0.03293 | 0.00016 | -0.00023 | -0.0002 | 0.00014 | 0.00011 | -0.01645 | 0.00353 | 0.00232 | 0.00064 | 0.00419 | -0.00945 | -6e-05 | -0.00201 | 0.00014 | 0.05686 | 0.01479 | 0.00236 | -0.00023 | -0.03947 | -0.02895 | 0.0002
[RO-RO] [DIR] OHL 400 kV Pelicanu - Bucuresti Sud | N-1 OHL 400 kV Constanta Nord- Cernavoda | 0.00089 | 0.00077 | 0.00519 | 0 | -0.03286 | 0.00016 | -0.00023 | -0.0002 | 0.00014 | 0.00011 | -0.01641 | 0.00352 | 0.00232 | 0.00064 | 0.00418 | -0.00943 | -6e-05 | -0.002 | 0.00014 | 0.05674 | 0.01477 | 0.00235 | -0.00023 | -0.03939 | -0.02889 | 0.0002
[RO-RO] [DIR] OHL 400 kV Pelicanu - Bucuresti Sud | N-1 OHL 400 kV Gura Ialomitei - Bucuresti Sud | 0.00198 | 0.00115 | 0.00796 | 1e-05 | -0.04642 | 0.00024 | -0.00035 | -0.00031 | 0.00021 | 0.00017 | -0.02276 | 0.00538 | 0.00343 | 0.00097 | 0.00666 | -0.01273 | -8e-05 | -0.003 | 0.00021 | 0.08317 | 0.022 | 0.00355 | -0.00036 | -0.05586 | -0.04306 | 0.00107
[RO-RO] [DIR] OHL 400 kV Pelicanu - Bucuresti Sud | N-1 OHL 400 kV Gutinas – Smardan | -0.00031 | 0.00094 | 0.00519 | 0 | -0.03915 | 0.00018 | -0.00021 | -0.00023 | 0.00015 | 0.00013 | -0.02037 | 0.00362 | 0.00292 | 0.0007 | 0.00364 | -0.0124 | -6e-05 | -0.00234 | 0.00015 | 0.06408 | 0.01535 | 0.00261 | -0.0001 | -0.04656 | -0.03687 | -0.00128
[RO-RO] [DIR] OHL 400 kV Pelicanu - Bucuresti Sud | N-1 OHL 400 kV Brasov – Gutinas | 0.00089 | 0.00096 | 0.00591 | 0 | -0.03731 | 0.00019 | -0.00025 | -0.00024 | 0.00016 | 0.00014 | -0.01871 | 0.00407 | 0.00294 | 0.00076 | 0.00466 | -0.01081 | -7e-05 | -0.00244 | 0.00016 | 0.0628 | 0.01642 | 0.00279 | -0.00019 | -0.04479 | -0.03678 | 7e-05
[RO-RO] [DIR] OHL 400 kV Gura Ialomitei - Bucuresti Sud | BC | 0.001 | 0.00074 | 0.00504 | 0 | -0.03097 | 0.00015 | -0.00022 | -0.0002 | 0.00013 | 0.00011 | -0.01537 | 0.00342 | 0.00223 | 0.00062 | 0.00412 | -0.00875 | -5e-05 | -0.00194 | 0.00013 | 0.05439 | 0.01417 | 0.00228 | -0.00022 | -0.03718 | -0.02796 | 0.00037
[RO-RO] [DIR] OHL 400 kV Gura Ialomitei - Bucuresti Sud | N-1 OHL 400 kV Isaccea - Tulcea Vest | 0.00017 | 0.00071 | 0.00453 | 0 | -0.03238 | 0.00014 | -0.0002 | -0.00018 | 0.00012 | 0.0001 | -0.01657 | 0.00309 | 0.00216 | 0.00057 | 0.00341 | -0.00986 | -5e-05 | -0.00182 | 0.00012 | 0.0534 | 0.01345 | 0.00212 | -0.00018 | -0.03862 | -0.02666 | -0.00055
[RO-RO] [DIR] OHL 400 kV Gura Ialomitei - Bucuresti Sud | N-1 OHL 400 kV Lacu Sarat - Gura Ialomitei | -0.00042 | 0.0007 | 0.00421 | 0 | -0.03363 | 0.00014 | -0.00018 | -0.00018 | 0.00012 | 0.0001 | -0.01755 | 0.00288 | 0.00215 | 0.00055 | 0.00293 | -0.01073 | -5e-05 | -0.00177 | 0.00012 | 0.05324 | 0.01303 | 0.00204 | -0.00015 | -0.03993 | -0.02639 | -0.00121
[RO-RO] [DIR] OHL 400 kV Gura Ialomitei - Bucuresti Sud | N-1 OHL 400 kV Tulcea Vest - Tariverde | 0.00035 | 0.00072 | 0.00463 | 0 | -0.03206 | 0.00015 | -0.0002 | -0.00019 | 0.00013 | 0.0001 | -0.01631 | 0.00315 | 0.00217 | 0.00058 | 0.00356 | -0.00962 | -5e-05 | -0.00185 | 0.00013 | 0.05358 | 0.0136 | 0.00215 | -0.00019 | -0.03829 | -0.02692 | -0.00035
[RO-RO] [DIR] OHL 400 kV Gura Ialomitei - Bucuresti Sud | N-1 OHL 400 kV Tariverde - Constanta Nord | 0.00035 | 0.00072 | 0.00463 | 0 | -0.03206 | 0.00015 | -0.0002 | -0.00019 | 0.00013 | 0.0001 | -0.01631 | 0.00315 | 0.00217 | 0.00058 | 0.00356 | -0.00962 | -5e-05 | -0.00185 | 0.00013 | 0.05358 | 0.0136 | 0.00215 | -0.00019 | -0.03829 | -0.02692 | -0.00035
[RO-RO] [DIR] OHL 400 kV Gura Ialomitei - Bucuresti Sud | N-1 OHL 400 kV Constanta Nord- Cernavoda | 0.00035 | 0.00072 | 0.00463 | 0 | -0.03198 | 0.00015 | -0.0002 | -0.00019 | 0.00013 | 0.0001 | -0.01627 | 0.00315 | 0.00217 | 0.00058 | 0.00355 | -0.00959 | -5e-05 | -0.00184 | 0.00013 | 0.05346 | 0.01357 | 0.00215 | -0.00019 | -0.0382 | -0.02686 | -0.00035
[RO-RO] [DIR] OHL 400 kV Gura Ialomitei - Bucuresti Sud | N-1 OHL 400 kV Cernavoda - Pelicanu | 0.00118 | 0.00103 | 0.00688 | 1e-05 | -0.04341 | 0.00021 | -0.0003 | -0.00027 | 0.00018 | 0.00015 | -0.02168 | 0.00467 | 0.00309 | 0.00085 | 0.00555 | -0.01245 | -7e-05 | -0.00267 | 0.00018 | 0.07549 | 0.01952 | 0.00313 | -0.00029 | -0.05205 | -0.03866 | 0.00028
[RO-RO] [DIR] OHL 400 kV Gura Ialomitei - Bucuresti Sud | N-1 OHL 400 kV Gutinas – Smardan | -0.00071 | 0.00087 | 0.00467 | 0 | -0.03779 | 0.00016 | -0.00019 | -0.00021 | 0.00014 | 0.00012 | -0.01989 | 0.00327 | 0.00274 | 0.00064 | 0.0031 | -0.01229 | -6e-05 | -0.00216 | 0.00014 | 0.06043 | 0.01418 | 0.0024 | -8e-05 | -0.04482 | -0.03445 | -0.00167
[RO-RO] [DIR] OHL 400 kV Gura Ialomitei - Bucuresti Sud | N-1 OHL 400 kV Brasov – Gutinas | 0.00042 | 0.00089 | 0.00533 | 0 | -0.03597 | 0.00018 | -0.00023 | -0.00023 | 0.00015 | 0.00012 | -0.01828 | 0.00368 | 0.00275 | 0.00069 | 0.00405 | -0.01077 | -6e-05 | -0.00226 | 0.00015 | 0.05915 | 0.01516 | 0.00257 | -0.00016 | -0.04305 | -0.03426 | -0.0004
[RO-RO] [DIR] OHL 400 kV Gutinas - Smardan | BC | -0.01017 | 0.00077 | -0.00221 | 0 | -0.04048 | 6e-05 | 0.00018 | -9e-05 | 4e-05 | 4e-05 | -0.02684 | -0.00089 | 0.00302 | 0.00014 | -0.00606 | -0.02101 | -2e-05 | -0.00136 | 4e-05 | 0.03586 | 2e-05 | 0.00072 | 0.00086 | -0.04537 | -0.03856 | -0.0121
[RO-RO] [DIR] OHL 400 kV Gutinas - Smardan | N-1 OHL 400 kV Isaccea - Tulcea Vest | -0.00901 | 0.00082 | -0.0015 | 0 | -0.03852 | 8e-05 | 0.00015 | -0.00011 | 6e-05 | 5e-05 | -0.02517 | -0.00042 | 0.00312 | 0.00021 | -0.00507 | -0.01947 | -3e-05 | -0.00151 | 6e-05 | 0.03725 | 0.00103 | 0.00094 | 0.00081 | -0.04337 | -0.04037 | -0.01082
[RO-RO] [DIR] OHL 400 kV Gutinas - Smardan | N-1 OHL 400 kV Lacu Sarat - Gura Ialomitei | -0.0079 | 0.00085 | -0.00088 | 0 | -0.03623 | 9e-05 | 0.00012 | -0.00012 | 7e-05 | 5e-05 | -0.02335 | -3e-05 | 0.00315 | 0.00025 | -0.00416 | -0.01785 | -3e-05 | -0.00162 | 6e-05 | 0.0377 | 0.00186 | 0.0011 | 0.00074 | -0.04096 | -0.04108 | -0.00957
[RO-RO] [DIR] OHL 400 kV Gutinas - Smardan | N-1 OHL 400 kV Tulcea Vest - Tariverde | -0.00929 | 0.00081 | -0.00166 | 0 | -0.03901 | 7e-05 | 0.00015 | -0.00011 | 5e-05 | 4e-05 | -0.02558 | -0.00053 | 0.0031 | 0.00019 | -0.0053 | -0.01984 | -3e-05 | -0.00148 | 5e-05 | 0.03696 | 0.0008 | 0.00089 | 0.00082 | -0.04387 | -0.03996 | -0.01112
[RO-RO] [DIR] OHL 400 kV Gutinas - Smardan | N-1 OHL 400 kV Tariverde - Constanta Nord | -0.00929 | 0.00081 | -0.00166 | 0 | -0.03901 | 7e-05 | 0.00015 | -0.00011 | 5e-05 | 4e-05 | -0.02558 | -0.00053 | 0.0031 | 0.00019 | -0.0053 | -0.01984 | -3e-05 | -0.00148 | 5e-05 | 0.03696 | 0.0008 | 0.00089 | 0.00082 | -0.04387 | -0.03996 | -0.01112
[RO-RO] [DIR] OHL 400 kV Gutinas - Smardan | N-1 OHL 400 kV Constanta Nord- Cernavoda | -0.00939 | 0.00081 | -0.00171 | 0 | -0.03926 | 7e-05 | 0.00016 | -0.00011 | 5e-05 | 4e-05 | -0.02577 | -0.00056 | 0.0031 | 0.00019 | -0.00538 | -0.02 | -3e-05 | -0.00147 | 5e-05 | 0.03698 | 0.00075 | 0.00088 | 0.00082 | -0.04414 | -0.03988 | -0.01124
[RO-RO] [DIR] OHL 400 kV Gutinas - Smardan | N-1 OHL 400 kV Cernavoda - Pelicanu | -0.01011 | 0.00087 | -0.00162 | 0 | -0.04446 | 8e-05 | 0.00015 | -0.00012 | 6e-05 | 5e-05 | -0.02886 | -0.00049 | 0.00329 | 0.00022 | -0.0056 | -0.0222 | -3e-05 | -0.00159 | 6e-05 | 0.04261 | 0.00174 | 0.001 | 0.00084 | -0.05013 | -0.04199 | -0.01213
[RO-RO] [DIR] OHL 400 kV Gutinas - Smardan | N-1 OHL 400 kV Gura Ialomitei - Bucuresti Sud | -0.01002 | 0.00088 | -0.00149 | 0 | -0.04495 | 8e-05 | 0.00015 | -0.00012 | 6e-05 | 5e-05 | -0.02906 | -0.0004 | 0.00334 | 0.00023 | -0.00546 | -0.02227 | -3e-05 | -0.00163 | 6e-05 | 0.04371 | 0.00207 | 0.00105 | 0.00083 | -0.05073 | -0.0426 | -0.01205
[RO-RO] [DIR] OHL 400 kV Gutinas - Smardan | N-1 OHL 400 kV Bucuresti Sud - Domnesti | -0.01129 | 0.00083 | -0.00246 | 0 | -0.04516 | 6e-05 | 0.00019 | -0.0001 | 4e-05 | 4e-05 | -0.02992 | -0.00101 | 0.00325 | 0.00015 | -0.0067 | -0.0234 | -2e-05 | -0.00145 | 4e-05 | 0.04704 | 0.00021 | 0.00076 | 0.00093 | -0.05056 | -0.0411 | -0.01343
[RO-RO] [DIR] OHL 400 kV Gutinas - Smardan | N-1 OHL 400 kV Brasov – Gutinas | -0.0081 | 0.00024 | -0.00326 | 0 | -0.02252 | -1e-05 | 0.00019 | 1e-05 | -2e-05 | -2e-05 | -0.01641 | -0.00184 | 0.00115 | -0.00013 | -0.00583 | -0.01377 | 1e-05 | -0.0002 | -2e-05 | 0.01879 | -0.00352 | -0.00032 | 0.00064 | -0.02428 | -0.01596 | -0.00935
[RO-RO] [DIR] OHL 400 kV Gutinas - Smardan | N-1 TIE 400 kV Isaccea - Vulcanesti | -0.03334 | -0.00037 | -0.01705 | -1e-05 | -0.07821 | -0.00026 | 0.00083 | 0.00031 | -0.00025 | -0.0002 | -0.05949 | -0.01058 | 0.00026 | -0.00124 | -0.0261 | -0.0514 | 9e-05 | 0.00228 | -0.00024 | 0.00259 | -0.02073 | -0.00403 | 0.00191 | -0.08352 | 0.00737 | -0.03766
[RO-RO] [DIR] OHL 400 kV Smardan - Isaccea c1 | BC | 0 | 0 | 0 |  | 0 |  | 0 |  | 0 | 0 | 0 | 0 |  |  | 0 | 0 | 0 |  | 0 | 0 | 0 | 0 | 0 | 0 | 0 | 0
[RO-RO] [DIR] OHL 400 kV Smardan - Isaccea c1 | N-1 OHL 400 kV Lacu Sarat - Isaccea | 0 | 0 | 0 |  | 0 |  | 0 |  | 0 | 0 | 0 | 0 |  |  | 0 | 0 | 0 |  | 0 | 0 | 0 | 0 | 0 | 0 | 0 | 0
[RO-RO] [DIR] OHL 400 kV Smardan - Isaccea c2 | N-1 OHL 400 kV Lacu Sarat - Isaccea | 0.00729 | 0.0014 | 0.00843 | 1e-05 | -0.01017 | 0.00027 | -0.00031 | -0.00035 | 0.00023 | 0.00019 | -0.00122 | 0.00594 | 0.00427 | 0.00106 | 0.00877 | 0.00254 | -9e-05 | -0.00356 | 0.00023 | 0.05588 | 0.01507 | 0.00385 | -6e-05 | -0.01434 | -0.06138 | 0.0073
[RO-RO] [DIR] OHL 400 kV Bucuresti Sud - Domnesti | BC | -0.00993 | 0.0005 | -0.00217 | 0 | -0.04155 | 3e-05 | 0.00014 | -5e-05 | 2e-05 | 2e-05 | -0.02735 | -0.00106 | 0.00204 | 5e-05 | -0.00575 | -0.02125 | -1e-05 | -0.0008 | 2e-05 | 0.09935 | 0.00163 | 0.00037 | 0.00059 | -0.04618 | -0.02254 | -0.01178
[RO-RO] [DIR] OHL 400 kV Bucuresti Sud - Domnesti | N-1 OHL 400 kV Gutinas – Smardan | -0.01226 | 0.00068 | -0.00268 | 0 | -0.05081 | 5e-05 | 0.00018 | -7e-05 | 3e-05 | 3e-05 | -0.03349 | -0.00126 | 0.00273 | 9e-05 | -0.00714 | -0.02606 | -2e-05 | -0.00111 | 3e-05 | 0.10755 | 0.00164 | 0.00054 | 0.00078 | -0.05657 | -0.03137 | -0.01455
[RO-RO] [DIR] OHL 400 kV Portile de Fier - Urechesti | BC | 0.01157 | 0.00152 | 0.02598 | 1e-05 | -0.08283 | 0.00054 | -0.00138 | -0.00065 | 0.00049 | 0.0004 | -0.04495 | 0.01602 | 0.00293 | 0.00238 | 0.0248 | -0.02764 | -0.00019 | -0.00539 | 0.00049 | -0.11136 | 0.08308 | 0.0085 | -0.00301 | -0.07548 | -0.03536 | 0.00876
[RO-RO] [DIR] OHL 400 kV Portile de Fier - Urechesti | N-1 OHL 400 kV Domnesti-Urechesti | 0.00723 | 0.00128 | 0.02209 | 1e-05 | -0.08064 | 0.00046 | -0.00119 | -0.00056 | 0.00042 | 0.00034 | -0.0462 | 0.01357 | 0.00245 | 0.00203 | 0.02012 | -0.03035 | -0.00016 | -0.00458 | 0.00041 | -0.10105 | 0.0748 | 0.00729 | -0.00263 | -0.07204 | -0.02854 | 0.00414
[RO-RO] [DIR] OHL 220 kV Portile de Fier-Resita c1 | N-1 TIE 400 kV Portile de Fier-Djerdap | 0.00888 | -0.00025 | 0.00279 | 0 | 0.02199 | 0 | -0.00013 | 0 | 1e-05 | 1e-05 | 0.01762 | 0.00155 | -0.0013 | 7e-05 | 0.00583 | 0.01559 | 0 | 0.00022 | 1e-05 | 0.0442 | 0.00153 | 0.00011 | -0.00041 | 0.021 | 0.00528 | 0.01063
[RO-RO] [DIR] OHL 220 kV Portile de Fier-Resita c1 | N-1 TIE 400 kV Resita-Pancevo c2 | 0.01396 | -0.00016 | 0.00656 | 0 | 0.01999 | 6e-05 | -0.00032 | -7e-05 | 7e-05 | 5e-05 | 0.0191 | 0.00385 | -0.00135 | 0.00036 | 0.01085 | 0.01863 | -2e-05 | -0.00032 | 7e-05 | 0.03177 | 0.01154 | 0.00106 | -0.00086 | 0.01949 | 0.00269 | 0.01637
[RO-RO] [DIR] OHL 220 kV Portile de Fier-Resita c2 | N-1 TIE 400 kV Portile de Fier-Djerdap | 0.00888 | -0.00025 | 0.00279 | 0 | 0.02199 | 0 | -0.00013 | 0 | 1e-05 | 1e-05 | 0.01762 | 0.00155 | -0.0013 | 7e-05 | 0.00583 | 0.01559 | 0 | 0.00022 | 1e-05 | 0.0442 | 0.00153 | 0.00011 | -0.00041 | 0.021 | 0.00528 | 0.01063
[RO-RO] [DIR] OHL 220 kV Portile de Fier-Resita c2 | N-1 TIE 400 kV Resita-Pancevo c2 | 0.01396 | -0.00016 | 0.00656 | 0 | 0.01999 | 6e-05 | -0.00032 | -7e-05 | 7e-05 | 5e-05 | 0.0191 | 0.00385 | -0.00135 | 0.00036 | 0.01085 | 0.01863 | -2e-05 | -0.00032 | 7e-05 | 0.03177 | 0.01154 | 0.00106 | -0.00086 | 0.01949 | 0.00269 | 0.01637
[RO-RO] [DIR] OHL 220 kV Resita-Timisoara c1 | N-1 TIE 400 kV Resita-Pancevo c2 | 0.0286 | -0.00015 | 0.01892 | 1e-05 | 0.03105 | 0.00023 | -0.00096 | -0.00026 | 0.00023 | 0.00019 | 0.03192 | 0.0111 | -0.00274 | 0.0012 | 0.02639 | 0.03227 | -8e-05 | -0.00156 | 0.00023 | 0.03315 | 0.03732 | 0.00387 | -0.00252 | 0.0306 | 0.00108 | 0.03155
[RO-RO] [DIR] OHL 220 kV Resita-Timisoara c2 | N-1 TIE 400 kV Resita-Pancevo c2 | 0.0286 | -0.00015 | 0.01892 | 1e-05 | 0.03105 | 0.00023 | -0.00096 | -0.00026 | 0.00023 | 0.00019 | 0.03192 | 0.0111 | -0.00274 | 0.0012 | 0.02639 | 0.03227 | -8e-05 | -0.00156 | 0.00023 | 0.03315 | 0.03732 | 0.00387 | -0.00252 | 0.0306 | 0.00108 | 0.03155
[RO-RO] [DIR] OHL 220 kV Arad-Timisoara | N-1 TIE 400 kV Resita-Pancevo c2 | -0.03121 | 0.00042 | -0.01925 | -1e-05 | -0.03855 | -0.0002 | 0.00097 | 0.00022 | -0.00021 | -0.00017 | -0.03775 | -0.01111 | 0.00392 | -0.00111 | -0.02787 | -0.03733 | 7e-05 | 0.00109 | -0.00021 | -0.04353 | -0.03736 | -0.00348 | 0.00263 | -0.03788 | -0.00464 | -0.03481
[RO-RO] [DIR] OHL 220 kV Arad-Calea Aradului | N-1 TIE 400 kV Resita-Pancevo c2 | -0.02202 | 0.0003 | -0.01358 | 0 | -0.0272 | -0.00014 | 0.00069 | 0.00016 | -0.00015 | -0.00012 | -0.02664 | -0.00784 | 0.00277 | -0.00079 | -0.01967 | -0.02634 | 5e-05 | 0.00077 | -0.00015 | -0.03072 | -0.02636 | -0.00245 | 0.00186 | -0.02673 | -0.00327 | -0.02456
[RO-RO] [DIR] OHL 220 kV CaleaAradului-Sacalaz | N-1 TIE 400 kV Resita-Pancevo c2 | -0.02202 | 0.0003 | -0.01358 | 0 | -0.0272 | -0.00014 | 0.00069 | 0.00016 | -0.00015 | -0.00012 | -0.02664 | -0.00784 | 0.00277 | -0.00079 | -0.01967 | -0.02634 | 5e-05 | 0.00077 | -0.00015 | -0.03072 | -0.02636 | -0.00245 | 0.00186 | -0.02673 | -0.00327 | -0.02456
[RO-RO] [DIR] OHL 220 kV Sacalaz-Timisoara | N-1 TIE 400 kV Resita-Pancevo c2 | -0.01873 | 0.00025 | -0.01155 | 0 | -0.02314 | -0.00012 | 0.00058 | 0.00013 | -0.00012 | -0.0001 | -0.02266 | -0.00667 | 0.00235 | -0.00067 | -0.01673 | -0.0224 | 4e-05 | 0.00066 | -0.00012 | -0.02613 | -0.02242 | -0.00209 | 0.00158 | -0.02274 | -0.00278 | -0.02089
[RO-RO] [DIR] OHL 220 kV Mintia-Timisoara | N-1 TIE 400 kV Resita-Pancevo c2 | -0.00397 | -0.00043 | -0.00501 | 0 | 0.00364 | -0.00012 | 0.00027 | 0.00015 | -0.00011 | -9e-05 | 0.00054 | -0.00325 | -0.00121 | -0.0005 | -0.00525 | -0.00087 | 4e-05 | 0.00126 | -0.0001 | 0.00795 | -0.01092 | -0.00181 | 0.00054 | 0.0034 | 0.00574 | -0.00373
[RO-RO] [DIR] OHL 220 kV Urechesti-Targu Jiu Nord | N-1 TIE 400 kV Resita-Pancevo c2 | 0.0251 | -0.00016 | 0.0128 | 0 | 0.04195 | 0.00015 | -0.00064 | -0.00016 | 0.00015 | 0.00012 | 0.03731 | 0.00759 | -0.00199 | 0.00077 | 0.02009 | 0.03511 | -5e-05 | -0.00089 | 0.00014 | 0.04543 | 0.01955 | 0.00238 | -0.00168 | 0.04046 | 0.00517 | 0.02878
[RO-RO] [DIR] OHL 220 kV Paroseni-Targu Jiu Nord | N-1 TIE 400 kV Resita-Pancevo c2 | -0.0251 | 0.00016 | -0.0128 | 0 | -0.04195 | -0.00015 | 0.00064 | 0.00016 | -0.00015 | -0.00012 | -0.03731 | -0.00759 | 0.00199 | -0.00077 | -0.02009 | -0.03511 | 5e-05 | 0.00089 | -0.00014 | -0.04543 | -0.01955 | -0.00238 | 0.00168 | -0.04046 | -0.00517 | -0.02878
[RO-RO] [DIR] OHL 220 kV Paroseni-Baru Mare | N-1 TIE 400 kV Resita-Pancevo c2 | 0.0242 | -0.0001 | 0.01311 | 1e-05 | 0.03778 | 0.00016 | -0.00066 | -0.00018 | 0.00016 | 0.00013 | 0.03429 | 0.0078 | -0.00177 | 0.00082 | 0.01994 | 0.03262 | -6e-05 | -0.00105 | 0.00016 | 0.04017 | 0.02113 | 0.00258 | -0.00171 | 0.03651 | 0.00377 | 0.02753
[RO-RO] [DIR] OHL 220 kV Baru Mare-Hasdat | N-1 TIE 400 kV Resita-Pancevo c2 | 0.02982 | 1e-05 | 0.01783 | 1e-05 | 0.04069 | 0.00024 | -0.0009 | -0.00027 | 0.00023 | 0.00019 | 0.03853 | 0.01066 | -0.00186 | 0.00118 | 0.02583 | 0.03747 | -8e-05 | -0.00171 | 0.00023 | 0.0415 | 0.03106 | 0.0038 | -0.0023 | 0.03948 | 0.00196 | 0.03344
[RO-RO] [DIR] TRA 400/220 kV AT3 Arad | N-1 TIE 400 kV Resita-Pancevo c2 | 0.04303 | -0.0007 | 0.02623 | 1e-05 | 0.05373 | 0.00026 | -0.00132 | -0.00029 | 0.00027 | 0.00022 | 0.05243 | 0.01505 | -0.00588 | 0.00147 | 0.03827 | 0.05176 | -9e-05 | -0.00127 | 0.00027 | 0.06112 | 0.05121 | 0.00454 | -0.00362 | 0.05279 | 0.00736 | 0.04807
[RO-RO] [DIR] TRA 400/220 kV AT Urechesti | N-1 TIE 400 kV Resita-Pancevo c2 | -0.02071 | 1e-05 | -0.01147 | 0 | -0.02946 | -0.00015 | 0.00057 | 0.00017 | -0.00014 | -0.00012 | -0.02789 | -0.00687 | 0.00126 | -0.00074 | -0.01724 | -0.02708 | 5e-05 | 0.00106 | -0.00014 | -0.02219 | -0.01899 | -0.00237 | 0.00145 | -0.02789 | -0.0006 | -0.02356
[RO-RO] [DIR] TRA 400/220 kV AT1 Portile de Fier | BC | -0.0093 | 0.00012 | -0.00408 | 0 | -0.01389 | -4e-05 | 0.0002 | 4e-05 | -4e-05 | -3e-05 | -0.01313 | -0.00239 | 0.00091 | -0.00021 | -0.00701 | -0.01274 | 1e-05 | 0.00016 | -4e-05 | 0.03529 | -0.00695 | -0.00062 | 0.00053 | -0.01353 | -0.00206 | -0.011
[RO-RO] [DIR] TRA 400/220 kV AT1 Portile de Fier | N-1 TIE 400 kV Portile de Fier-Djerdap | -0.00593 | 0.00017 | -0.00187 | 0 | -0.01469 | 0 | 9e-05 | 0 | -1e-05 | -1e-05 | -0.01177 | -0.00104 | 0.00087 | -5e-05 | -0.0039 | -0.01042 | 0 | -0.00014 | -1e-05 | 0.02792 | -0.00102 | -7e-05 | 0.00028 | -0.01403 | -0.00353 | -0.0071
[RO-RO] [DIR] TRA 400/220 kV AT1 Portile de Fier | N-1 OHL 220 kV Portile de Fier-Resita 1&2 | 0 | 0 | 0 | 0 | 0 | 0 | 0 | 0 | 0 | 0 | 0 | 0 | 0 | 0 | 0 | 0 | 0 | 0 | 0 | 0.05745 | 0 | 0 | 0 | 0 | 0 | 0
[RO-RO] [DIR] TRA 400/220 kV AT1 Portile de Fier | N-1 TRA 400/220 kV AT2 Portile de Fier | -0.01327 | 0.00017 | -0.00582 | 0 | -0.01983 | -5e-05 | 0.00028 | 6e-05 | -6e-05 | -5e-05 | -0.01874 | -0.00341 | 0.0013 | -0.0003 | -0.01 | -0.01818 | 2e-05 | 0.00023 | -6e-05 | 0.05037 | -0.00991 | -0.00088 | 0.00076 | -0.01931 | -0.00294 | -0.0157
[RO-RO] [DIR] TRA 400/220 kV AT1 Portile de Fier | N-1 TRA 400/220 kV AT3 Portile de Fier | -0.01323 | 0.00017 | -0.00581 | 0 | -0.01977 | -5e-05 | 0.00028 | 6e-05 | -6e-05 | -5e-05 | -0.01869 | -0.0034 | 0.0013 | -0.0003 | -0.00997 | -0.01813 | 2e-05 | 0.00023 | -6e-05 | 0.05023 | -0.00989 | -0.00088 | 0.00076 | -0.01926 | -0.00294 | -0.01566
[RO-RO] [DIR] TRA 400/220 kV AT1 Portile de Fier | N-1 OHL 400 kV Portile de Fier-Urechesti | -0.00963 | 8e-05 | -0.00484 | 0 | -0.01148 | -5e-05 | 0.00024 | 6e-05 | -5e-05 | -4e-05 | -0.01182 | -0.00285 | 0.00083 | -0.00028 | -0.00773 | -0.01194 | 2e-05 | 0.00032 | -5e-05 | 0.03853 | -0.00936 | -0.00086 | 0.00062 | -0.01133 | -0.00103 | -0.01126
[RO-RO] [DIR] TRA 400/220 kV AT1 Portile de Fier | N-1 OHL 400 kV Slatina-Portile de Fier | -0.00944 | 0.0001 | -0.00445 | 0 | -0.0126 | -5e-05 | 0.00021 | 5e-05 | -5e-05 | -4e-05 | -0.01242 | -0.00262 | 0.00086 | -0.00025 | -0.00735 | -0.0123 | 2e-05 | 0.00024 | -5e-05 | 0.03649 | -0.00813 | -0.00074 | 0.00057 | -0.01232 | -0.00146 | -0.0111
[RO-RO] [DIR] TRA 400/220 kV AT2 Portile de Fier | BC | -0.0093 | 0.00012 | -0.00408 | 0 | -0.01389 | -4e-05 | 0.0002 | 4e-05 | -4e-05 | -3e-05 | -0.01313 | -0.00239 | 0.00091 | -0.00021 | -0.00701 | -0.01274 | 1e-05 | 0.00016 | -4e-05 | 0.03529 | -0.00695 | -0.00062 | 0.00053 | -0.01353 | -0.00206 | -0.011
[RO-RO] [DIR] TRA 400/220 kV AT2 Portile de Fier | N-1 TIE 400 kV Portile de Fier-Djerdap | -0.00593 | 0.00017 | -0.00187 | 0 | -0.01469 | 0 | 9e-05 | 0 | -1e-05 | -1e-05 | -0.01177 | -0.00104 | 0.00087 | -5e-05 | -0.0039 | -0.01042 | 0 | -0.00014 | -1e-05 | 0.02792 | -0.00102 | -7e-05 | 0.00028 | -0.01403 | -0.00353 | -0.0071
[RO-RO] [DIR] TRA 400/220 kV AT2 Portile de Fier | N-1 OHL 220 kV Portile de Fier-Resita 1&2 | 0 | 0 | 0 | 0 | 0 | 0 | 0 | 0 | 0 | 0 | 0 | 0 | 0 | 0 | 0 | 0 | 0 | 0 | 0 | 0.05745 | 0 | 0 | 0 | 0 | 0 | 0
[RO-RO] [DIR] TRA 400/220 kV AT2 Portile de Fier | N-1 TRA 400/220 kV AT1 Portile de Fier | -0.01327 | 0.00017 | -0.00582 | 0 | -0.01983 | -5e-05 | 0.00028 | 6e-05 | -6e-05 | -5e-05 | -0.01874 | -0.00341 | 0.0013 | -0.0003 | -0.01 | -0.01818 | 2e-05 | 0.00023 | -6e-05 | 0.05037 | -0.00991 | -0.00088 | 0.00076 | -0.01931 | -0.00294 | -0.0157
[RO-RO] [DIR] TRA 400/220 kV AT2 Portile de Fier | N-1 TRA 400/220 kV AT3 Portile de Fier | -0.01323 | 0.00017 | -0.00581 | 0 | -0.01977 | -5e-05 | 0.00028 | 6e-05 | -6e-05 | -5e-05 | -0.01869 | -0.0034 | 0.0013 | -0.0003 | -0.00997 | -0.01813 | 2e-05 | 0.00023 | -6e-05 | 0.05023 | -0.00989 | -0.00088 | 0.00076 | -0.01926 | -0.00294 | -0.01566
[RO-RO] [DIR] TRA 400/220 kV AT2 Portile de Fier | N-1 OHL 400 kV Portile de Fier-Urechesti | -0.00963 | 8e-05 | -0.00484 | 0 | -0.01148 | -5e-05 | 0.00024 | 6e-05 | -5e-05 | -4e-05 | -0.01182 | -0.00285 | 0.00083 | -0.00028 | -0.00773 | -0.01194 | 2e-05 | 0.00032 | -5e-05 | 0.03853 | -0.00936 | -0.00086 | 0.00062 | -0.01133 | -0.00103 | -0.01126
[RO-RO] [DIR] TRA 400/220 kV AT2 Portile de Fier | N-1 OHL 400 kV Slatina-Portile de Fier | -0.00944 | 0.0001 | -0.00445 | 0 | -0.0126 | -5e-05 | 0.00021 | 5e-05 | -5e-05 | -4e-05 | -0.01242 | -0.00262 | 0.00086 | -0.00025 | -0.00735 | -0.0123 | 2e-05 | 0.00024 | -5e-05 | 0.03649 | -0.00813 | -0.00074 | 0.00057 | -0.01232 | -0.00146 | -0.0111
[RO-RO] [DIR] TRA 400/220 kV AT3 Portile de Fier | BC | -0.00924 | 0.00012 | -0.00405 | 0 | -0.0138 | -4e-05 | 0.00019 | 4e-05 | -4e-05 | -3e-05 | -0.01305 | -0.00237 | 0.00091 | -0.00021 | -0.00696 | -0.01266 | 1e-05 | 0.00016 | -4e-05 | 0.03507 | -0.0069 | -0.00061 | 0.00053 | -0.01344 | -0.00205 | -0.01093
[RO-RO] [DIR] TRA 400/220 kV AT3 Portile de Fier | N-1 TIE 400 kV Portile de Fier-Djerdap | -0.00589 | 0.00017 | -0.00185 | 0 | -0.0146 | 0 | 9e-05 | 0 | -1e-05 | -1e-05 | -0.0117 | -0.00103 | 0.00086 | -5e-05 | -0.00387 | -0.01035 | 0 | -0.00014 | -1e-05 | 0.02775 | -0.00101 | -7e-05 | 0.00028 | -0.01394 | -0.00351 | -0.00705
[RO-RO] [DIR] TRA 400/220 kV AT3 Portile de Fier | N-1 OHL 220 kV Portile de Fier-Resita 1&2 | 0 | 0 | 0 | 0 | 0 | 0 | 0 | 0 | 0 | 0 | 0 | 0 | 0 | 0 | 0 | 0 | 0 | 0 | 0 | 0.05709 | 0 | 0 | 0 | 0 | 0 | 0
[RO-RO] [DIR] TRA 400/220 kV AT3 Portile de Fier | N-1 TRA 400/220 kV AT1 Portile de Fier | -0.01319 | 0.00017 | -0.00579 | 0 | -0.0197 | -5e-05 | 0.00028 | 6e-05 | -6e-05 | -4e-05 | -0.01862 | -0.00339 | 0.00129 | -0.0003 | -0.00994 | -0.01807 | 2e-05 | 0.00023 | -5e-05 | 0.05005 | -0.00985 | -0.00087 | 0.00075 | -0.01919 | -0.00293 | -0.01561
[RO-RO] [DIR] TRA 400/220 kV AT3 Portile de Fier | N-1 TRA 400/220 kV AT2 Portile de Fier | -0.01319 | 0.00017 | -0.00579 | 0 | -0.0197 | -5e-05 | 0.00028 | 6e-05 | -6e-05 | -4e-05 | -0.01862 | -0.00339 | 0.00129 | -0.0003 | -0.00994 | -0.01807 | 2e-05 | 0.00023 | -5e-05 | 0.05005 | -0.00985 | -0.00087 | 0.00075 | -0.01919 | -0.00293 | -0.01561
[RO-RO] [DIR] TRA 400/220 kV AT3 Portile de Fier | N-1 OHL 400 kV Portile de Fier-Urechesti | -0.00957 | 8e-05 | -0.00481 | 0 | -0.01141 | -5e-05 | 0.00023 | 6e-05 | -5e-05 | -4e-05 | -0.01175 | -0.00284 | 0.00082 | -0.00028 | -0.00768 | -0.01186 | 2e-05 | 0.00031 | -5e-05 | 0.03829 | -0.00931 | -0.00086 | 0.00061 | -0.01126 | -0.00103 | -0.01119
[RO-RO] [DIR] TRA 400/220 kV AT3 Portile de Fier | N-1 OHL 400 kV Slatina-Portile de Fier | -0.00938 | 0.0001 | -0.00442 | 0 | -0.01253 | -5e-05 | 0.00021 | 5e-05 | -5e-05 | -4e-05 | -0.01235 | -0.0026 | 0.00085 | -0.00025 | -0.0073 | -0.01222 | 2e-05 | 0.00024 | -5e-05 | 0.03626 | -0.00808 | -0.00074 | 0.00057 | -0.01224 | -0.00145 | -0.01103
[RO-BG] [OPP] TIE 400 kV TINTARENI-KOZLODUI 1 | BC | -0.06396 | -4e-05 | -0.02457 | -1e-05 | -0.14777 | -0.00031 | 0.00113 | 0.00035 | -0.0003 | -0.00024 | -0.12306 | -0.01519 | 0.00223 | -0.00153 | -0.04411 | -0.11096 | 0.00011 | 0.00232 | -0.0003 | 0.068 | -0.00854 | -0.00464 | 0.00271 | -0.1298 | 0.00207 | -0.0751
[RO-BG] [OPP] TIE 400 kV TINTARENI-KOZLODUI 1 | N-1 TIE 400 kV Portile de Fier-Djerdap | -0.07482 | -0.0002 | -0.03171 | -1e-05 | -0.14519 | -0.00042 | 0.00148 | 0.00048 | -0.0004 | -0.00033 | -0.12746 | -0.01956 | 0.00239 | -0.00206 | -0.05415 | -0.11846 | 0.00015 | 0.00329 | -0.0004 | 0.09179 | -0.02767 | -0.00639 | 0.00353 | -0.12817 | 0.0068 | -0.08771
[RO-BG] [OPP] TIE 400 kV TINTARENI-KOZLODUI 1 | N-1 TIE 400 kV TINTARENI-KOZLODUI 2 | -0.10361 | -7e-05 | -0.0398 | -2e-05 | -0.23939 | -0.0005 | 0.00183 | 0.00057 | -0.00048 | -0.00039 | -0.19936 | -0.02461 | 0.00362 | -0.00248 | -0.07146 | -0.17975 | 0.00017 | 0.00375 | -0.00048 | 0.11016 | -0.01383 | -0.00751 | 0.00439 | -0.21027 | 0.00336 | -0.12167
[RO-BG] [OPP] TIE 400 kV TINTARENI-KOZLODUI 1 | N-1 TIE 400 kV Isaccea - Vulcanesti | -0.0672 | -0.0002 | -0.02664 | -1e-05 | -0.15304 | -0.00035 | 0.00122 | 0.00041 | -0.00034 | -0.00028 | -0.12763 | -0.01655 | 0.00185 | -0.00173 | -0.04691 | -0.11521 | 0.00012 | 0.00282 | -0.00034 | 0.06335 | -0.01144 | -0.0053 | 0.00286 | -0.13513 | 0.0085 | -0.07868
[RO-BG] [OPP] TIE 400 kV TINTARENI-KOZLODUI 1 | N-1 TIE 400 kV Resita-Pancevo c2 | -0.064 | -6e-05 | -0.02495 | -1e-05 | -0.14708 | -0.00031 | 0.00115 | 0.00036 | -0.0003 | -0.00025 | -0.12259 | -0.01542 | 0.00222 | -0.00157 | -0.04442 | -0.11058 | 0.00011 | 0.00238 | -0.0003 | 0.06919 | -0.00951 | -0.00476 | 0.00276 | -0.12915 | 0.00241 | -0.07502
[RO-BG] [OPP] TIE 400 kV TINTARENI-KOZLODUI 1 | N-1 TIE 400 kV Resita-Pancevo c1 | -0.064 | -6e-05 | -0.02495 | -1e-05 | -0.14708 | -0.00031 | 0.00115 | 0.00036 | -0.0003 | -0.00025 | -0.12259 | -0.01542 | 0.00222 | -0.00157 | -0.04442 | -0.11058 | 0.00011 | 0.00238 | -0.0003 | 0.06919 | -0.00951 | -0.00476 | 0.00276 | -0.12915 | 0.00241 | -0.07502
[RO-BG] [OPP] TIE 400 kV TINTARENI-KOZLODUI 2 | BC | -0.06396 | -4e-05 | -0.02457 | -1e-05 | -0.14777 | -0.00031 | 0.00113 | 0.00035 | -0.0003 | -0.00024 | -0.12306 | -0.01519 | 0.00223 | -0.00153 | -0.04411 | -0.11096 | 0.00011 | 0.00232 | -0.0003 | 0.068 | -0.00854 | -0.00464 | 0.00271 | -0.1298 | 0.00207 | -0.0751
[RO-BG] [OPP] TIE 400 kV TINTARENI-KOZLODUI 2 | N-1 TIE 400 kV Portile de Fier-Djerdap | -0.07482 | -0.0002 | -0.03171 | -1e-05 | -0.14519 | -0.00042 | 0.00148 | 0.00048 | -0.0004 | -0.00033 | -0.12746 | -0.01956 | 0.00239 | -0.00206 | -0.05415 | -0.11846 | 0.00015 | 0.00329 | -0.0004 | 0.09179 | -0.02767 | -0.00639 | 0.00353 | -0.12817 | 0.0068 | -0.08771
[RO-BG] [OPP] TIE 400 kV TINTARENI-KOZLODUI 2 | N-1 TIE 400 kV TINTARENI-KOZLODUI 1 | -0.10361 | -7e-05 | -0.0398 | -2e-05 | -0.23939 | -0.0005 | 0.00183 | 0.00057 | -0.00048 | -0.00039 | -0.19936 | -0.02461 | 0.00362 | -0.00248 | -0.07146 | -0.17975 | 0.00017 | 0.00375 | -0.00048 | 0.11016 | -0.01383 | -0.00751 | 0.00439 | -0.21027 | 0.00336 | -0.12167
[RO-BG] [OPP] TIE 400 kV TINTARENI-KOZLODUI 2 | N-1 TIE 400 kV Isaccea - Vulcanesti | -0.0672 | -0.0002 | -0.02664 | -1e-05 | -0.15304 | -0.00035 | 0.00122 | 0.00041 | -0.00034 | -0.00028 | -0.12763 | -0.01655 | 0.00185 | -0.00173 | -0.04691 | -0.11521 | 0.00012 | 0.00282 | -0.00034 | 0.06335 | -0.01144 | -0.0053 | 0.00286 | -0.13513 | 0.0085 | -0.07868
[RO-BG] [OPP] TIE 400 kV TINTARENI-KOZLODUI 2 | N-1 TIE 400 kV Resita-Pancevo c2 | -0.064 | -6e-05 | -0.02495 | -1e-05 | -0.14708 | -0.00031 | 0.00115 | 0.00036 | -0.0003 | -0.00025 | -0.12259 | -0.01542 | 0.00222 | -0.00157 | -0.04442 | -0.11058 | 0.00011 | 0.00238 | -0.0003 | 0.06919 | -0.00951 | -0.00476 | 0.00276 | -0.12915 | 0.00241 | -0.07502
[RO-BG] [OPP] TIE 400 kV TINTARENI-KOZLODUI 2 | N-1 TIE 400 kV Resita-Pancevo c1 | -0.064 | -6e-05 | -0.02495 | -1e-05 | -0.14708 | -0.00031 | 0.00115 | 0.00036 | -0.0003 | -0.00025 | -0.12259 | -0.01542 | 0.00222 | -0.00157 | -0.04442 | -0.11058 | 0.00011 | 0.00238 | -0.0003 | 0.06919 | -0.00951 | -0.00476 | 0.00276 | -0.12915 | 0.00241 | -0.07502
[RO-RS] [OPP] TIE 400 kV Portile de Fier-Djerdap | BC | 0.07666 | 0.00113 | 0.05044 | 2e-05 | -0.0182 | 0.00079 | -0.00247 | -0.00093 | 0.00074 | 0.00061 | 0.03101 | 0.03079 | -0.00107 | 0.00372 | 0.07088 | 0.05295 | -0.00028 | -0.00691 | 0.00074 | -0.16789 | 0.135 | 0.01233 | -0.00577 | -0.01151 | -0.03336 | 0.08896
[RO-RS] [OPP] TIE 400 kV Portile de Fier-Djerdap | N-1 TIE 400 kV Arad-Sandorfalva | 0.07509 | 0.00142 | 0.05068 | 2e-05 | -0.0224 | 0.00083 | -0.00253 | -0.00099 | 0.00078 | 0.00064 | 0.0276 | 0.03121 | 0.00054 | 0.00387 | 0.07007 | 0.04991 | -0.00029 | -0.00747 | 0.00077 | -0.17381 | 0.13427 | 0.01299 | -0.00593 | -0.01559 | -0.03616 | 0.08689
[RO-RS] [OPP] TIE 400 kV Portile de Fier-Djerdap | N-1 TIE 400 kV Nadab-Bekescsaba | 0.07248 | 0.00142 | 0.04814 | 2e-05 | -0.0246 | 0.00079 | -0.00233 | -0.00094 | 0.00073 | 0.0006 | 0.02522 | 0.02957 | 4e-05 | 0.00365 | 0.06733 | 0.04744 | -0.00027 | -0.00719 | 0.00073 | -0.17583 | 0.13082 | 0.01216 | -0.00519 | -0.0178 | -0.03604 | 0.08424
[RO-RS] [OPP] TIE 400 kV Portile de Fier-Djerdap | N-1 TIE 400 kV Rosiori-Mukacevo | 0.06884 | 0.0005 | 0.04458 | 2e-05 | -0.02807 | 0.00064 | -0.00217 | -0.00074 | 0.00061 | 0.0005 | 0.02164 | 0.02681 | -0.00308 | 0.00309 | 0.06363 | 0.04381 | -0.00022 | -0.00525 | 0.0006 | -0.1802 | 0.1267 | 0.01011 | -0.00522 | -0.02123 | -0.03001 | 0.08055
[RO-RS] [OPP] TIE 400 kV Portile de Fier-Djerdap | N-1 TIE 400 kV TINTARENI-KOZLODUI 1 | 0.08515 | 0.00113 | 0.0537 | 2e-05 | 0.00142 | 0.00083 | -0.00262 | -0.00098 | 0.00078 | 0.00064 | 0.04735 | 0.03281 | -0.00136 | 0.00392 | 0.07673 | 0.06768 | -0.00029 | -0.00722 | 0.00078 | -0.17691 | 0.13613 | 0.01295 | -0.00613 | 0.00572 | -0.03363 | 0.09893
[RO-RS] [OPP] TIE 400 kV Portile de Fier-Djerdap | N-1 TIE 400 kV TINTARENI-KOZLODUI 2 | 0.08515 | 0.00113 | 0.0537 | 2e-05 | 0.00142 | 0.00083 | -0.00262 | -0.00098 | 0.00078 | 0.00064 | 0.04735 | 0.03281 | -0.00136 | 0.00392 | 0.07673 | 0.06768 | -0.00029 | -0.00722 | 0.00078 | -0.17691 | 0.13613 | 0.01295 | -0.00613 | 0.00572 | -0.03363 | 0.09893
[RO-RS] [OPP] TIE 400 kV Portile de Fier-Djerdap | N-1 TIE 400 kV Isaccea - Vulcanesti | 0.06872 | 0.00074 | 0.04536 | 2e-05 | -0.03112 | 0.00068 | -0.00225 | -0.00079 | 0.00064 | 0.00053 | 0.01983 | 0.02747 | -0.00201 | 0.00324 | 0.06401 | 0.04254 | -0.00024 | -0.00567 | 0.00064 | -0.17928 | 0.12789 | 0.0107 | -0.00541 | -0.02457 | -0.01762 | 0.08021
[RO-RS] [OPP] TIE 400 kV Portile de Fier-Djerdap | N-1 OHL 400 kV Mintia-Arad | 0.07208 | 0.00133 | 0.04838 | 2e-05 | -0.02654 | 0.00078 | -0.00237 | -0.00093 | 0.00073 | 0.0006 | 0.02382 | 0.0297 | 0 | 0.00366 | 0.0673 | 0.04628 | -0.00027 | -0.00708 | 0.00073 | -0.17847 | 0.13141 | 0.01222 | -0.00545 | -0.01966 | -0.03601 | 0.08366
[RO-RS] [OPP] TIE 400 kV Portile de Fier-Djerdap | N-1 OHL 220 kV Portile de Fier-Resita 1&2 | 0.06833 | 0.00124 | 0.04679 | 2e-05 | -0.03064 | 0.00075 | -0.0023 | -0.00089 | 0.00071 | 0.00058 | 0.01925 | 0.02865 | -0.00025 | 0.00353 | 0.0646 | 0.04154 | -0.00026 | -0.00677 | 0.0007 | -0.18773 | 0.12878 | 0.01178 | -0.0053 | -0.02362 | -0.03521 | 0.07911
[RO-RS] [OPP] TIE 400 kV Portile de Fier-Djerdap | N-1 OHL 220 kV Resita-Timisoara 1&2 | 0.06763 | 0.00117 | 0.04427 | 2e-05 | -0.02761 | 0.00071 | -0.00216 | -0.00084 | 0.00066 | 0.00054 | 0.02121 | 0.02717 | -0.00021 | 0.00332 | 0.06239 | 0.04298 | -0.00025 | -0.00638 | 0.00066 | -0.17769 | 0.12272 | 0.01104 | -0.00495 | -0.0208 | -0.03352 | 0.07907
[RO-RS] [OPP] TIE 400 kV Portile de Fier-Djerdap | N-1 TRA 400/220 kV AT3 Arad | 0.0729 | 0.00119 | 0.04809 | 2e-05 | -0.02274 | 0.00076 | -0.00236 | -0.0009 | 0.00072 | 0.00059 | 0.02654 | 0.02944 | -0.00056 | 0.00358 | 0.06748 | 0.04851 | -0.00027 | -0.00679 | 0.00071 | -0.17298 | 0.13035 | 0.01191 | -0.00545 | -0.01598 | -0.03393 | 0.08479
[RO-RS] [OPP] TIE 400 kV Portile de Fier-Djerdap | N-1 TIE 400 kV Resita-Pancevo c2 | 0.07709 | 0.00131 | 0.05506 | 3e-05 | -0.02636 | 0.00088 | -0.00273 | -0.00104 | 0.00082 | 0.00067 | 0.02537 | 0.03354 | -0.00093 | 0.00412 | 0.07455 | 0.04851 | -0.00031 | -0.00772 | 0.00082 | -0.18202 | 0.14655 | 0.01378 | -0.0064 | -0.01919 | -0.03735 | 0.0879
[RO-RS] [OPP] TIE 400 kV Portile de Fier-Djerdap | N-1 TIE 400 kV Resita-Pancevo c1 | 0.07709 | 0.00131 | 0.05506 | 3e-05 | -0.02636 | 0.00088 | -0.00273 | -0.00104 | 0.00082 | 0.00067 | 0.02537 | 0.03354 | -0.00093 | 0.00412 | 0.07455 | 0.04851 | -0.00031 | -0.00772 | 0.00082 | -0.18202 | 0.14655 | 0.01378 | -0.0064 | -0.01919 | -0.03735 | 0.0879
[RO-RO] [OPP] OHL 400 kV Portile de Fier-Resita | BC | 0.03084 | -0.00114 | -0.00437 | -1e-05 | 0.08122 | -0.00022 | 0.00037 | 0.00028 | -0.00019 | -0.00016 | 0.06858 | -0.00271 | -0.00366 | -0.00087 | 0.0097 | 0.06245 | 8e-05 | 0.00267 | -0.00019 | 0.10323 | -0.02224 | -0.00366 | 0.00068 | 0.07801 | 0.02308 | 0.04287
[RO-RO] [OPP] OHL 400 kV Portile de Fier-Resita | N-1 TIE 400 kV Resita-Pancevo c2 | 0.0313 | -0.00094 | 0.00059 | 0 | 0.07246 | -0.00013 | 9e-05 | 0.00017 | -0.0001 | -8e-05 | 0.06253 | 0.00023 | -0.00351 | -0.00044 | 0.01364 | 0.05769 | 4e-05 | 0.0018 | -0.0001 | 0.08808 | -0.00986 | -0.00211 | 1e-05 | 0.06977 | 0.01879 | 0.04173
[RO-UA] [OPP] TIE 400 kV Isaccea-Vulcanesti | N-1 TIE 400 kV Resita-Pancevo c2 | 0.09455 | 0.00468 | 0.06035 | 3e-05 | 0.15435 | 0.00131 | -0.00263 | -0.00163 | 0.00117 | 0.00097 | 0.1335 | 0.03945 | 0.01125 | 0.00561 | 0.08165 | 0.12423 | -0.00046 | -0.0148 | 0.00117 | 0.1364 | 0.08421 | 0.01932 | -0.00426 | 0.15609 | -0.18733 | 0.10439
[RO-HU] [OPP] TIE 400 kV Arad-Sandorfalva | BC | -0.02294 | 0.00432 | 0.0034 | 1e-05 | -0.06164 | 0.00063 | -0.00081 | -0.00082 | 0.00052 | 0.00043 | -0.04996 | 0.00622 | 0.02356 | 0.0023 | -0.0118 | -0.04456 | -0.00022 | -0.00818 | 0.00052 | -0.08689 | -0.01063 | 0.00964 | -0.00224 | -0.05992 | -0.04115 | -0.03044
[RO-HU] [OPP] TIE 400 kV Arad-Sandorfalva | N-1 TIE 400 kV Nadab-Bekescsaba | -0.06555 | 0.00725 | -0.02017 | 1e-05 | -0.12701 | 0.00061 | 0.00069 | -0.00087 | 0.00044 | 0.00037 | -0.10908 | -0.00622 | 0.03487 | 0.00161 | -0.04796 | -0.10078 | -0.00021 | -0.011 | 0.00044 | -0.16796 | -0.05326 | 0.00793 | 0.00369 | -0.12416 | -0.06854 | -0.07862
[RO-HU] [OPP] TIE 400 kV Arad-Sandorfalva | N-1 TIE 400 kV Rosiori-Mukacevo | -0.04621 | 0.00244 | -0.01405 | 0 | -0.09104 | 0.00019 | 0.00011 | -0.00026 | 0.00013 | 0.00011 | -0.07785 | -0.00563 | 0.01758 | 0.00044 | -0.03336 | -0.07174 | -6e-05 | -0.00325 | 0.00013 | -0.12355 | -0.03532 | 0.00304 | -0.00059 | -0.08888 | -0.03118 | -0.05548
[RO-HU] [OPP] TIE 400 kV Arad-Sandorfalva | N-1 TIE 400 kV Portile de Fier-Djerdap | -0.01847 | 0.00439 | 0.00634 | 2e-05 | -0.0627 | 0.00068 | -0.00095 | -0.00087 | 0.00057 | 0.00047 | -0.04816 | 0.00801 | 0.0235 | 0.00251 | -0.00767 | -0.04147 | -0.00024 | -0.00858 | 0.00056 | -0.09668 | -0.00276 | 0.01036 | -0.00258 | -0.06059 | -0.0431 | -0.02526
[RO-HU] [OPP] TIE 400 kV Arad-Sandorfalva | N-1 OHL 400 kV Iernut-Sibiu Sud | -0.02424 | 0.00428 | 0.00258 | 1e-05 | -0.06359 | 0.00062 | -0.00076 | -0.0008 | 0.00051 | 0.00042 | -0.05174 | 0.00569 | 0.02347 | 0.00223 | -0.01293 | -0.04625 | -0.00021 | -0.00803 | 0.0005 | -0.08856 | -0.01183 | 0.0094 | -0.00214 | -0.06183 | -0.04108 | -0.03189
[RO-HU] [OPP] TIE 400 kV Arad-Sandorfalva | N-1 TIE 400 kV Resita-Pancevo c2 | -0.02286 | 0.00435 | 0.0042 | 1e-05 | -0.06305 | 0.00065 | -0.00085 | -0.00084 | 0.00054 | 0.00044 | -0.05094 | 0.00669 | 0.02359 | 0.00237 | -0.01117 | -0.04533 | -0.00022 | -0.00832 | 0.00053 | -0.08934 | -0.00863 | 0.00989 | -0.00235 | -0.06125 | -0.04184 | -0.03062
[RO-HU] [OPP] TIE 400 kV Arad-Sandorfalva | N-1 TIE 400 kV Resita-Pancevo c1 | -0.02286 | 0.00435 | 0.0042 | 1e-05 | -0.06305 | 0.00065 | -0.00085 | -0.00084 | 0.00054 | 0.00044 | -0.05094 | 0.00669 | 0.02359 | 0.00237 | -0.01117 | -0.04533 | -0.00022 | -0.00832 | 0.00053 | -0.08934 | -0.00863 | 0.00989 | -0.00235 | -0.06125 | -0.04184 | -0.03062
[RO-HU] [OPP] TIE 400 kV Nadab-Bekescsaba | BC | -0.07595 | 0.00523 | -0.042 | -1e-05 | -0.11651 | -3e-05 | 0.00266 | -0.0001 | -0.00014 | -0.00011 | -0.10537 | -0.02217 | 0.02015 | -0.00123 | -0.06444 | -0.10021 | 1e-05 | -0.00503 | -0.00014 | -0.1445 | -0.076 | -0.00306 | 0.01056 | -0.11451 | -0.04882 | -0.08588
[RO-HU] [OPP] TIE 400 kV Nadab-Bekescsaba | N-1 TIE 400 kV Arad-Sandorfalva | -0.09051 | 0.00797 | -0.03984 | 0 | -0.15562 | 0.00037 | 0.00215 | -0.00062 | 0.00019 | 0.00016 | -0.13707 | -0.01822 | 0.0351 | 0.00022 | -0.07193 | -0.12848 | -0.00013 | -0.01022 | 0.00019 | -0.19963 | -0.08274 | 0.00306 | 0.00914 | -0.15253 | -0.07493 | -0.1052
[RO-HU] [OPP] TIE 400 kV Nadab-Bekescsaba | N-1 TIE 400 kV Rosiori-Mukacevo | -0.12547 | 0.00123 | -0.07912 | -3e-05 | -0.17905 | -0.00098 | 0.00461 | 0.00108 | -0.00098 | -0.0008 | -0.1647 | -0.04736 | 0.00742 | -0.00518 | -0.11031 | -0.15804 | 0.00034 | 0.00547 | -0.00097 | -0.22248 | -0.12853 | -0.01711 | 0.01406 | -0.17611 | -0.02761 | -0.13916
[RO-HU] [OPP] TIE 400 kV Nadab-Bekescsaba | N-1 TIE 400 kV Portile de Fier-Djerdap | -0.07188 | 0.00529 | -0.03932 | -1e-05 | -0.11748 | 1e-05 | 0.00253 | -0.00015 | -0.00011 | -8e-05 | -0.10372 | -0.02053 | 0.02009 | -0.00104 | -0.06067 | -0.0974 | 0 | -0.00539 | -0.0001 | -0.15341 | -0.06883 | -0.0024 | 0.01026 | -0.11512 | -0.05059 | -0.08116
[RO-HU] [OPP] TIE 400 kV Nadab-Bekescsaba | N-1 OHL 400 kV Iernut-Sibiu Sud | -0.07466 | 0.00527 | -0.04119 | -1e-05 | -0.11457 | -2e-05 | 0.00262 | -0.00012 | -0.00013 | -0.0001 | -0.10361 | -0.02165 | 0.02024 | -0.00116 | -0.06332 | -0.09854 | 1e-05 | -0.00518 | -0.00013 | -0.14284 | -0.0748 | -0.00282 | 0.01047 | -0.11262 | -0.04889 | -0.08444
[RO-HU] [OPP] TIE 400 kV Nadab-Bekescsaba | N-1 TIE 400 kV Resita-Pancevo c2 | -0.07589 | 0.00525 | -0.04131 | -1e-05 | -0.11774 | -2e-05 | 0.00263 | -0.00011 | -0.00013 | -0.0001 | -0.10621 | -0.02176 | 0.02017 | -0.00117 | -0.06389 | -0.10088 | 1e-05 | -0.00515 | -0.00013 | -0.14661 | -0.07427 | -0.00284 | 0.01047 | -0.11566 | -0.04942 | -0.08604
[RO-HU] [OPP] TIE 400 kV Nadab-Bekescsaba | N-1 TIE 400 kV Resita-Pancevo c1 | -0.07589 | 0.00525 | -0.04131 | -1e-05 | -0.11774 | -2e-05 | 0.00263 | -0.00011 | -0.00013 | -0.0001 | -0.10621 | -0.02176 | 0.02017 | -0.00117 | -0.06389 | -0.10088 | 1e-05 | -0.00515 | -0.00013 | -0.14661 | -0.07427 | -0.00284 | 0.01047 | -0.11566 | -0.04942 | -0.08604
[RO-UA] [OPP]TIE 400 kV Rosiori-Mukacevo | BC | 0.11953 | 0.00965 | 0.0896 | 6e-05 | 0.15096 | 0.00229 | -0.00469 | -0.00284 | 0.00202 | 0.00166 | 0.14321 | 0.06082 | 0.03073 | 0.00953 | 0.11072 | 0.1396 | -0.0008 | -0.02533 | 0.00201 | 0.18823 | 0.1268 | 0.03392 | -0.00845 | 0.14869 | -0.0512 | 0.1286
[RO-UA] [OPP]TIE 400 kV Rosiori-Mukacevo | N-1 TIE 400 kV Arad-Sandorfalva | 0.12221 | 0.00914 | 0.0892 | 6e-05 | 0.15817 | 0.00221 | -0.00459 | -0.00275 | 0.00196 | 0.00161 | 0.14906 | 0.06009 | 0.02797 | 0.00926 | 0.1121 | 0.14481 | -0.00077 | -0.02437 | 0.00195 | 0.19839 | 0.12805 | 0.03279 | -0.00818 | 0.1557 | -0.04639 | 0.13216
[RO-UA] [OPP]TIE 400 kV Rosiori-Mukacevo | N-1 TIE 400 kV Nadab-Bekescsaba | 0.13624 | 0.0085 | 0.09884 | 6e-05 | 0.17659 | 0.0023 | -0.00527 | -0.00282 | 0.00205 | 0.00169 | 0.1664 | 0.0657 | 0.0263 | 0.0098 | 0.1249 | 0.16165 | -0.0008 | -0.02422 | 0.00204 | 0.22002 | 0.14353 | 0.03459 | -0.01077 | 0.17388 | -0.04046 | 0.1475
[RO-UA] [OPP]TIE 400 kV Rosiori-Mukacevo | N-1 TIE 400 kV Portile de Fier-Djerdap | 0.11696 | 0.00961 | 0.08791 | 6e-05 | 0.15157 | 0.00226 | -0.0046 | -0.00281 | 0.00199 | 0.00164 | 0.14217 | 0.05978 | 0.03076 | 0.00941 | 0.10834 | 0.13782 | -0.00079 | -0.0251 | 0.00198 | 0.19387 | 0.12227 | 0.0335 | -0.00825 | 0.14907 | -0.05008 | 0.12561
[RO-UA] [OPP]TIE 400 kV Rosiori-Mukacevo | N-1 OHL 400 kV Iernut-Sibiu Sud | 0.10123 | 0.00907 | 0.07809 | 5e-05 | 0.12354 | 0.00207 | -0.00409 | -0.00258 | 0.00182 | 0.0015 | 0.11837 | 0.05347 | 0.02947 | 0.00856 | 0.09489 | 0.11596 | -0.00072 | -0.02324 | 0.00181 | 0.16478 | 0.1099 | 0.03058 | -0.00712 | 0.12195 | -0.05022 | 0.1083
[RO-UA] [OPP]TIE 400 kV Rosiori-Mukacevo | N-1 OHL 400 kV Mintia-Arad | 0.12421 | 0.00944 | 0.09171 | 6e-05 | 0.15948 | 0.00229 | -0.00479 | -0.00284 | 0.00203 | 0.00167 | 0.15057 | 0.06193 | 0.02964 | 0.00959 | 0.11438 | 0.14641 | -0.0008 | -0.02516 | 0.00201 | 0.19905 | 0.13047 | 0.03403 | -0.00878 | 0.15702 | -0.04849 | 0.13402
[RO-UA] [OPP]TIE 400 kV Rosiori-Mukacevo | N-1 OHL 400 kV Sibiu Sud-Mintia | 0.12238 | 0.00949 | 0.09065 | 6e-05 | 0.15712 | 0.00228 | -0.00474 | -0.00284 | 0.00202 | 0.00166 | 0.14828 | 0.06134 | 0.02996 | 0.00954 | 0.11278 | 0.14417 | -0.0008 | -0.02514 | 0.002 | 0.19629 | 0.12835 | 0.03388 | -0.00863 | 0.15471 | -0.04892 | 0.13197
[RO-UA] [OPP]TIE 400 kV Rosiori-Mukacevo | N-1 OHL 400 kV Arefu-Sibiu Sud | 0.11217 | 0.00959 | 0.0855 | 6e-05 | 0.13925 | 0.00223 | -0.00448 | -0.00278 | 0.00196 | 0.00162 | 0.13262 | 0.05832 | 0.03094 | 0.00925 | 0.10463 | 0.12955 | -0.00078 | -0.02485 | 0.00195 | 0.18017 | 0.12075 | 0.03298 | -0.00794 | 0.13762 | -0.05131 | 0.12026
[RO-UA] [OPP]TIE 400 kV Rosiori-Mukacevo | N-1 TIE 400 kV Resita-Pancevo c2 | 0.1195 | 0.00963 | 0.08926 | 6e-05 | 0.15155 | 0.00228 | -0.00467 | -0.00284 | 0.00201 | 0.00166 | 0.14363 | 0.06062 | 0.03072 | 0.0095 | 0.11045 | 0.13992 | -0.0008 | -0.02527 | 0.002 | 0.18926 | 0.12596 | 0.03381 | -0.0084 | 0.14925 | -0.05091 | 0.12868
[RO-UA] [OPP]TIE 400 kV Rosiori-Mukacevo | N-1 OHL 400 kV Arefu-Tantareni | 0.11431 | 0.0096 | 0.08667 | 6e-05 | 0.14297 | 0.00224 | -0.00454 | -0.00279 | 0.00198 | 0.00163 | 0.13583 | 0.05902 | 0.03083 | 0.00932 | 0.10639 | 0.13253 | -0.00078 | -0.02497 | 0.00196 | 0.18526 | 0.12248 | 0.03323 | -0.0081 | 0.1413 | -0.05074 | 0.12269
[RO-UA] [OPP]TIE 400 kV Rosiori-Mukacevo | N-1 TIE 400 kV Resita-Pancevo c1 | 0.1195 | 0.00963 | 0.08926 | 6e-05 | 0.15155 | 0.00228 | -0.00467 | -0.00284 | 0.00201 | 0.00166 | 0.14363 | 0.06062 | 0.03072 | 0.0095 | 0.11045 | 0.13992 | -0.0008 | -0.02527 | 0.002 | 0.18926 | 0.12596 | 0.03381 | -0.0084 | 0.14925 | -0.05091 | 0.12868
[RO-RS] [OPP] TIE 400 kV Resita-Pancevo c2 | BC | 0.00171 | 0.00072 | 0.01837 | 1e-05 | -0.03249 | 0.00035 | -0.00103 | -0.00042 | 0.00032 | 0.00026 | -0.02245 | 0.01092 | 0.00055 | 0.0016 | 0.01461 | -0.01767 | -0.00012 | -0.00321 | 0.00032 | -0.05622 | 0.04594 | 0.00576 | -0.00249 | -0.03057 | -0.01589 | -0.00422
[RO-RS] [OPP] TIE 400 kV Resita-Pancevo c2 | N-1 TIE 400 kV Arad-Sandorfalva | 0.00061 | 0.00093 | 0.01853 | 1e-05 | -0.03545 | 0.00038 | -0.00107 | -0.00046 | 0.00035 | 0.00029 | -0.02485 | 0.01122 | 0.00167 | 0.00171 | 0.01405 | -0.01981 | -0.00013 | -0.00361 | 0.00035 | -0.06038 | 0.04543 | 0.00622 | -0.0026 | -0.03344 | -0.01786 | -0.00568
[RO-RS] [OPP] TIE 400 kV Resita-Pancevo c2 | N-1 TIE 400 kV Nadab-Bekescsaba | -0.00108 | 0.00092 | 0.01683 | 1e-05 | -0.03677 | 0.00035 | -0.00094 | -0.00042 | 0.00032 | 0.00026 | -0.02632 | 0.01011 | 0.00128 | 0.00155 | 0.01225 | -0.02135 | -0.00012 | -0.0034 | 0.00032 | -0.06152 | 0.04315 | 0.00565 | -0.0021 | -0.03477 | -0.01768 | -0.00737
[RO-RS] [OPP] TIE 400 kV Resita-Pancevo c2 | N-1 TIE 400 kV Portile de Fier-Djerdap | 0.01983 | 0.00099 | 0.03029 | 2e-05 | -0.0368 | 0.00054 | -0.00162 | -0.00064 | 0.0005 | 0.00041 | -0.01512 | 0.0182 | 0.00029 | 0.00247 | 0.03137 | -0.00516 | -0.00019 | -0.00485 | 0.00049 | -0.09591 | 0.07785 | 0.00867 | -0.00385 | -0.03329 | -0.02378 | 0.01681
[RO-RS] [OPP] TIE 400 kV Resita-Pancevo c2 | N-1 OHL 400 kV Iernut-Sibiu Sud | 0.0005 | 0.00069 | 0.0176 | 1e-05 | -0.03431 | 0.00033 | -0.001 | -0.0004 | 0.00031 | 0.00025 | -0.0241 | 0.01044 | 0.00046 | 0.00153 | 0.01356 | -0.01924 | -0.00012 | -0.00308 | 0.00031 | -0.05777 | 0.04482 | 0.00554 | -0.0024 | -0.03234 | -0.01583 | -0.00556
[RO-RS] [OPP] TIE 400 kV Resita-Pancevo c2 | N-1 OHL 400 kV Mintia-Arad | -0.0002 | 0.00081 | 0.01751 | 1e-05 | -0.03597 | 0.00035 | -0.00099 | -0.00042 | 0.00032 | 0.00026 | -0.02545 | 0.01047 | 0.00099 | 0.00157 | 0.01312 | -0.02045 | -0.00012 | -0.00328 | 0.00032 | -0.06063 | 0.04445 | 0.00571 | -0.00235 | -0.03397 | -0.017 | -0.00643
[RO-RS] [OPP] TIE 400 kV Resita-Pancevo c2 | N-1 OHL 220 kV Portile de Fier-Resita c2 | 0.00277 | 0.00071 | 0.01883 | 1e-05 | -0.03091 | 0.00035 | -0.00106 | -0.00042 | 0.00033 | 0.00027 | -0.02096 | 0.0112 | 0.00044 | 0.00162 | 0.01541 | -0.01622 | -0.00012 | -0.00323 | 0.00033 | -0.05369 | 0.04673 | 0.00583 | -0.00255 | -0.02903 | -0.01566 | -0.00296
[RO-RS] [OPP] TIE 400 kV Resita-Pancevo c2 | N-1 OHL 220 kV Portile de Fier-Resita c1 | 0.00277 | 0.00071 | 0.01883 | 1e-05 | -0.03091 | 0.00035 | -0.00106 | -0.00042 | 0.00033 | 0.00027 | -0.02096 | 0.0112 | 0.00044 | 0.00162 | 0.01541 | -0.01622 | -0.00012 | -0.00323 | 0.00033 | -0.05369 | 0.04673 | 0.00583 | -0.00255 | -0.02903 | -0.01566 | -0.00296
[RO-RS] [OPP] TIE 400 kV Resita-Pancevo c2 | N-1 OHL 220 kV Resita-Timisoara c2 | -0.00072 | 0.00073 | 0.01671 | 1e-05 | -0.03503 | 0.00033 | -0.00095 | -0.00039 | 0.0003 | 0.00025 | -0.02509 | 0.00995 | 0.00078 | 0.00149 | 0.01233 | -0.02035 | -0.00011 | -0.00307 | 0.0003 | -0.05886 | 0.04264 | 0.00541 | -0.00227 | -0.03307 | -0.01593 | -0.00688
[RO-RS] [OPP] TIE 400 kV Resita-Pancevo c2 | N-1 OHL 220 kV Resita-Timisoara c1 | -0.00072 | 0.00073 | 0.01671 | 1e-05 | -0.03503 | 0.00033 | -0.00095 | -0.00039 | 0.0003 | 0.00025 | -0.02509 | 0.00995 | 0.00078 | 0.00149 | 0.01233 | -0.02035 | -0.00011 | -0.00307 | 0.0003 | -0.05886 | 0.04264 | 0.00541 | -0.00227 | -0.03307 | -0.01593 | -0.00688
[RO-RS] [OPP] TIE 400 kV Resita-Pancevo c2 | N-1 TRA 400/220 kV AT3 Arad | -0.00215 | 0.00078 | 0.01594 | 1e-05 | -0.03716 | 0.00032 | -0.00091 | -0.00039 | 0.0003 | 0.00024 | -0.02705 | 0.00953 | 0.00107 | 0.00146 | 0.01113 | -0.02223 | -0.00011 | -0.00309 | 0.0003 | -0.06145 | 0.04117 | 0.00533 | -0.00216 | -0.03516 | -0.01648 | -0.0085
[RO-RS] [OPP] TIE 400 kV Resita-Pancevo c2 | N-1 OHL 400 kV Djerdap - Drmno | -0.00266 | 0.00103 | 0.02239 | 1e-05 | -0.05056 | 0.00045 | -0.00128 | -0.00053 | 0.00041 | 0.00034 | -0.03685 | 0.01333 | 0.00119 | 0.00202 | 0.01576 | -0.0303 | -0.00016 | -0.0042 | 0.00041 | -0.08176 | 0.06778 | 0.00737 | -0.00305 | -0.04782 | -0.02223 | -0.01148
[RO-RS] [OPP] TIE 400 kV Resita-Pancevo c2 | N-1 OHL 400 kV Djerdap - Bor | 0.01198 | 0.00072 | 0.02223 | 1e-05 | -0.02691 | 0.00039 | -0.0012 | -0.00047 | 0.00037 | 0.0003 | -0.013 | 0.0133 | 0.00016 | 0.00183 | 0.02193 | -0.00654 | -0.00014 | -0.00356 | 0.00037 | -0.06398 | 0.04584 | 0.00644 | -0.00289 | -0.0246 | -0.0169 | 0.00862
[RO-RS] [OPP] TIE 400 kV Resita-Pancevo c2 | N-1 OHL 400 kV Srbobran – Subotica 3 | 0.00941 | 0.0006 | 0.02489 | 1e-05 | -0.0262 | 0.00042 | -0.00136 | -0.0005 | 0.0004 | 0.00032 | -0.01543 | 0.0146 | -0.00098 | 0.00198 | 0.02268 | -0.01031 | -0.00015 | -0.00363 | 0.00039 | -0.05127 | 0.05786 | 0.007 | -0.00332 | -0.02425 | -0.01572 | 0.00379
[RO-RS] [OPP] TIE 400 kV Resita-Pancevo c2 | N-1 TIE 400 kV Sandorfalva-Subotica 3 | 0.01498 | 0.00051 | 0.03051 | 1e-05 | -0.02216 | 0.00049 | -0.00167 | -0.00057 | 0.00047 | 0.00038 | -0.01076 | 0.01794 | -0.00228 | 0.00235 | 0.0287 | -0.00535 | -0.00017 | -0.00408 | 0.00046 | -0.04833 | 0.06592 | 0.00824 | -0.00411 | -0.02017 | -0.01602 | 0.00938
[RO-RS] [OPP] TIE 400 kV Resita-Pancevo c2 | N-1 OHL 400 kV Bor 2 – Nis 2 | 0.00963 | 0.00071 | 0.02105 | 1e-05 | -0.02827 | 0.00038 | -0.00115 | -0.00045 | 0.00035 | 0.00029 | -0.01504 | 0.01258 | 0.00024 | 0.00175 | 0.01999 | -0.00892 | -0.00013 | -0.00343 | 0.00035 | -0.06071 | 0.04326 | 0.0062 | -0.00276 | -0.02591 | -0.01642 | 0.00582
[RO-RS] [OPP] TIE 400 kV Resita-Pancevo c2 | N-1 OHL 400 kV Portile de Fier-Resita | 0.01147 | 0.00037 | 0.01699 | 1e-05 | -0.0068 | 0.00028 | -0.00092 | -0.00033 | 0.00026 | 0.00022 | -0.00076 | 0.01007 | -0.00061 | 0.00132 | 0.01768 | 0.00209 | -0.0001 | -0.00237 | 0.00026 | -0.02356 | 0.0389 | 0.0046 | -0.00227 | -0.00589 | -0.00859 | 0.00935
[RO-RS] [OPP] TIE 400 kV Resita-Pancevo c2 | N-1 OHL 400 kV Paks -Sandorfalva | 0.00075 | 0.00082 | 0.01781 | 1e-05 | -0.03372 | 0.00035 | -0.00103 | -0.00042 | 0.00033 | 0.00027 | -0.02363 | 0.0107 | 0.00117 | 0.00161 | 0.01373 | -0.01882 | -0.00012 | -0.00332 | 0.00032 | -0.05757 | 0.04467 | 0.00584 | -0.0025 | -0.03178 | -0.01653 | -0.00529
[RO-RS] [OPP] TIE 400 kV Resita-Pancevo c2 | N-1 TIE 400 kV Resita-Pancevo c1 | 0.00271 | 0.00115 | 0.02916 | 2e-05 | -0.05159 | 0.00055 | -0.00164 | -0.00066 | 0.00051 | 0.00042 | -0.03565 | 0.01734 | 0.00087 | 0.00253 | 0.0232 | -0.02806 | -0.00019 | -0.0051 | 0.00051 | -0.08926 | 0.07293 | 0.00914 | -0.00395 | -0.04853 | -0.02523 | -0.0067
[RO-RS] [OPP] TIE 400 kV Resita-Pancevo c1 | BC | 0.00171 | 0.00072 | 0.01837 | 1e-05 | -0.03249 | 0.00035 | -0.00103 | -0.00042 | 0.00032 | 0.00026 | -0.02245 | 0.01092 | 0.00055 | 0.0016 | 0.01461 | -0.01767 | -0.00012 | -0.00321 | 0.00032 | -0.05622 | 0.04594 | 0.00576 | -0.00249 | -0.03057 | -0.01589 | -0.00422
[RO-RS] [OPP] TIE 400 kV Resita-Pancevo c1 | N-1 TIE 400 kV Arad-Sandorfalva | 0.00061 | 0.00093 | 0.01853 | 1e-05 | -0.03545 | 0.00038 | -0.00107 | -0.00046 | 0.00035 | 0.00029 | -0.02485 | 0.01122 | 0.00167 | 0.00171 | 0.01405 | -0.01981 | -0.00013 | -0.00361 | 0.00035 | -0.06038 | 0.04543 | 0.00622 | -0.0026 | -0.03344 | -0.01786 | -0.00568
[RO-RS] [OPP] TIE 400 kV Resita-Pancevo c1 | N-1 TIE 400 kV Nadab-Bekescsaba | -0.00108 | 0.00092 | 0.01683 | 1e-05 | -0.03677 | 0.00035 | -0.00094 | -0.00042 | 0.00032 | 0.00026 | -0.02632 | 0.01011 | 0.00128 | 0.00155 | 0.01225 | -0.02134 | -0.00012 | -0.0034 | 0.00032 | -0.06152 | 0.04315 | 0.00565 | -0.0021 | -0.03477 | -0.01768 | -0.00737
[RO-RS] [OPP] TIE 400 kV Resita-Pancevo c1 | N-1 TIE 400 kV Portile de Fier-Djerdap | 0.01983 | 0.00099 | 0.03029 | 2e-05 | -0.03679 | 0.00054 | -0.00162 | -0.00064 | 0.0005 | 0.00041 | -0.01512 | 0.0182 | 0.00029 | 0.00247 | 0.03136 | -0.00516 | -0.00019 | -0.00485 | 0.00049 | -0.0959 | 0.07785 | 0.00867 | -0.00385 | -0.03329 | -0.02378 | 0.01681
[RO-RS] [OPP] TIE 400 kV Resita-Pancevo c1 | N-1 OHL 400 kV Iernut-Sibiu Sud | 0.0005 | 0.00069 | 0.0176 | 1e-05 | -0.03431 | 0.00033 | -0.001 | -0.0004 | 0.00031 | 0.00025 | -0.0241 | 0.01044 | 0.00046 | 0.00153 | 0.01356 | -0.01924 | -0.00012 | -0.00308 | 0.00031 | -0.05777 | 0.04482 | 0.00554 | -0.0024 | -0.03234 | -0.01583 | -0.00556
[RO-RS] [OPP] TIE 400 kV Resita-Pancevo c1 | N-1 OHL 400 kV Mintia-Arad | -0.0002 | 0.00081 | 0.01751 | 1e-05 | -0.03597 | 0.00035 | -0.00099 | -0.00042 | 0.00032 | 0.00026 | -0.02545 | 0.01047 | 0.00099 | 0.00157 | 0.01312 | -0.02045 | -0.00012 | -0.00328 | 0.00032 | -0.06063 | 0.04445 | 0.00571 | -0.00235 | -0.03397 | -0.017 | -0.00643
[RO-RS] [OPP] TIE 400 kV Resita-Pancevo c1 | N-1 OHL 220 kV Portile de Fier-Resita c2 | 0.00277 | 0.00071 | 0.01883 | 1e-05 | -0.03091 | 0.00035 | -0.00106 | -0.00042 | 0.00033 | 0.00027 | -0.02096 | 0.0112 | 0.00044 | 0.00162 | 0.01541 | -0.01622 | -0.00012 | -0.00323 | 0.00033 | -0.05369 | 0.04673 | 0.00583 | -0.00255 | -0.02903 | -0.01566 | -0.00296
[RO-RS] [OPP] TIE 400 kV Resita-Pancevo c1 | N-1 OHL 220 kV Portile de Fier-Resita c1 | 0.00277 | 0.00071 | 0.01883 | 1e-05 | -0.03091 | 0.00035 | -0.00106 | -0.00042 | 0.00033 | 0.00027 | -0.02096 | 0.0112 | 0.00044 | 0.00162 | 0.01541 | -0.01622 | -0.00012 | -0.00323 | 0.00033 | -0.05369 | 0.04673 | 0.00583 | -0.00255 | -0.02903 | -0.01566 | -0.00296
[RO-RS] [OPP] TIE 400 kV Resita-Pancevo c1 | N-1 OHL 220 kV Resita-Timisoara c2 | -0.00072 | 0.00073 | 0.01671 | 1e-05 | -0.03503 | 0.00033 | -0.00095 | -0.00039 | 0.0003 | 0.00025 | -0.02509 | 0.00995 | 0.00078 | 0.00149 | 0.01233 | -0.02035 | -0.00011 | -0.00307 | 0.0003 | -0.05886 | 0.04263 | 0.00541 | -0.00227 | -0.03307 | -0.01593 | -0.00688
[RO-RS] [OPP] TIE 400 kV Resita-Pancevo c1 | N-1 OHL 220 kV Resita-Timisoara c1 | -0.00072 | 0.00073 | 0.01671 | 1e-05 | -0.03503 | 0.00033 | -0.00095 | -0.00039 | 0.0003 | 0.00025 | -0.02509 | 0.00995 | 0.00078 | 0.00149 | 0.01233 | -0.02035 | -0.00011 | -0.00307 | 0.0003 | -0.05886 | 0.04263 | 0.00541 | -0.00227 | -0.03307 | -0.01593 | -0.00688
[RO-RS] [OPP] TIE 400 kV Resita-Pancevo c1 | N-1 TRA 400/220 kV AT3 Arad | -0.00215 | 0.00078 | 0.01594 | 1e-05 | -0.03716 | 0.00032 | -0.00091 | -0.00039 | 0.0003 | 0.00024 | -0.02705 | 0.00953 | 0.00107 | 0.00146 | 0.01113 | -0.02223 | -0.00011 | -0.00309 | 0.0003 | -0.06145 | 0.04117 | 0.00533 | -0.00216 | -0.03516 | -0.01648 | -0.0085
[RO-RS] [OPP] TIE 400 kV Resita-Pancevo c1 | N-1 OHL 400 kV Djerdap - Drmno | -0.00266 | 0.00103 | 0.02238 | 1e-05 | -0.05056 | 0.00045 | -0.00128 | -0.00053 | 0.00041 | 0.00034 | -0.03685 | 0.01333 | 0.00119 | 0.00202 | 0.01576 | -0.0303 | -0.00016 | -0.0042 | 0.00041 | -0.08176 | 0.06778 | 0.00737 | -0.00305 | -0.04781 | -0.02223 | -0.01148
[RO-RS] [OPP] TIE 400 kV Resita-Pancevo c1 | N-1 OHL 400 kV Djerdap - Bor | 0.01198 | 0.00072 | 0.02223 | 1e-05 | -0.02691 | 0.00039 | -0.0012 | -0.00047 | 0.00037 | 0.0003 | -0.013 | 0.0133 | 0.00016 | 0.00183 | 0.02193 | -0.00654 | -0.00014 | -0.00356 | 0.00037 | -0.06398 | 0.04584 | 0.00644 | -0.00289 | -0.0246 | -0.0169 | 0.00862
[RO-RS] [OPP] TIE 400 kV Resita-Pancevo c1 | N-1 OHL 400 kV Srbobran – Subotica 3 | 0.00941 | 0.0006 | 0.02489 | 1e-05 | -0.0262 | 0.00042 | -0.00136 | -0.0005 | 0.0004 | 0.00032 | -0.01543 | 0.0146 | -0.00098 | 0.00198 | 0.02268 | -0.01031 | -0.00015 | -0.00363 | 0.00039 | -0.05127 | 0.05786 | 0.007 | -0.00332 | -0.02425 | -0.01572 | 0.00379
[RO-RS] [OPP] TIE 400 kV Resita-Pancevo c1 | N-1 TIE 400 kV Sandorfalva-Subotica 3 | 0.01498 | 0.00051 | 0.03051 | 1e-05 | -0.02216 | 0.00049 | -0.00167 | -0.00057 | 0.00047 | 0.00038 | -0.01076 | 0.01794 | -0.00228 | 0.00235 | 0.0287 | -0.00535 | -0.00017 | -0.00408 | 0.00046 | -0.04833 | 0.06592 | 0.00824 | -0.00411 | -0.02017 | -0.01602 | 0.00938
[RO-RS] [OPP] TIE 400 kV Resita-Pancevo c1 | N-1 OHL 400 kV Bor 2 – Nis 2 | 0.00963 | 0.00071 | 0.02105 | 1e-05 | -0.02827 | 0.00038 | -0.00115 | -0.00045 | 0.00035 | 0.00029 | -0.01504 | 0.01258 | 0.00024 | 0.00175 | 0.01999 | -0.00892 | -0.00013 | -0.00343 | 0.00035 | -0.06071 | 0.04326 | 0.0062 | -0.00276 | -0.02591 | -0.01642 | 0.00582
[RO-RS] [OPP] TIE 400 kV Resita-Pancevo c1 | N-1 OHL 400 kV Portile de Fier-Resita | 0.01147 | 0.00037 | 0.01699 | 1e-05 | -0.0068 | 0.00028 | -0.00092 | -0.00033 | 0.00026 | 0.00022 | -0.00076 | 0.01007 | -0.00061 | 0.00132 | 0.01768 | 0.00209 | -0.0001 | -0.00237 | 0.00026 | -0.02356 | 0.0389 | 0.0046 | -0.00227 | -0.00589 | -0.00859 | 0.00935
[RO-RS] [OPP] TIE 400 kV Resita-Pancevo c1 | N-1 OHL 400 kV Paks -Sandorfalva | 0.00075 | 0.00082 | 0.01781 | 1e-05 | -0.03372 | 0.00035 | -0.00103 | -0.00042 | 0.00033 | 0.00027 | -0.02363 | 0.0107 | 0.00117 | 0.00161 | 0.01373 | -0.01882 | -0.00012 | -0.00332 | 0.00032 | -0.05757 | 0.04467 | 0.00584 | -0.0025 | -0.03178 | -0.01653 | -0.00529
[RO-RS] [OPP] TIE 400 kV Resita-Pancevo c1 | N-1 TIE 400 kV Resita-Pancevo c2 | 0.00271 | 0.00115 | 0.02916 | 2e-05 | -0.05159 | 0.00055 | -0.00164 | -0.00066 | 0.00051 | 0.00042 | -0.03565 | 0.01734 | 0.00087 | 0.00253 | 0.0232 | -0.02806 | -0.00019 | -0.0051 | 0.00051 | -0.08926 | 0.07293 | 0.00914 | -0.00395 | -0.04853 | -0.02523 | -0.0067
[RO-BG] [OPP] TIE 400 kV DOBRUDJA- MEDGIDIA SUD | BC | -0.05167 | -0.00105 | -0.02581 | -1e-05 | -0.13334 | -0.00045 | 0.00117 | 0.00054 | -0.00041 | -0.00034 | -0.09818 | -0.0164 | -0.00133 | -0.00203 | -0.03959 | -0.08309 | 0.00016 | 0.00443 | -0.00041 | 0.01391 | -0.02667 | -0.00669 | 0.0024 | -0.14358 | 0.03909 | -0.05832
[RO-BG] [OPP] TIE 400 kV DOBRUDJA- MEDGIDIA SUD | N-1 OHL 400 kV Isaccea - Stupina | -0.05023 | -0.001 | -0.02498 | -1e-05 | -0.13048 | -0.00043 | 0.00114 | 0.00052 | -0.0004 | -0.00033 | -0.09589 | -0.01586 | -0.00124 | -0.00196 | -0.03841 | -0.08105 | 0.00015 | 0.00425 | -0.00039 | 0.01493 | -0.02559 | -0.00645 | 0.00233 | -0.14059 | 0.03724 | -0.05673
[RO-BG] [OPP] TIE 400 kV DOBRUDJA- MEDGIDIA SUD | N-1 TIE 400 kV MEDGIDIA SUD - VARNA | -0.08875 | -0.0018 | -0.04433 | -2e-05 | -0.22888 | -0.00077 | 0.00202 | 0.00093 | -0.00071 | -0.00058 | -0.16867 | -0.02817 | -0.00229 | -0.00348 | -0.068 | -0.14275 | 0.00027 | 0.0076 | -0.0007 | 0.0239 | -0.04581 | -0.01149 | 0.00412 | -0.24672 | 0.06715 | -0.10019
[RO-BG] [OPP] TIE 400 kV DOBRUDJA- MEDGIDIA SUD | N-1 OHL 400 kV Cernavoda - Pelicanu | -0.05172 | -0.00112 | -0.02631 | -1e-05 | -0.12996 | -0.00046 | 0.0012 | 0.00056 | -0.00043 | -0.00035 | -0.09647 | -0.01674 | -0.00157 | -0.00209 | -0.03998 | -0.08209 | 0.00016 | 0.00462 | -0.00042 | 0.00819 | -0.02812 | -0.00692 | 0.00242 | -0.13954 | 0.042 | -0.0583
[RO-BG] [OPP] TIE 400 kV DOBRUDJA- MEDGIDIA SUD | N-1 OHL 400 kV Gura Ialomitei - Bucuresti Sud | -0.05179 | -0.00114 | -0.02641 | -1e-05 | -0.12963 | -0.00047 | 0.0012 | 0.00056 | -0.00043 | -0.00035 | -0.09634 | -0.01681 | -0.0016 | -0.0021 | -0.04008 | -0.08204 | 0.00016 | 0.00466 | -0.00043 | 0.00739 | -0.02837 | -0.00696 | 0.00243 | -0.13912 | 0.04245 | -0.05837
[RO-BG] [OPP] TIE 400 kV DOBRUDJA- MEDGIDIA SUD | N-1 OHL 400 kV Gutinas – Smardan | -0.0505 | -0.00114 | -0.02555 | -1e-05 | -0.1287 | -0.00045 | 0.00115 | 0.00055 | -0.00042 | -0.00034 | -0.0951 | -0.01629 | -0.00168 | -0.00204 | -0.03889 | -0.08068 | 0.00016 | 0.00458 | -0.00041 | 0.0098 | -0.02667 | -0.00677 | 0.0023 | -0.13837 | 0.04352 | -0.05694
[RO-BG] [OPP] TIE 400 kV DOBRUDJA- MEDGIDIA SUD | N-1 TIE 400 kV Resita-Pancevo c2 | -0.05167 | -0.00105 | -0.02588 | -1e-05 | -0.13321 | -0.00045 | 0.00118 | 0.00054 | -0.00041 | -0.00034 | -0.09809 | -0.01644 | -0.00134 | -0.00203 | -0.03965 | -0.08302 | 0.00016 | 0.00444 | -0.00041 | 0.01414 | -0.02685 | -0.00671 | 0.00241 | -0.14345 | 0.03916 | -0.05831
[RO-BG] [OPP] TIE 400 kV DOBRUDJA- MEDGIDIA SUD | N-1 TIE 400 kV Resita-Pancevo c1 | -0.05167 | -0.00105 | -0.02588 | -1e-05 | -0.13321 | -0.00045 | 0.00118 | 0.00054 | -0.00041 | -0.00034 | -0.09809 | -0.01644 | -0.00134 | -0.00203 | -0.03965 | -0.08302 | 0.00016 | 0.00444 | -0.00041 | 0.01414 | -0.02685 | -0.00671 | 0.00241 | -0.14345 | 0.03916 | -0.05831
[RO-BG] [OPP] TIE 400 kV MEDGIDIA SUD - VARNA | BC | -0.05334 | -0.00108 | -0.02664 | -1e-05 | -0.13741 | -0.00046 | 0.00121 | 0.00056 | -0.00043 | -0.00035 | -0.10139 | -0.01693 | -0.00138 | -0.00209 | -0.04087 | -0.08579 | 0.00016 | 0.00457 | -0.00042 | 0.01436 | -0.02753 | -0.0069 | 0.00248 | -0.14834 | 0.04035 | -0.06021
[RO-BG] [OPP] TIE 400 kV MEDGIDIA SUD - VARNA | N-1 OHL 400 kV Isaccea - Rahman | -0.05198 | -0.00103 | -0.02585 | -1e-05 | -0.13469 | -0.00045 | 0.00118 | 0.00054 | -0.00041 | -0.00034 | -0.09921 | -0.01642 | -0.00128 | -0.00202 | -0.03974 | -0.08385 | 0.00016 | 0.0044 | -0.00041 | 0.01533 | -0.0265 | -0.00667 | 0.00241 | -0.1455 | 0.0386 | -0.05869
[RO-BG] [OPP] TIE 400 kV MEDGIDIA SUD - VARNA | N-1 TIE 400 kV DOBRUDJA- MEDGIDIA SUD | -0.08961 | -0.00181 | -0.04476 | -2e-05 | -0.23101 | -0.00078 | 0.00203 | 0.00094 | -0.00071 | -0.00059 | -0.17031 | -0.02844 | -0.00231 | -0.00352 | -0.06866 | -0.14412 | 0.00027 | 0.00767 | -0.00071 | 0.02413 | -0.04625 | -0.0116 | 0.00416 | -0.24913 | 0.0678 | -0.10115
[RO-BG] [OPP] TIE 400 kV MEDGIDIA SUD - VARNA | N-1 OHL 400 kV Cernavoda - Pelicanu | -0.05339 | -0.00116 | -0.02716 | -1e-05 | -0.13392 | -0.00048 | 0.00123 | 0.00058 | -0.00044 | -0.00036 | -0.09962 | -0.01728 | -0.00162 | -0.00216 | -0.04127 | -0.08476 | 0.00017 | 0.00477 | -0.00044 | 0.00845 | -0.02902 | -0.00714 | 0.0025 | -0.14417 | 0.04335 | -0.06019
[RO-BG] [OPP] TIE 400 kV MEDGIDIA SUD - VARNA | N-1 OHL 400 kV Gura Ialomitei - Bucuresti Sud | -0.05346 | -0.00117 | -0.02726 | -1e-05 | -0.13357 | -0.00048 | 0.00124 | 0.00058 | -0.00044 | -0.00036 | -0.09948 | -0.01735 | -0.00165 | -0.00217 | -0.04138 | -0.08471 | 0.00017 | 0.00481 | -0.00044 | 0.00763 | -0.02928 | -0.00718 | 0.00251 | -0.14373 | 0.04381 | -0.06026
[RO-BG] [OPP] TIE 400 kV MEDGIDIA SUD - VARNA | N-1 OHL 400 kV Gutinas – Smardan | -0.05213 | -0.00117 | -0.02638 | -1e-05 | -0.13261 | -0.00047 | 0.00119 | 0.00057 | -0.00043 | -0.00035 | -0.09821 | -0.01682 | -0.00173 | -0.00211 | -0.04015 | -0.0833 | 0.00016 | 0.00473 | -0.00043 | 0.01012 | -0.02753 | -0.00699 | 0.00238 | -0.14296 | 0.04492 | -0.05878
[RO-BG] [OPP] TIE 400 kV MEDGIDIA SUD - VARNA | N-1 OHL 400 kV Medgidia Sud - Stupina | -0.05186 | -0.00103 | -0.02578 | -1e-05 | -0.13446 | -0.00045 | 0.00117 | 0.00054 | -0.00041 | -0.00034 | -0.09902 | -0.01637 | -0.00128 | -0.00202 | -0.03965 | -0.08368 | 0.00016 | 0.00439 | -0.00041 | 0.01541 | -0.02641 | -0.00665 | 0.00241 | -0.14526 | 0.03844 | -0.05856
[RO-BG] [OPP] TIE 400 kV MEDGIDIA SUD - VARNA | N-1 OHL 400 kV Cernavodă - Medgidia Sud | -0.04905 | -0.00111 | -0.02517 | -1e-05 | -0.12149 | -0.00045 | 0.00114 | 0.00054 | -0.00041 | -0.00034 | -0.09073 | -0.01603 | -0.00162 | -0.00201 | -0.03808 | -0.07739 | 0.00016 | 0.00449 | -0.00041 | 0.00506 | -0.02729 | -0.00668 | 0.0023 | -0.13062 | 0.04156 | -0.05526
[RO-BG] [OPP] TIE 400 kV MEDGIDIA SUD - VARNA | N-1 TIE 400 kV Resita-Pancevo c2 | -0.05335 | -0.00108 | -0.02672 | -1e-05 | -0.13727 | -0.00046 | 0.00122 | 0.00056 | -0.00043 | -0.00035 | -0.10129 | -0.01697 | -0.00138 | -0.0021 | -0.04093 | -0.08572 | 0.00016 | 0.00458 | -0.00042 | 0.0146 | -0.02772 | -0.00693 | 0.00249 | -0.14821 | 0.04042 | -0.06019
[RO-BG] [OPP] TIE 400 kV MEDGIDIA SUD - VARNA | N-1 TIE 400 kV Resita-Pancevo c1 | -0.05335 | -0.00108 | -0.02672 | -1e-05 | -0.13727 | -0.00046 | 0.00122 | 0.00056 | -0.00043 | -0.00035 | -0.10129 | -0.01697 | -0.00138 | -0.0021 | -0.04093 | -0.08572 | 0.00016 | 0.00458 | -0.00042 | 0.0146 | -0.02772 | -0.00693 | 0.00249 | -0.14821 | 0.04042 | -0.06019
[RO-RO] [OPP] OHL 400 kV Arad-Nadab | N-1 TIE 400 kV Arad-Sandorfalva | 0.10006 | -0.00214 | 0.05777 | 2e-05 | 0.14599 | 0.00053 | -0.00305 | -0.00055 | 0.00056 | 0.00045 | 0.13427 | 0.03308 | -0.01379 | 0.00309 | 0.08605 | 0.1288 | -0.00018 | -0.00171 | 0.00056 | 0.17399 | 0.10358 | 0.00947 | -0.00899 | 0.14323 | 0.02938 | 0.11249
[RO-RO] [OPP] OHL 400 kV Arad-Nadab | N-1 TIE 400 kV Resita-Pancevo c2 | 0.08336 | 0.00097 | 0.05966 | 3e-05 | 0.1023 | 0.00098 | -0.0036 | -0.00113 | 0.00093 | 0.00076 | 0.09874 | 0.03724 | 0.00328 | 0.00471 | 0.07702 | 0.09703 | -0.00034 | -0.00754 | 0.00092 | 0.11273 | 0.09442 | 0.01628 | -0.01053 | 0.10073 | 2e-05 | 0.09054
[RO-RO] [OPP] OHL 400 kV Mintia-Arad | BC | 0.05487 | -0.00243 | 0.02477 | 0 | 0.10001 | 4e-05 | -0.00121 | 2e-05 | 9e-05 | 7e-05 | 0.08626 | 0.01305 | -0.01283 | 0.00068 | 0.0429 | 0.07992 | -1e-05 | 0.00202 | 9e-05 | 0.12695 | 0.04304 | 0.00132 | -0.00393 | 0.09781 | 0.03185 | 0.06359
[RO-RO] [OPP] OHL 400 kV Mintia-Arad | N-1 TIE 400 kV Rosiori-Mukacevo | 0.06512 | -0.0016 | 0.03246 | 1e-05 | 0.11296 | 0.00023 | -0.00161 | -0.00023 | 0.00026 | 0.00021 | 0.09855 | 0.01827 | -0.01019 | 0.0015 | 0.0524 | 0.0919 | -8e-05 | -0.00015 | 0.00026 | 0.1431 | 0.05391 | 0.00423 | -0.00465 | 0.11057 | 0.02746 | 0.07462
[RO-RO] [OPP] OHL 400 kV Mintia-Arad | N-1 TIE 400 kV Portile de Fier-Djerdap | 0.05157 | -0.00248 | 0.0226 | 0 | 0.1008 | 0 | -0.0011 | 6e-05 | 6e-05 | 4e-05 | 0.08493 | 0.01172 | -0.01278 | 0.00052 | 0.03985 | 0.07764 | 0 | 0.00232 | 6e-05 | 0.13418 | 0.03722 | 0.00079 | -0.00368 | 0.09831 | 0.03329 | 0.05976
[RO-RO] [OPP] OHL 400 kV Mintia-Arad | N-1 OHL 400 kV Iernut-Sibiu Sud | 0.07036 | -0.00194 | 0.03452 | 1e-05 | 0.12323 | 0.00022 | -0.00171 | -0.0002 | 0.00026 | 0.00021 | 0.1073 | 0.01927 | -0.01176 | 0.00151 | 0.0563 | 0.09994 | -8e-05 | 0.00025 | 0.00026 | 0.1468 | 0.05735 | 0.00414 | -0.00505 | 0.12045 | 0.03102 | 0.08078
[RO-RO] [OPP] OHL 400 kV Mintia-Arad | N-1 OHL 220 kV Portile de Fier-Resita 1&2 | 0.05592 | -0.00244 | 0.02523 | 0 | 0.10159 | 4e-05 | -0.00123 | 1e-05 | 9e-05 | 7e-05 | 0.08775 | 0.01332 | -0.01293 | 0.00071 | 0.0437 | 0.08137 | -1e-05 | 0.002 | 9e-05 | 0.12947 | 0.04382 | 0.00139 | -0.00399 | 0.09935 | 0.03208 | 0.06484
[RO-RO] [OPP] OHL 400 kV Mintia-Arad | N-1 OHL 220 kV Resita-Timisoara 1&2 | 0.06074 | -0.00245 | 0.02878 | 1e-05 | 0.10613 | 9e-05 | -0.00141 | -4e-05 | 0.00014 | 0.00011 | 0.09263 | 0.0154 | -0.01338 | 0.00094 | 0.04841 | 0.0864 | -3e-05 | 0.00167 | 0.00014 | 0.13332 | 0.05102 | 0.00215 | -0.00446 | 0.10385 | 0.03195 | 0.07002
[RO-RO] [OPP] OHL 400 kV Mintia-Arad | N-1 TRA 400/220 kV AT3 Arad | 0.06416 | -0.00257 | 0.03061 | 1e-05 | 0.11127 | 0.0001 | -0.0015 | -5e-05 | 0.00015 | 0.00012 | 0.09734 | 0.0164 | -0.01409 | 0.00101 | 0.0513 | 0.0909 | -3e-05 | 0.00171 | 0.00015 | 0.13956 | 0.05454 | 0.00235 | -0.00473 | 0.10889 | 0.03328 | 0.07391
[RO-RO] [OPP] OHL 400 kV Mintia-Arad | N-1 TIE 400 kV Resita-Pancevo c2 | 0.05484 | -0.00244 | 0.02442 | 0 | 0.10063 | 3e-05 | -0.00119 | 2e-05 | 8e-05 | 6e-05 | 0.08669 | 0.01284 | -0.01284 | 0.00065 | 0.04262 | 0.08026 | -1e-05 | 0.00208 | 8e-05 | 0.12803 | 0.04216 | 0.00121 | -0.00388 | 0.0984 | 0.03215 | 0.06367
[RO-RO] [OPP] OHL 400 kV Mintia-Arad | N-1 TIE 400 kV Resita-Pancevo c1 | 0.05484 | -0.00244 | 0.02442 | 0 | 0.10063 | 3e-05 | -0.00119 | 2e-05 | 8e-05 | 6e-05 | 0.08669 | 0.01284 | -0.01284 | 0.00065 | 0.04262 | 0.08026 | -1e-05 | 0.00208 | 8e-05 | 0.12803 | 0.04216 | 0.00121 | -0.00388 | 0.0984 | 0.03215 | 0.06367
[RO-RO] [OPP] OHL 400 kV Sibiu Sud-Mintia | BC | 0.03796 | -0.0021 | 0.01395 | 0 | 0.08196 | -7e-05 | -0.00067 | 0.00013 | -2e-05 | -2e-05 | 0.06744 | 0.00691 | -0.01017 | 9e-05 | 0.02739 | 0.06079 | 2e-05 | 0.00248 | -2e-05 | 0.10733 | 0.02058 | -0.0005 | -0.00244 | 0.08019 | 0.03034 | 0.04483
[RO-RO] [OPP] OHL 400 kV Sibiu Sud-Mintia | N-1 TIE 400 kV Rosiori-Mukacevo | 0.04685 | -0.00138 | 0.02061 | 0 | 0.09318 | 0.0001 | -0.00101 | -8e-05 | 0.00013 | 0.0001 | 0.07809 | 0.01143 | -0.00788 | 0.0008 | 0.03562 | 0.07117 | -4e-05 | 0.0006 | 0.00013 | 0.12132 | 0.03001 | 0.00202 | -0.00307 | 0.09124 | 0.02654 | 0.05439
[RO-RO] [OPP] OHL 400 kV Sibiu Sud-Mintia | N-1 OHL 400 kV Iernut-Sibiu Sud | 0.06396 | -0.00128 | 0.03031 | 1e-05 | 0.12092 | 0.00024 | -0.00151 | -0.00024 | 0.00026 | 0.00021 | 0.10274 | 0.01734 | -0.00838 | 0.00148 | 0.04988 | 0.09438 | -8e-05 | -0.00048 | 0.00026 | 0.14064 | 0.04461 | 0.00423 | -0.00433 | 0.11818 | 0.02894 | 0.07368
[RO-RO] [OPP] OHL 400 kV Sibiu Sud-Mintia | N-1 OHL 220 kV Portile de Fier-Resita 1&2 | 0.0402 | -0.00213 | 0.01494 | 0 | 0.0853 | -6e-05 | -0.00071 | 0.00012 | -1e-05 | -1e-05 | 0.0706 | 0.00748 | -0.01039 | 0.00014 | 0.02907 | 0.06386 | 2e-05 | 0.00245 | -1e-05 | 0.11266 | 0.02226 | -0.00036 | -0.00257 | 0.08344 | 0.03084 | 0.04748
[RO-RO] [OPP] OHL 400 kV Sibiu Sud-Mintia | N-1 OHL 220 kV Resita-Timisoara 1&2 | 0.04842 | -0.00214 | 0.0211 | 0 | 0.09286 | 2e-05 | -0.00103 | 3e-05 | 7e-05 | 5e-05 | 0.07879 | 0.0111 | -0.01116 | 0.00055 | 0.03721 | 0.07233 | -1e-05 | 0.00187 | 7e-05 | 0.11868 | 0.03481 | 0.00098 | -0.00339 | 0.09095 | 0.03053 | 0.05628
[RO-RO] [OPP] OHL 400 kV Sibiu Sud-Mintia | N-1 OHL 220 kV Urechesti-Targu Jiu Nord | 0.0446 | -0.00215 | 0.01731 | 0 | 0.09312 | -3e-05 | -0.00083 | 9e-05 | 2e-05 | 1e-05 | 0.07736 | 0.0089 | -0.0107 | 0.00029 | 0.03268 | 0.07012 | 1e-05 | 0.00225 | 2e-05 | 0.11945 | 0.02568 | 0.00012 | -0.00288 | 0.09095 | 0.03174 | 0.05246
[RO-RO] [OPP] OHL 400 kV Sibiu Sud-Mintia | N-1 OHL 220 kV Paroseni-Targu Jiu Nord | 0.0446 | -0.00215 | 0.01731 | 0 | 0.09312 | -3e-05 | -0.00083 | 9e-05 | 2e-05 | 1e-05 | 0.07736 | 0.0089 | -0.0107 | 0.00029 | 0.03268 | 0.07012 | 1e-05 | 0.00225 | 2e-05 | 0.11945 | 0.02568 | 0.00012 | -0.00288 | 0.09095 | 0.03174 | 0.05246
[RO-RO] [OPP] OHL 400 kV Sibiu Sud-Mintia | N-1 TIE 400 kV Resita-Pancevo c2 | 0.03796 | -0.0021 | 0.01396 | 0 | 0.08194 | -7e-05 | -0.00067 | 0.00013 | -2e-05 | -2e-05 | 0.06743 | 0.00691 | -0.01017 | 9e-05 | 0.02739 | 0.06078 | 2e-05 | 0.00248 | -2e-05 | 0.1073 | 0.02061 | -0.0005 | -0.00244 | 0.08017 | 0.03033 | 0.04483
[RO-RO] [OPP] OHL 400 kV Sibiu Sud-Mintia | N-1 TIE 400 kV Resita-Pancevo c1 | 0.03796 | -0.0021 | 0.01396 | 0 | 0.08194 | -7e-05 | -0.00067 | 0.00013 | -2e-05 | -2e-05 | 0.06743 | 0.00691 | -0.01017 | 9e-05 | 0.02739 | 0.06078 | 2e-05 | 0.00248 | -2e-05 | 0.1073 | 0.02061 | -0.0005 | -0.00244 | 0.08017 | 0.03033 | 0.04483
[RO-RO] [OPP] OHL 400 kV Iernut-Sibiu Sud | N-1 TIE 400 kV Resita-Pancevo c2 | -0.06961 | -0.00219 | -0.04362 | -2e-05 | -0.1047 | -0.00082 | 0.00226 | 0.00099 | -0.00075 | -0.00062 | -0.09477 | -0.02783 | -0.00478 | -0.0037 | -0.06009 | -0.09014 | 0.00029 | 0.0079 | -0.00075 | -0.08982 | -0.06384 | -0.01262 | 0.00503 | -0.10207 | 0.00357 | -0.07731
[RO-RO] [OPP] OHL 400 kV Iernut-Gadalin | BC | 0.07068 | 0.00223 | 0.04453 | 2e-05 | 0.10721 | 0.00084 | -0.00232 | -0.00101 | 0.00077 | 0.00063 | 0.0964 | 0.02841 | 0.00488 | 0.00377 | 0.06118 | 0.09143 | -0.00029 | -0.00805 | 0.00077 | 0.14095 | 0.06546 | 0.01289 | -0.00517 | 0.10535 | -0.00078 | 0.07838
[RO-RO] [OPP] OHL 400 kV Iernut-Gadalin | N-1 OHL 400 kV Mintia-Arad | 0.0825 | 0.0017 | 0.04987 | 2e-05 | 0.12876 | 0.00085 | -0.00258 | -0.00101 | 0.00079 | 0.00065 | 0.115 | 0.03122 | 0.00211 | 0.00392 | 0.07043 | 0.10865 | -0.0003 | -0.00761 | 0.00078 | 0.16831 | 0.07474 | 0.01318 | -0.00602 | 0.12643 | 0.00608 | 0.09208
[RO-RO] [OPP] OHL 400 kV Iernut-Gadalin | N-1 TIE 400 kV Resita-Pancevo c2 | 0.07066 | 0.00222 | 0.04431 | 2e-05 | 0.10759 | 0.00084 | -0.0023 | -0.00101 | 0.00077 | 0.00063 | 0.09667 | 0.02828 | 0.00487 | 0.00375 | 0.06101 | 0.09163 | -0.00029 | -0.00801 | 0.00076 | 0.14161 | 0.06492 | 0.01282 | -0.00514 | 0.1057 | -0.00059 | 0.07842
[RO-RO] [OPP] OHL 400 kV Iernut-Gadalin | N-1 TIE 400 kV Resita-Pancevo c1 | 0.07066 | 0.00222 | 0.04431 | 2e-05 | 0.10759 | 0.00084 | -0.0023 | -0.00101 | 0.00077 | 0.00063 | 0.09667 | 0.02828 | 0.00487 | 0.00375 | 0.06101 | 0.09163 | -0.00029 | -0.00801 | 0.00076 | 0.14161 | 0.06492 | 0.01282 | -0.00514 | 0.1057 | -0.00059 | 0.07842
[RO-RO] [OPP] OHL 400 kV Rosiori-Gadalin | BC | -0.07298 | -0.00251 | -0.04667 | -2e-05 | -0.10884 | -0.0009 | 0.00243 | 0.00109 | -0.00082 | -0.00068 | -0.09835 | -0.02989 | -0.00582 | -0.00402 | -0.06357 | -0.09352 | 0.00031 | 0.00874 | -0.00082 | -0.14365 | -0.06879 | -0.01379 | 0.00536 | -0.107 | 0.00282 | -0.08073
[RO-RO] [OPP] OHL 400 kV Rosiori-Gadalin | N-1 OHL 400 kV Mintia-Arad | -0.08518 | -0.00197 | -0.05218 | -3e-05 | -0.13109 | -0.00091 | 0.0027 | 0.00109 | -0.00084 | -0.00069 | -0.11754 | -0.03279 | -0.00297 | -0.00417 | -0.07311 | -0.1113 | 0.00032 | 0.0083 | -0.00084 | -0.17189 | -0.07836 | -0.01409 | 0.00623 | -0.12876 | -0.00426 | -0.09488
[RO-RO] [OPP] OHL 400 kV Rosiori-Gadalin | N-1 TIE 400 kV Resita-Pancevo c2 | -0.07295 | -0.0025 | -0.04642 | -2e-05 | -0.10927 | -0.0009 | 0.00242 | 0.00108 | -0.00082 | -0.00067 | -0.09865 | -0.02974 | -0.00582 | -0.004 | -0.06338 | -0.09375 | 0.00031 | 0.0087 | -0.00081 | -0.14439 | -0.06819 | -0.01372 | 0.00533 | -0.1074 | 0.00261 | -0.08079
[RO-RO] [OPP] OHL 400 kV Rosiori-Gadalin | N-1 TIE 400 kV Resita-Pancevo c1 | -0.07295 | -0.0025 | -0.04642 | -2e-05 | -0.10927 | -0.0009 | 0.00242 | 0.00108 | -0.00082 | -0.00067 | -0.09865 | -0.02974 | -0.00582 | -0.004 | -0.06338 | -0.09375 | 0.00031 | 0.0087 | -0.00081 | -0.14439 | -0.06819 | -0.01372 | 0.00533 | -0.1074 | 0.00261 | -0.08079
[RO-RO] [OPP] OHL 400 kV Arefu-Tantareni | N-1 OHL 400 kV Tantareni-Urechesti | -0.05978 | -0.00042 | -0.03136 | -1e-05 | -0.10177 | -0.00045 | 0.00155 | 0.00053 | -0.00043 | -0.00035 | -0.09096 | -0.01923 | 0.00153 | -0.00218 | -0.04787 | -0.08561 | 0.00016 | 0.00368 | -0.00043 | -0.02885 | -0.04112 | -0.00706 | 0.00373 | -0.09343 | 0.00283 | -0.06815
[RO-RO] [OPP] OHL 400 kV Arefu-Tantareni | N-1 TIE 400 kV Resita-Pancevo c2 | -0.05659 | -0.00053 | -0.03167 | -1e-05 | -0.08675 | -0.00047 | 0.00157 | 0.00055 | -0.00045 | -0.00037 | -0.08008 | -0.01943 | 0.00113 | -0.00226 | -0.04686 | -0.07668 | 0.00016 | 0.00393 | -0.00044 | -0.03248 | -0.04652 | -0.00739 | 0.00378 | -0.08023 | 0.00498 | -0.06406
[RO-RO] [OPP] OHL 400 kV Arefu-Sibiu Sud | N-1 OHL 400 kV Brasov - Sibiu Sud | 0.08612 | 0.00034 | 0.04705 | 2e-05 | 0.14351 | 0.00065 | -0.00238 | -0.00075 | 0.00062 | 0.00051 | 0.12696 | 0.02856 | -0.00338 | 0.00319 | 0.07064 | 0.11918 | -0.00023 | -0.00495 | 0.00062 | 0.11798 | 0.06933 | 0.01032 | -0.00595 | 0.13823 | 0.01214 | 0.09759
[RO-RO] [OPP] OHL 400 kV Arefu-Sibiu Sud | N-1 TIE 400 kV Rosiori-Mukacevo | 0.05296 | -0.00069 | 0.02665 | 1e-05 | 0.08891 | 0.00026 | -0.00131 | -0.00029 | 0.00027 | 0.00022 | 0.07964 | 0.01553 | -0.00563 | 0.00147 | 0.04232 | 0.07512 | -9e-05 | -0.00129 | 0.00027 | 0.05097 | 0.04008 | 0.00443 | -0.00357 | 0.08328 | 0.00715 | 0.06075
[RO-RO] [OPP] OHL 400 kV Arefu-Sibiu Sud | N-1 OHL 400 kV Mintia-Arad | 0.05863 | 0.00087 | 0.03352 | 2e-05 | 0.09113 | 0.00054 | -0.00169 | -0.00063 | 0.0005 | 0.00041 | 0.08313 | 0.0208 | 0.00016 | 0.00251 | 0.04884 | 0.07919 | -0.00019 | -0.00468 | 0.0005 | 0.05337 | 0.04852 | 0.00833 | -0.00396 | 0.08558 | -0.00417 | 0.06611
[RO-RO] [OPP] OHL 400 kV Arefu-Sibiu Sud | N-1 OHL 400 kV Sibiu Sud-Mintia | 0.05674 | 0.00107 | 0.03357 | 2e-05 | 0.08409 | 0.00056 | -0.00169 | -0.00067 | 0.00052 | 0.00043 | 0.07797 | 0.02095 | 0.00096 | 0.0026 | 0.04801 | 0.07489 | -0.0002 | -0.00506 | 0.00052 | 0.04351 | 0.04963 | 0.00868 | -0.00391 | 0.07869 | -0.00761 | 0.06369
[RO-RO] [OPP] OHL 400 kV Arefu-Sibiu Sud | N-1 OHL 400 kV Tantareni-Urechesti | 0.07032 | 0.00037 | 0.03712 | 2e-05 | 0.12096 | 0.00052 | -0.00185 | -0.00061 | 0.0005 | 0.00041 | 0.10696 | 0.02266 | -0.00226 | 0.00254 | 0.05656 | 0.10021 | -0.00018 | -0.00411 | 0.0005 | 0.07078 | 0.05031 | 0.00821 | -0.00454 | 0.11341 | 0.00298 | 0.08005
[RO-RO] [OPP] OHL 400 kV Arefu-Sibiu Sud | N-1 TIE 400 kV Resita-Pancevo c2 | 0.06743 | 0.00048 | 0.03737 | 2e-05 | 0.10742 | 0.00054 | -0.00187 | -0.00063 | 0.00051 | 0.00042 | 0.09715 | 0.02282 | -0.00191 | 0.00261 | 0.05563 | 0.09216 | -0.00019 | -0.00433 | 0.00051 | 0.07417 | 0.05511 | 0.0085 | -0.00458 | 0.10151 | 0.00106 | 0.07636
[RO-RO] [OPP] OHL 400 kV Tantareni-Urechesti | BC | 0.02211 | -0.00083 | -0.00294 | 0 | 0.10582 | -0.00015 | 0.00024 | 0.0002 | -0.00013 | -0.00011 | 0.07664 | -0.00183 | -0.00276 | -0.0006 | 0.0064 | 0.06288 | 5e-05 | 0.0019 | -0.00013 | -0.02299 | -0.03945 | -0.00254 | 0.00042 | 0.09317 | 0.0156 | 0.02862
[RO-RO] [OPP] OHL 400 kV Tantareni-Urechesti | N-1 TIE 400 kV Portile de Fier-Djerdap | 0.03769 | -0.0006 | 0.00731 | 0 | 0.10212 | 1e-05 | -0.00026 | 1e-05 | 2e-05 | 1e-05 | 0.08295 | 0.00442 | -0.00297 | 0.00015 | 0.0208 | 0.07364 | 0 | 0.00049 | 2e-05 | -0.05711 | -0.01201 | -3e-05 | -0.00075 | 0.09083 | 0.00882 | 0.0467
[RO-RO] [OPP] OHL 400 kV Tantareni-Urechesti | N-1 OHL 400 kV Portile de Fier-Urechesti | 0.02947 | 0.00014 | 0.01359 | 1e-05 | 0.05314 | 0.00019 | -0.00063 | -0.00022 | 0.00018 | 0.00015 | 0.04805 | 0.00836 | -0.00089 | 0.00091 | 0.02217 | 0.04529 | -7e-05 | -0.00153 | 0.00018 | -0.09383 | 0.0134 | 0.00287 | -0.0015 | 0.04515 | -0.00689 | 0.0342
[RO-RO] [OPP] OHL 400 kV Tantareni-Urechesti | N-1 OHL 400 kV Slatina-Portile de Fier | 0.0199 | -0.00121 | -0.00866 | -1e-05 | 0.12587 | -0.00028 | 0.00054 | 0.00035 | -0.00024 | -0.0002 | 0.08764 | -0.00539 | -0.00358 | -0.00114 | 0.00109 | 0.06977 | 0.0001 | 0.00318 | -0.00024 | -0.00435 | -0.05784 | -0.00448 | 0.00106 | 0.11196 | 0.02499 | 0.02711
[RO-RO] [OPP] OHL 400 kV Tantareni-Urechesti | N-1 OHL 400 kV Domnesti-Urechesti | 0.01523 | -0.0012 | -0.00911 | -1e-05 | 0.1093 | -0.00028 | 0.00055 | 0.00035 | -0.00025 | -0.0002 | 0.07466 | -0.00574 | -0.00352 | -0.00115 | -0.00103 | 0.05857 | 0.0001 | 0.0032 | -0.00024 | -0.00662 | -0.05261 | -0.00445 | 0.00103 | 0.09863 | 0.02643 | 0.02129
[RO-RO] [OPP] OHL 400 kV Tantareni-Urechesti | N-1 TRA 400/220 kV AT Urechesti | 0.01274 | -0.00082 | -0.00811 | -1e-05 | 0.09244 | -0.00022 | 0.0005 | 0.00027 | -0.0002 | -0.00016 | 0.06398 | -0.00493 | -0.00218 | -0.00094 | -0.00139 | 0.05059 | 8e-05 | 0.00238 | -0.0002 | -0.03312 | -0.04799 | -0.0036 | 0.00107 | 0.0805 | 0.01531 | 0.01795
[RO-RO] [OPP] OHL 400 kV Tantareni-Urechesti | N-1 TIE 400 kV Resita-Pancevo c2 | 0.02217 | -0.00081 | -0.00232 | 0 | 0.10472 | -0.00014 | 0.00021 | 0.00018 | -0.00012 | -0.0001 | 0.07588 | -0.00147 | -0.00274 | -0.00055 | 0.00689 | 0.06228 | 5e-05 | 0.00179 | -0.00012 | -0.0249 | -0.0379 | -0.00234 | 0.00034 | 0.09213 | 0.01506 | 0.02848
[RO-RO] [OPP] OHL 400 kV Tantareni-Urechesti | N-1 TIE 400 kV Resita-Pancevo c1 | 0.02217 | -0.00081 | -0.00232 | 0 | 0.10472 | -0.00014 | 0.00021 | 0.00018 | -0.00012 | -0.0001 | 0.07588 | -0.00147 | -0.00274 | -0.00055 | 0.00689 | 0.06228 | 5e-05 | 0.00179 | -0.00012 | -0.0249 | -0.0379 | -0.00234 | 0.00034 | 0.09213 | 0.01506 | 0.02848
[RO-RO] [OPP] OHL 400 kV Portile de Fier-Urechesti | BC | 0.01157 | 0.00152 | 0.02598 | 1e-05 | -0.08283 | 0.00054 | -0.00138 | -0.00065 | 0.00049 | 0.0004 | -0.04495 | 0.01602 | 0.00293 | 0.00238 | 0.0248 | -0.02764 | -0.00019 | -0.00539 | 0.00049 | -0.11136 | 0.08308 | 0.0085 | -0.00301 | -0.07548 | -0.03536 | 0.00876
[RO-RO] [OPP] OHL 400 kV Portile de Fier-Urechesti | N-1 OHL 400 kV Slatina-Portile de Fier | 0.01487 | 0.00209 | 0.03453 | 2e-05 | -0.11275 | 0.00072 | -0.00183 | -0.00088 | 0.00066 | 0.00054 | -0.06137 | 0.02134 | 0.00416 | 0.00318 | 0.03272 | -0.03793 | -0.00025 | -0.0073 | 0.00065 | -0.1392 | 0.11054 | 0.01141 | -0.00397 | -0.10354 | -0.04938 | 0.01102
[RO-RO] [OPP] OHL 400 kV Portile de Fier-Urechesti | N-1 OHL 220 kV Portile de Fier-Resita 1&2 | 0.016 | 0.00146 | 0.02793 | 2e-05 | -0.0762 | 0.00056 | -0.00147 | -0.00067 | 0.00051 | 0.00042 | -0.03869 | 0.01716 | 0.0025 | 0.00248 | 0.02814 | -0.02156 | -0.00019 | -0.00547 | 0.0005 | -0.10078 | 0.0864 | 0.00879 | -0.00327 | -0.06902 | -0.03437 | 0.01401
[RO-RO] [OPP] OHL 400 kV Portile de Fier-Urechesti | N-1 OHL 220 kV Resita-Timisoara 1&2 | 0.02418 | 0.00147 | 0.0346 | 2e-05 | -0.06968 | 0.00065 | -0.00182 | -0.00077 | 0.00059 | 0.00049 | -0.03126 | 0.02108 | 0.00173 | 0.00293 | 0.03665 | -0.01372 | -0.00023 | -0.00613 | 0.00059 | -0.09767 | 0.10024 | 0.0103 | -0.00416 | -0.0625 | -0.03513 | 0.02258
[RO-RO] [OPP] OHL 400 kV Portile de Fier-Urechesti | N-1 TIE 400 kV Resita-Pancevo c2 | 0.0115 | 0.00149 | 0.02524 | 1e-05 | -0.08152 | 0.00052 | -0.00134 | -0.00064 | 0.00048 | 0.00039 | -0.04405 | 0.01558 | 0.00291 | 0.00231 | 0.02421 | -0.02693 | -0.00018 | -0.00527 | 0.00047 | -0.10909 | 0.08123 | 0.00827 | -0.00291 | -0.07425 | -0.03471 | 0.00893
[RO-RO] [OPP] OHL 400 kV Portile de Fier-Urechesti | N-1 TIE 400 kV Resita-Pancevo c1 | 0.0115 | 0.00149 | 0.02524 | 1e-05 | -0.08152 | 0.00052 | -0.00134 | -0.00064 | 0.00048 | 0.00039 | -0.04405 | 0.01558 | 0.00291 | 0.00231 | 0.02421 | -0.02693 | -0.00018 | -0.00527 | 0.00047 | -0.10909 | 0.08123 | 0.00827 | -0.00291 | -0.07425 | -0.03471 | 0.00893
[RO-RO] [OPP] OHL 400 kV Slatina-Portile de Fier | N-1 TIE 400 kV Portile de Fier-Djerdap | 0.00755 | -0.0009 | -0.00742 | -1e-05 | 0.05485 | -0.00022 | 0.00043 | 0.00027 | -0.00019 | -0.00016 | 0.03757 | -0.00472 | -0.00258 | -0.00089 | -0.00249 | 0.02965 | 8e-05 | 0.00245 | -0.00019 | 0.02352 | -0.02876 | -0.0034 | 0.0008 | 0.05244 | 0.02118 | 0.01182
[RO-RO] [OPP] OHL 400 kV Slatina-Portile de Fier | N-1 TIE 400 kV Resita-Pancevo c2 | -0.00637 | -0.00109 | -0.01611 | -1e-05 | 0.05728 | -0.00035 | 0.00085 | 0.00043 | -0.00032 | -0.00026 | 0.03131 | -0.01003 | -0.00237 | -0.00153 | -0.01501 | 0.01952 | 0.00012 | 0.00362 | -0.00031 | 0.05258 | -0.05211 | -0.00549 | 0.00178 | 0.0537 | 0.02682 | -0.0045
[RO-RO] [OPP] OHL 400 kV Medgidia Sud - Stupina | N-1 OHL 400 kV Cernavodă - Medgidia Sud | 0.04598 | 0.00109 | 0.02389 | 1e-05 | 0.11189 | 0.00043 | -0.00108 | -0.00052 | 0.00039 | 0.00032 | 0.08395 | 0.01523 | 0.00167 | 0.00192 | 0.0359 | 0.07189 | -0.00015 | -0.00433 | 0.00039 | -0.00122 | 0.02644 | 0.0064 | -0.00216 | 0.11989 | -0.04089 | 0.05175
[RO-RO] [OPP] OHL 400 kV Medgidia Sud - Rahman | N-1 OHL 400 kV Cernavodă - Medgidia Sud | -0.04335 | -0.00103 | -0.02252 | -1e-05 | -0.1055 | -0.0004 | 0.00102 | 0.00049 | -0.00037 | -0.0003 | -0.07916 | -0.01436 | -0.00158 | -0.00181 | -0.03385 | -0.06778 | 0.00014 | 0.00409 | -0.00037 | 0.00115 | -0.02492 | -0.00603 | 0.00204 | -0.11303 | 0.03855 | -0.04879
[RO-RO] [OPP] OHL 400 kV Medgidia Sud- Cernavoda | BC | 0.03511 | -0.00023 | 0.01203 | 0 | 0.13047 | 0.00012 | -0.00057 | -0.00013 | 0.00012 | 0.0001 | 0.08732 | 0.00733 | -0.002 | 0.00065 | 0.02288 | 0.06884 | -4e-05 | -0.00063 | 0.00012 | -0.07628 | 0.00194 | 0.00186 | -0.00148 | 0.14519 | 0.00993 | 0.04058
[RO-RO] [OPP] OHL 400 kV Medgidia Sud- Cernavoda | N-1 OHL 400 kV Isaccea - Tulcea Vest | 0.02657 | -0.00058 | 0.00672 | 0 | 0.11597 | 1e-05 | -0.00033 | 0 | 2e-05 | 2e-05 | 0.07496 | 0.0039 | -0.00276 | 0.00018 | 0.01558 | 0.05743 | 0 | 0.00054 | 2e-05 | -0.08658 | -0.00552 | 0.00024 | -0.00105 | 0.13041 | 0.02327 | 0.03112
[RO-RO] [OPP] OHL 400 kV Medgidia Sud- Cernavoda | N-1 OHL 400 kV Lacu Sarat - Gura Ialomitei | 0.02315 | -0.0006 | 0.00498 | 0 | 0.10807 | -1e-05 | -0.00024 | 3e-05 | 0 | 0 | 0.06892 | 0.00283 | -0.00268 | 6e-05 | 0.0129 | 0.05219 | 0 | 0.00075 | 0 | -0.08599 | -0.00771 | -0.00015 | -0.00084 | 0.12199 | 0.02316 | 0.02725
[RO-RO] [OPP] OHL 400 kV Medgidia Sud- Cernavoda | N-1 OHL 400 kV Tulcea Vest - Tariverde | 0.0277 | -0.00054 | 0.00739 | 0 | 0.1181 | 3e-05 | -0.00036 | -1e-05 | 4e-05 | 3e-05 | 0.07671 | 0.00434 | -0.00268 | 0.00024 | 0.01653 | 0.05901 | -1e-05 | 0.0004 | 4e-05 | -0.08555 | -0.00462 | 0.00044 | -0.00111 | 0.13262 | 0.02169 | 0.03238
[RO-RO] [OPP] OHL 400 kV Medgidia Sud- Cernavoda | N-1 OHL 400 kV Gutinas – Smardan | 0.03584 | -0.00028 | 0.01218 | 0 | 0.13334 | 0.00012 | -0.00058 | -0.00012 | 0.00012 | 0.0001 | 0.08922 | 0.0074 | -0.00221 | 0.00064 | 0.02331 | 0.07033 | -4e-05 | -0.00054 | 0.00012 | -0.07882 | 0.00194 | 0.00181 | -0.00154 | 0.14841 | 0.01266 | 0.04144
[RO-RO] [OPP] OHL 400 kV Medgidia Sud- Cernavoda | N-1 OHL 400 kV Isaccea - Rahman | 0.04994 | 0.00028 | 0.02063 | 1e-05 | 0.16003 | 0.00029 | -0.00095 | -0.00034 | 0.00027 | 0.00022 | 0.11103 | 0.01287 | -0.00098 | 0.00139 | 0.03512 | 0.09 | -0.0001 | -0.00242 | 0.00027 | -0.06575 | 0.01311 | 0.00436 | -0.0022 | 0.17608 | -0.00922 | 0.05712
[RO-RO] [OPP] OHL 400 kV Medgidia Sud- Cernavoda | N-1 OHL 400 kV Isaccea - Stupina | 0.05123 | 0.00032 | 0.02137 | 1e-05 | 0.16258 | 0.0003 | -0.00099 | -0.00036 | 0.00029 | 0.00024 | 0.11308 | 0.01335 | -0.00089 | 0.00146 | 0.03618 | 0.09183 | -0.00011 | -0.00257 | 0.00029 | -0.06484 | 0.01407 | 0.00458 | -0.00226 | 0.17875 | -0.01088 | 0.05855
[RO-RO] [OPP] OHL 400 kV Medgidia Sud- Cernavoda | N-1 TIE 400 kV MEDGIDIA SUD - VARNA | 0.02446 | -0.00045 | 0.00671 | 0 | 0.10303 | 3e-05 | -0.00032 | -2e-05 | 4e-05 | 3e-05 | 0.06707 | 0.00395 | -0.00227 | 0.00024 | 0.01472 | 0.05171 | -1e-05 | 0.00028 | 4e-05 | -0.07341 | -0.00356 | 0.00048 | -0.00099 | 0.11557 | 0.01799 | 0.02856
[RO-RO] [OPP] OHL 400 kV Medgidia Sud- Cernavoda | N-1 TIE 400 kV DOBRUDJA- MEDGIDIA SUD | 0.02502 | -0.00043 | 0.00699 | 0 | 0.10443 | 3e-05 | -0.00034 | -3e-05 | 4e-05 | 3e-05 | 0.06814 | 0.00413 | -0.00226 | 0.00026 | 0.01515 | 0.05261 | -1e-05 | 0.00023 | 4e-05 | -0.07356 | -0.00327 | 0.00055 | -0.00101 | 0.11715 | 0.01756 | 0.02919
[RO-RO] [OPP] OHL 400 kV Medgidia Sud- Cernavoda | N-1 OHL 400 kV Constanta Nord- Cernavoda | 0.0256 | -0.00065 | 0.00593 | 0 | 0.11563 | -1e-05 | -0.00029 | 3e-05 | 1e-05 | 1e-05 | 0.07423 | 0.00339 | -0.00295 | 0.0001 | 0.01462 | 0.05654 | 0 | 0.00076 | 1e-05 | -0.08994 | -0.0069 | -3e-05 | -0.001 | 0.13029 | 0.02599 | 0.03007
[RO-RO] [OPP] OHL 400 kV Medgidia Sud- Cernavoda | N-1 OHL 400 kV Cernavoda - Pelicanu | 0.03526 | 0 | 0.01351 | 1e-05 | 0.12042 | 0.00017 | -0.00063 | -0.00019 | 0.00016 | 0.00013 | 0.08223 | 0.00835 | -0.0013 | 0.00084 | 0.02404 | 0.06586 | -6e-05 | -0.00123 | 0.00016 | -0.05924 | 0.00626 | 0.00255 | -0.00154 | 0.13319 | 0.00129 | 0.04051
[RO-RO] [OPP] OHL 400 kV Medgidia Sud- Cernavoda | N-1 OHL 400 kV Pelicanu - Bucuresti Sud | 0.0356 | 3e-05 | 0.01383 | 1e-05 | 0.12019 | 0.00017 | -0.00064 | -0.0002 | 0.00017 | 0.00014 | 0.0823 | 0.00855 | -0.00123 | 0.00087 | 0.02441 | 0.06606 | -6e-05 | -0.00131 | 0.00017 | -0.05769 | 0.00689 | 0.00266 | -0.00156 | 0.1328 | 0.00027 | 0.04087
[RO-RO] [OPP] OHL 400 kV Medgidia Sud- Cernavoda | N-1 OHL 400 kV Gura Ialomitei - Bucuresti Sud | 0.03546 | 2e-05 | 0.01374 | 1e-05 | 0.11994 | 0.00017 | -0.00064 | -0.0002 | 0.00017 | 0.00014 | 0.08209 | 0.0085 | -0.00124 | 0.00086 | 0.02428 | 0.06587 | -6e-05 | -0.00129 | 0.00017 | -0.05778 | 0.00676 | 0.00263 | -0.00155 | 0.13255 | 0.00042 | 0.04071
[RO-RO] [OPP] OHL 400 kV Medgidia Sud- Cernavoda | N-1 OHL 400 kV Medgidia Sud - Stupina | 0.05123 | 0.00032 | 0.02137 | 1e-05 | 0.16258 | 0.0003 | -0.00099 | -0.00036 | 0.00029 | 0.00024 | 0.11308 | 0.01335 | -0.00089 | 0.00146 | 0.03618 | 0.09183 | -0.00011 | -0.00257 | 0.00029 | -0.06484 | 0.01407 | 0.00458 | -0.00226 | 0.17875 | -0.01088 | 0.05855
[RO-RO] [OPP] OHL 400 kV Medgidia Sud- Cernavoda | N-1 OHL 400 kV Medgidia Sud - Rahman | 0.04994 | 0.00028 | 0.02063 | 1e-05 | 0.16003 | 0.00029 | -0.00095 | -0.00034 | 0.00027 | 0.00022 | 0.11103 | 0.01287 | -0.00098 | 0.00139 | 0.03512 | 0.09 | -0.0001 | -0.00242 | 0.00027 | -0.06575 | 0.01311 | 0.00436 | -0.0022 | 0.17608 | -0.00922 | 0.05712
[RO-RO] [OPP] OHL 400 kV Medgidia Sud- Cernavoda | N-1 TIE 400 kV Isaccea - Vulcanesti | 0.043 | 0.00016 | 0.01707 | 1e-05 | 0.14331 | 0.00023 | -0.00079 | -0.00027 | 0.00022 | 0.00018 | 0.09843 | 0.01063 | -0.00106 | 0.00112 | 0.02971 | 0.07918 | -8e-05 | -0.00187 | 0.00022 | -0.06496 | 0.009 | 0.00347 | -0.00184 | 0.15818 | -0.0057 | 0.04928
[RO-RO] [OPP] OHL 400 kV Cernavoda - Pelicanu | BC | 0.00047 | 0.00073 | 0.00472 | 0 | -0.03191 | 0.00015 | -0.00021 | -0.00019 | 0.00013 | 0.00011 | -0.01616 | 0.00321 | 0.00221 | 0.00059 | 0.00367 | -0.00948 | -5e-05 | -0.00188 | 0.00013 | 0.05411 | 0.01371 | 0.00219 | -0.00019 | -0.03814 | -0.02744 | -0.00023
[RO-RO] [OPP] OHL 400 kV Cernavoda - Pelicanu | N-1 OHL 400 kV Isaccea - Tulcea Vest | -0.00046 | 0.00069 | 0.00415 | 0 | -0.03347 | 0.00014 | -0.00018 | -0.00018 | 0.00012 | 0.0001 | -0.0175 | 0.00284 | 0.00212 | 0.00054 | 0.00288 | -0.01071 | -5e-05 | -0.00175 | 0.00012 | 0.05299 | 0.0129 | 0.00201 | -0.00014 | -0.03974 | -0.02599 | -0.00125
[RO-RO] [OPP] OHL 400 kV Cernavoda - Pelicanu | N-1 OHL 400 kV Lacu Sarat - Gura Ialomitei | -0.00119 | 0.00068 | 0.00374 | 0 | -0.03502 | 0.00013 | -0.00016 | -0.00017 | 0.00011 | 9e-05 | -0.01872 | 0.00259 | 0.00211 | 0.00051 | 0.00228 | -0.01179 | -5e-05 | -0.00168 | 0.00011 | 0.05276 | 0.01237 | 0.00191 | -0.0001 | -0.04137 | -0.0256 | -0.00208
[RO-RO] [OPP] OHL 400 kV Cernavoda - Pelicanu | N-1 OHL 400 kV Tulcea Vest - Tariverde | -0.00026 | 0.0007 | 0.00427 | 0 | -0.03312 | 0.00014 | -0.00019 | -0.00018 | 0.00012 | 0.0001 | -0.0172 | 0.00292 | 0.00214 | 0.00055 | 0.00304 | -0.01044 | -5e-05 | -0.00178 | 0.00012 | 0.0532 | 0.01307 | 0.00205 | -0.00015 | -0.03937 | -0.02629 | -0.00103
[RO-RO] [OPP] OHL 400 kV Cernavoda - Pelicanu | N-1 OHL 400 kV Tariverde - Constanta Nord | -0.00026 | 0.0007 | 0.00427 | 0 | -0.03312 | 0.00014 | -0.00019 | -0.00018 | 0.00012 | 0.0001 | -0.0172 | 0.00292 | 0.00214 | 0.00055 | 0.00304 | -0.01044 | -5e-05 | -0.00178 | 0.00012 | 0.0532 | 0.01307 | 0.00205 | -0.00015 | -0.03937 | -0.02629 | -0.00103
[RO-RO] [OPP] OHL 400 kV Cernavoda - Pelicanu | N-1 OHL 400 kV Constanta Nord- Cernavoda | -0.00025 | 0.0007 | 0.00426 | 0 | -0.03302 | 0.00014 | -0.00019 | -0.00018 | 0.00012 | 0.0001 | -0.01715 | 0.00292 | 0.00213 | 0.00055 | 0.00304 | -0.01041 | -5e-05 | -0.00177 | 0.00012 | 0.05308 | 0.01305 | 0.00204 | -0.00015 | -0.03927 | -0.02623 | -0.00102
[RO-RO] [OPP] OHL 400 kV Cernavoda - Pelicanu | N-1 OHL 400 kV Gura Ialomitei - Bucuresti Sud | 0.00091 | 0.00106 | 0.00696 | 1e-05 | -0.04567 | 0.00022 | -0.0003 | -0.00028 | 0.00019 | 0.00015 | -0.02299 | 0.00473 | 0.0032 | 0.00087 | 0.0055 | -0.01337 | -8e-05 | -0.00274 | 0.00019 | 0.07828 | 0.02001 | 0.0032 | -0.00029 | -0.05467 | -0.03986 | -6e-05
[RO-RO] [OPP] OHL 400 kV Cernavoda - Pelicanu | N-1 OHL 400 kV Gutinas – Smardan | -0.00122 | 0.00086 | 0.00435 | 0 | -0.03863 | 0.00016 | -0.00018 | -0.00021 | 0.00014 | 0.00011 | -0.02062 | 0.00307 | 0.00271 | 0.00062 | 0.00266 | -0.01297 | -6e-05 | -0.0021 | 0.00013 | 0.06006 | 0.01372 | 0.00231 | -5e-05 | -0.04568 | -0.03384 | -0.00224
[RO-RO] [OPP] OHL 400 kV Cernavoda - Pelicanu | N-1 OHL 400 kV Brasov – Gutinas | -9e-05 | 0.00087 | 0.005 | 0 | -0.03673 | 0.00017 | -0.00021 | -0.00022 | 0.00014 | 0.00012 | -0.01896 | 0.00347 | 0.00271 | 0.00066 | 0.0036 | -0.01142 | -6e-05 | -0.00219 | 0.00014 | 0.05869 | 0.01466 | 0.00247 | -0.00013 | -0.0438 | -0.03351 | -0.00096
[RO-RO] [OPP] OHL 400 kV Pelicanu - Bucuresti Sud | BC | 0.00151 | 0.0008 | 0.00559 | 0 | -0.03188 | 0.00017 | -0.00025 | -0.00021 | 0.00015 | 0.00012 | -0.01555 | 0.00378 | 0.00238 | 0.00067 | 0.00473 | -0.00862 | -6e-05 | -0.00209 | 0.00014 | 0.05764 | 0.01535 | 0.00248 | -0.00026 | -0.03841 | -0.02994 | 0.0009
[RO-RO] [OPP] OHL 400 kV Pelicanu - Bucuresti Sud | N-1 OHL 400 kV Isaccea - Tulcea Vest | 0.00072 | 0.00077 | 0.0051 | 0 | -0.03323 | 0.00016 | -0.00022 | -0.0002 | 0.00014 | 0.00011 | -0.0167 | 0.00346 | 0.00231 | 0.00063 | 0.00405 | -0.00968 | -6e-05 | -0.00199 | 0.00014 | 0.05668 | 0.01465 | 0.00233 | -0.00022 | -0.03978 | -0.02871 | 2e-05
[RO-RO] [OPP] OHL 400 kV Pelicanu - Bucuresti Sud | N-1 OHL 400 kV Lacu Sarat - Gura Ialomitei | 0.00022 | 0.00076 | 0.00483 | 0 | -0.03429 | 0.00015 | -0.00021 | -0.0002 | 0.00013 | 0.00011 | -0.01753 | 0.0033 | 0.0023 | 0.00061 | 0.00365 | -0.01041 | -5e-05 | -0.00195 | 0.00013 | 0.05659 | 0.01431 | 0.00226 | -0.00019 | -0.04091 | -0.02852 | -0.00054
[RO-RO] [OPP] OHL 400 kV Pelicanu - Bucuresti Sud | N-1 OHL 400 kV Tulcea Vest - Tariverde | 0.00089 | 0.00077 | 0.0052 | 0 | -0.03293 | 0.00016 | -0.00023 | -0.0002 | 0.00014 | 0.00011 | -0.01645 | 0.00353 | 0.00232 | 0.00064 | 0.00419 | -0.00945 | -6e-05 | -0.00201 | 0.00014 | 0.05686 | 0.01479 | 0.00236 | -0.00023 | -0.03947 | -0.02895 | 0.0002
[RO-RO] [OPP] OHL 400 kV Pelicanu - Bucuresti Sud | N-1 OHL 400 kV Tariverde - Constanta Nord | 0.00089 | 0.00077 | 0.0052 | 0 | -0.03293 | 0.00016 | -0.00023 | -0.0002 | 0.00014 | 0.00011 | -0.01645 | 0.00353 | 0.00232 | 0.00064 | 0.00419 | -0.00945 | -6e-05 | -0.00201 | 0.00014 | 0.05686 | 0.01479 | 0.00236 | -0.00023 | -0.03947 | -0.02895 | 0.0002
[RO-RO] [OPP] OHL 400 kV Pelicanu - Bucuresti Sud | N-1 OHL 400 kV Constanta Nord- Cernavoda | 0.00089 | 0.00077 | 0.00519 | 0 | -0.03286 | 0.00016 | -0.00023 | -0.0002 | 0.00014 | 0.00011 | -0.01641 | 0.00352 | 0.00232 | 0.00064 | 0.00418 | -0.00943 | -6e-05 | -0.002 | 0.00014 | 0.05674 | 0.01477 | 0.00235 | -0.00023 | -0.03939 | -0.02889 | 0.0002
[RO-RO] [OPP] OHL 400 kV Pelicanu - Bucuresti Sud | N-1 OHL 400 kV Gura Ialomitei - Bucuresti Sud | 0.00198 | 0.00115 | 0.00796 | 1e-05 | -0.04642 | 0.00024 | -0.00035 | -0.00031 | 0.00021 | 0.00017 | -0.02276 | 0.00538 | 0.00343 | 0.00097 | 0.00666 | -0.01273 | -8e-05 | -0.003 | 0.00021 | 0.08317 | 0.022 | 0.00355 | -0.00036 | -0.05586 | -0.04306 | 0.00107
[RO-RO] [OPP] OHL 400 kV Pelicanu - Bucuresti Sud | N-1 OHL 400 kV Gutinas – Smardan | -0.00031 | 0.00094 | 0.00519 | 0 | -0.03915 | 0.00018 | -0.00021 | -0.00023 | 0.00015 | 0.00013 | -0.02037 | 0.00362 | 0.00292 | 0.0007 | 0.00364 | -0.0124 | -6e-05 | -0.00234 | 0.00015 | 0.06408 | 0.01535 | 0.00261 | -0.0001 | -0.04656 | -0.03687 | -0.00128
[RO-RO] [OPP] OHL 400 kV Pelicanu - Bucuresti Sud | N-1 OHL 400 kV Brasov – Gutinas | 0.00089 | 0.00096 | 0.00591 | 0 | -0.03731 | 0.00019 | -0.00025 | -0.00024 | 0.00016 | 0.00014 | -0.01871 | 0.00407 | 0.00294 | 0.00076 | 0.00466 | -0.01081 | -7e-05 | -0.00244 | 0.00016 | 0.0628 | 0.01642 | 0.00279 | -0.00019 | -0.04479 | -0.03678 | 7e-05
[RO-RO] [OPP] OHL 400 kV Gura Ialomitei - Bucuresti Sud | BC | 0.001 | 0.00074 | 0.00504 | 0 | -0.03097 | 0.00015 | -0.00022 | -0.0002 | 0.00013 | 0.00011 | -0.01537 | 0.00342 | 0.00223 | 0.00062 | 0.00412 | -0.00875 | -5e-05 | -0.00194 | 0.00013 | 0.05439 | 0.01417 | 0.00228 | -0.00022 | -0.03718 | -0.02796 | 0.00037
[RO-RO] [OPP] OHL 400 kV Gura Ialomitei - Bucuresti Sud | N-1 OHL 400 kV Isaccea - Tulcea Vest | 0.00017 | 0.00071 | 0.00453 | 0 | -0.03238 | 0.00014 | -0.0002 | -0.00018 | 0.00012 | 0.0001 | -0.01657 | 0.00309 | 0.00216 | 0.00057 | 0.00341 | -0.00986 | -5e-05 | -0.00182 | 0.00012 | 0.0534 | 0.01345 | 0.00212 | -0.00018 | -0.03862 | -0.02666 | -0.00055
[RO-RO] [OPP] OHL 400 kV Gura Ialomitei - Bucuresti Sud | N-1 OHL 400 kV Lacu Sarat - Gura Ialomitei | -0.00042 | 0.0007 | 0.00421 | 0 | -0.03363 | 0.00014 | -0.00018 | -0.00018 | 0.00012 | 0.0001 | -0.01755 | 0.00288 | 0.00215 | 0.00055 | 0.00293 | -0.01073 | -5e-05 | -0.00177 | 0.00012 | 0.05324 | 0.01303 | 0.00204 | -0.00015 | -0.03993 | -0.02639 | -0.00121
[RO-RO] [OPP] OHL 400 kV Gura Ialomitei - Bucuresti Sud | N-1 OHL 400 kV Tulcea Vest - Tariverde | 0.00035 | 0.00072 | 0.00463 | 0 | -0.03206 | 0.00015 | -0.0002 | -0.00019 | 0.00013 | 0.0001 | -0.01631 | 0.00315 | 0.00217 | 0.00058 | 0.00356 | -0.00962 | -5e-05 | -0.00185 | 0.00013 | 0.05358 | 0.0136 | 0.00215 | -0.00019 | -0.03829 | -0.02692 | -0.00035
[RO-RO] [OPP] OHL 400 kV Gura Ialomitei - Bucuresti Sud | N-1 OHL 400 kV Tariverde - Constanta Nord | 0.00035 | 0.00072 | 0.00463 | 0 | -0.03206 | 0.00015 | -0.0002 | -0.00019 | 0.00013 | 0.0001 | -0.01631 | 0.00315 | 0.00217 | 0.00058 | 0.00356 | -0.00962 | -5e-05 | -0.00185 | 0.00013 | 0.05358 | 0.0136 | 0.00215 | -0.00019 | -0.03829 | -0.02692 | -0.00035
[RO-RO] [OPP] OHL 400 kV Gura Ialomitei - Bucuresti Sud | N-1 OHL 400 kV Constanta Nord- Cernavoda | 0.00035 | 0.00072 | 0.00463 | 0 | -0.03198 | 0.00015 | -0.0002 | -0.00019 | 0.00013 | 0.0001 | -0.01627 | 0.00315 | 0.00217 | 0.00058 | 0.00355 | -0.00959 | -5e-05 | -0.00184 | 0.00013 | 0.05346 | 0.01357 | 0.00215 | -0.00019 | -0.0382 | -0.02686 | -0.00035
[RO-RO] [OPP] OHL 400 kV Gura Ialomitei - Bucuresti Sud | N-1 OHL 400 kV Cernavoda - Pelicanu | 0.00118 | 0.00103 | 0.00688 | 1e-05 | -0.04341 | 0.00021 | -0.0003 | -0.00027 | 0.00018 | 0.00015 | -0.02168 | 0.00467 | 0.00309 | 0.00085 | 0.00555 | -0.01245 | -7e-05 | -0.00267 | 0.00018 | 0.07549 | 0.01952 | 0.00313 | -0.00029 | -0.05205 | -0.03866 | 0.00028
[RO-RO] [OPP] OHL 400 kV Gura Ialomitei - Bucuresti Sud | N-1 OHL 400 kV Gutinas – Smardan | -0.00071 | 0.00087 | 0.00467 | 0 | -0.03779 | 0.00016 | -0.00019 | -0.00021 | 0.00014 | 0.00012 | -0.01989 | 0.00327 | 0.00274 | 0.00064 | 0.0031 | -0.01229 | -6e-05 | -0.00216 | 0.00014 | 0.06043 | 0.01418 | 0.0024 | -8e-05 | -0.04482 | -0.03445 | -0.00167
[RO-RO] [OPP] OHL 400 kV Gura Ialomitei - Bucuresti Sud | N-1 OHL 400 kV Brasov – Gutinas | 0.00042 | 0.00089 | 0.00533 | 0 | -0.03597 | 0.00018 | -0.00023 | -0.00023 | 0.00015 | 0.00012 | -0.01828 | 0.00368 | 0.00275 | 0.00069 | 0.00405 | -0.01077 | -6e-05 | -0.00226 | 0.00015 | 0.05915 | 0.01516 | 0.00257 | -0.00016 | -0.04305 | -0.03426 | -0.0004
[RO-RO] [OPP] OHL 400 kV Gutinas - Smardan | BC | -0.01017 | 0.00077 | -0.00221 | 0 | -0.04048 | 6e-05 | 0.00018 | -9e-05 | 4e-05 | 4e-05 | -0.02684 | -0.00089 | 0.00302 | 0.00014 | -0.00606 | -0.02101 | -2e-05 | -0.00136 | 4e-05 | 0.03586 | 2e-05 | 0.00072 | 0.00086 | -0.04537 | -0.03856 | -0.0121
[RO-RO] [OPP] OHL 400 kV Gutinas - Smardan | N-1 OHL 400 kV Isaccea - Tulcea Vest | -0.00901 | 0.00082 | -0.0015 | 0 | -0.03852 | 8e-05 | 0.00015 | -0.00011 | 6e-05 | 5e-05 | -0.02517 | -0.00042 | 0.00312 | 0.00021 | -0.00507 | -0.01947 | -3e-05 | -0.00151 | 6e-05 | 0.03725 | 0.00103 | 0.00094 | 0.00081 | -0.04337 | -0.04037 | -0.01082
[RO-RO] [OPP] OHL 400 kV Gutinas - Smardan | N-1 OHL 400 kV Lacu Sarat - Gura Ialomitei | -0.0079 | 0.00085 | -0.00088 | 0 | -0.03623 | 9e-05 | 0.00012 | -0.00012 | 7e-05 | 5e-05 | -0.02335 | -3e-05 | 0.00315 | 0.00025 | -0.00416 | -0.01785 | -3e-05 | -0.00162 | 6e-05 | 0.0377 | 0.00186 | 0.0011 | 0.00074 | -0.04096 | -0.04108 | -0.00957
[RO-RO] [OPP] OHL 400 kV Gutinas - Smardan | N-1 OHL 400 kV Tulcea Vest - Tariverde | -0.00929 | 0.00081 | -0.00166 | 0 | -0.03901 | 7e-05 | 0.00015 | -0.00011 | 5e-05 | 4e-05 | -0.02558 | -0.00053 | 0.0031 | 0.00019 | -0.0053 | -0.01984 | -3e-05 | -0.00148 | 5e-05 | 0.03696 | 0.0008 | 0.00089 | 0.00082 | -0.04387 | -0.03996 | -0.01112
[RO-RO] [OPP] OHL 400 kV Gutinas - Smardan | N-1 OHL 400 kV Tariverde - Constanta Nord | -0.00929 | 0.00081 | -0.00166 | 0 | -0.03901 | 7e-05 | 0.00015 | -0.00011 | 5e-05 | 4e-05 | -0.02558 | -0.00053 | 0.0031 | 0.00019 | -0.0053 | -0.01984 | -3e-05 | -0.00148 | 5e-05 | 0.03696 | 0.0008 | 0.00089 | 0.00082 | -0.04387 | -0.03996 | -0.01112
[RO-RO] [OPP] OHL 400 kV Gutinas - Smardan | N-1 OHL 400 kV Constanta Nord- Cernavoda | -0.00939 | 0.00081 | -0.00171 | 0 | -0.03926 | 7e-05 | 0.00016 | -0.00011 | 5e-05 | 4e-05 | -0.02577 | -0.00056 | 0.0031 | 0.00019 | -0.00538 | -0.02 | -3e-05 | -0.00147 | 5e-05 | 0.03698 | 0.00075 | 0.00088 | 0.00082 | -0.04414 | -0.03988 | -0.01124
[RO-RO] [OPP] OHL 400 kV Gutinas - Smardan | N-1 OHL 400 kV Cernavoda - Pelicanu | -0.01011 | 0.00087 | -0.00162 | 0 | -0.04446 | 8e-05 | 0.00015 | -0.00012 | 6e-05 | 5e-05 | -0.02886 | -0.00049 | 0.00329 | 0.00022 | -0.0056 | -0.0222 | -3e-05 | -0.00159 | 6e-05 | 0.04261 | 0.00174 | 0.001 | 0.00084 | -0.05013 | -0.04199 | -0.01213
[RO-RO] [OPP] OHL 400 kV Gutinas - Smardan | N-1 OHL 400 kV Gura Ialomitei - Bucuresti Sud | -0.01002 | 0.00088 | -0.00149 | 0 | -0.04495 | 8e-05 | 0.00015 | -0.00012 | 6e-05 | 5e-05 | -0.02906 | -0.0004 | 0.00334 | 0.00023 | -0.00546 | -0.02227 | -3e-05 | -0.00163 | 6e-05 | 0.04371 | 0.00207 | 0.00105 | 0.00083 | -0.05073 | -0.0426 | -0.01205
[RO-RO] [OPP] OHL 400 kV Gutinas - Smardan | N-1 OHL 400 kV Bucuresti Sud - Domnesti | -0.01129 | 0.00083 | -0.00246 | 0 | -0.04516 | 6e-05 | 0.00019 | -0.0001 | 4e-05 | 4e-05 | -0.02992 | -0.00101 | 0.00325 | 0.00015 | -0.0067 | -0.0234 | -2e-05 | -0.00145 | 4e-05 | 0.04704 | 0.00021 | 0.00076 | 0.00093 | -0.05056 | -0.0411 | -0.01343
[RO-RO] [OPP] OHL 400 kV Gutinas - Smardan | N-1 OHL 400 kV Brasov – Gutinas | -0.0081 | 0.00024 | -0.00326 | 0 | -0.02252 | -1e-05 | 0.00019 | 1e-05 | -2e-05 | -2e-05 | -0.01641 | -0.00184 | 0.00115 | -0.00013 | -0.00583 | -0.01377 | 1e-05 | -0.0002 | -2e-05 | 0.01879 | -0.00352 | -0.00032 | 0.00064 | -0.02428 | -0.01596 | -0.00935
[RO-RO] [OPP] OHL 400 kV Gutinas - Smardan | N-1 TIE 400 kV Isaccea - Vulcanesti | -0.03334 | -0.00037 | -0.01705 | -1e-05 | -0.07821 | -0.00026 | 0.00083 | 0.00031 | -0.00025 | -0.0002 | -0.05949 | -0.01058 | 0.00026 | -0.00124 | -0.0261 | -0.0514 | 9e-05 | 0.00228 | -0.00024 | 0.00259 | -0.02073 | -0.00403 | 0.00191 | -0.08352 | 0.00737 | -0.03766
[RO-RO] [OPP] OHL 400 kV Smardan - Isaccea c1 | BC | 0 | 0 | 0 |  | 0 |  | 0 |  | 0 | 0 | 0 | 0 |  |  | 0 | 0 | 0 |  | 0 | 0 | 0 | 0 | 0 | 0 | 0 | 0
[RO-RO] [OPP] OHL 400 kV Smardan - Isaccea c1 | N-1 OHL 400 kV Lacu Sarat - Isaccea | 0 | 0 | 0 |  | 0 |  | 0 |  | 0 | 0 | 0 | 0 |  |  | 0 | 0 | 0 |  | 0 | 0 | 0 | 0 | 0 | 0 | 0 | 0
[RO-RO] [OPP] OHL 400 kV Smardan - Isaccea c2 | N-1 OHL 400 kV Lacu Sarat - Isaccea | 0.00729 | 0.0014 | 0.00843 | 1e-05 | -0.01017 | 0.00027 | -0.00031 | -0.00035 | 0.00023 | 0.00019 | -0.00122 | 0.00594 | 0.00427 | 0.00106 | 0.00877 | 0.00254 | -9e-05 | -0.00356 | 0.00023 | 0.05588 | 0.01507 | 0.00385 | -6e-05 | -0.01434 | -0.06138 | 0.0073
[RO-RO] [OPP] OHL 400 kV Bucuresti Sud - Domnesti | BC | -0.00993 | 0.0005 | -0.00217 | 0 | -0.04155 | 3e-05 | 0.00014 | -5e-05 | 2e-05 | 2e-05 | -0.02735 | -0.00106 | 0.00204 | 5e-05 | -0.00575 | -0.02125 | -1e-05 | -0.0008 | 2e-05 | 0.09935 | 0.00163 | 0.00037 | 0.00059 | -0.04618 | -0.02254 | -0.01178
[RO-RO] [OPP] OHL 400 kV Bucuresti Sud - Domnesti | N-1 OHL 400 kV Gutinas – Smardan | -0.01226 | 0.00068 | -0.00268 | 0 | -0.05081 | 5e-05 | 0.00018 | -7e-05 | 3e-05 | 3e-05 | -0.03349 | -0.00126 | 0.00273 | 9e-05 | -0.00714 | -0.02606 | -2e-05 | -0.00111 | 3e-05 | 0.10755 | 0.00164 | 0.00054 | 0.00078 | -0.05657 | -0.03137 | -0.01455
[RO-RO] [OPP] OHL 400 kV Portile de Fier - Urechesti | BC | 0.01157 | 0.00152 | 0.02598 | 1e-05 | -0.08283 | 0.00054 | -0.00138 | -0.00065 | 0.00049 | 0.0004 | -0.04495 | 0.01602 | 0.00293 | 0.00238 | 0.0248 | -0.02764 | -0.00019 | -0.00539 | 0.00049 | -0.11136 | 0.08308 | 0.0085 | -0.00301 | -0.07548 | -0.03536 | 0.00876
[RO-RO] [OPP] OHL 400 kV Portile de Fier - Urechesti | N-1 OHL 400 kV Domnesti-Urechesti | 0.00723 | 0.00128 | 0.02209 | 1e-05 | -0.08064 | 0.00046 | -0.00119 | -0.00056 | 0.00042 | 0.00034 | -0.0462 | 0.01357 | 0.00245 | 0.00203 | 0.02012 | -0.03035 | -0.00016 | -0.00458 | 0.00041 | -0.10105 | 0.0748 | 0.00729 | -0.00263 | -0.07204 | -0.02854 | 0.00414
[RO-RO] [OPP] OHL 220 kV Portile de Fier-Resita c1 | N-1 TIE 400 kV Portile de Fier-Djerdap | 0.00888 | -0.00025 | 0.00279 | 0 | 0.02199 | 0 | -0.00013 | 0 | 1e-05 | 1e-05 | 0.01762 | 0.00155 | -0.0013 | 7e-05 | 0.00583 | 0.01559 | 0 | 0.00022 | 1e-05 | 0.0442 | 0.00153 | 0.00011 | -0.00041 | 0.021 | 0.00528 | 0.01063
[RO-RO] [OPP] OHL 220 kV Portile de Fier-Resita c1 | N-1 TIE 400 kV Resita-Pancevo c2 | 0.01396 | -0.00016 | 0.00656 | 0 | 0.01999 | 6e-05 | -0.00032 | -7e-05 | 7e-05 | 5e-05 | 0.0191 | 0.00385 | -0.00135 | 0.00036 | 0.01085 | 0.01863 | -2e-05 | -0.00032 | 7e-05 | 0.03177 | 0.01154 | 0.00106 | -0.00086 | 0.01949 | 0.00269 | 0.01637
[RO-RO] [OPP] OHL 220 kV Portile de Fier-Resita c2 | N-1 TIE 400 kV Portile de Fier-Djerdap | 0.00888 | -0.00025 | 0.00279 | 0 | 0.02199 | 0 | -0.00013 | 0 | 1e-05 | 1e-05 | 0.01762 | 0.00155 | -0.0013 | 7e-05 | 0.00583 | 0.01559 | 0 | 0.00022 | 1e-05 | 0.0442 | 0.00153 | 0.00011 | -0.00041 | 0.021 | 0.00528 | 0.01063
[RO-RO] [OPP] OHL 220 kV Portile de Fier-Resita c2 | N-1 TIE 400 kV Resita-Pancevo c2 | 0.01396 | -0.00016 | 0.00656 | 0 | 0.01999 | 6e-05 | -0.00032 | -7e-05 | 7e-05 | 5e-05 | 0.0191 | 0.00385 | -0.00135 | 0.00036 | 0.01085 | 0.01863 | -2e-05 | -0.00032 | 7e-05 | 0.03177 | 0.01154 | 0.00106 | -0.00086 | 0.01949 | 0.00269 | 0.01637
[RO-RO] [OPP] OHL 220 kV Resita-Timisoara c1 | N-1 TIE 400 kV Resita-Pancevo c2 | 0.0286 | -0.00015 | 0.01892 | 1e-05 | 0.03105 | 0.00023 | -0.00096 | -0.00026 | 0.00023 | 0.00019 | 0.03192 | 0.0111 | -0.00274 | 0.0012 | 0.02639 | 0.03227 | -8e-05 | -0.00156 | 0.00023 | 0.03315 | 0.03732 | 0.00387 | -0.00252 | 0.0306 | 0.00108 | 0.03155
[RO-RO] [OPP] OHL 220 kV Resita-Timisoara c2 | N-1 TIE 400 kV Resita-Pancevo c2 | 0.0286 | -0.00015 | 0.01892 | 1e-05 | 0.03105 | 0.00023 | -0.00096 | -0.00026 | 0.00023 | 0.00019 | 0.03192 | 0.0111 | -0.00274 | 0.0012 | 0.02639 | 0.03227 | -8e-05 | -0.00156 | 0.00023 | 0.03315 | 0.03732 | 0.00387 | -0.00252 | 0.0306 | 0.00108 | 0.03155
[RO-RO] [OPP] OHL 220 kV Arad-Timisoara | N-1 TIE 400 kV Resita-Pancevo c2 | -0.03121 | 0.00042 | -0.01925 | -1e-05 | -0.03855 | -0.0002 | 0.00097 | 0.00022 | -0.00021 | -0.00017 | -0.03775 | -0.01111 | 0.00392 | -0.00111 | -0.02787 | -0.03733 | 7e-05 | 0.00109 | -0.00021 | -0.04353 | -0.03736 | -0.00348 | 0.00263 | -0.03788 | -0.00464 | -0.03481
[RO-RO] [OPP] OHL 220 kV Arad-Calea Aradului | N-1 TIE 400 kV Resita-Pancevo c2 | -0.02202 | 0.0003 | -0.01358 | 0 | -0.0272 | -0.00014 | 0.00069 | 0.00016 | -0.00015 | -0.00012 | -0.02664 | -0.00784 | 0.00277 | -0.00079 | -0.01967 | -0.02634 | 5e-05 | 0.00077 | -0.00015 | -0.03072 | -0.02636 | -0.00245 | 0.00186 | -0.02673 | -0.00327 | -0.02456
[RO-RO] [OPP] OHL 220 kV CaleaAradului-Sacalaz | N-1 TIE 400 kV Resita-Pancevo c2 | -0.02202 | 0.0003 | -0.01358 | 0 | -0.0272 | -0.00014 | 0.00069 | 0.00016 | -0.00015 | -0.00012 | -0.02664 | -0.00784 | 0.00277 | -0.00079 | -0.01967 | -0.02634 | 5e-05 | 0.00077 | -0.00015 | -0.03072 | -0.02636 | -0.00245 | 0.00186 | -0.02673 | -0.00327 | -0.02456
[RO-RO] [OPP] OHL 220 kV Sacalaz-Timisoara | N-1 TIE 400 kV Resita-Pancevo c2 | -0.01873 | 0.00025 | -0.01155 | 0 | -0.02314 | -0.00012 | 0.00058 | 0.00013 | -0.00012 | -0.0001 | -0.02266 | -0.00667 | 0.00235 | -0.00067 | -0.01673 | -0.0224 | 4e-05 | 0.00066 | -0.00012 | -0.02613 | -0.02242 | -0.00209 | 0.00158 | -0.02274 | -0.00278 | -0.02089
[RO-RO] [OPP] OHL 220 kV Mintia-Timisoara | N-1 TIE 400 kV Resita-Pancevo c2 | -0.00397 | -0.00043 | -0.00501 | 0 | 0.00364 | -0.00012 | 0.00027 | 0.00015 | -0.00011 | -9e-05 | 0.00054 | -0.00325 | -0.00121 | -0.0005 | -0.00525 | -0.00087 | 4e-05 | 0.00126 | -0.0001 | 0.00795 | -0.01092 | -0.00181 | 0.00054 | 0.0034 | 0.00574 | -0.00373
[RO-RO] [OPP] OHL 220 kV Urechesti-Targu Jiu Nord | N-1 TIE 400 kV Resita-Pancevo c2 | 0.0251 | -0.00016 | 0.0128 | 0 | 0.04195 | 0.00015 | -0.00064 | -0.00016 | 0.00015 | 0.00012 | 0.03731 | 0.00759 | -0.00199 | 0.00077 | 0.02009 | 0.03511 | -5e-05 | -0.00089 | 0.00014 | 0.04543 | 0.01955 | 0.00238 | -0.00168 | 0.04046 | 0.00517 | 0.02878
[RO-RO] [OPP] OHL 220 kV Paroseni-Targu Jiu Nord | N-1 TIE 400 kV Resita-Pancevo c2 | -0.0251 | 0.00016 | -0.0128 | 0 | -0.04195 | -0.00015 | 0.00064 | 0.00016 | -0.00015 | -0.00012 | -0.03731 | -0.00759 | 0.00199 | -0.00077 | -0.02009 | -0.03511 | 5e-05 | 0.00089 | -0.00014 | -0.04543 | -0.01955 | -0.00238 | 0.00168 | -0.04046 | -0.00517 | -0.02878
[RO-RO] [OPP] OHL 220 kV Paroseni-Baru Mare | N-1 TIE 400 kV Resita-Pancevo c2 | 0.0242 | -0.0001 | 0.01311 | 1e-05 | 0.03778 | 0.00016 | -0.00066 | -0.00018 | 0.00016 | 0.00013 | 0.03429 | 0.0078 | -0.00177 | 0.00082 | 0.01994 | 0.03262 | -6e-05 | -0.00105 | 0.00016 | 0.04017 | 0.02113 | 0.00258 | -0.00171 | 0.03651 | 0.00377 | 0.02753
[RO-RO] [OPP] OHL 220 kV Baru Mare-Hasdat | N-1 TIE 400 kV Resita-Pancevo c2 | 0.02982 | 1e-05 | 0.01783 | 1e-05 | 0.04069 | 0.00024 | -0.0009 | -0.00027 | 0.00023 | 0.00019 | 0.03853 | 0.01066 | -0.00186 | 0.00118 | 0.02583 | 0.03747 | -8e-05 | -0.00171 | 0.00023 | 0.0415 | 0.03106 | 0.0038 | -0.0023 | 0.03948 | 0.00196 | 0.03344
[RO-RO] [OPP] TRA 400/220 kV AT3 Arad | N-1 TIE 400 kV Resita-Pancevo c2 | 0.04303 | -0.0007 | 0.02623 | 1e-05 | 0.05373 | 0.00026 | -0.00132 | -0.00029 | 0.00027 | 0.00022 | 0.05243 | 0.01505 | -0.00588 | 0.00147 | 0.03827 | 0.05176 | -9e-05 | -0.00127 | 0.00027 | 0.06112 | 0.05121 | 0.00454 | -0.00362 | 0.05279 | 0.00736 | 0.04807
[RO-RO] [OPP] TRA 400/220 kV AT Urechesti | N-1 TIE 400 kV Resita-Pancevo c2 | -0.02071 | 1e-05 | -0.01147 | 0 | -0.02946 | -0.00015 | 0.00057 | 0.00017 | -0.00014 | -0.00012 | -0.02789 | -0.00687 | 0.00126 | -0.00074 | -0.01724 | -0.02708 | 5e-05 | 0.00106 | -0.00014 | -0.02219 | -0.01899 | -0.00237 | 0.00145 | -0.02789 | -0.0006 | -0.02356
[RO-RO] [OPP] TRA 400/220 kV AT1 Portile de Fier | BC | -0.0093 | 0.00012 | -0.00408 | 0 | -0.01389 | -4e-05 | 0.0002 | 4e-05 | -4e-05 | -3e-05 | -0.01313 | -0.00239 | 0.00091 | -0.00021 | -0.00701 | -0.01274 | 1e-05 | 0.00016 | -4e-05 | 0.03529 | -0.00695 | -0.00062 | 0.00053 | -0.01353 | -0.00206 | -0.011
[RO-RO] [OPP] TRA 400/220 kV AT1 Portile de Fier | N-1 TIE 400 kV Portile de Fier-Djerdap | -0.00593 | 0.00017 | -0.00187 | 0 | -0.01469 | 0 | 9e-05 | 0 | -1e-05 | -1e-05 | -0.01177 | -0.00104 | 0.00087 | -5e-05 | -0.0039 | -0.01042 | 0 | -0.00014 | -1e-05 | 0.02792 | -0.00102 | -7e-05 | 0.00028 | -0.01403 | -0.00353 | -0.0071
[RO-RO] [OPP] TRA 400/220 kV AT1 Portile de Fier | N-1 OHL 220 kV Portile de Fier-Resita 1&2 | 0 | 0 | 0 | 0 | 0 | 0 | 0 | 0 | 0 | 0 | 0 | 0 | 0 | 0 | 0 | 0 | 0 | 0 | 0 | 0.05745 | 0 | 0 | 0 | 0 | 0 | 0
[RO-RO] [OPP] TRA 400/220 kV AT1 Portile de Fier | N-1 TRA 400/220 kV AT2 Portile de Fier | -0.01327 | 0.00017 | -0.00582 | 0 | -0.01983 | -5e-05 | 0.00028 | 6e-05 | -6e-05 | -5e-05 | -0.01874 | -0.00341 | 0.0013 | -0.0003 | -0.01 | -0.01818 | 2e-05 | 0.00023 | -6e-05 | 0.05037 | -0.00991 | -0.00088 | 0.00076 | -0.01931 | -0.00294 | -0.0157
[RO-RO] [OPP] TRA 400/220 kV AT1 Portile de Fier | N-1 TRA 400/220 kV AT3 Portile de Fier | -0.01323 | 0.00017 | -0.00581 | 0 | -0.01977 | -5e-05 | 0.00028 | 6e-05 | -6e-05 | -5e-05 | -0.01869 | -0.0034 | 0.0013 | -0.0003 | -0.00997 | -0.01813 | 2e-05 | 0.00023 | -6e-05 | 0.05023 | -0.00989 | -0.00088 | 0.00076 | -0.01926 | -0.00294 | -0.01566
[RO-RO] [OPP] TRA 400/220 kV AT1 Portile de Fier | N-1 OHL 400 kV Portile de Fier-Urechesti | -0.00963 | 8e-05 | -0.00484 | 0 | -0.01148 | -5e-05 | 0.00024 | 6e-05 | -5e-05 | -4e-05 | -0.01182 | -0.00285 | 0.00083 | -0.00028 | -0.00773 | -0.01194 | 2e-05 | 0.00032 | -5e-05 | 0.03853 | -0.00936 | -0.00086 | 0.00062 | -0.01133 | -0.00103 | -0.01126
[RO-RO] [OPP] TRA 400/220 kV AT1 Portile de Fier | N-1 OHL 400 kV Slatina-Portile de Fier | -0.00944 | 0.0001 | -0.00445 | 0 | -0.0126 | -5e-05 | 0.00021 | 5e-05 | -5e-05 | -4e-05 | -0.01242 | -0.00262 | 0.00086 | -0.00025 | -0.00735 | -0.0123 | 2e-05 | 0.00024 | -5e-05 | 0.03649 | -0.00813 | -0.00074 | 0.00057 | -0.01232 | -0.00146 | -0.0111
[RO-RO] [OPP] TRA 400/220 kV AT2 Portile de Fier | BC | -0.0093 | 0.00012 | -0.00408 | 0 | -0.01389 | -4e-05 | 0.0002 | 4e-05 | -4e-05 | -3e-05 | -0.01313 | -0.00239 | 0.00091 | -0.00021 | -0.00701 | -0.01274 | 1e-05 | 0.00016 | -4e-05 | 0.03529 | -0.00695 | -0.00062 | 0.00053 | -0.01353 | -0.00206 | -0.011
[RO-RO] [OPP] TRA 400/220 kV AT2 Portile de Fier | N-1 TIE 400 kV Portile de Fier-Djerdap | -0.00593 | 0.00017 | -0.00187 | 0 | -0.01469 | 0 | 9e-05 | 0 | -1e-05 | -1e-05 | -0.01177 | -0.00104 | 0.00087 | -5e-05 | -0.0039 | -0.01042 | 0 | -0.00014 | -1e-05 | 0.02792 | -0.00102 | -7e-05 | 0.00028 | -0.01403 | -0.00353 | -0.0071
[RO-RO] [OPP] TRA 400/220 kV AT2 Portile de Fier | N-1 OHL 220 kV Portile de Fier-Resita 1&2 | 0 | 0 | 0 | 0 | 0 | 0 | 0 | 0 | 0 | 0 | 0 | 0 | 0 | 0 | 0 | 0 | 0 | 0 | 0 | 0.05745 | 0 | 0 | 0 | 0 | 0 | 0
[RO-RO] [OPP] TRA 400/220 kV AT2 Portile de Fier | N-1 TRA 400/220 kV AT1 Portile de Fier | -0.01327 | 0.00017 | -0.00582 | 0 | -0.01983 | -5e-05 | 0.00028 | 6e-05 | -6e-05 | -5e-05 | -0.01874 | -0.00341 | 0.0013 | -0.0003 | -0.01 | -0.01818 | 2e-05 | 0.00023 | -6e-05 | 0.05037 | -0.00991 | -0.00088 | 0.00076 | -0.01931 | -0.00294 | -0.0157
[RO-RO] [OPP] TRA 400/220 kV AT2 Portile de Fier | N-1 TRA 400/220 kV AT3 Portile de Fier | -0.01323 | 0.00017 | -0.00581 | 0 | -0.01977 | -5e-05 | 0.00028 | 6e-05 | -6e-05 | -5e-05 | -0.01869 | -0.0034 | 0.0013 | -0.0003 | -0.00997 | -0.01813 | 2e-05 | 0.00023 | -6e-05 | 0.05023 | -0.00989 | -0.00088 | 0.00076 | -0.01926 | -0.00294 | -0.01566
[RO-RO] [OPP] TRA 400/220 kV AT2 Portile de Fier | N-1 OHL 400 kV Portile de Fier-Urechesti | -0.00963 | 8e-05 | -0.00484 | 0 | -0.01148 | -5e-05 | 0.00024 | 6e-05 | -5e-05 | -4e-05 | -0.01182 | -0.00285 | 0.00083 | -0.00028 | -0.00773 | -0.01194 | 2e-05 | 0.00032 | -5e-05 | 0.03853 | -0.00936 | -0.00086 | 0.00062 | -0.01133 | -0.00103 | -0.01126
[RO-RO] [OPP] TRA 400/220 kV AT2 Portile de Fier | N-1 OHL 400 kV Slatina-Portile de Fier | -0.00944 | 0.0001 | -0.00445 | 0 | -0.0126 | -5e-05 | 0.00021 | 5e-05 | -5e-05 | -4e-05 | -0.01242 | -0.00262 | 0.00086 | -0.00025 | -0.00735 | -0.0123 | 2e-05 | 0.00024 | -5e-05 | 0.03649 | -0.00813 | -0.00074 | 0.00057 | -0.01232 | -0.00146 | -0.0111
[RO-RO] [OPP] TRA 400/220 kV AT3 Portile de Fier | BC | -0.00924 | 0.00012 | -0.00405 | 0 | -0.0138 | -4e-05 | 0.00019 | 4e-05 | -4e-05 | -3e-05 | -0.01305 | -0.00237 | 0.00091 | -0.00021 | -0.00696 | -0.01266 | 1e-05 | 0.00016 | -4e-05 | 0.03507 | -0.0069 | -0.00061 | 0.00053 | -0.01344 | -0.00205 | -0.01093
[RO-RO] [OPP] TRA 400/220 kV AT3 Portile de Fier | N-1 TIE 400 kV Portile de Fier-Djerdap | -0.00589 | 0.00017 | -0.00185 | 0 | -0.0146 | 0 | 9e-05 | 0 | -1e-05 | -1e-05 | -0.0117 | -0.00103 | 0.00086 | -5e-05 | -0.00387 | -0.01035 | 0 | -0.00014 | -1e-05 | 0.02775 | -0.00101 | -7e-05 | 0.00028 | -0.01394 | -0.00351 | -0.00705
[RO-RO] [OPP] TRA 400/220 kV AT3 Portile de Fier | N-1 OHL 220 kV Portile de Fier-Resita 1&2 | 0 | 0 | 0 | 0 | 0 | 0 | 0 | 0 | 0 | 0 | 0 | 0 | 0 | 0 | 0 | 0 | 0 | 0 | 0 | 0.05709 | 0 | 0 | 0 | 0 | 0 | 0
[RO-RO] [OPP] TRA 400/220 kV AT3 Portile de Fier | N-1 TRA 400/220 kV AT1 Portile de Fier | -0.01319 | 0.00017 | -0.00579 | 0 | -0.0197 | -5e-05 | 0.00028 | 6e-05 | -6e-05 | -4e-05 | -0.01862 | -0.00339 | 0.00129 | -0.0003 | -0.00994 | -0.01807 | 2e-05 | 0.00023 | -5e-05 | 0.05005 | -0.00985 | -0.00087 | 0.00075 | -0.01919 | -0.00293 | -0.01561
[RO-RO] [OPP] TRA 400/220 kV AT3 Portile de Fier | N-1 TRA 400/220 kV AT2 Portile de Fier | -0.01319 | 0.00017 | -0.00579 | 0 | -0.0197 | -5e-05 | 0.00028 | 6e-05 | -6e-05 | -4e-05 | -0.01862 | -0.00339 | 0.00129 | -0.0003 | -0.00994 | -0.01807 | 2e-05 | 0.00023 | -5e-05 | 0.05005 | -0.00985 | -0.00087 | 0.00075 | -0.01919 | -0.00293 | -0.01561
[RO-RO] [OPP] TRA 400/220 kV AT3 Portile de Fier | N-1 OHL 400 kV Portile de Fier-Urechesti | -0.00957 | 8e-05 | -0.00481 | 0 | -0.01141 | -5e-05 | 0.00023 | 6e-05 | -5e-05 | -4e-05 | -0.01175 | -0.00284 | 0.00082 | -0.00028 | -0.00768 | -0.01186 | 2e-05 | 0.00031 | -5e-05 | 0.03829 | -0.00931 | -0.00086 | 0.00061 | -0.01126 | -0.00103 | -0.01119
[RO-RO] [OPP] TRA 400/220 kV AT3 Portile de Fier | N-1 OHL 400 kV Slatina-Portile de Fier | -0.00938 | 0.0001 | -0.00442 | 0 | -0.01253 | -5e-05 | 0.00021 | 5e-05 | -5e-05 | -4e-05 | -0.01235 | -0.0026 | 0.00085 | -0.00025 | -0.0073 | -0.01222 | 2e-05 | 0.00024 | -5e-05 | 0.03626 | -0.00808 | -0.00074 | 0.00057 | -0.01224 | -0.00145 | -0.01103

## 1130
PTDF report
Generated at: | 03/01/2026 22:05:33
Business day: | 2026-01-05
Horizon: | 2DA
Timestamp | 11:30
Border & direction: | South-Romania Exporting
Margin satisfied | False
Process | Adjustment
CNE Name | CO Name | AL | AT | BA | BE | BG | CH | CZ | DE | ES | FR | GR | HR | HU | IT | ME | MK | NL | PL | PT | RO | RS | SI | SK | TR | UA | XK
[GR-AL] [DIR] TIE 400 kV Kardia - Zemblak | BC | 0 | 0 | 0 |  | 0 |  | 0 |  | 0 | 0 | 0 | 0 |  | 0 | 0 | 0 | 0 |  | 0 | 0 | 0 | 0 | 0 | 0 | 0 | 0
[GR-AL] [DIR] TIE 400 kV Kardia - Zemblak | N-1 TIE 400 kV Lagadas - Blagoevgrad | 0 | 0 | 0 |  | 0 |  | 0 |  | 0 | 0 | 0 | 0 |  | 0 | 0 | 0 | 0 |  | 0 | 0 | 0 | 0 | 0 | 0 | 0 | 0
[GR-AL] [DIR] TIE 400 kV Kardia - Zemblak | N-1 TIE 400 kV Thessaloniki - Dubrovo | 0 | 0 | 0 |  | 0 |  | 0 |  | 0 | 0 | 0 | 0 |  | 0 | 0 | 0 | 0 |  | 0 | 0 | 0 | 0 | 0 | 0 | 0 | 0
[GR-AL] [DIR] TIE 400 kV Kardia - Zemblak | N-1 TIE 400 kV Meliti - Bitola | 0 | 0 | 0 |  | 0 |  | 0 |  | 0 | 0 | 0 | 0 |  | 0 | 0 | 0 | 0 |  | 0 | 0 | 0 | 0 | 0 | 0 | 0 | 0
[GR-AL] [DIR] TIE 400 kV Kardia - Zemblak | N-1 TIE 400 kV Arachthos - Galatina | 0 | 0 | 0 |  | 0 |  | 0 |  | 0 | 0 | 0 | 0 |  | 0 | 0 | 0 | 0 |  | 0 | 0 | 0 | 0 | 0 | 0 | 0 | 0
[GR-AL] [DIR] TIE 400 kV Kardia - Zemblak | N-1 TIE 400 kV Nea Santa - Babaeski | 0 | 0 | 0 |  | 0 |  | 0 |  | 0 | 0 | 0 | 0 |  | 0 | 0 | 0 | 0 |  | 0 | 0 | 0 | 0 | 0 | 0 | 0 | 0
[GR-AL] [DIR] TIE 400 kV Kardia - Zemblak | N-1 OHL 400 kV Kosovo B - Urosevac | 0 | 0 | 0 |  | 0 |  | 0 |  | 0 | 0 | 0 | 0 |  | 0 | 0 | 0 | 0 |  | 0 | 0 | 0 | 0 | 0 | 0 | 0 | 0
[GR-AL] [DIR] TIE 400 kV Kardia - Zemblak | N-1 TIE 400 kV Pec 3 - Ribarevina | 0 | 0 | 0 |  | 0 |  | 0 |  | 0 | 0 | 0 | 0 |  | 0 | 0 | 0 | 0 |  | 0 | 0 | 0 | 0 | 0 | 0 | 0 | 0
[GR-AL] [DIR] TIE 400 kV Kardia - Zemblak | N-1 TIE 400 kV Maritsa 3 - Hamitabat 1 | 0 | 0 | 0 |  | 0 |  | 0 |  | 0 | 0 | 0 | 0 |  | 0 | 0 | 0 | 0 |  | 0 | 0 | 0 | 0 | 0 | 0 | 0 | 0
[GR-AL] [DIR] TIE 400 kV Kardia - Zemblak | N-1 TIE 400 kV Maritsa 3 - Hamitabat 2 | 0 | 0 | 0 |  | 0 |  | 0 |  | 0 | 0 | 0 | 0 |  | 0 | 0 | 0 | 0 |  | 0 | 0 | 0 | 0 | 0 | 0 | 0 | 0
[GR-AL] [DIR] TIE 400 kV Kardia - Zemblak | N-1 TIE 400 kV Sofia Zapad - Nis | 0 | 0 | 0 |  | 0 |  | 0 |  | 0 | 0 | 0 | 0 |  | 0 | 0 | 0 | 0 |  | 0 | 0 | 0 | 0 | 0 | 0 | 0 | 0
[GR-AL] [DIR] TIE 400 kV Kardia - Zemblak | N-1 TIE 400 kV Kosovo B - Nis 2 | 0 | 0 | 0 |  | 0 |  | 0 |  | 0 | 0 | 0 | 0 |  | 0 | 0 | 0 | 0 |  | 0 | 0 | 0 | 0 | 0 | 0 | 0 | 0
[GR-AL] [DIR] TIE 400 kV Kardia - Zemblak | N-1 TIE 400 kV Vranje 4 - Stip | 0 | 0 | 0 |  | 0 |  | 0 |  | 0 | 0 | 0 | 0 |  | 0 | 0 | 0 | 0 |  | 0 | 0 | 0 | 0 | 0 | 0 | 0 | 0
[GR-AL] [DIR] TIE 400 kV Kardia - Zemblak | N-1 OHL 400 kV Vranje 4 - Leskovac 2 | 0 | 0 | 0 |  | 0 |  | 0 |  | 0 | 0 | 0 | 0 |  | 0 | 0 | 0 | 0 |  | 0 | 0 | 0 | 0 | 0 | 0 | 0 | 0
[GR-AL] [DIR] TIE 400 kV Kardia - Zemblak | N-1 OHL 400 kV Nis 2 - Leskovac 2 | 0 | 0 | 0 |  | 0 |  | 0 |  | 0 | 0 | 0 | 0 |  | 0 | 0 | 0 | 0 |  | 0 | 0 | 0 | 0 | 0 | 0 | 0 | 0
[GR-AL] [DIR] TIE 400 kV Kardia - Zemblak | N-1 OHL 400 kV Bitola 2 - Dubrovo | 0 | 0 | 0 |  | 0 |  | 0 |  | 0 | 0 | 0 | 0 |  | 0 | 0 | 0 | 0 |  | 0 | 0 | 0 | 0 | 0 | 0 | 0 | 0
[GR-AL] [DIR] TIE 400 kV Kardia - Zemblak | N-1 OHL 400 kV Dubrovo - Stip | 0 | 0 | 0 |  | 0 |  | 0 |  | 0 | 0 | 0 | 0 |  | 0 | 0 | 0 | 0 |  | 0 | 0 | 0 | 0 | 0 | 0 | 0 | 0
[GR-AL] [DIR] TIE 400 kV Kardia - Zemblak | N-1 TIE 400 kV Chervena Mogila - Stip | 0 | 0 | 0 |  | 0 |  | 0 |  | 0 | 0 | 0 | 0 |  | 0 | 0 | 0 | 0 |  | 0 | 0 | 0 | 0 | 0 | 0 | 0 | 0
[GR-AL] [DIR] TIE 400 kV Kardia - Zemblak | N-1 OHL 400 kV Skopje 4 - Skopje 5 | 0 | 0 | 0 |  | 0 |  | 0 |  | 0 | 0 | 0 | 0 |  | 0 | 0 | 0 | 0 |  | 0 | 0 | 0 | 0 | 0 | 0 | 0 | 0
[GR-AL] [DIR] TIE 400 kV Kardia - Zemblak | N-1 TIE 400 kV Skopje 5 - Urosevac | 0 | 0 | 0 |  | 0 |  | 0 |  | 0 | 0 | 0 | 0 |  | 0 | 0 | 0 | 0 |  | 0 | 0 | 0 | 0 | 0 | 0 | 0 | 0
[GR-AL] [DIR] TIE 400 kV Kardia - Zemblak | N-1 OHL 400 kV Habitabat NGCC - Babaeski | 0 | 0 | 0 |  | 0 |  | 0 |  | 0 | 0 | 0 | 0 |  | 0 | 0 | 0 | 0 |  | 0 | 0 | 0 | 0 | 0 | 0 | 0 | 0
[GR-AL] [DIR] TIE 400 kV Kardia - Zemblak | N-1 TIE 400 kV Tirana 2 – Podgorica 2 | 0 | 0 | 0 |  | 0 |  | 0 |  | 0 | 0 | 0 | 0 |  | 0 | 0 | 0 | 0 |  | 0 | 0 | 0 | 0 | 0 | 0 | 0 | 0
[GR-AL] [DIR] TIE 400 kV Kardia - Zemblak | N-1 OHL 400 kV Elbasan 2 - Tirana 2 | 0 | 0 | 0 |  | 0 |  | 0 |  | 0 | 0 | 0 | 0 |  | 0 | 0 | 0 | 0 |  | 0 | 0 | 0 | 0 | 0 | 0 | 0 | 0
[GR-AL] [DIR] TIE 400 kV Kardia - Zemblak | N-1 OHL 400 kV Elbasan 2 - Zemblak | 0 | 0 | 0 |  | 0 |  | 0 |  | 0 | 0 | 0 | 0 |  | 0 | 0 | 0 | 0 |  | 0 | 0 | 0 | 0 | 0 | 0 | 0 | 0
[GR-AL] [DIR] TIE 400 kV Kardia - Zemblak | N-1 OHL 400 kV Vetren - Chervena Mogila | 0 | 0 | 0 |  | 0 |  | 0 |  | 0 | 0 | 0 | 0 |  | 0 | 0 | 0 | 0 |  | 0 | 0 | 0 | 0 | 0 | 0 | 0 | 0
[GR-AL] [DIR] TIE 400 kV Kardia - Zemblak | N-1 OHL 400 kV Plovdiv - Vetren | 0 | 0 | 0 |  | 0 |  | 0 |  | 0 | 0 | 0 | 0 |  | 0 | 0 | 0 | 0 |  | 0 | 0 | 0 | 0 | 0 | 0 | 0 | 0
[GR-AL] [DIR] TIE 400 kV Kardia - Zemblak | N-1 OHL 400 kV Maritsa Iztok 2 - Maritsa Iztok 3 | 0 | 0 | 0 |  | 0 |  | 0 |  | 0 | 0 | 0 | 0 |  | 0 | 0 | 0 | 0 |  | 0 | 0 | 0 | 0 | 0 | 0 | 0 | 0
[GR-AL] [DIR] TIE 400 kV Kardia - Zemblak | N-1 OHL 400 kV Maritsa Iztok - Maritsa Iztok 3 ck. 1&2 | 0 | 0 | 0 |  | 0 |  | 0 |  | 0 | 0 | 0 | 0 |  | 0 | 0 | 0 | 0 |  | 0 | 0 | 0 | 0 | 0 | 0 | 0 | 0
[GR-AL] [DIR] TIE 400 kV Kardia - Zemblak | N-1 OHL 400 kV Maritsa Iztok - Plovdiv ck. 1&2 | 0 | 0 | 0 |  | 0 |  | 0 |  | 0 | 0 | 0 | 0 |  | 0 | 0 | 0 | 0 |  | 0 | 0 | 0 | 0 | 0 | 0 | 0 | 0
[GR-AL] [DIR] TIE 400 kV Kardia - Zemblak | N-1 OHL 400 kV Varna - Burgas ck. 1&2 | 0 | 0 | 0 |  | 0 |  | 0 |  | 0 | 0 | 0 | 0 |  | 0 | 0 | 0 | 0 |  | 0 | 0 | 0 | 0 | 0 | 0 | 0 | 0
[GR-AL] [DIR] TIE 400 kV Kardia - Zemblak | N-1 OHL 400 kV Burgas- Maritsa Iztok 2 | 0 | 0 | 0 |  | 0 |  | 0 |  | 0 | 0 | 0 | 0 |  | 0 | 0 | 0 | 0 |  | 0 | 0 | 0 | 0 | 0 | 0 | 0 | 0
[GR-AL] [DIR] TIE 400 kV Kardia - Zemblak | N-1 OHL 400 kV Sofia Zapad - Chervena Mogila ck. 1&2 | 0 | 0 | 0 |  | 0 |  | 0 |  | 0 | 0 | 0 | 0 |  | 0 | 0 | 0 | 0 |  | 0 | 0 | 0 | 0 | 0 | 0 | 0 | 0
[GR-AL] [DIR] TIE 400 kV Kardia - Zemblak | N-1 OHL 400 kV Chervena Mogila - Blagoevgrad ck. 1&2 | 0 | 0 | 0 |  | 0 |  | 0 |  | 0 | 0 | 0 | 0 |  | 0 | 0 | 0 | 0 |  | 0 | 0 | 0 | 0 | 0 | 0 | 0 | 0
[GR-AL] [DIR] TIE 400 kV Kardia - Zemblak | N-1 OHL 400 kV Kozloduy - Sofia Zapad ck. 1&2 | 0 | 0 | 0 |  | 0 |  | 0 |  | 0 | 0 | 0 | 0 |  | 0 | 0 | 0 | 0 |  | 0 | 0 | 0 | 0 | 0 | 0 | 0 | 0
[GR-AL] [DIR] TIE 400 kV Kardia - Zemblak | N-1 OHL 400 kV Filippoi - Komotini ck. 1&2 | 0 | 0 | 0 |  | 0 |  | 0 |  | 0 | 0 | 0 | 0 |  | 0 | 0 | 0 | 0 |  | 0 | 0 | 0 | 0 | 0 | 0 | 0 | 0
[GR-AL] [DIR] TIE 400 kV Kardia - Zemblak | N-1 OHL 400 kV Filippoi - Lagadas ck. 1&2 | 0 | 0 | 0 |  | 0 |  | 0 |  | 0 | 0 | 0 | 0 |  | 0 | 0 | 0 | 0 |  | 0 | 0 | 0 | 0 | 0 | 0 | 0 | 0
[GR-AL] [DIR] TIE 400 kV Kardia - Zemblak | N-1 OHL 400 kV Meliti - Amideo ck. 1&2 | 0 | 0 | 0 |  | 0 |  | 0 |  | 0 | 0 | 0 | 0 |  | 0 | 0 | 0 | 0 |  | 0 | 0 | 0 | 0 | 0 | 0 | 0 | 0
[GR-AL] [DIR] TIE 400 kV Kardia - Zemblak | N-1 OHL 400 kV Amideo - Lagadas ck. 1&2 | 0 | 0 | 0 |  | 0 |  | 0 |  | 0 | 0 | 0 | 0 |  | 0 | 0 | 0 | 0 |  | 0 | 0 | 0 | 0 | 0 | 0 | 0 | 0
[GR-AL] [DIR] TIE 400 kV Kardia - Zemblak | N-1 OHL 400 kV Thessaloniki - Lagadas ck. 1&2 | 0 | 0 | 0 |  | 0 |  | 0 |  | 0 | 0 | 0 | 0 |  | 0 | 0 | 0 | 0 |  | 0 | 0 | 0 | 0 | 0 | 0 | 0 | 0
[GR-AL] [OPP] TIE 400 kV Kardia - Zemblak | BC | 0 | 0 | 0 |  | 0 |  | 0 |  | 0 | 0 | 0 | 0 |  | 0 | 0 | 0 | 0 |  | 0 | 0 | 0 | 0 | 0 | 0 | 0 | 0
[GR-AL] [OPP] TIE 400 kV Kardia - Zemblak | N-1 TIE 400 kV Lagadas - Blagoevgrad | 0 | 0 | 0 |  | 0 |  | 0 |  | 0 | 0 | 0 | 0 |  | 0 | 0 | 0 | 0 |  | 0 | 0 | 0 | 0 | 0 | 0 | 0 | 0
[GR-AL] [OPP] TIE 400 kV Kardia - Zemblak | N-1 TIE 400 kV Thessaloniki - Dubrovo | 0 | 0 | 0 |  | 0 |  | 0 |  | 0 | 0 | 0 | 0 |  | 0 | 0 | 0 | 0 |  | 0 | 0 | 0 | 0 | 0 | 0 | 0 | 0
[GR-AL] [OPP] TIE 400 kV Kardia - Zemblak | N-1 TIE 400 kV Meliti - Bitola | 0 | 0 | 0 |  | 0 |  | 0 |  | 0 | 0 | 0 | 0 |  | 0 | 0 | 0 | 0 |  | 0 | 0 | 0 | 0 | 0 | 0 | 0 | 0
[GR-AL] [OPP] TIE 400 kV Kardia - Zemblak | N-1 TIE 400 kV Arachthos - Galatina | 0 | 0 | 0 |  | 0 |  | 0 |  | 0 | 0 | 0 | 0 |  | 0 | 0 | 0 | 0 |  | 0 | 0 | 0 | 0 | 0 | 0 | 0 | 0
[GR-AL] [OPP] TIE 400 kV Kardia - Zemblak | N-1 TIE 400 kV Nea Santa - Babaeski | 0 | 0 | 0 |  | 0 |  | 0 |  | 0 | 0 | 0 | 0 |  | 0 | 0 | 0 | 0 |  | 0 | 0 | 0 | 0 | 0 | 0 | 0 | 0
[GR-AL] [OPP] TIE 400 kV Kardia - Zemblak | N-1 OHL 400 kV Kosovo B - Urosevac | 0 | 0 | 0 |  | 0 |  | 0 |  | 0 | 0 | 0 | 0 |  | 0 | 0 | 0 | 0 |  | 0 | 0 | 0 | 0 | 0 | 0 | 0 | 0
[GR-AL] [OPP] TIE 400 kV Kardia - Zemblak | N-1 TIE 400 kV Pec 3 - Ribarevina | 0 | 0 | 0 |  | 0 |  | 0 |  | 0 | 0 | 0 | 0 |  | 0 | 0 | 0 | 0 |  | 0 | 0 | 0 | 0 | 0 | 0 | 0 | 0
[GR-AL] [OPP] TIE 400 kV Kardia - Zemblak | N-1 TIE 400 kV Maritsa 3 - Hamitabat 1 | 0 | 0 | 0 |  | 0 |  | 0 |  | 0 | 0 | 0 | 0 |  | 0 | 0 | 0 | 0 |  | 0 | 0 | 0 | 0 | 0 | 0 | 0 | 0
[GR-AL] [OPP] TIE 400 kV Kardia - Zemblak | N-1 TIE 400 kV Maritsa 3 - Hamitabat 2 | 0 | 0 | 0 |  | 0 |  | 0 |  | 0 | 0 | 0 | 0 |  | 0 | 0 | 0 | 0 |  | 0 | 0 | 0 | 0 | 0 | 0 | 0 | 0
[GR-AL] [OPP] TIE 400 kV Kardia - Zemblak | N-1 TIE 400 kV Sofia Zapad - Nis | 0 | 0 | 0 |  | 0 |  | 0 |  | 0 | 0 | 0 | 0 |  | 0 | 0 | 0 | 0 |  | 0 | 0 | 0 | 0 | 0 | 0 | 0 | 0
[GR-AL] [OPP] TIE 400 kV Kardia - Zemblak | N-1 TIE 400 kV Kosovo B - Nis 2 | 0 | 0 | 0 |  | 0 |  | 0 |  | 0 | 0 | 0 | 0 |  | 0 | 0 | 0 | 0 |  | 0 | 0 | 0 | 0 | 0 | 0 | 0 | 0
[GR-AL] [OPP] TIE 400 kV Kardia - Zemblak | N-1 TIE 400 kV Vranje 4 - Stip | 0 | 0 | 0 |  | 0 |  | 0 |  | 0 | 0 | 0 | 0 |  | 0 | 0 | 0 | 0 |  | 0 | 0 | 0 | 0 | 0 | 0 | 0 | 0
[GR-AL] [OPP] TIE 400 kV Kardia - Zemblak | N-1 OHL 400 kV Vranje 4 - Leskovac 2 | 0 | 0 | 0 |  | 0 |  | 0 |  | 0 | 0 | 0 | 0 |  | 0 | 0 | 0 | 0 |  | 0 | 0 | 0 | 0 | 0 | 0 | 0 | 0
[GR-AL] [OPP] TIE 400 kV Kardia - Zemblak | N-1 OHL 400 kV Nis 2 - Leskovac 2 | 0 | 0 | 0 |  | 0 |  | 0 |  | 0 | 0 | 0 | 0 |  | 0 | 0 | 0 | 0 |  | 0 | 0 | 0 | 0 | 0 | 0 | 0 | 0
[GR-AL] [OPP] TIE 400 kV Kardia - Zemblak | N-1 OHL 400 kV Bitola 2 - Dubrovo | 0 | 0 | 0 |  | 0 |  | 0 |  | 0 | 0 | 0 | 0 |  | 0 | 0 | 0 | 0 |  | 0 | 0 | 0 | 0 | 0 | 0 | 0 | 0
[GR-AL] [OPP] TIE 400 kV Kardia - Zemblak | N-1 OHL 400 kV Dubrovo - Stip | 0 | 0 | 0 |  | 0 |  | 0 |  | 0 | 0 | 0 | 0 |  | 0 | 0 | 0 | 0 |  | 0 | 0 | 0 | 0 | 0 | 0 | 0 | 0
[GR-AL] [OPP] TIE 400 kV Kardia - Zemblak | N-1 TIE 400 kV Chervena Mogila - Stip | 0 | 0 | 0 |  | 0 |  | 0 |  | 0 | 0 | 0 | 0 |  | 0 | 0 | 0 | 0 |  | 0 | 0 | 0 | 0 | 0 | 0 | 0 | 0
[GR-AL] [OPP] TIE 400 kV Kardia - Zemblak | N-1 OHL 400 kV Skopje 4 - Skopje 5 | 0 | 0 | 0 |  | 0 |  | 0 |  | 0 | 0 | 0 | 0 |  | 0 | 0 | 0 | 0 |  | 0 | 0 | 0 | 0 | 0 | 0 | 0 | 0
[GR-AL] [OPP] TIE 400 kV Kardia - Zemblak | N-1 TIE 400 kV Skopje 5 - Urosevac | 0 | 0 | 0 |  | 0 |  | 0 |  | 0 | 0 | 0 | 0 |  | 0 | 0 | 0 | 0 |  | 0 | 0 | 0 | 0 | 0 | 0 | 0 | 0
[GR-AL] [OPP] TIE 400 kV Kardia - Zemblak | N-1 OHL 400 kV Habitabat NGCC - Babaeski | 0 | 0 | 0 |  | 0 |  | 0 |  | 0 | 0 | 0 | 0 |  | 0 | 0 | 0 | 0 |  | 0 | 0 | 0 | 0 | 0 | 0 | 0 | 0
[GR-AL] [OPP] TIE 400 kV Kardia - Zemblak | N-1 TIE 400 kV Tirana 2 – Podgorica 2 | 0 | 0 | 0 |  | 0 |  | 0 |  | 0 | 0 | 0 | 0 |  | 0 | 0 | 0 | 0 |  | 0 | 0 | 0 | 0 | 0 | 0 | 0 | 0
[GR-AL] [OPP] TIE 400 kV Kardia - Zemblak | N-1 OHL 400 kV Elbasan 2 - Tirana 2 | 0 | 0 | 0 |  | 0 |  | 0 |  | 0 | 0 | 0 | 0 |  | 0 | 0 | 0 | 0 |  | 0 | 0 | 0 | 0 | 0 | 0 | 0 | 0
[GR-AL] [OPP] TIE 400 kV Kardia - Zemblak | N-1 OHL 400 kV Elbasan 2 - Zemblak | 0 | 0 | 0 |  | 0 |  | 0 |  | 0 | 0 | 0 | 0 |  | 0 | 0 | 0 | 0 |  | 0 | 0 | 0 | 0 | 0 | 0 | 0 | 0
[GR-AL] [OPP] TIE 400 kV Kardia - Zemblak | N-1 OHL 400 kV Vetren - Chervena Mogila | 0 | 0 | 0 |  | 0 |  | 0 |  | 0 | 0 | 0 | 0 |  | 0 | 0 | 0 | 0 |  | 0 | 0 | 0 | 0 | 0 | 0 | 0 | 0
[GR-AL] [OPP] TIE 400 kV Kardia - Zemblak | N-1 OHL 400 kV Plovdiv - Vetren | 0 | 0 | 0 |  | 0 |  | 0 |  | 0 | 0 | 0 | 0 |  | 0 | 0 | 0 | 0 |  | 0 | 0 | 0 | 0 | 0 | 0 | 0 | 0
[GR-AL] [OPP] TIE 400 kV Kardia - Zemblak | N-1 OHL 400 kV Maritsa Iztok 2 - Maritsa Iztok 3 | 0 | 0 | 0 |  | 0 |  | 0 |  | 0 | 0 | 0 | 0 |  | 0 | 0 | 0 | 0 |  | 0 | 0 | 0 | 0 | 0 | 0 | 0 | 0
[GR-AL] [OPP] TIE 400 kV Kardia - Zemblak | N-1 OHL 400 kV Maritsa Iztok - Maritsa Iztok 3 ck. 1&2 | 0 | 0 | 0 |  | 0 |  | 0 |  | 0 | 0 | 0 | 0 |  | 0 | 0 | 0 | 0 |  | 0 | 0 | 0 | 0 | 0 | 0 | 0 | 0
[GR-AL] [OPP] TIE 400 kV Kardia - Zemblak | N-1 OHL 400 kV Maritsa Iztok - Plovdiv ck. 1&2 | 0 | 0 | 0 |  | 0 |  | 0 |  | 0 | 0 | 0 | 0 |  | 0 | 0 | 0 | 0 |  | 0 | 0 | 0 | 0 | 0 | 0 | 0 | 0
[GR-AL] [OPP] TIE 400 kV Kardia - Zemblak | N-1 OHL 400 kV Varna - Burgas ck. 1&2 | 0 | 0 | 0 |  | 0 |  | 0 |  | 0 | 0 | 0 | 0 |  | 0 | 0 | 0 | 0 |  | 0 | 0 | 0 | 0 | 0 | 0 | 0 | 0
[GR-AL] [OPP] TIE 400 kV Kardia - Zemblak | N-1 OHL 400 kV Burgas- Maritsa Iztok 2 | 0 | 0 | 0 |  | 0 |  | 0 |  | 0 | 0 | 0 | 0 |  | 0 | 0 | 0 | 0 |  | 0 | 0 | 0 | 0 | 0 | 0 | 0 | 0
[GR-AL] [OPP] TIE 400 kV Kardia - Zemblak | N-1 OHL 400 kV Sofia Zapad - Chervena Mogila ck. 1&2 | 0 | 0 | 0 |  | 0 |  | 0 |  | 0 | 0 | 0 | 0 |  | 0 | 0 | 0 | 0 |  | 0 | 0 | 0 | 0 | 0 | 0 | 0 | 0
[GR-AL] [OPP] TIE 400 kV Kardia - Zemblak | N-1 OHL 400 kV Chervena Mogila - Blagoevgrad ck. 1&2 | 0 | 0 | 0 |  | 0 |  | 0 |  | 0 | 0 | 0 | 0 |  | 0 | 0 | 0 | 0 |  | 0 | 0 | 0 | 0 | 0 | 0 | 0 | 0
[GR-AL] [OPP] TIE 400 kV Kardia - Zemblak | N-1 OHL 400 kV Kozloduy - Sofia Zapad ck. 1&2 | 0 | 0 | 0 |  | 0 |  | 0 |  | 0 | 0 | 0 | 0 |  | 0 | 0 | 0 | 0 |  | 0 | 0 | 0 | 0 | 0 | 0 | 0 | 0
[GR-AL] [OPP] TIE 400 kV Kardia - Zemblak | N-1 OHL 400 kV Filippoi - Komotini ck. 1&2 | 0 | 0 | 0 |  | 0 |  | 0 |  | 0 | 0 | 0 | 0 |  | 0 | 0 | 0 | 0 |  | 0 | 0 | 0 | 0 | 0 | 0 | 0 | 0
[GR-AL] [OPP] TIE 400 kV Kardia - Zemblak | N-1 OHL 400 kV Filippoi - Lagadas ck. 1&2 | 0 | 0 | 0 |  | 0 |  | 0 |  | 0 | 0 | 0 | 0 |  | 0 | 0 | 0 | 0 |  | 0 | 0 | 0 | 0 | 0 | 0 | 0 | 0
[GR-AL] [OPP] TIE 400 kV Kardia - Zemblak | N-1 OHL 400 kV Meliti - Amideo ck. 1&2 | 0 | 0 | 0 |  | 0 |  | 0 |  | 0 | 0 | 0 | 0 |  | 0 | 0 | 0 | 0 |  | 0 | 0 | 0 | 0 | 0 | 0 | 0 | 0
[GR-AL] [OPP] TIE 400 kV Kardia - Zemblak | N-1 OHL 400 kV Amideo - Lagadas ck. 1&2 | 0 | 0 | 0 |  | 0 |  | 0 |  | 0 | 0 | 0 | 0 |  | 0 | 0 | 0 | 0 |  | 0 | 0 | 0 | 0 | 0 | 0 | 0 | 0
[GR-AL] [OPP] TIE 400 kV Kardia - Zemblak | N-1 OHL 400 kV Thessaloniki - Lagadas ck. 1&2 | 0 | 0 | 0 |  | 0 |  | 0 |  | 0 | 0 | 0 | 0 |  | 0 | 0 | 0 | 0 |  | 0 | 0 | 0 | 0 | 0 | 0 | 0 | 0
[GR-AL] [DIR] TIE 400 kV Kardia - Zemblak | N-1 TIE 400 kV Nea Santa - Maritsa Iztok | 0 | 0 | 0 |  | 0 |  | 0 |  | 0 | 0 | 0 | 0 |  | 0 | 0 | 0 | 0 |  | 0 | 0 | 0 | 0 | 0 | 0 | 0 | 0
[GR-AL] [OPP] TIE 400 kV Kardia - Zemblak | N-1 TIE 400 kV Nea Santa - Maritsa Iztok | 0 | 0 | 0 |  | 0 |  | 0 |  | 0 | 0 | 0 | 0 |  | 0 | 0 | 0 | 0 |  | 0 | 0 | 0 | 0 | 0 | 0 | 0 | 0
[GR-AL] [DIR] TIE 400 kV Kardia - Zemblak | N-1 TIE 400 kV Skopje 5 - Urosevac / N-1 TIE 150 kV Mourtos - Bistrica | 0 | 0 | 0 |  | 0 |  | 0 |  | 0 | 0 | 0 | 0 |  | 0 | 0 | 0 | 0 |  | 0 | 0 | 0 | 0 | 0 | 0 | 0 | 0
[GR-AL] [OPP] TIE 400 kV Kardia - Zemblak | N-1 TIE 400 kV Skopje 5 - Urosevac / N-1 TIE 150 kV Mourtos - Bistrica | 0 | 0 | 0 |  | 0 |  | 0 |  | 0 | 0 | 0 | 0 |  | 0 | 0 | 0 | 0 |  | 0 | 0 | 0 | 0 | 0 | 0 | 0 | 0
[GR-AL] [DIR] TIE 400 kV Kardia - Zemblak | N-1 OHL 400 kV Komotini - Nea Santa ck. 1&2 | 0 | 0 | 0 |  | 0 |  | 0 |  | 0 | 0 | 0 | 0 |  | 0 | 0 | 0 | 0 |  | 0 | 0 | 0 | 0 | 0 | 0 | 0 | 0
[GR-AL] [OPP] TIE 400 kV Kardia - Zemblak | N-1 OHL 400 kV Komotini - Nea Santa ck. 1&2 | 0 | 0 | 0 |  | 0 |  | 0 |  | 0 | 0 | 0 | 0 |  | 0 | 0 | 0 | 0 |  | 0 | 0 | 0 | 0 | 0 | 0 | 0 | 0
[GR-AL] [DIR] TIE 400 kV Kardia - Zemblak | N-1 OHL 400 kV Thessaloniki - Agios Dimitrios ck. 1&2 | 0 | 0 | 0 |  | 0 |  | 0 |  | 0 | 0 | 0 | 0 |  | 0 | 0 | 0 | 0 |  | 0 | 0 | 0 | 0 | 0 | 0 | 0 | 0
[GR-AL] [OPP] TIE 400 kV Kardia - Zemblak | N-1 OHL 400 kV Thessaloniki - Agios Dimitrios ck. 1&2 | 0 | 0 | 0 |  | 0 |  | 0 |  | 0 | 0 | 0 | 0 |  | 0 | 0 | 0 | 0 |  | 0 | 0 | 0 | 0 | 0 | 0 | 0 | 0
[GR-AL] [DIR] TIE 400 kV Kardia - Zemblak | N-1 OHL 400 kV Kardia - Amideo ck. 1&2 | 0 | 0 | 0 |  | 0 |  | 0 |  | 0 | 0 | 0 | 0 |  | 0 | 0 | 0 | 0 |  | 0 | 0 | 0 | 0 | 0 | 0 | 0 | 0
[GR-AL] [OPP] TIE 400 kV Kardia - Zemblak | N-1 OHL 400 kV Kardia - Amideo ck. 1&2 | 0 | 0 | 0 |  | 0 |  | 0 |  | 0 | 0 | 0 | 0 |  | 0 | 0 | 0 | 0 |  | 0 | 0 | 0 | 0 | 0 | 0 | 0 | 0
[BG-RO] [DIR] TIE 400 kV TINTARENI-KOZLODUI 2 | BC | -0.06405 | -6e-05 | -0.02462 | -1e-05 | -0.13411 | -0.00033 | 0.00114 | 0.00037 | -0.0003 | -0.00024 | -0.12284 | -0.01512 | 0.00225 | -0.00151 | -0.0442 | -0.11078 | 0.00011 | 0.00234 | -0.0003 | 0.06818 | -0.00886 | -0.00467 | 0.00272 | -0.12945 | 0.00226 | -0.07505
[BG-RO] [DIR] TIE 400 kV TINTARENI-KOZLODUI 2 | N-1 TIE 400 kV TINTARENI-KOZLODUI 1 | -0.10379 | -0.0001 | -0.03989 | -2e-05 | -0.21731 | -0.00054 | 0.00184 | 0.00059 | -0.00048 | -0.0004 | -0.19905 | -0.0245 | 0.00365 | -0.00245 | -0.07162 | -0.17951 | 0.00018 | 0.00379 | -0.00048 | 0.11047 | -0.01436 | -0.00757 | 0.00441 | -0.20976 | 0.00367 | -0.12161
[BG-RO] [DIR] TIE 400 kV TINTARENI-KOZLODUI 2 | N-1 TIE 400 kV PORTILE DE FIER - DJERDAP | -0.07486 | -0.00023 | -0.03173 | -1e-05 | -0.13101 | -0.00045 | 0.00149 | 0.0005 | -0.0004 | -0.00033 | -0.12715 | -0.01944 | 0.00242 | -0.00203 | -0.05419 | -0.11822 | 0.00015 | 0.00331 | -0.0004 | 0.0922 | -0.02799 | -0.00641 | 0.00354 | -0.12773 | 0.00699 | -0.08759
[BG-RO] [DIR] TIE 400 kV TINTARENI-KOZLODUI 2 | N-1 TIE 400 kV MEDGIDIA SUD - VARNA | -0.06908 | -0.00017 | -0.02713 | -1e-05 | -0.14872 | -0.00038 | 0.00125 | 0.00042 | -0.00034 | -0.00028 | -0.13239 | -0.01671 | 0.00213 | -0.00171 | -0.04805 | -0.11885 | 0.00012 | 0.00277 | -0.00034 | 0.06955 | -0.01147 | -0.00532 | 0.00296 | -0.14341 | 0.00607 | -0.08072
[BG-RO] [DIR] TIE 400 kV TINTARENI-KOZLODUI 2 | N-1 TIE 400 kV MEDGIDIA SUD - DOBRUDJA | -0.06882 | -0.00016 | -0.027 | -1e-05 | -0.14797 | -0.00038 | 0.00125 | 0.00042 | -0.00034 | -0.00028 | -0.13188 | -0.01662 | 0.00213 | -0.0017 | -0.04785 | -0.11842 | 0.00012 | 0.00275 | -0.00034 | 0.06948 | -0.01133 | -0.00529 | 0.00294 | -0.14267 | 0.00587 | -0.08042
[BG-RO] [DIR] TIE 400 kV TINTARENI-KOZLODUI 1 | BC | -0.06405 | -6e-05 | -0.02462 | -1e-05 | -0.13411 | -0.00033 | 0.00114 | 0.00037 | -0.0003 | -0.00024 | -0.12284 | -0.01512 | 0.00225 | -0.00151 | -0.0442 | -0.11078 | 0.00011 | 0.00234 | -0.0003 | 0.06818 | -0.00886 | -0.00467 | 0.00272 | -0.12945 | 0.00226 | -0.07505
[BG-RO] [DIR] TIE 400 kV TINTARENI-KOZLODUI 1 | N-1 TIE 400 kV TINTARENI-KOZLODUI 2 | -0.10379 | -0.0001 | -0.03989 | -2e-05 | -0.21731 | -0.00054 | 0.00184 | 0.00059 | -0.00048 | -0.0004 | -0.19905 | -0.0245 | 0.00365 | -0.00245 | -0.07162 | -0.17951 | 0.00018 | 0.00379 | -0.00048 | 0.11047 | -0.01436 | -0.00757 | 0.00441 | -0.20976 | 0.00367 | -0.12161
[BG-RO] [DIR] TIE 400 kV TINTARENI-KOZLODUI 1 | N-1 TIE 400 kV PORTILE DE FIER - DJERDAP | -0.07486 | -0.00023 | -0.03173 | -1e-05 | -0.13101 | -0.00045 | 0.00149 | 0.0005 | -0.0004 | -0.00033 | -0.12715 | -0.01944 | 0.00242 | -0.00203 | -0.05419 | -0.11822 | 0.00015 | 0.00331 | -0.0004 | 0.0922 | -0.02799 | -0.00641 | 0.00354 | -0.12773 | 0.00699 | -0.08759
[BG-RO] [DIR] TIE 400 kV TINTARENI-KOZLODUI 1 | N-1 TIE 400 kV MEDGIDIA SUD - VARNA | -0.06908 | -0.00017 | -0.02713 | -1e-05 | -0.14872 | -0.00038 | 0.00125 | 0.00042 | -0.00034 | -0.00028 | -0.13239 | -0.01671 | 0.00213 | -0.00171 | -0.04805 | -0.11885 | 0.00012 | 0.00277 | -0.00034 | 0.06955 | -0.01147 | -0.00532 | 0.00296 | -0.14341 | 0.00607 | -0.08072
[BG-RO] [DIR] TIE 400 kV TINTARENI-KOZLODUI 1 | N-1 TIE 400 kV MEDGIDIA SUD - DOBRUDJA | -0.06882 | -0.00016 | -0.027 | -1e-05 | -0.14797 | -0.00038 | 0.00125 | 0.00042 | -0.00034 | -0.00028 | -0.13188 | -0.01662 | 0.00213 | -0.0017 | -0.04785 | -0.11842 | 0.00012 | 0.00275 | -0.00034 | 0.06948 | -0.01133 | -0.00529 | 0.00294 | -0.14267 | 0.00587 | -0.08042
[BG-RO] [DIR] TIE 400 kV DOBRUDJA- MEDGIDIA SUD | BC | -0.05165 | -0.00107 | -0.02578 | -1e-05 | -0.15023 | -0.00048 | 0.00118 | 0.00056 | -0.00041 | -0.00034 | -0.09798 | -0.01629 | -0.0013 | -0.00199 | -0.03956 | -0.08285 | 0.00016 | 0.00444 | -0.00041 | 0.01414 | -0.02676 | -0.00669 | 0.0024 | -0.14326 | 0.03908 | -0.0582
[BG-RO] [DIR] TIE 400 kV DOBRUDJA- MEDGIDIA SUD | N-1 TIE 400 kV MEDGIDIA SUD - VARNA | -0.08873 | -0.00183 | -0.0443 | -2e-05 | -0.25791 | -0.00082 | 0.00203 | 0.00096 | -0.00071 | -0.00058 | -0.16835 | -0.02798 | -0.00223 | -0.00342 | -0.06796 | -0.14236 | 0.00027 | 0.00763 | -0.0007 | 0.02429 | -0.04597 | -0.0115 | 0.00412 | -0.2462 | 0.06713 | -0.09999
[BG-RO] [DIR] TIE 400 kV MEDGIDIA SUD - VARNA | BC | -0.05332 | -0.0011 | -0.02662 | -1e-05 | -0.15481 | -0.00049 | 0.00122 | 0.00058 | -0.00043 | -0.00035 | -0.10118 | -0.01681 | -0.00134 | -0.00206 | -0.04084 | -0.08555 | 0.00016 | 0.00458 | -0.00042 | 0.0146 | -0.02762 | -0.00691 | 0.00248 | -0.14801 | 0.04034 | -0.06008
[BG-RO] [DIR] TIE 400 kV MEDGIDIA SUD - VARNA | N-1 TIE 400 kV MEDGIDIA SUD - DOBRUDJA | -0.08958 | -0.00185 | -0.04472 | -2e-05 | -0.26031 | -0.00083 | 0.00205 | 0.00097 | -0.00072 | -0.00059 | -0.16998 | -0.02825 | -0.00225 | -0.00345 | -0.06862 | -0.14373 | 0.00027 | 0.0077 | -0.00071 | 0.02452 | -0.04641 | -0.01161 | 0.00416 | -0.2486 | 0.06778 | -0.10095
[BG-RO] [OPP] TIE 400 kV TINTARENI-KOZLODUI 2 | BC | -0.06405 | -6e-05 | -0.02462 | -1e-05 | -0.13411 | -0.00033 | 0.00114 | 0.00037 | -0.0003 | -0.00024 | -0.12284 | -0.01512 | 0.00225 | -0.00151 | -0.0442 | -0.11078 | 0.00011 | 0.00234 | -0.0003 | 0.06818 | -0.00886 | -0.00467 | 0.00272 | -0.12945 | 0.00226 | -0.07505
[BG-RO] [OPP] TIE 400 kV TINTARENI-KOZLODUI 2 | N-1 TIE 400 kV TINTARENI-KOZLODUI 1 | -0.10379 | -0.0001 | -0.03989 | -2e-05 | -0.21731 | -0.00054 | 0.00184 | 0.00059 | -0.00048 | -0.0004 | -0.19905 | -0.0245 | 0.00365 | -0.00245 | -0.07162 | -0.17951 | 0.00018 | 0.00379 | -0.00048 | 0.11047 | -0.01436 | -0.00757 | 0.00441 | -0.20976 | 0.00367 | -0.12161
[BG-RO] [OPP] TIE 400 kV TINTARENI-KOZLODUI 2 | N-1 TIE 400 kV PORTILE DE FIER - DJERDAP | -0.07486 | -0.00023 | -0.03173 | -1e-05 | -0.13101 | -0.00045 | 0.00149 | 0.0005 | -0.0004 | -0.00033 | -0.12715 | -0.01944 | 0.00242 | -0.00203 | -0.05419 | -0.11822 | 0.00015 | 0.00331 | -0.0004 | 0.0922 | -0.02799 | -0.00641 | 0.00354 | -0.12773 | 0.00699 | -0.08759
[BG-RO] [OPP] TIE 400 kV TINTARENI-KOZLODUI 2 | N-1 TIE 400 kV MEDGIDIA SUD - VARNA | -0.06908 | -0.00017 | -0.02713 | -1e-05 | -0.14872 | -0.00038 | 0.00125 | 0.00042 | -0.00034 | -0.00028 | -0.13239 | -0.01671 | 0.00213 | -0.00171 | -0.04805 | -0.11885 | 0.00012 | 0.00277 | -0.00034 | 0.06955 | -0.01147 | -0.00532 | 0.00296 | -0.14341 | 0.00607 | -0.08072
[BG-RO] [OPP] TIE 400 kV TINTARENI-KOZLODUI 2 | N-1 TIE 400 kV MEDGIDIA SUD - DOBRUDJA | -0.06882 | -0.00016 | -0.027 | -1e-05 | -0.14797 | -0.00038 | 0.00125 | 0.00042 | -0.00034 | -0.00028 | -0.13188 | -0.01662 | 0.00213 | -0.0017 | -0.04785 | -0.11842 | 0.00012 | 0.00275 | -0.00034 | 0.06948 | -0.01133 | -0.00529 | 0.00294 | -0.14267 | 0.00587 | -0.08042
[BG-RO] [OPP] TIE 400 kV TINTARENI-KOZLODUI 1 | BC | -0.06405 | -6e-05 | -0.02462 | -1e-05 | -0.13411 | -0.00033 | 0.00114 | 0.00037 | -0.0003 | -0.00024 | -0.12284 | -0.01512 | 0.00225 | -0.00151 | -0.0442 | -0.11078 | 0.00011 | 0.00234 | -0.0003 | 0.06818 | -0.00886 | -0.00467 | 0.00272 | -0.12945 | 0.00226 | -0.07505
[BG-RO] [OPP] TIE 400 kV TINTARENI-KOZLODUI 1 | N-1 TIE 400 kV TINTARENI-KOZLODUI 2 | -0.10379 | -0.0001 | -0.03989 | -2e-05 | -0.21731 | -0.00054 | 0.00184 | 0.00059 | -0.00048 | -0.0004 | -0.19905 | -0.0245 | 0.00365 | -0.00245 | -0.07162 | -0.17951 | 0.00018 | 0.00379 | -0.00048 | 0.11047 | -0.01436 | -0.00757 | 0.00441 | -0.20976 | 0.00367 | -0.12161
[BG-RO] [OPP] TIE 400 kV TINTARENI-KOZLODUI 1 | N-1 TIE 400 kV PORTILE DE FIER - DJERDAP | -0.07486 | -0.00023 | -0.03173 | -1e-05 | -0.13101 | -0.00045 | 0.00149 | 0.0005 | -0.0004 | -0.00033 | -0.12715 | -0.01944 | 0.00242 | -0.00203 | -0.05419 | -0.11822 | 0.00015 | 0.00331 | -0.0004 | 0.0922 | -0.02799 | -0.00641 | 0.00354 | -0.12773 | 0.00699 | -0.08759
[BG-RO] [OPP] TIE 400 kV TINTARENI-KOZLODUI 1 | N-1 TIE 400 kV MEDGIDIA SUD - VARNA | -0.06908 | -0.00017 | -0.02713 | -1e-05 | -0.14872 | -0.00038 | 0.00125 | 0.00042 | -0.00034 | -0.00028 | -0.13239 | -0.01671 | 0.00213 | -0.00171 | -0.04805 | -0.11885 | 0.00012 | 0.00277 | -0.00034 | 0.06955 | -0.01147 | -0.00532 | 0.00296 | -0.14341 | 0.00607 | -0.08072
[BG-RO] [OPP] TIE 400 kV TINTARENI-KOZLODUI 1 | N-1 TIE 400 kV MEDGIDIA SUD - DOBRUDJA | -0.06882 | -0.00016 | -0.027 | -1e-05 | -0.14797 | -0.00038 | 0.00125 | 0.00042 | -0.00034 | -0.00028 | -0.13188 | -0.01662 | 0.00213 | -0.0017 | -0.04785 | -0.11842 | 0.00012 | 0.00275 | -0.00034 | 0.06948 | -0.01133 | -0.00529 | 0.00294 | -0.14267 | 0.00587 | -0.08042
[BG-RO] [OPP] TIE 400 kV DOBRUDJA- MEDGIDIA SUD | BC | -0.05165 | -0.00107 | -0.02578 | -1e-05 | -0.15023 | -0.00048 | 0.00118 | 0.00056 | -0.00041 | -0.00034 | -0.09798 | -0.01629 | -0.0013 | -0.00199 | -0.03956 | -0.08285 | 0.00016 | 0.00444 | -0.00041 | 0.01414 | -0.02676 | -0.00669 | 0.0024 | -0.14326 | 0.03908 | -0.0582
[BG-RO] [OPP] TIE 400 kV DOBRUDJA- MEDGIDIA SUD | N-1 TIE 400 kV MEDGIDIA SUD - VARNA | -0.08873 | -0.00183 | -0.0443 | -2e-05 | -0.25791 | -0.00082 | 0.00203 | 0.00096 | -0.00071 | -0.00058 | -0.16835 | -0.02798 | -0.00223 | -0.00342 | -0.06796 | -0.14236 | 0.00027 | 0.00763 | -0.0007 | 0.02429 | -0.04597 | -0.0115 | 0.00412 | -0.2462 | 0.06713 | -0.09999
[BG-RO] [OPP] TIE 400 kV MEDGIDIA SUD - VARNA | BC | -0.05332 | -0.0011 | -0.02662 | -1e-05 | -0.15481 | -0.00049 | 0.00122 | 0.00058 | -0.00043 | -0.00035 | -0.10118 | -0.01681 | -0.00134 | -0.00206 | -0.04084 | -0.08555 | 0.00016 | 0.00458 | -0.00042 | 0.0146 | -0.02762 | -0.00691 | 0.00248 | -0.14801 | 0.04034 | -0.06008
[BG-RO] [OPP] TIE 400 kV MEDGIDIA SUD - VARNA | N-1 TIE 400 kV MEDGIDIA SUD - DOBRUDJA | -0.08958 | -0.00185 | -0.04472 | -2e-05 | -0.26031 | -0.00083 | 0.00205 | 0.00097 | -0.00072 | -0.00059 | -0.16998 | -0.02825 | -0.00225 | -0.00345 | -0.06862 | -0.14373 | 0.00027 | 0.0077 | -0.00071 | 0.02452 | -0.04641 | -0.01161 | 0.00416 | -0.2486 | 0.06778 | -0.10095
[RO-BG] [DIR] TIE 400 kV TINTARENI-KOZLODUI 1 | BC | -0.06405 | -6e-05 | -0.02462 | -1e-05 | -0.13411 | -0.00033 | 0.00114 | 0.00037 | -0.0003 | -0.00024 | -0.12284 | -0.01512 | 0.00225 | -0.00151 | -0.0442 | -0.11078 | 0.00011 | 0.00234 | -0.0003 | 0.06818 | -0.00886 | -0.00467 | 0.00272 | -0.12945 | 0.00226 | -0.07505
[RO-BG] [DIR] TIE 400 kV TINTARENI-KOZLODUI 1 | N-1 TIE 400 kV Portile de Fier-Djerdap | -0.07486 | -0.00023 | -0.03173 | -1e-05 | -0.13101 | -0.00045 | 0.00149 | 0.0005 | -0.0004 | -0.00033 | -0.12715 | -0.01944 | 0.00242 | -0.00203 | -0.05419 | -0.11822 | 0.00015 | 0.00331 | -0.0004 | 0.0922 | -0.02799 | -0.00641 | 0.00354 | -0.12773 | 0.00699 | -0.08759
[RO-BG] [DIR] TIE 400 kV TINTARENI-KOZLODUI 1 | N-1 TIE 400 kV TINTARENI-KOZLODUI 2 | -0.10379 | -0.0001 | -0.03989 | -2e-05 | -0.21731 | -0.00054 | 0.00184 | 0.00059 | -0.00048 | -0.0004 | -0.19905 | -0.0245 | 0.00365 | -0.00245 | -0.07162 | -0.17951 | 0.00018 | 0.00379 | -0.00048 | 0.11047 | -0.01436 | -0.00757 | 0.00441 | -0.20976 | 0.00367 | -0.12161
[RO-BG] [DIR] TIE 400 kV TINTARENI-KOZLODUI 1 | N-1 TIE 400 kV Isaccea - Vulcanesti | -0.06723 | -0.00022 | -0.02665 | -1e-05 | -0.13948 | -0.00038 | 0.00123 | 0.00042 | -0.00034 | -0.00028 | -0.12732 | -0.01644 | 0.00188 | -0.0017 | -0.04695 | -0.11495 | 0.00012 | 0.00284 | -0.00034 | 0.06361 | -0.01171 | -0.00532 | 0.00287 | -0.13468 | 0.00851 | -0.07855
[RO-BG] [DIR] TIE 400 kV TINTARENI-KOZLODUI 1 | N-1 TIE 400 kV Resita-Pancevo c2 | -0.06407 | -8e-05 | -0.02497 | -1e-05 | -0.13345 | -0.00034 | 0.00116 | 0.00037 | -0.00031 | -0.00025 | -0.12237 | -0.01533 | 0.00224 | -0.00154 | -0.04447 | -0.11041 | 0.00011 | 0.0024 | -0.0003 | 0.06932 | -0.00976 | -0.00478 | 0.00277 | -0.12882 | 0.00258 | -0.07494
[RO-BG] [DIR] TIE 400 kV TINTARENI-KOZLODUI 1 | N-1 TIE 400 kV Resita-Pancevo c1 | -0.06407 | -8e-05 | -0.02497 | -1e-05 | -0.13345 | -0.00034 | 0.00116 | 0.00037 | -0.00031 | -0.00025 | -0.12237 | -0.01533 | 0.00224 | -0.00154 | -0.04447 | -0.11041 | 0.00011 | 0.0024 | -0.0003 | 0.06932 | -0.00976 | -0.00478 | 0.00277 | -0.12882 | 0.00258 | -0.07494
[RO-BG] [DIR] TIE 400 kV TINTARENI-KOZLODUI 2 | BC | -0.06405 | -6e-05 | -0.02462 | -1e-05 | -0.13411 | -0.00033 | 0.00114 | 0.00037 | -0.0003 | -0.00024 | -0.12284 | -0.01512 | 0.00225 | -0.00151 | -0.0442 | -0.11078 | 0.00011 | 0.00234 | -0.0003 | 0.06818 | -0.00886 | -0.00467 | 0.00272 | -0.12945 | 0.00226 | -0.07505
[RO-BG] [DIR] TIE 400 kV TINTARENI-KOZLODUI 2 | N-1 TIE 400 kV Portile de Fier-Djerdap | -0.07486 | -0.00023 | -0.03173 | -1e-05 | -0.13101 | -0.00045 | 0.00149 | 0.0005 | -0.0004 | -0.00033 | -0.12715 | -0.01944 | 0.00242 | -0.00203 | -0.05419 | -0.11822 | 0.00015 | 0.00331 | -0.0004 | 0.0922 | -0.02799 | -0.00641 | 0.00354 | -0.12773 | 0.00699 | -0.08759
[RO-BG] [DIR] TIE 400 kV TINTARENI-KOZLODUI 2 | N-1 TIE 400 kV TINTARENI-KOZLODUI 1 | -0.10379 | -0.0001 | -0.03989 | -2e-05 | -0.21731 | -0.00054 | 0.00184 | 0.00059 | -0.00048 | -0.0004 | -0.19905 | -0.0245 | 0.00365 | -0.00245 | -0.07162 | -0.17951 | 0.00018 | 0.00379 | -0.00048 | 0.11047 | -0.01436 | -0.00757 | 0.00441 | -0.20976 | 0.00367 | -0.12161
[RO-BG] [DIR] TIE 400 kV TINTARENI-KOZLODUI 2 | N-1 TIE 400 kV Isaccea - Vulcanesti | -0.06723 | -0.00022 | -0.02665 | -1e-05 | -0.13948 | -0.00038 | 0.00123 | 0.00042 | -0.00034 | -0.00028 | -0.12732 | -0.01644 | 0.00188 | -0.0017 | -0.04695 | -0.11495 | 0.00012 | 0.00284 | -0.00034 | 0.06361 | -0.01171 | -0.00532 | 0.00287 | -0.13468 | 0.00851 | -0.07855
[RO-BG] [DIR] TIE 400 kV TINTARENI-KOZLODUI 2 | N-1 TIE 400 kV Resita-Pancevo c2 | -0.06407 | -8e-05 | -0.02497 | -1e-05 | -0.13345 | -0.00034 | 0.00116 | 0.00037 | -0.00031 | -0.00025 | -0.12237 | -0.01533 | 0.00224 | -0.00154 | -0.04447 | -0.11041 | 0.00011 | 0.0024 | -0.0003 | 0.06932 | -0.00976 | -0.00478 | 0.00277 | -0.12882 | 0.00258 | -0.07494
[RO-BG] [DIR] TIE 400 kV TINTARENI-KOZLODUI 2 | N-1 TIE 400 kV Resita-Pancevo c1 | -0.06407 | -8e-05 | -0.02497 | -1e-05 | -0.13345 | -0.00034 | 0.00116 | 0.00037 | -0.00031 | -0.00025 | -0.12237 | -0.01533 | 0.00224 | -0.00154 | -0.04447 | -0.11041 | 0.00011 | 0.0024 | -0.0003 | 0.06932 | -0.00976 | -0.00478 | 0.00277 | -0.12882 | 0.00258 | -0.07494
[RO-RS] [DIR] TIE 400 kV Portile de Fier-Djerdap | BC | 0.07625 | 0.00116 | 0.05019 | 3e-05 | -0.02188 | 0.00084 | -0.00248 | -0.00095 | 0.00074 | 0.0006 | 0.03043 | 0.03044 | -0.00115 | 0.00363 | 0.07053 | 0.0525 | -0.00027 | -0.00689 | 0.00073 | -0.16944 | 0.13495 | 0.01227 | -0.00574 | -0.01211 | -0.03336 | 0.08851
[RO-RS] [DIR] TIE 400 kV Portile de Fier-Djerdap | N-1 TIE 400 kV Arad-Sandorfalva | 0.07472 | 0.00146 | 0.05046 | 3e-05 | -0.02609 | 0.00088 | -0.00253 | -0.00101 | 0.00077 | 0.00063 | 0.02706 | 0.03089 | 0.00044 | 0.00379 | 0.06976 | 0.0495 | -0.00029 | -0.00746 | 0.00077 | -0.17533 | 0.13429 | 0.01293 | -0.0059 | -0.01616 | -0.03616 | 0.08647
[RO-RS] [DIR] TIE 400 kV Portile de Fier-Djerdap | N-1 TIE 400 kV Nadab-Bekescsaba | 0.07212 | 0.00144 | 0.04792 | 3e-05 | -0.02823 | 0.00084 | -0.00233 | -0.00096 | 0.00073 | 0.0006 | 0.0247 | 0.02926 | -4e-05 | 0.00357 | 0.06704 | 0.04705 | -0.00027 | -0.00717 | 0.00073 | -0.17733 | 0.13085 | 0.01211 | -0.00516 | -0.01835 | -0.03603 | 0.08384
[RO-RS] [DIR] TIE 400 kV Portile de Fier-Djerdap | N-1 TIE 400 kV Rosiori-Mukacevo | 0.06863 | 0.00054 | 0.04448 | 2e-05 | -0.03144 | 0.00068 | -0.00217 | -0.00077 | 0.00061 | 0.0005 | 0.02131 | 0.02658 | -0.00311 | 0.00303 | 0.06348 | 0.04361 | -0.00022 | -0.00527 | 0.0006 | -0.18147 | 0.12689 | 0.0101 | -0.0052 | -0.02158 | -0.03005 | 0.08032
[RO-RS] [DIR] TIE 400 kV Portile de Fier-Djerdap | N-1 TIE 400 kV TINTARENI-KOZLODUI 1 | 0.08476 | 0.00117 | 0.05346 | 3e-05 | -0.00407 | 0.00088 | -0.00263 | -0.001 | 0.00078 | 0.00064 | 0.04675 | 0.03245 | -0.00145 | 0.00383 | 0.0764 | 0.06721 | -0.00029 | -0.0072 | 0.00077 | -0.1785 | 0.13613 | 0.01289 | -0.0061 | 0.00508 | -0.03366 | 0.09847
[RO-RS] [DIR] TIE 400 kV Portile de Fier-Djerdap | N-1 TIE 400 kV TINTARENI-KOZLODUI 2 | 0.08476 | 0.00117 | 0.05346 | 3e-05 | -0.00407 | 0.00088 | -0.00263 | -0.001 | 0.00078 | 0.00064 | 0.04675 | 0.03245 | -0.00145 | 0.00383 | 0.0764 | 0.06721 | -0.00029 | -0.0072 | 0.00077 | -0.1785 | 0.13613 | 0.01289 | -0.0061 | 0.00508 | -0.03366 | 0.09847
[RO-RS] [DIR] TIE 400 kV Portile de Fier-Djerdap | N-1 TIE 400 kV Isaccea - Vulcanesti | 0.06813 | 0.00076 | 0.04501 | 2e-05 | -0.03558 | 0.00072 | -0.00225 | -0.00081 | 0.00064 | 0.00052 | 0.019 | 0.02707 | -0.00209 | 0.00316 | 0.06351 | 0.04186 | -0.00023 | -0.00562 | 0.00063 | -0.1811 | 0.12769 | 0.01061 | -0.00537 | -0.02547 | -0.01742 | 0.07956
[RO-RS] [DIR] TIE 400 kV Portile de Fier-Djerdap | N-1 OHL 400 kV Mintia-Arad | 0.07155 | 0.00137 | 0.04811 | 3e-05 | -0.03059 | 0.00084 | -0.00237 | -0.00096 | 0.00073 | 0.0006 | 0.02298 | 0.02936 | -5e-05 | 0.00358 | 0.06688 | 0.04561 | -0.00027 | -0.00707 | 0.00073 | -0.18042 | 0.13137 | 0.01217 | -0.00541 | -0.02059 | -0.03612 | 0.08306
[RO-RS] [DIR] TIE 400 kV Portile de Fier-Djerdap | N-1 OHL 220 kV Portile de Fier-Resita 1&2 | 0.06809 | 0.00128 | 0.0468 | 2e-05 | -0.03439 | 0.00081 | -0.00231 | -0.00092 | 0.00071 | 0.00058 | 0.01857 | 0.02848 | -0.00032 | 0.00347 | 0.06452 | 0.04106 | -0.00026 | -0.00679 | 0.0007 | -0.19004 | 0.12935 | 0.01179 | -0.0053 | -0.02447 | -0.03542 | 0.0788
[RO-RS] [DIR] TIE 400 kV Portile de Fier-Djerdap | N-1 OHL 220 kV Resita-Timisoara 1&2 | 0.06672 | 0.00118 | 0.04358 | 2e-05 | -0.0313 | 0.00075 | -0.00214 | -0.00086 | 0.00065 | 0.00054 | 0.02028 | 0.02658 | -0.00027 | 0.00321 | 0.06151 | 0.04213 | -0.00024 | -0.0063 | 0.00065 | -0.17941 | 0.12173 | 0.01087 | -0.00486 | -0.02164 | -0.03336 | 0.0781
[RO-RS] [DIR] TIE 400 kV Portile de Fier-Djerdap | N-1 TRA 400/220 kV AT3 Arad | 0.07251 | 0.00121 | 0.04782 | 2e-05 | -0.02629 | 0.00081 | -0.00235 | -0.00093 | 0.00071 | 0.00058 | 0.02601 | 0.02909 | -0.00065 | 0.0035 | 0.06713 | 0.0481 | -0.00027 | -0.00676 | 0.00071 | -0.17445 | 0.13028 | 0.01184 | -0.00541 | -0.01652 | -0.03389 | 0.08436
[RO-RS] [DIR] TIE 400 kV Portile de Fier-Djerdap | N-1 TIE 400 kV Resita-Pancevo c2 | 0.07645 | 0.00134 | 0.05462 | 3e-05 | -0.03007 | 0.00093 | -0.00273 | -0.00106 | 0.00082 | 0.00067 | 0.02467 | 0.03306 | -0.00102 | 0.00401 | 0.07396 | 0.04791 | -0.0003 | -0.00767 | 0.00081 | -0.18358 | 0.14602 | 0.01366 | -0.00634 | -0.01984 | -0.03724 | 0.08723
[RO-RS] [DIR] TIE 400 kV Portile de Fier-Djerdap | N-1 TIE 400 kV Resita-Pancevo c1 | 0.07645 | 0.00134 | 0.05462 | 3e-05 | -0.03007 | 0.00093 | -0.00273 | -0.00106 | 0.00082 | 0.00067 | 0.02467 | 0.03306 | -0.00102 | 0.00401 | 0.07396 | 0.04791 | -0.0003 | -0.00767 | 0.00081 | -0.18358 | 0.14602 | 0.01366 | -0.00634 | -0.01984 | -0.03724 | 0.08723
[RO-UA] [DIR] TIE 400 kV Isaccea-Vulcanesti | N-1 TIE 400 kV Resita-Pancevo c2 | 0.09518 | 0.00472 | 0.06065 | 4e-05 | 0.16103 | 0.0014 | -0.00266 | -0.00169 | 0.00118 | 0.00097 | 0.13436 | 0.03944 | 0.0111 | 0.00553 | 0.08212 | 0.12499 | -0.00046 | -0.01489 | 0.00117 | 0.13727 | 0.08468 | 0.0194 | -0.00428 | 0.15703 | -0.18676 | 0.10501
[RO-HU] [DIR] TIE 400 kV Arad-Sandorfalva | BC | -0.02244 | 0.00432 | 0.0039 | 2e-05 | -0.06176 | 0.00067 | -0.00084 | -0.00085 | 0.00053 | 0.00044 | -0.04952 | 0.00656 | 0.02327 | 0.00229 | -0.01124 | -0.04406 | -0.00022 | -0.00826 | 0.00053 | -0.0865 | -0.00971 | 0.00976 | -0.00229 | -0.05954 | -0.0412 | -0.02985
[RO-HU] [DIR] TIE 400 kV Arad-Sandorfalva | N-1 TIE 400 kV Nadab-Bekescsaba | -0.06478 | 0.00723 | -0.0194 | 1e-05 | -0.12697 | 0.00064 | 0.00064 | -0.00092 | 0.00045 | 0.00038 | -0.10838 | -0.00559 | 0.03465 | 0.00164 | -0.04707 | -0.1 | -0.00022 | -0.01114 | 0.00045 | -0.16741 | -0.05184 | 0.00812 | 0.00361 | -0.12357 | -0.06866 | -0.0777
[RO-HU] [DIR] TIE 400 kV Arad-Sandorfalva | N-1 TIE 400 kV Rosiori-Mukacevo | -0.04567 | 0.00243 | -0.01353 | 0 | -0.09091 | 0.0002 | 8e-05 | -0.00028 | 0.00013 | 0.00011 | -0.07733 | -0.00523 | 0.01729 | 0.00047 | -0.03275 | -0.07117 | -7e-05 | -0.00329 | 0.00013 | -0.12319 | -0.03431 | 0.00314 | -0.00066 | -0.08842 | -0.03112 | -0.05482
[RO-HU] [DIR] TIE 400 kV Arad-Sandorfalva | N-1 TIE 400 kV Portile de Fier-Djerdap | -0.01801 | 0.00439 | 0.00681 | 2e-05 | -0.06303 | 0.00072 | -0.00098 | -0.00091 | 0.00057 | 0.00047 | -0.04775 | 0.00833 | 0.0232 | 0.0025 | -0.00714 | -0.04101 | -0.00024 | -0.00866 | 0.00057 | -0.09635 | -0.00187 | 0.01047 | -0.00262 | -0.06025 | -0.04314 | -0.02471
[RO-HU] [DIR] TIE 400 kV Arad-Sandorfalva | N-1 OHL 400 kV Iernut-Sibiu Sud | -0.02392 | 0.00428 | 0.00297 | 2e-05 | -0.06397 | 0.00065 | -0.00079 | -0.00083 | 0.00051 | 0.00042 | -0.05153 | 0.00597 | 0.02318 | 0.00222 | -0.01252 | -0.04597 | -0.00022 | -0.00809 | 0.00051 | -0.08841 | -0.01107 | 0.00949 | -0.00218 | -0.06171 | -0.04113 | -0.03149
[RO-HU] [DIR] TIE 400 kV Arad-Sandorfalva | N-1 TIE 400 kV Resita-Pancevo c2 | -0.02241 | 0.00436 | 0.00464 | 2e-05 | -0.06314 | 0.00068 | -0.00088 | -0.00087 | 0.00054 | 0.00045 | -0.05049 | 0.007 | 0.02329 | 0.00236 | -0.01066 | -0.04483 | -0.00023 | -0.00839 | 0.00054 | -0.08888 | -0.00785 | 0.00999 | -0.00239 | -0.06084 | -0.04185 | -0.03006
[RO-HU] [DIR] TIE 400 kV Arad-Sandorfalva | N-1 TIE 400 kV Resita-Pancevo c1 | -0.02241 | 0.00436 | 0.00464 | 2e-05 | -0.06314 | 0.00068 | -0.00088 | -0.00087 | 0.00054 | 0.00045 | -0.05049 | 0.007 | 0.02329 | 0.00236 | -0.01066 | -0.04483 | -0.00023 | -0.00839 | 0.00054 | -0.08888 | -0.00785 | 0.00999 | -0.00239 | -0.06084 | -0.04185 | -0.03006
[RO-HU] [DIR] TIE 400 kV Nadab-Bekescsaba | BC | -0.0753 | 0.00517 | -0.04143 | -1e-05 | -0.11597 | -5e-05 | 0.00264 | -0.00012 | -0.00014 | -0.0001 | -0.1047 | -0.02162 | 0.02025 | -0.00116 | -0.06373 | -0.0995 | 1e-05 | -0.00513 | -0.00013 | -0.1439 | -0.07493 | -0.00291 | 0.0105 | -0.11388 | -0.04884 | -0.08511
[RO-HU] [DIR] TIE 400 kV Nadab-Bekescsaba | N-1 TIE 400 kV Arad-Sandorfalva | -0.08957 | 0.00792 | -0.03895 | 0 | -0.15525 | 0.00037 | 0.0021 | -0.00066 | 0.0002 | 0.00017 | -0.13619 | -0.01745 | 0.03505 | 0.0003 | -0.07087 | -0.12752 | -0.00013 | -0.01038 | 0.0002 | -0.19892 | -0.08111 | 0.00329 | 0.00905 | -0.15175 | -0.07505 | -0.1041
[RO-HU] [DIR] TIE 400 kV Nadab-Bekescsaba | N-1 TIE 400 kV Rosiori-Mukacevo | -0.12468 | 0.00114 | -0.07848 | -4e-05 | -0.17795 | -0.00106 | 0.00459 | 0.0011 | -0.00097 | -0.00079 | -0.16383 | -0.04668 | 0.00754 | -0.00505 | -0.10945 | -0.15713 | 0.00034 | 0.00543 | -0.00097 | -0.22189 | -0.12723 | -0.01699 | 0.01397 | -0.17527 | -0.02741 | -0.1382
[RO-HU] [DIR] TIE 400 kV Nadab-Bekescsaba | N-1 TIE 400 kV Portile de Fier-Djerdap | -0.07127 | 0.00523 | -0.03877 | -1e-05 | -0.11713 | -1e-05 | 0.00251 | -0.00017 | -0.0001 | -7e-05 | -0.10309 | -0.02001 | 0.02019 | -0.00097 | -0.06 | -0.09672 | -1e-05 | -0.00549 | -0.0001 | -0.15286 | -0.06779 | -0.00226 | 0.0102 | -0.11452 | -0.05061 | -0.08043
[RO-HU] [DIR] TIE 400 kV Nadab-Bekescsaba | N-1 OHL 400 kV Iernut-Sibiu Sud | -0.07337 | 0.00523 | -0.04022 | -1e-05 | -0.11309 | -3e-05 | 0.00258 | -0.00014 | -0.00012 | -9e-05 | -0.10207 | -0.02085 | 0.02037 | -0.00106 | -0.06206 | -0.097 | 0 | -0.00534 | -0.00011 | -0.14141 | -0.07315 | -0.00257 | 0.01036 | -0.11105 | -0.04893 | -0.08297
[RO-HU] [DIR] TIE 400 kV Nadab-Bekescsaba | N-1 TIE 400 kV Resita-Pancevo c2 | -0.07527 | 0.0052 | -0.04079 | -1e-05 | -0.11716 | -4e-05 | 0.0026 | -0.00013 | -0.00012 | -9e-05 | -0.10553 | -0.02124 | 0.02027 | -0.00111 | -0.06323 | -0.10016 | 0 | -0.00524 | -0.00012 | -0.14595 | -0.07333 | -0.00271 | 0.01042 | -0.115 | -0.04941 | -0.0853
[RO-HU] [DIR] TIE 400 kV Nadab-Bekescsaba | N-1 TIE 400 kV Resita-Pancevo c1 | -0.07527 | 0.0052 | -0.04079 | -1e-05 | -0.11716 | -4e-05 | 0.0026 | -0.00013 | -0.00012 | -9e-05 | -0.10553 | -0.02124 | 0.02027 | -0.00111 | -0.06323 | -0.10016 | 0 | -0.00524 | -0.00012 | -0.14595 | -0.07333 | -0.00271 | 0.01042 | -0.115 | -0.04941 | -0.0853
[RO-UA] [DIR]TIE 400 kV Rosiori-Mukacevo | BC | 0.11799 | 0.00965 | 0.08853 | 7e-05 | 0.14809 | 0.0024 | -0.00467 | -0.00291 | 0.002 | 0.00165 | 0.14129 | 0.05989 | 0.03037 | 0.00928 | 0.10926 | 0.13772 | -0.00079 | -0.02522 | 0.00199 | 0.18635 | 0.12497 | 0.03363 | -0.00829 | 0.14668 | -0.05121 | 0.12685
[RO-UA] [DIR]TIE 400 kV Rosiori-Mukacevo | N-1 TIE 400 kV Arad-Sandorfalva | 0.12063 | 0.00914 | 0.08807 | 6e-05 | 0.15536 | 0.00232 | -0.00457 | -0.00281 | 0.00194 | 0.0016 | 0.14712 | 0.05912 | 0.02763 | 0.00901 | 0.11058 | 0.1429 | -0.00077 | -0.02425 | 0.00193 | 0.19653 | 0.12611 | 0.03248 | -0.00803 | 0.15369 | -0.04636 | 0.13036
[RO-UA] [DIR]TIE 400 kV Rosiori-Mukacevo | N-1 TIE 400 kV Nadab-Bekescsaba | 0.13464 | 0.0085 | 0.09769 | 7e-05 | 0.17374 | 0.00241 | -0.00525 | -0.00289 | 0.00203 | 0.00167 | 0.16445 | 0.06467 | 0.02589 | 0.00954 | 0.12335 | 0.15972 | -0.00079 | -0.02408 | 0.00202 | 0.21817 | 0.14154 | 0.03427 | -0.01062 | 0.17186 | -0.04041 | 0.14567
[RO-UA] [DIR]TIE 400 kV Rosiori-Mukacevo | N-1 TIE 400 kV Portile de Fier-Djerdap | 0.11548 | 0.00961 | 0.08688 | 6e-05 | 0.14881 | 0.00237 | -0.00459 | -0.00288 | 0.00198 | 0.00163 | 0.14029 | 0.05889 | 0.0304 | 0.00916 | 0.10694 | 0.13599 | -0.00078 | -0.02499 | 0.00197 | 0.19193 | 0.12052 | 0.03322 | -0.00811 | 0.14708 | -0.05011 | 0.12394
[RO-UA] [DIR]TIE 400 kV Rosiori-Mukacevo | N-1 OHL 400 kV Iernut-Sibiu Sud | 0.09402 | 0.0089 | 0.07352 | 6e-05 | 0.11228 | 0.0021 | -0.00389 | -0.00256 | 0.00174 | 0.00144 | 0.10868 | 0.05038 | 0.02883 | 0.00804 | 0.08857 | 0.10671 | -0.00069 | -0.02252 | 0.00173 | 0.1555 | 0.1029 | 0.02931 | -0.00656 | 0.11152 | -0.05011 | 0.10027
[RO-UA] [DIR]TIE 400 kV Rosiori-Mukacevo | N-1 OHL 400 kV Mintia-Arad | 0.12271 | 0.00944 | 0.09062 | 7e-05 | 0.15683 | 0.0024 | -0.00477 | -0.00291 | 0.00201 | 0.00165 | 0.14878 | 0.06098 | 0.02927 | 0.00934 | 0.11292 | 0.14464 | -0.00079 | -0.02504 | 0.002 | 0.19737 | 0.12857 | 0.03373 | -0.00863 | 0.15519 | -0.04843 | 0.13233
[RO-UA] [DIR]TIE 400 kV Rosiori-Mukacevo | N-1 OHL 400 kV Sibiu Sud-Mintia | 0.12087 | 0.00949 | 0.08961 | 7e-05 | 0.15428 | 0.0024 | -0.00472 | -0.0029 | 0.002 | 0.00165 | 0.14635 | 0.06042 | 0.02961 | 0.00929 | 0.11135 | 0.14228 | -0.00079 | -0.02504 | 0.00199 | 0.1943 | 0.12659 | 0.0336 | -0.00848 | 0.15267 | -0.04897 | 0.13024
[RO-UA] [DIR]TIE 400 kV Rosiori-Mukacevo | N-1 OHL 400 kV Arefu-Sibiu Sud | 0.11024 | 0.00959 | 0.08421 | 6e-05 | 0.13627 | 0.00233 | -0.00445 | -0.00284 | 0.00194 | 0.0016 | 0.13019 | 0.05727 | 0.03059 | 0.00899 | 0.10285 | 0.12718 | -0.00077 | -0.02471 | 0.00193 | 0.17785 | 0.11855 | 0.03264 | -0.00777 | 0.13507 | -0.05132 | 0.1181
[RO-UA] [DIR]TIE 400 kV Rosiori-Mukacevo | N-1 TIE 400 kV Resita-Pancevo c2 | 0.11798 | 0.00963 | 0.08823 | 7e-05 | 0.14864 | 0.0024 | -0.00465 | -0.00291 | 0.002 | 0.00164 | 0.14168 | 0.05971 | 0.03036 | 0.00926 | 0.10903 | 0.13803 | -0.00079 | -0.02517 | 0.00198 | 0.18731 | 0.12422 | 0.03353 | -0.00825 | 0.1472 | -0.05094 | 0.12694
[RO-UA] [DIR]TIE 400 kV Rosiori-Mukacevo | N-1 OHL 400 kV Arefu-Tantareni | 0.11263 | 0.00959 | 0.08551 | 6e-05 | 0.14042 | 0.00235 | -0.00452 | -0.00286 | 0.00196 | 0.00161 | 0.13374 | 0.05805 | 0.03048 | 0.00907 | 0.10481 | 0.13048 | -0.00078 | -0.02484 | 0.00195 | 0.18328 | 0.12051 | 0.03292 | -0.00793 | 0.13912 | -0.05072 | 0.1208
[RO-UA] [DIR]TIE 400 kV Rosiori-Mukacevo | N-1 TIE 400 kV Resita-Pancevo c1 | 0.11798 | 0.00963 | 0.08823 | 7e-05 | 0.14864 | 0.0024 | -0.00465 | -0.00291 | 0.002 | 0.00164 | 0.14168 | 0.05971 | 0.03036 | 0.00926 | 0.10903 | 0.13803 | -0.00079 | -0.02517 | 0.00198 | 0.18731 | 0.12422 | 0.03353 | -0.00825 | 0.1472 | -0.05094 | 0.12694
[RO-RS] [DIR] TIE 400 kV Resita-Pancevo c2 | BC | 0.00081 | 0.00071 | 0.01754 | 1e-05 | -0.03244 | 0.00036 | -0.00099 | -0.00041 | 0.00031 | 0.00025 | -0.02283 | 0.01036 | 0.00049 | 0.0015 | 0.01359 | -0.01819 | -0.00012 | -0.00308 | 0.00031 | -0.05604 | 0.04386 | 0.00552 | -0.00238 | -0.03062 | -0.0154 | -0.00505
[RO-RS] [DIR] TIE 400 kV Resita-Pancevo c2 | N-1 TIE 400 kV Arad-Sandorfalva | -0.00024 | 0.00091 | 0.01772 | 1e-05 | -0.03532 | 0.00039 | -0.00103 | -0.00045 | 0.00033 | 0.00027 | -0.02513 | 0.01066 | 0.00157 | 0.00161 | 0.01307 | -0.02025 | -0.00013 | -0.00347 | 0.00033 | -0.06007 | 0.04341 | 0.00597 | -0.00249 | -0.0334 | -0.01732 | -0.00644
[RO-RS] [DIR] TIE 400 kV Resita-Pancevo c2 | N-1 TIE 400 kV Nadab-Bekescsaba | -0.00186 | 0.0009 | 0.01607 | 1e-05 | -0.03655 | 0.00035 | -0.0009 | -0.00041 | 0.0003 | 0.00025 | -0.02654 | 0.00959 | 0.00121 | 0.00146 | 0.01133 | -0.02172 | -0.00012 | -0.00327 | 0.0003 | -0.06114 | 0.0412 | 0.00542 | -0.00201 | -0.03466 | -0.01713 | -0.00807
[RO-RS] [DIR] TIE 400 kV Resita-Pancevo c2 | N-1 TIE 400 kV Portile de Fier-Djerdap | 0.01885 | 0.00099 | 0.02941 | 2e-05 | -0.03762 | 0.00055 | -0.00158 | -0.00064 | 0.00048 | 0.0004 | -0.01563 | 0.01756 | 0.00022 | 0.00236 | 0.03027 | -0.00578 | -0.00018 | -0.00471 | 0.00048 | -0.09612 | 0.07579 | 0.00842 | -0.00374 | -0.03349 | -0.02329 | 0.01588
[RO-RS] [DIR] TIE 400 kV Resita-Pancevo c2 | N-1 OHL 400 kV Iernut-Sibiu Sud | -0.00078 | 0.00066 | 0.01654 | 1e-05 | -0.03482 | 0.00034 | -0.00094 | -0.00039 | 0.00029 | 0.00024 | -0.02499 | 0.00973 | 0.00039 | 0.00142 | 0.01222 | -0.02025 | -0.00011 | -0.00291 | 0.00029 | -0.05809 | 0.0424 | 0.00523 | -0.00226 | -0.03296 | -0.01532 | -0.00682
[RO-RS] [DIR] TIE 400 kV Resita-Pancevo c2 | N-1 OHL 400 kV Mintia-Arad | -0.00082 | 0.00078 | 0.01682 | 1e-05 | -0.03545 | 0.00035 | -0.00096 | -0.00041 | 0.00031 | 0.00025 | -0.02541 | 0.00998 | 0.00087 | 0.00148 | 0.01233 | -0.02058 | -0.00012 | -0.00315 | 0.0003 | -0.05983 | 0.04262 | 0.00548 | -0.00226 | -0.03356 | -0.01635 | -0.00694
[RO-RS] [DIR] TIE 400 kV Resita-Pancevo c2 | N-1 OHL 220 kV Portile de Fier-Resita c2 | 0.00192 | 0.0007 | 0.018 | 1e-05 | -0.03073 | 0.00036 | -0.00102 | -0.00041 | 0.00031 | 0.00026 | -0.02121 | 0.01063 | 0.00037 | 0.00152 | 0.01441 | -0.01663 | -0.00012 | -0.0031 | 0.00031 | -0.05323 | 0.04463 | 0.00558 | -0.00244 | -0.02894 | -0.01512 | -0.00373
[RO-RS] [DIR] TIE 400 kV Resita-Pancevo c2 | N-1 OHL 220 kV Portile de Fier-Resita c1 | 0.00192 | 0.0007 | 0.018 | 1e-05 | -0.03073 | 0.00036 | -0.00102 | -0.00041 | 0.00031 | 0.00026 | -0.02121 | 0.01063 | 0.00037 | 0.00152 | 0.01441 | -0.01663 | -0.00012 | -0.0031 | 0.00031 | -0.05323 | 0.04463 | 0.00558 | -0.00244 | -0.02894 | -0.01512 | -0.00373
[RO-RS] [DIR] TIE 400 kV Resita-Pancevo c2 | N-1 OHL 220 kV Resita-Timisoara c2 | -0.00189 | 0.00072 | 0.01567 | 1e-05 | -0.0351 | 0.00033 | -0.0009 | -0.00038 | 0.00029 | 0.00023 | -0.0257 | 0.00927 | 0.00074 | 0.00138 | 0.01104 | -0.02113 | -0.00011 | -0.00292 | 0.00028 | -0.05886 | 0.04012 | 0.00512 | -0.00213 | -0.03332 | -0.0154 | -0.008
[RO-RS] [DIR] TIE 400 kV Resita-Pancevo c2 | N-1 OHL 220 kV Resita-Timisoara c1 | -0.00189 | 0.00072 | 0.01567 | 1e-05 | -0.0351 | 0.00033 | -0.0009 | -0.00038 | 0.00029 | 0.00023 | -0.0257 | 0.00927 | 0.00074 | 0.00138 | 0.01104 | -0.02113 | -0.00011 | -0.00292 | 0.00028 | -0.05886 | 0.04012 | 0.00512 | -0.00213 | -0.03332 | -0.0154 | -0.008
[RO-RS] [DIR] TIE 400 kV Resita-Pancevo c2 | N-1 TRA 400/220 kV AT3 Arad | -0.00319 | 0.00077 | 0.01501 | 1e-05 | -0.03715 | 0.00033 | -0.00087 | -0.00038 | 0.00028 | 0.00023 | -0.02755 | 0.00891 | 0.00102 | 0.00136 | 0.00996 | -0.02289 | -0.00011 | -0.00294 | 0.00028 | -0.06139 | 0.03886 | 0.00506 | -0.00203 | -0.03533 | -0.01597 | -0.00949
[RO-RS] [DIR] TIE 400 kV Resita-Pancevo c2 | N-1 OHL 400 kV Djerdap - Drmno | -0.00357 | 0.00102 | 0.02158 | 1e-05 | -0.05044 | 0.00046 | -0.00124 | -0.00053 | 0.0004 | 0.00033 | -0.03726 | 0.01277 | 0.00111 | 0.00191 | 0.01474 | -0.03084 | -0.00015 | -0.00407 | 0.00039 | -0.08172 | 0.06566 | 0.00713 | -0.00294 | -0.04793 | -0.02175 | -0.0123
[RO-RS] [DIR] TIE 400 kV Resita-Pancevo c2 | N-1 OHL 400 kV Djerdap - Bor | 0.01119 | 0.00071 | 0.02142 | 1e-05 | -0.02719 | 0.00041 | -0.00117 | -0.00047 | 0.00035 | 0.00029 | -0.01326 | 0.01273 | 9e-05 | 0.00173 | 0.02097 | -0.00693 | -0.00013 | -0.00343 | 0.00035 | -0.06398 | 0.04368 | 0.0062 | -0.00278 | -0.02457 | -0.0164 | 0.00793
[RO-RS] [DIR] TIE 400 kV Resita-Pancevo c2 | N-1 OHL 400 kV Srbobran – Subotica 3 | 0.00834 | 0.0006 | 0.02392 | 1e-05 | -0.02641 | 0.00043 | -0.00131 | -0.00049 | 0.00038 | 0.00031 | -0.01597 | 0.01392 | -0.001 | 0.00187 | 0.02147 | -0.011 | -0.00014 | -0.0035 | 0.00038 | -0.05119 | 0.0555 | 0.00673 | -0.00319 | -0.02445 | -0.01524 | 0.00278
[RO-RS] [DIR] TIE 400 kV Resita-Pancevo c2 | N-1 TIE 400 kV Sandorfalva-Subotica 3 | 0.01378 | 0.00052 | 0.02942 | 2e-05 | -0.02252 | 0.00051 | -0.00161 | -0.00057 | 0.00045 | 0.00037 | -0.01139 | 0.01717 | -0.00226 | 0.00222 | 0.02736 | -0.00614 | -0.00017 | -0.00393 | 0.00045 | -0.0483 | 0.0634 | 0.00794 | -0.00396 | -0.02045 | -0.01554 | 0.00825
[RO-RS] [DIR] TIE 400 kV Resita-Pancevo c2 | N-1 OHL 400 kV Bor 2 – Nis 2 | 0.00887 | 0.0007 | 0.02024 | 1e-05 | -0.02836 | 0.00039 | -0.00111 | -0.00045 | 0.00034 | 0.00028 | -0.01528 | 0.01202 | 0.00017 | 0.00165 | 0.01905 | -0.00928 | -0.00013 | -0.0033 | 0.00034 | -0.06065 | 0.04108 | 0.00596 | -0.00265 | -0.02587 | -0.01593 | 0.00516
[RO-RS] [DIR] TIE 400 kV Resita-Pancevo c2 | N-1 OHL 400 kV Portile de Fier-Resita | 0.01058 | 0.00033 | 0.01569 | 1e-05 | -0.00589 | 0.00027 | -0.00085 | -0.00031 | 0.00024 | 0.0002 | -0.00038 | 0.00922 | -0.0007 | 0.00119 | 0.01632 | 0.00213 | -9e-05 | -0.00215 | 0.00024 | -0.02171 | 0.0357 | 0.00421 | -0.00211 | -0.00488 | -0.00757 | 0.00863
[RO-RS] [DIR] TIE 400 kV Resita-Pancevo c2 | N-1 OHL 400 kV Paks -Sandorfalva | -0.00012 | 0.0008 | 0.017 | 1e-05 | -0.03362 | 0.00036 | -0.00099 | -0.00042 | 0.00031 | 0.00026 | -0.02396 | 0.01015 | 0.00108 | 0.00151 | 0.01274 | -0.01931 | -0.00012 | -0.00319 | 0.00031 | -0.05734 | 0.04263 | 0.0056 | -0.00239 | -0.0318 | -0.01601 | -0.00609
[RO-RS] [DIR] TIE 400 kV Resita-Pancevo c2 | N-1 TIE 400 kV Resita-Pancevo c1 | 0.00129 | 0.00113 | 0.02793 | 2e-05 | -0.05165 | 0.00057 | -0.00158 | -0.00065 | 0.00049 | 0.0004 | -0.03635 | 0.0165 | 0.00078 | 0.00239 | 0.02164 | -0.02897 | -0.00019 | -0.00491 | 0.00049 | -0.08923 | 0.06984 | 0.00879 | -0.00379 | -0.04876 | -0.02452 | -0.00805
[RO-RS] [DIR] TIE 400 kV Resita-Pancevo c1 | BC | 0.00081 | 0.00071 | 0.01754 | 1e-05 | -0.03244 | 0.00036 | -0.00099 | -0.00041 | 0.00031 | 0.00025 | -0.02283 | 0.01036 | 0.00049 | 0.0015 | 0.01359 | -0.01819 | -0.00012 | -0.00308 | 0.00031 | -0.05604 | 0.04386 | 0.00552 | -0.00238 | -0.03062 | -0.0154 | -0.00505
[RO-RS] [DIR] TIE 400 kV Resita-Pancevo c1 | N-1 TIE 400 kV Nadab-Bekescsaba | -0.00186 | 0.0009 | 0.01607 | 1e-05 | -0.03655 | 0.00035 | -0.0009 | -0.00041 | 0.0003 | 0.00025 | -0.02654 | 0.00959 | 0.00121 | 0.00146 | 0.01133 | -0.02172 | -0.00012 | -0.00327 | 0.0003 | -0.06114 | 0.0412 | 0.00541 | -0.00201 | -0.03466 | -0.01713 | -0.00807
[RO-RS] [DIR] TIE 400 kV Resita-Pancevo c1 | N-1 TIE 400 kV Portile de Fier-Djerdap | 0.01884 | 0.00099 | 0.02941 | 2e-05 | -0.03762 | 0.00055 | -0.00158 | -0.00064 | 0.00048 | 0.0004 | -0.01563 | 0.01756 | 0.00022 | 0.00236 | 0.03027 | -0.00577 | -0.00018 | -0.00471 | 0.00048 | -0.09612 | 0.07578 | 0.00842 | -0.00374 | -0.03349 | -0.02329 | 0.01588
[RO-RS] [DIR] TIE 400 kV Resita-Pancevo c1 | N-1 OHL 400 kV Iernut-Sibiu Sud | -0.00078 | 0.00066 | 0.01654 | 1e-05 | -0.03482 | 0.00034 | -0.00094 | -0.00039 | 0.00029 | 0.00024 | -0.02499 | 0.00973 | 0.00039 | 0.00142 | 0.01222 | -0.02025 | -0.00011 | -0.00291 | 0.00029 | -0.05808 | 0.0424 | 0.00523 | -0.00226 | -0.03296 | -0.01532 | -0.00682
[RO-RS] [DIR] TIE 400 kV Resita-Pancevo c1 | N-1 OHL 400 kV Mintia-Arad | -0.00082 | 0.00078 | 0.01682 | 1e-05 | -0.03545 | 0.00035 | -0.00096 | -0.00041 | 0.00031 | 0.00025 | -0.02541 | 0.00998 | 0.00087 | 0.00148 | 0.01233 | -0.02058 | -0.00012 | -0.00315 | 0.0003 | -0.05983 | 0.04262 | 0.00548 | -0.00226 | -0.03355 | -0.01635 | -0.00694
[RO-RS] [DIR] TIE 400 kV Resita-Pancevo c1 | N-1 OHL 220 kV Portile de Fier-Resita c2 | 0.00192 | 0.0007 | 0.018 | 1e-05 | -0.03073 | 0.00036 | -0.00102 | -0.00041 | 0.00031 | 0.00026 | -0.02121 | 0.01063 | 0.00037 | 0.00152 | 0.01441 | -0.01663 | -0.00012 | -0.0031 | 0.00031 | -0.05322 | 0.04463 | 0.00558 | -0.00244 | -0.02893 | -0.01512 | -0.00373
[RO-RS] [DIR] TIE 400 kV Resita-Pancevo c1 | N-1 OHL 220 kV Portile de Fier-Resita c1 | 0.00192 | 0.0007 | 0.018 | 1e-05 | -0.03073 | 0.00036 | -0.00102 | -0.00041 | 0.00031 | 0.00026 | -0.02121 | 0.01063 | 0.00037 | 0.00152 | 0.01441 | -0.01663 | -0.00012 | -0.0031 | 0.00031 | -0.05322 | 0.04463 | 0.00558 | -0.00244 | -0.02893 | -0.01512 | -0.00373
[RO-RS] [DIR] TIE 400 kV Resita-Pancevo c1 | N-1 OHL 220 kV Resita-Timisoara c2 | -0.00189 | 0.00072 | 0.01567 | 1e-05 | -0.0351 | 0.00033 | -0.0009 | -0.00038 | 0.00029 | 0.00023 | -0.0257 | 0.00927 | 0.00074 | 0.00138 | 0.01104 | -0.02113 | -0.00011 | -0.00292 | 0.00028 | -0.05886 | 0.04012 | 0.00512 | -0.00213 | -0.03332 | -0.0154 | -0.008
[RO-RS] [DIR] TIE 400 kV Resita-Pancevo c1 | N-1 OHL 220 kV Resita-Timisoara c1 | -0.00189 | 0.00072 | 0.01567 | 1e-05 | -0.0351 | 0.00033 | -0.0009 | -0.00038 | 0.00029 | 0.00023 | -0.0257 | 0.00927 | 0.00074 | 0.00138 | 0.01104 | -0.02113 | -0.00011 | -0.00292 | 0.00028 | -0.05886 | 0.04012 | 0.00512 | -0.00213 | -0.03332 | -0.0154 | -0.008
[RO-RS] [DIR] TIE 400 kV Resita-Pancevo c1 | N-1 TRA 400/220 kV AT3 Arad | -0.00319 | 0.00077 | 0.01501 | 1e-05 | -0.03715 | 0.00033 | -0.00087 | -0.00038 | 0.00028 | 0.00023 | -0.02755 | 0.00891 | 0.00102 | 0.00136 | 0.00996 | -0.02289 | -0.00011 | -0.00294 | 0.00028 | -0.06138 | 0.03886 | 0.00506 | -0.00203 | -0.03533 | -0.01597 | -0.00949
[RO-RS] [DIR] TIE 400 kV Resita-Pancevo c1 | N-1 OHL 400 kV Djerdap - Drmno | -0.00357 | 0.00102 | 0.02158 | 1e-05 | -0.05044 | 0.00046 | -0.00124 | -0.00053 | 0.0004 | 0.00033 | -0.03726 | 0.01277 | 0.00111 | 0.00191 | 0.01474 | -0.03084 | -0.00015 | -0.00407 | 0.00039 | -0.08172 | 0.06566 | 0.00713 | -0.00294 | -0.04793 | -0.02175 | -0.0123
[RO-RS] [DIR] TIE 400 kV Resita-Pancevo c1 | N-1 OHL 400 kV Djerdap - Bor | 0.01119 | 0.00071 | 0.02142 | 1e-05 | -0.02719 | 0.00041 | -0.00117 | -0.00047 | 0.00035 | 0.00029 | -0.01326 | 0.01273 | 9e-05 | 0.00173 | 0.02097 | -0.00693 | -0.00013 | -0.00343 | 0.00035 | -0.06397 | 0.04368 | 0.0062 | -0.00278 | -0.02457 | -0.0164 | 0.00793
[RO-RS] [DIR] TIE 400 kV Resita-Pancevo c1 | N-1 OHL 400 kV Srbobran – Subotica 3 | 0.00834 | 0.0006 | 0.02392 | 1e-05 | -0.02641 | 0.00043 | -0.00131 | -0.00049 | 0.00038 | 0.00031 | -0.01596 | 0.01392 | -0.001 | 0.00187 | 0.02147 | -0.011 | -0.00014 | -0.0035 | 0.00038 | -0.05119 | 0.0555 | 0.00673 | -0.00319 | -0.02445 | -0.01524 | 0.00278
[RO-RS] [DIR] TIE 400 kV Resita-Pancevo c1 | N-1 OHL 400 kV Bor 2 – Nis 2 | 0.00887 | 0.0007 | 0.02024 | 1e-05 | -0.02836 | 0.00039 | -0.00111 | -0.00045 | 0.00034 | 0.00028 | -0.01527 | 0.01202 | 0.00017 | 0.00165 | 0.01905 | -0.00928 | -0.00013 | -0.0033 | 0.00034 | -0.06065 | 0.04107 | 0.00596 | -0.00265 | -0.02587 | -0.01593 | 0.00516
[RO-RS] [DIR] TIE 400 kV Resita-Pancevo c1 | N-1 OHL 400 kV Portile de Fier-Resita | 0.01058 | 0.00033 | 0.01569 | 1e-05 | -0.00589 | 0.00027 | -0.00085 | -0.00031 | 0.00024 | 0.0002 | -0.00038 | 0.00922 | -0.0007 | 0.00119 | 0.01632 | 0.00213 | -9e-05 | -0.00215 | 0.00024 | -0.02171 | 0.0357 | 0.00421 | -0.00211 | -0.00488 | -0.00757 | 0.00863
[RO-RS] [DIR] TIE 400 kV Resita-Pancevo c1 | N-1 OHL 400 kV Paks -Sandorfalva | -0.00012 | 0.0008 | 0.017 | 1e-05 | -0.03362 | 0.00036 | -0.00099 | -0.00042 | 0.00031 | 0.00026 | -0.02396 | 0.01015 | 0.00108 | 0.00151 | 0.01274 | -0.01931 | -0.00012 | -0.00319 | 0.00031 | -0.05734 | 0.04263 | 0.0056 | -0.00239 | -0.0318 | -0.01601 | -0.00609
[RO-RS] [DIR] TIE 400 kV Resita-Pancevo c1 | N-1 TIE 400 kV Resita-Pancevo c2 | 0.00129 | 0.00113 | 0.02793 | 2e-05 | -0.05165 | 0.00057 | -0.00158 | -0.00065 | 0.00049 | 0.0004 | -0.03635 | 0.0165 | 0.00078 | 0.00239 | 0.02164 | -0.02897 | -0.00019 | -0.00491 | 0.00049 | -0.08923 | 0.06984 | 0.00879 | -0.00379 | -0.04876 | -0.02452 | -0.00805
[RO-BG] [DIR] TIE 400 kV DOBRUDJA- MEDGIDIA SUD | BC | -0.05165 | -0.00107 | -0.02578 | -1e-05 | -0.15023 | -0.00048 | 0.00118 | 0.00056 | -0.00041 | -0.00034 | -0.09798 | -0.01629 | -0.0013 | -0.00199 | -0.03956 | -0.08285 | 0.00016 | 0.00444 | -0.00041 | 0.01414 | -0.02676 | -0.00669 | 0.0024 | -0.14326 | 0.03908 | -0.0582
[RO-BG] [DIR] TIE 400 kV DOBRUDJA- MEDGIDIA SUD | N-1 OHL 400 kV Isaccea - Stupina | -0.05016 | -0.00101 | -0.02492 | -1e-05 | -0.14703 | -0.00046 | 0.00114 | 0.00054 | -0.0004 | -0.00033 | -0.09561 | -0.01574 | -0.0012 | -0.00192 | -0.03833 | -0.08074 | 0.00015 | 0.00426 | -0.00039 | 0.0152 | -0.02563 | -0.00644 | 0.00233 | -0.14017 | 0.03717 | -0.05655
[RO-BG] [DIR] TIE 400 kV DOBRUDJA- MEDGIDIA SUD | N-1 TIE 400 kV MEDGIDIA SUD - VARNA | -0.08873 | -0.00183 | -0.0443 | -2e-05 | -0.25791 | -0.00082 | 0.00203 | 0.00096 | -0.00071 | -0.00058 | -0.16835 | -0.02798 | -0.00223 | -0.00342 | -0.06796 | -0.14236 | 0.00027 | 0.00763 | -0.0007 | 0.02429 | -0.04597 | -0.0115 | 0.00412 | -0.2462 | 0.06713 | -0.09999
[RO-BG] [DIR] TIE 400 kV DOBRUDJA- MEDGIDIA SUD | N-1 OHL 400 kV Cernavoda - Pelicanu | -0.05172 | -0.00114 | -0.0263 | -1e-05 | -0.14591 | -0.00049 | 0.0012 | 0.00058 | -0.00043 | -0.00035 | -0.09631 | -0.01663 | -0.00153 | -0.00205 | -0.03997 | -0.08189 | 0.00016 | 0.00464 | -0.00042 | 0.00836 | -0.02822 | -0.00693 | 0.00242 | -0.13926 | 0.04196 | -0.05821
[RO-BG] [DIR] TIE 400 kV DOBRUDJA- MEDGIDIA SUD | N-1 OHL 400 kV Gura Ialomitei - Bucuresti Sud | -0.05179 | -0.00115 | -0.0264 | -1e-05 | -0.14546 | -0.0005 | 0.00121 | 0.00058 | -0.00043 | -0.00035 | -0.09618 | -0.01671 | -0.00156 | -0.00207 | -0.04008 | -0.08185 | 0.00016 | 0.00468 | -0.00043 | 0.00756 | -0.02848 | -0.00697 | 0.00243 | -0.13885 | 0.04241 | -0.05828
[RO-BG] [DIR] TIE 400 kV DOBRUDJA- MEDGIDIA SUD | N-1 OHL 400 kV Gutinas – Smardan | -0.05051 | -0.00115 | -0.02554 | -1e-05 | -0.14482 | -0.00048 | 0.00116 | 0.00057 | -0.00042 | -0.00034 | -0.09497 | -0.0162 | -0.00164 | -0.00201 | -0.03889 | -0.08051 | 0.00016 | 0.0046 | -0.00041 | 0.00998 | -0.02677 | -0.00678 | 0.0023 | -0.13815 | 0.04347 | -0.05686
[RO-BG] [DIR] TIE 400 kV DOBRUDJA- MEDGIDIA SUD | N-1 TIE 400 kV Resita-Pancevo c2 | -0.05165 | -0.00107 | -0.02585 | -1e-05 | -0.15011 | -0.00048 | 0.00118 | 0.00056 | -0.00041 | -0.00034 | -0.0979 | -0.01632 | -0.0013 | -0.002 | -0.03961 | -0.08279 | 0.00016 | 0.00445 | -0.00041 | 0.01434 | -0.02692 | -0.00671 | 0.00241 | -0.14314 | 0.03913 | -0.05818
[RO-BG] [DIR] TIE 400 kV DOBRUDJA- MEDGIDIA SUD | N-1 TIE 400 kV Resita-Pancevo c1 | -0.05165 | -0.00107 | -0.02585 | -1e-05 | -0.15011 | -0.00048 | 0.00118 | 0.00056 | -0.00041 | -0.00034 | -0.0979 | -0.01632 | -0.0013 | -0.002 | -0.03961 | -0.08279 | 0.00016 | 0.00445 | -0.00041 | 0.01434 | -0.02692 | -0.00671 | 0.00241 | -0.14314 | 0.03913 | -0.05818
[RO-BG] [DIR] TIE 400 kV MEDGIDIA SUD - VARNA | BC | -0.05332 | -0.0011 | -0.02662 | -1e-05 | -0.15481 | -0.00049 | 0.00122 | 0.00058 | -0.00043 | -0.00035 | -0.10118 | -0.01681 | -0.00134 | -0.00206 | -0.04084 | -0.08555 | 0.00016 | 0.00458 | -0.00042 | 0.0146 | -0.02762 | -0.00691 | 0.00248 | -0.14801 | 0.04034 | -0.06008
[RO-BG] [DIR] TIE 400 kV MEDGIDIA SUD - VARNA | N-1 OHL 400 kV Isaccea - Rahman | -0.05191 | -0.00105 | -0.0258 | -1e-05 | -0.15178 | -0.00048 | 0.00118 | 0.00056 | -0.00041 | -0.00034 | -0.09893 | -0.01629 | -0.00124 | -0.00199 | -0.03967 | -0.08354 | 0.00016 | 0.00441 | -0.00041 | 0.0156 | -0.02655 | -0.00667 | 0.00241 | -0.14508 | 0.03852 | -0.05851
[RO-BG] [DIR] TIE 400 kV MEDGIDIA SUD - VARNA | N-1 TIE 400 kV DOBRUDJA- MEDGIDIA SUD | -0.08958 | -0.00185 | -0.04472 | -2e-05 | -0.26031 | -0.00083 | 0.00205 | 0.00097 | -0.00072 | -0.00059 | -0.16998 | -0.02825 | -0.00225 | -0.00345 | -0.06862 | -0.14373 | 0.00027 | 0.0077 | -0.00071 | 0.02452 | -0.04641 | -0.01161 | 0.00416 | -0.2486 | 0.06778 | -0.10095
[RO-BG] [DIR] TIE 400 kV MEDGIDIA SUD - VARNA | N-1 OHL 400 kV Cernavoda - Pelicanu | -0.05339 | -0.00118 | -0.02715 | -1e-05 | -0.15036 | -0.00051 | 0.00124 | 0.0006 | -0.00044 | -0.00036 | -0.09945 | -0.01717 | -0.00158 | -0.00212 | -0.04126 | -0.08455 | 0.00017 | 0.00479 | -0.00044 | 0.00864 | -0.02913 | -0.00715 | 0.0025 | -0.14388 | 0.04331 | -0.06009
[RO-BG] [DIR] TIE 400 kV MEDGIDIA SUD - VARNA | N-1 OHL 400 kV Gura Ialomitei - Bucuresti Sud | -0.05347 | -0.00119 | -0.02726 | -2e-05 | -0.14989 | -0.00051 | 0.00125 | 0.0006 | -0.00044 | -0.00036 | -0.09932 | -0.01724 | -0.00161 | -0.00213 | -0.04137 | -0.08451 | 0.00017 | 0.00483 | -0.00044 | 0.00781 | -0.02939 | -0.00719 | 0.0025 | -0.14346 | 0.04377 | -0.06016
[RO-BG] [DIR] TIE 400 kV MEDGIDIA SUD - VARNA | N-1 OHL 400 kV Gutinas – Smardan | -0.05215 | -0.00119 | -0.02637 | -1e-05 | -0.14923 | -0.0005 | 0.0012 | 0.00059 | -0.00043 | -0.00035 | -0.09807 | -0.01672 | -0.00169 | -0.00207 | -0.04014 | -0.08312 | 0.00016 | 0.00475 | -0.00043 | 0.0103 | -0.02763 | -0.007 | 0.00237 | -0.14273 | 0.04487 | -0.05869
[RO-BG] [DIR] TIE 400 kV MEDGIDIA SUD - VARNA | N-1 OHL 400 kV Medgidia Sud - Stupina | -0.05178 | -0.00105 | -0.02573 | -1e-05 | -0.15152 | -0.00047 | 0.00118 | 0.00055 | -0.00041 | -0.00034 | -0.09873 | -0.01624 | -0.00124 | -0.00198 | -0.03957 | -0.08336 | 0.00016 | 0.0044 | -0.00041 | 0.01569 | -0.02646 | -0.00665 | 0.0024 | -0.14483 | 0.03837 | -0.05838
[RO-BG] [DIR] TIE 400 kV MEDGIDIA SUD - VARNA | N-1 OHL 400 kV Cernavodă - Medgidia Sud | -0.04908 | -0.00113 | -0.02518 | -1e-05 | -0.1362 | -0.00048 | 0.00115 | 0.00056 | -0.00041 | -0.00034 | -0.09062 | -0.01594 | -0.00158 | -0.00198 | -0.03808 | -0.07724 | 0.00016 | 0.00451 | -0.00041 | 0.0052 | -0.0274 | -0.00669 | 0.0023 | -0.13041 | 0.04153 | -0.0552
[RO-BG] [DIR] TIE 400 kV MEDGIDIA SUD - VARNA | N-1 TIE 400 kV Resita-Pancevo c2 | -0.05332 | -0.0011 | -0.02668 | -1e-05 | -0.15469 | -0.00049 | 0.00122 | 0.00058 | -0.00043 | -0.00035 | -0.10109 | -0.01685 | -0.00134 | -0.00206 | -0.04089 | -0.08548 | 0.00016 | 0.0046 | -0.00042 | 0.01481 | -0.02778 | -0.00693 | 0.00248 | -0.14789 | 0.04039 | -0.06006
[RO-BG] [DIR] TIE 400 kV MEDGIDIA SUD - VARNA | N-1 TIE 400 kV Resita-Pancevo c1 | -0.05332 | -0.0011 | -0.02668 | -1e-05 | -0.15469 | -0.00049 | 0.00122 | 0.00058 | -0.00043 | -0.00035 | -0.10109 | -0.01685 | -0.00134 | -0.00206 | -0.04089 | -0.08548 | 0.00016 | 0.0046 | -0.00042 | 0.01481 | -0.02778 | -0.00693 | 0.00248 | -0.14789 | 0.04039 | -0.06006
[RO-RO] [DIR] OHL 400 kV Portile de Fier-Resita | BC | 0.02995 | -0.00118 | -0.00567 | -1e-05 | 0.08135 | -0.00026 | 0.00044 | 0.00032 | -0.00021 | -0.00017 | 0.06878 | -0.00349 | -0.00363 | -0.00095 | 0.00837 | 0.06229 | 8e-05 | 0.00288 | -0.00021 | 0.10519 | -0.02502 | -0.00401 | 0.00083 | 0.07888 | 0.02397 | 0.04195
[RO-RO] [DIR] OHL 400 kV Portile de Fier-Resita | N-1 TIE 400 kV Resita-Pancevo c2 | 0.03017 | -0.00099 | -0.00084 | 0 | 0.07241 | -0.00016 | 0.00016 | 0.0002 | -0.00012 | -0.0001 | 0.06249 | -0.00064 | -0.0035 | -0.00054 | 0.01212 | 0.05728 | 5e-05 | 0.00203 | -0.00012 | 0.08975 | -0.01293 | -0.00249 | 0.00018 | 0.07044 | 0.01973 | 0.04055
[RO-RO] [DIR] OHL 400 kV Arad-Nadab | N-1 TIE 400 kV Arad-Sandorfalva | 0.10042 | -0.00206 | 0.05783 | 2e-05 | 0.14627 | 0.00058 | -0.00306 | -0.00057 | 0.00056 | 0.00046 | 0.13495 | 0.03288 | -0.01378 | 0.00304 | 0.0862 | 0.12937 | -0.00019 | -0.00174 | 0.00056 | 0.1747 | 0.10346 | 0.00951 | -0.00899 | 0.14407 | 0.02932 | 0.11283
[RO-RO] [DIR] OHL 400 kV Arad-Nadab | N-1 TIE 400 kV Resita-Pancevo c2 | 0.08408 | 0.00106 | 0.06011 | 3e-05 | 0.1024 | 0.00106 | -0.00364 | -0.00118 | 0.00094 | 0.00077 | 0.09967 | 0.03733 | 0.00312 | 0.00466 | 0.07761 | 0.09792 | -0.00034 | -0.00765 | 0.00093 | 0.11359 | 0.09502 | 0.01643 | -0.01058 | 0.10175 | -0.00014 | 0.09129
[RO-RO] [DIR] OHL 400 kV Mintia-Arad | BC | 0.05495 | -0.00241 | 0.02438 | 0 | 0.10177 | 4e-05 | -0.00119 | 3e-05 | 8e-05 | 6e-05 | 0.08715 | 0.0127 | -0.0128 | 0.00063 | 0.04263 | 0.08056 | -1e-05 | 0.00209 | 8e-05 | 0.12829 | 0.0419 | 0.0012 | -0.00388 | 0.09909 | 0.03229 | 0.06371
[RO-RO] [DIR] OHL 400 kV Mintia-Arad | N-1 TIE 400 kV Portile de Fier-Djerdap | 0.05162 | -0.00246 | 0.02219 | 0 | 0.10273 | 1e-05 | -0.00108 | 7e-05 | 5e-05 | 4e-05 | 0.08582 | 0.01136 | -0.01275 | 0.00048 | 0.03955 | 0.07827 | 0 | 0.00239 | 5e-05 | 0.1357 | 0.036 | 0.00067 | -0.00363 | 0.09962 | 0.03375 | 0.05984
[RO-RO] [DIR] OHL 400 kV Mintia-Arad | N-1 OHL 400 kV Iernut-Sibiu Sud | 0.0747 | -0.0018 | 0.03675 | 1e-05 | 0.13129 | 0.00029 | -0.00183 | -0.00026 | 0.00029 | 0.00024 | 0.11402 | 0.02053 | -0.01154 | 0.00166 | 0.05968 | 0.10611 | -9e-05 | -0.00013 | 0.00029 | 0.15372 | 0.06008 | 0.00476 | -0.00532 | 0.12807 | 0.03138 | 0.08562
[RO-RO] [DIR] OHL 400 kV Mintia-Arad | N-1 OHL 220 kV Portile de Fier-Resita 1&2 | 0.05622 | -0.00243 | 0.02491 | 0 | 0.10372 | 5e-05 | -0.00121 | 2e-05 | 9e-05 | 7e-05 | 0.08899 | 0.013 | -0.01293 | 0.00066 | 0.04356 | 0.08234 | -1e-05 | 0.00208 | 9e-05 | 0.13149 | 0.04277 | 0.00128 | -0.00395 | 0.10101 | 0.03261 | 0.06522
[RO-RO] [DIR] OHL 400 kV Mintia-Arad | N-1 OHL 220 kV Resita-Timisoara 1&2 | 0.05987 | -0.00242 | 0.0278 | 1e-05 | 0.10664 | 9e-05 | -0.00136 | -2e-05 | 0.00012 | 0.0001 | 0.09239 | 0.01469 | -0.01326 | 0.00085 | 0.04729 | 0.08592 | -3e-05 | 0.00179 | 0.00012 | 0.13344 | 0.04873 | 0.00193 | -0.00434 | 0.10401 | 0.03229 | 0.06909
[RO-RO] [DIR] OHL 400 kV Mintia-Arad | N-1 OHL 220 kV Urechesti-Targu Jiu Nord | 0.04885 | -0.0024 | 0.02099 | 0 | 0.0927 | 0 | -0.00102 | 8e-05 | 4e-05 | 3e-05 | 0.07869 | 0.01069 | -0.01237 | 0.00042 | 0.03754 | 0.07248 | 0 | 0.00238 | 4e-05 | 0.11862 | 0.03631 | 0.00052 | -0.00344 | 0.09016 | 0.03147 | 0.0568
[RO-RO] [DIR] OHL 400 kV Mintia-Arad | N-1 OHL 220 kV Paroseni-Targu Jiu Nord | 0.04885 | -0.0024 | 0.02099 | 0 | 0.0927 | 0 | -0.00102 | 8e-05 | 4e-05 | 3e-05 | 0.07869 | 0.01069 | -0.01237 | 0.00042 | 0.03754 | 0.07248 | 0 | 0.00238 | 4e-05 | 0.11862 | 0.03631 | 0.00052 | -0.00344 | 0.09016 | 0.03147 | 0.0568
[RO-RO] [DIR] OHL 400 kV Mintia-Arad | N-1 TRA 400/220 kV AT3 Arad | 0.06402 | -0.00254 | 0.03013 | 1e-05 | 0.11247 | 0.00011 | -0.00148 | -4e-05 | 0.00014 | 0.00011 | 0.09787 | 0.01598 | -0.01401 | 0.00096 | 0.05086 | 0.09122 | -3e-05 | 0.00177 | 0.00014 | 0.14043 | 0.05324 | 0.00224 | -0.00467 | 0.10977 | 0.03358 | 0.07377
[RO-RO] [DIR] OHL 400 kV Mintia-Arad | N-1 TIE 400 kV Resita-Pancevo c2 | 0.05494 | -0.00242 | 0.0241 | 0 | 0.1023 | 4e-05 | -0.00117 | 3e-05 | 8e-05 | 6e-05 | 0.08751 | 0.01253 | -0.01281 | 0.00061 | 0.04241 | 0.08086 | -1e-05 | 0.00214 | 8e-05 | 0.12919 | 0.04119 | 0.00111 | -0.00385 | 0.09958 | 0.03254 | 0.06379
[RO-RO] [DIR] OHL 400 kV Mintia-Arad | N-1 TIE 400 kV Resita-Pancevo c1 | 0.05494 | -0.00242 | 0.0241 | 0 | 0.1023 | 4e-05 | -0.00117 | 3e-05 | 8e-05 | 6e-05 | 0.08751 | 0.01253 | -0.01281 | 0.00061 | 0.04241 | 0.08086 | -1e-05 | 0.00214 | 8e-05 | 0.12919 | 0.04119 | 0.00111 | -0.00385 | 0.09958 | 0.03254 | 0.06379
[RO-RO] [DIR] OHL 400 kV Sibiu Sud-Mintia | BC | 0.03882 | -0.00207 | 0.01458 | 0 | 0.08357 | -5e-05 | -0.0007 | 0.00012 | -1e-05 | -1e-05 | 0.06818 | 0.0072 | -0.01016 | 0.00013 | 0.02821 | 0.06155 | 2e-05 | 0.00241 | -1e-05 | 0.1072 | 0.02192 | -0.00034 | -0.00253 | 0.08082 | 0.03015 | 0.04566
[RO-RO] [DIR] OHL 400 kV Sibiu Sud-Mintia | N-1 TIE 400 kV Rosiori-Mukacevo | 0.04743 | -0.00136 | 0.02104 | 1e-05 | 0.09439 | 0.00012 | -0.00104 | -9e-05 | 0.00014 | 0.00011 | 0.0785 | 0.01158 | -0.00794 | 0.00081 | 0.03619 | 0.07161 | -4e-05 | 0.00057 | 0.00013 | 0.12081 | 0.03105 | 0.00211 | -0.00313 | 0.09154 | 0.02641 | 0.05493
[RO-RO] [DIR] OHL 400 kV Sibiu Sud-Mintia | N-1 OHL 400 kV Iernut-Sibiu Sud | 0.0715 | -0.00105 | 0.03505 | 1e-05 | 0.1324 | 0.00036 | -0.00177 | -0.00035 | 0.00034 | 0.00028 | 0.11264 | 0.02017 | -0.00807 | 0.00183 | 0.05643 | 0.10383 | -0.00011 | -0.00127 | 0.00034 | 0.14927 | 0.05201 | 0.00555 | -0.0049 | 0.12877 | 0.02866 | 0.08192
[RO-RO] [DIR] OHL 400 kV Sibiu Sud-Mintia | N-1 OHL 220 kV Portile de Fier-Resita 1&2 | 0.04089 | -0.0021 | 0.01544 | 0 | 0.08675 | -4e-05 | -0.00074 | 0.00011 | 0 | -1e-05 | 0.07119 | 0.0077 | -0.01037 | 0.00017 | 0.02974 | 0.06446 | 2e-05 | 0.00238 | 0 | 0.11243 | 0.02335 | -0.00022 | -0.00264 | 0.08397 | 0.03068 | 0.04813
[RO-RO] [DIR] OHL 400 kV Sibiu Sud-Mintia | N-1 OHL 220 kV Resita-Timisoara 1&2 | 0.0506 | -0.0021 | 0.02275 | 0 | 0.09521 | 6e-05 | -0.00112 | 0 | 9e-05 | 7e-05 | 0.08073 | 0.01198 | -0.01125 | 0.00065 | 0.03936 | 0.07438 | -2e-05 | 0.00168 | 9e-05 | 0.11953 | 0.03827 | 0.00139 | -0.00361 | 0.0926 | 0.03015 | 0.05853
[RO-RO] [DIR] OHL 400 kV Sibiu Sud-Mintia | N-1 OHL 220 kV Urechesti-Targu Jiu Nord | 0.04817 | -0.00209 | 0.01977 | 0 | 0.09748 | 2e-05 | -0.00096 | 5e-05 | 5e-05 | 4e-05 | 0.08113 | 0.01027 | -0.01083 | 0.00046 | 0.03601 | 0.07394 | 0 | 0.00197 | 5e-05 | 0.12202 | 0.03048 | 0.0007 | -0.0032 | 0.09451 | 0.0314 | 0.05625
[RO-RO] [DIR] OHL 400 kV Sibiu Sud-Mintia | N-1 OHL 220 kV Paroseni-Targu Jiu Nord | 0.04817 | -0.00209 | 0.01977 | 0 | 0.09748 | 2e-05 | -0.00096 | 5e-05 | 5e-05 | 4e-05 | 0.08113 | 0.01027 | -0.01083 | 0.00046 | 0.03601 | 0.07394 | 0 | 0.00197 | 5e-05 | 0.12202 | 0.03048 | 0.0007 | -0.0032 | 0.09451 | 0.0314 | 0.05625
[RO-RO] [DIR] OHL 400 kV Sibiu Sud-Mintia | N-1 TIE 400 kV Resita-Pancevo c2 | 0.03881 | -0.00207 | 0.01456 | 0 | 0.08361 | -5e-05 | -0.0007 | 0.00012 | -1e-05 | -1e-05 | 0.06821 | 0.00719 | -0.01016 | 0.00013 | 0.02819 | 0.06157 | 2e-05 | 0.00241 | -1e-05 | 0.10727 | 0.02187 | -0.00035 | -0.00253 | 0.08086 | 0.03017 | 0.04567
[RO-RO] [DIR] OHL 400 kV Sibiu Sud-Mintia | N-1 TIE 400 kV Resita-Pancevo c1 | 0.03881 | -0.00207 | 0.01456 | 0 | 0.08361 | -5e-05 | -0.0007 | 0.00012 | -1e-05 | -1e-05 | 0.06821 | 0.00719 | -0.01016 | 0.00013 | 0.02819 | 0.06157 | 2e-05 | 0.00241 | -1e-05 | 0.10727 | 0.02187 | -0.00035 | -0.00253 | 0.08086 | 0.03017 | 0.04567
[RO-RO] [DIR] OHL 400 kV Iernut-Sibiu Sud | N-1 TIE 400 kV Resita-Pancevo c2 | -0.07596 | -0.00235 | -0.04738 | -3e-05 | -0.11388 | -0.00095 | 0.00247 | 0.0011 | -0.00081 | -0.00067 | -0.10363 | -0.03003 | -0.00486 | -0.00392 | -0.06543 | -0.09848 | 0.00031 | 0.00851 | -0.00081 | -0.09844 | -0.06943 | -0.01363 | 0.00548 | -0.11182 | 0.0033 | -0.08433
[RO-RO] [DIR] OHL 400 kV Iernut-Gadalin | BC | 0.07027 | 0.00226 | 0.04424 | 3e-05 | 0.10667 | 0.00089 | -0.00232 | -0.00104 | 0.00077 | 0.00063 | 0.09579 | 0.02808 | 0.00481 | 0.00369 | 0.06078 | 0.09083 | -0.00029 | -0.00804 | 0.00076 | 0.13992 | 0.065 | 0.01284 | -0.00513 | 0.10465 | -0.00098 | 0.07786
[RO-RO] [DIR] OHL 400 kV Iernut-Gadalin | N-1 OHL 400 kV Mintia-Arad | 0.08241 | 0.00173 | 0.04963 | 3e-05 | 0.12915 | 0.0009 | -0.00258 | -0.00104 | 0.00079 | 0.00064 | 0.11504 | 0.03089 | 0.00198 | 0.00383 | 0.0702 | 0.10863 | -0.0003 | -0.00758 | 0.00078 | 0.16826 | 0.07426 | 0.0131 | -0.00599 | 0.12654 | 0.00615 | 0.09193
[RO-RO] [DIR] OHL 400 kV Iernut-Gadalin | N-1 TIE 400 kV Resita-Pancevo c2 | 0.07026 | 0.00225 | 0.04405 | 3e-05 | 0.10704 | 0.00089 | -0.00231 | -0.00104 | 0.00076 | 0.00063 | 0.09605 | 0.02796 | 0.00481 | 0.00367 | 0.06063 | 0.09104 | -0.00029 | -0.00801 | 0.00076 | 0.14055 | 0.0645 | 0.01278 | -0.0051 | 0.105 | -0.00081 | 0.07791
[RO-RO] [DIR] OHL 400 kV Iernut-Gadalin | N-1 TIE 400 kV Resita-Pancevo c1 | 0.07026 | 0.00225 | 0.04405 | 3e-05 | 0.10704 | 0.00089 | -0.00231 | -0.00104 | 0.00076 | 0.00063 | 0.09605 | 0.02796 | 0.00481 | 0.00367 | 0.06063 | 0.09104 | -0.00029 | -0.00801 | 0.00076 | 0.14055 | 0.0645 | 0.01278 | -0.0051 | 0.105 | -0.00081 | 0.07791
[RO-RO] [DIR] OHL 400 kV Rosiori-Gadalin | BC | -0.07165 | -0.0025 | -0.04572 | -3e-05 | -0.10719 | -0.00094 | 0.0024 | 0.0011 | -0.00081 | -0.00066 | -0.09668 | -0.02914 | -0.00566 | -0.00388 | -0.06232 | -0.09188 | 0.00031 | 0.00861 | -0.0008 | -0.14188 | -0.06725 | -0.01354 | 0.00524 | -0.10523 | 0.00281 | -0.07922
[RO-RO] [DIR] OHL 400 kV Rosiori-Gadalin | N-1 OHL 400 kV Mintia-Arad | -0.08399 | -0.00196 | -0.0512 | -3e-05 | -0.13005 | -0.00095 | 0.00266 | 0.0011 | -0.00083 | -0.00068 | -0.11626 | -0.03199 | -0.00278 | -0.00402 | -0.07189 | -0.10997 | 0.00031 | 0.00814 | -0.00082 | -0.1707 | -0.07666 | -0.01381 | 0.00612 | -0.12749 | -0.00444 | -0.09353
[RO-RO] [DIR] OHL 400 kV Rosiori-Gadalin | N-1 TIE 400 kV Resita-Pancevo c2 | -0.07164 | -0.0025 | -0.04551 | -3e-05 | -0.10758 | -0.00094 | 0.00238 | 0.0011 | -0.0008 | -0.00066 | -0.09696 | -0.02901 | -0.00565 | -0.00386 | -0.06215 | -0.0921 | 0.00031 | 0.00857 | -0.0008 | -0.14256 | -0.06671 | -0.01347 | 0.00521 | -0.10561 | 0.00262 | -0.07928
[RO-RO] [DIR] OHL 400 kV Rosiori-Gadalin | N-1 TIE 400 kV Resita-Pancevo c1 | -0.07164 | -0.0025 | -0.04551 | -3e-05 | -0.10758 | -0.00094 | 0.00238 | 0.0011 | -0.0008 | -0.00066 | -0.09696 | -0.02901 | -0.00565 | -0.00386 | -0.06215 | -0.0921 | 0.00031 | 0.00857 | -0.0008 | -0.14256 | -0.06671 | -0.01347 | 0.00521 | -0.10561 | 0.00262 | -0.07928
[RO-RO] [DIR] OHL 400 kV Arefu-Tantareni | N-1 OHL 400 kV Tantareni-Urechesti | -0.06042 | -0.00045 | -0.03178 | -2e-05 | -0.09607 | -0.00049 | 0.00158 | 0.00055 | -0.00044 | -0.00036 | -0.09159 | -0.01936 | 0.00157 | -0.00218 | -0.04844 | -0.08623 | 0.00016 | 0.00375 | -0.00043 | -0.02936 | -0.04197 | -0.00717 | 0.00379 | -0.09406 | 0.0029 | -0.06876
[RO-RO] [DIR] OHL 400 kV Arefu-Tantareni | N-1 TIE 400 kV Resita-Pancevo c2 | -0.0571 | -0.00057 | -0.03201 | -2e-05 | -0.08194 | -0.00051 | 0.0016 | 0.00058 | -0.00045 | -0.00037 | -0.08057 | -0.01951 | 0.00118 | -0.00225 | -0.04732 | -0.07717 | 0.00017 | 0.00399 | -0.00045 | -0.03308 | -0.0472 | -0.00748 | 0.00382 | -0.08072 | 0.00503 | -0.06454
[RO-RO] [DIR] OHL 400 kV Arefu-Sibiu Sud | N-1 OHL 400 kV Brasov - Sibiu Sud | 0.09133 | 0.00041 | 0.05001 | 2e-05 | 0.15015 | 0.00074 | -0.00255 | -0.00082 | 0.00067 | 0.00054 | 0.13437 | 0.03016 | -0.0036 | 0.00334 | 0.07498 | 0.12606 | -0.00024 | -0.00529 | 0.00066 | 0.12717 | 0.07404 | 0.011 | -0.00634 | 0.14682 | 0.01362 | 0.10331
[RO-RO] [DIR] OHL 400 kV Arefu-Sibiu Sud | N-1 TIE 400 kV Rosiori-Mukacevo | 0.05383 | -0.00068 | 0.02714 | 1e-05 | 0.08614 | 0.00029 | -0.00134 | -0.0003 | 0.00028 | 0.00023 | 0.08066 | 0.0157 | -0.00577 | 0.00147 | 0.04306 | 0.0761 | -9e-05 | -0.00131 | 0.00028 | 0.05194 | 0.04112 | 0.00452 | -0.00365 | 0.0844 | 0.00739 | 0.06163
[RO-RO] [DIR] OHL 400 kV Arefu-Sibiu Sud | N-1 OHL 400 kV Mintia-Arad | 0.05959 | 0.00093 | 0.03423 | 2e-05 | 0.08798 | 0.00059 | -0.00173 | -0.00067 | 0.00051 | 0.00042 | 0.08405 | 0.02111 | 0.00014 | 0.00253 | 0.04975 | 0.08012 | -0.00019 | -0.00481 | 0.00051 | 0.05422 | 0.04989 | 0.00853 | -0.00405 | 0.08651 | -0.00433 | 0.06707
[RO-RO] [DIR] OHL 400 kV Arefu-Sibiu Sud | N-1 OHL 400 kV Sibiu Sud-Mintia | 0.05751 | 0.00112 | 0.03407 | 2e-05 | 0.08079 | 0.00061 | -0.00173 | -0.0007 | 0.00053 | 0.00044 | 0.07885 | 0.02114 | 0.00094 | 0.00259 | 0.04868 | 0.07574 | -0.0002 | -0.00516 | 0.00053 | 0.04462 | 0.0505 | 0.00883 | -0.00396 | 0.07966 | -0.00766 | 0.06446
[RO-RO] [DIR] OHL 400 kV Arefu-Sibiu Sud | N-1 OHL 400 kV Tantareni-Urechesti | 0.07162 | 0.00042 | 0.03792 | 2e-05 | 0.11773 | 0.00057 | -0.0019 | -0.00064 | 0.00051 | 0.00042 | 0.10851 | 0.023 | -0.00232 | 0.00256 | 0.05769 | 0.1017 | -0.00019 | -0.00423 | 0.00051 | 0.07226 | 0.05176 | 0.00842 | -0.00464 | 0.11508 | 0.00299 | 0.08139
[RO-RO] [DIR] OHL 400 kV Arefu-Sibiu Sud | N-1 TIE 400 kV Resita-Pancevo c2 | 0.06861 | 0.00052 | 0.03809 | 2e-05 | 0.10497 | 0.00059 | -0.00192 | -0.00066 | 0.00053 | 0.00043 | 0.09855 | 0.02311 | -0.00197 | 0.00262 | 0.05664 | 0.0935 | -0.00019 | -0.00444 | 0.00052 | 0.07575 | 0.05642 | 0.00869 | -0.00467 | 0.10304 | 0.0011 | 0.07757
[RO-RO] [DIR] OHL 400 kV Tantareni-Urechesti | BC | 0.02299 | -0.00082 | -0.0024 | 0 | 0.09954 | -0.00015 | 0.00021 | 0.00019 | -0.00012 | -0.0001 | 0.0775 | -0.00151 | -0.00274 | -0.00055 | 0.00718 | 0.06372 | 5e-05 | 0.00183 | -0.00012 | -0.0232 | -0.03835 | -0.00239 | 0.00035 | 0.09393 | 0.01545 | 0.02947
[RO-RO] [DIR] OHL 400 kV Tantareni-Urechesti | N-1 TIE 400 kV Portile de Fier-Djerdap | 0.03845 | -0.00058 | 0.00777 | 0 | 0.09511 | 2e-05 | -0.00029 | 0 | 3e-05 | 2e-05 | 0.08366 | 0.00466 | -0.00297 | 0.00019 | 0.02147 | 0.07435 | 0 | 0.00043 | 3e-05 | -0.05754 | -0.011 | 0.0001 | -0.00082 | 0.09148 | 0.00869 | 0.04741
[RO-RO] [DIR] OHL 400 kV Tantareni-Urechesti | N-1 OHL 400 kV Portile de Fier-Urechesti | 0.03123 | 0.0002 | 0.01537 | 1e-05 | 0.04543 | 0.00023 | -0.00073 | -0.00026 | 0.00021 | 0.00017 | 0.04844 | 0.00938 | -0.00089 | 0.00103 | 0.02425 | 0.04613 | -8e-05 | -0.00181 | 0.00021 | -0.09493 | 0.01762 | 0.00337 | -0.00172 | 0.04468 | -0.00803 | 0.0359
[RO-RO] [DIR] OHL 400 kV Tantareni-Urechesti | N-1 OHL 400 kV Slatina-Portile de Fier | 0.02076 | -0.00121 | -0.00827 | -1e-05 | 0.1204 | -0.00029 | 0.00053 | 0.00035 | -0.00024 | -0.0002 | 0.08867 | -0.00513 | -0.00355 | -0.00109 | 0.00176 | 0.07071 | 9e-05 | 0.00313 | -0.00024 | -0.00455 | -0.05711 | -0.00438 | 0.001 | 0.11301 | 0.02497 | 0.02794
[RO-RO] [DIR] OHL 400 kV Tantareni-Urechesti | N-1 OHL 400 kV Domnesti-Urechesti | 0.01645 | -0.00119 | -0.00837 | -1e-05 | 0.10657 | -0.00028 | 0.00051 | 0.00035 | -0.00023 | -0.00019 | 0.07598 | -0.00526 | -0.00349 | -0.00107 | 4e-05 | 0.05985 | 9e-05 | 0.0031 | -0.00023 | -0.00655 | -0.05118 | -0.00426 | 0.00093 | 0.09988 | 0.02627 | 0.02252
[RO-RO] [DIR] OHL 400 kV Tantareni-Urechesti | N-1 TRA 400/220 kV AT Urechesti | 0.01204 | -0.00085 | -0.0089 | -1e-05 | 0.08602 | -0.00025 | 0.00054 | 0.0003 | -0.00021 | -0.00017 | 0.06366 | -0.00538 | -0.00213 | -0.00098 | -0.00227 | 0.05008 | 8e-05 | 0.00249 | -0.00021 | -0.03344 | -0.04969 | -0.0038 | 0.00117 | 0.08047 | 0.0157 | 0.01716
[RO-RO] [DIR] OHL 400 kV Tantareni-Urechesti | N-1 TIE 400 kV Resita-Pancevo c2 | 0.02302 | -0.0008 | -0.00182 | 0 | 0.09847 | -0.00014 | 0.00018 | 0.00018 | -0.00011 | -9e-05 | 0.07675 | -0.00117 | -0.00273 | -0.0005 | 0.00763 | 0.06312 | 5e-05 | 0.00173 | -0.00011 | -0.02504 | -0.03691 | -0.00221 | 0.00027 | 0.09293 | 0.01494 | 0.02931
[RO-RO] [DIR] OHL 400 kV Tantareni-Urechesti | N-1 TIE 400 kV Resita-Pancevo c1 | 0.02302 | -0.0008 | -0.00182 | 0 | 0.09847 | -0.00014 | 0.00018 | 0.00018 | -0.00011 | -9e-05 | 0.07675 | -0.00117 | -0.00273 | -0.0005 | 0.00763 | 0.06312 | 5e-05 | 0.00173 | -0.00011 | -0.02504 | -0.03691 | -0.00221 | 0.00027 | 0.09293 | 0.01494 | 0.02931
[RO-RO] [DIR] OHL 400 kV Portile de Fier-Urechesti | BC | 0.01277 | 0.00159 | 0.02756 | 2e-05 | -0.08393 | 0.0006 | -0.00147 | -0.00071 | 0.00051 | 0.00042 | -0.04507 | 0.01688 | 0.00286 | 0.00246 | 0.02648 | -0.02728 | -0.0002 | -0.00565 | 0.00051 | -0.11125 | 0.08682 | 0.00893 | -0.0032 | -0.07639 | -0.03642 | 0.00997
[RO-RO] [DIR] OHL 400 kV Portile de Fier-Urechesti | N-1 OHL 400 kV Slatina-Portile de Fier | 0.0162 | 0.00219 | 0.03656 | 2e-05 | -0.11593 | 0.00081 | -0.00195 | -0.00095 | 0.00069 | 0.00057 | -0.06222 | 0.02244 | 0.00411 | 0.00329 | 0.0348 | -0.03801 | -0.00026 | -0.00765 | 0.00068 | -0.13987 | 0.11559 | 0.01198 | -0.00421 | -0.10566 | -0.05103 | 0.01232
[RO-RO] [DIR] OHL 400 kV Portile de Fier-Urechesti | N-1 OHL 220 kV Resita-Timisoara 1&2 | 0.02821 | 0.00155 | 0.03828 | 2e-05 | -0.06867 | 0.00075 | -0.00202 | -0.00087 | 0.00065 | 0.00053 | -0.02862 | 0.02314 | 0.00144 | 0.00314 | 0.0411 | -0.01047 | -0.00025 | -0.0066 | 0.00064 | -0.09509 | 0.10824 | 0.0112 | -0.00463 | -0.06095 | -0.03643 | 0.02684
[RO-RO] [DIR] OHL 400 kV Portile de Fier-Urechesti | N-1 TIE 400 kV Resita-Pancevo c2 | 0.01273 | 0.00155 | 0.02674 | 2e-05 | -0.08242 | 0.00058 | -0.00142 | -0.00069 | 0.0005 | 0.00041 | -0.044 | 0.0164 | 0.00284 | 0.00239 | 0.02584 | -0.02643 | -0.00019 | -0.0055 | 0.0005 | -0.10863 | 0.08476 | 0.00867 | -0.00309 | -0.07496 | -0.0357 | 0.01021
[RO-RO] [DIR] OHL 400 kV Portile de Fier-Urechesti | N-1 TIE 400 kV Resita-Pancevo c1 | 0.01273 | 0.00155 | 0.02674 | 2e-05 | -0.08242 | 0.00058 | -0.00142 | -0.00069 | 0.0005 | 0.00041 | -0.044 | 0.0164 | 0.00284 | 0.00239 | 0.02584 | -0.02643 | -0.00019 | -0.0055 | 0.0005 | -0.10863 | 0.08476 | 0.00867 | -0.00309 | -0.07496 | -0.0357 | 0.01021
[RO-RO] [DIR] OHL 400 kV Slatina-Portile de Fier | N-1 TIE 400 kV Portile de Fier-Djerdap | 0.00737 | -0.00092 | -0.00794 | -1e-05 | 0.05673 | -0.00024 | 0.00045 | 0.00029 | -0.0002 | -0.00016 | 0.03808 | -0.00501 | -0.00257 | -0.00092 | -0.00295 | 0.02992 | 8e-05 | 0.00254 | -0.0002 | 0.02347 | -0.03004 | -0.00355 | 0.00086 | 0.05332 | 0.02165 | 0.01165
[RO-RO] [DIR] OHL 400 kV Slatina-Portile de Fier | N-1 TIE 400 kV Resita-Pancevo c2 | -0.00648 | -0.00111 | -0.01655 | -1e-05 | 0.05974 | -0.00038 | 0.00088 | 0.00045 | -0.00032 | -0.00027 | 0.03185 | -0.01024 | -0.00234 | -0.00153 | -0.01537 | 0.01982 | 0.00012 | 0.0037 | -0.00032 | 0.05262 | -0.05328 | -0.00561 | 0.00183 | 0.0546 | 0.02726 | -0.00461
[RO-RO] [DIR] OHL 400 kV Medgidia Sud - Stupina | N-1 OHL 400 kV Cernavodă - Medgidia Sud | 0.04651 | 0.00113 | 0.0242 | 1e-05 | 0.12607 | 0.00046 | -0.0011 | -0.00055 | 0.0004 | 0.00033 | 0.08461 | 0.01534 | 0.00167 | 0.00192 | 0.03634 | 0.07245 | -0.00015 | -0.00442 | 0.0004 | -0.00083 | 0.02696 | 0.0065 | -0.00219 | 0.12063 | -0.04156 | 0.05226
[RO-RO] [DIR] OHL 400 kV Medgidia Sud - Rahman | N-1 OHL 400 kV Cernavodă - Medgidia Sud | -0.04385 | -0.00106 | -0.02281 | -1e-05 | -0.11886 | -0.00044 | 0.00104 | 0.00051 | -0.00038 | -0.00031 | -0.07978 | -0.01446 | -0.00158 | -0.00181 | -0.03426 | -0.06831 | 0.00014 | 0.00417 | -0.00037 | 0.00078 | -0.02542 | -0.00613 | 0.00206 | -0.11374 | 0.03918 | -0.04927
[RO-RO] [DIR] OHL 400 kV Medgidia Sud- Cernavoda | BC | 0.03475 | -0.00022 | 0.01181 | 0 | 0.15264 | 0.00013 | -0.00056 | -0.00013 | 0.00012 | 0.0001 | 0.0866 | 0.00715 | -0.002 | 0.00063 | 0.02257 | 0.0681 | -4e-05 | -0.00061 | 0.00012 | -0.07703 | 0.00177 | 0.00181 | -0.00146 | 0.14427 | 0.00983 | 0.04006
[RO-RO] [DIR] OHL 400 kV Medgidia Sud- Cernavoda | N-1 OHL 400 kV Isaccea - Tulcea Vest | 0.02624 | -0.00058 | 0.00651 | 0 | 0.1377 | 1e-05 | -0.00032 | 1e-05 | 2e-05 | 2e-05 | 0.07437 | 0.00374 | -0.00276 | 0.00016 | 0.01529 | 0.05679 | 0 | 0.00057 | 2e-05 | -0.08748 | -0.00571 | 0.0002 | -0.00103 | 0.12972 | 0.0231 | 0.03065
[RO-RO] [DIR] OHL 400 kV Medgidia Sud- Cernavoda | N-1 OHL 400 kV Lacu Sarat - Gura Ialomitei | 0.02247 | -0.00061 | 0.00457 | 0 | 0.12812 | -2e-05 | -0.00022 | 4e-05 | -1e-05 | -1e-05 | 0.06775 | 0.00255 | -0.00269 | 3e-05 | 0.01232 | 0.05104 | 1e-05 | 0.00081 | -1e-05 | -0.08703 | -0.00817 | -0.00025 | -0.00081 | 0.12053 | 0.02336 | 0.02639
[RO-RO] [DIR] OHL 400 kV Medgidia Sud- Cernavoda | N-1 OHL 400 kV Tulcea Vest - Tariverde | 0.02624 | -0.00058 | 0.00651 | 0 | 0.1377 | 1e-05 | -0.00032 | 1e-05 | 2e-05 | 2e-05 | 0.07437 | 0.00374 | -0.00276 | 0.00016 | 0.01529 | 0.05679 | 0 | 0.00057 | 2e-05 | -0.08748 | -0.00571 | 0.0002 | -0.00103 | 0.12972 | 0.0231 | 0.03065
[RO-RO] [DIR] OHL 400 kV Medgidia Sud- Cernavoda | N-1 OHL 400 kV Gutinas – Smardan | 0.03546 | -0.00028 | 0.01196 | 0 | 0.15603 | 0.00012 | -0.00057 | -0.00012 | 0.00012 | 9e-05 | 0.08848 | 0.0072 | -0.00222 | 0.00062 | 0.023 | 0.06957 | -4e-05 | -0.00051 | 0.00012 | -0.07964 | 0.00176 | 0.00176 | -0.00152 | 0.14747 | 0.01259 | 0.04091
[RO-RO] [DIR] OHL 400 kV Medgidia Sud- Cernavoda | N-1 OHL 400 kV Isaccea - Rahman | 0.04993 | 0.0003 | 0.02061 | 1e-05 | 0.18527 | 0.00031 | -0.00096 | -0.00035 | 0.00028 | 0.00023 | 0.1108 | 0.01278 | -0.00098 | 0.00137 | 0.0351 | 0.08971 | -0.0001 | -0.00244 | 0.00027 | -0.06619 | 0.01324 | 0.00438 | -0.0022 | 0.17576 | -0.00968 | 0.05697
[RO-RO] [DIR] OHL 400 kV Medgidia Sud- Cernavoda | N-1 OHL 400 kV Isaccea - Stupina | 0.05125 | 0.00034 | 0.02138 | 1e-05 | 0.18811 | 0.00033 | -0.00099 | -0.00037 | 0.00029 | 0.00024 | 0.11291 | 0.01327 | -0.00089 | 0.00144 | 0.03619 | 0.09159 | -0.00011 | -0.0026 | 0.00029 | -0.06524 | 0.01423 | 0.0046 | -0.00226 | 0.1785 | -0.01137 | 0.05844
[RO-RO] [DIR] OHL 400 kV Medgidia Sud- Cernavoda | N-1 TIE 400 kV MEDGIDIA SUD - VARNA | 0.02411 | -0.00044 | 0.0065 | 0 | 0.12175 | 3e-05 | -0.00032 | -2e-05 | 3e-05 | 3e-05 | 0.06641 | 0.00379 | -0.00227 | 0.00022 | 0.01443 | 0.05103 | -1e-05 | 0.0003 | 3e-05 | -0.07411 | -0.00374 | 0.00044 | -0.00096 | 0.11474 | 0.01787 | 0.02808
[RO-RO] [DIR] OHL 400 kV Medgidia Sud- Cernavoda | N-1 TIE 400 kV DOBRUDJA- MEDGIDIA SUD | 0.02467 | -0.00043 | 0.00678 | 0 | 0.12332 | 3e-05 | -0.00033 | -2e-05 | 4e-05 | 3e-05 | 0.06748 | 0.00397 | -0.00226 | 0.00024 | 0.01486 | 0.05193 | -1e-05 | 0.00026 | 4e-05 | -0.07427 | -0.00345 | 0.00051 | -0.00099 | 0.11631 | 0.01745 | 0.02871
[RO-RO] [DIR] OHL 400 kV Medgidia Sud- Cernavoda | N-1 OHL 400 kV Constanta Nord- Cernavoda | 0.02542 | -0.00064 | 0.00583 | 0 | 0.13785 | 0 | -0.00029 | 3e-05 | 1e-05 | 1e-05 | 0.07383 | 0.0033 | -0.00292 | 0.0001 | 0.01447 | 0.05608 | 0 | 0.00076 | 1e-05 | -0.09056 | -0.00693 | -4e-05 | -0.00099 | 0.12979 | 0.02549 | 0.02977
[RO-RO] [DIR] OHL 400 kV Medgidia Sud- Cernavoda | N-1 OHL 400 kV Cernavoda - Pelicanu | 0.03496 | 1e-05 | 0.01333 | 1e-05 | 0.1398 | 0.00018 | -0.00063 | -0.00019 | 0.00016 | 0.00013 | 0.08162 | 0.00818 | -0.00131 | 0.00081 | 0.02379 | 0.06523 | -6e-05 | -0.00121 | 0.00016 | -0.05986 | 0.00613 | 0.00251 | -0.00152 | 0.1324 | 0.00125 | 0.04008
[RO-RO] [DIR] OHL 400 kV Medgidia Sud- Cernavoda | N-1 OHL 400 kV Pelicanu - Bucuresti Sud | 0.03532 | 3e-05 | 0.01366 | 1e-05 | 0.13938 | 0.00019 | -0.00064 | -0.0002 | 0.00017 | 0.00014 | 0.08172 | 0.00839 | -0.00124 | 0.00084 | 0.02417 | 0.06545 | -6e-05 | -0.00129 | 0.00017 | -0.05829 | 0.00677 | 0.00262 | -0.00155 | 0.13204 | 0.00023 | 0.04046
[RO-RO] [DIR] OHL 400 kV Medgidia Sud- Cernavoda | N-1 OHL 400 kV Gura Ialomitei - Bucuresti Sud | 0.03517 | 3e-05 | 0.01357 | 1e-05 | 0.13912 | 0.00018 | -0.00064 | -0.0002 | 0.00017 | 0.00014 | 0.0815 | 0.00833 | -0.00125 | 0.00084 | 0.02404 | 0.06525 | -6e-05 | -0.00128 | 0.00016 | -0.05839 | 0.00664 | 0.0026 | -0.00154 | 0.13178 | 0.00039 | 0.04029
[RO-RO] [DIR] OHL 400 kV Medgidia Sud- Cernavoda | N-1 OHL 400 kV Medgidia Sud - Stupina | 0.05125 | 0.00034 | 0.02138 | 1e-05 | 0.18811 | 0.00033 | -0.00099 | -0.00037 | 0.00029 | 0.00024 | 0.11291 | 0.01327 | -0.00089 | 0.00144 | 0.03619 | 0.09159 | -0.00011 | -0.0026 | 0.00029 | -0.06524 | 0.01423 | 0.0046 | -0.00226 | 0.1785 | -0.01137 | 0.05844
[RO-RO] [DIR] OHL 400 kV Medgidia Sud- Cernavoda | N-1 OHL 400 kV Medgidia Sud - Rahman | 0.04993 | 0.0003 | 0.02061 | 1e-05 | 0.18527 | 0.00031 | -0.00096 | -0.00035 | 0.00028 | 0.00023 | 0.1108 | 0.01278 | -0.00098 | 0.00137 | 0.0351 | 0.08971 | -0.0001 | -0.00244 | 0.00027 | -0.06619 | 0.01324 | 0.00438 | -0.0022 | 0.17576 | -0.00968 | 0.05697
[RO-RO] [DIR] OHL 400 kV Medgidia Sud- Cernavoda | N-1 TIE 400 kV Isaccea - Vulcanesti | 0.04259 | 0.00017 | 0.01682 | 1e-05 | 0.16588 | 0.00024 | -0.00078 | -0.00027 | 0.00022 | 0.00018 | 0.09765 | 0.01041 | -0.00109 | 0.00109 | 0.02935 | 0.07838 | -8e-05 | -0.00184 | 0.00022 | -0.06576 | 0.00879 | 0.00342 | -0.00181 | 0.15718 | -0.00558 | 0.04872
[RO-RO] [DIR] OHL 400 kV Cernavoda - Pelicanu | BC | 0.00069 | 0.00073 | 0.00485 | 0 | -0.04078 | 0.00016 | -0.00021 | -0.0002 | 0.00013 | 0.00011 | -0.0158 | 0.00328 | 0.00218 | 0.00059 | 0.00385 | -0.0091 | -5e-05 | -0.0019 | 0.00013 | 0.05452 | 0.01385 | 0.00221 | -0.0002 | -0.03771 | -0.02724 | 5e-05
[RO-RO] [DIR] OHL 400 kV Cernavoda - Pelicanu | N-1 OHL 400 kV Isaccea - Tulcea Vest | -0.00018 | 0.0007 | 0.00431 | 0 | -0.04231 | 0.00015 | -0.00019 | -0.00018 | 0.00012 | 0.0001 | -0.01705 | 0.00293 | 0.00211 | 0.00054 | 0.0031 | -0.01026 | -5e-05 | -0.00177 | 0.00012 | 0.05345 | 0.01309 | 0.00205 | -0.00016 | -0.0392 | -0.02588 | -0.00091
[RO-RO] [DIR] OHL 400 kV Cernavoda - Pelicanu | N-1 OHL 400 kV Lacu Sarat - Gura Ialomitei | -0.00103 | 0.00068 | 0.00384 | 0 | -0.0442 | 0.00014 | -0.00017 | -0.00017 | 0.00011 | 9e-05 | -0.01843 | 0.00264 | 0.00209 | 0.00051 | 0.00241 | -0.01149 | -5e-05 | -0.0017 | 0.00011 | 0.05312 | 0.01247 | 0.00193 | -0.00011 | -0.04103 | -0.02535 | -0.00186
[RO-RO] [DIR] OHL 400 kV Cernavoda - Pelicanu | N-1 OHL 400 kV Tulcea Vest - Tariverde | -0.00018 | 0.0007 | 0.00431 | 0 | -0.04231 | 0.00015 | -0.00019 | -0.00018 | 0.00012 | 0.0001 | -0.01705 | 0.00293 | 0.00211 | 0.00054 | 0.0031 | -0.01026 | -5e-05 | -0.00177 | 0.00012 | 0.05345 | 0.01309 | 0.00205 | -0.00016 | -0.0392 | -0.02588 | -0.00091
[RO-RO] [DIR] OHL 400 kV Cernavoda - Pelicanu | N-1 OHL 400 kV Tariverde - Constanta Nord | -0.00018 | 0.0007 | 0.00431 | 0 | -0.04231 | 0.00015 | -0.00019 | -0.00018 | 0.00012 | 0.0001 | -0.01705 | 0.00293 | 0.00211 | 0.00054 | 0.0031 | -0.01026 | -5e-05 | -0.00177 | 0.00012 | 0.05345 | 0.01309 | 0.00205 | -0.00016 | -0.0392 | -0.02588 | -0.00091
[RO-RO] [DIR] OHL 400 kV Cernavoda - Pelicanu | N-1 OHL 400 kV Constanta Nord- Cernavoda | 0 | 0.0007 | 0.00441 | 0 | -0.04187 | 0.00015 | -0.00019 | -0.00019 | 0.00012 | 0.0001 | -0.01674 | 0.003 | 0.00212 | 0.00055 | 0.00325 | -0.00999 | -5e-05 | -0.00179 | 0.00012 | 0.05352 | 0.01321 | 0.00208 | -0.00017 | -0.03878 | -0.02608 | -0.00071
[RO-RO] [DIR] OHL 400 kV Cernavoda - Pelicanu | N-1 OHL 400 kV Gura Ialomitei - Bucuresti Sud | 0.00124 | 0.00107 | 0.00715 | 1e-05 | -0.05848 | 0.00023 | -0.00032 | -0.00029 | 0.00019 | 0.00016 | -0.02247 | 0.00483 | 0.00317 | 0.00086 | 0.00576 | -0.01283 | -8e-05 | -0.00277 | 0.00019 | 0.07892 | 0.02023 | 0.00324 | -0.00031 | -0.05406 | -0.0396 | 0.00034
[RO-RO] [DIR] OHL 400 kV Cernavoda - Pelicanu | N-1 OHL 400 kV Gutinas – Smardan | -0.00096 | 0.00086 | 0.0045 | 0 | -0.04864 | 0.00017 | -0.00018 | -0.00021 | 0.00014 | 0.00011 | -0.02017 | 0.00315 | 0.00268 | 0.00061 | 0.00287 | -0.01252 | -6e-05 | -0.00212 | 0.00014 | 0.06057 | 0.01387 | 0.00234 | -6e-05 | -0.04513 | -0.03363 | -0.00191
[RO-RO] [DIR] OHL 400 kV Cernavoda - Pelicanu | N-1 OHL 400 kV Brasov – Gutinas | 0.00066 | 0.00089 | 0.00546 | 0 | -0.04619 | 0.00019 | -0.00023 | -0.00023 | 0.00015 | 0.00013 | -0.01792 | 0.00375 | 0.00271 | 0.00069 | 0.00424 | -0.01038 | -6e-05 | -0.00227 | 0.00015 | 0.06016 | 0.01531 | 0.00259 | -0.00018 | -0.04273 | -0.03354 | -0.0001
[RO-RO] [DIR] OHL 400 kV Pelicanu - Bucuresti Sud | BC | 0.00177 | 0.0008 | 0.00574 | 0 | -0.0411 | 0.00018 | -0.00026 | -0.00022 | 0.00015 | 0.00012 | -0.01513 | 0.00386 | 0.00236 | 0.00067 | 0.00494 | -0.0082 | -6e-05 | -0.00212 | 0.00015 | 0.0581 | 0.01552 | 0.00251 | -0.00027 | -0.03792 | -0.02975 | 0.00121
[RO-RO] [DIR] OHL 400 kV Pelicanu - Bucuresti Sud | N-1 OHL 400 kV Isaccea - Tulcea Vest | 0.00102 | 0.00077 | 0.00527 | 0 | -0.04242 | 0.00017 | -0.00023 | -0.00021 | 0.00014 | 0.00011 | -0.01621 | 0.00356 | 0.00229 | 0.00063 | 0.0043 | -0.00919 | -6e-05 | -0.00201 | 0.00014 | 0.05718 | 0.01486 | 0.00237 | -0.00024 | -0.0392 | -0.02858 | 0.00038
[RO-RO] [DIR] OHL 400 kV Pelicanu - Bucuresti Sud | N-1 OHL 400 kV Lacu Sarat - Gura Ialomitei | 0.00044 | 0.00076 | 0.00496 | 0 | -0.04376 | 0.00016 | -0.00022 | -0.0002 | 0.00013 | 0.00011 | -0.01717 | 0.00336 | 0.00228 | 0.00061 | 0.00383 | -0.01004 | -5e-05 | -0.00196 | 0.00013 | 0.05701 | 0.01444 | 0.00229 | -0.0002 | -0.04049 | -0.02829 | -0.00027
[RO-RO] [DIR] OHL 400 kV Pelicanu - Bucuresti Sud | N-1 OHL 400 kV Tulcea Vest - Tariverde | 0.00102 | 0.00077 | 0.00527 | 0 | -0.04242 | 0.00017 | -0.00023 | -0.00021 | 0.00014 | 0.00011 | -0.01621 | 0.00356 | 0.00229 | 0.00063 | 0.0043 | -0.00919 | -6e-05 | -0.00201 | 0.00014 | 0.05718 | 0.01486 | 0.00237 | -0.00024 | -0.0392 | -0.02858 | 0.00038
[RO-RO] [DIR] OHL 400 kV Pelicanu - Bucuresti Sud | N-1 OHL 400 kV Tariverde - Constanta Nord | 0.00102 | 0.00077 | 0.00527 | 0 | -0.04242 | 0.00017 | -0.00023 | -0.00021 | 0.00014 | 0.00011 | -0.01621 | 0.00356 | 0.00229 | 0.00063 | 0.0043 | -0.00919 | -6e-05 | -0.00201 | 0.00014 | 0.05718 | 0.01486 | 0.00237 | -0.00024 | -0.0392 | -0.02858 | 0.00038
[RO-RO] [DIR] OHL 400 kV Pelicanu - Bucuresti Sud | N-1 OHL 400 kV Constanta Nord- Cernavoda | 0.00117 | 0.00078 | 0.00535 | 0 | -0.04206 | 0.00017 | -0.00024 | -0.00021 | 0.00014 | 0.00012 | -0.01596 | 0.00361 | 0.0023 | 0.00064 | 0.00442 | -0.00897 | -6e-05 | -0.00203 | 0.00014 | 0.05722 | 0.01496 | 0.00239 | -0.00024 | -0.03886 | -0.02874 | 0.00055
[RO-RO] [DIR] OHL 400 kV Pelicanu - Bucuresti Sud | N-1 OHL 400 kV Gura Ialomitei - Bucuresti Sud | 0.00235 | 0.00115 | 0.00817 | 1e-05 | -0.05979 | 0.00026 | -0.00036 | -0.00032 | 0.00021 | 0.00017 | -0.02218 | 0.0055 | 0.00339 | 0.00096 | 0.00696 | -0.01213 | -9e-05 | -0.00304 | 0.00021 | 0.08386 | 0.02225 | 0.00359 | -0.00038 | -0.05518 | -0.0428 | 0.00152
[RO-RO] [DIR] OHL 400 kV Pelicanu - Bucuresti Sud | N-1 OHL 400 kV Gutinas – Smardan | -2e-05 | 0.00094 | 0.00536 | 0 | -0.04961 | 0.00019 | -0.00022 | -0.00024 | 0.00016 | 0.00013 | -0.01987 | 0.00371 | 0.0029 | 0.0007 | 0.00388 | -0.01189 | -6e-05 | -0.00236 | 0.00015 | 0.06464 | 0.01553 | 0.00265 | -0.00012 | -0.04595 | -0.03666 | -0.0009
[RO-RO] [DIR] OHL 400 kV Pelicanu - Bucuresti Sud | N-1 OHL 400 kV Brasov – Gutinas | 0.00173 | 0.00098 | 0.00643 | 1e-05 | -0.04719 | 0.00021 | -0.00028 | -0.00026 | 0.00017 | 0.00014 | -0.01753 | 0.00438 | 0.00295 | 0.00078 | 0.00539 | -0.00964 | -7e-05 | -0.00254 | 0.00017 | 0.06445 | 0.01716 | 0.00293 | -0.00025 | -0.04357 | -0.03684 | 0.00105
[RO-RO] [DIR] OHL 400 kV Gura Ialomitei - Bucuresti Sud | BC | 0.00123 | 0.00075 | 0.00518 | 0 | -0.03977 | 0.00017 | -0.00023 | -0.00021 | 0.00014 | 0.00011 | -0.01499 | 0.00349 | 0.00221 | 0.00062 | 0.00431 | -0.00837 | -5e-05 | -0.00196 | 0.00013 | 0.05482 | 0.01433 | 0.00231 | -0.00023 | -0.03673 | -0.02777 | 0.00066
[RO-RO] [DIR] OHL 400 kV Gura Ialomitei - Bucuresti Sud | N-1 OHL 400 kV Isaccea - Tulcea Vest | 0.00045 | 0.00072 | 0.00469 | 0 | -0.04114 | 0.00015 | -0.00021 | -0.00019 | 0.00013 | 0.0001 | -0.01612 | 0.00318 | 0.00214 | 0.00057 | 0.00364 | -0.00941 | -5e-05 | -0.00185 | 0.00013 | 0.05386 | 0.01364 | 0.00216 | -0.0002 | -0.03807 | -0.02655 | -0.00021
[RO-RO] [DIR] OHL 400 kV Gura Ialomitei - Bucuresti Sud | N-1 OHL 400 kV Lacu Sarat - Gura Ialomitei | -0.00023 | 0.0007 | 0.00431 | 0 | -0.04269 | 0.00015 | -0.00019 | -0.00019 | 0.00012 | 0.0001 | -0.01724 | 0.00294 | 0.00213 | 0.00055 | 0.00309 | -0.0104 | -5e-05 | -0.00179 | 0.00012 | 0.05363 | 0.01314 | 0.00206 | -0.00016 | -0.03956 | -0.02615 | -0.00097
[RO-RO] [DIR] OHL 400 kV Gura Ialomitei - Bucuresti Sud | N-1 OHL 400 kV Tulcea Vest - Tariverde | 0.00045 | 0.00072 | 0.00469 | 0 | -0.04114 | 0.00015 | -0.00021 | -0.00019 | 0.00013 | 0.0001 | -0.01612 | 0.00318 | 0.00214 | 0.00057 | 0.00364 | -0.00941 | -5e-05 | -0.00185 | 0.00013 | 0.05386 | 0.01364 | 0.00216 | -0.0002 | -0.03807 | -0.02655 | -0.00021
[RO-RO] [DIR] OHL 400 kV Gura Ialomitei - Bucuresti Sud | N-1 OHL 400 kV Tariverde - Constanta Nord | 0.00045 | 0.00072 | 0.00469 | 0 | -0.04114 | 0.00015 | -0.00021 | -0.00019 | 0.00013 | 0.0001 | -0.01612 | 0.00318 | 0.00214 | 0.00057 | 0.00364 | -0.00941 | -5e-05 | -0.00185 | 0.00013 | 0.05386 | 0.01364 | 0.00216 | -0.0002 | -0.03807 | -0.02655 | -0.00021
[RO-RO] [DIR] OHL 400 kV Gura Ialomitei - Bucuresti Sud | N-1 OHL 400 kV Constanta Nord- Cernavoda | 0.00061 | 0.00072 | 0.00478 | 0 | -0.04076 | 0.00016 | -0.00021 | -0.0002 | 0.00013 | 0.00011 | -0.01585 | 0.00323 | 0.00215 | 0.00058 | 0.00377 | -0.00917 | -5e-05 | -0.00187 | 0.00013 | 0.05391 | 0.01375 | 0.00218 | -0.0002 | -0.0377 | -0.02672 | -3e-05
[RO-RO] [DIR] OHL 400 kV Gura Ialomitei - Bucuresti Sud | N-1 OHL 400 kV Cernavoda - Pelicanu | 0.0015 | 0.00103 | 0.00707 | 1e-05 | -0.05569 | 0.00023 | -0.00031 | -0.00028 | 0.00019 | 0.00015 | -0.02116 | 0.00477 | 0.00306 | 0.00085 | 0.00581 | -0.01192 | -8e-05 | -0.0027 | 0.00019 | 0.07611 | 0.01974 | 0.00317 | -0.00031 | -0.05146 | -0.0384 | 0.00068
[RO-RO] [DIR] OHL 400 kV Gura Ialomitei - Bucuresti Sud | N-1 OHL 400 kV Gutinas – Smardan | -0.00044 | 0.00088 | 0.00482 | 0 | -0.04774 | 0.00018 | -0.0002 | -0.00022 | 0.00014 | 0.00012 | -0.01943 | 0.00335 | 0.00272 | 0.00064 | 0.00332 | -0.01182 | -6e-05 | -0.00219 | 0.00014 | 0.06095 | 0.01434 | 0.00243 | -9e-05 | -0.04426 | -0.03425 | -0.00133
[RO-RO] [DIR] OHL 400 kV Gura Ialomitei - Bucuresti Sud | N-1 OHL 400 kV Brasov – Gutinas | 0.0012 | 0.00091 | 0.00581 | 1e-05 | -0.04538 | 0.00019 | -0.00025 | -0.00024 | 0.00016 | 0.00013 | -0.0172 | 0.00397 | 0.00276 | 0.00072 | 0.00472 | -0.00969 | -6e-05 | -0.00234 | 0.00016 | 0.06067 | 0.01584 | 0.00269 | -0.00021 | -0.04194 | -0.0343 | 0.00051
[RO-RO] [DIR] OHL 400 kV Gutinas - Smardan | BC | -0.00991 | 0.00077 | -0.0021 | 0 | -0.04729 | 6e-05 | 0.00017 | -0.0001 | 4e-05 | 4e-05 | -0.02631 | -0.0008 | 0.003 | 0.00015 | -0.00587 | -0.02052 | -2e-05 | -0.00137 | 4e-05 | 0.03638 | 8e-05 | 0.00074 | 0.00085 | -0.04466 | -0.03844 | -0.01176
[RO-RO] [DIR] OHL 400 kV Gutinas - Smardan | N-1 OHL 400 kV Isaccea - Tulcea Vest | -0.00884 | 0.00082 | -0.00143 | 0 | -0.04541 | 8e-05 | 0.00014 | -0.00012 | 6e-05 | 5e-05 | -0.02477 | -0.00037 | 0.0031 | 0.00021 | -0.00495 | -0.01909 | -3e-05 | -0.00152 | 6e-05 | 0.03769 | 0.00102 | 0.00095 | 0.0008 | -0.04283 | -0.04011 | -0.01058
[RO-RO] [DIR] OHL 400 kV Gutinas - Smardan | N-1 OHL 400 kV Lacu Sarat - Gura Ialomitei | -0.00756 | 0.00084 | -0.00072 | 0 | -0.0426 | 9e-05 | 0.00011 | -0.00013 | 7e-05 | 6e-05 | -0.02271 | 8e-05 | 0.00314 | 0.00026 | -0.00391 | -0.01726 | -3e-05 | -0.00164 | 7e-05 | 0.03829 | 0.00198 | 0.00114 | 0.00073 | -0.04013 | -0.04103 | -0.00915
[RO-RO] [DIR] OHL 400 kV Gutinas - Smardan | N-1 OHL 400 kV Tulcea Vest - Tariverde | -0.00884 | 0.00082 | -0.00143 | 0 | -0.04541 | 8e-05 | 0.00014 | -0.00012 | 6e-05 | 5e-05 | -0.02477 | -0.00037 | 0.0031 | 0.00021 | -0.00495 | -0.01909 | -3e-05 | -0.00152 | 6e-05 | 0.03769 | 0.00102 | 0.00095 | 0.0008 | -0.04283 | -0.04011 | -0.01058
[RO-RO] [DIR] OHL 400 kV Gutinas - Smardan | N-1 OHL 400 kV Tariverde - Constanta Nord | -0.00884 | 0.00082 | -0.00143 | 0 | -0.04541 | 8e-05 | 0.00014 | -0.00012 | 6e-05 | 5e-05 | -0.02477 | -0.00037 | 0.0031 | 0.00021 | -0.00495 | -0.01909 | -3e-05 | -0.00152 | 6e-05 | 0.03769 | 0.00102 | 0.00095 | 0.0008 | -0.04283 | -0.04011 | -0.01058
[RO-RO] [DIR] OHL 400 kV Gutinas - Smardan | N-1 OHL 400 kV Constanta Nord- Cernavoda | -0.00916 | 0.0008 | -0.00162 | 0 | -0.0461 | 7e-05 | 0.00015 | -0.00011 | 5e-05 | 4e-05 | -0.02529 | -0.00049 | 0.00308 | 0.00019 | -0.00522 | -0.01955 | -3e-05 | -0.00148 | 5e-05 | 0.03746 | 0.00078 | 0.00089 | 0.00082 | -0.0435 | -0.0397 | -0.01094
[RO-RO] [DIR] OHL 400 kV Gutinas - Smardan | N-1 OHL 400 kV Cernavoda - Pelicanu | -0.00982 | 0.00086 | -0.00149 | 0 | -0.05238 | 8e-05 | 0.00015 | -0.00012 | 6e-05 | 5e-05 | -0.02828 | -0.00039 | 0.00328 | 0.00022 | -0.00539 | -0.02165 | -3e-05 | -0.00161 | 6e-05 | 0.04318 | 0.00181 | 0.00102 | 0.00083 | -0.04937 | -0.04184 | -0.01176
[RO-RO] [DIR] OHL 400 kV Gutinas - Smardan | N-1 OHL 400 kV Gura Ialomitei - Bucuresti Sud | -0.00973 | 0.00088 | -0.00135 | 0 | -0.05303 | 9e-05 | 0.00014 | -0.00013 | 6e-05 | 5e-05 | -0.02847 | -0.0003 | 0.00332 | 0.00024 | -0.00524 | -0.02172 | -3e-05 | -0.00166 | 6e-05 | 0.04429 | 0.00215 | 0.00108 | 0.00082 | -0.04996 | -0.04245 | -0.01167
[RO-RO] [DIR] OHL 400 kV Gutinas - Smardan | N-1 OHL 400 kV Bucuresti Sud - Domnesti | -0.01096 | 0.00083 | -0.0023 | 0 | -0.05266 | 7e-05 | 0.00019 | -0.0001 | 5e-05 | 4e-05 | -0.02927 | -0.00089 | 0.00323 | 0.00016 | -0.00646 | -0.0228 | -2e-05 | -0.00147 | 5e-05 | 0.04773 | 0.00031 | 0.0008 | 0.00091 | -0.04973 | -0.04095 | -0.01301
[RO-RO] [DIR] OHL 400 kV Gutinas - Smardan | N-1 OHL 400 kV Brasov – Gutinas | -0.0098 | 0.00019 | -0.00435 | 0 | -0.02755 | -4e-05 | 0.00025 | 3e-05 | -4e-05 | -3e-05 | -0.01855 | -0.0025 | 0.00108 | -0.00021 | -0.00732 | -0.01586 | 1e-05 | -2e-05 | -4e-05 | 0.01579 | -0.00523 | -0.00062 | 0.00076 | -0.02635 | -0.01546 | -0.01123
[RO-RO] [DIR] OHL 400 kV Gutinas - Smardan | N-1 TIE 400 kV Isaccea - Vulcanesti | -0.03324 | -0.00039 | -0.01701 | -1e-05 | -0.08666 | -0.00028 | 0.00083 | 0.00032 | -0.00025 | -0.0002 | -0.05918 | -0.01049 | 0.00028 | -0.00121 | -0.02603 | -0.0511 | 9e-05 | 0.00228 | -0.00024 | 0.00289 | -0.02079 | -0.00403 | 0.00191 | -0.08306 | 0.00737 | -0.03749
[RO-RO] [DIR] OHL 400 kV Smardan - Isaccea c1 | BC | 0 | 0 | 0 |  | 0 |  | 0 |  | 0 | 0 | 0 | 0 |  | 0 | 0 | 0 | 0 |  | 0 | 0 | 0 | 0 | 0 | 0 | 0 | 0
[RO-RO] [DIR] OHL 400 kV Smardan - Isaccea c1 | N-1 OHL 400 kV Lacu Sarat - Isaccea | 0 | 0 | 0 |  | 0 |  | 0 |  | 0 | 0 | 0 | 0 |  | 0 | 0 | 0 | 0 |  | 0 | 0 | 0 | 0 | 0 | 0 | 0 | 0
[RO-RO] [DIR] OHL 400 kV Smardan - Isaccea c2 | N-1 OHL 400 kV Lacu Sarat - Isaccea | 0.00787 | 0.00141 | 0.00874 | 1e-05 | -0.01484 | 0.00029 | -0.00032 | -0.00037 | 0.00024 | 0.0002 | -0.00026 | 0.00612 | 0.00426 | 0.00107 | 0.00922 | 0.00343 | -0.0001 | -0.00363 | 0.00024 | 0.05669 | 0.01541 | 0.00393 | -8e-05 | -0.01313 | -0.06169 | 0.00796
[RO-RO] [DIR] OHL 400 kV Bucuresti Sud - Domnesti | BC | -0.00926 | 0.0005 | -0.00181 | 0 | -0.04758 | 4e-05 | 0.00012 | -6e-05 | 2e-05 | 2e-05 | -0.02623 | -0.00082 | 0.00203 | 8e-05 | -0.00521 | -0.02021 | -1e-05 | -0.00085 | 2e-05 | 0.10047 | 0.00205 | 0.00046 | 0.00054 | -0.04486 | -0.0222 | -0.01099
[RO-RO] [DIR] OHL 400 kV Bucuresti Sud - Domnesti | N-1 OHL 400 kV Gutinas – Smardan | -0.01154 | 0.00068 | -0.00229 | 0 | -0.05845 | 5e-05 | 0.00016 | -8e-05 | 3e-05 | 3e-05 | -0.03228 | -0.00101 | 0.00272 | 0.00011 | -0.00656 | -0.02492 | -2e-05 | -0.00116 | 3e-05 | 0.10883 | 0.00207 | 0.00063 | 0.00074 | -0.05512 | -0.03103 | -0.01369
[RO-RO] [DIR] OHL 400 kV Portile de Fier - Urechesti | BC | 0.01277 | 0.00159 | 0.02756 | 2e-05 | -0.08393 | 0.0006 | -0.00147 | -0.00071 | 0.00051 | 0.00042 | -0.04507 | 0.01688 | 0.00286 | 0.00246 | 0.02648 | -0.02728 | -0.0002 | -0.00565 | 0.00051 | -0.11125 | 0.08682 | 0.00893 | -0.0032 | -0.07639 | -0.03642 | 0.00997
[RO-RO] [DIR] OHL 400 kV Portile de Fier - Urechesti | N-1 OHL 400 kV Domnesti-Urechesti | 0.00866 | 0.00135 | 0.02382 | 1e-05 | -0.07953 | 0.00052 | -0.00129 | -0.00061 | 0.00044 | 0.00036 | -0.04602 | 0.01453 | 0.00239 | 0.00213 | 0.02201 | -0.0297 | -0.00017 | -0.00485 | 0.00044 | -0.10081 | 0.07877 | 0.00776 | -0.00284 | -0.07266 | -0.02964 | 0.00561
[RO-RO] [DIR] OHL 220 kV Portile de Fier-Resita c1 | N-1 TIE 400 kV Portile de Fier-Djerdap | 0.00851 | -0.00027 | 0.00232 | 0 | 0.02214 | 0 | -0.00011 | 1e-05 | 0 | 0 | 0.01763 | 0.00125 | -0.00129 | 4e-05 | 0.00532 | 0.01548 | 0 | 0.00029 | 0 | 0.04521 | 0.00042 | -2e-05 | -0.00036 | 0.02126 | 0.0056 | 0.01026
[RO-RO] [DIR] OHL 220 kV Portile de Fier-Resita c1 | N-1 TIE 400 kV Resita-Pancevo c2 | 0.01353 | -0.00017 | 0.00608 | 0 | 0.01984 | 6e-05 | -0.00029 | -6e-05 | 6e-05 | 5e-05 | 0.01902 | 0.00353 | -0.00136 | 0.00031 | 0.01031 | 0.01844 | -2e-05 | -0.00025 | 6e-05 | 0.03258 | 0.01045 | 0.00093 | -0.0008 | 0.01964 | 0.00299 | 0.01593
[RO-RO] [DIR] OHL 220 kV Portile de Fier-Resita c2 | N-1 TIE 400 kV Portile de Fier-Djerdap | 0.00851 | -0.00027 | 0.00232 | 0 | 0.02214 | 0 | -0.00011 | 1e-05 | 0 | 0 | 0.01763 | 0.00125 | -0.00129 | 4e-05 | 0.00532 | 0.01548 | 0 | 0.00029 | 0 | 0.04521 | 0.00042 | -2e-05 | -0.00036 | 0.02126 | 0.0056 | 0.01026
[RO-RO] [DIR] OHL 220 kV Portile de Fier-Resita c2 | N-1 TIE 400 kV Resita-Pancevo c2 | 0.01353 | -0.00017 | 0.00608 | 0 | 0.01984 | 6e-05 | -0.00029 | -6e-05 | 6e-05 | 5e-05 | 0.01902 | 0.00353 | -0.00136 | 0.00031 | 0.01031 | 0.01844 | -2e-05 | -0.00025 | 6e-05 | 0.03258 | 0.01045 | 0.00093 | -0.0008 | 0.01964 | 0.00299 | 0.01593
[RO-RO] [DIR] OHL 220 kV Resita-Timisoara c1 | N-1 TIE 400 kV Resita-Pancevo c2 | 0.02926 | -0.0001 | 0.01963 | 1e-05 | 0.03022 | 0.00027 | -0.00101 | -0.00029 | 0.00024 | 0.0002 | 0.03209 | 0.01146 | -0.00272 | 0.00124 | 0.02719 | 0.03259 | -9e-05 | -0.00169 | 0.00024 | 0.03284 | 0.03891 | 0.00408 | -0.0026 | 0.03048 | 0.0006 | 0.03218
[RO-RO] [DIR] OHL 220 kV Resita-Timisoara c2 | N-1 TIE 400 kV Resita-Pancevo c2 | 0.02926 | -0.0001 | 0.01963 | 1e-05 | 0.03022 | 0.00027 | -0.00101 | -0.00029 | 0.00024 | 0.0002 | 0.03209 | 0.01146 | -0.00272 | 0.00124 | 0.02719 | 0.03259 | -9e-05 | -0.00169 | 0.00024 | 0.03284 | 0.03891 | 0.00408 | -0.0026 | 0.03048 | 0.0006 | 0.03218
[RO-RO] [DIR] OHL 220 kV Arad-Timisoara | N-1 TIE 400 kV Resita-Pancevo c2 | -0.03142 | 0.00038 | -0.01953 | -1e-05 | -0.03775 | -0.00023 | 0.00099 | 0.00024 | -0.00021 | -0.00017 | -0.03767 | -0.01121 | 0.00386 | -0.00112 | -0.02815 | -0.03733 | 7e-05 | 0.00116 | -0.00021 | -0.0432 | -0.03797 | -0.00358 | 0.00267 | -0.03767 | -0.00431 | -0.03497
[RO-RO] [DIR] OHL 220 kV Arad-Calea Aradului | N-1 TIE 400 kV Resita-Pancevo c2 | -0.02217 | 0.00027 | -0.01378 | -1e-05 | -0.02664 | -0.00016 | 0.0007 | 0.00017 | -0.00015 | -0.00012 | -0.02658 | -0.00791 | 0.00273 | -0.00079 | -0.01986 | -0.02634 | 5e-05 | 0.00082 | -0.00015 | -0.03048 | -0.02679 | -0.00253 | 0.00188 | -0.02658 | -0.00304 | -0.02467
[RO-RO] [DIR] OHL 220 kV CaleaAradului-Sacalaz | N-1 TIE 400 kV Resita-Pancevo c2 | -0.02217 | 0.00027 | -0.01378 | -1e-05 | -0.02664 | -0.00016 | 0.0007 | 0.00017 | -0.00015 | -0.00012 | -0.02658 | -0.00791 | 0.00273 | -0.00079 | -0.01986 | -0.02634 | 5e-05 | 0.00082 | -0.00015 | -0.03048 | -0.02679 | -0.00253 | 0.00188 | -0.02658 | -0.00304 | -0.02467
[RO-RO] [DIR] OHL 220 kV Sacalaz-Timisoara | N-1 TIE 400 kV Resita-Pancevo c2 | -0.01886 | 0.00023 | -0.01172 | 0 | -0.02266 | -0.00014 | 0.0006 | 0.00014 | -0.00013 | -0.0001 | -0.02261 | -0.00673 | 0.00232 | -0.00067 | -0.01689 | -0.0224 | 4e-05 | 0.0007 | -0.00013 | -0.02593 | -0.02279 | -0.00215 | 0.0016 | -0.02261 | -0.00259 | -0.02099
[RO-RO] [DIR] OHL 220 kV Mintia-Timisoara | N-1 TIE 400 kV Resita-Pancevo c2 | -0.00494 | -0.00045 | -0.00595 | 0 | 0.00396 | -0.00014 | 0.00032 | 0.00017 | -0.00012 | -0.0001 | 8e-05 | -0.0038 | -0.00116 | -0.00057 | -0.00637 | -0.00151 | 5e-05 | 0.00139 | -0.00012 | 0.00799 | -0.01305 | -0.00205 | 0.00066 | 0.00328 | 0.00616 | -0.00472
[RO-RO] [DIR] OHL 220 kV Urechesti-Targu Jiu Nord | N-1 TIE 400 kV Resita-Pancevo c2 | 0.02798 | -7e-05 | 0.01549 | 1e-05 | 0.04173 | 0.00021 | -0.00078 | -0.00022 | 0.00019 | 0.00015 | 0.03885 | 0.00916 | -0.002 | 0.00096 | 0.0233 | 0.03712 | -7e-05 | -0.0013 | 0.00019 | 0.04454 | 0.02547 | 0.00311 | -0.00201 | 0.04106 | 0.00379 | 0.0317
[RO-RO] [DIR] OHL 220 kV Paroseni-Targu Jiu Nord | N-1 TIE 400 kV Resita-Pancevo c2 | -0.02798 | 7e-05 | -0.01549 | -1e-05 | -0.04173 | -0.00021 | 0.00078 | 0.00022 | -0.00019 | -0.00015 | -0.03885 | -0.00916 | 0.002 | -0.00096 | -0.0233 | -0.03712 | 7e-05 | 0.0013 | -0.00019 | -0.04454 | -0.02547 | -0.00311 | 0.00201 | -0.04106 | -0.00379 | -0.0317
[RO-RO] [DIR] OHL 220 kV Paroseni-Baru Mare | N-1 TIE 400 kV Resita-Pancevo c2 | 0.02545 | -6e-05 | 0.01409 | 1e-05 | 0.03795 | 0.00019 | -0.00071 | -0.0002 | 0.00017 | 0.00014 | 0.03533 | 0.00833 | -0.00181 | 0.00087 | 0.02119 | 0.03376 | -6e-05 | -0.00118 | 0.00017 | 0.04051 | 0.02317 | 0.00283 | -0.00183 | 0.03735 | 0.00345 | 0.02883
[RO-RO] [DIR] OHL 220 kV Baru Mare-Hasdat | N-1 TIE 400 kV Resita-Pancevo c2 | 0.02798 | -7e-05 | 0.01549 | 1e-05 | 0.04173 | 0.00021 | -0.00078 | -0.00022 | 0.00019 | 0.00015 | 0.03885 | 0.00916 | -0.002 | 0.00096 | 0.0233 | 0.03712 | -7e-05 | -0.0013 | 0.00019 | 0.04454 | 0.02547 | 0.00311 | -0.00201 | 0.04106 | 0.00379 | 0.0317
[RO-RO] [DIR] TRA 400/220 kV AT3 Arad | N-1 TIE 400 kV Resita-Pancevo c2 | 0.0427 | -0.00063 | 0.02623 | 1e-05 | 0.05191 | 0.00029 | -0.00133 | -0.0003 | 0.00028 | 0.00022 | 0.05158 | 0.01496 | -0.00572 | 0.00146 | 0.0381 | 0.05103 | -9e-05 | -0.00135 | 0.00027 | 0.05981 | 0.05132 | 0.00461 | -0.00361 | 0.05175 | 0.00683 | 0.04761
[RO-RO] [DIR] TRA 400/220 kV AT Urechesti | N-1 TIE 400 kV Resita-Pancevo c2 | -0.0234 | -6e-05 | -0.01381 | -1e-05 | -0.02903 | -0.0002 | 0.0007 | 0.00022 | -0.00018 | -0.00015 | -0.02967 | -0.00823 | 0.0013 | -0.00091 | -0.02012 | -0.02921 | 7e-05 | 0.0014 | -0.00018 | -0.02213 | -0.02404 | -0.00299 | 0.00174 | -0.02891 | 0.00046 | -0.02634
[RO-RO] [DIR] TRA 400/220 kV AT1 Portile de Fier | BC | -0.00903 | 0.00013 | -0.00375 | 0 | -0.01383 | -3e-05 | 0.00018 | 3e-05 | -3e-05 | -3e-05 | -0.01311 | -0.00217 | 0.00091 | -0.00018 | -0.00665 | -0.01264 | 1e-05 | 0.00011 | -3e-05 | 0.03644 | -0.0062 | -0.00053 | 0.00049 | -0.01367 | -0.00227 | -0.01073
[RO-RO] [DIR] TRA 400/220 kV AT1 Portile de Fier | N-1 TIE 400 kV Portile de Fier-Djerdap | -0.00568 | 0.00018 | -0.00155 | 0 | -0.01479 | 0 | 7e-05 | -1e-05 | 0 | 0 | -0.01178 | -0.00084 | 0.00086 | -2e-05 | -0.00355 | -0.01034 | 0 | -0.00019 | 0 | 0.02901 | -0.00028 | 1e-05 | 0.00024 | -0.0142 | -0.00374 | -0.00685
[RO-RO] [DIR] TRA 400/220 kV AT1 Portile de Fier | N-1 OHL 220 kV Portile de Fier-Resita 1&2 | 0 | 0 | 0 | 0 | 0 | 0 | 0 | 0 | 0 | 0 | 0 | 0 | 0 | 0 | 0 | 0 | 0 | 0 | 0 | 0.05921 | 0 | 0 | 0 | 0 | 0 | 0
[RO-RO] [DIR] TRA 400/220 kV AT1 Portile de Fier | N-1 TRA 400/220 kV AT2 Portile de Fier | -0.01289 | 0.00018 | -0.00535 | 0 | -0.01975 | -5e-05 | 0.00026 | 5e-05 | -5e-05 | -4e-05 | -0.01873 | -0.0031 | 0.00131 | -0.00026 | -0.00949 | -0.01805 | 2e-05 | 0.00016 | -5e-05 | 0.05203 | -0.00885 | -0.00075 | 0.0007 | -0.01952 | -0.00325 | -0.01533
[RO-RO] [DIR] TRA 400/220 kV AT1 Portile de Fier | N-1 TRA 400/220 kV AT3 Portile de Fier | -0.01285 | 0.00018 | -0.00534 | 0 | -0.0197 | -5e-05 | 0.00025 | 5e-05 | -5e-05 | -4e-05 | -0.01868 | -0.00309 | 0.0013 | -0.00026 | -0.00946 | -0.018 | 2e-05 | 0.00015 | -5e-05 | 0.05189 | -0.00883 | -0.00075 | 0.0007 | -0.01947 | -0.00324 | -0.01529
[RO-RO] [DIR] TRA 400/220 kV AT1 Portile de Fier | N-1 OHL 400 kV Portile de Fier-Urechesti | -0.00936 | 8e-05 | -0.00448 | 0 | -0.01162 | -5e-05 | 0.00022 | 5e-05 | -5e-05 | -4e-05 | -0.01193 | -0.00262 | 0.00084 | -0.00025 | -0.00734 | -0.01192 | 2e-05 | 0.00026 | -5e-05 | 0.03937 | -0.00849 | -0.00076 | 0.00057 | -0.01166 | -0.00132 | -0.011
[RO-RO] [DIR] TRA 400/220 kV AT1 Portile de Fier | N-1 OHL 400 kV Slatina-Portile de Fier | -0.00916 | 0.0001 | -0.0041 | 0 | -0.0126 | -4e-05 | 0.0002 | 4e-05 | -4e-05 | -3e-05 | -0.01245 | -0.00239 | 0.00087 | -0.00022 | -0.00697 | -0.01223 | 1e-05 | 0.00019 | -4e-05 | 0.03754 | -0.0073 | -0.00064 | 0.00053 | -0.01255 | -0.00171 | -0.01082
[RO-RO] [DIR] TRA 400/220 kV AT2 Portile de Fier | BC | -0.00903 | 0.00013 | -0.00375 | 0 | -0.01383 | -3e-05 | 0.00018 | 3e-05 | -3e-05 | -3e-05 | -0.01311 | -0.00217 | 0.00091 | -0.00018 | -0.00665 | -0.01264 | 1e-05 | 0.00011 | -3e-05 | 0.03644 | -0.0062 | -0.00053 | 0.00049 | -0.01367 | -0.00227 | -0.01073
[RO-RO] [DIR] TRA 400/220 kV AT2 Portile de Fier | N-1 TIE 400 kV Portile de Fier-Djerdap | -0.00568 | 0.00018 | -0.00155 | 0 | -0.01479 | 0 | 7e-05 | -1e-05 | 0 | 0 | -0.01178 | -0.00084 | 0.00086 | -2e-05 | -0.00355 | -0.01034 | 0 | -0.00019 | 0 | 0.02901 | -0.00028 | 1e-05 | 0.00024 | -0.0142 | -0.00374 | -0.00685
[RO-RO] [DIR] TRA 400/220 kV AT2 Portile de Fier | N-1 OHL 220 kV Portile de Fier-Resita 1&2 | 0 | 0 | 0 | 0 | 0 | 0 | 0 | 0 | 0 | 0 | 0 | 0 | 0 | 0 | 0 | 0 | 0 | 0 | 0 | 0.05921 | 0 | 0 | 0 | 0 | 0 | 0
[RO-RO] [DIR] TRA 400/220 kV AT2 Portile de Fier | N-1 TRA 400/220 kV AT1 Portile de Fier | -0.01289 | 0.00018 | -0.00535 | 0 | -0.01975 | -5e-05 | 0.00026 | 5e-05 | -5e-05 | -4e-05 | -0.01873 | -0.0031 | 0.00131 | -0.00026 | -0.00949 | -0.01805 | 2e-05 | 0.00016 | -5e-05 | 0.05203 | -0.00885 | -0.00075 | 0.0007 | -0.01952 | -0.00325 | -0.01533
[RO-RO] [DIR] TRA 400/220 kV AT2 Portile de Fier | N-1 TRA 400/220 kV AT3 Portile de Fier | -0.01285 | 0.00018 | -0.00534 | 0 | -0.0197 | -5e-05 | 0.00025 | 5e-05 | -5e-05 | -4e-05 | -0.01868 | -0.00309 | 0.0013 | -0.00026 | -0.00946 | -0.018 | 2e-05 | 0.00015 | -5e-05 | 0.05189 | -0.00883 | -0.00075 | 0.0007 | -0.01947 | -0.00324 | -0.01529
[RO-RO] [DIR] TRA 400/220 kV AT2 Portile de Fier | N-1 OHL 400 kV Portile de Fier-Urechesti | -0.00936 | 8e-05 | -0.00448 | 0 | -0.01162 | -5e-05 | 0.00022 | 5e-05 | -5e-05 | -4e-05 | -0.01193 | -0.00262 | 0.00084 | -0.00025 | -0.00734 | -0.01192 | 2e-05 | 0.00026 | -5e-05 | 0.03937 | -0.00849 | -0.00076 | 0.00057 | -0.01166 | -0.00132 | -0.011
[RO-RO] [DIR] TRA 400/220 kV AT2 Portile de Fier | N-1 OHL 400 kV Slatina-Portile de Fier | -0.00916 | 0.0001 | -0.0041 | 0 | -0.0126 | -4e-05 | 0.0002 | 4e-05 | -4e-05 | -3e-05 | -0.01245 | -0.00239 | 0.00087 | -0.00022 | -0.00697 | -0.01223 | 1e-05 | 0.00019 | -4e-05 | 0.03754 | -0.0073 | -0.00064 | 0.00053 | -0.01255 | -0.00171 | -0.01082
[RO-RO] [DIR] TRA 400/220 kV AT3 Portile de Fier | BC | -0.00897 | 0.00013 | -0.00373 | 0 | -0.01375 | -3e-05 | 0.00018 | 3e-05 | -3e-05 | -3e-05 | -0.01303 | -0.00216 | 0.00091 | -0.00018 | -0.0066 | -0.01256 | 1e-05 | 0.00011 | -3e-05 | 0.03621 | -0.00616 | -0.00052 | 0.00049 | -0.01358 | -0.00226 | -0.01067
[RO-RO] [DIR] TRA 400/220 kV AT3 Portile de Fier | N-1 TIE 400 kV Portile de Fier-Djerdap | -0.00565 | 0.00018 | -0.00154 | 0 | -0.0147 | 0 | 7e-05 | -1e-05 | 0 | 0 | -0.01171 | -0.00083 | 0.00086 | -2e-05 | -0.00353 | -0.01028 | 0 | -0.00019 | 0 | 0.02882 | -0.00028 | 1e-05 | 0.00024 | -0.01411 | -0.00371 | -0.00681
[RO-RO] [DIR] TRA 400/220 kV AT3 Portile de Fier | N-1 OHL 220 kV Portile de Fier-Resita 1&2 | 0 | 0 | 0 | 0 | 0 | 0 | 0 | 0 | 0 | 0 | 0 | 0 | 0 | 0 | 0 | 0 | 0 | 0 | 0 | 0.05884 | 0 | 0 | 0 | 0 | 0 | 0
[RO-RO] [DIR] TRA 400/220 kV AT3 Portile de Fier | N-1 TRA 400/220 kV AT1 Portile de Fier | -0.01281 | 0.00018 | -0.00532 | 0 | -0.01963 | -5e-05 | 0.00025 | 5e-05 | -5e-05 | -4e-05 | -0.01861 | -0.00308 | 0.0013 | -0.00026 | -0.00943 | -0.01794 | 2e-05 | 0.00015 | -5e-05 | 0.05171 | -0.0088 | -0.00075 | 0.0007 | -0.0194 | -0.00323 | -0.01523
[RO-RO] [DIR] TRA 400/220 kV AT3 Portile de Fier | N-1 TRA 400/220 kV AT2 Portile de Fier | -0.01281 | 0.00018 | -0.00532 | 0 | -0.01963 | -5e-05 | 0.00025 | 5e-05 | -5e-05 | -4e-05 | -0.01861 | -0.00308 | 0.0013 | -0.00026 | -0.00943 | -0.01794 | 2e-05 | 0.00015 | -5e-05 | 0.05171 | -0.0088 | -0.00075 | 0.0007 | -0.0194 | -0.00323 | -0.01523
[RO-RO] [DIR] TRA 400/220 kV AT3 Portile de Fier | N-1 OHL 400 kV Portile de Fier-Urechesti | -0.0093 | 8e-05 | -0.00445 | 0 | -0.01155 | -5e-05 | 0.00022 | 5e-05 | -5e-05 | -4e-05 | -0.01185 | -0.0026 | 0.00083 | -0.00025 | -0.0073 | -0.01185 | 2e-05 | 0.00026 | -5e-05 | 0.03912 | -0.00843 | -0.00076 | 0.00057 | -0.01159 | -0.00131 | -0.01093
[RO-RO] [DIR] TRA 400/220 kV AT3 Portile de Fier | N-1 OHL 400 kV Slatina-Portile de Fier | -0.0091 | 0.0001 | -0.00407 | 0 | -0.01253 | -4e-05 | 0.0002 | 4e-05 | -4e-05 | -3e-05 | -0.01238 | -0.00237 | 0.00086 | -0.00021 | -0.00692 | -0.01215 | 1e-05 | 0.00018 | -4e-05 | 0.0373 | -0.00726 | -0.00064 | 0.00053 | -0.01247 | -0.0017 | -0.01076
[RO-BG] [OPP] TIE 400 kV TINTARENI-KOZLODUI 1 | BC | -0.06405 | -6e-05 | -0.02462 | -1e-05 | -0.13411 | -0.00033 | 0.00114 | 0.00037 | -0.0003 | -0.00024 | -0.12284 | -0.01512 | 0.00225 | -0.00151 | -0.0442 | -0.11078 | 0.00011 | 0.00234 | -0.0003 | 0.06818 | -0.00886 | -0.00467 | 0.00272 | -0.12945 | 0.00226 | -0.07505
[RO-BG] [OPP] TIE 400 kV TINTARENI-KOZLODUI 1 | N-1 TIE 400 kV Portile de Fier-Djerdap | -0.07486 | -0.00023 | -0.03173 | -1e-05 | -0.13101 | -0.00045 | 0.00149 | 0.0005 | -0.0004 | -0.00033 | -0.12715 | -0.01944 | 0.00242 | -0.00203 | -0.05419 | -0.11822 | 0.00015 | 0.00331 | -0.0004 | 0.0922 | -0.02799 | -0.00641 | 0.00354 | -0.12773 | 0.00699 | -0.08759
[RO-BG] [OPP] TIE 400 kV TINTARENI-KOZLODUI 1 | N-1 TIE 400 kV TINTARENI-KOZLODUI 2 | -0.10379 | -0.0001 | -0.03989 | -2e-05 | -0.21731 | -0.00054 | 0.00184 | 0.00059 | -0.00048 | -0.0004 | -0.19905 | -0.0245 | 0.00365 | -0.00245 | -0.07162 | -0.17951 | 0.00018 | 0.00379 | -0.00048 | 0.11047 | -0.01436 | -0.00757 | 0.00441 | -0.20976 | 0.00367 | -0.12161
[RO-BG] [OPP] TIE 400 kV TINTARENI-KOZLODUI 1 | N-1 TIE 400 kV Isaccea - Vulcanesti | -0.06723 | -0.00022 | -0.02665 | -1e-05 | -0.13948 | -0.00038 | 0.00123 | 0.00042 | -0.00034 | -0.00028 | -0.12732 | -0.01644 | 0.00188 | -0.0017 | -0.04695 | -0.11495 | 0.00012 | 0.00284 | -0.00034 | 0.06361 | -0.01171 | -0.00532 | 0.00287 | -0.13468 | 0.00851 | -0.07855
[RO-BG] [OPP] TIE 400 kV TINTARENI-KOZLODUI 1 | N-1 TIE 400 kV Resita-Pancevo c2 | -0.06407 | -8e-05 | -0.02497 | -1e-05 | -0.13345 | -0.00034 | 0.00116 | 0.00037 | -0.00031 | -0.00025 | -0.12237 | -0.01533 | 0.00224 | -0.00154 | -0.04447 | -0.11041 | 0.00011 | 0.0024 | -0.0003 | 0.06932 | -0.00976 | -0.00478 | 0.00277 | -0.12882 | 0.00258 | -0.07494
[RO-BG] [OPP] TIE 400 kV TINTARENI-KOZLODUI 1 | N-1 TIE 400 kV Resita-Pancevo c1 | -0.06407 | -8e-05 | -0.02497 | -1e-05 | -0.13345 | -0.00034 | 0.00116 | 0.00037 | -0.00031 | -0.00025 | -0.12237 | -0.01533 | 0.00224 | -0.00154 | -0.04447 | -0.11041 | 0.00011 | 0.0024 | -0.0003 | 0.06932 | -0.00976 | -0.00478 | 0.00277 | -0.12882 | 0.00258 | -0.07494
[RO-BG] [OPP] TIE 400 kV TINTARENI-KOZLODUI 2 | BC | -0.06405 | -6e-05 | -0.02462 | -1e-05 | -0.13411 | -0.00033 | 0.00114 | 0.00037 | -0.0003 | -0.00024 | -0.12284 | -0.01512 | 0.00225 | -0.00151 | -0.0442 | -0.11078 | 0.00011 | 0.00234 | -0.0003 | 0.06818 | -0.00886 | -0.00467 | 0.00272 | -0.12945 | 0.00226 | -0.07505
[RO-BG] [OPP] TIE 400 kV TINTARENI-KOZLODUI 2 | N-1 TIE 400 kV Portile de Fier-Djerdap | -0.07486 | -0.00023 | -0.03173 | -1e-05 | -0.13101 | -0.00045 | 0.00149 | 0.0005 | -0.0004 | -0.00033 | -0.12715 | -0.01944 | 0.00242 | -0.00203 | -0.05419 | -0.11822 | 0.00015 | 0.00331 | -0.0004 | 0.0922 | -0.02799 | -0.00641 | 0.00354 | -0.12773 | 0.00699 | -0.08759
[RO-BG] [OPP] TIE 400 kV TINTARENI-KOZLODUI 2 | N-1 TIE 400 kV TINTARENI-KOZLODUI 1 | -0.10379 | -0.0001 | -0.03989 | -2e-05 | -0.21731 | -0.00054 | 0.00184 | 0.00059 | -0.00048 | -0.0004 | -0.19905 | -0.0245 | 0.00365 | -0.00245 | -0.07162 | -0.17951 | 0.00018 | 0.00379 | -0.00048 | 0.11047 | -0.01436 | -0.00757 | 0.00441 | -0.20976 | 0.00367 | -0.12161
[RO-BG] [OPP] TIE 400 kV TINTARENI-KOZLODUI 2 | N-1 TIE 400 kV Isaccea - Vulcanesti | -0.06723 | -0.00022 | -0.02665 | -1e-05 | -0.13948 | -0.00038 | 0.00123 | 0.00042 | -0.00034 | -0.00028 | -0.12732 | -0.01644 | 0.00188 | -0.0017 | -0.04695 | -0.11495 | 0.00012 | 0.00284 | -0.00034 | 0.06361 | -0.01171 | -0.00532 | 0.00287 | -0.13468 | 0.00851 | -0.07855
[RO-BG] [OPP] TIE 400 kV TINTARENI-KOZLODUI 2 | N-1 TIE 400 kV Resita-Pancevo c2 | -0.06407 | -8e-05 | -0.02497 | -1e-05 | -0.13345 | -0.00034 | 0.00116 | 0.00037 | -0.00031 | -0.00025 | -0.12237 | -0.01533 | 0.00224 | -0.00154 | -0.04447 | -0.11041 | 0.00011 | 0.0024 | -0.0003 | 0.06932 | -0.00976 | -0.00478 | 0.00277 | -0.12882 | 0.00258 | -0.07494
[RO-BG] [OPP] TIE 400 kV TINTARENI-KOZLODUI 2 | N-1 TIE 400 kV Resita-Pancevo c1 | -0.06407 | -8e-05 | -0.02497 | -1e-05 | -0.13345 | -0.00034 | 0.00116 | 0.00037 | -0.00031 | -0.00025 | -0.12237 | -0.01533 | 0.00224 | -0.00154 | -0.04447 | -0.11041 | 0.00011 | 0.0024 | -0.0003 | 0.06932 | -0.00976 | -0.00478 | 0.00277 | -0.12882 | 0.00258 | -0.07494
[RO-RS] [OPP] TIE 400 kV Portile de Fier-Djerdap | BC | 0.07625 | 0.00116 | 0.05019 | 3e-05 | -0.02188 | 0.00084 | -0.00248 | -0.00095 | 0.00074 | 0.0006 | 0.03043 | 0.03044 | -0.00115 | 0.00363 | 0.07053 | 0.0525 | -0.00027 | -0.00689 | 0.00073 | -0.16944 | 0.13495 | 0.01227 | -0.00574 | -0.01211 | -0.03336 | 0.08851
[RO-RS] [OPP] TIE 400 kV Portile de Fier-Djerdap | N-1 TIE 400 kV Arad-Sandorfalva | 0.07472 | 0.00146 | 0.05046 | 3e-05 | -0.02609 | 0.00088 | -0.00253 | -0.00101 | 0.00077 | 0.00063 | 0.02706 | 0.03089 | 0.00044 | 0.00379 | 0.06976 | 0.0495 | -0.00029 | -0.00746 | 0.00077 | -0.17533 | 0.13429 | 0.01293 | -0.0059 | -0.01616 | -0.03616 | 0.08647
[RO-RS] [OPP] TIE 400 kV Portile de Fier-Djerdap | N-1 TIE 400 kV Nadab-Bekescsaba | 0.07212 | 0.00144 | 0.04792 | 3e-05 | -0.02823 | 0.00084 | -0.00233 | -0.00096 | 0.00073 | 0.0006 | 0.0247 | 0.02926 | -4e-05 | 0.00357 | 0.06704 | 0.04705 | -0.00027 | -0.00717 | 0.00073 | -0.17733 | 0.13085 | 0.01211 | -0.00516 | -0.01835 | -0.03603 | 0.08384
[RO-RS] [OPP] TIE 400 kV Portile de Fier-Djerdap | N-1 TIE 400 kV Rosiori-Mukacevo | 0.06863 | 0.00054 | 0.04448 | 2e-05 | -0.03144 | 0.00068 | -0.00217 | -0.00077 | 0.00061 | 0.0005 | 0.02131 | 0.02658 | -0.00311 | 0.00303 | 0.06348 | 0.04361 | -0.00022 | -0.00527 | 0.0006 | -0.18147 | 0.12689 | 0.0101 | -0.0052 | -0.02158 | -0.03005 | 0.08032
[RO-RS] [OPP] TIE 400 kV Portile de Fier-Djerdap | N-1 TIE 400 kV TINTARENI-KOZLODUI 1 | 0.08476 | 0.00117 | 0.05346 | 3e-05 | -0.00407 | 0.00088 | -0.00263 | -0.001 | 0.00078 | 0.00064 | 0.04675 | 0.03245 | -0.00145 | 0.00383 | 0.0764 | 0.06721 | -0.00029 | -0.0072 | 0.00077 | -0.1785 | 0.13613 | 0.01289 | -0.0061 | 0.00508 | -0.03366 | 0.09847
[RO-RS] [OPP] TIE 400 kV Portile de Fier-Djerdap | N-1 TIE 400 kV TINTARENI-KOZLODUI 2 | 0.08476 | 0.00117 | 0.05346 | 3e-05 | -0.00407 | 0.00088 | -0.00263 | -0.001 | 0.00078 | 0.00064 | 0.04675 | 0.03245 | -0.00145 | 0.00383 | 0.0764 | 0.06721 | -0.00029 | -0.0072 | 0.00077 | -0.1785 | 0.13613 | 0.01289 | -0.0061 | 0.00508 | -0.03366 | 0.09847
[RO-RS] [OPP] TIE 400 kV Portile de Fier-Djerdap | N-1 TIE 400 kV Isaccea - Vulcanesti | 0.06813 | 0.00076 | 0.04501 | 2e-05 | -0.03558 | 0.00072 | -0.00225 | -0.00081 | 0.00064 | 0.00052 | 0.019 | 0.02707 | -0.00209 | 0.00316 | 0.06351 | 0.04186 | -0.00023 | -0.00562 | 0.00063 | -0.1811 | 0.12769 | 0.01061 | -0.00537 | -0.02547 | -0.01742 | 0.07956
[RO-RS] [OPP] TIE 400 kV Portile de Fier-Djerdap | N-1 OHL 400 kV Mintia-Arad | 0.07155 | 0.00137 | 0.04811 | 3e-05 | -0.03059 | 0.00084 | -0.00237 | -0.00096 | 0.00073 | 0.0006 | 0.02298 | 0.02936 | -5e-05 | 0.00358 | 0.06688 | 0.04561 | -0.00027 | -0.00707 | 0.00073 | -0.18042 | 0.13137 | 0.01217 | -0.00541 | -0.02059 | -0.03612 | 0.08306
[RO-RS] [OPP] TIE 400 kV Portile de Fier-Djerdap | N-1 OHL 220 kV Portile de Fier-Resita 1&2 | 0.06809 | 0.00128 | 0.0468 | 2e-05 | -0.03439 | 0.00081 | -0.00231 | -0.00092 | 0.00071 | 0.00058 | 0.01857 | 0.02848 | -0.00032 | 0.00347 | 0.06452 | 0.04106 | -0.00026 | -0.00679 | 0.0007 | -0.19004 | 0.12935 | 0.01179 | -0.0053 | -0.02447 | -0.03542 | 0.0788
[RO-RS] [OPP] TIE 400 kV Portile de Fier-Djerdap | N-1 OHL 220 kV Resita-Timisoara 1&2 | 0.06672 | 0.00118 | 0.04358 | 2e-05 | -0.0313 | 0.00075 | -0.00214 | -0.00086 | 0.00065 | 0.00054 | 0.02028 | 0.02658 | -0.00027 | 0.00321 | 0.06151 | 0.04213 | -0.00024 | -0.0063 | 0.00065 | -0.17941 | 0.12173 | 0.01087 | -0.00486 | -0.02164 | -0.03336 | 0.0781
[RO-RS] [OPP] TIE 400 kV Portile de Fier-Djerdap | N-1 TRA 400/220 kV AT3 Arad | 0.07251 | 0.00121 | 0.04782 | 2e-05 | -0.02629 | 0.00081 | -0.00235 | -0.00093 | 0.00071 | 0.00058 | 0.02601 | 0.02909 | -0.00065 | 0.0035 | 0.06713 | 0.0481 | -0.00027 | -0.00676 | 0.00071 | -0.17445 | 0.13028 | 0.01184 | -0.00541 | -0.01652 | -0.03389 | 0.08436
[RO-RS] [OPP] TIE 400 kV Portile de Fier-Djerdap | N-1 TIE 400 kV Resita-Pancevo c2 | 0.07645 | 0.00134 | 0.05462 | 3e-05 | -0.03007 | 0.00093 | -0.00273 | -0.00106 | 0.00082 | 0.00067 | 0.02467 | 0.03306 | -0.00102 | 0.00401 | 0.07396 | 0.04791 | -0.0003 | -0.00767 | 0.00081 | -0.18358 | 0.14602 | 0.01366 | -0.00634 | -0.01984 | -0.03724 | 0.08723
[RO-RS] [OPP] TIE 400 kV Portile de Fier-Djerdap | N-1 TIE 400 kV Resita-Pancevo c1 | 0.07645 | 0.00134 | 0.05462 | 3e-05 | -0.03007 | 0.00093 | -0.00273 | -0.00106 | 0.00082 | 0.00067 | 0.02467 | 0.03306 | -0.00102 | 0.00401 | 0.07396 | 0.04791 | -0.0003 | -0.00767 | 0.00081 | -0.18358 | 0.14602 | 0.01366 | -0.00634 | -0.01984 | -0.03724 | 0.08723
[RO-RO] [OPP] OHL 400 kV Portile de Fier-Resita | BC | 0.02995 | -0.00118 | -0.00567 | -1e-05 | 0.08135 | -0.00026 | 0.00044 | 0.00032 | -0.00021 | -0.00017 | 0.06878 | -0.00349 | -0.00363 | -0.00095 | 0.00837 | 0.06229 | 8e-05 | 0.00288 | -0.00021 | 0.10519 | -0.02502 | -0.00401 | 0.00083 | 0.07888 | 0.02397 | 0.04195
[RO-RO] [OPP] OHL 400 kV Portile de Fier-Resita | N-1 TIE 400 kV Resita-Pancevo c2 | 0.03017 | -0.00099 | -0.00084 | 0 | 0.07241 | -0.00016 | 0.00016 | 0.0002 | -0.00012 | -0.0001 | 0.06249 | -0.00064 | -0.0035 | -0.00054 | 0.01212 | 0.05728 | 5e-05 | 0.00203 | -0.00012 | 0.08975 | -0.01293 | -0.00249 | 0.00018 | 0.07044 | 0.01973 | 0.04055
[RO-UA] [OPP] TIE 400 kV Isaccea-Vulcanesti | N-1 TIE 400 kV Resita-Pancevo c2 | 0.09518 | 0.00472 | 0.06065 | 4e-05 | 0.16103 | 0.0014 | -0.00266 | -0.00169 | 0.00118 | 0.00097 | 0.13436 | 0.03944 | 0.0111 | 0.00553 | 0.08212 | 0.12499 | -0.00046 | -0.01489 | 0.00117 | 0.13727 | 0.08468 | 0.0194 | -0.00428 | 0.15703 | -0.18676 | 0.10501
[RO-HU] [OPP] TIE 400 kV Arad-Sandorfalva | BC | -0.02244 | 0.00432 | 0.0039 | 2e-05 | -0.06176 | 0.00067 | -0.00084 | -0.00085 | 0.00053 | 0.00044 | -0.04952 | 0.00656 | 0.02327 | 0.00229 | -0.01124 | -0.04406 | -0.00022 | -0.00826 | 0.00053 | -0.0865 | -0.00971 | 0.00976 | -0.00229 | -0.05954 | -0.0412 | -0.02985
[RO-HU] [OPP] TIE 400 kV Arad-Sandorfalva | N-1 TIE 400 kV Nadab-Bekescsaba | -0.06478 | 0.00723 | -0.0194 | 1e-05 | -0.12697 | 0.00064 | 0.00064 | -0.00092 | 0.00045 | 0.00038 | -0.10838 | -0.00559 | 0.03465 | 0.00164 | -0.04707 | -0.1 | -0.00022 | -0.01114 | 0.00045 | -0.16741 | -0.05184 | 0.00812 | 0.00361 | -0.12357 | -0.06866 | -0.0777
[RO-HU] [OPP] TIE 400 kV Arad-Sandorfalva | N-1 TIE 400 kV Rosiori-Mukacevo | -0.04567 | 0.00243 | -0.01353 | 0 | -0.09091 | 0.0002 | 8e-05 | -0.00028 | 0.00013 | 0.00011 | -0.07733 | -0.00523 | 0.01729 | 0.00047 | -0.03275 | -0.07117 | -7e-05 | -0.00329 | 0.00013 | -0.12319 | -0.03431 | 0.00314 | -0.00066 | -0.08842 | -0.03112 | -0.05482
[RO-HU] [OPP] TIE 400 kV Arad-Sandorfalva | N-1 TIE 400 kV Portile de Fier-Djerdap | -0.01801 | 0.00439 | 0.00681 | 2e-05 | -0.06303 | 0.00072 | -0.00098 | -0.00091 | 0.00057 | 0.00047 | -0.04775 | 0.00833 | 0.0232 | 0.0025 | -0.00714 | -0.04101 | -0.00024 | -0.00866 | 0.00057 | -0.09635 | -0.00187 | 0.01047 | -0.00262 | -0.06025 | -0.04314 | -0.02471
[RO-HU] [OPP] TIE 400 kV Arad-Sandorfalva | N-1 OHL 400 kV Iernut-Sibiu Sud | -0.02392 | 0.00428 | 0.00297 | 2e-05 | -0.06397 | 0.00065 | -0.00079 | -0.00083 | 0.00051 | 0.00042 | -0.05153 | 0.00597 | 0.02318 | 0.00222 | -0.01252 | -0.04597 | -0.00022 | -0.00809 | 0.00051 | -0.08841 | -0.01107 | 0.00949 | -0.00218 | -0.06171 | -0.04113 | -0.03149
[RO-HU] [OPP] TIE 400 kV Arad-Sandorfalva | N-1 TIE 400 kV Resita-Pancevo c2 | -0.02241 | 0.00436 | 0.00464 | 2e-05 | -0.06314 | 0.00068 | -0.00088 | -0.00087 | 0.00054 | 0.00045 | -0.05049 | 0.007 | 0.02329 | 0.00236 | -0.01066 | -0.04483 | -0.00023 | -0.00839 | 0.00054 | -0.08888 | -0.00785 | 0.00999 | -0.00239 | -0.06084 | -0.04185 | -0.03006
[RO-HU] [OPP] TIE 400 kV Arad-Sandorfalva | N-1 TIE 400 kV Resita-Pancevo c1 | -0.02241 | 0.00436 | 0.00464 | 2e-05 | -0.06314 | 0.00068 | -0.00088 | -0.00087 | 0.00054 | 0.00045 | -0.05049 | 0.007 | 0.02329 | 0.00236 | -0.01066 | -0.04483 | -0.00023 | -0.00839 | 0.00054 | -0.08888 | -0.00785 | 0.00999 | -0.00239 | -0.06084 | -0.04185 | -0.03006
[RO-HU] [OPP] TIE 400 kV Nadab-Bekescsaba | BC | -0.0753 | 0.00517 | -0.04143 | -1e-05 | -0.11597 | -5e-05 | 0.00264 | -0.00012 | -0.00014 | -0.0001 | -0.1047 | -0.02162 | 0.02025 | -0.00116 | -0.06373 | -0.0995 | 1e-05 | -0.00513 | -0.00013 | -0.1439 | -0.07493 | -0.00291 | 0.0105 | -0.11388 | -0.04884 | -0.08511
[RO-HU] [OPP] TIE 400 kV Nadab-Bekescsaba | N-1 TIE 400 kV Arad-Sandorfalva | -0.08957 | 0.00792 | -0.03895 | 0 | -0.15525 | 0.00037 | 0.0021 | -0.00066 | 0.0002 | 0.00017 | -0.13619 | -0.01745 | 0.03505 | 0.0003 | -0.07087 | -0.12752 | -0.00013 | -0.01038 | 0.0002 | -0.19892 | -0.08111 | 0.00329 | 0.00905 | -0.15175 | -0.07505 | -0.1041
[RO-HU] [OPP] TIE 400 kV Nadab-Bekescsaba | N-1 TIE 400 kV Rosiori-Mukacevo | -0.12468 | 0.00114 | -0.07848 | -4e-05 | -0.17795 | -0.00106 | 0.00459 | 0.0011 | -0.00097 | -0.00079 | -0.16383 | -0.04668 | 0.00754 | -0.00505 | -0.10945 | -0.15713 | 0.00034 | 0.00543 | -0.00097 | -0.22189 | -0.12723 | -0.01699 | 0.01397 | -0.17527 | -0.02741 | -0.1382
[RO-HU] [OPP] TIE 400 kV Nadab-Bekescsaba | N-1 TIE 400 kV Portile de Fier-Djerdap | -0.07127 | 0.00523 | -0.03877 | -1e-05 | -0.11713 | -1e-05 | 0.00251 | -0.00017 | -0.0001 | -7e-05 | -0.10309 | -0.02001 | 0.02019 | -0.00097 | -0.06 | -0.09672 | -1e-05 | -0.00549 | -0.0001 | -0.15286 | -0.06779 | -0.00226 | 0.0102 | -0.11452 | -0.05061 | -0.08043
[RO-HU] [OPP] TIE 400 kV Nadab-Bekescsaba | N-1 OHL 400 kV Iernut-Sibiu Sud | -0.07337 | 0.00523 | -0.04022 | -1e-05 | -0.11309 | -3e-05 | 0.00258 | -0.00014 | -0.00012 | -9e-05 | -0.10207 | -0.02085 | 0.02037 | -0.00106 | -0.06206 | -0.097 | 0 | -0.00534 | -0.00011 | -0.14141 | -0.07315 | -0.00257 | 0.01036 | -0.11105 | -0.04893 | -0.08297
[RO-HU] [OPP] TIE 400 kV Nadab-Bekescsaba | N-1 TIE 400 kV Resita-Pancevo c2 | -0.07527 | 0.0052 | -0.04079 | -1e-05 | -0.11716 | -4e-05 | 0.0026 | -0.00013 | -0.00012 | -9e-05 | -0.10553 | -0.02124 | 0.02027 | -0.00111 | -0.06323 | -0.10016 | 0 | -0.00524 | -0.00012 | -0.14595 | -0.07333 | -0.00271 | 0.01042 | -0.115 | -0.04941 | -0.0853
[RO-HU] [OPP] TIE 400 kV Nadab-Bekescsaba | N-1 TIE 400 kV Resita-Pancevo c1 | -0.07527 | 0.0052 | -0.04079 | -1e-05 | -0.11716 | -4e-05 | 0.0026 | -0.00013 | -0.00012 | -9e-05 | -0.10553 | -0.02124 | 0.02027 | -0.00111 | -0.06323 | -0.10016 | 0 | -0.00524 | -0.00012 | -0.14595 | -0.07333 | -0.00271 | 0.01042 | -0.115 | -0.04941 | -0.0853
[RO-UA] [OPP]TIE 400 kV Rosiori-Mukacevo | BC | 0.11799 | 0.00965 | 0.08853 | 7e-05 | 0.14809 | 0.0024 | -0.00467 | -0.00291 | 0.002 | 0.00165 | 0.14129 | 0.05989 | 0.03037 | 0.00928 | 0.10926 | 0.13772 | -0.00079 | -0.02522 | 0.00199 | 0.18635 | 0.12497 | 0.03363 | -0.00829 | 0.14668 | -0.05121 | 0.12685
[RO-UA] [OPP]TIE 400 kV Rosiori-Mukacevo | N-1 TIE 400 kV Arad-Sandorfalva | 0.12063 | 0.00914 | 0.08807 | 6e-05 | 0.15536 | 0.00232 | -0.00457 | -0.00281 | 0.00194 | 0.0016 | 0.14712 | 0.05912 | 0.02763 | 0.00901 | 0.11058 | 0.1429 | -0.00077 | -0.02425 | 0.00193 | 0.19653 | 0.12611 | 0.03248 | -0.00803 | 0.15369 | -0.04636 | 0.13036
[RO-UA] [OPP]TIE 400 kV Rosiori-Mukacevo | N-1 TIE 400 kV Nadab-Bekescsaba | 0.13464 | 0.0085 | 0.09769 | 7e-05 | 0.17374 | 0.00241 | -0.00525 | -0.00289 | 0.00203 | 0.00167 | 0.16445 | 0.06467 | 0.02589 | 0.00954 | 0.12335 | 0.15972 | -0.00079 | -0.02408 | 0.00202 | 0.21817 | 0.14154 | 0.03427 | -0.01062 | 0.17186 | -0.04041 | 0.14567
[RO-UA] [OPP]TIE 400 kV Rosiori-Mukacevo | N-1 TIE 400 kV Portile de Fier-Djerdap | 0.11548 | 0.00961 | 0.08688 | 6e-05 | 0.14881 | 0.00237 | -0.00459 | -0.00288 | 0.00198 | 0.00163 | 0.14029 | 0.05889 | 0.0304 | 0.00916 | 0.10694 | 0.13599 | -0.00078 | -0.02499 | 0.00197 | 0.19193 | 0.12052 | 0.03322 | -0.00811 | 0.14708 | -0.05011 | 0.12394
[RO-UA] [OPP]TIE 400 kV Rosiori-Mukacevo | N-1 OHL 400 kV Iernut-Sibiu Sud | 0.09402 | 0.0089 | 0.07352 | 6e-05 | 0.11228 | 0.0021 | -0.00389 | -0.00256 | 0.00174 | 0.00144 | 0.10868 | 0.05038 | 0.02883 | 0.00804 | 0.08857 | 0.10671 | -0.00069 | -0.02252 | 0.00173 | 0.1555 | 0.1029 | 0.02931 | -0.00656 | 0.11152 | -0.05011 | 0.10027
[RO-UA] [OPP]TIE 400 kV Rosiori-Mukacevo | N-1 OHL 400 kV Mintia-Arad | 0.12271 | 0.00944 | 0.09062 | 7e-05 | 0.15683 | 0.0024 | -0.00477 | -0.00291 | 0.00201 | 0.00165 | 0.14878 | 0.06098 | 0.02927 | 0.00934 | 0.11292 | 0.14464 | -0.00079 | -0.02504 | 0.002 | 0.19737 | 0.12857 | 0.03373 | -0.00863 | 0.15519 | -0.04843 | 0.13233
[RO-UA] [OPP]TIE 400 kV Rosiori-Mukacevo | N-1 OHL 400 kV Sibiu Sud-Mintia | 0.12087 | 0.00949 | 0.08961 | 7e-05 | 0.15428 | 0.0024 | -0.00472 | -0.0029 | 0.002 | 0.00165 | 0.14635 | 0.06042 | 0.02961 | 0.00929 | 0.11135 | 0.14228 | -0.00079 | -0.02504 | 0.00199 | 0.1943 | 0.12659 | 0.0336 | -0.00848 | 0.15267 | -0.04897 | 0.13024
[RO-UA] [OPP]TIE 400 kV Rosiori-Mukacevo | N-1 OHL 400 kV Arefu-Sibiu Sud | 0.11024 | 0.00959 | 0.08421 | 6e-05 | 0.13627 | 0.00233 | -0.00445 | -0.00284 | 0.00194 | 0.0016 | 0.13019 | 0.05727 | 0.03059 | 0.00899 | 0.10285 | 0.12718 | -0.00077 | -0.02471 | 0.00193 | 0.17785 | 0.11855 | 0.03264 | -0.00777 | 0.13507 | -0.05132 | 0.1181
[RO-UA] [OPP]TIE 400 kV Rosiori-Mukacevo | N-1 TIE 400 kV Resita-Pancevo c2 | 0.11798 | 0.00963 | 0.08823 | 7e-05 | 0.14864 | 0.0024 | -0.00465 | -0.00291 | 0.002 | 0.00164 | 0.14168 | 0.05971 | 0.03036 | 0.00926 | 0.10903 | 0.13803 | -0.00079 | -0.02517 | 0.00198 | 0.18731 | 0.12422 | 0.03353 | -0.00825 | 0.1472 | -0.05094 | 0.12694
[RO-UA] [OPP]TIE 400 kV Rosiori-Mukacevo | N-1 OHL 400 kV Arefu-Tantareni | 0.11263 | 0.00959 | 0.08551 | 6e-05 | 0.14042 | 0.00235 | -0.00452 | -0.00286 | 0.00196 | 0.00161 | 0.13374 | 0.05805 | 0.03048 | 0.00907 | 0.10481 | 0.13048 | -0.00078 | -0.02484 | 0.00195 | 0.18328 | 0.12051 | 0.03292 | -0.00793 | 0.13912 | -0.05072 | 0.1208
[RO-UA] [OPP]TIE 400 kV Rosiori-Mukacevo | N-1 TIE 400 kV Resita-Pancevo c1 | 0.11798 | 0.00963 | 0.08823 | 7e-05 | 0.14864 | 0.0024 | -0.00465 | -0.00291 | 0.002 | 0.00164 | 0.14168 | 0.05971 | 0.03036 | 0.00926 | 0.10903 | 0.13803 | -0.00079 | -0.02517 | 0.00198 | 0.18731 | 0.12422 | 0.03353 | -0.00825 | 0.1472 | -0.05094 | 0.12694
[RO-RS] [OPP] TIE 400 kV Resita-Pancevo c2 | BC | 0.00081 | 0.00071 | 0.01754 | 1e-05 | -0.03244 | 0.00036 | -0.00099 | -0.00041 | 0.00031 | 0.00025 | -0.02283 | 0.01036 | 0.00049 | 0.0015 | 0.01359 | -0.01819 | -0.00012 | -0.00308 | 0.00031 | -0.05604 | 0.04386 | 0.00552 | -0.00238 | -0.03062 | -0.0154 | -0.00505
[RO-RS] [OPP] TIE 400 kV Resita-Pancevo c2 | N-1 TIE 400 kV Arad-Sandorfalva | -0.00024 | 0.00091 | 0.01772 | 1e-05 | -0.03532 | 0.00039 | -0.00103 | -0.00045 | 0.00033 | 0.00027 | -0.02513 | 0.01066 | 0.00157 | 0.00161 | 0.01307 | -0.02025 | -0.00013 | -0.00347 | 0.00033 | -0.06007 | 0.04341 | 0.00597 | -0.00249 | -0.0334 | -0.01732 | -0.00644
[RO-RS] [OPP] TIE 400 kV Resita-Pancevo c2 | N-1 TIE 400 kV Nadab-Bekescsaba | -0.00186 | 0.0009 | 0.01607 | 1e-05 | -0.03655 | 0.00035 | -0.0009 | -0.00041 | 0.0003 | 0.00025 | -0.02654 | 0.00959 | 0.00121 | 0.00146 | 0.01133 | -0.02172 | -0.00012 | -0.00327 | 0.0003 | -0.06114 | 0.0412 | 0.00542 | -0.00201 | -0.03466 | -0.01713 | -0.00807
[RO-RS] [OPP] TIE 400 kV Resita-Pancevo c2 | N-1 TIE 400 kV Portile de Fier-Djerdap | 0.01885 | 0.00099 | 0.02941 | 2e-05 | -0.03762 | 0.00055 | -0.00158 | -0.00064 | 0.00048 | 0.0004 | -0.01563 | 0.01756 | 0.00022 | 0.00236 | 0.03027 | -0.00578 | -0.00018 | -0.00471 | 0.00048 | -0.09612 | 0.07579 | 0.00842 | -0.00374 | -0.03349 | -0.02329 | 0.01588
[RO-RS] [OPP] TIE 400 kV Resita-Pancevo c2 | N-1 OHL 400 kV Iernut-Sibiu Sud | -0.00078 | 0.00066 | 0.01654 | 1e-05 | -0.03482 | 0.00034 | -0.00094 | -0.00039 | 0.00029 | 0.00024 | -0.02499 | 0.00973 | 0.00039 | 0.00142 | 0.01222 | -0.02025 | -0.00011 | -0.00291 | 0.00029 | -0.05809 | 0.0424 | 0.00523 | -0.00226 | -0.03296 | -0.01532 | -0.00682
[RO-RS] [OPP] TIE 400 kV Resita-Pancevo c2 | N-1 OHL 400 kV Mintia-Arad | -0.00082 | 0.00078 | 0.01682 | 1e-05 | -0.03545 | 0.00035 | -0.00096 | -0.00041 | 0.00031 | 0.00025 | -0.02541 | 0.00998 | 0.00087 | 0.00148 | 0.01233 | -0.02058 | -0.00012 | -0.00315 | 0.0003 | -0.05983 | 0.04262 | 0.00548 | -0.00226 | -0.03356 | -0.01635 | -0.00694
[RO-RS] [OPP] TIE 400 kV Resita-Pancevo c2 | N-1 OHL 220 kV Portile de Fier-Resita c2 | 0.00192 | 0.0007 | 0.018 | 1e-05 | -0.03073 | 0.00036 | -0.00102 | -0.00041 | 0.00031 | 0.00026 | -0.02121 | 0.01063 | 0.00037 | 0.00152 | 0.01441 | -0.01663 | -0.00012 | -0.0031 | 0.00031 | -0.05323 | 0.04463 | 0.00558 | -0.00244 | -0.02894 | -0.01512 | -0.00373
[RO-RS] [OPP] TIE 400 kV Resita-Pancevo c2 | N-1 OHL 220 kV Portile de Fier-Resita c1 | 0.00192 | 0.0007 | 0.018 | 1e-05 | -0.03073 | 0.00036 | -0.00102 | -0.00041 | 0.00031 | 0.00026 | -0.02121 | 0.01063 | 0.00037 | 0.00152 | 0.01441 | -0.01663 | -0.00012 | -0.0031 | 0.00031 | -0.05323 | 0.04463 | 0.00558 | -0.00244 | -0.02894 | -0.01512 | -0.00373
[RO-RS] [OPP] TIE 400 kV Resita-Pancevo c2 | N-1 OHL 220 kV Resita-Timisoara c2 | -0.00189 | 0.00072 | 0.01567 | 1e-05 | -0.0351 | 0.00033 | -0.0009 | -0.00038 | 0.00029 | 0.00023 | -0.0257 | 0.00927 | 0.00074 | 0.00138 | 0.01104 | -0.02113 | -0.00011 | -0.00292 | 0.00028 | -0.05886 | 0.04012 | 0.00512 | -0.00213 | -0.03332 | -0.0154 | -0.008
[RO-RS] [OPP] TIE 400 kV Resita-Pancevo c2 | N-1 OHL 220 kV Resita-Timisoara c1 | -0.00189 | 0.00072 | 0.01567 | 1e-05 | -0.0351 | 0.00033 | -0.0009 | -0.00038 | 0.00029 | 0.00023 | -0.0257 | 0.00927 | 0.00074 | 0.00138 | 0.01104 | -0.02113 | -0.00011 | -0.00292 | 0.00028 | -0.05886 | 0.04012 | 0.00512 | -0.00213 | -0.03332 | -0.0154 | -0.008
[RO-RS] [OPP] TIE 400 kV Resita-Pancevo c2 | N-1 TRA 400/220 kV AT3 Arad | -0.00319 | 0.00077 | 0.01501 | 1e-05 | -0.03715 | 0.00033 | -0.00087 | -0.00038 | 0.00028 | 0.00023 | -0.02755 | 0.00891 | 0.00102 | 0.00136 | 0.00996 | -0.02289 | -0.00011 | -0.00294 | 0.00028 | -0.06139 | 0.03886 | 0.00506 | -0.00203 | -0.03533 | -0.01597 | -0.00949
[RO-RS] [OPP] TIE 400 kV Resita-Pancevo c2 | N-1 OHL 400 kV Djerdap - Drmno | -0.00357 | 0.00102 | 0.02158 | 1e-05 | -0.05044 | 0.00046 | -0.00124 | -0.00053 | 0.0004 | 0.00033 | -0.03726 | 0.01277 | 0.00111 | 0.00191 | 0.01474 | -0.03084 | -0.00015 | -0.00407 | 0.00039 | -0.08172 | 0.06566 | 0.00713 | -0.00294 | -0.04793 | -0.02175 | -0.0123
[RO-RS] [OPP] TIE 400 kV Resita-Pancevo c2 | N-1 OHL 400 kV Djerdap - Bor | 0.01119 | 0.00071 | 0.02142 | 1e-05 | -0.02719 | 0.00041 | -0.00117 | -0.00047 | 0.00035 | 0.00029 | -0.01326 | 0.01273 | 9e-05 | 0.00173 | 0.02097 | -0.00693 | -0.00013 | -0.00343 | 0.00035 | -0.06398 | 0.04368 | 0.0062 | -0.00278 | -0.02457 | -0.0164 | 0.00793
[RO-RS] [OPP] TIE 400 kV Resita-Pancevo c2 | N-1 OHL 400 kV Srbobran – Subotica 3 | 0.00834 | 0.0006 | 0.02392 | 1e-05 | -0.02641 | 0.00043 | -0.00131 | -0.00049 | 0.00038 | 0.00031 | -0.01597 | 0.01392 | -0.001 | 0.00187 | 0.02147 | -0.011 | -0.00014 | -0.0035 | 0.00038 | -0.05119 | 0.0555 | 0.00673 | -0.00319 | -0.02445 | -0.01524 | 0.00278
[RO-RS] [OPP] TIE 400 kV Resita-Pancevo c2 | N-1 TIE 400 kV Sandorfalva-Subotica 3 | 0.01378 | 0.00052 | 0.02942 | 2e-05 | -0.02252 | 0.00051 | -0.00161 | -0.00057 | 0.00045 | 0.00037 | -0.01139 | 0.01717 | -0.00226 | 0.00222 | 0.02736 | -0.00614 | -0.00017 | -0.00393 | 0.00045 | -0.0483 | 0.0634 | 0.00794 | -0.00396 | -0.02045 | -0.01554 | 0.00825
[RO-RS] [OPP] TIE 400 kV Resita-Pancevo c2 | N-1 OHL 400 kV Bor 2 – Nis 2 | 0.00887 | 0.0007 | 0.02024 | 1e-05 | -0.02836 | 0.00039 | -0.00111 | -0.00045 | 0.00034 | 0.00028 | -0.01528 | 0.01202 | 0.00017 | 0.00165 | 0.01905 | -0.00928 | -0.00013 | -0.0033 | 0.00034 | -0.06065 | 0.04108 | 0.00596 | -0.00265 | -0.02587 | -0.01593 | 0.00516
[RO-RS] [OPP] TIE 400 kV Resita-Pancevo c2 | N-1 OHL 400 kV Portile de Fier-Resita | 0.01058 | 0.00033 | 0.01569 | 1e-05 | -0.00589 | 0.00027 | -0.00085 | -0.00031 | 0.00024 | 0.0002 | -0.00038 | 0.00922 | -0.0007 | 0.00119 | 0.01632 | 0.00213 | -9e-05 | -0.00215 | 0.00024 | -0.02171 | 0.0357 | 0.00421 | -0.00211 | -0.00488 | -0.00757 | 0.00863
[RO-RS] [OPP] TIE 400 kV Resita-Pancevo c2 | N-1 OHL 400 kV Paks -Sandorfalva | -0.00012 | 0.0008 | 0.017 | 1e-05 | -0.03362 | 0.00036 | -0.00099 | -0.00042 | 0.00031 | 0.00026 | -0.02396 | 0.01015 | 0.00108 | 0.00151 | 0.01274 | -0.01931 | -0.00012 | -0.00319 | 0.00031 | -0.05734 | 0.04263 | 0.0056 | -0.00239 | -0.0318 | -0.01601 | -0.00609
[RO-RS] [OPP] TIE 400 kV Resita-Pancevo c2 | N-1 TIE 400 kV Resita-Pancevo c1 | 0.00129 | 0.00113 | 0.02793 | 2e-05 | -0.05165 | 0.00057 | -0.00158 | -0.00065 | 0.00049 | 0.0004 | -0.03635 | 0.0165 | 0.00078 | 0.00239 | 0.02164 | -0.02897 | -0.00019 | -0.00491 | 0.00049 | -0.08923 | 0.06984 | 0.00879 | -0.00379 | -0.04876 | -0.02452 | -0.00805
[RO-RS] [OPP] TIE 400 kV Resita-Pancevo c1 | BC | 0.00081 | 0.00071 | 0.01754 | 1e-05 | -0.03244 | 0.00036 | -0.00099 | -0.00041 | 0.00031 | 0.00025 | -0.02283 | 0.01036 | 0.00049 | 0.0015 | 0.01359 | -0.01819 | -0.00012 | -0.00308 | 0.00031 | -0.05604 | 0.04386 | 0.00552 | -0.00238 | -0.03062 | -0.0154 | -0.00505
[RO-RS] [OPP] TIE 400 kV Resita-Pancevo c1 | N-1 TIE 400 kV Nadab-Bekescsaba | -0.00186 | 0.0009 | 0.01607 | 1e-05 | -0.03655 | 0.00035 | -0.0009 | -0.00041 | 0.0003 | 0.00025 | -0.02654 | 0.00959 | 0.00121 | 0.00146 | 0.01133 | -0.02172 | -0.00012 | -0.00327 | 0.0003 | -0.06114 | 0.0412 | 0.00541 | -0.00201 | -0.03466 | -0.01713 | -0.00807
[RO-RS] [OPP] TIE 400 kV Resita-Pancevo c1 | N-1 TIE 400 kV Portile de Fier-Djerdap | 0.01884 | 0.00099 | 0.02941 | 2e-05 | -0.03762 | 0.00055 | -0.00158 | -0.00064 | 0.00048 | 0.0004 | -0.01563 | 0.01756 | 0.00022 | 0.00236 | 0.03027 | -0.00577 | -0.00018 | -0.00471 | 0.00048 | -0.09612 | 0.07578 | 0.00842 | -0.00374 | -0.03349 | -0.02329 | 0.01588
[RO-RS] [OPP] TIE 400 kV Resita-Pancevo c1 | N-1 OHL 400 kV Iernut-Sibiu Sud | -0.00078 | 0.00066 | 0.01654 | 1e-05 | -0.03482 | 0.00034 | -0.00094 | -0.00039 | 0.00029 | 0.00024 | -0.02499 | 0.00973 | 0.00039 | 0.00142 | 0.01222 | -0.02025 | -0.00011 | -0.00291 | 0.00029 | -0.05808 | 0.0424 | 0.00523 | -0.00226 | -0.03296 | -0.01532 | -0.00682
[RO-RS] [OPP] TIE 400 kV Resita-Pancevo c1 | N-1 OHL 400 kV Mintia-Arad | -0.00082 | 0.00078 | 0.01682 | 1e-05 | -0.03545 | 0.00035 | -0.00096 | -0.00041 | 0.00031 | 0.00025 | -0.02541 | 0.00998 | 0.00087 | 0.00148 | 0.01233 | -0.02058 | -0.00012 | -0.00315 | 0.0003 | -0.05983 | 0.04262 | 0.00548 | -0.00226 | -0.03355 | -0.01635 | -0.00694
[RO-RS] [OPP] TIE 400 kV Resita-Pancevo c1 | N-1 OHL 220 kV Portile de Fier-Resita c2 | 0.00192 | 0.0007 | 0.018 | 1e-05 | -0.03073 | 0.00036 | -0.00102 | -0.00041 | 0.00031 | 0.00026 | -0.02121 | 0.01063 | 0.00037 | 0.00152 | 0.01441 | -0.01663 | -0.00012 | -0.0031 | 0.00031 | -0.05322 | 0.04463 | 0.00558 | -0.00244 | -0.02893 | -0.01512 | -0.00373
[RO-RS] [OPP] TIE 400 kV Resita-Pancevo c1 | N-1 OHL 220 kV Portile de Fier-Resita c1 | 0.00192 | 0.0007 | 0.018 | 1e-05 | -0.03073 | 0.00036 | -0.00102 | -0.00041 | 0.00031 | 0.00026 | -0.02121 | 0.01063 | 0.00037 | 0.00152 | 0.01441 | -0.01663 | -0.00012 | -0.0031 | 0.00031 | -0.05322 | 0.04463 | 0.00558 | -0.00244 | -0.02893 | -0.01512 | -0.00373
[RO-RS] [OPP] TIE 400 kV Resita-Pancevo c1 | N-1 OHL 220 kV Resita-Timisoara c2 | -0.00189 | 0.00072 | 0.01567 | 1e-05 | -0.0351 | 0.00033 | -0.0009 | -0.00038 | 0.00029 | 0.00023 | -0.0257 | 0.00927 | 0.00074 | 0.00138 | 0.01104 | -0.02113 | -0.00011 | -0.00292 | 0.00028 | -0.05886 | 0.04012 | 0.00512 | -0.00213 | -0.03332 | -0.0154 | -0.008
[RO-RS] [OPP] TIE 400 kV Resita-Pancevo c1 | N-1 OHL 220 kV Resita-Timisoara c1 | -0.00189 | 0.00072 | 0.01567 | 1e-05 | -0.0351 | 0.00033 | -0.0009 | -0.00038 | 0.00029 | 0.00023 | -0.0257 | 0.00927 | 0.00074 | 0.00138 | 0.01104 | -0.02113 | -0.00011 | -0.00292 | 0.00028 | -0.05886 | 0.04012 | 0.00512 | -0.00213 | -0.03332 | -0.0154 | -0.008
[RO-RS] [OPP] TIE 400 kV Resita-Pancevo c1 | N-1 TRA 400/220 kV AT3 Arad | -0.00319 | 0.00077 | 0.01501 | 1e-05 | -0.03715 | 0.00033 | -0.00087 | -0.00038 | 0.00028 | 0.00023 | -0.02755 | 0.00891 | 0.00102 | 0.00136 | 0.00996 | -0.02289 | -0.00011 | -0.00294 | 0.00028 | -0.06138 | 0.03886 | 0.00506 | -0.00203 | -0.03533 | -0.01597 | -0.00949
[RO-RS] [OPP] TIE 400 kV Resita-Pancevo c1 | N-1 OHL 400 kV Djerdap - Drmno | -0.00357 | 0.00102 | 0.02158 | 1e-05 | -0.05044 | 0.00046 | -0.00124 | -0.00053 | 0.0004 | 0.00033 | -0.03726 | 0.01277 | 0.00111 | 0.00191 | 0.01474 | -0.03084 | -0.00015 | -0.00407 | 0.00039 | -0.08172 | 0.06566 | 0.00713 | -0.00294 | -0.04793 | -0.02175 | -0.0123
[RO-RS] [OPP] TIE 400 kV Resita-Pancevo c1 | N-1 OHL 400 kV Djerdap - Bor | 0.01119 | 0.00071 | 0.02142 | 1e-05 | -0.02719 | 0.00041 | -0.00117 | -0.00047 | 0.00035 | 0.00029 | -0.01326 | 0.01273 | 9e-05 | 0.00173 | 0.02097 | -0.00693 | -0.00013 | -0.00343 | 0.00035 | -0.06397 | 0.04368 | 0.0062 | -0.00278 | -0.02457 | -0.0164 | 0.00793
[RO-RS] [OPP] TIE 400 kV Resita-Pancevo c1 | N-1 OHL 400 kV Srbobran – Subotica 3 | 0.00834 | 0.0006 | 0.02392 | 1e-05 | -0.02641 | 0.00043 | -0.00131 | -0.00049 | 0.00038 | 0.00031 | -0.01596 | 0.01392 | -0.001 | 0.00187 | 0.02147 | -0.011 | -0.00014 | -0.0035 | 0.00038 | -0.05119 | 0.0555 | 0.00673 | -0.00319 | -0.02445 | -0.01524 | 0.00278
[RO-RS] [OPP] TIE 400 kV Resita-Pancevo c1 | N-1 OHL 400 kV Bor 2 – Nis 2 | 0.00887 | 0.0007 | 0.02024 | 1e-05 | -0.02836 | 0.00039 | -0.00111 | -0.00045 | 0.00034 | 0.00028 | -0.01527 | 0.01202 | 0.00017 | 0.00165 | 0.01905 | -0.00928 | -0.00013 | -0.0033 | 0.00034 | -0.06065 | 0.04107 | 0.00596 | -0.00265 | -0.02587 | -0.01593 | 0.00516
[RO-RS] [OPP] TIE 400 kV Resita-Pancevo c1 | N-1 OHL 400 kV Portile de Fier-Resita | 0.01058 | 0.00033 | 0.01569 | 1e-05 | -0.00589 | 0.00027 | -0.00085 | -0.00031 | 0.00024 | 0.0002 | -0.00038 | 0.00922 | -0.0007 | 0.00119 | 0.01632 | 0.00213 | -9e-05 | -0.00215 | 0.00024 | -0.02171 | 0.0357 | 0.00421 | -0.00211 | -0.00488 | -0.00757 | 0.00863
[RO-RS] [OPP] TIE 400 kV Resita-Pancevo c1 | N-1 OHL 400 kV Paks -Sandorfalva | -0.00012 | 0.0008 | 0.017 | 1e-05 | -0.03362 | 0.00036 | -0.00099 | -0.00042 | 0.00031 | 0.00026 | -0.02396 | 0.01015 | 0.00108 | 0.00151 | 0.01274 | -0.01931 | -0.00012 | -0.00319 | 0.00031 | -0.05734 | 0.04263 | 0.0056 | -0.00239 | -0.0318 | -0.01601 | -0.00609
[RO-RS] [OPP] TIE 400 kV Resita-Pancevo c1 | N-1 TIE 400 kV Resita-Pancevo c2 | 0.00129 | 0.00113 | 0.02793 | 2e-05 | -0.05165 | 0.00057 | -0.00158 | -0.00065 | 0.00049 | 0.0004 | -0.03635 | 0.0165 | 0.00078 | 0.00239 | 0.02164 | -0.02897 | -0.00019 | -0.00491 | 0.00049 | -0.08923 | 0.06984 | 0.00879 | -0.00379 | -0.04876 | -0.02452 | -0.00805
[RO-BG] [OPP] TIE 400 kV DOBRUDJA- MEDGIDIA SUD | BC | -0.05165 | -0.00107 | -0.02578 | -1e-05 | -0.15023 | -0.00048 | 0.00118 | 0.00056 | -0.00041 | -0.00034 | -0.09798 | -0.01629 | -0.0013 | -0.00199 | -0.03956 | -0.08285 | 0.00016 | 0.00444 | -0.00041 | 0.01414 | -0.02676 | -0.00669 | 0.0024 | -0.14326 | 0.03908 | -0.0582
[RO-BG] [OPP] TIE 400 kV DOBRUDJA- MEDGIDIA SUD | N-1 OHL 400 kV Isaccea - Stupina | -0.05016 | -0.00101 | -0.02492 | -1e-05 | -0.14703 | -0.00046 | 0.00114 | 0.00054 | -0.0004 | -0.00033 | -0.09561 | -0.01574 | -0.0012 | -0.00192 | -0.03833 | -0.08074 | 0.00015 | 0.00426 | -0.00039 | 0.0152 | -0.02563 | -0.00644 | 0.00233 | -0.14017 | 0.03717 | -0.05655
[RO-BG] [OPP] TIE 400 kV DOBRUDJA- MEDGIDIA SUD | N-1 TIE 400 kV MEDGIDIA SUD - VARNA | -0.08873 | -0.00183 | -0.0443 | -2e-05 | -0.25791 | -0.00082 | 0.00203 | 0.00096 | -0.00071 | -0.00058 | -0.16835 | -0.02798 | -0.00223 | -0.00342 | -0.06796 | -0.14236 | 0.00027 | 0.00763 | -0.0007 | 0.02429 | -0.04597 | -0.0115 | 0.00412 | -0.2462 | 0.06713 | -0.09999
[RO-BG] [OPP] TIE 400 kV DOBRUDJA- MEDGIDIA SUD | N-1 OHL 400 kV Cernavoda - Pelicanu | -0.05172 | -0.00114 | -0.0263 | -1e-05 | -0.14591 | -0.00049 | 0.0012 | 0.00058 | -0.00043 | -0.00035 | -0.09631 | -0.01663 | -0.00153 | -0.00205 | -0.03997 | -0.08189 | 0.00016 | 0.00464 | -0.00042 | 0.00836 | -0.02822 | -0.00693 | 0.00242 | -0.13926 | 0.04196 | -0.05821
[RO-BG] [OPP] TIE 400 kV DOBRUDJA- MEDGIDIA SUD | N-1 OHL 400 kV Gura Ialomitei - Bucuresti Sud | -0.05179 | -0.00115 | -0.0264 | -1e-05 | -0.14546 | -0.0005 | 0.00121 | 0.00058 | -0.00043 | -0.00035 | -0.09618 | -0.01671 | -0.00156 | -0.00207 | -0.04008 | -0.08185 | 0.00016 | 0.00468 | -0.00043 | 0.00756 | -0.02848 | -0.00697 | 0.00243 | -0.13885 | 0.04241 | -0.05828
[RO-BG] [OPP] TIE 400 kV DOBRUDJA- MEDGIDIA SUD | N-1 OHL 400 kV Gutinas – Smardan | -0.05051 | -0.00115 | -0.02554 | -1e-05 | -0.14482 | -0.00048 | 0.00116 | 0.00057 | -0.00042 | -0.00034 | -0.09497 | -0.0162 | -0.00164 | -0.00201 | -0.03889 | -0.08051 | 0.00016 | 0.0046 | -0.00041 | 0.00998 | -0.02677 | -0.00678 | 0.0023 | -0.13815 | 0.04347 | -0.05686
[RO-BG] [OPP] TIE 400 kV DOBRUDJA- MEDGIDIA SUD | N-1 TIE 400 kV Resita-Pancevo c2 | -0.05165 | -0.00107 | -0.02585 | -1e-05 | -0.15011 | -0.00048 | 0.00118 | 0.00056 | -0.00041 | -0.00034 | -0.0979 | -0.01632 | -0.0013 | -0.002 | -0.03961 | -0.08279 | 0.00016 | 0.00445 | -0.00041 | 0.01434 | -0.02692 | -0.00671 | 0.00241 | -0.14314 | 0.03913 | -0.05818
[RO-BG] [OPP] TIE 400 kV DOBRUDJA- MEDGIDIA SUD | N-1 TIE 400 kV Resita-Pancevo c1 | -0.05165 | -0.00107 | -0.02585 | -1e-05 | -0.15011 | -0.00048 | 0.00118 | 0.00056 | -0.00041 | -0.00034 | -0.0979 | -0.01632 | -0.0013 | -0.002 | -0.03961 | -0.08279 | 0.00016 | 0.00445 | -0.00041 | 0.01434 | -0.02692 | -0.00671 | 0.00241 | -0.14314 | 0.03913 | -0.05818
[RO-BG] [OPP] TIE 400 kV MEDGIDIA SUD - VARNA | BC | -0.05332 | -0.0011 | -0.02662 | -1e-05 | -0.15481 | -0.00049 | 0.00122 | 0.00058 | -0.00043 | -0.00035 | -0.10118 | -0.01681 | -0.00134 | -0.00206 | -0.04084 | -0.08555 | 0.00016 | 0.00458 | -0.00042 | 0.0146 | -0.02762 | -0.00691 | 0.00248 | -0.14801 | 0.04034 | -0.06008
[RO-BG] [OPP] TIE 400 kV MEDGIDIA SUD - VARNA | N-1 OHL 400 kV Isaccea - Rahman | -0.05191 | -0.00105 | -0.0258 | -1e-05 | -0.15178 | -0.00048 | 0.00118 | 0.00056 | -0.00041 | -0.00034 | -0.09893 | -0.01629 | -0.00124 | -0.00199 | -0.03967 | -0.08354 | 0.00016 | 0.00441 | -0.00041 | 0.0156 | -0.02655 | -0.00667 | 0.00241 | -0.14508 | 0.03852 | -0.05851
[RO-BG] [OPP] TIE 400 kV MEDGIDIA SUD - VARNA | N-1 TIE 400 kV DOBRUDJA- MEDGIDIA SUD | -0.08958 | -0.00185 | -0.04472 | -2e-05 | -0.26031 | -0.00083 | 0.00205 | 0.00097 | -0.00072 | -0.00059 | -0.16998 | -0.02825 | -0.00225 | -0.00345 | -0.06862 | -0.14373 | 0.00027 | 0.0077 | -0.00071 | 0.02452 | -0.04641 | -0.01161 | 0.00416 | -0.2486 | 0.06778 | -0.10095
[RO-BG] [OPP] TIE 400 kV MEDGIDIA SUD - VARNA | N-1 OHL 400 kV Cernavoda - Pelicanu | -0.05339 | -0.00118 | -0.02715 | -1e-05 | -0.15036 | -0.00051 | 0.00124 | 0.0006 | -0.00044 | -0.00036 | -0.09945 | -0.01717 | -0.00158 | -0.00212 | -0.04126 | -0.08455 | 0.00017 | 0.00479 | -0.00044 | 0.00864 | -0.02913 | -0.00715 | 0.0025 | -0.14388 | 0.04331 | -0.06009
[RO-BG] [OPP] TIE 400 kV MEDGIDIA SUD - VARNA | N-1 OHL 400 kV Gura Ialomitei - Bucuresti Sud | -0.05347 | -0.00119 | -0.02726 | -2e-05 | -0.14989 | -0.00051 | 0.00125 | 0.0006 | -0.00044 | -0.00036 | -0.09932 | -0.01724 | -0.00161 | -0.00213 | -0.04137 | -0.08451 | 0.00017 | 0.00483 | -0.00044 | 0.00781 | -0.02939 | -0.00719 | 0.0025 | -0.14346 | 0.04377 | -0.06016
[RO-BG] [OPP] TIE 400 kV MEDGIDIA SUD - VARNA | N-1 OHL 400 kV Gutinas – Smardan | -0.05215 | -0.00119 | -0.02637 | -1e-05 | -0.14923 | -0.0005 | 0.0012 | 0.00059 | -0.00043 | -0.00035 | -0.09807 | -0.01672 | -0.00169 | -0.00207 | -0.04014 | -0.08312 | 0.00016 | 0.00475 | -0.00043 | 0.0103 | -0.02763 | -0.007 | 0.00237 | -0.14273 | 0.04487 | -0.05869
[RO-BG] [OPP] TIE 400 kV MEDGIDIA SUD - VARNA | N-1 OHL 400 kV Medgidia Sud - Stupina | -0.05178 | -0.00105 | -0.02573 | -1e-05 | -0.15152 | -0.00047 | 0.00118 | 0.00055 | -0.00041 | -0.00034 | -0.09873 | -0.01624 | -0.00124 | -0.00198 | -0.03957 | -0.08336 | 0.00016 | 0.0044 | -0.00041 | 0.01569 | -0.02646 | -0.00665 | 0.0024 | -0.14483 | 0.03837 | -0.05838
[RO-BG] [OPP] TIE 400 kV MEDGIDIA SUD - VARNA | N-1 OHL 400 kV Cernavodă - Medgidia Sud | -0.04908 | -0.00113 | -0.02518 | -1e-05 | -0.1362 | -0.00048 | 0.00115 | 0.00056 | -0.00041 | -0.00034 | -0.09062 | -0.01594 | -0.00158 | -0.00198 | -0.03808 | -0.07724 | 0.00016 | 0.00451 | -0.00041 | 0.0052 | -0.0274 | -0.00669 | 0.0023 | -0.13041 | 0.04153 | -0.0552
[RO-BG] [OPP] TIE 400 kV MEDGIDIA SUD - VARNA | N-1 TIE 400 kV Resita-Pancevo c2 | -0.05332 | -0.0011 | -0.02668 | -1e-05 | -0.15469 | -0.00049 | 0.00122 | 0.00058 | -0.00043 | -0.00035 | -0.10109 | -0.01685 | -0.00134 | -0.00206 | -0.04089 | -0.08548 | 0.00016 | 0.0046 | -0.00042 | 0.01481 | -0.02778 | -0.00693 | 0.00248 | -0.14789 | 0.04039 | -0.06006
[RO-BG] [OPP] TIE 400 kV MEDGIDIA SUD - VARNA | N-1 TIE 400 kV Resita-Pancevo c1 | -0.05332 | -0.0011 | -0.02668 | -1e-05 | -0.15469 | -0.00049 | 0.00122 | 0.00058 | -0.00043 | -0.00035 | -0.10109 | -0.01685 | -0.00134 | -0.00206 | -0.04089 | -0.08548 | 0.00016 | 0.0046 | -0.00042 | 0.01481 | -0.02778 | -0.00693 | 0.00248 | -0.14789 | 0.04039 | -0.06006
[RO-RO] [OPP] OHL 400 kV Arad-Nadab | N-1 TIE 400 kV Arad-Sandorfalva | 0.10042 | -0.00206 | 0.05783 | 2e-05 | 0.14627 | 0.00058 | -0.00306 | -0.00057 | 0.00056 | 0.00046 | 0.13495 | 0.03288 | -0.01378 | 0.00304 | 0.0862 | 0.12937 | -0.00019 | -0.00174 | 0.00056 | 0.1747 | 0.10346 | 0.00951 | -0.00899 | 0.14407 | 0.02932 | 0.11283
[RO-RO] [OPP] OHL 400 kV Arad-Nadab | N-1 TIE 400 kV Resita-Pancevo c2 | 0.08408 | 0.00106 | 0.06011 | 3e-05 | 0.1024 | 0.00106 | -0.00364 | -0.00118 | 0.00094 | 0.00077 | 0.09967 | 0.03733 | 0.00312 | 0.00466 | 0.07761 | 0.09792 | -0.00034 | -0.00765 | 0.00093 | 0.11359 | 0.09502 | 0.01643 | -0.01058 | 0.10175 | -0.00014 | 0.09129
[RO-RO] [OPP] OHL 400 kV Mintia-Arad | BC | 0.05495 | -0.00241 | 0.02438 | 0 | 0.10177 | 4e-05 | -0.00119 | 3e-05 | 8e-05 | 6e-05 | 0.08715 | 0.0127 | -0.0128 | 0.00063 | 0.04263 | 0.08056 | -1e-05 | 0.00209 | 8e-05 | 0.12829 | 0.0419 | 0.0012 | -0.00388 | 0.09909 | 0.03229 | 0.06371
[RO-RO] [OPP] OHL 400 kV Mintia-Arad | N-1 TIE 400 kV Portile de Fier-Djerdap | 0.05162 | -0.00246 | 0.02219 | 0 | 0.10273 | 1e-05 | -0.00108 | 7e-05 | 5e-05 | 4e-05 | 0.08582 | 0.01136 | -0.01275 | 0.00048 | 0.03955 | 0.07827 | 0 | 0.00239 | 5e-05 | 0.1357 | 0.036 | 0.00067 | -0.00363 | 0.09962 | 0.03375 | 0.05984
[RO-RO] [OPP] OHL 400 kV Mintia-Arad | N-1 OHL 400 kV Iernut-Sibiu Sud | 0.0747 | -0.0018 | 0.03675 | 1e-05 | 0.13129 | 0.00029 | -0.00183 | -0.00026 | 0.00029 | 0.00024 | 0.11402 | 0.02053 | -0.01154 | 0.00166 | 0.05968 | 0.10611 | -9e-05 | -0.00013 | 0.00029 | 0.15372 | 0.06008 | 0.00476 | -0.00532 | 0.12807 | 0.03138 | 0.08562
[RO-RO] [OPP] OHL 400 kV Mintia-Arad | N-1 OHL 220 kV Portile de Fier-Resita 1&2 | 0.05622 | -0.00243 | 0.02491 | 0 | 0.10372 | 5e-05 | -0.00121 | 2e-05 | 9e-05 | 7e-05 | 0.08899 | 0.013 | -0.01293 | 0.00066 | 0.04356 | 0.08234 | -1e-05 | 0.00208 | 9e-05 | 0.13149 | 0.04277 | 0.00128 | -0.00395 | 0.10101 | 0.03261 | 0.06522
[RO-RO] [OPP] OHL 400 kV Mintia-Arad | N-1 OHL 220 kV Resita-Timisoara 1&2 | 0.05987 | -0.00242 | 0.0278 | 1e-05 | 0.10664 | 9e-05 | -0.00136 | -2e-05 | 0.00012 | 0.0001 | 0.09239 | 0.01469 | -0.01326 | 0.00085 | 0.04729 | 0.08592 | -3e-05 | 0.00179 | 0.00012 | 0.13344 | 0.04873 | 0.00193 | -0.00434 | 0.10401 | 0.03229 | 0.06909
[RO-RO] [OPP] OHL 400 kV Mintia-Arad | N-1 OHL 220 kV Urechesti-Targu Jiu Nord | 0.04885 | -0.0024 | 0.02099 | 0 | 0.0927 | 0 | -0.00102 | 8e-05 | 4e-05 | 3e-05 | 0.07869 | 0.01069 | -0.01237 | 0.00042 | 0.03754 | 0.07248 | 0 | 0.00238 | 4e-05 | 0.11862 | 0.03631 | 0.00052 | -0.00344 | 0.09016 | 0.03147 | 0.0568
[RO-RO] [OPP] OHL 400 kV Mintia-Arad | N-1 OHL 220 kV Paroseni-Targu Jiu Nord | 0.04885 | -0.0024 | 0.02099 | 0 | 0.0927 | 0 | -0.00102 | 8e-05 | 4e-05 | 3e-05 | 0.07869 | 0.01069 | -0.01237 | 0.00042 | 0.03754 | 0.07248 | 0 | 0.00238 | 4e-05 | 0.11862 | 0.03631 | 0.00052 | -0.00344 | 0.09016 | 0.03147 | 0.0568
[RO-RO] [OPP] OHL 400 kV Mintia-Arad | N-1 TRA 400/220 kV AT3 Arad | 0.06402 | -0.00254 | 0.03013 | 1e-05 | 0.11247 | 0.00011 | -0.00148 | -4e-05 | 0.00014 | 0.00011 | 0.09787 | 0.01598 | -0.01401 | 0.00096 | 0.05086 | 0.09122 | -3e-05 | 0.00177 | 0.00014 | 0.14043 | 0.05324 | 0.00224 | -0.00467 | 0.10977 | 0.03358 | 0.07377
[RO-RO] [OPP] OHL 400 kV Mintia-Arad | N-1 TIE 400 kV Resita-Pancevo c2 | 0.05494 | -0.00242 | 0.0241 | 0 | 0.1023 | 4e-05 | -0.00117 | 3e-05 | 8e-05 | 6e-05 | 0.08751 | 0.01253 | -0.01281 | 0.00061 | 0.04241 | 0.08086 | -1e-05 | 0.00214 | 8e-05 | 0.12919 | 0.04119 | 0.00111 | -0.00385 | 0.09958 | 0.03254 | 0.06379
[RO-RO] [OPP] OHL 400 kV Mintia-Arad | N-1 TIE 400 kV Resita-Pancevo c1 | 0.05494 | -0.00242 | 0.0241 | 0 | 0.1023 | 4e-05 | -0.00117 | 3e-05 | 8e-05 | 6e-05 | 0.08751 | 0.01253 | -0.01281 | 0.00061 | 0.04241 | 0.08086 | -1e-05 | 0.00214 | 8e-05 | 0.12919 | 0.04119 | 0.00111 | -0.00385 | 0.09958 | 0.03254 | 0.06379
[RO-RO] [OPP] OHL 400 kV Sibiu Sud-Mintia | BC | 0.03882 | -0.00207 | 0.01458 | 0 | 0.08357 | -5e-05 | -0.0007 | 0.00012 | -1e-05 | -1e-05 | 0.06818 | 0.0072 | -0.01016 | 0.00013 | 0.02821 | 0.06155 | 2e-05 | 0.00241 | -1e-05 | 0.1072 | 0.02192 | -0.00034 | -0.00253 | 0.08082 | 0.03015 | 0.04566
[RO-RO] [OPP] OHL 400 kV Sibiu Sud-Mintia | N-1 TIE 400 kV Rosiori-Mukacevo | 0.04743 | -0.00136 | 0.02104 | 1e-05 | 0.09439 | 0.00012 | -0.00104 | -9e-05 | 0.00014 | 0.00011 | 0.0785 | 0.01158 | -0.00794 | 0.00081 | 0.03619 | 0.07161 | -4e-05 | 0.00057 | 0.00013 | 0.12081 | 0.03105 | 0.00211 | -0.00313 | 0.09154 | 0.02641 | 0.05493
[RO-RO] [OPP] OHL 400 kV Sibiu Sud-Mintia | N-1 OHL 400 kV Iernut-Sibiu Sud | 0.0715 | -0.00105 | 0.03505 | 1e-05 | 0.1324 | 0.00036 | -0.00177 | -0.00035 | 0.00034 | 0.00028 | 0.11264 | 0.02017 | -0.00807 | 0.00183 | 0.05643 | 0.10383 | -0.00011 | -0.00127 | 0.00034 | 0.14927 | 0.05201 | 0.00555 | -0.0049 | 0.12877 | 0.02866 | 0.08192
[RO-RO] [OPP] OHL 400 kV Sibiu Sud-Mintia | N-1 OHL 220 kV Portile de Fier-Resita 1&2 | 0.04089 | -0.0021 | 0.01544 | 0 | 0.08675 | -4e-05 | -0.00074 | 0.00011 | 0 | -1e-05 | 0.07119 | 0.0077 | -0.01037 | 0.00017 | 0.02974 | 0.06446 | 2e-05 | 0.00238 | 0 | 0.11243 | 0.02335 | -0.00022 | -0.00264 | 0.08397 | 0.03068 | 0.04813
[RO-RO] [OPP] OHL 400 kV Sibiu Sud-Mintia | N-1 OHL 220 kV Resita-Timisoara 1&2 | 0.0506 | -0.0021 | 0.02275 | 0 | 0.09521 | 6e-05 | -0.00112 | 0 | 9e-05 | 7e-05 | 0.08073 | 0.01198 | -0.01125 | 0.00065 | 0.03936 | 0.07438 | -2e-05 | 0.00168 | 9e-05 | 0.11953 | 0.03827 | 0.00139 | -0.00361 | 0.0926 | 0.03015 | 0.05853
[RO-RO] [OPP] OHL 400 kV Sibiu Sud-Mintia | N-1 OHL 220 kV Urechesti-Targu Jiu Nord | 0.04817 | -0.00209 | 0.01977 | 0 | 0.09748 | 2e-05 | -0.00096 | 5e-05 | 5e-05 | 4e-05 | 0.08113 | 0.01027 | -0.01083 | 0.00046 | 0.03601 | 0.07394 | 0 | 0.00197 | 5e-05 | 0.12202 | 0.03048 | 0.0007 | -0.0032 | 0.09451 | 0.0314 | 0.05625
[RO-RO] [OPP] OHL 400 kV Sibiu Sud-Mintia | N-1 OHL 220 kV Paroseni-Targu Jiu Nord | 0.04817 | -0.00209 | 0.01977 | 0 | 0.09748 | 2e-05 | -0.00096 | 5e-05 | 5e-05 | 4e-05 | 0.08113 | 0.01027 | -0.01083 | 0.00046 | 0.03601 | 0.07394 | 0 | 0.00197 | 5e-05 | 0.12202 | 0.03048 | 0.0007 | -0.0032 | 0.09451 | 0.0314 | 0.05625
[RO-RO] [OPP] OHL 400 kV Sibiu Sud-Mintia | N-1 TIE 400 kV Resita-Pancevo c2 | 0.03881 | -0.00207 | 0.01456 | 0 | 0.08361 | -5e-05 | -0.0007 | 0.00012 | -1e-05 | -1e-05 | 0.06821 | 0.00719 | -0.01016 | 0.00013 | 0.02819 | 0.06157 | 2e-05 | 0.00241 | -1e-05 | 0.10727 | 0.02187 | -0.00035 | -0.00253 | 0.08086 | 0.03017 | 0.04567
[RO-RO] [OPP] OHL 400 kV Sibiu Sud-Mintia | N-1 TIE 400 kV Resita-Pancevo c1 | 0.03881 | -0.00207 | 0.01456 | 0 | 0.08361 | -5e-05 | -0.0007 | 0.00012 | -1e-05 | -1e-05 | 0.06821 | 0.00719 | -0.01016 | 0.00013 | 0.02819 | 0.06157 | 2e-05 | 0.00241 | -1e-05 | 0.10727 | 0.02187 | -0.00035 | -0.00253 | 0.08086 | 0.03017 | 0.04567
[RO-RO] [OPP] OHL 400 kV Iernut-Sibiu Sud | N-1 TIE 400 kV Resita-Pancevo c2 | -0.07596 | -0.00235 | -0.04738 | -3e-05 | -0.11388 | -0.00095 | 0.00247 | 0.0011 | -0.00081 | -0.00067 | -0.10363 | -0.03003 | -0.00486 | -0.00392 | -0.06543 | -0.09848 | 0.00031 | 0.00851 | -0.00081 | -0.09844 | -0.06943 | -0.01363 | 0.00548 | -0.11182 | 0.0033 | -0.08433
[RO-RO] [OPP] OHL 400 kV Iernut-Gadalin | BC | 0.07027 | 0.00226 | 0.04424 | 3e-05 | 0.10667 | 0.00089 | -0.00232 | -0.00104 | 0.00077 | 0.00063 | 0.09579 | 0.02808 | 0.00481 | 0.00369 | 0.06078 | 0.09083 | -0.00029 | -0.00804 | 0.00076 | 0.13992 | 0.065 | 0.01284 | -0.00513 | 0.10465 | -0.00098 | 0.07786
[RO-RO] [OPP] OHL 400 kV Iernut-Gadalin | N-1 OHL 400 kV Mintia-Arad | 0.08241 | 0.00173 | 0.04963 | 3e-05 | 0.12915 | 0.0009 | -0.00258 | -0.00104 | 0.00079 | 0.00064 | 0.11504 | 0.03089 | 0.00198 | 0.00383 | 0.0702 | 0.10863 | -0.0003 | -0.00758 | 0.00078 | 0.16826 | 0.07426 | 0.0131 | -0.00599 | 0.12654 | 0.00615 | 0.09193
[RO-RO] [OPP] OHL 400 kV Iernut-Gadalin | N-1 TIE 400 kV Resita-Pancevo c2 | 0.07026 | 0.00225 | 0.04405 | 3e-05 | 0.10704 | 0.00089 | -0.00231 | -0.00104 | 0.00076 | 0.00063 | 0.09605 | 0.02796 | 0.00481 | 0.00367 | 0.06063 | 0.09104 | -0.00029 | -0.00801 | 0.00076 | 0.14055 | 0.0645 | 0.01278 | -0.0051 | 0.105 | -0.00081 | 0.07791
[RO-RO] [OPP] OHL 400 kV Iernut-Gadalin | N-1 TIE 400 kV Resita-Pancevo c1 | 0.07026 | 0.00225 | 0.04405 | 3e-05 | 0.10704 | 0.00089 | -0.00231 | -0.00104 | 0.00076 | 0.00063 | 0.09605 | 0.02796 | 0.00481 | 0.00367 | 0.06063 | 0.09104 | -0.00029 | -0.00801 | 0.00076 | 0.14055 | 0.0645 | 0.01278 | -0.0051 | 0.105 | -0.00081 | 0.07791
[RO-RO] [OPP] OHL 400 kV Rosiori-Gadalin | BC | -0.07165 | -0.0025 | -0.04572 | -3e-05 | -0.10719 | -0.00094 | 0.0024 | 0.0011 | -0.00081 | -0.00066 | -0.09668 | -0.02914 | -0.00566 | -0.00388 | -0.06232 | -0.09188 | 0.00031 | 0.00861 | -0.0008 | -0.14188 | -0.06725 | -0.01354 | 0.00524 | -0.10523 | 0.00281 | -0.07922
[RO-RO] [OPP] OHL 400 kV Rosiori-Gadalin | N-1 OHL 400 kV Mintia-Arad | -0.08399 | -0.00196 | -0.0512 | -3e-05 | -0.13005 | -0.00095 | 0.00266 | 0.0011 | -0.00083 | -0.00068 | -0.11626 | -0.03199 | -0.00278 | -0.00402 | -0.07189 | -0.10997 | 0.00031 | 0.00814 | -0.00082 | -0.1707 | -0.07666 | -0.01381 | 0.00612 | -0.12749 | -0.00444 | -0.09353
[RO-RO] [OPP] OHL 400 kV Rosiori-Gadalin | N-1 TIE 400 kV Resita-Pancevo c2 | -0.07164 | -0.0025 | -0.04551 | -3e-05 | -0.10758 | -0.00094 | 0.00238 | 0.0011 | -0.0008 | -0.00066 | -0.09696 | -0.02901 | -0.00565 | -0.00386 | -0.06215 | -0.0921 | 0.00031 | 0.00857 | -0.0008 | -0.14256 | -0.06671 | -0.01347 | 0.00521 | -0.10561 | 0.00262 | -0.07928
[RO-RO] [OPP] OHL 400 kV Rosiori-Gadalin | N-1 TIE 400 kV Resita-Pancevo c1 | -0.07164 | -0.0025 | -0.04551 | -3e-05 | -0.10758 | -0.00094 | 0.00238 | 0.0011 | -0.0008 | -0.00066 | -0.09696 | -0.02901 | -0.00565 | -0.00386 | -0.06215 | -0.0921 | 0.00031 | 0.00857 | -0.0008 | -0.14256 | -0.06671 | -0.01347 | 0.00521 | -0.10561 | 0.00262 | -0.07928
[RO-RO] [OPP] OHL 400 kV Arefu-Tantareni | N-1 OHL 400 kV Tantareni-Urechesti | -0.06042 | -0.00045 | -0.03178 | -2e-05 | -0.09607 | -0.00049 | 0.00158 | 0.00055 | -0.00044 | -0.00036 | -0.09159 | -0.01936 | 0.00157 | -0.00218 | -0.04844 | -0.08623 | 0.00016 | 0.00375 | -0.00043 | -0.02936 | -0.04197 | -0.00717 | 0.00379 | -0.09406 | 0.0029 | -0.06876
[RO-RO] [OPP] OHL 400 kV Arefu-Tantareni | N-1 TIE 400 kV Resita-Pancevo c2 | -0.0571 | -0.00057 | -0.03201 | -2e-05 | -0.08194 | -0.00051 | 0.0016 | 0.00058 | -0.00045 | -0.00037 | -0.08057 | -0.01951 | 0.00118 | -0.00225 | -0.04732 | -0.07717 | 0.00017 | 0.00399 | -0.00045 | -0.03308 | -0.0472 | -0.00748 | 0.00382 | -0.08072 | 0.00503 | -0.06454
[RO-RO] [OPP] OHL 400 kV Arefu-Sibiu Sud | N-1 OHL 400 kV Brasov - Sibiu Sud | 0.09133 | 0.00041 | 0.05001 | 2e-05 | 0.15015 | 0.00074 | -0.00255 | -0.00082 | 0.00067 | 0.00054 | 0.13437 | 0.03016 | -0.0036 | 0.00334 | 0.07498 | 0.12606 | -0.00024 | -0.00529 | 0.00066 | 0.12717 | 0.07404 | 0.011 | -0.00634 | 0.14682 | 0.01362 | 0.10331
[RO-RO] [OPP] OHL 400 kV Arefu-Sibiu Sud | N-1 TIE 400 kV Rosiori-Mukacevo | 0.05383 | -0.00068 | 0.02714 | 1e-05 | 0.08614 | 0.00029 | -0.00134 | -0.0003 | 0.00028 | 0.00023 | 0.08066 | 0.0157 | -0.00577 | 0.00147 | 0.04306 | 0.0761 | -9e-05 | -0.00131 | 0.00028 | 0.05194 | 0.04112 | 0.00452 | -0.00365 | 0.0844 | 0.00739 | 0.06163
[RO-RO] [OPP] OHL 400 kV Arefu-Sibiu Sud | N-1 OHL 400 kV Mintia-Arad | 0.05959 | 0.00093 | 0.03423 | 2e-05 | 0.08798 | 0.00059 | -0.00173 | -0.00067 | 0.00051 | 0.00042 | 0.08405 | 0.02111 | 0.00014 | 0.00253 | 0.04975 | 0.08012 | -0.00019 | -0.00481 | 0.00051 | 0.05422 | 0.04989 | 0.00853 | -0.00405 | 0.08651 | -0.00433 | 0.06707
[RO-RO] [OPP] OHL 400 kV Arefu-Sibiu Sud | N-1 OHL 400 kV Sibiu Sud-Mintia | 0.05751 | 0.00112 | 0.03407 | 2e-05 | 0.08079 | 0.00061 | -0.00173 | -0.0007 | 0.00053 | 0.00044 | 0.07885 | 0.02114 | 0.00094 | 0.00259 | 0.04868 | 0.07574 | -0.0002 | -0.00516 | 0.00053 | 0.04462 | 0.0505 | 0.00883 | -0.00396 | 0.07966 | -0.00766 | 0.06446
[RO-RO] [OPP] OHL 400 kV Arefu-Sibiu Sud | N-1 OHL 400 kV Tantareni-Urechesti | 0.07162 | 0.00042 | 0.03792 | 2e-05 | 0.11773 | 0.00057 | -0.0019 | -0.00064 | 0.00051 | 0.00042 | 0.10851 | 0.023 | -0.00232 | 0.00256 | 0.05769 | 0.1017 | -0.00019 | -0.00423 | 0.00051 | 0.07226 | 0.05176 | 0.00842 | -0.00464 | 0.11508 | 0.00299 | 0.08139
[RO-RO] [OPP] OHL 400 kV Arefu-Sibiu Sud | N-1 TIE 400 kV Resita-Pancevo c2 | 0.06861 | 0.00052 | 0.03809 | 2e-05 | 0.10497 | 0.00059 | -0.00192 | -0.00066 | 0.00053 | 0.00043 | 0.09855 | 0.02311 | -0.00197 | 0.00262 | 0.05664 | 0.0935 | -0.00019 | -0.00444 | 0.00052 | 0.07575 | 0.05642 | 0.00869 | -0.00467 | 0.10304 | 0.0011 | 0.07757
[RO-RO] [OPP] OHL 400 kV Tantareni-Urechesti | BC | 0.02299 | -0.00082 | -0.0024 | 0 | 0.09954 | -0.00015 | 0.00021 | 0.00019 | -0.00012 | -0.0001 | 0.0775 | -0.00151 | -0.00274 | -0.00055 | 0.00718 | 0.06372 | 5e-05 | 0.00183 | -0.00012 | -0.0232 | -0.03835 | -0.00239 | 0.00035 | 0.09393 | 0.01545 | 0.02947
[RO-RO] [OPP] OHL 400 kV Tantareni-Urechesti | N-1 TIE 400 kV Portile de Fier-Djerdap | 0.03845 | -0.00058 | 0.00777 | 0 | 0.09511 | 2e-05 | -0.00029 | 0 | 3e-05 | 2e-05 | 0.08366 | 0.00466 | -0.00297 | 0.00019 | 0.02147 | 0.07435 | 0 | 0.00043 | 3e-05 | -0.05754 | -0.011 | 0.0001 | -0.00082 | 0.09148 | 0.00869 | 0.04741
[RO-RO] [OPP] OHL 400 kV Tantareni-Urechesti | N-1 OHL 400 kV Portile de Fier-Urechesti | 0.03123 | 0.0002 | 0.01537 | 1e-05 | 0.04543 | 0.00023 | -0.00073 | -0.00026 | 0.00021 | 0.00017 | 0.04844 | 0.00938 | -0.00089 | 0.00103 | 0.02425 | 0.04613 | -8e-05 | -0.00181 | 0.00021 | -0.09493 | 0.01762 | 0.00337 | -0.00172 | 0.04468 | -0.00803 | 0.0359
[RO-RO] [OPP] OHL 400 kV Tantareni-Urechesti | N-1 OHL 400 kV Slatina-Portile de Fier | 0.02076 | -0.00121 | -0.00827 | -1e-05 | 0.1204 | -0.00029 | 0.00053 | 0.00035 | -0.00024 | -0.0002 | 0.08867 | -0.00513 | -0.00355 | -0.00109 | 0.00176 | 0.07071 | 9e-05 | 0.00313 | -0.00024 | -0.00455 | -0.05711 | -0.00438 | 0.001 | 0.11301 | 0.02497 | 0.02794
[RO-RO] [OPP] OHL 400 kV Tantareni-Urechesti | N-1 OHL 400 kV Domnesti-Urechesti | 0.01645 | -0.00119 | -0.00837 | -1e-05 | 0.10657 | -0.00028 | 0.00051 | 0.00035 | -0.00023 | -0.00019 | 0.07598 | -0.00526 | -0.00349 | -0.00107 | 4e-05 | 0.05985 | 9e-05 | 0.0031 | -0.00023 | -0.00655 | -0.05118 | -0.00426 | 0.00093 | 0.09988 | 0.02627 | 0.02252
[RO-RO] [OPP] OHL 400 kV Tantareni-Urechesti | N-1 TRA 400/220 kV AT Urechesti | 0.01204 | -0.00085 | -0.0089 | -1e-05 | 0.08602 | -0.00025 | 0.00054 | 0.0003 | -0.00021 | -0.00017 | 0.06366 | -0.00538 | -0.00213 | -0.00098 | -0.00227 | 0.05008 | 8e-05 | 0.00249 | -0.00021 | -0.03344 | -0.04969 | -0.0038 | 0.00117 | 0.08047 | 0.0157 | 0.01716
[RO-RO] [OPP] OHL 400 kV Tantareni-Urechesti | N-1 TIE 400 kV Resita-Pancevo c2 | 0.02302 | -0.0008 | -0.00182 | 0 | 0.09847 | -0.00014 | 0.00018 | 0.00018 | -0.00011 | -9e-05 | 0.07675 | -0.00117 | -0.00273 | -0.0005 | 0.00763 | 0.06312 | 5e-05 | 0.00173 | -0.00011 | -0.02504 | -0.03691 | -0.00221 | 0.00027 | 0.09293 | 0.01494 | 0.02931
[RO-RO] [OPP] OHL 400 kV Tantareni-Urechesti | N-1 TIE 400 kV Resita-Pancevo c1 | 0.02302 | -0.0008 | -0.00182 | 0 | 0.09847 | -0.00014 | 0.00018 | 0.00018 | -0.00011 | -9e-05 | 0.07675 | -0.00117 | -0.00273 | -0.0005 | 0.00763 | 0.06312 | 5e-05 | 0.00173 | -0.00011 | -0.02504 | -0.03691 | -0.00221 | 0.00027 | 0.09293 | 0.01494 | 0.02931
[RO-RO] [OPP] OHL 400 kV Portile de Fier-Urechesti | BC | 0.01277 | 0.00159 | 0.02756 | 2e-05 | -0.08393 | 0.0006 | -0.00147 | -0.00071 | 0.00051 | 0.00042 | -0.04507 | 0.01688 | 0.00286 | 0.00246 | 0.02648 | -0.02728 | -0.0002 | -0.00565 | 0.00051 | -0.11125 | 0.08682 | 0.00893 | -0.0032 | -0.07639 | -0.03642 | 0.00997
[RO-RO] [OPP] OHL 400 kV Portile de Fier-Urechesti | N-1 OHL 400 kV Slatina-Portile de Fier | 0.0162 | 0.00219 | 0.03656 | 2e-05 | -0.11593 | 0.00081 | -0.00195 | -0.00095 | 0.00069 | 0.00057 | -0.06222 | 0.02244 | 0.00411 | 0.00329 | 0.0348 | -0.03801 | -0.00026 | -0.00765 | 0.00068 | -0.13987 | 0.11559 | 0.01198 | -0.00421 | -0.10566 | -0.05103 | 0.01232
[RO-RO] [OPP] OHL 400 kV Portile de Fier-Urechesti | N-1 OHL 220 kV Resita-Timisoara 1&2 | 0.02821 | 0.00155 | 0.03828 | 2e-05 | -0.06867 | 0.00075 | -0.00202 | -0.00087 | 0.00065 | 0.00053 | -0.02862 | 0.02314 | 0.00144 | 0.00314 | 0.0411 | -0.01047 | -0.00025 | -0.0066 | 0.00064 | -0.09509 | 0.10824 | 0.0112 | -0.00463 | -0.06095 | -0.03643 | 0.02684
[RO-RO] [OPP] OHL 400 kV Portile de Fier-Urechesti | N-1 TIE 400 kV Resita-Pancevo c2 | 0.01273 | 0.00155 | 0.02674 | 2e-05 | -0.08242 | 0.00058 | -0.00142 | -0.00069 | 0.0005 | 0.00041 | -0.044 | 0.0164 | 0.00284 | 0.00239 | 0.02584 | -0.02643 | -0.00019 | -0.0055 | 0.0005 | -0.10863 | 0.08476 | 0.00867 | -0.00309 | -0.07496 | -0.0357 | 0.01021
[RO-RO] [OPP] OHL 400 kV Portile de Fier-Urechesti | N-1 TIE 400 kV Resita-Pancevo c1 | 0.01273 | 0.00155 | 0.02674 | 2e-05 | -0.08242 | 0.00058 | -0.00142 | -0.00069 | 0.0005 | 0.00041 | -0.044 | 0.0164 | 0.00284 | 0.00239 | 0.02584 | -0.02643 | -0.00019 | -0.0055 | 0.0005 | -0.10863 | 0.08476 | 0.00867 | -0.00309 | -0.07496 | -0.0357 | 0.01021
[RO-RO] [OPP] OHL 400 kV Slatina-Portile de Fier | N-1 TIE 400 kV Portile de Fier-Djerdap | 0.00737 | -0.00092 | -0.00794 | -1e-05 | 0.05673 | -0.00024 | 0.00045 | 0.00029 | -0.0002 | -0.00016 | 0.03808 | -0.00501 | -0.00257 | -0.00092 | -0.00295 | 0.02992 | 8e-05 | 0.00254 | -0.0002 | 0.02347 | -0.03004 | -0.00355 | 0.00086 | 0.05332 | 0.02165 | 0.01165
[RO-RO] [OPP] OHL 400 kV Slatina-Portile de Fier | N-1 TIE 400 kV Resita-Pancevo c2 | -0.00648 | -0.00111 | -0.01655 | -1e-05 | 0.05974 | -0.00038 | 0.00088 | 0.00045 | -0.00032 | -0.00027 | 0.03185 | -0.01024 | -0.00234 | -0.00153 | -0.01537 | 0.01982 | 0.00012 | 0.0037 | -0.00032 | 0.05262 | -0.05328 | -0.00561 | 0.00183 | 0.0546 | 0.02726 | -0.00461
[RO-RO] [OPP] OHL 400 kV Medgidia Sud - Stupina | N-1 OHL 400 kV Cernavodă - Medgidia Sud | 0.04651 | 0.00113 | 0.0242 | 1e-05 | 0.12607 | 0.00046 | -0.0011 | -0.00055 | 0.0004 | 0.00033 | 0.08461 | 0.01534 | 0.00167 | 0.00192 | 0.03634 | 0.07245 | -0.00015 | -0.00442 | 0.0004 | -0.00083 | 0.02696 | 0.0065 | -0.00219 | 0.12063 | -0.04156 | 0.05226
[RO-RO] [OPP] OHL 400 kV Medgidia Sud - Rahman | N-1 OHL 400 kV Cernavodă - Medgidia Sud | -0.04385 | -0.00106 | -0.02281 | -1e-05 | -0.11886 | -0.00044 | 0.00104 | 0.00051 | -0.00038 | -0.00031 | -0.07978 | -0.01446 | -0.00158 | -0.00181 | -0.03426 | -0.06831 | 0.00014 | 0.00417 | -0.00037 | 0.00078 | -0.02542 | -0.00613 | 0.00206 | -0.11374 | 0.03918 | -0.04927
[RO-RO] [OPP] OHL 400 kV Medgidia Sud- Cernavoda | BC | 0.03475 | -0.00022 | 0.01181 | 0 | 0.15264 | 0.00013 | -0.00056 | -0.00013 | 0.00012 | 0.0001 | 0.0866 | 0.00715 | -0.002 | 0.00063 | 0.02257 | 0.0681 | -4e-05 | -0.00061 | 0.00012 | -0.07703 | 0.00177 | 0.00181 | -0.00146 | 0.14427 | 0.00983 | 0.04006
[RO-RO] [OPP] OHL 400 kV Medgidia Sud- Cernavoda | N-1 OHL 400 kV Isaccea - Tulcea Vest | 0.02624 | -0.00058 | 0.00651 | 0 | 0.1377 | 1e-05 | -0.00032 | 1e-05 | 2e-05 | 2e-05 | 0.07437 | 0.00374 | -0.00276 | 0.00016 | 0.01529 | 0.05679 | 0 | 0.00057 | 2e-05 | -0.08748 | -0.00571 | 0.0002 | -0.00103 | 0.12972 | 0.0231 | 0.03065
[RO-RO] [OPP] OHL 400 kV Medgidia Sud- Cernavoda | N-1 OHL 400 kV Lacu Sarat - Gura Ialomitei | 0.02247 | -0.00061 | 0.00457 | 0 | 0.12812 | -2e-05 | -0.00022 | 4e-05 | -1e-05 | -1e-05 | 0.06775 | 0.00255 | -0.00269 | 3e-05 | 0.01232 | 0.05104 | 1e-05 | 0.00081 | -1e-05 | -0.08703 | -0.00817 | -0.00025 | -0.00081 | 0.12053 | 0.02336 | 0.02639
[RO-RO] [OPP] OHL 400 kV Medgidia Sud- Cernavoda | N-1 OHL 400 kV Tulcea Vest - Tariverde | 0.02624 | -0.00058 | 0.00651 | 0 | 0.1377 | 1e-05 | -0.00032 | 1e-05 | 2e-05 | 2e-05 | 0.07437 | 0.00374 | -0.00276 | 0.00016 | 0.01529 | 0.05679 | 0 | 0.00057 | 2e-05 | -0.08748 | -0.00571 | 0.0002 | -0.00103 | 0.12972 | 0.0231 | 0.03065
[RO-RO] [OPP] OHL 400 kV Medgidia Sud- Cernavoda | N-1 OHL 400 kV Gutinas – Smardan | 0.03546 | -0.00028 | 0.01196 | 0 | 0.15603 | 0.00012 | -0.00057 | -0.00012 | 0.00012 | 9e-05 | 0.08848 | 0.0072 | -0.00222 | 0.00062 | 0.023 | 0.06957 | -4e-05 | -0.00051 | 0.00012 | -0.07964 | 0.00176 | 0.00176 | -0.00152 | 0.14747 | 0.01259 | 0.04091
[RO-RO] [OPP] OHL 400 kV Medgidia Sud- Cernavoda | N-1 OHL 400 kV Isaccea - Rahman | 0.04993 | 0.0003 | 0.02061 | 1e-05 | 0.18527 | 0.00031 | -0.00096 | -0.00035 | 0.00028 | 0.00023 | 0.1108 | 0.01278 | -0.00098 | 0.00137 | 0.0351 | 0.08971 | -0.0001 | -0.00244 | 0.00027 | -0.06619 | 0.01324 | 0.00438 | -0.0022 | 0.17576 | -0.00968 | 0.05697
[RO-RO] [OPP] OHL 400 kV Medgidia Sud- Cernavoda | N-1 OHL 400 kV Isaccea - Stupina | 0.05125 | 0.00034 | 0.02138 | 1e-05 | 0.18811 | 0.00033 | -0.00099 | -0.00037 | 0.00029 | 0.00024 | 0.11291 | 0.01327 | -0.00089 | 0.00144 | 0.03619 | 0.09159 | -0.00011 | -0.0026 | 0.00029 | -0.06524 | 0.01423 | 0.0046 | -0.00226 | 0.1785 | -0.01137 | 0.05844
[RO-RO] [OPP] OHL 400 kV Medgidia Sud- Cernavoda | N-1 TIE 400 kV MEDGIDIA SUD - VARNA | 0.02411 | -0.00044 | 0.0065 | 0 | 0.12175 | 3e-05 | -0.00032 | -2e-05 | 3e-05 | 3e-05 | 0.06641 | 0.00379 | -0.00227 | 0.00022 | 0.01443 | 0.05103 | -1e-05 | 0.0003 | 3e-05 | -0.07411 | -0.00374 | 0.00044 | -0.00096 | 0.11474 | 0.01787 | 0.02808
[RO-RO] [OPP] OHL 400 kV Medgidia Sud- Cernavoda | N-1 TIE 400 kV DOBRUDJA- MEDGIDIA SUD | 0.02467 | -0.00043 | 0.00678 | 0 | 0.12332 | 3e-05 | -0.00033 | -2e-05 | 4e-05 | 3e-05 | 0.06748 | 0.00397 | -0.00226 | 0.00024 | 0.01486 | 0.05193 | -1e-05 | 0.00026 | 4e-05 | -0.07427 | -0.00345 | 0.00051 | -0.00099 | 0.11631 | 0.01745 | 0.02871
[RO-RO] [OPP] OHL 400 kV Medgidia Sud- Cernavoda | N-1 OHL 400 kV Constanta Nord- Cernavoda | 0.02542 | -0.00064 | 0.00583 | 0 | 0.13785 | 0 | -0.00029 | 3e-05 | 1e-05 | 1e-05 | 0.07383 | 0.0033 | -0.00292 | 0.0001 | 0.01447 | 0.05608 | 0 | 0.00076 | 1e-05 | -0.09056 | -0.00693 | -4e-05 | -0.00099 | 0.12979 | 0.02549 | 0.02977
[RO-RO] [OPP] OHL 400 kV Medgidia Sud- Cernavoda | N-1 OHL 400 kV Cernavoda - Pelicanu | 0.03496 | 1e-05 | 0.01333 | 1e-05 | 0.1398 | 0.00018 | -0.00063 | -0.00019 | 0.00016 | 0.00013 | 0.08162 | 0.00818 | -0.00131 | 0.00081 | 0.02379 | 0.06523 | -6e-05 | -0.00121 | 0.00016 | -0.05986 | 0.00613 | 0.00251 | -0.00152 | 0.1324 | 0.00125 | 0.04008
[RO-RO] [OPP] OHL 400 kV Medgidia Sud- Cernavoda | N-1 OHL 400 kV Pelicanu - Bucuresti Sud | 0.03532 | 3e-05 | 0.01366 | 1e-05 | 0.13938 | 0.00019 | -0.00064 | -0.0002 | 0.00017 | 0.00014 | 0.08172 | 0.00839 | -0.00124 | 0.00084 | 0.02417 | 0.06545 | -6e-05 | -0.00129 | 0.00017 | -0.05829 | 0.00677 | 0.00262 | -0.00155 | 0.13204 | 0.00023 | 0.04046
[RO-RO] [OPP] OHL 400 kV Medgidia Sud- Cernavoda | N-1 OHL 400 kV Gura Ialomitei - Bucuresti Sud | 0.03517 | 3e-05 | 0.01357 | 1e-05 | 0.13912 | 0.00018 | -0.00064 | -0.0002 | 0.00017 | 0.00014 | 0.0815 | 0.00833 | -0.00125 | 0.00084 | 0.02404 | 0.06525 | -6e-05 | -0.00128 | 0.00016 | -0.05839 | 0.00664 | 0.0026 | -0.00154 | 0.13178 | 0.00039 | 0.04029
[RO-RO] [OPP] OHL 400 kV Medgidia Sud- Cernavoda | N-1 OHL 400 kV Medgidia Sud - Stupina | 0.05125 | 0.00034 | 0.02138 | 1e-05 | 0.18811 | 0.00033 | -0.00099 | -0.00037 | 0.00029 | 0.00024 | 0.11291 | 0.01327 | -0.00089 | 0.00144 | 0.03619 | 0.09159 | -0.00011 | -0.0026 | 0.00029 | -0.06524 | 0.01423 | 0.0046 | -0.00226 | 0.1785 | -0.01137 | 0.05844
[RO-RO] [OPP] OHL 400 kV Medgidia Sud- Cernavoda | N-1 OHL 400 kV Medgidia Sud - Rahman | 0.04993 | 0.0003 | 0.02061 | 1e-05 | 0.18527 | 0.00031 | -0.00096 | -0.00035 | 0.00028 | 0.00023 | 0.1108 | 0.01278 | -0.00098 | 0.00137 | 0.0351 | 0.08971 | -0.0001 | -0.00244 | 0.00027 | -0.06619 | 0.01324 | 0.00438 | -0.0022 | 0.17576 | -0.00968 | 0.05697
[RO-RO] [OPP] OHL 400 kV Medgidia Sud- Cernavoda | N-1 TIE 400 kV Isaccea - Vulcanesti | 0.04259 | 0.00017 | 0.01682 | 1e-05 | 0.16588 | 0.00024 | -0.00078 | -0.00027 | 0.00022 | 0.00018 | 0.09765 | 0.01041 | -0.00109 | 0.00109 | 0.02935 | 0.07838 | -8e-05 | -0.00184 | 0.00022 | -0.06576 | 0.00879 | 0.00342 | -0.00181 | 0.15718 | -0.00558 | 0.04872
[RO-RO] [OPP] OHL 400 kV Cernavoda - Pelicanu | BC | 0.00069 | 0.00073 | 0.00485 | 0 | -0.04078 | 0.00016 | -0.00021 | -0.0002 | 0.00013 | 0.00011 | -0.0158 | 0.00328 | 0.00218 | 0.00059 | 0.00385 | -0.0091 | -5e-05 | -0.0019 | 0.00013 | 0.05452 | 0.01385 | 0.00221 | -0.0002 | -0.03771 | -0.02724 | 5e-05
[RO-RO] [OPP] OHL 400 kV Cernavoda - Pelicanu | N-1 OHL 400 kV Isaccea - Tulcea Vest | -0.00018 | 0.0007 | 0.00431 | 0 | -0.04231 | 0.00015 | -0.00019 | -0.00018 | 0.00012 | 0.0001 | -0.01705 | 0.00293 | 0.00211 | 0.00054 | 0.0031 | -0.01026 | -5e-05 | -0.00177 | 0.00012 | 0.05345 | 0.01309 | 0.00205 | -0.00016 | -0.0392 | -0.02588 | -0.00091
[RO-RO] [OPP] OHL 400 kV Cernavoda - Pelicanu | N-1 OHL 400 kV Lacu Sarat - Gura Ialomitei | -0.00103 | 0.00068 | 0.00384 | 0 | -0.0442 | 0.00014 | -0.00017 | -0.00017 | 0.00011 | 9e-05 | -0.01843 | 0.00264 | 0.00209 | 0.00051 | 0.00241 | -0.01149 | -5e-05 | -0.0017 | 0.00011 | 0.05312 | 0.01247 | 0.00193 | -0.00011 | -0.04103 | -0.02535 | -0.00186
[RO-RO] [OPP] OHL 400 kV Cernavoda - Pelicanu | N-1 OHL 400 kV Tulcea Vest - Tariverde | -0.00018 | 0.0007 | 0.00431 | 0 | -0.04231 | 0.00015 | -0.00019 | -0.00018 | 0.00012 | 0.0001 | -0.01705 | 0.00293 | 0.00211 | 0.00054 | 0.0031 | -0.01026 | -5e-05 | -0.00177 | 0.00012 | 0.05345 | 0.01309 | 0.00205 | -0.00016 | -0.0392 | -0.02588 | -0.00091
[RO-RO] [OPP] OHL 400 kV Cernavoda - Pelicanu | N-1 OHL 400 kV Tariverde - Constanta Nord | -0.00018 | 0.0007 | 0.00431 | 0 | -0.04231 | 0.00015 | -0.00019 | -0.00018 | 0.00012 | 0.0001 | -0.01705 | 0.00293 | 0.00211 | 0.00054 | 0.0031 | -0.01026 | -5e-05 | -0.00177 | 0.00012 | 0.05345 | 0.01309 | 0.00205 | -0.00016 | -0.0392 | -0.02588 | -0.00091
[RO-RO] [OPP] OHL 400 kV Cernavoda - Pelicanu | N-1 OHL 400 kV Constanta Nord- Cernavoda | 0 | 0.0007 | 0.00441 | 0 | -0.04187 | 0.00015 | -0.00019 | -0.00019 | 0.00012 | 0.0001 | -0.01674 | 0.003 | 0.00212 | 0.00055 | 0.00325 | -0.00999 | -5e-05 | -0.00179 | 0.00012 | 0.05352 | 0.01321 | 0.00208 | -0.00017 | -0.03878 | -0.02608 | -0.00071
[RO-RO] [OPP] OHL 400 kV Cernavoda - Pelicanu | N-1 OHL 400 kV Gura Ialomitei - Bucuresti Sud | 0.00124 | 0.00107 | 0.00715 | 1e-05 | -0.05848 | 0.00023 | -0.00032 | -0.00029 | 0.00019 | 0.00016 | -0.02247 | 0.00483 | 0.00317 | 0.00086 | 0.00576 | -0.01283 | -8e-05 | -0.00277 | 0.00019 | 0.07892 | 0.02023 | 0.00324 | -0.00031 | -0.05406 | -0.0396 | 0.00034
[RO-RO] [OPP] OHL 400 kV Cernavoda - Pelicanu | N-1 OHL 400 kV Gutinas – Smardan | -0.00096 | 0.00086 | 0.0045 | 0 | -0.04864 | 0.00017 | -0.00018 | -0.00021 | 0.00014 | 0.00011 | -0.02017 | 0.00315 | 0.00268 | 0.00061 | 0.00287 | -0.01252 | -6e-05 | -0.00212 | 0.00014 | 0.06057 | 0.01387 | 0.00234 | -6e-05 | -0.04513 | -0.03363 | -0.00191
[RO-RO] [OPP] OHL 400 kV Cernavoda - Pelicanu | N-1 OHL 400 kV Brasov – Gutinas | 0.00066 | 0.00089 | 0.00546 | 0 | -0.04619 | 0.00019 | -0.00023 | -0.00023 | 0.00015 | 0.00013 | -0.01792 | 0.00375 | 0.00271 | 0.00069 | 0.00424 | -0.01038 | -6e-05 | -0.00227 | 0.00015 | 0.06016 | 0.01531 | 0.00259 | -0.00018 | -0.04273 | -0.03354 | -0.0001
[RO-RO] [OPP] OHL 400 kV Pelicanu - Bucuresti Sud | BC | 0.00177 | 0.0008 | 0.00574 | 0 | -0.0411 | 0.00018 | -0.00026 | -0.00022 | 0.00015 | 0.00012 | -0.01513 | 0.00386 | 0.00236 | 0.00067 | 0.00494 | -0.0082 | -6e-05 | -0.00212 | 0.00015 | 0.0581 | 0.01552 | 0.00251 | -0.00027 | -0.03792 | -0.02975 | 0.00121
[RO-RO] [OPP] OHL 400 kV Pelicanu - Bucuresti Sud | N-1 OHL 400 kV Isaccea - Tulcea Vest | 0.00102 | 0.00077 | 0.00527 | 0 | -0.04242 | 0.00017 | -0.00023 | -0.00021 | 0.00014 | 0.00011 | -0.01621 | 0.00356 | 0.00229 | 0.00063 | 0.0043 | -0.00919 | -6e-05 | -0.00201 | 0.00014 | 0.05718 | 0.01486 | 0.00237 | -0.00024 | -0.0392 | -0.02858 | 0.00038
[RO-RO] [OPP] OHL 400 kV Pelicanu - Bucuresti Sud | N-1 OHL 400 kV Lacu Sarat - Gura Ialomitei | 0.00044 | 0.00076 | 0.00496 | 0 | -0.04376 | 0.00016 | -0.00022 | -0.0002 | 0.00013 | 0.00011 | -0.01717 | 0.00336 | 0.00228 | 0.00061 | 0.00383 | -0.01004 | -5e-05 | -0.00196 | 0.00013 | 0.05701 | 0.01444 | 0.00229 | -0.0002 | -0.04049 | -0.02829 | -0.00027
[RO-RO] [OPP] OHL 400 kV Pelicanu - Bucuresti Sud | N-1 OHL 400 kV Tulcea Vest - Tariverde | 0.00102 | 0.00077 | 0.00527 | 0 | -0.04242 | 0.00017 | -0.00023 | -0.00021 | 0.00014 | 0.00011 | -0.01621 | 0.00356 | 0.00229 | 0.00063 | 0.0043 | -0.00919 | -6e-05 | -0.00201 | 0.00014 | 0.05718 | 0.01486 | 0.00237 | -0.00024 | -0.0392 | -0.02858 | 0.00038
[RO-RO] [OPP] OHL 400 kV Pelicanu - Bucuresti Sud | N-1 OHL 400 kV Tariverde - Constanta Nord | 0.00102 | 0.00077 | 0.00527 | 0 | -0.04242 | 0.00017 | -0.00023 | -0.00021 | 0.00014 | 0.00011 | -0.01621 | 0.00356 | 0.00229 | 0.00063 | 0.0043 | -0.00919 | -6e-05 | -0.00201 | 0.00014 | 0.05718 | 0.01486 | 0.00237 | -0.00024 | -0.0392 | -0.02858 | 0.00038
[RO-RO] [OPP] OHL 400 kV Pelicanu - Bucuresti Sud | N-1 OHL 400 kV Constanta Nord- Cernavoda | 0.00117 | 0.00078 | 0.00535 | 0 | -0.04206 | 0.00017 | -0.00024 | -0.00021 | 0.00014 | 0.00012 | -0.01596 | 0.00361 | 0.0023 | 0.00064 | 0.00442 | -0.00897 | -6e-05 | -0.00203 | 0.00014 | 0.05722 | 0.01496 | 0.00239 | -0.00024 | -0.03886 | -0.02874 | 0.00055
[RO-RO] [OPP] OHL 400 kV Pelicanu - Bucuresti Sud | N-1 OHL 400 kV Gura Ialomitei - Bucuresti Sud | 0.00235 | 0.00115 | 0.00817 | 1e-05 | -0.05979 | 0.00026 | -0.00036 | -0.00032 | 0.00021 | 0.00017 | -0.02218 | 0.0055 | 0.00339 | 0.00096 | 0.00696 | -0.01213 | -9e-05 | -0.00304 | 0.00021 | 0.08386 | 0.02225 | 0.00359 | -0.00038 | -0.05518 | -0.0428 | 0.00152
[RO-RO] [OPP] OHL 400 kV Pelicanu - Bucuresti Sud | N-1 OHL 400 kV Gutinas – Smardan | -2e-05 | 0.00094 | 0.00536 | 0 | -0.04961 | 0.00019 | -0.00022 | -0.00024 | 0.00016 | 0.00013 | -0.01987 | 0.00371 | 0.0029 | 0.0007 | 0.00388 | -0.01189 | -6e-05 | -0.00236 | 0.00015 | 0.06464 | 0.01553 | 0.00265 | -0.00012 | -0.04595 | -0.03666 | -0.0009
[RO-RO] [OPP] OHL 400 kV Pelicanu - Bucuresti Sud | N-1 OHL 400 kV Brasov – Gutinas | 0.00173 | 0.00098 | 0.00643 | 1e-05 | -0.04719 | 0.00021 | -0.00028 | -0.00026 | 0.00017 | 0.00014 | -0.01753 | 0.00438 | 0.00295 | 0.00078 | 0.00539 | -0.00964 | -7e-05 | -0.00254 | 0.00017 | 0.06445 | 0.01716 | 0.00293 | -0.00025 | -0.04357 | -0.03684 | 0.00105
[RO-RO] [OPP] OHL 400 kV Gura Ialomitei - Bucuresti Sud | BC | 0.00123 | 0.00075 | 0.00518 | 0 | -0.03977 | 0.00017 | -0.00023 | -0.00021 | 0.00014 | 0.00011 | -0.01499 | 0.00349 | 0.00221 | 0.00062 | 0.00431 | -0.00837 | -5e-05 | -0.00196 | 0.00013 | 0.05482 | 0.01433 | 0.00231 | -0.00023 | -0.03673 | -0.02777 | 0.00066
[RO-RO] [OPP] OHL 400 kV Gura Ialomitei - Bucuresti Sud | N-1 OHL 400 kV Isaccea - Tulcea Vest | 0.00045 | 0.00072 | 0.00469 | 0 | -0.04114 | 0.00015 | -0.00021 | -0.00019 | 0.00013 | 0.0001 | -0.01612 | 0.00318 | 0.00214 | 0.00057 | 0.00364 | -0.00941 | -5e-05 | -0.00185 | 0.00013 | 0.05386 | 0.01364 | 0.00216 | -0.0002 | -0.03807 | -0.02655 | -0.00021
[RO-RO] [OPP] OHL 400 kV Gura Ialomitei - Bucuresti Sud | N-1 OHL 400 kV Lacu Sarat - Gura Ialomitei | -0.00023 | 0.0007 | 0.00431 | 0 | -0.04269 | 0.00015 | -0.00019 | -0.00019 | 0.00012 | 0.0001 | -0.01724 | 0.00294 | 0.00213 | 0.00055 | 0.00309 | -0.0104 | -5e-05 | -0.00179 | 0.00012 | 0.05363 | 0.01314 | 0.00206 | -0.00016 | -0.03956 | -0.02615 | -0.00097
[RO-RO] [OPP] OHL 400 kV Gura Ialomitei - Bucuresti Sud | N-1 OHL 400 kV Tulcea Vest - Tariverde | 0.00045 | 0.00072 | 0.00469 | 0 | -0.04114 | 0.00015 | -0.00021 | -0.00019 | 0.00013 | 0.0001 | -0.01612 | 0.00318 | 0.00214 | 0.00057 | 0.00364 | -0.00941 | -5e-05 | -0.00185 | 0.00013 | 0.05386 | 0.01364 | 0.00216 | -0.0002 | -0.03807 | -0.02655 | -0.00021
[RO-RO] [OPP] OHL 400 kV Gura Ialomitei - Bucuresti Sud | N-1 OHL 400 kV Tariverde - Constanta Nord | 0.00045 | 0.00072 | 0.00469 | 0 | -0.04114 | 0.00015 | -0.00021 | -0.00019 | 0.00013 | 0.0001 | -0.01612 | 0.00318 | 0.00214 | 0.00057 | 0.00364 | -0.00941 | -5e-05 | -0.00185 | 0.00013 | 0.05386 | 0.01364 | 0.00216 | -0.0002 | -0.03807 | -0.02655 | -0.00021
[RO-RO] [OPP] OHL 400 kV Gura Ialomitei - Bucuresti Sud | N-1 OHL 400 kV Constanta Nord- Cernavoda | 0.00061 | 0.00072 | 0.00478 | 0 | -0.04076 | 0.00016 | -0.00021 | -0.0002 | 0.00013 | 0.00011 | -0.01585 | 0.00323 | 0.00215 | 0.00058 | 0.00377 | -0.00917 | -5e-05 | -0.00187 | 0.00013 | 0.05391 | 0.01375 | 0.00218 | -0.0002 | -0.0377 | -0.02672 | -3e-05
[RO-RO] [OPP] OHL 400 kV Gura Ialomitei - Bucuresti Sud | N-1 OHL 400 kV Cernavoda - Pelicanu | 0.0015 | 0.00103 | 0.00707 | 1e-05 | -0.05569 | 0.00023 | -0.00031 | -0.00028 | 0.00019 | 0.00015 | -0.02116 | 0.00477 | 0.00306 | 0.00085 | 0.00581 | -0.01192 | -8e-05 | -0.0027 | 0.00019 | 0.07611 | 0.01974 | 0.00317 | -0.00031 | -0.05146 | -0.0384 | 0.00068
[RO-RO] [OPP] OHL 400 kV Gura Ialomitei - Bucuresti Sud | N-1 OHL 400 kV Gutinas – Smardan | -0.00044 | 0.00088 | 0.00482 | 0 | -0.04774 | 0.00018 | -0.0002 | -0.00022 | 0.00014 | 0.00012 | -0.01943 | 0.00335 | 0.00272 | 0.00064 | 0.00332 | -0.01182 | -6e-05 | -0.00219 | 0.00014 | 0.06095 | 0.01434 | 0.00243 | -9e-05 | -0.04426 | -0.03425 | -0.00133
[RO-RO] [OPP] OHL 400 kV Gura Ialomitei - Bucuresti Sud | N-1 OHL 400 kV Brasov – Gutinas | 0.0012 | 0.00091 | 0.00581 | 1e-05 | -0.04538 | 0.00019 | -0.00025 | -0.00024 | 0.00016 | 0.00013 | -0.0172 | 0.00397 | 0.00276 | 0.00072 | 0.00472 | -0.00969 | -6e-05 | -0.00234 | 0.00016 | 0.06067 | 0.01584 | 0.00269 | -0.00021 | -0.04194 | -0.0343 | 0.00051
[RO-RO] [OPP] OHL 400 kV Gutinas - Smardan | BC | -0.00991 | 0.00077 | -0.0021 | 0 | -0.04729 | 6e-05 | 0.00017 | -0.0001 | 4e-05 | 4e-05 | -0.02631 | -0.0008 | 0.003 | 0.00015 | -0.00587 | -0.02052 | -2e-05 | -0.00137 | 4e-05 | 0.03638 | 8e-05 | 0.00074 | 0.00085 | -0.04466 | -0.03844 | -0.01176
[RO-RO] [OPP] OHL 400 kV Gutinas - Smardan | N-1 OHL 400 kV Isaccea - Tulcea Vest | -0.00884 | 0.00082 | -0.00143 | 0 | -0.04541 | 8e-05 | 0.00014 | -0.00012 | 6e-05 | 5e-05 | -0.02477 | -0.00037 | 0.0031 | 0.00021 | -0.00495 | -0.01909 | -3e-05 | -0.00152 | 6e-05 | 0.03769 | 0.00102 | 0.00095 | 0.0008 | -0.04283 | -0.04011 | -0.01058
[RO-RO] [OPP] OHL 400 kV Gutinas - Smardan | N-1 OHL 400 kV Lacu Sarat - Gura Ialomitei | -0.00756 | 0.00084 | -0.00072 | 0 | -0.0426 | 9e-05 | 0.00011 | -0.00013 | 7e-05 | 6e-05 | -0.02271 | 8e-05 | 0.00314 | 0.00026 | -0.00391 | -0.01726 | -3e-05 | -0.00164 | 7e-05 | 0.03829 | 0.00198 | 0.00114 | 0.00073 | -0.04013 | -0.04103 | -0.00915
[RO-RO] [OPP] OHL 400 kV Gutinas - Smardan | N-1 OHL 400 kV Tulcea Vest - Tariverde | -0.00884 | 0.00082 | -0.00143 | 0 | -0.04541 | 8e-05 | 0.00014 | -0.00012 | 6e-05 | 5e-05 | -0.02477 | -0.00037 | 0.0031 | 0.00021 | -0.00495 | -0.01909 | -3e-05 | -0.00152 | 6e-05 | 0.03769 | 0.00102 | 0.00095 | 0.0008 | -0.04283 | -0.04011 | -0.01058
[RO-RO] [OPP] OHL 400 kV Gutinas - Smardan | N-1 OHL 400 kV Tariverde - Constanta Nord | -0.00884 | 0.00082 | -0.00143 | 0 | -0.04541 | 8e-05 | 0.00014 | -0.00012 | 6e-05 | 5e-05 | -0.02477 | -0.00037 | 0.0031 | 0.00021 | -0.00495 | -0.01909 | -3e-05 | -0.00152 | 6e-05 | 0.03769 | 0.00102 | 0.00095 | 0.0008 | -0.04283 | -0.04011 | -0.01058
[RO-RO] [OPP] OHL 400 kV Gutinas - Smardan | N-1 OHL 400 kV Constanta Nord- Cernavoda | -0.00916 | 0.0008 | -0.00162 | 0 | -0.0461 | 7e-05 | 0.00015 | -0.00011 | 5e-05 | 4e-05 | -0.02529 | -0.00049 | 0.00308 | 0.00019 | -0.00522 | -0.01955 | -3e-05 | -0.00148 | 5e-05 | 0.03746 | 0.00078 | 0.00089 | 0.00082 | -0.0435 | -0.0397 | -0.01094
[RO-RO] [OPP] OHL 400 kV Gutinas - Smardan | N-1 OHL 400 kV Cernavoda - Pelicanu | -0.00982 | 0.00086 | -0.00149 | 0 | -0.05238 | 8e-05 | 0.00015 | -0.00012 | 6e-05 | 5e-05 | -0.02828 | -0.00039 | 0.00328 | 0.00022 | -0.00539 | -0.02165 | -3e-05 | -0.00161 | 6e-05 | 0.04318 | 0.00181 | 0.00102 | 0.00083 | -0.04937 | -0.04184 | -0.01176
[RO-RO] [OPP] OHL 400 kV Gutinas - Smardan | N-1 OHL 400 kV Gura Ialomitei - Bucuresti Sud | -0.00973 | 0.00088 | -0.00135 | 0 | -0.05303 | 9e-05 | 0.00014 | -0.00013 | 6e-05 | 5e-05 | -0.02847 | -0.0003 | 0.00332 | 0.00024 | -0.00524 | -0.02172 | -3e-05 | -0.00166 | 6e-05 | 0.04429 | 0.00215 | 0.00108 | 0.00082 | -0.04996 | -0.04245 | -0.01167
[RO-RO] [OPP] OHL 400 kV Gutinas - Smardan | N-1 OHL 400 kV Bucuresti Sud - Domnesti | -0.01096 | 0.00083 | -0.0023 | 0 | -0.05266 | 7e-05 | 0.00019 | -0.0001 | 5e-05 | 4e-05 | -0.02927 | -0.00089 | 0.00323 | 0.00016 | -0.00646 | -0.0228 | -2e-05 | -0.00147 | 5e-05 | 0.04773 | 0.00031 | 0.0008 | 0.00091 | -0.04973 | -0.04095 | -0.01301
[RO-RO] [OPP] OHL 400 kV Gutinas - Smardan | N-1 OHL 400 kV Brasov – Gutinas | -0.0098 | 0.00019 | -0.00435 | 0 | -0.02755 | -4e-05 | 0.00025 | 3e-05 | -4e-05 | -3e-05 | -0.01855 | -0.0025 | 0.00108 | -0.00021 | -0.00732 | -0.01586 | 1e-05 | -2e-05 | -4e-05 | 0.01579 | -0.00523 | -0.00062 | 0.00076 | -0.02635 | -0.01546 | -0.01123
[RO-RO] [OPP] OHL 400 kV Gutinas - Smardan | N-1 TIE 400 kV Isaccea - Vulcanesti | -0.03324 | -0.00039 | -0.01701 | -1e-05 | -0.08666 | -0.00028 | 0.00083 | 0.00032 | -0.00025 | -0.0002 | -0.05918 | -0.01049 | 0.00028 | -0.00121 | -0.02603 | -0.0511 | 9e-05 | 0.00228 | -0.00024 | 0.00289 | -0.02079 | -0.00403 | 0.00191 | -0.08306 | 0.00737 | -0.03749
[RO-RO] [OPP] OHL 400 kV Smardan - Isaccea c1 | BC | 0 | 0 | 0 |  | 0 |  | 0 |  | 0 | 0 | 0 | 0 |  | 0 | 0 | 0 | 0 |  | 0 | 0 | 0 | 0 | 0 | 0 | 0 | 0
[RO-RO] [OPP] OHL 400 kV Smardan - Isaccea c1 | N-1 OHL 400 kV Lacu Sarat - Isaccea | 0 | 0 | 0 |  | 0 |  | 0 |  | 0 | 0 | 0 | 0 |  | 0 | 0 | 0 | 0 |  | 0 | 0 | 0 | 0 | 0 | 0 | 0 | 0
[RO-RO] [OPP] OHL 400 kV Smardan - Isaccea c2 | N-1 OHL 400 kV Lacu Sarat - Isaccea | 0.00787 | 0.00141 | 0.00874 | 1e-05 | -0.01484 | 0.00029 | -0.00032 | -0.00037 | 0.00024 | 0.0002 | -0.00026 | 0.00612 | 0.00426 | 0.00107 | 0.00922 | 0.00343 | -0.0001 | -0.00363 | 0.00024 | 0.05669 | 0.01541 | 0.00393 | -8e-05 | -0.01313 | -0.06169 | 0.00796
[RO-RO] [OPP] OHL 400 kV Bucuresti Sud - Domnesti | BC | -0.00926 | 0.0005 | -0.00181 | 0 | -0.04758 | 4e-05 | 0.00012 | -6e-05 | 2e-05 | 2e-05 | -0.02623 | -0.00082 | 0.00203 | 8e-05 | -0.00521 | -0.02021 | -1e-05 | -0.00085 | 2e-05 | 0.10047 | 0.00205 | 0.00046 | 0.00054 | -0.04486 | -0.0222 | -0.01099
[RO-RO] [OPP] OHL 400 kV Bucuresti Sud - Domnesti | N-1 OHL 400 kV Gutinas – Smardan | -0.01154 | 0.00068 | -0.00229 | 0 | -0.05845 | 5e-05 | 0.00016 | -8e-05 | 3e-05 | 3e-05 | -0.03228 | -0.00101 | 0.00272 | 0.00011 | -0.00656 | -0.02492 | -2e-05 | -0.00116 | 3e-05 | 0.10883 | 0.00207 | 0.00063 | 0.00074 | -0.05512 | -0.03103 | -0.01369
[RO-RO] [OPP] OHL 400 kV Portile de Fier - Urechesti | BC | 0.01277 | 0.00159 | 0.02756 | 2e-05 | -0.08393 | 0.0006 | -0.00147 | -0.00071 | 0.00051 | 0.00042 | -0.04507 | 0.01688 | 0.00286 | 0.00246 | 0.02648 | -0.02728 | -0.0002 | -0.00565 | 0.00051 | -0.11125 | 0.08682 | 0.00893 | -0.0032 | -0.07639 | -0.03642 | 0.00997
[RO-RO] [OPP] OHL 400 kV Portile de Fier - Urechesti | N-1 OHL 400 kV Domnesti-Urechesti | 0.00866 | 0.00135 | 0.02382 | 1e-05 | -0.07953 | 0.00052 | -0.00129 | -0.00061 | 0.00044 | 0.00036 | -0.04602 | 0.01453 | 0.00239 | 0.00213 | 0.02201 | -0.0297 | -0.00017 | -0.00485 | 0.00044 | -0.10081 | 0.07877 | 0.00776 | -0.00284 | -0.07266 | -0.02964 | 0.00561
[RO-RO] [OPP] OHL 220 kV Portile de Fier-Resita c1 | N-1 TIE 400 kV Portile de Fier-Djerdap | 0.00851 | -0.00027 | 0.00232 | 0 | 0.02214 | 0 | -0.00011 | 1e-05 | 0 | 0 | 0.01763 | 0.00125 | -0.00129 | 4e-05 | 0.00532 | 0.01548 | 0 | 0.00029 | 0 | 0.04521 | 0.00042 | -2e-05 | -0.00036 | 0.02126 | 0.0056 | 0.01026
[RO-RO] [OPP] OHL 220 kV Portile de Fier-Resita c1 | N-1 TIE 400 kV Resita-Pancevo c2 | 0.01353 | -0.00017 | 0.00608 | 0 | 0.01984 | 6e-05 | -0.00029 | -6e-05 | 6e-05 | 5e-05 | 0.01902 | 0.00353 | -0.00136 | 0.00031 | 0.01031 | 0.01844 | -2e-05 | -0.00025 | 6e-05 | 0.03258 | 0.01045 | 0.00093 | -0.0008 | 0.01964 | 0.00299 | 0.01593
[RO-RO] [OPP] OHL 220 kV Portile de Fier-Resita c2 | N-1 TIE 400 kV Portile de Fier-Djerdap | 0.00851 | -0.00027 | 0.00232 | 0 | 0.02214 | 0 | -0.00011 | 1e-05 | 0 | 0 | 0.01763 | 0.00125 | -0.00129 | 4e-05 | 0.00532 | 0.01548 | 0 | 0.00029 | 0 | 0.04521 | 0.00042 | -2e-05 | -0.00036 | 0.02126 | 0.0056 | 0.01026
[RO-RO] [OPP] OHL 220 kV Portile de Fier-Resita c2 | N-1 TIE 400 kV Resita-Pancevo c2 | 0.01353 | -0.00017 | 0.00608 | 0 | 0.01984 | 6e-05 | -0.00029 | -6e-05 | 6e-05 | 5e-05 | 0.01902 | 0.00353 | -0.00136 | 0.00031 | 0.01031 | 0.01844 | -2e-05 | -0.00025 | 6e-05 | 0.03258 | 0.01045 | 0.00093 | -0.0008 | 0.01964 | 0.00299 | 0.01593
[RO-RO] [OPP] OHL 220 kV Resita-Timisoara c1 | N-1 TIE 400 kV Resita-Pancevo c2 | 0.02926 | -0.0001 | 0.01963 | 1e-05 | 0.03022 | 0.00027 | -0.00101 | -0.00029 | 0.00024 | 0.0002 | 0.03209 | 0.01146 | -0.00272 | 0.00124 | 0.02719 | 0.03259 | -9e-05 | -0.00169 | 0.00024 | 0.03284 | 0.03891 | 0.00408 | -0.0026 | 0.03048 | 0.0006 | 0.03218
[RO-RO] [OPP] OHL 220 kV Resita-Timisoara c2 | N-1 TIE 400 kV Resita-Pancevo c2 | 0.02926 | -0.0001 | 0.01963 | 1e-05 | 0.03022 | 0.00027 | -0.00101 | -0.00029 | 0.00024 | 0.0002 | 0.03209 | 0.01146 | -0.00272 | 0.00124 | 0.02719 | 0.03259 | -9e-05 | -0.00169 | 0.00024 | 0.03284 | 0.03891 | 0.00408 | -0.0026 | 0.03048 | 0.0006 | 0.03218
[RO-RO] [OPP] OHL 220 kV Arad-Timisoara | N-1 TIE 400 kV Resita-Pancevo c2 | -0.03142 | 0.00038 | -0.01953 | -1e-05 | -0.03775 | -0.00023 | 0.00099 | 0.00024 | -0.00021 | -0.00017 | -0.03767 | -0.01121 | 0.00386 | -0.00112 | -0.02815 | -0.03733 | 7e-05 | 0.00116 | -0.00021 | -0.0432 | -0.03797 | -0.00358 | 0.00267 | -0.03767 | -0.00431 | -0.03497
[RO-RO] [OPP] OHL 220 kV Arad-Calea Aradului | N-1 TIE 400 kV Resita-Pancevo c2 | -0.02217 | 0.00027 | -0.01378 | -1e-05 | -0.02664 | -0.00016 | 0.0007 | 0.00017 | -0.00015 | -0.00012 | -0.02658 | -0.00791 | 0.00273 | -0.00079 | -0.01986 | -0.02634 | 5e-05 | 0.00082 | -0.00015 | -0.03048 | -0.02679 | -0.00253 | 0.00188 | -0.02658 | -0.00304 | -0.02467
[RO-RO] [OPP] OHL 220 kV CaleaAradului-Sacalaz | N-1 TIE 400 kV Resita-Pancevo c2 | -0.02217 | 0.00027 | -0.01378 | -1e-05 | -0.02664 | -0.00016 | 0.0007 | 0.00017 | -0.00015 | -0.00012 | -0.02658 | -0.00791 | 0.00273 | -0.00079 | -0.01986 | -0.02634 | 5e-05 | 0.00082 | -0.00015 | -0.03048 | -0.02679 | -0.00253 | 0.00188 | -0.02658 | -0.00304 | -0.02467
[RO-RO] [OPP] OHL 220 kV Sacalaz-Timisoara | N-1 TIE 400 kV Resita-Pancevo c2 | -0.01886 | 0.00023 | -0.01172 | 0 | -0.02266 | -0.00014 | 0.0006 | 0.00014 | -0.00013 | -0.0001 | -0.02261 | -0.00673 | 0.00232 | -0.00067 | -0.01689 | -0.0224 | 4e-05 | 0.0007 | -0.00013 | -0.02593 | -0.02279 | -0.00215 | 0.0016 | -0.02261 | -0.00259 | -0.02099
[RO-RO] [OPP] OHL 220 kV Mintia-Timisoara | N-1 TIE 400 kV Resita-Pancevo c2 | -0.00494 | -0.00045 | -0.00595 | 0 | 0.00396 | -0.00014 | 0.00032 | 0.00017 | -0.00012 | -0.0001 | 8e-05 | -0.0038 | -0.00116 | -0.00057 | -0.00637 | -0.00151 | 5e-05 | 0.00139 | -0.00012 | 0.00799 | -0.01305 | -0.00205 | 0.00066 | 0.00328 | 0.00616 | -0.00472
[RO-RO] [OPP] OHL 220 kV Urechesti-Targu Jiu Nord | N-1 TIE 400 kV Resita-Pancevo c2 | 0.02798 | -7e-05 | 0.01549 | 1e-05 | 0.04173 | 0.00021 | -0.00078 | -0.00022 | 0.00019 | 0.00015 | 0.03885 | 0.00916 | -0.002 | 0.00096 | 0.0233 | 0.03712 | -7e-05 | -0.0013 | 0.00019 | 0.04454 | 0.02547 | 0.00311 | -0.00201 | 0.04106 | 0.00379 | 0.0317
[RO-RO] [OPP] OHL 220 kV Paroseni-Targu Jiu Nord | N-1 TIE 400 kV Resita-Pancevo c2 | -0.02798 | 7e-05 | -0.01549 | -1e-05 | -0.04173 | -0.00021 | 0.00078 | 0.00022 | -0.00019 | -0.00015 | -0.03885 | -0.00916 | 0.002 | -0.00096 | -0.0233 | -0.03712 | 7e-05 | 0.0013 | -0.00019 | -0.04454 | -0.02547 | -0.00311 | 0.00201 | -0.04106 | -0.00379 | -0.0317
[RO-RO] [OPP] OHL 220 kV Paroseni-Baru Mare | N-1 TIE 400 kV Resita-Pancevo c2 | 0.02545 | -6e-05 | 0.01409 | 1e-05 | 0.03795 | 0.00019 | -0.00071 | -0.0002 | 0.00017 | 0.00014 | 0.03533 | 0.00833 | -0.00181 | 0.00087 | 0.02119 | 0.03376 | -6e-05 | -0.00118 | 0.00017 | 0.04051 | 0.02317 | 0.00283 | -0.00183 | 0.03735 | 0.00345 | 0.02883
[RO-RO] [OPP] OHL 220 kV Baru Mare-Hasdat | N-1 TIE 400 kV Resita-Pancevo c2 | 0.02798 | -7e-05 | 0.01549 | 1e-05 | 0.04173 | 0.00021 | -0.00078 | -0.00022 | 0.00019 | 0.00015 | 0.03885 | 0.00916 | -0.002 | 0.00096 | 0.0233 | 0.03712 | -7e-05 | -0.0013 | 0.00019 | 0.04454 | 0.02547 | 0.00311 | -0.00201 | 0.04106 | 0.00379 | 0.0317
[RO-RO] [OPP] TRA 400/220 kV AT3 Arad | N-1 TIE 400 kV Resita-Pancevo c2 | 0.0427 | -0.00063 | 0.02623 | 1e-05 | 0.05191 | 0.00029 | -0.00133 | -0.0003 | 0.00028 | 0.00022 | 0.05158 | 0.01496 | -0.00572 | 0.00146 | 0.0381 | 0.05103 | -9e-05 | -0.00135 | 0.00027 | 0.05981 | 0.05132 | 0.00461 | -0.00361 | 0.05175 | 0.00683 | 0.04761
[RO-RO] [OPP] TRA 400/220 kV AT Urechesti | N-1 TIE 400 kV Resita-Pancevo c2 | -0.0234 | -6e-05 | -0.01381 | -1e-05 | -0.02903 | -0.0002 | 0.0007 | 0.00022 | -0.00018 | -0.00015 | -0.02967 | -0.00823 | 0.0013 | -0.00091 | -0.02012 | -0.02921 | 7e-05 | 0.0014 | -0.00018 | -0.02213 | -0.02404 | -0.00299 | 0.00174 | -0.02891 | 0.00046 | -0.02634
[RO-RO] [OPP] TRA 400/220 kV AT1 Portile de Fier | BC | -0.00903 | 0.00013 | -0.00375 | 0 | -0.01383 | -3e-05 | 0.00018 | 3e-05 | -3e-05 | -3e-05 | -0.01311 | -0.00217 | 0.00091 | -0.00018 | -0.00665 | -0.01264 | 1e-05 | 0.00011 | -3e-05 | 0.03644 | -0.0062 | -0.00053 | 0.00049 | -0.01367 | -0.00227 | -0.01073
[RO-RO] [OPP] TRA 400/220 kV AT1 Portile de Fier | N-1 TIE 400 kV Portile de Fier-Djerdap | -0.00568 | 0.00018 | -0.00155 | 0 | -0.01479 | 0 | 7e-05 | -1e-05 | 0 | 0 | -0.01178 | -0.00084 | 0.00086 | -2e-05 | -0.00355 | -0.01034 | 0 | -0.00019 | 0 | 0.02901 | -0.00028 | 1e-05 | 0.00024 | -0.0142 | -0.00374 | -0.00685
[RO-RO] [OPP] TRA 400/220 kV AT1 Portile de Fier | N-1 OHL 220 kV Portile de Fier-Resita 1&2 | 0 | 0 | 0 | 0 | 0 | 0 | 0 | 0 | 0 | 0 | 0 | 0 | 0 | 0 | 0 | 0 | 0 | 0 | 0 | 0.05921 | 0 | 0 | 0 | 0 | 0 | 0
[RO-RO] [OPP] TRA 400/220 kV AT1 Portile de Fier | N-1 TRA 400/220 kV AT2 Portile de Fier | -0.01289 | 0.00018 | -0.00535 | 0 | -0.01975 | -5e-05 | 0.00026 | 5e-05 | -5e-05 | -4e-05 | -0.01873 | -0.0031 | 0.00131 | -0.00026 | -0.00949 | -0.01805 | 2e-05 | 0.00016 | -5e-05 | 0.05203 | -0.00885 | -0.00075 | 0.0007 | -0.01952 | -0.00325 | -0.01533
[RO-RO] [OPP] TRA 400/220 kV AT1 Portile de Fier | N-1 TRA 400/220 kV AT3 Portile de Fier | -0.01285 | 0.00018 | -0.00534 | 0 | -0.0197 | -5e-05 | 0.00025 | 5e-05 | -5e-05 | -4e-05 | -0.01868 | -0.00309 | 0.0013 | -0.00026 | -0.00946 | -0.018 | 2e-05 | 0.00015 | -5e-05 | 0.05189 | -0.00883 | -0.00075 | 0.0007 | -0.01947 | -0.00324 | -0.01529
[RO-RO] [OPP] TRA 400/220 kV AT1 Portile de Fier | N-1 OHL 400 kV Portile de Fier-Urechesti | -0.00936 | 8e-05 | -0.00448 | 0 | -0.01162 | -5e-05 | 0.00022 | 5e-05 | -5e-05 | -4e-05 | -0.01193 | -0.00262 | 0.00084 | -0.00025 | -0.00734 | -0.01192 | 2e-05 | 0.00026 | -5e-05 | 0.03937 | -0.00849 | -0.00076 | 0.00057 | -0.01166 | -0.00132 | -0.011
[RO-RO] [OPP] TRA 400/220 kV AT1 Portile de Fier | N-1 OHL 400 kV Slatina-Portile de Fier | -0.00916 | 0.0001 | -0.0041 | 0 | -0.0126 | -4e-05 | 0.0002 | 4e-05 | -4e-05 | -3e-05 | -0.01245 | -0.00239 | 0.00087 | -0.00022 | -0.00697 | -0.01223 | 1e-05 | 0.00019 | -4e-05 | 0.03754 | -0.0073 | -0.00064 | 0.00053 | -0.01255 | -0.00171 | -0.01082
[RO-RO] [OPP] TRA 400/220 kV AT2 Portile de Fier | BC | -0.00903 | 0.00013 | -0.00375 | 0 | -0.01383 | -3e-05 | 0.00018 | 3e-05 | -3e-05 | -3e-05 | -0.01311 | -0.00217 | 0.00091 | -0.00018 | -0.00665 | -0.01264 | 1e-05 | 0.00011 | -3e-05 | 0.03644 | -0.0062 | -0.00053 | 0.00049 | -0.01367 | -0.00227 | -0.01073
[RO-RO] [OPP] TRA 400/220 kV AT2 Portile de Fier | N-1 TIE 400 kV Portile de Fier-Djerdap | -0.00568 | 0.00018 | -0.00155 | 0 | -0.01479 | 0 | 7e-05 | -1e-05 | 0 | 0 | -0.01178 | -0.00084 | 0.00086 | -2e-05 | -0.00355 | -0.01034 | 0 | -0.00019 | 0 | 0.02901 | -0.00028 | 1e-05 | 0.00024 | -0.0142 | -0.00374 | -0.00685
[RO-RO] [OPP] TRA 400/220 kV AT2 Portile de Fier | N-1 OHL 220 kV Portile de Fier-Resita 1&2 | 0 | 0 | 0 | 0 | 0 | 0 | 0 | 0 | 0 | 0 | 0 | 0 | 0 | 0 | 0 | 0 | 0 | 0 | 0 | 0.05921 | 0 | 0 | 0 | 0 | 0 | 0
[RO-RO] [OPP] TRA 400/220 kV AT2 Portile de Fier | N-1 TRA 400/220 kV AT1 Portile de Fier | -0.01289 | 0.00018 | -0.00535 | 0 | -0.01975 | -5e-05 | 0.00026 | 5e-05 | -5e-05 | -4e-05 | -0.01873 | -0.0031 | 0.00131 | -0.00026 | -0.00949 | -0.01805 | 2e-05 | 0.00016 | -5e-05 | 0.05203 | -0.00885 | -0.00075 | 0.0007 | -0.01952 | -0.00325 | -0.01533
[RO-RO] [OPP] TRA 400/220 kV AT2 Portile de Fier | N-1 TRA 400/220 kV AT3 Portile de Fier | -0.01285 | 0.00018 | -0.00534 | 0 | -0.0197 | -5e-05 | 0.00025 | 5e-05 | -5e-05 | -4e-05 | -0.01868 | -0.00309 | 0.0013 | -0.00026 | -0.00946 | -0.018 | 2e-05 | 0.00015 | -5e-05 | 0.05189 | -0.00883 | -0.00075 | 0.0007 | -0.01947 | -0.00324 | -0.01529
[RO-RO] [OPP] TRA 400/220 kV AT2 Portile de Fier | N-1 OHL 400 kV Portile de Fier-Urechesti | -0.00936 | 8e-05 | -0.00448 | 0 | -0.01162 | -5e-05 | 0.00022 | 5e-05 | -5e-05 | -4e-05 | -0.01193 | -0.00262 | 0.00084 | -0.00025 | -0.00734 | -0.01192 | 2e-05 | 0.00026 | -5e-05 | 0.03937 | -0.00849 | -0.00076 | 0.00057 | -0.01166 | -0.00132 | -0.011
[RO-RO] [OPP] TRA 400/220 kV AT2 Portile de Fier | N-1 OHL 400 kV Slatina-Portile de Fier | -0.00916 | 0.0001 | -0.0041 | 0 | -0.0126 | -4e-05 | 0.0002 | 4e-05 | -4e-05 | -3e-05 | -0.01245 | -0.00239 | 0.00087 | -0.00022 | -0.00697 | -0.01223 | 1e-05 | 0.00019 | -4e-05 | 0.03754 | -0.0073 | -0.00064 | 0.00053 | -0.01255 | -0.00171 | -0.01082
[RO-RO] [OPP] TRA 400/220 kV AT3 Portile de Fier | BC | -0.00897 | 0.00013 | -0.00373 | 0 | -0.01375 | -3e-05 | 0.00018 | 3e-05 | -3e-05 | -3e-05 | -0.01303 | -0.00216 | 0.00091 | -0.00018 | -0.0066 | -0.01256 | 1e-05 | 0.00011 | -3e-05 | 0.03621 | -0.00616 | -0.00052 | 0.00049 | -0.01358 | -0.00226 | -0.01067
[RO-RO] [OPP] TRA 400/220 kV AT3 Portile de Fier | N-1 TIE 400 kV Portile de Fier-Djerdap | -0.00565 | 0.00018 | -0.00154 | 0 | -0.0147 | 0 | 7e-05 | -1e-05 | 0 | 0 | -0.01171 | -0.00083 | 0.00086 | -2e-05 | -0.00353 | -0.01028 | 0 | -0.00019 | 0 | 0.02882 | -0.00028 | 1e-05 | 0.00024 | -0.01411 | -0.00371 | -0.00681
[RO-RO] [OPP] TRA 400/220 kV AT3 Portile de Fier | N-1 OHL 220 kV Portile de Fier-Resita 1&2 | 0 | 0 | 0 | 0 | 0 | 0 | 0 | 0 | 0 | 0 | 0 | 0 | 0 | 0 | 0 | 0 | 0 | 0 | 0 | 0.05884 | 0 | 0 | 0 | 0 | 0 | 0
[RO-RO] [OPP] TRA 400/220 kV AT3 Portile de Fier | N-1 TRA 400/220 kV AT1 Portile de Fier | -0.01281 | 0.00018 | -0.00532 | 0 | -0.01963 | -5e-05 | 0.00025 | 5e-05 | -5e-05 | -4e-05 | -0.01861 | -0.00308 | 0.0013 | -0.00026 | -0.00943 | -0.01794 | 2e-05 | 0.00015 | -5e-05 | 0.05171 | -0.0088 | -0.00075 | 0.0007 | -0.0194 | -0.00323 | -0.01523
[RO-RO] [OPP] TRA 400/220 kV AT3 Portile de Fier | N-1 TRA 400/220 kV AT2 Portile de Fier | -0.01281 | 0.00018 | -0.00532 | 0 | -0.01963 | -5e-05 | 0.00025 | 5e-05 | -5e-05 | -4e-05 | -0.01861 | -0.00308 | 0.0013 | -0.00026 | -0.00943 | -0.01794 | 2e-05 | 0.00015 | -5e-05 | 0.05171 | -0.0088 | -0.00075 | 0.0007 | -0.0194 | -0.00323 | -0.01523
[RO-RO] [OPP] TRA 400/220 kV AT3 Portile de Fier | N-1 OHL 400 kV Portile de Fier-Urechesti | -0.0093 | 8e-05 | -0.00445 | 0 | -0.01155 | -5e-05 | 0.00022 | 5e-05 | -5e-05 | -4e-05 | -0.01185 | -0.0026 | 0.00083 | -0.00025 | -0.0073 | -0.01185 | 2e-05 | 0.00026 | -5e-05 | 0.03912 | -0.00843 | -0.00076 | 0.00057 | -0.01159 | -0.00131 | -0.01093
[RO-RO] [OPP] TRA 400/220 kV AT3 Portile de Fier | N-1 OHL 400 kV Slatina-Portile de Fier | -0.0091 | 0.0001 | -0.00407 | 0 | -0.01253 | -4e-05 | 0.0002 | 4e-05 | -4e-05 | -3e-05 | -0.01238 | -0.00237 | 0.00086 | -0.00021 | -0.00692 | -0.01215 | 1e-05 | 0.00018 | -4e-05 | 0.0373 | -0.00726 | -0.00064 | 0.00053 | -0.01247 | -0.0017 | -0.01076

## 1230
PTDF report
Generated at: | 03/01/2026 22:05:34
Business day: | 2026-01-05
Horizon: | 2DA
Timestamp | 12:30
Border & direction: | South-Romania Exporting
Margin satisfied | False
Process | Adjustment
CNE Name | CO Name | AL | AT | BA | BE | BG | CH | CZ | DE | ES | FR | GR | HR | HU | IT | ME | MK | NL | PL | PT | RO | RS | SI | SK | TR | UA | XK
[GR-AL] [DIR] TIE 400 kV Kardia - Zemblak | BC | 0 | 0 | 0 |  | 0 |  | 0 |  | 0 | 0 | 0 | 0 |  |  | 0 | 0 | 0 |  | 0 | 0 | 0 | 0 | 0 | 0 | 0 | 0
[GR-AL] [DIR] TIE 400 kV Kardia - Zemblak | N-1 TIE 400 kV Lagadas - Blagoevgrad | 0 | 0 | 0 |  | 0 |  | 0 |  | 0 | 0 | 0 | 0 |  |  | 0 | 0 | 0 |  | 0 | 0 | 0 | 0 | 0 | 0 | 0 | 0
[GR-AL] [DIR] TIE 400 kV Kardia - Zemblak | N-1 TIE 400 kV Thessaloniki - Dubrovo | 0 | 0 | 0 |  | 0 |  | 0 |  | 0 | 0 | 0 | 0 |  |  | 0 | 0 | 0 |  | 0 | 0 | 0 | 0 | 0 | 0 | 0 | 0
[GR-AL] [DIR] TIE 400 kV Kardia - Zemblak | N-1 TIE 400 kV Meliti - Bitola | 0 | 0 | 0 |  | 0 |  | 0 |  | 0 | 0 | 0 | 0 |  |  | 0 | 0 | 0 |  | 0 | 0 | 0 | 0 | 0 | 0 | 0 | 0
[GR-AL] [DIR] TIE 400 kV Kardia - Zemblak | N-1 TIE 400 kV Arachthos - Galatina | 0 | 0 | 0 |  | 0 |  | 0 |  | 0 | 0 | 0 | 0 |  |  | 0 | 0 | 0 |  | 0 | 0 | 0 | 0 | 0 | 0 | 0 | 0
[GR-AL] [DIR] TIE 400 kV Kardia - Zemblak | N-1 TIE 400 kV Nea Santa - Babaeski | 0 | 0 | 0 |  | 0 |  | 0 |  | 0 | 0 | 0 | 0 |  |  | 0 | 0 | 0 |  | 0 | 0 | 0 | 0 | 0 | 0 | 0 | 0
[GR-AL] [DIR] TIE 400 kV Kardia - Zemblak | N-1 OHL 400 kV Kosovo B - Urosevac | 0 | 0 | 0 |  | 0 |  | 0 |  | 0 | 0 | 0 | 0 |  |  | 0 | 0 | 0 |  | 0 | 0 | 0 | 0 | 0 | 0 | 0 | 0
[GR-AL] [DIR] TIE 400 kV Kardia - Zemblak | N-1 TIE 400 kV Pec 3 - Ribarevina | 0 | 0 | 0 |  | 0 |  | 0 |  | 0 | 0 | 0 | 0 |  |  | 0 | 0 | 0 |  | 0 | 0 | 0 | 0 | 0 | 0 | 0 | 0
[GR-AL] [DIR] TIE 400 kV Kardia - Zemblak | N-1 TIE 400 kV Maritsa 3 - Hamitabat 1 | 0 | 0 | 0 |  | 0 |  | 0 |  | 0 | 0 | 0 | 0 |  |  | 0 | 0 | 0 |  | 0 | 0 | 0 | 0 | 0 | 0 | 0 | 0
[GR-AL] [DIR] TIE 400 kV Kardia - Zemblak | N-1 TIE 400 kV Maritsa 3 - Hamitabat 2 | 0 | 0 | 0 |  | 0 |  | 0 |  | 0 | 0 | 0 | 0 |  |  | 0 | 0 | 0 |  | 0 | 0 | 0 | 0 | 0 | 0 | 0 | 0
[GR-AL] [DIR] TIE 400 kV Kardia - Zemblak | N-1 TIE 400 kV Sofia Zapad - Nis | 0 | 0 | 0 |  | 0 |  | 0 |  | 0 | 0 | 0 | 0 |  |  | 0 | 0 | 0 |  | 0 | 0 | 0 | 0 | 0 | 0 | 0 | 0
[GR-AL] [DIR] TIE 400 kV Kardia - Zemblak | N-1 TIE 400 kV Kosovo B - Nis 2 | 0 | 0 | 0 |  | 0 |  | 0 |  | 0 | 0 | 0 | 0 |  |  | 0 | 0 | 0 |  | 0 | 0 | 0 | 0 | 0 | 0 | 0 | 0
[GR-AL] [DIR] TIE 400 kV Kardia - Zemblak | N-1 TIE 400 kV Vranje 4 - Stip | 0 | 0 | 0 |  | 0 |  | 0 |  | 0 | 0 | 0 | 0 |  |  | 0 | 0 | 0 |  | 0 | 0 | 0 | 0 | 0 | 0 | 0 | 0
[GR-AL] [DIR] TIE 400 kV Kardia - Zemblak | N-1 OHL 400 kV Vranje 4 - Leskovac 2 | 0 | 0 | 0 |  | 0 |  | 0 |  | 0 | 0 | 0 | 0 |  |  | 0 | 0 | 0 |  | 0 | 0 | 0 | 0 | 0 | 0 | 0 | 0
[GR-AL] [DIR] TIE 400 kV Kardia - Zemblak | N-1 OHL 400 kV Nis 2 - Leskovac 2 | 0 | 0 | 0 |  | 0 |  | 0 |  | 0 | 0 | 0 | 0 |  |  | 0 | 0 | 0 |  | 0 | 0 | 0 | 0 | 0 | 0 | 0 | 0
[GR-AL] [DIR] TIE 400 kV Kardia - Zemblak | N-1 OHL 400 kV Bitola 2 - Dubrovo | 0 | 0 | 0 |  | 0 |  | 0 |  | 0 | 0 | 0 | 0 |  |  | 0 | 0 | 0 |  | 0 | 0 | 0 | 0 | 0 | 0 | 0 | 0
[GR-AL] [DIR] TIE 400 kV Kardia - Zemblak | N-1 OHL 400 kV Dubrovo - Stip | 0 | 0 | 0 |  | 0 |  | 0 |  | 0 | 0 | 0 | 0 |  |  | 0 | 0 | 0 |  | 0 | 0 | 0 | 0 | 0 | 0 | 0 | 0
[GR-AL] [DIR] TIE 400 kV Kardia - Zemblak | N-1 TIE 400 kV Chervena Mogila - Stip | 0 | 0 | 0 |  | 0 |  | 0 |  | 0 | 0 | 0 | 0 |  |  | 0 | 0 | 0 |  | 0 | 0 | 0 | 0 | 0 | 0 | 0 | 0
[GR-AL] [DIR] TIE 400 kV Kardia - Zemblak | N-1 OHL 400 kV Skopje 4 - Skopje 5 | 0 | 0 | 0 |  | 0 |  | 0 |  | 0 | 0 | 0 | 0 |  |  | 0 | 0 | 0 |  | 0 | 0 | 0 | 0 | 0 | 0 | 0 | 0
[GR-AL] [DIR] TIE 400 kV Kardia - Zemblak | N-1 TIE 400 kV Skopje 5 - Urosevac | 0 | 0 | 0 |  | 0 |  | 0 |  | 0 | 0 | 0 | 0 |  |  | 0 | 0 | 0 |  | 0 | 0 | 0 | 0 | 0 | 0 | 0 | 0
[GR-AL] [DIR] TIE 400 kV Kardia - Zemblak | N-1 OHL 400 kV Habitabat NGCC - Babaeski | 0 | 0 | 0 |  | 0 |  | 0 |  | 0 | 0 | 0 | 0 |  |  | 0 | 0 | 0 |  | 0 | 0 | 0 | 0 | 0 | 0 | 0 | 0
[GR-AL] [DIR] TIE 400 kV Kardia - Zemblak | N-1 TIE 400 kV Tirana 2 – Podgorica 2 | 0 | 0 | 0 |  | 0 |  | 0 |  | 0 | 0 | 0 | 0 |  |  | 0 | 0 | 0 |  | 0 | 0 | 0 | 0 | 0 | 0 | 0 | 0
[GR-AL] [DIR] TIE 400 kV Kardia - Zemblak | N-1 OHL 400 kV Elbasan 2 - Tirana 2 | 0 | 0 | 0 |  | 0 |  | 0 |  | 0 | 0 | 0 | 0 |  |  | 0 | 0 | 0 |  | 0 | 0 | 0 | 0 | 0 | 0 | 0 | 0
[GR-AL] [DIR] TIE 400 kV Kardia - Zemblak | N-1 OHL 400 kV Elbasan 2 - Zemblak | 0 | 0 | 0 |  | 0 |  | 0 |  | 0 | 0 | 0 | 0 |  |  | 0 | 0 | 0 |  | 0 | 0 | 0 | 0 | 0 | 0 | 0 | 0
[GR-AL] [DIR] TIE 400 kV Kardia - Zemblak | N-1 OHL 400 kV Vetren - Chervena Mogila | 0 | 0 | 0 |  | 0 |  | 0 |  | 0 | 0 | 0 | 0 |  |  | 0 | 0 | 0 |  | 0 | 0 | 0 | 0 | 0 | 0 | 0 | 0
[GR-AL] [DIR] TIE 400 kV Kardia - Zemblak | N-1 OHL 400 kV Plovdiv - Vetren | 0 | 0 | 0 |  | 0 |  | 0 |  | 0 | 0 | 0 | 0 |  |  | 0 | 0 | 0 |  | 0 | 0 | 0 | 0 | 0 | 0 | 0 | 0
[GR-AL] [DIR] TIE 400 kV Kardia - Zemblak | N-1 OHL 400 kV Maritsa Iztok 2 - Maritsa Iztok 3 | 0 | 0 | 0 |  | 0 |  | 0 |  | 0 | 0 | 0 | 0 |  |  | 0 | 0 | 0 |  | 0 | 0 | 0 | 0 | 0 | 0 | 0 | 0
[GR-AL] [DIR] TIE 400 kV Kardia - Zemblak | N-1 OHL 400 kV Maritsa Iztok - Maritsa Iztok 3 ck. 1&2 | 0 | 0 | 0 |  | 0 |  | 0 |  | 0 | 0 | 0 | 0 |  |  | 0 | 0 | 0 |  | 0 | 0 | 0 | 0 | 0 | 0 | 0 | 0
[GR-AL] [DIR] TIE 400 kV Kardia - Zemblak | N-1 OHL 400 kV Maritsa Iztok - Plovdiv ck. 1&2 | 0 | 0 | 0 |  | 0 |  | 0 |  | 0 | 0 | 0 | 0 |  |  | 0 | 0 | 0 |  | 0 | 0 | 0 | 0 | 0 | 0 | 0 | 0
[GR-AL] [DIR] TIE 400 kV Kardia - Zemblak | N-1 OHL 400 kV Varna - Burgas ck. 1&2 | 0 | 0 | 0 |  | 0 |  | 0 |  | 0 | 0 | 0 | 0 |  |  | 0 | 0 | 0 |  | 0 | 0 | 0 | 0 | 0 | 0 | 0 | 0
[GR-AL] [DIR] TIE 400 kV Kardia - Zemblak | N-1 OHL 400 kV Burgas- Maritsa Iztok 2 | 0 | 0 | 0 |  | 0 |  | 0 |  | 0 | 0 | 0 | 0 |  |  | 0 | 0 | 0 |  | 0 | 0 | 0 | 0 | 0 | 0 | 0 | 0
[GR-AL] [DIR] TIE 400 kV Kardia - Zemblak | N-1 OHL 400 kV Sofia Zapad - Chervena Mogila ck. 1&2 | 0 | 0 | 0 |  | 0 |  | 0 |  | 0 | 0 | 0 | 0 |  |  | 0 | 0 | 0 |  | 0 | 0 | 0 | 0 | 0 | 0 | 0 | 0
[GR-AL] [DIR] TIE 400 kV Kardia - Zemblak | N-1 OHL 400 kV Chervena Mogila - Blagoevgrad ck. 1&2 | 0 | 0 | 0 |  | 0 |  | 0 |  | 0 | 0 | 0 | 0 |  |  | 0 | 0 | 0 |  | 0 | 0 | 0 | 0 | 0 | 0 | 0 | 0
[GR-AL] [DIR] TIE 400 kV Kardia - Zemblak | N-1 OHL 400 kV Kozloduy - Sofia Zapad ck. 1&2 | 0 | 0 | 0 |  | 0 |  | 0 |  | 0 | 0 | 0 | 0 |  |  | 0 | 0 | 0 |  | 0 | 0 | 0 | 0 | 0 | 0 | 0 | 0
[GR-AL] [DIR] TIE 400 kV Kardia - Zemblak | N-1 OHL 400 kV Filippoi - Komotini ck. 1&2 | 0 | 0 | 0 |  | 0 |  | 0 |  | 0 | 0 | 0 | 0 |  |  | 0 | 0 | 0 |  | 0 | 0 | 0 | 0 | 0 | 0 | 0 | 0
[GR-AL] [DIR] TIE 400 kV Kardia - Zemblak | N-1 OHL 400 kV Filippoi - Lagadas ck. 1&2 | 0 | 0 | 0 |  | 0 |  | 0 |  | 0 | 0 | 0 | 0 |  |  | 0 | 0 | 0 |  | 0 | 0 | 0 | 0 | 0 | 0 | 0 | 0
[GR-AL] [DIR] TIE 400 kV Kardia - Zemblak | N-1 OHL 400 kV Meliti - Amideo ck. 1&2 | 0 | 0 | 0 |  | 0 |  | 0 |  | 0 | 0 | 0 | 0 |  |  | 0 | 0 | 0 |  | 0 | 0 | 0 | 0 | 0 | 0 | 0 | 0
[GR-AL] [DIR] TIE 400 kV Kardia - Zemblak | N-1 OHL 400 kV Amideo - Lagadas ck. 1&2 | 0 | 0 | 0 |  | 0 |  | 0 |  | 0 | 0 | 0 | 0 |  |  | 0 | 0 | 0 |  | 0 | 0 | 0 | 0 | 0 | 0 | 0 | 0
[GR-AL] [DIR] TIE 400 kV Kardia - Zemblak | N-1 OHL 400 kV Thessaloniki - Lagadas ck. 1&2 | 0 | 0 | 0 |  | 0 |  | 0 |  | 0 | 0 | 0 | 0 |  |  | 0 | 0 | 0 |  | 0 | 0 | 0 | 0 | 0 | 0 | 0 | 0
[GR-AL] [OPP] TIE 400 kV Kardia - Zemblak | BC | 0 | 0 | 0 |  | 0 |  | 0 |  | 0 | 0 | 0 | 0 |  |  | 0 | 0 | 0 |  | 0 | 0 | 0 | 0 | 0 | 0 | 0 | 0
[GR-AL] [OPP] TIE 400 kV Kardia - Zemblak | N-1 TIE 400 kV Lagadas - Blagoevgrad | 0 | 0 | 0 |  | 0 |  | 0 |  | 0 | 0 | 0 | 0 |  |  | 0 | 0 | 0 |  | 0 | 0 | 0 | 0 | 0 | 0 | 0 | 0
[GR-AL] [OPP] TIE 400 kV Kardia - Zemblak | N-1 TIE 400 kV Thessaloniki - Dubrovo | 0 | 0 | 0 |  | 0 |  | 0 |  | 0 | 0 | 0 | 0 |  |  | 0 | 0 | 0 |  | 0 | 0 | 0 | 0 | 0 | 0 | 0 | 0
[GR-AL] [OPP] TIE 400 kV Kardia - Zemblak | N-1 TIE 400 kV Meliti - Bitola | 0 | 0 | 0 |  | 0 |  | 0 |  | 0 | 0 | 0 | 0 |  |  | 0 | 0 | 0 |  | 0 | 0 | 0 | 0 | 0 | 0 | 0 | 0
[GR-AL] [OPP] TIE 400 kV Kardia - Zemblak | N-1 TIE 400 kV Arachthos - Galatina | 0 | 0 | 0 |  | 0 |  | 0 |  | 0 | 0 | 0 | 0 |  |  | 0 | 0 | 0 |  | 0 | 0 | 0 | 0 | 0 | 0 | 0 | 0
[GR-AL] [OPP] TIE 400 kV Kardia - Zemblak | N-1 TIE 400 kV Nea Santa - Babaeski | 0 | 0 | 0 |  | 0 |  | 0 |  | 0 | 0 | 0 | 0 |  |  | 0 | 0 | 0 |  | 0 | 0 | 0 | 0 | 0 | 0 | 0 | 0
[GR-AL] [OPP] TIE 400 kV Kardia - Zemblak | N-1 OHL 400 kV Kosovo B - Urosevac | 0 | 0 | 0 |  | 0 |  | 0 |  | 0 | 0 | 0 | 0 |  |  | 0 | 0 | 0 |  | 0 | 0 | 0 | 0 | 0 | 0 | 0 | 0
[GR-AL] [OPP] TIE 400 kV Kardia - Zemblak | N-1 TIE 400 kV Pec 3 - Ribarevina | 0 | 0 | 0 |  | 0 |  | 0 |  | 0 | 0 | 0 | 0 |  |  | 0 | 0 | 0 |  | 0 | 0 | 0 | 0 | 0 | 0 | 0 | 0
[GR-AL] [OPP] TIE 400 kV Kardia - Zemblak | N-1 TIE 400 kV Maritsa 3 - Hamitabat 1 | 0 | 0 | 0 |  | 0 |  | 0 |  | 0 | 0 | 0 | 0 |  |  | 0 | 0 | 0 |  | 0 | 0 | 0 | 0 | 0 | 0 | 0 | 0
[GR-AL] [OPP] TIE 400 kV Kardia - Zemblak | N-1 TIE 400 kV Maritsa 3 - Hamitabat 2 | 0 | 0 | 0 |  | 0 |  | 0 |  | 0 | 0 | 0 | 0 |  |  | 0 | 0 | 0 |  | 0 | 0 | 0 | 0 | 0 | 0 | 0 | 0
[GR-AL] [OPP] TIE 400 kV Kardia - Zemblak | N-1 TIE 400 kV Sofia Zapad - Nis | 0 | 0 | 0 |  | 0 |  | 0 |  | 0 | 0 | 0 | 0 |  |  | 0 | 0 | 0 |  | 0 | 0 | 0 | 0 | 0 | 0 | 0 | 0
[GR-AL] [OPP] TIE 400 kV Kardia - Zemblak | N-1 TIE 400 kV Kosovo B - Nis 2 | 0 | 0 | 0 |  | 0 |  | 0 |  | 0 | 0 | 0 | 0 |  |  | 0 | 0 | 0 |  | 0 | 0 | 0 | 0 | 0 | 0 | 0 | 0
[GR-AL] [OPP] TIE 400 kV Kardia - Zemblak | N-1 TIE 400 kV Vranje 4 - Stip | 0 | 0 | 0 |  | 0 |  | 0 |  | 0 | 0 | 0 | 0 |  |  | 0 | 0 | 0 |  | 0 | 0 | 0 | 0 | 0 | 0 | 0 | 0
[GR-AL] [OPP] TIE 400 kV Kardia - Zemblak | N-1 OHL 400 kV Vranje 4 - Leskovac 2 | 0 | 0 | 0 |  | 0 |  | 0 |  | 0 | 0 | 0 | 0 |  |  | 0 | 0 | 0 |  | 0 | 0 | 0 | 0 | 0 | 0 | 0 | 0
[GR-AL] [OPP] TIE 400 kV Kardia - Zemblak | N-1 OHL 400 kV Nis 2 - Leskovac 2 | 0 | 0 | 0 |  | 0 |  | 0 |  | 0 | 0 | 0 | 0 |  |  | 0 | 0 | 0 |  | 0 | 0 | 0 | 0 | 0 | 0 | 0 | 0
[GR-AL] [OPP] TIE 400 kV Kardia - Zemblak | N-1 OHL 400 kV Bitola 2 - Dubrovo | 0 | 0 | 0 |  | 0 |  | 0 |  | 0 | 0 | 0 | 0 |  |  | 0 | 0 | 0 |  | 0 | 0 | 0 | 0 | 0 | 0 | 0 | 0
[GR-AL] [OPP] TIE 400 kV Kardia - Zemblak | N-1 OHL 400 kV Dubrovo - Stip | 0 | 0 | 0 |  | 0 |  | 0 |  | 0 | 0 | 0 | 0 |  |  | 0 | 0 | 0 |  | 0 | 0 | 0 | 0 | 0 | 0 | 0 | 0
[GR-AL] [OPP] TIE 400 kV Kardia - Zemblak | N-1 TIE 400 kV Chervena Mogila - Stip | 0 | 0 | 0 |  | 0 |  | 0 |  | 0 | 0 | 0 | 0 |  |  | 0 | 0 | 0 |  | 0 | 0 | 0 | 0 | 0 | 0 | 0 | 0
[GR-AL] [OPP] TIE 400 kV Kardia - Zemblak | N-1 OHL 400 kV Skopje 4 - Skopje 5 | 0 | 0 | 0 |  | 0 |  | 0 |  | 0 | 0 | 0 | 0 |  |  | 0 | 0 | 0 |  | 0 | 0 | 0 | 0 | 0 | 0 | 0 | 0
[GR-AL] [OPP] TIE 400 kV Kardia - Zemblak | N-1 TIE 400 kV Skopje 5 - Urosevac | 0 | 0 | 0 |  | 0 |  | 0 |  | 0 | 0 | 0 | 0 |  |  | 0 | 0 | 0 |  | 0 | 0 | 0 | 0 | 0 | 0 | 0 | 0
[GR-AL] [OPP] TIE 400 kV Kardia - Zemblak | N-1 OHL 400 kV Habitabat NGCC - Babaeski | 0 | 0 | 0 |  | 0 |  | 0 |  | 0 | 0 | 0 | 0 |  |  | 0 | 0 | 0 |  | 0 | 0 | 0 | 0 | 0 | 0 | 0 | 0
[GR-AL] [OPP] TIE 400 kV Kardia - Zemblak | N-1 TIE 400 kV Tirana 2 – Podgorica 2 | 0 | 0 | 0 |  | 0 |  | 0 |  | 0 | 0 | 0 | 0 |  |  | 0 | 0 | 0 |  | 0 | 0 | 0 | 0 | 0 | 0 | 0 | 0
[GR-AL] [OPP] TIE 400 kV Kardia - Zemblak | N-1 OHL 400 kV Elbasan 2 - Tirana 2 | 0 | 0 | 0 |  | 0 |  | 0 |  | 0 | 0 | 0 | 0 |  |  | 0 | 0 | 0 |  | 0 | 0 | 0 | 0 | 0 | 0 | 0 | 0
[GR-AL] [OPP] TIE 400 kV Kardia - Zemblak | N-1 OHL 400 kV Elbasan 2 - Zemblak | 0 | 0 | 0 |  | 0 |  | 0 |  | 0 | 0 | 0 | 0 |  |  | 0 | 0 | 0 |  | 0 | 0 | 0 | 0 | 0 | 0 | 0 | 0
[GR-AL] [OPP] TIE 400 kV Kardia - Zemblak | N-1 OHL 400 kV Vetren - Chervena Mogila | 0 | 0 | 0 |  | 0 |  | 0 |  | 0 | 0 | 0 | 0 |  |  | 0 | 0 | 0 |  | 0 | 0 | 0 | 0 | 0 | 0 | 0 | 0
[GR-AL] [OPP] TIE 400 kV Kardia - Zemblak | N-1 OHL 400 kV Plovdiv - Vetren | 0 | 0 | 0 |  | 0 |  | 0 |  | 0 | 0 | 0 | 0 |  |  | 0 | 0 | 0 |  | 0 | 0 | 0 | 0 | 0 | 0 | 0 | 0
[GR-AL] [OPP] TIE 400 kV Kardia - Zemblak | N-1 OHL 400 kV Maritsa Iztok 2 - Maritsa Iztok 3 | 0 | 0 | 0 |  | 0 |  | 0 |  | 0 | 0 | 0 | 0 |  |  | 0 | 0 | 0 |  | 0 | 0 | 0 | 0 | 0 | 0 | 0 | 0
[GR-AL] [OPP] TIE 400 kV Kardia - Zemblak | N-1 OHL 400 kV Maritsa Iztok - Maritsa Iztok 3 ck. 1&2 | 0 | 0 | 0 |  | 0 |  | 0 |  | 0 | 0 | 0 | 0 |  |  | 0 | 0 | 0 |  | 0 | 0 | 0 | 0 | 0 | 0 | 0 | 0
[GR-AL] [OPP] TIE 400 kV Kardia - Zemblak | N-1 OHL 400 kV Maritsa Iztok - Plovdiv ck. 1&2 | 0 | 0 | 0 |  | 0 |  | 0 |  | 0 | 0 | 0 | 0 |  |  | 0 | 0 | 0 |  | 0 | 0 | 0 | 0 | 0 | 0 | 0 | 0
[GR-AL] [OPP] TIE 400 kV Kardia - Zemblak | N-1 OHL 400 kV Varna - Burgas ck. 1&2 | 0 | 0 | 0 |  | 0 |  | 0 |  | 0 | 0 | 0 | 0 |  |  | 0 | 0 | 0 |  | 0 | 0 | 0 | 0 | 0 | 0 | 0 | 0
[GR-AL] [OPP] TIE 400 kV Kardia - Zemblak | N-1 OHL 400 kV Burgas- Maritsa Iztok 2 | 0 | 0 | 0 |  | 0 |  | 0 |  | 0 | 0 | 0 | 0 |  |  | 0 | 0 | 0 |  | 0 | 0 | 0 | 0 | 0 | 0 | 0 | 0
[GR-AL] [OPP] TIE 400 kV Kardia - Zemblak | N-1 OHL 400 kV Sofia Zapad - Chervena Mogila ck. 1&2 | 0 | 0 | 0 |  | 0 |  | 0 |  | 0 | 0 | 0 | 0 |  |  | 0 | 0 | 0 |  | 0 | 0 | 0 | 0 | 0 | 0 | 0 | 0
[GR-AL] [OPP] TIE 400 kV Kardia - Zemblak | N-1 OHL 400 kV Chervena Mogila - Blagoevgrad ck. 1&2 | 0 | 0 | 0 |  | 0 |  | 0 |  | 0 | 0 | 0 | 0 |  |  | 0 | 0 | 0 |  | 0 | 0 | 0 | 0 | 0 | 0 | 0 | 0
[GR-AL] [OPP] TIE 400 kV Kardia - Zemblak | N-1 OHL 400 kV Kozloduy - Sofia Zapad ck. 1&2 | 0 | 0 | 0 |  | 0 |  | 0 |  | 0 | 0 | 0 | 0 |  |  | 0 | 0 | 0 |  | 0 | 0 | 0 | 0 | 0 | 0 | 0 | 0
[GR-AL] [OPP] TIE 400 kV Kardia - Zemblak | N-1 OHL 400 kV Filippoi - Komotini ck. 1&2 | 0 | 0 | 0 |  | 0 |  | 0 |  | 0 | 0 | 0 | 0 |  |  | 0 | 0 | 0 |  | 0 | 0 | 0 | 0 | 0 | 0 | 0 | 0
[GR-AL] [OPP] TIE 400 kV Kardia - Zemblak | N-1 OHL 400 kV Filippoi - Lagadas ck. 1&2 | 0 | 0 | 0 |  | 0 |  | 0 |  | 0 | 0 | 0 | 0 |  |  | 0 | 0 | 0 |  | 0 | 0 | 0 | 0 | 0 | 0 | 0 | 0
[GR-AL] [OPP] TIE 400 kV Kardia - Zemblak | N-1 OHL 400 kV Meliti - Amideo ck. 1&2 | 0 | 0 | 0 |  | 0 |  | 0 |  | 0 | 0 | 0 | 0 |  |  | 0 | 0 | 0 |  | 0 | 0 | 0 | 0 | 0 | 0 | 0 | 0
[GR-AL] [OPP] TIE 400 kV Kardia - Zemblak | N-1 OHL 400 kV Amideo - Lagadas ck. 1&2 | 0 | 0 | 0 |  | 0 |  | 0 |  | 0 | 0 | 0 | 0 |  |  | 0 | 0 | 0 |  | 0 | 0 | 0 | 0 | 0 | 0 | 0 | 0
[GR-AL] [OPP] TIE 400 kV Kardia - Zemblak | N-1 OHL 400 kV Thessaloniki - Lagadas ck. 1&2 | 0 | 0 | 0 |  | 0 |  | 0 |  | 0 | 0 | 0 | 0 |  |  | 0 | 0 | 0 |  | 0 | 0 | 0 | 0 | 0 | 0 | 0 | 0
[GR-AL] [DIR] TIE 400 kV Kardia - Zemblak | N-1 TIE 400 kV Nea Santa - Maritsa Iztok | 0 | 0 | 0 |  | 0 |  | 0 |  | 0 | 0 | 0 | 0 |  |  | 0 | 0 | 0 |  | 0 | 0 | 0 | 0 | 0 | 0 | 0 | 0
[GR-AL] [OPP] TIE 400 kV Kardia - Zemblak | N-1 TIE 400 kV Nea Santa - Maritsa Iztok | 0 | 0 | 0 |  | 0 |  | 0 |  | 0 | 0 | 0 | 0 |  |  | 0 | 0 | 0 |  | 0 | 0 | 0 | 0 | 0 | 0 | 0 | 0
[GR-AL] [DIR] TIE 400 kV Kardia - Zemblak | N-1 TIE 400 kV Skopje 5 - Urosevac / N-1 TIE 150 kV Mourtos - Bistrica | 0 | 0 | 0 |  | 0 |  | 0 |  | 0 | 0 | 0 | 0 |  |  | 0 | 0 | 0 |  | 0 | 0 | 0 | 0 | 0 | 0 | 0 | 0
[GR-AL] [OPP] TIE 400 kV Kardia - Zemblak | N-1 TIE 400 kV Skopje 5 - Urosevac / N-1 TIE 150 kV Mourtos - Bistrica | 0 | 0 | 0 |  | 0 |  | 0 |  | 0 | 0 | 0 | 0 |  |  | 0 | 0 | 0 |  | 0 | 0 | 0 | 0 | 0 | 0 | 0 | 0
[GR-AL] [DIR] TIE 400 kV Kardia - Zemblak | N-1 OHL 400 kV Komotini - Nea Santa ck. 1&2 | 0 | 0 | 0 |  | 0 |  | 0 |  | 0 | 0 | 0 | 0 |  |  | 0 | 0 | 0 |  | 0 | 0 | 0 | 0 | 0 | 0 | 0 | 0
[GR-AL] [OPP] TIE 400 kV Kardia - Zemblak | N-1 OHL 400 kV Komotini - Nea Santa ck. 1&2 | 0 | 0 | 0 |  | 0 |  | 0 |  | 0 | 0 | 0 | 0 |  |  | 0 | 0 | 0 |  | 0 | 0 | 0 | 0 | 0 | 0 | 0 | 0
[GR-AL] [DIR] TIE 400 kV Kardia - Zemblak | N-1 OHL 400 kV Thessaloniki - Agios Dimitrios ck. 1&2 | 0 | 0 | 0 |  | 0 |  | 0 |  | 0 | 0 | 0 | 0 |  |  | 0 | 0 | 0 |  | 0 | 0 | 0 | 0 | 0 | 0 | 0 | 0
[GR-AL] [OPP] TIE 400 kV Kardia - Zemblak | N-1 OHL 400 kV Thessaloniki - Agios Dimitrios ck. 1&2 | 0 | 0 | 0 |  | 0 |  | 0 |  | 0 | 0 | 0 | 0 |  |  | 0 | 0 | 0 |  | 0 | 0 | 0 | 0 | 0 | 0 | 0 | 0
[GR-AL] [DIR] TIE 400 kV Kardia - Zemblak | N-1 OHL 400 kV Kardia - Amideo ck. 1&2 | 0 | 0 | 0 |  | 0 |  | 0 |  | 0 | 0 | 0 | 0 |  |  | 0 | 0 | 0 |  | 0 | 0 | 0 | 0 | 0 | 0 | 0 | 0
[GR-AL] [OPP] TIE 400 kV Kardia - Zemblak | N-1 OHL 400 kV Kardia - Amideo ck. 1&2 | 0 | 0 | 0 |  | 0 |  | 0 |  | 0 | 0 | 0 | 0 |  |  | 0 | 0 | 0 |  | 0 | 0 | 0 | 0 | 0 | 0 | 0 | 0
[BG-RO] [DIR] TIE 400 kV TINTARENI-KOZLODUI 2 | BC | -0.06404 | -8e-05 | -0.02462 | -1e-05 | -0.1341 | -0.00033 | 0.00114 | 0.00037 | -0.0003 | -0.00024 | -0.12283 | -0.01513 | 0.00225 | -0.00151 | -0.04419 | -0.11076 | 0.00011 | 0.00234 | -0.0003 | 0.06602 | -0.00889 | -0.00467 | 0.00272 | -0.12945 | 0.00229 | -0.07506
[BG-RO] [DIR] TIE 400 kV TINTARENI-KOZLODUI 2 | N-1 TIE 400 kV TINTARENI-KOZLODUI 1 | -0.10377 | -0.00013 | -0.03989 | -2e-05 | -0.2173 | -0.00054 | 0.00184 | 0.0006 | -0.00049 | -0.0004 | -0.19903 | -0.02452 | 0.00364 | -0.00244 | -0.07161 | -0.17948 | 0.00017 | 0.00379 | -0.00048 | 0.10697 | -0.01441 | -0.00757 | 0.00441 | -0.20976 | 0.00371 | -0.12162
[BG-RO] [DIR] TIE 400 kV TINTARENI-KOZLODUI 2 | N-1 TIE 400 kV PORTILE DE FIER - DJERDAP | -0.07486 | -0.00025 | -0.03173 | -1e-05 | -0.131 | -0.00045 | 0.00149 | 0.00051 | -0.0004 | -0.00033 | -0.12715 | -0.01945 | 0.00241 | -0.00202 | -0.05419 | -0.11821 | 0.00015 | 0.00331 | -0.0004 | 0.08843 | -0.02803 | -0.00641 | 0.00354 | -0.12773 | 0.00701 | -0.08761
[BG-RO] [DIR] TIE 400 kV TINTARENI-KOZLODUI 2 | N-1 TIE 400 kV MEDGIDIA SUD - VARNA | -0.06907 | -0.00019 | -0.02713 | -1e-05 | -0.14871 | -0.00038 | 0.00125 | 0.00042 | -0.00034 | -0.00028 | -0.13237 | -0.01672 | 0.00212 | -0.0017 | -0.04805 | -0.11883 | 0.00012 | 0.00277 | -0.00034 | 0.06743 | -0.0115 | -0.00532 | 0.00296 | -0.14341 | 0.00608 | -0.08073
[BG-RO] [DIR] TIE 400 kV TINTARENI-KOZLODUI 2 | N-1 TIE 400 kV MEDGIDIA SUD - DOBRUDJA | -0.0688 | -0.00018 | -0.027 | -1e-05 | -0.14796 | -0.00038 | 0.00125 | 0.00042 | -0.00034 | -0.00028 | -0.13187 | -0.01664 | 0.00213 | -0.00169 | -0.04784 | -0.11841 | 0.00012 | 0.00275 | -0.00034 | 0.06735 | -0.01136 | -0.00529 | 0.00294 | -0.14267 | 0.00588 | -0.08043
[BG-RO] [DIR] TIE 400 kV TINTARENI-KOZLODUI 1 | BC | -0.06404 | -8e-05 | -0.02462 | -1e-05 | -0.1341 | -0.00033 | 0.00114 | 0.00037 | -0.0003 | -0.00024 | -0.12283 | -0.01513 | 0.00225 | -0.00151 | -0.04419 | -0.11076 | 0.00011 | 0.00234 | -0.0003 | 0.06602 | -0.00889 | -0.00467 | 0.00272 | -0.12945 | 0.00229 | -0.07506
[BG-RO] [DIR] TIE 400 kV TINTARENI-KOZLODUI 1 | N-1 TIE 400 kV TINTARENI-KOZLODUI 2 | -0.10377 | -0.00013 | -0.03989 | -2e-05 | -0.2173 | -0.00054 | 0.00184 | 0.0006 | -0.00049 | -0.0004 | -0.19903 | -0.02452 | 0.00364 | -0.00244 | -0.07161 | -0.17948 | 0.00017 | 0.00379 | -0.00048 | 0.10697 | -0.01441 | -0.00757 | 0.00441 | -0.20976 | 0.00371 | -0.12162
[BG-RO] [DIR] TIE 400 kV TINTARENI-KOZLODUI 1 | N-1 TIE 400 kV PORTILE DE FIER - DJERDAP | -0.07486 | -0.00025 | -0.03173 | -1e-05 | -0.131 | -0.00045 | 0.00149 | 0.00051 | -0.0004 | -0.00033 | -0.12715 | -0.01945 | 0.00241 | -0.00202 | -0.05419 | -0.11821 | 0.00015 | 0.00331 | -0.0004 | 0.08843 | -0.02803 | -0.00641 | 0.00354 | -0.12773 | 0.00701 | -0.08761
[BG-RO] [DIR] TIE 400 kV TINTARENI-KOZLODUI 1 | N-1 TIE 400 kV MEDGIDIA SUD - VARNA | -0.06907 | -0.00019 | -0.02713 | -1e-05 | -0.14871 | -0.00038 | 0.00125 | 0.00042 | -0.00034 | -0.00028 | -0.13237 | -0.01672 | 0.00212 | -0.0017 | -0.04805 | -0.11883 | 0.00012 | 0.00277 | -0.00034 | 0.06743 | -0.0115 | -0.00532 | 0.00296 | -0.14341 | 0.00608 | -0.08073
[BG-RO] [DIR] TIE 400 kV TINTARENI-KOZLODUI 1 | N-1 TIE 400 kV MEDGIDIA SUD - DOBRUDJA | -0.0688 | -0.00018 | -0.027 | -1e-05 | -0.14796 | -0.00038 | 0.00125 | 0.00042 | -0.00034 | -0.00028 | -0.13187 | -0.01664 | 0.00213 | -0.00169 | -0.04784 | -0.11841 | 0.00012 | 0.00275 | -0.00034 | 0.06735 | -0.01136 | -0.00529 | 0.00294 | -0.14267 | 0.00588 | -0.08043
[BG-RO] [DIR] TIE 400 kV DOBRUDJA- MEDGIDIA SUD | BC | -0.05163 | -0.00109 | -0.02579 | -1e-05 | -0.15022 | -0.00048 | 0.00118 | 0.00056 | -0.00041 | -0.00034 | -0.09795 | -0.0163 | -0.0013 | -0.00198 | -0.03956 | -0.08284 | 0.00016 | 0.00444 | -0.00041 | 0.01451 | -0.02677 | -0.00669 | 0.0024 | -0.14325 | 0.03892 | -0.05821
[BG-RO] [DIR] TIE 400 kV DOBRUDJA- MEDGIDIA SUD | N-1 TIE 400 kV MEDGIDIA SUD - VARNA | -0.08871 | -0.00187 | -0.04431 | -2e-05 | -0.2579 | -0.00082 | 0.00203 | 0.00097 | -0.00071 | -0.00058 | -0.1683 | -0.028 | -0.00224 | -0.00341 | -0.06796 | -0.14233 | 0.00027 | 0.00763 | -0.0007 | 0.02493 | -0.04598 | -0.0115 | 0.00412 | -0.2462 | 0.06686 | -0.1
[BG-RO] [DIR] TIE 400 kV MEDGIDIA SUD - VARNA | BC | -0.0533 | -0.00112 | -0.02662 | -1e-05 | -0.15481 | -0.0005 | 0.00122 | 0.00058 | -0.00043 | -0.00035 | -0.10114 | -0.01682 | -0.00135 | -0.00205 | -0.04084 | -0.08553 | 0.00016 | 0.00458 | -0.00042 | 0.01498 | -0.02763 | -0.00691 | 0.00248 | -0.148 | 0.04017 | -0.06009
[BG-RO] [DIR] TIE 400 kV MEDGIDIA SUD - VARNA | N-1 TIE 400 kV MEDGIDIA SUD - DOBRUDJA | -0.08956 | -0.00189 | -0.04473 | -2e-05 | -0.2603 | -0.00083 | 0.00205 | 0.00098 | -0.00072 | -0.00059 | -0.16992 | -0.02827 | -0.00226 | -0.00344 | -0.06862 | -0.1437 | 0.00027 | 0.0077 | -0.00071 | 0.02517 | -0.04642 | -0.01161 | 0.00416 | -0.2486 | 0.0675 | -0.10096
[BG-RO] [OPP] TIE 400 kV TINTARENI-KOZLODUI 2 | BC | -0.06404 | -8e-05 | -0.02462 | -1e-05 | -0.1341 | -0.00033 | 0.00114 | 0.00037 | -0.0003 | -0.00024 | -0.12283 | -0.01513 | 0.00225 | -0.00151 | -0.04419 | -0.11076 | 0.00011 | 0.00234 | -0.0003 | 0.06602 | -0.00889 | -0.00467 | 0.00272 | -0.12945 | 0.00229 | -0.07506
[BG-RO] [OPP] TIE 400 kV TINTARENI-KOZLODUI 2 | N-1 TIE 400 kV TINTARENI-KOZLODUI 1 | -0.10377 | -0.00013 | -0.03989 | -2e-05 | -0.2173 | -0.00054 | 0.00184 | 0.0006 | -0.00049 | -0.0004 | -0.19903 | -0.02452 | 0.00364 | -0.00244 | -0.07161 | -0.17948 | 0.00017 | 0.00379 | -0.00048 | 0.10697 | -0.01441 | -0.00757 | 0.00441 | -0.20976 | 0.00371 | -0.12162
[BG-RO] [OPP] TIE 400 kV TINTARENI-KOZLODUI 2 | N-1 TIE 400 kV PORTILE DE FIER - DJERDAP | -0.07486 | -0.00025 | -0.03173 | -1e-05 | -0.131 | -0.00045 | 0.00149 | 0.00051 | -0.0004 | -0.00033 | -0.12715 | -0.01945 | 0.00241 | -0.00202 | -0.05419 | -0.11821 | 0.00015 | 0.00331 | -0.0004 | 0.08843 | -0.02803 | -0.00641 | 0.00354 | -0.12773 | 0.00701 | -0.08761
[BG-RO] [OPP] TIE 400 kV TINTARENI-KOZLODUI 2 | N-1 TIE 400 kV MEDGIDIA SUD - VARNA | -0.06907 | -0.00019 | -0.02713 | -1e-05 | -0.14871 | -0.00038 | 0.00125 | 0.00042 | -0.00034 | -0.00028 | -0.13237 | -0.01672 | 0.00212 | -0.0017 | -0.04805 | -0.11883 | 0.00012 | 0.00277 | -0.00034 | 0.06743 | -0.0115 | -0.00532 | 0.00296 | -0.14341 | 0.00608 | -0.08073
[BG-RO] [OPP] TIE 400 kV TINTARENI-KOZLODUI 2 | N-1 TIE 400 kV MEDGIDIA SUD - DOBRUDJA | -0.0688 | -0.00018 | -0.027 | -1e-05 | -0.14796 | -0.00038 | 0.00125 | 0.00042 | -0.00034 | -0.00028 | -0.13187 | -0.01664 | 0.00213 | -0.00169 | -0.04784 | -0.11841 | 0.00012 | 0.00275 | -0.00034 | 0.06735 | -0.01136 | -0.00529 | 0.00294 | -0.14267 | 0.00588 | -0.08043
[BG-RO] [OPP] TIE 400 kV TINTARENI-KOZLODUI 1 | BC | -0.06404 | -8e-05 | -0.02462 | -1e-05 | -0.1341 | -0.00033 | 0.00114 | 0.00037 | -0.0003 | -0.00024 | -0.12283 | -0.01513 | 0.00225 | -0.00151 | -0.04419 | -0.11076 | 0.00011 | 0.00234 | -0.0003 | 0.06602 | -0.00889 | -0.00467 | 0.00272 | -0.12945 | 0.00229 | -0.07506
[BG-RO] [OPP] TIE 400 kV TINTARENI-KOZLODUI 1 | N-1 TIE 400 kV TINTARENI-KOZLODUI 2 | -0.10377 | -0.00013 | -0.03989 | -2e-05 | -0.2173 | -0.00054 | 0.00184 | 0.0006 | -0.00049 | -0.0004 | -0.19903 | -0.02452 | 0.00364 | -0.00244 | -0.07161 | -0.17948 | 0.00017 | 0.00379 | -0.00048 | 0.10697 | -0.01441 | -0.00757 | 0.00441 | -0.20976 | 0.00371 | -0.12162
[BG-RO] [OPP] TIE 400 kV TINTARENI-KOZLODUI 1 | N-1 TIE 400 kV PORTILE DE FIER - DJERDAP | -0.07486 | -0.00025 | -0.03173 | -1e-05 | -0.131 | -0.00045 | 0.00149 | 0.00051 | -0.0004 | -0.00033 | -0.12715 | -0.01945 | 0.00241 | -0.00202 | -0.05419 | -0.11821 | 0.00015 | 0.00331 | -0.0004 | 0.08843 | -0.02803 | -0.00641 | 0.00354 | -0.12773 | 0.00701 | -0.08761
[BG-RO] [OPP] TIE 400 kV TINTARENI-KOZLODUI 1 | N-1 TIE 400 kV MEDGIDIA SUD - VARNA | -0.06907 | -0.00019 | -0.02713 | -1e-05 | -0.14871 | -0.00038 | 0.00125 | 0.00042 | -0.00034 | -0.00028 | -0.13237 | -0.01672 | 0.00212 | -0.0017 | -0.04805 | -0.11883 | 0.00012 | 0.00277 | -0.00034 | 0.06743 | -0.0115 | -0.00532 | 0.00296 | -0.14341 | 0.00608 | -0.08073
[BG-RO] [OPP] TIE 400 kV TINTARENI-KOZLODUI 1 | N-1 TIE 400 kV MEDGIDIA SUD - DOBRUDJA | -0.0688 | -0.00018 | -0.027 | -1e-05 | -0.14796 | -0.00038 | 0.00125 | 0.00042 | -0.00034 | -0.00028 | -0.13187 | -0.01664 | 0.00213 | -0.00169 | -0.04784 | -0.11841 | 0.00012 | 0.00275 | -0.00034 | 0.06735 | -0.01136 | -0.00529 | 0.00294 | -0.14267 | 0.00588 | -0.08043
[BG-RO] [OPP] TIE 400 kV DOBRUDJA- MEDGIDIA SUD | BC | -0.05163 | -0.00109 | -0.02579 | -1e-05 | -0.15022 | -0.00048 | 0.00118 | 0.00056 | -0.00041 | -0.00034 | -0.09795 | -0.0163 | -0.0013 | -0.00198 | -0.03956 | -0.08284 | 0.00016 | 0.00444 | -0.00041 | 0.01451 | -0.02677 | -0.00669 | 0.0024 | -0.14325 | 0.03892 | -0.05821
[BG-RO] [OPP] TIE 400 kV DOBRUDJA- MEDGIDIA SUD | N-1 TIE 400 kV MEDGIDIA SUD - VARNA | -0.08871 | -0.00187 | -0.04431 | -2e-05 | -0.2579 | -0.00082 | 0.00203 | 0.00097 | -0.00071 | -0.00058 | -0.1683 | -0.028 | -0.00224 | -0.00341 | -0.06796 | -0.14233 | 0.00027 | 0.00763 | -0.0007 | 0.02493 | -0.04598 | -0.0115 | 0.00412 | -0.2462 | 0.06686 | -0.1
[BG-RO] [OPP] TIE 400 kV MEDGIDIA SUD - VARNA | BC | -0.0533 | -0.00112 | -0.02662 | -1e-05 | -0.15481 | -0.0005 | 0.00122 | 0.00058 | -0.00043 | -0.00035 | -0.10114 | -0.01682 | -0.00135 | -0.00205 | -0.04084 | -0.08553 | 0.00016 | 0.00458 | -0.00042 | 0.01498 | -0.02763 | -0.00691 | 0.00248 | -0.148 | 0.04017 | -0.06009
[BG-RO] [OPP] TIE 400 kV MEDGIDIA SUD - VARNA | N-1 TIE 400 kV MEDGIDIA SUD - DOBRUDJA | -0.08956 | -0.00189 | -0.04473 | -2e-05 | -0.2603 | -0.00083 | 0.00205 | 0.00098 | -0.00072 | -0.00059 | -0.16992 | -0.02827 | -0.00226 | -0.00344 | -0.06862 | -0.1437 | 0.00027 | 0.0077 | -0.00071 | 0.02517 | -0.04642 | -0.01161 | 0.00416 | -0.2486 | 0.0675 | -0.10096
[RO-BG] [DIR] TIE 400 kV TINTARENI-KOZLODUI 1 | BC | -0.06404 | -8e-05 | -0.02462 | -1e-05 | -0.1341 | -0.00033 | 0.00114 | 0.00037 | -0.0003 | -0.00024 | -0.12283 | -0.01513 | 0.00225 | -0.00151 | -0.04419 | -0.11076 | 0.00011 | 0.00234 | -0.0003 | 0.06602 | -0.00889 | -0.00467 | 0.00272 | -0.12945 | 0.00229 | -0.07506
[RO-BG] [DIR] TIE 400 kV TINTARENI-KOZLODUI 1 | N-1 TIE 400 kV Portile de Fier-Djerdap | -0.07486 | -0.00025 | -0.03173 | -1e-05 | -0.131 | -0.00045 | 0.00149 | 0.00051 | -0.0004 | -0.00033 | -0.12715 | -0.01945 | 0.00241 | -0.00202 | -0.05419 | -0.11821 | 0.00015 | 0.00331 | -0.0004 | 0.08843 | -0.02803 | -0.00641 | 0.00354 | -0.12773 | 0.00701 | -0.08761
[RO-BG] [DIR] TIE 400 kV TINTARENI-KOZLODUI 1 | N-1 TIE 400 kV TINTARENI-KOZLODUI 2 | -0.10377 | -0.00013 | -0.03989 | -2e-05 | -0.2173 | -0.00054 | 0.00184 | 0.0006 | -0.00049 | -0.0004 | -0.19903 | -0.02452 | 0.00364 | -0.00244 | -0.07161 | -0.17948 | 0.00017 | 0.00379 | -0.00048 | 0.10697 | -0.01441 | -0.00757 | 0.00441 | -0.20976 | 0.00371 | -0.12162
[RO-BG] [DIR] TIE 400 kV TINTARENI-KOZLODUI 1 | N-1 TIE 400 kV Isaccea - Vulcanesti | -0.06722 | -0.00024 | -0.02665 | -1e-05 | -0.13947 | -0.00038 | 0.00123 | 0.00043 | -0.00034 | -0.00028 | -0.12731 | -0.01646 | 0.00188 | -0.00169 | -0.04694 | -0.11493 | 0.00012 | 0.00284 | -0.00034 | 0.06163 | -0.01174 | -0.00532 | 0.00287 | -0.13468 | 0.00851 | -0.07857
[RO-BG] [DIR] TIE 400 kV TINTARENI-KOZLODUI 1 | N-1 TIE 400 kV Resita-Pancevo c2 | -0.06406 | -0.0001 | -0.02497 | -1e-05 | -0.13344 | -0.00034 | 0.00116 | 0.00038 | -0.00031 | -0.00025 | -0.12236 | -0.01534 | 0.00224 | -0.00154 | -0.04447 | -0.11039 | 0.00011 | 0.0024 | -0.0003 | 0.0671 | -0.00979 | -0.00478 | 0.00277 | -0.12882 | 0.0026 | -0.07495
[RO-BG] [DIR] TIE 400 kV TINTARENI-KOZLODUI 1 | N-1 TIE 400 kV Resita-Pancevo c1 | -0.06406 | -0.0001 | -0.02497 | -1e-05 | -0.13344 | -0.00034 | 0.00116 | 0.00038 | -0.00031 | -0.00025 | -0.12236 | -0.01534 | 0.00224 | -0.00154 | -0.04447 | -0.11039 | 0.00011 | 0.0024 | -0.0003 | 0.0671 | -0.00978 | -0.00478 | 0.00277 | -0.12882 | 0.0026 | -0.07495
[RO-BG] [DIR] TIE 400 kV TINTARENI-KOZLODUI 2 | BC | -0.06404 | -8e-05 | -0.02462 | -1e-05 | -0.1341 | -0.00033 | 0.00114 | 0.00037 | -0.0003 | -0.00024 | -0.12283 | -0.01513 | 0.00225 | -0.00151 | -0.04419 | -0.11076 | 0.00011 | 0.00234 | -0.0003 | 0.06602 | -0.00889 | -0.00467 | 0.00272 | -0.12945 | 0.00229 | -0.07506
[RO-BG] [DIR] TIE 400 kV TINTARENI-KOZLODUI 2 | N-1 TIE 400 kV Portile de Fier-Djerdap | -0.07486 | -0.00025 | -0.03173 | -1e-05 | -0.131 | -0.00045 | 0.00149 | 0.00051 | -0.0004 | -0.00033 | -0.12715 | -0.01945 | 0.00241 | -0.00202 | -0.05419 | -0.11821 | 0.00015 | 0.00331 | -0.0004 | 0.08843 | -0.02803 | -0.00641 | 0.00354 | -0.12773 | 0.00701 | -0.08761
[RO-BG] [DIR] TIE 400 kV TINTARENI-KOZLODUI 2 | N-1 TIE 400 kV TINTARENI-KOZLODUI 1 | -0.10377 | -0.00013 | -0.03989 | -2e-05 | -0.2173 | -0.00054 | 0.00184 | 0.0006 | -0.00049 | -0.0004 | -0.19903 | -0.02452 | 0.00364 | -0.00244 | -0.07161 | -0.17948 | 0.00017 | 0.00379 | -0.00048 | 0.10697 | -0.01441 | -0.00757 | 0.00441 | -0.20976 | 0.00371 | -0.12162
[RO-BG] [DIR] TIE 400 kV TINTARENI-KOZLODUI 2 | N-1 TIE 400 kV Isaccea - Vulcanesti | -0.06722 | -0.00024 | -0.02665 | -1e-05 | -0.13947 | -0.00038 | 0.00123 | 0.00043 | -0.00034 | -0.00028 | -0.12731 | -0.01646 | 0.00188 | -0.00169 | -0.04694 | -0.11493 | 0.00012 | 0.00284 | -0.00034 | 0.06163 | -0.01174 | -0.00532 | 0.00287 | -0.13468 | 0.00851 | -0.07857
[RO-BG] [DIR] TIE 400 kV TINTARENI-KOZLODUI 2 | N-1 TIE 400 kV Resita-Pancevo c2 | -0.06406 | -0.0001 | -0.02497 | -1e-05 | -0.13344 | -0.00034 | 0.00116 | 0.00038 | -0.00031 | -0.00025 | -0.12236 | -0.01534 | 0.00224 | -0.00154 | -0.04447 | -0.11039 | 0.00011 | 0.0024 | -0.0003 | 0.0671 | -0.00979 | -0.00478 | 0.00277 | -0.12882 | 0.0026 | -0.07495
[RO-BG] [DIR] TIE 400 kV TINTARENI-KOZLODUI 2 | N-1 TIE 400 kV Resita-Pancevo c1 | -0.06406 | -0.0001 | -0.02497 | -1e-05 | -0.13344 | -0.00034 | 0.00116 | 0.00038 | -0.00031 | -0.00025 | -0.12236 | -0.01534 | 0.00224 | -0.00154 | -0.04447 | -0.11039 | 0.00011 | 0.0024 | -0.0003 | 0.0671 | -0.00978 | -0.00478 | 0.00277 | -0.12882 | 0.0026 | -0.07495
[RO-RS] [DIR] TIE 400 kV Portile de Fier-Djerdap | BC | 0.07633 | 0.0012 | 0.05022 | 3e-05 | -0.02187 | 0.00084 | -0.00247 | -0.00096 | 0.00074 | 0.0006 | 0.03047 | 0.03046 | -0.00113 | 0.00362 | 0.07053 | 0.05252 | -0.00027 | -0.00689 | 0.00073 | -0.1581 | 0.135 | 0.01227 | -0.00574 | -0.01211 | -0.03328 | 0.08851
[RO-RS] [DIR] TIE 400 kV Portile de Fier-Djerdap | N-1 TIE 400 kV Arad-Sandorfalva | 0.0748 | 0.0015 | 0.05048 | 3e-05 | -0.02607 | 0.00089 | -0.00253 | -0.00102 | 0.00077 | 0.00063 | 0.0271 | 0.0309 | 0.00046 | 0.00377 | 0.06977 | 0.04952 | -0.00029 | -0.00746 | 0.00077 | -0.16437 | 0.13434 | 0.01293 | -0.0059 | -0.01616 | -0.03608 | 0.08648
[RO-RS] [DIR] TIE 400 kV Portile de Fier-Djerdap | N-1 TIE 400 kV Nadab-Bekescsaba | 0.0722 | 0.00149 | 0.04795 | 3e-05 | -0.02822 | 0.00084 | -0.00233 | -0.00097 | 0.00073 | 0.0006 | 0.02473 | 0.02927 | -3e-05 | 0.00355 | 0.06704 | 0.04707 | -0.00027 | -0.00717 | 0.00073 | -0.16643 | 0.1309 | 0.01211 | -0.00516 | -0.01835 | -0.03595 | 0.08385
[RO-RS] [DIR] TIE 400 kV Portile de Fier-Djerdap | N-1 TIE 400 kV Rosiori-Mukacevo | 0.06871 | 0.00057 | 0.0445 | 2e-05 | -0.03143 | 0.00069 | -0.00217 | -0.00077 | 0.00061 | 0.0005 | 0.02135 | 0.02659 | -0.0031 | 0.00302 | 0.06348 | 0.04363 | -0.00022 | -0.00527 | 0.0006 | -0.17087 | 0.12694 | 0.0101 | -0.0052 | -0.02158 | -0.02996 | 0.08033
[RO-RS] [DIR] TIE 400 kV Portile de Fier-Djerdap | N-1 TIE 400 kV TINTARENI-KOZLODUI 1 | 0.08483 | 0.00121 | 0.05349 | 3e-05 | -0.00406 | 0.00089 | -0.00262 | -0.00101 | 0.00078 | 0.00064 | 0.04678 | 0.03247 | -0.00143 | 0.00382 | 0.07641 | 0.06723 | -0.00029 | -0.0072 | 0.00077 | -0.16686 | 0.13618 | 0.01289 | -0.0061 | 0.00509 | -0.03359 | 0.09848
[RO-RS] [DIR] TIE 400 kV Portile de Fier-Djerdap | N-1 TIE 400 kV TINTARENI-KOZLODUI 2 | 0.08483 | 0.00121 | 0.05349 | 3e-05 | -0.00406 | 0.00089 | -0.00262 | -0.00101 | 0.00078 | 0.00064 | 0.04678 | 0.03247 | -0.00143 | 0.00382 | 0.07641 | 0.06723 | -0.00029 | -0.0072 | 0.00077 | -0.16686 | 0.13618 | 0.01289 | -0.0061 | 0.00509 | -0.03359 | 0.09848
[RO-RS] [DIR] TIE 400 kV Portile de Fier-Djerdap | N-1 TIE 400 kV Isaccea - Vulcanesti | 0.06821 | 0.0008 | 0.04503 | 2e-05 | -0.03557 | 0.00072 | -0.00225 | -0.00082 | 0.00064 | 0.00052 | 0.01903 | 0.02708 | -0.00208 | 0.00315 | 0.06352 | 0.04188 | -0.00023 | -0.00562 | 0.00063 | -0.16928 | 0.12774 | 0.01061 | -0.00537 | -0.02547 | -0.01742 | 0.07956
[RO-RS] [DIR] TIE 400 kV Portile de Fier-Djerdap | N-1 OHL 400 kV Mintia-Arad | 0.07163 | 0.00141 | 0.04813 | 3e-05 | -0.03057 | 0.00084 | -0.00237 | -0.00097 | 0.00073 | 0.0006 | 0.02301 | 0.02937 | -4e-05 | 0.00356 | 0.06689 | 0.04563 | -0.00027 | -0.00707 | 0.00073 | -0.16929 | 0.13142 | 0.01217 | -0.00541 | -0.02058 | -0.03603 | 0.08306
[RO-RS] [DIR] TIE 400 kV Portile de Fier-Djerdap | N-1 OHL 220 kV Portile de Fier-Resita 1&2 | 0.06816 | 0.00132 | 0.04683 | 2e-05 | -0.03438 | 0.00081 | -0.00231 | -0.00093 | 0.00071 | 0.00058 | 0.01861 | 0.02849 | -0.00031 | 0.00345 | 0.06453 | 0.04109 | -0.00026 | -0.0068 | 0.0007 | -0.17622 | 0.12939 | 0.01179 | -0.0053 | -0.02447 | -0.03533 | 0.07881
[RO-RS] [DIR] TIE 400 kV Portile de Fier-Djerdap | N-1 OHL 220 kV Resita-Timisoara 1&2 | 0.06679 | 0.00122 | 0.0436 | 2e-05 | -0.03129 | 0.00075 | -0.00213 | -0.00086 | 0.00065 | 0.00054 | 0.02032 | 0.0266 | -0.00026 | 0.0032 | 0.06152 | 0.04215 | -0.00024 | -0.00631 | 0.00065 | -0.16641 | 0.12179 | 0.01087 | -0.00486 | -0.02163 | -0.03327 | 0.07811
[RO-RS] [DIR] TIE 400 kV Portile de Fier-Djerdap | N-1 TRA 400/220 kV AT3 Arad | 0.07258 | 0.00125 | 0.04785 | 2e-05 | -0.02628 | 0.00082 | -0.00235 | -0.00094 | 0.00071 | 0.00058 | 0.02604 | 0.0291 | -0.00063 | 0.00348 | 0.06714 | 0.04813 | -0.00027 | -0.00676 | 0.00071 | -0.16272 | 0.13033 | 0.01184 | -0.00541 | -0.01651 | -0.03381 | 0.08437
[RO-RS] [DIR] TIE 400 kV Portile de Fier-Djerdap | N-1 TIE 400 kV Resita-Pancevo c2 | 0.07653 | 0.00139 | 0.05465 | 3e-05 | -0.03005 | 0.00093 | -0.00272 | -0.00107 | 0.00082 | 0.00067 | 0.02471 | 0.03307 | -0.00101 | 0.004 | 0.07397 | 0.04793 | -0.0003 | -0.00767 | 0.00081 | -0.17157 | 0.14605 | 0.01366 | -0.00634 | -0.01984 | -0.03716 | 0.08724
[RO-RS] [DIR] TIE 400 kV Portile de Fier-Djerdap | N-1 TIE 400 kV Resita-Pancevo c1 | 0.07653 | 0.00139 | 0.05465 | 3e-05 | -0.03005 | 0.00093 | -0.00272 | -0.00107 | 0.00082 | 0.00067 | 0.02471 | 0.03307 | -0.00101 | 0.004 | 0.07397 | 0.04793 | -0.0003 | -0.00767 | 0.00081 | -0.17157 | 0.14605 | 0.01366 | -0.00634 | -0.01983 | -0.03716 | 0.08724
[RO-UA] [DIR] TIE 400 kV Isaccea-Vulcanesti | N-1 TIE 400 kV Resita-Pancevo c2 | 0.09519 | 0.00478 | 0.06068 | 4e-05 | 0.16103 | 0.0014 | -0.00266 | -0.00171 | 0.00118 | 0.00097 | 0.13434 | 0.03946 | 0.01113 | 0.00551 | 0.08212 | 0.12498 | -0.00046 | -0.01489 | 0.00117 | 0.13179 | 0.08467 | 0.0194 | -0.00428 | 0.15703 | -0.18588 | 0.10502
[RO-HU] [DIR] TIE 400 kV Arad-Sandorfalva | BC | -0.02244 | 0.00435 | 0.0039 | 2e-05 | -0.06176 | 0.00067 | -0.00084 | -0.00086 | 0.00053 | 0.00044 | -0.04951 | 0.00655 | 0.02334 | 0.00228 | -0.01124 | -0.04405 | -0.00022 | -0.00826 | 0.00053 | -0.09212 | -0.0097 | 0.00976 | -0.00229 | -0.05954 | -0.04114 | -0.02986
[RO-HU] [DIR] TIE 400 kV Arad-Sandorfalva | N-1 TIE 400 kV Nadab-Bekescsaba | -0.06479 | 0.00725 | -0.0194 | 1e-05 | -0.12696 | 0.00064 | 0.00064 | -0.00093 | 0.00045 | 0.00038 | -0.10837 | -0.00561 | 0.03469 | 0.00163 | -0.04707 | -0.09999 | -0.00022 | -0.01114 | 0.00045 | -0.17773 | -0.05182 | 0.00812 | 0.00361 | -0.12357 | -0.06854 | -0.07771
[RO-HU] [DIR] TIE 400 kV Arad-Sandorfalva | N-1 TIE 400 kV Rosiori-Mukacevo | -0.04567 | 0.00243 | -0.01353 | 0 | -0.09091 | 0.00019 | 8e-05 | -0.00028 | 0.00013 | 0.00011 | -0.07732 | -0.00524 | 0.01735 | 0.00046 | -0.03275 | -0.07116 | -7e-05 | -0.00329 | 0.00013 | -0.1311 | -0.0343 | 0.00314 | -0.00066 | -0.08842 | -0.03101 | -0.05483
[RO-HU] [DIR] TIE 400 kV Arad-Sandorfalva | N-1 TIE 400 kV Portile de Fier-Djerdap | -0.01801 | 0.00442 | 0.00682 | 2e-05 | -0.06303 | 0.00072 | -0.00099 | -0.00092 | 0.00057 | 0.00047 | -0.04774 | 0.00832 | 0.02328 | 0.00249 | -0.00714 | -0.041 | -0.00024 | -0.00866 | 0.00057 | -0.10131 | -0.00185 | 0.01047 | -0.00262 | -0.06025 | -0.04308 | -0.02471
[RO-HU] [DIR] TIE 400 kV Arad-Sandorfalva | N-1 OHL 400 kV Iernut-Sibiu Sud | -0.02392 | 0.00431 | 0.00298 | 2e-05 | -0.06397 | 0.00065 | -0.00079 | -0.00084 | 0.00051 | 0.00042 | -0.05152 | 0.00596 | 0.02325 | 0.00221 | -0.01251 | -0.04596 | -0.00022 | -0.00809 | 0.00051 | -0.09385 | -0.01106 | 0.00949 | -0.00218 | -0.06171 | -0.04107 | -0.0315
[RO-HU] [DIR] TIE 400 kV Arad-Sandorfalva | N-1 TIE 400 kV Resita-Pancevo c2 | -0.02241 | 0.00438 | 0.00465 | 2e-05 | -0.06313 | 0.00068 | -0.00088 | -0.00088 | 0.00054 | 0.00045 | -0.05048 | 0.00699 | 0.02336 | 0.00235 | -0.01066 | -0.04482 | -0.00023 | -0.00839 | 0.00054 | -0.09438 | -0.00784 | 0.00999 | -0.00239 | -0.06084 | -0.0418 | -0.03007
[RO-HU] [DIR] TIE 400 kV Arad-Sandorfalva | N-1 TIE 400 kV Resita-Pancevo c1 | -0.02241 | 0.00438 | 0.00465 | 2e-05 | -0.06313 | 0.00068 | -0.00088 | -0.00088 | 0.00054 | 0.00045 | -0.05048 | 0.00699 | 0.02336 | 0.00235 | -0.01066 | -0.04482 | -0.00023 | -0.00839 | 0.00054 | -0.09438 | -0.00784 | 0.00999 | -0.00239 | -0.06084 | -0.0418 | -0.03007
[RO-HU] [DIR] TIE 400 kV Nadab-Bekescsaba | BC | -0.07531 | 0.00515 | -0.04145 | -1e-05 | -0.11597 | -6e-05 | 0.00263 | -0.00012 | -0.00014 | -0.0001 | -0.10469 | -0.02164 | 0.02019 | -0.00116 | -0.06373 | -0.09949 | 1e-05 | -0.00512 | -0.00013 | -0.15227 | -0.07491 | -0.00291 | 0.0105 | -0.11388 | -0.04872 | -0.08512
[RO-HU] [DIR] TIE 400 kV Nadab-Bekescsaba | N-1 TIE 400 kV Arad-Sandorfalva | -0.08959 | 0.00792 | -0.03897 | 0 | -0.15525 | 0.00037 | 0.0021 | -0.00066 | 0.0002 | 0.00017 | -0.13617 | -0.01747 | 0.03504 | 0.00029 | -0.07088 | -0.12751 | -0.00013 | -0.01038 | 0.0002 | -0.21086 | -0.08108 | 0.00329 | 0.00905 | -0.15175 | -0.07489 | -0.10411
[RO-HU] [DIR] TIE 400 kV Nadab-Bekescsaba | N-1 TIE 400 kV Rosiori-Mukacevo | -0.1247 | 0.00107 | -0.07852 | -4e-05 | -0.17795 | -0.00107 | 0.00459 | 0.00111 | -0.00097 | -0.00079 | -0.16382 | -0.04671 | 0.00746 | -0.00503 | -0.10946 | -0.15713 | 0.00034 | 0.00543 | -0.00097 | -0.23514 | -0.12721 | -0.01699 | 0.01397 | -0.17527 | -0.02717 | -0.13821
[RO-HU] [DIR] TIE 400 kV Nadab-Bekescsaba | N-1 TIE 400 kV Portile de Fier-Djerdap | -0.07128 | 0.00522 | -0.03879 | -1e-05 | -0.11713 | -1e-05 | 0.0025 | -0.00017 | -0.0001 | -7e-05 | -0.10308 | -0.02003 | 0.02013 | -0.00097 | -0.06 | -0.09671 | -1e-05 | -0.00549 | -0.0001 | -0.16063 | -0.06777 | -0.00226 | 0.0102 | -0.11452 | -0.05048 | -0.08044
[RO-HU] [DIR] TIE 400 kV Nadab-Bekescsaba | N-1 OHL 400 kV Iernut-Sibiu Sud | -0.07338 | 0.00521 | -0.04024 | -1e-05 | -0.11309 | -3e-05 | 0.00257 | -0.00014 | -0.00012 | -9e-05 | -0.10206 | -0.02087 | 0.02032 | -0.00106 | -0.06206 | -0.09699 | 0 | -0.00534 | -0.00011 | -0.15002 | -0.07313 | -0.00256 | 0.01036 | -0.11105 | -0.04881 | -0.08298
[RO-HU] [DIR] TIE 400 kV Nadab-Bekescsaba | N-1 TIE 400 kV Resita-Pancevo c2 | -0.07528 | 0.00518 | -0.04081 | -1e-05 | -0.11716 | -4e-05 | 0.0026 | -0.00013 | -0.00012 | -9e-05 | -0.10552 | -0.02126 | 0.02021 | -0.00111 | -0.06323 | -0.10016 | 0 | -0.00524 | -0.00012 | -0.15422 | -0.07331 | -0.00271 | 0.01042 | -0.115 | -0.04928 | -0.0853
[RO-HU] [DIR] TIE 400 kV Nadab-Bekescsaba | N-1 TIE 400 kV Resita-Pancevo c1 | -0.07528 | 0.00518 | -0.04081 | -1e-05 | -0.11716 | -4e-05 | 0.0026 | -0.00013 | -0.00012 | -9e-05 | -0.10552 | -0.02126 | 0.02021 | -0.00111 | -0.06323 | -0.10016 | 0 | -0.00524 | -0.00012 | -0.15422 | -0.07331 | -0.00271 | 0.01042 | -0.115 | -0.04928 | -0.0853
[RO-UA] [DIR]TIE 400 kV Rosiori-Mukacevo | BC | 0.118 | 0.00975 | 0.08857 | 7e-05 | 0.14809 | 0.00241 | -0.00467 | -0.00294 | 0.002 | 0.00165 | 0.14129 | 0.05991 | 0.03041 | 0.00925 | 0.10927 | 0.13771 | -0.00079 | -0.02522 | 0.00199 | 0.198 | 0.12495 | 0.03363 | -0.00829 | 0.14668 | -0.05149 | 0.12686
[RO-UA] [DIR]TIE 400 kV Rosiori-Mukacevo | N-1 TIE 400 kV Arad-Sandorfalva | 0.12064 | 0.00924 | 0.08811 | 6e-05 | 0.15535 | 0.00233 | -0.00457 | -0.00284 | 0.00194 | 0.0016 | 0.14711 | 0.05914 | 0.02767 | 0.00898 | 0.11059 | 0.1429 | -0.00077 | -0.02425 | 0.00193 | 0.20884 | 0.12609 | 0.03248 | -0.00802 | 0.15369 | -0.04665 | 0.13037
[RO-UA] [DIR]TIE 400 kV Rosiori-Mukacevo | N-1 TIE 400 kV Nadab-Bekescsaba | 0.13466 | 0.00861 | 0.09774 | 7e-05 | 0.17373 | 0.00242 | -0.00525 | -0.00292 | 0.00203 | 0.00167 | 0.16444 | 0.06469 | 0.02595 | 0.0095 | 0.12336 | 0.15972 | -0.00079 | -0.02409 | 0.00202 | 0.23168 | 0.14152 | 0.03427 | -0.01062 | 0.17187 | -0.04072 | 0.14568
[RO-UA] [DIR]TIE 400 kV Rosiori-Mukacevo | N-1 TIE 400 kV Portile de Fier-Djerdap | 0.11549 | 0.00971 | 0.08692 | 6e-05 | 0.14881 | 0.00238 | -0.00459 | -0.00291 | 0.00198 | 0.00163 | 0.14029 | 0.0589 | 0.03045 | 0.00913 | 0.10695 | 0.13599 | -0.00078 | -0.02499 | 0.00197 | 0.20321 | 0.12051 | 0.03322 | -0.00811 | 0.14708 | -0.05039 | 0.12394
[RO-UA] [DIR]TIE 400 kV Rosiori-Mukacevo | N-1 OHL 400 kV Iernut-Sibiu Sud | 0.09403 | 0.00899 | 0.07355 | 6e-05 | 0.11228 | 0.00211 | -0.00389 | -0.00259 | 0.00174 | 0.00143 | 0.10868 | 0.05039 | 0.02887 | 0.00801 | 0.08857 | 0.10671 | -0.00069 | -0.02252 | 0.00173 | 0.17001 | 0.10289 | 0.02931 | -0.00656 | 0.11152 | -0.05034 | 0.10027
[RO-UA] [DIR]TIE 400 kV Rosiori-Mukacevo | N-1 OHL 400 kV Mintia-Arad | 0.12272 | 0.00955 | 0.09066 | 7e-05 | 0.15683 | 0.00241 | -0.00477 | -0.00294 | 0.00201 | 0.00165 | 0.14878 | 0.061 | 0.02931 | 0.0093 | 0.11293 | 0.14464 | -0.00079 | -0.02504 | 0.002 | 0.20925 | 0.12855 | 0.03373 | -0.00863 | 0.15519 | -0.04873 | 0.13233
[RO-UA] [DIR]TIE 400 kV Rosiori-Mukacevo | N-1 OHL 400 kV Sibiu Sud-Mintia | 0.12088 | 0.0096 | 0.08965 | 7e-05 | 0.15428 | 0.0024 | -0.00472 | -0.00293 | 0.002 | 0.00165 | 0.14634 | 0.06044 | 0.02966 | 0.00926 | 0.11136 | 0.14228 | -0.00079 | -0.02504 | 0.00199 | 0.20615 | 0.12658 | 0.0336 | -0.00848 | 0.15267 | -0.04926 | 0.13024
[RO-UA] [DIR]TIE 400 kV Rosiori-Mukacevo | N-1 OHL 400 kV Arefu-Sibiu Sud | 0.11025 | 0.00969 | 0.08425 | 6e-05 | 0.13627 | 0.00234 | -0.00445 | -0.00287 | 0.00194 | 0.0016 | 0.13018 | 0.05729 | 0.03063 | 0.00895 | 0.10286 | 0.12717 | -0.00077 | -0.02471 | 0.00193 | 0.19193 | 0.11854 | 0.03264 | -0.00777 | 0.13508 | -0.05159 | 0.1181
[RO-UA] [DIR]TIE 400 kV Rosiori-Mukacevo | N-1 TIE 400 kV Resita-Pancevo c2 | 0.11799 | 0.00974 | 0.08827 | 7e-05 | 0.14864 | 0.0024 | -0.00465 | -0.00293 | 0.002 | 0.00164 | 0.14168 | 0.05973 | 0.03041 | 0.00922 | 0.10904 | 0.13803 | -0.00079 | -0.02517 | 0.00199 | 0.19892 | 0.1242 | 0.03353 | -0.00825 | 0.14721 | -0.05123 | 0.12694
[RO-UA] [DIR]TIE 400 kV Rosiori-Mukacevo | N-1 OHL 400 kV Arefu-Tantareni | 0.11264 | 0.0097 | 0.08555 | 6e-05 | 0.14042 | 0.00236 | -0.00452 | -0.00289 | 0.00196 | 0.00161 | 0.13374 | 0.05807 | 0.03052 | 0.00904 | 0.10482 | 0.13048 | -0.00078 | -0.02484 | 0.00195 | 0.19628 | 0.12049 | 0.03292 | -0.00793 | 0.13912 | -0.051 | 0.1208
[RO-UA] [DIR]TIE 400 kV Rosiori-Mukacevo | N-1 TIE 400 kV Resita-Pancevo c1 | 0.11799 | 0.00974 | 0.08827 | 7e-05 | 0.14864 | 0.0024 | -0.00465 | -0.00293 | 0.002 | 0.00164 | 0.14168 | 0.05973 | 0.03041 | 0.00922 | 0.10904 | 0.13803 | -0.00079 | -0.02517 | 0.00199 | 0.19892 | 0.1242 | 0.03353 | -0.00825 | 0.14721 | -0.05123 | 0.12694
[RO-RS] [DIR] TIE 400 kV Resita-Pancevo c2 | BC | 0.00081 | 0.00073 | 0.01756 | 1e-05 | -0.03244 | 0.00036 | -0.00099 | -0.00041 | 0.00031 | 0.00025 | -0.02282 | 0.01036 | 0.0005 | 0.00149 | 0.0136 | -0.01819 | -0.00012 | -0.00308 | 0.00031 | -0.0534 | 0.04377 | 0.00552 | -0.00238 | -0.03062 | -0.01536 | -0.00506
[RO-RS] [DIR] TIE 400 kV Resita-Pancevo c2 | N-1 TIE 400 kV Arad-Sandorfalva | -0.00024 | 0.00093 | 0.01774 | 1e-05 | -0.03531 | 0.00039 | -0.00103 | -0.00045 | 0.00033 | 0.00027 | -0.02513 | 0.01067 | 0.00158 | 0.0016 | 0.01307 | -0.02024 | -0.00013 | -0.00347 | 0.00033 | -0.05768 | 0.04332 | 0.00597 | -0.00249 | -0.0334 | -0.01728 | -0.00645
[RO-RS] [DIR] TIE 400 kV Resita-Pancevo c2 | N-1 TIE 400 kV Nadab-Bekescsaba | -0.00186 | 0.00091 | 0.01609 | 1e-05 | -0.03655 | 0.00036 | -0.0009 | -0.00042 | 0.0003 | 0.00025 | -0.02653 | 0.00959 | 0.00121 | 0.00145 | 0.01134 | -0.02172 | -0.00012 | -0.00327 | 0.0003 | -0.05879 | 0.04112 | 0.00541 | -0.00201 | -0.03466 | -0.01709 | -0.00808
[RO-RS] [DIR] TIE 400 kV Resita-Pancevo c2 | N-1 TIE 400 kV Portile de Fier-Djerdap | 0.01886 | 0.00102 | 0.02944 | 2e-05 | -0.03761 | 0.00056 | -0.00158 | -0.00064 | 0.00048 | 0.0004 | -0.01561 | 0.01757 | 0.00023 | 0.00235 | 0.03028 | -0.00576 | -0.00018 | -0.00472 | 0.00048 | -0.0908 | 0.07571 | 0.00842 | -0.00374 | -0.03349 | -0.02324 | 0.01588
[RO-RS] [DIR] TIE 400 kV Resita-Pancevo c2 | N-1 OHL 400 kV Iernut-Sibiu Sud | -0.00078 | 0.00068 | 0.01657 | 1e-05 | -0.03481 | 0.00034 | -0.00094 | -0.00039 | 0.00029 | 0.00024 | -0.02498 | 0.00973 | 0.00039 | 0.00141 | 0.01222 | -0.02025 | -0.00011 | -0.00291 | 0.00029 | -0.05525 | 0.04231 | 0.00523 | -0.00226 | -0.03296 | -0.01529 | -0.00683
[RO-RS] [DIR] TIE 400 kV Resita-Pancevo c2 | N-1 OHL 400 kV Mintia-Arad | -0.00082 | 0.0008 | 0.01684 | 1e-05 | -0.03545 | 0.00036 | -0.00096 | -0.00042 | 0.00031 | 0.00025 | -0.0254 | 0.00999 | 0.00088 | 0.00147 | 0.01234 | -0.02057 | -0.00012 | -0.00315 | 0.0003 | -0.05727 | 0.04253 | 0.00548 | -0.00226 | -0.03355 | -0.01631 | -0.00695
[RO-RS] [DIR] TIE 400 kV Resita-Pancevo c2 | N-1 OHL 220 kV Portile de Fier-Resita c2 | 0.00192 | 0.00071 | 0.01803 | 1e-05 | -0.03073 | 0.00036 | -0.00102 | -0.00042 | 0.00031 | 0.00026 | -0.0212 | 0.01063 | 0.00038 | 0.00152 | 0.01442 | -0.01663 | -0.00012 | -0.0031 | 0.00031 | -0.05092 | 0.04454 | 0.00558 | -0.00244 | -0.02893 | -0.01508 | -0.00374
[RO-RS] [DIR] TIE 400 kV Resita-Pancevo c2 | N-1 OHL 220 kV Portile de Fier-Resita c1 | 0.00192 | 0.00071 | 0.01803 | 1e-05 | -0.03073 | 0.00036 | -0.00102 | -0.00042 | 0.00031 | 0.00026 | -0.0212 | 0.01063 | 0.00038 | 0.00152 | 0.01442 | -0.01663 | -0.00012 | -0.0031 | 0.00031 | -0.05092 | 0.04454 | 0.00558 | -0.00244 | -0.02893 | -0.01508 | -0.00374
[RO-RS] [DIR] TIE 400 kV Resita-Pancevo c2 | N-1 OHL 220 kV Resita-Timisoara c2 | -0.00189 | 0.00074 | 0.01569 | 1e-05 | -0.0351 | 0.00033 | -0.0009 | -0.00039 | 0.00029 | 0.00023 | -0.02569 | 0.00927 | 0.00074 | 0.00137 | 0.01105 | -0.02112 | -0.00011 | -0.00292 | 0.00028 | -0.05575 | 0.04003 | 0.00512 | -0.00213 | -0.03332 | -0.01536 | -0.00801
[RO-RS] [DIR] TIE 400 kV Resita-Pancevo c2 | N-1 OHL 220 kV Resita-Timisoara c1 | -0.00189 | 0.00074 | 0.01569 | 1e-05 | -0.0351 | 0.00033 | -0.0009 | -0.00039 | 0.00029 | 0.00023 | -0.02569 | 0.00927 | 0.00074 | 0.00137 | 0.01105 | -0.02112 | -0.00011 | -0.00292 | 0.00028 | -0.05575 | 0.04003 | 0.00512 | -0.00213 | -0.03332 | -0.01536 | -0.00801
[RO-RS] [DIR] TIE 400 kV Resita-Pancevo c2 | N-1 TRA 400/220 kV AT3 Arad | -0.00319 | 0.00078 | 0.01503 | 1e-05 | -0.03715 | 0.00033 | -0.00087 | -0.00038 | 0.00028 | 0.00023 | -0.02755 | 0.00891 | 0.00103 | 0.00135 | 0.00997 | -0.02288 | -0.00011 | -0.00294 | 0.00028 | -0.05833 | 0.03878 | 0.00506 | -0.00203 | -0.03533 | -0.01593 | -0.0095
[RO-RS] [DIR] TIE 400 kV Resita-Pancevo c2 | N-1 OHL 400 kV Djerdap - Drmno | -0.00357 | 0.00104 | 0.02161 | 1e-05 | -0.05043 | 0.00046 | -0.00124 | -0.00054 | 0.0004 | 0.00032 | -0.03725 | 0.01277 | 0.00112 | 0.00191 | 0.01475 | -0.03083 | -0.00015 | -0.00407 | 0.00039 | -0.07753 | 0.06557 | 0.00713 | -0.00294 | -0.04793 | -0.0217 | -0.01231
[RO-RS] [DIR] TIE 400 kV Resita-Pancevo c2 | N-1 OHL 400 kV Djerdap - Bor | 0.0112 | 0.00073 | 0.02144 | 1e-05 | -0.02718 | 0.00041 | -0.00116 | -0.00047 | 0.00035 | 0.00029 | -0.01325 | 0.01273 | 0.0001 | 0.00172 | 0.02098 | -0.00692 | -0.00013 | -0.00343 | 0.00035 | -0.06073 | 0.0436 | 0.0062 | -0.00278 | -0.02457 | -0.01637 | 0.00792
[RO-RS] [DIR] TIE 400 kV Resita-Pancevo c2 | N-1 OHL 400 kV Srbobran – Subotica 3 | 0.00834 | 0.00062 | 0.02394 | 1e-05 | -0.0264 | 0.00044 | -0.00131 | -0.0005 | 0.00038 | 0.00031 | -0.01596 | 0.01393 | -0.00099 | 0.00186 | 0.02148 | -0.01099 | -0.00014 | -0.0035 | 0.00038 | -0.04903 | 0.05541 | 0.00673 | -0.00319 | -0.02445 | -0.01521 | 0.00277
[RO-RS] [DIR] TIE 400 kV Resita-Pancevo c2 | N-1 TIE 400 kV Sandorfalva-Subotica 3 | 0.01379 | 0.00055 | 0.02945 | 2e-05 | -0.02252 | 0.00051 | -0.00161 | -0.00058 | 0.00045 | 0.00037 | -0.01138 | 0.01718 | -0.00226 | 0.00222 | 0.02737 | -0.00613 | -0.00017 | -0.00393 | 0.00045 | -0.04649 | 0.06331 | 0.00794 | -0.00396 | -0.02045 | -0.01552 | 0.00824
[RO-RS] [DIR] TIE 400 kV Resita-Pancevo c2 | N-1 OHL 400 kV Bor 2 – Nis 2 | 0.00888 | 0.00072 | 0.02026 | 1e-05 | -0.02836 | 0.00039 | -0.00111 | -0.00045 | 0.00034 | 0.00028 | -0.01527 | 0.01203 | 0.00018 | 0.00164 | 0.01906 | -0.00927 | -0.00013 | -0.0033 | 0.00034 | -0.05766 | 0.04099 | 0.00596 | -0.00265 | -0.02587 | -0.01589 | 0.00515
[RO-RS] [DIR] TIE 400 kV Resita-Pancevo c2 | N-1 OHL 400 kV Portile de Fier-Resita | 0.01058 | 0.00034 | 0.01571 | 1e-05 | -0.00589 | 0.00027 | -0.00085 | -0.00031 | 0.00024 | 0.0002 | -0.00038 | 0.00922 | -0.00069 | 0.00118 | 0.01633 | 0.00214 | -9e-05 | -0.00215 | 0.00024 | -0.02145 | 0.03565 | 0.00421 | -0.00211 | -0.00488 | -0.00757 | 0.00863
[RO-RS] [DIR] TIE 400 kV Resita-Pancevo c2 | N-1 OHL 400 kV Paks -Sandorfalva | -0.00012 | 0.00082 | 0.01702 | 1e-05 | -0.03362 | 0.00036 | -0.00099 | -0.00042 | 0.00031 | 0.00026 | -0.02396 | 0.01015 | 0.0011 | 0.0015 | 0.01275 | -0.0193 | -0.00012 | -0.00319 | 0.00031 | -0.05472 | 0.04254 | 0.0056 | -0.00239 | -0.0318 | -0.01598 | -0.00609
[RO-RS] [DIR] TIE 400 kV Resita-Pancevo c2 | N-1 TIE 400 kV Resita-Pancevo c1 | 0.00129 | 0.00116 | 0.02797 | 2e-05 | -0.05165 | 0.00057 | -0.00158 | -0.00066 | 0.00049 | 0.0004 | -0.03634 | 0.0165 | 0.00079 | 0.00238 | 0.02165 | -0.02896 | -0.00019 | -0.00491 | 0.00049 | -0.08502 | 0.0697 | 0.00879 | -0.00379 | -0.04876 | -0.02446 | -0.00806
[RO-RS] [DIR] TIE 400 kV Resita-Pancevo c1 | N-1 TIE 400 kV Arad-Sandorfalva | -0.00024 | 0.00093 | 0.01774 | 1e-05 | -0.03531 | 0.00039 | -0.00103 | -0.00045 | 0.00033 | 0.00027 | -0.02512 | 0.01067 | 0.00158 | 0.0016 | 0.01307 | -0.02024 | -0.00013 | -0.00347 | 0.00033 | -0.05768 | 0.04332 | 0.00597 | -0.00249 | -0.03339 | -0.01728 | -0.00645
[RO-RS] [DIR] TIE 400 kV Resita-Pancevo c1 | N-1 TIE 400 kV Nadab-Bekescsaba | -0.00186 | 0.00091 | 0.01609 | 1e-05 | -0.03655 | 0.00036 | -0.0009 | -0.00042 | 0.0003 | 0.00025 | -0.02653 | 0.00959 | 0.00121 | 0.00145 | 0.01134 | -0.02171 | -0.00012 | -0.00327 | 0.0003 | -0.05879 | 0.04111 | 0.00541 | -0.00201 | -0.03466 | -0.01709 | -0.00808
[RO-RS] [DIR] TIE 400 kV Resita-Pancevo c1 | N-1 TIE 400 kV Portile de Fier-Djerdap | 0.01886 | 0.00102 | 0.02944 | 2e-05 | -0.03761 | 0.00056 | -0.00158 | -0.00064 | 0.00048 | 0.0004 | -0.01561 | 0.01757 | 0.00023 | 0.00235 | 0.03028 | -0.00576 | -0.00018 | -0.00471 | 0.00048 | -0.09079 | 0.07571 | 0.00842 | -0.00374 | -0.03349 | -0.02323 | 0.01588
[RO-RS] [DIR] TIE 400 kV Resita-Pancevo c1 | N-1 OHL 400 kV Iernut-Sibiu Sud | -0.00078 | 0.00068 | 0.01657 | 1e-05 | -0.03481 | 0.00034 | -0.00094 | -0.00039 | 0.00029 | 0.00024 | -0.02498 | 0.00973 | 0.00039 | 0.00141 | 0.01222 | -0.02024 | -0.00011 | -0.00291 | 0.00029 | -0.05525 | 0.04231 | 0.00523 | -0.00226 | -0.03296 | -0.01528 | -0.00683
[RO-RS] [DIR] TIE 400 kV Resita-Pancevo c1 | N-1 OHL 220 kV Portile de Fier-Resita c2 | 0.00192 | 0.00071 | 0.01803 | 1e-05 | -0.03073 | 0.00036 | -0.00102 | -0.00042 | 0.00031 | 0.00026 | -0.0212 | 0.01063 | 0.00038 | 0.00152 | 0.01442 | -0.01663 | -0.00012 | -0.0031 | 0.00031 | -0.05092 | 0.04454 | 0.00558 | -0.00244 | -0.02893 | -0.01508 | -0.00374
[RO-RS] [DIR] TIE 400 kV Resita-Pancevo c1 | N-1 OHL 220 kV Portile de Fier-Resita c1 | 0.00192 | 0.00071 | 0.01803 | 1e-05 | -0.03073 | 0.00036 | -0.00102 | -0.00042 | 0.00031 | 0.00026 | -0.0212 | 0.01063 | 0.00038 | 0.00152 | 0.01442 | -0.01663 | -0.00012 | -0.0031 | 0.00031 | -0.05092 | 0.04454 | 0.00558 | -0.00244 | -0.02893 | -0.01508 | -0.00374
[RO-RS] [DIR] TIE 400 kV Resita-Pancevo c1 | N-1 OHL 220 kV Resita-Timisoara c2 | -0.00189 | 0.00074 | 0.01569 | 1e-05 | -0.0351 | 0.00033 | -0.0009 | -0.00039 | 0.00029 | 0.00023 | -0.02569 | 0.00927 | 0.00074 | 0.00137 | 0.01104 | -0.02112 | -0.00011 | -0.00292 | 0.00028 | -0.05575 | 0.04003 | 0.00512 | -0.00213 | -0.03332 | -0.01536 | -0.00801
[RO-RS] [DIR] TIE 400 kV Resita-Pancevo c1 | N-1 OHL 220 kV Resita-Timisoara c1 | -0.00189 | 0.00074 | 0.01569 | 1e-05 | -0.0351 | 0.00033 | -0.0009 | -0.00039 | 0.00029 | 0.00023 | -0.02569 | 0.00927 | 0.00074 | 0.00137 | 0.01104 | -0.02112 | -0.00011 | -0.00292 | 0.00028 | -0.05575 | 0.04003 | 0.00512 | -0.00213 | -0.03332 | -0.01536 | -0.00801
[RO-RS] [DIR] TIE 400 kV Resita-Pancevo c1 | N-1 TRA 400/220 kV AT3 Arad | -0.00319 | 0.00078 | 0.01503 | 1e-05 | -0.03715 | 0.00033 | -0.00087 | -0.00038 | 0.00028 | 0.00023 | -0.02755 | 0.00891 | 0.00103 | 0.00135 | 0.00997 | -0.02288 | -0.00011 | -0.00294 | 0.00028 | -0.05833 | 0.03877 | 0.00506 | -0.00203 | -0.03533 | -0.01593 | -0.0095
[RO-RS] [DIR] TIE 400 kV Resita-Pancevo c1 | N-1 OHL 400 kV Djerdap - Drmno | -0.00357 | 0.00104 | 0.02161 | 1e-05 | -0.05043 | 0.00046 | -0.00124 | -0.00054 | 0.0004 | 0.00032 | -0.03725 | 0.01277 | 0.00112 | 0.00191 | 0.01475 | -0.03083 | -0.00015 | -0.00407 | 0.00039 | -0.07753 | 0.06557 | 0.00713 | -0.00294 | -0.04793 | -0.0217 | -0.01231
[RO-RS] [DIR] TIE 400 kV Resita-Pancevo c1 | N-1 OHL 400 kV Djerdap - Bor | 0.0112 | 0.00073 | 0.02144 | 1e-05 | -0.02718 | 0.00041 | -0.00116 | -0.00047 | 0.00035 | 0.00029 | -0.01325 | 0.01273 | 0.0001 | 0.00172 | 0.02098 | -0.00692 | -0.00013 | -0.00343 | 0.00035 | -0.06073 | 0.0436 | 0.0062 | -0.00278 | -0.02457 | -0.01637 | 0.00792
[RO-RS] [DIR] TIE 400 kV Resita-Pancevo c1 | N-1 OHL 400 kV Srbobran – Subotica 3 | 0.00834 | 0.00062 | 0.02394 | 1e-05 | -0.0264 | 0.00044 | -0.00131 | -0.0005 | 0.00038 | 0.00031 | -0.01596 | 0.01393 | -0.00099 | 0.00186 | 0.02148 | -0.01099 | -0.00014 | -0.0035 | 0.00038 | -0.04903 | 0.05541 | 0.00673 | -0.00319 | -0.02445 | -0.01521 | 0.00277
[RO-RS] [DIR] TIE 400 kV Resita-Pancevo c1 | N-1 TIE 400 kV Sandorfalva-Subotica 3 | 0.01379 | 0.00055 | 0.02945 | 2e-05 | -0.02252 | 0.00051 | -0.00161 | -0.00058 | 0.00045 | 0.00037 | -0.01138 | 0.01718 | -0.00226 | 0.00222 | 0.02737 | -0.00613 | -0.00017 | -0.00393 | 0.00045 | -0.04649 | 0.06331 | 0.00794 | -0.00396 | -0.02045 | -0.01552 | 0.00824
[RO-RS] [DIR] TIE 400 kV Resita-Pancevo c1 | N-1 OHL 400 kV Bor 2 – Nis 2 | 0.00888 | 0.00072 | 0.02026 | 1e-05 | -0.02836 | 0.00039 | -0.00111 | -0.00045 | 0.00034 | 0.00028 | -0.01526 | 0.01203 | 0.00018 | 0.00164 | 0.01906 | -0.00927 | -0.00013 | -0.0033 | 0.00034 | -0.05765 | 0.04099 | 0.00596 | -0.00265 | -0.02587 | -0.01589 | 0.00515
[RO-RS] [DIR] TIE 400 kV Resita-Pancevo c1 | N-1 OHL 400 kV Portile de Fier-Resita | 0.01058 | 0.00034 | 0.0157 | 1e-05 | -0.00589 | 0.00027 | -0.00085 | -0.00031 | 0.00024 | 0.0002 | -0.00038 | 0.00922 | -0.00069 | 0.00118 | 0.01633 | 0.00214 | -9e-05 | -0.00215 | 0.00024 | -0.02145 | 0.03564 | 0.00421 | -0.00211 | -0.00488 | -0.00757 | 0.00863
[RO-RS] [DIR] TIE 400 kV Resita-Pancevo c1 | N-1 OHL 400 kV Paks -Sandorfalva | -0.00012 | 0.00082 | 0.01702 | 1e-05 | -0.03362 | 0.00036 | -0.00099 | -0.00042 | 0.00031 | 0.00026 | -0.02396 | 0.01015 | 0.0011 | 0.0015 | 0.01275 | -0.0193 | -0.00012 | -0.00319 | 0.00031 | -0.05471 | 0.04254 | 0.0056 | -0.00239 | -0.0318 | -0.01598 | -0.00609
[RO-RS] [DIR] TIE 400 kV Resita-Pancevo c1 | N-1 TIE 400 kV Resita-Pancevo c2 | 0.00129 | 0.00116 | 0.02796 | 2e-05 | -0.05165 | 0.00057 | -0.00158 | -0.00066 | 0.00049 | 0.0004 | -0.03634 | 0.0165 | 0.00079 | 0.00238 | 0.02165 | -0.02896 | -0.00019 | -0.00491 | 0.00049 | -0.08502 | 0.0697 | 0.00879 | -0.00379 | -0.04876 | -0.02446 | -0.00806
[RO-BG] [DIR] TIE 400 kV DOBRUDJA- MEDGIDIA SUD | BC | -0.05163 | -0.00109 | -0.02579 | -1e-05 | -0.15022 | -0.00048 | 0.00118 | 0.00056 | -0.00041 | -0.00034 | -0.09795 | -0.0163 | -0.0013 | -0.00198 | -0.03956 | -0.08284 | 0.00016 | 0.00444 | -0.00041 | 0.01451 | -0.02677 | -0.00669 | 0.0024 | -0.14325 | 0.03892 | -0.05821
[RO-BG] [DIR] TIE 400 kV DOBRUDJA- MEDGIDIA SUD | N-1 OHL 400 kV Isaccea - Stupina | -0.05015 | -0.00104 | -0.02493 | -1e-05 | -0.14703 | -0.00046 | 0.00114 | 0.00054 | -0.0004 | -0.00033 | -0.09558 | -0.01574 | -0.0012 | -0.00191 | -0.03833 | -0.08072 | 0.00015 | 0.00426 | -0.00039 | 0.01548 | -0.02564 | -0.00644 | 0.00233 | -0.14017 | 0.03702 | -0.05655
[RO-BG] [DIR] TIE 400 kV DOBRUDJA- MEDGIDIA SUD | N-1 TIE 400 kV MEDGIDIA SUD - VARNA | -0.08871 | -0.00187 | -0.04431 | -2e-05 | -0.2579 | -0.00082 | 0.00203 | 0.00097 | -0.00071 | -0.00058 | -0.1683 | -0.028 | -0.00224 | -0.00341 | -0.06796 | -0.14233 | 0.00027 | 0.00763 | -0.0007 | 0.02493 | -0.04598 | -0.0115 | 0.00412 | -0.2462 | 0.06686 | -0.1
[RO-BG] [DIR] TIE 400 kV DOBRUDJA- MEDGIDIA SUD | N-1 OHL 400 kV Cernavoda - Pelicanu | -0.05171 | -0.00117 | -0.0263 | -1e-05 | -0.14591 | -0.0005 | 0.0012 | 0.00058 | -0.00043 | -0.00035 | -0.09627 | -0.01664 | -0.00154 | -0.00205 | -0.03997 | -0.08188 | 0.00016 | 0.00464 | -0.00042 | 0.00912 | -0.02823 | -0.00693 | 0.00242 | -0.13926 | 0.04179 | -0.05821
[RO-BG] [DIR] TIE 400 kV DOBRUDJA- MEDGIDIA SUD | N-1 OHL 400 kV Gura Ialomitei - Bucuresti Sud | -0.05178 | -0.00118 | -0.02641 | -1e-05 | -0.14545 | -0.0005 | 0.00121 | 0.00059 | -0.00043 | -0.00035 | -0.09615 | -0.01671 | -0.00157 | -0.00206 | -0.04008 | -0.08184 | 0.00016 | 0.00468 | -0.00043 | 0.00837 | -0.02848 | -0.00697 | 0.00243 | -0.13885 | 0.04223 | -0.05828
[RO-BG] [DIR] TIE 400 kV DOBRUDJA- MEDGIDIA SUD | N-1 OHL 400 kV Gutinas – Smardan | -0.0505 | -0.00118 | -0.02555 | -1e-05 | -0.14482 | -0.00049 | 0.00116 | 0.00057 | -0.00042 | -0.00034 | -0.09494 | -0.0162 | -0.00165 | -0.002 | -0.03889 | -0.08049 | 0.00016 | 0.0046 | -0.00042 | 0.01004 | -0.02678 | -0.00678 | 0.0023 | -0.13815 | 0.04329 | -0.05686
[RO-BG] [DIR] TIE 400 kV DOBRUDJA- MEDGIDIA SUD | N-1 TIE 400 kV Resita-Pancevo c2 | -0.05164 | -0.00109 | -0.02585 | -1e-05 | -0.1501 | -0.00048 | 0.00118 | 0.00057 | -0.00041 | -0.00034 | -0.09786 | -0.01633 | -0.00131 | -0.00199 | -0.03961 | -0.08277 | 0.00016 | 0.00445 | -0.00041 | 0.01471 | -0.02693 | -0.00671 | 0.00241 | -0.14314 | 0.03897 | -0.05819
[RO-BG] [DIR] TIE 400 kV DOBRUDJA- MEDGIDIA SUD | N-1 TIE 400 kV Resita-Pancevo c1 | -0.05164 | -0.00109 | -0.02585 | -1e-05 | -0.1501 | -0.00048 | 0.00118 | 0.00057 | -0.00041 | -0.00034 | -0.09786 | -0.01633 | -0.00131 | -0.00199 | -0.03961 | -0.08277 | 0.00016 | 0.00445 | -0.00041 | 0.01471 | -0.02693 | -0.00671 | 0.00241 | -0.14314 | 0.03897 | -0.05819
[RO-BG] [DIR] TIE 400 kV MEDGIDIA SUD - VARNA | BC | -0.0533 | -0.00112 | -0.02662 | -1e-05 | -0.15481 | -0.0005 | 0.00122 | 0.00058 | -0.00043 | -0.00035 | -0.10114 | -0.01682 | -0.00135 | -0.00205 | -0.04084 | -0.08553 | 0.00016 | 0.00458 | -0.00042 | 0.01498 | -0.02763 | -0.00691 | 0.00248 | -0.148 | 0.04017 | -0.06009
[RO-BG] [DIR] TIE 400 kV MEDGIDIA SUD - VARNA | N-1 OHL 400 kV Isaccea - Rahman | -0.05189 | -0.00107 | -0.0258 | -1e-05 | -0.15178 | -0.00048 | 0.00118 | 0.00056 | -0.00041 | -0.00034 | -0.0989 | -0.0163 | -0.00125 | -0.00198 | -0.03967 | -0.08352 | 0.00016 | 0.00441 | -0.00041 | 0.0159 | -0.02656 | -0.00667 | 0.00241 | -0.14508 | 0.03837 | -0.05852
[RO-BG] [DIR] TIE 400 kV MEDGIDIA SUD - VARNA | N-1 TIE 400 kV DOBRUDJA- MEDGIDIA SUD | -0.08956 | -0.00189 | -0.04473 | -2e-05 | -0.2603 | -0.00083 | 0.00205 | 0.00098 | -0.00072 | -0.00059 | -0.16992 | -0.02827 | -0.00226 | -0.00344 | -0.06862 | -0.1437 | 0.00027 | 0.0077 | -0.00071 | 0.02517 | -0.04642 | -0.01161 | 0.00416 | -0.2486 | 0.0675 | -0.10096
[RO-BG] [DIR] TIE 400 kV MEDGIDIA SUD - VARNA | N-1 OHL 400 kV Cernavoda - Pelicanu | -0.05338 | -0.0012 | -0.02715 | -1e-05 | -0.15035 | -0.00051 | 0.00124 | 0.0006 | -0.00044 | -0.00036 | -0.09942 | -0.01718 | -0.00159 | -0.00211 | -0.04126 | -0.08454 | 0.00017 | 0.00479 | -0.00044 | 0.00941 | -0.02914 | -0.00715 | 0.0025 | -0.14388 | 0.04313 | -0.06009
[RO-BG] [DIR] TIE 400 kV MEDGIDIA SUD - VARNA | N-1 OHL 400 kV Gura Ialomitei - Bucuresti Sud | -0.05346 | -0.00122 | -0.02726 | -2e-05 | -0.14989 | -0.00052 | 0.00125 | 0.00061 | -0.00044 | -0.00036 | -0.09929 | -0.01725 | -0.00162 | -0.00212 | -0.04137 | -0.0845 | 0.00017 | 0.00483 | -0.00044 | 0.00865 | -0.0294 | -0.00719 | 0.0025 | -0.14346 | 0.04359 | -0.06017
[RO-BG] [DIR] TIE 400 kV MEDGIDIA SUD - VARNA | N-1 OHL 400 kV Gutinas – Smardan | -0.05213 | -0.00121 | -0.02638 | -1e-05 | -0.14923 | -0.0005 | 0.0012 | 0.00059 | -0.00043 | -0.00035 | -0.09804 | -0.01673 | -0.0017 | -0.00207 | -0.04014 | -0.08311 | 0.00016 | 0.00475 | -0.00043 | 0.01037 | -0.02764 | -0.007 | 0.00237 | -0.14273 | 0.04468 | -0.0587
[RO-BG] [DIR] TIE 400 kV MEDGIDIA SUD - VARNA | N-1 OHL 400 kV Medgidia Sud - Stupina | -0.05177 | -0.00107 | -0.02573 | -1e-05 | -0.15152 | -0.00048 | 0.00118 | 0.00056 | -0.00041 | -0.00034 | -0.0987 | -0.01625 | -0.00124 | -0.00197 | -0.03957 | -0.08335 | 0.00016 | 0.0044 | -0.00041 | 0.01598 | -0.02647 | -0.00665 | 0.0024 | -0.14482 | 0.03821 | -0.05838
[RO-BG] [DIR] TIE 400 kV MEDGIDIA SUD - VARNA | N-1 OHL 400 kV Cernavodă - Medgidia Sud | -0.04907 | -0.00115 | -0.02518 | -1e-05 | -0.1362 | -0.00048 | 0.00115 | 0.00057 | -0.00041 | -0.00034 | -0.09059 | -0.01595 | -0.00159 | -0.00197 | -0.03808 | -0.07723 | 0.00016 | 0.00451 | -0.00041 | 0.00603 | -0.02741 | -0.00669 | 0.0023 | -0.13041 | 0.04136 | -0.0552
[RO-BG] [DIR] TIE 400 kV MEDGIDIA SUD - VARNA | N-1 TIE 400 kV Resita-Pancevo c2 | -0.05331 | -0.00113 | -0.02669 | -1e-05 | -0.15469 | -0.0005 | 0.00122 | 0.00058 | -0.00043 | -0.00035 | -0.10106 | -0.01686 | -0.00135 | -0.00205 | -0.04089 | -0.08546 | 0.00016 | 0.0046 | -0.00042 | 0.01518 | -0.02779 | -0.00693 | 0.00248 | -0.14789 | 0.04023 | -0.06007
[RO-BG] [DIR] TIE 400 kV MEDGIDIA SUD - VARNA | N-1 TIE 400 kV Resita-Pancevo c1 | -0.05331 | -0.00113 | -0.02669 | -1e-05 | -0.15469 | -0.0005 | 0.00122 | 0.00058 | -0.00043 | -0.00035 | -0.10106 | -0.01686 | -0.00135 | -0.00205 | -0.04089 | -0.08546 | 0.00016 | 0.0046 | -0.00042 | 0.01518 | -0.02779 | -0.00693 | 0.00248 | -0.14789 | 0.04023 | -0.06007
[RO-RO] [DIR] OHL 400 kV Portile de Fier-Resita | BC | 0.02996 | -0.00119 | -0.00569 | -1e-05 | 0.08135 | -0.00026 | 0.00044 | 0.00032 | -0.00021 | -0.00017 | 0.06877 | -0.00349 | -0.00364 | -0.00095 | 0.00836 | 0.06229 | 8e-05 | 0.00288 | -0.00021 | 0.0979 | -0.0249 | -0.00401 | 0.00083 | 0.07888 | 0.02388 | 0.04196
[RO-RO] [DIR] OHL 400 kV Portile de Fier-Resita | N-1 TIE 400 kV Resita-Pancevo c2 | 0.03018 | -0.00099 | -0.00085 | 0 | 0.07241 | -0.00016 | 0.00016 | 0.0002 | -0.00012 | -0.0001 | 0.06248 | -0.00063 | -0.0035 | -0.00054 | 0.01211 | 0.05727 | 5e-05 | 0.00203 | -0.00012 | 0.08318 | -0.01284 | -0.00249 | 0.00018 | 0.07044 | 0.01965 | 0.04056
[RO-RO] [DIR] OHL 400 kV Arad-Nadab | N-1 TIE 400 kV Arad-Sandorfalva | 0.10043 | -0.00202 | 0.05785 | 2e-05 | 0.14627 | 0.00059 | -0.00306 | -0.00057 | 0.00056 | 0.00046 | 0.13494 | 0.03291 | -0.01375 | 0.00303 | 0.08621 | 0.12936 | -0.00019 | -0.00175 | 0.00056 | 0.17141 | 0.10343 | 0.00951 | -0.00899 | 0.14407 | 0.02914 | 0.11283
[RO-RO] [DIR] OHL 400 kV Arad-Nadab | N-1 TIE 400 kV Resita-Pancevo c2 | 0.08409 | 0.00112 | 0.06014 | 3e-05 | 0.1024 | 0.00107 | -0.00364 | -0.00119 | 0.00094 | 0.00077 | 0.09967 | 0.03734 | 0.0032 | 0.00465 | 0.07761 | 0.09792 | -0.00034 | -0.00765 | 0.00093 | 0.10614 | 0.095 | 0.01643 | -0.01058 | 0.10175 | -0.00028 | 0.09129
[RO-RO] [DIR] OHL 400 kV Mintia-Arad | N-1 TIE 400 kV Rosiori-Mukacevo | 0.06511 | -0.00157 | 0.03201 | 1e-05 | 0.11452 | 0.00025 | -0.00159 | -0.00023 | 0.00025 | 0.0002 | 0.09929 | 0.01786 | -0.01019 | 0.00143 | 0.05203 | 0.0924 | -8e-05 | -8e-05 | 0.00025 | 0.14794 | 0.05265 | 0.0041 | -0.0046 | 0.11171 | 0.02773 | 0.07463
[RO-RO] [DIR] OHL 400 kV Mintia-Arad | N-1 TIE 400 kV Portile de Fier-Djerdap | 0.05162 | -0.00246 | 0.02219 | 0 | 0.10273 | 1e-05 | -0.00108 | 7e-05 | 5e-05 | 4e-05 | 0.0858 | 0.01138 | -0.01276 | 0.00048 | 0.03955 | 0.07826 | 0 | 0.00239 | 5e-05 | 0.13781 | 0.03599 | 0.00067 | -0.00363 | 0.09961 | 0.03361 | 0.05985
[RO-RO] [DIR] OHL 400 kV Mintia-Arad | N-1 OHL 400 kV Iernut-Sibiu Sud | 0.07471 | -0.00178 | 0.03677 | 1e-05 | 0.13129 | 0.0003 | -0.00183 | -0.00026 | 0.00029 | 0.00024 | 0.11401 | 0.02055 | -0.01153 | 0.00165 | 0.05969 | 0.10611 | -9e-05 | -0.00013 | 0.00029 | 0.15397 | 0.06008 | 0.00476 | -0.00532 | 0.12807 | 0.03121 | 0.08563
[RO-RO] [DIR] OHL 400 kV Mintia-Arad | N-1 OHL 220 kV Portile de Fier-Resita 1&2 | 0.05622 | -0.00242 | 0.02491 | 0 | 0.10372 | 5e-05 | -0.00121 | 2e-05 | 9e-05 | 7e-05 | 0.08898 | 0.01301 | -0.01293 | 0.00066 | 0.04357 | 0.08233 | -1e-05 | 0.00208 | 9e-05 | 0.13373 | 0.04277 | 0.00128 | -0.00395 | 0.10101 | 0.03248 | 0.06523
[RO-RO] [DIR] OHL 400 kV Mintia-Arad | N-1 OHL 220 kV Resita-Timisoara 1&2 | 0.05988 | -0.00241 | 0.02781 | 1e-05 | 0.10664 | 9e-05 | -0.00136 | -2e-05 | 0.00012 | 0.0001 | 0.09238 | 0.0147 | -0.01326 | 0.00085 | 0.04729 | 0.08592 | -3e-05 | 0.00179 | 0.00012 | 0.1352 | 0.04872 | 0.00192 | -0.00434 | 0.10401 | 0.03215 | 0.06909
[RO-RO] [DIR] OHL 400 kV Mintia-Arad | N-1 OHL 220 kV Urechesti-Targu Jiu Nord | 0.04885 | -0.00239 | 0.021 | 0 | 0.0927 | 0 | -0.00102 | 8e-05 | 4e-05 | 3e-05 | 0.07868 | 0.0107 | -0.01237 | 0.00042 | 0.03754 | 0.07248 | 0 | 0.00238 | 4e-05 | 0.12287 | 0.03631 | 0.00052 | -0.00344 | 0.09016 | 0.03135 | 0.05681
[RO-RO] [DIR] OHL 400 kV Mintia-Arad | N-1 OHL 220 kV Paroseni-Targu Jiu Nord | 0.04885 | -0.00239 | 0.021 | 0 | 0.0927 | 0 | -0.00102 | 8e-05 | 4e-05 | 3e-05 | 0.07868 | 0.0107 | -0.01237 | 0.00042 | 0.03754 | 0.07248 | 0 | 0.00238 | 4e-05 | 0.12287 | 0.03631 | 0.00052 | -0.00344 | 0.09016 | 0.03135 | 0.05681
[RO-RO] [DIR] OHL 400 kV Mintia-Arad | N-1 TRA 400/220 kV AT3 Arad | 0.06403 | -0.00253 | 0.03014 | 1e-05 | 0.11247 | 0.00011 | -0.00148 | -4e-05 | 0.00014 | 0.00011 | 0.09786 | 0.01599 | -0.01401 | 0.00096 | 0.05086 | 0.09121 | -3e-05 | 0.00177 | 0.00014 | 0.14211 | 0.05323 | 0.00224 | -0.00467 | 0.10977 | 0.03344 | 0.07378
[RO-RO] [DIR] OHL 400 kV Mintia-Arad | N-1 TIE 400 kV Resita-Pancevo c2 | 0.05494 | -0.00242 | 0.0241 | 0 | 0.1023 | 4e-05 | -0.00117 | 3e-05 | 8e-05 | 6e-05 | 0.0875 | 0.01254 | -0.01281 | 0.00061 | 0.04241 | 0.08085 | -1e-05 | 0.00214 | 8e-05 | 0.13177 | 0.04119 | 0.00111 | -0.00385 | 0.09958 | 0.03241 | 0.0638
[RO-RO] [DIR] OHL 400 kV Sibiu Sud-Mintia | BC | 0.03882 | -0.00207 | 0.01458 | 0 | 0.08357 | -5e-05 | -0.0007 | 0.00012 | -1e-05 | -1e-05 | 0.06817 | 0.00721 | -0.01016 | 0.00013 | 0.02821 | 0.06155 | 2e-05 | 0.00241 | -1e-05 | 0.10994 | 0.02193 | -0.00034 | -0.00253 | 0.08082 | 0.03004 | 0.04567
[RO-RO] [DIR] OHL 400 kV Sibiu Sud-Mintia | N-1 TIE 400 kV Rosiori-Mukacevo | 0.04743 | -0.00135 | 0.02105 | 1e-05 | 0.09438 | 0.00013 | -0.00104 | -9e-05 | 0.00014 | 0.00011 | 0.07849 | 0.01159 | -0.00794 | 0.00081 | 0.03619 | 0.0716 | -4e-05 | 0.00057 | 0.00013 | 0.1244 | 0.03105 | 0.00211 | -0.00313 | 0.09154 | 0.02627 | 0.05493
[RO-RO] [DIR] OHL 400 kV Sibiu Sud-Mintia | N-1 OHL 220 kV Portile de Fier-Resita 1&2 | 0.04089 | -0.0021 | 0.01544 | 0 | 0.08675 | -4e-05 | -0.00074 | 0.00012 | 0 | -1e-05 | 0.07118 | 0.00771 | -0.01037 | 0.00018 | 0.02974 | 0.06445 | 2e-05 | 0.00238 | 0 | 0.11455 | 0.02335 | -0.00022 | -0.00264 | 0.08397 | 0.03055 | 0.04814
[RO-RO] [DIR] OHL 400 kV Sibiu Sud-Mintia | N-1 OHL 220 kV Resita-Timisoara 1&2 | 0.0506 | -0.00209 | 0.02276 | 0 | 0.09521 | 6e-05 | -0.00112 | 0 | 9e-05 | 7e-05 | 0.08072 | 0.01199 | -0.01125 | 0.00065 | 0.03937 | 0.07437 | -2e-05 | 0.00168 | 9e-05 | 0.12022 | 0.03826 | 0.00139 | -0.00361 | 0.0926 | 0.03002 | 0.05854
[RO-RO] [DIR] OHL 400 kV Sibiu Sud-Mintia | N-1 OHL 220 kV Urechesti-Targu Jiu Nord | 0.04817 | -0.00209 | 0.01978 | 0 | 0.09747 | 2e-05 | -0.00096 | 5e-05 | 5e-05 | 4e-05 | 0.08112 | 0.01029 | -0.01083 | 0.00046 | 0.03601 | 0.07393 | 0 | 0.00197 | 5e-05 | 0.12227 | 0.03049 | 0.0007 | -0.0032 | 0.09451 | 0.03127 | 0.05626
[RO-RO] [DIR] OHL 400 kV Sibiu Sud-Mintia | N-1 OHL 220 kV Paroseni-Targu Jiu Nord | 0.04817 | -0.00209 | 0.01978 | 0 | 0.09747 | 2e-05 | -0.00096 | 5e-05 | 5e-05 | 4e-05 | 0.08112 | 0.01029 | -0.01083 | 0.00046 | 0.03601 | 0.07393 | 0 | 0.00197 | 5e-05 | 0.12227 | 0.03049 | 0.0007 | -0.0032 | 0.09451 | 0.03127 | 0.05626
[RO-RO] [DIR] OHL 400 kV Sibiu Sud-Mintia | N-1 TIE 400 kV Resita-Pancevo c2 | 0.03881 | -0.00207 | 0.01456 | 0 | 0.08361 | -5e-05 | -0.0007 | 0.00012 | -1e-05 | -1e-05 | 0.06819 | 0.0072 | -0.01016 | 0.00013 | 0.02819 | 0.06157 | 2e-05 | 0.00241 | -1e-05 | 0.11001 | 0.02187 | -0.00035 | -0.00253 | 0.08086 | 0.03005 | 0.04568
[RO-RO] [DIR] OHL 400 kV Sibiu Sud-Mintia | N-1 TIE 400 kV Resita-Pancevo c1 | 0.03881 | -0.00207 | 0.01456 | 0 | 0.08361 | -5e-05 | -0.0007 | 0.00012 | -1e-05 | -1e-05 | 0.06819 | 0.0072 | -0.01016 | 0.00013 | 0.02819 | 0.06157 | 2e-05 | 0.00241 | -1e-05 | 0.11001 | 0.02187 | -0.00035 | -0.00253 | 0.08086 | 0.03005 | 0.04568
[RO-RO] [DIR] OHL 400 kV Iernut-Sibiu Sud | N-1 TIE 400 kV Resita-Pancevo c2 | -0.07596 | -0.0024 | -0.0474 | -3e-05 | -0.11388 | -0.00095 | 0.00247 | 0.00111 | -0.00082 | -0.00067 | -0.10362 | -0.03004 | -0.00488 | -0.00391 | -0.06543 | -0.09848 | 0.00031 | 0.00851 | -0.00081 | -0.08933 | -0.06942 | -0.01363 | 0.00548 | -0.11182 | 0.00347 | -0.08434
[RO-RO] [DIR] OHL 400 kV Iernut-Gadalin | N-1 OHL 400 kV Mintia-Arad | 0.08242 | 0.00177 | 0.04965 | 3e-05 | 0.12915 | 0.00091 | -0.00258 | -0.00104 | 0.00079 | 0.00064 | 0.11503 | 0.0309 | 0.002 | 0.00382 | 0.0702 | 0.10862 | -0.00029 | -0.00758 | 0.00078 | 0.16406 | 0.07425 | 0.0131 | -0.00599 | 0.12654 | 0.00595 | 0.09194
[RO-RO] [DIR] OHL 400 kV Iernut-Gadalin | N-1 TIE 400 kV Resita-Pancevo c2 | 0.07027 | 0.0023 | 0.04406 | 3e-05 | 0.10703 | 0.00089 | -0.0023 | -0.00105 | 0.00076 | 0.00063 | 0.09604 | 0.02798 | 0.00482 | 0.00366 | 0.06063 | 0.09104 | -0.00029 | -0.00801 | 0.00076 | 0.13575 | 0.0645 | 0.01278 | -0.0051 | 0.105 | -0.00098 | 0.07792
[RO-RO] [DIR] OHL 400 kV Iernut-Gadalin | N-1 TIE 400 kV Resita-Pancevo c1 | 0.07027 | 0.0023 | 0.04406 | 3e-05 | 0.10703 | 0.00089 | -0.0023 | -0.00105 | 0.00076 | 0.00063 | 0.09604 | 0.02798 | 0.00482 | 0.00366 | 0.06063 | 0.09104 | -0.00029 | -0.00801 | 0.00076 | 0.13575 | 0.0645 | 0.01278 | -0.0051 | 0.105 | -0.00098 | 0.07792
[RO-RO] [DIR] OHL 400 kV Rosiori-Gadalin | BC | -0.07165 | -0.00255 | -0.04574 | -3e-05 | -0.10718 | -0.00095 | 0.0024 | 0.00111 | -0.00081 | -0.00066 | -0.09667 | -0.02915 | -0.00568 | -0.00386 | -0.06232 | -0.09187 | 0.00031 | 0.00861 | -0.0008 | -0.14554 | -0.06724 | -0.01354 | 0.00524 | -0.10523 | 0.00299 | -0.07922
[RO-RO] [DIR] OHL 400 kV Rosiori-Gadalin | N-1 OHL 400 kV Mintia-Arad | -0.084 | -0.00201 | -0.05122 | -3e-05 | -0.13005 | -0.00096 | 0.00266 | 0.00111 | -0.00083 | -0.00068 | -0.11625 | -0.032 | -0.0028 | -0.004 | -0.0719 | -0.10997 | 0.00031 | 0.00814 | -0.00082 | -0.17495 | -0.07665 | -0.01381 | 0.00612 | -0.12749 | -0.00424 | -0.09354
[RO-RO] [DIR] OHL 400 kV Rosiori-Gadalin | N-1 TIE 400 kV Resita-Pancevo c2 | -0.07165 | -0.00254 | -0.04553 | -3e-05 | -0.10758 | -0.00094 | 0.00238 | 0.00111 | -0.0008 | -0.00066 | -0.09695 | -0.02902 | -0.00567 | -0.00384 | -0.06216 | -0.09209 | 0.00031 | 0.00857 | -0.0008 | -0.14619 | -0.06671 | -0.01347 | 0.00521 | -0.10561 | 0.0028 | -0.07929
[RO-RO] [DIR] OHL 400 kV Rosiori-Gadalin | N-1 TIE 400 kV Resita-Pancevo c1 | -0.07165 | -0.00254 | -0.04553 | -3e-05 | -0.10758 | -0.00094 | 0.00238 | 0.00111 | -0.0008 | -0.00066 | -0.09695 | -0.02902 | -0.00567 | -0.00384 | -0.06216 | -0.09209 | 0.00031 | 0.00857 | -0.0008 | -0.14619 | -0.06671 | -0.01347 | 0.00521 | -0.10561 | 0.0028 | -0.07929
[RO-RO] [DIR] OHL 400 kV Arefu-Tantareni | N-1 OHL 400 kV Brasov - Sibiu Sud | -0.06948 | -0.00054 | -0.03855 | -2e-05 | -0.10646 | -0.0006 | 0.00194 | 0.00067 | -0.00053 | -0.00043 | -0.10001 | -0.02338 | 0.00206 | -0.00263 | -0.05733 | -0.09485 | 0.00019 | 0.00446 | -0.00053 | -0.04056 | -0.05689 | -0.00876 | 0.00474 | -0.10449 | -0.00166 | -0.07855
[RO-RO] [DIR] OHL 400 kV Arefu-Tantareni | N-1 TIE 400 kV Rosiori-Mukacevo | -0.04604 | 0.00032 | -0.02382 | -1e-05 | -0.06782 | -0.00029 | 0.00117 | 0.00031 | -0.00027 | -0.00022 | -0.06716 | -0.01397 | 0.00402 | -0.00138 | -0.03715 | -0.06412 | 9e-05 | 0.00164 | -0.00027 | 0.00021 | -0.03577 | -0.00436 | 0.00306 | -0.06675 | 0.00035 | -0.05261
[RO-RO] [DIR] OHL 400 kV Arefu-Tantareni | N-1 OHL 400 kV Mintia-Arad | -0.05023 | -0.0009 | -0.02908 | -2e-05 | -0.06897 | -0.00051 | 0.00146 | 0.00059 | -0.00044 | -0.00036 | -0.0695 | -0.01799 | -0.00044 | -0.00217 | -0.04207 | -0.06695 | 0.00017 | 0.00427 | -0.00044 | -0.00197 | -0.04224 | -0.00737 | 0.00335 | -0.0681 | 0.00921 | -0.05653
[RO-RO] [DIR] OHL 400 kV Arefu-Tantareni | N-1 OHL 400 kV Sibiu Sud-Mintia | -0.0486 | -0.00105 | -0.02894 | -2e-05 | -0.0634 | -0.00053 | 0.00145 | 0.00061 | -0.00046 | -0.00037 | -0.06547 | -0.01801 | -0.00106 | -0.00222 | -0.04122 | -0.06355 | 0.00017 | 0.00454 | -0.00045 | 0.00573 | -0.04269 | -0.00759 | 0.00328 | -0.0628 | 0.01176 | -0.0545
[RO-RO] [DIR] OHL 400 kV Arefu-Tantareni | N-1 OHL 400 kV Tantareni-Urechesti | -0.06042 | -0.00048 | -0.03179 | -2e-05 | -0.09607 | -0.0005 | 0.00158 | 0.00056 | -0.00044 | -0.00036 | -0.09158 | -0.01937 | 0.00156 | -0.00217 | -0.04844 | -0.08623 | 0.00016 | 0.00375 | -0.00043 | -0.01601 | -0.04197 | -0.00717 | 0.00379 | -0.09406 | 0.00296 | -0.06876
[RO-RO] [DIR] OHL 400 kV Arefu-Tantareni | N-1 TIE 400 kV Resita-Pancevo c2 | -0.05711 | -0.00059 | -0.03202 | -2e-05 | -0.08194 | -0.00052 | 0.0016 | 0.00058 | -0.00045 | -0.00037 | -0.08057 | -0.01952 | 0.00117 | -0.00224 | -0.04732 | -0.07717 | 0.00017 | 0.00399 | -0.00045 | -0.01873 | -0.0472 | -0.00748 | 0.00382 | -0.08072 | 0.00507 | -0.06455
[RO-RO] [DIR] OHL 400 kV Arefu-Sibiu Sud | BC | 0.06862 | 0.00056 | 0.03825 | 2e-05 | 0.1047 | 0.0006 | -0.00193 | -0.00067 | 0.00053 | 0.00043 | 0.09836 | 0.02321 | -0.00195 | 0.00262 | 0.05675 | 0.09335 | -0.00019 | -0.00447 | 0.00053 | 0.05378 | 0.05677 | 0.00873 | -0.00469 | 0.10279 | 0.00088 | 0.07754
[RO-RO] [DIR] OHL 400 kV Arefu-Sibiu Sud | N-1 OHL 400 kV Brasov - Sibiu Sud | 0.09134 | 0.00045 | 0.05003 | 2e-05 | 0.15015 | 0.00075 | -0.00254 | -0.00083 | 0.00067 | 0.00054 | 0.13436 | 0.03018 | -0.00359 | 0.00333 | 0.07498 | 0.12605 | -0.00024 | -0.00529 | 0.00066 | 0.09453 | 0.07404 | 0.011 | -0.00634 | 0.14682 | 0.01343 | 0.10332
[RO-RO] [DIR] OHL 400 kV Arefu-Sibiu Sud | N-1 TIE 400 kV Rosiori-Mukacevo | 0.05383 | -0.00066 | 0.02715 | 1e-05 | 0.08614 | 0.0003 | -0.00134 | -0.0003 | 0.00028 | 0.00023 | 0.08066 | 0.01571 | -0.00576 | 0.00146 | 0.04306 | 0.07609 | -9e-05 | -0.00131 | 0.00028 | 0.02897 | 0.04112 | 0.00452 | -0.00365 | 0.08441 | 0.00733 | 0.06164
[RO-RO] [DIR] OHL 400 kV Arefu-Sibiu Sud | N-1 OHL 400 kV Mintia-Arad | 0.0596 | 0.00096 | 0.03425 | 2e-05 | 0.08798 | 0.00059 | -0.00173 | -0.00068 | 0.00051 | 0.00042 | 0.08405 | 0.02113 | 0.00015 | 0.00252 | 0.04975 | 0.08012 | -0.00019 | -0.00481 | 0.00051 | 0.03228 | 0.04989 | 0.00853 | -0.00405 | 0.08651 | -0.0044 | 0.06707
[RO-RO] [DIR] OHL 400 kV Arefu-Sibiu Sud | N-1 OHL 400 kV Sibiu Sud-Mintia | 0.05751 | 0.00115 | 0.03408 | 2e-05 | 0.08078 | 0.00061 | -0.00173 | -0.00071 | 0.00053 | 0.00043 | 0.07885 | 0.02115 | 0.00095 | 0.00258 | 0.04868 | 0.07574 | -0.0002 | -0.00516 | 0.00053 | 0.02232 | 0.0505 | 0.00883 | -0.00396 | 0.07966 | -0.00772 | 0.06447
[RO-RO] [DIR] OHL 400 kV Arefu-Sibiu Sud | N-1 OHL 400 kV Tantareni-Urechesti | 0.07163 | 0.00045 | 0.03794 | 2e-05 | 0.11773 | 0.00058 | -0.0019 | -0.00065 | 0.00051 | 0.00042 | 0.1085 | 0.02302 | -0.00231 | 0.00255 | 0.05769 | 0.10169 | -0.00019 | -0.00423 | 0.00051 | 0.05163 | 0.05176 | 0.00842 | -0.00464 | 0.11508 | 0.00289 | 0.0814
[RO-RO] [DIR] OHL 400 kV Arefu-Sibiu Sud | N-1 OHL 220 kV Portile de Fier-Resita 1&2 | 0.07035 | 0.00054 | 0.03897 | 2e-05 | 0.10735 | 0.00061 | -0.00196 | -0.00068 | 0.00053 | 0.00044 | 0.10088 | 0.02363 | -0.00213 | 0.00266 | 0.05803 | 0.09577 | -0.0002 | -0.00449 | 0.00053 | 0.05762 | 0.05796 | 0.00883 | -0.00478 | 0.10541 | 0.00131 | 0.0796
[RO-RO] [DIR] OHL 400 kV Arefu-Sibiu Sud | N-1 OHL 220 kV Resita-Timisoara 1&2 | 0.07739 | 0.00054 | 0.04434 | 2e-05 | 0.11336 | 0.00068 | -0.00224 | -0.00076 | 0.0006 | 0.00049 | 0.1077 | 0.02677 | -0.00276 | 0.00301 | 0.06505 | 0.10289 | -0.00022 | -0.00501 | 0.0006 | 0.06143 | 0.06893 | 0.01002 | -0.0055 | 0.11155 | 0.00087 | 0.08711
[RO-RO] [DIR] OHL 400 kV Arefu-Sibiu Sud | N-1 OHL 220 kV Urechesti-Targu Jiu Nord | 0.07505 | 0.00055 | 0.04182 | 2e-05 | 0.11426 | 0.00065 | -0.00211 | -0.00072 | 0.00057 | 0.00047 | 0.10726 | 0.02533 | -0.00241 | 0.00284 | 0.06212 | 0.10186 | -0.00021 | -0.00477 | 0.00057 | 0.06225 | 0.06266 | 0.00945 | -0.00515 | 0.11219 | 0.00173 | 0.08481
[RO-RO] [DIR] OHL 400 kV Arefu-Sibiu Sud | N-1 OHL 220 kV Paroseni-Targu Jiu Nord | 0.07505 | 0.00055 | 0.04182 | 2e-05 | 0.11426 | 0.00065 | -0.00211 | -0.00072 | 0.00057 | 0.00047 | 0.10726 | 0.02533 | -0.00241 | 0.00284 | 0.06212 | 0.10186 | -0.00021 | -0.00477 | 0.00057 | 0.06225 | 0.06266 | 0.00945 | -0.00515 | 0.11219 | 0.00173 | 0.08481
[RO-RO] [DIR] OHL 400 kV Arefu-Sibiu Sud | N-1 TRA 400/220 kV AT3 Arad | 0.07079 | 0.00053 | 0.03962 | 2e-05 | 0.10725 | 0.00061 | -0.002 | -0.00069 | 0.00054 | 0.00044 | 0.10092 | 0.024 | -0.00224 | 0.0027 | 0.05872 | 0.09589 | -0.0002 | -0.00454 | 0.00054 | 0.05645 | 0.05948 | 0.00898 | -0.00488 | 0.10533 | 0.00118 | 0.07993
[RO-RO] [DIR] OHL 400 kV Arefu-Sibiu Sud | N-1 TIE 400 kV Resita-Pancevo c2 | 0.06861 | 0.00055 | 0.03811 | 2e-05 | 0.10496 | 0.0006 | -0.00192 | -0.00067 | 0.00053 | 0.00043 | 0.09855 | 0.02313 | -0.00196 | 0.00261 | 0.05664 | 0.0935 | -0.00019 | -0.00444 | 0.00052 | 0.05421 | 0.05642 | 0.00869 | -0.00467 | 0.10304 | 0.001 | 0.07758
[RO-RO] [DIR] OHL 400 kV Arefu-Sibiu Sud | N-1 TIE 400 kV Resita-Pancevo c1 | 0.06861 | 0.00055 | 0.03811 | 2e-05 | 0.10496 | 0.0006 | -0.00192 | -0.00067 | 0.00053 | 0.00043 | 0.09855 | 0.02313 | -0.00196 | 0.00261 | 0.05664 | 0.0935 | -0.00019 | -0.00444 | 0.00052 | 0.05421 | 0.05642 | 0.00869 | -0.00467 | 0.10304 | 0.001 | 0.07758
[RO-RO] [DIR] OHL 400 kV Tantareni-Urechesti | BC | 0.02297 | -0.00083 | -0.00241 | 0 | 0.09953 | -0.00015 | 0.00021 | 0.00019 | -0.00012 | -0.0001 | 0.07748 | -0.0015 | -0.00275 | -0.00055 | 0.00717 | 0.0637 | 5e-05 | 0.00183 | -0.00012 | -0.0164 | -0.03831 | -0.00239 | 0.00035 | 0.09393 | 0.01539 | 0.02948
[RO-RO] [DIR] OHL 400 kV Tantareni-Urechesti | N-1 TIE 400 kV Portile de Fier-Djerdap | 0.03844 | -0.00058 | 0.00776 | 0 | 0.0951 | 2e-05 | -0.00029 | 0 | 3e-05 | 2e-05 | 0.08365 | 0.00467 | -0.00298 | 0.00019 | 0.02147 | 0.07434 | 0 | 0.00043 | 3e-05 | -0.04844 | -0.01095 | 0.0001 | -0.00082 | 0.09148 | 0.00865 | 0.04742
[RO-RO] [DIR] OHL 400 kV Tantareni-Urechesti | N-1 OHL 400 kV Portile de Fier-Urechesti | 0.03123 | 0.00022 | 0.01538 | 1e-05 | 0.04542 | 0.00024 | -0.00073 | -0.00027 | 0.00021 | 0.00017 | 0.04844 | 0.00938 | -0.00089 | 0.00103 | 0.02425 | 0.04613 | -8e-05 | -0.00181 | 0.00021 | -0.0877 | 0.01763 | 0.00337 | -0.00172 | 0.04468 | -0.00802 | 0.03591
[RO-RO] [DIR] OHL 400 kV Tantareni-Urechesti | N-1 OHL 400 kV Slatina-Portile de Fier | 0.02073 | -0.00122 | -0.00829 | -1e-05 | 0.12039 | -0.00029 | 0.00053 | 0.00035 | -0.00024 | -0.0002 | 0.08865 | -0.00513 | -0.00356 | -0.00109 | 0.00175 | 0.07069 | 9e-05 | 0.00313 | -0.00024 | 0.00255 | -0.05706 | -0.00438 | 0.001 | 0.11301 | 0.02488 | 0.02795
[RO-RO] [DIR] OHL 400 kV Tantareni-Urechesti | N-1 OHL 400 kV Domnesti-Urechesti | 0.01642 | -0.0012 | -0.00839 | -1e-05 | 0.10656 | -0.00028 | 0.00051 | 0.00035 | -0.00023 | -0.00019 | 0.07596 | -0.00526 | -0.0035 | -0.00107 | 4e-05 | 0.05983 | 9e-05 | 0.0031 | -0.00023 | 8e-05 | -0.05113 | -0.00426 | 0.00093 | 0.09988 | 0.02617 | 0.02253
[RO-RO] [DIR] OHL 400 kV Tantareni-Urechesti | N-1 TRA 400/220 kV AT Urechesti | 0.01202 | -0.00086 | -0.00892 | -1e-05 | 0.08601 | -0.00025 | 0.00054 | 0.0003 | -0.00021 | -0.00017 | 0.06364 | -0.00538 | -0.00214 | -0.00097 | -0.00227 | 0.05006 | 8e-05 | 0.00249 | -0.00021 | -0.02429 | -0.04965 | -0.0038 | 0.00117 | 0.08047 | 0.01566 | 0.01716
[RO-RO] [DIR] OHL 400 kV Tantareni-Urechesti | N-1 TIE 400 kV Resita-Pancevo c2 | 0.023 | -0.0008 | -0.00184 | 0 | 0.09847 | -0.00014 | 0.00018 | 0.00018 | -0.00011 | -9e-05 | 0.07673 | -0.00116 | -0.00273 | -0.0005 | 0.00762 | 0.0631 | 5e-05 | 0.00173 | -0.00011 | -0.01816 | -0.03687 | -0.00221 | 0.00027 | 0.09293 | 0.01489 | 0.02932
[RO-RO] [DIR] OHL 400 kV Tantareni-Urechesti | N-1 TIE 400 kV Resita-Pancevo c1 | 0.023 | -0.0008 | -0.00184 | 0 | 0.09847 | -0.00014 | 0.00018 | 0.00018 | -0.00011 | -9e-05 | 0.07673 | -0.00116 | -0.00273 | -0.0005 | 0.00762 | 0.0631 | 5e-05 | 0.00173 | -0.00011 | -0.01816 | -0.03687 | -0.00221 | 0.00027 | 0.09293 | 0.01489 | 0.02932
[RO-RO] [DIR] OHL 400 kV Portile de Fier-Urechesti | BC | 0.0128 | 0.00162 | 0.02759 | 2e-05 | -0.08392 | 0.0006 | -0.00147 | -0.00071 | 0.00051 | 0.00042 | -0.04504 | 0.01689 | 0.00288 | 0.00245 | 0.02649 | -0.02726 | -0.0002 | -0.00565 | 0.00051 | -0.11059 | 0.08676 | 0.00893 | -0.0032 | -0.07639 | -0.03631 | 0.00997
[RO-RO] [DIR] OHL 400 kV Portile de Fier-Urechesti | N-1 OHL 400 kV Slatina-Portile de Fier | 0.01625 | 0.00222 | 0.0366 | 2e-05 | -0.11592 | 0.00081 | -0.00195 | -0.00096 | 0.00069 | 0.00056 | -0.06218 | 0.02245 | 0.00412 | 0.00328 | 0.03481 | -0.03798 | -0.00026 | -0.00765 | 0.00068 | -0.13966 | 0.11552 | 0.01198 | -0.00421 | -0.10565 | -0.05087 | 0.01231
[RO-RO] [DIR] OHL 400 kV Portile de Fier-Urechesti | N-1 OHL 220 kV Portile de Fier-Resita 1&2 | 0.01669 | 0.00156 | 0.02921 | 2e-05 | -0.07797 | 0.00062 | -0.00155 | -0.00073 | 0.00053 | 0.00043 | -0.0394 | 0.01782 | 0.00249 | 0.00253 | 0.02935 | -0.02182 | -0.0002 | -0.00569 | 0.00052 | -0.10196 | 0.08943 | 0.00916 | -0.00341 | -0.07051 | -0.03534 | 0.01459
[RO-RO] [DIR] OHL 400 kV Portile de Fier-Urechesti | N-1 OHL 220 kV Resita-Timisoara 1&2 | 0.02826 | 0.00159 | 0.03831 | 2e-05 | -0.06866 | 0.00075 | -0.00202 | -0.00087 | 0.00065 | 0.00053 | -0.02859 | 0.02315 | 0.00146 | 0.00313 | 0.04111 | -0.01045 | -0.00024 | -0.0066 | 0.00064 | -0.09711 | 0.10818 | 0.0112 | -0.00462 | -0.06095 | -0.03633 | 0.02683
[RO-RO] [DIR] OHL 400 kV Portile de Fier-Urechesti | N-1 TIE 400 kV Resita-Pancevo c2 | 0.01277 | 0.00158 | 0.02677 | 2e-05 | -0.08241 | 0.00059 | -0.00142 | -0.00069 | 0.0005 | 0.00041 | -0.04397 | 0.0164 | 0.00286 | 0.00238 | 0.02585 | -0.02641 | -0.00019 | -0.0055 | 0.0005 | -0.10809 | 0.08472 | 0.00867 | -0.00309 | -0.07496 | -0.03559 | 0.0102
[RO-RO] [DIR] OHL 400 kV Portile de Fier-Urechesti | N-1 TIE 400 kV Resita-Pancevo c1 | 0.01277 | 0.00158 | 0.02677 | 2e-05 | -0.08241 | 0.00059 | -0.00142 | -0.00069 | 0.0005 | 0.00041 | -0.04397 | 0.0164 | 0.00286 | 0.00238 | 0.02585 | -0.02641 | -0.00019 | -0.0055 | 0.0005 | -0.10809 | 0.08472 | 0.00867 | -0.00309 | -0.07496 | -0.03559 | 0.0102
[RO-RO] [DIR] OHL 400 kV Slatina-Portile de Fier | N-1 TIE 400 kV Portile de Fier-Djerdap | 0.00735 | -0.00094 | -0.00795 | -1e-05 | 0.05673 | -0.00024 | 0.00045 | 0.00029 | -0.0002 | -0.00016 | 0.03806 | -0.00501 | -0.00257 | -0.00092 | -0.00295 | 0.02991 | 8e-05 | 0.00254 | -0.0002 | 0.02639 | -0.03 | -0.00355 | 0.00086 | 0.05332 | 0.02157 | 0.01165
[RO-RO] [DIR] OHL 400 kV Slatina-Portile de Fier | N-1 TIE 400 kV Resita-Pancevo c2 | -0.00651 | -0.00113 | -0.01656 | -1e-05 | 0.05973 | -0.00038 | 0.00088 | 0.00045 | -0.00032 | -0.00027 | 0.03183 | -0.01024 | -0.00235 | -0.00153 | -0.01538 | 0.01981 | 0.00012 | 0.0037 | -0.00032 | 0.05355 | -0.05325 | -0.00561 | 0.00183 | 0.0546 | 0.02716 | -0.0046
[RO-RO] [DIR] OHL 400 kV Medgidia Sud - Stupina | N-1 OHL 400 kV Isaccea - Rahman | 0.04885 | 0.00171 | 0.02836 | 2e-05 | 0.10505 | 0.00059 | -0.00128 | -0.00071 | 0.0005 | 0.00041 | 0.07791 | 0.01814 | 0.00329 | 0.00238 | 0.04031 | 0.06954 | -0.00019 | -0.0059 | 0.0005 | 0.03176 | 0.03691 | 0.00825 | -0.00238 | 0.10136 | -0.0625 | 0.05441
[RO-RO] [DIR] OHL 400 kV Medgidia Sud - Stupina | N-1 OHL 400 kV Cernavodă - Medgidia Sud | 0.0465 | 0.00115 | 0.0242 | 1e-05 | 0.12607 | 0.00047 | -0.0011 | -0.00055 | 0.0004 | 0.00033 | 0.08458 | 0.01535 | 0.00168 | 0.00191 | 0.03634 | 0.07244 | -0.00015 | -0.00442 | 0.0004 | -0.00185 | 0.02696 | 0.0065 | -0.00219 | 0.12063 | -0.04138 | 0.05226
[RO-RO] [DIR] OHL 400 kV Medgidia Sud - Rahman | N-1 OHL 400 kV Cernavodă - Medgidia Sud | -0.04385 | -0.00108 | -0.02282 | -1e-05 | -0.11886 | -0.00044 | 0.00104 | 0.00052 | -0.00038 | -0.00031 | -0.07975 | -0.01447 | -0.00159 | -0.0018 | -0.03426 | -0.06829 | 0.00014 | 0.00417 | -0.00037 | 0.00175 | -0.02542 | -0.00613 | 0.00206 | -0.11374 | 0.03902 | -0.04927
[RO-RO] [DIR] OHL 400 kV Medgidia Sud- Cernavoda | BC | 0.03473 | -0.00022 | 0.01181 | 0 | 0.15263 | 0.00013 | -0.00056 | -0.00013 | 0.00012 | 0.0001 | 0.08655 | 0.00715 | -0.002 | 0.00063 | 0.02257 | 0.06808 | -4e-05 | -0.00061 | 0.00012 | -0.07339 | 0.00179 | 0.00181 | -0.00146 | 0.14426 | 0.00976 | 0.04007
[RO-RO] [DIR] OHL 400 kV Medgidia Sud- Cernavoda | N-1 OHL 400 kV Isaccea - Tulcea Vest | 0.02622 | -0.00058 | 0.00651 | 0 | 0.13769 | 1e-05 | -0.00032 | 1e-05 | 2e-05 | 2e-05 | 0.07433 | 0.00375 | -0.00276 | 0.00016 | 0.01529 | 0.05677 | 0 | 0.00057 | 2e-05 | -0.08305 | -0.0057 | 0.0002 | -0.00103 | 0.12972 | 0.02297 | 0.03065
[RO-RO] [DIR] OHL 400 kV Medgidia Sud- Cernavoda | N-1 OHL 400 kV Lacu Sarat - Gura Ialomitei | 0.02245 | -0.00061 | 0.00457 | 0 | 0.12811 | -2e-05 | -0.00022 | 4e-05 | -1e-05 | -1e-05 | 0.06771 | 0.00256 | -0.0027 | 3e-05 | 0.01232 | 0.05103 | 1e-05 | 0.00081 | -1e-05 | -0.08205 | -0.00815 | -0.00025 | -0.00081 | 0.12053 | 0.02324 | 0.0264
[RO-RO] [DIR] OHL 400 kV Medgidia Sud- Cernavoda | N-1 OHL 400 kV Tulcea Vest - Tariverde | 0.02622 | -0.00058 | 0.00651 | 0 | 0.13769 | 1e-05 | -0.00032 | 1e-05 | 2e-05 | 2e-05 | 0.07433 | 0.00375 | -0.00276 | 0.00016 | 0.01529 | 0.05677 | 0 | 0.00057 | 2e-05 | -0.08305 | -0.0057 | 0.0002 | -0.00103 | 0.12972 | 0.02297 | 0.03065
[RO-RO] [DIR] OHL 400 kV Medgidia Sud- Cernavoda | N-1 OHL 400 kV Gutinas – Smardan | 0.03544 | -0.00027 | 0.01196 | 0 | 0.15603 | 0.00012 | -0.00057 | -0.00013 | 0.00012 | 9e-05 | 0.08844 | 0.00721 | -0.00222 | 0.00062 | 0.02299 | 0.06955 | -4e-05 | -0.00051 | 0.00012 | -0.07619 | 0.00178 | 0.00176 | -0.00152 | 0.14747 | 0.0125 | 0.04091
[RO-RO] [DIR] OHL 400 kV Medgidia Sud- Cernavoda | N-1 OHL 400 kV Isaccea - Rahman | 0.0499 | 0.00031 | 0.02062 | 1e-05 | 0.18527 | 0.00031 | -0.00096 | -0.00035 | 0.00028 | 0.00023 | 0.11076 | 0.01279 | -0.00098 | 0.00137 | 0.03509 | 0.08969 | -0.0001 | -0.00244 | 0.00027 | -0.06352 | 0.01325 | 0.00438 | -0.0022 | 0.17575 | -0.00966 | 0.05697
[RO-RO] [DIR] OHL 400 kV Medgidia Sud- Cernavoda | N-1 OHL 400 kV Isaccea - Stupina | 0.05122 | 0.00036 | 0.02138 | 1e-05 | 0.18811 | 0.00033 | -0.00099 | -0.00037 | 0.00029 | 0.00024 | 0.11286 | 0.01328 | -0.00089 | 0.00143 | 0.03618 | 0.09156 | -0.00011 | -0.0026 | 0.00029 | -0.06267 | 0.01425 | 0.0046 | -0.00226 | 0.17849 | -0.01135 | 0.05844
[RO-RO] [DIR] OHL 400 kV Medgidia Sud- Cernavoda | N-1 TIE 400 kV MEDGIDIA SUD - VARNA | 0.02409 | -0.00044 | 0.00649 | 0 | 0.12175 | 3e-05 | -0.00032 | -2e-05 | 3e-05 | 3e-05 | 0.06638 | 0.0038 | -0.00227 | 0.00022 | 0.01443 | 0.05102 | -1e-05 | 0.0003 | 3e-05 | -0.0704 | -0.00373 | 0.00044 | -0.00096 | 0.11474 | 0.01777 | 0.02808
[RO-RO] [DIR] OHL 400 kV Medgidia Sud- Cernavoda | N-1 TIE 400 kV DOBRUDJA- MEDGIDIA SUD | 0.02465 | -0.00043 | 0.00677 | 0 | 0.12332 | 4e-05 | -0.00033 | -2e-05 | 4e-05 | 3e-05 | 0.06744 | 0.00397 | -0.00226 | 0.00024 | 0.01485 | 0.05192 | -1e-05 | 0.00026 | 4e-05 | -0.07056 | -0.00344 | 0.00051 | -0.00099 | 0.11631 | 0.01735 | 0.02871
[RO-RO] [DIR] OHL 400 kV Medgidia Sud- Cernavoda | N-1 OHL 400 kV Constanta Nord- Cernavoda | 0.0254 | -0.00064 | 0.00583 | 0 | 0.13784 | 0 | -0.00029 | 3e-05 | 1e-05 | 1e-05 | 0.07379 | 0.0033 | -0.00292 | 0.0001 | 0.01447 | 0.05606 | 0 | 0.00076 | 1e-05 | -0.08593 | -0.00691 | -4e-05 | -0.00099 | 0.12979 | 0.02535 | 0.02978
[RO-RO] [DIR] OHL 400 kV Medgidia Sud- Cernavoda | N-1 OHL 400 kV Cernavoda - Pelicanu | 0.03495 | 2e-05 | 0.01333 | 1e-05 | 0.1398 | 0.00018 | -0.00063 | -0.0002 | 0.00016 | 0.00013 | 0.08159 | 0.00819 | -0.00131 | 0.00081 | 0.02378 | 0.06522 | -6e-05 | -0.00121 | 0.00016 | -0.05736 | 0.00614 | 0.00251 | -0.00152 | 0.13239 | 0.00122 | 0.04009
[RO-RO] [DIR] OHL 400 kV Medgidia Sud- Cernavoda | N-1 OHL 400 kV Pelicanu - Bucuresti Sud | 0.0353 | 4e-05 | 0.01366 | 1e-05 | 0.13938 | 0.00019 | -0.00064 | -0.00021 | 0.00017 | 0.00014 | 0.08168 | 0.0084 | -0.00124 | 0.00084 | 0.02417 | 0.06544 | -6e-05 | -0.00129 | 0.00017 | -0.05591 | 0.00679 | 0.00262 | -0.00155 | 0.13203 | 0.00021 | 0.04046
[RO-RO] [DIR] OHL 400 kV Medgidia Sud- Cernavoda | N-1 OHL 400 kV Gura Ialomitei - Bucuresti Sud | 0.03515 | 4e-05 | 0.01357 | 1e-05 | 0.13911 | 0.00019 | -0.00064 | -0.0002 | 0.00017 | 0.00014 | 0.08146 | 0.00834 | -0.00125 | 0.00083 | 0.02404 | 0.06524 | -6e-05 | -0.00128 | 0.00016 | -0.05599 | 0.00665 | 0.0026 | -0.00154 | 0.13178 | 0.00036 | 0.04029
[RO-RO] [DIR] OHL 400 kV Medgidia Sud- Cernavoda | N-1 OHL 400 kV Medgidia Sud - Stupina | 0.05122 | 0.00036 | 0.02138 | 1e-05 | 0.18811 | 0.00033 | -0.00099 | -0.00037 | 0.00029 | 0.00024 | 0.11286 | 0.01328 | -0.00089 | 0.00143 | 0.03618 | 0.09156 | -0.00011 | -0.0026 | 0.00029 | -0.06267 | 0.01425 | 0.0046 | -0.00226 | 0.17849 | -0.01135 | 0.05844
[RO-RO] [DIR] OHL 400 kV Medgidia Sud- Cernavoda | N-1 OHL 400 kV Medgidia Sud - Rahman | 0.0499 | 0.00031 | 0.02062 | 1e-05 | 0.18527 | 0.00031 | -0.00096 | -0.00035 | 0.00028 | 0.00023 | 0.11076 | 0.01279 | -0.00098 | 0.00137 | 0.03509 | 0.08969 | -0.0001 | -0.00244 | 0.00027 | -0.06352 | 0.01325 | 0.00438 | -0.0022 | 0.17575 | -0.00966 | 0.05697
[RO-RO] [DIR] OHL 400 kV Medgidia Sud- Cernavoda | N-1 TIE 400 kV Isaccea - Vulcanesti | 0.04257 | 0.00018 | 0.01682 | 1e-05 | 0.16588 | 0.00025 | -0.00078 | -0.00027 | 0.00022 | 0.00018 | 0.0976 | 0.01041 | -0.00108 | 0.00108 | 0.02935 | 0.07836 | -8e-05 | -0.00184 | 0.00022 | -0.06258 | 0.0088 | 0.00342 | -0.00181 | 0.15718 | -0.00558 | 0.04872
[RO-RO] [DIR] OHL 400 kV Cernavoda - Pelicanu | BC | 0.0007 | 0.00074 | 0.00485 | 0 | -0.04078 | 0.00016 | -0.00021 | -0.0002 | 0.00013 | 0.00011 | -0.01578 | 0.00328 | 0.00219 | 0.00059 | 0.00385 | -0.0091 | -5e-05 | -0.0019 | 0.00013 | 0.05094 | 0.01385 | 0.00221 | -0.0002 | -0.03771 | -0.02711 | 5e-05
[RO-RO] [DIR] OHL 400 kV Cernavoda - Pelicanu | N-1 OHL 400 kV Isaccea - Tulcea Vest | -0.00017 | 0.0007 | 0.00431 | 0 | -0.04231 | 0.00015 | -0.00019 | -0.00019 | 0.00012 | 0.0001 | -0.01703 | 0.00293 | 0.00211 | 0.00054 | 0.0031 | -0.01026 | -5e-05 | -0.00177 | 0.00012 | 0.04995 | 0.01308 | 0.00205 | -0.00016 | -0.0392 | -0.02575 | -0.00091
[RO-RO] [DIR] OHL 400 kV Cernavoda - Pelicanu | N-1 OHL 400 kV Lacu Sarat - Gura Ialomitei | -0.00102 | 0.00068 | 0.00384 | 0 | -0.0442 | 0.00014 | -0.00017 | -0.00018 | 0.00011 | 9e-05 | -0.01841 | 0.00264 | 0.00209 | 0.0005 | 0.00242 | -0.01148 | -5e-05 | -0.0017 | 0.00011 | 0.04973 | 0.01246 | 0.00193 | -0.00011 | -0.04102 | -0.02522 | -0.00186
[RO-RO] [DIR] OHL 400 kV Cernavoda - Pelicanu | N-1 OHL 400 kV Tulcea Vest - Tariverde | -0.00017 | 0.0007 | 0.00431 | 0 | -0.04231 | 0.00015 | -0.00019 | -0.00019 | 0.00012 | 0.0001 | -0.01703 | 0.00293 | 0.00211 | 0.00054 | 0.0031 | -0.01026 | -5e-05 | -0.00177 | 0.00012 | 0.04995 | 0.01308 | 0.00205 | -0.00016 | -0.0392 | -0.02575 | -0.00091
[RO-RO] [DIR] OHL 400 kV Cernavoda - Pelicanu | N-1 OHL 400 kV Tariverde - Constanta Nord | -0.00017 | 0.0007 | 0.00431 | 0 | -0.04231 | 0.00015 | -0.00019 | -0.00019 | 0.00012 | 0.0001 | -0.01703 | 0.00293 | 0.00211 | 0.00054 | 0.0031 | -0.01026 | -5e-05 | -0.00177 | 0.00012 | 0.04995 | 0.01308 | 0.00205 | -0.00016 | -0.0392 | -0.02575 | -0.00091
[RO-RO] [DIR] OHL 400 kV Cernavoda - Pelicanu | N-1 OHL 400 kV Constanta Nord- Cernavoda | 1e-05 | 0.00071 | 0.00441 | 0 | -0.04187 | 0.00015 | -0.00019 | -0.00019 | 0.00012 | 0.0001 | -0.01672 | 0.003 | 0.00212 | 0.00055 | 0.00325 | -0.00999 | -5e-05 | -0.00179 | 0.00012 | 0.05001 | 0.0132 | 0.00208 | -0.00017 | -0.03878 | -0.02595 | -0.00071
[RO-RO] [DIR] OHL 400 kV Cernavoda - Pelicanu | N-1 OHL 400 kV Gura Ialomitei - Bucuresti Sud | 0.00125 | 0.00107 | 0.00716 | 1e-05 | -0.05848 | 0.00023 | -0.00032 | -0.00029 | 0.00019 | 0.00016 | -0.02245 | 0.00483 | 0.00317 | 0.00086 | 0.00577 | -0.01282 | -8e-05 | -0.00277 | 0.00019 | 0.07371 | 0.02022 | 0.00324 | -0.00031 | -0.05406 | -0.0394 | 0.00034
[RO-RO] [DIR] OHL 400 kV Cernavoda - Pelicanu | N-1 OHL 400 kV Gutinas – Smardan | -0.00095 | 0.00087 | 0.0045 | 0 | -0.04864 | 0.00017 | -0.00019 | -0.00022 | 0.00014 | 0.00011 | -0.02015 | 0.00315 | 0.00269 | 0.00061 | 0.00287 | -0.01251 | -6e-05 | -0.00212 | 0.00014 | 0.05743 | 0.01386 | 0.00234 | -6e-05 | -0.04513 | -0.03346 | -0.00191
[RO-RO] [DIR] OHL 400 kV Cernavoda - Pelicanu | N-1 OHL 400 kV Brasov – Gutinas | 0.00067 | 0.0009 | 0.00547 | 0 | -0.04619 | 0.00019 | -0.00024 | -0.00024 | 0.00015 | 0.00013 | -0.01791 | 0.00375 | 0.00272 | 0.00069 | 0.00425 | -0.01037 | -6e-05 | -0.00227 | 0.00015 | 0.0568 | 0.0153 | 0.00259 | -0.00018 | -0.04273 | -0.03337 | -0.0001
[RO-RO] [DIR] OHL 400 kV Pelicanu - Bucuresti Sud | BC | 0.00178 | 0.00081 | 0.00575 | 0 | -0.0411 | 0.00018 | -0.00026 | -0.00023 | 0.00015 | 0.00012 | -0.01512 | 0.00386 | 0.00236 | 0.00067 | 0.00494 | -0.00819 | -6e-05 | -0.00212 | 0.00015 | 0.0542 | 0.01551 | 0.00251 | -0.00027 | -0.03792 | -0.02961 | 0.00121
[RO-RO] [DIR] OHL 400 kV Pelicanu - Bucuresti Sud | N-1 OHL 400 kV Isaccea - Tulcea Vest | 0.00103 | 0.00078 | 0.00528 | 0 | -0.04242 | 0.00017 | -0.00023 | -0.00021 | 0.00014 | 0.00011 | -0.01619 | 0.00356 | 0.00229 | 0.00063 | 0.0043 | -0.00919 | -6e-05 | -0.00201 | 0.00014 | 0.05335 | 0.01485 | 0.00237 | -0.00024 | -0.0392 | -0.02845 | 0.00038
[RO-RO] [DIR] OHL 400 kV Pelicanu - Bucuresti Sud | N-1 OHL 400 kV Lacu Sarat - Gura Ialomitei | 0.00045 | 0.00077 | 0.00496 | 0 | -0.04376 | 0.00016 | -0.00022 | -0.00021 | 0.00013 | 0.00011 | -0.01716 | 0.00336 | 0.00228 | 0.00061 | 0.00383 | -0.01004 | -5e-05 | -0.00196 | 0.00013 | 0.05326 | 0.01444 | 0.00229 | -0.0002 | -0.04049 | -0.02815 | -0.00027
[RO-RO] [DIR] OHL 400 kV Pelicanu - Bucuresti Sud | N-1 OHL 400 kV Tulcea Vest - Tariverde | 0.00103 | 0.00078 | 0.00528 | 0 | -0.04242 | 0.00017 | -0.00023 | -0.00021 | 0.00014 | 0.00011 | -0.01619 | 0.00356 | 0.00229 | 0.00063 | 0.0043 | -0.00919 | -6e-05 | -0.00201 | 0.00014 | 0.05335 | 0.01485 | 0.00237 | -0.00024 | -0.0392 | -0.02845 | 0.00038
[RO-RO] [DIR] OHL 400 kV Pelicanu - Bucuresti Sud | N-1 OHL 400 kV Tariverde - Constanta Nord | 0.00103 | 0.00078 | 0.00528 | 0 | -0.04242 | 0.00017 | -0.00023 | -0.00021 | 0.00014 | 0.00011 | -0.01619 | 0.00356 | 0.00229 | 0.00063 | 0.0043 | -0.00919 | -6e-05 | -0.00201 | 0.00014 | 0.05335 | 0.01485 | 0.00237 | -0.00024 | -0.0392 | -0.02845 | 0.00038
[RO-RO] [DIR] OHL 400 kV Pelicanu - Bucuresti Sud | N-1 OHL 400 kV Constanta Nord- Cernavoda | 0.00118 | 0.00078 | 0.00536 | 0 | -0.04206 | 0.00017 | -0.00024 | -0.00022 | 0.00014 | 0.00012 | -0.01594 | 0.00361 | 0.0023 | 0.00064 | 0.00442 | -0.00897 | -6e-05 | -0.00203 | 0.00014 | 0.05339 | 0.01495 | 0.00239 | -0.00024 | -0.03885 | -0.0286 | 0.00055
[RO-RO] [DIR] OHL 400 kV Pelicanu - Bucuresti Sud | N-1 OHL 400 kV Gura Ialomitei - Bucuresti Sud | 0.00236 | 0.00117 | 0.00818 | 1e-05 | -0.05979 | 0.00026 | -0.00036 | -0.00032 | 0.00021 | 0.00017 | -0.02216 | 0.0055 | 0.0034 | 0.00096 | 0.00697 | -0.01212 | -9e-05 | -0.00304 | 0.00021 | 0.07824 | 0.02224 | 0.00359 | -0.00038 | -0.05518 | -0.04259 | 0.00152
[RO-RO] [DIR] OHL 400 kV Pelicanu - Bucuresti Sud | N-1 OHL 400 kV Gutinas – Smardan | 0 | 0.00095 | 0.00537 | 0 | -0.04961 | 0.00019 | -0.00022 | -0.00024 | 0.00016 | 0.00013 | -0.01985 | 0.00371 | 0.0029 | 0.0007 | 0.00389 | -0.01188 | -6e-05 | -0.00236 | 0.00015 | 0.06123 | 0.01552 | 0.00264 | -0.00012 | -0.04595 | -0.03648 | -0.00091
[RO-RO] [DIR] OHL 400 kV Pelicanu - Bucuresti Sud | N-1 OHL 400 kV Brasov – Gutinas | 0.00175 | 0.00099 | 0.00644 | 1e-05 | -0.04719 | 0.00021 | -0.00028 | -0.00027 | 0.00017 | 0.00014 | -0.01751 | 0.00438 | 0.00296 | 0.00078 | 0.00539 | -0.00963 | -7e-05 | -0.00254 | 0.00017 | 0.0608 | 0.01715 | 0.00293 | -0.00025 | -0.04357 | -0.03666 | 0.00105
[RO-RO] [DIR] OHL 400 kV Gura Ialomitei - Bucuresti Sud | BC | 0.00124 | 0.00076 | 0.00518 | 0 | -0.03977 | 0.00017 | -0.00023 | -0.00021 | 0.00014 | 0.00011 | -0.01498 | 0.00349 | 0.00221 | 0.00061 | 0.00431 | -0.00836 | -5e-05 | -0.00196 | 0.00013 | 0.05117 | 0.01432 | 0.00231 | -0.00023 | -0.03673 | -0.02763 | 0.00066
[RO-RO] [DIR] OHL 400 kV Gura Ialomitei - Bucuresti Sud | N-1 OHL 400 kV Isaccea - Tulcea Vest | 0.00046 | 0.00072 | 0.00469 | 0 | -0.04114 | 0.00015 | -0.00021 | -0.00019 | 0.00013 | 0.0001 | -0.0161 | 0.00318 | 0.00214 | 0.00057 | 0.00364 | -0.0094 | -5e-05 | -0.00185 | 0.00013 | 0.05029 | 0.01363 | 0.00216 | -0.0002 | -0.03807 | -0.02642 | -0.00021
[RO-RO] [DIR] OHL 400 kV Gura Ialomitei - Bucuresti Sud | N-1 OHL 400 kV Lacu Sarat - Gura Ialomitei | -0.00022 | 0.00071 | 0.00432 | 0 | -0.04269 | 0.00015 | -0.00019 | -0.00019 | 0.00012 | 0.0001 | -0.01722 | 0.00294 | 0.00213 | 0.00054 | 0.00309 | -0.01039 | -5e-05 | -0.00179 | 0.00012 | 0.05014 | 0.01313 | 0.00206 | -0.00016 | -0.03956 | -0.02603 | -0.00097
[RO-RO] [DIR] OHL 400 kV Gura Ialomitei - Bucuresti Sud | N-1 OHL 400 kV Tulcea Vest - Tariverde | 0.00046 | 0.00072 | 0.00469 | 0 | -0.04114 | 0.00015 | -0.00021 | -0.00019 | 0.00013 | 0.0001 | -0.0161 | 0.00318 | 0.00214 | 0.00057 | 0.00364 | -0.0094 | -5e-05 | -0.00185 | 0.00013 | 0.05029 | 0.01363 | 0.00216 | -0.0002 | -0.03807 | -0.02642 | -0.00021
[RO-RO] [DIR] OHL 400 kV Gura Ialomitei - Bucuresti Sud | N-1 OHL 400 kV Tariverde - Constanta Nord | 0.00046 | 0.00072 | 0.00469 | 0 | -0.04114 | 0.00015 | -0.00021 | -0.00019 | 0.00013 | 0.0001 | -0.0161 | 0.00318 | 0.00214 | 0.00057 | 0.00364 | -0.0094 | -5e-05 | -0.00185 | 0.00013 | 0.05029 | 0.01363 | 0.00216 | -0.0002 | -0.03807 | -0.02642 | -0.00021
[RO-RO] [DIR] OHL 400 kV Gura Ialomitei - Bucuresti Sud | N-1 OHL 400 kV Constanta Nord- Cernavoda | 0.00062 | 0.00073 | 0.00478 | 0 | -0.04076 | 0.00016 | -0.00021 | -0.0002 | 0.00013 | 0.00011 | -0.01583 | 0.00323 | 0.00215 | 0.00058 | 0.00377 | -0.00916 | -5e-05 | -0.00187 | 0.00013 | 0.05033 | 0.01374 | 0.00218 | -0.0002 | -0.0377 | -0.02659 | -3e-05
[RO-RO] [DIR] OHL 400 kV Gura Ialomitei - Bucuresti Sud | N-1 OHL 400 kV Cernavoda - Pelicanu | 0.00152 | 0.00104 | 0.00708 | 1e-05 | -0.05569 | 0.00023 | -0.00031 | -0.00029 | 0.00019 | 0.00015 | -0.02114 | 0.00477 | 0.00307 | 0.00084 | 0.00581 | -0.01191 | -8e-05 | -0.0027 | 0.00019 | 0.07106 | 0.01972 | 0.00317 | -0.00031 | -0.05145 | -0.03822 | 0.00068
[RO-RO] [DIR] OHL 400 kV Gura Ialomitei - Bucuresti Sud | N-1 OHL 400 kV Gutinas – Smardan | -0.00042 | 0.00089 | 0.00483 | 0 | -0.04774 | 0.00018 | -0.0002 | -0.00022 | 0.00014 | 0.00012 | -0.01941 | 0.00335 | 0.00272 | 0.00064 | 0.00332 | -0.01182 | -6e-05 | -0.00219 | 0.00014 | 0.05776 | 0.01433 | 0.00243 | -9e-05 | -0.04426 | -0.03408 | -0.00133
[RO-RO] [DIR] OHL 400 kV Gura Ialomitei - Bucuresti Sud | N-1 OHL 400 kV Brasov – Gutinas | 0.00122 | 0.00092 | 0.00582 | 1e-05 | -0.04538 | 0.00019 | -0.00025 | -0.00025 | 0.00016 | 0.00013 | -0.01718 | 0.00397 | 0.00276 | 0.00072 | 0.00472 | -0.00968 | -6e-05 | -0.00234 | 0.00016 | 0.05726 | 0.01583 | 0.00269 | -0.00021 | -0.04193 | -0.03413 | 0.0005
[RO-RO] [DIR] OHL 400 kV Gutinas - Smardan | BC | -0.0099 | 0.00077 | -0.0021 | 0 | -0.04729 | 6e-05 | 0.00017 | -0.0001 | 4e-05 | 4e-05 | -0.0263 | -0.0008 | 0.003 | 0.00015 | -0.00587 | -0.02051 | -2e-05 | -0.00137 | 4e-05 | 0.03908 | 8e-05 | 0.00074 | 0.00085 | -0.04466 | -0.03823 | -0.01177
[RO-RO] [DIR] OHL 400 kV Gutinas - Smardan | N-1 OHL 400 kV Isaccea - Tulcea Vest | -0.00883 | 0.00082 | -0.00143 | 0 | -0.0454 | 8e-05 | 0.00014 | -0.00012 | 6e-05 | 5e-05 | -0.02476 | -0.00037 | 0.0031 | 0.0002 | -0.00495 | -0.01909 | -3e-05 | -0.00152 | 6e-05 | 0.0403 | 0.00102 | 0.00095 | 0.0008 | -0.04283 | -0.03989 | -0.01058
[RO-RO] [DIR] OHL 400 kV Gutinas - Smardan | N-1 OHL 400 kV Lacu Sarat - Gura Ialomitei | -0.00756 | 0.00085 | -0.00071 | 0 | -0.0426 | 9e-05 | 0.00011 | -0.00013 | 7e-05 | 6e-05 | -0.0227 | 8e-05 | 0.00314 | 0.00026 | -0.00391 | -0.01725 | -3e-05 | -0.00164 | 7e-05 | 0.04074 | 0.00197 | 0.00114 | 0.00073 | -0.04013 | -0.0408 | -0.00915
[RO-RO] [DIR] OHL 400 kV Gutinas - Smardan | N-1 OHL 400 kV Tulcea Vest - Tariverde | -0.00883 | 0.00082 | -0.00143 | 0 | -0.0454 | 8e-05 | 0.00014 | -0.00012 | 6e-05 | 5e-05 | -0.02476 | -0.00037 | 0.0031 | 0.0002 | -0.00495 | -0.01909 | -3e-05 | -0.00152 | 6e-05 | 0.0403 | 0.00102 | 0.00095 | 0.0008 | -0.04283 | -0.03989 | -0.01058
[RO-RO] [DIR] OHL 400 kV Gutinas - Smardan | N-1 OHL 400 kV Tariverde - Constanta Nord | -0.00883 | 0.00082 | -0.00143 | 0 | -0.0454 | 8e-05 | 0.00014 | -0.00012 | 6e-05 | 5e-05 | -0.02476 | -0.00037 | 0.0031 | 0.0002 | -0.00495 | -0.01909 | -3e-05 | -0.00152 | 6e-05 | 0.0403 | 0.00102 | 0.00095 | 0.0008 | -0.04283 | -0.03989 | -0.01058
[RO-RO] [DIR] OHL 400 kV Gutinas - Smardan | N-1 OHL 400 kV Constanta Nord- Cernavoda | -0.00916 | 0.00081 | -0.00162 | 0 | -0.0461 | 7e-05 | 0.00015 | -0.00011 | 5e-05 | 4e-05 | -0.02527 | -0.00049 | 0.00308 | 0.00019 | -0.00522 | -0.01955 | -3e-05 | -0.00148 | 5e-05 | 0.04009 | 0.00077 | 0.00089 | 0.00082 | -0.0435 | -0.03948 | -0.01094
[RO-RO] [DIR] OHL 400 kV Gutinas - Smardan | N-1 OHL 400 kV Cernavoda - Pelicanu | -0.00981 | 0.00086 | -0.00149 | 0 | -0.05238 | 8e-05 | 0.00015 | -0.00012 | 6e-05 | 5e-05 | -0.02827 | -0.00039 | 0.00328 | 0.00022 | -0.00538 | -0.02165 | -3e-05 | -0.00161 | 6e-05 | 0.04544 | 0.00181 | 0.00102 | 0.00083 | -0.04937 | -0.04161 | -0.01176
[RO-RO] [DIR] OHL 400 kV Gutinas - Smardan | N-1 OHL 400 kV Gura Ialomitei - Bucuresti Sud | -0.00972 | 0.00088 | -0.00135 | 0 | -0.05302 | 9e-05 | 0.00014 | -0.00013 | 6e-05 | 5e-05 | -0.02846 | -0.0003 | 0.00332 | 0.00024 | -0.00524 | -0.02172 | -3e-05 | -0.00166 | 6e-05 | 0.04647 | 0.00214 | 0.00108 | 0.00082 | -0.04996 | -0.04222 | -0.01167
[RO-RO] [DIR] OHL 400 kV Gutinas - Smardan | N-1 OHL 400 kV Bucuresti Sud - Domnesti | -0.01095 | 0.00083 | -0.0023 | 0 | -0.05266 | 7e-05 | 0.00019 | -0.00011 | 5e-05 | 4e-05 | -0.02926 | -0.00089 | 0.00323 | 0.00016 | -0.00645 | -0.02279 | -2e-05 | -0.00147 | 5e-05 | 0.04981 | 0.00031 | 0.0008 | 0.00091 | -0.04973 | -0.04072 | -0.01301
[RO-RO] [DIR] OHL 400 kV Gutinas - Smardan | N-1 OHL 400 kV Brasov – Gutinas | -0.0098 | 0.00019 | -0.00435 | 0 | -0.02755 | -4e-05 | 0.00025 | 3e-05 | -4e-05 | -3e-05 | -0.01855 | -0.0025 | 0.00107 | -0.00021 | -0.00732 | -0.01586 | 1e-05 | -2e-05 | -4e-05 | 0.01768 | -0.00523 | -0.00062 | 0.00076 | -0.02635 | -0.01536 | -0.01123
[RO-RO] [DIR] OHL 400 kV Gutinas - Smardan | N-1 TIE 400 kV Isaccea - Vulcanesti | -0.03323 | -0.0004 | -0.01701 | -1e-05 | -0.08666 | -0.00028 | 0.00083 | 0.00032 | -0.00025 | -0.0002 | -0.05916 | -0.0105 | 0.00028 | -0.00121 | -0.02603 | -0.05109 | 9e-05 | 0.00228 | -0.00024 | 0.00693 | -0.02079 | -0.00402 | 0.00191 | -0.08306 | 0.00737 | -0.03749
[RO-RO] [DIR] OHL 400 kV Smardan - Isaccea c1 | BC | 0 | 0 | 0 |  | 0 |  | 0 |  | 0 | 0 | 0 | 0 |  |  | 0 | 0 | 0 |  | 0 | 0 | 0 | 0 | 0 | 0 | 0 | 0
[RO-RO] [DIR] OHL 400 kV Smardan - Isaccea c1 | N-1 OHL 400 kV Lacu Sarat - Isaccea | 0 | 0 | 0 |  | 0 |  | 0 |  | 0 | 0 | 0 | 0 |  |  | 0 | 0 | 0 |  | 0 | 0 | 0 | 0 | 0 | 0 | 0 | 0
[RO-RO] [DIR] OHL 400 kV Smardan - Isaccea c2 | N-1 OHL 400 kV Lacu Sarat - Isaccea | 0.00787 | 0.00143 | 0.00875 | 1e-05 | -0.01484 | 0.00029 | -0.00032 | -0.00037 | 0.00024 | 0.0002 | -0.00025 | 0.00612 | 0.00427 | 0.00106 | 0.00922 | 0.00343 | -0.0001 | -0.00363 | 0.00024 | 0.05726 | 0.0154 | 0.00393 | -8e-05 | -0.01313 | -0.06137 | 0.00796
[RO-RO] [DIR] OHL 400 kV Bucuresti Sud - Domnesti | BC | -0.00926 | 0.0005 | -0.00181 | 0 | -0.04758 | 4e-05 | 0.00012 | -6e-05 | 2e-05 | 2e-05 | -0.02622 | -0.00082 | 0.00203 | 8e-05 | -0.00521 | -0.0202 | -1e-05 | -0.00085 | 2e-05 | 0.09495 | 0.00204 | 0.00046 | 0.00054 | -0.04486 | -0.02208 | -0.01099
[RO-RO] [DIR] OHL 400 kV Bucuresti Sud - Domnesti | N-1 OHL 400 kV Gutinas – Smardan | -0.01153 | 0.00068 | -0.00229 | 0 | -0.05845 | 5e-05 | 0.00016 | -8e-05 | 3e-05 | 3e-05 | -0.03226 | -0.00101 | 0.00272 | 0.00011 | -0.00656 | -0.02491 | -2e-05 | -0.00116 | 3e-05 | 0.10393 | 0.00206 | 0.00063 | 0.00074 | -0.05512 | -0.03086 | -0.01369
[RO-RO] [DIR] OHL 400 kV Portile de Fier - Urechesti | BC | 0.0128 | 0.00162 | 0.02759 | 2e-05 | -0.08392 | 0.0006 | -0.00147 | -0.00071 | 0.00051 | 0.00042 | -0.04504 | 0.01689 | 0.00288 | 0.00245 | 0.02649 | -0.02726 | -0.0002 | -0.00565 | 0.00051 | -0.11059 | 0.08676 | 0.00893 | -0.0032 | -0.07639 | -0.03631 | 0.00997
[RO-RO] [DIR] OHL 400 kV Portile de Fier - Urechesti | N-1 OHL 400 kV Domnesti-Urechesti | 0.0087 | 0.00138 | 0.02385 | 2e-05 | -0.07952 | 0.00052 | -0.00129 | -0.00061 | 0.00044 | 0.00036 | -0.04599 | 0.01453 | 0.0024 | 0.00212 | 0.02201 | -0.02968 | -0.00017 | -0.00485 | 0.00044 | -0.10025 | 0.07872 | 0.00776 | -0.00284 | -0.07266 | -0.02955 | 0.00561
[RO-RO] [DIR] OHL 220 kV Portile de Fier-Resita c1 | N-1 TIE 400 kV Portile de Fier-Djerdap | 0.0085 | -0.00027 | 0.00232 | 0 | 0.02214 | 0 | -0.00011 | 1e-05 | 0 | 0 | 0.01763 | 0.00125 | -0.00129 | 4e-05 | 0.00532 | 0.01548 | 0 | 0.00029 | 0 | 0.04038 | 0.00043 | -2e-05 | -0.00036 | 0.02126 | 0.00557 | 0.01026
[RO-RO] [DIR] OHL 220 kV Portile de Fier-Resita c1 | N-1 TIE 400 kV Resita-Pancevo c2 | 0.01354 | -0.00017 | 0.00608 | 0 | 0.01984 | 6e-05 | -0.00029 | -6e-05 | 6e-05 | 5e-05 | 0.01902 | 0.00353 | -0.00135 | 0.00031 | 0.01031 | 0.01844 | -2e-05 | -0.00025 | 6e-05 | 0.02857 | 0.01046 | 0.00093 | -0.0008 | 0.01964 | 0.00297 | 0.01593
[RO-RO] [DIR] OHL 220 kV Portile de Fier-Resita c2 | N-1 TIE 400 kV Portile de Fier-Djerdap | 0.0085 | -0.00027 | 0.00232 | 0 | 0.02214 | 0 | -0.00011 | 1e-05 | 0 | 0 | 0.01763 | 0.00125 | -0.00129 | 4e-05 | 0.00532 | 0.01548 | 0 | 0.00029 | 0 | 0.04038 | 0.00043 | -2e-05 | -0.00036 | 0.02126 | 0.00557 | 0.01026
[RO-RO] [DIR] OHL 220 kV Portile de Fier-Resita c2 | N-1 TIE 400 kV Resita-Pancevo c2 | 0.01354 | -0.00017 | 0.00608 | 0 | 0.01984 | 6e-05 | -0.00029 | -6e-05 | 6e-05 | 5e-05 | 0.01902 | 0.00353 | -0.00135 | 0.00031 | 0.01031 | 0.01844 | -2e-05 | -0.00025 | 6e-05 | 0.02857 | 0.01046 | 0.00093 | -0.0008 | 0.01964 | 0.00297 | 0.01593
[RO-RO] [DIR] OHL 220 kV Resita-Timisoara c1 | N-1 TIE 400 kV Resita-Pancevo c2 | 0.02927 | -8e-05 | 0.01964 | 1e-05 | 0.03022 | 0.00027 | -0.001 | -0.00029 | 0.00024 | 0.0002 | 0.03209 | 0.01146 | -0.00271 | 0.00123 | 0.02719 | 0.03259 | -9e-05 | -0.00169 | 0.00024 | 0.02765 | 0.03889 | 0.00408 | -0.0026 | 0.03048 | 0.00057 | 0.03218
[RO-RO] [DIR] OHL 220 kV Resita-Timisoara c2 | N-1 TIE 400 kV Resita-Pancevo c2 | 0.02927 | -8e-05 | 0.01964 | 1e-05 | 0.03022 | 0.00027 | -0.001 | -0.00029 | 0.00024 | 0.0002 | 0.03209 | 0.01146 | -0.00271 | 0.00123 | 0.02719 | 0.03259 | -9e-05 | -0.00169 | 0.00024 | 0.02765 | 0.03889 | 0.00408 | -0.0026 | 0.03048 | 0.00057 | 0.03218
[RO-RO] [DIR] OHL 220 kV Arad-Timisoara | N-1 TIE 400 kV Resita-Pancevo c2 | -0.03143 | 0.00036 | -0.01954 | -1e-05 | -0.03775 | -0.00023 | 0.00099 | 0.00024 | -0.00021 | -0.00017 | -0.03767 | -0.01122 | 0.00386 | -0.00112 | -0.02815 | -0.03733 | 7e-05 | 0.00117 | -0.00021 | -0.03921 | -0.03796 | -0.00358 | 0.00267 | -0.03767 | -0.00427 | -0.03497
[RO-RO] [DIR] OHL 220 kV Arad-Calea Aradului | N-1 TIE 400 kV Resita-Pancevo c2 | -0.02217 | 0.00026 | -0.01378 | -1e-05 | -0.02664 | -0.00016 | 0.0007 | 0.00017 | -0.00015 | -0.00012 | -0.02658 | -0.00791 | 0.00272 | -0.00079 | -0.01986 | -0.02634 | 5e-05 | 0.00082 | -0.00015 | -0.02767 | -0.02678 | -0.00253 | 0.00188 | -0.02658 | -0.00301 | -0.02468
[RO-RO] [DIR] OHL 220 kV CaleaAradului-Sacalaz | N-1 TIE 400 kV Resita-Pancevo c2 | -0.02217 | 0.00026 | -0.01378 | -1e-05 | -0.02664 | -0.00016 | 0.0007 | 0.00017 | -0.00015 | -0.00012 | -0.02658 | -0.00791 | 0.00272 | -0.00079 | -0.01986 | -0.02634 | 5e-05 | 0.00082 | -0.00015 | -0.02767 | -0.02678 | -0.00253 | 0.00188 | -0.02658 | -0.00301 | -0.02468
[RO-RO] [DIR] OHL 220 kV Sacalaz-Timisoara | N-1 TIE 400 kV Resita-Pancevo c2 | -0.01886 | 0.00022 | -0.01172 | 0 | -0.02266 | -0.00014 | 0.00059 | 0.00014 | -0.00013 | -0.0001 | -0.02261 | -0.00673 | 0.00232 | -0.00067 | -0.01689 | -0.0224 | 4e-05 | 0.0007 | -0.00013 | -0.02353 | -0.02278 | -0.00215 | 0.0016 | -0.02261 | -0.00256 | -0.02099
[RO-RO] [DIR] OHL 220 kV Mintia-Timisoara | N-1 TIE 400 kV Resita-Pancevo c2 | -0.00494 | -0.00046 | -0.00596 | 0 | 0.00395 | -0.00014 | 0.00032 | 0.00017 | -0.00012 | -0.0001 | 7e-05 | -0.0038 | -0.00116 | -0.00056 | -0.00637 | -0.00152 | 5e-05 | 0.00139 | -0.00012 | 0.01158 | -0.01304 | -0.00205 | 0.00066 | 0.00328 | 0.00615 | -0.00472
[RO-RO] [DIR] OHL 220 kV Urechesti-Targu Jiu Nord | N-1 TIE 400 kV Resita-Pancevo c2 | 0.02799 | -6e-05 | 0.01549 | 1e-05 | 0.04173 | 0.00021 | -0.00078 | -0.00023 | 0.00019 | 0.00015 | 0.03885 | 0.00917 | -0.00199 | 0.00096 | 0.02331 | 0.03712 | -7e-05 | -0.0013 | 0.00019 | 0.03706 | 0.02547 | 0.00311 | -0.00201 | 0.04106 | 0.00375 | 0.0317
[RO-RO] [DIR] OHL 220 kV Paroseni-Targu Jiu Nord | N-1 TIE 400 kV Resita-Pancevo c2 | -0.02799 | 6e-05 | -0.01549 | -1e-05 | -0.04173 | -0.00021 | 0.00078 | 0.00023 | -0.00019 | -0.00015 | -0.03885 | -0.00917 | 0.00199 | -0.00096 | -0.02331 | -0.03712 | 7e-05 | 0.0013 | -0.00019 | -0.03706 | -0.02547 | -0.00311 | 0.00201 | -0.04106 | -0.00375 | -0.0317
[RO-RO] [DIR] OHL 220 kV Paroseni-Baru Mare | N-1 TIE 400 kV Resita-Pancevo c2 | 0.02545 | -5e-05 | 0.01409 | 1e-05 | 0.03795 | 0.00019 | -0.00071 | -0.00021 | 0.00017 | 0.00014 | 0.03533 | 0.00834 | -0.00181 | 0.00087 | 0.0212 | 0.03376 | -6e-05 | -0.00118 | 0.00017 | 0.03371 | 0.02317 | 0.00283 | -0.00183 | 0.03735 | 0.00341 | 0.02883
[RO-RO] [DIR] OHL 220 kV Baru Mare-Hasdat | N-1 TIE 400 kV Resita-Pancevo c2 | 0.02799 | -6e-05 | 0.01549 | 1e-05 | 0.04173 | 0.00021 | -0.00078 | -0.00023 | 0.00019 | 0.00015 | 0.03885 | 0.00917 | -0.00199 | 0.00096 | 0.02331 | 0.03712 | -7e-05 | -0.0013 | 0.00019 | 0.03706 | 0.02547 | 0.00311 | -0.00201 | 0.04106 | 0.00375 | 0.0317
[RO-RO] [DIR] TRA 400/220 kV AT3 Arad | N-1 TIE 400 kV Resita-Pancevo c2 | 0.04271 | -0.00061 | 0.02624 | 1e-05 | 0.05191 | 0.0003 | -0.00133 | -0.0003 | 0.00028 | 0.00022 | 0.05158 | 0.01497 | -0.00572 | 0.00145 | 0.03811 | 0.05103 | -9e-05 | -0.00135 | 0.00027 | 0.05532 | 0.0513 | 0.00461 | -0.00361 | 0.05175 | 0.00677 | 0.04761
[RO-RO] [DIR] TRA 400/220 kV AT Urechesti | N-1 TIE 400 kV Resita-Pancevo c2 | -0.02341 | -7e-05 | -0.01382 | -1e-05 | -0.02903 | -0.0002 | 0.0007 | 0.00022 | -0.00018 | -0.00015 | -0.02967 | -0.00824 | 0.0013 | -0.0009 | -0.02012 | -0.02921 | 7e-05 | 0.0014 | -0.00018 | -0.01709 | -0.02403 | -0.00299 | 0.00174 | -0.02891 | 0.00049 | -0.02634
[RO-RO] [DIR] TRA 400/220 kV AT1 Portile de Fier | BC | -0.00903 | 0.00012 | -0.00375 | 0 | -0.01383 | -4e-05 | 0.00018 | 3e-05 | -3e-05 | -3e-05 | -0.01311 | -0.00217 | 0.00091 | -0.00018 | -0.00665 | -0.01264 | 1e-05 | 0.00011 | -3e-05 | 0.03015 | -0.00621 | -0.00053 | 0.00049 | -0.01367 | -0.00226 | -0.01073
[RO-RO] [DIR] TRA 400/220 kV AT1 Portile de Fier | N-1 TIE 400 kV Portile de Fier-Djerdap | -0.00568 | 0.00018 | -0.00155 | 0 | -0.01479 | 0 | 7e-05 | -1e-05 | 0 | 0 | -0.01178 | -0.00084 | 0.00086 | -2e-05 | -0.00355 | -0.01034 | 0 | -0.00019 | 0 | 0.02321 | -0.00029 | 1e-05 | 0.00024 | -0.0142 | -0.00372 | -0.00685
[RO-RO] [DIR] TRA 400/220 kV AT1 Portile de Fier | N-1 OHL 220 kV Portile de Fier-Resita 1&2 | 0 | 0 | 0 | 0 | 0 | 0 | 0 | 0 | 0 | 0 | 0 | 0 | 0 | 0 | 0 | 0 | 0 | 0 | 0 | 0.05019 | 0 | 0 | 0 | 0 | 0 | 0
[RO-RO] [DIR] TRA 400/220 kV AT1 Portile de Fier | N-1 TRA 400/220 kV AT2 Portile de Fier | -0.01289 | 0.00018 | -0.00536 | 0 | -0.01975 | -5e-05 | 0.00026 | 5e-05 | -5e-05 | -4e-05 | -0.01873 | -0.0031 | 0.0013 | -0.00026 | -0.00949 | -0.01805 | 2e-05 | 0.00016 | -5e-05 | 0.04305 | -0.00886 | -0.00075 | 0.0007 | -0.01952 | -0.00323 | -0.01533
[RO-RO] [DIR] TRA 400/220 kV AT1 Portile de Fier | N-1 TRA 400/220 kV AT3 Portile de Fier | -0.01286 | 0.00018 | -0.00534 | 0 | -0.0197 | -5e-05 | 0.00025 | 5e-05 | -5e-05 | -4e-05 | -0.01868 | -0.0031 | 0.0013 | -0.00026 | -0.00946 | -0.018 | 2e-05 | 0.00015 | -5e-05 | 0.04293 | -0.00884 | -0.00075 | 0.0007 | -0.01947 | -0.00322 | -0.01529
[RO-RO] [DIR] TRA 400/220 kV AT1 Portile de Fier | N-1 OHL 400 kV Portile de Fier-Urechesti | -0.00937 | 8e-05 | -0.00448 | 0 | -0.01162 | -5e-05 | 0.00022 | 5e-05 | -5e-05 | -4e-05 | -0.01193 | -0.00262 | 0.00084 | -0.00025 | -0.00734 | -0.01192 | 2e-05 | 0.00026 | -5e-05 | 0.03306 | -0.00849 | -0.00076 | 0.00057 | -0.01166 | -0.0013 | -0.011
[RO-RO] [DIR] TRA 400/220 kV AT1 Portile de Fier | N-1 OHL 400 kV Slatina-Portile de Fier | -0.00916 | 0.0001 | -0.0041 | 0 | -0.0126 | -4e-05 | 0.0002 | 4e-05 | -4e-05 | -3e-05 | -0.01245 | -0.00239 | 0.00087 | -0.00021 | -0.00697 | -0.01223 | 1e-05 | 0.00019 | -4e-05 | 0.03126 | -0.00731 | -0.00064 | 0.00053 | -0.01255 | -0.0017 | -0.01082
[RO-RO] [DIR] TRA 400/220 kV AT2 Portile de Fier | BC | -0.00903 | 0.00012 | -0.00375 | 0 | -0.01383 | -4e-05 | 0.00018 | 3e-05 | -3e-05 | -3e-05 | -0.01311 | -0.00217 | 0.00091 | -0.00018 | -0.00665 | -0.01264 | 1e-05 | 0.00011 | -3e-05 | 0.03015 | -0.00621 | -0.00053 | 0.00049 | -0.01367 | -0.00226 | -0.01073
[RO-RO] [DIR] TRA 400/220 kV AT2 Portile de Fier | N-1 TIE 400 kV Portile de Fier-Djerdap | -0.00568 | 0.00018 | -0.00155 | 0 | -0.01479 | 0 | 7e-05 | -1e-05 | 0 | 0 | -0.01178 | -0.00084 | 0.00086 | -2e-05 | -0.00355 | -0.01034 | 0 | -0.00019 | 0 | 0.02321 | -0.00029 | 1e-05 | 0.00024 | -0.0142 | -0.00372 | -0.00685
[RO-RO] [DIR] TRA 400/220 kV AT2 Portile de Fier | N-1 OHL 220 kV Portile de Fier-Resita 1&2 | 0 | 0 | 0 | 0 | 0 | 0 | 0 | 0 | 0 | 0 | 0 | 0 | 0 | 0 | 0 | 0 | 0 | 0 | 0 | 0.05019 | 0 | 0 | 0 | 0 | 0 | 0
[RO-RO] [DIR] TRA 400/220 kV AT2 Portile de Fier | N-1 TRA 400/220 kV AT1 Portile de Fier | -0.01289 | 0.00018 | -0.00536 | 0 | -0.01975 | -5e-05 | 0.00026 | 5e-05 | -5e-05 | -4e-05 | -0.01873 | -0.0031 | 0.0013 | -0.00026 | -0.00949 | -0.01805 | 2e-05 | 0.00016 | -5e-05 | 0.04305 | -0.00886 | -0.00075 | 0.0007 | -0.01952 | -0.00323 | -0.01533
[RO-RO] [DIR] TRA 400/220 kV AT2 Portile de Fier | N-1 TRA 400/220 kV AT3 Portile de Fier | -0.01286 | 0.00018 | -0.00534 | 0 | -0.0197 | -5e-05 | 0.00025 | 5e-05 | -5e-05 | -4e-05 | -0.01868 | -0.0031 | 0.0013 | -0.00026 | -0.00946 | -0.018 | 2e-05 | 0.00015 | -5e-05 | 0.04293 | -0.00884 | -0.00075 | 0.0007 | -0.01947 | -0.00322 | -0.01529
[RO-RO] [DIR] TRA 400/220 kV AT2 Portile de Fier | N-1 OHL 400 kV Portile de Fier-Urechesti | -0.00937 | 8e-05 | -0.00448 | 0 | -0.01162 | -5e-05 | 0.00022 | 5e-05 | -5e-05 | -4e-05 | -0.01193 | -0.00262 | 0.00084 | -0.00025 | -0.00734 | -0.01192 | 2e-05 | 0.00026 | -5e-05 | 0.03306 | -0.00849 | -0.00076 | 0.00057 | -0.01166 | -0.0013 | -0.011
[RO-RO] [DIR] TRA 400/220 kV AT2 Portile de Fier | N-1 OHL 400 kV Slatina-Portile de Fier | -0.00916 | 0.0001 | -0.0041 | 0 | -0.0126 | -4e-05 | 0.0002 | 4e-05 | -4e-05 | -3e-05 | -0.01245 | -0.00239 | 0.00087 | -0.00021 | -0.00697 | -0.01223 | 1e-05 | 0.00019 | -4e-05 | 0.03126 | -0.00731 | -0.00064 | 0.00053 | -0.01255 | -0.0017 | -0.01082
[RO-RO] [DIR] TRA 400/220 kV AT3 Portile de Fier | BC | -0.00897 | 0.00012 | -0.00373 | 0 | -0.01375 | -4e-05 | 0.00018 | 3e-05 | -3e-05 | -3e-05 | -0.01303 | -0.00216 | 0.00091 | -0.00018 | -0.0066 | -0.01256 | 1e-05 | 0.00011 | -3e-05 | 0.02996 | -0.00617 | -0.00052 | 0.00049 | -0.01358 | -0.00225 | -0.01067
[RO-RO] [DIR] TRA 400/220 kV AT3 Portile de Fier | N-1 TIE 400 kV Portile de Fier-Djerdap | -0.00565 | 0.00018 | -0.00154 | 0 | -0.0147 | 0 | 7e-05 | -1e-05 | 0 | 0 | -0.0117 | -0.00083 | 0.00086 | -2e-05 | -0.00353 | -0.01027 | 0 | -0.00019 | 0 | 0.02307 | -0.00028 | 1e-05 | 0.00024 | -0.01411 | -0.0037 | -0.00681
[RO-RO] [DIR] TRA 400/220 kV AT3 Portile de Fier | N-1 OHL 220 kV Portile de Fier-Resita 1&2 | 0 | 0 | 0 | 0 | 0 | 0 | 0 | 0 | 0 | 0 | 0 | 0 | 0 | 0 | 0 | 0 | 0 | 0 | 0 | 0.04987 | 0 | 0 | 0 | 0 | 0 | 0
[RO-RO] [DIR] TRA 400/220 kV AT3 Portile de Fier | N-1 TRA 400/220 kV AT1 Portile de Fier | -0.01281 | 0.00018 | -0.00532 | 0 | -0.01963 | -5e-05 | 0.00025 | 5e-05 | -5e-05 | -4e-05 | -0.01861 | -0.00308 | 0.0013 | -0.00026 | -0.00943 | -0.01794 | 2e-05 | 0.00015 | -5e-05 | 0.04278 | -0.00881 | -0.00075 | 0.0007 | -0.0194 | -0.00321 | -0.01523
[RO-RO] [DIR] TRA 400/220 kV AT3 Portile de Fier | N-1 TRA 400/220 kV AT2 Portile de Fier | -0.01281 | 0.00018 | -0.00532 | 0 | -0.01963 | -5e-05 | 0.00025 | 5e-05 | -5e-05 | -4e-05 | -0.01861 | -0.00308 | 0.0013 | -0.00026 | -0.00943 | -0.01794 | 2e-05 | 0.00015 | -5e-05 | 0.04278 | -0.00881 | -0.00075 | 0.0007 | -0.0194 | -0.00321 | -0.01523
[RO-RO] [DIR] TRA 400/220 kV AT3 Portile de Fier | N-1 OHL 400 kV Portile de Fier-Urechesti | -0.00931 | 8e-05 | -0.00445 | 0 | -0.01155 | -5e-05 | 0.00022 | 5e-05 | -5e-05 | -4e-05 | -0.01185 | -0.0026 | 0.00083 | -0.00025 | -0.0073 | -0.01185 | 2e-05 | 0.00026 | -5e-05 | 0.03285 | -0.00844 | -0.00076 | 0.00057 | -0.01159 | -0.0013 | -0.01093
[RO-RO] [DIR] TRA 400/220 kV AT3 Portile de Fier | N-1 OHL 400 kV Slatina-Portile de Fier | -0.0091 | 0.0001 | -0.00407 | 0 | -0.01253 | -4e-05 | 0.0002 | 4e-05 | -4e-05 | -3e-05 | -0.01238 | -0.00237 | 0.00086 | -0.00021 | -0.00692 | -0.01215 | 1e-05 | 0.00018 | -4e-05 | 0.03107 | -0.00727 | -0.00064 | 0.00053 | -0.01247 | -0.00169 | -0.01076
[RO-BG] [OPP] TIE 400 kV TINTARENI-KOZLODUI 1 | BC | -0.06404 | -8e-05 | -0.02462 | -1e-05 | -0.1341 | -0.00033 | 0.00114 | 0.00037 | -0.0003 | -0.00024 | -0.12283 | -0.01513 | 0.00225 | -0.00151 | -0.04419 | -0.11076 | 0.00011 | 0.00234 | -0.0003 | 0.06602 | -0.00889 | -0.00467 | 0.00272 | -0.12945 | 0.00229 | -0.07506
[RO-BG] [OPP] TIE 400 kV TINTARENI-KOZLODUI 1 | N-1 TIE 400 kV Portile de Fier-Djerdap | -0.07486 | -0.00025 | -0.03173 | -1e-05 | -0.131 | -0.00045 | 0.00149 | 0.00051 | -0.0004 | -0.00033 | -0.12715 | -0.01945 | 0.00241 | -0.00202 | -0.05419 | -0.11821 | 0.00015 | 0.00331 | -0.0004 | 0.08843 | -0.02803 | -0.00641 | 0.00354 | -0.12773 | 0.00701 | -0.08761
[RO-BG] [OPP] TIE 400 kV TINTARENI-KOZLODUI 1 | N-1 TIE 400 kV TINTARENI-KOZLODUI 2 | -0.10377 | -0.00013 | -0.03989 | -2e-05 | -0.2173 | -0.00054 | 0.00184 | 0.0006 | -0.00049 | -0.0004 | -0.19903 | -0.02452 | 0.00364 | -0.00244 | -0.07161 | -0.17948 | 0.00017 | 0.00379 | -0.00048 | 0.10697 | -0.01441 | -0.00757 | 0.00441 | -0.20976 | 0.00371 | -0.12162
[RO-BG] [OPP] TIE 400 kV TINTARENI-KOZLODUI 1 | N-1 TIE 400 kV Isaccea - Vulcanesti | -0.06722 | -0.00024 | -0.02665 | -1e-05 | -0.13947 | -0.00038 | 0.00123 | 0.00043 | -0.00034 | -0.00028 | -0.12731 | -0.01646 | 0.00188 | -0.00169 | -0.04694 | -0.11493 | 0.00012 | 0.00284 | -0.00034 | 0.06163 | -0.01174 | -0.00532 | 0.00287 | -0.13468 | 0.00851 | -0.07857
[RO-BG] [OPP] TIE 400 kV TINTARENI-KOZLODUI 1 | N-1 TIE 400 kV Resita-Pancevo c2 | -0.06406 | -0.0001 | -0.02497 | -1e-05 | -0.13344 | -0.00034 | 0.00116 | 0.00038 | -0.00031 | -0.00025 | -0.12236 | -0.01534 | 0.00224 | -0.00154 | -0.04447 | -0.11039 | 0.00011 | 0.0024 | -0.0003 | 0.0671 | -0.00979 | -0.00478 | 0.00277 | -0.12882 | 0.0026 | -0.07495
[RO-BG] [OPP] TIE 400 kV TINTARENI-KOZLODUI 1 | N-1 TIE 400 kV Resita-Pancevo c1 | -0.06406 | -0.0001 | -0.02497 | -1e-05 | -0.13344 | -0.00034 | 0.00116 | 0.00038 | -0.00031 | -0.00025 | -0.12236 | -0.01534 | 0.00224 | -0.00154 | -0.04447 | -0.11039 | 0.00011 | 0.0024 | -0.0003 | 0.0671 | -0.00978 | -0.00478 | 0.00277 | -0.12882 | 0.0026 | -0.07495
[RO-BG] [OPP] TIE 400 kV TINTARENI-KOZLODUI 2 | BC | -0.06404 | -8e-05 | -0.02462 | -1e-05 | -0.1341 | -0.00033 | 0.00114 | 0.00037 | -0.0003 | -0.00024 | -0.12283 | -0.01513 | 0.00225 | -0.00151 | -0.04419 | -0.11076 | 0.00011 | 0.00234 | -0.0003 | 0.06602 | -0.00889 | -0.00467 | 0.00272 | -0.12945 | 0.00229 | -0.07506
[RO-BG] [OPP] TIE 400 kV TINTARENI-KOZLODUI 2 | N-1 TIE 400 kV Portile de Fier-Djerdap | -0.07486 | -0.00025 | -0.03173 | -1e-05 | -0.131 | -0.00045 | 0.00149 | 0.00051 | -0.0004 | -0.00033 | -0.12715 | -0.01945 | 0.00241 | -0.00202 | -0.05419 | -0.11821 | 0.00015 | 0.00331 | -0.0004 | 0.08843 | -0.02803 | -0.00641 | 0.00354 | -0.12773 | 0.00701 | -0.08761
[RO-BG] [OPP] TIE 400 kV TINTARENI-KOZLODUI 2 | N-1 TIE 400 kV TINTARENI-KOZLODUI 1 | -0.10377 | -0.00013 | -0.03989 | -2e-05 | -0.2173 | -0.00054 | 0.00184 | 0.0006 | -0.00049 | -0.0004 | -0.19903 | -0.02452 | 0.00364 | -0.00244 | -0.07161 | -0.17948 | 0.00017 | 0.00379 | -0.00048 | 0.10697 | -0.01441 | -0.00757 | 0.00441 | -0.20976 | 0.00371 | -0.12162
[RO-BG] [OPP] TIE 400 kV TINTARENI-KOZLODUI 2 | N-1 TIE 400 kV Isaccea - Vulcanesti | -0.06722 | -0.00024 | -0.02665 | -1e-05 | -0.13947 | -0.00038 | 0.00123 | 0.00043 | -0.00034 | -0.00028 | -0.12731 | -0.01646 | 0.00188 | -0.00169 | -0.04694 | -0.11493 | 0.00012 | 0.00284 | -0.00034 | 0.06163 | -0.01174 | -0.00532 | 0.00287 | -0.13468 | 0.00851 | -0.07857
[RO-BG] [OPP] TIE 400 kV TINTARENI-KOZLODUI 2 | N-1 TIE 400 kV Resita-Pancevo c2 | -0.06406 | -0.0001 | -0.02497 | -1e-05 | -0.13344 | -0.00034 | 0.00116 | 0.00038 | -0.00031 | -0.00025 | -0.12236 | -0.01534 | 0.00224 | -0.00154 | -0.04447 | -0.11039 | 0.00011 | 0.0024 | -0.0003 | 0.0671 | -0.00979 | -0.00478 | 0.00277 | -0.12882 | 0.0026 | -0.07495
[RO-BG] [OPP] TIE 400 kV TINTARENI-KOZLODUI 2 | N-1 TIE 400 kV Resita-Pancevo c1 | -0.06406 | -0.0001 | -0.02497 | -1e-05 | -0.13344 | -0.00034 | 0.00116 | 0.00038 | -0.00031 | -0.00025 | -0.12236 | -0.01534 | 0.00224 | -0.00154 | -0.04447 | -0.11039 | 0.00011 | 0.0024 | -0.0003 | 0.0671 | -0.00978 | -0.00478 | 0.00277 | -0.12882 | 0.0026 | -0.07495
[RO-RS] [OPP] TIE 400 kV Portile de Fier-Djerdap | BC | 0.07633 | 0.0012 | 0.05022 | 3e-05 | -0.02187 | 0.00084 | -0.00247 | -0.00096 | 0.00074 | 0.0006 | 0.03047 | 0.03046 | -0.00113 | 0.00362 | 0.07053 | 0.05252 | -0.00027 | -0.00689 | 0.00073 | -0.1581 | 0.135 | 0.01227 | -0.00574 | -0.01211 | -0.03328 | 0.08851
[RO-RS] [OPP] TIE 400 kV Portile de Fier-Djerdap | N-1 TIE 400 kV Arad-Sandorfalva | 0.0748 | 0.0015 | 0.05048 | 3e-05 | -0.02607 | 0.00089 | -0.00253 | -0.00102 | 0.00077 | 0.00063 | 0.0271 | 0.0309 | 0.00046 | 0.00377 | 0.06977 | 0.04952 | -0.00029 | -0.00746 | 0.00077 | -0.16437 | 0.13434 | 0.01293 | -0.0059 | -0.01616 | -0.03608 | 0.08648
[RO-RS] [OPP] TIE 400 kV Portile de Fier-Djerdap | N-1 TIE 400 kV Nadab-Bekescsaba | 0.0722 | 0.00149 | 0.04795 | 3e-05 | -0.02822 | 0.00084 | -0.00233 | -0.00097 | 0.00073 | 0.0006 | 0.02473 | 0.02927 | -3e-05 | 0.00355 | 0.06704 | 0.04707 | -0.00027 | -0.00717 | 0.00073 | -0.16643 | 0.1309 | 0.01211 | -0.00516 | -0.01835 | -0.03595 | 0.08385
[RO-RS] [OPP] TIE 400 kV Portile de Fier-Djerdap | N-1 TIE 400 kV Rosiori-Mukacevo | 0.06871 | 0.00057 | 0.0445 | 2e-05 | -0.03143 | 0.00069 | -0.00217 | -0.00077 | 0.00061 | 0.0005 | 0.02135 | 0.02659 | -0.0031 | 0.00302 | 0.06348 | 0.04363 | -0.00022 | -0.00527 | 0.0006 | -0.17087 | 0.12694 | 0.0101 | -0.0052 | -0.02158 | -0.02996 | 0.08033
[RO-RS] [OPP] TIE 400 kV Portile de Fier-Djerdap | N-1 TIE 400 kV TINTARENI-KOZLODUI 1 | 0.08483 | 0.00121 | 0.05349 | 3e-05 | -0.00406 | 0.00089 | -0.00262 | -0.00101 | 0.00078 | 0.00064 | 0.04678 | 0.03247 | -0.00143 | 0.00382 | 0.07641 | 0.06723 | -0.00029 | -0.0072 | 0.00077 | -0.16686 | 0.13618 | 0.01289 | -0.0061 | 0.00509 | -0.03359 | 0.09848
[RO-RS] [OPP] TIE 400 kV Portile de Fier-Djerdap | N-1 TIE 400 kV TINTARENI-KOZLODUI 2 | 0.08483 | 0.00121 | 0.05349 | 3e-05 | -0.00406 | 0.00089 | -0.00262 | -0.00101 | 0.00078 | 0.00064 | 0.04678 | 0.03247 | -0.00143 | 0.00382 | 0.07641 | 0.06723 | -0.00029 | -0.0072 | 0.00077 | -0.16686 | 0.13618 | 0.01289 | -0.0061 | 0.00509 | -0.03359 | 0.09848
[RO-RS] [OPP] TIE 400 kV Portile de Fier-Djerdap | N-1 TIE 400 kV Isaccea - Vulcanesti | 0.06821 | 0.0008 | 0.04503 | 2e-05 | -0.03557 | 0.00072 | -0.00225 | -0.00082 | 0.00064 | 0.00052 | 0.01903 | 0.02708 | -0.00208 | 0.00315 | 0.06352 | 0.04188 | -0.00023 | -0.00562 | 0.00063 | -0.16928 | 0.12774 | 0.01061 | -0.00537 | -0.02547 | -0.01742 | 0.07956
[RO-RS] [OPP] TIE 400 kV Portile de Fier-Djerdap | N-1 OHL 400 kV Mintia-Arad | 0.07163 | 0.00141 | 0.04813 | 3e-05 | -0.03057 | 0.00084 | -0.00237 | -0.00097 | 0.00073 | 0.0006 | 0.02301 | 0.02937 | -4e-05 | 0.00356 | 0.06689 | 0.04563 | -0.00027 | -0.00707 | 0.00073 | -0.16929 | 0.13142 | 0.01217 | -0.00541 | -0.02058 | -0.03603 | 0.08306
[RO-RS] [OPP] TIE 400 kV Portile de Fier-Djerdap | N-1 OHL 220 kV Portile de Fier-Resita 1&2 | 0.06816 | 0.00132 | 0.04683 | 2e-05 | -0.03438 | 0.00081 | -0.00231 | -0.00093 | 0.00071 | 0.00058 | 0.01861 | 0.02849 | -0.00031 | 0.00345 | 0.06453 | 0.04109 | -0.00026 | -0.0068 | 0.0007 | -0.17622 | 0.12939 | 0.01179 | -0.0053 | -0.02447 | -0.03533 | 0.07881
[RO-RS] [OPP] TIE 400 kV Portile de Fier-Djerdap | N-1 OHL 220 kV Resita-Timisoara 1&2 | 0.06679 | 0.00122 | 0.0436 | 2e-05 | -0.03129 | 0.00075 | -0.00213 | -0.00086 | 0.00065 | 0.00054 | 0.02032 | 0.0266 | -0.00026 | 0.0032 | 0.06152 | 0.04215 | -0.00024 | -0.00631 | 0.00065 | -0.16641 | 0.12179 | 0.01087 | -0.00486 | -0.02163 | -0.03327 | 0.07811
[RO-RS] [OPP] TIE 400 kV Portile de Fier-Djerdap | N-1 TRA 400/220 kV AT3 Arad | 0.07258 | 0.00125 | 0.04785 | 2e-05 | -0.02628 | 0.00082 | -0.00235 | -0.00094 | 0.00071 | 0.00058 | 0.02604 | 0.0291 | -0.00063 | 0.00348 | 0.06714 | 0.04813 | -0.00027 | -0.00676 | 0.00071 | -0.16272 | 0.13033 | 0.01184 | -0.00541 | -0.01651 | -0.03381 | 0.08437
[RO-RS] [OPP] TIE 400 kV Portile de Fier-Djerdap | N-1 TIE 400 kV Resita-Pancevo c2 | 0.07653 | 0.00139 | 0.05465 | 3e-05 | -0.03005 | 0.00093 | -0.00272 | -0.00107 | 0.00082 | 0.00067 | 0.02471 | 0.03307 | -0.00101 | 0.004 | 0.07397 | 0.04793 | -0.0003 | -0.00767 | 0.00081 | -0.17157 | 0.14605 | 0.01366 | -0.00634 | -0.01984 | -0.03716 | 0.08724
[RO-RS] [OPP] TIE 400 kV Portile de Fier-Djerdap | N-1 TIE 400 kV Resita-Pancevo c1 | 0.07653 | 0.00139 | 0.05465 | 3e-05 | -0.03005 | 0.00093 | -0.00272 | -0.00107 | 0.00082 | 0.00067 | 0.02471 | 0.03307 | -0.00101 | 0.004 | 0.07397 | 0.04793 | -0.0003 | -0.00767 | 0.00081 | -0.17157 | 0.14605 | 0.01366 | -0.00634 | -0.01983 | -0.03716 | 0.08724
[RO-RO] [OPP] OHL 400 kV Portile de Fier-Resita | BC | 0.02996 | -0.00119 | -0.00569 | -1e-05 | 0.08135 | -0.00026 | 0.00044 | 0.00032 | -0.00021 | -0.00017 | 0.06877 | -0.00349 | -0.00364 | -0.00095 | 0.00836 | 0.06229 | 8e-05 | 0.00288 | -0.00021 | 0.0979 | -0.0249 | -0.00401 | 0.00083 | 0.07888 | 0.02388 | 0.04196
[RO-RO] [OPP] OHL 400 kV Portile de Fier-Resita | N-1 TIE 400 kV Resita-Pancevo c2 | 0.03018 | -0.00099 | -0.00085 | 0 | 0.07241 | -0.00016 | 0.00016 | 0.0002 | -0.00012 | -0.0001 | 0.06248 | -0.00063 | -0.0035 | -0.00054 | 0.01211 | 0.05727 | 5e-05 | 0.00203 | -0.00012 | 0.08318 | -0.01284 | -0.00249 | 0.00018 | 0.07044 | 0.01965 | 0.04056
[RO-UA] [OPP] TIE 400 kV Isaccea-Vulcanesti | N-1 TIE 400 kV Resita-Pancevo c2 | 0.09519 | 0.00478 | 0.06068 | 4e-05 | 0.16103 | 0.0014 | -0.00266 | -0.00171 | 0.00118 | 0.00097 | 0.13434 | 0.03946 | 0.01113 | 0.00551 | 0.08212 | 0.12498 | -0.00046 | -0.01489 | 0.00117 | 0.13179 | 0.08467 | 0.0194 | -0.00428 | 0.15703 | -0.18588 | 0.10502
[RO-HU] [OPP] TIE 400 kV Arad-Sandorfalva | BC | -0.02244 | 0.00435 | 0.0039 | 2e-05 | -0.06176 | 0.00067 | -0.00084 | -0.00086 | 0.00053 | 0.00044 | -0.04951 | 0.00655 | 0.02334 | 0.00228 | -0.01124 | -0.04405 | -0.00022 | -0.00826 | 0.00053 | -0.09212 | -0.0097 | 0.00976 | -0.00229 | -0.05954 | -0.04114 | -0.02986
[RO-HU] [OPP] TIE 400 kV Arad-Sandorfalva | N-1 TIE 400 kV Nadab-Bekescsaba | -0.06479 | 0.00725 | -0.0194 | 1e-05 | -0.12696 | 0.00064 | 0.00064 | -0.00093 | 0.00045 | 0.00038 | -0.10837 | -0.00561 | 0.03469 | 0.00163 | -0.04707 | -0.09999 | -0.00022 | -0.01114 | 0.00045 | -0.17773 | -0.05182 | 0.00812 | 0.00361 | -0.12357 | -0.06854 | -0.07771
[RO-HU] [OPP] TIE 400 kV Arad-Sandorfalva | N-1 TIE 400 kV Rosiori-Mukacevo | -0.04567 | 0.00243 | -0.01353 | 0 | -0.09091 | 0.00019 | 8e-05 | -0.00028 | 0.00013 | 0.00011 | -0.07732 | -0.00524 | 0.01735 | 0.00046 | -0.03275 | -0.07116 | -7e-05 | -0.00329 | 0.00013 | -0.1311 | -0.0343 | 0.00314 | -0.00066 | -0.08842 | -0.03101 | -0.05483
[RO-HU] [OPP] TIE 400 kV Arad-Sandorfalva | N-1 TIE 400 kV Portile de Fier-Djerdap | -0.01801 | 0.00442 | 0.00682 | 2e-05 | -0.06303 | 0.00072 | -0.00099 | -0.00092 | 0.00057 | 0.00047 | -0.04774 | 0.00832 | 0.02328 | 0.00249 | -0.00714 | -0.041 | -0.00024 | -0.00866 | 0.00057 | -0.10131 | -0.00185 | 0.01047 | -0.00262 | -0.06025 | -0.04308 | -0.02471
[RO-HU] [OPP] TIE 400 kV Arad-Sandorfalva | N-1 OHL 400 kV Iernut-Sibiu Sud | -0.02392 | 0.00431 | 0.00298 | 2e-05 | -0.06397 | 0.00065 | -0.00079 | -0.00084 | 0.00051 | 0.00042 | -0.05152 | 0.00596 | 0.02325 | 0.00221 | -0.01251 | -0.04596 | -0.00022 | -0.00809 | 0.00051 | -0.09385 | -0.01106 | 0.00949 | -0.00218 | -0.06171 | -0.04107 | -0.0315
[RO-HU] [OPP] TIE 400 kV Arad-Sandorfalva | N-1 TIE 400 kV Resita-Pancevo c2 | -0.02241 | 0.00438 | 0.00465 | 2e-05 | -0.06313 | 0.00068 | -0.00088 | -0.00088 | 0.00054 | 0.00045 | -0.05048 | 0.00699 | 0.02336 | 0.00235 | -0.01066 | -0.04482 | -0.00023 | -0.00839 | 0.00054 | -0.09438 | -0.00784 | 0.00999 | -0.00239 | -0.06084 | -0.0418 | -0.03007
[RO-HU] [OPP] TIE 400 kV Arad-Sandorfalva | N-1 TIE 400 kV Resita-Pancevo c1 | -0.02241 | 0.00438 | 0.00465 | 2e-05 | -0.06313 | 0.00068 | -0.00088 | -0.00088 | 0.00054 | 0.00045 | -0.05048 | 0.00699 | 0.02336 | 0.00235 | -0.01066 | -0.04482 | -0.00023 | -0.00839 | 0.00054 | -0.09438 | -0.00784 | 0.00999 | -0.00239 | -0.06084 | -0.0418 | -0.03007
[RO-HU] [OPP] TIE 400 kV Nadab-Bekescsaba | BC | -0.07531 | 0.00515 | -0.04145 | -1e-05 | -0.11597 | -6e-05 | 0.00263 | -0.00012 | -0.00014 | -0.0001 | -0.10469 | -0.02164 | 0.02019 | -0.00116 | -0.06373 | -0.09949 | 1e-05 | -0.00512 | -0.00013 | -0.15227 | -0.07491 | -0.00291 | 0.0105 | -0.11388 | -0.04872 | -0.08512
[RO-HU] [OPP] TIE 400 kV Nadab-Bekescsaba | N-1 TIE 400 kV Arad-Sandorfalva | -0.08959 | 0.00792 | -0.03897 | 0 | -0.15525 | 0.00037 | 0.0021 | -0.00066 | 0.0002 | 0.00017 | -0.13617 | -0.01747 | 0.03504 | 0.00029 | -0.07088 | -0.12751 | -0.00013 | -0.01038 | 0.0002 | -0.21086 | -0.08108 | 0.00329 | 0.00905 | -0.15175 | -0.07489 | -0.10411
[RO-HU] [OPP] TIE 400 kV Nadab-Bekescsaba | N-1 TIE 400 kV Rosiori-Mukacevo | -0.1247 | 0.00107 | -0.07852 | -4e-05 | -0.17795 | -0.00107 | 0.00459 | 0.00111 | -0.00097 | -0.00079 | -0.16382 | -0.04671 | 0.00746 | -0.00503 | -0.10946 | -0.15713 | 0.00034 | 0.00543 | -0.00097 | -0.23514 | -0.12721 | -0.01699 | 0.01397 | -0.17527 | -0.02717 | -0.13821
[RO-HU] [OPP] TIE 400 kV Nadab-Bekescsaba | N-1 TIE 400 kV Portile de Fier-Djerdap | -0.07128 | 0.00522 | -0.03879 | -1e-05 | -0.11713 | -1e-05 | 0.0025 | -0.00017 | -0.0001 | -7e-05 | -0.10308 | -0.02003 | 0.02013 | -0.00097 | -0.06 | -0.09671 | -1e-05 | -0.00549 | -0.0001 | -0.16063 | -0.06777 | -0.00226 | 0.0102 | -0.11452 | -0.05048 | -0.08044
[RO-HU] [OPP] TIE 400 kV Nadab-Bekescsaba | N-1 OHL 400 kV Iernut-Sibiu Sud | -0.07338 | 0.00521 | -0.04024 | -1e-05 | -0.11309 | -3e-05 | 0.00257 | -0.00014 | -0.00012 | -9e-05 | -0.10206 | -0.02087 | 0.02032 | -0.00106 | -0.06206 | -0.09699 | 0 | -0.00534 | -0.00011 | -0.15002 | -0.07313 | -0.00256 | 0.01036 | -0.11105 | -0.04881 | -0.08298
[RO-HU] [OPP] TIE 400 kV Nadab-Bekescsaba | N-1 TIE 400 kV Resita-Pancevo c2 | -0.07528 | 0.00518 | -0.04081 | -1e-05 | -0.11716 | -4e-05 | 0.0026 | -0.00013 | -0.00012 | -9e-05 | -0.10552 | -0.02126 | 0.02021 | -0.00111 | -0.06323 | -0.10016 | 0 | -0.00524 | -0.00012 | -0.15422 | -0.07331 | -0.00271 | 0.01042 | -0.115 | -0.04928 | -0.0853
[RO-HU] [OPP] TIE 400 kV Nadab-Bekescsaba | N-1 TIE 400 kV Resita-Pancevo c1 | -0.07528 | 0.00518 | -0.04081 | -1e-05 | -0.11716 | -4e-05 | 0.0026 | -0.00013 | -0.00012 | -9e-05 | -0.10552 | -0.02126 | 0.02021 | -0.00111 | -0.06323 | -0.10016 | 0 | -0.00524 | -0.00012 | -0.15422 | -0.07331 | -0.00271 | 0.01042 | -0.115 | -0.04928 | -0.0853
[RO-UA] [OPP]TIE 400 kV Rosiori-Mukacevo | BC | 0.118 | 0.00975 | 0.08857 | 7e-05 | 0.14809 | 0.00241 | -0.00467 | -0.00294 | 0.002 | 0.00165 | 0.14129 | 0.05991 | 0.03041 | 0.00925 | 0.10927 | 0.13771 | -0.00079 | -0.02522 | 0.00199 | 0.198 | 0.12495 | 0.03363 | -0.00829 | 0.14668 | -0.05149 | 0.12686
[RO-UA] [OPP]TIE 400 kV Rosiori-Mukacevo | N-1 TIE 400 kV Arad-Sandorfalva | 0.12064 | 0.00924 | 0.08811 | 6e-05 | 0.15535 | 0.00233 | -0.00457 | -0.00284 | 0.00194 | 0.0016 | 0.14711 | 0.05914 | 0.02767 | 0.00898 | 0.11059 | 0.1429 | -0.00077 | -0.02425 | 0.00193 | 0.20884 | 0.12609 | 0.03248 | -0.00802 | 0.15369 | -0.04665 | 0.13037
[RO-UA] [OPP]TIE 400 kV Rosiori-Mukacevo | N-1 TIE 400 kV Nadab-Bekescsaba | 0.13466 | 0.00861 | 0.09774 | 7e-05 | 0.17373 | 0.00242 | -0.00525 | -0.00292 | 0.00203 | 0.00167 | 0.16444 | 0.06469 | 0.02595 | 0.0095 | 0.12336 | 0.15972 | -0.00079 | -0.02409 | 0.00202 | 0.23168 | 0.14152 | 0.03427 | -0.01062 | 0.17187 | -0.04072 | 0.14568
[RO-UA] [OPP]TIE 400 kV Rosiori-Mukacevo | N-1 TIE 400 kV Portile de Fier-Djerdap | 0.11549 | 0.00971 | 0.08692 | 6e-05 | 0.14881 | 0.00238 | -0.00459 | -0.00291 | 0.00198 | 0.00163 | 0.14029 | 0.0589 | 0.03045 | 0.00913 | 0.10695 | 0.13599 | -0.00078 | -0.02499 | 0.00197 | 0.20321 | 0.12051 | 0.03322 | -0.00811 | 0.14708 | -0.05039 | 0.12394
[RO-UA] [OPP]TIE 400 kV Rosiori-Mukacevo | N-1 OHL 400 kV Iernut-Sibiu Sud | 0.09403 | 0.00899 | 0.07355 | 6e-05 | 0.11228 | 0.00211 | -0.00389 | -0.00259 | 0.00174 | 0.00143 | 0.10868 | 0.05039 | 0.02887 | 0.00801 | 0.08857 | 0.10671 | -0.00069 | -0.02252 | 0.00173 | 0.17001 | 0.10289 | 0.02931 | -0.00656 | 0.11152 | -0.05034 | 0.10027
[RO-UA] [OPP]TIE 400 kV Rosiori-Mukacevo | N-1 OHL 400 kV Mintia-Arad | 0.12272 | 0.00955 | 0.09066 | 7e-05 | 0.15683 | 0.00241 | -0.00477 | -0.00294 | 0.00201 | 0.00165 | 0.14878 | 0.061 | 0.02931 | 0.0093 | 0.11293 | 0.14464 | -0.00079 | -0.02504 | 0.002 | 0.20925 | 0.12855 | 0.03373 | -0.00863 | 0.15519 | -0.04873 | 0.13233
[RO-UA] [OPP]TIE 400 kV Rosiori-Mukacevo | N-1 OHL 400 kV Sibiu Sud-Mintia | 0.12088 | 0.0096 | 0.08965 | 7e-05 | 0.15428 | 0.0024 | -0.00472 | -0.00293 | 0.002 | 0.00165 | 0.14634 | 0.06044 | 0.02966 | 0.00926 | 0.11136 | 0.14228 | -0.00079 | -0.02504 | 0.00199 | 0.20615 | 0.12658 | 0.0336 | -0.00848 | 0.15267 | -0.04926 | 0.13024
[RO-UA] [OPP]TIE 400 kV Rosiori-Mukacevo | N-1 OHL 400 kV Arefu-Sibiu Sud | 0.11025 | 0.00969 | 0.08425 | 6e-05 | 0.13627 | 0.00234 | -0.00445 | -0.00287 | 0.00194 | 0.0016 | 0.13018 | 0.05729 | 0.03063 | 0.00895 | 0.10286 | 0.12717 | -0.00077 | -0.02471 | 0.00193 | 0.19193 | 0.11854 | 0.03264 | -0.00777 | 0.13508 | -0.05159 | 0.1181
[RO-UA] [OPP]TIE 400 kV Rosiori-Mukacevo | N-1 TIE 400 kV Resita-Pancevo c2 | 0.11799 | 0.00974 | 0.08827 | 7e-05 | 0.14864 | 0.0024 | -0.00465 | -0.00293 | 0.002 | 0.00164 | 0.14168 | 0.05973 | 0.03041 | 0.00922 | 0.10904 | 0.13803 | -0.00079 | -0.02517 | 0.00199 | 0.19892 | 0.1242 | 0.03353 | -0.00825 | 0.14721 | -0.05123 | 0.12694
[RO-UA] [OPP]TIE 400 kV Rosiori-Mukacevo | N-1 OHL 400 kV Arefu-Tantareni | 0.11264 | 0.0097 | 0.08555 | 6e-05 | 0.14042 | 0.00236 | -0.00452 | -0.00289 | 0.00196 | 0.00161 | 0.13374 | 0.05807 | 0.03052 | 0.00904 | 0.10482 | 0.13048 | -0.00078 | -0.02484 | 0.00195 | 0.19628 | 0.12049 | 0.03292 | -0.00793 | 0.13912 | -0.051 | 0.1208
[RO-UA] [OPP]TIE 400 kV Rosiori-Mukacevo | N-1 TIE 400 kV Resita-Pancevo c1 | 0.11799 | 0.00974 | 0.08827 | 7e-05 | 0.14864 | 0.0024 | -0.00465 | -0.00293 | 0.002 | 0.00164 | 0.14168 | 0.05973 | 0.03041 | 0.00922 | 0.10904 | 0.13803 | -0.00079 | -0.02517 | 0.00199 | 0.19892 | 0.1242 | 0.03353 | -0.00825 | 0.14721 | -0.05123 | 0.12694
[RO-RS] [OPP] TIE 400 kV Resita-Pancevo c2 | BC | 0.00081 | 0.00073 | 0.01756 | 1e-05 | -0.03244 | 0.00036 | -0.00099 | -0.00041 | 0.00031 | 0.00025 | -0.02282 | 0.01036 | 0.0005 | 0.00149 | 0.0136 | -0.01819 | -0.00012 | -0.00308 | 0.00031 | -0.0534 | 0.04377 | 0.00552 | -0.00238 | -0.03062 | -0.01536 | -0.00506
[RO-RS] [OPP] TIE 400 kV Resita-Pancevo c2 | N-1 TIE 400 kV Arad-Sandorfalva | -0.00024 | 0.00093 | 0.01774 | 1e-05 | -0.03531 | 0.00039 | -0.00103 | -0.00045 | 0.00033 | 0.00027 | -0.02513 | 0.01067 | 0.00158 | 0.0016 | 0.01307 | -0.02024 | -0.00013 | -0.00347 | 0.00033 | -0.05768 | 0.04332 | 0.00597 | -0.00249 | -0.0334 | -0.01728 | -0.00645
[RO-RS] [OPP] TIE 400 kV Resita-Pancevo c2 | N-1 TIE 400 kV Nadab-Bekescsaba | -0.00186 | 0.00091 | 0.01609 | 1e-05 | -0.03655 | 0.00036 | -0.0009 | -0.00042 | 0.0003 | 0.00025 | -0.02653 | 0.00959 | 0.00121 | 0.00145 | 0.01134 | -0.02172 | -0.00012 | -0.00327 | 0.0003 | -0.05879 | 0.04112 | 0.00541 | -0.00201 | -0.03466 | -0.01709 | -0.00808
[RO-RS] [OPP] TIE 400 kV Resita-Pancevo c2 | N-1 TIE 400 kV Portile de Fier-Djerdap | 0.01886 | 0.00102 | 0.02944 | 2e-05 | -0.03761 | 0.00056 | -0.00158 | -0.00064 | 0.00048 | 0.0004 | -0.01561 | 0.01757 | 0.00023 | 0.00235 | 0.03028 | -0.00576 | -0.00018 | -0.00472 | 0.00048 | -0.0908 | 0.07571 | 0.00842 | -0.00374 | -0.03349 | -0.02324 | 0.01588
[RO-RS] [OPP] TIE 400 kV Resita-Pancevo c2 | N-1 OHL 400 kV Iernut-Sibiu Sud | -0.00078 | 0.00068 | 0.01657 | 1e-05 | -0.03481 | 0.00034 | -0.00094 | -0.00039 | 0.00029 | 0.00024 | -0.02498 | 0.00973 | 0.00039 | 0.00141 | 0.01222 | -0.02025 | -0.00011 | -0.00291 | 0.00029 | -0.05525 | 0.04231 | 0.00523 | -0.00226 | -0.03296 | -0.01529 | -0.00683
[RO-RS] [OPP] TIE 400 kV Resita-Pancevo c2 | N-1 OHL 400 kV Mintia-Arad | -0.00082 | 0.0008 | 0.01684 | 1e-05 | -0.03545 | 0.00036 | -0.00096 | -0.00042 | 0.00031 | 0.00025 | -0.0254 | 0.00999 | 0.00088 | 0.00147 | 0.01234 | -0.02057 | -0.00012 | -0.00315 | 0.0003 | -0.05727 | 0.04253 | 0.00548 | -0.00226 | -0.03355 | -0.01631 | -0.00695
[RO-RS] [OPP] TIE 400 kV Resita-Pancevo c2 | N-1 OHL 220 kV Portile de Fier-Resita c2 | 0.00192 | 0.00071 | 0.01803 | 1e-05 | -0.03073 | 0.00036 | -0.00102 | -0.00042 | 0.00031 | 0.00026 | -0.0212 | 0.01063 | 0.00038 | 0.00152 | 0.01442 | -0.01663 | -0.00012 | -0.0031 | 0.00031 | -0.05092 | 0.04454 | 0.00558 | -0.00244 | -0.02893 | -0.01508 | -0.00374
[RO-RS] [OPP] TIE 400 kV Resita-Pancevo c2 | N-1 OHL 220 kV Portile de Fier-Resita c1 | 0.00192 | 0.00071 | 0.01803 | 1e-05 | -0.03073 | 0.00036 | -0.00102 | -0.00042 | 0.00031 | 0.00026 | -0.0212 | 0.01063 | 0.00038 | 0.00152 | 0.01442 | -0.01663 | -0.00012 | -0.0031 | 0.00031 | -0.05092 | 0.04454 | 0.00558 | -0.00244 | -0.02893 | -0.01508 | -0.00374
[RO-RS] [OPP] TIE 400 kV Resita-Pancevo c2 | N-1 OHL 220 kV Resita-Timisoara c2 | -0.00189 | 0.00074 | 0.01569 | 1e-05 | -0.0351 | 0.00033 | -0.0009 | -0.00039 | 0.00029 | 0.00023 | -0.02569 | 0.00927 | 0.00074 | 0.00137 | 0.01105 | -0.02112 | -0.00011 | -0.00292 | 0.00028 | -0.05575 | 0.04003 | 0.00512 | -0.00213 | -0.03332 | -0.01536 | -0.00801
[RO-RS] [OPP] TIE 400 kV Resita-Pancevo c2 | N-1 OHL 220 kV Resita-Timisoara c1 | -0.00189 | 0.00074 | 0.01569 | 1e-05 | -0.0351 | 0.00033 | -0.0009 | -0.00039 | 0.00029 | 0.00023 | -0.02569 | 0.00927 | 0.00074 | 0.00137 | 0.01105 | -0.02112 | -0.00011 | -0.00292 | 0.00028 | -0.05575 | 0.04003 | 0.00512 | -0.00213 | -0.03332 | -0.01536 | -0.00801
[RO-RS] [OPP] TIE 400 kV Resita-Pancevo c2 | N-1 TRA 400/220 kV AT3 Arad | -0.00319 | 0.00078 | 0.01503 | 1e-05 | -0.03715 | 0.00033 | -0.00087 | -0.00038 | 0.00028 | 0.00023 | -0.02755 | 0.00891 | 0.00103 | 0.00135 | 0.00997 | -0.02288 | -0.00011 | -0.00294 | 0.00028 | -0.05833 | 0.03878 | 0.00506 | -0.00203 | -0.03533 | -0.01593 | -0.0095
[RO-RS] [OPP] TIE 400 kV Resita-Pancevo c2 | N-1 OHL 400 kV Djerdap - Drmno | -0.00357 | 0.00104 | 0.02161 | 1e-05 | -0.05043 | 0.00046 | -0.00124 | -0.00054 | 0.0004 | 0.00032 | -0.03725 | 0.01277 | 0.00112 | 0.00191 | 0.01475 | -0.03083 | -0.00015 | -0.00407 | 0.00039 | -0.07753 | 0.06557 | 0.00713 | -0.00294 | -0.04793 | -0.0217 | -0.01231
[RO-RS] [OPP] TIE 400 kV Resita-Pancevo c2 | N-1 OHL 400 kV Djerdap - Bor | 0.0112 | 0.00073 | 0.02144 | 1e-05 | -0.02718 | 0.00041 | -0.00116 | -0.00047 | 0.00035 | 0.00029 | -0.01325 | 0.01273 | 0.0001 | 0.00172 | 0.02098 | -0.00692 | -0.00013 | -0.00343 | 0.00035 | -0.06073 | 0.0436 | 0.0062 | -0.00278 | -0.02457 | -0.01637 | 0.00792
[RO-RS] [OPP] TIE 400 kV Resita-Pancevo c2 | N-1 OHL 400 kV Srbobran – Subotica 3 | 0.00834 | 0.00062 | 0.02394 | 1e-05 | -0.0264 | 0.00044 | -0.00131 | -0.0005 | 0.00038 | 0.00031 | -0.01596 | 0.01393 | -0.00099 | 0.00186 | 0.02148 | -0.01099 | -0.00014 | -0.0035 | 0.00038 | -0.04903 | 0.05541 | 0.00673 | -0.00319 | -0.02445 | -0.01521 | 0.00277
[RO-RS] [OPP] TIE 400 kV Resita-Pancevo c2 | N-1 TIE 400 kV Sandorfalva-Subotica 3 | 0.01379 | 0.00055 | 0.02945 | 2e-05 | -0.02252 | 0.00051 | -0.00161 | -0.00058 | 0.00045 | 0.00037 | -0.01138 | 0.01718 | -0.00226 | 0.00222 | 0.02737 | -0.00613 | -0.00017 | -0.00393 | 0.00045 | -0.04649 | 0.06331 | 0.00794 | -0.00396 | -0.02045 | -0.01552 | 0.00824
[RO-RS] [OPP] TIE 400 kV Resita-Pancevo c2 | N-1 OHL 400 kV Bor 2 – Nis 2 | 0.00888 | 0.00072 | 0.02026 | 1e-05 | -0.02836 | 0.00039 | -0.00111 | -0.00045 | 0.00034 | 0.00028 | -0.01527 | 0.01203 | 0.00018 | 0.00164 | 0.01906 | -0.00927 | -0.00013 | -0.0033 | 0.00034 | -0.05766 | 0.04099 | 0.00596 | -0.00265 | -0.02587 | -0.01589 | 0.00515
[RO-RS] [OPP] TIE 400 kV Resita-Pancevo c2 | N-1 OHL 400 kV Portile de Fier-Resita | 0.01058 | 0.00034 | 0.01571 | 1e-05 | -0.00589 | 0.00027 | -0.00085 | -0.00031 | 0.00024 | 0.0002 | -0.00038 | 0.00922 | -0.00069 | 0.00118 | 0.01633 | 0.00214 | -9e-05 | -0.00215 | 0.00024 | -0.02145 | 0.03565 | 0.00421 | -0.00211 | -0.00488 | -0.00757 | 0.00863
[RO-RS] [OPP] TIE 400 kV Resita-Pancevo c2 | N-1 OHL 400 kV Paks -Sandorfalva | -0.00012 | 0.00082 | 0.01702 | 1e-05 | -0.03362 | 0.00036 | -0.00099 | -0.00042 | 0.00031 | 0.00026 | -0.02396 | 0.01015 | 0.0011 | 0.0015 | 0.01275 | -0.0193 | -0.00012 | -0.00319 | 0.00031 | -0.05472 | 0.04254 | 0.0056 | -0.00239 | -0.0318 | -0.01598 | -0.00609
[RO-RS] [OPP] TIE 400 kV Resita-Pancevo c2 | N-1 TIE 400 kV Resita-Pancevo c1 | 0.00129 | 0.00116 | 0.02797 | 2e-05 | -0.05165 | 0.00057 | -0.00158 | -0.00066 | 0.00049 | 0.0004 | -0.03634 | 0.0165 | 0.00079 | 0.00238 | 0.02165 | -0.02896 | -0.00019 | -0.00491 | 0.00049 | -0.08502 | 0.0697 | 0.00879 | -0.00379 | -0.04876 | -0.02446 | -0.00806
[RO-RS] [OPP] TIE 400 kV Resita-Pancevo c1 | N-1 TIE 400 kV Arad-Sandorfalva | -0.00024 | 0.00093 | 0.01774 | 1e-05 | -0.03531 | 0.00039 | -0.00103 | -0.00045 | 0.00033 | 0.00027 | -0.02512 | 0.01067 | 0.00158 | 0.0016 | 0.01307 | -0.02024 | -0.00013 | -0.00347 | 0.00033 | -0.05768 | 0.04332 | 0.00597 | -0.00249 | -0.03339 | -0.01728 | -0.00645
[RO-RS] [OPP] TIE 400 kV Resita-Pancevo c1 | N-1 TIE 400 kV Nadab-Bekescsaba | -0.00186 | 0.00091 | 0.01609 | 1e-05 | -0.03655 | 0.00036 | -0.0009 | -0.00042 | 0.0003 | 0.00025 | -0.02653 | 0.00959 | 0.00121 | 0.00145 | 0.01134 | -0.02171 | -0.00012 | -0.00327 | 0.0003 | -0.05879 | 0.04111 | 0.00541 | -0.00201 | -0.03466 | -0.01709 | -0.00808
[RO-RS] [OPP] TIE 400 kV Resita-Pancevo c1 | N-1 TIE 400 kV Portile de Fier-Djerdap | 0.01886 | 0.00102 | 0.02944 | 2e-05 | -0.03761 | 0.00056 | -0.00158 | -0.00064 | 0.00048 | 0.0004 | -0.01561 | 0.01757 | 0.00023 | 0.00235 | 0.03028 | -0.00576 | -0.00018 | -0.00471 | 0.00048 | -0.09079 | 0.07571 | 0.00842 | -0.00374 | -0.03349 | -0.02323 | 0.01588
[RO-RS] [OPP] TIE 400 kV Resita-Pancevo c1 | N-1 OHL 400 kV Iernut-Sibiu Sud | -0.00078 | 0.00068 | 0.01657 | 1e-05 | -0.03481 | 0.00034 | -0.00094 | -0.00039 | 0.00029 | 0.00024 | -0.02498 | 0.00973 | 0.00039 | 0.00141 | 0.01222 | -0.02024 | -0.00011 | -0.00291 | 0.00029 | -0.05525 | 0.04231 | 0.00523 | -0.00226 | -0.03296 | -0.01528 | -0.00683
[RO-RS] [OPP] TIE 400 kV Resita-Pancevo c1 | N-1 OHL 220 kV Portile de Fier-Resita c2 | 0.00192 | 0.00071 | 0.01803 | 1e-05 | -0.03073 | 0.00036 | -0.00102 | -0.00042 | 0.00031 | 0.00026 | -0.0212 | 0.01063 | 0.00038 | 0.00152 | 0.01442 | -0.01663 | -0.00012 | -0.0031 | 0.00031 | -0.05092 | 0.04454 | 0.00558 | -0.00244 | -0.02893 | -0.01508 | -0.00374
[RO-RS] [OPP] TIE 400 kV Resita-Pancevo c1 | N-1 OHL 220 kV Portile de Fier-Resita c1 | 0.00192 | 0.00071 | 0.01803 | 1e-05 | -0.03073 | 0.00036 | -0.00102 | -0.00042 | 0.00031 | 0.00026 | -0.0212 | 0.01063 | 0.00038 | 0.00152 | 0.01442 | -0.01663 | -0.00012 | -0.0031 | 0.00031 | -0.05092 | 0.04454 | 0.00558 | -0.00244 | -0.02893 | -0.01508 | -0.00374
[RO-RS] [OPP] TIE 400 kV Resita-Pancevo c1 | N-1 OHL 220 kV Resita-Timisoara c2 | -0.00189 | 0.00074 | 0.01569 | 1e-05 | -0.0351 | 0.00033 | -0.0009 | -0.00039 | 0.00029 | 0.00023 | -0.02569 | 0.00927 | 0.00074 | 0.00137 | 0.01104 | -0.02112 | -0.00011 | -0.00292 | 0.00028 | -0.05575 | 0.04003 | 0.00512 | -0.00213 | -0.03332 | -0.01536 | -0.00801
[RO-RS] [OPP] TIE 400 kV Resita-Pancevo c1 | N-1 OHL 220 kV Resita-Timisoara c1 | -0.00189 | 0.00074 | 0.01569 | 1e-05 | -0.0351 | 0.00033 | -0.0009 | -0.00039 | 0.00029 | 0.00023 | -0.02569 | 0.00927 | 0.00074 | 0.00137 | 0.01104 | -0.02112 | -0.00011 | -0.00292 | 0.00028 | -0.05575 | 0.04003 | 0.00512 | -0.00213 | -0.03332 | -0.01536 | -0.00801
[RO-RS] [OPP] TIE 400 kV Resita-Pancevo c1 | N-1 TRA 400/220 kV AT3 Arad | -0.00319 | 0.00078 | 0.01503 | 1e-05 | -0.03715 | 0.00033 | -0.00087 | -0.00038 | 0.00028 | 0.00023 | -0.02755 | 0.00891 | 0.00103 | 0.00135 | 0.00997 | -0.02288 | -0.00011 | -0.00294 | 0.00028 | -0.05833 | 0.03877 | 0.00506 | -0.00203 | -0.03533 | -0.01593 | -0.0095
[RO-RS] [OPP] TIE 400 kV Resita-Pancevo c1 | N-1 OHL 400 kV Djerdap - Drmno | -0.00357 | 0.00104 | 0.02161 | 1e-05 | -0.05043 | 0.00046 | -0.00124 | -0.00054 | 0.0004 | 0.00032 | -0.03725 | 0.01277 | 0.00112 | 0.00191 | 0.01475 | -0.03083 | -0.00015 | -0.00407 | 0.00039 | -0.07753 | 0.06557 | 0.00713 | -0.00294 | -0.04793 | -0.0217 | -0.01231
[RO-RS] [OPP] TIE 400 kV Resita-Pancevo c1 | N-1 OHL 400 kV Djerdap - Bor | 0.0112 | 0.00073 | 0.02144 | 1e-05 | -0.02718 | 0.00041 | -0.00116 | -0.00047 | 0.00035 | 0.00029 | -0.01325 | 0.01273 | 0.0001 | 0.00172 | 0.02098 | -0.00692 | -0.00013 | -0.00343 | 0.00035 | -0.06073 | 0.0436 | 0.0062 | -0.00278 | -0.02457 | -0.01637 | 0.00792
[RO-RS] [OPP] TIE 400 kV Resita-Pancevo c1 | N-1 OHL 400 kV Srbobran – Subotica 3 | 0.00834 | 0.00062 | 0.02394 | 1e-05 | -0.0264 | 0.00044 | -0.00131 | -0.0005 | 0.00038 | 0.00031 | -0.01596 | 0.01393 | -0.00099 | 0.00186 | 0.02148 | -0.01099 | -0.00014 | -0.0035 | 0.00038 | -0.04903 | 0.05541 | 0.00673 | -0.00319 | -0.02445 | -0.01521 | 0.00277
[RO-RS] [OPP] TIE 400 kV Resita-Pancevo c1 | N-1 TIE 400 kV Sandorfalva-Subotica 3 | 0.01379 | 0.00055 | 0.02945 | 2e-05 | -0.02252 | 0.00051 | -0.00161 | -0.00058 | 0.00045 | 0.00037 | -0.01138 | 0.01718 | -0.00226 | 0.00222 | 0.02737 | -0.00613 | -0.00017 | -0.00393 | 0.00045 | -0.04649 | 0.06331 | 0.00794 | -0.00396 | -0.02045 | -0.01552 | 0.00824
[RO-RS] [OPP] TIE 400 kV Resita-Pancevo c1 | N-1 OHL 400 kV Bor 2 – Nis 2 | 0.00888 | 0.00072 | 0.02026 | 1e-05 | -0.02836 | 0.00039 | -0.00111 | -0.00045 | 0.00034 | 0.00028 | -0.01526 | 0.01203 | 0.00018 | 0.00164 | 0.01906 | -0.00927 | -0.00013 | -0.0033 | 0.00034 | -0.05765 | 0.04099 | 0.00596 | -0.00265 | -0.02587 | -0.01589 | 0.00515
[RO-RS] [OPP] TIE 400 kV Resita-Pancevo c1 | N-1 OHL 400 kV Portile de Fier-Resita | 0.01058 | 0.00034 | 0.0157 | 1e-05 | -0.00589 | 0.00027 | -0.00085 | -0.00031 | 0.00024 | 0.0002 | -0.00038 | 0.00922 | -0.00069 | 0.00118 | 0.01633 | 0.00214 | -9e-05 | -0.00215 | 0.00024 | -0.02145 | 0.03564 | 0.00421 | -0.00211 | -0.00488 | -0.00757 | 0.00863
[RO-RS] [OPP] TIE 400 kV Resita-Pancevo c1 | N-1 OHL 400 kV Paks -Sandorfalva | -0.00012 | 0.00082 | 0.01702 | 1e-05 | -0.03362 | 0.00036 | -0.00099 | -0.00042 | 0.00031 | 0.00026 | -0.02396 | 0.01015 | 0.0011 | 0.0015 | 0.01275 | -0.0193 | -0.00012 | -0.00319 | 0.00031 | -0.05471 | 0.04254 | 0.0056 | -0.00239 | -0.0318 | -0.01598 | -0.00609
[RO-RS] [OPP] TIE 400 kV Resita-Pancevo c1 | N-1 TIE 400 kV Resita-Pancevo c2 | 0.00129 | 0.00116 | 0.02796 | 2e-05 | -0.05165 | 0.00057 | -0.00158 | -0.00066 | 0.00049 | 0.0004 | -0.03634 | 0.0165 | 0.00079 | 0.00238 | 0.02165 | -0.02896 | -0.00019 | -0.00491 | 0.00049 | -0.08502 | 0.0697 | 0.00879 | -0.00379 | -0.04876 | -0.02446 | -0.00806
[RO-BG] [OPP] TIE 400 kV DOBRUDJA- MEDGIDIA SUD | BC | -0.05163 | -0.00109 | -0.02579 | -1e-05 | -0.15022 | -0.00048 | 0.00118 | 0.00056 | -0.00041 | -0.00034 | -0.09795 | -0.0163 | -0.0013 | -0.00198 | -0.03956 | -0.08284 | 0.00016 | 0.00444 | -0.00041 | 0.01451 | -0.02677 | -0.00669 | 0.0024 | -0.14325 | 0.03892 | -0.05821
[RO-BG] [OPP] TIE 400 kV DOBRUDJA- MEDGIDIA SUD | N-1 OHL 400 kV Isaccea - Stupina | -0.05015 | -0.00104 | -0.02493 | -1e-05 | -0.14703 | -0.00046 | 0.00114 | 0.00054 | -0.0004 | -0.00033 | -0.09558 | -0.01574 | -0.0012 | -0.00191 | -0.03833 | -0.08072 | 0.00015 | 0.00426 | -0.00039 | 0.01548 | -0.02564 | -0.00644 | 0.00233 | -0.14017 | 0.03702 | -0.05655
[RO-BG] [OPP] TIE 400 kV DOBRUDJA- MEDGIDIA SUD | N-1 TIE 400 kV MEDGIDIA SUD - VARNA | -0.08871 | -0.00187 | -0.04431 | -2e-05 | -0.2579 | -0.00082 | 0.00203 | 0.00097 | -0.00071 | -0.00058 | -0.1683 | -0.028 | -0.00224 | -0.00341 | -0.06796 | -0.14233 | 0.00027 | 0.00763 | -0.0007 | 0.02493 | -0.04598 | -0.0115 | 0.00412 | -0.2462 | 0.06686 | -0.1
[RO-BG] [OPP] TIE 400 kV DOBRUDJA- MEDGIDIA SUD | N-1 OHL 400 kV Cernavoda - Pelicanu | -0.05171 | -0.00117 | -0.0263 | -1e-05 | -0.14591 | -0.0005 | 0.0012 | 0.00058 | -0.00043 | -0.00035 | -0.09627 | -0.01664 | -0.00154 | -0.00205 | -0.03997 | -0.08188 | 0.00016 | 0.00464 | -0.00042 | 0.00912 | -0.02823 | -0.00693 | 0.00242 | -0.13926 | 0.04179 | -0.05821
[RO-BG] [OPP] TIE 400 kV DOBRUDJA- MEDGIDIA SUD | N-1 OHL 400 kV Gura Ialomitei - Bucuresti Sud | -0.05178 | -0.00118 | -0.02641 | -1e-05 | -0.14545 | -0.0005 | 0.00121 | 0.00059 | -0.00043 | -0.00035 | -0.09615 | -0.01671 | -0.00157 | -0.00206 | -0.04008 | -0.08184 | 0.00016 | 0.00468 | -0.00043 | 0.00837 | -0.02848 | -0.00697 | 0.00243 | -0.13885 | 0.04223 | -0.05828
[RO-BG] [OPP] TIE 400 kV DOBRUDJA- MEDGIDIA SUD | N-1 OHL 400 kV Gutinas – Smardan | -0.0505 | -0.00118 | -0.02555 | -1e-05 | -0.14482 | -0.00049 | 0.00116 | 0.00057 | -0.00042 | -0.00034 | -0.09494 | -0.0162 | -0.00165 | -0.002 | -0.03889 | -0.08049 | 0.00016 | 0.0046 | -0.00042 | 0.01004 | -0.02678 | -0.00678 | 0.0023 | -0.13815 | 0.04329 | -0.05686
[RO-BG] [OPP] TIE 400 kV DOBRUDJA- MEDGIDIA SUD | N-1 TIE 400 kV Resita-Pancevo c2 | -0.05164 | -0.00109 | -0.02585 | -1e-05 | -0.1501 | -0.00048 | 0.00118 | 0.00057 | -0.00041 | -0.00034 | -0.09786 | -0.01633 | -0.00131 | -0.00199 | -0.03961 | -0.08277 | 0.00016 | 0.00445 | -0.00041 | 0.01471 | -0.02693 | -0.00671 | 0.00241 | -0.14314 | 0.03897 | -0.05819
[RO-BG] [OPP] TIE 400 kV DOBRUDJA- MEDGIDIA SUD | N-1 TIE 400 kV Resita-Pancevo c1 | -0.05164 | -0.00109 | -0.02585 | -1e-05 | -0.1501 | -0.00048 | 0.00118 | 0.00057 | -0.00041 | -0.00034 | -0.09786 | -0.01633 | -0.00131 | -0.00199 | -0.03961 | -0.08277 | 0.00016 | 0.00445 | -0.00041 | 0.01471 | -0.02693 | -0.00671 | 0.00241 | -0.14314 | 0.03897 | -0.05819
[RO-BG] [OPP] TIE 400 kV MEDGIDIA SUD - VARNA | BC | -0.0533 | -0.00112 | -0.02662 | -1e-05 | -0.15481 | -0.0005 | 0.00122 | 0.00058 | -0.00043 | -0.00035 | -0.10114 | -0.01682 | -0.00135 | -0.00205 | -0.04084 | -0.08553 | 0.00016 | 0.00458 | -0.00042 | 0.01498 | -0.02763 | -0.00691 | 0.00248 | -0.148 | 0.04017 | -0.06009
[RO-BG] [OPP] TIE 400 kV MEDGIDIA SUD - VARNA | N-1 OHL 400 kV Isaccea - Rahman | -0.05189 | -0.00107 | -0.0258 | -1e-05 | -0.15178 | -0.00048 | 0.00118 | 0.00056 | -0.00041 | -0.00034 | -0.0989 | -0.0163 | -0.00125 | -0.00198 | -0.03967 | -0.08352 | 0.00016 | 0.00441 | -0.00041 | 0.0159 | -0.02656 | -0.00667 | 0.00241 | -0.14508 | 0.03837 | -0.05852
[RO-BG] [OPP] TIE 400 kV MEDGIDIA SUD - VARNA | N-1 TIE 400 kV DOBRUDJA- MEDGIDIA SUD | -0.08956 | -0.00189 | -0.04473 | -2e-05 | -0.2603 | -0.00083 | 0.00205 | 0.00098 | -0.00072 | -0.00059 | -0.16992 | -0.02827 | -0.00226 | -0.00344 | -0.06862 | -0.1437 | 0.00027 | 0.0077 | -0.00071 | 0.02517 | -0.04642 | -0.01161 | 0.00416 | -0.2486 | 0.0675 | -0.10096
[RO-BG] [OPP] TIE 400 kV MEDGIDIA SUD - VARNA | N-1 OHL 400 kV Cernavoda - Pelicanu | -0.05338 | -0.0012 | -0.02715 | -1e-05 | -0.15035 | -0.00051 | 0.00124 | 0.0006 | -0.00044 | -0.00036 | -0.09942 | -0.01718 | -0.00159 | -0.00211 | -0.04126 | -0.08454 | 0.00017 | 0.00479 | -0.00044 | 0.00941 | -0.02914 | -0.00715 | 0.0025 | -0.14388 | 0.04313 | -0.06009
[RO-BG] [OPP] TIE 400 kV MEDGIDIA SUD - VARNA | N-1 OHL 400 kV Gura Ialomitei - Bucuresti Sud | -0.05346 | -0.00122 | -0.02726 | -2e-05 | -0.14989 | -0.00052 | 0.00125 | 0.00061 | -0.00044 | -0.00036 | -0.09929 | -0.01725 | -0.00162 | -0.00212 | -0.04137 | -0.0845 | 0.00017 | 0.00483 | -0.00044 | 0.00865 | -0.0294 | -0.00719 | 0.0025 | -0.14346 | 0.04359 | -0.06017
[RO-BG] [OPP] TIE 400 kV MEDGIDIA SUD - VARNA | N-1 OHL 400 kV Gutinas – Smardan | -0.05213 | -0.00121 | -0.02638 | -1e-05 | -0.14923 | -0.0005 | 0.0012 | 0.00059 | -0.00043 | -0.00035 | -0.09804 | -0.01673 | -0.0017 | -0.00207 | -0.04014 | -0.08311 | 0.00016 | 0.00475 | -0.00043 | 0.01037 | -0.02764 | -0.007 | 0.00237 | -0.14273 | 0.04468 | -0.0587
[RO-BG] [OPP] TIE 400 kV MEDGIDIA SUD - VARNA | N-1 OHL 400 kV Medgidia Sud - Stupina | -0.05177 | -0.00107 | -0.02573 | -1e-05 | -0.15152 | -0.00048 | 0.00118 | 0.00056 | -0.00041 | -0.00034 | -0.0987 | -0.01625 | -0.00124 | -0.00197 | -0.03957 | -0.08335 | 0.00016 | 0.0044 | -0.00041 | 0.01598 | -0.02647 | -0.00665 | 0.0024 | -0.14482 | 0.03821 | -0.05838
[RO-BG] [OPP] TIE 400 kV MEDGIDIA SUD - VARNA | N-1 OHL 400 kV Cernavodă - Medgidia Sud | -0.04907 | -0.00115 | -0.02518 | -1e-05 | -0.1362 | -0.00048 | 0.00115 | 0.00057 | -0.00041 | -0.00034 | -0.09059 | -0.01595 | -0.00159 | -0.00197 | -0.03808 | -0.07723 | 0.00016 | 0.00451 | -0.00041 | 0.00603 | -0.02741 | -0.00669 | 0.0023 | -0.13041 | 0.04136 | -0.0552
[RO-BG] [OPP] TIE 400 kV MEDGIDIA SUD - VARNA | N-1 TIE 400 kV Resita-Pancevo c2 | -0.05331 | -0.00113 | -0.02669 | -1e-05 | -0.15469 | -0.0005 | 0.00122 | 0.00058 | -0.00043 | -0.00035 | -0.10106 | -0.01686 | -0.00135 | -0.00205 | -0.04089 | -0.08546 | 0.00016 | 0.0046 | -0.00042 | 0.01518 | -0.02779 | -0.00693 | 0.00248 | -0.14789 | 0.04023 | -0.06007
[RO-BG] [OPP] TIE 400 kV MEDGIDIA SUD - VARNA | N-1 TIE 400 kV Resita-Pancevo c1 | -0.05331 | -0.00113 | -0.02669 | -1e-05 | -0.15469 | -0.0005 | 0.00122 | 0.00058 | -0.00043 | -0.00035 | -0.10106 | -0.01686 | -0.00135 | -0.00205 | -0.04089 | -0.08546 | 0.00016 | 0.0046 | -0.00042 | 0.01518 | -0.02779 | -0.00693 | 0.00248 | -0.14789 | 0.04023 | -0.06007
[RO-RO] [OPP] OHL 400 kV Arad-Nadab | N-1 TIE 400 kV Arad-Sandorfalva | 0.10043 | -0.00202 | 0.05785 | 2e-05 | 0.14627 | 0.00059 | -0.00306 | -0.00057 | 0.00056 | 0.00046 | 0.13494 | 0.03291 | -0.01375 | 0.00303 | 0.08621 | 0.12936 | -0.00019 | -0.00175 | 0.00056 | 0.17141 | 0.10343 | 0.00951 | -0.00899 | 0.14407 | 0.02914 | 0.11283
[RO-RO] [OPP] OHL 400 kV Arad-Nadab | N-1 TIE 400 kV Resita-Pancevo c2 | 0.08409 | 0.00112 | 0.06014 | 3e-05 | 0.1024 | 0.00107 | -0.00364 | -0.00119 | 0.00094 | 0.00077 | 0.09967 | 0.03734 | 0.0032 | 0.00465 | 0.07761 | 0.09792 | -0.00034 | -0.00765 | 0.00093 | 0.10614 | 0.095 | 0.01643 | -0.01058 | 0.10175 | -0.00028 | 0.09129
[RO-RO] [OPP] OHL 400 kV Mintia-Arad | N-1 TIE 400 kV Rosiori-Mukacevo | 0.06511 | -0.00157 | 0.03201 | 1e-05 | 0.11452 | 0.00025 | -0.00159 | -0.00023 | 0.00025 | 0.0002 | 0.09929 | 0.01786 | -0.01019 | 0.00143 | 0.05203 | 0.0924 | -8e-05 | -8e-05 | 0.00025 | 0.14794 | 0.05265 | 0.0041 | -0.0046 | 0.11171 | 0.02773 | 0.07463
[RO-RO] [OPP] OHL 400 kV Mintia-Arad | N-1 TIE 400 kV Portile de Fier-Djerdap | 0.05162 | -0.00246 | 0.02219 | 0 | 0.10273 | 1e-05 | -0.00108 | 7e-05 | 5e-05 | 4e-05 | 0.0858 | 0.01138 | -0.01276 | 0.00048 | 0.03955 | 0.07826 | 0 | 0.00239 | 5e-05 | 0.13781 | 0.03599 | 0.00067 | -0.00363 | 0.09961 | 0.03361 | 0.05985
[RO-RO] [OPP] OHL 400 kV Mintia-Arad | N-1 OHL 400 kV Iernut-Sibiu Sud | 0.07471 | -0.00178 | 0.03677 | 1e-05 | 0.13129 | 0.0003 | -0.00183 | -0.00026 | 0.00029 | 0.00024 | 0.11401 | 0.02055 | -0.01153 | 0.00165 | 0.05969 | 0.10611 | -9e-05 | -0.00013 | 0.00029 | 0.15397 | 0.06008 | 0.00476 | -0.00532 | 0.12807 | 0.03121 | 0.08563
[RO-RO] [OPP] OHL 400 kV Mintia-Arad | N-1 OHL 220 kV Portile de Fier-Resita 1&2 | 0.05622 | -0.00242 | 0.02491 | 0 | 0.10372 | 5e-05 | -0.00121 | 2e-05 | 9e-05 | 7e-05 | 0.08898 | 0.01301 | -0.01293 | 0.00066 | 0.04357 | 0.08233 | -1e-05 | 0.00208 | 9e-05 | 0.13373 | 0.04277 | 0.00128 | -0.00395 | 0.10101 | 0.03248 | 0.06523
[RO-RO] [OPP] OHL 400 kV Mintia-Arad | N-1 OHL 220 kV Resita-Timisoara 1&2 | 0.05988 | -0.00241 | 0.02781 | 1e-05 | 0.10664 | 9e-05 | -0.00136 | -2e-05 | 0.00012 | 0.0001 | 0.09238 | 0.0147 | -0.01326 | 0.00085 | 0.04729 | 0.08592 | -3e-05 | 0.00179 | 0.00012 | 0.1352 | 0.04872 | 0.00192 | -0.00434 | 0.10401 | 0.03215 | 0.06909
[RO-RO] [OPP] OHL 400 kV Mintia-Arad | N-1 OHL 220 kV Urechesti-Targu Jiu Nord | 0.04885 | -0.00239 | 0.021 | 0 | 0.0927 | 0 | -0.00102 | 8e-05 | 4e-05 | 3e-05 | 0.07868 | 0.0107 | -0.01237 | 0.00042 | 0.03754 | 0.07248 | 0 | 0.00238 | 4e-05 | 0.12287 | 0.03631 | 0.00052 | -0.00344 | 0.09016 | 0.03135 | 0.05681
[RO-RO] [OPP] OHL 400 kV Mintia-Arad | N-1 OHL 220 kV Paroseni-Targu Jiu Nord | 0.04885 | -0.00239 | 0.021 | 0 | 0.0927 | 0 | -0.00102 | 8e-05 | 4e-05 | 3e-05 | 0.07868 | 0.0107 | -0.01237 | 0.00042 | 0.03754 | 0.07248 | 0 | 0.00238 | 4e-05 | 0.12287 | 0.03631 | 0.00052 | -0.00344 | 0.09016 | 0.03135 | 0.05681
[RO-RO] [OPP] OHL 400 kV Mintia-Arad | N-1 TRA 400/220 kV AT3 Arad | 0.06403 | -0.00253 | 0.03014 | 1e-05 | 0.11247 | 0.00011 | -0.00148 | -4e-05 | 0.00014 | 0.00011 | 0.09786 | 0.01599 | -0.01401 | 0.00096 | 0.05086 | 0.09121 | -3e-05 | 0.00177 | 0.00014 | 0.14211 | 0.05323 | 0.00224 | -0.00467 | 0.10977 | 0.03344 | 0.07378
[RO-RO] [OPP] OHL 400 kV Mintia-Arad | N-1 TIE 400 kV Resita-Pancevo c2 | 0.05494 | -0.00242 | 0.0241 | 0 | 0.1023 | 4e-05 | -0.00117 | 3e-05 | 8e-05 | 6e-05 | 0.0875 | 0.01254 | -0.01281 | 0.00061 | 0.04241 | 0.08085 | -1e-05 | 0.00214 | 8e-05 | 0.13177 | 0.04119 | 0.00111 | -0.00385 | 0.09958 | 0.03241 | 0.0638
[RO-RO] [OPP] OHL 400 kV Sibiu Sud-Mintia | BC | 0.03882 | -0.00207 | 0.01458 | 0 | 0.08357 | -5e-05 | -0.0007 | 0.00012 | -1e-05 | -1e-05 | 0.06817 | 0.00721 | -0.01016 | 0.00013 | 0.02821 | 0.06155 | 2e-05 | 0.00241 | -1e-05 | 0.10994 | 0.02193 | -0.00034 | -0.00253 | 0.08082 | 0.03004 | 0.04567
[RO-RO] [OPP] OHL 400 kV Sibiu Sud-Mintia | N-1 TIE 400 kV Rosiori-Mukacevo | 0.04743 | -0.00135 | 0.02105 | 1e-05 | 0.09438 | 0.00013 | -0.00104 | -9e-05 | 0.00014 | 0.00011 | 0.07849 | 0.01159 | -0.00794 | 0.00081 | 0.03619 | 0.0716 | -4e-05 | 0.00057 | 0.00013 | 0.1244 | 0.03105 | 0.00211 | -0.00313 | 0.09154 | 0.02627 | 0.05493
[RO-RO] [OPP] OHL 400 kV Sibiu Sud-Mintia | N-1 OHL 220 kV Portile de Fier-Resita 1&2 | 0.04089 | -0.0021 | 0.01544 | 0 | 0.08675 | -4e-05 | -0.00074 | 0.00012 | 0 | -1e-05 | 0.07118 | 0.00771 | -0.01037 | 0.00018 | 0.02974 | 0.06445 | 2e-05 | 0.00238 | 0 | 0.11455 | 0.02335 | -0.00022 | -0.00264 | 0.08397 | 0.03055 | 0.04814
[RO-RO] [OPP] OHL 400 kV Sibiu Sud-Mintia | N-1 OHL 220 kV Resita-Timisoara 1&2 | 0.0506 | -0.00209 | 0.02276 | 0 | 0.09521 | 6e-05 | -0.00112 | 0 | 9e-05 | 7e-05 | 0.08072 | 0.01199 | -0.01125 | 0.00065 | 0.03937 | 0.07437 | -2e-05 | 0.00168 | 9e-05 | 0.12022 | 0.03826 | 0.00139 | -0.00361 | 0.0926 | 0.03002 | 0.05854
[RO-RO] [OPP] OHL 400 kV Sibiu Sud-Mintia | N-1 OHL 220 kV Urechesti-Targu Jiu Nord | 0.04817 | -0.00209 | 0.01978 | 0 | 0.09747 | 2e-05 | -0.00096 | 5e-05 | 5e-05 | 4e-05 | 0.08112 | 0.01029 | -0.01083 | 0.00046 | 0.03601 | 0.07393 | 0 | 0.00197 | 5e-05 | 0.12227 | 0.03049 | 0.0007 | -0.0032 | 0.09451 | 0.03127 | 0.05626
[RO-RO] [OPP] OHL 400 kV Sibiu Sud-Mintia | N-1 OHL 220 kV Paroseni-Targu Jiu Nord | 0.04817 | -0.00209 | 0.01978 | 0 | 0.09747 | 2e-05 | -0.00096 | 5e-05 | 5e-05 | 4e-05 | 0.08112 | 0.01029 | -0.01083 | 0.00046 | 0.03601 | 0.07393 | 0 | 0.00197 | 5e-05 | 0.12227 | 0.03049 | 0.0007 | -0.0032 | 0.09451 | 0.03127 | 0.05626
[RO-RO] [OPP] OHL 400 kV Sibiu Sud-Mintia | N-1 TIE 400 kV Resita-Pancevo c2 | 0.03881 | -0.00207 | 0.01456 | 0 | 0.08361 | -5e-05 | -0.0007 | 0.00012 | -1e-05 | -1e-05 | 0.06819 | 0.0072 | -0.01016 | 0.00013 | 0.02819 | 0.06157 | 2e-05 | 0.00241 | -1e-05 | 0.11001 | 0.02187 | -0.00035 | -0.00253 | 0.08086 | 0.03005 | 0.04568
[RO-RO] [OPP] OHL 400 kV Sibiu Sud-Mintia | N-1 TIE 400 kV Resita-Pancevo c1 | 0.03881 | -0.00207 | 0.01456 | 0 | 0.08361 | -5e-05 | -0.0007 | 0.00012 | -1e-05 | -1e-05 | 0.06819 | 0.0072 | -0.01016 | 0.00013 | 0.02819 | 0.06157 | 2e-05 | 0.00241 | -1e-05 | 0.11001 | 0.02187 | -0.00035 | -0.00253 | 0.08086 | 0.03005 | 0.04568
[RO-RO] [OPP] OHL 400 kV Iernut-Sibiu Sud | N-1 TIE 400 kV Resita-Pancevo c2 | -0.07596 | -0.0024 | -0.0474 | -3e-05 | -0.11388 | -0.00095 | 0.00247 | 0.00111 | -0.00082 | -0.00067 | -0.10362 | -0.03004 | -0.00488 | -0.00391 | -0.06543 | -0.09848 | 0.00031 | 0.00851 | -0.00081 | -0.08933 | -0.06942 | -0.01363 | 0.00548 | -0.11182 | 0.00347 | -0.08434
[RO-RO] [OPP] OHL 400 kV Iernut-Gadalin | N-1 OHL 400 kV Mintia-Arad | 0.08242 | 0.00177 | 0.04965 | 3e-05 | 0.12915 | 0.00091 | -0.00258 | -0.00104 | 0.00079 | 0.00064 | 0.11503 | 0.0309 | 0.002 | 0.00382 | 0.0702 | 0.10862 | -0.00029 | -0.00758 | 0.00078 | 0.16406 | 0.07425 | 0.0131 | -0.00599 | 0.12654 | 0.00595 | 0.09194
[RO-RO] [OPP] OHL 400 kV Iernut-Gadalin | N-1 TIE 400 kV Resita-Pancevo c2 | 0.07027 | 0.0023 | 0.04406 | 3e-05 | 0.10703 | 0.00089 | -0.0023 | -0.00105 | 0.00076 | 0.00063 | 0.09604 | 0.02798 | 0.00482 | 0.00366 | 0.06063 | 0.09104 | -0.00029 | -0.00801 | 0.00076 | 0.13575 | 0.0645 | 0.01278 | -0.0051 | 0.105 | -0.00098 | 0.07792
[RO-RO] [OPP] OHL 400 kV Iernut-Gadalin | N-1 TIE 400 kV Resita-Pancevo c1 | 0.07027 | 0.0023 | 0.04406 | 3e-05 | 0.10703 | 0.00089 | -0.0023 | -0.00105 | 0.00076 | 0.00063 | 0.09604 | 0.02798 | 0.00482 | 0.00366 | 0.06063 | 0.09104 | -0.00029 | -0.00801 | 0.00076 | 0.13575 | 0.0645 | 0.01278 | -0.0051 | 0.105 | -0.00098 | 0.07792
[RO-RO] [OPP] OHL 400 kV Rosiori-Gadalin | BC | -0.07165 | -0.00255 | -0.04574 | -3e-05 | -0.10718 | -0.00095 | 0.0024 | 0.00111 | -0.00081 | -0.00066 | -0.09667 | -0.02915 | -0.00568 | -0.00386 | -0.06232 | -0.09187 | 0.00031 | 0.00861 | -0.0008 | -0.14554 | -0.06724 | -0.01354 | 0.00524 | -0.10523 | 0.00299 | -0.07922
[RO-RO] [OPP] OHL 400 kV Rosiori-Gadalin | N-1 OHL 400 kV Mintia-Arad | -0.084 | -0.00201 | -0.05122 | -3e-05 | -0.13005 | -0.00096 | 0.00266 | 0.00111 | -0.00083 | -0.00068 | -0.11625 | -0.032 | -0.0028 | -0.004 | -0.0719 | -0.10997 | 0.00031 | 0.00814 | -0.00082 | -0.17495 | -0.07665 | -0.01381 | 0.00612 | -0.12749 | -0.00424 | -0.09354
[RO-RO] [OPP] OHL 400 kV Rosiori-Gadalin | N-1 TIE 400 kV Resita-Pancevo c2 | -0.07165 | -0.00254 | -0.04553 | -3e-05 | -0.10758 | -0.00094 | 0.00238 | 0.00111 | -0.0008 | -0.00066 | -0.09695 | -0.02902 | -0.00567 | -0.00384 | -0.06216 | -0.09209 | 0.00031 | 0.00857 | -0.0008 | -0.14619 | -0.06671 | -0.01347 | 0.00521 | -0.10561 | 0.0028 | -0.07929
[RO-RO] [OPP] OHL 400 kV Rosiori-Gadalin | N-1 TIE 400 kV Resita-Pancevo c1 | -0.07165 | -0.00254 | -0.04553 | -3e-05 | -0.10758 | -0.00094 | 0.00238 | 0.00111 | -0.0008 | -0.00066 | -0.09695 | -0.02902 | -0.00567 | -0.00384 | -0.06216 | -0.09209 | 0.00031 | 0.00857 | -0.0008 | -0.14619 | -0.06671 | -0.01347 | 0.00521 | -0.10561 | 0.0028 | -0.07929
[RO-RO] [OPP] OHL 400 kV Arefu-Tantareni | N-1 OHL 400 kV Brasov - Sibiu Sud | -0.06948 | -0.00054 | -0.03855 | -2e-05 | -0.10646 | -0.0006 | 0.00194 | 0.00067 | -0.00053 | -0.00043 | -0.10001 | -0.02338 | 0.00206 | -0.00263 | -0.05733 | -0.09485 | 0.00019 | 0.00446 | -0.00053 | -0.04056 | -0.05689 | -0.00876 | 0.00474 | -0.10449 | -0.00166 | -0.07855
[RO-RO] [OPP] OHL 400 kV Arefu-Tantareni | N-1 TIE 400 kV Rosiori-Mukacevo | -0.04604 | 0.00032 | -0.02382 | -1e-05 | -0.06782 | -0.00029 | 0.00117 | 0.00031 | -0.00027 | -0.00022 | -0.06716 | -0.01397 | 0.00402 | -0.00138 | -0.03715 | -0.06412 | 9e-05 | 0.00164 | -0.00027 | 0.00021 | -0.03577 | -0.00436 | 0.00306 | -0.06675 | 0.00035 | -0.05261
[RO-RO] [OPP] OHL 400 kV Arefu-Tantareni | N-1 OHL 400 kV Mintia-Arad | -0.05023 | -0.0009 | -0.02908 | -2e-05 | -0.06897 | -0.00051 | 0.00146 | 0.00059 | -0.00044 | -0.00036 | -0.0695 | -0.01799 | -0.00044 | -0.00217 | -0.04207 | -0.06695 | 0.00017 | 0.00427 | -0.00044 | -0.00197 | -0.04224 | -0.00737 | 0.00335 | -0.0681 | 0.00921 | -0.05653
[RO-RO] [OPP] OHL 400 kV Arefu-Tantareni | N-1 OHL 400 kV Sibiu Sud-Mintia | -0.0486 | -0.00105 | -0.02894 | -2e-05 | -0.0634 | -0.00053 | 0.00145 | 0.00061 | -0.00046 | -0.00037 | -0.06547 | -0.01801 | -0.00106 | -0.00222 | -0.04122 | -0.06355 | 0.00017 | 0.00454 | -0.00045 | 0.00573 | -0.04269 | -0.00759 | 0.00328 | -0.0628 | 0.01176 | -0.0545
[RO-RO] [OPP] OHL 400 kV Arefu-Tantareni | N-1 OHL 400 kV Tantareni-Urechesti | -0.06042 | -0.00048 | -0.03179 | -2e-05 | -0.09607 | -0.0005 | 0.00158 | 0.00056 | -0.00044 | -0.00036 | -0.09158 | -0.01937 | 0.00156 | -0.00217 | -0.04844 | -0.08623 | 0.00016 | 0.00375 | -0.00043 | -0.01601 | -0.04197 | -0.00717 | 0.00379 | -0.09406 | 0.00296 | -0.06876
[RO-RO] [OPP] OHL 400 kV Arefu-Tantareni | N-1 TIE 400 kV Resita-Pancevo c2 | -0.05711 | -0.00059 | -0.03202 | -2e-05 | -0.08194 | -0.00052 | 0.0016 | 0.00058 | -0.00045 | -0.00037 | -0.08057 | -0.01952 | 0.00117 | -0.00224 | -0.04732 | -0.07717 | 0.00017 | 0.00399 | -0.00045 | -0.01873 | -0.0472 | -0.00748 | 0.00382 | -0.08072 | 0.00507 | -0.06455
[RO-RO] [OPP] OHL 400 kV Arefu-Sibiu Sud | BC | 0.06862 | 0.00056 | 0.03825 | 2e-05 | 0.1047 | 0.0006 | -0.00193 | -0.00067 | 0.00053 | 0.00043 | 0.09836 | 0.02321 | -0.00195 | 0.00262 | 0.05675 | 0.09335 | -0.00019 | -0.00447 | 0.00053 | 0.05378 | 0.05677 | 0.00873 | -0.00469 | 0.10279 | 0.00088 | 0.07754
[RO-RO] [OPP] OHL 400 kV Arefu-Sibiu Sud | N-1 OHL 400 kV Brasov - Sibiu Sud | 0.09134 | 0.00045 | 0.05003 | 2e-05 | 0.15015 | 0.00075 | -0.00254 | -0.00083 | 0.00067 | 0.00054 | 0.13436 | 0.03018 | -0.00359 | 0.00333 | 0.07498 | 0.12605 | -0.00024 | -0.00529 | 0.00066 | 0.09453 | 0.07404 | 0.011 | -0.00634 | 0.14682 | 0.01343 | 0.10332
[RO-RO] [OPP] OHL 400 kV Arefu-Sibiu Sud | N-1 TIE 400 kV Rosiori-Mukacevo | 0.05383 | -0.00066 | 0.02715 | 1e-05 | 0.08614 | 0.0003 | -0.00134 | -0.0003 | 0.00028 | 0.00023 | 0.08066 | 0.01571 | -0.00576 | 0.00146 | 0.04306 | 0.07609 | -9e-05 | -0.00131 | 0.00028 | 0.02897 | 0.04112 | 0.00452 | -0.00365 | 0.08441 | 0.00733 | 0.06164
[RO-RO] [OPP] OHL 400 kV Arefu-Sibiu Sud | N-1 OHL 400 kV Mintia-Arad | 0.0596 | 0.00096 | 0.03425 | 2e-05 | 0.08798 | 0.00059 | -0.00173 | -0.00068 | 0.00051 | 0.00042 | 0.08405 | 0.02113 | 0.00015 | 0.00252 | 0.04975 | 0.08012 | -0.00019 | -0.00481 | 0.00051 | 0.03228 | 0.04989 | 0.00853 | -0.00405 | 0.08651 | -0.0044 | 0.06707
[RO-RO] [OPP] OHL 400 kV Arefu-Sibiu Sud | N-1 OHL 400 kV Sibiu Sud-Mintia | 0.05751 | 0.00115 | 0.03408 | 2e-05 | 0.08078 | 0.00061 | -0.00173 | -0.00071 | 0.00053 | 0.00043 | 0.07885 | 0.02115 | 0.00095 | 0.00258 | 0.04868 | 0.07574 | -0.0002 | -0.00516 | 0.00053 | 0.02232 | 0.0505 | 0.00883 | -0.00396 | 0.07966 | -0.00772 | 0.06447
[RO-RO] [OPP] OHL 400 kV Arefu-Sibiu Sud | N-1 OHL 400 kV Tantareni-Urechesti | 0.07163 | 0.00045 | 0.03794 | 2e-05 | 0.11773 | 0.00058 | -0.0019 | -0.00065 | 0.00051 | 0.00042 | 0.1085 | 0.02302 | -0.00231 | 0.00255 | 0.05769 | 0.10169 | -0.00019 | -0.00423 | 0.00051 | 0.05163 | 0.05176 | 0.00842 | -0.00464 | 0.11508 | 0.00289 | 0.0814
[RO-RO] [OPP] OHL 400 kV Arefu-Sibiu Sud | N-1 OHL 220 kV Portile de Fier-Resita 1&2 | 0.07035 | 0.00054 | 0.03897 | 2e-05 | 0.10735 | 0.00061 | -0.00196 | -0.00068 | 0.00053 | 0.00044 | 0.10088 | 0.02363 | -0.00213 | 0.00266 | 0.05803 | 0.09577 | -0.0002 | -0.00449 | 0.00053 | 0.05762 | 0.05796 | 0.00883 | -0.00478 | 0.10541 | 0.00131 | 0.0796
[RO-RO] [OPP] OHL 400 kV Arefu-Sibiu Sud | N-1 OHL 220 kV Resita-Timisoara 1&2 | 0.07739 | 0.00054 | 0.04434 | 2e-05 | 0.11336 | 0.00068 | -0.00224 | -0.00076 | 0.0006 | 0.00049 | 0.1077 | 0.02677 | -0.00276 | 0.00301 | 0.06505 | 0.10289 | -0.00022 | -0.00501 | 0.0006 | 0.06143 | 0.06893 | 0.01002 | -0.0055 | 0.11155 | 0.00087 | 0.08711
[RO-RO] [OPP] OHL 400 kV Arefu-Sibiu Sud | N-1 OHL 220 kV Urechesti-Targu Jiu Nord | 0.07505 | 0.00055 | 0.04182 | 2e-05 | 0.11426 | 0.00065 | -0.00211 | -0.00072 | 0.00057 | 0.00047 | 0.10726 | 0.02533 | -0.00241 | 0.00284 | 0.06212 | 0.10186 | -0.00021 | -0.00477 | 0.00057 | 0.06225 | 0.06266 | 0.00945 | -0.00515 | 0.11219 | 0.00173 | 0.08481
[RO-RO] [OPP] OHL 400 kV Arefu-Sibiu Sud | N-1 OHL 220 kV Paroseni-Targu Jiu Nord | 0.07505 | 0.00055 | 0.04182 | 2e-05 | 0.11426 | 0.00065 | -0.00211 | -0.00072 | 0.00057 | 0.00047 | 0.10726 | 0.02533 | -0.00241 | 0.00284 | 0.06212 | 0.10186 | -0.00021 | -0.00477 | 0.00057 | 0.06225 | 0.06266 | 0.00945 | -0.00515 | 0.11219 | 0.00173 | 0.08481
[RO-RO] [OPP] OHL 400 kV Arefu-Sibiu Sud | N-1 TRA 400/220 kV AT3 Arad | 0.07079 | 0.00053 | 0.03962 | 2e-05 | 0.10725 | 0.00061 | -0.002 | -0.00069 | 0.00054 | 0.00044 | 0.10092 | 0.024 | -0.00224 | 0.0027 | 0.05872 | 0.09589 | -0.0002 | -0.00454 | 0.00054 | 0.05645 | 0.05948 | 0.00898 | -0.00488 | 0.10533 | 0.00118 | 0.07993
[RO-RO] [OPP] OHL 400 kV Arefu-Sibiu Sud | N-1 TIE 400 kV Resita-Pancevo c2 | 0.06861 | 0.00055 | 0.03811 | 2e-05 | 0.10496 | 0.0006 | -0.00192 | -0.00067 | 0.00053 | 0.00043 | 0.09855 | 0.02313 | -0.00196 | 0.00261 | 0.05664 | 0.0935 | -0.00019 | -0.00444 | 0.00052 | 0.05421 | 0.05642 | 0.00869 | -0.00467 | 0.10304 | 0.001 | 0.07758
[RO-RO] [OPP] OHL 400 kV Arefu-Sibiu Sud | N-1 TIE 400 kV Resita-Pancevo c1 | 0.06861 | 0.00055 | 0.03811 | 2e-05 | 0.10496 | 0.0006 | -0.00192 | -0.00067 | 0.00053 | 0.00043 | 0.09855 | 0.02313 | -0.00196 | 0.00261 | 0.05664 | 0.0935 | -0.00019 | -0.00444 | 0.00052 | 0.05421 | 0.05642 | 0.00869 | -0.00467 | 0.10304 | 0.001 | 0.07758
[RO-RO] [OPP] OHL 400 kV Tantareni-Urechesti | BC | 0.02297 | -0.00083 | -0.00241 | 0 | 0.09953 | -0.00015 | 0.00021 | 0.00019 | -0.00012 | -0.0001 | 0.07748 | -0.0015 | -0.00275 | -0.00055 | 0.00717 | 0.0637 | 5e-05 | 0.00183 | -0.00012 | -0.0164 | -0.03831 | -0.00239 | 0.00035 | 0.09393 | 0.01539 | 0.02948
[RO-RO] [OPP] OHL 400 kV Tantareni-Urechesti | N-1 TIE 400 kV Portile de Fier-Djerdap | 0.03844 | -0.00058 | 0.00776 | 0 | 0.0951 | 2e-05 | -0.00029 | 0 | 3e-05 | 2e-05 | 0.08365 | 0.00467 | -0.00298 | 0.00019 | 0.02147 | 0.07434 | 0 | 0.00043 | 3e-05 | -0.04844 | -0.01095 | 0.0001 | -0.00082 | 0.09148 | 0.00865 | 0.04742
[RO-RO] [OPP] OHL 400 kV Tantareni-Urechesti | N-1 OHL 400 kV Portile de Fier-Urechesti | 0.03123 | 0.00022 | 0.01538 | 1e-05 | 0.04542 | 0.00024 | -0.00073 | -0.00027 | 0.00021 | 0.00017 | 0.04844 | 0.00938 | -0.00089 | 0.00103 | 0.02425 | 0.04613 | -8e-05 | -0.00181 | 0.00021 | -0.0877 | 0.01763 | 0.00337 | -0.00172 | 0.04468 | -0.00802 | 0.03591
[RO-RO] [OPP] OHL 400 kV Tantareni-Urechesti | N-1 OHL 400 kV Slatina-Portile de Fier | 0.02073 | -0.00122 | -0.00829 | -1e-05 | 0.12039 | -0.00029 | 0.00053 | 0.00035 | -0.00024 | -0.0002 | 0.08865 | -0.00513 | -0.00356 | -0.00109 | 0.00175 | 0.07069 | 9e-05 | 0.00313 | -0.00024 | 0.00255 | -0.05706 | -0.00438 | 0.001 | 0.11301 | 0.02488 | 0.02795
[RO-RO] [OPP] OHL 400 kV Tantareni-Urechesti | N-1 OHL 400 kV Domnesti-Urechesti | 0.01642 | -0.0012 | -0.00839 | -1e-05 | 0.10656 | -0.00028 | 0.00051 | 0.00035 | -0.00023 | -0.00019 | 0.07596 | -0.00526 | -0.0035 | -0.00107 | 4e-05 | 0.05983 | 9e-05 | 0.0031 | -0.00023 | 8e-05 | -0.05113 | -0.00426 | 0.00093 | 0.09988 | 0.02617 | 0.02253
[RO-RO] [OPP] OHL 400 kV Tantareni-Urechesti | N-1 TRA 400/220 kV AT Urechesti | 0.01202 | -0.00086 | -0.00892 | -1e-05 | 0.08601 | -0.00025 | 0.00054 | 0.0003 | -0.00021 | -0.00017 | 0.06364 | -0.00538 | -0.00214 | -0.00097 | -0.00227 | 0.05006 | 8e-05 | 0.00249 | -0.00021 | -0.02429 | -0.04965 | -0.0038 | 0.00117 | 0.08047 | 0.01566 | 0.01716
[RO-RO] [OPP] OHL 400 kV Tantareni-Urechesti | N-1 TIE 400 kV Resita-Pancevo c2 | 0.023 | -0.0008 | -0.00184 | 0 | 0.09847 | -0.00014 | 0.00018 | 0.00018 | -0.00011 | -9e-05 | 0.07673 | -0.00116 | -0.00273 | -0.0005 | 0.00762 | 0.0631 | 5e-05 | 0.00173 | -0.00011 | -0.01816 | -0.03687 | -0.00221 | 0.00027 | 0.09293 | 0.01489 | 0.02932
[RO-RO] [OPP] OHL 400 kV Tantareni-Urechesti | N-1 TIE 400 kV Resita-Pancevo c1 | 0.023 | -0.0008 | -0.00184 | 0 | 0.09847 | -0.00014 | 0.00018 | 0.00018 | -0.00011 | -9e-05 | 0.07673 | -0.00116 | -0.00273 | -0.0005 | 0.00762 | 0.0631 | 5e-05 | 0.00173 | -0.00011 | -0.01816 | -0.03687 | -0.00221 | 0.00027 | 0.09293 | 0.01489 | 0.02932
[RO-RO] [OPP] OHL 400 kV Portile de Fier-Urechesti | BC | 0.0128 | 0.00162 | 0.02759 | 2e-05 | -0.08392 | 0.0006 | -0.00147 | -0.00071 | 0.00051 | 0.00042 | -0.04504 | 0.01689 | 0.00288 | 0.00245 | 0.02649 | -0.02726 | -0.0002 | -0.00565 | 0.00051 | -0.11059 | 0.08676 | 0.00893 | -0.0032 | -0.07639 | -0.03631 | 0.00997
[RO-RO] [OPP] OHL 400 kV Portile de Fier-Urechesti | N-1 OHL 400 kV Slatina-Portile de Fier | 0.01625 | 0.00222 | 0.0366 | 2e-05 | -0.11592 | 0.00081 | -0.00195 | -0.00096 | 0.00069 | 0.00056 | -0.06218 | 0.02245 | 0.00412 | 0.00328 | 0.03481 | -0.03798 | -0.00026 | -0.00765 | 0.00068 | -0.13966 | 0.11552 | 0.01198 | -0.00421 | -0.10565 | -0.05087 | 0.01231
[RO-RO] [OPP] OHL 400 kV Portile de Fier-Urechesti | N-1 OHL 220 kV Portile de Fier-Resita 1&2 | 0.01669 | 0.00156 | 0.02921 | 2e-05 | -0.07797 | 0.00062 | -0.00155 | -0.00073 | 0.00053 | 0.00043 | -0.0394 | 0.01782 | 0.00249 | 0.00253 | 0.02935 | -0.02182 | -0.0002 | -0.00569 | 0.00052 | -0.10196 | 0.08943 | 0.00916 | -0.00341 | -0.07051 | -0.03534 | 0.01459
[RO-RO] [OPP] OHL 400 kV Portile de Fier-Urechesti | N-1 OHL 220 kV Resita-Timisoara 1&2 | 0.02826 | 0.00159 | 0.03831 | 2e-05 | -0.06866 | 0.00075 | -0.00202 | -0.00087 | 0.00065 | 0.00053 | -0.02859 | 0.02315 | 0.00146 | 0.00313 | 0.04111 | -0.01045 | -0.00024 | -0.0066 | 0.00064 | -0.09711 | 0.10818 | 0.0112 | -0.00462 | -0.06095 | -0.03633 | 0.02683
[RO-RO] [OPP] OHL 400 kV Portile de Fier-Urechesti | N-1 TIE 400 kV Resita-Pancevo c2 | 0.01277 | 0.00158 | 0.02677 | 2e-05 | -0.08241 | 0.00059 | -0.00142 | -0.00069 | 0.0005 | 0.00041 | -0.04397 | 0.0164 | 0.00286 | 0.00238 | 0.02585 | -0.02641 | -0.00019 | -0.0055 | 0.0005 | -0.10809 | 0.08472 | 0.00867 | -0.00309 | -0.07496 | -0.03559 | 0.0102
[RO-RO] [OPP] OHL 400 kV Portile de Fier-Urechesti | N-1 TIE 400 kV Resita-Pancevo c1 | 0.01277 | 0.00158 | 0.02677 | 2e-05 | -0.08241 | 0.00059 | -0.00142 | -0.00069 | 0.0005 | 0.00041 | -0.04397 | 0.0164 | 0.00286 | 0.00238 | 0.02585 | -0.02641 | -0.00019 | -0.0055 | 0.0005 | -0.10809 | 0.08472 | 0.00867 | -0.00309 | -0.07496 | -0.03559 | 0.0102
[RO-RO] [OPP] OHL 400 kV Slatina-Portile de Fier | N-1 TIE 400 kV Portile de Fier-Djerdap | 0.00735 | -0.00094 | -0.00795 | -1e-05 | 0.05673 | -0.00024 | 0.00045 | 0.00029 | -0.0002 | -0.00016 | 0.03806 | -0.00501 | -0.00257 | -0.00092 | -0.00295 | 0.02991 | 8e-05 | 0.00254 | -0.0002 | 0.02639 | -0.03 | -0.00355 | 0.00086 | 0.05332 | 0.02157 | 0.01165
[RO-RO] [OPP] OHL 400 kV Slatina-Portile de Fier | N-1 TIE 400 kV Resita-Pancevo c2 | -0.00651 | -0.00113 | -0.01656 | -1e-05 | 0.05973 | -0.00038 | 0.00088 | 0.00045 | -0.00032 | -0.00027 | 0.03183 | -0.01024 | -0.00235 | -0.00153 | -0.01538 | 0.01981 | 0.00012 | 0.0037 | -0.00032 | 0.05355 | -0.05325 | -0.00561 | 0.00183 | 0.0546 | 0.02716 | -0.0046
[RO-RO] [OPP] OHL 400 kV Medgidia Sud - Stupina | N-1 OHL 400 kV Isaccea - Rahman | 0.04885 | 0.00171 | 0.02836 | 2e-05 | 0.10505 | 0.00059 | -0.00128 | -0.00071 | 0.0005 | 0.00041 | 0.07791 | 0.01814 | 0.00329 | 0.00238 | 0.04031 | 0.06954 | -0.00019 | -0.0059 | 0.0005 | 0.03176 | 0.03691 | 0.00825 | -0.00238 | 0.10136 | -0.0625 | 0.05441
[RO-RO] [OPP] OHL 400 kV Medgidia Sud - Stupina | N-1 OHL 400 kV Cernavodă - Medgidia Sud | 0.0465 | 0.00115 | 0.0242 | 1e-05 | 0.12607 | 0.00047 | -0.0011 | -0.00055 | 0.0004 | 0.00033 | 0.08458 | 0.01535 | 0.00168 | 0.00191 | 0.03634 | 0.07244 | -0.00015 | -0.00442 | 0.0004 | -0.00185 | 0.02696 | 0.0065 | -0.00219 | 0.12063 | -0.04138 | 0.05226
[RO-RO] [OPP] OHL 400 kV Medgidia Sud - Rahman | N-1 OHL 400 kV Cernavodă - Medgidia Sud | -0.04385 | -0.00108 | -0.02282 | -1e-05 | -0.11886 | -0.00044 | 0.00104 | 0.00052 | -0.00038 | -0.00031 | -0.07975 | -0.01447 | -0.00159 | -0.0018 | -0.03426 | -0.06829 | 0.00014 | 0.00417 | -0.00037 | 0.00175 | -0.02542 | -0.00613 | 0.00206 | -0.11374 | 0.03902 | -0.04927
[RO-RO] [OPP] OHL 400 kV Medgidia Sud- Cernavoda | BC | 0.03473 | -0.00022 | 0.01181 | 0 | 0.15263 | 0.00013 | -0.00056 | -0.00013 | 0.00012 | 0.0001 | 0.08655 | 0.00715 | -0.002 | 0.00063 | 0.02257 | 0.06808 | -4e-05 | -0.00061 | 0.00012 | -0.07339 | 0.00179 | 0.00181 | -0.00146 | 0.14426 | 0.00976 | 0.04007
[RO-RO] [OPP] OHL 400 kV Medgidia Sud- Cernavoda | N-1 OHL 400 kV Isaccea - Tulcea Vest | 0.02622 | -0.00058 | 0.00651 | 0 | 0.13769 | 1e-05 | -0.00032 | 1e-05 | 2e-05 | 2e-05 | 0.07433 | 0.00375 | -0.00276 | 0.00016 | 0.01529 | 0.05677 | 0 | 0.00057 | 2e-05 | -0.08305 | -0.0057 | 0.0002 | -0.00103 | 0.12972 | 0.02297 | 0.03065
[RO-RO] [OPP] OHL 400 kV Medgidia Sud- Cernavoda | N-1 OHL 400 kV Lacu Sarat - Gura Ialomitei | 0.02245 | -0.00061 | 0.00457 | 0 | 0.12811 | -2e-05 | -0.00022 | 4e-05 | -1e-05 | -1e-05 | 0.06771 | 0.00256 | -0.0027 | 3e-05 | 0.01232 | 0.05103 | 1e-05 | 0.00081 | -1e-05 | -0.08205 | -0.00815 | -0.00025 | -0.00081 | 0.12053 | 0.02324 | 0.0264
[RO-RO] [OPP] OHL 400 kV Medgidia Sud- Cernavoda | N-1 OHL 400 kV Tulcea Vest - Tariverde | 0.02622 | -0.00058 | 0.00651 | 0 | 0.13769 | 1e-05 | -0.00032 | 1e-05 | 2e-05 | 2e-05 | 0.07433 | 0.00375 | -0.00276 | 0.00016 | 0.01529 | 0.05677 | 0 | 0.00057 | 2e-05 | -0.08305 | -0.0057 | 0.0002 | -0.00103 | 0.12972 | 0.02297 | 0.03065
[RO-RO] [OPP] OHL 400 kV Medgidia Sud- Cernavoda | N-1 OHL 400 kV Gutinas – Smardan | 0.03544 | -0.00027 | 0.01196 | 0 | 0.15603 | 0.00012 | -0.00057 | -0.00013 | 0.00012 | 9e-05 | 0.08844 | 0.00721 | -0.00222 | 0.00062 | 0.02299 | 0.06955 | -4e-05 | -0.00051 | 0.00012 | -0.07619 | 0.00178 | 0.00176 | -0.00152 | 0.14747 | 0.0125 | 0.04091
[RO-RO] [OPP] OHL 400 kV Medgidia Sud- Cernavoda | N-1 OHL 400 kV Isaccea - Rahman | 0.0499 | 0.00031 | 0.02062 | 1e-05 | 0.18527 | 0.00031 | -0.00096 | -0.00035 | 0.00028 | 0.00023 | 0.11076 | 0.01279 | -0.00098 | 0.00137 | 0.03509 | 0.08969 | -0.0001 | -0.00244 | 0.00027 | -0.06352 | 0.01325 | 0.00438 | -0.0022 | 0.17575 | -0.00966 | 0.05697
[RO-RO] [OPP] OHL 400 kV Medgidia Sud- Cernavoda | N-1 OHL 400 kV Isaccea - Stupina | 0.05122 | 0.00036 | 0.02138 | 1e-05 | 0.18811 | 0.00033 | -0.00099 | -0.00037 | 0.00029 | 0.00024 | 0.11286 | 0.01328 | -0.00089 | 0.00143 | 0.03618 | 0.09156 | -0.00011 | -0.0026 | 0.00029 | -0.06267 | 0.01425 | 0.0046 | -0.00226 | 0.17849 | -0.01135 | 0.05844
[RO-RO] [OPP] OHL 400 kV Medgidia Sud- Cernavoda | N-1 TIE 400 kV MEDGIDIA SUD - VARNA | 0.02409 | -0.00044 | 0.00649 | 0 | 0.12175 | 3e-05 | -0.00032 | -2e-05 | 3e-05 | 3e-05 | 0.06638 | 0.0038 | -0.00227 | 0.00022 | 0.01443 | 0.05102 | -1e-05 | 0.0003 | 3e-05 | -0.0704 | -0.00373 | 0.00044 | -0.00096 | 0.11474 | 0.01777 | 0.02808
[RO-RO] [OPP] OHL 400 kV Medgidia Sud- Cernavoda | N-1 TIE 400 kV DOBRUDJA- MEDGIDIA SUD | 0.02465 | -0.00043 | 0.00677 | 0 | 0.12332 | 4e-05 | -0.00033 | -2e-05 | 4e-05 | 3e-05 | 0.06744 | 0.00397 | -0.00226 | 0.00024 | 0.01485 | 0.05192 | -1e-05 | 0.00026 | 4e-05 | -0.07056 | -0.00344 | 0.00051 | -0.00099 | 0.11631 | 0.01735 | 0.02871
[RO-RO] [OPP] OHL 400 kV Medgidia Sud- Cernavoda | N-1 OHL 400 kV Constanta Nord- Cernavoda | 0.0254 | -0.00064 | 0.00583 | 0 | 0.13784 | 0 | -0.00029 | 3e-05 | 1e-05 | 1e-05 | 0.07379 | 0.0033 | -0.00292 | 0.0001 | 0.01447 | 0.05606 | 0 | 0.00076 | 1e-05 | -0.08593 | -0.00691 | -4e-05 | -0.00099 | 0.12979 | 0.02535 | 0.02978
[RO-RO] [OPP] OHL 400 kV Medgidia Sud- Cernavoda | N-1 OHL 400 kV Cernavoda - Pelicanu | 0.03495 | 2e-05 | 0.01333 | 1e-05 | 0.1398 | 0.00018 | -0.00063 | -0.0002 | 0.00016 | 0.00013 | 0.08159 | 0.00819 | -0.00131 | 0.00081 | 0.02378 | 0.06522 | -6e-05 | -0.00121 | 0.00016 | -0.05736 | 0.00614 | 0.00251 | -0.00152 | 0.13239 | 0.00122 | 0.04009
[RO-RO] [OPP] OHL 400 kV Medgidia Sud- Cernavoda | N-1 OHL 400 kV Pelicanu - Bucuresti Sud | 0.0353 | 4e-05 | 0.01366 | 1e-05 | 0.13938 | 0.00019 | -0.00064 | -0.00021 | 0.00017 | 0.00014 | 0.08168 | 0.0084 | -0.00124 | 0.00084 | 0.02417 | 0.06544 | -6e-05 | -0.00129 | 0.00017 | -0.05591 | 0.00679 | 0.00262 | -0.00155 | 0.13203 | 0.00021 | 0.04046
[RO-RO] [OPP] OHL 400 kV Medgidia Sud- Cernavoda | N-1 OHL 400 kV Gura Ialomitei - Bucuresti Sud | 0.03515 | 4e-05 | 0.01357 | 1e-05 | 0.13911 | 0.00019 | -0.00064 | -0.0002 | 0.00017 | 0.00014 | 0.08146 | 0.00834 | -0.00125 | 0.00083 | 0.02404 | 0.06524 | -6e-05 | -0.00128 | 0.00016 | -0.05599 | 0.00665 | 0.0026 | -0.00154 | 0.13178 | 0.00036 | 0.04029
[RO-RO] [OPP] OHL 400 kV Medgidia Sud- Cernavoda | N-1 OHL 400 kV Medgidia Sud - Stupina | 0.05122 | 0.00036 | 0.02138 | 1e-05 | 0.18811 | 0.00033 | -0.00099 | -0.00037 | 0.00029 | 0.00024 | 0.11286 | 0.01328 | -0.00089 | 0.00143 | 0.03618 | 0.09156 | -0.00011 | -0.0026 | 0.00029 | -0.06267 | 0.01425 | 0.0046 | -0.00226 | 0.17849 | -0.01135 | 0.05844
[RO-RO] [OPP] OHL 400 kV Medgidia Sud- Cernavoda | N-1 OHL 400 kV Medgidia Sud - Rahman | 0.0499 | 0.00031 | 0.02062 | 1e-05 | 0.18527 | 0.00031 | -0.00096 | -0.00035 | 0.00028 | 0.00023 | 0.11076 | 0.01279 | -0.00098 | 0.00137 | 0.03509 | 0.08969 | -0.0001 | -0.00244 | 0.00027 | -0.06352 | 0.01325 | 0.00438 | -0.0022 | 0.17575 | -0.00966 | 0.05697
[RO-RO] [OPP] OHL 400 kV Medgidia Sud- Cernavoda | N-1 TIE 400 kV Isaccea - Vulcanesti | 0.04257 | 0.00018 | 0.01682 | 1e-05 | 0.16588 | 0.00025 | -0.00078 | -0.00027 | 0.00022 | 0.00018 | 0.0976 | 0.01041 | -0.00108 | 0.00108 | 0.02935 | 0.07836 | -8e-05 | -0.00184 | 0.00022 | -0.06258 | 0.0088 | 0.00342 | -0.00181 | 0.15718 | -0.00558 | 0.04872
[RO-RO] [OPP] OHL 400 kV Cernavoda - Pelicanu | BC | 0.0007 | 0.00074 | 0.00485 | 0 | -0.04078 | 0.00016 | -0.00021 | -0.0002 | 0.00013 | 0.00011 | -0.01578 | 0.00328 | 0.00219 | 0.00059 | 0.00385 | -0.0091 | -5e-05 | -0.0019 | 0.00013 | 0.05094 | 0.01385 | 0.00221 | -0.0002 | -0.03771 | -0.02711 | 5e-05
[RO-RO] [OPP] OHL 400 kV Cernavoda - Pelicanu | N-1 OHL 400 kV Isaccea - Tulcea Vest | -0.00017 | 0.0007 | 0.00431 | 0 | -0.04231 | 0.00015 | -0.00019 | -0.00019 | 0.00012 | 0.0001 | -0.01703 | 0.00293 | 0.00211 | 0.00054 | 0.0031 | -0.01026 | -5e-05 | -0.00177 | 0.00012 | 0.04995 | 0.01308 | 0.00205 | -0.00016 | -0.0392 | -0.02575 | -0.00091
[RO-RO] [OPP] OHL 400 kV Cernavoda - Pelicanu | N-1 OHL 400 kV Lacu Sarat - Gura Ialomitei | -0.00102 | 0.00068 | 0.00384 | 0 | -0.0442 | 0.00014 | -0.00017 | -0.00018 | 0.00011 | 9e-05 | -0.01841 | 0.00264 | 0.00209 | 0.0005 | 0.00242 | -0.01148 | -5e-05 | -0.0017 | 0.00011 | 0.04973 | 0.01246 | 0.00193 | -0.00011 | -0.04102 | -0.02522 | -0.00186
[RO-RO] [OPP] OHL 400 kV Cernavoda - Pelicanu | N-1 OHL 400 kV Tulcea Vest - Tariverde | -0.00017 | 0.0007 | 0.00431 | 0 | -0.04231 | 0.00015 | -0.00019 | -0.00019 | 0.00012 | 0.0001 | -0.01703 | 0.00293 | 0.00211 | 0.00054 | 0.0031 | -0.01026 | -5e-05 | -0.00177 | 0.00012 | 0.04995 | 0.01308 | 0.00205 | -0.00016 | -0.0392 | -0.02575 | -0.00091
[RO-RO] [OPP] OHL 400 kV Cernavoda - Pelicanu | N-1 OHL 400 kV Tariverde - Constanta Nord | -0.00017 | 0.0007 | 0.00431 | 0 | -0.04231 | 0.00015 | -0.00019 | -0.00019 | 0.00012 | 0.0001 | -0.01703 | 0.00293 | 0.00211 | 0.00054 | 0.0031 | -0.01026 | -5e-05 | -0.00177 | 0.00012 | 0.04995 | 0.01308 | 0.00205 | -0.00016 | -0.0392 | -0.02575 | -0.00091
[RO-RO] [OPP] OHL 400 kV Cernavoda - Pelicanu | N-1 OHL 400 kV Constanta Nord- Cernavoda | 1e-05 | 0.00071 | 0.00441 | 0 | -0.04187 | 0.00015 | -0.00019 | -0.00019 | 0.00012 | 0.0001 | -0.01672 | 0.003 | 0.00212 | 0.00055 | 0.00325 | -0.00999 | -5e-05 | -0.00179 | 0.00012 | 0.05001 | 0.0132 | 0.00208 | -0.00017 | -0.03878 | -0.02595 | -0.00071
[RO-RO] [OPP] OHL 400 kV Cernavoda - Pelicanu | N-1 OHL 400 kV Gura Ialomitei - Bucuresti Sud | 0.00125 | 0.00107 | 0.00716 | 1e-05 | -0.05848 | 0.00023 | -0.00032 | -0.00029 | 0.00019 | 0.00016 | -0.02245 | 0.00483 | 0.00317 | 0.00086 | 0.00577 | -0.01282 | -8e-05 | -0.00277 | 0.00019 | 0.07371 | 0.02022 | 0.00324 | -0.00031 | -0.05406 | -0.0394 | 0.00034
[RO-RO] [OPP] OHL 400 kV Cernavoda - Pelicanu | N-1 OHL 400 kV Gutinas – Smardan | -0.00095 | 0.00087 | 0.0045 | 0 | -0.04864 | 0.00017 | -0.00019 | -0.00022 | 0.00014 | 0.00011 | -0.02015 | 0.00315 | 0.00269 | 0.00061 | 0.00287 | -0.01251 | -6e-05 | -0.00212 | 0.00014 | 0.05743 | 0.01386 | 0.00234 | -6e-05 | -0.04513 | -0.03346 | -0.00191
[RO-RO] [OPP] OHL 400 kV Cernavoda - Pelicanu | N-1 OHL 400 kV Brasov – Gutinas | 0.00067 | 0.0009 | 0.00547 | 0 | -0.04619 | 0.00019 | -0.00024 | -0.00024 | 0.00015 | 0.00013 | -0.01791 | 0.00375 | 0.00272 | 0.00069 | 0.00425 | -0.01037 | -6e-05 | -0.00227 | 0.00015 | 0.0568 | 0.0153 | 0.00259 | -0.00018 | -0.04273 | -0.03337 | -0.0001
[RO-RO] [OPP] OHL 400 kV Pelicanu - Bucuresti Sud | BC | 0.00178 | 0.00081 | 0.00575 | 0 | -0.0411 | 0.00018 | -0.00026 | -0.00023 | 0.00015 | 0.00012 | -0.01512 | 0.00386 | 0.00236 | 0.00067 | 0.00494 | -0.00819 | -6e-05 | -0.00212 | 0.00015 | 0.0542 | 0.01551 | 0.00251 | -0.00027 | -0.03792 | -0.02961 | 0.00121
[RO-RO] [OPP] OHL 400 kV Pelicanu - Bucuresti Sud | N-1 OHL 400 kV Isaccea - Tulcea Vest | 0.00103 | 0.00078 | 0.00528 | 0 | -0.04242 | 0.00017 | -0.00023 | -0.00021 | 0.00014 | 0.00011 | -0.01619 | 0.00356 | 0.00229 | 0.00063 | 0.0043 | -0.00919 | -6e-05 | -0.00201 | 0.00014 | 0.05335 | 0.01485 | 0.00237 | -0.00024 | -0.0392 | -0.02845 | 0.00038
[RO-RO] [OPP] OHL 400 kV Pelicanu - Bucuresti Sud | N-1 OHL 400 kV Lacu Sarat - Gura Ialomitei | 0.00045 | 0.00077 | 0.00496 | 0 | -0.04376 | 0.00016 | -0.00022 | -0.00021 | 0.00013 | 0.00011 | -0.01716 | 0.00336 | 0.00228 | 0.00061 | 0.00383 | -0.01004 | -5e-05 | -0.00196 | 0.00013 | 0.05326 | 0.01444 | 0.00229 | -0.0002 | -0.04049 | -0.02815 | -0.00027
[RO-RO] [OPP] OHL 400 kV Pelicanu - Bucuresti Sud | N-1 OHL 400 kV Tulcea Vest - Tariverde | 0.00103 | 0.00078 | 0.00528 | 0 | -0.04242 | 0.00017 | -0.00023 | -0.00021 | 0.00014 | 0.00011 | -0.01619 | 0.00356 | 0.00229 | 0.00063 | 0.0043 | -0.00919 | -6e-05 | -0.00201 | 0.00014 | 0.05335 | 0.01485 | 0.00237 | -0.00024 | -0.0392 | -0.02845 | 0.00038
[RO-RO] [OPP] OHL 400 kV Pelicanu - Bucuresti Sud | N-1 OHL 400 kV Tariverde - Constanta Nord | 0.00103 | 0.00078 | 0.00528 | 0 | -0.04242 | 0.00017 | -0.00023 | -0.00021 | 0.00014 | 0.00011 | -0.01619 | 0.00356 | 0.00229 | 0.00063 | 0.0043 | -0.00919 | -6e-05 | -0.00201 | 0.00014 | 0.05335 | 0.01485 | 0.00237 | -0.00024 | -0.0392 | -0.02845 | 0.00038
[RO-RO] [OPP] OHL 400 kV Pelicanu - Bucuresti Sud | N-1 OHL 400 kV Constanta Nord- Cernavoda | 0.00118 | 0.00078 | 0.00536 | 0 | -0.04206 | 0.00017 | -0.00024 | -0.00022 | 0.00014 | 0.00012 | -0.01594 | 0.00361 | 0.0023 | 0.00064 | 0.00442 | -0.00897 | -6e-05 | -0.00203 | 0.00014 | 0.05339 | 0.01495 | 0.00239 | -0.00024 | -0.03885 | -0.0286 | 0.00055
[RO-RO] [OPP] OHL 400 kV Pelicanu - Bucuresti Sud | N-1 OHL 400 kV Gura Ialomitei - Bucuresti Sud | 0.00236 | 0.00117 | 0.00818 | 1e-05 | -0.05979 | 0.00026 | -0.00036 | -0.00032 | 0.00021 | 0.00017 | -0.02216 | 0.0055 | 0.0034 | 0.00096 | 0.00697 | -0.01212 | -9e-05 | -0.00304 | 0.00021 | 0.07824 | 0.02224 | 0.00359 | -0.00038 | -0.05518 | -0.04259 | 0.00152
[RO-RO] [OPP] OHL 400 kV Pelicanu - Bucuresti Sud | N-1 OHL 400 kV Gutinas – Smardan | 0 | 0.00095 | 0.00537 | 0 | -0.04961 | 0.00019 | -0.00022 | -0.00024 | 0.00016 | 0.00013 | -0.01985 | 0.00371 | 0.0029 | 0.0007 | 0.00389 | -0.01188 | -6e-05 | -0.00236 | 0.00015 | 0.06123 | 0.01552 | 0.00264 | -0.00012 | -0.04595 | -0.03648 | -0.00091
[RO-RO] [OPP] OHL 400 kV Pelicanu - Bucuresti Sud | N-1 OHL 400 kV Brasov – Gutinas | 0.00175 | 0.00099 | 0.00644 | 1e-05 | -0.04719 | 0.00021 | -0.00028 | -0.00027 | 0.00017 | 0.00014 | -0.01751 | 0.00438 | 0.00296 | 0.00078 | 0.00539 | -0.00963 | -7e-05 | -0.00254 | 0.00017 | 0.0608 | 0.01715 | 0.00293 | -0.00025 | -0.04357 | -0.03666 | 0.00105
[RO-RO] [OPP] OHL 400 kV Gura Ialomitei - Bucuresti Sud | BC | 0.00124 | 0.00076 | 0.00518 | 0 | -0.03977 | 0.00017 | -0.00023 | -0.00021 | 0.00014 | 0.00011 | -0.01498 | 0.00349 | 0.00221 | 0.00061 | 0.00431 | -0.00836 | -5e-05 | -0.00196 | 0.00013 | 0.05117 | 0.01432 | 0.00231 | -0.00023 | -0.03673 | -0.02763 | 0.00066
[RO-RO] [OPP] OHL 400 kV Gura Ialomitei - Bucuresti Sud | N-1 OHL 400 kV Isaccea - Tulcea Vest | 0.00046 | 0.00072 | 0.00469 | 0 | -0.04114 | 0.00015 | -0.00021 | -0.00019 | 0.00013 | 0.0001 | -0.0161 | 0.00318 | 0.00214 | 0.00057 | 0.00364 | -0.0094 | -5e-05 | -0.00185 | 0.00013 | 0.05029 | 0.01363 | 0.00216 | -0.0002 | -0.03807 | -0.02642 | -0.00021
[RO-RO] [OPP] OHL 400 kV Gura Ialomitei - Bucuresti Sud | N-1 OHL 400 kV Lacu Sarat - Gura Ialomitei | -0.00022 | 0.00071 | 0.00432 | 0 | -0.04269 | 0.00015 | -0.00019 | -0.00019 | 0.00012 | 0.0001 | -0.01722 | 0.00294 | 0.00213 | 0.00054 | 0.00309 | -0.01039 | -5e-05 | -0.00179 | 0.00012 | 0.05014 | 0.01313 | 0.00206 | -0.00016 | -0.03956 | -0.02603 | -0.00097
[RO-RO] [OPP] OHL 400 kV Gura Ialomitei - Bucuresti Sud | N-1 OHL 400 kV Tulcea Vest - Tariverde | 0.00046 | 0.00072 | 0.00469 | 0 | -0.04114 | 0.00015 | -0.00021 | -0.00019 | 0.00013 | 0.0001 | -0.0161 | 0.00318 | 0.00214 | 0.00057 | 0.00364 | -0.0094 | -5e-05 | -0.00185 | 0.00013 | 0.05029 | 0.01363 | 0.00216 | -0.0002 | -0.03807 | -0.02642 | -0.00021
[RO-RO] [OPP] OHL 400 kV Gura Ialomitei - Bucuresti Sud | N-1 OHL 400 kV Tariverde - Constanta Nord | 0.00046 | 0.00072 | 0.00469 | 0 | -0.04114 | 0.00015 | -0.00021 | -0.00019 | 0.00013 | 0.0001 | -0.0161 | 0.00318 | 0.00214 | 0.00057 | 0.00364 | -0.0094 | -5e-05 | -0.00185 | 0.00013 | 0.05029 | 0.01363 | 0.00216 | -0.0002 | -0.03807 | -0.02642 | -0.00021
[RO-RO] [OPP] OHL 400 kV Gura Ialomitei - Bucuresti Sud | N-1 OHL 400 kV Constanta Nord- Cernavoda | 0.00062 | 0.00073 | 0.00478 | 0 | -0.04076 | 0.00016 | -0.00021 | -0.0002 | 0.00013 | 0.00011 | -0.01583 | 0.00323 | 0.00215 | 0.00058 | 0.00377 | -0.00916 | -5e-05 | -0.00187 | 0.00013 | 0.05033 | 0.01374 | 0.00218 | -0.0002 | -0.0377 | -0.02659 | -3e-05
[RO-RO] [OPP] OHL 400 kV Gura Ialomitei - Bucuresti Sud | N-1 OHL 400 kV Cernavoda - Pelicanu | 0.00152 | 0.00104 | 0.00708 | 1e-05 | -0.05569 | 0.00023 | -0.00031 | -0.00029 | 0.00019 | 0.00015 | -0.02114 | 0.00477 | 0.00307 | 0.00084 | 0.00581 | -0.01191 | -8e-05 | -0.0027 | 0.00019 | 0.07106 | 0.01972 | 0.00317 | -0.00031 | -0.05145 | -0.03822 | 0.00068
[RO-RO] [OPP] OHL 400 kV Gura Ialomitei - Bucuresti Sud | N-1 OHL 400 kV Gutinas – Smardan | -0.00042 | 0.00089 | 0.00483 | 0 | -0.04774 | 0.00018 | -0.0002 | -0.00022 | 0.00014 | 0.00012 | -0.01941 | 0.00335 | 0.00272 | 0.00064 | 0.00332 | -0.01182 | -6e-05 | -0.00219 | 0.00014 | 0.05776 | 0.01433 | 0.00243 | -9e-05 | -0.04426 | -0.03408 | -0.00133
[RO-RO] [OPP] OHL 400 kV Gura Ialomitei - Bucuresti Sud | N-1 OHL 400 kV Brasov – Gutinas | 0.00122 | 0.00092 | 0.00582 | 1e-05 | -0.04538 | 0.00019 | -0.00025 | -0.00025 | 0.00016 | 0.00013 | -0.01718 | 0.00397 | 0.00276 | 0.00072 | 0.00472 | -0.00968 | -6e-05 | -0.00234 | 0.00016 | 0.05726 | 0.01583 | 0.00269 | -0.00021 | -0.04193 | -0.03413 | 0.0005
[RO-RO] [OPP] OHL 400 kV Gutinas - Smardan | BC | -0.0099 | 0.00077 | -0.0021 | 0 | -0.04729 | 6e-05 | 0.00017 | -0.0001 | 4e-05 | 4e-05 | -0.0263 | -0.0008 | 0.003 | 0.00015 | -0.00587 | -0.02051 | -2e-05 | -0.00137 | 4e-05 | 0.03908 | 8e-05 | 0.00074 | 0.00085 | -0.04466 | -0.03823 | -0.01177
[RO-RO] [OPP] OHL 400 kV Gutinas - Smardan | N-1 OHL 400 kV Isaccea - Tulcea Vest | -0.00883 | 0.00082 | -0.00143 | 0 | -0.0454 | 8e-05 | 0.00014 | -0.00012 | 6e-05 | 5e-05 | -0.02476 | -0.00037 | 0.0031 | 0.0002 | -0.00495 | -0.01909 | -3e-05 | -0.00152 | 6e-05 | 0.0403 | 0.00102 | 0.00095 | 0.0008 | -0.04283 | -0.03989 | -0.01058
[RO-RO] [OPP] OHL 400 kV Gutinas - Smardan | N-1 OHL 400 kV Lacu Sarat - Gura Ialomitei | -0.00756 | 0.00085 | -0.00071 | 0 | -0.0426 | 9e-05 | 0.00011 | -0.00013 | 7e-05 | 6e-05 | -0.0227 | 8e-05 | 0.00314 | 0.00026 | -0.00391 | -0.01725 | -3e-05 | -0.00164 | 7e-05 | 0.04074 | 0.00197 | 0.00114 | 0.00073 | -0.04013 | -0.0408 | -0.00915
[RO-RO] [OPP] OHL 400 kV Gutinas - Smardan | N-1 OHL 400 kV Tulcea Vest - Tariverde | -0.00883 | 0.00082 | -0.00143 | 0 | -0.0454 | 8e-05 | 0.00014 | -0.00012 | 6e-05 | 5e-05 | -0.02476 | -0.00037 | 0.0031 | 0.0002 | -0.00495 | -0.01909 | -3e-05 | -0.00152 | 6e-05 | 0.0403 | 0.00102 | 0.00095 | 0.0008 | -0.04283 | -0.03989 | -0.01058
[RO-RO] [OPP] OHL 400 kV Gutinas - Smardan | N-1 OHL 400 kV Tariverde - Constanta Nord | -0.00883 | 0.00082 | -0.00143 | 0 | -0.0454 | 8e-05 | 0.00014 | -0.00012 | 6e-05 | 5e-05 | -0.02476 | -0.00037 | 0.0031 | 0.0002 | -0.00495 | -0.01909 | -3e-05 | -0.00152 | 6e-05 | 0.0403 | 0.00102 | 0.00095 | 0.0008 | -0.04283 | -0.03989 | -0.01058
[RO-RO] [OPP] OHL 400 kV Gutinas - Smardan | N-1 OHL 400 kV Constanta Nord- Cernavoda | -0.00916 | 0.00081 | -0.00162 | 0 | -0.0461 | 7e-05 | 0.00015 | -0.00011 | 5e-05 | 4e-05 | -0.02527 | -0.00049 | 0.00308 | 0.00019 | -0.00522 | -0.01955 | -3e-05 | -0.00148 | 5e-05 | 0.04009 | 0.00077 | 0.00089 | 0.00082 | -0.0435 | -0.03948 | -0.01094
[RO-RO] [OPP] OHL 400 kV Gutinas - Smardan | N-1 OHL 400 kV Cernavoda - Pelicanu | -0.00981 | 0.00086 | -0.00149 | 0 | -0.05238 | 8e-05 | 0.00015 | -0.00012 | 6e-05 | 5e-05 | -0.02827 | -0.00039 | 0.00328 | 0.00022 | -0.00538 | -0.02165 | -3e-05 | -0.00161 | 6e-05 | 0.04544 | 0.00181 | 0.00102 | 0.00083 | -0.04937 | -0.04161 | -0.01176
[RO-RO] [OPP] OHL 400 kV Gutinas - Smardan | N-1 OHL 400 kV Gura Ialomitei - Bucuresti Sud | -0.00972 | 0.00088 | -0.00135 | 0 | -0.05302 | 9e-05 | 0.00014 | -0.00013 | 6e-05 | 5e-05 | -0.02846 | -0.0003 | 0.00332 | 0.00024 | -0.00524 | -0.02172 | -3e-05 | -0.00166 | 6e-05 | 0.04647 | 0.00214 | 0.00108 | 0.00082 | -0.04996 | -0.04222 | -0.01167
[RO-RO] [OPP] OHL 400 kV Gutinas - Smardan | N-1 OHL 400 kV Bucuresti Sud - Domnesti | -0.01095 | 0.00083 | -0.0023 | 0 | -0.05266 | 7e-05 | 0.00019 | -0.00011 | 5e-05 | 4e-05 | -0.02926 | -0.00089 | 0.00323 | 0.00016 | -0.00645 | -0.02279 | -2e-05 | -0.00147 | 5e-05 | 0.04981 | 0.00031 | 0.0008 | 0.00091 | -0.04973 | -0.04072 | -0.01301
[RO-RO] [OPP] OHL 400 kV Gutinas - Smardan | N-1 OHL 400 kV Brasov – Gutinas | -0.0098 | 0.00019 | -0.00435 | 0 | -0.02755 | -4e-05 | 0.00025 | 3e-05 | -4e-05 | -3e-05 | -0.01855 | -0.0025 | 0.00107 | -0.00021 | -0.00732 | -0.01586 | 1e-05 | -2e-05 | -4e-05 | 0.01768 | -0.00523 | -0.00062 | 0.00076 | -0.02635 | -0.01536 | -0.01123
[RO-RO] [OPP] OHL 400 kV Gutinas - Smardan | N-1 TIE 400 kV Isaccea - Vulcanesti | -0.03323 | -0.0004 | -0.01701 | -1e-05 | -0.08666 | -0.00028 | 0.00083 | 0.00032 | -0.00025 | -0.0002 | -0.05916 | -0.0105 | 0.00028 | -0.00121 | -0.02603 | -0.05109 | 9e-05 | 0.00228 | -0.00024 | 0.00693 | -0.02079 | -0.00402 | 0.00191 | -0.08306 | 0.00737 | -0.03749
[RO-RO] [OPP] OHL 400 kV Smardan - Isaccea c1 | BC | 0 | 0 | 0 |  | 0 |  | 0 |  | 0 | 0 | 0 | 0 |  |  | 0 | 0 | 0 |  | 0 | 0 | 0 | 0 | 0 | 0 | 0 | 0
[RO-RO] [OPP] OHL 400 kV Smardan - Isaccea c1 | N-1 OHL 400 kV Lacu Sarat - Isaccea | 0 | 0 | 0 |  | 0 |  | 0 |  | 0 | 0 | 0 | 0 |  |  | 0 | 0 | 0 |  | 0 | 0 | 0 | 0 | 0 | 0 | 0 | 0
[RO-RO] [OPP] OHL 400 kV Smardan - Isaccea c2 | N-1 OHL 400 kV Lacu Sarat - Isaccea | 0.00787 | 0.00143 | 0.00875 | 1e-05 | -0.01484 | 0.00029 | -0.00032 | -0.00037 | 0.00024 | 0.0002 | -0.00025 | 0.00612 | 0.00427 | 0.00106 | 0.00922 | 0.00343 | -0.0001 | -0.00363 | 0.00024 | 0.05726 | 0.0154 | 0.00393 | -8e-05 | -0.01313 | -0.06137 | 0.00796
[RO-RO] [OPP] OHL 400 kV Bucuresti Sud - Domnesti | BC | -0.00926 | 0.0005 | -0.00181 | 0 | -0.04758 | 4e-05 | 0.00012 | -6e-05 | 2e-05 | 2e-05 | -0.02622 | -0.00082 | 0.00203 | 8e-05 | -0.00521 | -0.0202 | -1e-05 | -0.00085 | 2e-05 | 0.09495 | 0.00204 | 0.00046 | 0.00054 | -0.04486 | -0.02208 | -0.01099
[RO-RO] [OPP] OHL 400 kV Bucuresti Sud - Domnesti | N-1 OHL 400 kV Gutinas – Smardan | -0.01153 | 0.00068 | -0.00229 | 0 | -0.05845 | 5e-05 | 0.00016 | -8e-05 | 3e-05 | 3e-05 | -0.03226 | -0.00101 | 0.00272 | 0.00011 | -0.00656 | -0.02491 | -2e-05 | -0.00116 | 3e-05 | 0.10393 | 0.00206 | 0.00063 | 0.00074 | -0.05512 | -0.03086 | -0.01369
[RO-RO] [OPP] OHL 400 kV Portile de Fier - Urechesti | BC | 0.0128 | 0.00162 | 0.02759 | 2e-05 | -0.08392 | 0.0006 | -0.00147 | -0.00071 | 0.00051 | 0.00042 | -0.04504 | 0.01689 | 0.00288 | 0.00245 | 0.02649 | -0.02726 | -0.0002 | -0.00565 | 0.00051 | -0.11059 | 0.08676 | 0.00893 | -0.0032 | -0.07639 | -0.03631 | 0.00997
[RO-RO] [OPP] OHL 400 kV Portile de Fier - Urechesti | N-1 OHL 400 kV Domnesti-Urechesti | 0.0087 | 0.00138 | 0.02385 | 2e-05 | -0.07952 | 0.00052 | -0.00129 | -0.00061 | 0.00044 | 0.00036 | -0.04599 | 0.01453 | 0.0024 | 0.00212 | 0.02201 | -0.02968 | -0.00017 | -0.00485 | 0.00044 | -0.10025 | 0.07872 | 0.00776 | -0.00284 | -0.07266 | -0.02955 | 0.00561
[RO-RO] [OPP] OHL 220 kV Portile de Fier-Resita c1 | N-1 TIE 400 kV Portile de Fier-Djerdap | 0.0085 | -0.00027 | 0.00232 | 0 | 0.02214 | 0 | -0.00011 | 1e-05 | 0 | 0 | 0.01763 | 0.00125 | -0.00129 | 4e-05 | 0.00532 | 0.01548 | 0 | 0.00029 | 0 | 0.04038 | 0.00043 | -2e-05 | -0.00036 | 0.02126 | 0.00557 | 0.01026
[RO-RO] [OPP] OHL 220 kV Portile de Fier-Resita c1 | N-1 TIE 400 kV Resita-Pancevo c2 | 0.01354 | -0.00017 | 0.00608 | 0 | 0.01984 | 6e-05 | -0.00029 | -6e-05 | 6e-05 | 5e-05 | 0.01902 | 0.00353 | -0.00135 | 0.00031 | 0.01031 | 0.01844 | -2e-05 | -0.00025 | 6e-05 | 0.02857 | 0.01046 | 0.00093 | -0.0008 | 0.01964 | 0.00297 | 0.01593
[RO-RO] [OPP] OHL 220 kV Portile de Fier-Resita c2 | N-1 TIE 400 kV Portile de Fier-Djerdap | 0.0085 | -0.00027 | 0.00232 | 0 | 0.02214 | 0 | -0.00011 | 1e-05 | 0 | 0 | 0.01763 | 0.00125 | -0.00129 | 4e-05 | 0.00532 | 0.01548 | 0 | 0.00029 | 0 | 0.04038 | 0.00043 | -2e-05 | -0.00036 | 0.02126 | 0.00557 | 0.01026
[RO-RO] [OPP] OHL 220 kV Portile de Fier-Resita c2 | N-1 TIE 400 kV Resita-Pancevo c2 | 0.01354 | -0.00017 | 0.00608 | 0 | 0.01984 | 6e-05 | -0.00029 | -6e-05 | 6e-05 | 5e-05 | 0.01902 | 0.00353 | -0.00135 | 0.00031 | 0.01031 | 0.01844 | -2e-05 | -0.00025 | 6e-05 | 0.02857 | 0.01046 | 0.00093 | -0.0008 | 0.01964 | 0.00297 | 0.01593
[RO-RO] [OPP] OHL 220 kV Resita-Timisoara c1 | N-1 TIE 400 kV Resita-Pancevo c2 | 0.02927 | -8e-05 | 0.01964 | 1e-05 | 0.03022 | 0.00027 | -0.001 | -0.00029 | 0.00024 | 0.0002 | 0.03209 | 0.01146 | -0.00271 | 0.00123 | 0.02719 | 0.03259 | -9e-05 | -0.00169 | 0.00024 | 0.02765 | 0.03889 | 0.00408 | -0.0026 | 0.03048 | 0.00057 | 0.03218
[RO-RO] [OPP] OHL 220 kV Resita-Timisoara c2 | N-1 TIE 400 kV Resita-Pancevo c2 | 0.02927 | -8e-05 | 0.01964 | 1e-05 | 0.03022 | 0.00027 | -0.001 | -0.00029 | 0.00024 | 0.0002 | 0.03209 | 0.01146 | -0.00271 | 0.00123 | 0.02719 | 0.03259 | -9e-05 | -0.00169 | 0.00024 | 0.02765 | 0.03889 | 0.00408 | -0.0026 | 0.03048 | 0.00057 | 0.03218
[RO-RO] [OPP] OHL 220 kV Arad-Timisoara | N-1 TIE 400 kV Resita-Pancevo c2 | -0.03143 | 0.00036 | -0.01954 | -1e-05 | -0.03775 | -0.00023 | 0.00099 | 0.00024 | -0.00021 | -0.00017 | -0.03767 | -0.01122 | 0.00386 | -0.00112 | -0.02815 | -0.03733 | 7e-05 | 0.00117 | -0.00021 | -0.03921 | -0.03796 | -0.00358 | 0.00267 | -0.03767 | -0.00427 | -0.03497
[RO-RO] [OPP] OHL 220 kV Arad-Calea Aradului | N-1 TIE 400 kV Resita-Pancevo c2 | -0.02217 | 0.00026 | -0.01378 | -1e-05 | -0.02664 | -0.00016 | 0.0007 | 0.00017 | -0.00015 | -0.00012 | -0.02658 | -0.00791 | 0.00272 | -0.00079 | -0.01986 | -0.02634 | 5e-05 | 0.00082 | -0.00015 | -0.02767 | -0.02678 | -0.00253 | 0.00188 | -0.02658 | -0.00301 | -0.02468
[RO-RO] [OPP] OHL 220 kV CaleaAradului-Sacalaz | N-1 TIE 400 kV Resita-Pancevo c2 | -0.02217 | 0.00026 | -0.01378 | -1e-05 | -0.02664 | -0.00016 | 0.0007 | 0.00017 | -0.00015 | -0.00012 | -0.02658 | -0.00791 | 0.00272 | -0.00079 | -0.01986 | -0.02634 | 5e-05 | 0.00082 | -0.00015 | -0.02767 | -0.02678 | -0.00253 | 0.00188 | -0.02658 | -0.00301 | -0.02468
[RO-RO] [OPP] OHL 220 kV Sacalaz-Timisoara | N-1 TIE 400 kV Resita-Pancevo c2 | -0.01886 | 0.00022 | -0.01172 | 0 | -0.02266 | -0.00014 | 0.00059 | 0.00014 | -0.00013 | -0.0001 | -0.02261 | -0.00673 | 0.00232 | -0.00067 | -0.01689 | -0.0224 | 4e-05 | 0.0007 | -0.00013 | -0.02353 | -0.02278 | -0.00215 | 0.0016 | -0.02261 | -0.00256 | -0.02099
[RO-RO] [OPP] OHL 220 kV Mintia-Timisoara | N-1 TIE 400 kV Resita-Pancevo c2 | -0.00494 | -0.00046 | -0.00596 | 0 | 0.00395 | -0.00014 | 0.00032 | 0.00017 | -0.00012 | -0.0001 | 7e-05 | -0.0038 | -0.00116 | -0.00056 | -0.00637 | -0.00152 | 5e-05 | 0.00139 | -0.00012 | 0.01158 | -0.01304 | -0.00205 | 0.00066 | 0.00328 | 0.00615 | -0.00472
[RO-RO] [OPP] OHL 220 kV Urechesti-Targu Jiu Nord | N-1 TIE 400 kV Resita-Pancevo c2 | 0.02799 | -6e-05 | 0.01549 | 1e-05 | 0.04173 | 0.00021 | -0.00078 | -0.00023 | 0.00019 | 0.00015 | 0.03885 | 0.00917 | -0.00199 | 0.00096 | 0.02331 | 0.03712 | -7e-05 | -0.0013 | 0.00019 | 0.03706 | 0.02547 | 0.00311 | -0.00201 | 0.04106 | 0.00375 | 0.0317
[RO-RO] [OPP] OHL 220 kV Paroseni-Targu Jiu Nord | N-1 TIE 400 kV Resita-Pancevo c2 | -0.02799 | 6e-05 | -0.01549 | -1e-05 | -0.04173 | -0.00021 | 0.00078 | 0.00023 | -0.00019 | -0.00015 | -0.03885 | -0.00917 | 0.00199 | -0.00096 | -0.02331 | -0.03712 | 7e-05 | 0.0013 | -0.00019 | -0.03706 | -0.02547 | -0.00311 | 0.00201 | -0.04106 | -0.00375 | -0.0317
[RO-RO] [OPP] OHL 220 kV Paroseni-Baru Mare | N-1 TIE 400 kV Resita-Pancevo c2 | 0.02545 | -5e-05 | 0.01409 | 1e-05 | 0.03795 | 0.00019 | -0.00071 | -0.00021 | 0.00017 | 0.00014 | 0.03533 | 0.00834 | -0.00181 | 0.00087 | 0.0212 | 0.03376 | -6e-05 | -0.00118 | 0.00017 | 0.03371 | 0.02317 | 0.00283 | -0.00183 | 0.03735 | 0.00341 | 0.02883
[RO-RO] [OPP] OHL 220 kV Baru Mare-Hasdat | N-1 TIE 400 kV Resita-Pancevo c2 | 0.02799 | -6e-05 | 0.01549 | 1e-05 | 0.04173 | 0.00021 | -0.00078 | -0.00023 | 0.00019 | 0.00015 | 0.03885 | 0.00917 | -0.00199 | 0.00096 | 0.02331 | 0.03712 | -7e-05 | -0.0013 | 0.00019 | 0.03706 | 0.02547 | 0.00311 | -0.00201 | 0.04106 | 0.00375 | 0.0317
[RO-RO] [OPP] TRA 400/220 kV AT3 Arad | N-1 TIE 400 kV Resita-Pancevo c2 | 0.04271 | -0.00061 | 0.02624 | 1e-05 | 0.05191 | 0.0003 | -0.00133 | -0.0003 | 0.00028 | 0.00022 | 0.05158 | 0.01497 | -0.00572 | 0.00145 | 0.03811 | 0.05103 | -9e-05 | -0.00135 | 0.00027 | 0.05532 | 0.0513 | 0.00461 | -0.00361 | 0.05175 | 0.00677 | 0.04761
[RO-RO] [OPP] TRA 400/220 kV AT Urechesti | N-1 TIE 400 kV Resita-Pancevo c2 | -0.02341 | -7e-05 | -0.01382 | -1e-05 | -0.02903 | -0.0002 | 0.0007 | 0.00022 | -0.00018 | -0.00015 | -0.02967 | -0.00824 | 0.0013 | -0.0009 | -0.02012 | -0.02921 | 7e-05 | 0.0014 | -0.00018 | -0.01709 | -0.02403 | -0.00299 | 0.00174 | -0.02891 | 0.00049 | -0.02634
[RO-RO] [OPP] TRA 400/220 kV AT1 Portile de Fier | BC | -0.00903 | 0.00012 | -0.00375 | 0 | -0.01383 | -4e-05 | 0.00018 | 3e-05 | -3e-05 | -3e-05 | -0.01311 | -0.00217 | 0.00091 | -0.00018 | -0.00665 | -0.01264 | 1e-05 | 0.00011 | -3e-05 | 0.03015 | -0.00621 | -0.00053 | 0.00049 | -0.01367 | -0.00226 | -0.01073
[RO-RO] [OPP] TRA 400/220 kV AT1 Portile de Fier | N-1 TIE 400 kV Portile de Fier-Djerdap | -0.00568 | 0.00018 | -0.00155 | 0 | -0.01479 | 0 | 7e-05 | -1e-05 | 0 | 0 | -0.01178 | -0.00084 | 0.00086 | -2e-05 | -0.00355 | -0.01034 | 0 | -0.00019 | 0 | 0.02321 | -0.00029 | 1e-05 | 0.00024 | -0.0142 | -0.00372 | -0.00685
[RO-RO] [OPP] TRA 400/220 kV AT1 Portile de Fier | N-1 OHL 220 kV Portile de Fier-Resita 1&2 | 0 | 0 | 0 | 0 | 0 | 0 | 0 | 0 | 0 | 0 | 0 | 0 | 0 | 0 | 0 | 0 | 0 | 0 | 0 | 0.05019 | 0 | 0 | 0 | 0 | 0 | 0
[RO-RO] [OPP] TRA 400/220 kV AT1 Portile de Fier | N-1 TRA 400/220 kV AT2 Portile de Fier | -0.01289 | 0.00018 | -0.00536 | 0 | -0.01975 | -5e-05 | 0.00026 | 5e-05 | -5e-05 | -4e-05 | -0.01873 | -0.0031 | 0.0013 | -0.00026 | -0.00949 | -0.01805 | 2e-05 | 0.00016 | -5e-05 | 0.04305 | -0.00886 | -0.00075 | 0.0007 | -0.01952 | -0.00323 | -0.01533
[RO-RO] [OPP] TRA 400/220 kV AT1 Portile de Fier | N-1 TRA 400/220 kV AT3 Portile de Fier | -0.01286 | 0.00018 | -0.00534 | 0 | -0.0197 | -5e-05 | 0.00025 | 5e-05 | -5e-05 | -4e-05 | -0.01868 | -0.0031 | 0.0013 | -0.00026 | -0.00946 | -0.018 | 2e-05 | 0.00015 | -5e-05 | 0.04293 | -0.00884 | -0.00075 | 0.0007 | -0.01947 | -0.00322 | -0.01529
[RO-RO] [OPP] TRA 400/220 kV AT1 Portile de Fier | N-1 OHL 400 kV Portile de Fier-Urechesti | -0.00937 | 8e-05 | -0.00448 | 0 | -0.01162 | -5e-05 | 0.00022 | 5e-05 | -5e-05 | -4e-05 | -0.01193 | -0.00262 | 0.00084 | -0.00025 | -0.00734 | -0.01192 | 2e-05 | 0.00026 | -5e-05 | 0.03306 | -0.00849 | -0.00076 | 0.00057 | -0.01166 | -0.0013 | -0.011
[RO-RO] [OPP] TRA 400/220 kV AT1 Portile de Fier | N-1 OHL 400 kV Slatina-Portile de Fier | -0.00916 | 0.0001 | -0.0041 | 0 | -0.0126 | -4e-05 | 0.0002 | 4e-05 | -4e-05 | -3e-05 | -0.01245 | -0.00239 | 0.00087 | -0.00021 | -0.00697 | -0.01223 | 1e-05 | 0.00019 | -4e-05 | 0.03126 | -0.00731 | -0.00064 | 0.00053 | -0.01255 | -0.0017 | -0.01082
[RO-RO] [OPP] TRA 400/220 kV AT2 Portile de Fier | BC | -0.00903 | 0.00012 | -0.00375 | 0 | -0.01383 | -4e-05 | 0.00018 | 3e-05 | -3e-05 | -3e-05 | -0.01311 | -0.00217 | 0.00091 | -0.00018 | -0.00665 | -0.01264 | 1e-05 | 0.00011 | -3e-05 | 0.03015 | -0.00621 | -0.00053 | 0.00049 | -0.01367 | -0.00226 | -0.01073
[RO-RO] [OPP] TRA 400/220 kV AT2 Portile de Fier | N-1 TIE 400 kV Portile de Fier-Djerdap | -0.00568 | 0.00018 | -0.00155 | 0 | -0.01479 | 0 | 7e-05 | -1e-05 | 0 | 0 | -0.01178 | -0.00084 | 0.00086 | -2e-05 | -0.00355 | -0.01034 | 0 | -0.00019 | 0 | 0.02321 | -0.00029 | 1e-05 | 0.00024 | -0.0142 | -0.00372 | -0.00685
[RO-RO] [OPP] TRA 400/220 kV AT2 Portile de Fier | N-1 OHL 220 kV Portile de Fier-Resita 1&2 | 0 | 0 | 0 | 0 | 0 | 0 | 0 | 0 | 0 | 0 | 0 | 0 | 0 | 0 | 0 | 0 | 0 | 0 | 0 | 0.05019 | 0 | 0 | 0 | 0 | 0 | 0
[RO-RO] [OPP] TRA 400/220 kV AT2 Portile de Fier | N-1 TRA 400/220 kV AT1 Portile de Fier | -0.01289 | 0.00018 | -0.00536 | 0 | -0.01975 | -5e-05 | 0.00026 | 5e-05 | -5e-05 | -4e-05 | -0.01873 | -0.0031 | 0.0013 | -0.00026 | -0.00949 | -0.01805 | 2e-05 | 0.00016 | -5e-05 | 0.04305 | -0.00886 | -0.00075 | 0.0007 | -0.01952 | -0.00323 | -0.01533
[RO-RO] [OPP] TRA 400/220 kV AT2 Portile de Fier | N-1 TRA 400/220 kV AT3 Portile de Fier | -0.01286 | 0.00018 | -0.00534 | 0 | -0.0197 | -5e-05 | 0.00025 | 5e-05 | -5e-05 | -4e-05 | -0.01868 | -0.0031 | 0.0013 | -0.00026 | -0.00946 | -0.018 | 2e-05 | 0.00015 | -5e-05 | 0.04293 | -0.00884 | -0.00075 | 0.0007 | -0.01947 | -0.00322 | -0.01529
[RO-RO] [OPP] TRA 400/220 kV AT2 Portile de Fier | N-1 OHL 400 kV Portile de Fier-Urechesti | -0.00937 | 8e-05 | -0.00448 | 0 | -0.01162 | -5e-05 | 0.00022 | 5e-05 | -5e-05 | -4e-05 | -0.01193 | -0.00262 | 0.00084 | -0.00025 | -0.00734 | -0.01192 | 2e-05 | 0.00026 | -5e-05 | 0.03306 | -0.00849 | -0.00076 | 0.00057 | -0.01166 | -0.0013 | -0.011
[RO-RO] [OPP] TRA 400/220 kV AT2 Portile de Fier | N-1 OHL 400 kV Slatina-Portile de Fier | -0.00916 | 0.0001 | -0.0041 | 0 | -0.0126 | -4e-05 | 0.0002 | 4e-05 | -4e-05 | -3e-05 | -0.01245 | -0.00239 | 0.00087 | -0.00021 | -0.00697 | -0.01223 | 1e-05 | 0.00019 | -4e-05 | 0.03126 | -0.00731 | -0.00064 | 0.00053 | -0.01255 | -0.0017 | -0.01082
[RO-RO] [OPP] TRA 400/220 kV AT3 Portile de Fier | BC | -0.00897 | 0.00012 | -0.00373 | 0 | -0.01375 | -4e-05 | 0.00018 | 3e-05 | -3e-05 | -3e-05 | -0.01303 | -0.00216 | 0.00091 | -0.00018 | -0.0066 | -0.01256 | 1e-05 | 0.00011 | -3e-05 | 0.02996 | -0.00617 | -0.00052 | 0.00049 | -0.01358 | -0.00225 | -0.01067
[RO-RO] [OPP] TRA 400/220 kV AT3 Portile de Fier | N-1 TIE 400 kV Portile de Fier-Djerdap | -0.00565 | 0.00018 | -0.00154 | 0 | -0.0147 | 0 | 7e-05 | -1e-05 | 0 | 0 | -0.0117 | -0.00083 | 0.00086 | -2e-05 | -0.00353 | -0.01027 | 0 | -0.00019 | 0 | 0.02307 | -0.00028 | 1e-05 | 0.00024 | -0.01411 | -0.0037 | -0.00681
[RO-RO] [OPP] TRA 400/220 kV AT3 Portile de Fier | N-1 OHL 220 kV Portile de Fier-Resita 1&2 | 0 | 0 | 0 | 0 | 0 | 0 | 0 | 0 | 0 | 0 | 0 | 0 | 0 | 0 | 0 | 0 | 0 | 0 | 0 | 0.04987 | 0 | 0 | 0 | 0 | 0 | 0
[RO-RO] [OPP] TRA 400/220 kV AT3 Portile de Fier | N-1 TRA 400/220 kV AT1 Portile de Fier | -0.01281 | 0.00018 | -0.00532 | 0 | -0.01963 | -5e-05 | 0.00025 | 5e-05 | -5e-05 | -4e-05 | -0.01861 | -0.00308 | 0.0013 | -0.00026 | -0.00943 | -0.01794 | 2e-05 | 0.00015 | -5e-05 | 0.04278 | -0.00881 | -0.00075 | 0.0007 | -0.0194 | -0.00321 | -0.01523
[RO-RO] [OPP] TRA 400/220 kV AT3 Portile de Fier | N-1 TRA 400/220 kV AT2 Portile de Fier | -0.01281 | 0.00018 | -0.00532 | 0 | -0.01963 | -5e-05 | 0.00025 | 5e-05 | -5e-05 | -4e-05 | -0.01861 | -0.00308 | 0.0013 | -0.00026 | -0.00943 | -0.01794 | 2e-05 | 0.00015 | -5e-05 | 0.04278 | -0.00881 | -0.00075 | 0.0007 | -0.0194 | -0.00321 | -0.01523
[RO-RO] [OPP] TRA 400/220 kV AT3 Portile de Fier | N-1 OHL 400 kV Portile de Fier-Urechesti | -0.00931 | 8e-05 | -0.00445 | 0 | -0.01155 | -5e-05 | 0.00022 | 5e-05 | -5e-05 | -4e-05 | -0.01185 | -0.0026 | 0.00083 | -0.00025 | -0.0073 | -0.01185 | 2e-05 | 0.00026 | -5e-05 | 0.03285 | -0.00844 | -0.00076 | 0.00057 | -0.01159 | -0.0013 | -0.01093
[RO-RO] [OPP] TRA 400/220 kV AT3 Portile de Fier | N-1 OHL 400 kV Slatina-Portile de Fier | -0.0091 | 0.0001 | -0.00407 | 0 | -0.01253 | -4e-05 | 0.0002 | 4e-05 | -4e-05 | -3e-05 | -0.01238 | -0.00237 | 0.00086 | -0.00021 | -0.00692 | -0.01215 | 1e-05 | 0.00018 | -4e-05 | 0.03107 | -0.00727 | -0.00064 | 0.00053 | -0.01247 | -0.00169 | -0.01076

## 1330
PTDF report
Generated at: | 03/01/2026 22:05:35
Business day: | 2026-01-05
Horizon: | 2DA
Timestamp | 13:30
Border & direction: | South-Romania Exporting
Margin satisfied | False
Process | RAO
CNE Name | CO Name | AL | AT | BA | BE | BG | CH | CZ | DE | ES | FR | GR | HR | HU | IT | ME | MK | NL | PL | PT | RO | RS | SI | SK | TR | UA | XK
[GR-AL] [DIR] TIE 400 kV Kardia - Zemblak | BC | 0 | 0 | 0 |  | 0 |  | 0 |  | 0 | 0 | 0 | 0 |  | 0 | 0 | 0 | 0 |  | 0 | 0 | 0 | 0 | 0 | 0 | 0 | 0
[GR-AL] [DIR] TIE 400 kV Kardia - Zemblak | N-1 TIE 400 kV Lagadas - Blagoevgrad | 0 | 0 | 0 |  | 0 |  | 0 |  | 0 | 0 | 0 | 0 |  | 0 | 0 | 0 | 0 |  | 0 | 0 | 0 | 0 | 0 | 0 | 0 | 0
[GR-AL] [DIR] TIE 400 kV Kardia - Zemblak | N-1 TIE 400 kV Thessaloniki - Dubrovo | 0 | 0 | 0 |  | 0 |  | 0 |  | 0 | 0 | 0 | 0 |  | 0 | 0 | 0 | 0 |  | 0 | 0 | 0 | 0 | 0 | 0 | 0 | 0
[GR-AL] [DIR] TIE 400 kV Kardia - Zemblak | N-1 TIE 400 kV Meliti - Bitola | 0 | 0 | 0 |  | 0 |  | 0 |  | 0 | 0 | 0 | 0 |  | 0 | 0 | 0 | 0 |  | 0 | 0 | 0 | 0 | 0 | 0 | 0 | 0
[GR-AL] [DIR] TIE 400 kV Kardia - Zemblak | N-1 TIE 400 kV Arachthos - Galatina | 0 | 0 | 0 |  | 0 |  | 0 |  | 0 | 0 | 0 | 0 |  | 0 | 0 | 0 | 0 |  | 0 | 0 | 0 | 0 | 0 | 0 | 0 | 0
[GR-AL] [DIR] TIE 400 kV Kardia - Zemblak | N-1 TIE 400 kV Nea Santa - Babaeski | 0 | 0 | 0 |  | 0 |  | 0 |  | 0 | 0 | 0 | 0 |  | 0 | 0 | 0 | 0 |  | 0 | 0 | 0 | 0 | 0 | 0 | 0 | 0
[GR-AL] [DIR] TIE 400 kV Kardia - Zemblak | N-1 OHL 400 kV Kosovo B - Urosevac | 0 | 0 | 0 |  | 0 |  | 0 |  | 0 | 0 | 0 | 0 |  | 0 | 0 | 0 | 0 |  | 0 | 0 | 0 | 0 | 0 | 0 | 0 | 0
[GR-AL] [DIR] TIE 400 kV Kardia - Zemblak | N-1 TIE 400 kV Pec 3 - Ribarevina | 0 | 0 | 0 |  | 0 |  | 0 |  | 0 | 0 | 0 | 0 |  | 0 | 0 | 0 | 0 |  | 0 | 0 | 0 | 0 | 0 | 0 | 0 | 0
[GR-AL] [DIR] TIE 400 kV Kardia - Zemblak | N-1 TIE 400 kV Maritsa 3 - Hamitabat 1 | 0 | 0 | 0 |  | 0 |  | 0 |  | 0 | 0 | 0 | 0 |  | 0 | 0 | 0 | 0 |  | 0 | 0 | 0 | 0 | 0 | 0 | 0 | 0
[GR-AL] [DIR] TIE 400 kV Kardia - Zemblak | N-1 TIE 400 kV Maritsa 3 - Hamitabat 2 | 0 | 0 | 0 |  | 0 |  | 0 |  | 0 | 0 | 0 | 0 |  | 0 | 0 | 0 | 0 |  | 0 | 0 | 0 | 0 | 0 | 0 | 0 | 0
[GR-AL] [DIR] TIE 400 kV Kardia - Zemblak | N-1 TIE 400 kV Sofia Zapad - Nis | 0 | 0 | 0 |  | 0 |  | 0 |  | 0 | 0 | 0 | 0 |  | 0 | 0 | 0 | 0 |  | 0 | 0 | 0 | 0 | 0 | 0 | 0 | 0
[GR-AL] [DIR] TIE 400 kV Kardia - Zemblak | N-1 TIE 400 kV Kosovo B - Nis 2 | 0 | 0 | 0 |  | 0 |  | 0 |  | 0 | 0 | 0 | 0 |  | 0 | 0 | 0 | 0 |  | 0 | 0 | 0 | 0 | 0 | 0 | 0 | 0
[GR-AL] [DIR] TIE 400 kV Kardia - Zemblak | N-1 TIE 400 kV Vranje 4 - Stip | 0 | 0 | 0 |  | 0 |  | 0 |  | 0 | 0 | 0 | 0 |  | 0 | 0 | 0 | 0 |  | 0 | 0 | 0 | 0 | 0 | 0 | 0 | 0
[GR-AL] [DIR] TIE 400 kV Kardia - Zemblak | N-1 OHL 400 kV Vranje 4 - Leskovac 2 | 0 | 0 | 0 |  | 0 |  | 0 |  | 0 | 0 | 0 | 0 |  | 0 | 0 | 0 | 0 |  | 0 | 0 | 0 | 0 | 0 | 0 | 0 | 0
[GR-AL] [DIR] TIE 400 kV Kardia - Zemblak | N-1 OHL 400 kV Nis 2 - Leskovac 2 | 0 | 0 | 0 |  | 0 |  | 0 |  | 0 | 0 | 0 | 0 |  | 0 | 0 | 0 | 0 |  | 0 | 0 | 0 | 0 | 0 | 0 | 0 | 0
[GR-AL] [DIR] TIE 400 kV Kardia - Zemblak | N-1 OHL 400 kV Bitola 2 - Dubrovo | 0 | 0 | 0 |  | 0 |  | 0 |  | 0 | 0 | 0 | 0 |  | 0 | 0 | 0 | 0 |  | 0 | 0 | 0 | 0 | 0 | 0 | 0 | 0
[GR-AL] [DIR] TIE 400 kV Kardia - Zemblak | N-1 OHL 400 kV Dubrovo - Stip | 0 | 0 | 0 |  | 0 |  | 0 |  | 0 | 0 | 0 | 0 |  | 0 | 0 | 0 | 0 |  | 0 | 0 | 0 | 0 | 0 | 0 | 0 | 0
[GR-AL] [DIR] TIE 400 kV Kardia - Zemblak | N-1 TIE 400 kV Chervena Mogila - Stip | 0 | 0 | 0 |  | 0 |  | 0 |  | 0 | 0 | 0 | 0 |  | 0 | 0 | 0 | 0 |  | 0 | 0 | 0 | 0 | 0 | 0 | 0 | 0
[GR-AL] [DIR] TIE 400 kV Kardia - Zemblak | N-1 OHL 400 kV Skopje 4 - Skopje 5 | 0 | 0 | 0 |  | 0 |  | 0 |  | 0 | 0 | 0 | 0 |  | 0 | 0 | 0 | 0 |  | 0 | 0 | 0 | 0 | 0 | 0 | 0 | 0
[GR-AL] [DIR] TIE 400 kV Kardia - Zemblak | N-1 TIE 400 kV Skopje 5 - Urosevac | 0 | 0 | 0 |  | 0 |  | 0 |  | 0 | 0 | 0 | 0 |  | 0 | 0 | 0 | 0 |  | 0 | 0 | 0 | 0 | 0 | 0 | 0 | 0
[GR-AL] [DIR] TIE 400 kV Kardia - Zemblak | N-1 OHL 400 kV Habitabat NGCC - Babaeski | 0 | 0 | 0 |  | 0 |  | 0 |  | 0 | 0 | 0 | 0 |  | 0 | 0 | 0 | 0 |  | 0 | 0 | 0 | 0 | 0 | 0 | 0 | 0
[GR-AL] [DIR] TIE 400 kV Kardia - Zemblak | N-1 TIE 400 kV Tirana 2 – Podgorica 2 | 0 | 0 | 0 |  | 0 |  | 0 |  | 0 | 0 | 0 | 0 |  | 0 | 0 | 0 | 0 |  | 0 | 0 | 0 | 0 | 0 | 0 | 0 | 0
[GR-AL] [DIR] TIE 400 kV Kardia - Zemblak | N-1 OHL 400 kV Elbasan 2 - Tirana 2 | 0 | 0 | 0 |  | 0 |  | 0 |  | 0 | 0 | 0 | 0 |  | 0 | 0 | 0 | 0 |  | 0 | 0 | 0 | 0 | 0 | 0 | 0 | 0
[GR-AL] [DIR] TIE 400 kV Kardia - Zemblak | N-1 OHL 400 kV Elbasan 2 - Zemblak | 0 | 0 | 0 |  | 0 |  | 0 |  | 0 | 0 | 0 | 0 |  | 0 | 0 | 0 | 0 |  | 0 | 0 | 0 | 0 | 0 | 0 | 0 | 0
[GR-AL] [DIR] TIE 400 kV Kardia - Zemblak | N-1 OHL 400 kV Vetren - Chervena Mogila | 0 | 0 | 0 |  | 0 |  | 0 |  | 0 | 0 | 0 | 0 |  | 0 | 0 | 0 | 0 |  | 0 | 0 | 0 | 0 | 0 | 0 | 0 | 0
[GR-AL] [DIR] TIE 400 kV Kardia - Zemblak | N-1 OHL 400 kV Plovdiv - Vetren | 0 | 0 | 0 |  | 0 |  | 0 |  | 0 | 0 | 0 | 0 |  | 0 | 0 | 0 | 0 |  | 0 | 0 | 0 | 0 | 0 | 0 | 0 | 0
[GR-AL] [DIR] TIE 400 kV Kardia - Zemblak | N-1 OHL 400 kV Maritsa Iztok 2 - Maritsa Iztok 3 | 0 | 0 | 0 |  | 0 |  | 0 |  | 0 | 0 | 0 | 0 |  | 0 | 0 | 0 | 0 |  | 0 | 0 | 0 | 0 | 0 | 0 | 0 | 0
[GR-AL] [DIR] TIE 400 kV Kardia - Zemblak | N-1 OHL 400 kV Maritsa Iztok - Maritsa Iztok 3 ck. 1&2 | 0 | 0 | 0 |  | 0 |  | 0 |  | 0 | 0 | 0 | 0 |  | 0 | 0 | 0 | 0 |  | 0 | 0 | 0 | 0 | 0 | 0 | 0 | 0
[GR-AL] [DIR] TIE 400 kV Kardia - Zemblak | N-1 OHL 400 kV Maritsa Iztok - Plovdiv ck. 1&2 | 0 | 0 | 0 |  | 0 |  | 0 |  | 0 | 0 | 0 | 0 |  | 0 | 0 | 0 | 0 |  | 0 | 0 | 0 | 0 | 0 | 0 | 0 | 0
[GR-AL] [DIR] TIE 400 kV Kardia - Zemblak | N-1 OHL 400 kV Varna - Burgas ck. 1&2 | 0 | 0 | 0 |  | 0 |  | 0 |  | 0 | 0 | 0 | 0 |  | 0 | 0 | 0 | 0 |  | 0 | 0 | 0 | 0 | 0 | 0 | 0 | 0
[GR-AL] [DIR] TIE 400 kV Kardia - Zemblak | N-1 OHL 400 kV Burgas- Maritsa Iztok 2 | 0 | 0 | 0 |  | 0 |  | 0 |  | 0 | 0 | 0 | 0 |  | 0 | 0 | 0 | 0 |  | 0 | 0 | 0 | 0 | 0 | 0 | 0 | 0
[GR-AL] [DIR] TIE 400 kV Kardia - Zemblak | N-1 OHL 400 kV Sofia Zapad - Chervena Mogila ck. 1&2 | 0 | 0 | 0 |  | 0 |  | 0 |  | 0 | 0 | 0 | 0 |  | 0 | 0 | 0 | 0 |  | 0 | 0 | 0 | 0 | 0 | 0 | 0 | 0
[GR-AL] [DIR] TIE 400 kV Kardia - Zemblak | N-1 OHL 400 kV Chervena Mogila - Blagoevgrad ck. 1&2 | 0 | 0 | 0 |  | 0 |  | 0 |  | 0 | 0 | 0 | 0 |  | 0 | 0 | 0 | 0 |  | 0 | 0 | 0 | 0 | 0 | 0 | 0 | 0
[GR-AL] [DIR] TIE 400 kV Kardia - Zemblak | N-1 OHL 400 kV Kozloduy - Sofia Zapad ck. 1&2 | 0 | 0 | 0 |  | 0 |  | 0 |  | 0 | 0 | 0 | 0 |  | 0 | 0 | 0 | 0 |  | 0 | 0 | 0 | 0 | 0 | 0 | 0 | 0
[GR-AL] [DIR] TIE 400 kV Kardia - Zemblak | N-1 OHL 400 kV Filippoi - Komotini ck. 1&2 | 0 | 0 | 0 |  | 0 |  | 0 |  | 0 | 0 | 0 | 0 |  | 0 | 0 | 0 | 0 |  | 0 | 0 | 0 | 0 | 0 | 0 | 0 | 0
[GR-AL] [DIR] TIE 400 kV Kardia - Zemblak | N-1 OHL 400 kV Filippoi - Lagadas ck. 1&2 | 0 | 0 | 0 |  | 0 |  | 0 |  | 0 | 0 | 0 | 0 |  | 0 | 0 | 0 | 0 |  | 0 | 0 | 0 | 0 | 0 | 0 | 0 | 0
[GR-AL] [DIR] TIE 400 kV Kardia - Zemblak | N-1 OHL 400 kV Meliti - Amideo ck. 1&2 | 0 | 0 | 0 |  | 0 |  | 0 |  | 0 | 0 | 0 | 0 |  | 0 | 0 | 0 | 0 |  | 0 | 0 | 0 | 0 | 0 | 0 | 0 | 0
[GR-AL] [DIR] TIE 400 kV Kardia - Zemblak | N-1 OHL 400 kV Amideo - Lagadas ck. 1&2 | 0 | 0 | 0 |  | 0 |  | 0 |  | 0 | 0 | 0 | 0 |  | 0 | 0 | 0 | 0 |  | 0 | 0 | 0 | 0 | 0 | 0 | 0 | 0
[GR-AL] [DIR] TIE 400 kV Kardia - Zemblak | N-1 OHL 400 kV Thessaloniki - Lagadas ck. 1&2 | 0 | 0 | 0 |  | 0 |  | 0 |  | 0 | 0 | 0 | 0 |  | 0 | 0 | 0 | 0 |  | 0 | 0 | 0 | 0 | 0 | 0 | 0 | 0
[GR-AL] [OPP] TIE 400 kV Kardia - Zemblak | BC | 0 | 0 | 0 |  | 0 |  | 0 |  | 0 | 0 | 0 | 0 |  | 0 | 0 | 0 | 0 |  | 0 | 0 | 0 | 0 | 0 | 0 | 0 | 0
[GR-AL] [OPP] TIE 400 kV Kardia - Zemblak | N-1 TIE 400 kV Lagadas - Blagoevgrad | 0 | 0 | 0 |  | 0 |  | 0 |  | 0 | 0 | 0 | 0 |  | 0 | 0 | 0 | 0 |  | 0 | 0 | 0 | 0 | 0 | 0 | 0 | 0
[GR-AL] [OPP] TIE 400 kV Kardia - Zemblak | N-1 TIE 400 kV Thessaloniki - Dubrovo | 0 | 0 | 0 |  | 0 |  | 0 |  | 0 | 0 | 0 | 0 |  | 0 | 0 | 0 | 0 |  | 0 | 0 | 0 | 0 | 0 | 0 | 0 | 0
[GR-AL] [OPP] TIE 400 kV Kardia - Zemblak | N-1 TIE 400 kV Meliti - Bitola | 0 | 0 | 0 |  | 0 |  | 0 |  | 0 | 0 | 0 | 0 |  | 0 | 0 | 0 | 0 |  | 0 | 0 | 0 | 0 | 0 | 0 | 0 | 0
[GR-AL] [OPP] TIE 400 kV Kardia - Zemblak | N-1 TIE 400 kV Arachthos - Galatina | 0 | 0 | 0 |  | 0 |  | 0 |  | 0 | 0 | 0 | 0 |  | 0 | 0 | 0 | 0 |  | 0 | 0 | 0 | 0 | 0 | 0 | 0 | 0
[GR-AL] [OPP] TIE 400 kV Kardia - Zemblak | N-1 TIE 400 kV Nea Santa - Babaeski | 0 | 0 | 0 |  | 0 |  | 0 |  | 0 | 0 | 0 | 0 |  | 0 | 0 | 0 | 0 |  | 0 | 0 | 0 | 0 | 0 | 0 | 0 | 0
[GR-AL] [OPP] TIE 400 kV Kardia - Zemblak | N-1 OHL 400 kV Kosovo B - Urosevac | 0 | 0 | 0 |  | 0 |  | 0 |  | 0 | 0 | 0 | 0 |  | 0 | 0 | 0 | 0 |  | 0 | 0 | 0 | 0 | 0 | 0 | 0 | 0
[GR-AL] [OPP] TIE 400 kV Kardia - Zemblak | N-1 TIE 400 kV Pec 3 - Ribarevina | 0 | 0 | 0 |  | 0 |  | 0 |  | 0 | 0 | 0 | 0 |  | 0 | 0 | 0 | 0 |  | 0 | 0 | 0 | 0 | 0 | 0 | 0 | 0
[GR-AL] [OPP] TIE 400 kV Kardia - Zemblak | N-1 TIE 400 kV Maritsa 3 - Hamitabat 1 | 0 | 0 | 0 |  | 0 |  | 0 |  | 0 | 0 | 0 | 0 |  | 0 | 0 | 0 | 0 |  | 0 | 0 | 0 | 0 | 0 | 0 | 0 | 0
[GR-AL] [OPP] TIE 400 kV Kardia - Zemblak | N-1 TIE 400 kV Maritsa 3 - Hamitabat 2 | 0 | 0 | 0 |  | 0 |  | 0 |  | 0 | 0 | 0 | 0 |  | 0 | 0 | 0 | 0 |  | 0 | 0 | 0 | 0 | 0 | 0 | 0 | 0
[GR-AL] [OPP] TIE 400 kV Kardia - Zemblak | N-1 TIE 400 kV Sofia Zapad - Nis | 0 | 0 | 0 |  | 0 |  | 0 |  | 0 | 0 | 0 | 0 |  | 0 | 0 | 0 | 0 |  | 0 | 0 | 0 | 0 | 0 | 0 | 0 | 0
[GR-AL] [OPP] TIE 400 kV Kardia - Zemblak | N-1 TIE 400 kV Kosovo B - Nis 2 | 0 | 0 | 0 |  | 0 |  | 0 |  | 0 | 0 | 0 | 0 |  | 0 | 0 | 0 | 0 |  | 0 | 0 | 0 | 0 | 0 | 0 | 0 | 0
[GR-AL] [OPP] TIE 400 kV Kardia - Zemblak | N-1 TIE 400 kV Vranje 4 - Stip | 0 | 0 | 0 |  | 0 |  | 0 |  | 0 | 0 | 0 | 0 |  | 0 | 0 | 0 | 0 |  | 0 | 0 | 0 | 0 | 0 | 0 | 0 | 0
[GR-AL] [OPP] TIE 400 kV Kardia - Zemblak | N-1 OHL 400 kV Vranje 4 - Leskovac 2 | 0 | 0 | 0 |  | 0 |  | 0 |  | 0 | 0 | 0 | 0 |  | 0 | 0 | 0 | 0 |  | 0 | 0 | 0 | 0 | 0 | 0 | 0 | 0
[GR-AL] [OPP] TIE 400 kV Kardia - Zemblak | N-1 OHL 400 kV Nis 2 - Leskovac 2 | 0 | 0 | 0 |  | 0 |  | 0 |  | 0 | 0 | 0 | 0 |  | 0 | 0 | 0 | 0 |  | 0 | 0 | 0 | 0 | 0 | 0 | 0 | 0
[GR-AL] [OPP] TIE 400 kV Kardia - Zemblak | N-1 OHL 400 kV Bitola 2 - Dubrovo | 0 | 0 | 0 |  | 0 |  | 0 |  | 0 | 0 | 0 | 0 |  | 0 | 0 | 0 | 0 |  | 0 | 0 | 0 | 0 | 0 | 0 | 0 | 0
[GR-AL] [OPP] TIE 400 kV Kardia - Zemblak | N-1 OHL 400 kV Dubrovo - Stip | 0 | 0 | 0 |  | 0 |  | 0 |  | 0 | 0 | 0 | 0 |  | 0 | 0 | 0 | 0 |  | 0 | 0 | 0 | 0 | 0 | 0 | 0 | 0
[GR-AL] [OPP] TIE 400 kV Kardia - Zemblak | N-1 TIE 400 kV Chervena Mogila - Stip | 0 | 0 | 0 |  | 0 |  | 0 |  | 0 | 0 | 0 | 0 |  | 0 | 0 | 0 | 0 |  | 0 | 0 | 0 | 0 | 0 | 0 | 0 | 0
[GR-AL] [OPP] TIE 400 kV Kardia - Zemblak | N-1 OHL 400 kV Skopje 4 - Skopje 5 | 0 | 0 | 0 |  | 0 |  | 0 |  | 0 | 0 | 0 | 0 |  | 0 | 0 | 0 | 0 |  | 0 | 0 | 0 | 0 | 0 | 0 | 0 | 0
[GR-AL] [OPP] TIE 400 kV Kardia - Zemblak | N-1 TIE 400 kV Skopje 5 - Urosevac | 0 | 0 | 0 |  | 0 |  | 0 |  | 0 | 0 | 0 | 0 |  | 0 | 0 | 0 | 0 |  | 0 | 0 | 0 | 0 | 0 | 0 | 0 | 0
[GR-AL] [OPP] TIE 400 kV Kardia - Zemblak | N-1 OHL 400 kV Habitabat NGCC - Babaeski | 0 | 0 | 0 |  | 0 |  | 0 |  | 0 | 0 | 0 | 0 |  | 0 | 0 | 0 | 0 |  | 0 | 0 | 0 | 0 | 0 | 0 | 0 | 0
[GR-AL] [OPP] TIE 400 kV Kardia - Zemblak | N-1 TIE 400 kV Tirana 2 – Podgorica 2 | 0 | 0 | 0 |  | 0 |  | 0 |  | 0 | 0 | 0 | 0 |  | 0 | 0 | 0 | 0 |  | 0 | 0 | 0 | 0 | 0 | 0 | 0 | 0
[GR-AL] [OPP] TIE 400 kV Kardia - Zemblak | N-1 OHL 400 kV Elbasan 2 - Tirana 2 | 0 | 0 | 0 |  | 0 |  | 0 |  | 0 | 0 | 0 | 0 |  | 0 | 0 | 0 | 0 |  | 0 | 0 | 0 | 0 | 0 | 0 | 0 | 0
[GR-AL] [OPP] TIE 400 kV Kardia - Zemblak | N-1 OHL 400 kV Elbasan 2 - Zemblak | 0 | 0 | 0 |  | 0 |  | 0 |  | 0 | 0 | 0 | 0 |  | 0 | 0 | 0 | 0 |  | 0 | 0 | 0 | 0 | 0 | 0 | 0 | 0
[GR-AL] [OPP] TIE 400 kV Kardia - Zemblak | N-1 OHL 400 kV Vetren - Chervena Mogila | 0 | 0 | 0 |  | 0 |  | 0 |  | 0 | 0 | 0 | 0 |  | 0 | 0 | 0 | 0 |  | 0 | 0 | 0 | 0 | 0 | 0 | 0 | 0
[GR-AL] [OPP] TIE 400 kV Kardia - Zemblak | N-1 OHL 400 kV Plovdiv - Vetren | 0 | 0 | 0 |  | 0 |  | 0 |  | 0 | 0 | 0 | 0 |  | 0 | 0 | 0 | 0 |  | 0 | 0 | 0 | 0 | 0 | 0 | 0 | 0
[GR-AL] [OPP] TIE 400 kV Kardia - Zemblak | N-1 OHL 400 kV Maritsa Iztok 2 - Maritsa Iztok 3 | 0 | 0 | 0 |  | 0 |  | 0 |  | 0 | 0 | 0 | 0 |  | 0 | 0 | 0 | 0 |  | 0 | 0 | 0 | 0 | 0 | 0 | 0 | 0
[GR-AL] [OPP] TIE 400 kV Kardia - Zemblak | N-1 OHL 400 kV Maritsa Iztok - Maritsa Iztok 3 ck. 1&2 | 0 | 0 | 0 |  | 0 |  | 0 |  | 0 | 0 | 0 | 0 |  | 0 | 0 | 0 | 0 |  | 0 | 0 | 0 | 0 | 0 | 0 | 0 | 0
[GR-AL] [OPP] TIE 400 kV Kardia - Zemblak | N-1 OHL 400 kV Maritsa Iztok - Plovdiv ck. 1&2 | 0 | 0 | 0 |  | 0 |  | 0 |  | 0 | 0 | 0 | 0 |  | 0 | 0 | 0 | 0 |  | 0 | 0 | 0 | 0 | 0 | 0 | 0 | 0
[GR-AL] [OPP] TIE 400 kV Kardia - Zemblak | N-1 OHL 400 kV Varna - Burgas ck. 1&2 | 0 | 0 | 0 |  | 0 |  | 0 |  | 0 | 0 | 0 | 0 |  | 0 | 0 | 0 | 0 |  | 0 | 0 | 0 | 0 | 0 | 0 | 0 | 0
[GR-AL] [OPP] TIE 400 kV Kardia - Zemblak | N-1 OHL 400 kV Burgas- Maritsa Iztok 2 | 0 | 0 | 0 |  | 0 |  | 0 |  | 0 | 0 | 0 | 0 |  | 0 | 0 | 0 | 0 |  | 0 | 0 | 0 | 0 | 0 | 0 | 0 | 0
[GR-AL] [OPP] TIE 400 kV Kardia - Zemblak | N-1 OHL 400 kV Sofia Zapad - Chervena Mogila ck. 1&2 | 0 | 0 | 0 |  | 0 |  | 0 |  | 0 | 0 | 0 | 0 |  | 0 | 0 | 0 | 0 |  | 0 | 0 | 0 | 0 | 0 | 0 | 0 | 0
[GR-AL] [OPP] TIE 400 kV Kardia - Zemblak | N-1 OHL 400 kV Chervena Mogila - Blagoevgrad ck. 1&2 | 0 | 0 | 0 |  | 0 |  | 0 |  | 0 | 0 | 0 | 0 |  | 0 | 0 | 0 | 0 |  | 0 | 0 | 0 | 0 | 0 | 0 | 0 | 0
[GR-AL] [OPP] TIE 400 kV Kardia - Zemblak | N-1 OHL 400 kV Kozloduy - Sofia Zapad ck. 1&2 | 0 | 0 | 0 |  | 0 |  | 0 |  | 0 | 0 | 0 | 0 |  | 0 | 0 | 0 | 0 |  | 0 | 0 | 0 | 0 | 0 | 0 | 0 | 0
[GR-AL] [OPP] TIE 400 kV Kardia - Zemblak | N-1 OHL 400 kV Filippoi - Komotini ck. 1&2 | 0 | 0 | 0 |  | 0 |  | 0 |  | 0 | 0 | 0 | 0 |  | 0 | 0 | 0 | 0 |  | 0 | 0 | 0 | 0 | 0 | 0 | 0 | 0
[GR-AL] [OPP] TIE 400 kV Kardia - Zemblak | N-1 OHL 400 kV Filippoi - Lagadas ck. 1&2 | 0 | 0 | 0 |  | 0 |  | 0 |  | 0 | 0 | 0 | 0 |  | 0 | 0 | 0 | 0 |  | 0 | 0 | 0 | 0 | 0 | 0 | 0 | 0
[GR-AL] [OPP] TIE 400 kV Kardia - Zemblak | N-1 OHL 400 kV Meliti - Amideo ck. 1&2 | 0 | 0 | 0 |  | 0 |  | 0 |  | 0 | 0 | 0 | 0 |  | 0 | 0 | 0 | 0 |  | 0 | 0 | 0 | 0 | 0 | 0 | 0 | 0
[GR-AL] [OPP] TIE 400 kV Kardia - Zemblak | N-1 OHL 400 kV Amideo - Lagadas ck. 1&2 | 0 | 0 | 0 |  | 0 |  | 0 |  | 0 | 0 | 0 | 0 |  | 0 | 0 | 0 | 0 |  | 0 | 0 | 0 | 0 | 0 | 0 | 0 | 0
[GR-AL] [OPP] TIE 400 kV Kardia - Zemblak | N-1 OHL 400 kV Thessaloniki - Lagadas ck. 1&2 | 0 | 0 | 0 |  | 0 |  | 0 |  | 0 | 0 | 0 | 0 |  | 0 | 0 | 0 | 0 |  | 0 | 0 | 0 | 0 | 0 | 0 | 0 | 0
[GR-AL] [DIR] TIE 400 kV Kardia - Zemblak | N-1 TIE 400 kV Nea Santa - Maritsa Iztok | 0 | 0 | 0 |  | 0 |  | 0 |  | 0 | 0 | 0 | 0 |  | 0 | 0 | 0 | 0 |  | 0 | 0 | 0 | 0 | 0 | 0 | 0 | 0
[GR-AL] [OPP] TIE 400 kV Kardia - Zemblak | N-1 TIE 400 kV Nea Santa - Maritsa Iztok | 0 | 0 | 0 |  | 0 |  | 0 |  | 0 | 0 | 0 | 0 |  | 0 | 0 | 0 | 0 |  | 0 | 0 | 0 | 0 | 0 | 0 | 0 | 0
[GR-AL] [DIR] TIE 400 kV Kardia - Zemblak | N-1 TIE 400 kV Skopje 5 - Urosevac / N-1 TIE 150 kV Mourtos - Bistrica | 0 | 0 | 0 |  | 0 |  | 0 |  | 0 | 0 | 0 | 0 |  | 0 | 0 | 0 | 0 |  | 0 | 0 | 0 | 0 | 0 | 0 | 0 | 0
[GR-AL] [OPP] TIE 400 kV Kardia - Zemblak | N-1 TIE 400 kV Skopje 5 - Urosevac / N-1 TIE 150 kV Mourtos - Bistrica | 0 | 0 | 0 |  | 0 |  | 0 |  | 0 | 0 | 0 | 0 |  | 0 | 0 | 0 | 0 |  | 0 | 0 | 0 | 0 | 0 | 0 | 0 | 0
[GR-AL] [DIR] TIE 400 kV Kardia - Zemblak | N-1 OHL 400 kV Komotini - Nea Santa ck. 1&2 | 0 | 0 | 0 |  | 0 |  | 0 |  | 0 | 0 | 0 | 0 |  | 0 | 0 | 0 | 0 |  | 0 | 0 | 0 | 0 | 0 | 0 | 0 | 0
[GR-AL] [OPP] TIE 400 kV Kardia - Zemblak | N-1 OHL 400 kV Komotini - Nea Santa ck. 1&2 | 0 | 0 | 0 |  | 0 |  | 0 |  | 0 | 0 | 0 | 0 |  | 0 | 0 | 0 | 0 |  | 0 | 0 | 0 | 0 | 0 | 0 | 0 | 0
[GR-AL] [DIR] TIE 400 kV Kardia - Zemblak | N-1 OHL 400 kV Thessaloniki - Agios Dimitrios ck. 1&2 | 0 | 0 | 0 |  | 0 |  | 0 |  | 0 | 0 | 0 | 0 |  | 0 | 0 | 0 | 0 |  | 0 | 0 | 0 | 0 | 0 | 0 | 0 | 0
[GR-AL] [OPP] TIE 400 kV Kardia - Zemblak | N-1 OHL 400 kV Thessaloniki - Agios Dimitrios ck. 1&2 | 0 | 0 | 0 |  | 0 |  | 0 |  | 0 | 0 | 0 | 0 |  | 0 | 0 | 0 | 0 |  | 0 | 0 | 0 | 0 | 0 | 0 | 0 | 0
[GR-AL] [DIR] TIE 400 kV Kardia - Zemblak | N-1 OHL 400 kV Kardia - Amideo ck. 1&2 | 0 | 0 | 0 |  | 0 |  | 0 |  | 0 | 0 | 0 | 0 |  | 0 | 0 | 0 | 0 |  | 0 | 0 | 0 | 0 | 0 | 0 | 0 | 0
[GR-AL] [OPP] TIE 400 kV Kardia - Zemblak | N-1 OHL 400 kV Kardia - Amideo ck. 1&2 | 0 | 0 | 0 |  | 0 |  | 0 |  | 0 | 0 | 0 | 0 |  | 0 | 0 | 0 | 0 |  | 0 | 0 | 0 | 0 | 0 | 0 | 0 | 0
[BG-RO] [DIR] TIE 400 kV TINTARENI-KOZLODUI 2 | BC | -0.06388 | -2e-05 | -0.02454 | -1e-05 | -0.13449 | -0.00034 | 0.00113 | 0.00036 | -0.0003 | -0.00025 | -0.12308 | -0.01502 | 0.00223 | -0.00156 | -0.04478 | -0.1112 | 0.00011 | 0.00232 | -0.0003 | 0.06463 | -0.00855 | -0.00464 | 0.0027 | -0.12985 | 0.00215 | -0.07512
[BG-RO] [DIR] TIE 400 kV TINTARENI-KOZLODUI 2 | N-1 TIE 400 kV TINTARENI-KOZLODUI 1 | -0.10349 | -4e-05 | -0.03976 | -2e-05 | -0.21787 | -0.00054 | 0.00183 | 0.00059 | -0.00048 | -0.00041 | -0.19938 | -0.02434 | 0.00362 | -0.00252 | -0.07254 | -0.18014 | 0.00017 | 0.00376 | -0.00048 | 0.1047 | -0.01386 | -0.00752 | 0.00437 | -0.21035 | 0.00349 | -0.1217
[BG-RO] [DIR] TIE 400 kV TINTARENI-KOZLODUI 2 | N-1 TIE 400 kV PORTILE DE FIER - DJERDAP | -0.07476 | -0.00018 | -0.0317 | -1e-05 | -0.13151 | -0.00046 | 0.00148 | 0.0005 | -0.0004 | -0.00034 | -0.1275 | -0.01935 | 0.00238 | -0.00209 | -0.05484 | -0.11872 | 0.00015 | 0.00331 | -0.0004 | 0.08589 | -0.02785 | -0.00639 | 0.00351 | -0.12824 | 0.00684 | -0.08773
[BG-RO] [DIR] TIE 400 kV TINTARENI-KOZLODUI 2 | N-1 TIE 400 kV MEDGIDIA SUD - VARNA | -0.0689 | -0.00012 | -0.02705 | -1e-05 | -0.14911 | -0.00038 | 0.00124 | 0.00042 | -0.00034 | -0.00029 | -0.13261 | -0.0166 | 0.0021 | -0.00176 | -0.04866 | -0.11928 | 0.00012 | 0.00276 | -0.00034 | 0.06605 | -0.01115 | -0.00529 | 0.00293 | -0.14383 | 0.00591 | -0.0808
[BG-RO] [DIR] TIE 400 kV TINTARENI-KOZLODUI 2 | N-1 TIE 400 kV MEDGIDIA SUD - DOBRUDJA | -0.06864 | -0.00012 | -0.02692 | -1e-05 | -0.14836 | -0.00038 | 0.00124 | 0.00041 | -0.00034 | -0.00028 | -0.13211 | -0.01652 | 0.00211 | -0.00174 | -0.04846 | -0.11886 | 0.00012 | 0.00273 | -0.00033 | 0.06597 | -0.01101 | -0.00526 | 0.00292 | -0.14308 | 0.00572 | -0.0805
[BG-RO] [DIR] TIE 400 kV TINTARENI-KOZLODUI 1 | BC | -0.06388 | -2e-05 | -0.02454 | -1e-05 | -0.13449 | -0.00034 | 0.00113 | 0.00036 | -0.0003 | -0.00025 | -0.12308 | -0.01502 | 0.00223 | -0.00156 | -0.04478 | -0.1112 | 0.00011 | 0.00232 | -0.0003 | 0.06463 | -0.00855 | -0.00464 | 0.0027 | -0.12985 | 0.00215 | -0.07512
[BG-RO] [DIR] TIE 400 kV TINTARENI-KOZLODUI 1 | N-1 TIE 400 kV TINTARENI-KOZLODUI 2 | -0.10349 | -4e-05 | -0.03976 | -2e-05 | -0.21787 | -0.00054 | 0.00183 | 0.00059 | -0.00048 | -0.00041 | -0.19938 | -0.02434 | 0.00362 | -0.00252 | -0.07254 | -0.18014 | 0.00017 | 0.00376 | -0.00048 | 0.1047 | -0.01386 | -0.00752 | 0.00437 | -0.21035 | 0.00349 | -0.1217
[BG-RO] [DIR] TIE 400 kV TINTARENI-KOZLODUI 1 | N-1 TIE 400 kV PORTILE DE FIER - DJERDAP | -0.07476 | -0.00018 | -0.0317 | -1e-05 | -0.13151 | -0.00046 | 0.00148 | 0.0005 | -0.0004 | -0.00034 | -0.1275 | -0.01935 | 0.00238 | -0.00209 | -0.05484 | -0.11872 | 0.00015 | 0.00331 | -0.0004 | 0.08589 | -0.02785 | -0.00639 | 0.00351 | -0.12824 | 0.00684 | -0.08773
[BG-RO] [DIR] TIE 400 kV TINTARENI-KOZLODUI 1 | N-1 TIE 400 kV MEDGIDIA SUD - VARNA | -0.0689 | -0.00012 | -0.02705 | -1e-05 | -0.14911 | -0.00038 | 0.00124 | 0.00042 | -0.00034 | -0.00029 | -0.13261 | -0.0166 | 0.0021 | -0.00176 | -0.04866 | -0.11928 | 0.00012 | 0.00276 | -0.00034 | 0.06605 | -0.01115 | -0.00529 | 0.00293 | -0.14383 | 0.00591 | -0.0808
[BG-RO] [DIR] TIE 400 kV TINTARENI-KOZLODUI 1 | N-1 TIE 400 kV MEDGIDIA SUD - DOBRUDJA | -0.06864 | -0.00012 | -0.02692 | -1e-05 | -0.14836 | -0.00038 | 0.00124 | 0.00041 | -0.00034 | -0.00028 | -0.13211 | -0.01652 | 0.00211 | -0.00174 | -0.04846 | -0.11886 | 0.00012 | 0.00273 | -0.00033 | 0.06597 | -0.01101 | -0.00526 | 0.00292 | -0.14308 | 0.00572 | -0.0805
[BG-RO] [DIR] TIE 400 kV DOBRUDJA- MEDGIDIA SUD | BC | -0.05156 | -0.00104 | -0.02578 | -1e-05 | -0.15052 | -0.00048 | 0.00117 | 0.00056 | -0.00041 | -0.00035 | -0.09802 | -0.01623 | -0.00134 | -0.00205 | -0.03992 | -0.08307 | 0.00016 | 0.00444 | -0.00041 | 0.01457 | -0.02666 | -0.00669 | 0.00238 | -0.14355 | 0.03865 | -0.05829
[BG-RO] [DIR] TIE 400 kV DOBRUDJA- MEDGIDIA SUD | N-1 TIE 400 kV MEDGIDIA SUD - VARNA | -0.08858 | -0.00179 | -0.04429 | -2e-05 | -0.25837 | -0.00083 | 0.00202 | 0.00096 | -0.00071 | -0.0006 | -0.16839 | -0.02788 | -0.00231 | -0.00353 | -0.06857 | -0.1427 | 0.00027 | 0.00763 | -0.0007 | 0.02503 | -0.0458 | -0.01149 | 0.00409 | -0.24668 | 0.06638 | -0.10013
[BG-RO] [DIR] TIE 400 kV MEDGIDIA SUD - VARNA | BC | -0.05323 | -0.00108 | -0.02661 | -1e-05 | -0.15513 | -0.0005 | 0.00121 | 0.00058 | -0.00043 | -0.00036 | -0.10122 | -0.01675 | -0.00139 | -0.00212 | -0.04121 | -0.08577 | 0.00016 | 0.00459 | -0.00042 | 0.01504 | -0.02752 | -0.0069 | 0.00246 | -0.14831 | 0.03989 | -0.06018
[BG-RO] [DIR] TIE 400 kV MEDGIDIA SUD - VARNA | N-1 TIE 400 kV MEDGIDIA SUD - DOBRUDJA | -0.08943 | -0.00181 | -0.04471 | -2e-05 | -0.26078 | -0.00084 | 0.00204 | 0.00097 | -0.00071 | -0.00061 | -0.17002 | -0.02815 | -0.00233 | -0.00356 | -0.06923 | -0.14408 | 0.00027 | 0.00771 | -0.00071 | 0.02527 | -0.04624 | -0.0116 | 0.00413 | -0.24908 | 0.06702 | -0.1011
[BG-RO] [OPP] TIE 400 kV TINTARENI-KOZLODUI 2 | BC | -0.06388 | -2e-05 | -0.02454 | -1e-05 | -0.13449 | -0.00034 | 0.00113 | 0.00036 | -0.0003 | -0.00025 | -0.12308 | -0.01502 | 0.00223 | -0.00156 | -0.04478 | -0.1112 | 0.00011 | 0.00232 | -0.0003 | 0.06463 | -0.00855 | -0.00464 | 0.0027 | -0.12985 | 0.00215 | -0.07512
[BG-RO] [OPP] TIE 400 kV TINTARENI-KOZLODUI 2 | N-1 TIE 400 kV TINTARENI-KOZLODUI 1 | -0.10349 | -4e-05 | -0.03976 | -2e-05 | -0.21787 | -0.00054 | 0.00183 | 0.00059 | -0.00048 | -0.00041 | -0.19938 | -0.02434 | 0.00362 | -0.00252 | -0.07254 | -0.18014 | 0.00017 | 0.00376 | -0.00048 | 0.1047 | -0.01386 | -0.00752 | 0.00437 | -0.21035 | 0.00349 | -0.1217
[BG-RO] [OPP] TIE 400 kV TINTARENI-KOZLODUI 2 | N-1 TIE 400 kV PORTILE DE FIER - DJERDAP | -0.07476 | -0.00018 | -0.0317 | -1e-05 | -0.13151 | -0.00046 | 0.00148 | 0.0005 | -0.0004 | -0.00034 | -0.1275 | -0.01935 | 0.00238 | -0.00209 | -0.05484 | -0.11872 | 0.00015 | 0.00331 | -0.0004 | 0.08589 | -0.02785 | -0.00639 | 0.00351 | -0.12824 | 0.00684 | -0.08773
[BG-RO] [OPP] TIE 400 kV TINTARENI-KOZLODUI 2 | N-1 TIE 400 kV MEDGIDIA SUD - VARNA | -0.0689 | -0.00012 | -0.02705 | -1e-05 | -0.14911 | -0.00038 | 0.00124 | 0.00042 | -0.00034 | -0.00029 | -0.13261 | -0.0166 | 0.0021 | -0.00176 | -0.04866 | -0.11928 | 0.00012 | 0.00276 | -0.00034 | 0.06605 | -0.01115 | -0.00529 | 0.00293 | -0.14383 | 0.00591 | -0.0808
[BG-RO] [OPP] TIE 400 kV TINTARENI-KOZLODUI 2 | N-1 TIE 400 kV MEDGIDIA SUD - DOBRUDJA | -0.06864 | -0.00012 | -0.02692 | -1e-05 | -0.14836 | -0.00038 | 0.00124 | 0.00041 | -0.00034 | -0.00028 | -0.13211 | -0.01652 | 0.00211 | -0.00174 | -0.04846 | -0.11886 | 0.00012 | 0.00273 | -0.00033 | 0.06597 | -0.01101 | -0.00526 | 0.00292 | -0.14308 | 0.00572 | -0.0805
[BG-RO] [OPP] TIE 400 kV TINTARENI-KOZLODUI 1 | BC | -0.06388 | -2e-05 | -0.02454 | -1e-05 | -0.13449 | -0.00034 | 0.00113 | 0.00036 | -0.0003 | -0.00025 | -0.12308 | -0.01502 | 0.00223 | -0.00156 | -0.04478 | -0.1112 | 0.00011 | 0.00232 | -0.0003 | 0.06463 | -0.00855 | -0.00464 | 0.0027 | -0.12985 | 0.00215 | -0.07512
[BG-RO] [OPP] TIE 400 kV TINTARENI-KOZLODUI 1 | N-1 TIE 400 kV TINTARENI-KOZLODUI 2 | -0.10349 | -4e-05 | -0.03976 | -2e-05 | -0.21787 | -0.00054 | 0.00183 | 0.00059 | -0.00048 | -0.00041 | -0.19938 | -0.02434 | 0.00362 | -0.00252 | -0.07254 | -0.18014 | 0.00017 | 0.00376 | -0.00048 | 0.1047 | -0.01386 | -0.00752 | 0.00437 | -0.21035 | 0.00349 | -0.1217
[BG-RO] [OPP] TIE 400 kV TINTARENI-KOZLODUI 1 | N-1 TIE 400 kV PORTILE DE FIER - DJERDAP | -0.07476 | -0.00018 | -0.0317 | -1e-05 | -0.13151 | -0.00046 | 0.00148 | 0.0005 | -0.0004 | -0.00034 | -0.1275 | -0.01935 | 0.00238 | -0.00209 | -0.05484 | -0.11872 | 0.00015 | 0.00331 | -0.0004 | 0.08589 | -0.02785 | -0.00639 | 0.00351 | -0.12824 | 0.00684 | -0.08773
[BG-RO] [OPP] TIE 400 kV TINTARENI-KOZLODUI 1 | N-1 TIE 400 kV MEDGIDIA SUD - VARNA | -0.0689 | -0.00012 | -0.02705 | -1e-05 | -0.14911 | -0.00038 | 0.00124 | 0.00042 | -0.00034 | -0.00029 | -0.13261 | -0.0166 | 0.0021 | -0.00176 | -0.04866 | -0.11928 | 0.00012 | 0.00276 | -0.00034 | 0.06605 | -0.01115 | -0.00529 | 0.00293 | -0.14383 | 0.00591 | -0.0808
[BG-RO] [OPP] TIE 400 kV TINTARENI-KOZLODUI 1 | N-1 TIE 400 kV MEDGIDIA SUD - DOBRUDJA | -0.06864 | -0.00012 | -0.02692 | -1e-05 | -0.14836 | -0.00038 | 0.00124 | 0.00041 | -0.00034 | -0.00028 | -0.13211 | -0.01652 | 0.00211 | -0.00174 | -0.04846 | -0.11886 | 0.00012 | 0.00273 | -0.00033 | 0.06597 | -0.01101 | -0.00526 | 0.00292 | -0.14308 | 0.00572 | -0.0805
[BG-RO] [OPP] TIE 400 kV DOBRUDJA- MEDGIDIA SUD | BC | -0.05156 | -0.00104 | -0.02578 | -1e-05 | -0.15052 | -0.00048 | 0.00117 | 0.00056 | -0.00041 | -0.00035 | -0.09802 | -0.01623 | -0.00134 | -0.00205 | -0.03992 | -0.08307 | 0.00016 | 0.00444 | -0.00041 | 0.01457 | -0.02666 | -0.00669 | 0.00238 | -0.14355 | 0.03865 | -0.05829
[BG-RO] [OPP] TIE 400 kV DOBRUDJA- MEDGIDIA SUD | N-1 TIE 400 kV MEDGIDIA SUD - VARNA | -0.08858 | -0.00179 | -0.04429 | -2e-05 | -0.25837 | -0.00083 | 0.00202 | 0.00096 | -0.00071 | -0.0006 | -0.16839 | -0.02788 | -0.00231 | -0.00353 | -0.06857 | -0.1427 | 0.00027 | 0.00763 | -0.0007 | 0.02503 | -0.0458 | -0.01149 | 0.00409 | -0.24668 | 0.06638 | -0.10013
[BG-RO] [OPP] TIE 400 kV MEDGIDIA SUD - VARNA | BC | -0.05323 | -0.00108 | -0.02661 | -1e-05 | -0.15513 | -0.0005 | 0.00121 | 0.00058 | -0.00043 | -0.00036 | -0.10122 | -0.01675 | -0.00139 | -0.00212 | -0.04121 | -0.08577 | 0.00016 | 0.00459 | -0.00042 | 0.01504 | -0.02752 | -0.0069 | 0.00246 | -0.14831 | 0.03989 | -0.06018
[BG-RO] [OPP] TIE 400 kV MEDGIDIA SUD - VARNA | N-1 TIE 400 kV MEDGIDIA SUD - DOBRUDJA | -0.08943 | -0.00181 | -0.04471 | -2e-05 | -0.26078 | -0.00084 | 0.00204 | 0.00097 | -0.00071 | -0.00061 | -0.17002 | -0.02815 | -0.00233 | -0.00356 | -0.06923 | -0.14408 | 0.00027 | 0.00771 | -0.00071 | 0.02527 | -0.04624 | -0.0116 | 0.00413 | -0.24908 | 0.06702 | -0.1011
[RO-BG] [DIR] TIE 400 kV TINTARENI-KOZLODUI 1 | BC | -0.06388 | -2e-05 | -0.02454 | -1e-05 | -0.13449 | -0.00034 | 0.00113 | 0.00036 | -0.0003 | -0.00025 | -0.12308 | -0.01502 | 0.00223 | -0.00156 | -0.04478 | -0.1112 | 0.00011 | 0.00232 | -0.0003 | 0.06463 | -0.00855 | -0.00464 | 0.0027 | -0.12985 | 0.00215 | -0.07512
[RO-BG] [DIR] TIE 400 kV TINTARENI-KOZLODUI 1 | N-1 TIE 400 kV Portile de Fier-Djerdap | -0.07476 | -0.00018 | -0.0317 | -1e-05 | -0.13151 | -0.00046 | 0.00148 | 0.0005 | -0.0004 | -0.00034 | -0.1275 | -0.01935 | 0.00238 | -0.00209 | -0.05484 | -0.11872 | 0.00015 | 0.00331 | -0.0004 | 0.08589 | -0.02785 | -0.00639 | 0.00351 | -0.12824 | 0.00684 | -0.08773
[RO-BG] [DIR] TIE 400 kV TINTARENI-KOZLODUI 1 | N-1 TIE 400 kV TINTARENI-KOZLODUI 2 | -0.10349 | -4e-05 | -0.03976 | -2e-05 | -0.21787 | -0.00054 | 0.00183 | 0.00059 | -0.00048 | -0.00041 | -0.19938 | -0.02434 | 0.00362 | -0.00252 | -0.07254 | -0.18014 | 0.00017 | 0.00376 | -0.00048 | 0.1047 | -0.01386 | -0.00752 | 0.00437 | -0.21035 | 0.00349 | -0.1217
[RO-BG] [DIR] TIE 400 kV TINTARENI-KOZLODUI 1 | N-1 TIE 400 kV Isaccea - Vulcanesti | -0.06712 | -0.00018 | -0.02662 | -1e-05 | -0.13997 | -0.00038 | 0.00122 | 0.00042 | -0.00034 | -0.00029 | -0.12764 | -0.01637 | 0.00185 | -0.00175 | -0.0476 | -0.11546 | 0.00012 | 0.00284 | -0.00034 | 0.06024 | -0.01146 | -0.00531 | 0.00285 | -0.13519 | 0.0085 | -0.0787
[RO-BG] [DIR] TIE 400 kV TINTARENI-KOZLODUI 1 | N-1 TIE 400 kV Resita-Pancevo c2 | -0.06392 | -4e-05 | -0.02493 | -1e-05 | -0.13381 | -0.00034 | 0.00115 | 0.00037 | -0.0003 | -0.00026 | -0.1226 | -0.01525 | 0.00222 | -0.00159 | -0.04508 | -0.11083 | 0.00011 | 0.00239 | -0.0003 | 0.06574 | -0.00951 | -0.00476 | 0.00275 | -0.12921 | 0.00249 | -0.07504
[RO-BG] [DIR] TIE 400 kV TINTARENI-KOZLODUI 1 | N-1 TIE 400 kV Resita-Pancevo c1 | -0.06392 | -4e-05 | -0.02493 | -1e-05 | -0.13381 | -0.00034 | 0.00115 | 0.00037 | -0.0003 | -0.00026 | -0.1226 | -0.01525 | 0.00222 | -0.00159 | -0.04508 | -0.11083 | 0.00011 | 0.00239 | -0.0003 | 0.06574 | -0.00951 | -0.00476 | 0.00275 | -0.12921 | 0.00249 | -0.07504
[RO-BG] [DIR] TIE 400 kV TINTARENI-KOZLODUI 2 | BC | -0.06388 | -2e-05 | -0.02454 | -1e-05 | -0.13449 | -0.00034 | 0.00113 | 0.00036 | -0.0003 | -0.00025 | -0.12308 | -0.01502 | 0.00223 | -0.00156 | -0.04478 | -0.1112 | 0.00011 | 0.00232 | -0.0003 | 0.06463 | -0.00855 | -0.00464 | 0.0027 | -0.12985 | 0.00215 | -0.07512
[RO-BG] [DIR] TIE 400 kV TINTARENI-KOZLODUI 2 | N-1 TIE 400 kV Portile de Fier-Djerdap | -0.07476 | -0.00018 | -0.0317 | -1e-05 | -0.13151 | -0.00046 | 0.00148 | 0.0005 | -0.0004 | -0.00034 | -0.1275 | -0.01935 | 0.00238 | -0.00209 | -0.05484 | -0.11872 | 0.00015 | 0.00331 | -0.0004 | 0.08589 | -0.02785 | -0.00639 | 0.00351 | -0.12824 | 0.00684 | -0.08773
[RO-BG] [DIR] TIE 400 kV TINTARENI-KOZLODUI 2 | N-1 TIE 400 kV TINTARENI-KOZLODUI 1 | -0.10349 | -4e-05 | -0.03976 | -2e-05 | -0.21787 | -0.00054 | 0.00183 | 0.00059 | -0.00048 | -0.00041 | -0.19938 | -0.02434 | 0.00362 | -0.00252 | -0.07254 | -0.18014 | 0.00017 | 0.00376 | -0.00048 | 0.1047 | -0.01386 | -0.00752 | 0.00437 | -0.21035 | 0.00349 | -0.1217
[RO-BG] [DIR] TIE 400 kV TINTARENI-KOZLODUI 2 | N-1 TIE 400 kV Isaccea - Vulcanesti | -0.06712 | -0.00018 | -0.02662 | -1e-05 | -0.13997 | -0.00038 | 0.00122 | 0.00042 | -0.00034 | -0.00029 | -0.12764 | -0.01637 | 0.00185 | -0.00175 | -0.0476 | -0.11546 | 0.00012 | 0.00284 | -0.00034 | 0.06024 | -0.01146 | -0.00531 | 0.00285 | -0.13519 | 0.0085 | -0.0787
[RO-BG] [DIR] TIE 400 kV TINTARENI-KOZLODUI 2 | N-1 TIE 400 kV Resita-Pancevo c2 | -0.06392 | -4e-05 | -0.02493 | -1e-05 | -0.13381 | -0.00034 | 0.00115 | 0.00037 | -0.0003 | -0.00026 | -0.1226 | -0.01525 | 0.00222 | -0.00159 | -0.04508 | -0.11083 | 0.00011 | 0.00239 | -0.0003 | 0.06574 | -0.00951 | -0.00476 | 0.00275 | -0.12921 | 0.00249 | -0.07504
[RO-BG] [DIR] TIE 400 kV TINTARENI-KOZLODUI 2 | N-1 TIE 400 kV Resita-Pancevo c1 | -0.06392 | -4e-05 | -0.02493 | -1e-05 | -0.13381 | -0.00034 | 0.00115 | 0.00037 | -0.0003 | -0.00026 | -0.1226 | -0.01525 | 0.00222 | -0.00159 | -0.04508 | -0.11083 | 0.00011 | 0.00239 | -0.0003 | 0.06574 | -0.00951 | -0.00476 | 0.00275 | -0.12921 | 0.00249 | -0.07504
[RO-RS] [DIR] TIE 400 kV Portile de Fier-Djerdap | BC | 0.07682 | 0.0011 | 0.05051 | 3e-05 | -0.02107 | 0.00085 | -0.00248 | -0.00096 | 0.00074 | 0.00063 | 0.03127 | 0.03052 | -0.00106 | 0.00377 | 0.07106 | 0.05308 | -0.00027 | -0.00694 | 0.00074 | -0.15018 | 0.13628 | 0.01234 | -0.00575 | -0.01138 | -0.03314 | 0.08906
[RO-RS] [DIR] TIE 400 kV Portile de Fier-Djerdap | N-1 TIE 400 kV Arad-Sandorfalva | 0.07525 | 0.0014 | 0.05074 | 3e-05 | -0.02532 | 0.0009 | -0.00253 | -0.00102 | 0.00078 | 0.00066 | 0.02786 | 0.03095 | 0.00056 | 0.00393 | 0.07022 | 0.05003 | -0.00029 | -0.0075 | 0.00077 | -0.15677 | 0.13555 | 0.013 | -0.0059 | -0.01548 | -0.03593 | 0.08698
[RO-RS] [DIR] TIE 400 kV Portile de Fier-Djerdap | N-1 TIE 400 kV Nadab-Bekescsaba | 0.07264 | 0.0014 | 0.0482 | 2e-05 | -0.02749 | 0.00085 | -0.00233 | -0.00096 | 0.00073 | 0.00062 | 0.02547 | 0.02932 | 4e-05 | 0.0037 | 0.06749 | 0.04755 | -0.00027 | -0.00722 | 0.00073 | -0.15882 | 0.13209 | 0.01217 | -0.00517 | -0.01769 | -0.0358 | 0.08433
[RO-RS] [DIR] TIE 400 kV Portile de Fier-Djerdap | N-1 TIE 400 kV Rosiori-Mukacevo | 0.06899 | 0.00047 | 0.04463 | 2e-05 | -0.03091 | 0.00069 | -0.00217 | -0.00077 | 0.00061 | 0.00052 | 0.02189 | 0.02656 | -0.00307 | 0.00314 | 0.06379 | 0.04392 | -0.00022 | -0.00528 | 0.00061 | -0.16357 | 0.12797 | 0.01012 | -0.0052 | -0.02113 | -0.02973 | 0.08063
[RO-RS] [DIR] TIE 400 kV Portile de Fier-Djerdap | N-1 TIE 400 kV TINTARENI-KOZLODUI 1 | 0.0853 | 0.00111 | 0.05377 | 3e-05 | -0.00323 | 0.0009 | -0.00263 | -0.00101 | 0.00078 | 0.00066 | 0.0476 | 0.03251 | -0.00135 | 0.00398 | 0.077 | 0.06783 | -0.00029 | -0.00725 | 0.00078 | -0.15875 | 0.13742 | 0.01296 | -0.0061 | 0.00585 | -0.03342 | 0.09903
[RO-RS] [DIR] TIE 400 kV Portile de Fier-Djerdap | N-1 TIE 400 kV TINTARENI-KOZLODUI 2 | 0.0853 | 0.00111 | 0.05377 | 3e-05 | -0.00323 | 0.0009 | -0.00263 | -0.00101 | 0.00078 | 0.00066 | 0.0476 | 0.03251 | -0.00135 | 0.00398 | 0.077 | 0.06783 | -0.00029 | -0.00725 | 0.00078 | -0.15875 | 0.13742 | 0.01296 | -0.0061 | 0.00585 | -0.03342 | 0.09903
[RO-RS] [DIR] TIE 400 kV Portile de Fier-Djerdap | N-1 TIE 400 kV Isaccea - Vulcanesti | 0.0689 | 0.00071 | 0.04543 | 2e-05 | -0.03445 | 0.00074 | -0.00226 | -0.00082 | 0.00064 | 0.00054 | 0.02011 | 0.02723 | -0.002 | 0.00329 | 0.06418 | 0.04268 | -0.00024 | -0.00569 | 0.00064 | -0.16089 | 0.12918 | 0.01072 | -0.00539 | -0.02443 | -0.01763 | 0.08032
[RO-RS] [DIR] TIE 400 kV Portile de Fier-Djerdap | N-1 OHL 400 kV Mintia-Arad | 0.07223 | 0.00131 | 0.04844 | 2e-05 | -0.02947 | 0.00085 | -0.00238 | -0.00096 | 0.00073 | 0.00062 | 0.02406 | 0.02944 | 1e-05 | 0.00371 | 0.06744 | 0.04638 | -0.00027 | -0.00711 | 0.00073 | -0.16173 | 0.13267 | 0.01223 | -0.00542 | -0.01957 | -0.03577 | 0.08374
[RO-RS] [DIR] TIE 400 kV Portile de Fier-Djerdap | N-1 OHL 220 kV Portile de Fier-Resita 1&2 | 0.06853 | 0.00121 | 0.04688 | 2e-05 | -0.03326 | 0.00082 | -0.0023 | -0.00092 | 0.00071 | 0.0006 | 0.01956 | 0.02842 | -0.00024 | 0.00358 | 0.06474 | 0.0417 | -0.00026 | -0.0068 | 0.0007 | -0.16616 | 0.13003 | 0.01179 | -0.00527 | -0.02345 | -0.03494 | 0.07925
[RO-RS] [DIR] TIE 400 kV Portile de Fier-Djerdap | N-1 OHL 220 kV Resita-Timisoara 1&2 | 0.06782 | 0.00115 | 0.04435 | 2e-05 | -0.03025 | 0.00077 | -0.00216 | -0.00087 | 0.00067 | 0.00056 | 0.02151 | 0.02695 | -0.00021 | 0.00337 | 0.0626 | 0.04314 | -0.00025 | -0.00641 | 0.00066 | -0.15753 | 0.12403 | 0.01106 | -0.00493 | -0.02064 | -0.03327 | 0.0792
[RO-RS] [DIR] TIE 400 kV Portile de Fier-Djerdap | N-1 TRA 400/220 kV AT3 Arad | 0.07307 | 0.00116 | 0.04815 | 2e-05 | -0.02556 | 0.00083 | -0.00236 | -0.00093 | 0.00072 | 0.00061 | 0.0268 | 0.02918 | -0.00055 | 0.00363 | 0.06766 | 0.04864 | -0.00027 | -0.00682 | 0.00071 | -0.15466 | 0.13163 | 0.01192 | -0.00542 | -0.01585 | -0.0337 | 0.08489
[RO-RS] [DIR] TIE 400 kV Portile de Fier-Djerdap | N-1 TIE 400 kV Resita-Pancevo c2 | 0.07726 | 0.00128 | 0.05514 | 3e-05 | -0.02923 | 0.00095 | -0.00274 | -0.00107 | 0.00082 | 0.0007 | 0.02564 | 0.03325 | -0.00092 | 0.00418 | 0.07459 | 0.04862 | -0.00031 | -0.00775 | 0.00082 | -0.16338 | 0.14771 | 0.01379 | -0.00637 | -0.01907 | -0.0371 | 0.088
[RO-RS] [DIR] TIE 400 kV Portile de Fier-Djerdap | N-1 TIE 400 kV Resita-Pancevo c1 | 0.07726 | 0.00128 | 0.05514 | 3e-05 | -0.02923 | 0.00095 | -0.00274 | -0.00107 | 0.00082 | 0.0007 | 0.02564 | 0.03325 | -0.00092 | 0.00418 | 0.07459 | 0.04862 | -0.00031 | -0.00775 | 0.00082 | -0.16338 | 0.14771 | 0.01379 | -0.00637 | -0.01907 | -0.0371 | 0.088
[RO-UA] [DIR] TIE 400 kV Isaccea-Vulcanesti | N-1 TIE 400 kV Resita-Pancevo c2 | 0.09448 | 0.0047 | 0.06036 | 4e-05 | 0.16005 | 0.00141 | -0.00263 | -0.00169 | 0.00117 | 0.001 | 0.13343 | 0.03913 | 0.01127 | 0.00568 | 0.08194 | 0.12429 | -0.00046 | -0.01488 | 0.00117 | 0.12848 | 0.08427 | 0.01933 | -0.00421 | 0.15609 | -0.18485 | 0.10438
[RO-HU] [DIR] TIE 400 kV Arad-Sandorfalva | BC | -0.02292 | 0.00437 | 0.00342 | 2e-05 | -0.06217 | 0.00067 | -0.00081 | -0.00085 | 0.00052 | 0.00045 | -0.04998 | 0.00628 | 0.02371 | 0.00232 | -0.0122 | -0.04468 | -0.00022 | -0.00822 | 0.00052 | -0.09649 | -0.01074 | 0.00964 | -0.00219 | -0.05998 | -0.04098 | -0.03047
[RO-HU] [DIR] TIE 400 kV Arad-Sandorfalva | N-1 TIE 400 kV Nadab-Bekescsaba | -0.06552 | 0.00737 | -0.02015 | 1e-05 | -0.12759 | 0.00063 | 0.00068 | -0.00091 | 0.00044 | 0.00038 | -0.1091 | -0.00599 | 0.03493 | 0.00162 | -0.0485 | -0.10096 | -0.00021 | -0.01105 | 0.00044 | -0.18457 | -0.05342 | 0.00793 | 0.00371 | -0.12424 | -0.06817 | -0.07867
[RO-HU] [DIR] TIE 400 kV Arad-Sandorfalva | N-1 TIE 400 kV Rosiori-Mukacevo | -0.04619 | 0.00248 | -0.01404 | 0 | -0.0914 | 0.00019 | 0.0001 | -0.00027 | 0.00013 | 0.00011 | -0.07787 | -0.00548 | 0.01773 | 0.00044 | -0.03378 | -0.07188 | -6e-05 | -0.00326 | 0.00013 | -0.13629 | -0.03544 | 0.00304 | -0.00057 | -0.08894 | -0.03086 | -0.05552
[RO-HU] [DIR] TIE 400 kV Arad-Sandorfalva | N-1 TIE 400 kV Portile de Fier-Djerdap | -0.01844 | 0.00444 | 0.00637 | 2e-05 | -0.0634 | 0.00072 | -0.00096 | -0.0009 | 0.00057 | 0.00048 | -0.04816 | 0.00806 | 0.02365 | 0.00254 | -0.00805 | -0.04158 | -0.00024 | -0.00862 | 0.00056 | -0.10525 | -0.00279 | 0.01036 | -0.00253 | -0.06064 | -0.04291 | -0.02528
[RO-HU] [DIR] TIE 400 kV Arad-Sandorfalva | N-1 OHL 400 kV Iernut-Sibiu Sud | -0.02423 | 0.00433 | 0.0026 | 2e-05 | -0.06411 | 0.00065 | -0.00077 | -0.00083 | 0.00051 | 0.00043 | -0.05176 | 0.00576 | 0.02362 | 0.00225 | -0.01333 | -0.04637 | -0.00021 | -0.00807 | 0.0005 | -0.09843 | -0.01195 | 0.0094 | -0.0021 | -0.06189 | -0.0409 | -0.03192
[RO-HU] [DIR] TIE 400 kV Arad-Sandorfalva | N-1 TIE 400 kV Resita-Pancevo c2 | -0.02285 | 0.0044 | 0.00422 | 2e-05 | -0.06358 | 0.00068 | -0.00086 | -0.00086 | 0.00054 | 0.00046 | -0.05096 | 0.00675 | 0.02374 | 0.0024 | -0.01159 | -0.04545 | -0.00022 | -0.00836 | 0.00053 | -0.09877 | -0.00876 | 0.00989 | -0.0023 | -0.06131 | -0.04167 | -0.03066
[RO-HU] [DIR] TIE 400 kV Arad-Sandorfalva | N-1 TIE 400 kV Resita-Pancevo c1 | -0.02285 | 0.0044 | 0.00422 | 2e-05 | -0.06358 | 0.00068 | -0.00086 | -0.00086 | 0.00054 | 0.00046 | -0.05096 | 0.00675 | 0.02374 | 0.0024 | -0.01159 | -0.04545 | -0.00022 | -0.00836 | 0.00053 | -0.09877 | -0.00877 | 0.00989 | -0.0023 | -0.06131 | -0.04167 | -0.03066
[RO-HU] [DIR] TIE 400 kV Nadab-Bekescsaba | BC | -0.07593 | 0.00534 | -0.04202 | -1e-05 | -0.11663 | -7e-05 | 0.00265 | -0.00011 | -0.00014 | -0.00012 | -0.10538 | -0.02186 | 0.02 | -0.00125 | -0.06471 | -0.10033 | 1e-05 | -0.00506 | -0.00014 | -0.15703 | -0.07609 | -0.00306 | 0.01053 | -0.11456 | -0.04846 | -0.08591
[RO-HU] [DIR] TIE 400 kV Nadab-Bekescsaba | N-1 TIE 400 kV Arad-Sandorfalva | -0.09047 | 0.00812 | -0.03985 | 0 | -0.15607 | 0.00036 | 0.00214 | -0.00065 | 0.00019 | 0.00017 | -0.13709 | -0.01788 | 0.03504 | 0.00022 | -0.07245 | -0.12868 | -0.00013 | -0.01027 | 0.00019 | -0.21824 | -0.0829 | 0.00306 | 0.00914 | -0.15261 | -0.07446 | -0.10525
[RO-HU] [DIR] TIE 400 kV Nadab-Bekescsaba | N-1 TIE 400 kV Rosiori-Mukacevo | -0.12545 | 0.00132 | -0.07916 | -4e-05 | -0.17883 | -0.00108 | 0.0046 | 0.00111 | -0.00098 | -0.00083 | -0.16472 | -0.04689 | 0.00726 | -0.00526 | -0.11063 | -0.15821 | 0.00034 | 0.00548 | -0.00097 | -0.24173 | -0.12864 | -0.01711 | 0.01399 | -0.17618 | -0.02694 | -0.1392
[RO-HU] [DIR] TIE 400 kV Nadab-Bekescsaba | N-1 TIE 400 kV Portile de Fier-Djerdap | -0.07185 | 0.0054 | -0.03933 | -1e-05 | -0.11775 | -2e-05 | 0.00252 | -0.00016 | -0.0001 | -8e-05 | -0.10372 | -0.02024 | 0.01994 | -0.00105 | -0.06093 | -0.09751 | 0 | -0.00543 | -0.0001 | -0.16502 | -0.06884 | -0.0024 | 0.01022 | -0.11517 | -0.05023 | -0.08118
[RO-HU] [DIR] TIE 400 kV Nadab-Bekescsaba | N-1 OHL 400 kV Iernut-Sibiu Sud | -0.07464 | 0.00539 | -0.04121 | -1e-05 | -0.11471 | -5e-05 | 0.00261 | -0.00013 | -0.00013 | -0.0001 | -0.10363 | -0.02135 | 0.02009 | -0.00118 | -0.06359 | -0.09867 | 1e-05 | -0.00521 | -0.00013 | -0.15512 | -0.07489 | -0.00282 | 0.01043 | -0.11267 | -0.04854 | -0.08448
[RO-HU] [DIR] TIE 400 kV Nadab-Bekescsaba | N-1 TIE 400 kV Resita-Pancevo c2 | -0.07587 | 0.00537 | -0.04132 | -1e-05 | -0.11785 | -5e-05 | 0.00262 | -0.00013 | -0.00013 | -0.00011 | -0.10623 | -0.02145 | 0.02002 | -0.00119 | -0.06418 | -0.101 | 1e-05 | -0.00518 | -0.00013 | -0.15901 | -0.07438 | -0.00284 | 0.01043 | -0.11571 | -0.04906 | -0.08607
[RO-HU] [DIR] TIE 400 kV Nadab-Bekescsaba | N-1 TIE 400 kV Resita-Pancevo c1 | -0.07587 | 0.00537 | -0.04132 | -1e-05 | -0.11785 | -5e-05 | 0.00262 | -0.00013 | -0.00013 | -0.00011 | -0.10623 | -0.02145 | 0.02002 | -0.00119 | -0.06418 | -0.101 | 1e-05 | -0.00518 | -0.00013 | -0.15901 | -0.07438 | -0.00284 | 0.01043 | -0.11571 | -0.04906 | -0.08607
[RO-UA] [DIR]TIE 400 kV Rosiori-Mukacevo | BC | 0.11954 | 0.00971 | 0.08968 | 6e-05 | 0.15017 | 0.00245 | -0.0047 | -0.00294 | 0.00202 | 0.00172 | 0.14326 | 0.06041 | 0.03076 | 0.00966 | 0.11085 | 0.13973 | -0.0008 | -0.02544 | 0.00201 | 0.20447 | 0.12688 | 0.03393 | -0.00836 | 0.14875 | -0.05197 | 0.12865
[RO-UA] [DIR]TIE 400 kV Rosiori-Mukacevo | N-1 TIE 400 kV Arad-Sandorfalva | 0.12222 | 0.0092 | 0.08928 | 6e-05 | 0.15744 | 0.00237 | -0.00461 | -0.00284 | 0.00196 | 0.00166 | 0.1491 | 0.05968 | 0.02798 | 0.00939 | 0.11228 | 0.14495 | -0.00077 | -0.02448 | 0.00195 | 0.21575 | 0.12813 | 0.0328 | -0.00811 | 0.15577 | -0.04718 | 0.13221
[RO-UA] [DIR]TIE 400 kV Rosiori-Mukacevo | N-1 TIE 400 kV Nadab-Bekescsaba | 0.13624 | 0.00854 | 0.09892 | 7e-05 | 0.17583 | 0.00246 | -0.00529 | -0.00291 | 0.00205 | 0.00174 | 0.16644 | 0.06522 | 0.02636 | 0.00994 | 0.12509 | 0.1618 | -0.0008 | -0.02432 | 0.00204 | 0.23902 | 0.14362 | 0.0346 | -0.01068 | 0.17396 | -0.04131 | 0.14755
[RO-UA] [DIR]TIE 400 kV Rosiori-Mukacevo | N-1 TIE 400 kV Portile de Fier-Djerdap | 0.11695 | 0.00967 | 0.08798 | 6e-05 | 0.15088 | 0.00242 | -0.00462 | -0.00291 | 0.00199 | 0.0017 | 0.14221 | 0.05939 | 0.03079 | 0.00953 | 0.10846 | 0.13794 | -0.00079 | -0.0252 | 0.00198 | 0.20952 | 0.1223 | 0.03352 | -0.00817 | 0.14914 | -0.05086 | 0.12566
[RO-UA] [DIR]TIE 400 kV Rosiori-Mukacevo | N-1 OHL 400 kV Iernut-Sibiu Sud | 0.10126 | 0.00914 | 0.07816 | 6e-05 | 0.12296 | 0.00221 | -0.0041 | -0.00267 | 0.00182 | 0.00155 | 0.11843 | 0.05314 | 0.02949 | 0.00867 | 0.09497 | 0.11608 | -0.00072 | -0.02334 | 0.00181 | 0.17735 | 0.10997 | 0.0306 | -0.00704 | 0.12203 | -0.05087 | 0.10836
[RO-UA] [DIR]TIE 400 kV Rosiori-Mukacevo | N-1 OHL 400 kV Mintia-Arad | 0.12421 | 0.0095 | 0.09179 | 6e-05 | 0.15873 | 0.00245 | -0.0048 | -0.00294 | 0.00203 | 0.00172 | 0.15061 | 0.06151 | 0.02966 | 0.00972 | 0.11454 | 0.14655 | -0.0008 | -0.02526 | 0.00201 | 0.21624 | 0.13055 | 0.03404 | -0.0087 | 0.15709 | -0.04929 | 0.13407
[RO-UA] [DIR]TIE 400 kV Rosiori-Mukacevo | N-1 OHL 400 kV Sibiu Sud-Mintia | 0.12238 | 0.00955 | 0.09072 | 6e-05 | 0.1564 | 0.00244 | -0.00475 | -0.00293 | 0.00202 | 0.00172 | 0.14831 | 0.06092 | 0.02999 | 0.00967 | 0.11293 | 0.14429 | -0.0008 | -0.02525 | 0.00201 | 0.21392 | 0.12842 | 0.03389 | -0.00855 | 0.15477 | -0.04971 | 0.13201
[RO-UA] [DIR]TIE 400 kV Rosiori-Mukacevo | N-1 OHL 400 kV Arefu-Sibiu Sud | 0.1122 | 0.00966 | 0.08559 | 6e-05 | 0.13893 | 0.00238 | -0.0045 | -0.00287 | 0.00196 | 0.00167 | 0.13269 | 0.05795 | 0.03096 | 0.00937 | 0.10475 | 0.12969 | -0.00078 | -0.02496 | 0.00195 | 0.20165 | 0.12083 | 0.033 | -0.00786 | 0.13772 | -0.05204 | 0.12034
[RO-UA] [DIR]TIE 400 kV Rosiori-Mukacevo | N-1 TIE 400 kV Resita-Pancevo c2 | 0.1195 | 0.0097 | 0.08934 | 6e-05 | 0.15076 | 0.00244 | -0.00468 | -0.00293 | 0.00201 | 0.00171 | 0.14367 | 0.06022 | 0.03075 | 0.00963 | 0.11059 | 0.14005 | -0.0008 | -0.02538 | 0.002 | 0.20543 | 0.12605 | 0.03383 | -0.00832 | 0.14931 | -0.05168 | 0.12873
[RO-UA] [DIR]TIE 400 kV Rosiori-Mukacevo | N-1 OHL 400 kV Arefu-Tantareni | 0.11433 | 0.00966 | 0.08675 | 6e-05 | 0.14269 | 0.0024 | -0.00456 | -0.00289 | 0.00198 | 0.00168 | 0.13589 | 0.05864 | 0.03086 | 0.00945 | 0.1065 | 0.13267 | -0.00078 | -0.02507 | 0.00197 | 0.2045 | 0.12257 | 0.03325 | -0.00801 | 0.14138 | -0.05149 | 0.12276
[RO-UA] [DIR]TIE 400 kV Rosiori-Mukacevo | N-1 TIE 400 kV Resita-Pancevo c1 | 0.1195 | 0.0097 | 0.08934 | 6e-05 | 0.15076 | 0.00244 | -0.00468 | -0.00293 | 0.00201 | 0.00171 | 0.14367 | 0.06022 | 0.03075 | 0.00963 | 0.11059 | 0.14005 | -0.0008 | -0.02538 | 0.002 | 0.20543 | 0.12605 | 0.03383 | -0.00832 | 0.14931 | -0.05168 | 0.12873
[RO-RS] [DIR] TIE 400 kV Resita-Pancevo c2 | BC | 0.00175 | 0.00072 | 0.01842 | 1e-05 | -0.03245 | 0.00038 | -0.00103 | -0.00043 | 0.00032 | 0.00027 | -0.02243 | 0.01085 | 0.00056 | 0.00162 | 0.01406 | -0.01774 | -0.00012 | -0.00323 | 0.00032 | -0.05254 | 0.04545 | 0.00576 | -0.00247 | -0.03058 | -0.01579 | -0.0042
[RO-RS] [DIR] TIE 400 kV Resita-Pancevo c2 | N-1 TIE 400 kV Arad-Sandorfalva | 0.00066 | 0.00093 | 0.01859 | 1e-05 | -0.03543 | 0.00041 | -0.00107 | -0.00047 | 0.00035 | 0.00029 | -0.02482 | 0.01115 | 0.00169 | 0.00173 | 0.01347 | -0.01988 | -0.00013 | -0.00362 | 0.00035 | -0.05716 | 0.04494 | 0.00622 | -0.00258 | -0.03345 | -0.01775 | -0.00566
[RO-RS] [DIR] TIE 400 kV Resita-Pancevo c2 | N-1 TIE 400 kV Nadab-Bekescsaba | -0.00103 | 0.00091 | 0.01688 | 1e-05 | -0.03672 | 0.00037 | -0.00094 | -0.00043 | 0.00032 | 0.00027 | -0.02629 | 0.01005 | 0.00129 | 0.00157 | 0.01169 | -0.02142 | -0.00012 | -0.00341 | 0.00032 | -0.05829 | 0.04267 | 0.00565 | -0.00209 | -0.03477 | -0.01756 | -0.00735
[RO-RS] [DIR] TIE 400 kV Resita-Pancevo c2 | N-1 TIE 400 kV Portile de Fier-Djerdap | 0.01991 | 0.00098 | 0.03036 | 2e-05 | -0.03743 | 0.00058 | -0.00162 | -0.00065 | 0.0005 | 0.00042 | -0.01504 | 0.01806 | 0.00031 | 0.00251 | 0.03085 | -0.0052 | -0.00019 | -0.00487 | 0.00049 | -0.08803 | 0.07766 | 0.00868 | -0.00383 | -0.03327 | -0.02362 | 0.01685
[RO-RS] [DIR] TIE 400 kV Resita-Pancevo c2 | N-1 OHL 400 kV Iernut-Sibiu Sud | 0.00054 | 0.00068 | 0.01766 | 1e-05 | -0.03425 | 0.00036 | -0.001 | -0.00041 | 0.00031 | 0.00026 | -0.02407 | 0.01037 | 0.00047 | 0.00155 | 0.01301 | -0.01931 | -0.00012 | -0.00309 | 0.00031 | -0.05433 | 0.04433 | 0.00554 | -0.00239 | -0.03235 | -0.01572 | -0.00555
[RO-RS] [DIR] TIE 400 kV Resita-Pancevo c2 | N-1 OHL 400 kV Mintia-Arad | -0.00015 | 0.0008 | 0.01756 | 1e-05 | -0.03594 | 0.00037 | -0.00099 | -0.00043 | 0.00032 | 0.00027 | -0.02542 | 0.0104 | 0.001 | 0.00159 | 0.01256 | -0.02052 | -0.00012 | -0.0033 | 0.00032 | -0.05733 | 0.04396 | 0.00571 | -0.00234 | -0.03397 | -0.01688 | -0.00641
[RO-RS] [DIR] TIE 400 kV Resita-Pancevo c2 | N-1 OHL 220 kV Portile de Fier-Resita c2 | 0.00281 | 0.0007 | 0.01889 | 1e-05 | -0.03089 | 0.00038 | -0.00106 | -0.00043 | 0.00033 | 0.00028 | -0.02094 | 0.01112 | 0.00045 | 0.00164 | 0.01486 | -0.01629 | -0.00012 | -0.00324 | 0.00033 | -0.0505 | 0.04625 | 0.00583 | -0.00253 | -0.02904 | -0.01556 | -0.00295
[RO-RS] [DIR] TIE 400 kV Resita-Pancevo c2 | N-1 OHL 220 kV Portile de Fier-Resita c1 | 0.00281 | 0.0007 | 0.01889 | 1e-05 | -0.03089 | 0.00038 | -0.00106 | -0.00043 | 0.00033 | 0.00028 | -0.02094 | 0.01112 | 0.00045 | 0.00164 | 0.01486 | -0.01629 | -0.00012 | -0.00324 | 0.00033 | -0.0505 | 0.04625 | 0.00583 | -0.00253 | -0.02904 | -0.01556 | -0.00295
[RO-RS] [DIR] TIE 400 kV Resita-Pancevo c2 | N-1 OHL 220 kV Resita-Timisoara c2 | -0.00067 | 0.00073 | 0.01676 | 1e-05 | -0.03492 | 0.00035 | -0.00095 | -0.0004 | 0.0003 | 0.00026 | -0.02506 | 0.00989 | 0.00079 | 0.00151 | 0.01178 | -0.02042 | -0.00011 | -0.00308 | 0.0003 | -0.05452 | 0.04215 | 0.00541 | -0.00225 | -0.03307 | -0.01582 | -0.00686
[RO-RS] [DIR] TIE 400 kV Resita-Pancevo c2 | N-1 OHL 220 kV Resita-Timisoara c1 | -0.00067 | 0.00073 | 0.01676 | 1e-05 | -0.03492 | 0.00035 | -0.00095 | -0.0004 | 0.0003 | 0.00026 | -0.02506 | 0.00989 | 0.00079 | 0.00151 | 0.01178 | -0.02042 | -0.00011 | -0.00308 | 0.0003 | -0.05452 | 0.04215 | 0.00541 | -0.00225 | -0.03307 | -0.01582 | -0.00686
[RO-RS] [DIR] TIE 400 kV Resita-Pancevo c2 | N-1 TRA 400/220 kV AT3 Arad | -0.0021 | 0.00078 | 0.016 | 1e-05 | -0.03705 | 0.00035 | -0.00091 | -0.0004 | 0.0003 | 0.00025 | -0.02703 | 0.00947 | 0.00108 | 0.00148 | 0.01057 | -0.0223 | -0.00011 | -0.0031 | 0.0003 | -0.05714 | 0.04068 | 0.00533 | -0.00214 | -0.03517 | -0.01637 | -0.00849
[RO-RS] [DIR] TIE 400 kV Resita-Pancevo c2 | N-1 OHL 400 kV Djerdap - Drmno | -0.00257 | 0.00102 | 0.02247 | 1e-05 | -0.05035 | 0.00048 | -0.00128 | -0.00055 | 0.00041 | 0.00035 | -0.03679 | 0.01325 | 0.0012 | 0.00205 | 0.015 | -0.03038 | -0.00016 | -0.00422 | 0.00041 | -0.07563 | 0.06717 | 0.00737 | -0.00303 | -0.0478 | -0.02207 | -0.01143
[RO-RS] [DIR] TIE 400 kV Resita-Pancevo c2 | N-1 OHL 400 kV Djerdap - Bor | 0.01203 | 0.00071 | 0.02228 | 1e-05 | -0.02725 | 0.00043 | -0.0012 | -0.00048 | 0.00037 | 0.00031 | -0.01296 | 0.0132 | 0.00017 | 0.00185 | 0.02149 | -0.0066 | -0.00014 | -0.00357 | 0.00037 | -0.05937 | 0.04534 | 0.00644 | -0.00287 | -0.0246 | -0.0168 | 0.00864
[RO-RS] [DIR] TIE 400 kV Resita-Pancevo c2 | N-1 OHL 400 kV Srbobran – Subotica 3 | 0.00946 | 0.00058 | 0.02495 | 1e-05 | -0.02628 | 0.00046 | -0.00136 | -0.00051 | 0.0004 | 0.00033 | -0.01541 | 0.01448 | -0.00097 | 0.00201 | 0.02209 | -0.01038 | -0.00015 | -0.00364 | 0.00039 | -0.04834 | 0.05736 | 0.007 | -0.0033 | -0.02426 | -0.01563 | 0.00381
[RO-RS] [DIR] TIE 400 kV Resita-Pancevo c2 | N-1 TIE 400 kV Sandorfalva-Subotica 3 | 0.01502 | 0.00049 | 0.03058 | 2e-05 | -0.02232 | 0.00053 | -0.00166 | -0.00059 | 0.00047 | 0.00039 | -0.01074 | 0.01779 | -0.00228 | 0.00238 | 0.02807 | -0.00543 | -0.00017 | -0.00409 | 0.00046 | -0.04596 | 0.0654 | 0.00824 | -0.00408 | -0.02018 | -0.01594 | 0.00939
[RO-RS] [DIR] TIE 400 kV Resita-Pancevo c2 | N-1 OHL 400 kV Bor 2 – Nis 2 | 0.00967 | 0.0007 | 0.0211 | 1e-05 | -0.02844 | 0.00041 | -0.00115 | -0.00046 | 0.00035 | 0.0003 | -0.015 | 0.01249 | 0.00025 | 0.00177 | 0.01954 | -0.00898 | -0.00013 | -0.00344 | 0.00035 | -0.05649 | 0.04277 | 0.0062 | -0.00274 | -0.02591 | -0.01632 | 0.00583
[RO-RS] [DIR] TIE 400 kV Resita-Pancevo c2 | N-1 OHL 400 kV Portile de Fier-Resita | 0.01145 | 0.00035 | 0.017 | 1e-05 | -0.00709 | 0.0003 | -0.00092 | -0.00034 | 0.00026 | 0.00022 | -0.00079 | 0.00997 | -0.0006 | 0.00134 | 0.01735 | 0.002 | -0.0001 | -0.00238 | 0.00026 | -0.02369 | 0.03862 | 0.0046 | -0.00226 | -0.00594 | -0.00857 | 0.00931
[RO-RS] [DIR] TIE 400 kV Resita-Pancevo c2 | N-1 OHL 400 kV Paks -Sandorfalva | 0.0008 | 0.00081 | 0.01787 | 1e-05 | -0.03367 | 0.00038 | -0.00103 | -0.00044 | 0.00033 | 0.00028 | -0.0236 | 0.01063 | 0.0012 | 0.00163 | 0.01318 | -0.01889 | -0.00012 | -0.00334 | 0.00032 | -0.05391 | 0.04419 | 0.00584 | -0.00248 | -0.03179 | -0.01642 | -0.00527
[RO-RS] [DIR] TIE 400 kV Resita-Pancevo c2 | N-1 TIE 400 kV Resita-Pancevo c1 | 0.00279 | 0.00114 | 0.02925 | 2e-05 | -0.05152 | 0.0006 | -0.00164 | -0.00068 | 0.00051 | 0.00043 | -0.03561 | 0.01723 | 0.00088 | 0.00257 | 0.02232 | -0.02817 | -0.00019 | -0.00512 | 0.00051 | -0.08341 | 0.07216 | 0.00914 | -0.00393 | -0.04854 | -0.02506 | -0.00667
[RO-RS] [DIR] TIE 400 kV Resita-Pancevo c1 | BC | 0.00175 | 0.00072 | 0.01842 | 1e-05 | -0.03245 | 0.00038 | -0.00103 | -0.00043 | 0.00032 | 0.00027 | -0.02243 | 0.01085 | 0.00056 | 0.00162 | 0.01406 | -0.01774 | -0.00012 | -0.00323 | 0.00032 | -0.05254 | 0.04545 | 0.00576 | -0.00247 | -0.03058 | -0.01579 | -0.0042
[RO-RS] [DIR] TIE 400 kV Resita-Pancevo c1 | N-1 TIE 400 kV Arad-Sandorfalva | 0.00066 | 0.00093 | 0.01859 | 1e-05 | -0.03542 | 0.00041 | -0.00107 | -0.00047 | 0.00035 | 0.00029 | -0.02482 | 0.01115 | 0.00169 | 0.00173 | 0.01347 | -0.01988 | -0.00013 | -0.00362 | 0.00035 | -0.05716 | 0.04494 | 0.00622 | -0.00258 | -0.03345 | -0.01775 | -0.00566
[RO-RS] [DIR] TIE 400 kV Resita-Pancevo c1 | N-1 TIE 400 kV Nadab-Bekescsaba | -0.00103 | 0.00091 | 0.01688 | 1e-05 | -0.03672 | 0.00037 | -0.00094 | -0.00043 | 0.00032 | 0.00027 | -0.02629 | 0.01005 | 0.00129 | 0.00157 | 0.01169 | -0.02142 | -0.00012 | -0.00341 | 0.00032 | -0.05829 | 0.04266 | 0.00565 | -0.00209 | -0.03477 | -0.01756 | -0.00735
[RO-RS] [DIR] TIE 400 kV Resita-Pancevo c1 | N-1 TIE 400 kV Portile de Fier-Djerdap | 0.01991 | 0.00098 | 0.03036 | 2e-05 | -0.03743 | 0.00058 | -0.00162 | -0.00065 | 0.0005 | 0.00042 | -0.01504 | 0.01806 | 0.00031 | 0.00251 | 0.03085 | -0.0052 | -0.00019 | -0.00487 | 0.00049 | -0.08803 | 0.07766 | 0.00868 | -0.00383 | -0.03326 | -0.02362 | 0.01685
[RO-RS] [DIR] TIE 400 kV Resita-Pancevo c1 | N-1 OHL 400 kV Iernut-Sibiu Sud | 0.00054 | 0.00068 | 0.01766 | 1e-05 | -0.03425 | 0.00036 | -0.001 | -0.00041 | 0.00031 | 0.00026 | -0.02407 | 0.01037 | 0.00047 | 0.00155 | 0.01301 | -0.01931 | -0.00012 | -0.00309 | 0.00031 | -0.05433 | 0.04433 | 0.00554 | -0.00239 | -0.03235 | -0.01571 | -0.00555
[RO-RS] [DIR] TIE 400 kV Resita-Pancevo c1 | N-1 OHL 400 kV Mintia-Arad | -0.00015 | 0.0008 | 0.01756 | 1e-05 | -0.03593 | 0.00037 | -0.00099 | -0.00043 | 0.00032 | 0.00027 | -0.02542 | 0.0104 | 0.001 | 0.00159 | 0.01256 | -0.02052 | -0.00012 | -0.0033 | 0.00032 | -0.05733 | 0.04395 | 0.00571 | -0.00234 | -0.03397 | -0.01688 | -0.00641
[RO-RS] [DIR] TIE 400 kV Resita-Pancevo c1 | N-1 OHL 220 kV Portile de Fier-Resita c2 | 0.00281 | 0.0007 | 0.01889 | 1e-05 | -0.03089 | 0.00038 | -0.00106 | -0.00043 | 0.00033 | 0.00028 | -0.02094 | 0.01112 | 0.00045 | 0.00164 | 0.01486 | -0.01629 | -0.00012 | -0.00324 | 0.00033 | -0.0505 | 0.04625 | 0.00583 | -0.00253 | -0.02904 | -0.01556 | -0.00295
[RO-RS] [DIR] TIE 400 kV Resita-Pancevo c1 | N-1 OHL 220 kV Portile de Fier-Resita c1 | 0.00281 | 0.0007 | 0.01889 | 1e-05 | -0.03089 | 0.00038 | -0.00106 | -0.00043 | 0.00033 | 0.00028 | -0.02094 | 0.01112 | 0.00045 | 0.00164 | 0.01486 | -0.01629 | -0.00012 | -0.00324 | 0.00033 | -0.0505 | 0.04625 | 0.00583 | -0.00253 | -0.02904 | -0.01556 | -0.00295
[RO-RS] [DIR] TIE 400 kV Resita-Pancevo c1 | N-1 OHL 220 kV Resita-Timisoara c2 | -0.00067 | 0.00073 | 0.01676 | 1e-05 | -0.03492 | 0.00035 | -0.00095 | -0.0004 | 0.0003 | 0.00026 | -0.02506 | 0.00989 | 0.00079 | 0.00151 | 0.01178 | -0.02042 | -0.00011 | -0.00308 | 0.0003 | -0.05452 | 0.04215 | 0.00541 | -0.00225 | -0.03307 | -0.01582 | -0.00686
[RO-RS] [DIR] TIE 400 kV Resita-Pancevo c1 | N-1 OHL 220 kV Resita-Timisoara c1 | -0.00067 | 0.00073 | 0.01676 | 1e-05 | -0.03492 | 0.00035 | -0.00095 | -0.0004 | 0.0003 | 0.00026 | -0.02506 | 0.00989 | 0.00079 | 0.00151 | 0.01178 | -0.02042 | -0.00011 | -0.00308 | 0.0003 | -0.05452 | 0.04215 | 0.00541 | -0.00225 | -0.03307 | -0.01582 | -0.00686
[RO-RS] [DIR] TIE 400 kV Resita-Pancevo c1 | N-1 TRA 400/220 kV AT3 Arad | -0.0021 | 0.00078 | 0.016 | 1e-05 | -0.03705 | 0.00035 | -0.00091 | -0.0004 | 0.0003 | 0.00025 | -0.02703 | 0.00947 | 0.00108 | 0.00148 | 0.01057 | -0.0223 | -0.00011 | -0.0031 | 0.0003 | -0.05714 | 0.04068 | 0.00533 | -0.00214 | -0.03517 | -0.01637 | -0.00849
[RO-RS] [DIR] TIE 400 kV Resita-Pancevo c1 | N-1 OHL 400 kV Djerdap - Drmno | -0.00257 | 0.00102 | 0.02247 | 1e-05 | -0.05035 | 0.00048 | -0.00128 | -0.00055 | 0.00041 | 0.00035 | -0.03679 | 0.01325 | 0.0012 | 0.00205 | 0.015 | -0.03038 | -0.00016 | -0.00422 | 0.00041 | -0.07563 | 0.06716 | 0.00737 | -0.00303 | -0.0478 | -0.02207 | -0.01143
[RO-RS] [DIR] TIE 400 kV Resita-Pancevo c1 | N-1 OHL 400 kV Djerdap - Bor | 0.01203 | 0.00071 | 0.02228 | 1e-05 | -0.02725 | 0.00043 | -0.0012 | -0.00048 | 0.00037 | 0.00031 | -0.01296 | 0.0132 | 0.00017 | 0.00185 | 0.02148 | -0.0066 | -0.00014 | -0.00357 | 0.00037 | -0.05937 | 0.04534 | 0.00644 | -0.00287 | -0.0246 | -0.0168 | 0.00864
[RO-RS] [DIR] TIE 400 kV Resita-Pancevo c1 | N-1 OHL 400 kV Srbobran – Subotica 3 | 0.00946 | 0.00058 | 0.02495 | 1e-05 | -0.02628 | 0.00046 | -0.00136 | -0.00051 | 0.0004 | 0.00033 | -0.01541 | 0.01448 | -0.00097 | 0.00201 | 0.02209 | -0.01038 | -0.00015 | -0.00364 | 0.00039 | -0.04834 | 0.05735 | 0.007 | -0.0033 | -0.02426 | -0.01563 | 0.00381
[RO-RS] [DIR] TIE 400 kV Resita-Pancevo c1 | N-1 TIE 400 kV Sandorfalva-Subotica 3 | 0.01502 | 0.00049 | 0.03058 | 2e-05 | -0.02232 | 0.00053 | -0.00166 | -0.00059 | 0.00047 | 0.00039 | -0.01074 | 0.01779 | -0.00228 | 0.00238 | 0.02807 | -0.00543 | -0.00017 | -0.00409 | 0.00046 | -0.04596 | 0.0654 | 0.00824 | -0.00408 | -0.02018 | -0.01594 | 0.00939
[RO-RS] [DIR] TIE 400 kV Resita-Pancevo c1 | N-1 OHL 400 kV Bor 2 – Nis 2 | 0.00967 | 0.0007 | 0.0211 | 1e-05 | -0.02844 | 0.00041 | -0.00115 | -0.00046 | 0.00035 | 0.0003 | -0.015 | 0.01249 | 0.00025 | 0.00177 | 0.01953 | -0.00898 | -0.00013 | -0.00344 | 0.00035 | -0.05648 | 0.04277 | 0.0062 | -0.00274 | -0.02591 | -0.01632 | 0.00583
[RO-RS] [DIR] TIE 400 kV Resita-Pancevo c1 | N-1 OHL 400 kV Portile de Fier-Resita | 0.01145 | 0.00035 | 0.017 | 1e-05 | -0.00709 | 0.0003 | -0.00092 | -0.00034 | 0.00026 | 0.00022 | -0.00079 | 0.00997 | -0.0006 | 0.00134 | 0.01735 | 0.002 | -0.0001 | -0.00238 | 0.00026 | -0.02369 | 0.03862 | 0.0046 | -0.00226 | -0.00594 | -0.00857 | 0.00931
[RO-RS] [DIR] TIE 400 kV Resita-Pancevo c1 | N-1 OHL 400 kV Paks -Sandorfalva | 0.0008 | 0.00081 | 0.01786 | 1e-05 | -0.03367 | 0.00038 | -0.00103 | -0.00044 | 0.00033 | 0.00028 | -0.0236 | 0.01063 | 0.0012 | 0.00163 | 0.01318 | -0.01889 | -0.00012 | -0.00334 | 0.00032 | -0.05391 | 0.04418 | 0.00584 | -0.00248 | -0.03179 | -0.01642 | -0.00527
[RO-RS] [DIR] TIE 400 kV Resita-Pancevo c1 | N-1 TIE 400 kV Resita-Pancevo c2 | 0.00279 | 0.00114 | 0.02925 | 2e-05 | -0.05151 | 0.0006 | -0.00164 | -0.00068 | 0.00051 | 0.00043 | -0.03561 | 0.01723 | 0.00088 | 0.00257 | 0.02232 | -0.02817 | -0.00019 | -0.00512 | 0.00051 | -0.08341 | 0.07216 | 0.00914 | -0.00393 | -0.04854 | -0.02506 | -0.00667
[RO-BG] [DIR] TIE 400 kV DOBRUDJA- MEDGIDIA SUD | BC | -0.05156 | -0.00104 | -0.02578 | -1e-05 | -0.15052 | -0.00048 | 0.00117 | 0.00056 | -0.00041 | -0.00035 | -0.09802 | -0.01623 | -0.00134 | -0.00205 | -0.03992 | -0.08307 | 0.00016 | 0.00444 | -0.00041 | 0.01457 | -0.02666 | -0.00669 | 0.00238 | -0.14355 | 0.03865 | -0.05829
[RO-BG] [DIR] TIE 400 kV DOBRUDJA- MEDGIDIA SUD | N-1 OHL 400 kV Isaccea - Stupina | -0.05013 | -0.00099 | -0.02495 | -1e-05 | -0.14743 | -0.00047 | 0.00114 | 0.00054 | -0.0004 | -0.00034 | -0.09573 | -0.0157 | -0.00124 | -0.00198 | -0.03873 | -0.08102 | 0.00015 | 0.00427 | -0.00039 | 0.01543 | -0.02559 | -0.00645 | 0.00231 | -0.14057 | 0.03682 | -0.0567
[RO-BG] [DIR] TIE 400 kV DOBRUDJA- MEDGIDIA SUD | N-1 TIE 400 kV MEDGIDIA SUD - VARNA | -0.08858 | -0.00179 | -0.04429 | -2e-05 | -0.25837 | -0.00083 | 0.00202 | 0.00096 | -0.00071 | -0.0006 | -0.16839 | -0.02788 | -0.00231 | -0.00353 | -0.06857 | -0.1427 | 0.00027 | 0.00763 | -0.0007 | 0.02503 | -0.0458 | -0.01149 | 0.00409 | -0.24668 | 0.06638 | -0.10013
[RO-BG] [DIR] TIE 400 kV DOBRUDJA- MEDGIDIA SUD | N-1 OHL 400 kV Cernavoda - Pelicanu | -0.05162 | -0.00112 | -0.02628 | -1e-05 | -0.14616 | -0.0005 | 0.0012 | 0.00058 | -0.00043 | -0.00036 | -0.09631 | -0.01657 | -0.00158 | -0.00212 | -0.0403 | -0.08207 | 0.00016 | 0.00464 | -0.00042 | 0.00951 | -0.02812 | -0.00692 | 0.0024 | -0.13952 | 0.04151 | -0.05827
[RO-BG] [DIR] TIE 400 kV DOBRUDJA- MEDGIDIA SUD | N-1 OHL 400 kV Gura Ialomitei - Bucuresti Sud | -0.05169 | -0.00113 | -0.02639 | -1e-05 | -0.14569 | -0.0005 | 0.0012 | 0.00058 | -0.00043 | -0.00036 | -0.09618 | -0.01664 | -0.00161 | -0.00213 | -0.0404 | -0.08202 | 0.00016 | 0.00468 | -0.00043 | 0.00881 | -0.02837 | -0.00696 | 0.00241 | -0.1391 | 0.04195 | -0.05834
[RO-BG] [DIR] TIE 400 kV DOBRUDJA- MEDGIDIA SUD | N-1 OHL 400 kV Gutinas – Smardan | -0.0504 | -0.00113 | -0.02553 | -1e-05 | -0.14501 | -0.00049 | 0.00115 | 0.00057 | -0.00042 | -0.00035 | -0.09494 | -0.01613 | -0.00169 | -0.00207 | -0.03921 | -0.08066 | 0.00016 | 0.0046 | -0.00041 | 0.00974 | -0.02667 | -0.00677 | 0.00228 | -0.13835 | 0.043 | -0.05691
[RO-BG] [DIR] TIE 400 kV DOBRUDJA- MEDGIDIA SUD | N-1 TIE 400 kV Resita-Pancevo c2 | -0.05157 | -0.00104 | -0.02586 | -1e-05 | -0.15039 | -0.00048 | 0.00118 | 0.00056 | -0.00041 | -0.00035 | -0.09793 | -0.01627 | -0.00135 | -0.00206 | -0.03998 | -0.083 | 0.00016 | 0.00446 | -0.00041 | 0.01478 | -0.02685 | -0.00671 | 0.00239 | -0.14343 | 0.03871 | -0.05827
[RO-BG] [DIR] TIE 400 kV DOBRUDJA- MEDGIDIA SUD | N-1 TIE 400 kV Resita-Pancevo c1 | -0.05157 | -0.00104 | -0.02586 | -1e-05 | -0.15039 | -0.00048 | 0.00118 | 0.00056 | -0.00041 | -0.00035 | -0.09793 | -0.01627 | -0.00135 | -0.00206 | -0.03998 | -0.083 | 0.00016 | 0.00446 | -0.00041 | 0.01478 | -0.02685 | -0.00671 | 0.00239 | -0.14343 | 0.03871 | -0.05827
[RO-BG] [DIR] TIE 400 kV MEDGIDIA SUD - VARNA | BC | -0.05323 | -0.00108 | -0.02661 | -1e-05 | -0.15513 | -0.0005 | 0.00121 | 0.00058 | -0.00043 | -0.00036 | -0.10122 | -0.01675 | -0.00139 | -0.00212 | -0.04121 | -0.08577 | 0.00016 | 0.00459 | -0.00042 | 0.01504 | -0.02752 | -0.0069 | 0.00246 | -0.14831 | 0.03989 | -0.06018
[RO-BG] [DIR] TIE 400 kV MEDGIDIA SUD - VARNA | N-1 OHL 400 kV Isaccea - Rahman | -0.05187 | -0.00103 | -0.02582 | -1e-05 | -0.15219 | -0.00048 | 0.00118 | 0.00056 | -0.00041 | -0.00035 | -0.09904 | -0.01625 | -0.00129 | -0.00205 | -0.04008 | -0.08382 | 0.00016 | 0.00442 | -0.00041 | 0.01586 | -0.0265 | -0.00667 | 0.00239 | -0.14548 | 0.03816 | -0.05866
[RO-BG] [DIR] TIE 400 kV MEDGIDIA SUD - VARNA | N-1 TIE 400 kV DOBRUDJA- MEDGIDIA SUD | -0.08943 | -0.00181 | -0.04471 | -2e-05 | -0.26078 | -0.00084 | 0.00204 | 0.00097 | -0.00071 | -0.00061 | -0.17002 | -0.02815 | -0.00233 | -0.00356 | -0.06923 | -0.14408 | 0.00027 | 0.00771 | -0.00071 | 0.02527 | -0.04624 | -0.0116 | 0.00413 | -0.24908 | 0.06702 | -0.1011
[RO-BG] [DIR] TIE 400 kV MEDGIDIA SUD - VARNA | N-1 OHL 400 kV Cernavoda - Pelicanu | -0.05329 | -0.00116 | -0.02713 | -1e-05 | -0.15062 | -0.00052 | 0.00123 | 0.0006 | -0.00044 | -0.00037 | -0.09946 | -0.0171 | -0.00163 | -0.00219 | -0.0416 | -0.08473 | 0.00017 | 0.00479 | -0.00044 | 0.00981 | -0.02902 | -0.00714 | 0.00248 | -0.14415 | 0.04285 | -0.06015
[RO-BG] [DIR] TIE 400 kV MEDGIDIA SUD - VARNA | N-1 OHL 400 kV Gura Ialomitei - Bucuresti Sud | -0.05336 | -0.00117 | -0.02724 | -1e-05 | -0.15015 | -0.00052 | 0.00124 | 0.0006 | -0.00044 | -0.00037 | -0.09932 | -0.01718 | -0.00166 | -0.0022 | -0.04171 | -0.08469 | 0.00017 | 0.00483 | -0.00044 | 0.0091 | -0.02928 | -0.00718 | 0.00249 | -0.14371 | 0.04331 | -0.06022
[RO-BG] [DIR] TIE 400 kV MEDGIDIA SUD - VARNA | N-1 OHL 400 kV Gutinas – Smardan | -0.05203 | -0.00117 | -0.02635 | -1e-05 | -0.14944 | -0.00051 | 0.00119 | 0.00059 | -0.00043 | -0.00037 | -0.09805 | -0.01665 | -0.00174 | -0.00214 | -0.04048 | -0.08328 | 0.00016 | 0.00475 | -0.00043 | 0.01006 | -0.02753 | -0.00699 | 0.00236 | -0.14294 | 0.04439 | -0.05875
[RO-BG] [DIR] TIE 400 kV MEDGIDIA SUD - VARNA | N-1 OHL 400 kV Medgidia Sud - Stupina | -0.05176 | -0.00102 | -0.02576 | -1e-05 | -0.15193 | -0.00048 | 0.00117 | 0.00055 | -0.00041 | -0.00035 | -0.09886 | -0.01621 | -0.00128 | -0.00205 | -0.03998 | -0.08366 | 0.00016 | 0.00441 | -0.00041 | 0.01593 | -0.02641 | -0.00665 | 0.00239 | -0.14523 | 0.03801 | -0.05853
[RO-BG] [DIR] TIE 400 kV MEDGIDIA SUD - VARNA | N-1 OHL 400 kV Cernavodă - Medgidia Sud | -0.04896 | -0.0011 | -0.02515 | -1e-05 | -0.13639 | -0.00048 | 0.00114 | 0.00056 | -0.00041 | -0.00035 | -0.09059 | -0.01587 | -0.00163 | -0.00204 | -0.03837 | -0.07737 | 0.00016 | 0.00451 | -0.00041 | 0.00649 | -0.02729 | -0.00668 | 0.00228 | -0.1306 | 0.04108 | -0.05523
[RO-BG] [DIR] TIE 400 kV MEDGIDIA SUD - VARNA | N-1 TIE 400 kV Resita-Pancevo c2 | -0.05324 | -0.00108 | -0.02669 | -1e-05 | -0.15499 | -0.0005 | 0.00122 | 0.00058 | -0.00043 | -0.00036 | -0.10112 | -0.0168 | -0.00139 | -0.00213 | -0.04127 | -0.08569 | 0.00016 | 0.0046 | -0.00042 | 0.01526 | -0.02771 | -0.00693 | 0.00247 | -0.14819 | 0.03996 | -0.06016
[RO-BG] [DIR] TIE 400 kV MEDGIDIA SUD - VARNA | N-1 TIE 400 kV Resita-Pancevo c1 | -0.05324 | -0.00108 | -0.02669 | -1e-05 | -0.15499 | -0.0005 | 0.00122 | 0.00058 | -0.00043 | -0.00036 | -0.10112 | -0.0168 | -0.00139 | -0.00213 | -0.04127 | -0.08569 | 0.00016 | 0.0046 | -0.00042 | 0.01526 | -0.02771 | -0.00693 | 0.00247 | -0.14819 | 0.03996 | -0.06016
[RO-RO] [DIR] OHL 400 kV Portile de Fier-Resita | BC | 0.03066 | -0.00114 | -0.0045 | -1e-05 | 0.08018 | -0.00024 | 0.00037 | 0.00029 | -0.00019 | -0.00016 | 0.0684 | -0.00278 | -0.00366 | -0.00088 | 0.01042 | 0.06243 | 8e-05 | 0.00269 | -0.00019 | 0.09118 | -0.02161 | -0.00368 | 0.00068 | 0.07787 | 0.02283 | 0.04272
[RO-RO] [DIR] OHL 400 kV Portile de Fier-Resita | N-1 TIE 400 kV Resita-Pancevo c2 | 0.03113 | -0.00095 | 0.00047 | 0 | 0.07143 | -0.00013 | 9e-05 | 0.00017 | -0.0001 | -9e-05 | 0.06235 | 0.00015 | -0.00351 | -0.00045 | 0.0142 | 0.05764 | 4e-05 | 0.00182 | -0.0001 | 0.07702 | -0.00936 | -0.00212 | 1e-05 | 0.06963 | 0.01858 | 0.04159
[RO-RO] [DIR] OHL 400 kV Arad-Nadab | N-1 TIE 400 kV Arad-Sandorfalva | 0.10006 | -0.00222 | 0.05781 | 2e-05 | 0.14548 | 0.00059 | -0.00304 | -0.00056 | 0.00056 | 0.00047 | 0.13433 | 0.03271 | -0.01375 | 0.00314 | 0.0864 | 0.12898 | -0.00018 | -0.00171 | 0.00056 | 0.17525 | 0.10371 | 0.00947 | -0.00896 | 0.14333 | 0.02887 | 0.11256
[RO-RO] [DIR] OHL 400 kV Arad-Nadab | N-1 TIE 400 kV Resita-Pancevo c2 | 0.08338 | 0.00093 | 0.05971 | 3e-05 | 0.10141 | 0.00106 | -0.0036 | -0.00116 | 0.00093 | 0.00079 | 0.09878 | 0.03693 | 0.00343 | 0.00477 | 0.0771 | 0.09714 | -0.00034 | -0.00756 | 0.00092 | 0.10692 | 0.09448 | 0.01629 | -0.01047 | 0.10079 | -0.00036 | 0.09059
[RO-RO] [DIR] OHL 400 kV Mintia-Arad | BC | 0.05488 | -0.00248 | 0.02479 | 0 | 0.10049 | 5e-05 | -0.0012 | 2e-05 | 9e-05 | 7e-05 | 0.08632 | 0.01287 | -0.01283 | 0.00069 | 0.04329 | 0.08009 | -1e-05 | 0.00203 | 9e-05 | 0.13823 | 0.04318 | 0.00132 | -0.00393 | 0.09791 | 0.03149 | 0.06366
[RO-RO] [DIR] OHL 400 kV Mintia-Arad | N-1 TIE 400 kV Rosiori-Mukacevo | 0.06512 | -0.00165 | 0.03247 | 1e-05 | 0.11336 | 0.00026 | -0.00161 | -0.00023 | 0.00026 | 0.00022 | 0.0986 | 0.01805 | -0.0102 | 0.00152 | 0.05279 | 0.09207 | -8e-05 | -0.00015 | 0.00026 | 0.15575 | 0.05405 | 0.00423 | -0.00464 | 0.11066 | 0.02703 | 0.07468
[RO-RO] [DIR] OHL 400 kV Mintia-Arad | N-1 TIE 400 kV Portile de Fier-Djerdap | 0.05156 | -0.00253 | 0.02261 | 0 | 0.1014 | 2e-05 | -0.0011 | 6e-05 | 6e-05 | 5e-05 | 0.08497 | 0.01156 | -0.01279 | 0.00053 | 0.04022 | 0.0778 | 0 | 0.00233 | 6e-05 | 0.14471 | 0.03729 | 0.00079 | -0.00368 | 0.0984 | 0.03292 | 0.05981
[RO-RO] [DIR] OHL 400 kV Mintia-Arad | N-1 OHL 400 kV Iernut-Sibiu Sud | 0.07036 | -0.002 | 0.03454 | 1e-05 | 0.12353 | 0.00025 | -0.00171 | -0.00021 | 0.00026 | 0.00022 | 0.10734 | 0.01904 | -0.01176 | 0.00153 | 0.05674 | 0.10012 | -8e-05 | 0.00026 | 0.00026 | 0.1612 | 0.0575 | 0.00414 | -0.00504 | 0.12055 | 0.03056 | 0.08084
[RO-RO] [DIR] OHL 400 kV Mintia-Arad | N-1 OHL 220 kV Portile de Fier-Resita 1&2 | 0.05594 | -0.0025 | 0.02525 | 0 | 0.10205 | 6e-05 | -0.00123 | 2e-05 | 9e-05 | 8e-05 | 0.08782 | 0.01314 | -0.01294 | 0.00072 | 0.04409 | 0.08154 | -1e-05 | 0.00201 | 9e-05 | 0.14027 | 0.04398 | 0.00139 | -0.00399 | 0.09945 | 0.03172 | 0.06491
[RO-RO] [DIR] OHL 400 kV Mintia-Arad | N-1 OHL 220 kV Resita-Timisoara 1&2 | 0.06075 | -0.00251 | 0.02881 | 1e-05 | 0.10648 | 0.00011 | -0.00141 | -4e-05 | 0.00014 | 0.00011 | 0.0927 | 0.01521 | -0.01339 | 0.00096 | 0.04881 | 0.08658 | -3e-05 | 0.00168 | 0.00014 | 0.14303 | 0.05117 | 0.00216 | -0.00446 | 0.10395 | 0.03157 | 0.07009
[RO-RO] [DIR] OHL 400 kV Mintia-Arad | N-1 OHL 220 kV Urechesti-Targu Jiu Nord | 0.05114 | -0.00246 | 0.0229 | 0 | 0.09432 | 3e-05 | -0.00111 | 5e-05 | 7e-05 | 5e-05 | 0.08075 | 0.01176 | -0.01254 | 0.00058 | 0.04028 | 0.07484 | -1e-05 | 0.00216 | 7e-05 | 0.13314 | 0.04029 | 0.00097 | -0.00368 | 0.09187 | 0.03073 | 0.05937
[RO-RO] [DIR] OHL 400 kV Mintia-Arad | N-1 OHL 220 kV Paroseni-Targu Jiu Nord | 0.05114 | -0.00246 | 0.0229 | 0 | 0.09432 | 3e-05 | -0.00111 | 5e-05 | 7e-05 | 5e-05 | 0.08075 | 0.01176 | -0.01254 | 0.00058 | 0.04028 | 0.07484 | -1e-05 | 0.00216 | 7e-05 | 0.13314 | 0.04029 | 0.00097 | -0.00368 | 0.09187 | 0.03073 | 0.05937
[RO-RO] [DIR] OHL 400 kV Mintia-Arad | N-1 TRA 400/220 kV AT3 Arad | 0.06417 | -0.00263 | 0.03063 | 1e-05 | 0.11159 | 0.00012 | -0.0015 | -5e-05 | 0.00015 | 0.00012 | 0.0974 | 0.01619 | -0.01409 | 0.00103 | 0.0517 | 0.09108 | -3e-05 | 0.00172 | 0.00015 | 0.14933 | 0.05468 | 0.00236 | -0.00473 | 0.10898 | 0.03288 | 0.07398
[RO-RO] [DIR] OHL 400 kV Mintia-Arad | N-1 TIE 400 kV Resita-Pancevo c2 | 0.05484 | -0.0025 | 0.02444 | 0 | 0.10111 | 5e-05 | -0.00118 | 3e-05 | 8e-05 | 7e-05 | 0.08675 | 0.01267 | -0.01284 | 0.00066 | 0.04302 | 0.08043 | -1e-05 | 0.00209 | 8e-05 | 0.13923 | 0.04231 | 0.00121 | -0.00388 | 0.09849 | 0.03179 | 0.06374
[RO-RO] [DIR] OHL 400 kV Mintia-Arad | N-1 TIE 400 kV Resita-Pancevo c1 | 0.05484 | -0.0025 | 0.02444 | 0 | 0.10111 | 5e-05 | -0.00118 | 3e-05 | 8e-05 | 7e-05 | 0.08675 | 0.01267 | -0.01284 | 0.00066 | 0.04302 | 0.08043 | -1e-05 | 0.00209 | 8e-05 | 0.13923 | 0.04231 | 0.00121 | -0.00388 | 0.09849 | 0.03179 | 0.06374
[RO-RO] [DIR] OHL 400 kV Sibiu Sud-Mintia | BC | 0.03778 | -0.00214 | 0.01386 | 0 | 0.08277 | -6e-05 | -0.00066 | 0.00014 | -2e-05 | -2e-05 | 0.06723 | 0.00674 | -0.01016 | 9e-05 | 0.0276 | 0.06069 | 2e-05 | 0.00251 | -2e-05 | 0.12561 | 0.02054 | -0.00052 | -0.00243 | 0.08002 | 0.03001 | 0.04468
[RO-RO] [DIR] OHL 400 kV Sibiu Sud-Mintia | N-1 TIE 400 kV Rosiori-Mukacevo | 0.04668 | -0.00142 | 0.02054 | 1e-05 | 0.09395 | 0.00012 | -0.00101 | -8e-05 | 0.00013 | 0.00011 | 0.07789 | 0.01124 | -0.00787 | 0.00081 | 0.03585 | 0.07109 | -4e-05 | 0.00061 | 0.00013 | 0.14083 | 0.02998 | 0.002 | -0.00305 | 0.09109 | 0.02614 | 0.05425
[RO-RO] [DIR] OHL 400 kV Sibiu Sud-Mintia | N-1 OHL 400 kV Iernut-Sibiu Sud | 0.06375 | -0.00132 | 0.03021 | 1e-05 | 0.12142 | 0.00027 | -0.00151 | -0.00025 | 0.00026 | 0.00022 | 0.10249 | 0.01708 | -0.00837 | 0.00149 | 0.05016 | 0.09428 | -8e-05 | -0.00047 | 0.00026 | 0.16413 | 0.04456 | 0.00421 | -0.00431 | 0.11799 | 0.02845 | 0.0735
[RO-RO] [DIR] OHL 400 kV Sibiu Sud-Mintia | N-1 OHL 220 kV Portile de Fier-Resita 1&2 | 0.04 | -0.00217 | 0.01483 | 0 | 0.08603 | -5e-05 | -0.00071 | 0.00013 | -1e-05 | -1e-05 | 0.07036 | 0.0073 | -0.01038 | 0.00014 | 0.02929 | 0.06374 | 2e-05 | 0.00247 | -1e-05 | 0.12989 | 0.02221 | -0.00037 | -0.00256 | 0.08325 | 0.03049 | 0.0473
[RO-RO] [DIR] OHL 400 kV Sibiu Sud-Mintia | N-1 OHL 220 kV Resita-Timisoara 1&2 | 0.0482 | -0.00219 | 0.02099 | 0 | 0.09339 | 4e-05 | -0.00102 | 3e-05 | 7e-05 | 5e-05 | 0.07854 | 0.01088 | -0.01115 | 0.00055 | 0.03739 | 0.07219 | -1e-05 | 0.00189 | 7e-05 | 0.13413 | 0.03472 | 0.00096 | -0.00338 | 0.09074 | 0.03016 | 0.05609
[RO-RO] [DIR] OHL 400 kV Sibiu Sud-Mintia | N-1 OHL 220 kV Urechesti-Targu Jiu Nord | 0.04454 | -0.00219 | 0.01729 | 0 | 0.09392 | -2e-05 | -0.00083 | 9e-05 | 2e-05 | 1e-05 | 0.0773 | 0.00875 | -0.0107 | 0.0003 | 0.03303 | 0.07018 | 1e-05 | 0.00227 | 2e-05 | 0.13481 | 0.02576 | 0.00011 | -0.00288 | 0.09094 | 0.03137 | 0.05244
[RO-RO] [DIR] OHL 400 kV Sibiu Sud-Mintia | N-1 OHL 220 kV Paroseni-Targu Jiu Nord | 0.04454 | -0.00219 | 0.01729 | 0 | 0.09392 | -2e-05 | -0.00083 | 9e-05 | 2e-05 | 1e-05 | 0.0773 | 0.00875 | -0.0107 | 0.0003 | 0.03303 | 0.07018 | 1e-05 | 0.00227 | 2e-05 | 0.13481 | 0.02576 | 0.00011 | -0.00288 | 0.09094 | 0.03137 | 0.05244
[RO-RO] [DIR] OHL 400 kV Sibiu Sud-Mintia | N-1 TIE 400 kV Resita-Pancevo c2 | 0.03778 | -0.00214 | 0.01387 | 0 | 0.08275 | -6e-05 | -0.00066 | 0.00014 | -2e-05 | -2e-05 | 0.06722 | 0.00674 | -0.01016 | 9e-05 | 0.02761 | 0.06068 | 2e-05 | 0.0025 | -2e-05 | 0.12558 | 0.02056 | -0.00052 | -0.00243 | 0.08 | 0.03 | 0.04467
[RO-RO] [DIR] OHL 400 kV Sibiu Sud-Mintia | N-1 TIE 400 kV Resita-Pancevo c1 | 0.03778 | -0.00214 | 0.01387 | 0 | 0.08275 | -6e-05 | -0.00066 | 0.00014 | -2e-05 | -2e-05 | 0.06722 | 0.00674 | -0.01016 | 9e-05 | 0.02761 | 0.06068 | 2e-05 | 0.0025 | -2e-05 | 0.12558 | 0.02056 | -0.00052 | -0.00243 | 0.08 | 0.03 | 0.04467
[RO-RO] [DIR] OHL 400 kV Iernut-Sibiu Sud | N-1 TIE 400 kV Resita-Pancevo c2 | -0.06954 | -0.00218 | -0.04361 | -2e-05 | -0.10389 | -0.00089 | 0.00226 | 0.00102 | -0.00075 | -0.00064 | -0.09472 | -0.02758 | -0.0048 | -0.00374 | -0.06028 | -0.09018 | 0.00029 | 0.00793 | -0.00075 | -0.10377 | -0.06387 | -0.01262 | 0.00499 | -0.10204 | 0.004 | -0.07727
[RO-RO] [DIR] OHL 400 kV Iernut-Gadalin | BC | 0.07062 | 0.00222 | 0.04453 | 3e-05 | 0.10736 | 0.00091 | -0.00232 | -0.00104 | 0.00077 | 0.00065 | 0.09636 | 0.02815 | 0.0049 | 0.00382 | 0.06138 | 0.09148 | -0.00029 | -0.00807 | 0.00077 | 0.14378 | 0.06551 | 0.01289 | -0.00514 | 0.10534 | -0.00127 | 0.07836
[RO-RO] [DIR] OHL 400 kV Iernut-Gadalin | N-1 OHL 400 kV Mintia-Arad | 0.08245 | 0.00169 | 0.04987 | 3e-05 | 0.12901 | 0.00092 | -0.00258 | -0.00104 | 0.00079 | 0.00067 | 0.11496 | 0.03093 | 0.00213 | 0.00397 | 0.07071 | 0.10874 | -0.0003 | -0.00764 | 0.00078 | 0.17357 | 0.07481 | 0.01318 | -0.00598 | 0.12644 | 0.00552 | 0.09208
[RO-RO] [DIR] OHL 400 kV Iernut-Gadalin | N-1 TIE 400 kV Resita-Pancevo c2 | 0.0706 | 0.00222 | 0.04432 | 3e-05 | 0.10774 | 0.0009 | -0.00231 | -0.00104 | 0.00077 | 0.00065 | 0.09663 | 0.02802 | 0.00489 | 0.0038 | 0.06122 | 0.09169 | -0.00029 | -0.00804 | 0.00076 | 0.1444 | 0.06497 | 0.01283 | -0.00511 | 0.1057 | -0.00108 | 0.07841
[RO-RO] [DIR] OHL 400 kV Iernut-Gadalin | N-1 TIE 400 kV Resita-Pancevo c1 | 0.0706 | 0.00222 | 0.04432 | 3e-05 | 0.10774 | 0.0009 | -0.00231 | -0.00104 | 0.00077 | 0.00065 | 0.09663 | 0.02802 | 0.00489 | 0.0038 | 0.06122 | 0.09169 | -0.00029 | -0.00804 | 0.00076 | 0.1444 | 0.06497 | 0.01283 | -0.00511 | 0.1057 | -0.00108 | 0.07841
[RO-RO] [DIR] OHL 400 kV Rosiori-Gadalin | BC | -0.07293 | -0.00251 | -0.04668 | -3e-05 | -0.10897 | -0.00097 | 0.00243 | 0.00112 | -0.00082 | -0.0007 | -0.09833 | -0.02963 | -0.00584 | -0.00408 | -0.06378 | -0.09359 | 0.00031 | 0.00878 | -0.00082 | -0.15294 | -0.06885 | -0.0138 | 0.00532 | -0.10701 | 0.00332 | -0.08073
[RO-RO] [DIR] OHL 400 kV Rosiori-Gadalin | N-1 OHL 400 kV Mintia-Arad | -0.08514 | -0.00196 | -0.05219 | -3e-05 | -0.13132 | -0.00098 | 0.0027 | 0.00112 | -0.00084 | -0.00071 | -0.11753 | -0.03249 | -0.00299 | -0.00423 | -0.0734 | -0.1114 | 0.00032 | 0.00833 | -0.00084 | -0.18368 | -0.07845 | -0.01409 | 0.0062 | -0.12879 | -0.00369 | -0.09489
[RO-RO] [DIR] OHL 400 kV Rosiori-Gadalin | N-1 TIE 400 kV Resita-Pancevo c2 | -0.07291 | -0.0025 | -0.04644 | -3e-05 | -0.1094 | -0.00097 | 0.00242 | 0.00112 | -0.00082 | -0.0007 | -0.09863 | -0.02949 | -0.00584 | -0.00405 | -0.06359 | -0.09382 | 0.00031 | 0.00873 | -0.00081 | -0.15363 | -0.06825 | -0.01372 | 0.00529 | -0.10741 | 0.00311 | -0.08079
[RO-RO] [DIR] OHL 400 kV Rosiori-Gadalin | N-1 TIE 400 kV Resita-Pancevo c1 | -0.07291 | -0.0025 | -0.04644 | -3e-05 | -0.1094 | -0.00097 | 0.00242 | 0.00112 | -0.00082 | -0.0007 | -0.09863 | -0.02949 | -0.00584 | -0.00405 | -0.06359 | -0.09382 | 0.00031 | 0.00873 | -0.00081 | -0.15363 | -0.06825 | -0.01372 | 0.00529 | -0.10741 | 0.00311 | -0.08079
[RO-RO] [DIR] OHL 400 kV Arefu-Tantareni | BC | -0.05647 | -0.00052 | -0.03173 | -2e-05 | -0.08113 | -0.00051 | 0.00158 | 0.00057 | -0.00045 | -0.00038 | -0.07983 | -0.01927 | 0.00112 | -0.0023 | -0.04713 | -0.07655 | 0.00017 | 0.00396 | -0.00045 | 0.00033 | -0.04677 | -0.00742 | 0.00377 | -0.07993 | 0.0052 | -0.06393
[RO-RO] [DIR] OHL 400 kV Arefu-Tantareni | N-1 OHL 400 kV Brasov - Sibiu Sud | -0.06667 | -0.00044 | -0.03695 | -2e-05 | -0.102 | -0.00058 | 0.00185 | 0.00064 | -0.00051 | -0.00043 | -0.09621 | -0.02233 | 0.00192 | -0.00261 | -0.05533 | -0.09141 | 0.00019 | 0.00428 | -0.0005 | -0.01176 | -0.05438 | -0.00839 | 0.0045 | -0.10014 | -0.00081 | -0.07556
[RO-RO] [DIR] OHL 400 kV Arefu-Tantareni | N-1 TIE 400 kV Rosiori-Mukacevo | -0.04549 | 0.00037 | -0.0235 | -1e-05 | -0.06734 | -0.00029 | 0.00115 | 0.0003 | -0.00026 | -0.00022 | -0.06668 | -0.01372 | 0.00394 | -0.00141 | -0.03695 | -0.06372 | 9e-05 | 0.00162 | -0.00026 | 0.01911 | -0.03512 | -0.0043 | 0.003 | -0.06628 | 0.00043 | -0.05212
[RO-RO] [DIR] OHL 400 kV Arefu-Tantareni | N-1 OHL 400 kV Mintia-Arad | -0.04976 | -0.00082 | -0.0287 | -1e-05 | -0.06884 | -0.00051 | 0.00143 | 0.00057 | -0.00044 | -0.00037 | -0.06928 | -0.01769 | -0.00045 | -0.00221 | -0.04183 | -0.06676 | 0.00016 | 0.00421 | -0.00044 | 0.01723 | -0.04149 | -0.00725 | 0.00329 | -0.06796 | 0.00905 | -0.05615
[RO-RO] [DIR] OHL 400 kV Arefu-Tantareni | N-1 OHL 400 kV Sibiu Sud-Mintia | -0.04832 | -0.00098 | -0.02874 | -2e-05 | -0.06326 | -0.00053 | 0.00144 | 0.0006 | -0.00045 | -0.00038 | -0.06532 | -0.01781 | -0.00108 | -0.00228 | -0.04117 | -0.06345 | 0.00017 | 0.0045 | -0.00045 | 0.02744 | -0.04234 | -0.00753 | 0.00324 | -0.06267 | 0.01167 | -0.05429
[RO-RO] [DIR] OHL 400 kV Arefu-Tantareni | N-1 OHL 400 kV Tantareni-Urechesti | -0.0597 | -0.0004 | -0.03133 | -1e-05 | -0.09542 | -0.00049 | 0.00154 | 0.00054 | -0.00043 | -0.00036 | -0.09093 | -0.01902 | 0.00152 | -0.00221 | -0.04818 | -0.0857 | 0.00016 | 0.00369 | -0.00043 | 0.00148 | -0.04114 | -0.00706 | 0.00371 | -0.09343 | 0.00297 | -0.06812
[RO-RO] [DIR] OHL 400 kV Arefu-Tantareni | N-1 OHL 220 kV Portile de Fier-Resita 1&2 | -0.05793 | -0.0005 | -0.03237 | -2e-05 | -0.08327 | -0.00052 | 0.00161 | 0.00058 | -0.00045 | -0.00038 | -0.08189 | -0.01964 | 0.00126 | -0.00233 | -0.04824 | -0.07855 | 0.00017 | 0.00398 | -0.00045 | -0.00248 | -0.04787 | -0.00751 | 0.00385 | -0.08206 | 0.00488 | -0.06565
[RO-RO] [DIR] OHL 400 kV Arefu-Tantareni | N-1 OHL 220 kV Resita-Timisoara 1&2 | -0.06283 | -0.00049 | -0.03608 | -2e-05 | -0.08761 | -0.00057 | 0.0018 | 0.00063 | -0.0005 | -0.00043 | -0.08673 | -0.02179 | 0.00172 | -0.00258 | -0.0531 | -0.08357 | 0.00018 | 0.00433 | -0.0005 | -0.00486 | -0.05542 | -0.00832 | 0.00434 | -0.08647 | 0.0051 | -0.07089
[RO-RO] [DIR] OHL 400 kV Arefu-Tantareni | N-1 OHL 220 kV Urechesti-Targu Jiu Nord | -0.06027 | -0.00049 | -0.03366 | -2e-05 | -0.0874 | -0.00054 | 0.00167 | 0.0006 | -0.00047 | -0.0004 | -0.0855 | -0.0204 | 0.00142 | -0.00241 | -0.05018 | -0.08189 | 0.00017 | 0.00409 | -0.00047 | -0.00484 | -0.04971 | -0.00777 | 0.00402 | -0.08608 | 0.00443 | -0.0683
[RO-RO] [DIR] OHL 400 kV Arefu-Tantareni | N-1 OHL 220 kV Paroseni-Targu Jiu Nord | -0.06027 | -0.00049 | -0.03366 | -2e-05 | -0.0874 | -0.00054 | 0.00167 | 0.0006 | -0.00047 | -0.0004 | -0.0855 | -0.0204 | 0.00142 | -0.00241 | -0.05018 | -0.08189 | 0.00017 | 0.00409 | -0.00047 | -0.00484 | -0.04971 | -0.00777 | 0.00402 | -0.08608 | 0.00443 | -0.0683
[RO-RO] [DIR] OHL 400 kV Arefu-Tantareni | N-1 TRA 400/220 kV AT3 Arad | -0.05817 | -0.00049 | -0.0328 | -2e-05 | -0.08315 | -0.00053 | 0.00163 | 0.00058 | -0.00046 | -0.00039 | -0.08185 | -0.01987 | 0.00135 | -0.00236 | -0.04866 | -0.07856 | 0.00017 | 0.00402 | -0.00046 | -0.00169 | -0.04887 | -0.00761 | 0.00391 | -0.08196 | 0.00494 | -0.06581
[RO-RO] [DIR] OHL 400 kV Arefu-Tantareni | N-1 TIE 400 kV Resita-Pancevo c2 | -0.05646 | -0.00052 | -0.03162 | -2e-05 | -0.08132 | -0.00051 | 0.00157 | 0.00057 | -0.00045 | -0.00038 | -0.07996 | -0.0192 | 0.00112 | -0.00229 | -0.04704 | -0.07666 | 0.00016 | 0.00394 | -0.00044 | 2e-05 | -0.0465 | -0.00738 | 0.00375 | -0.08011 | 0.0051 | -0.06395
[RO-RO] [DIR] OHL 400 kV Arefu-Tantareni | N-1 TIE 400 kV Resita-Pancevo c1 | -0.05646 | -0.00052 | -0.03162 | -2e-05 | -0.08132 | -0.00051 | 0.00157 | 0.00057 | -0.00045 | -0.00038 | -0.07996 | -0.0192 | 0.00112 | -0.00229 | -0.04704 | -0.07666 | 0.00016 | 0.00394 | -0.00044 | 2e-05 | -0.0465 | -0.00738 | 0.00375 | -0.08011 | 0.0051 | -0.06395
[RO-RO] [DIR] OHL 400 kV Arefu-Sibiu Sud | BC | 0.06729 | 0.00046 | 0.03744 | 2e-05 | 0.10305 | 0.00059 | -0.00188 | -0.00065 | 0.00052 | 0.00044 | 0.09684 | 0.02263 | -0.00189 | 0.00266 | 0.05595 | 0.092 | -0.00019 | -0.00437 | 0.00051 | 0.02587 | 0.05542 | 0.00853 | -0.00456 | 0.10117 | 0.00069 | 0.07621
[RO-RO] [DIR] OHL 400 kV Arefu-Sibiu Sud | N-1 OHL 400 kV Brasov - Sibiu Sud | 0.08592 | 0.00031 | 0.04697 | 2e-05 | 0.14115 | 0.00071 | -0.00237 | -0.00077 | 0.00062 | 0.00053 | 0.12674 | 0.02822 | -0.00335 | 0.00323 | 0.07094 | 0.11912 | -0.00023 | -0.00496 | 0.00062 | 0.04795 | 0.06931 | 0.0103 | -0.00591 | 0.13806 | 0.01166 | 0.09743
[RO-RO] [DIR] OHL 400 kV Arefu-Sibiu Sud | N-1 TIE 400 kV Rosiori-Mukacevo | 0.05282 | -0.00072 | 0.02659 | 1e-05 | 0.08487 | 0.00029 | -0.00131 | -0.00029 | 0.00027 | 0.00023 | 0.0795 | 0.01532 | -0.00561 | 0.00149 | 0.04254 | 0.07509 | -9e-05 | -0.00129 | 0.00027 | 0.00113 | 0.04007 | 0.00442 | -0.00355 | 0.08316 | 0.00698 | 0.06064
[RO-RO] [DIR] OHL 400 kV Arefu-Sibiu Sud | N-1 OHL 400 kV Mintia-Arad | 0.05849 | 0.00086 | 0.03347 | 2e-05 | 0.08693 | 0.00058 | -0.00168 | -0.00065 | 0.0005 | 0.00042 | 0.083 | 0.02057 | 0.00017 | 0.00254 | 0.04901 | 0.07916 | -0.00019 | -0.00469 | 0.0005 | 0.00371 | 0.0485 | 0.00832 | -0.00393 | 0.08547 | -0.00436 | 0.066
[RO-RO] [DIR] OHL 400 kV Arefu-Sibiu Sud | N-1 OHL 400 kV Sibiu Sud-Mintia | 0.05663 | 0.00106 | 0.03353 | 2e-05 | 0.07969 | 0.00061 | -0.00169 | -0.00069 | 0.00052 | 0.00044 | 0.07787 | 0.02073 | 0.00098 | 0.00263 | 0.04817 | 0.07487 | -0.0002 | -0.00507 | 0.00052 | -0.00957 | 0.04963 | 0.00868 | -0.00388 | 0.07859 | -0.00778 | 0.0636
[RO-RO] [DIR] OHL 400 kV Arefu-Sibiu Sud | N-1 OHL 400 kV Tantareni-Urechesti | 0.07022 | 0.00035 | 0.03709 | 2e-05 | 0.116 | 0.00057 | -0.00185 | -0.00062 | 0.0005 | 0.00042 | 0.1069 | 0.02241 | -0.00225 | 0.00258 | 0.05691 | 0.10029 | -0.00018 | -0.00412 | 0.0005 | 0.02483 | 0.05032 | 0.0082 | -0.00451 | 0.1134 | 0.00271 | 0.08001
[RO-RO] [DIR] OHL 400 kV Arefu-Sibiu Sud | N-1 OHL 220 kV Portile de Fier-Resita 1&2 | 0.0691 | 0.00043 | 0.03824 | 2e-05 | 0.10571 | 0.0006 | -0.00191 | -0.00066 | 0.00052 | 0.00044 | 0.0994 | 0.02309 | -0.00207 | 0.0027 | 0.05733 | 0.09449 | -0.00019 | -0.0044 | 0.00052 | 0.02937 | 0.05679 | 0.00865 | -0.00467 | 0.10381 | 0.00109 | 0.07835
[RO-RO] [DIR] OHL 400 kV Arefu-Sibiu Sud | N-1 OHL 220 kV Resita-Timisoara 1&2 | 0.07521 | 0.00042 | 0.04286 | 2e-05 | 0.11112 | 0.00066 | -0.00215 | -0.00073 | 0.00058 | 0.00049 | 0.10543 | 0.02578 | -0.00264 | 0.00301 | 0.06339 | 0.10074 | -0.00021 | -0.00483 | 0.00058 | 0.03235 | 0.0662 | 0.00966 | -0.00528 | 0.10932 | 0.00081 | 0.08488
[RO-RO] [DIR] OHL 400 kV Arefu-Sibiu Sud | N-1 OHL 220 kV Urechesti-Targu Jiu Nord | 0.07211 | 0.00042 | 0.03989 | 2e-05 | 0.111 | 0.00062 | -0.002 | -0.00068 | 0.00054 | 0.00046 | 0.10402 | 0.02406 | -0.00227 | 0.0028 | 0.05983 | 0.09877 | -0.0002 | -0.00454 | 0.00054 | 0.03243 | 0.05915 | 0.00898 | -0.00488 | 0.10896 | 0.00166 | 0.08174
[RO-RO] [DIR] OHL 400 kV Arefu-Sibiu Sud | N-1 OHL 220 kV Paroseni-Targu Jiu Nord | 0.07211 | 0.00042 | 0.03989 | 2e-05 | 0.111 | 0.00062 | -0.002 | -0.00068 | 0.00054 | 0.00046 | 0.10402 | 0.02406 | -0.00227 | 0.0028 | 0.05983 | 0.09877 | -0.0002 | -0.00454 | 0.00054 | 0.03243 | 0.05915 | 0.00898 | -0.00488 | 0.10896 | 0.00166 | 0.08174
[RO-RO] [DIR] OHL 400 kV Arefu-Sibiu Sud | N-1 TRA 400/220 kV AT3 Arad | 0.06939 | 0.00042 | 0.03876 | 2e-05 | 0.10555 | 0.0006 | -0.00194 | -0.00066 | 0.00053 | 0.00045 | 0.09934 | 0.02338 | -0.00217 | 0.00273 | 0.05785 | 0.09448 | -0.00019 | -0.00444 | 0.00053 | 0.02838 | 0.05802 | 0.00876 | -0.00474 | 0.10367 | 0.00101 | 0.07854
[RO-RO] [DIR] OHL 400 kV Arefu-Sibiu Sud | N-1 TIE 400 kV Resita-Pancevo c2 | 0.06728 | 0.00045 | 0.03731 | 2e-05 | 0.10328 | 0.00059 | -0.00187 | -0.00064 | 0.00051 | 0.00043 | 0.097 | 0.02255 | -0.00189 | 0.00264 | 0.05585 | 0.09213 | -0.00019 | -0.00434 | 0.00051 | 0.02625 | 0.0551 | 0.00849 | -0.00455 | 0.10139 | 0.0008 | 0.07624
[RO-RO] [DIR] OHL 400 kV Arefu-Sibiu Sud | N-1 TIE 400 kV Resita-Pancevo c1 | 0.06728 | 0.00045 | 0.03731 | 2e-05 | 0.10328 | 0.00059 | -0.00187 | -0.00064 | 0.00051 | 0.00043 | 0.097 | 0.02255 | -0.00189 | 0.00264 | 0.05585 | 0.09213 | -0.00019 | -0.00434 | 0.00051 | 0.02625 | 0.0551 | 0.00849 | -0.00455 | 0.10139 | 0.0008 | 0.07624
[RO-RO] [DIR] OHL 400 kV Tantareni-Urechesti | BC | 0.02245 | -0.00084 | -0.00275 | 0 | 0.09933 | -0.00016 | 0.00023 | 0.0002 | -0.00013 | -0.00011 | 0.07716 | -0.00172 | -0.00279 | -0.00059 | 0.00733 | 0.06359 | 5e-05 | 0.00189 | -0.00013 | -0.008 | -0.03914 | -0.00249 | 0.00038 | 0.09376 | 0.01546 | 0.0291
[RO-RO] [DIR] OHL 400 kV Tantareni-Urechesti | N-1 TIE 400 kV Portile de Fier-Djerdap | 0.038 | -0.00061 | 0.00748 | 0 | 0.09506 | 1e-05 | -0.00027 | 1e-05 | 2e-05 | 2e-05 | 0.0835 | 0.00446 | -0.003 | 0.00017 | 0.02172 | 0.07433 | 0 | 0.00048 | 2e-05 | -0.0384 | -0.01154 | 1e-05 | -0.00078 | 0.09145 | 0.00875 | 0.04713
[RO-RO] [DIR] OHL 400 kV Tantareni-Urechesti | N-1 OHL 400 kV Portile de Fier-Urechesti | 0.03004 | 0.00012 | 0.01379 | 1e-05 | 0.04748 | 0.00021 | -0.00065 | -0.00023 | 0.00018 | 0.00015 | 0.04922 | 0.00839 | -0.00095 | 0.00093 | 0.02281 | 0.04642 | -7e-05 | -0.00154 | 0.00018 | -0.07522 | 0.01355 | 0.0029 | -0.00152 | 0.04651 | -0.00662 | 0.03491
[RO-RO] [DIR] OHL 400 kV Tantareni-Urechesti | N-1 OHL 400 kV Slatina-Portile de Fier | 0.02026 | -0.00122 | -0.00844 | -1e-05 | 0.11983 | -0.00029 | 0.00053 | 0.00035 | -0.00024 | -0.0002 | 0.08814 | -0.00522 | -0.00361 | -0.00114 | 0.0022 | 0.07051 | 0.0001 | 0.00316 | -0.00024 | 0.01081 | -0.05744 | -0.00442 | 0.00101 | 0.11251 | 0.02472 | 0.02763
[RO-RO] [DIR] OHL 400 kV Tantareni-Urechesti | N-1 OHL 400 kV Domnesti-Urechesti | 0.01567 | -0.00121 | -0.00885 | -1e-05 | 0.10593 | -0.00029 | 0.00053 | 0.00036 | -0.00024 | -0.00021 | 0.07528 | -0.00554 | -0.00356 | -0.00115 | 5e-05 | 0.05941 | 0.0001 | 0.00318 | -0.00024 | 0.00828 | -0.05215 | -0.00438 | 0.00098 | 0.09929 | 0.02611 | 0.0219
[RO-RO] [DIR] OHL 400 kV Tantareni-Urechesti | N-1 TRA 400/220 kV AT Urechesti | 0.01264 | -0.00083 | -0.00816 | -1e-05 | 0.08594 | -0.00024 | 0.0005 | 0.00028 | -0.0002 | -0.00017 | 0.06391 | -0.00492 | -0.00219 | -0.00095 | -0.00086 | 0.05072 | 8e-05 | 0.00239 | -0.0002 | -0.01531 | -0.0481 | -0.0036 | 0.00106 | 0.0805 | 0.01518 | 0.01793
[RO-RO] [DIR] OHL 400 kV Tantareni-Urechesti | N-1 TIE 400 kV Resita-Pancevo c2 | 0.02251 | -0.00081 | -0.00213 | 0 | 0.09823 | -0.00015 | 0.0002 | 0.00019 | -0.00012 | -0.0001 | 0.07641 | -0.00135 | -0.00277 | -0.00054 | 0.00781 | 0.06299 | 5e-05 | 0.00178 | -0.00012 | -0.00978 | -0.0376 | -0.00229 | 0.0003 | 0.09272 | 0.01492 | 0.02896
[RO-RO] [DIR] OHL 400 kV Tantareni-Urechesti | N-1 TIE 400 kV Resita-Pancevo c1 | 0.02251 | -0.00081 | -0.00213 | 0 | 0.09823 | -0.00015 | 0.0002 | 0.00019 | -0.00012 | -0.0001 | 0.07641 | -0.00135 | -0.00277 | -0.00054 | 0.00781 | 0.06299 | 5e-05 | 0.00178 | -0.00012 | -0.00978 | -0.0376 | -0.00229 | 0.0003 | 0.09272 | 0.01492 | 0.02896
[RO-RO] [DIR] OHL 400 kV Portile de Fier-Urechesti | BC | 0.01205 | 0.00152 | 0.02625 | 2e-05 | -0.08228 | 0.00058 | -0.00139 | -0.00068 | 0.00049 | 0.00042 | -0.04434 | 0.01604 | 0.00292 | 0.00242 | 0.02457 | -0.02724 | -0.00019 | -0.00544 | 0.00049 | -0.10668 | 0.0836 | 0.00855 | -0.00302 | -0.07497 | -0.03503 | 0.00921
[RO-RO] [DIR] OHL 400 kV Portile de Fier-Urechesti | N-1 OHL 400 kV Slatina-Portile de Fier | 0.01534 | 0.00209 | 0.03481 | 2e-05 | -0.11308 | 0.00078 | -0.00184 | -0.00091 | 0.00066 | 0.00056 | -0.06083 | 0.02131 | 0.00416 | 0.00324 | 0.03227 | -0.03765 | -0.00025 | -0.00735 | 0.00065 | -0.13494 | 0.11111 | 0.01145 | -0.00396 | -0.10316 | -0.04894 | 0.01142
[RO-RO] [DIR] OHL 400 kV Portile de Fier-Urechesti | N-1 OHL 220 kV Portile de Fier-Resita 1&2 | 0.01651 | 0.00146 | 0.0282 | 2e-05 | -0.07573 | 0.0006 | -0.00148 | -0.00069 | 0.00051 | 0.00043 | -0.03804 | 0.01717 | 0.00248 | 0.00253 | 0.02796 | -0.02112 | -0.00019 | -0.00551 | 0.00051 | -0.09808 | 0.08696 | 0.00884 | -0.00327 | -0.06848 | -0.03406 | 0.01449
[RO-RO] [DIR] OHL 400 kV Portile de Fier-Urechesti | N-1 OHL 220 kV Resita-Timisoara 1&2 | 0.02472 | 0.00145 | 0.03491 | 2e-05 | -0.06936 | 0.0007 | -0.00183 | -0.0008 | 0.0006 | 0.00051 | -0.03059 | 0.02107 | 0.00172 | 0.00299 | 0.03646 | -0.01326 | -0.00023 | -0.00618 | 0.00059 | -0.09633 | 0.10083 | 0.01035 | -0.00416 | -0.06194 | -0.03484 | 0.02309
[RO-RO] [DIR] OHL 400 kV Portile de Fier-Urechesti | N-1 TIE 400 kV Resita-Pancevo c2 | 0.01198 | 0.00149 | 0.02551 | 2e-05 | -0.08097 | 0.00057 | -0.00135 | -0.00066 | 0.00048 | 0.00041 | -0.04343 | 0.0156 | 0.0029 | 0.00236 | 0.024 | -0.02652 | -0.00018 | -0.00531 | 0.00048 | -0.10456 | 0.08177 | 0.00831 | -0.00292 | -0.07373 | -0.03439 | 0.00938
[RO-RO] [DIR] OHL 400 kV Portile de Fier-Urechesti | N-1 TIE 400 kV Resita-Pancevo c1 | 0.01198 | 0.00149 | 0.02551 | 2e-05 | -0.08097 | 0.00057 | -0.00135 | -0.00066 | 0.00048 | 0.00041 | -0.04343 | 0.0156 | 0.0029 | 0.00236 | 0.024 | -0.02652 | -0.00018 | -0.00531 | 0.00048 | -0.10456 | 0.08177 | 0.00831 | -0.00292 | -0.07373 | -0.03439 | 0.00938
[RO-RO] [DIR] OHL 400 kV Slatina-Portile de Fier | N-1 TIE 400 kV Portile de Fier-Djerdap | 0.0076 | -0.00091 | -0.0074 | -1e-05 | 0.05592 | -0.00023 | 0.00042 | 0.00028 | -0.00019 | -0.00016 | 0.03768 | -0.00467 | -0.0026 | -0.0009 | -0.00201 | 0.02985 | 7e-05 | 0.00246 | -0.00019 | 0.02748 | -0.02856 | -0.00339 | 0.00078 | 0.05261 | 0.02096 | 0.01193
[RO-RO] [DIR] OHL 400 kV Slatina-Portile de Fier | N-1 OHL 400 kV Portile de Fier-Urechesti | -0.01115 | -0.00171 | -0.02698 | -2e-05 | 0.09229 | -0.00061 | 0.00142 | 0.00072 | -0.00052 | -0.00044 | 0.04952 | -0.01657 | -0.00356 | -0.00255 | -0.02466 | 0.03097 | 0.0002 | 0.00587 | -0.00052 | 0.09701 | -0.08643 | -0.00902 | 0.00302 | 0.08433 | 0.04084 | -0.00792
[RO-RO] [DIR] OHL 400 kV Slatina-Portile de Fier | N-1 TIE 400 kV Resita-Pancevo c2 | -0.00633 | -0.00109 | -0.01609 | -1e-05 | 0.05887 | -0.00037 | 0.00085 | 0.00044 | -0.00032 | -0.00027 | 0.03137 | -0.00993 | -0.00239 | -0.00154 | -0.01456 | 0.01971 | 0.00012 | 0.00363 | -0.00031 | 0.05338 | -0.05213 | -0.00548 | 0.00176 | 0.05384 | 0.02656 | -0.0044
[RO-RO] [DIR] OHL 400 kV Medgidia Sud - Stupina | N-1 OHL 400 kV Isaccea - Rahman | 0.04759 | 0.00162 | 0.02765 | 2e-05 | 0.10286 | 0.00058 | -0.00125 | -0.00068 | 0.00049 | 0.00042 | 0.07611 | 0.01762 | 0.00327 | 0.00241 | 0.03953 | 0.06802 | -0.00019 | -0.00577 | 0.00049 | 0.02859 | 0.03592 | 0.00805 | -0.0023 | 0.09924 | -0.06078 | 0.05312
[RO-RO] [DIR] OHL 400 kV Medgidia Sud - Stupina | N-1 OHL 400 kV Cernavodă - Medgidia Sud | 0.0459 | 0.00109 | 0.02387 | 1e-05 | 0.12527 | 0.00046 | -0.00108 | -0.00054 | 0.00039 | 0.00033 | 0.08382 | 0.01508 | 0.00168 | 0.00195 | 0.03618 | 0.07187 | -0.00015 | -0.00435 | 0.00039 | -0.00292 | 0.02644 | 0.0064 | -0.00214 | 0.11987 | -0.0404 | 0.05172
[RO-RO] [DIR] OHL 400 kV Medgidia Sud - Rahman | N-1 OHL 400 kV Cernavodă - Medgidia Sud | -0.04328 | -0.00102 | -0.0225 | -1e-05 | -0.11811 | -0.00044 | 0.00102 | 0.00051 | -0.00037 | -0.00031 | -0.07903 | -0.01422 | -0.00158 | -0.00184 | -0.03411 | -0.06777 | 0.00014 | 0.0041 | -0.00037 | 0.00275 | -0.02493 | -0.00603 | 0.00202 | -0.11302 | 0.03809 | -0.04877
[RO-RO] [DIR] OHL 400 kV Medgidia Sud- Cernavoda | BC | 0.035 | -0.00024 | 0.01199 | 0 | 0.15355 | 0.00013 | -0.00056 | -0.00013 | 0.00012 | 0.0001 | 0.08711 | 0.00723 | -0.00199 | 0.00066 | 0.02325 | 0.06878 | -4e-05 | -0.00063 | 0.00012 | -0.07008 | 0.00191 | 0.00185 | -0.00147 | 0.14517 | 0.00973 | 0.04054
[RO-RO] [DIR] OHL 400 kV Medgidia Sud- Cernavoda | N-1 OHL 400 kV Isaccea - Tulcea Vest | 0.02646 | -0.00059 | 0.00668 | 0 | 0.13836 | 2e-05 | -0.00033 | 0 | 2e-05 | 2e-05 | 0.07477 | 0.00383 | -0.00276 | 0.00018 | 0.01592 | 0.05737 | 0 | 0.00055 | 2e-05 | -0.07902 | -0.00556 | 0.00024 | -0.00105 | 0.13039 | 0.0229 | 0.03108
[RO-RO] [DIR] OHL 400 kV Medgidia Sud- Cernavoda | N-1 OHL 400 kV Lacu Sarat - Gura Ialomitei | 0.02305 | -0.00061 | 0.00494 | 0 | 0.12958 | -1e-05 | -0.00024 | 3e-05 | 0 | 0 | 0.06873 | 0.00277 | -0.00268 | 6e-05 | 0.01322 | 0.05213 | 0 | 0.00075 | 0 | -0.07739 | -0.00775 | -0.00015 | -0.00084 | 0.12197 | 0.0228 | 0.02721
[RO-RO] [DIR] OHL 400 kV Medgidia Sud- Cernavoda | N-1 OHL 400 kV Tulcea Vest - Tariverde | 0.02759 | -0.00055 | 0.00735 | 0 | 0.14064 | 3e-05 | -0.00036 | -1e-05 | 4e-05 | 3e-05 | 0.07651 | 0.00426 | -0.00268 | 0.00024 | 0.01687 | 0.05895 | -1e-05 | 0.00041 | 4e-05 | -0.07814 | -0.00465 | 0.00044 | -0.00111 | 0.13259 | 0.02134 | 0.03234
[RO-RO] [DIR] OHL 400 kV Medgidia Sud- Cernavoda | N-1 OHL 400 kV Gutinas – Smardan | 0.03572 | -0.0003 | 0.01214 | 0 | 0.15695 | 0.00013 | -0.00058 | -0.00013 | 0.00012 | 0.0001 | 0.08901 | 0.00729 | -0.00221 | 0.00065 | 0.02369 | 0.07027 | -4e-05 | -0.00054 | 0.00012 | -0.07307 | 0.0019 | 0.0018 | -0.00153 | 0.14838 | 0.01242 | 0.0414
[RO-RO] [DIR] OHL 400 kV Medgidia Sud- Cernavoda | N-1 OHL 400 kV Isaccea - Rahman | 0.04981 | 0.00026 | 0.02059 | 1e-05 | 0.18555 | 0.00031 | -0.00095 | -0.00035 | 0.00027 | 0.00023 | 0.1108 | 0.01271 | -0.00098 | 0.00141 | 0.03555 | 0.08995 | -0.0001 | -0.00243 | 0.00027 | -0.06119 | 0.01308 | 0.00436 | -0.00219 | 0.17605 | -0.00919 | 0.05707
[RO-RO] [DIR] OHL 400 kV Medgidia Sud- Cernavoda | N-1 OHL 400 kV Isaccea - Stupina | 0.05109 | 0.00031 | 0.02133 | 1e-05 | 0.18832 | 0.00033 | -0.00099 | -0.00037 | 0.00029 | 0.00024 | 0.11284 | 0.01319 | -0.00089 | 0.00148 | 0.03661 | 0.09178 | -0.00011 | -0.00258 | 0.00029 | -0.06042 | 0.01405 | 0.00457 | -0.00225 | 0.17872 | -0.01082 | 0.0585
[RO-RO] [DIR] OHL 400 kV Medgidia Sud- Cernavoda | N-1 TIE 400 kV MEDGIDIA SUD - VARNA | 0.02437 | -0.00046 | 0.00667 | 0 | 0.12257 | 3e-05 | -0.00032 | -2e-05 | 4e-05 | 3e-05 | 0.0669 | 0.00388 | -0.00227 | 0.00024 | 0.01502 | 0.05166 | -1e-05 | 0.00028 | 4e-05 | -0.06708 | -0.00359 | 0.00048 | -0.00098 | 0.11555 | 0.01769 | 0.02853
[RO-RO] [DIR] OHL 400 kV Medgidia Sud- Cernavoda | N-1 TIE 400 kV DOBRUDJA- MEDGIDIA SUD | 0.02493 | -0.00044 | 0.00695 | 0 | 0.12415 | 4e-05 | -0.00034 | -3e-05 | 4e-05 | 3e-05 | 0.06797 | 0.00406 | -0.00226 | 0.00026 | 0.01545 | 0.05256 | -1e-05 | 0.00023 | 4e-05 | -0.06724 | -0.0033 | 0.00055 | -0.00101 | 0.11713 | 0.01727 | 0.02916
[RO-RO] [DIR] OHL 400 kV Medgidia Sud- Cernavoda | N-1 OHL 400 kV Constanta Nord- Cernavoda | 0.02549 | -0.00066 | 0.00589 | 0 | 0.13832 | 0 | -0.00029 | 3e-05 | 1e-05 | 1e-05 | 0.07403 | 0.00332 | -0.00295 | 0.00011 | 0.01496 | 0.05648 | 0 | 0.00076 | 1e-05 | -0.08201 | -0.00694 | -3e-05 | -0.001 | 0.13026 | 0.02558 | 0.03003
[RO-RO] [DIR] OHL 400 kV Medgidia Sud- Cernavoda | N-1 OHL 400 kV Cernavoda - Pelicanu | 0.03516 | -1e-05 | 0.01348 | 1e-05 | 0.14057 | 0.00018 | -0.00063 | -0.0002 | 0.00016 | 0.00014 | 0.08205 | 0.00824 | -0.0013 | 0.00085 | 0.02437 | 0.06581 | -6e-05 | -0.00123 | 0.00016 | -0.05502 | 0.00623 | 0.00254 | -0.00153 | 0.13316 | 0.00121 | 0.04048
[RO-RO] [DIR] OHL 400 kV Medgidia Sud- Cernavoda | N-1 OHL 400 kV Pelicanu - Bucuresti Sud | 0.0355 | 2e-05 | 0.0138 | 1e-05 | 0.14013 | 0.00019 | -0.00064 | -0.00021 | 0.00017 | 0.00014 | 0.08212 | 0.00845 | -0.00123 | 0.00088 | 0.02474 | 0.06601 | -6e-05 | -0.00131 | 0.00017 | -0.05369 | 0.00687 | 0.00265 | -0.00155 | 0.13278 | 0.0002 | 0.04084
[RO-RO] [DIR] OHL 400 kV Medgidia Sud- Cernavoda | N-1 OHL 400 kV Gura Ialomitei - Bucuresti Sud | 0.03535 | 1e-05 | 0.01371 | 1e-05 | 0.13987 | 0.00019 | -0.00064 | -0.0002 | 0.00017 | 0.00014 | 0.08191 | 0.00839 | -0.00123 | 0.00088 | 0.02461 | 0.06582 | -6e-05 | -0.0013 | 0.00017 | -0.05375 | 0.00673 | 0.00263 | -0.00155 | 0.13253 | 0.00035 | 0.04067
[RO-RO] [DIR] OHL 400 kV Medgidia Sud- Cernavoda | N-1 OHL 400 kV Medgidia Sud - Stupina | 0.05109 | 0.00031 | 0.02133 | 1e-05 | 0.18832 | 0.00033 | -0.00099 | -0.00037 | 0.00029 | 0.00024 | 0.11284 | 0.01319 | -0.00089 | 0.00148 | 0.03661 | 0.09178 | -0.00011 | -0.00258 | 0.00029 | -0.06042 | 0.01405 | 0.00457 | -0.00225 | 0.17872 | -0.01082 | 0.0585
[RO-RO] [DIR] OHL 400 kV Medgidia Sud- Cernavoda | N-1 OHL 400 kV Medgidia Sud - Rahman | 0.04981 | 0.00026 | 0.02059 | 1e-05 | 0.18555 | 0.00031 | -0.00095 | -0.00035 | 0.00027 | 0.00023 | 0.1108 | 0.01271 | -0.00098 | 0.00141 | 0.03555 | 0.08995 | -0.0001 | -0.00243 | 0.00027 | -0.06119 | 0.01308 | 0.00436 | -0.00219 | 0.17605 | -0.00919 | 0.05707
[RO-RO] [DIR] OHL 400 kV Medgidia Sud- Cernavoda | N-1 TIE 400 kV Isaccea - Vulcanesti | 0.04287 | 0.00015 | 0.01703 | 1e-05 | 0.16686 | 0.00025 | -0.00078 | -0.00028 | 0.00022 | 0.00019 | 0.09821 | 0.0105 | -0.00105 | 0.00114 | 0.03009 | 0.07913 | -8e-05 | -0.00188 | 0.00022 | -0.05943 | 0.00897 | 0.00347 | -0.00183 | 0.15815 | -0.0057 | 0.04924
[RO-RO] [DIR] OHL 400 kV Cernavoda - Pelicanu | BC | 0.00051 | 0.00073 | 0.00474 | 0 | -0.04121 | 0.00016 | -0.00021 | -0.0002 | 0.00013 | 0.00011 | -0.01609 | 0.0032 | 0.00221 | 0.0006 | 0.00355 | -0.00945 | -5e-05 | -0.00189 | 0.00013 | 0.04785 | 0.01374 | 0.00219 | -0.00019 | -0.03813 | -0.02706 | -0.00021
[RO-RO] [DIR] OHL 400 kV Cernavoda - Pelicanu | N-1 OHL 400 kV Isaccea - Tulcea Vest | -0.00042 | 0.0007 | 0.00416 | 0 | -0.04285 | 0.00015 | -0.00018 | -0.00018 | 0.00012 | 0.0001 | -0.01742 | 0.00284 | 0.00213 | 0.00055 | 0.00276 | -0.01068 | -5e-05 | -0.00176 | 0.00012 | 0.04688 | 0.01293 | 0.00201 | -0.00014 | -0.03973 | -0.02564 | -0.00124
[RO-RO] [DIR] OHL 400 kV Cernavoda - Pelicanu | N-1 OHL 400 kV Lacu Sarat - Gura Ialomitei | -0.00116 | 0.00068 | 0.00376 | 0 | -0.04454 | 0.00014 | -0.00016 | -0.00017 | 0.00011 | 9e-05 | -0.01864 | 0.00258 | 0.00211 | 0.00052 | 0.00216 | -0.01176 | -5e-05 | -0.00169 | 0.00011 | 0.04684 | 0.01239 | 0.00191 | -0.0001 | -0.04136 | -0.02524 | -0.00207
[RO-RO] [DIR] OHL 400 kV Cernavoda - Pelicanu | N-1 OHL 400 kV Tulcea Vest - Tariverde | -0.00022 | 0.0007 | 0.00428 | 0 | -0.04247 | 0.00015 | -0.00019 | -0.00018 | 0.00012 | 0.0001 | -0.01713 | 0.00291 | 0.00214 | 0.00056 | 0.00293 | -0.01041 | -5e-05 | -0.00178 | 0.00012 | 0.04706 | 0.01309 | 0.00205 | -0.00015 | -0.03936 | -0.02592 | -0.00102
[RO-RO] [DIR] OHL 400 kV Cernavoda - Pelicanu | N-1 OHL 400 kV Tariverde - Constanta Nord | -0.00022 | 0.0007 | 0.00428 | 0 | -0.04247 | 0.00015 | -0.00019 | -0.00018 | 0.00012 | 0.0001 | -0.01713 | 0.00291 | 0.00214 | 0.00056 | 0.00293 | -0.01041 | -5e-05 | -0.00178 | 0.00012 | 0.04706 | 0.01309 | 0.00205 | -0.00015 | -0.03936 | -0.02592 | -0.00102
[RO-RO] [DIR] OHL 400 kV Cernavoda - Pelicanu | N-1 OHL 400 kV Constanta Nord- Cernavoda | -0.00021 | 0.0007 | 0.00428 | 0 | -0.04235 | 0.00015 | -0.00019 | -0.00018 | 0.00012 | 0.0001 | -0.01707 | 0.00291 | 0.00214 | 0.00056 | 0.00293 | -0.01037 | -5e-05 | -0.00178 | 0.00012 | 0.04695 | 0.01307 | 0.00205 | -0.00015 | -0.03926 | -0.02587 | -0.00101
[RO-RO] [DIR] OHL 400 kV Cernavoda - Pelicanu | N-1 OHL 400 kV Gura Ialomitei - Bucuresti Sud | 0.00097 | 0.00107 | 0.00699 | 1e-05 | -0.05908 | 0.00023 | -0.00031 | -0.00029 | 0.00019 | 0.00016 | -0.02289 | 0.00472 | 0.0032 | 0.00088 | 0.00533 | -0.01332 | -8e-05 | -0.00275 | 0.00019 | 0.0692 | 0.02005 | 0.0032 | -0.00028 | -0.05465 | -0.03932 | -5e-05
[RO-RO] [DIR] OHL 400 kV Cernavoda - Pelicanu | N-1 OHL 400 kV Gutinas – Smardan | -0.00118 | 0.00087 | 0.00437 | 0 | -0.04918 | 0.00017 | -0.00018 | -0.00021 | 0.00014 | 0.00012 | -0.02053 | 0.00306 | 0.00271 | 0.00062 | 0.00253 | -0.01293 | -6e-05 | -0.00211 | 0.00013 | 0.05484 | 0.01374 | 0.00231 | -4e-05 | -0.04567 | -0.03337 | -0.00222
[RO-RO] [DIR] OHL 400 kV Cernavoda - Pelicanu | N-1 OHL 400 kV Brasov – Gutinas | -5e-05 | 0.00088 | 0.00502 | 0 | -0.04726 | 0.00018 | -0.00021 | -0.00022 | 0.00015 | 0.00012 | -0.01888 | 0.00346 | 0.00271 | 0.00067 | 0.00347 | -0.01139 | -6e-05 | -0.0022 | 0.00014 | 0.05368 | 0.01469 | 0.00247 | -0.00012 | -0.04379 | -0.03305 | -0.00095
[RO-RO] [DIR] OHL 400 kV Pelicanu - Bucuresti Sud | BC | 0.00155 | 0.0008 | 0.00561 | 0 | -0.04159 | 0.00018 | -0.00025 | -0.00022 | 0.00015 | 0.00012 | -0.01547 | 0.00376 | 0.00238 | 0.00068 | 0.00461 | -0.00859 | -6e-05 | -0.00211 | 0.00014 | 0.05082 | 0.01537 | 0.00248 | -0.00025 | -0.0384 | -0.02954 | 0.00091
[RO-RO] [DIR] OHL 400 kV Pelicanu - Bucuresti Sud | N-1 OHL 400 kV Isaccea - Tulcea Vest | 0.00076 | 0.00077 | 0.00512 | 0 | -0.043 | 0.00017 | -0.00022 | -0.00021 | 0.00014 | 0.00012 | -0.01662 | 0.00345 | 0.00231 | 0.00064 | 0.00393 | -0.00965 | -6e-05 | -0.002 | 0.00014 | 0.05 | 0.01468 | 0.00233 | -0.00021 | -0.03978 | -0.02831 | 3e-05
[RO-RO] [DIR] OHL 400 kV Pelicanu - Bucuresti Sud | N-1 OHL 400 kV Lacu Sarat - Gura Ialomitei | 0.00026 | 0.00076 | 0.00485 | 0 | -0.04417 | 0.00016 | -0.00021 | -0.0002 | 0.00013 | 0.00011 | -0.01745 | 0.00328 | 0.00231 | 0.00062 | 0.00353 | -0.01038 | -5e-05 | -0.00196 | 0.00013 | 0.05004 | 0.01433 | 0.00226 | -0.00019 | -0.0409 | -0.02813 | -0.00053
[RO-RO] [DIR] OHL 400 kV Pelicanu - Bucuresti Sud | N-1 OHL 400 kV Tulcea Vest - Tariverde | 0.00092 | 0.00078 | 0.00522 | 0 | -0.04268 | 0.00017 | -0.00023 | -0.00021 | 0.00014 | 0.00012 | -0.01637 | 0.00351 | 0.00232 | 0.00065 | 0.00407 | -0.00942 | -6e-05 | -0.00202 | 0.00014 | 0.05014 | 0.01482 | 0.00236 | -0.00022 | -0.03947 | -0.02856 | 0.00021
[RO-RO] [DIR] OHL 400 kV Pelicanu - Bucuresti Sud | N-1 OHL 400 kV Tariverde - Constanta Nord | 0.00092 | 0.00078 | 0.00522 | 0 | -0.04268 | 0.00017 | -0.00023 | -0.00021 | 0.00014 | 0.00012 | -0.01637 | 0.00351 | 0.00232 | 0.00065 | 0.00407 | -0.00942 | -6e-05 | -0.00202 | 0.00014 | 0.05014 | 0.01482 | 0.00236 | -0.00022 | -0.03947 | -0.02856 | 0.00021
[RO-RO] [DIR] OHL 400 kV Pelicanu - Bucuresti Sud | N-1 OHL 400 kV Constanta Nord- Cernavoda | 0.00092 | 0.00078 | 0.00521 | 0 | -0.04259 | 0.00017 | -0.00023 | -0.00021 | 0.00014 | 0.00012 | -0.01633 | 0.00351 | 0.00232 | 0.00065 | 0.00406 | -0.0094 | -6e-05 | -0.00201 | 0.00014 | 0.05004 | 0.01479 | 0.00236 | -0.00022 | -0.03938 | -0.02849 | 0.00022
[RO-RO] [DIR] OHL 400 kV Pelicanu - Bucuresti Sud | N-1 OHL 400 kV Gura Ialomitei - Bucuresti Sud | 0.00204 | 0.00116 | 0.00798 | 1e-05 | -0.06047 | 0.00026 | -0.00035 | -0.00032 | 0.00021 | 0.00018 | -0.02265 | 0.00536 | 0.00343 | 0.00098 | 0.00649 | -0.01268 | -8e-05 | -0.00302 | 0.00021 | 0.07336 | 0.02203 | 0.00355 | -0.00035 | -0.05585 | -0.04248 | 0.00109
[RO-RO] [DIR] OHL 400 kV Pelicanu - Bucuresti Sud | N-1 OHL 400 kV Gutinas – Smardan | -0.00027 | 0.00095 | 0.00522 | 0 | -0.05022 | 0.00019 | -0.00021 | -0.00024 | 0.00015 | 0.00013 | -0.02028 | 0.00361 | 0.00292 | 0.00071 | 0.0035 | -0.01236 | -6e-05 | -0.00235 | 0.00015 | 0.05839 | 0.01538 | 0.00261 | -0.0001 | -0.04655 | -0.03636 | -0.00126
[RO-RO] [DIR] OHL 400 kV Pelicanu - Bucuresti Sud | N-1 OHL 400 kV Brasov – Gutinas | 0.00093 | 0.00097 | 0.00593 | 1e-05 | -0.04841 | 0.0002 | -0.00025 | -0.00025 | 0.00016 | 0.00014 | -0.01862 | 0.00405 | 0.00295 | 0.00077 | 0.00452 | -0.01077 | -7e-05 | -0.00246 | 0.00016 | 0.05738 | 0.01644 | 0.0028 | -0.00018 | -0.04478 | -0.03627 | 8e-05
[RO-RO] [DIR] OHL 400 kV Gura Ialomitei - Bucuresti Sud | BC | 0.00104 | 0.00075 | 0.00506 | 0 | -0.04022 | 0.00016 | -0.00022 | -0.0002 | 0.00013 | 0.00011 | -0.0153 | 0.00341 | 0.00224 | 0.00063 | 0.004 | -0.00872 | -5e-05 | -0.00195 | 0.00013 | 0.04803 | 0.0142 | 0.00228 | -0.00022 | -0.03717 | -0.02758 | 0.00038
[RO-RO] [DIR] OHL 400 kV Gura Ialomitei - Bucuresti Sud | N-1 OHL 400 kV Isaccea - Tulcea Vest | 0.00021 | 0.00072 | 0.00454 | 0 | -0.04169 | 0.00015 | -0.0002 | -0.00019 | 0.00012 | 0.00011 | -0.0165 | 0.00308 | 0.00216 | 0.00058 | 0.00329 | -0.00983 | -5e-05 | -0.00183 | 0.00012 | 0.04716 | 0.01347 | 0.00212 | -0.00017 | -0.03861 | -0.0263 | -0.00054
[RO-RO] [DIR] OHL 400 kV Gura Ialomitei - Bucuresti Sud | N-1 OHL 400 kV Lacu Sarat - Gura Ialomitei | -0.00038 | 0.00071 | 0.00422 | 0 | -0.04306 | 0.00015 | -0.00018 | -0.00018 | 0.00012 | 0.0001 | -0.01748 | 0.00288 | 0.00215 | 0.00056 | 0.00281 | -0.0107 | -5e-05 | -0.00178 | 0.00012 | 0.04716 | 0.01305 | 0.00204 | -0.00014 | -0.03992 | -0.02603 | -0.0012
[RO-RO] [DIR] OHL 400 kV Gura Ialomitei - Bucuresti Sud | N-1 OHL 400 kV Tulcea Vest - Tariverde | 0.00039 | 0.00072 | 0.00465 | 0 | -0.04135 | 0.00016 | -0.0002 | -0.00019 | 0.00013 | 0.00011 | -0.01623 | 0.00314 | 0.00218 | 0.00059 | 0.00344 | -0.00959 | -5e-05 | -0.00186 | 0.00013 | 0.04732 | 0.01362 | 0.00215 | -0.00018 | -0.03828 | -0.02655 | -0.00034
[RO-RO] [DIR] OHL 400 kV Gura Ialomitei - Bucuresti Sud | N-1 OHL 400 kV Tariverde - Constanta Nord | 0.00039 | 0.00072 | 0.00465 | 0 | -0.04135 | 0.00016 | -0.0002 | -0.00019 | 0.00013 | 0.00011 | -0.01623 | 0.00314 | 0.00218 | 0.00059 | 0.00344 | -0.00959 | -5e-05 | -0.00186 | 0.00013 | 0.04732 | 0.01362 | 0.00215 | -0.00018 | -0.03828 | -0.02655 | -0.00034
[RO-RO] [DIR] OHL 400 kV Gura Ialomitei - Bucuresti Sud | N-1 OHL 400 kV Constanta Nord- Cernavoda | 0.00039 | 0.00072 | 0.00464 | 0 | -0.04126 | 0.00016 | -0.0002 | -0.00019 | 0.00013 | 0.00011 | -0.01619 | 0.00314 | 0.00217 | 0.00059 | 0.00344 | -0.00956 | -5e-05 | -0.00185 | 0.00013 | 0.04721 | 0.01359 | 0.00215 | -0.00018 | -0.03819 | -0.0265 | -0.00034
[RO-RO] [DIR] OHL 400 kV Gura Ialomitei - Bucuresti Sud | N-1 OHL 400 kV Cernavoda - Pelicanu | 0.00124 | 0.00104 | 0.00691 | 1e-05 | -0.05628 | 0.00023 | -0.0003 | -0.00028 | 0.00018 | 0.00016 | -0.02157 | 0.00465 | 0.0031 | 0.00086 | 0.00539 | -0.01241 | -7e-05 | -0.00268 | 0.00018 | 0.06669 | 0.01955 | 0.00313 | -0.00029 | -0.05204 | -0.03813 | 0.0003
[RO-RO] [DIR] OHL 400 kV Gura Ialomitei - Bucuresti Sud | N-1 OHL 400 kV Gutinas – Smardan | -0.00067 | 0.00088 | 0.00469 | 0 | -0.0483 | 0.00018 | -0.00019 | -0.00022 | 0.00014 | 0.00012 | -0.01981 | 0.00326 | 0.00274 | 0.00065 | 0.00296 | -0.01226 | -6e-05 | -0.00218 | 0.00014 | 0.05512 | 0.0142 | 0.0024 | -7e-05 | -0.04481 | -0.03397 | -0.00165
[RO-RO] [DIR] OHL 400 kV Gura Ialomitei - Bucuresti Sud | N-1 OHL 400 kV Brasov – Gutinas | 0.00047 | 0.0009 | 0.00535 | 0 | -0.0465 | 0.00019 | -0.00023 | -0.00023 | 0.00015 | 0.00013 | -0.0182 | 0.00367 | 0.00276 | 0.0007 | 0.00392 | -0.01074 | -6e-05 | -0.00227 | 0.00015 | 0.05407 | 0.01518 | 0.00257 | -0.00015 | -0.04304 | -0.03378 | -0.00038
[RO-RO] [DIR] OHL 400 kV Gutinas - Smardan | BC | -0.01012 | 0.00079 | -0.00219 | 0 | -0.04799 | 6e-05 | 0.00018 | -0.0001 | 4e-05 | 4e-05 | -0.02677 | -0.00085 | 0.00302 | 0.00014 | -0.00617 | -0.02098 | -2e-05 | -0.00137 | 4e-05 | 0.0421 | 3e-05 | 0.00073 | 0.00086 | -0.04535 | -0.03796 | -0.01208
[RO-RO] [DIR] OHL 400 kV Gutinas - Smardan | N-1 OHL 400 kV Isaccea - Tulcea Vest | -0.00897 | 0.00083 | -0.00148 | 0 | -0.04594 | 8e-05 | 0.00015 | -0.00012 | 6e-05 | 5e-05 | -0.0251 | -0.00039 | 0.00312 | 0.00021 | -0.00518 | -0.01944 | -3e-05 | -0.00153 | 6e-05 | 0.0433 | 0.00104 | 0.00094 | 0.00081 | -0.04335 | -0.03974 | -0.0108
[RO-RO] [DIR] OHL 400 kV Gutinas - Smardan | N-1 OHL 400 kV Lacu Sarat - Gura Ialomitei | -0.00785 | 0.00086 | -0.00086 | 0 | -0.04345 | 9e-05 | 0.00012 | -0.00013 | 7e-05 | 6e-05 | -0.02328 | -1e-05 | 0.00315 | 0.00026 | -0.00427 | -0.01782 | -3e-05 | -0.00163 | 7e-05 | 0.04348 | 0.00186 | 0.00111 | 0.00074 | -0.04094 | -0.04044 | -0.00955
[RO-RO] [DIR] OHL 400 kV Gutinas - Smardan | N-1 OHL 400 kV Tulcea Vest - Tariverde | -0.00924 | 0.00082 | -0.00164 | 0 | -0.04646 | 7e-05 | 0.00015 | -0.00011 | 5e-05 | 5e-05 | -0.02551 | -0.0005 | 0.0031 | 0.00019 | -0.00542 | -0.01982 | -3e-05 | -0.00149 | 5e-05 | 0.04305 | 0.00081 | 0.00089 | 0.00082 | -0.04385 | -0.03934 | -0.0111
[RO-RO] [DIR] OHL 400 kV Gutinas - Smardan | N-1 OHL 400 kV Tariverde - Constanta Nord | -0.00924 | 0.00082 | -0.00164 | 0 | -0.04646 | 7e-05 | 0.00015 | -0.00011 | 5e-05 | 5e-05 | -0.02551 | -0.0005 | 0.0031 | 0.00019 | -0.00542 | -0.01982 | -3e-05 | -0.00149 | 5e-05 | 0.04305 | 0.00081 | 0.00089 | 0.00082 | -0.04385 | -0.03934 | -0.0111
[RO-RO] [DIR] OHL 400 kV Gutinas - Smardan | N-1 OHL 400 kV Constanta Nord- Cernavoda | -0.00934 | 0.00082 | -0.00169 | 0 | -0.04674 | 7e-05 | 0.00016 | -0.00011 | 5e-05 | 4e-05 | -0.02569 | -0.00053 | 0.0031 | 0.00019 | -0.00549 | -0.01997 | -3e-05 | -0.00148 | 5e-05 | 0.04308 | 0.00076 | 0.00088 | 0.00082 | -0.04412 | -0.03927 | -0.01121
[RO-RO] [DIR] OHL 400 kV Gutinas - Smardan | N-1 OHL 400 kV Cernavoda - Pelicanu | -0.01006 | 0.00088 | -0.0016 | 0 | -0.05314 | 8e-05 | 0.00015 | -0.00012 | 6e-05 | 5e-05 | -0.02878 | -0.00045 | 0.00329 | 0.00022 | -0.00573 | -0.02216 | -3e-05 | -0.0016 | 6e-05 | 0.04807 | 0.00175 | 0.001 | 0.00084 | -0.05011 | -0.04134 | -0.0121
[RO-RO] [DIR] OHL 400 kV Gutinas - Smardan | N-1 OHL 400 kV Gura Ialomitei - Bucuresti Sud | -0.00997 | 0.0009 | -0.00146 | 0 | -0.0538 | 9e-05 | 0.00015 | -0.00013 | 6e-05 | 5e-05 | -0.02898 | -0.00036 | 0.00334 | 0.00023 | -0.0056 | -0.02224 | -3e-05 | -0.00165 | 6e-05 | 0.04903 | 0.00208 | 0.00105 | 0.00083 | -0.05071 | -0.04194 | -0.01202
[RO-RO] [DIR] OHL 400 kV Gutinas - Smardan | N-1 OHL 400 kV Bucuresti Sud - Domnesti | -0.01125 | 0.00084 | -0.00244 | 0 | -0.05352 | 7e-05 | 0.00019 | -0.0001 | 4e-05 | 4e-05 | -0.02985 | -0.00097 | 0.00325 | 0.00015 | -0.00685 | -0.02339 | -2e-05 | -0.00146 | 4e-05 | 0.05218 | 0.00021 | 0.00077 | 0.00093 | -0.05056 | -0.04046 | -0.01342
[RO-RO] [DIR] OHL 400 kV Gutinas - Smardan | N-1 OHL 400 kV Brasov – Gutinas | -0.00807 | 0.00025 | -0.00325 | 0 | -0.02545 | -2e-05 | 0.00019 | 1e-05 | -2e-05 | -2e-05 | -0.01637 | -0.00181 | 0.00115 | -0.00013 | -0.00588 | -0.01376 | 0 | -0.0002 | -2e-05 | 0.02041 | -0.00351 | -0.00032 | 0.00064 | -0.02427 | -0.01569 | -0.00934
[RO-RO] [DIR] OHL 400 kV Gutinas - Smardan | N-1 TIE 400 kV Isaccea - Vulcanesti | -0.03327 | -0.00037 | -0.01703 | -1e-05 | -0.08711 | -0.00028 | 0.00082 | 0.00032 | -0.00025 | -0.00021 | -0.05939 | -0.01047 | 0.00026 | -0.00125 | -0.02629 | -0.05138 | 9e-05 | 0.00229 | -0.00024 | 0.01077 | -0.02074 | -0.00402 | 0.0019 | -0.0835 | 0.00736 | -0.03764
[RO-RO] [DIR] OHL 400 kV Smardan - Isaccea c1 | BC | 0 | 0 | 0 |  | 0 |  | 0 |  | 0 | 0 | 0 | 0 |  | 0 | 0 | 0 | 0 |  | 0 | 0 | 0 | 0 | 0 | 0 | 0 | 0
[RO-RO] [DIR] OHL 400 kV Smardan - Isaccea c1 | N-1 OHL 400 kV Lacu Sarat - Isaccea | 0 | 0 | 0 |  | 0 |  | 0 |  | 0 | 0 | 0 | 0 |  | 0 | 0 | 0 | 0 |  | 0 | 0 | 0 | 0 | 0 | 0 | 0 | 0
[RO-RO] [DIR] OHL 400 kV Smardan - Isaccea c2 | BC | 0.00232 | 0.00092 | 0.00433 | 0 | -0.01733 | 0.00017 | -0.00014 | -0.00022 | 0.00014 | 0.00012 | -0.00532 | 0.00315 | 0.00291 | 0.00062 | 0.00378 | -0.00222 | -6e-05 | -0.00223 | 0.00014 | 0.03979 | 0.00841 | 0.00227 | 0.00012 | -0.01589 | -0.04032 | 0.00197
[RO-RO] [DIR] OHL 400 kV Smardan - Isaccea c2 | N-1 OHL 400 kV Lacu Sarat - Isaccea | 0.00732 | 0.00141 | 0.00845 | 1e-05 | -0.01608 | 0.00029 | -0.00031 | -0.00036 | 0.00023 | 0.0002 | -0.00117 | 0.00592 | 0.00428 | 0.00107 | 0.00871 | 0.00258 | -9e-05 | -0.00358 | 0.00023 | 0.05817 | 0.01508 | 0.00385 | -5e-05 | -0.01433 | -0.0605 | 0.00731
[RO-RO] [DIR] OHL 400 kV Bucuresti Sud - Domnesti | BC | -0.00999 | 0.00051 | -0.00221 | 0 | -0.04906 | 3e-05 | 0.00014 | -5e-05 | 2e-05 | 2e-05 | -0.02741 | -0.00106 | 0.00204 | 5e-05 | -0.00596 | -0.02136 | -1e-05 | -0.0008 | 2e-05 | 0.08955 | 0.00155 | 0.00036 | 0.00059 | -0.0463 | -0.02219 | -0.01188
[RO-RO] [DIR] OHL 400 kV Bucuresti Sud - Domnesti | N-1 OHL 400 kV Gutinas – Smardan | -0.01231 | 0.00069 | -0.00271 | 0 | -0.06005 | 5e-05 | 0.00018 | -7e-05 | 3e-05 | 3e-05 | -0.03354 | -0.00126 | 0.00273 | 8e-05 | -0.00737 | -0.02617 | -2e-05 | -0.00111 | 3e-05 | 0.09918 | 0.00156 | 0.00053 | 0.00079 | -0.05669 | -0.03088 | -0.01465
[RO-RO] [DIR] OHL 400 kV Portile de Fier - Urechesti | BC | 0.01205 | 0.00152 | 0.02625 | 2e-05 | -0.08228 | 0.00058 | -0.00139 | -0.00068 | 0.00049 | 0.00042 | -0.04434 | 0.01604 | 0.00292 | 0.00242 | 0.02457 | -0.02724 | -0.00019 | -0.00544 | 0.00049 | -0.10668 | 0.0836 | 0.00855 | -0.00302 | -0.07497 | -0.03503 | 0.00921
[RO-RO] [DIR] OHL 400 kV Portile de Fier - Urechesti | N-1 OHL 400 kV Domnesti-Urechesti | 0.0078 | 0.00128 | 0.02242 | 1e-05 | -0.07813 | 0.0005 | -0.0012 | -0.00058 | 0.00042 | 0.00036 | -0.04552 | 0.01364 | 0.00244 | 0.00208 | 0.01999 | -0.02986 | -0.00016 | -0.00463 | 0.00042 | -0.09645 | 0.07542 | 0.00735 | -0.00264 | -0.07149 | -0.02834 | 0.00469
[RO-RO] [DIR] OHL 220 kV Portile de Fier-Resita c1 | N-1 TIE 400 kV Resita-Pancevo c2 | 0.01391 | -0.00017 | 0.00654 | 0 | 0.01959 | 7e-05 | -0.00032 | -7e-05 | 7e-05 | 6e-05 | 0.01905 | 0.00379 | -0.00135 | 0.00036 | 0.01091 | 0.0186 | -2e-05 | -0.00032 | 7e-05 | 0.02545 | 0.01159 | 0.00106 | -0.00085 | 0.01944 | 0.00264 | 0.01632
[RO-RO] [DIR] OHL 220 kV Portile de Fier-Resita c2 | N-1 TIE 400 kV Resita-Pancevo c2 | 0.01391 | -0.00017 | 0.00654 | 0 | 0.01959 | 7e-05 | -0.00032 | -7e-05 | 7e-05 | 6e-05 | 0.01905 | 0.00379 | -0.00135 | 0.00036 | 0.01091 | 0.0186 | -2e-05 | -0.00032 | 7e-05 | 0.02545 | 0.01159 | 0.00106 | -0.00085 | 0.01944 | 0.00264 | 0.01632
[RO-RO] [DIR] OHL 220 kV Resita-Timisoara c1 | N-1 TIE 400 kV Resita-Pancevo c2 | 0.02856 | -0.00016 | 0.01891 | 1e-05 | 0.03036 | 0.00026 | -0.00096 | -0.00027 | 0.00023 | 0.00019 | 0.03189 | 0.01097 | -0.00273 | 0.00122 | 0.02638 | 0.03225 | -8e-05 | -0.00156 | 0.00023 | 0.02531 | 0.0373 | 0.00387 | -0.0025 | 0.03056 | 0.00099 | 0.03151
[RO-RO] [DIR] OHL 220 kV Resita-Timisoara c2 | N-1 TIE 400 kV Resita-Pancevo c2 | 0.02856 | -0.00016 | 0.01891 | 1e-05 | 0.03036 | 0.00026 | -0.00096 | -0.00027 | 0.00023 | 0.00019 | 0.03189 | 0.01097 | -0.00273 | 0.00122 | 0.02638 | 0.03225 | -8e-05 | -0.00156 | 0.00023 | 0.02531 | 0.0373 | 0.00387 | -0.0025 | 0.03056 | 0.00099 | 0.03151
[RO-RO] [DIR] OHL 220 kV Arad-Timisoara | N-1 TIE 400 kV Resita-Pancevo c2 | -0.0312 | 0.00044 | -0.01926 | -1e-05 | -0.03801 | -0.00023 | 0.00097 | 0.00023 | -0.00021 | -0.00018 | -0.03776 | -0.01099 | 0.00392 | -0.00113 | -0.02793 | -0.03736 | 7e-05 | 0.00109 | -0.00021 | -0.03758 | -0.03738 | -0.00348 | 0.00262 | -0.03789 | -0.00452 | -0.03481
[RO-RO] [DIR] OHL 220 kV Arad-Calea Aradului | N-1 TIE 400 kV Resita-Pancevo c2 | -0.02202 | 0.00031 | -0.01359 | -1e-05 | -0.02682 | -0.00016 | 0.00069 | 0.00016 | -0.00015 | -0.00012 | -0.02664 | -0.00775 | 0.00277 | -0.0008 | -0.0197 | -0.02636 | 5e-05 | 0.00077 | -0.00015 | -0.02651 | -0.02638 | -0.00245 | 0.00185 | -0.02673 | -0.00319 | -0.02456
[RO-RO] [DIR] OHL 220 kV CaleaAradului-Sacalaz | N-1 TIE 400 kV Resita-Pancevo c2 | -0.02202 | 0.00031 | -0.01359 | -1e-05 | -0.02682 | -0.00016 | 0.00069 | 0.00016 | -0.00015 | -0.00012 | -0.02664 | -0.00775 | 0.00277 | -0.0008 | -0.0197 | -0.02636 | 5e-05 | 0.00077 | -0.00015 | -0.02651 | -0.02638 | -0.00245 | 0.00185 | -0.02673 | -0.00319 | -0.02456
[RO-RO] [DIR] OHL 220 kV Sacalaz-Timisoara | N-1 TIE 400 kV Resita-Pancevo c2 | -0.01873 | 0.00027 | -0.01156 | 0 | -0.02281 | -0.00014 | 0.00058 | 0.00014 | -0.00012 | -0.00011 | -0.02266 | -0.00659 | 0.00235 | -0.00068 | -0.01676 | -0.02242 | 4e-05 | 0.00066 | -0.00012 | -0.02255 | -0.02244 | -0.00209 | 0.00158 | -0.02274 | -0.00271 | -0.02089
[RO-RO] [DIR] OHL 220 kV Mintia-Timisoara | N-1 TIE 400 kV Resita-Pancevo c2 | -0.0039 | -0.00043 | -0.00498 | 0 | 0.0041 | -0.00013 | 0.00027 | 0.00015 | -0.00011 | -9e-05 | 0.00062 | -0.0032 | -0.00122 | -0.00051 | -0.00513 | -0.00077 | 4e-05 | 0.00126 | -0.0001 | 0.01347 | -0.01084 | -0.0018 | 0.00053 | 0.0035 | 0.00572 | -0.00365
[RO-RO] [DIR] OHL 220 kV Urechesti-Targu Jiu Nord | N-1 TIE 400 kV Resita-Pancevo c2 | 0.02556 | -0.00018 | 0.01307 | 1e-05 | 0.04198 | 0.00016 | -0.00065 | -0.00017 | 0.00015 | 0.00013 | 0.03795 | 0.00766 | -0.00202 | 0.0008 | 0.02063 | 0.03578 | -5e-05 | -0.00092 | 0.00015 | 0.03446 | 0.02005 | 0.00244 | -0.00171 | 0.04112 | 0.00505 | 0.02932
[RO-RO] [DIR] OHL 220 kV Paroseni-Targu Jiu Nord | N-1 TIE 400 kV Resita-Pancevo c2 | -0.02556 | 0.00018 | -0.01307 | -1e-05 | -0.04198 | -0.00016 | 0.00065 | 0.00017 | -0.00015 | -0.00013 | -0.03795 | -0.00766 | 0.00202 | -0.0008 | -0.02063 | -0.03578 | 5e-05 | 0.00092 | -0.00015 | -0.03446 | -0.02005 | -0.00244 | 0.00171 | -0.04112 | -0.00505 | -0.02932
[RO-RO] [DIR] OHL 220 kV Paroseni-Baru Mare | N-1 TIE 400 kV Resita-Pancevo c2 | 0.02459 | -0.00011 | 0.01333 | 1e-05 | 0.0377 | 0.00018 | -0.00067 | -0.00019 | 0.00016 | 0.00013 | 0.03482 | 0.00785 | -0.00179 | 0.00084 | 0.02039 | 0.03318 | -6e-05 | -0.00107 | 0.00016 | 0.02956 | 0.02155 | 0.00263 | -0.00173 | 0.03706 | 0.00366 | 0.02799
[RO-RO] [DIR] OHL 220 kV Baru Mare-Hasdat | N-1 TIE 400 kV Resita-Pancevo c2 | 0.03016 | 0 | 0.01803 | 1e-05 | 0.04035 | 0.00026 | -0.00091 | -0.00028 | 0.00023 | 0.00019 | 0.03901 | 0.01066 | -0.00187 | 0.00121 | 0.02622 | 0.03797 | -8e-05 | -0.00173 | 0.00023 | 0.02835 | 0.03142 | 0.00384 | -0.00231 | 0.03996 | 0.00185 | 0.03385
[RO-RO] [DIR] TRA 400/220 kV AT3 Arad | N-1 TIE 400 kV Resita-Pancevo c2 | 0.04302 | -0.00073 | 0.02624 | 1e-05 | 0.053 | 0.00029 | -0.00132 | -0.00029 | 0.00027 | 0.00023 | 0.05244 | 0.01488 | -0.00587 | 0.00149 | 0.03835 | 0.0518 | -9e-05 | -0.00127 | 0.00027 | 0.05394 | 0.05125 | 0.00454 | -0.0036 | 0.0528 | 0.0072 | 0.04808
[RO-RO] [DIR] TRA 400/220 kV AT Urechesti | N-1 TIE 400 kV Resita-Pancevo c2 | -0.02166 | 2e-05 | -0.012 | -1e-05 | -0.02947 | -0.00017 | 0.0006 | 0.00018 | -0.00015 | -0.00013 | -0.02919 | -0.00711 | 0.00132 | -0.00079 | -0.01814 | -0.02837 | 5e-05 | 0.00112 | -0.00015 | -0.01599 | -0.01993 | -0.00248 | 0.00151 | -0.02919 | -0.00057 | -0.02466
[RO-RO] [DIR] TRA 400/220 kV AT1 Portile de Fier | BC | -0.00926 | 0.00013 | -0.00406 | 0 | -0.01362 | -4e-05 | 0.00019 | 4e-05 | -4e-05 | -3e-05 | -0.01309 | -0.00235 | 0.00091 | -0.00021 | -0.00706 | -0.01272 | 1e-05 | 0.00016 | -4e-05 | 0.02668 | -0.00699 | -0.00061 | 0.00053 | -0.01349 | -0.00202 | -0.01097
[RO-RO] [DIR] TRA 400/220 kV AT1 Portile de Fier | N-1 TIE 400 kV Portile de Fier-Djerdap | -0.00589 | 0.00017 | -0.00185 | 0 | -0.01455 | 0 | 9e-05 | 0 | -1e-05 | -1e-05 | -0.01172 | -0.00101 | 0.00086 | -5e-05 | -0.00394 | -0.01039 | 0 | -0.00015 | -1e-05 | 0.02009 | -0.00102 | -7e-05 | 0.00027 | -0.01399 | -0.00348 | -0.00707
[RO-RO] [DIR] TRA 400/220 kV AT1 Portile de Fier | N-1 OHL 220 kV Portile de Fier-Resita 1&2 | 0 | 0 | 0 | 0 | 0 | 0 | 0 | 0 | 0 | 0 | 0 | 0 | 0 | 0 | 0 | 0 | 0 | 0 | 0 | 0.04455 | 0 | 0 | 0 | 0 | 0 | 0
[RO-RO] [DIR] TRA 400/220 kV AT1 Portile de Fier | N-1 TRA 400/220 kV AT2 Portile de Fier | -0.01322 | 0.00018 | -0.0058 | 0 | -0.01944 | -6e-05 | 0.00028 | 6e-05 | -6e-05 | -5e-05 | -0.01869 | -0.00335 | 0.0013 | -0.00031 | -0.01007 | -0.01815 | 2e-05 | 0.00023 | -6e-05 | 0.03807 | -0.00998 | -0.00087 | 0.00075 | -0.01926 | -0.00289 | -0.01566
[RO-RO] [DIR] TRA 400/220 kV AT1 Portile de Fier | N-1 TRA 400/220 kV AT3 Portile de Fier | -0.01319 | 0.00018 | -0.00578 | 0 | -0.01939 | -6e-05 | 0.00028 | 6e-05 | -6e-05 | -5e-05 | -0.01864 | -0.00335 | 0.0013 | -0.00031 | -0.01004 | -0.01811 | 2e-05 | 0.00022 | -5e-05 | 0.03797 | -0.00995 | -0.00087 | 0.00075 | -0.01921 | -0.00288 | -0.01562
[RO-RO] [DIR] TRA 400/220 kV AT1 Portile de Fier | N-1 OHL 400 kV Portile de Fier-Urechesti | -0.00962 | 8e-05 | -0.00483 | 0 | -0.01122 | -6e-05 | 0.00024 | 6e-05 | -5e-05 | -4e-05 | -0.0118 | -0.00282 | 0.00082 | -0.00029 | -0.00777 | -0.01192 | 2e-05 | 0.00032 | -5e-05 | 0.02979 | -0.00943 | -0.00086 | 0.00062 | -0.0113 | -0.001 | -0.01124
[RO-RO] [DIR] TRA 400/220 kV AT1 Portile de Fier | N-1 OHL 400 kV Slatina-Portile de Fier | -0.0094 | 0.0001 | -0.00443 | 0 | -0.01231 | -5e-05 | 0.00021 | 5e-05 | -5e-05 | -4e-05 | -0.01239 | -0.00258 | 0.00086 | -0.00025 | -0.00739 | -0.01228 | 2e-05 | 0.00024 | -5e-05 | 0.02788 | -0.00817 | -0.00074 | 0.00057 | -0.01229 | -0.00143 | -0.01107
[RO-RO] [DIR] TRA 400/220 kV AT2 Portile de Fier | BC | -0.00926 | 0.00013 | -0.00406 | 0 | -0.01362 | -4e-05 | 0.00019 | 4e-05 | -4e-05 | -3e-05 | -0.01309 | -0.00235 | 0.00091 | -0.00021 | -0.00706 | -0.01272 | 1e-05 | 0.00016 | -4e-05 | 0.02668 | -0.00699 | -0.00061 | 0.00053 | -0.01349 | -0.00202 | -0.01097
[RO-RO] [DIR] TRA 400/220 kV AT2 Portile de Fier | N-1 TIE 400 kV Portile de Fier-Djerdap | -0.00589 | 0.00017 | -0.00185 | 0 | -0.01455 | 0 | 9e-05 | 0 | -1e-05 | -1e-05 | -0.01172 | -0.00101 | 0.00086 | -5e-05 | -0.00394 | -0.01039 | 0 | -0.00015 | -1e-05 | 0.02009 | -0.00102 | -7e-05 | 0.00027 | -0.01399 | -0.00348 | -0.00707
[RO-RO] [DIR] TRA 400/220 kV AT2 Portile de Fier | N-1 OHL 220 kV Portile de Fier-Resita 1&2 | 0 | 0 | 0 | 0 | 0 | 0 | 0 | 0 | 0 | 0 | 0 | 0 | 0 | 0 | 0 | 0 | 0 | 0 | 0 | 0.04455 | 0 | 0 | 0 | 0 | 0 | 0
[RO-RO] [DIR] TRA 400/220 kV AT2 Portile de Fier | N-1 TRA 400/220 kV AT1 Portile de Fier | -0.01322 | 0.00018 | -0.0058 | 0 | -0.01944 | -6e-05 | 0.00028 | 6e-05 | -6e-05 | -5e-05 | -0.01869 | -0.00335 | 0.0013 | -0.00031 | -0.01007 | -0.01815 | 2e-05 | 0.00023 | -6e-05 | 0.03807 | -0.00998 | -0.00087 | 0.00075 | -0.01926 | -0.00289 | -0.01566
[RO-RO] [DIR] TRA 400/220 kV AT2 Portile de Fier | N-1 TRA 400/220 kV AT3 Portile de Fier | -0.01319 | 0.00018 | -0.00578 | 0 | -0.01939 | -6e-05 | 0.00028 | 6e-05 | -6e-05 | -5e-05 | -0.01864 | -0.00335 | 0.0013 | -0.00031 | -0.01004 | -0.01811 | 2e-05 | 0.00022 | -5e-05 | 0.03797 | -0.00995 | -0.00087 | 0.00075 | -0.01921 | -0.00288 | -0.01562
[RO-RO] [DIR] TRA 400/220 kV AT2 Portile de Fier | N-1 OHL 400 kV Portile de Fier-Urechesti | -0.00962 | 8e-05 | -0.00483 | 0 | -0.01122 | -6e-05 | 0.00024 | 6e-05 | -5e-05 | -4e-05 | -0.0118 | -0.00282 | 0.00082 | -0.00029 | -0.00777 | -0.01192 | 2e-05 | 0.00032 | -5e-05 | 0.02979 | -0.00943 | -0.00086 | 0.00062 | -0.0113 | -0.001 | -0.01124
[RO-RO] [DIR] TRA 400/220 kV AT2 Portile de Fier | N-1 OHL 400 kV Slatina-Portile de Fier | -0.0094 | 0.0001 | -0.00443 | 0 | -0.01231 | -5e-05 | 0.00021 | 5e-05 | -5e-05 | -4e-05 | -0.01239 | -0.00258 | 0.00086 | -0.00025 | -0.00739 | -0.01228 | 2e-05 | 0.00024 | -5e-05 | 0.02788 | -0.00817 | -0.00074 | 0.00057 | -0.01229 | -0.00143 | -0.01107
[RO-RO] [DIR] TRA 400/220 kV AT3 Portile de Fier | BC | -0.00921 | 0.00012 | -0.00404 | 0 | -0.01354 | -4e-05 | 0.00019 | 4e-05 | -4e-05 | -3e-05 | -0.01301 | -0.00234 | 0.0009 | -0.00021 | -0.00701 | -0.01264 | 1e-05 | 0.00016 | -4e-05 | 0.02651 | -0.00695 | -0.00061 | 0.00052 | -0.01341 | -0.00201 | -0.0109
[RO-RO] [DIR] TRA 400/220 kV AT3 Portile de Fier | N-1 TIE 400 kV Portile de Fier-Djerdap | -0.00586 | 0.00017 | -0.00184 | 0 | -0.01445 | 0 | 9e-05 | 0 | -1e-05 | -1e-05 | -0.01165 | -0.00101 | 0.00086 | -5e-05 | -0.00392 | -0.01033 | 0 | -0.00015 | -1e-05 | 0.01997 | -0.00101 | -7e-05 | 0.00027 | -0.01391 | -0.00345 | -0.00702
[RO-RO] [DIR] TRA 400/220 kV AT3 Portile de Fier | N-1 OHL 220 kV Portile de Fier-Resita 1&2 | 0 | 0 | 0 | 0 | 0 | 0 | 0 | 0 | 0 | 0 | 0 | 0 | 0 | 0 | 0 | 0 | 0 | 0 | 0 | 0.04427 | 0 | 0 | 0 | 0 | 0 | 0
[RO-RO] [DIR] TRA 400/220 kV AT3 Portile de Fier | N-1 TRA 400/220 kV AT1 Portile de Fier | -0.01314 | 0.00018 | -0.00576 | 0 | -0.01932 | -6e-05 | 0.00028 | 6e-05 | -6e-05 | -5e-05 | -0.01857 | -0.00333 | 0.00129 | -0.0003 | -0.01001 | -0.01804 | 2e-05 | 0.00022 | -5e-05 | 0.03783 | -0.00991 | -0.00087 | 0.00075 | -0.01914 | -0.00287 | -0.01556
[RO-RO] [DIR] TRA 400/220 kV AT3 Portile de Fier | N-1 TRA 400/220 kV AT2 Portile de Fier | -0.01314 | 0.00018 | -0.00576 | 0 | -0.01932 | -6e-05 | 0.00028 | 6e-05 | -6e-05 | -5e-05 | -0.01857 | -0.00333 | 0.00129 | -0.0003 | -0.01001 | -0.01804 | 2e-05 | 0.00022 | -5e-05 | 0.03783 | -0.00991 | -0.00087 | 0.00075 | -0.01914 | -0.00287 | -0.01556
[RO-RO] [DIR] TRA 400/220 kV AT3 Portile de Fier | N-1 OHL 400 kV Portile de Fier-Urechesti | -0.00956 | 8e-05 | -0.0048 | 0 | -0.01115 | -6e-05 | 0.00023 | 6e-05 | -5e-05 | -4e-05 | -0.01172 | -0.0028 | 0.00082 | -0.00028 | -0.00773 | -0.01185 | 2e-05 | 0.00031 | -5e-05 | 0.02961 | -0.00937 | -0.00086 | 0.00061 | -0.01123 | -0.00099 | -0.01117
[RO-RO] [DIR] TRA 400/220 kV AT3 Portile de Fier | N-1 OHL 400 kV Slatina-Portile de Fier | -0.00934 | 0.0001 | -0.0044 | 0 | -0.01223 | -5e-05 | 0.00021 | 5e-05 | -5e-05 | -4e-05 | -0.01231 | -0.00256 | 0.00085 | -0.00025 | -0.00734 | -0.0122 | 2e-05 | 0.00024 | -5e-05 | 0.02771 | -0.00811 | -0.00073 | 0.00056 | -0.01221 | -0.00142 | -0.011
[RO-BG] [OPP] TIE 400 kV TINTARENI-KOZLODUI 1 | BC | -0.06388 | -2e-05 | -0.02454 | -1e-05 | -0.13449 | -0.00034 | 0.00113 | 0.00036 | -0.0003 | -0.00025 | -0.12308 | -0.01502 | 0.00223 | -0.00156 | -0.04478 | -0.1112 | 0.00011 | 0.00232 | -0.0003 | 0.06463 | -0.00855 | -0.00464 | 0.0027 | -0.12985 | 0.00215 | -0.07512
[RO-BG] [OPP] TIE 400 kV TINTARENI-KOZLODUI 1 | N-1 TIE 400 kV Portile de Fier-Djerdap | -0.07476 | -0.00018 | -0.0317 | -1e-05 | -0.13151 | -0.00046 | 0.00148 | 0.0005 | -0.0004 | -0.00034 | -0.1275 | -0.01935 | 0.00238 | -0.00209 | -0.05484 | -0.11872 | 0.00015 | 0.00331 | -0.0004 | 0.08589 | -0.02785 | -0.00639 | 0.00351 | -0.12824 | 0.00684 | -0.08773
[RO-BG] [OPP] TIE 400 kV TINTARENI-KOZLODUI 1 | N-1 TIE 400 kV TINTARENI-KOZLODUI 2 | -0.10349 | -4e-05 | -0.03976 | -2e-05 | -0.21787 | -0.00054 | 0.00183 | 0.00059 | -0.00048 | -0.00041 | -0.19938 | -0.02434 | 0.00362 | -0.00252 | -0.07254 | -0.18014 | 0.00017 | 0.00376 | -0.00048 | 0.1047 | -0.01386 | -0.00752 | 0.00437 | -0.21035 | 0.00349 | -0.1217
[RO-BG] [OPP] TIE 400 kV TINTARENI-KOZLODUI 1 | N-1 TIE 400 kV Isaccea - Vulcanesti | -0.06712 | -0.00018 | -0.02662 | -1e-05 | -0.13997 | -0.00038 | 0.00122 | 0.00042 | -0.00034 | -0.00029 | -0.12764 | -0.01637 | 0.00185 | -0.00175 | -0.0476 | -0.11546 | 0.00012 | 0.00284 | -0.00034 | 0.06024 | -0.01146 | -0.00531 | 0.00285 | -0.13519 | 0.0085 | -0.0787
[RO-BG] [OPP] TIE 400 kV TINTARENI-KOZLODUI 1 | N-1 TIE 400 kV Resita-Pancevo c2 | -0.06392 | -4e-05 | -0.02493 | -1e-05 | -0.13381 | -0.00034 | 0.00115 | 0.00037 | -0.0003 | -0.00026 | -0.1226 | -0.01525 | 0.00222 | -0.00159 | -0.04508 | -0.11083 | 0.00011 | 0.00239 | -0.0003 | 0.06574 | -0.00951 | -0.00476 | 0.00275 | -0.12921 | 0.00249 | -0.07504
[RO-BG] [OPP] TIE 400 kV TINTARENI-KOZLODUI 1 | N-1 TIE 400 kV Resita-Pancevo c1 | -0.06392 | -4e-05 | -0.02493 | -1e-05 | -0.13381 | -0.00034 | 0.00115 | 0.00037 | -0.0003 | -0.00026 | -0.1226 | -0.01525 | 0.00222 | -0.00159 | -0.04508 | -0.11083 | 0.00011 | 0.00239 | -0.0003 | 0.06574 | -0.00951 | -0.00476 | 0.00275 | -0.12921 | 0.00249 | -0.07504
[RO-BG] [OPP] TIE 400 kV TINTARENI-KOZLODUI 2 | BC | -0.06388 | -2e-05 | -0.02454 | -1e-05 | -0.13449 | -0.00034 | 0.00113 | 0.00036 | -0.0003 | -0.00025 | -0.12308 | -0.01502 | 0.00223 | -0.00156 | -0.04478 | -0.1112 | 0.00011 | 0.00232 | -0.0003 | 0.06463 | -0.00855 | -0.00464 | 0.0027 | -0.12985 | 0.00215 | -0.07512
[RO-BG] [OPP] TIE 400 kV TINTARENI-KOZLODUI 2 | N-1 TIE 400 kV Portile de Fier-Djerdap | -0.07476 | -0.00018 | -0.0317 | -1e-05 | -0.13151 | -0.00046 | 0.00148 | 0.0005 | -0.0004 | -0.00034 | -0.1275 | -0.01935 | 0.00238 | -0.00209 | -0.05484 | -0.11872 | 0.00015 | 0.00331 | -0.0004 | 0.08589 | -0.02785 | -0.00639 | 0.00351 | -0.12824 | 0.00684 | -0.08773
[RO-BG] [OPP] TIE 400 kV TINTARENI-KOZLODUI 2 | N-1 TIE 400 kV TINTARENI-KOZLODUI 1 | -0.10349 | -4e-05 | -0.03976 | -2e-05 | -0.21787 | -0.00054 | 0.00183 | 0.00059 | -0.00048 | -0.00041 | -0.19938 | -0.02434 | 0.00362 | -0.00252 | -0.07254 | -0.18014 | 0.00017 | 0.00376 | -0.00048 | 0.1047 | -0.01386 | -0.00752 | 0.00437 | -0.21035 | 0.00349 | -0.1217
[RO-BG] [OPP] TIE 400 kV TINTARENI-KOZLODUI 2 | N-1 TIE 400 kV Isaccea - Vulcanesti | -0.06712 | -0.00018 | -0.02662 | -1e-05 | -0.13997 | -0.00038 | 0.00122 | 0.00042 | -0.00034 | -0.00029 | -0.12764 | -0.01637 | 0.00185 | -0.00175 | -0.0476 | -0.11546 | 0.00012 | 0.00284 | -0.00034 | 0.06024 | -0.01146 | -0.00531 | 0.00285 | -0.13519 | 0.0085 | -0.0787
[RO-BG] [OPP] TIE 400 kV TINTARENI-KOZLODUI 2 | N-1 TIE 400 kV Resita-Pancevo c2 | -0.06392 | -4e-05 | -0.02493 | -1e-05 | -0.13381 | -0.00034 | 0.00115 | 0.00037 | -0.0003 | -0.00026 | -0.1226 | -0.01525 | 0.00222 | -0.00159 | -0.04508 | -0.11083 | 0.00011 | 0.00239 | -0.0003 | 0.06574 | -0.00951 | -0.00476 | 0.00275 | -0.12921 | 0.00249 | -0.07504
[RO-BG] [OPP] TIE 400 kV TINTARENI-KOZLODUI 2 | N-1 TIE 400 kV Resita-Pancevo c1 | -0.06392 | -4e-05 | -0.02493 | -1e-05 | -0.13381 | -0.00034 | 0.00115 | 0.00037 | -0.0003 | -0.00026 | -0.1226 | -0.01525 | 0.00222 | -0.00159 | -0.04508 | -0.11083 | 0.00011 | 0.00239 | -0.0003 | 0.06574 | -0.00951 | -0.00476 | 0.00275 | -0.12921 | 0.00249 | -0.07504
[RO-RS] [OPP] TIE 400 kV Portile de Fier-Djerdap | BC | 0.07682 | 0.0011 | 0.05051 | 3e-05 | -0.02107 | 0.00085 | -0.00248 | -0.00096 | 0.00074 | 0.00063 | 0.03127 | 0.03052 | -0.00106 | 0.00377 | 0.07106 | 0.05308 | -0.00027 | -0.00694 | 0.00074 | -0.15018 | 0.13628 | 0.01234 | -0.00575 | -0.01138 | -0.03314 | 0.08906
[RO-RS] [OPP] TIE 400 kV Portile de Fier-Djerdap | N-1 TIE 400 kV Arad-Sandorfalva | 0.07525 | 0.0014 | 0.05074 | 3e-05 | -0.02532 | 0.0009 | -0.00253 | -0.00102 | 0.00078 | 0.00066 | 0.02786 | 0.03095 | 0.00056 | 0.00393 | 0.07022 | 0.05003 | -0.00029 | -0.0075 | 0.00077 | -0.15677 | 0.13555 | 0.013 | -0.0059 | -0.01548 | -0.03593 | 0.08698
[RO-RS] [OPP] TIE 400 kV Portile de Fier-Djerdap | N-1 TIE 400 kV Nadab-Bekescsaba | 0.07264 | 0.0014 | 0.0482 | 2e-05 | -0.02749 | 0.00085 | -0.00233 | -0.00096 | 0.00073 | 0.00062 | 0.02547 | 0.02932 | 4e-05 | 0.0037 | 0.06749 | 0.04755 | -0.00027 | -0.00722 | 0.00073 | -0.15882 | 0.13209 | 0.01217 | -0.00517 | -0.01769 | -0.0358 | 0.08433
[RO-RS] [OPP] TIE 400 kV Portile de Fier-Djerdap | N-1 TIE 400 kV Rosiori-Mukacevo | 0.06899 | 0.00047 | 0.04463 | 2e-05 | -0.03091 | 0.00069 | -0.00217 | -0.00077 | 0.00061 | 0.00052 | 0.02189 | 0.02656 | -0.00307 | 0.00314 | 0.06379 | 0.04392 | -0.00022 | -0.00528 | 0.00061 | -0.16357 | 0.12797 | 0.01012 | -0.0052 | -0.02113 | -0.02973 | 0.08063
[RO-RS] [OPP] TIE 400 kV Portile de Fier-Djerdap | N-1 TIE 400 kV TINTARENI-KOZLODUI 1 | 0.0853 | 0.00111 | 0.05377 | 3e-05 | -0.00323 | 0.0009 | -0.00263 | -0.00101 | 0.00078 | 0.00066 | 0.0476 | 0.03251 | -0.00135 | 0.00398 | 0.077 | 0.06783 | -0.00029 | -0.00725 | 0.00078 | -0.15875 | 0.13742 | 0.01296 | -0.0061 | 0.00585 | -0.03342 | 0.09903
[RO-RS] [OPP] TIE 400 kV Portile de Fier-Djerdap | N-1 TIE 400 kV TINTARENI-KOZLODUI 2 | 0.0853 | 0.00111 | 0.05377 | 3e-05 | -0.00323 | 0.0009 | -0.00263 | -0.00101 | 0.00078 | 0.00066 | 0.0476 | 0.03251 | -0.00135 | 0.00398 | 0.077 | 0.06783 | -0.00029 | -0.00725 | 0.00078 | -0.15875 | 0.13742 | 0.01296 | -0.0061 | 0.00585 | -0.03342 | 0.09903
[RO-RS] [OPP] TIE 400 kV Portile de Fier-Djerdap | N-1 TIE 400 kV Isaccea - Vulcanesti | 0.0689 | 0.00071 | 0.04543 | 2e-05 | -0.03445 | 0.00074 | -0.00226 | -0.00082 | 0.00064 | 0.00054 | 0.02011 | 0.02723 | -0.002 | 0.00329 | 0.06418 | 0.04268 | -0.00024 | -0.00569 | 0.00064 | -0.16089 | 0.12918 | 0.01072 | -0.00539 | -0.02443 | -0.01763 | 0.08032
[RO-RS] [OPP] TIE 400 kV Portile de Fier-Djerdap | N-1 OHL 400 kV Mintia-Arad | 0.07223 | 0.00131 | 0.04844 | 2e-05 | -0.02947 | 0.00085 | -0.00238 | -0.00096 | 0.00073 | 0.00062 | 0.02406 | 0.02944 | 1e-05 | 0.00371 | 0.06744 | 0.04638 | -0.00027 | -0.00711 | 0.00073 | -0.16173 | 0.13267 | 0.01223 | -0.00542 | -0.01957 | -0.03577 | 0.08374
[RO-RS] [OPP] TIE 400 kV Portile de Fier-Djerdap | N-1 OHL 220 kV Portile de Fier-Resita 1&2 | 0.06853 | 0.00121 | 0.04688 | 2e-05 | -0.03326 | 0.00082 | -0.0023 | -0.00092 | 0.00071 | 0.0006 | 0.01956 | 0.02842 | -0.00024 | 0.00358 | 0.06474 | 0.0417 | -0.00026 | -0.0068 | 0.0007 | -0.16616 | 0.13003 | 0.01179 | -0.00527 | -0.02345 | -0.03494 | 0.07925
[RO-RS] [OPP] TIE 400 kV Portile de Fier-Djerdap | N-1 OHL 220 kV Resita-Timisoara 1&2 | 0.06782 | 0.00115 | 0.04435 | 2e-05 | -0.03025 | 0.00077 | -0.00216 | -0.00087 | 0.00067 | 0.00056 | 0.02151 | 0.02695 | -0.00021 | 0.00337 | 0.0626 | 0.04314 | -0.00025 | -0.00641 | 0.00066 | -0.15753 | 0.12403 | 0.01106 | -0.00493 | -0.02064 | -0.03327 | 0.0792
[RO-RS] [OPP] TIE 400 kV Portile de Fier-Djerdap | N-1 TRA 400/220 kV AT3 Arad | 0.07307 | 0.00116 | 0.04815 | 2e-05 | -0.02556 | 0.00083 | -0.00236 | -0.00093 | 0.00072 | 0.00061 | 0.0268 | 0.02918 | -0.00055 | 0.00363 | 0.06766 | 0.04864 | -0.00027 | -0.00682 | 0.00071 | -0.15466 | 0.13163 | 0.01192 | -0.00542 | -0.01585 | -0.0337 | 0.08489
[RO-RS] [OPP] TIE 400 kV Portile de Fier-Djerdap | N-1 TIE 400 kV Resita-Pancevo c2 | 0.07726 | 0.00128 | 0.05514 | 3e-05 | -0.02923 | 0.00095 | -0.00274 | -0.00107 | 0.00082 | 0.0007 | 0.02564 | 0.03325 | -0.00092 | 0.00418 | 0.07459 | 0.04862 | -0.00031 | -0.00775 | 0.00082 | -0.16338 | 0.14771 | 0.01379 | -0.00637 | -0.01907 | -0.0371 | 0.088
[RO-RS] [OPP] TIE 400 kV Portile de Fier-Djerdap | N-1 TIE 400 kV Resita-Pancevo c1 | 0.07726 | 0.00128 | 0.05514 | 3e-05 | -0.02923 | 0.00095 | -0.00274 | -0.00107 | 0.00082 | 0.0007 | 0.02564 | 0.03325 | -0.00092 | 0.00418 | 0.07459 | 0.04862 | -0.00031 | -0.00775 | 0.00082 | -0.16338 | 0.14771 | 0.01379 | -0.00637 | -0.01907 | -0.0371 | 0.088
[RO-RO] [OPP] OHL 400 kV Portile de Fier-Resita | BC | 0.03066 | -0.00114 | -0.0045 | -1e-05 | 0.08018 | -0.00024 | 0.00037 | 0.00029 | -0.00019 | -0.00016 | 0.0684 | -0.00278 | -0.00366 | -0.00088 | 0.01042 | 0.06243 | 8e-05 | 0.00269 | -0.00019 | 0.09118 | -0.02161 | -0.00368 | 0.00068 | 0.07787 | 0.02283 | 0.04272
[RO-RO] [OPP] OHL 400 kV Portile de Fier-Resita | N-1 TIE 400 kV Resita-Pancevo c2 | 0.03113 | -0.00095 | 0.00047 | 0 | 0.07143 | -0.00013 | 9e-05 | 0.00017 | -0.0001 | -9e-05 | 0.06235 | 0.00015 | -0.00351 | -0.00045 | 0.0142 | 0.05764 | 4e-05 | 0.00182 | -0.0001 | 0.07702 | -0.00936 | -0.00212 | 1e-05 | 0.06963 | 0.01858 | 0.04159
[RO-UA] [OPP] TIE 400 kV Isaccea-Vulcanesti | N-1 TIE 400 kV Resita-Pancevo c2 | 0.09448 | 0.0047 | 0.06036 | 4e-05 | 0.16005 | 0.00141 | -0.00263 | -0.00169 | 0.00117 | 0.001 | 0.13343 | 0.03913 | 0.01127 | 0.00568 | 0.08194 | 0.12429 | -0.00046 | -0.01488 | 0.00117 | 0.12848 | 0.08427 | 0.01933 | -0.00421 | 0.15609 | -0.18485 | 0.10438
[RO-HU] [OPP] TIE 400 kV Arad-Sandorfalva | BC | -0.02292 | 0.00437 | 0.00342 | 2e-05 | -0.06217 | 0.00067 | -0.00081 | -0.00085 | 0.00052 | 0.00045 | -0.04998 | 0.00628 | 0.02371 | 0.00232 | -0.0122 | -0.04468 | -0.00022 | -0.00822 | 0.00052 | -0.09649 | -0.01074 | 0.00964 | -0.00219 | -0.05998 | -0.04098 | -0.03047
[RO-HU] [OPP] TIE 400 kV Arad-Sandorfalva | N-1 TIE 400 kV Nadab-Bekescsaba | -0.06552 | 0.00737 | -0.02015 | 1e-05 | -0.12759 | 0.00063 | 0.00068 | -0.00091 | 0.00044 | 0.00038 | -0.1091 | -0.00599 | 0.03493 | 0.00162 | -0.0485 | -0.10096 | -0.00021 | -0.01105 | 0.00044 | -0.18457 | -0.05342 | 0.00793 | 0.00371 | -0.12424 | -0.06817 | -0.07867
[RO-HU] [OPP] TIE 400 kV Arad-Sandorfalva | N-1 TIE 400 kV Rosiori-Mukacevo | -0.04619 | 0.00248 | -0.01404 | 0 | -0.0914 | 0.00019 | 0.0001 | -0.00027 | 0.00013 | 0.00011 | -0.07787 | -0.00548 | 0.01773 | 0.00044 | -0.03378 | -0.07188 | -6e-05 | -0.00326 | 0.00013 | -0.13629 | -0.03544 | 0.00304 | -0.00057 | -0.08894 | -0.03086 | -0.05552
[RO-HU] [OPP] TIE 400 kV Arad-Sandorfalva | N-1 TIE 400 kV Portile de Fier-Djerdap | -0.01844 | 0.00444 | 0.00637 | 2e-05 | -0.0634 | 0.00072 | -0.00096 | -0.0009 | 0.00057 | 0.00048 | -0.04816 | 0.00806 | 0.02365 | 0.00254 | -0.00805 | -0.04158 | -0.00024 | -0.00862 | 0.00056 | -0.10525 | -0.00279 | 0.01036 | -0.00253 | -0.06064 | -0.04291 | -0.02528
[RO-HU] [OPP] TIE 400 kV Arad-Sandorfalva | N-1 OHL 400 kV Iernut-Sibiu Sud | -0.02423 | 0.00433 | 0.0026 | 2e-05 | -0.06411 | 0.00065 | -0.00077 | -0.00083 | 0.00051 | 0.00043 | -0.05176 | 0.00576 | 0.02362 | 0.00225 | -0.01333 | -0.04637 | -0.00021 | -0.00807 | 0.0005 | -0.09843 | -0.01195 | 0.0094 | -0.0021 | -0.06189 | -0.0409 | -0.03192
[RO-HU] [OPP] TIE 400 kV Arad-Sandorfalva | N-1 TIE 400 kV Resita-Pancevo c2 | -0.02285 | 0.0044 | 0.00422 | 2e-05 | -0.06358 | 0.00068 | -0.00086 | -0.00086 | 0.00054 | 0.00046 | -0.05096 | 0.00675 | 0.02374 | 0.0024 | -0.01159 | -0.04545 | -0.00022 | -0.00836 | 0.00053 | -0.09877 | -0.00876 | 0.00989 | -0.0023 | -0.06131 | -0.04167 | -0.03066
[RO-HU] [OPP] TIE 400 kV Arad-Sandorfalva | N-1 TIE 400 kV Resita-Pancevo c1 | -0.02285 | 0.0044 | 0.00422 | 2e-05 | -0.06358 | 0.00068 | -0.00086 | -0.00086 | 0.00054 | 0.00046 | -0.05096 | 0.00675 | 0.02374 | 0.0024 | -0.01159 | -0.04545 | -0.00022 | -0.00836 | 0.00053 | -0.09877 | -0.00877 | 0.00989 | -0.0023 | -0.06131 | -0.04167 | -0.03066
[RO-HU] [OPP] TIE 400 kV Nadab-Bekescsaba | BC | -0.07593 | 0.00534 | -0.04202 | -1e-05 | -0.11663 | -7e-05 | 0.00265 | -0.00011 | -0.00014 | -0.00012 | -0.10538 | -0.02186 | 0.02 | -0.00125 | -0.06471 | -0.10033 | 1e-05 | -0.00506 | -0.00014 | -0.15703 | -0.07609 | -0.00306 | 0.01053 | -0.11456 | -0.04846 | -0.08591
[RO-HU] [OPP] TIE 400 kV Nadab-Bekescsaba | N-1 TIE 400 kV Arad-Sandorfalva | -0.09047 | 0.00812 | -0.03985 | 0 | -0.15607 | 0.00036 | 0.00214 | -0.00065 | 0.00019 | 0.00017 | -0.13709 | -0.01788 | 0.03504 | 0.00022 | -0.07245 | -0.12868 | -0.00013 | -0.01027 | 0.00019 | -0.21824 | -0.0829 | 0.00306 | 0.00914 | -0.15261 | -0.07446 | -0.10525
[RO-HU] [OPP] TIE 400 kV Nadab-Bekescsaba | N-1 TIE 400 kV Rosiori-Mukacevo | -0.12545 | 0.00132 | -0.07916 | -4e-05 | -0.17883 | -0.00108 | 0.0046 | 0.00111 | -0.00098 | -0.00083 | -0.16472 | -0.04689 | 0.00726 | -0.00526 | -0.11063 | -0.15821 | 0.00034 | 0.00548 | -0.00097 | -0.24173 | -0.12864 | -0.01711 | 0.01399 | -0.17618 | -0.02694 | -0.1392
[RO-HU] [OPP] TIE 400 kV Nadab-Bekescsaba | N-1 TIE 400 kV Portile de Fier-Djerdap | -0.07185 | 0.0054 | -0.03933 | -1e-05 | -0.11775 | -2e-05 | 0.00252 | -0.00016 | -0.0001 | -8e-05 | -0.10372 | -0.02024 | 0.01994 | -0.00105 | -0.06093 | -0.09751 | 0 | -0.00543 | -0.0001 | -0.16502 | -0.06884 | -0.0024 | 0.01022 | -0.11517 | -0.05023 | -0.08118
[RO-HU] [OPP] TIE 400 kV Nadab-Bekescsaba | N-1 OHL 400 kV Iernut-Sibiu Sud | -0.07464 | 0.00539 | -0.04121 | -1e-05 | -0.11471 | -5e-05 | 0.00261 | -0.00013 | -0.00013 | -0.0001 | -0.10363 | -0.02135 | 0.02009 | -0.00118 | -0.06359 | -0.09867 | 1e-05 | -0.00521 | -0.00013 | -0.15512 | -0.07489 | -0.00282 | 0.01043 | -0.11267 | -0.04854 | -0.08448
[RO-HU] [OPP] TIE 400 kV Nadab-Bekescsaba | N-1 TIE 400 kV Resita-Pancevo c2 | -0.07587 | 0.00537 | -0.04132 | -1e-05 | -0.11785 | -5e-05 | 0.00262 | -0.00013 | -0.00013 | -0.00011 | -0.10623 | -0.02145 | 0.02002 | -0.00119 | -0.06418 | -0.101 | 1e-05 | -0.00518 | -0.00013 | -0.15901 | -0.07438 | -0.00284 | 0.01043 | -0.11571 | -0.04906 | -0.08607
[RO-HU] [OPP] TIE 400 kV Nadab-Bekescsaba | N-1 TIE 400 kV Resita-Pancevo c1 | -0.07587 | 0.00537 | -0.04132 | -1e-05 | -0.11785 | -5e-05 | 0.00262 | -0.00013 | -0.00013 | -0.00011 | -0.10623 | -0.02145 | 0.02002 | -0.00119 | -0.06418 | -0.101 | 1e-05 | -0.00518 | -0.00013 | -0.15901 | -0.07438 | -0.00284 | 0.01043 | -0.11571 | -0.04906 | -0.08607
[RO-UA] [OPP]TIE 400 kV Rosiori-Mukacevo | BC | 0.11954 | 0.00971 | 0.08968 | 6e-05 | 0.15017 | 0.00245 | -0.0047 | -0.00294 | 0.00202 | 0.00172 | 0.14326 | 0.06041 | 0.03076 | 0.00966 | 0.11085 | 0.13973 | -0.0008 | -0.02544 | 0.00201 | 0.20447 | 0.12688 | 0.03393 | -0.00836 | 0.14875 | -0.05197 | 0.12865
[RO-UA] [OPP]TIE 400 kV Rosiori-Mukacevo | N-1 TIE 400 kV Arad-Sandorfalva | 0.12222 | 0.0092 | 0.08928 | 6e-05 | 0.15744 | 0.00237 | -0.00461 | -0.00284 | 0.00196 | 0.00166 | 0.1491 | 0.05968 | 0.02798 | 0.00939 | 0.11228 | 0.14495 | -0.00077 | -0.02448 | 0.00195 | 0.21575 | 0.12813 | 0.0328 | -0.00811 | 0.15577 | -0.04718 | 0.13221
[RO-UA] [OPP]TIE 400 kV Rosiori-Mukacevo | N-1 TIE 400 kV Nadab-Bekescsaba | 0.13624 | 0.00854 | 0.09892 | 7e-05 | 0.17583 | 0.00246 | -0.00529 | -0.00291 | 0.00205 | 0.00174 | 0.16644 | 0.06522 | 0.02636 | 0.00994 | 0.12509 | 0.1618 | -0.0008 | -0.02432 | 0.00204 | 0.23902 | 0.14362 | 0.0346 | -0.01068 | 0.17396 | -0.04131 | 0.14755
[RO-UA] [OPP]TIE 400 kV Rosiori-Mukacevo | N-1 TIE 400 kV Portile de Fier-Djerdap | 0.11695 | 0.00967 | 0.08798 | 6e-05 | 0.15088 | 0.00242 | -0.00462 | -0.00291 | 0.00199 | 0.0017 | 0.14221 | 0.05939 | 0.03079 | 0.00953 | 0.10846 | 0.13794 | -0.00079 | -0.0252 | 0.00198 | 0.20952 | 0.1223 | 0.03352 | -0.00817 | 0.14914 | -0.05086 | 0.12566
[RO-UA] [OPP]TIE 400 kV Rosiori-Mukacevo | N-1 OHL 400 kV Iernut-Sibiu Sud | 0.10126 | 0.00914 | 0.07816 | 6e-05 | 0.12296 | 0.00221 | -0.0041 | -0.00267 | 0.00182 | 0.00155 | 0.11843 | 0.05314 | 0.02949 | 0.00867 | 0.09497 | 0.11608 | -0.00072 | -0.02334 | 0.00181 | 0.17735 | 0.10997 | 0.0306 | -0.00704 | 0.12203 | -0.05087 | 0.10836
[RO-UA] [OPP]TIE 400 kV Rosiori-Mukacevo | N-1 OHL 400 kV Mintia-Arad | 0.12421 | 0.0095 | 0.09179 | 6e-05 | 0.15873 | 0.00245 | -0.0048 | -0.00294 | 0.00203 | 0.00172 | 0.15061 | 0.06151 | 0.02966 | 0.00972 | 0.11454 | 0.14655 | -0.0008 | -0.02526 | 0.00201 | 0.21624 | 0.13055 | 0.03404 | -0.0087 | 0.15709 | -0.04929 | 0.13407
[RO-UA] [OPP]TIE 400 kV Rosiori-Mukacevo | N-1 OHL 400 kV Sibiu Sud-Mintia | 0.12238 | 0.00955 | 0.09072 | 6e-05 | 0.1564 | 0.00244 | -0.00475 | -0.00293 | 0.00202 | 0.00172 | 0.14831 | 0.06092 | 0.02999 | 0.00967 | 0.11293 | 0.14429 | -0.0008 | -0.02525 | 0.00201 | 0.21392 | 0.12842 | 0.03389 | -0.00855 | 0.15477 | -0.04971 | 0.13201
[RO-UA] [OPP]TIE 400 kV Rosiori-Mukacevo | N-1 OHL 400 kV Arefu-Sibiu Sud | 0.1122 | 0.00966 | 0.08559 | 6e-05 | 0.13893 | 0.00238 | -0.0045 | -0.00287 | 0.00196 | 0.00167 | 0.13269 | 0.05795 | 0.03096 | 0.00937 | 0.10475 | 0.12969 | -0.00078 | -0.02496 | 0.00195 | 0.20165 | 0.12083 | 0.033 | -0.00786 | 0.13772 | -0.05204 | 0.12034
[RO-UA] [OPP]TIE 400 kV Rosiori-Mukacevo | N-1 TIE 400 kV Resita-Pancevo c2 | 0.1195 | 0.0097 | 0.08934 | 6e-05 | 0.15076 | 0.00244 | -0.00468 | -0.00293 | 0.00201 | 0.00171 | 0.14367 | 0.06022 | 0.03075 | 0.00963 | 0.11059 | 0.14005 | -0.0008 | -0.02538 | 0.002 | 0.20543 | 0.12605 | 0.03383 | -0.00832 | 0.14931 | -0.05168 | 0.12873
[RO-UA] [OPP]TIE 400 kV Rosiori-Mukacevo | N-1 OHL 400 kV Arefu-Tantareni | 0.11433 | 0.00966 | 0.08675 | 6e-05 | 0.14269 | 0.0024 | -0.00456 | -0.00289 | 0.00198 | 0.00168 | 0.13589 | 0.05864 | 0.03086 | 0.00945 | 0.1065 | 0.13267 | -0.00078 | -0.02507 | 0.00197 | 0.2045 | 0.12257 | 0.03325 | -0.00801 | 0.14138 | -0.05149 | 0.12276
[RO-UA] [OPP]TIE 400 kV Rosiori-Mukacevo | N-1 TIE 400 kV Resita-Pancevo c1 | 0.1195 | 0.0097 | 0.08934 | 6e-05 | 0.15076 | 0.00244 | -0.00468 | -0.00293 | 0.00201 | 0.00171 | 0.14367 | 0.06022 | 0.03075 | 0.00963 | 0.11059 | 0.14005 | -0.0008 | -0.02538 | 0.002 | 0.20543 | 0.12605 | 0.03383 | -0.00832 | 0.14931 | -0.05168 | 0.12873
[RO-RS] [OPP] TIE 400 kV Resita-Pancevo c2 | BC | 0.00175 | 0.00072 | 0.01842 | 1e-05 | -0.03245 | 0.00038 | -0.00103 | -0.00043 | 0.00032 | 0.00027 | -0.02243 | 0.01085 | 0.00056 | 0.00162 | 0.01406 | -0.01774 | -0.00012 | -0.00323 | 0.00032 | -0.05254 | 0.04545 | 0.00576 | -0.00247 | -0.03058 | -0.01579 | -0.0042
[RO-RS] [OPP] TIE 400 kV Resita-Pancevo c2 | N-1 TIE 400 kV Arad-Sandorfalva | 0.00066 | 0.00093 | 0.01859 | 1e-05 | -0.03543 | 0.00041 | -0.00107 | -0.00047 | 0.00035 | 0.00029 | -0.02482 | 0.01115 | 0.00169 | 0.00173 | 0.01347 | -0.01988 | -0.00013 | -0.00362 | 0.00035 | -0.05716 | 0.04494 | 0.00622 | -0.00258 | -0.03345 | -0.01775 | -0.00566
[RO-RS] [OPP] TIE 400 kV Resita-Pancevo c2 | N-1 TIE 400 kV Nadab-Bekescsaba | -0.00103 | 0.00091 | 0.01688 | 1e-05 | -0.03672 | 0.00037 | -0.00094 | -0.00043 | 0.00032 | 0.00027 | -0.02629 | 0.01005 | 0.00129 | 0.00157 | 0.01169 | -0.02142 | -0.00012 | -0.00341 | 0.00032 | -0.05829 | 0.04267 | 0.00565 | -0.00209 | -0.03477 | -0.01756 | -0.00735
[RO-RS] [OPP] TIE 400 kV Resita-Pancevo c2 | N-1 TIE 400 kV Portile de Fier-Djerdap | 0.01991 | 0.00098 | 0.03036 | 2e-05 | -0.03743 | 0.00058 | -0.00162 | -0.00065 | 0.0005 | 0.00042 | -0.01504 | 0.01806 | 0.00031 | 0.00251 | 0.03085 | -0.0052 | -0.00019 | -0.00487 | 0.00049 | -0.08803 | 0.07766 | 0.00868 | -0.00383 | -0.03327 | -0.02362 | 0.01685
[RO-RS] [OPP] TIE 400 kV Resita-Pancevo c2 | N-1 OHL 400 kV Iernut-Sibiu Sud | 0.00054 | 0.00068 | 0.01766 | 1e-05 | -0.03425 | 0.00036 | -0.001 | -0.00041 | 0.00031 | 0.00026 | -0.02407 | 0.01037 | 0.00047 | 0.00155 | 0.01301 | -0.01931 | -0.00012 | -0.00309 | 0.00031 | -0.05433 | 0.04433 | 0.00554 | -0.00239 | -0.03235 | -0.01572 | -0.00555
[RO-RS] [OPP] TIE 400 kV Resita-Pancevo c2 | N-1 OHL 400 kV Mintia-Arad | -0.00015 | 0.0008 | 0.01756 | 1e-05 | -0.03594 | 0.00037 | -0.00099 | -0.00043 | 0.00032 | 0.00027 | -0.02542 | 0.0104 | 0.001 | 0.00159 | 0.01256 | -0.02052 | -0.00012 | -0.0033 | 0.00032 | -0.05733 | 0.04396 | 0.00571 | -0.00234 | -0.03397 | -0.01688 | -0.00641
[RO-RS] [OPP] TIE 400 kV Resita-Pancevo c2 | N-1 OHL 220 kV Portile de Fier-Resita c2 | 0.00281 | 0.0007 | 0.01889 | 1e-05 | -0.03089 | 0.00038 | -0.00106 | -0.00043 | 0.00033 | 0.00028 | -0.02094 | 0.01112 | 0.00045 | 0.00164 | 0.01486 | -0.01629 | -0.00012 | -0.00324 | 0.00033 | -0.0505 | 0.04625 | 0.00583 | -0.00253 | -0.02904 | -0.01556 | -0.00295
[RO-RS] [OPP] TIE 400 kV Resita-Pancevo c2 | N-1 OHL 220 kV Portile de Fier-Resita c1 | 0.00281 | 0.0007 | 0.01889 | 1e-05 | -0.03089 | 0.00038 | -0.00106 | -0.00043 | 0.00033 | 0.00028 | -0.02094 | 0.01112 | 0.00045 | 0.00164 | 0.01486 | -0.01629 | -0.00012 | -0.00324 | 0.00033 | -0.0505 | 0.04625 | 0.00583 | -0.00253 | -0.02904 | -0.01556 | -0.00295
[RO-RS] [OPP] TIE 400 kV Resita-Pancevo c2 | N-1 OHL 220 kV Resita-Timisoara c2 | -0.00067 | 0.00073 | 0.01676 | 1e-05 | -0.03492 | 0.00035 | -0.00095 | -0.0004 | 0.0003 | 0.00026 | -0.02506 | 0.00989 | 0.00079 | 0.00151 | 0.01178 | -0.02042 | -0.00011 | -0.00308 | 0.0003 | -0.05452 | 0.04215 | 0.00541 | -0.00225 | -0.03307 | -0.01582 | -0.00686
[RO-RS] [OPP] TIE 400 kV Resita-Pancevo c2 | N-1 OHL 220 kV Resita-Timisoara c1 | -0.00067 | 0.00073 | 0.01676 | 1e-05 | -0.03492 | 0.00035 | -0.00095 | -0.0004 | 0.0003 | 0.00026 | -0.02506 | 0.00989 | 0.00079 | 0.00151 | 0.01178 | -0.02042 | -0.00011 | -0.00308 | 0.0003 | -0.05452 | 0.04215 | 0.00541 | -0.00225 | -0.03307 | -0.01582 | -0.00686
[RO-RS] [OPP] TIE 400 kV Resita-Pancevo c2 | N-1 TRA 400/220 kV AT3 Arad | -0.0021 | 0.00078 | 0.016 | 1e-05 | -0.03705 | 0.00035 | -0.00091 | -0.0004 | 0.0003 | 0.00025 | -0.02703 | 0.00947 | 0.00108 | 0.00148 | 0.01057 | -0.0223 | -0.00011 | -0.0031 | 0.0003 | -0.05714 | 0.04068 | 0.00533 | -0.00214 | -0.03517 | -0.01637 | -0.00849
[RO-RS] [OPP] TIE 400 kV Resita-Pancevo c2 | N-1 OHL 400 kV Djerdap - Drmno | -0.00257 | 0.00102 | 0.02247 | 1e-05 | -0.05035 | 0.00048 | -0.00128 | -0.00055 | 0.00041 | 0.00035 | -0.03679 | 0.01325 | 0.0012 | 0.00205 | 0.015 | -0.03038 | -0.00016 | -0.00422 | 0.00041 | -0.07563 | 0.06717 | 0.00737 | -0.00303 | -0.0478 | -0.02207 | -0.01143
[RO-RS] [OPP] TIE 400 kV Resita-Pancevo c2 | N-1 OHL 400 kV Djerdap - Bor | 0.01203 | 0.00071 | 0.02228 | 1e-05 | -0.02725 | 0.00043 | -0.0012 | -0.00048 | 0.00037 | 0.00031 | -0.01296 | 0.0132 | 0.00017 | 0.00185 | 0.02149 | -0.0066 | -0.00014 | -0.00357 | 0.00037 | -0.05937 | 0.04534 | 0.00644 | -0.00287 | -0.0246 | -0.0168 | 0.00864
[RO-RS] [OPP] TIE 400 kV Resita-Pancevo c2 | N-1 OHL 400 kV Srbobran – Subotica 3 | 0.00946 | 0.00058 | 0.02495 | 1e-05 | -0.02628 | 0.00046 | -0.00136 | -0.00051 | 0.0004 | 0.00033 | -0.01541 | 0.01448 | -0.00097 | 0.00201 | 0.02209 | -0.01038 | -0.00015 | -0.00364 | 0.00039 | -0.04834 | 0.05736 | 0.007 | -0.0033 | -0.02426 | -0.01563 | 0.00381
[RO-RS] [OPP] TIE 400 kV Resita-Pancevo c2 | N-1 TIE 400 kV Sandorfalva-Subotica 3 | 0.01502 | 0.00049 | 0.03058 | 2e-05 | -0.02232 | 0.00053 | -0.00166 | -0.00059 | 0.00047 | 0.00039 | -0.01074 | 0.01779 | -0.00228 | 0.00238 | 0.02807 | -0.00543 | -0.00017 | -0.00409 | 0.00046 | -0.04596 | 0.0654 | 0.00824 | -0.00408 | -0.02018 | -0.01594 | 0.00939
[RO-RS] [OPP] TIE 400 kV Resita-Pancevo c2 | N-1 OHL 400 kV Bor 2 – Nis 2 | 0.00967 | 0.0007 | 0.0211 | 1e-05 | -0.02844 | 0.00041 | -0.00115 | -0.00046 | 0.00035 | 0.0003 | -0.015 | 0.01249 | 0.00025 | 0.00177 | 0.01954 | -0.00898 | -0.00013 | -0.00344 | 0.00035 | -0.05649 | 0.04277 | 0.0062 | -0.00274 | -0.02591 | -0.01632 | 0.00583
[RO-RS] [OPP] TIE 400 kV Resita-Pancevo c2 | N-1 OHL 400 kV Portile de Fier-Resita | 0.01145 | 0.00035 | 0.017 | 1e-05 | -0.00709 | 0.0003 | -0.00092 | -0.00034 | 0.00026 | 0.00022 | -0.00079 | 0.00997 | -0.0006 | 0.00134 | 0.01735 | 0.002 | -0.0001 | -0.00238 | 0.00026 | -0.02369 | 0.03862 | 0.0046 | -0.00226 | -0.00594 | -0.00857 | 0.00931
[RO-RS] [OPP] TIE 400 kV Resita-Pancevo c2 | N-1 OHL 400 kV Paks -Sandorfalva | 0.0008 | 0.00081 | 0.01787 | 1e-05 | -0.03367 | 0.00038 | -0.00103 | -0.00044 | 0.00033 | 0.00028 | -0.0236 | 0.01063 | 0.0012 | 0.00163 | 0.01318 | -0.01889 | -0.00012 | -0.00334 | 0.00032 | -0.05391 | 0.04419 | 0.00584 | -0.00248 | -0.03179 | -0.01642 | -0.00527
[RO-RS] [OPP] TIE 400 kV Resita-Pancevo c2 | N-1 TIE 400 kV Resita-Pancevo c1 | 0.00279 | 0.00114 | 0.02925 | 2e-05 | -0.05152 | 0.0006 | -0.00164 | -0.00068 | 0.00051 | 0.00043 | -0.03561 | 0.01723 | 0.00088 | 0.00257 | 0.02232 | -0.02817 | -0.00019 | -0.00512 | 0.00051 | -0.08341 | 0.07216 | 0.00914 | -0.00393 | -0.04854 | -0.02506 | -0.00667
[RO-RS] [OPP] TIE 400 kV Resita-Pancevo c1 | BC | 0.00175 | 0.00072 | 0.01842 | 1e-05 | -0.03245 | 0.00038 | -0.00103 | -0.00043 | 0.00032 | 0.00027 | -0.02243 | 0.01085 | 0.00056 | 0.00162 | 0.01406 | -0.01774 | -0.00012 | -0.00323 | 0.00032 | -0.05254 | 0.04545 | 0.00576 | -0.00247 | -0.03058 | -0.01579 | -0.0042
[RO-RS] [OPP] TIE 400 kV Resita-Pancevo c1 | N-1 TIE 400 kV Arad-Sandorfalva | 0.00066 | 0.00093 | 0.01859 | 1e-05 | -0.03542 | 0.00041 | -0.00107 | -0.00047 | 0.00035 | 0.00029 | -0.02482 | 0.01115 | 0.00169 | 0.00173 | 0.01347 | -0.01988 | -0.00013 | -0.00362 | 0.00035 | -0.05716 | 0.04494 | 0.00622 | -0.00258 | -0.03345 | -0.01775 | -0.00566
[RO-RS] [OPP] TIE 400 kV Resita-Pancevo c1 | N-1 TIE 400 kV Nadab-Bekescsaba | -0.00103 | 0.00091 | 0.01688 | 1e-05 | -0.03672 | 0.00037 | -0.00094 | -0.00043 | 0.00032 | 0.00027 | -0.02629 | 0.01005 | 0.00129 | 0.00157 | 0.01169 | -0.02142 | -0.00012 | -0.00341 | 0.00032 | -0.05829 | 0.04266 | 0.00565 | -0.00209 | -0.03477 | -0.01756 | -0.00735
[RO-RS] [OPP] TIE 400 kV Resita-Pancevo c1 | N-1 TIE 400 kV Portile de Fier-Djerdap | 0.01991 | 0.00098 | 0.03036 | 2e-05 | -0.03743 | 0.00058 | -0.00162 | -0.00065 | 0.0005 | 0.00042 | -0.01504 | 0.01806 | 0.00031 | 0.00251 | 0.03085 | -0.0052 | -0.00019 | -0.00487 | 0.00049 | -0.08803 | 0.07766 | 0.00868 | -0.00383 | -0.03326 | -0.02362 | 0.01685
[RO-RS] [OPP] TIE 400 kV Resita-Pancevo c1 | N-1 OHL 400 kV Iernut-Sibiu Sud | 0.00054 | 0.00068 | 0.01766 | 1e-05 | -0.03425 | 0.00036 | -0.001 | -0.00041 | 0.00031 | 0.00026 | -0.02407 | 0.01037 | 0.00047 | 0.00155 | 0.01301 | -0.01931 | -0.00012 | -0.00309 | 0.00031 | -0.05433 | 0.04433 | 0.00554 | -0.00239 | -0.03235 | -0.01571 | -0.00555
[RO-RS] [OPP] TIE 400 kV Resita-Pancevo c1 | N-1 OHL 400 kV Mintia-Arad | -0.00015 | 0.0008 | 0.01756 | 1e-05 | -0.03593 | 0.00037 | -0.00099 | -0.00043 | 0.00032 | 0.00027 | -0.02542 | 0.0104 | 0.001 | 0.00159 | 0.01256 | -0.02052 | -0.00012 | -0.0033 | 0.00032 | -0.05733 | 0.04395 | 0.00571 | -0.00234 | -0.03397 | -0.01688 | -0.00641
[RO-RS] [OPP] TIE 400 kV Resita-Pancevo c1 | N-1 OHL 220 kV Portile de Fier-Resita c2 | 0.00281 | 0.0007 | 0.01889 | 1e-05 | -0.03089 | 0.00038 | -0.00106 | -0.00043 | 0.00033 | 0.00028 | -0.02094 | 0.01112 | 0.00045 | 0.00164 | 0.01486 | -0.01629 | -0.00012 | -0.00324 | 0.00033 | -0.0505 | 0.04625 | 0.00583 | -0.00253 | -0.02904 | -0.01556 | -0.00295
[RO-RS] [OPP] TIE 400 kV Resita-Pancevo c1 | N-1 OHL 220 kV Portile de Fier-Resita c1 | 0.00281 | 0.0007 | 0.01889 | 1e-05 | -0.03089 | 0.00038 | -0.00106 | -0.00043 | 0.00033 | 0.00028 | -0.02094 | 0.01112 | 0.00045 | 0.00164 | 0.01486 | -0.01629 | -0.00012 | -0.00324 | 0.00033 | -0.0505 | 0.04625 | 0.00583 | -0.00253 | -0.02904 | -0.01556 | -0.00295
[RO-RS] [OPP] TIE 400 kV Resita-Pancevo c1 | N-1 OHL 220 kV Resita-Timisoara c2 | -0.00067 | 0.00073 | 0.01676 | 1e-05 | -0.03492 | 0.00035 | -0.00095 | -0.0004 | 0.0003 | 0.00026 | -0.02506 | 0.00989 | 0.00079 | 0.00151 | 0.01178 | -0.02042 | -0.00011 | -0.00308 | 0.0003 | -0.05452 | 0.04215 | 0.00541 | -0.00225 | -0.03307 | -0.01582 | -0.00686
[RO-RS] [OPP] TIE 400 kV Resita-Pancevo c1 | N-1 OHL 220 kV Resita-Timisoara c1 | -0.00067 | 0.00073 | 0.01676 | 1e-05 | -0.03492 | 0.00035 | -0.00095 | -0.0004 | 0.0003 | 0.00026 | -0.02506 | 0.00989 | 0.00079 | 0.00151 | 0.01178 | -0.02042 | -0.00011 | -0.00308 | 0.0003 | -0.05452 | 0.04215 | 0.00541 | -0.00225 | -0.03307 | -0.01582 | -0.00686
[RO-RS] [OPP] TIE 400 kV Resita-Pancevo c1 | N-1 TRA 400/220 kV AT3 Arad | -0.0021 | 0.00078 | 0.016 | 1e-05 | -0.03705 | 0.00035 | -0.00091 | -0.0004 | 0.0003 | 0.00025 | -0.02703 | 0.00947 | 0.00108 | 0.00148 | 0.01057 | -0.0223 | -0.00011 | -0.0031 | 0.0003 | -0.05714 | 0.04068 | 0.00533 | -0.00214 | -0.03517 | -0.01637 | -0.00849
[RO-RS] [OPP] TIE 400 kV Resita-Pancevo c1 | N-1 OHL 400 kV Djerdap - Drmno | -0.00257 | 0.00102 | 0.02247 | 1e-05 | -0.05035 | 0.00048 | -0.00128 | -0.00055 | 0.00041 | 0.00035 | -0.03679 | 0.01325 | 0.0012 | 0.00205 | 0.015 | -0.03038 | -0.00016 | -0.00422 | 0.00041 | -0.07563 | 0.06716 | 0.00737 | -0.00303 | -0.0478 | -0.02207 | -0.01143
[RO-RS] [OPP] TIE 400 kV Resita-Pancevo c1 | N-1 OHL 400 kV Djerdap - Bor | 0.01203 | 0.00071 | 0.02228 | 1e-05 | -0.02725 | 0.00043 | -0.0012 | -0.00048 | 0.00037 | 0.00031 | -0.01296 | 0.0132 | 0.00017 | 0.00185 | 0.02148 | -0.0066 | -0.00014 | -0.00357 | 0.00037 | -0.05937 | 0.04534 | 0.00644 | -0.00287 | -0.0246 | -0.0168 | 0.00864
[RO-RS] [OPP] TIE 400 kV Resita-Pancevo c1 | N-1 OHL 400 kV Srbobran – Subotica 3 | 0.00946 | 0.00058 | 0.02495 | 1e-05 | -0.02628 | 0.00046 | -0.00136 | -0.00051 | 0.0004 | 0.00033 | -0.01541 | 0.01448 | -0.00097 | 0.00201 | 0.02209 | -0.01038 | -0.00015 | -0.00364 | 0.00039 | -0.04834 | 0.05735 | 0.007 | -0.0033 | -0.02426 | -0.01563 | 0.00381
[RO-RS] [OPP] TIE 400 kV Resita-Pancevo c1 | N-1 TIE 400 kV Sandorfalva-Subotica 3 | 0.01502 | 0.00049 | 0.03058 | 2e-05 | -0.02232 | 0.00053 | -0.00166 | -0.00059 | 0.00047 | 0.00039 | -0.01074 | 0.01779 | -0.00228 | 0.00238 | 0.02807 | -0.00543 | -0.00017 | -0.00409 | 0.00046 | -0.04596 | 0.0654 | 0.00824 | -0.00408 | -0.02018 | -0.01594 | 0.00939
[RO-RS] [OPP] TIE 400 kV Resita-Pancevo c1 | N-1 OHL 400 kV Bor 2 – Nis 2 | 0.00967 | 0.0007 | 0.0211 | 1e-05 | -0.02844 | 0.00041 | -0.00115 | -0.00046 | 0.00035 | 0.0003 | -0.015 | 0.01249 | 0.00025 | 0.00177 | 0.01953 | -0.00898 | -0.00013 | -0.00344 | 0.00035 | -0.05648 | 0.04277 | 0.0062 | -0.00274 | -0.02591 | -0.01632 | 0.00583
[RO-RS] [OPP] TIE 400 kV Resita-Pancevo c1 | N-1 OHL 400 kV Portile de Fier-Resita | 0.01145 | 0.00035 | 0.017 | 1e-05 | -0.00709 | 0.0003 | -0.00092 | -0.00034 | 0.00026 | 0.00022 | -0.00079 | 0.00997 | -0.0006 | 0.00134 | 0.01735 | 0.002 | -0.0001 | -0.00238 | 0.00026 | -0.02369 | 0.03862 | 0.0046 | -0.00226 | -0.00594 | -0.00857 | 0.00931
[RO-RS] [OPP] TIE 400 kV Resita-Pancevo c1 | N-1 OHL 400 kV Paks -Sandorfalva | 0.0008 | 0.00081 | 0.01786 | 1e-05 | -0.03367 | 0.00038 | -0.00103 | -0.00044 | 0.00033 | 0.00028 | -0.0236 | 0.01063 | 0.0012 | 0.00163 | 0.01318 | -0.01889 | -0.00012 | -0.00334 | 0.00032 | -0.05391 | 0.04418 | 0.00584 | -0.00248 | -0.03179 | -0.01642 | -0.00527
[RO-RS] [OPP] TIE 400 kV Resita-Pancevo c1 | N-1 TIE 400 kV Resita-Pancevo c2 | 0.00279 | 0.00114 | 0.02925 | 2e-05 | -0.05151 | 0.0006 | -0.00164 | -0.00068 | 0.00051 | 0.00043 | -0.03561 | 0.01723 | 0.00088 | 0.00257 | 0.02232 | -0.02817 | -0.00019 | -0.00512 | 0.00051 | -0.08341 | 0.07216 | 0.00914 | -0.00393 | -0.04854 | -0.02506 | -0.00667
[RO-BG] [OPP] TIE 400 kV DOBRUDJA- MEDGIDIA SUD | BC | -0.05156 | -0.00104 | -0.02578 | -1e-05 | -0.15052 | -0.00048 | 0.00117 | 0.00056 | -0.00041 | -0.00035 | -0.09802 | -0.01623 | -0.00134 | -0.00205 | -0.03992 | -0.08307 | 0.00016 | 0.00444 | -0.00041 | 0.01457 | -0.02666 | -0.00669 | 0.00238 | -0.14355 | 0.03865 | -0.05829
[RO-BG] [OPP] TIE 400 kV DOBRUDJA- MEDGIDIA SUD | N-1 OHL 400 kV Isaccea - Stupina | -0.05013 | -0.00099 | -0.02495 | -1e-05 | -0.14743 | -0.00047 | 0.00114 | 0.00054 | -0.0004 | -0.00034 | -0.09573 | -0.0157 | -0.00124 | -0.00198 | -0.03873 | -0.08102 | 0.00015 | 0.00427 | -0.00039 | 0.01543 | -0.02559 | -0.00645 | 0.00231 | -0.14057 | 0.03682 | -0.0567
[RO-BG] [OPP] TIE 400 kV DOBRUDJA- MEDGIDIA SUD | N-1 TIE 400 kV MEDGIDIA SUD - VARNA | -0.08858 | -0.00179 | -0.04429 | -2e-05 | -0.25837 | -0.00083 | 0.00202 | 0.00096 | -0.00071 | -0.0006 | -0.16839 | -0.02788 | -0.00231 | -0.00353 | -0.06857 | -0.1427 | 0.00027 | 0.00763 | -0.0007 | 0.02503 | -0.0458 | -0.01149 | 0.00409 | -0.24668 | 0.06638 | -0.10013
[RO-BG] [OPP] TIE 400 kV DOBRUDJA- MEDGIDIA SUD | N-1 OHL 400 kV Cernavoda - Pelicanu | -0.05162 | -0.00112 | -0.02628 | -1e-05 | -0.14616 | -0.0005 | 0.0012 | 0.00058 | -0.00043 | -0.00036 | -0.09631 | -0.01657 | -0.00158 | -0.00212 | -0.0403 | -0.08207 | 0.00016 | 0.00464 | -0.00042 | 0.00951 | -0.02812 | -0.00692 | 0.0024 | -0.13952 | 0.04151 | -0.05827
[RO-BG] [OPP] TIE 400 kV DOBRUDJA- MEDGIDIA SUD | N-1 OHL 400 kV Gura Ialomitei - Bucuresti Sud | -0.05169 | -0.00113 | -0.02639 | -1e-05 | -0.14569 | -0.0005 | 0.0012 | 0.00058 | -0.00043 | -0.00036 | -0.09618 | -0.01664 | -0.00161 | -0.00213 | -0.0404 | -0.08202 | 0.00016 | 0.00468 | -0.00043 | 0.00881 | -0.02837 | -0.00696 | 0.00241 | -0.1391 | 0.04195 | -0.05834
[RO-BG] [OPP] TIE 400 kV DOBRUDJA- MEDGIDIA SUD | N-1 OHL 400 kV Gutinas – Smardan | -0.0504 | -0.00113 | -0.02553 | -1e-05 | -0.14501 | -0.00049 | 0.00115 | 0.00057 | -0.00042 | -0.00035 | -0.09494 | -0.01613 | -0.00169 | -0.00207 | -0.03921 | -0.08066 | 0.00016 | 0.0046 | -0.00041 | 0.00974 | -0.02667 | -0.00677 | 0.00228 | -0.13835 | 0.043 | -0.05691
[RO-BG] [OPP] TIE 400 kV DOBRUDJA- MEDGIDIA SUD | N-1 TIE 400 kV Resita-Pancevo c2 | -0.05157 | -0.00104 | -0.02586 | -1e-05 | -0.15039 | -0.00048 | 0.00118 | 0.00056 | -0.00041 | -0.00035 | -0.09793 | -0.01627 | -0.00135 | -0.00206 | -0.03998 | -0.083 | 0.00016 | 0.00446 | -0.00041 | 0.01478 | -0.02685 | -0.00671 | 0.00239 | -0.14343 | 0.03871 | -0.05827
[RO-BG] [OPP] TIE 400 kV DOBRUDJA- MEDGIDIA SUD | N-1 TIE 400 kV Resita-Pancevo c1 | -0.05157 | -0.00104 | -0.02586 | -1e-05 | -0.15039 | -0.00048 | 0.00118 | 0.00056 | -0.00041 | -0.00035 | -0.09793 | -0.01627 | -0.00135 | -0.00206 | -0.03998 | -0.083 | 0.00016 | 0.00446 | -0.00041 | 0.01478 | -0.02685 | -0.00671 | 0.00239 | -0.14343 | 0.03871 | -0.05827
[RO-BG] [OPP] TIE 400 kV MEDGIDIA SUD - VARNA | BC | -0.05323 | -0.00108 | -0.02661 | -1e-05 | -0.15513 | -0.0005 | 0.00121 | 0.00058 | -0.00043 | -0.00036 | -0.10122 | -0.01675 | -0.00139 | -0.00212 | -0.04121 | -0.08577 | 0.00016 | 0.00459 | -0.00042 | 0.01504 | -0.02752 | -0.0069 | 0.00246 | -0.14831 | 0.03989 | -0.06018
[RO-BG] [OPP] TIE 400 kV MEDGIDIA SUD - VARNA | N-1 OHL 400 kV Isaccea - Rahman | -0.05187 | -0.00103 | -0.02582 | -1e-05 | -0.15219 | -0.00048 | 0.00118 | 0.00056 | -0.00041 | -0.00035 | -0.09904 | -0.01625 | -0.00129 | -0.00205 | -0.04008 | -0.08382 | 0.00016 | 0.00442 | -0.00041 | 0.01586 | -0.0265 | -0.00667 | 0.00239 | -0.14548 | 0.03816 | -0.05866
[RO-BG] [OPP] TIE 400 kV MEDGIDIA SUD - VARNA | N-1 TIE 400 kV DOBRUDJA- MEDGIDIA SUD | -0.08943 | -0.00181 | -0.04471 | -2e-05 | -0.26078 | -0.00084 | 0.00204 | 0.00097 | -0.00071 | -0.00061 | -0.17002 | -0.02815 | -0.00233 | -0.00356 | -0.06923 | -0.14408 | 0.00027 | 0.00771 | -0.00071 | 0.02527 | -0.04624 | -0.0116 | 0.00413 | -0.24908 | 0.06702 | -0.1011
[RO-BG] [OPP] TIE 400 kV MEDGIDIA SUD - VARNA | N-1 OHL 400 kV Cernavoda - Pelicanu | -0.05329 | -0.00116 | -0.02713 | -1e-05 | -0.15062 | -0.00052 | 0.00123 | 0.0006 | -0.00044 | -0.00037 | -0.09946 | -0.0171 | -0.00163 | -0.00219 | -0.0416 | -0.08473 | 0.00017 | 0.00479 | -0.00044 | 0.00981 | -0.02902 | -0.00714 | 0.00248 | -0.14415 | 0.04285 | -0.06015
[RO-BG] [OPP] TIE 400 kV MEDGIDIA SUD - VARNA | N-1 OHL 400 kV Gura Ialomitei - Bucuresti Sud | -0.05336 | -0.00117 | -0.02724 | -1e-05 | -0.15015 | -0.00052 | 0.00124 | 0.0006 | -0.00044 | -0.00037 | -0.09932 | -0.01718 | -0.00166 | -0.0022 | -0.04171 | -0.08469 | 0.00017 | 0.00483 | -0.00044 | 0.0091 | -0.02928 | -0.00718 | 0.00249 | -0.14371 | 0.04331 | -0.06022
[RO-BG] [OPP] TIE 400 kV MEDGIDIA SUD - VARNA | N-1 OHL 400 kV Gutinas – Smardan | -0.05203 | -0.00117 | -0.02635 | -1e-05 | -0.14944 | -0.00051 | 0.00119 | 0.00059 | -0.00043 | -0.00037 | -0.09805 | -0.01665 | -0.00174 | -0.00214 | -0.04048 | -0.08328 | 0.00016 | 0.00475 | -0.00043 | 0.01006 | -0.02753 | -0.00699 | 0.00236 | -0.14294 | 0.04439 | -0.05875
[RO-BG] [OPP] TIE 400 kV MEDGIDIA SUD - VARNA | N-1 OHL 400 kV Medgidia Sud - Stupina | -0.05176 | -0.00102 | -0.02576 | -1e-05 | -0.15193 | -0.00048 | 0.00117 | 0.00055 | -0.00041 | -0.00035 | -0.09886 | -0.01621 | -0.00128 | -0.00205 | -0.03998 | -0.08366 | 0.00016 | 0.00441 | -0.00041 | 0.01593 | -0.02641 | -0.00665 | 0.00239 | -0.14523 | 0.03801 | -0.05853
[RO-BG] [OPP] TIE 400 kV MEDGIDIA SUD - VARNA | N-1 OHL 400 kV Cernavodă - Medgidia Sud | -0.04896 | -0.0011 | -0.02515 | -1e-05 | -0.13639 | -0.00048 | 0.00114 | 0.00056 | -0.00041 | -0.00035 | -0.09059 | -0.01587 | -0.00163 | -0.00204 | -0.03837 | -0.07737 | 0.00016 | 0.00451 | -0.00041 | 0.00649 | -0.02729 | -0.00668 | 0.00228 | -0.1306 | 0.04108 | -0.05523
[RO-BG] [OPP] TIE 400 kV MEDGIDIA SUD - VARNA | N-1 TIE 400 kV Resita-Pancevo c2 | -0.05324 | -0.00108 | -0.02669 | -1e-05 | -0.15499 | -0.0005 | 0.00122 | 0.00058 | -0.00043 | -0.00036 | -0.10112 | -0.0168 | -0.00139 | -0.00213 | -0.04127 | -0.08569 | 0.00016 | 0.0046 | -0.00042 | 0.01526 | -0.02771 | -0.00693 | 0.00247 | -0.14819 | 0.03996 | -0.06016
[RO-BG] [OPP] TIE 400 kV MEDGIDIA SUD - VARNA | N-1 TIE 400 kV Resita-Pancevo c1 | -0.05324 | -0.00108 | -0.02669 | -1e-05 | -0.15499 | -0.0005 | 0.00122 | 0.00058 | -0.00043 | -0.00036 | -0.10112 | -0.0168 | -0.00139 | -0.00213 | -0.04127 | -0.08569 | 0.00016 | 0.0046 | -0.00042 | 0.01526 | -0.02771 | -0.00693 | 0.00247 | -0.14819 | 0.03996 | -0.06016
[RO-RO] [OPP] OHL 400 kV Arad-Nadab | N-1 TIE 400 kV Arad-Sandorfalva | 0.10006 | -0.00222 | 0.05781 | 2e-05 | 0.14548 | 0.00059 | -0.00304 | -0.00056 | 0.00056 | 0.00047 | 0.13433 | 0.03271 | -0.01375 | 0.00314 | 0.0864 | 0.12898 | -0.00018 | -0.00171 | 0.00056 | 0.17525 | 0.10371 | 0.00947 | -0.00896 | 0.14333 | 0.02887 | 0.11256
[RO-RO] [OPP] OHL 400 kV Arad-Nadab | N-1 TIE 400 kV Resita-Pancevo c2 | 0.08338 | 0.00093 | 0.05971 | 3e-05 | 0.10141 | 0.00106 | -0.0036 | -0.00116 | 0.00093 | 0.00079 | 0.09878 | 0.03693 | 0.00343 | 0.00477 | 0.0771 | 0.09714 | -0.00034 | -0.00756 | 0.00092 | 0.10692 | 0.09448 | 0.01629 | -0.01047 | 0.10079 | -0.00036 | 0.09059
[RO-RO] [OPP] OHL 400 kV Mintia-Arad | BC | 0.05488 | -0.00248 | 0.02479 | 0 | 0.10049 | 5e-05 | -0.0012 | 2e-05 | 9e-05 | 7e-05 | 0.08632 | 0.01287 | -0.01283 | 0.00069 | 0.04329 | 0.08009 | -1e-05 | 0.00203 | 9e-05 | 0.13823 | 0.04318 | 0.00132 | -0.00393 | 0.09791 | 0.03149 | 0.06366
[RO-RO] [OPP] OHL 400 kV Mintia-Arad | N-1 TIE 400 kV Rosiori-Mukacevo | 0.06512 | -0.00165 | 0.03247 | 1e-05 | 0.11336 | 0.00026 | -0.00161 | -0.00023 | 0.00026 | 0.00022 | 0.0986 | 0.01805 | -0.0102 | 0.00152 | 0.05279 | 0.09207 | -8e-05 | -0.00015 | 0.00026 | 0.15575 | 0.05405 | 0.00423 | -0.00464 | 0.11066 | 0.02703 | 0.07468
[RO-RO] [OPP] OHL 400 kV Mintia-Arad | N-1 TIE 400 kV Portile de Fier-Djerdap | 0.05156 | -0.00253 | 0.02261 | 0 | 0.1014 | 2e-05 | -0.0011 | 6e-05 | 6e-05 | 5e-05 | 0.08497 | 0.01156 | -0.01279 | 0.00053 | 0.04022 | 0.0778 | 0 | 0.00233 | 6e-05 | 0.14471 | 0.03729 | 0.00079 | -0.00368 | 0.0984 | 0.03292 | 0.05981
[RO-RO] [OPP] OHL 400 kV Mintia-Arad | N-1 OHL 400 kV Iernut-Sibiu Sud | 0.07036 | -0.002 | 0.03454 | 1e-05 | 0.12353 | 0.00025 | -0.00171 | -0.00021 | 0.00026 | 0.00022 | 0.10734 | 0.01904 | -0.01176 | 0.00153 | 0.05674 | 0.10012 | -8e-05 | 0.00026 | 0.00026 | 0.1612 | 0.0575 | 0.00414 | -0.00504 | 0.12055 | 0.03056 | 0.08084
[RO-RO] [OPP] OHL 400 kV Mintia-Arad | N-1 OHL 220 kV Portile de Fier-Resita 1&2 | 0.05594 | -0.0025 | 0.02525 | 0 | 0.10205 | 6e-05 | -0.00123 | 2e-05 | 9e-05 | 8e-05 | 0.08782 | 0.01314 | -0.01294 | 0.00072 | 0.04409 | 0.08154 | -1e-05 | 0.00201 | 9e-05 | 0.14027 | 0.04398 | 0.00139 | -0.00399 | 0.09945 | 0.03172 | 0.06491
[RO-RO] [OPP] OHL 400 kV Mintia-Arad | N-1 OHL 220 kV Resita-Timisoara 1&2 | 0.06075 | -0.00251 | 0.02881 | 1e-05 | 0.10648 | 0.00011 | -0.00141 | -4e-05 | 0.00014 | 0.00011 | 0.0927 | 0.01521 | -0.01339 | 0.00096 | 0.04881 | 0.08658 | -3e-05 | 0.00168 | 0.00014 | 0.14303 | 0.05117 | 0.00216 | -0.00446 | 0.10395 | 0.03157 | 0.07009
[RO-RO] [OPP] OHL 400 kV Mintia-Arad | N-1 OHL 220 kV Urechesti-Targu Jiu Nord | 0.05114 | -0.00246 | 0.0229 | 0 | 0.09432 | 3e-05 | -0.00111 | 5e-05 | 7e-05 | 5e-05 | 0.08075 | 0.01176 | -0.01254 | 0.00058 | 0.04028 | 0.07484 | -1e-05 | 0.00216 | 7e-05 | 0.13314 | 0.04029 | 0.00097 | -0.00368 | 0.09187 | 0.03073 | 0.05937
[RO-RO] [OPP] OHL 400 kV Mintia-Arad | N-1 OHL 220 kV Paroseni-Targu Jiu Nord | 0.05114 | -0.00246 | 0.0229 | 0 | 0.09432 | 3e-05 | -0.00111 | 5e-05 | 7e-05 | 5e-05 | 0.08075 | 0.01176 | -0.01254 | 0.00058 | 0.04028 | 0.07484 | -1e-05 | 0.00216 | 7e-05 | 0.13314 | 0.04029 | 0.00097 | -0.00368 | 0.09187 | 0.03073 | 0.05937
[RO-RO] [OPP] OHL 400 kV Mintia-Arad | N-1 TRA 400/220 kV AT3 Arad | 0.06417 | -0.00263 | 0.03063 | 1e-05 | 0.11159 | 0.00012 | -0.0015 | -5e-05 | 0.00015 | 0.00012 | 0.0974 | 0.01619 | -0.01409 | 0.00103 | 0.0517 | 0.09108 | -3e-05 | 0.00172 | 0.00015 | 0.14933 | 0.05468 | 0.00236 | -0.00473 | 0.10898 | 0.03288 | 0.07398
[RO-RO] [OPP] OHL 400 kV Mintia-Arad | N-1 TIE 400 kV Resita-Pancevo c2 | 0.05484 | -0.0025 | 0.02444 | 0 | 0.10111 | 5e-05 | -0.00118 | 3e-05 | 8e-05 | 7e-05 | 0.08675 | 0.01267 | -0.01284 | 0.00066 | 0.04302 | 0.08043 | -1e-05 | 0.00209 | 8e-05 | 0.13923 | 0.04231 | 0.00121 | -0.00388 | 0.09849 | 0.03179 | 0.06374
[RO-RO] [OPP] OHL 400 kV Mintia-Arad | N-1 TIE 400 kV Resita-Pancevo c1 | 0.05484 | -0.0025 | 0.02444 | 0 | 0.10111 | 5e-05 | -0.00118 | 3e-05 | 8e-05 | 7e-05 | 0.08675 | 0.01267 | -0.01284 | 0.00066 | 0.04302 | 0.08043 | -1e-05 | 0.00209 | 8e-05 | 0.13923 | 0.04231 | 0.00121 | -0.00388 | 0.09849 | 0.03179 | 0.06374
[RO-RO] [OPP] OHL 400 kV Sibiu Sud-Mintia | BC | 0.03778 | -0.00214 | 0.01386 | 0 | 0.08277 | -6e-05 | -0.00066 | 0.00014 | -2e-05 | -2e-05 | 0.06723 | 0.00674 | -0.01016 | 9e-05 | 0.0276 | 0.06069 | 2e-05 | 0.00251 | -2e-05 | 0.12561 | 0.02054 | -0.00052 | -0.00243 | 0.08002 | 0.03001 | 0.04468
[RO-RO] [OPP] OHL 400 kV Sibiu Sud-Mintia | N-1 TIE 400 kV Rosiori-Mukacevo | 0.04668 | -0.00142 | 0.02054 | 1e-05 | 0.09395 | 0.00012 | -0.00101 | -8e-05 | 0.00013 | 0.00011 | 0.07789 | 0.01124 | -0.00787 | 0.00081 | 0.03585 | 0.07109 | -4e-05 | 0.00061 | 0.00013 | 0.14083 | 0.02998 | 0.002 | -0.00305 | 0.09109 | 0.02614 | 0.05425
[RO-RO] [OPP] OHL 400 kV Sibiu Sud-Mintia | N-1 OHL 400 kV Iernut-Sibiu Sud | 0.06375 | -0.00132 | 0.03021 | 1e-05 | 0.12142 | 0.00027 | -0.00151 | -0.00025 | 0.00026 | 0.00022 | 0.10249 | 0.01708 | -0.00837 | 0.00149 | 0.05016 | 0.09428 | -8e-05 | -0.00047 | 0.00026 | 0.16413 | 0.04456 | 0.00421 | -0.00431 | 0.11799 | 0.02845 | 0.0735
[RO-RO] [OPP] OHL 400 kV Sibiu Sud-Mintia | N-1 OHL 220 kV Portile de Fier-Resita 1&2 | 0.04 | -0.00217 | 0.01483 | 0 | 0.08603 | -5e-05 | -0.00071 | 0.00013 | -1e-05 | -1e-05 | 0.07036 | 0.0073 | -0.01038 | 0.00014 | 0.02929 | 0.06374 | 2e-05 | 0.00247 | -1e-05 | 0.12989 | 0.02221 | -0.00037 | -0.00256 | 0.08325 | 0.03049 | 0.0473
[RO-RO] [OPP] OHL 400 kV Sibiu Sud-Mintia | N-1 OHL 220 kV Resita-Timisoara 1&2 | 0.0482 | -0.00219 | 0.02099 | 0 | 0.09339 | 4e-05 | -0.00102 | 3e-05 | 7e-05 | 5e-05 | 0.07854 | 0.01088 | -0.01115 | 0.00055 | 0.03739 | 0.07219 | -1e-05 | 0.00189 | 7e-05 | 0.13413 | 0.03472 | 0.00096 | -0.00338 | 0.09074 | 0.03016 | 0.05609
[RO-RO] [OPP] OHL 400 kV Sibiu Sud-Mintia | N-1 OHL 220 kV Urechesti-Targu Jiu Nord | 0.04454 | -0.00219 | 0.01729 | 0 | 0.09392 | -2e-05 | -0.00083 | 9e-05 | 2e-05 | 1e-05 | 0.0773 | 0.00875 | -0.0107 | 0.0003 | 0.03303 | 0.07018 | 1e-05 | 0.00227 | 2e-05 | 0.13481 | 0.02576 | 0.00011 | -0.00288 | 0.09094 | 0.03137 | 0.05244
[RO-RO] [OPP] OHL 400 kV Sibiu Sud-Mintia | N-1 OHL 220 kV Paroseni-Targu Jiu Nord | 0.04454 | -0.00219 | 0.01729 | 0 | 0.09392 | -2e-05 | -0.00083 | 9e-05 | 2e-05 | 1e-05 | 0.0773 | 0.00875 | -0.0107 | 0.0003 | 0.03303 | 0.07018 | 1e-05 | 0.00227 | 2e-05 | 0.13481 | 0.02576 | 0.00011 | -0.00288 | 0.09094 | 0.03137 | 0.05244
[RO-RO] [OPP] OHL 400 kV Sibiu Sud-Mintia | N-1 TIE 400 kV Resita-Pancevo c2 | 0.03778 | -0.00214 | 0.01387 | 0 | 0.08275 | -6e-05 | -0.00066 | 0.00014 | -2e-05 | -2e-05 | 0.06722 | 0.00674 | -0.01016 | 9e-05 | 0.02761 | 0.06068 | 2e-05 | 0.0025 | -2e-05 | 0.12558 | 0.02056 | -0.00052 | -0.00243 | 0.08 | 0.03 | 0.04467
[RO-RO] [OPP] OHL 400 kV Sibiu Sud-Mintia | N-1 TIE 400 kV Resita-Pancevo c1 | 0.03778 | -0.00214 | 0.01387 | 0 | 0.08275 | -6e-05 | -0.00066 | 0.00014 | -2e-05 | -2e-05 | 0.06722 | 0.00674 | -0.01016 | 9e-05 | 0.02761 | 0.06068 | 2e-05 | 0.0025 | -2e-05 | 0.12558 | 0.02056 | -0.00052 | -0.00243 | 0.08 | 0.03 | 0.04467
[RO-RO] [OPP] OHL 400 kV Iernut-Sibiu Sud | N-1 TIE 400 kV Resita-Pancevo c2 | -0.06954 | -0.00218 | -0.04361 | -2e-05 | -0.10389 | -0.00089 | 0.00226 | 0.00102 | -0.00075 | -0.00064 | -0.09472 | -0.02758 | -0.0048 | -0.00374 | -0.06028 | -0.09018 | 0.00029 | 0.00793 | -0.00075 | -0.10377 | -0.06387 | -0.01262 | 0.00499 | -0.10204 | 0.004 | -0.07727
[RO-RO] [OPP] OHL 400 kV Iernut-Gadalin | BC | 0.07062 | 0.00222 | 0.04453 | 3e-05 | 0.10736 | 0.00091 | -0.00232 | -0.00104 | 0.00077 | 0.00065 | 0.09636 | 0.02815 | 0.0049 | 0.00382 | 0.06138 | 0.09148 | -0.00029 | -0.00807 | 0.00077 | 0.14378 | 0.06551 | 0.01289 | -0.00514 | 0.10534 | -0.00127 | 0.07836
[RO-RO] [OPP] OHL 400 kV Iernut-Gadalin | N-1 OHL 400 kV Mintia-Arad | 0.08245 | 0.00169 | 0.04987 | 3e-05 | 0.12901 | 0.00092 | -0.00258 | -0.00104 | 0.00079 | 0.00067 | 0.11496 | 0.03093 | 0.00213 | 0.00397 | 0.07071 | 0.10874 | -0.0003 | -0.00764 | 0.00078 | 0.17357 | 0.07481 | 0.01318 | -0.00598 | 0.12644 | 0.00552 | 0.09208
[RO-RO] [OPP] OHL 400 kV Iernut-Gadalin | N-1 TIE 400 kV Resita-Pancevo c2 | 0.0706 | 0.00222 | 0.04432 | 3e-05 | 0.10774 | 0.0009 | -0.00231 | -0.00104 | 0.00077 | 0.00065 | 0.09663 | 0.02802 | 0.00489 | 0.0038 | 0.06122 | 0.09169 | -0.00029 | -0.00804 | 0.00076 | 0.1444 | 0.06497 | 0.01283 | -0.00511 | 0.1057 | -0.00108 | 0.07841
[RO-RO] [OPP] OHL 400 kV Iernut-Gadalin | N-1 TIE 400 kV Resita-Pancevo c1 | 0.0706 | 0.00222 | 0.04432 | 3e-05 | 0.10774 | 0.0009 | -0.00231 | -0.00104 | 0.00077 | 0.00065 | 0.09663 | 0.02802 | 0.00489 | 0.0038 | 0.06122 | 0.09169 | -0.00029 | -0.00804 | 0.00076 | 0.1444 | 0.06497 | 0.01283 | -0.00511 | 0.1057 | -0.00108 | 0.07841
[RO-RO] [OPP] OHL 400 kV Rosiori-Gadalin | BC | -0.07293 | -0.00251 | -0.04668 | -3e-05 | -0.10897 | -0.00097 | 0.00243 | 0.00112 | -0.00082 | -0.0007 | -0.09833 | -0.02963 | -0.00584 | -0.00408 | -0.06378 | -0.09359 | 0.00031 | 0.00878 | -0.00082 | -0.15294 | -0.06885 | -0.0138 | 0.00532 | -0.10701 | 0.00332 | -0.08073
[RO-RO] [OPP] OHL 400 kV Rosiori-Gadalin | N-1 OHL 400 kV Mintia-Arad | -0.08514 | -0.00196 | -0.05219 | -3e-05 | -0.13132 | -0.00098 | 0.0027 | 0.00112 | -0.00084 | -0.00071 | -0.11753 | -0.03249 | -0.00299 | -0.00423 | -0.0734 | -0.1114 | 0.00032 | 0.00833 | -0.00084 | -0.18368 | -0.07845 | -0.01409 | 0.0062 | -0.12879 | -0.00369 | -0.09489
[RO-RO] [OPP] OHL 400 kV Rosiori-Gadalin | N-1 TIE 400 kV Resita-Pancevo c2 | -0.07291 | -0.0025 | -0.04644 | -3e-05 | -0.1094 | -0.00097 | 0.00242 | 0.00112 | -0.00082 | -0.0007 | -0.09863 | -0.02949 | -0.00584 | -0.00405 | -0.06359 | -0.09382 | 0.00031 | 0.00873 | -0.00081 | -0.15363 | -0.06825 | -0.01372 | 0.00529 | -0.10741 | 0.00311 | -0.08079
[RO-RO] [OPP] OHL 400 kV Rosiori-Gadalin | N-1 TIE 400 kV Resita-Pancevo c1 | -0.07291 | -0.0025 | -0.04644 | -3e-05 | -0.1094 | -0.00097 | 0.00242 | 0.00112 | -0.00082 | -0.0007 | -0.09863 | -0.02949 | -0.00584 | -0.00405 | -0.06359 | -0.09382 | 0.00031 | 0.00873 | -0.00081 | -0.15363 | -0.06825 | -0.01372 | 0.00529 | -0.10741 | 0.00311 | -0.08079
[RO-RO] [OPP] OHL 400 kV Arefu-Tantareni | BC | -0.05647 | -0.00052 | -0.03173 | -2e-05 | -0.08113 | -0.00051 | 0.00158 | 0.00057 | -0.00045 | -0.00038 | -0.07983 | -0.01927 | 0.00112 | -0.0023 | -0.04713 | -0.07655 | 0.00017 | 0.00396 | -0.00045 | 0.00033 | -0.04677 | -0.00742 | 0.00377 | -0.07993 | 0.0052 | -0.06393
[RO-RO] [OPP] OHL 400 kV Arefu-Tantareni | N-1 OHL 400 kV Brasov - Sibiu Sud | -0.06667 | -0.00044 | -0.03695 | -2e-05 | -0.102 | -0.00058 | 0.00185 | 0.00064 | -0.00051 | -0.00043 | -0.09621 | -0.02233 | 0.00192 | -0.00261 | -0.05533 | -0.09141 | 0.00019 | 0.00428 | -0.0005 | -0.01176 | -0.05438 | -0.00839 | 0.0045 | -0.10014 | -0.00081 | -0.07556
[RO-RO] [OPP] OHL 400 kV Arefu-Tantareni | N-1 TIE 400 kV Rosiori-Mukacevo | -0.04549 | 0.00037 | -0.0235 | -1e-05 | -0.06734 | -0.00029 | 0.00115 | 0.0003 | -0.00026 | -0.00022 | -0.06668 | -0.01372 | 0.00394 | -0.00141 | -0.03695 | -0.06372 | 9e-05 | 0.00162 | -0.00026 | 0.01911 | -0.03512 | -0.0043 | 0.003 | -0.06628 | 0.00043 | -0.05212
[RO-RO] [OPP] OHL 400 kV Arefu-Tantareni | N-1 OHL 400 kV Mintia-Arad | -0.04976 | -0.00082 | -0.0287 | -1e-05 | -0.06884 | -0.00051 | 0.00143 | 0.00057 | -0.00044 | -0.00037 | -0.06928 | -0.01769 | -0.00045 | -0.00221 | -0.04183 | -0.06676 | 0.00016 | 0.00421 | -0.00044 | 0.01723 | -0.04149 | -0.00725 | 0.00329 | -0.06796 | 0.00905 | -0.05615
[RO-RO] [OPP] OHL 400 kV Arefu-Tantareni | N-1 OHL 400 kV Sibiu Sud-Mintia | -0.04832 | -0.00098 | -0.02874 | -2e-05 | -0.06326 | -0.00053 | 0.00144 | 0.0006 | -0.00045 | -0.00038 | -0.06532 | -0.01781 | -0.00108 | -0.00228 | -0.04117 | -0.06345 | 0.00017 | 0.0045 | -0.00045 | 0.02744 | -0.04234 | -0.00753 | 0.00324 | -0.06267 | 0.01167 | -0.05429
[RO-RO] [OPP] OHL 400 kV Arefu-Tantareni | N-1 OHL 400 kV Tantareni-Urechesti | -0.0597 | -0.0004 | -0.03133 | -1e-05 | -0.09542 | -0.00049 | 0.00154 | 0.00054 | -0.00043 | -0.00036 | -0.09093 | -0.01902 | 0.00152 | -0.00221 | -0.04818 | -0.0857 | 0.00016 | 0.00369 | -0.00043 | 0.00148 | -0.04114 | -0.00706 | 0.00371 | -0.09343 | 0.00297 | -0.06812
[RO-RO] [OPP] OHL 400 kV Arefu-Tantareni | N-1 OHL 220 kV Portile de Fier-Resita 1&2 | -0.05793 | -0.0005 | -0.03237 | -2e-05 | -0.08327 | -0.00052 | 0.00161 | 0.00058 | -0.00045 | -0.00038 | -0.08189 | -0.01964 | 0.00126 | -0.00233 | -0.04824 | -0.07855 | 0.00017 | 0.00398 | -0.00045 | -0.00248 | -0.04787 | -0.00751 | 0.00385 | -0.08206 | 0.00488 | -0.06565
[RO-RO] [OPP] OHL 400 kV Arefu-Tantareni | N-1 OHL 220 kV Resita-Timisoara 1&2 | -0.06283 | -0.00049 | -0.03608 | -2e-05 | -0.08761 | -0.00057 | 0.0018 | 0.00063 | -0.0005 | -0.00043 | -0.08673 | -0.02179 | 0.00172 | -0.00258 | -0.0531 | -0.08357 | 0.00018 | 0.00433 | -0.0005 | -0.00486 | -0.05542 | -0.00832 | 0.00434 | -0.08647 | 0.0051 | -0.07089
[RO-RO] [OPP] OHL 400 kV Arefu-Tantareni | N-1 OHL 220 kV Urechesti-Targu Jiu Nord | -0.06027 | -0.00049 | -0.03366 | -2e-05 | -0.0874 | -0.00054 | 0.00167 | 0.0006 | -0.00047 | -0.0004 | -0.0855 | -0.0204 | 0.00142 | -0.00241 | -0.05018 | -0.08189 | 0.00017 | 0.00409 | -0.00047 | -0.00484 | -0.04971 | -0.00777 | 0.00402 | -0.08608 | 0.00443 | -0.0683
[RO-RO] [OPP] OHL 400 kV Arefu-Tantareni | N-1 OHL 220 kV Paroseni-Targu Jiu Nord | -0.06027 | -0.00049 | -0.03366 | -2e-05 | -0.0874 | -0.00054 | 0.00167 | 0.0006 | -0.00047 | -0.0004 | -0.0855 | -0.0204 | 0.00142 | -0.00241 | -0.05018 | -0.08189 | 0.00017 | 0.00409 | -0.00047 | -0.00484 | -0.04971 | -0.00777 | 0.00402 | -0.08608 | 0.00443 | -0.0683
[RO-RO] [OPP] OHL 400 kV Arefu-Tantareni | N-1 TRA 400/220 kV AT3 Arad | -0.05817 | -0.00049 | -0.0328 | -2e-05 | -0.08315 | -0.00053 | 0.00163 | 0.00058 | -0.00046 | -0.00039 | -0.08185 | -0.01987 | 0.00135 | -0.00236 | -0.04866 | -0.07856 | 0.00017 | 0.00402 | -0.00046 | -0.00169 | -0.04887 | -0.00761 | 0.00391 | -0.08196 | 0.00494 | -0.06581
[RO-RO] [OPP] OHL 400 kV Arefu-Tantareni | N-1 TIE 400 kV Resita-Pancevo c2 | -0.05646 | -0.00052 | -0.03162 | -2e-05 | -0.08132 | -0.00051 | 0.00157 | 0.00057 | -0.00045 | -0.00038 | -0.07996 | -0.0192 | 0.00112 | -0.00229 | -0.04704 | -0.07666 | 0.00016 | 0.00394 | -0.00044 | 2e-05 | -0.0465 | -0.00738 | 0.00375 | -0.08011 | 0.0051 | -0.06395
[RO-RO] [OPP] OHL 400 kV Arefu-Tantareni | N-1 TIE 400 kV Resita-Pancevo c1 | -0.05646 | -0.00052 | -0.03162 | -2e-05 | -0.08132 | -0.00051 | 0.00157 | 0.00057 | -0.00045 | -0.00038 | -0.07996 | -0.0192 | 0.00112 | -0.00229 | -0.04704 | -0.07666 | 0.00016 | 0.00394 | -0.00044 | 2e-05 | -0.0465 | -0.00738 | 0.00375 | -0.08011 | 0.0051 | -0.06395
[RO-RO] [OPP] OHL 400 kV Arefu-Sibiu Sud | BC | 0.06729 | 0.00046 | 0.03744 | 2e-05 | 0.10305 | 0.00059 | -0.00188 | -0.00065 | 0.00052 | 0.00044 | 0.09684 | 0.02263 | -0.00189 | 0.00266 | 0.05595 | 0.092 | -0.00019 | -0.00437 | 0.00051 | 0.02587 | 0.05542 | 0.00853 | -0.00456 | 0.10117 | 0.00069 | 0.07621
[RO-RO] [OPP] OHL 400 kV Arefu-Sibiu Sud | N-1 OHL 400 kV Brasov - Sibiu Sud | 0.08592 | 0.00031 | 0.04697 | 2e-05 | 0.14115 | 0.00071 | -0.00237 | -0.00077 | 0.00062 | 0.00053 | 0.12674 | 0.02822 | -0.00335 | 0.00323 | 0.07094 | 0.11912 | -0.00023 | -0.00496 | 0.00062 | 0.04795 | 0.06931 | 0.0103 | -0.00591 | 0.13806 | 0.01166 | 0.09743
[RO-RO] [OPP] OHL 400 kV Arefu-Sibiu Sud | N-1 TIE 400 kV Rosiori-Mukacevo | 0.05282 | -0.00072 | 0.02659 | 1e-05 | 0.08487 | 0.00029 | -0.00131 | -0.00029 | 0.00027 | 0.00023 | 0.0795 | 0.01532 | -0.00561 | 0.00149 | 0.04254 | 0.07509 | -9e-05 | -0.00129 | 0.00027 | 0.00113 | 0.04007 | 0.00442 | -0.00355 | 0.08316 | 0.00698 | 0.06064
[RO-RO] [OPP] OHL 400 kV Arefu-Sibiu Sud | N-1 OHL 400 kV Mintia-Arad | 0.05849 | 0.00086 | 0.03347 | 2e-05 | 0.08693 | 0.00058 | -0.00168 | -0.00065 | 0.0005 | 0.00042 | 0.083 | 0.02057 | 0.00017 | 0.00254 | 0.04901 | 0.07916 | -0.00019 | -0.00469 | 0.0005 | 0.00371 | 0.0485 | 0.00832 | -0.00393 | 0.08547 | -0.00436 | 0.066
[RO-RO] [OPP] OHL 400 kV Arefu-Sibiu Sud | N-1 OHL 400 kV Sibiu Sud-Mintia | 0.05663 | 0.00106 | 0.03353 | 2e-05 | 0.07969 | 0.00061 | -0.00169 | -0.00069 | 0.00052 | 0.00044 | 0.07787 | 0.02073 | 0.00098 | 0.00263 | 0.04817 | 0.07487 | -0.0002 | -0.00507 | 0.00052 | -0.00957 | 0.04963 | 0.00868 | -0.00388 | 0.07859 | -0.00778 | 0.0636
[RO-RO] [OPP] OHL 400 kV Arefu-Sibiu Sud | N-1 OHL 400 kV Tantareni-Urechesti | 0.07022 | 0.00035 | 0.03709 | 2e-05 | 0.116 | 0.00057 | -0.00185 | -0.00062 | 0.0005 | 0.00042 | 0.1069 | 0.02241 | -0.00225 | 0.00258 | 0.05691 | 0.10029 | -0.00018 | -0.00412 | 0.0005 | 0.02483 | 0.05032 | 0.0082 | -0.00451 | 0.1134 | 0.00271 | 0.08001
[RO-RO] [OPP] OHL 400 kV Arefu-Sibiu Sud | N-1 OHL 220 kV Portile de Fier-Resita 1&2 | 0.0691 | 0.00043 | 0.03824 | 2e-05 | 0.10571 | 0.0006 | -0.00191 | -0.00066 | 0.00052 | 0.00044 | 0.0994 | 0.02309 | -0.00207 | 0.0027 | 0.05733 | 0.09449 | -0.00019 | -0.0044 | 0.00052 | 0.02937 | 0.05679 | 0.00865 | -0.00467 | 0.10381 | 0.00109 | 0.07835
[RO-RO] [OPP] OHL 400 kV Arefu-Sibiu Sud | N-1 OHL 220 kV Resita-Timisoara 1&2 | 0.07521 | 0.00042 | 0.04286 | 2e-05 | 0.11112 | 0.00066 | -0.00215 | -0.00073 | 0.00058 | 0.00049 | 0.10543 | 0.02578 | -0.00264 | 0.00301 | 0.06339 | 0.10074 | -0.00021 | -0.00483 | 0.00058 | 0.03235 | 0.0662 | 0.00966 | -0.00528 | 0.10932 | 0.00081 | 0.08488
[RO-RO] [OPP] OHL 400 kV Arefu-Sibiu Sud | N-1 OHL 220 kV Urechesti-Targu Jiu Nord | 0.07211 | 0.00042 | 0.03989 | 2e-05 | 0.111 | 0.00062 | -0.002 | -0.00068 | 0.00054 | 0.00046 | 0.10402 | 0.02406 | -0.00227 | 0.0028 | 0.05983 | 0.09877 | -0.0002 | -0.00454 | 0.00054 | 0.03243 | 0.05915 | 0.00898 | -0.00488 | 0.10896 | 0.00166 | 0.08174
[RO-RO] [OPP] OHL 400 kV Arefu-Sibiu Sud | N-1 OHL 220 kV Paroseni-Targu Jiu Nord | 0.07211 | 0.00042 | 0.03989 | 2e-05 | 0.111 | 0.00062 | -0.002 | -0.00068 | 0.00054 | 0.00046 | 0.10402 | 0.02406 | -0.00227 | 0.0028 | 0.05983 | 0.09877 | -0.0002 | -0.00454 | 0.00054 | 0.03243 | 0.05915 | 0.00898 | -0.00488 | 0.10896 | 0.00166 | 0.08174
[RO-RO] [OPP] OHL 400 kV Arefu-Sibiu Sud | N-1 TRA 400/220 kV AT3 Arad | 0.06939 | 0.00042 | 0.03876 | 2e-05 | 0.10555 | 0.0006 | -0.00194 | -0.00066 | 0.00053 | 0.00045 | 0.09934 | 0.02338 | -0.00217 | 0.00273 | 0.05785 | 0.09448 | -0.00019 | -0.00444 | 0.00053 | 0.02838 | 0.05802 | 0.00876 | -0.00474 | 0.10367 | 0.00101 | 0.07854
[RO-RO] [OPP] OHL 400 kV Arefu-Sibiu Sud | N-1 TIE 400 kV Resita-Pancevo c2 | 0.06728 | 0.00045 | 0.03731 | 2e-05 | 0.10328 | 0.00059 | -0.00187 | -0.00064 | 0.00051 | 0.00043 | 0.097 | 0.02255 | -0.00189 | 0.00264 | 0.05585 | 0.09213 | -0.00019 | -0.00434 | 0.00051 | 0.02625 | 0.0551 | 0.00849 | -0.00455 | 0.10139 | 0.0008 | 0.07624
[RO-RO] [OPP] OHL 400 kV Arefu-Sibiu Sud | N-1 TIE 400 kV Resita-Pancevo c1 | 0.06728 | 0.00045 | 0.03731 | 2e-05 | 0.10328 | 0.00059 | -0.00187 | -0.00064 | 0.00051 | 0.00043 | 0.097 | 0.02255 | -0.00189 | 0.00264 | 0.05585 | 0.09213 | -0.00019 | -0.00434 | 0.00051 | 0.02625 | 0.0551 | 0.00849 | -0.00455 | 0.10139 | 0.0008 | 0.07624
[RO-RO] [OPP] OHL 400 kV Tantareni-Urechesti | BC | 0.02245 | -0.00084 | -0.00275 | 0 | 0.09933 | -0.00016 | 0.00023 | 0.0002 | -0.00013 | -0.00011 | 0.07716 | -0.00172 | -0.00279 | -0.00059 | 0.00733 | 0.06359 | 5e-05 | 0.00189 | -0.00013 | -0.008 | -0.03914 | -0.00249 | 0.00038 | 0.09376 | 0.01546 | 0.0291
[RO-RO] [OPP] OHL 400 kV Tantareni-Urechesti | N-1 TIE 400 kV Portile de Fier-Djerdap | 0.038 | -0.00061 | 0.00748 | 0 | 0.09506 | 1e-05 | -0.00027 | 1e-05 | 2e-05 | 2e-05 | 0.0835 | 0.00446 | -0.003 | 0.00017 | 0.02172 | 0.07433 | 0 | 0.00048 | 2e-05 | -0.0384 | -0.01154 | 1e-05 | -0.00078 | 0.09145 | 0.00875 | 0.04713
[RO-RO] [OPP] OHL 400 kV Tantareni-Urechesti | N-1 OHL 400 kV Portile de Fier-Urechesti | 0.03004 | 0.00012 | 0.01379 | 1e-05 | 0.04748 | 0.00021 | -0.00065 | -0.00023 | 0.00018 | 0.00015 | 0.04922 | 0.00839 | -0.00095 | 0.00093 | 0.02281 | 0.04642 | -7e-05 | -0.00154 | 0.00018 | -0.07522 | 0.01355 | 0.0029 | -0.00152 | 0.04651 | -0.00662 | 0.03491
[RO-RO] [OPP] OHL 400 kV Tantareni-Urechesti | N-1 OHL 400 kV Slatina-Portile de Fier | 0.02026 | -0.00122 | -0.00844 | -1e-05 | 0.11983 | -0.00029 | 0.00053 | 0.00035 | -0.00024 | -0.0002 | 0.08814 | -0.00522 | -0.00361 | -0.00114 | 0.0022 | 0.07051 | 0.0001 | 0.00316 | -0.00024 | 0.01081 | -0.05744 | -0.00442 | 0.00101 | 0.11251 | 0.02472 | 0.02763
[RO-RO] [OPP] OHL 400 kV Tantareni-Urechesti | N-1 OHL 400 kV Domnesti-Urechesti | 0.01567 | -0.00121 | -0.00885 | -1e-05 | 0.10593 | -0.00029 | 0.00053 | 0.00036 | -0.00024 | -0.00021 | 0.07528 | -0.00554 | -0.00356 | -0.00115 | 5e-05 | 0.05941 | 0.0001 | 0.00318 | -0.00024 | 0.00828 | -0.05215 | -0.00438 | 0.00098 | 0.09929 | 0.02611 | 0.0219
[RO-RO] [OPP] OHL 400 kV Tantareni-Urechesti | N-1 TRA 400/220 kV AT Urechesti | 0.01264 | -0.00083 | -0.00816 | -1e-05 | 0.08594 | -0.00024 | 0.0005 | 0.00028 | -0.0002 | -0.00017 | 0.06391 | -0.00492 | -0.00219 | -0.00095 | -0.00086 | 0.05072 | 8e-05 | 0.00239 | -0.0002 | -0.01531 | -0.0481 | -0.0036 | 0.00106 | 0.0805 | 0.01518 | 0.01793
[RO-RO] [OPP] OHL 400 kV Tantareni-Urechesti | N-1 TIE 400 kV Resita-Pancevo c2 | 0.02251 | -0.00081 | -0.00213 | 0 | 0.09823 | -0.00015 | 0.0002 | 0.00019 | -0.00012 | -0.0001 | 0.07641 | -0.00135 | -0.00277 | -0.00054 | 0.00781 | 0.06299 | 5e-05 | 0.00178 | -0.00012 | -0.00978 | -0.0376 | -0.00229 | 0.0003 | 0.09272 | 0.01492 | 0.02896
[RO-RO] [OPP] OHL 400 kV Tantareni-Urechesti | N-1 TIE 400 kV Resita-Pancevo c1 | 0.02251 | -0.00081 | -0.00213 | 0 | 0.09823 | -0.00015 | 0.0002 | 0.00019 | -0.00012 | -0.0001 | 0.07641 | -0.00135 | -0.00277 | -0.00054 | 0.00781 | 0.06299 | 5e-05 | 0.00178 | -0.00012 | -0.00978 | -0.0376 | -0.00229 | 0.0003 | 0.09272 | 0.01492 | 0.02896
[RO-RO] [OPP] OHL 400 kV Portile de Fier-Urechesti | BC | 0.01205 | 0.00152 | 0.02625 | 2e-05 | -0.08228 | 0.00058 | -0.00139 | -0.00068 | 0.00049 | 0.00042 | -0.04434 | 0.01604 | 0.00292 | 0.00242 | 0.02457 | -0.02724 | -0.00019 | -0.00544 | 0.00049 | -0.10668 | 0.0836 | 0.00855 | -0.00302 | -0.07497 | -0.03503 | 0.00921
[RO-RO] [OPP] OHL 400 kV Portile de Fier-Urechesti | N-1 OHL 400 kV Slatina-Portile de Fier | 0.01534 | 0.00209 | 0.03481 | 2e-05 | -0.11308 | 0.00078 | -0.00184 | -0.00091 | 0.00066 | 0.00056 | -0.06083 | 0.02131 | 0.00416 | 0.00324 | 0.03227 | -0.03765 | -0.00025 | -0.00735 | 0.00065 | -0.13494 | 0.11111 | 0.01145 | -0.00396 | -0.10316 | -0.04894 | 0.01142
[RO-RO] [OPP] OHL 400 kV Portile de Fier-Urechesti | N-1 OHL 220 kV Portile de Fier-Resita 1&2 | 0.01651 | 0.00146 | 0.0282 | 2e-05 | -0.07573 | 0.0006 | -0.00148 | -0.00069 | 0.00051 | 0.00043 | -0.03804 | 0.01717 | 0.00248 | 0.00253 | 0.02796 | -0.02112 | -0.00019 | -0.00551 | 0.00051 | -0.09808 | 0.08696 | 0.00884 | -0.00327 | -0.06848 | -0.03406 | 0.01449
[RO-RO] [OPP] OHL 400 kV Portile de Fier-Urechesti | N-1 OHL 220 kV Resita-Timisoara 1&2 | 0.02472 | 0.00145 | 0.03491 | 2e-05 | -0.06936 | 0.0007 | -0.00183 | -0.0008 | 0.0006 | 0.00051 | -0.03059 | 0.02107 | 0.00172 | 0.00299 | 0.03646 | -0.01326 | -0.00023 | -0.00618 | 0.00059 | -0.09633 | 0.10083 | 0.01035 | -0.00416 | -0.06194 | -0.03484 | 0.02309
[RO-RO] [OPP] OHL 400 kV Portile de Fier-Urechesti | N-1 TIE 400 kV Resita-Pancevo c2 | 0.01198 | 0.00149 | 0.02551 | 2e-05 | -0.08097 | 0.00057 | -0.00135 | -0.00066 | 0.00048 | 0.00041 | -0.04343 | 0.0156 | 0.0029 | 0.00236 | 0.024 | -0.02652 | -0.00018 | -0.00531 | 0.00048 | -0.10456 | 0.08177 | 0.00831 | -0.00292 | -0.07373 | -0.03439 | 0.00938
[RO-RO] [OPP] OHL 400 kV Portile de Fier-Urechesti | N-1 TIE 400 kV Resita-Pancevo c1 | 0.01198 | 0.00149 | 0.02551 | 2e-05 | -0.08097 | 0.00057 | -0.00135 | -0.00066 | 0.00048 | 0.00041 | -0.04343 | 0.0156 | 0.0029 | 0.00236 | 0.024 | -0.02652 | -0.00018 | -0.00531 | 0.00048 | -0.10456 | 0.08177 | 0.00831 | -0.00292 | -0.07373 | -0.03439 | 0.00938
[RO-RO] [OPP] OHL 400 kV Slatina-Portile de Fier | N-1 TIE 400 kV Portile de Fier-Djerdap | 0.0076 | -0.00091 | -0.0074 | -1e-05 | 0.05592 | -0.00023 | 0.00042 | 0.00028 | -0.00019 | -0.00016 | 0.03768 | -0.00467 | -0.0026 | -0.0009 | -0.00201 | 0.02985 | 7e-05 | 0.00246 | -0.00019 | 0.02748 | -0.02856 | -0.00339 | 0.00078 | 0.05261 | 0.02096 | 0.01193
[RO-RO] [OPP] OHL 400 kV Slatina-Portile de Fier | N-1 OHL 400 kV Portile de Fier-Urechesti | -0.01115 | -0.00171 | -0.02698 | -2e-05 | 0.09229 | -0.00061 | 0.00142 | 0.00072 | -0.00052 | -0.00044 | 0.04952 | -0.01657 | -0.00356 | -0.00255 | -0.02466 | 0.03097 | 0.0002 | 0.00587 | -0.00052 | 0.09701 | -0.08643 | -0.00902 | 0.00302 | 0.08433 | 0.04084 | -0.00792
[RO-RO] [OPP] OHL 400 kV Slatina-Portile de Fier | N-1 TIE 400 kV Resita-Pancevo c2 | -0.00633 | -0.00109 | -0.01609 | -1e-05 | 0.05887 | -0.00037 | 0.00085 | 0.00044 | -0.00032 | -0.00027 | 0.03137 | -0.00993 | -0.00239 | -0.00154 | -0.01456 | 0.01971 | 0.00012 | 0.00363 | -0.00031 | 0.05338 | -0.05213 | -0.00548 | 0.00176 | 0.05384 | 0.02656 | -0.0044
[RO-RO] [OPP] OHL 400 kV Medgidia Sud - Stupina | N-1 OHL 400 kV Isaccea - Rahman | 0.04759 | 0.00162 | 0.02765 | 2e-05 | 0.10286 | 0.00058 | -0.00125 | -0.00068 | 0.00049 | 0.00042 | 0.07611 | 0.01762 | 0.00327 | 0.00241 | 0.03953 | 0.06802 | -0.00019 | -0.00577 | 0.00049 | 0.02859 | 0.03592 | 0.00805 | -0.0023 | 0.09924 | -0.06078 | 0.05312
[RO-RO] [OPP] OHL 400 kV Medgidia Sud - Stupina | N-1 OHL 400 kV Cernavodă - Medgidia Sud | 0.0459 | 0.00109 | 0.02387 | 1e-05 | 0.12527 | 0.00046 | -0.00108 | -0.00054 | 0.00039 | 0.00033 | 0.08382 | 0.01508 | 0.00168 | 0.00195 | 0.03618 | 0.07187 | -0.00015 | -0.00435 | 0.00039 | -0.00292 | 0.02644 | 0.0064 | -0.00214 | 0.11987 | -0.0404 | 0.05172
[RO-RO] [OPP] OHL 400 kV Medgidia Sud - Rahman | N-1 OHL 400 kV Cernavodă - Medgidia Sud | -0.04328 | -0.00102 | -0.0225 | -1e-05 | -0.11811 | -0.00044 | 0.00102 | 0.00051 | -0.00037 | -0.00031 | -0.07903 | -0.01422 | -0.00158 | -0.00184 | -0.03411 | -0.06777 | 0.00014 | 0.0041 | -0.00037 | 0.00275 | -0.02493 | -0.00603 | 0.00202 | -0.11302 | 0.03809 | -0.04877
[RO-RO] [OPP] OHL 400 kV Medgidia Sud- Cernavoda | BC | 0.035 | -0.00024 | 0.01199 | 0 | 0.15355 | 0.00013 | -0.00056 | -0.00013 | 0.00012 | 0.0001 | 0.08711 | 0.00723 | -0.00199 | 0.00066 | 0.02325 | 0.06878 | -4e-05 | -0.00063 | 0.00012 | -0.07008 | 0.00191 | 0.00185 | -0.00147 | 0.14517 | 0.00973 | 0.04054
[RO-RO] [OPP] OHL 400 kV Medgidia Sud- Cernavoda | N-1 OHL 400 kV Isaccea - Tulcea Vest | 0.02646 | -0.00059 | 0.00668 | 0 | 0.13836 | 2e-05 | -0.00033 | 0 | 2e-05 | 2e-05 | 0.07477 | 0.00383 | -0.00276 | 0.00018 | 0.01592 | 0.05737 | 0 | 0.00055 | 2e-05 | -0.07902 | -0.00556 | 0.00024 | -0.00105 | 0.13039 | 0.0229 | 0.03108
[RO-RO] [OPP] OHL 400 kV Medgidia Sud- Cernavoda | N-1 OHL 400 kV Lacu Sarat - Gura Ialomitei | 0.02305 | -0.00061 | 0.00494 | 0 | 0.12958 | -1e-05 | -0.00024 | 3e-05 | 0 | 0 | 0.06873 | 0.00277 | -0.00268 | 6e-05 | 0.01322 | 0.05213 | 0 | 0.00075 | 0 | -0.07739 | -0.00775 | -0.00015 | -0.00084 | 0.12197 | 0.0228 | 0.02721
[RO-RO] [OPP] OHL 400 kV Medgidia Sud- Cernavoda | N-1 OHL 400 kV Tulcea Vest - Tariverde | 0.02759 | -0.00055 | 0.00735 | 0 | 0.14064 | 3e-05 | -0.00036 | -1e-05 | 4e-05 | 3e-05 | 0.07651 | 0.00426 | -0.00268 | 0.00024 | 0.01687 | 0.05895 | -1e-05 | 0.00041 | 4e-05 | -0.07814 | -0.00465 | 0.00044 | -0.00111 | 0.13259 | 0.02134 | 0.03234
[RO-RO] [OPP] OHL 400 kV Medgidia Sud- Cernavoda | N-1 OHL 400 kV Gutinas – Smardan | 0.03572 | -0.0003 | 0.01214 | 0 | 0.15695 | 0.00013 | -0.00058 | -0.00013 | 0.00012 | 0.0001 | 0.08901 | 0.00729 | -0.00221 | 0.00065 | 0.02369 | 0.07027 | -4e-05 | -0.00054 | 0.00012 | -0.07307 | 0.0019 | 0.0018 | -0.00153 | 0.14838 | 0.01242 | 0.0414
[RO-RO] [OPP] OHL 400 kV Medgidia Sud- Cernavoda | N-1 OHL 400 kV Isaccea - Rahman | 0.04981 | 0.00026 | 0.02059 | 1e-05 | 0.18555 | 0.00031 | -0.00095 | -0.00035 | 0.00027 | 0.00023 | 0.1108 | 0.01271 | -0.00098 | 0.00141 | 0.03555 | 0.08995 | -0.0001 | -0.00243 | 0.00027 | -0.06119 | 0.01308 | 0.00436 | -0.00219 | 0.17605 | -0.00919 | 0.05707
[RO-RO] [OPP] OHL 400 kV Medgidia Sud- Cernavoda | N-1 OHL 400 kV Isaccea - Stupina | 0.05109 | 0.00031 | 0.02133 | 1e-05 | 0.18832 | 0.00033 | -0.00099 | -0.00037 | 0.00029 | 0.00024 | 0.11284 | 0.01319 | -0.00089 | 0.00148 | 0.03661 | 0.09178 | -0.00011 | -0.00258 | 0.00029 | -0.06042 | 0.01405 | 0.00457 | -0.00225 | 0.17872 | -0.01082 | 0.0585
[RO-RO] [OPP] OHL 400 kV Medgidia Sud- Cernavoda | N-1 TIE 400 kV MEDGIDIA SUD - VARNA | 0.02437 | -0.00046 | 0.00667 | 0 | 0.12257 | 3e-05 | -0.00032 | -2e-05 | 4e-05 | 3e-05 | 0.0669 | 0.00388 | -0.00227 | 0.00024 | 0.01502 | 0.05166 | -1e-05 | 0.00028 | 4e-05 | -0.06708 | -0.00359 | 0.00048 | -0.00098 | 0.11555 | 0.01769 | 0.02853
[RO-RO] [OPP] OHL 400 kV Medgidia Sud- Cernavoda | N-1 TIE 400 kV DOBRUDJA- MEDGIDIA SUD | 0.02493 | -0.00044 | 0.00695 | 0 | 0.12415 | 4e-05 | -0.00034 | -3e-05 | 4e-05 | 3e-05 | 0.06797 | 0.00406 | -0.00226 | 0.00026 | 0.01545 | 0.05256 | -1e-05 | 0.00023 | 4e-05 | -0.06724 | -0.0033 | 0.00055 | -0.00101 | 0.11713 | 0.01727 | 0.02916
[RO-RO] [OPP] OHL 400 kV Medgidia Sud- Cernavoda | N-1 OHL 400 kV Constanta Nord- Cernavoda | 0.02549 | -0.00066 | 0.00589 | 0 | 0.13832 | 0 | -0.00029 | 3e-05 | 1e-05 | 1e-05 | 0.07403 | 0.00332 | -0.00295 | 0.00011 | 0.01496 | 0.05648 | 0 | 0.00076 | 1e-05 | -0.08201 | -0.00694 | -3e-05 | -0.001 | 0.13026 | 0.02558 | 0.03003
[RO-RO] [OPP] OHL 400 kV Medgidia Sud- Cernavoda | N-1 OHL 400 kV Cernavoda - Pelicanu | 0.03516 | -1e-05 | 0.01348 | 1e-05 | 0.14057 | 0.00018 | -0.00063 | -0.0002 | 0.00016 | 0.00014 | 0.08205 | 0.00824 | -0.0013 | 0.00085 | 0.02437 | 0.06581 | -6e-05 | -0.00123 | 0.00016 | -0.05502 | 0.00623 | 0.00254 | -0.00153 | 0.13316 | 0.00121 | 0.04048
[RO-RO] [OPP] OHL 400 kV Medgidia Sud- Cernavoda | N-1 OHL 400 kV Pelicanu - Bucuresti Sud | 0.0355 | 2e-05 | 0.0138 | 1e-05 | 0.14013 | 0.00019 | -0.00064 | -0.00021 | 0.00017 | 0.00014 | 0.08212 | 0.00845 | -0.00123 | 0.00088 | 0.02474 | 0.06601 | -6e-05 | -0.00131 | 0.00017 | -0.05369 | 0.00687 | 0.00265 | -0.00155 | 0.13278 | 0.0002 | 0.04084
[RO-RO] [OPP] OHL 400 kV Medgidia Sud- Cernavoda | N-1 OHL 400 kV Gura Ialomitei - Bucuresti Sud | 0.03535 | 1e-05 | 0.01371 | 1e-05 | 0.13987 | 0.00019 | -0.00064 | -0.0002 | 0.00017 | 0.00014 | 0.08191 | 0.00839 | -0.00123 | 0.00088 | 0.02461 | 0.06582 | -6e-05 | -0.0013 | 0.00017 | -0.05375 | 0.00673 | 0.00263 | -0.00155 | 0.13253 | 0.00035 | 0.04067
[RO-RO] [OPP] OHL 400 kV Medgidia Sud- Cernavoda | N-1 OHL 400 kV Medgidia Sud - Stupina | 0.05109 | 0.00031 | 0.02133 | 1e-05 | 0.18832 | 0.00033 | -0.00099 | -0.00037 | 0.00029 | 0.00024 | 0.11284 | 0.01319 | -0.00089 | 0.00148 | 0.03661 | 0.09178 | -0.00011 | -0.00258 | 0.00029 | -0.06042 | 0.01405 | 0.00457 | -0.00225 | 0.17872 | -0.01082 | 0.0585
[RO-RO] [OPP] OHL 400 kV Medgidia Sud- Cernavoda | N-1 OHL 400 kV Medgidia Sud - Rahman | 0.04981 | 0.00026 | 0.02059 | 1e-05 | 0.18555 | 0.00031 | -0.00095 | -0.00035 | 0.00027 | 0.00023 | 0.1108 | 0.01271 | -0.00098 | 0.00141 | 0.03555 | 0.08995 | -0.0001 | -0.00243 | 0.00027 | -0.06119 | 0.01308 | 0.00436 | -0.00219 | 0.17605 | -0.00919 | 0.05707
[RO-RO] [OPP] OHL 400 kV Medgidia Sud- Cernavoda | N-1 TIE 400 kV Isaccea - Vulcanesti | 0.04287 | 0.00015 | 0.01703 | 1e-05 | 0.16686 | 0.00025 | -0.00078 | -0.00028 | 0.00022 | 0.00019 | 0.09821 | 0.0105 | -0.00105 | 0.00114 | 0.03009 | 0.07913 | -8e-05 | -0.00188 | 0.00022 | -0.05943 | 0.00897 | 0.00347 | -0.00183 | 0.15815 | -0.0057 | 0.04924
[RO-RO] [OPP] OHL 400 kV Cernavoda - Pelicanu | BC | 0.00051 | 0.00073 | 0.00474 | 0 | -0.04121 | 0.00016 | -0.00021 | -0.0002 | 0.00013 | 0.00011 | -0.01609 | 0.0032 | 0.00221 | 0.0006 | 0.00355 | -0.00945 | -5e-05 | -0.00189 | 0.00013 | 0.04785 | 0.01374 | 0.00219 | -0.00019 | -0.03813 | -0.02706 | -0.00021
[RO-RO] [OPP] OHL 400 kV Cernavoda - Pelicanu | N-1 OHL 400 kV Isaccea - Tulcea Vest | -0.00042 | 0.0007 | 0.00416 | 0 | -0.04285 | 0.00015 | -0.00018 | -0.00018 | 0.00012 | 0.0001 | -0.01742 | 0.00284 | 0.00213 | 0.00055 | 0.00276 | -0.01068 | -5e-05 | -0.00176 | 0.00012 | 0.04688 | 0.01293 | 0.00201 | -0.00014 | -0.03973 | -0.02564 | -0.00124
[RO-RO] [OPP] OHL 400 kV Cernavoda - Pelicanu | N-1 OHL 400 kV Lacu Sarat - Gura Ialomitei | -0.00116 | 0.00068 | 0.00376 | 0 | -0.04454 | 0.00014 | -0.00016 | -0.00017 | 0.00011 | 9e-05 | -0.01864 | 0.00258 | 0.00211 | 0.00052 | 0.00216 | -0.01176 | -5e-05 | -0.00169 | 0.00011 | 0.04684 | 0.01239 | 0.00191 | -0.0001 | -0.04136 | -0.02524 | -0.00207
[RO-RO] [OPP] OHL 400 kV Cernavoda - Pelicanu | N-1 OHL 400 kV Tulcea Vest - Tariverde | -0.00022 | 0.0007 | 0.00428 | 0 | -0.04247 | 0.00015 | -0.00019 | -0.00018 | 0.00012 | 0.0001 | -0.01713 | 0.00291 | 0.00214 | 0.00056 | 0.00293 | -0.01041 | -5e-05 | -0.00178 | 0.00012 | 0.04706 | 0.01309 | 0.00205 | -0.00015 | -0.03936 | -0.02592 | -0.00102
[RO-RO] [OPP] OHL 400 kV Cernavoda - Pelicanu | N-1 OHL 400 kV Tariverde - Constanta Nord | -0.00022 | 0.0007 | 0.00428 | 0 | -0.04247 | 0.00015 | -0.00019 | -0.00018 | 0.00012 | 0.0001 | -0.01713 | 0.00291 | 0.00214 | 0.00056 | 0.00293 | -0.01041 | -5e-05 | -0.00178 | 0.00012 | 0.04706 | 0.01309 | 0.00205 | -0.00015 | -0.03936 | -0.02592 | -0.00102
[RO-RO] [OPP] OHL 400 kV Cernavoda - Pelicanu | N-1 OHL 400 kV Constanta Nord- Cernavoda | -0.00021 | 0.0007 | 0.00428 | 0 | -0.04235 | 0.00015 | -0.00019 | -0.00018 | 0.00012 | 0.0001 | -0.01707 | 0.00291 | 0.00214 | 0.00056 | 0.00293 | -0.01037 | -5e-05 | -0.00178 | 0.00012 | 0.04695 | 0.01307 | 0.00205 | -0.00015 | -0.03926 | -0.02587 | -0.00101
[RO-RO] [OPP] OHL 400 kV Cernavoda - Pelicanu | N-1 OHL 400 kV Gura Ialomitei - Bucuresti Sud | 0.00097 | 0.00107 | 0.00699 | 1e-05 | -0.05908 | 0.00023 | -0.00031 | -0.00029 | 0.00019 | 0.00016 | -0.02289 | 0.00472 | 0.0032 | 0.00088 | 0.00533 | -0.01332 | -8e-05 | -0.00275 | 0.00019 | 0.0692 | 0.02005 | 0.0032 | -0.00028 | -0.05465 | -0.03932 | -5e-05
[RO-RO] [OPP] OHL 400 kV Cernavoda - Pelicanu | N-1 OHL 400 kV Gutinas – Smardan | -0.00118 | 0.00087 | 0.00437 | 0 | -0.04918 | 0.00017 | -0.00018 | -0.00021 | 0.00014 | 0.00012 | -0.02053 | 0.00306 | 0.00271 | 0.00062 | 0.00253 | -0.01293 | -6e-05 | -0.00211 | 0.00013 | 0.05484 | 0.01374 | 0.00231 | -4e-05 | -0.04567 | -0.03337 | -0.00222
[RO-RO] [OPP] OHL 400 kV Cernavoda - Pelicanu | N-1 OHL 400 kV Brasov – Gutinas | -5e-05 | 0.00088 | 0.00502 | 0 | -0.04726 | 0.00018 | -0.00021 | -0.00022 | 0.00015 | 0.00012 | -0.01888 | 0.00346 | 0.00271 | 0.00067 | 0.00347 | -0.01139 | -6e-05 | -0.0022 | 0.00014 | 0.05368 | 0.01469 | 0.00247 | -0.00012 | -0.04379 | -0.03305 | -0.00095
[RO-RO] [OPP] OHL 400 kV Pelicanu - Bucuresti Sud | BC | 0.00155 | 0.0008 | 0.00561 | 0 | -0.04159 | 0.00018 | -0.00025 | -0.00022 | 0.00015 | 0.00012 | -0.01547 | 0.00376 | 0.00238 | 0.00068 | 0.00461 | -0.00859 | -6e-05 | -0.00211 | 0.00014 | 0.05082 | 0.01537 | 0.00248 | -0.00025 | -0.0384 | -0.02954 | 0.00091
[RO-RO] [OPP] OHL 400 kV Pelicanu - Bucuresti Sud | N-1 OHL 400 kV Isaccea - Tulcea Vest | 0.00076 | 0.00077 | 0.00512 | 0 | -0.043 | 0.00017 | -0.00022 | -0.00021 | 0.00014 | 0.00012 | -0.01662 | 0.00345 | 0.00231 | 0.00064 | 0.00393 | -0.00965 | -6e-05 | -0.002 | 0.00014 | 0.05 | 0.01468 | 0.00233 | -0.00021 | -0.03978 | -0.02831 | 3e-05
[RO-RO] [OPP] OHL 400 kV Pelicanu - Bucuresti Sud | N-1 OHL 400 kV Lacu Sarat - Gura Ialomitei | 0.00026 | 0.00076 | 0.00485 | 0 | -0.04417 | 0.00016 | -0.00021 | -0.0002 | 0.00013 | 0.00011 | -0.01745 | 0.00328 | 0.00231 | 0.00062 | 0.00353 | -0.01038 | -5e-05 | -0.00196 | 0.00013 | 0.05004 | 0.01433 | 0.00226 | -0.00019 | -0.0409 | -0.02813 | -0.00053
[RO-RO] [OPP] OHL 400 kV Pelicanu - Bucuresti Sud | N-1 OHL 400 kV Tulcea Vest - Tariverde | 0.00092 | 0.00078 | 0.00522 | 0 | -0.04268 | 0.00017 | -0.00023 | -0.00021 | 0.00014 | 0.00012 | -0.01637 | 0.00351 | 0.00232 | 0.00065 | 0.00407 | -0.00942 | -6e-05 | -0.00202 | 0.00014 | 0.05014 | 0.01482 | 0.00236 | -0.00022 | -0.03947 | -0.02856 | 0.00021
[RO-RO] [OPP] OHL 400 kV Pelicanu - Bucuresti Sud | N-1 OHL 400 kV Tariverde - Constanta Nord | 0.00092 | 0.00078 | 0.00522 | 0 | -0.04268 | 0.00017 | -0.00023 | -0.00021 | 0.00014 | 0.00012 | -0.01637 | 0.00351 | 0.00232 | 0.00065 | 0.00407 | -0.00942 | -6e-05 | -0.00202 | 0.00014 | 0.05014 | 0.01482 | 0.00236 | -0.00022 | -0.03947 | -0.02856 | 0.00021
[RO-RO] [OPP] OHL 400 kV Pelicanu - Bucuresti Sud | N-1 OHL 400 kV Constanta Nord- Cernavoda | 0.00092 | 0.00078 | 0.00521 | 0 | -0.04259 | 0.00017 | -0.00023 | -0.00021 | 0.00014 | 0.00012 | -0.01633 | 0.00351 | 0.00232 | 0.00065 | 0.00406 | -0.0094 | -6e-05 | -0.00201 | 0.00014 | 0.05004 | 0.01479 | 0.00236 | -0.00022 | -0.03938 | -0.02849 | 0.00022
[RO-RO] [OPP] OHL 400 kV Pelicanu - Bucuresti Sud | N-1 OHL 400 kV Gura Ialomitei - Bucuresti Sud | 0.00204 | 0.00116 | 0.00798 | 1e-05 | -0.06047 | 0.00026 | -0.00035 | -0.00032 | 0.00021 | 0.00018 | -0.02265 | 0.00536 | 0.00343 | 0.00098 | 0.00649 | -0.01268 | -8e-05 | -0.00302 | 0.00021 | 0.07336 | 0.02203 | 0.00355 | -0.00035 | -0.05585 | -0.04248 | 0.00109
[RO-RO] [OPP] OHL 400 kV Pelicanu - Bucuresti Sud | N-1 OHL 400 kV Gutinas – Smardan | -0.00027 | 0.00095 | 0.00522 | 0 | -0.05022 | 0.00019 | -0.00021 | -0.00024 | 0.00015 | 0.00013 | -0.02028 | 0.00361 | 0.00292 | 0.00071 | 0.0035 | -0.01236 | -6e-05 | -0.00235 | 0.00015 | 0.05839 | 0.01538 | 0.00261 | -0.0001 | -0.04655 | -0.03636 | -0.00126
[RO-RO] [OPP] OHL 400 kV Pelicanu - Bucuresti Sud | N-1 OHL 400 kV Brasov – Gutinas | 0.00093 | 0.00097 | 0.00593 | 1e-05 | -0.04841 | 0.0002 | -0.00025 | -0.00025 | 0.00016 | 0.00014 | -0.01862 | 0.00405 | 0.00295 | 0.00077 | 0.00452 | -0.01077 | -7e-05 | -0.00246 | 0.00016 | 0.05738 | 0.01644 | 0.0028 | -0.00018 | -0.04478 | -0.03627 | 8e-05
[RO-RO] [OPP] OHL 400 kV Gura Ialomitei - Bucuresti Sud | BC | 0.00104 | 0.00075 | 0.00506 | 0 | -0.04022 | 0.00016 | -0.00022 | -0.0002 | 0.00013 | 0.00011 | -0.0153 | 0.00341 | 0.00224 | 0.00063 | 0.004 | -0.00872 | -5e-05 | -0.00195 | 0.00013 | 0.04803 | 0.0142 | 0.00228 | -0.00022 | -0.03717 | -0.02758 | 0.00038
[RO-RO] [OPP] OHL 400 kV Gura Ialomitei - Bucuresti Sud | N-1 OHL 400 kV Isaccea - Tulcea Vest | 0.00021 | 0.00072 | 0.00454 | 0 | -0.04169 | 0.00015 | -0.0002 | -0.00019 | 0.00012 | 0.00011 | -0.0165 | 0.00308 | 0.00216 | 0.00058 | 0.00329 | -0.00983 | -5e-05 | -0.00183 | 0.00012 | 0.04716 | 0.01347 | 0.00212 | -0.00017 | -0.03861 | -0.0263 | -0.00054
[RO-RO] [OPP] OHL 400 kV Gura Ialomitei - Bucuresti Sud | N-1 OHL 400 kV Lacu Sarat - Gura Ialomitei | -0.00038 | 0.00071 | 0.00422 | 0 | -0.04306 | 0.00015 | -0.00018 | -0.00018 | 0.00012 | 0.0001 | -0.01748 | 0.00288 | 0.00215 | 0.00056 | 0.00281 | -0.0107 | -5e-05 | -0.00178 | 0.00012 | 0.04716 | 0.01305 | 0.00204 | -0.00014 | -0.03992 | -0.02603 | -0.0012
[RO-RO] [OPP] OHL 400 kV Gura Ialomitei - Bucuresti Sud | N-1 OHL 400 kV Tulcea Vest - Tariverde | 0.00039 | 0.00072 | 0.00465 | 0 | -0.04135 | 0.00016 | -0.0002 | -0.00019 | 0.00013 | 0.00011 | -0.01623 | 0.00314 | 0.00218 | 0.00059 | 0.00344 | -0.00959 | -5e-05 | -0.00186 | 0.00013 | 0.04732 | 0.01362 | 0.00215 | -0.00018 | -0.03828 | -0.02655 | -0.00034
[RO-RO] [OPP] OHL 400 kV Gura Ialomitei - Bucuresti Sud | N-1 OHL 400 kV Tariverde - Constanta Nord | 0.00039 | 0.00072 | 0.00465 | 0 | -0.04135 | 0.00016 | -0.0002 | -0.00019 | 0.00013 | 0.00011 | -0.01623 | 0.00314 | 0.00218 | 0.00059 | 0.00344 | -0.00959 | -5e-05 | -0.00186 | 0.00013 | 0.04732 | 0.01362 | 0.00215 | -0.00018 | -0.03828 | -0.02655 | -0.00034
[RO-RO] [OPP] OHL 400 kV Gura Ialomitei - Bucuresti Sud | N-1 OHL 400 kV Constanta Nord- Cernavoda | 0.00039 | 0.00072 | 0.00464 | 0 | -0.04126 | 0.00016 | -0.0002 | -0.00019 | 0.00013 | 0.00011 | -0.01619 | 0.00314 | 0.00217 | 0.00059 | 0.00344 | -0.00956 | -5e-05 | -0.00185 | 0.00013 | 0.04721 | 0.01359 | 0.00215 | -0.00018 | -0.03819 | -0.0265 | -0.00034
[RO-RO] [OPP] OHL 400 kV Gura Ialomitei - Bucuresti Sud | N-1 OHL 400 kV Cernavoda - Pelicanu | 0.00124 | 0.00104 | 0.00691 | 1e-05 | -0.05628 | 0.00023 | -0.0003 | -0.00028 | 0.00018 | 0.00016 | -0.02157 | 0.00465 | 0.0031 | 0.00086 | 0.00539 | -0.01241 | -7e-05 | -0.00268 | 0.00018 | 0.06669 | 0.01955 | 0.00313 | -0.00029 | -0.05204 | -0.03813 | 0.0003
[RO-RO] [OPP] OHL 400 kV Gura Ialomitei - Bucuresti Sud | N-1 OHL 400 kV Gutinas – Smardan | -0.00067 | 0.00088 | 0.00469 | 0 | -0.0483 | 0.00018 | -0.00019 | -0.00022 | 0.00014 | 0.00012 | -0.01981 | 0.00326 | 0.00274 | 0.00065 | 0.00296 | -0.01226 | -6e-05 | -0.00218 | 0.00014 | 0.05512 | 0.0142 | 0.0024 | -7e-05 | -0.04481 | -0.03397 | -0.00165
[RO-RO] [OPP] OHL 400 kV Gura Ialomitei - Bucuresti Sud | N-1 OHL 400 kV Brasov – Gutinas | 0.00047 | 0.0009 | 0.00535 | 0 | -0.0465 | 0.00019 | -0.00023 | -0.00023 | 0.00015 | 0.00013 | -0.0182 | 0.00367 | 0.00276 | 0.0007 | 0.00392 | -0.01074 | -6e-05 | -0.00227 | 0.00015 | 0.05407 | 0.01518 | 0.00257 | -0.00015 | -0.04304 | -0.03378 | -0.00038
[RO-RO] [OPP] OHL 400 kV Gutinas - Smardan | BC | -0.01012 | 0.00079 | -0.00219 | 0 | -0.04799 | 6e-05 | 0.00018 | -0.0001 | 4e-05 | 4e-05 | -0.02677 | -0.00085 | 0.00302 | 0.00014 | -0.00617 | -0.02098 | -2e-05 | -0.00137 | 4e-05 | 0.0421 | 3e-05 | 0.00073 | 0.00086 | -0.04535 | -0.03796 | -0.01208
[RO-RO] [OPP] OHL 400 kV Gutinas - Smardan | N-1 OHL 400 kV Isaccea - Tulcea Vest | -0.00897 | 0.00083 | -0.00148 | 0 | -0.04594 | 8e-05 | 0.00015 | -0.00012 | 6e-05 | 5e-05 | -0.0251 | -0.00039 | 0.00312 | 0.00021 | -0.00518 | -0.01944 | -3e-05 | -0.00153 | 6e-05 | 0.0433 | 0.00104 | 0.00094 | 0.00081 | -0.04335 | -0.03974 | -0.0108
[RO-RO] [OPP] OHL 400 kV Gutinas - Smardan | N-1 OHL 400 kV Lacu Sarat - Gura Ialomitei | -0.00785 | 0.00086 | -0.00086 | 0 | -0.04345 | 9e-05 | 0.00012 | -0.00013 | 7e-05 | 6e-05 | -0.02328 | -1e-05 | 0.00315 | 0.00026 | -0.00427 | -0.01782 | -3e-05 | -0.00163 | 7e-05 | 0.04348 | 0.00186 | 0.00111 | 0.00074 | -0.04094 | -0.04044 | -0.00955
[RO-RO] [OPP] OHL 400 kV Gutinas - Smardan | N-1 OHL 400 kV Tulcea Vest - Tariverde | -0.00924 | 0.00082 | -0.00164 | 0 | -0.04646 | 7e-05 | 0.00015 | -0.00011 | 5e-05 | 5e-05 | -0.02551 | -0.0005 | 0.0031 | 0.00019 | -0.00542 | -0.01982 | -3e-05 | -0.00149 | 5e-05 | 0.04305 | 0.00081 | 0.00089 | 0.00082 | -0.04385 | -0.03934 | -0.0111
[RO-RO] [OPP] OHL 400 kV Gutinas - Smardan | N-1 OHL 400 kV Tariverde - Constanta Nord | -0.00924 | 0.00082 | -0.00164 | 0 | -0.04646 | 7e-05 | 0.00015 | -0.00011 | 5e-05 | 5e-05 | -0.02551 | -0.0005 | 0.0031 | 0.00019 | -0.00542 | -0.01982 | -3e-05 | -0.00149 | 5e-05 | 0.04305 | 0.00081 | 0.00089 | 0.00082 | -0.04385 | -0.03934 | -0.0111
[RO-RO] [OPP] OHL 400 kV Gutinas - Smardan | N-1 OHL 400 kV Constanta Nord- Cernavoda | -0.00934 | 0.00082 | -0.00169 | 0 | -0.04674 | 7e-05 | 0.00016 | -0.00011 | 5e-05 | 4e-05 | -0.02569 | -0.00053 | 0.0031 | 0.00019 | -0.00549 | -0.01997 | -3e-05 | -0.00148 | 5e-05 | 0.04308 | 0.00076 | 0.00088 | 0.00082 | -0.04412 | -0.03927 | -0.01121
[RO-RO] [OPP] OHL 400 kV Gutinas - Smardan | N-1 OHL 400 kV Cernavoda - Pelicanu | -0.01006 | 0.00088 | -0.0016 | 0 | -0.05314 | 8e-05 | 0.00015 | -0.00012 | 6e-05 | 5e-05 | -0.02878 | -0.00045 | 0.00329 | 0.00022 | -0.00573 | -0.02216 | -3e-05 | -0.0016 | 6e-05 | 0.04807 | 0.00175 | 0.001 | 0.00084 | -0.05011 | -0.04134 | -0.0121
[RO-RO] [OPP] OHL 400 kV Gutinas - Smardan | N-1 OHL 400 kV Gura Ialomitei - Bucuresti Sud | -0.00997 | 0.0009 | -0.00146 | 0 | -0.0538 | 9e-05 | 0.00015 | -0.00013 | 6e-05 | 5e-05 | -0.02898 | -0.00036 | 0.00334 | 0.00023 | -0.0056 | -0.02224 | -3e-05 | -0.00165 | 6e-05 | 0.04903 | 0.00208 | 0.00105 | 0.00083 | -0.05071 | -0.04194 | -0.01202
[RO-RO] [OPP] OHL 400 kV Gutinas - Smardan | N-1 OHL 400 kV Bucuresti Sud - Domnesti | -0.01125 | 0.00084 | -0.00244 | 0 | -0.05352 | 7e-05 | 0.00019 | -0.0001 | 4e-05 | 4e-05 | -0.02985 | -0.00097 | 0.00325 | 0.00015 | -0.00685 | -0.02339 | -2e-05 | -0.00146 | 4e-05 | 0.05218 | 0.00021 | 0.00077 | 0.00093 | -0.05056 | -0.04046 | -0.01342
[RO-RO] [OPP] OHL 400 kV Gutinas - Smardan | N-1 OHL 400 kV Brasov – Gutinas | -0.00807 | 0.00025 | -0.00325 | 0 | -0.02545 | -2e-05 | 0.00019 | 1e-05 | -2e-05 | -2e-05 | -0.01637 | -0.00181 | 0.00115 | -0.00013 | -0.00588 | -0.01376 | 0 | -0.0002 | -2e-05 | 0.02041 | -0.00351 | -0.00032 | 0.00064 | -0.02427 | -0.01569 | -0.00934
[RO-RO] [OPP] OHL 400 kV Gutinas - Smardan | N-1 TIE 400 kV Isaccea - Vulcanesti | -0.03327 | -0.00037 | -0.01703 | -1e-05 | -0.08711 | -0.00028 | 0.00082 | 0.00032 | -0.00025 | -0.00021 | -0.05939 | -0.01047 | 0.00026 | -0.00125 | -0.02629 | -0.05138 | 9e-05 | 0.00229 | -0.00024 | 0.01077 | -0.02074 | -0.00402 | 0.0019 | -0.0835 | 0.00736 | -0.03764
[RO-RO] [OPP] OHL 400 kV Smardan - Isaccea c1 | BC | 0 | 0 | 0 |  | 0 |  | 0 |  | 0 | 0 | 0 | 0 |  | 0 | 0 | 0 | 0 |  | 0 | 0 | 0 | 0 | 0 | 0 | 0 | 0
[RO-RO] [OPP] OHL 400 kV Smardan - Isaccea c1 | N-1 OHL 400 kV Lacu Sarat - Isaccea | 0 | 0 | 0 |  | 0 |  | 0 |  | 0 | 0 | 0 | 0 |  | 0 | 0 | 0 | 0 |  | 0 | 0 | 0 | 0 | 0 | 0 | 0 | 0
[RO-RO] [OPP] OHL 400 kV Smardan - Isaccea c2 | BC | 0.00232 | 0.00092 | 0.00433 | 0 | -0.01733 | 0.00017 | -0.00014 | -0.00022 | 0.00014 | 0.00012 | -0.00532 | 0.00315 | 0.00291 | 0.00062 | 0.00378 | -0.00222 | -6e-05 | -0.00223 | 0.00014 | 0.03979 | 0.00841 | 0.00227 | 0.00012 | -0.01589 | -0.04032 | 0.00197
[RO-RO] [OPP] OHL 400 kV Smardan - Isaccea c2 | N-1 OHL 400 kV Lacu Sarat - Isaccea | 0.00732 | 0.00141 | 0.00845 | 1e-05 | -0.01608 | 0.00029 | -0.00031 | -0.00036 | 0.00023 | 0.0002 | -0.00117 | 0.00592 | 0.00428 | 0.00107 | 0.00871 | 0.00258 | -9e-05 | -0.00358 | 0.00023 | 0.05817 | 0.01508 | 0.00385 | -5e-05 | -0.01433 | -0.0605 | 0.00731
[RO-RO] [OPP] OHL 400 kV Bucuresti Sud - Domnesti | BC | -0.00999 | 0.00051 | -0.00221 | 0 | -0.04906 | 3e-05 | 0.00014 | -5e-05 | 2e-05 | 2e-05 | -0.02741 | -0.00106 | 0.00204 | 5e-05 | -0.00596 | -0.02136 | -1e-05 | -0.0008 | 2e-05 | 0.08955 | 0.00155 | 0.00036 | 0.00059 | -0.0463 | -0.02219 | -0.01188
[RO-RO] [OPP] OHL 400 kV Bucuresti Sud - Domnesti | N-1 OHL 400 kV Gutinas – Smardan | -0.01231 | 0.00069 | -0.00271 | 0 | -0.06005 | 5e-05 | 0.00018 | -7e-05 | 3e-05 | 3e-05 | -0.03354 | -0.00126 | 0.00273 | 8e-05 | -0.00737 | -0.02617 | -2e-05 | -0.00111 | 3e-05 | 0.09918 | 0.00156 | 0.00053 | 0.00079 | -0.05669 | -0.03088 | -0.01465
[RO-RO] [OPP] OHL 400 kV Portile de Fier - Urechesti | BC | 0.01205 | 0.00152 | 0.02625 | 2e-05 | -0.08228 | 0.00058 | -0.00139 | -0.00068 | 0.00049 | 0.00042 | -0.04434 | 0.01604 | 0.00292 | 0.00242 | 0.02457 | -0.02724 | -0.00019 | -0.00544 | 0.00049 | -0.10668 | 0.0836 | 0.00855 | -0.00302 | -0.07497 | -0.03503 | 0.00921
[RO-RO] [OPP] OHL 400 kV Portile de Fier - Urechesti | N-1 OHL 400 kV Domnesti-Urechesti | 0.0078 | 0.00128 | 0.02242 | 1e-05 | -0.07813 | 0.0005 | -0.0012 | -0.00058 | 0.00042 | 0.00036 | -0.04552 | 0.01364 | 0.00244 | 0.00208 | 0.01999 | -0.02986 | -0.00016 | -0.00463 | 0.00042 | -0.09645 | 0.07542 | 0.00735 | -0.00264 | -0.07149 | -0.02834 | 0.00469
[RO-RO] [OPP] OHL 220 kV Portile de Fier-Resita c1 | N-1 TIE 400 kV Resita-Pancevo c2 | 0.01391 | -0.00017 | 0.00654 | 0 | 0.01959 | 7e-05 | -0.00032 | -7e-05 | 7e-05 | 6e-05 | 0.01905 | 0.00379 | -0.00135 | 0.00036 | 0.01091 | 0.0186 | -2e-05 | -0.00032 | 7e-05 | 0.02545 | 0.01159 | 0.00106 | -0.00085 | 0.01944 | 0.00264 | 0.01632
[RO-RO] [OPP] OHL 220 kV Portile de Fier-Resita c2 | N-1 TIE 400 kV Resita-Pancevo c2 | 0.01391 | -0.00017 | 0.00654 | 0 | 0.01959 | 7e-05 | -0.00032 | -7e-05 | 7e-05 | 6e-05 | 0.01905 | 0.00379 | -0.00135 | 0.00036 | 0.01091 | 0.0186 | -2e-05 | -0.00032 | 7e-05 | 0.02545 | 0.01159 | 0.00106 | -0.00085 | 0.01944 | 0.00264 | 0.01632
[RO-RO] [OPP] OHL 220 kV Resita-Timisoara c1 | N-1 TIE 400 kV Resita-Pancevo c2 | 0.02856 | -0.00016 | 0.01891 | 1e-05 | 0.03036 | 0.00026 | -0.00096 | -0.00027 | 0.00023 | 0.00019 | 0.03189 | 0.01097 | -0.00273 | 0.00122 | 0.02638 | 0.03225 | -8e-05 | -0.00156 | 0.00023 | 0.02531 | 0.0373 | 0.00387 | -0.0025 | 0.03056 | 0.00099 | 0.03151
[RO-RO] [OPP] OHL 220 kV Resita-Timisoara c2 | N-1 TIE 400 kV Resita-Pancevo c2 | 0.02856 | -0.00016 | 0.01891 | 1e-05 | 0.03036 | 0.00026 | -0.00096 | -0.00027 | 0.00023 | 0.00019 | 0.03189 | 0.01097 | -0.00273 | 0.00122 | 0.02638 | 0.03225 | -8e-05 | -0.00156 | 0.00023 | 0.02531 | 0.0373 | 0.00387 | -0.0025 | 0.03056 | 0.00099 | 0.03151
[RO-RO] [OPP] OHL 220 kV Arad-Timisoara | N-1 TIE 400 kV Resita-Pancevo c2 | -0.0312 | 0.00044 | -0.01926 | -1e-05 | -0.03801 | -0.00023 | 0.00097 | 0.00023 | -0.00021 | -0.00018 | -0.03776 | -0.01099 | 0.00392 | -0.00113 | -0.02793 | -0.03736 | 7e-05 | 0.00109 | -0.00021 | -0.03758 | -0.03738 | -0.00348 | 0.00262 | -0.03789 | -0.00452 | -0.03481
[RO-RO] [OPP] OHL 220 kV Arad-Calea Aradului | N-1 TIE 400 kV Resita-Pancevo c2 | -0.02202 | 0.00031 | -0.01359 | -1e-05 | -0.02682 | -0.00016 | 0.00069 | 0.00016 | -0.00015 | -0.00012 | -0.02664 | -0.00775 | 0.00277 | -0.0008 | -0.0197 | -0.02636 | 5e-05 | 0.00077 | -0.00015 | -0.02651 | -0.02638 | -0.00245 | 0.00185 | -0.02673 | -0.00319 | -0.02456
[RO-RO] [OPP] OHL 220 kV CaleaAradului-Sacalaz | N-1 TIE 400 kV Resita-Pancevo c2 | -0.02202 | 0.00031 | -0.01359 | -1e-05 | -0.02682 | -0.00016 | 0.00069 | 0.00016 | -0.00015 | -0.00012 | -0.02664 | -0.00775 | 0.00277 | -0.0008 | -0.0197 | -0.02636 | 5e-05 | 0.00077 | -0.00015 | -0.02651 | -0.02638 | -0.00245 | 0.00185 | -0.02673 | -0.00319 | -0.02456
[RO-RO] [OPP] OHL 220 kV Sacalaz-Timisoara | N-1 TIE 400 kV Resita-Pancevo c2 | -0.01873 | 0.00027 | -0.01156 | 0 | -0.02281 | -0.00014 | 0.00058 | 0.00014 | -0.00012 | -0.00011 | -0.02266 | -0.00659 | 0.00235 | -0.00068 | -0.01676 | -0.02242 | 4e-05 | 0.00066 | -0.00012 | -0.02255 | -0.02244 | -0.00209 | 0.00158 | -0.02274 | -0.00271 | -0.02089
[RO-RO] [OPP] OHL 220 kV Mintia-Timisoara | N-1 TIE 400 kV Resita-Pancevo c2 | -0.0039 | -0.00043 | -0.00498 | 0 | 0.0041 | -0.00013 | 0.00027 | 0.00015 | -0.00011 | -9e-05 | 0.00062 | -0.0032 | -0.00122 | -0.00051 | -0.00513 | -0.00077 | 4e-05 | 0.00126 | -0.0001 | 0.01347 | -0.01084 | -0.0018 | 0.00053 | 0.0035 | 0.00572 | -0.00365
[RO-RO] [OPP] OHL 220 kV Urechesti-Targu Jiu Nord | N-1 TIE 400 kV Resita-Pancevo c2 | 0.02556 | -0.00018 | 0.01307 | 1e-05 | 0.04198 | 0.00016 | -0.00065 | -0.00017 | 0.00015 | 0.00013 | 0.03795 | 0.00766 | -0.00202 | 0.0008 | 0.02063 | 0.03578 | -5e-05 | -0.00092 | 0.00015 | 0.03446 | 0.02005 | 0.00244 | -0.00171 | 0.04112 | 0.00505 | 0.02932
[RO-RO] [OPP] OHL 220 kV Paroseni-Targu Jiu Nord | N-1 TIE 400 kV Resita-Pancevo c2 | -0.02556 | 0.00018 | -0.01307 | -1e-05 | -0.04198 | -0.00016 | 0.00065 | 0.00017 | -0.00015 | -0.00013 | -0.03795 | -0.00766 | 0.00202 | -0.0008 | -0.02063 | -0.03578 | 5e-05 | 0.00092 | -0.00015 | -0.03446 | -0.02005 | -0.00244 | 0.00171 | -0.04112 | -0.00505 | -0.02932
[RO-RO] [OPP] OHL 220 kV Paroseni-Baru Mare | N-1 TIE 400 kV Resita-Pancevo c2 | 0.02459 | -0.00011 | 0.01333 | 1e-05 | 0.0377 | 0.00018 | -0.00067 | -0.00019 | 0.00016 | 0.00013 | 0.03482 | 0.00785 | -0.00179 | 0.00084 | 0.02039 | 0.03318 | -6e-05 | -0.00107 | 0.00016 | 0.02956 | 0.02155 | 0.00263 | -0.00173 | 0.03706 | 0.00366 | 0.02799
[RO-RO] [OPP] OHL 220 kV Baru Mare-Hasdat | N-1 TIE 400 kV Resita-Pancevo c2 | 0.03016 | 0 | 0.01803 | 1e-05 | 0.04035 | 0.00026 | -0.00091 | -0.00028 | 0.00023 | 0.00019 | 0.03901 | 0.01066 | -0.00187 | 0.00121 | 0.02622 | 0.03797 | -8e-05 | -0.00173 | 0.00023 | 0.02835 | 0.03142 | 0.00384 | -0.00231 | 0.03996 | 0.00185 | 0.03385
[RO-RO] [OPP] TRA 400/220 kV AT3 Arad | N-1 TIE 400 kV Resita-Pancevo c2 | 0.04302 | -0.00073 | 0.02624 | 1e-05 | 0.053 | 0.00029 | -0.00132 | -0.00029 | 0.00027 | 0.00023 | 0.05244 | 0.01488 | -0.00587 | 0.00149 | 0.03835 | 0.0518 | -9e-05 | -0.00127 | 0.00027 | 0.05394 | 0.05125 | 0.00454 | -0.0036 | 0.0528 | 0.0072 | 0.04808
[RO-RO] [OPP] TRA 400/220 kV AT Urechesti | N-1 TIE 400 kV Resita-Pancevo c2 | -0.02166 | 2e-05 | -0.012 | -1e-05 | -0.02947 | -0.00017 | 0.0006 | 0.00018 | -0.00015 | -0.00013 | -0.02919 | -0.00711 | 0.00132 | -0.00079 | -0.01814 | -0.02837 | 5e-05 | 0.00112 | -0.00015 | -0.01599 | -0.01993 | -0.00248 | 0.00151 | -0.02919 | -0.00057 | -0.02466
[RO-RO] [OPP] TRA 400/220 kV AT1 Portile de Fier | BC | -0.00926 | 0.00013 | -0.00406 | 0 | -0.01362 | -4e-05 | 0.00019 | 4e-05 | -4e-05 | -3e-05 | -0.01309 | -0.00235 | 0.00091 | -0.00021 | -0.00706 | -0.01272 | 1e-05 | 0.00016 | -4e-05 | 0.02668 | -0.00699 | -0.00061 | 0.00053 | -0.01349 | -0.00202 | -0.01097
[RO-RO] [OPP] TRA 400/220 kV AT1 Portile de Fier | N-1 TIE 400 kV Portile de Fier-Djerdap | -0.00589 | 0.00017 | -0.00185 | 0 | -0.01455 | 0 | 9e-05 | 0 | -1e-05 | -1e-05 | -0.01172 | -0.00101 | 0.00086 | -5e-05 | -0.00394 | -0.01039 | 0 | -0.00015 | -1e-05 | 0.02009 | -0.00102 | -7e-05 | 0.00027 | -0.01399 | -0.00348 | -0.00707
[RO-RO] [OPP] TRA 400/220 kV AT1 Portile de Fier | N-1 OHL 220 kV Portile de Fier-Resita 1&2 | 0 | 0 | 0 | 0 | 0 | 0 | 0 | 0 | 0 | 0 | 0 | 0 | 0 | 0 | 0 | 0 | 0 | 0 | 0 | 0.04455 | 0 | 0 | 0 | 0 | 0 | 0
[RO-RO] [OPP] TRA 400/220 kV AT1 Portile de Fier | N-1 TRA 400/220 kV AT2 Portile de Fier | -0.01322 | 0.00018 | -0.0058 | 0 | -0.01944 | -6e-05 | 0.00028 | 6e-05 | -6e-05 | -5e-05 | -0.01869 | -0.00335 | 0.0013 | -0.00031 | -0.01007 | -0.01815 | 2e-05 | 0.00023 | -6e-05 | 0.03807 | -0.00998 | -0.00087 | 0.00075 | -0.01926 | -0.00289 | -0.01566
[RO-RO] [OPP] TRA 400/220 kV AT1 Portile de Fier | N-1 TRA 400/220 kV AT3 Portile de Fier | -0.01319 | 0.00018 | -0.00578 | 0 | -0.01939 | -6e-05 | 0.00028 | 6e-05 | -6e-05 | -5e-05 | -0.01864 | -0.00335 | 0.0013 | -0.00031 | -0.01004 | -0.01811 | 2e-05 | 0.00022 | -5e-05 | 0.03797 | -0.00995 | -0.00087 | 0.00075 | -0.01921 | -0.00288 | -0.01562
[RO-RO] [OPP] TRA 400/220 kV AT1 Portile de Fier | N-1 OHL 400 kV Portile de Fier-Urechesti | -0.00962 | 8e-05 | -0.00483 | 0 | -0.01122 | -6e-05 | 0.00024 | 6e-05 | -5e-05 | -4e-05 | -0.0118 | -0.00282 | 0.00082 | -0.00029 | -0.00777 | -0.01192 | 2e-05 | 0.00032 | -5e-05 | 0.02979 | -0.00943 | -0.00086 | 0.00062 | -0.0113 | -0.001 | -0.01124
[RO-RO] [OPP] TRA 400/220 kV AT1 Portile de Fier | N-1 OHL 400 kV Slatina-Portile de Fier | -0.0094 | 0.0001 | -0.00443 | 0 | -0.01231 | -5e-05 | 0.00021 | 5e-05 | -5e-05 | -4e-05 | -0.01239 | -0.00258 | 0.00086 | -0.00025 | -0.00739 | -0.01228 | 2e-05 | 0.00024 | -5e-05 | 0.02788 | -0.00817 | -0.00074 | 0.00057 | -0.01229 | -0.00143 | -0.01107
[RO-RO] [OPP] TRA 400/220 kV AT2 Portile de Fier | BC | -0.00926 | 0.00013 | -0.00406 | 0 | -0.01362 | -4e-05 | 0.00019 | 4e-05 | -4e-05 | -3e-05 | -0.01309 | -0.00235 | 0.00091 | -0.00021 | -0.00706 | -0.01272 | 1e-05 | 0.00016 | -4e-05 | 0.02668 | -0.00699 | -0.00061 | 0.00053 | -0.01349 | -0.00202 | -0.01097
[RO-RO] [OPP] TRA 400/220 kV AT2 Portile de Fier | N-1 TIE 400 kV Portile de Fier-Djerdap | -0.00589 | 0.00017 | -0.00185 | 0 | -0.01455 | 0 | 9e-05 | 0 | -1e-05 | -1e-05 | -0.01172 | -0.00101 | 0.00086 | -5e-05 | -0.00394 | -0.01039 | 0 | -0.00015 | -1e-05 | 0.02009 | -0.00102 | -7e-05 | 0.00027 | -0.01399 | -0.00348 | -0.00707
[RO-RO] [OPP] TRA 400/220 kV AT2 Portile de Fier | N-1 OHL 220 kV Portile de Fier-Resita 1&2 | 0 | 0 | 0 | 0 | 0 | 0 | 0 | 0 | 0 | 0 | 0 | 0 | 0 | 0 | 0 | 0 | 0 | 0 | 0 | 0.04455 | 0 | 0 | 0 | 0 | 0 | 0
[RO-RO] [OPP] TRA 400/220 kV AT2 Portile de Fier | N-1 TRA 400/220 kV AT1 Portile de Fier | -0.01322 | 0.00018 | -0.0058 | 0 | -0.01944 | -6e-05 | 0.00028 | 6e-05 | -6e-05 | -5e-05 | -0.01869 | -0.00335 | 0.0013 | -0.00031 | -0.01007 | -0.01815 | 2e-05 | 0.00023 | -6e-05 | 0.03807 | -0.00998 | -0.00087 | 0.00075 | -0.01926 | -0.00289 | -0.01566
[RO-RO] [OPP] TRA 400/220 kV AT2 Portile de Fier | N-1 TRA 400/220 kV AT3 Portile de Fier | -0.01319 | 0.00018 | -0.00578 | 0 | -0.01939 | -6e-05 | 0.00028 | 6e-05 | -6e-05 | -5e-05 | -0.01864 | -0.00335 | 0.0013 | -0.00031 | -0.01004 | -0.01811 | 2e-05 | 0.00022 | -5e-05 | 0.03797 | -0.00995 | -0.00087 | 0.00075 | -0.01921 | -0.00288 | -0.01562
[RO-RO] [OPP] TRA 400/220 kV AT2 Portile de Fier | N-1 OHL 400 kV Portile de Fier-Urechesti | -0.00962 | 8e-05 | -0.00483 | 0 | -0.01122 | -6e-05 | 0.00024 | 6e-05 | -5e-05 | -4e-05 | -0.0118 | -0.00282 | 0.00082 | -0.00029 | -0.00777 | -0.01192 | 2e-05 | 0.00032 | -5e-05 | 0.02979 | -0.00943 | -0.00086 | 0.00062 | -0.0113 | -0.001 | -0.01124
[RO-RO] [OPP] TRA 400/220 kV AT2 Portile de Fier | N-1 OHL 400 kV Slatina-Portile de Fier | -0.0094 | 0.0001 | -0.00443 | 0 | -0.01231 | -5e-05 | 0.00021 | 5e-05 | -5e-05 | -4e-05 | -0.01239 | -0.00258 | 0.00086 | -0.00025 | -0.00739 | -0.01228 | 2e-05 | 0.00024 | -5e-05 | 0.02788 | -0.00817 | -0.00074 | 0.00057 | -0.01229 | -0.00143 | -0.01107
[RO-RO] [OPP] TRA 400/220 kV AT3 Portile de Fier | BC | -0.00921 | 0.00012 | -0.00404 | 0 | -0.01354 | -4e-05 | 0.00019 | 4e-05 | -4e-05 | -3e-05 | -0.01301 | -0.00234 | 0.0009 | -0.00021 | -0.00701 | -0.01264 | 1e-05 | 0.00016 | -4e-05 | 0.02651 | -0.00695 | -0.00061 | 0.00052 | -0.01341 | -0.00201 | -0.0109
[RO-RO] [OPP] TRA 400/220 kV AT3 Portile de Fier | N-1 TIE 400 kV Portile de Fier-Djerdap | -0.00586 | 0.00017 | -0.00184 | 0 | -0.01445 | 0 | 9e-05 | 0 | -1e-05 | -1e-05 | -0.01165 | -0.00101 | 0.00086 | -5e-05 | -0.00392 | -0.01033 | 0 | -0.00015 | -1e-05 | 0.01997 | -0.00101 | -7e-05 | 0.00027 | -0.01391 | -0.00345 | -0.00702
[RO-RO] [OPP] TRA 400/220 kV AT3 Portile de Fier | N-1 OHL 220 kV Portile de Fier-Resita 1&2 | 0 | 0 | 0 | 0 | 0 | 0 | 0 | 0 | 0 | 0 | 0 | 0 | 0 | 0 | 0 | 0 | 0 | 0 | 0 | 0.04427 | 0 | 0 | 0 | 0 | 0 | 0
[RO-RO] [OPP] TRA 400/220 kV AT3 Portile de Fier | N-1 TRA 400/220 kV AT1 Portile de Fier | -0.01314 | 0.00018 | -0.00576 | 0 | -0.01932 | -6e-05 | 0.00028 | 6e-05 | -6e-05 | -5e-05 | -0.01857 | -0.00333 | 0.00129 | -0.0003 | -0.01001 | -0.01804 | 2e-05 | 0.00022 | -5e-05 | 0.03783 | -0.00991 | -0.00087 | 0.00075 | -0.01914 | -0.00287 | -0.01556
[RO-RO] [OPP] TRA 400/220 kV AT3 Portile de Fier | N-1 TRA 400/220 kV AT2 Portile de Fier | -0.01314 | 0.00018 | -0.00576 | 0 | -0.01932 | -6e-05 | 0.00028 | 6e-05 | -6e-05 | -5e-05 | -0.01857 | -0.00333 | 0.00129 | -0.0003 | -0.01001 | -0.01804 | 2e-05 | 0.00022 | -5e-05 | 0.03783 | -0.00991 | -0.00087 | 0.00075 | -0.01914 | -0.00287 | -0.01556
[RO-RO] [OPP] TRA 400/220 kV AT3 Portile de Fier | N-1 OHL 400 kV Portile de Fier-Urechesti | -0.00956 | 8e-05 | -0.0048 | 0 | -0.01115 | -6e-05 | 0.00023 | 6e-05 | -5e-05 | -4e-05 | -0.01172 | -0.0028 | 0.00082 | -0.00028 | -0.00773 | -0.01185 | 2e-05 | 0.00031 | -5e-05 | 0.02961 | -0.00937 | -0.00086 | 0.00061 | -0.01123 | -0.00099 | -0.01117
[RO-RO] [OPP] TRA 400/220 kV AT3 Portile de Fier | N-1 OHL 400 kV Slatina-Portile de Fier | -0.00934 | 0.0001 | -0.0044 | 0 | -0.01223 | -5e-05 | 0.00021 | 5e-05 | -5e-05 | -4e-05 | -0.01231 | -0.00256 | 0.00085 | -0.00025 | -0.00734 | -0.0122 | 2e-05 | 0.00024 | -5e-05 | 0.02771 | -0.00811 | -0.00073 | 0.00056 | -0.01221 | -0.00142 | -0.011

## 1430
PTDF report
Generated at: | 03/01/2026 22:05:36
Business day: | 2026-01-05
Horizon: | 2DA
Timestamp | 14:30
Border & direction: | South-Romania Exporting
Margin satisfied | False
Process | RAO
CNE Name | CO Name | AL | AT | BA | BE | BG | CH | CZ | DE | ES | FR | GR | HR | HU | IT | ME | MK | NL | PL | PT | RO | RS | SI | SK | TR | UA | XK
[GR-AL] [DIR] TIE 400 kV Kardia - Zemblak | BC | 0 | 0 | 0 |  | 0 |  | 0 |  | 0 | 0 | 0 | 0 |  | 0 | 0 | 0 | 0 |  | 0 | 0 | 0 | 0 | 0 | 0 | 0 | 0
[GR-AL] [DIR] TIE 400 kV Kardia - Zemblak | N-1 TIE 400 kV Lagadas - Blagoevgrad | 0 | 0 | 0 |  | 0 |  | 0 |  | 0 | 0 | 0 | 0 |  | 0 | 0 | 0 | 0 |  | 0 | 0 | 0 | 0 | 0 | 0 | 0 | 0
[GR-AL] [DIR] TIE 400 kV Kardia - Zemblak | N-1 TIE 400 kV Thessaloniki - Dubrovo | 0 | 0 | 0 |  | 0 |  | 0 |  | 0 | 0 | 0 | 0 |  | 0 | 0 | 0 | 0 |  | 0 | 0 | 0 | 0 | 0 | 0 | 0 | 0
[GR-AL] [DIR] TIE 400 kV Kardia - Zemblak | N-1 TIE 400 kV Meliti - Bitola | 0 | 0 | 0 |  | 0 |  | 0 |  | 0 | 0 | 0 | 0 |  | 0 | 0 | 0 | 0 |  | 0 | 0 | 0 | 0 | 0 | 0 | 0 | 0
[GR-AL] [DIR] TIE 400 kV Kardia - Zemblak | N-1 TIE 400 kV Arachthos - Galatina | 0 | 0 | 0 |  | 0 |  | 0 |  | 0 | 0 | 0 | 0 |  | 0 | 0 | 0 | 0 |  | 0 | 0 | 0 | 0 | 0 | 0 | 0 | 0
[GR-AL] [DIR] TIE 400 kV Kardia - Zemblak | N-1 TIE 400 kV Nea Santa - Babaeski | 0 | 0 | 0 |  | 0 |  | 0 |  | 0 | 0 | 0 | 0 |  | 0 | 0 | 0 | 0 |  | 0 | 0 | 0 | 0 | 0 | 0 | 0 | 0
[GR-AL] [DIR] TIE 400 kV Kardia - Zemblak | N-1 OHL 400 kV Kosovo B - Urosevac | 0 | 0 | 0 |  | 0 |  | 0 |  | 0 | 0 | 0 | 0 |  | 0 | 0 | 0 | 0 |  | 0 | 0 | 0 | 0 | 0 | 0 | 0 | 0
[GR-AL] [DIR] TIE 400 kV Kardia - Zemblak | N-1 TIE 400 kV Pec 3 - Ribarevina | 0 | 0 | 0 |  | 0 |  | 0 |  | 0 | 0 | 0 | 0 |  | 0 | 0 | 0 | 0 |  | 0 | 0 | 0 | 0 | 0 | 0 | 0 | 0
[GR-AL] [DIR] TIE 400 kV Kardia - Zemblak | N-1 TIE 400 kV Maritsa 3 - Hamitabat 1 | 0 | 0 | 0 |  | 0 |  | 0 |  | 0 | 0 | 0 | 0 |  | 0 | 0 | 0 | 0 |  | 0 | 0 | 0 | 0 | 0 | 0 | 0 | 0
[GR-AL] [DIR] TIE 400 kV Kardia - Zemblak | N-1 TIE 400 kV Maritsa 3 - Hamitabat 2 | 0 | 0 | 0 |  | 0 |  | 0 |  | 0 | 0 | 0 | 0 |  | 0 | 0 | 0 | 0 |  | 0 | 0 | 0 | 0 | 0 | 0 | 0 | 0
[GR-AL] [DIR] TIE 400 kV Kardia - Zemblak | N-1 TIE 400 kV Sofia Zapad - Nis | 0 | 0 | 0 |  | 0 |  | 0 |  | 0 | 0 | 0 | 0 |  | 0 | 0 | 0 | 0 |  | 0 | 0 | 0 | 0 | 0 | 0 | 0 | 0
[GR-AL] [DIR] TIE 400 kV Kardia - Zemblak | N-1 TIE 400 kV Kosovo B - Nis 2 | 0 | 0 | 0 |  | 0 |  | 0 |  | 0 | 0 | 0 | 0 |  | 0 | 0 | 0 | 0 |  | 0 | 0 | 0 | 0 | 0 | 0 | 0 | 0
[GR-AL] [DIR] TIE 400 kV Kardia - Zemblak | N-1 TIE 400 kV Vranje 4 - Stip | 0 | 0 | 0 |  | 0 |  | 0 |  | 0 | 0 | 0 | 0 |  | 0 | 0 | 0 | 0 |  | 0 | 0 | 0 | 0 | 0 | 0 | 0 | 0
[GR-AL] [DIR] TIE 400 kV Kardia - Zemblak | N-1 OHL 400 kV Vranje 4 - Leskovac 2 | 0 | 0 | 0 |  | 0 |  | 0 |  | 0 | 0 | 0 | 0 |  | 0 | 0 | 0 | 0 |  | 0 | 0 | 0 | 0 | 0 | 0 | 0 | 0
[GR-AL] [DIR] TIE 400 kV Kardia - Zemblak | N-1 OHL 400 kV Nis 2 - Leskovac 2 | 0 | 0 | 0 |  | 0 |  | 0 |  | 0 | 0 | 0 | 0 |  | 0 | 0 | 0 | 0 |  | 0 | 0 | 0 | 0 | 0 | 0 | 0 | 0
[GR-AL] [DIR] TIE 400 kV Kardia - Zemblak | N-1 OHL 400 kV Bitola 2 - Dubrovo | 0 | 0 | 0 |  | 0 |  | 0 |  | 0 | 0 | 0 | 0 |  | 0 | 0 | 0 | 0 |  | 0 | 0 | 0 | 0 | 0 | 0 | 0 | 0
[GR-AL] [DIR] TIE 400 kV Kardia - Zemblak | N-1 OHL 400 kV Dubrovo - Stip | 0 | 0 | 0 |  | 0 |  | 0 |  | 0 | 0 | 0 | 0 |  | 0 | 0 | 0 | 0 |  | 0 | 0 | 0 | 0 | 0 | 0 | 0 | 0
[GR-AL] [DIR] TIE 400 kV Kardia - Zemblak | N-1 TIE 400 kV Chervena Mogila - Stip | 0 | 0 | 0 |  | 0 |  | 0 |  | 0 | 0 | 0 | 0 |  | 0 | 0 | 0 | 0 |  | 0 | 0 | 0 | 0 | 0 | 0 | 0 | 0
[GR-AL] [DIR] TIE 400 kV Kardia - Zemblak | N-1 OHL 400 kV Skopje 4 - Skopje 5 | 0 | 0 | 0 |  | 0 |  | 0 |  | 0 | 0 | 0 | 0 |  | 0 | 0 | 0 | 0 |  | 0 | 0 | 0 | 0 | 0 | 0 | 0 | 0
[GR-AL] [DIR] TIE 400 kV Kardia - Zemblak | N-1 TIE 400 kV Skopje 5 - Urosevac | 0 | 0 | 0 |  | 0 |  | 0 |  | 0 | 0 | 0 | 0 |  | 0 | 0 | 0 | 0 |  | 0 | 0 | 0 | 0 | 0 | 0 | 0 | 0
[GR-AL] [DIR] TIE 400 kV Kardia - Zemblak | N-1 OHL 400 kV Habitabat NGCC - Babaeski | 0 | 0 | 0 |  | 0 |  | 0 |  | 0 | 0 | 0 | 0 |  | 0 | 0 | 0 | 0 |  | 0 | 0 | 0 | 0 | 0 | 0 | 0 | 0
[GR-AL] [DIR] TIE 400 kV Kardia - Zemblak | N-1 TIE 400 kV Tirana 2 – Podgorica 2 | 0 | 0 | 0 |  | 0 |  | 0 |  | 0 | 0 | 0 | 0 |  | 0 | 0 | 0 | 0 |  | 0 | 0 | 0 | 0 | 0 | 0 | 0 | 0
[GR-AL] [DIR] TIE 400 kV Kardia - Zemblak | N-1 OHL 400 kV Elbasan 2 - Tirana 2 | 0 | 0 | 0 |  | 0 |  | 0 |  | 0 | 0 | 0 | 0 |  | 0 | 0 | 0 | 0 |  | 0 | 0 | 0 | 0 | 0 | 0 | 0 | 0
[GR-AL] [DIR] TIE 400 kV Kardia - Zemblak | N-1 OHL 400 kV Elbasan 2 - Zemblak | 0 | 0 | 0 |  | 0 |  | 0 |  | 0 | 0 | 0 | 0 |  | 0 | 0 | 0 | 0 |  | 0 | 0 | 0 | 0 | 0 | 0 | 0 | 0
[GR-AL] [DIR] TIE 400 kV Kardia - Zemblak | N-1 OHL 400 kV Vetren - Chervena Mogila | 0 | 0 | 0 |  | 0 |  | 0 |  | 0 | 0 | 0 | 0 |  | 0 | 0 | 0 | 0 |  | 0 | 0 | 0 | 0 | 0 | 0 | 0 | 0
[GR-AL] [DIR] TIE 400 kV Kardia - Zemblak | N-1 OHL 400 kV Plovdiv - Vetren | 0 | 0 | 0 |  | 0 |  | 0 |  | 0 | 0 | 0 | 0 |  | 0 | 0 | 0 | 0 |  | 0 | 0 | 0 | 0 | 0 | 0 | 0 | 0
[GR-AL] [DIR] TIE 400 kV Kardia - Zemblak | N-1 OHL 400 kV Maritsa Iztok 2 - Maritsa Iztok 3 | 0 | 0 | 0 |  | 0 |  | 0 |  | 0 | 0 | 0 | 0 |  | 0 | 0 | 0 | 0 |  | 0 | 0 | 0 | 0 | 0 | 0 | 0 | 0
[GR-AL] [DIR] TIE 400 kV Kardia - Zemblak | N-1 OHL 400 kV Maritsa Iztok - Maritsa Iztok 3 ck. 1&2 | 0 | 0 | 0 |  | 0 |  | 0 |  | 0 | 0 | 0 | 0 |  | 0 | 0 | 0 | 0 |  | 0 | 0 | 0 | 0 | 0 | 0 | 0 | 0
[GR-AL] [DIR] TIE 400 kV Kardia - Zemblak | N-1 OHL 400 kV Maritsa Iztok - Plovdiv ck. 1&2 | 0 | 0 | 0 |  | 0 |  | 0 |  | 0 | 0 | 0 | 0 |  | 0 | 0 | 0 | 0 |  | 0 | 0 | 0 | 0 | 0 | 0 | 0 | 0
[GR-AL] [DIR] TIE 400 kV Kardia - Zemblak | N-1 OHL 400 kV Varna - Burgas ck. 1&2 | 0 | 0 | 0 |  | 0 |  | 0 |  | 0 | 0 | 0 | 0 |  | 0 | 0 | 0 | 0 |  | 0 | 0 | 0 | 0 | 0 | 0 | 0 | 0
[GR-AL] [DIR] TIE 400 kV Kardia - Zemblak | N-1 OHL 400 kV Burgas- Maritsa Iztok 2 | 0 | 0 | 0 |  | 0 |  | 0 |  | 0 | 0 | 0 | 0 |  | 0 | 0 | 0 | 0 |  | 0 | 0 | 0 | 0 | 0 | 0 | 0 | 0
[GR-AL] [DIR] TIE 400 kV Kardia - Zemblak | N-1 OHL 400 kV Sofia Zapad - Chervena Mogila ck. 1&2 | 0 | 0 | 0 |  | 0 |  | 0 |  | 0 | 0 | 0 | 0 |  | 0 | 0 | 0 | 0 |  | 0 | 0 | 0 | 0 | 0 | 0 | 0 | 0
[GR-AL] [DIR] TIE 400 kV Kardia - Zemblak | N-1 OHL 400 kV Chervena Mogila - Blagoevgrad ck. 1&2 | 0 | 0 | 0 |  | 0 |  | 0 |  | 0 | 0 | 0 | 0 |  | 0 | 0 | 0 | 0 |  | 0 | 0 | 0 | 0 | 0 | 0 | 0 | 0
[GR-AL] [DIR] TIE 400 kV Kardia - Zemblak | N-1 OHL 400 kV Kozloduy - Sofia Zapad ck. 1&2 | 0 | 0 | 0 |  | 0 |  | 0 |  | 0 | 0 | 0 | 0 |  | 0 | 0 | 0 | 0 |  | 0 | 0 | 0 | 0 | 0 | 0 | 0 | 0
[GR-AL] [DIR] TIE 400 kV Kardia - Zemblak | N-1 OHL 400 kV Filippoi - Komotini ck. 1&2 | 0 | 0 | 0 |  | 0 |  | 0 |  | 0 | 0 | 0 | 0 |  | 0 | 0 | 0 | 0 |  | 0 | 0 | 0 | 0 | 0 | 0 | 0 | 0
[GR-AL] [DIR] TIE 400 kV Kardia - Zemblak | N-1 OHL 400 kV Filippoi - Lagadas ck. 1&2 | 0 | 0 | 0 |  | 0 |  | 0 |  | 0 | 0 | 0 | 0 |  | 0 | 0 | 0 | 0 |  | 0 | 0 | 0 | 0 | 0 | 0 | 0 | 0
[GR-AL] [DIR] TIE 400 kV Kardia - Zemblak | N-1 OHL 400 kV Meliti - Amideo ck. 1&2 | 0 | 0 | 0 |  | 0 |  | 0 |  | 0 | 0 | 0 | 0 |  | 0 | 0 | 0 | 0 |  | 0 | 0 | 0 | 0 | 0 | 0 | 0 | 0
[GR-AL] [DIR] TIE 400 kV Kardia - Zemblak | N-1 OHL 400 kV Amideo - Lagadas ck. 1&2 | 0 | 0 | 0 |  | 0 |  | 0 |  | 0 | 0 | 0 | 0 |  | 0 | 0 | 0 | 0 |  | 0 | 0 | 0 | 0 | 0 | 0 | 0 | 0
[GR-AL] [DIR] TIE 400 kV Kardia - Zemblak | N-1 OHL 400 kV Thessaloniki - Lagadas ck. 1&2 | 0 | 0 | 0 |  | 0 |  | 0 |  | 0 | 0 | 0 | 0 |  | 0 | 0 | 0 | 0 |  | 0 | 0 | 0 | 0 | 0 | 0 | 0 | 0
[GR-AL] [OPP] TIE 400 kV Kardia - Zemblak | BC | 0 | 0 | 0 |  | 0 |  | 0 |  | 0 | 0 | 0 | 0 |  | 0 | 0 | 0 | 0 |  | 0 | 0 | 0 | 0 | 0 | 0 | 0 | 0
[GR-AL] [OPP] TIE 400 kV Kardia - Zemblak | N-1 TIE 400 kV Lagadas - Blagoevgrad | 0 | 0 | 0 |  | 0 |  | 0 |  | 0 | 0 | 0 | 0 |  | 0 | 0 | 0 | 0 |  | 0 | 0 | 0 | 0 | 0 | 0 | 0 | 0
[GR-AL] [OPP] TIE 400 kV Kardia - Zemblak | N-1 TIE 400 kV Thessaloniki - Dubrovo | 0 | 0 | 0 |  | 0 |  | 0 |  | 0 | 0 | 0 | 0 |  | 0 | 0 | 0 | 0 |  | 0 | 0 | 0 | 0 | 0 | 0 | 0 | 0
[GR-AL] [OPP] TIE 400 kV Kardia - Zemblak | N-1 TIE 400 kV Meliti - Bitola | 0 | 0 | 0 |  | 0 |  | 0 |  | 0 | 0 | 0 | 0 |  | 0 | 0 | 0 | 0 |  | 0 | 0 | 0 | 0 | 0 | 0 | 0 | 0
[GR-AL] [OPP] TIE 400 kV Kardia - Zemblak | N-1 TIE 400 kV Arachthos - Galatina | 0 | 0 | 0 |  | 0 |  | 0 |  | 0 | 0 | 0 | 0 |  | 0 | 0 | 0 | 0 |  | 0 | 0 | 0 | 0 | 0 | 0 | 0 | 0
[GR-AL] [OPP] TIE 400 kV Kardia - Zemblak | N-1 TIE 400 kV Nea Santa - Babaeski | 0 | 0 | 0 |  | 0 |  | 0 |  | 0 | 0 | 0 | 0 |  | 0 | 0 | 0 | 0 |  | 0 | 0 | 0 | 0 | 0 | 0 | 0 | 0
[GR-AL] [OPP] TIE 400 kV Kardia - Zemblak | N-1 OHL 400 kV Kosovo B - Urosevac | 0 | 0 | 0 |  | 0 |  | 0 |  | 0 | 0 | 0 | 0 |  | 0 | 0 | 0 | 0 |  | 0 | 0 | 0 | 0 | 0 | 0 | 0 | 0
[GR-AL] [OPP] TIE 400 kV Kardia - Zemblak | N-1 TIE 400 kV Pec 3 - Ribarevina | 0 | 0 | 0 |  | 0 |  | 0 |  | 0 | 0 | 0 | 0 |  | 0 | 0 | 0 | 0 |  | 0 | 0 | 0 | 0 | 0 | 0 | 0 | 0
[GR-AL] [OPP] TIE 400 kV Kardia - Zemblak | N-1 TIE 400 kV Maritsa 3 - Hamitabat 1 | 0 | 0 | 0 |  | 0 |  | 0 |  | 0 | 0 | 0 | 0 |  | 0 | 0 | 0 | 0 |  | 0 | 0 | 0 | 0 | 0 | 0 | 0 | 0
[GR-AL] [OPP] TIE 400 kV Kardia - Zemblak | N-1 TIE 400 kV Maritsa 3 - Hamitabat 2 | 0 | 0 | 0 |  | 0 |  | 0 |  | 0 | 0 | 0 | 0 |  | 0 | 0 | 0 | 0 |  | 0 | 0 | 0 | 0 | 0 | 0 | 0 | 0
[GR-AL] [OPP] TIE 400 kV Kardia - Zemblak | N-1 TIE 400 kV Sofia Zapad - Nis | 0 | 0 | 0 |  | 0 |  | 0 |  | 0 | 0 | 0 | 0 |  | 0 | 0 | 0 | 0 |  | 0 | 0 | 0 | 0 | 0 | 0 | 0 | 0
[GR-AL] [OPP] TIE 400 kV Kardia - Zemblak | N-1 TIE 400 kV Kosovo B - Nis 2 | 0 | 0 | 0 |  | 0 |  | 0 |  | 0 | 0 | 0 | 0 |  | 0 | 0 | 0 | 0 |  | 0 | 0 | 0 | 0 | 0 | 0 | 0 | 0
[GR-AL] [OPP] TIE 400 kV Kardia - Zemblak | N-1 TIE 400 kV Vranje 4 - Stip | 0 | 0 | 0 |  | 0 |  | 0 |  | 0 | 0 | 0 | 0 |  | 0 | 0 | 0 | 0 |  | 0 | 0 | 0 | 0 | 0 | 0 | 0 | 0
[GR-AL] [OPP] TIE 400 kV Kardia - Zemblak | N-1 OHL 400 kV Vranje 4 - Leskovac 2 | 0 | 0 | 0 |  | 0 |  | 0 |  | 0 | 0 | 0 | 0 |  | 0 | 0 | 0 | 0 |  | 0 | 0 | 0 | 0 | 0 | 0 | 0 | 0
[GR-AL] [OPP] TIE 400 kV Kardia - Zemblak | N-1 OHL 400 kV Nis 2 - Leskovac 2 | 0 | 0 | 0 |  | 0 |  | 0 |  | 0 | 0 | 0 | 0 |  | 0 | 0 | 0 | 0 |  | 0 | 0 | 0 | 0 | 0 | 0 | 0 | 0
[GR-AL] [OPP] TIE 400 kV Kardia - Zemblak | N-1 OHL 400 kV Bitola 2 - Dubrovo | 0 | 0 | 0 |  | 0 |  | 0 |  | 0 | 0 | 0 | 0 |  | 0 | 0 | 0 | 0 |  | 0 | 0 | 0 | 0 | 0 | 0 | 0 | 0
[GR-AL] [OPP] TIE 400 kV Kardia - Zemblak | N-1 OHL 400 kV Dubrovo - Stip | 0 | 0 | 0 |  | 0 |  | 0 |  | 0 | 0 | 0 | 0 |  | 0 | 0 | 0 | 0 |  | 0 | 0 | 0 | 0 | 0 | 0 | 0 | 0
[GR-AL] [OPP] TIE 400 kV Kardia - Zemblak | N-1 TIE 400 kV Chervena Mogila - Stip | 0 | 0 | 0 |  | 0 |  | 0 |  | 0 | 0 | 0 | 0 |  | 0 | 0 | 0 | 0 |  | 0 | 0 | 0 | 0 | 0 | 0 | 0 | 0
[GR-AL] [OPP] TIE 400 kV Kardia - Zemblak | N-1 OHL 400 kV Skopje 4 - Skopje 5 | 0 | 0 | 0 |  | 0 |  | 0 |  | 0 | 0 | 0 | 0 |  | 0 | 0 | 0 | 0 |  | 0 | 0 | 0 | 0 | 0 | 0 | 0 | 0
[GR-AL] [OPP] TIE 400 kV Kardia - Zemblak | N-1 TIE 400 kV Skopje 5 - Urosevac | 0 | 0 | 0 |  | 0 |  | 0 |  | 0 | 0 | 0 | 0 |  | 0 | 0 | 0 | 0 |  | 0 | 0 | 0 | 0 | 0 | 0 | 0 | 0
[GR-AL] [OPP] TIE 400 kV Kardia - Zemblak | N-1 OHL 400 kV Habitabat NGCC - Babaeski | 0 | 0 | 0 |  | 0 |  | 0 |  | 0 | 0 | 0 | 0 |  | 0 | 0 | 0 | 0 |  | 0 | 0 | 0 | 0 | 0 | 0 | 0 | 0
[GR-AL] [OPP] TIE 400 kV Kardia - Zemblak | N-1 TIE 400 kV Tirana 2 – Podgorica 2 | 0 | 0 | 0 |  | 0 |  | 0 |  | 0 | 0 | 0 | 0 |  | 0 | 0 | 0 | 0 |  | 0 | 0 | 0 | 0 | 0 | 0 | 0 | 0
[GR-AL] [OPP] TIE 400 kV Kardia - Zemblak | N-1 OHL 400 kV Elbasan 2 - Tirana 2 | 0 | 0 | 0 |  | 0 |  | 0 |  | 0 | 0 | 0 | 0 |  | 0 | 0 | 0 | 0 |  | 0 | 0 | 0 | 0 | 0 | 0 | 0 | 0
[GR-AL] [OPP] TIE 400 kV Kardia - Zemblak | N-1 OHL 400 kV Elbasan 2 - Zemblak | 0 | 0 | 0 |  | 0 |  | 0 |  | 0 | 0 | 0 | 0 |  | 0 | 0 | 0 | 0 |  | 0 | 0 | 0 | 0 | 0 | 0 | 0 | 0
[GR-AL] [OPP] TIE 400 kV Kardia - Zemblak | N-1 OHL 400 kV Vetren - Chervena Mogila | 0 | 0 | 0 |  | 0 |  | 0 |  | 0 | 0 | 0 | 0 |  | 0 | 0 | 0 | 0 |  | 0 | 0 | 0 | 0 | 0 | 0 | 0 | 0
[GR-AL] [OPP] TIE 400 kV Kardia - Zemblak | N-1 OHL 400 kV Plovdiv - Vetren | 0 | 0 | 0 |  | 0 |  | 0 |  | 0 | 0 | 0 | 0 |  | 0 | 0 | 0 | 0 |  | 0 | 0 | 0 | 0 | 0 | 0 | 0 | 0
[GR-AL] [OPP] TIE 400 kV Kardia - Zemblak | N-1 OHL 400 kV Maritsa Iztok 2 - Maritsa Iztok 3 | 0 | 0 | 0 |  | 0 |  | 0 |  | 0 | 0 | 0 | 0 |  | 0 | 0 | 0 | 0 |  | 0 | 0 | 0 | 0 | 0 | 0 | 0 | 0
[GR-AL] [OPP] TIE 400 kV Kardia - Zemblak | N-1 OHL 400 kV Maritsa Iztok - Maritsa Iztok 3 ck. 1&2 | 0 | 0 | 0 |  | 0 |  | 0 |  | 0 | 0 | 0 | 0 |  | 0 | 0 | 0 | 0 |  | 0 | 0 | 0 | 0 | 0 | 0 | 0 | 0
[GR-AL] [OPP] TIE 400 kV Kardia - Zemblak | N-1 OHL 400 kV Maritsa Iztok - Plovdiv ck. 1&2 | 0 | 0 | 0 |  | 0 |  | 0 |  | 0 | 0 | 0 | 0 |  | 0 | 0 | 0 | 0 |  | 0 | 0 | 0 | 0 | 0 | 0 | 0 | 0
[GR-AL] [OPP] TIE 400 kV Kardia - Zemblak | N-1 OHL 400 kV Varna - Burgas ck. 1&2 | 0 | 0 | 0 |  | 0 |  | 0 |  | 0 | 0 | 0 | 0 |  | 0 | 0 | 0 | 0 |  | 0 | 0 | 0 | 0 | 0 | 0 | 0 | 0
[GR-AL] [OPP] TIE 400 kV Kardia - Zemblak | N-1 OHL 400 kV Burgas- Maritsa Iztok 2 | 0 | 0 | 0 |  | 0 |  | 0 |  | 0 | 0 | 0 | 0 |  | 0 | 0 | 0 | 0 |  | 0 | 0 | 0 | 0 | 0 | 0 | 0 | 0
[GR-AL] [OPP] TIE 400 kV Kardia - Zemblak | N-1 OHL 400 kV Sofia Zapad - Chervena Mogila ck. 1&2 | 0 | 0 | 0 |  | 0 |  | 0 |  | 0 | 0 | 0 | 0 |  | 0 | 0 | 0 | 0 |  | 0 | 0 | 0 | 0 | 0 | 0 | 0 | 0
[GR-AL] [OPP] TIE 400 kV Kardia - Zemblak | N-1 OHL 400 kV Chervena Mogila - Blagoevgrad ck. 1&2 | 0 | 0 | 0 |  | 0 |  | 0 |  | 0 | 0 | 0 | 0 |  | 0 | 0 | 0 | 0 |  | 0 | 0 | 0 | 0 | 0 | 0 | 0 | 0
[GR-AL] [OPP] TIE 400 kV Kardia - Zemblak | N-1 OHL 400 kV Kozloduy - Sofia Zapad ck. 1&2 | 0 | 0 | 0 |  | 0 |  | 0 |  | 0 | 0 | 0 | 0 |  | 0 | 0 | 0 | 0 |  | 0 | 0 | 0 | 0 | 0 | 0 | 0 | 0
[GR-AL] [OPP] TIE 400 kV Kardia - Zemblak | N-1 OHL 400 kV Filippoi - Komotini ck. 1&2 | 0 | 0 | 0 |  | 0 |  | 0 |  | 0 | 0 | 0 | 0 |  | 0 | 0 | 0 | 0 |  | 0 | 0 | 0 | 0 | 0 | 0 | 0 | 0
[GR-AL] [OPP] TIE 400 kV Kardia - Zemblak | N-1 OHL 400 kV Filippoi - Lagadas ck. 1&2 | 0 | 0 | 0 |  | 0 |  | 0 |  | 0 | 0 | 0 | 0 |  | 0 | 0 | 0 | 0 |  | 0 | 0 | 0 | 0 | 0 | 0 | 0 | 0
[GR-AL] [OPP] TIE 400 kV Kardia - Zemblak | N-1 OHL 400 kV Meliti - Amideo ck. 1&2 | 0 | 0 | 0 |  | 0 |  | 0 |  | 0 | 0 | 0 | 0 |  | 0 | 0 | 0 | 0 |  | 0 | 0 | 0 | 0 | 0 | 0 | 0 | 0
[GR-AL] [OPP] TIE 400 kV Kardia - Zemblak | N-1 OHL 400 kV Amideo - Lagadas ck. 1&2 | 0 | 0 | 0 |  | 0 |  | 0 |  | 0 | 0 | 0 | 0 |  | 0 | 0 | 0 | 0 |  | 0 | 0 | 0 | 0 | 0 | 0 | 0 | 0
[GR-AL] [OPP] TIE 400 kV Kardia - Zemblak | N-1 OHL 400 kV Thessaloniki - Lagadas ck. 1&2 | 0 | 0 | 0 |  | 0 |  | 0 |  | 0 | 0 | 0 | 0 |  | 0 | 0 | 0 | 0 |  | 0 | 0 | 0 | 0 | 0 | 0 | 0 | 0
[GR-AL] [DIR] TIE 400 kV Kardia - Zemblak | N-1 TIE 400 kV Nea Santa - Maritsa Iztok | 0 | 0 | 0 |  | 0 |  | 0 |  | 0 | 0 | 0 | 0 |  | 0 | 0 | 0 | 0 |  | 0 | 0 | 0 | 0 | 0 | 0 | 0 | 0
[GR-AL] [OPP] TIE 400 kV Kardia - Zemblak | N-1 TIE 400 kV Nea Santa - Maritsa Iztok | 0 | 0 | 0 |  | 0 |  | 0 |  | 0 | 0 | 0 | 0 |  | 0 | 0 | 0 | 0 |  | 0 | 0 | 0 | 0 | 0 | 0 | 0 | 0
[GR-AL] [DIR] TIE 400 kV Kardia - Zemblak | N-1 TIE 400 kV Skopje 5 - Urosevac / N-1 TIE 150 kV Mourtos - Bistrica | 0 | 0 | 0 |  | 0 |  | 0 |  | 0 | 0 | 0 | 0 |  | 0 | 0 | 0 | 0 |  | 0 | 0 | 0 | 0 | 0 | 0 | 0 | 0
[GR-AL] [OPP] TIE 400 kV Kardia - Zemblak | N-1 TIE 400 kV Skopje 5 - Urosevac / N-1 TIE 150 kV Mourtos - Bistrica | 0 | 0 | 0 |  | 0 |  | 0 |  | 0 | 0 | 0 | 0 |  | 0 | 0 | 0 | 0 |  | 0 | 0 | 0 | 0 | 0 | 0 | 0 | 0
[GR-AL] [DIR] TIE 400 kV Kardia - Zemblak | N-1 OHL 400 kV Komotini - Nea Santa ck. 1&2 | 0 | 0 | 0 |  | 0 |  | 0 |  | 0 | 0 | 0 | 0 |  | 0 | 0 | 0 | 0 |  | 0 | 0 | 0 | 0 | 0 | 0 | 0 | 0
[GR-AL] [OPP] TIE 400 kV Kardia - Zemblak | N-1 OHL 400 kV Komotini - Nea Santa ck. 1&2 | 0 | 0 | 0 |  | 0 |  | 0 |  | 0 | 0 | 0 | 0 |  | 0 | 0 | 0 | 0 |  | 0 | 0 | 0 | 0 | 0 | 0 | 0 | 0
[GR-AL] [DIR] TIE 400 kV Kardia - Zemblak | N-1 OHL 400 kV Thessaloniki - Agios Dimitrios ck. 1&2 | 0 | 0 | 0 |  | 0 |  | 0 |  | 0 | 0 | 0 | 0 |  | 0 | 0 | 0 | 0 |  | 0 | 0 | 0 | 0 | 0 | 0 | 0 | 0
[GR-AL] [OPP] TIE 400 kV Kardia - Zemblak | N-1 OHL 400 kV Thessaloniki - Agios Dimitrios ck. 1&2 | 0 | 0 | 0 |  | 0 |  | 0 |  | 0 | 0 | 0 | 0 |  | 0 | 0 | 0 | 0 |  | 0 | 0 | 0 | 0 | 0 | 0 | 0 | 0
[GR-AL] [DIR] TIE 400 kV Kardia - Zemblak | N-1 OHL 400 kV Kardia - Amideo ck. 1&2 | 0 | 0 | 0 |  | 0 |  | 0 |  | 0 | 0 | 0 | 0 |  | 0 | 0 | 0 | 0 |  | 0 | 0 | 0 | 0 | 0 | 0 | 0 | 0
[GR-AL] [OPP] TIE 400 kV Kardia - Zemblak | N-1 OHL 400 kV Kardia - Amideo ck. 1&2 | 0 | 0 | 0 |  | 0 |  | 0 |  | 0 | 0 | 0 | 0 |  | 0 | 0 | 0 | 0 |  | 0 | 0 | 0 | 0 | 0 | 0 | 0 | 0
[BG-RO] [DIR] TIE 400 kV TINTARENI-KOZLODUI 2 | BC | -0.06369 | -3e-05 | -0.02482 | -1e-05 | -0.13287 | -0.00033 | 0.00115 | 0.00036 | -0.0003 | -0.00026 | -0.12234 | -0.01591 | 0.00221 | -0.00152 | -0.04407 | -0.11055 | 0.00011 | 0.00236 | -0.0003 | 0.06594 | -0.00931 | -0.00472 | 0.00273 | -0.12885 | 0.00247 | -0.07478
[BG-RO] [DIR] TIE 400 kV TINTARENI-KOZLODUI 2 | N-1 TIE 400 kV TINTARENI-KOZLODUI 1 | -0.10322 | -5e-05 | -0.04023 | -2e-05 | -0.21534 | -0.00054 | 0.00187 | 0.00058 | -0.00049 | -0.00041 | -0.19827 | -0.02579 | 0.00357 | -0.00246 | -0.07142 | -0.17917 | 0.00017 | 0.00382 | -0.00049 | 0.10688 | -0.0151 | -0.00764 | 0.00442 | -0.20883 | 0.00401 | -0.1212
[BG-RO] [DIR] TIE 400 kV TINTARENI-KOZLODUI 2 | N-1 TIE 400 kV PORTILE DE FIER - DJERDAP | -0.07571 | -0.00023 | -0.03338 | -1e-05 | -0.12832 | -0.00048 | 0.00158 | 0.00052 | -0.00043 | -0.00036 | -0.12624 | -0.02127 | 0.00234 | -0.00214 | -0.05563 | -0.11805 | 0.00015 | 0.00355 | -0.00043 | 0.09147 | -0.03231 | -0.00685 | 0.00372 | -0.12578 | 0.00828 | -0.08844
[BG-RO] [DIR] TIE 400 kV TINTARENI-KOZLODUI 2 | N-1 TIE 400 kV MEDGIDIA SUD - VARNA | -0.0687 | -0.00013 | -0.02733 | -1e-05 | -0.14746 | -0.00038 | 0.00127 | 0.00041 | -0.00034 | -0.00029 | -0.13186 | -0.01756 | 0.00207 | -0.00171 | -0.0479 | -0.11862 | 0.00012 | 0.00279 | -0.00034 | 0.06742 | -0.01192 | -0.00537 | 0.00296 | -0.14281 | 0.00626 | -0.08045
[BG-RO] [DIR] TIE 400 kV TINTARENI-KOZLODUI 2 | N-1 TIE 400 kV MEDGIDIA SUD - DOBRUDJA | -0.06844 | -0.00013 | -0.0272 | -1e-05 | -0.1467 | -0.00038 | 0.00126 | 0.00041 | -0.00034 | -0.00029 | -0.13136 | -0.01747 | 0.00208 | -0.0017 | -0.0477 | -0.1182 | 0.00012 | 0.00276 | -0.00034 | 0.06734 | -0.01178 | -0.00533 | 0.00295 | -0.14207 | 0.00607 | -0.08015
[BG-RO] [DIR] TIE 400 kV TINTARENI-KOZLODUI 1 | BC | -0.06369 | -3e-05 | -0.02482 | -1e-05 | -0.13287 | -0.00033 | 0.00115 | 0.00036 | -0.0003 | -0.00026 | -0.12234 | -0.01591 | 0.00221 | -0.00152 | -0.04407 | -0.11055 | 0.00011 | 0.00236 | -0.0003 | 0.06594 | -0.00931 | -0.00472 | 0.00273 | -0.12885 | 0.00247 | -0.07478
[BG-RO] [DIR] TIE 400 kV TINTARENI-KOZLODUI 1 | N-1 TIE 400 kV TINTARENI-KOZLODUI 2 | -0.10322 | -5e-05 | -0.04023 | -2e-05 | -0.21534 | -0.00054 | 0.00187 | 0.00058 | -0.00049 | -0.00041 | -0.19827 | -0.02579 | 0.00357 | -0.00246 | -0.07142 | -0.17917 | 0.00017 | 0.00382 | -0.00049 | 0.10688 | -0.0151 | -0.00764 | 0.00442 | -0.20883 | 0.00401 | -0.1212
[BG-RO] [DIR] TIE 400 kV TINTARENI-KOZLODUI 1 | N-1 TIE 400 kV PORTILE DE FIER - DJERDAP | -0.07571 | -0.00023 | -0.03338 | -1e-05 | -0.12832 | -0.00048 | 0.00158 | 0.00052 | -0.00043 | -0.00036 | -0.12624 | -0.02127 | 0.00234 | -0.00214 | -0.05563 | -0.11805 | 0.00015 | 0.00355 | -0.00043 | 0.09147 | -0.03231 | -0.00685 | 0.00372 | -0.12578 | 0.00828 | -0.08844
[BG-RO] [DIR] TIE 400 kV TINTARENI-KOZLODUI 1 | N-1 TIE 400 kV MEDGIDIA SUD - VARNA | -0.0687 | -0.00013 | -0.02733 | -1e-05 | -0.14746 | -0.00038 | 0.00127 | 0.00041 | -0.00034 | -0.00029 | -0.13186 | -0.01756 | 0.00207 | -0.00171 | -0.0479 | -0.11862 | 0.00012 | 0.00279 | -0.00034 | 0.06742 | -0.01192 | -0.00537 | 0.00296 | -0.14281 | 0.00626 | -0.08045
[BG-RO] [DIR] TIE 400 kV TINTARENI-KOZLODUI 1 | N-1 TIE 400 kV MEDGIDIA SUD - DOBRUDJA | -0.06844 | -0.00013 | -0.0272 | -1e-05 | -0.1467 | -0.00038 | 0.00126 | 0.00041 | -0.00034 | -0.00029 | -0.13136 | -0.01747 | 0.00208 | -0.0017 | -0.0477 | -0.1182 | 0.00012 | 0.00276 | -0.00034 | 0.06734 | -0.01178 | -0.00533 | 0.00295 | -0.14207 | 0.00607 | -0.08015
[BG-RO] [DIR] TIE 400 kV DOBRUDJA- MEDGIDIA SUD | BC | -0.05143 | -0.00107 | -0.0258 | -1e-05 | -0.14992 | -0.00047 | 0.00119 | 0.00054 | -0.00041 | -0.00035 | -0.09775 | -0.01687 | -0.00136 | -0.00198 | -0.0394 | -0.08283 | 0.00016 | 0.00442 | -0.00041 | 0.01511 | -0.02676 | -0.00668 | 0.00242 | -0.14321 | 0.03891 | -0.05814
[BG-RO] [DIR] TIE 400 kV DOBRUDJA- MEDGIDIA SUD | N-1 TIE 400 kV MEDGIDIA SUD - VARNA | -0.08835 | -0.00183 | -0.04433 | -2e-05 | -0.25745 | -0.00081 | 0.00205 | 0.00093 | -0.00071 | -0.0006 | -0.16795 | -0.02898 | -0.00234 | -0.0034 | -0.06769 | -0.1423 | 0.00027 | 0.00759 | -0.0007 | 0.02596 | -0.04596 | -0.01148 | 0.00415 | -0.24611 | 0.06684 | -0.09988
[BG-RO] [DIR] TIE 400 kV MEDGIDIA SUD - VARNA | BC | -0.05309 | -0.0011 | -0.02664 | -1e-05 | -0.15463 | -0.00049 | 0.00123 | 0.00056 | -0.00043 | -0.00036 | -0.10094 | -0.01742 | -0.0014 | -0.00205 | -0.04068 | -0.08552 | 0.00016 | 0.00456 | -0.00042 | 0.0156 | -0.02762 | -0.0069 | 0.0025 | -0.14796 | 0.04016 | -0.06002
[BG-RO] [DIR] TIE 400 kV MEDGIDIA SUD - VARNA | N-1 TIE 400 kV MEDGIDIA SUD - DOBRUDJA | -0.0892 | -0.00185 | -0.04475 | -2e-05 | -0.25989 | -0.00082 | 0.00207 | 0.00094 | -0.00072 | -0.00061 | -0.16958 | -0.02926 | -0.00236 | -0.00344 | -0.06834 | -0.14368 | 0.00027 | 0.00766 | -0.00071 | 0.02621 | -0.0464 | -0.01159 | 0.00419 | -0.24851 | 0.06748 | -0.10084
[BG-RO] [OPP] TIE 400 kV TINTARENI-KOZLODUI 2 | BC | -0.06369 | -3e-05 | -0.02482 | -1e-05 | -0.13287 | -0.00033 | 0.00115 | 0.00036 | -0.0003 | -0.00026 | -0.12234 | -0.01591 | 0.00221 | -0.00152 | -0.04407 | -0.11055 | 0.00011 | 0.00236 | -0.0003 | 0.06594 | -0.00931 | -0.00472 | 0.00273 | -0.12885 | 0.00247 | -0.07478
[BG-RO] [OPP] TIE 400 kV TINTARENI-KOZLODUI 2 | N-1 TIE 400 kV TINTARENI-KOZLODUI 1 | -0.10322 | -5e-05 | -0.04023 | -2e-05 | -0.21534 | -0.00054 | 0.00187 | 0.00058 | -0.00049 | -0.00041 | -0.19827 | -0.02579 | 0.00357 | -0.00246 | -0.07142 | -0.17917 | 0.00017 | 0.00382 | -0.00049 | 0.10688 | -0.0151 | -0.00764 | 0.00442 | -0.20883 | 0.00401 | -0.1212
[BG-RO] [OPP] TIE 400 kV TINTARENI-KOZLODUI 2 | N-1 TIE 400 kV PORTILE DE FIER - DJERDAP | -0.07571 | -0.00023 | -0.03338 | -1e-05 | -0.12832 | -0.00048 | 0.00158 | 0.00052 | -0.00043 | -0.00036 | -0.12624 | -0.02127 | 0.00234 | -0.00214 | -0.05563 | -0.11805 | 0.00015 | 0.00355 | -0.00043 | 0.09147 | -0.03231 | -0.00685 | 0.00372 | -0.12578 | 0.00828 | -0.08844
[BG-RO] [OPP] TIE 400 kV TINTARENI-KOZLODUI 2 | N-1 TIE 400 kV MEDGIDIA SUD - VARNA | -0.0687 | -0.00013 | -0.02733 | -1e-05 | -0.14746 | -0.00038 | 0.00127 | 0.00041 | -0.00034 | -0.00029 | -0.13186 | -0.01756 | 0.00207 | -0.00171 | -0.0479 | -0.11862 | 0.00012 | 0.00279 | -0.00034 | 0.06742 | -0.01192 | -0.00537 | 0.00296 | -0.14281 | 0.00626 | -0.08045
[BG-RO] [OPP] TIE 400 kV TINTARENI-KOZLODUI 2 | N-1 TIE 400 kV MEDGIDIA SUD - DOBRUDJA | -0.06844 | -0.00013 | -0.0272 | -1e-05 | -0.1467 | -0.00038 | 0.00126 | 0.00041 | -0.00034 | -0.00029 | -0.13136 | -0.01747 | 0.00208 | -0.0017 | -0.0477 | -0.1182 | 0.00012 | 0.00276 | -0.00034 | 0.06734 | -0.01178 | -0.00533 | 0.00295 | -0.14207 | 0.00607 | -0.08015
[BG-RO] [OPP] TIE 400 kV TINTARENI-KOZLODUI 1 | BC | -0.06369 | -3e-05 | -0.02482 | -1e-05 | -0.13287 | -0.00033 | 0.00115 | 0.00036 | -0.0003 | -0.00026 | -0.12234 | -0.01591 | 0.00221 | -0.00152 | -0.04407 | -0.11055 | 0.00011 | 0.00236 | -0.0003 | 0.06594 | -0.00931 | -0.00472 | 0.00273 | -0.12885 | 0.00247 | -0.07478
[BG-RO] [OPP] TIE 400 kV TINTARENI-KOZLODUI 1 | N-1 TIE 400 kV TINTARENI-KOZLODUI 2 | -0.10322 | -5e-05 | -0.04023 | -2e-05 | -0.21534 | -0.00054 | 0.00187 | 0.00058 | -0.00049 | -0.00041 | -0.19827 | -0.02579 | 0.00357 | -0.00246 | -0.07142 | -0.17917 | 0.00017 | 0.00382 | -0.00049 | 0.10688 | -0.0151 | -0.00764 | 0.00442 | -0.20883 | 0.00401 | -0.1212
[BG-RO] [OPP] TIE 400 kV TINTARENI-KOZLODUI 1 | N-1 TIE 400 kV PORTILE DE FIER - DJERDAP | -0.07571 | -0.00023 | -0.03338 | -1e-05 | -0.12832 | -0.00048 | 0.00158 | 0.00052 | -0.00043 | -0.00036 | -0.12624 | -0.02127 | 0.00234 | -0.00214 | -0.05563 | -0.11805 | 0.00015 | 0.00355 | -0.00043 | 0.09147 | -0.03231 | -0.00685 | 0.00372 | -0.12578 | 0.00828 | -0.08844
[BG-RO] [OPP] TIE 400 kV TINTARENI-KOZLODUI 1 | N-1 TIE 400 kV MEDGIDIA SUD - VARNA | -0.0687 | -0.00013 | -0.02733 | -1e-05 | -0.14746 | -0.00038 | 0.00127 | 0.00041 | -0.00034 | -0.00029 | -0.13186 | -0.01756 | 0.00207 | -0.00171 | -0.0479 | -0.11862 | 0.00012 | 0.00279 | -0.00034 | 0.06742 | -0.01192 | -0.00537 | 0.00296 | -0.14281 | 0.00626 | -0.08045
[BG-RO] [OPP] TIE 400 kV TINTARENI-KOZLODUI 1 | N-1 TIE 400 kV MEDGIDIA SUD - DOBRUDJA | -0.06844 | -0.00013 | -0.0272 | -1e-05 | -0.1467 | -0.00038 | 0.00126 | 0.00041 | -0.00034 | -0.00029 | -0.13136 | -0.01747 | 0.00208 | -0.0017 | -0.0477 | -0.1182 | 0.00012 | 0.00276 | -0.00034 | 0.06734 | -0.01178 | -0.00533 | 0.00295 | -0.14207 | 0.00607 | -0.08015
[BG-RO] [OPP] TIE 400 kV DOBRUDJA- MEDGIDIA SUD | BC | -0.05143 | -0.00107 | -0.0258 | -1e-05 | -0.14992 | -0.00047 | 0.00119 | 0.00054 | -0.00041 | -0.00035 | -0.09775 | -0.01687 | -0.00136 | -0.00198 | -0.0394 | -0.08283 | 0.00016 | 0.00442 | -0.00041 | 0.01511 | -0.02676 | -0.00668 | 0.00242 | -0.14321 | 0.03891 | -0.05814
[BG-RO] [OPP] TIE 400 kV DOBRUDJA- MEDGIDIA SUD | N-1 TIE 400 kV MEDGIDIA SUD - VARNA | -0.08835 | -0.00183 | -0.04433 | -2e-05 | -0.25745 | -0.00081 | 0.00205 | 0.00093 | -0.00071 | -0.0006 | -0.16795 | -0.02898 | -0.00234 | -0.0034 | -0.06769 | -0.1423 | 0.00027 | 0.00759 | -0.0007 | 0.02596 | -0.04596 | -0.01148 | 0.00415 | -0.24611 | 0.06684 | -0.09988
[BG-RO] [OPP] TIE 400 kV MEDGIDIA SUD - VARNA | BC | -0.05309 | -0.0011 | -0.02664 | -1e-05 | -0.15463 | -0.00049 | 0.00123 | 0.00056 | -0.00043 | -0.00036 | -0.10094 | -0.01742 | -0.0014 | -0.00205 | -0.04068 | -0.08552 | 0.00016 | 0.00456 | -0.00042 | 0.0156 | -0.02762 | -0.0069 | 0.0025 | -0.14796 | 0.04016 | -0.06002
[BG-RO] [OPP] TIE 400 kV MEDGIDIA SUD - VARNA | N-1 TIE 400 kV MEDGIDIA SUD - DOBRUDJA | -0.0892 | -0.00185 | -0.04475 | -2e-05 | -0.25989 | -0.00082 | 0.00207 | 0.00094 | -0.00072 | -0.00061 | -0.16958 | -0.02926 | -0.00236 | -0.00344 | -0.06834 | -0.14368 | 0.00027 | 0.00766 | -0.00071 | 0.02621 | -0.0464 | -0.01159 | 0.00419 | -0.24851 | 0.06748 | -0.10084
[RO-BG] [DIR] TIE 400 kV TINTARENI-KOZLODUI 1 | BC | -0.06369 | -3e-05 | -0.02482 | -1e-05 | -0.13287 | -0.00033 | 0.00115 | 0.00036 | -0.0003 | -0.00026 | -0.12234 | -0.01591 | 0.00221 | -0.00152 | -0.04407 | -0.11055 | 0.00011 | 0.00236 | -0.0003 | 0.06594 | -0.00931 | -0.00472 | 0.00273 | -0.12885 | 0.00247 | -0.07478
[RO-BG] [DIR] TIE 400 kV TINTARENI-KOZLODUI 1 | N-1 TIE 400 kV Portile de Fier-Djerdap | -0.07571 | -0.00023 | -0.03338 | -1e-05 | -0.12832 | -0.00048 | 0.00158 | 0.00052 | -0.00043 | -0.00036 | -0.12624 | -0.02127 | 0.00234 | -0.00214 | -0.05563 | -0.11805 | 0.00015 | 0.00355 | -0.00043 | 0.09147 | -0.03231 | -0.00685 | 0.00372 | -0.12578 | 0.00828 | -0.08844
[RO-BG] [DIR] TIE 400 kV TINTARENI-KOZLODUI 1 | N-1 TIE 400 kV TINTARENI-KOZLODUI 2 | -0.10322 | -5e-05 | -0.04023 | -2e-05 | -0.21534 | -0.00054 | 0.00187 | 0.00058 | -0.00049 | -0.00041 | -0.19827 | -0.02579 | 0.00357 | -0.00246 | -0.07142 | -0.17917 | 0.00017 | 0.00382 | -0.00049 | 0.10688 | -0.0151 | -0.00764 | 0.00442 | -0.20883 | 0.00401 | -0.1212
[RO-BG] [DIR] TIE 400 kV TINTARENI-KOZLODUI 1 | N-1 TIE 400 kV Isaccea - Vulcanesti | -0.06682 | -0.00019 | -0.02682 | -1e-05 | -0.13816 | -0.00038 | 0.00124 | 0.00041 | -0.00034 | -0.00029 | -0.12676 | -0.01725 | 0.00183 | -0.0017 | -0.04677 | -0.11467 | 0.00012 | 0.00284 | -0.00034 | 0.06169 | -0.01211 | -0.00535 | 0.00287 | -0.13402 | 0.00858 | -0.07824
[RO-BG] [DIR] TIE 400 kV TINTARENI-KOZLODUI 1 | N-1 TIE 400 kV Resita-Pancevo c2 | -0.06369 | -3e-05 | -0.02482 | -1e-05 | -0.13287 | -0.00033 | 0.00115 | 0.00036 | -0.0003 | -0.00026 | -0.12234 | -0.01591 | 0.00221 | -0.00152 | -0.04407 | -0.11055 | 0.00011 | 0.00236 | -0.0003 | 0.06594 | -0.00931 | -0.00472 | 0.00273 | -0.12885 | 0.00247 | -0.07478
[RO-BG] [DIR] TIE 400 kV TINTARENI-KOZLODUI 1 | N-1 TIE 400 kV Resita-Pancevo c1 | -0.06382 | -9e-05 | -0.02631 | -1e-05 | -0.13022 | -0.00036 | 0.00124 | 0.00039 | -0.00033 | -0.00028 | -0.1205 | -0.01681 | 0.00216 | -0.00165 | -0.04525 | -0.1091 | 0.00012 | 0.00262 | -0.00033 | 0.07022 | -0.013 | -0.00518 | 0.00293 | -0.12635 | 0.00376 | -0.07443
[RO-BG] [DIR] TIE 400 kV TINTARENI-KOZLODUI 2 | BC | -0.06369 | -3e-05 | -0.02482 | -1e-05 | -0.13287 | -0.00033 | 0.00115 | 0.00036 | -0.0003 | -0.00026 | -0.12234 | -0.01591 | 0.00221 | -0.00152 | -0.04407 | -0.11055 | 0.00011 | 0.00236 | -0.0003 | 0.06594 | -0.00931 | -0.00472 | 0.00273 | -0.12885 | 0.00247 | -0.07478
[RO-BG] [DIR] TIE 400 kV TINTARENI-KOZLODUI 2 | N-1 TIE 400 kV Portile de Fier-Djerdap | -0.07571 | -0.00023 | -0.03338 | -1e-05 | -0.12832 | -0.00048 | 0.00158 | 0.00052 | -0.00043 | -0.00036 | -0.12624 | -0.02127 | 0.00234 | -0.00214 | -0.05563 | -0.11805 | 0.00015 | 0.00355 | -0.00043 | 0.09147 | -0.03231 | -0.00685 | 0.00372 | -0.12578 | 0.00828 | -0.08844
[RO-BG] [DIR] TIE 400 kV TINTARENI-KOZLODUI 2 | N-1 TIE 400 kV TINTARENI-KOZLODUI 1 | -0.10322 | -5e-05 | -0.04023 | -2e-05 | -0.21534 | -0.00054 | 0.00187 | 0.00058 | -0.00049 | -0.00041 | -0.19827 | -0.02579 | 0.00357 | -0.00246 | -0.07142 | -0.17917 | 0.00017 | 0.00382 | -0.00049 | 0.10688 | -0.0151 | -0.00764 | 0.00442 | -0.20883 | 0.00401 | -0.1212
[RO-BG] [DIR] TIE 400 kV TINTARENI-KOZLODUI 2 | N-1 TIE 400 kV Isaccea - Vulcanesti | -0.06682 | -0.00019 | -0.02682 | -1e-05 | -0.13816 | -0.00038 | 0.00124 | 0.00041 | -0.00034 | -0.00029 | -0.12676 | -0.01725 | 0.00183 | -0.0017 | -0.04677 | -0.11467 | 0.00012 | 0.00284 | -0.00034 | 0.06169 | -0.01211 | -0.00535 | 0.00287 | -0.13402 | 0.00858 | -0.07824
[RO-BG] [DIR] TIE 400 kV TINTARENI-KOZLODUI 2 | N-1 TIE 400 kV Resita-Pancevo c2 | -0.06369 | -3e-05 | -0.02482 | -1e-05 | -0.13287 | -0.00033 | 0.00115 | 0.00036 | -0.0003 | -0.00026 | -0.12234 | -0.01591 | 0.00221 | -0.00152 | -0.04407 | -0.11055 | 0.00011 | 0.00236 | -0.0003 | 0.06594 | -0.00931 | -0.00472 | 0.00273 | -0.12885 | 0.00247 | -0.07478
[RO-BG] [DIR] TIE 400 kV TINTARENI-KOZLODUI 2 | N-1 TIE 400 kV Resita-Pancevo c1 | -0.06382 | -9e-05 | -0.02631 | -1e-05 | -0.13022 | -0.00036 | 0.00124 | 0.00039 | -0.00033 | -0.00028 | -0.1205 | -0.01681 | 0.00216 | -0.00165 | -0.04525 | -0.1091 | 0.00012 | 0.00262 | -0.00033 | 0.07022 | -0.013 | -0.00518 | 0.00293 | -0.12635 | 0.00376 | -0.07443
[RO-RS] [DIR] TIE 400 kV Portile de Fier-Djerdap | BC | 0.07707 | 0.0013 | 0.0549 | 3e-05 | -0.02915 | 0.00092 | -0.00275 | -0.00103 | 0.00082 | 0.00069 | 0.02503 | 0.03431 | -0.00086 | 0.00401 | 0.07411 | 0.04807 | -0.0003 | -0.00766 | 0.00081 | -0.16366 | 0.14738 | 0.01369 | -0.00636 | -0.01969 | -0.03722 | 0.08756
[RO-RS] [DIR] TIE 400 kV Portile de Fier-Djerdap | N-1 TIE 400 kV Arad-Sandorfalva | 0.07524 | 0.00166 | 0.05524 | 3e-05 | -0.03423 | 0.00098 | -0.00283 | -0.00109 | 0.00086 | 0.00073 | 0.02095 | 0.03483 | 0.00106 | 0.00419 | 0.07323 | 0.04443 | -0.00032 | -0.00833 | 0.00086 | -0.17158 | 0.14668 | 0.01449 | -0.00655 | -0.0246 | -0.04057 | 0.08511
[RO-RS] [DIR] TIE 400 kV Portile de Fier-Djerdap | N-1 TIE 400 kV Nadab-Bekescsaba | 0.07222 | 0.00165 | 0.05226 | 3e-05 | -0.03667 | 0.00092 | -0.00259 | -0.00103 | 0.00081 | 0.00069 | 0.01824 | 0.03287 | 0.00039 | 0.00393 | 0.07004 | 0.04162 | -0.0003 | -0.00799 | 0.00081 | -0.17384 | 0.14262 | 0.01351 | -0.00572 | -0.02708 | -0.04037 | 0.08206
[RO-RS] [DIR] TIE 400 kV Portile de Fier-Djerdap | N-1 TIE 400 kV Rosiori-Mukacevo | 0.06846 | 0.00057 | 0.04844 | 2e-05 | -0.03998 | 0.00075 | -0.00241 | -0.00082 | 0.00067 | 0.00057 | 0.0147 | 0.02985 | -0.0031 | 0.00333 | 0.06616 | 0.038 | -0.00024 | -0.00584 | 0.00067 | -0.17853 | 0.13828 | 0.01124 | -0.00572 | -0.03042 | -0.03346 | 0.07829
[RO-RS] [DIR] TIE 400 kV Portile de Fier-Djerdap | N-1 TIE 400 kV TINTARENI-KOZLODUI 1 | 0.08583 | 0.0013 | 0.05831 | 3e-05 | -0.01088 | 0.00097 | -0.00291 | -0.00108 | 0.00086 | 0.00073 | 0.04185 | 0.0365 | -0.00117 | 0.00421 | 0.08017 | 0.06328 | -0.00032 | -0.00799 | 0.00085 | -0.17273 | 0.14866 | 0.01434 | -0.00673 | -0.00197 | -0.03756 | 0.09784
[RO-RS] [DIR] TIE 400 kV Portile de Fier-Djerdap | N-1 TIE 400 kV TINTARENI-KOZLODUI 2 | 0.08583 | 0.0013 | 0.05831 | 3e-05 | -0.01088 | 0.00097 | -0.00291 | -0.00108 | 0.00086 | 0.00073 | 0.04185 | 0.0365 | -0.00117 | 0.00421 | 0.08017 | 0.06328 | -0.00032 | -0.00799 | 0.00085 | -0.17273 | 0.14866 | 0.01434 | -0.00673 | -0.00197 | -0.03756 | 0.09784
[RO-RS] [DIR] TIE 400 kV Portile de Fier-Djerdap | N-1 TIE 400 kV Isaccea - Vulcanesti | 0.06802 | 0.00084 | 0.04912 | 2e-05 | -0.04446 | 0.00079 | -0.0025 | -0.00087 | 0.00071 | 0.0006 | 0.01225 | 0.03045 | -0.00193 | 0.00348 | 0.06632 | 0.03617 | -0.00026 | -0.00625 | 0.0007 | -0.17596 | 0.13931 | 0.01185 | -0.00594 | -0.03463 | -0.01957 | 0.07757
[RO-RS] [DIR] TIE 400 kV Portile de Fier-Djerdap | N-1 OHL 400 kV Mintia-Arad | 0.07191 | 0.00153 | 0.05258 | 3e-05 | -0.03862 | 0.00092 | -0.00264 | -0.00103 | 0.00081 | 0.00069 | 0.01688 | 0.03304 | 0.00032 | 0.00394 | 0.07011 | 0.04052 | -0.0003 | -0.00785 | 0.00081 | -0.17667 | 0.14339 | 0.01357 | -0.00601 | -0.02893 | -0.04019 | 0.08157
[RO-RS] [DIR] TIE 400 kV Portile de Fier-Djerdap | N-1 OHL 220 kV Portile de Fier-Resita 1&2 | 0.06939 | 0.00139 | 0.05128 | 3e-05 | -0.03998 | 0.00088 | -0.00258 | -0.00099 | 0.00078 | 0.00066 | 0.01451 | 0.03212 | -0.00013 | 0.00381 | 0.06816 | 0.0378 | -0.00029 | -0.00749 | 0.00078 | -0.17766 | 0.14098 | 0.0131 | -0.0059 | -0.03044 | -0.03869 | 0.07855
[RO-RS] [DIR] TIE 400 kV Portile de Fier-Djerdap | N-1 OHL 220 kV Resita-Timisoara 1&2 | 0.0651 | 0.00137 | 0.04699 | 2e-05 | -0.04193 | 0.00082 | -0.00235 | -0.00092 | 0.00072 | 0.00061 | 0.01165 | 0.02953 | 0.00026 | 0.00352 | 0.06311 | 0.03455 | -0.00027 | -0.00701 | 0.00072 | -0.1743 | 0.1318 | 0.01208 | -0.00532 | -0.03254 | -0.03767 | 0.07436
[RO-RS] [DIR] TIE 400 kV Portile de Fier-Djerdap | N-1 TRA 400/220 kV AT3 Arad | 0.07229 | 0.00138 | 0.05198 | 3e-05 | -0.03504 | 0.00089 | -0.00261 | -0.00099 | 0.00079 | 0.00067 | 0.0192 | 0.03259 | -0.00022 | 0.00385 | 0.06988 | 0.04232 | -0.00029 | -0.00752 | 0.00078 | -0.16964 | 0.14169 | 0.01319 | -0.00597 | -0.02556 | -0.03802 | 0.08222
[RO-RS] [DIR] TIE 400 kV Portile de Fier-Djerdap | N-1 TIE 400 kV Resita-Pancevo c2 | 0.07707 | 0.0013 | 0.0549 | 3e-05 | -0.02915 | 0.00092 | -0.00275 | -0.00103 | 0.00082 | 0.00069 | 0.02503 | 0.03431 | -0.00086 | 0.00401 | 0.07411 | 0.04807 | -0.0003 | -0.00766 | 0.00081 | -0.16366 | 0.14738 | 0.01369 | -0.00636 | -0.01969 | -0.03722 | 0.08756
[RO-RS] [DIR] TIE 400 kV Portile de Fier-Djerdap | N-1 TIE 400 kV Resita-Pancevo c1 | 0.07865 | 0.002 | 0.07264 | 4e-05 | -0.0606 | 0.00128 | -0.00377 | -0.00143 | 0.00113 | 0.00096 | 0.00315 | 0.045 | -0.00029 | 0.00551 | 0.08822 | 0.03075 | -0.00042 | -0.01075 | 0.00112 | -0.21459 | 0.19127 | 0.01923 | -0.00876 | -0.04945 | -0.05254 | 0.08337
[RO-UA] [DIR] TIE 400 kV Isaccea-Vulcanesti | N-1 TIE 400 kV Resita-Pancevo c2 | 0.09514 | 0.00481 | 0.06073 | 4e-05 | 0.16091 | 0.00138 | -0.00271 | -0.00163 | 0.00118 | 0.001 | 0.13435 | 0.04062 | 0.01127 | 0.00551 | 0.08199 | 0.12514 | -0.00046 | -0.01481 | 0.00117 | 0.12935 | 0.08481 | 0.01938 | -0.00442 | 0.15711 | -0.18561 | 0.10509
[RO-HU] [DIR] TIE 400 kV Arad-Sandorfalva | BC | -0.02272 | 0.00451 | 0.00427 | 2e-05 | -0.06313 | 0.00067 | -0.00091 | -0.00083 | 0.00054 | 0.00046 | -0.05073 | 0.00643 | 0.0239 | 0.00232 | -0.01094 | -0.04524 | -0.00022 | -0.00829 | 0.00053 | -0.09848 | -0.00867 | 0.0099 | -0.00245 | -0.06102 | -0.04167 | -0.03049
[RO-HU] [DIR] TIE 400 kV Arad-Sandorfalva | N-1 TIE 400 kV Nadab-Bekescsaba | -0.06531 | 0.00762 | -0.01891 | 1e-05 | -0.12912 | 0.00065 | 0.00054 | -0.0009 | 0.00046 | 0.0004 | -0.11032 | -0.00627 | 0.03493 | 0.00169 | -0.04668 | -0.1019 | -0.00022 | -0.01119 | 0.00046 | -0.18781 | -0.05042 | 0.00834 | 0.00312 | -0.1259 | -0.06937 | -0.07878
[RO-HU] [DIR] TIE 400 kV Arad-Sandorfalva | N-1 TIE 400 kV Rosiori-Mukacevo | -0.04607 | 0.00256 | -0.01321 | 0 | -0.09246 | 0.0002 | 4e-05 | -0.00028 | 0.00014 | 0.00012 | -0.07874 | -0.00567 | 0.01785 | 0.0005 | -0.0325 | -0.07255 | -7e-05 | -0.00334 | 0.00014 | -0.13877 | -0.03332 | 0.00327 | -0.00071 | -0.09009 | -0.03148 | -0.05561
[RO-HU] [DIR] TIE 400 kV Arad-Sandorfalva | N-1 TIE 400 kV Portile de Fier-Djerdap | -0.0171 | 0.00461 | 0.00827 | 2e-05 | -0.06525 | 0.00074 | -0.00111 | -0.00091 | 0.0006 | 0.00051 | -0.04891 | 0.00893 | 0.02383 | 0.00261 | -0.00553 | -0.04173 | -0.00024 | -0.00885 | 0.00059 | -0.11042 | 0.00208 | 0.0109 | -0.00291 | -0.06246 | -0.04439 | -0.0241
[RO-HU] [DIR] TIE 400 kV Arad-Sandorfalva | N-1 OHL 400 kV Iernut-Sibiu Sud | -0.02427 | 0.00447 | 0.0033 | 1e-05 | -0.06545 | 0.00065 | -0.00085 | -0.00081 | 0.00052 | 0.00044 | -0.05285 | 0.0058 | 0.02379 | 0.00224 | -0.01227 | -0.04725 | -0.00022 | -0.00812 | 0.00052 | -0.10075 | -0.01009 | 0.00962 | -0.00234 | -0.0633 | -0.0416 | -0.03221
[RO-HU] [DIR] TIE 400 kV Arad-Sandorfalva | N-1 TIE 400 kV Resita-Pancevo c2 | -0.02272 | 0.00451 | 0.00427 | 2e-05 | -0.06313 | 0.00067 | -0.00091 | -0.00083 | 0.00054 | 0.00046 | -0.05073 | 0.00643 | 0.0239 | 0.00232 | -0.01094 | -0.04524 | -0.00022 | -0.00829 | 0.00053 | -0.09848 | -0.00867 | 0.0099 | -0.00245 | -0.06102 | -0.04167 | -0.03049
[RO-HU] [DIR] TIE 400 kV Arad-Sandorfalva | N-1 TIE 400 kV Resita-Pancevo c1 | -0.02245 | 0.00464 | 0.00734 | 2e-05 | -0.06857 | 0.00073 | -0.00108 | -0.0009 | 0.00059 | 0.0005 | -0.05452 | 0.00828 | 0.02399 | 0.00258 | -0.0085 | -0.04824 | -0.00024 | -0.00883 | 0.00059 | -0.1073 | -0.00107 | 0.01086 | -0.00286 | -0.06617 | -0.04432 | -0.03121
[RO-HU] [DIR] TIE 400 kV Nadab-Bekescsaba | BC | -0.07557 | 0.00551 | -0.04114 | -1e-05 | -0.1171 | -4e-05 | 0.00257 | -0.00012 | -0.00013 | -0.0001 | -0.10573 | -0.02253 | 0.01957 | -0.00112 | -0.06342 | -0.10053 | 1e-05 | -0.00515 | -0.00013 | -0.1585 | -0.07409 | -0.00276 | 0.00989 | -0.11513 | -0.04915 | -0.08568
[RO-HU] [DIR] TIE 400 kV Nadab-Bekescsaba | N-1 TIE 400 kV Arad-Sandorfalva | -0.09006 | 0.00839 | -0.03841 | 0 | -0.15736 | 0.00039 | 0.00199 | -0.00065 | 0.00021 | 0.00019 | -0.13809 | -0.01843 | 0.03481 | 0.00036 | -0.0704 | -0.12939 | -0.00014 | -0.01044 | 0.00021 | -0.22132 | -0.07962 | 0.00355 | 0.00833 | -0.15404 | -0.07572 | -0.10513
[RO-HU] [DIR] TIE 400 kV Nadab-Bekescsaba | N-1 TIE 400 kV Rosiori-Mukacevo | -0.12507 | 0.00137 | -0.07821 | -3e-05 | -0.17929 | -0.00103 | 0.00456 | 0.00106 | -0.00097 | -0.00082 | -0.16511 | -0.04819 | 0.00674 | -0.00499 | -0.10914 | -0.15844 | 0.00033 | 0.00535 | -0.00096 | -0.24394 | -0.12637 | -0.01682 | 0.01357 | -0.17678 | -0.02754 | -0.13896
[RO-HU] [DIR] TIE 400 kV Nadab-Bekescsaba | N-1 TIE 400 kV Portile de Fier-Djerdap | -0.07049 | 0.0056 | -0.03752 | -1e-05 | -0.11902 | 2e-05 | 0.00238 | -0.00019 | -8e-05 | -6e-05 | -0.10408 | -0.02028 | 0.01952 | -0.00086 | -0.05854 | -0.09737 | -1e-05 | -0.00565 | -7e-05 | -0.16928 | -0.06439 | -0.00186 | 0.00947 | -0.11642 | -0.0516 | -0.07992
[RO-HU] [DIR] TIE 400 kV Nadab-Bekescsaba | N-1 OHL 400 kV Iernut-Sibiu Sud | -0.0737 | 0.00557 | -0.03997 | -1e-05 | -0.1143 | -2e-05 | 0.0025 | -0.00015 | -0.00011 | -9e-05 | -0.10318 | -0.02177 | 0.0197 | -0.00103 | -0.06182 | -0.09811 | 0 | -0.00536 | -0.00011 | -0.15577 | -0.07238 | -0.00243 | 0.00975 | -0.11237 | -0.04923 | -0.08361
[RO-HU] [DIR] TIE 400 kV Nadab-Bekescsaba | N-1 TIE 400 kV Resita-Pancevo c2 | -0.07557 | 0.00551 | -0.04114 | -1e-05 | -0.1171 | -4e-05 | 0.00257 | -0.00012 | -0.00013 | -0.0001 | -0.10573 | -0.02253 | 0.01957 | -0.00112 | -0.06342 | -0.10053 | 1e-05 | -0.00515 | -0.00013 | -0.1585 | -0.07409 | -0.00276 | 0.00989 | -0.11513 | -0.04915 | -0.08568
[RO-HU] [DIR] TIE 400 kV Nadab-Bekescsaba | N-1 TIE 400 kV Resita-Pancevo c1 | -0.07533 | 0.00562 | -0.03848 | -1e-05 | -0.1218 | 1e-05 | 0.00241 | -0.00018 | -8e-05 | -6e-05 | -0.10901 | -0.02094 | 0.01966 | -0.0009 | -0.06131 | -0.10313 | -1e-05 | -0.00561 | -8e-05 | -0.16612 | -0.06752 | -0.00193 | 0.00953 | -0.11958 | -0.05144 | -0.08631
[RO-UA] [DIR]TIE 400 kV Rosiori-Mukacevo | BC | 0.11814 | 0.00989 | 0.08847 | 6e-05 | 0.14843 | 0.00237 | -0.00477 | -0.00281 | 0.002 | 0.0017 | 0.14171 | 0.06123 | 0.03062 | 0.00923 | 0.10911 | 0.1382 | -0.00078 | -0.02505 | 0.00199 | 0.2039 | 0.12477 | 0.03354 | -0.0088 | 0.14713 | -0.05156 | 0.12715
[RO-UA] [DIR]TIE 400 kV Rosiori-Mukacevo | N-1 TIE 400 kV Arad-Sandorfalva | 0.12083 | 0.00936 | 0.08797 | 6e-05 | 0.15589 | 0.00229 | -0.00466 | -0.00271 | 0.00194 | 0.00165 | 0.14771 | 0.06047 | 0.0278 | 0.00895 | 0.1104 | 0.14355 | -0.00076 | -0.02407 | 0.00192 | 0.21555 | 0.12579 | 0.03237 | -0.00851 | 0.15435 | -0.04663 | 0.13076
[RO-UA] [DIR]TIE 400 kV Rosiori-Mukacevo | N-1 TIE 400 kV Nadab-Bekescsaba | 0.13489 | 0.00867 | 0.09759 | 6e-05 | 0.17437 | 0.00238 | -0.00533 | -0.00278 | 0.00203 | 0.00172 | 0.16514 | 0.06622 | 0.02629 | 0.00947 | 0.12316 | 0.16048 | -0.00078 | -0.02391 | 0.00202 | 0.23902 | 0.14118 | 0.03415 | -0.01099 | 0.17264 | -0.04067 | 0.14614
[RO-UA] [DIR]TIE 400 kV Rosiori-Mukacevo | N-1 TIE 400 kV Portile de Fier-Djerdap | 0.11509 | 0.00984 | 0.0863 | 6e-05 | 0.14958 | 0.00233 | -0.00466 | -0.00277 | 0.00197 | 0.00167 | 0.14072 | 0.05987 | 0.03066 | 0.00907 | 0.10618 | 0.1363 | -0.00077 | -0.02474 | 0.00195 | 0.21037 | 0.11894 | 0.033 | -0.00854 | 0.14791 | -0.05009 | 0.12369
[RO-UA] [DIR]TIE 400 kV Rosiori-Mukacevo | N-1 OHL 400 kV Iernut-Sibiu Sud | 0.09422 | 0.00915 | 0.07353 | 5e-05 | 0.1126 | 0.00208 | -0.00398 | -0.00247 | 0.00174 | 0.00148 | 0.10907 | 0.05147 | 0.02904 | 0.00799 | 0.08853 | 0.10714 | -0.00069 | -0.02238 | 0.00173 | 0.16897 | 0.10286 | 0.02925 | -0.00704 | 0.11191 | -0.05043 | 0.10057
[RO-UA] [DIR]TIE 400 kV Rosiori-Mukacevo | N-1 OHL 400 kV Mintia-Arad | 0.12277 | 0.00968 | 0.09055 | 6e-05 | 0.15692 | 0.00237 | -0.00486 | -0.00281 | 0.00201 | 0.00171 | 0.14902 | 0.06238 | 0.02956 | 0.00928 | 0.1127 | 0.14498 | -0.00078 | -0.02488 | 0.00199 | 0.21557 | 0.12835 | 0.03365 | -0.00911 | 0.15543 | -0.0489 | 0.13253
[RO-UA] [DIR]TIE 400 kV Rosiori-Mukacevo | N-1 OHL 400 kV Sibiu Sud-Mintia | 0.12102 | 0.00973 | 0.08953 | 6e-05 | 0.1547 | 0.00237 | -0.00481 | -0.0028 | 0.002 | 0.0017 | 0.14682 | 0.06179 | 0.02986 | 0.00923 | 0.11117 | 0.14281 | -0.00078 | -0.02486 | 0.00199 | 0.21342 | 0.12633 | 0.0335 | -0.00897 | 0.15321 | -0.04928 | 0.13055
[RO-UA] [DIR]TIE 400 kV Rosiori-Mukacevo | N-1 OHL 400 kV Arefu-Sibiu Sud | 0.11049 | 0.00984 | 0.08423 | 6e-05 | 0.13669 | 0.00231 | -0.00455 | -0.00274 | 0.00194 | 0.00165 | 0.13068 | 0.05856 | 0.03083 | 0.00894 | 0.10281 | 0.12773 | -0.00076 | -0.02456 | 0.00193 | 0.2008 | 0.1185 | 0.03258 | -0.00828 | 0.13559 | -0.05168 | 0.11849
[RO-UA] [DIR]TIE 400 kV Rosiori-Mukacevo | N-1 TIE 400 kV Resita-Pancevo c2 | 0.11814 | 0.00989 | 0.08847 | 6e-05 | 0.14843 | 0.00237 | -0.00477 | -0.00281 | 0.002 | 0.0017 | 0.14171 | 0.06123 | 0.03062 | 0.00923 | 0.10911 | 0.1382 | -0.00078 | -0.02505 | 0.00199 | 0.2039 | 0.12477 | 0.03354 | -0.0088 | 0.14713 | -0.05156 | 0.12715
[RO-UA] [DIR]TIE 400 kV Rosiori-Mukacevo | N-1 OHL 400 kV Arefu-Tantareni | 0.11285 | 0.00984 | 0.08551 | 6e-05 | 0.14081 | 0.00232 | -0.00462 | -0.00276 | 0.00196 | 0.00166 | 0.13421 | 0.05936 | 0.03072 | 0.00902 | 0.10474 | 0.13101 | -0.00077 | -0.02468 | 0.00195 | 0.20388 | 0.12041 | 0.03285 | -0.00844 | 0.13962 | -0.0511 | 0.12116
[RO-UA] [DIR]TIE 400 kV Rosiori-Mukacevo | N-1 TIE 400 kV Resita-Pancevo c1 | 0.11803 | 0.00984 | 0.0872 | 6e-05 | 0.15069 | 0.00234 | -0.00469 | -0.00278 | 0.00198 | 0.00168 | 0.14328 | 0.06046 | 0.03058 | 0.00912 | 0.10809 | 0.13944 | -0.00077 | -0.02482 | 0.00196 | 0.20756 | 0.12161 | 0.03314 | -0.00862 | 0.14927 | -0.05046 | 0.12746
[RO-RS] [DIR] TIE 400 kV Resita-Pancevo c2 | BC | 0 | 0 | 0 |  | 0 |  | 0 |  | 0 | 0 | 0 | 0 |  | 0 | 0 | 0 | 0 |  | 0 | 0 | 0 | 0 | 0 | 0 | 0 | 0
[RO-RS] [DIR] TIE 400 kV Resita-Pancevo c2 | N-1 TIE 400 kV Arad-Sandorfalva | 0 | 0 | 0 |  | 0 |  | 0 |  | 0 | 0 | 0 | 0 |  | 0 | 0 | 0 | 0 |  | 0 | 0 | 0 | 0 | 0 | 0 | 0 | 0
[RO-RS] [DIR] TIE 400 kV Resita-Pancevo c2 | N-1 TIE 400 kV Nadab-Bekescsaba | 0 | 0 | 0 |  | 0 |  | 0 |  | 0 | 0 | 0 | 0 |  | 0 | 0 | 0 | 0 |  | 0 | 0 | 0 | 0 | 0 | 0 | 0 | 0
[RO-RS] [DIR] TIE 400 kV Resita-Pancevo c2 | N-1 TIE 400 kV Portile de Fier-Djerdap | 0 | 0 | 0 |  | 0 |  | 0 |  | 0 | 0 | 0 | 0 |  | 0 | 0 | 0 | 0 |  | 0 | 0 | 0 | 0 | 0 | 0 | 0 | 0
[RO-RS] [DIR] TIE 400 kV Resita-Pancevo c2 | N-1 OHL 400 kV Iernut-Sibiu Sud | 0 | 0 | 0 |  | 0 |  | 0 |  | 0 | 0 | 0 | 0 |  | 0 | 0 | 0 | 0 |  | 0 | 0 | 0 | 0 | 0 | 0 | 0 | 0
[RO-RS] [DIR] TIE 400 kV Resita-Pancevo c2 | N-1 OHL 400 kV Mintia-Arad | 0 | 0 | 0 |  | 0 |  | 0 |  | 0 | 0 | 0 | 0 |  | 0 | 0 | 0 | 0 |  | 0 | 0 | 0 | 0 | 0 | 0 | 0 | 0
[RO-RS] [DIR] TIE 400 kV Resita-Pancevo c2 | N-1 OHL 220 kV Portile de Fier-Resita c2 | 0 | 0 | 0 |  | 0 |  | 0 |  | 0 | 0 | 0 | 0 |  | 0 | 0 | 0 | 0 |  | 0 | 0 | 0 | 0 | 0 | 0 | 0 | 0
[RO-RS] [DIR] TIE 400 kV Resita-Pancevo c2 | N-1 OHL 220 kV Portile de Fier-Resita c1 | 0 | 0 | 0 |  | 0 |  | 0 |  | 0 | 0 | 0 | 0 |  | 0 | 0 | 0 | 0 |  | 0 | 0 | 0 | 0 | 0 | 0 | 0 | 0
[RO-RS] [DIR] TIE 400 kV Resita-Pancevo c2 | N-1 OHL 220 kV Resita-Timisoara c2 | 0 | 0 | 0 |  | 0 |  | 0 |  | 0 | 0 | 0 | 0 |  | 0 | 0 | 0 | 0 |  | 0 | 0 | 0 | 0 | 0 | 0 | 0 | 0
[RO-RS] [DIR] TIE 400 kV Resita-Pancevo c2 | N-1 OHL 220 kV Resita-Timisoara c1 | 0 | 0 | 0 |  | 0 |  | 0 |  | 0 | 0 | 0 | 0 |  | 0 | 0 | 0 | 0 |  | 0 | 0 | 0 | 0 | 0 | 0 | 0 | 0
[RO-RS] [DIR] TIE 400 kV Resita-Pancevo c2 | N-1 TRA 400/220 kV AT3 Arad | 0 | 0 | 0 |  | 0 |  | 0 |  | 0 | 0 | 0 | 0 |  | 0 | 0 | 0 | 0 |  | 0 | 0 | 0 | 0 | 0 | 0 | 0 | 0
[RO-RS] [DIR] TIE 400 kV Resita-Pancevo c2 | N-1 OHL 400 kV Djerdap - Drmno | 0 | 0 | 0 |  | 0 |  | 0 |  | 0 | 0 | 0 | 0 |  | 0 | 0 | 0 | 0 |  | 0 | 0 | 0 | 0 | 0 | 0 | 0 | 0
[RO-RS] [DIR] TIE 400 kV Resita-Pancevo c2 | N-1 OHL 400 kV Djerdap - Bor | 0 | 0 | 0 |  | 0 |  | 0 |  | 0 | 0 | 0 | 0 |  | 0 | 0 | 0 | 0 |  | 0 | 0 | 0 | 0 | 0 | 0 | 0 | 0
[RO-RS] [DIR] TIE 400 kV Resita-Pancevo c2 | N-1 OHL 400 kV Srbobran – Subotica 3 | 0 | 0 | 0 |  | 0 |  | 0 |  | 0 | 0 | 0 | 0 |  | 0 | 0 | 0 | 0 |  | 0 | 0 | 0 | 0 | 0 | 0 | 0 | 0
[RO-RS] [DIR] TIE 400 kV Resita-Pancevo c2 | N-1 TIE 400 kV Sandorfalva-Subotica 3 | 0 | 0 | 0 |  | 0 |  | 0 |  | 0 | 0 | 0 | 0 |  | 0 | 0 | 0 | 0 |  | 0 | 0 | 0 | 0 | 0 | 0 | 0 | 0
[RO-RS] [DIR] TIE 400 kV Resita-Pancevo c2 | N-1 OHL 400 kV Bor 2 – Nis 2 | 0 | 0 | 0 |  | 0 |  | 0 |  | 0 | 0 | 0 | 0 |  | 0 | 0 | 0 | 0 |  | 0 | 0 | 0 | 0 | 0 | 0 | 0 | 0
[RO-RS] [DIR] TIE 400 kV Resita-Pancevo c2 | N-1 OHL 400 kV Portile de Fier-Resita | 0 | 0 | 0 |  | 0 |  | 0 |  | 0 | 0 | 0 | 0 |  | 0 | 0 | 0 | 0 |  | 0 | 0 | 0 | 0 | 0 | 0 | 0 | 0
[RO-RS] [DIR] TIE 400 kV Resita-Pancevo c2 | N-1 OHL 400 kV Paks -Sandorfalva | 0 | 0 | 0 |  | 0 |  | 0 |  | 0 | 0 | 0 | 0 |  | 0 | 0 | 0 | 0 |  | 0 | 0 | 0 | 0 | 0 | 0 | 0 | 0
[RO-RS] [DIR] TIE 400 kV Resita-Pancevo c2 | N-1 TIE 400 kV Resita-Pancevo c1 | 0 | 0 | 0 |  | 0 |  | 0 |  | 0 | 0 | 0 | 0 |  | 0 | 0 | 0 | 0 |  | 0 | 0 | 0 | 0 | 0 | 0 | 0 | 0
[RO-RS] [DIR] TIE 400 kV Resita-Pancevo c1 | BC | 0.00259 | 0.00115 | 0.02909 | 2e-05 | -0.05156 | 0.00058 | -0.00166 | -0.00065 | 0.00051 | 0.00043 | -0.03587 | 0.01752 | 0.00093 | 0.00247 | 0.02313 | -0.02841 | -0.00019 | -0.00506 | 0.00051 | -0.0835 | 0.07196 | 0.00909 | -0.00393 | -0.0488 | -0.02512 | -0.00687
[RO-RS] [DIR] TIE 400 kV Resita-Pancevo c1 | N-1 TIE 400 kV Arad-Sandorfalva | 0.00086 | 0.0015 | 0.02942 | 2e-05 | -0.05637 | 0.00063 | -0.00173 | -0.00072 | 0.00055 | 0.00047 | -0.03974 | 0.01801 | 0.00275 | 0.00264 | 0.0223 | -0.03186 | -0.00021 | -0.0057 | 0.00055 | -0.09101 | 0.0713 | 0.00984 | -0.00412 | -0.05345 | -0.02829 | -0.00919
[RO-RS] [DIR] TIE 400 kV Resita-Pancevo c1 | N-1 TIE 400 kV Nadab-Bekescsaba | -0.00181 | 0.00148 | 0.0267 | 2e-05 | -0.05838 | 0.00058 | -0.00151 | -0.00066 | 0.0005 | 0.00043 | -0.04203 | 0.01621 | 0.00207 | 0.0024 | 0.01944 | -0.03427 | -0.00019 | -0.00536 | 0.0005 | -0.09273 | 0.06764 | 0.00893 | -0.00336 | -0.0555 | -0.02798 | -0.01186
[RO-RS] [DIR] TIE 400 kV Resita-Pancevo c1 | N-1 TIE 400 kV Portile de Fier-Djerdap | 0.03335 | 0.00167 | 0.05101 | 3e-05 | -0.0632 | 0.00095 | -0.00276 | -0.00106 | 0.00084 | 0.00071 | -0.02588 | 0.03122 | 0.00059 | 0.00406 | 0.05271 | -0.00922 | -0.00031 | -0.00812 | 0.00083 | -0.14883 | 0.13078 | 0.01455 | -0.00647 | -0.05666 | -0.03997 | 0.02808
[RO-RS] [DIR] TIE 400 kV Resita-Pancevo c1 | N-1 OHL 400 kV Iernut-Sibiu Sud | 4e-05 | 0.00107 | 0.0275 | 2e-05 | -0.05539 | 0.00055 | -0.00157 | -0.00062 | 0.00048 | 0.00041 | -0.03936 | 0.01648 | 0.00076 | 0.00233 | 0.02093 | -0.03173 | -0.00018 | -0.00478 | 0.00048 | -0.08723 | 0.06962 | 0.00863 | -0.00374 | -0.05256 | -0.025 | -0.00971
[RO-RS] [DIR] TIE 400 kV Resita-Pancevo c1 | N-1 OHL 400 kV Mintia-Arad | -0.00049 | 0.0013 | 0.02771 | 2e-05 | -0.05722 | 0.00058 | -0.00159 | -0.00066 | 0.00051 | 0.00043 | -0.04074 | 0.01676 | 0.00164 | 0.00243 | 0.02074 | -0.03293 | -0.00019 | -0.00518 | 0.0005 | -0.09128 | 0.06957 | 0.00902 | -0.00372 | -0.05432 | -0.02689 | -0.01045
[RO-RS] [DIR] TIE 400 kV Resita-Pancevo c1 | N-1 OHL 220 kV Portile de Fier-Resita c2 | 0.00429 | 0.00113 | 0.02989 | 2e-05 | -0.04917 | 0.00059 | -0.0017 | -0.00066 | 0.00052 | 0.00044 | -0.03354 | 0.01801 | 0.00077 | 0.00251 | 0.02445 | -0.02614 | -0.00019 | -0.0051 | 0.00052 | -0.0804 | 0.07337 | 0.00922 | -0.00403 | -0.04642 | -0.02479 | -0.00488
[RO-RS] [DIR] TIE 400 kV Resita-Pancevo c1 | N-1 OHL 220 kV Portile de Fier-Resita c1 | 0.00429 | 0.00113 | 0.02989 | 2e-05 | -0.04917 | 0.00059 | -0.0017 | -0.00066 | 0.00052 | 0.00044 | -0.03354 | 0.01801 | 0.00077 | 0.00251 | 0.02445 | -0.02614 | -0.00019 | -0.0051 | 0.00052 | -0.0804 | 0.07337 | 0.00922 | -0.00403 | -0.04642 | -0.02479 | -0.00488
[RO-RS] [DIR] TIE 400 kV Resita-Pancevo c1 | N-1 OHL 220 kV Resita-Timisoara c2 | -0.0013 | 0.00118 | 0.02653 | 2e-05 | -0.05571 | 0.00055 | -0.00153 | -0.00062 | 0.00048 | 0.00041 | -0.04022 | 0.01597 | 0.0013 | 0.00231 | 0.01955 | -0.0328 | -0.00018 | -0.00485 | 0.00048 | -0.08696 | 0.0669 | 0.00856 | -0.00359 | -0.05297 | -0.02526 | -0.01116
[RO-RS] [DIR] TIE 400 kV Resita-Pancevo c1 | N-1 OHL 220 kV Resita-Timisoara c1 | -0.0013 | 0.00118 | 0.02653 | 2e-05 | -0.05571 | 0.00055 | -0.00153 | -0.00062 | 0.00048 | 0.00041 | -0.04022 | 0.01597 | 0.0013 | 0.00231 | 0.01955 | -0.0328 | -0.00018 | -0.00485 | 0.00048 | -0.08696 | 0.0669 | 0.00856 | -0.00359 | -0.05297 | -0.02526 | -0.01116
[RO-RS] [DIR] TIE 400 kV Resita-Pancevo c1 | N-1 TRA 400/220 kV AT3 Arad | -0.0036 | 0.00126 | 0.02532 | 1e-05 | -0.05919 | 0.00054 | -0.00147 | -0.00061 | 0.00047 | 0.0004 | -0.04341 | 0.01529 | 0.00176 | 0.00226 | 0.01764 | -0.03586 | -0.00018 | -0.00488 | 0.00047 | -0.09123 | 0.0646 | 0.00844 | -0.00342 | -0.0564 | -0.02615 | -0.01378
[RO-RS] [DIR] TIE 400 kV Resita-Pancevo c1 | N-1 OHL 400 kV Djerdap - Drmno | -0.00463 | 0.00172 | 0.03716 | 2e-05 | -0.08401 | 0.00078 | -0.00215 | -0.00088 | 0.00068 | 0.00058 | -0.06172 | 0.02235 | 0.00206 | 0.00327 | 0.02614 | -0.05101 | -0.00026 | -0.00694 | 0.00068 | -0.12616 | 0.11151 | 0.01219 | -0.00506 | -0.08006 | -0.03686 | -0.01939
[RO-RS] [DIR] TIE 400 kV Resita-Pancevo c1 | N-1 OHL 400 kV Djerdap - Bor | 0.01909 | 0.00115 | 0.03552 | 2e-05 | -0.04361 | 0.00066 | -0.00194 | -0.00074 | 0.00059 | 0.0005 | -0.02102 | 0.02162 | 0.00032 | 0.00285 | 0.03498 | -0.01082 | -0.00022 | -0.00566 | 0.00058 | -0.09514 | 0.07236 | 0.01025 | -0.0046 | -0.03965 | -0.02694 | 0.01362
[RO-RS] [DIR] TIE 400 kV Resita-Pancevo c1 | N-1 OHL 400 kV Srbobran – Subotica 3 | 0.01491 | 0.00094 | 0.03961 | 2e-05 | -0.04182 | 0.00071 | -0.00218 | -0.00078 | 0.00063 | 0.00053 | -0.02475 | 0.02361 | -0.00149 | 0.00307 | 0.03607 | -0.01673 | -0.00023 | -0.00575 | 0.00062 | -0.07705 | 0.09117 | 0.01109 | -0.00525 | -0.03884 | -0.02493 | 0.00591
[RO-RS] [DIR] TIE 400 kV Resita-Pancevo c1 | N-1 TIE 400 kV Sandorfalva-Subotica 3 | 0.02386 | 0.00079 | 0.0487 | 2e-05 | -0.03554 | 0.00083 | -0.00268 | -0.00091 | 0.00074 | 0.00063 | -0.01732 | 0.02912 | -0.00356 | 0.00366 | 0.04577 | -0.00882 | -0.00027 | -0.00647 | 0.00074 | -0.0734 | 0.10427 | 0.01309 | -0.0065 | -0.03237 | -0.02548 | 0.01487
[RO-RS] [DIR] TIE 400 kV Resita-Pancevo c1 | N-1 OHL 400 kV Bor 2 – Nis 2 | 0.01526 | 0.00113 | 0.03348 | 2e-05 | -0.04531 | 0.00063 | -0.00185 | -0.00071 | 0.00056 | 0.00047 | -0.02419 | 0.02035 | 0.00045 | 0.00271 | 0.03176 | -0.01456 | -0.00021 | -0.00543 | 0.00056 | -0.09013 | 0.06797 | 0.00982 | -0.00437 | -0.04157 | -0.02607 | 0.0091
[RO-RS] [DIR] TIE 400 kV Resita-Pancevo c1 | N-1 OHL 400 kV Portile de Fier-Resita | 0.01989 | 0.00062 | 0.02947 | 1e-05 | -0.0121 | 0.00051 | -0.00161 | -0.00056 | 0.00046 | 0.00039 | -0.00135 | 0.01781 | -0.001 | 0.00223 | 0.03064 | 0.0035 | -0.00017 | -0.00409 | 0.00045 | -0.04097 | 0.06698 | 0.00795 | -0.00392 | -0.01025 | -0.01484 | 0.01617
[RO-RS] [DIR] TIE 400 kV Resita-Pancevo c1 | N-1 OHL 400 kV Paks -Sandorfalva | 0.00107 | 0.00131 | 0.02821 | 2e-05 | -0.05351 | 0.00059 | -0.00165 | -0.00067 | 0.00052 | 0.00044 | -0.03774 | 0.01715 | 0.00198 | 0.00248 | 0.02174 | -0.03025 | -0.00019 | -0.00524 | 0.00051 | -0.0857 | 0.06995 | 0.00922 | -0.00395 | -0.05073 | -0.02613 | -0.00857
[RO-RS] [DIR] TIE 400 kV Resita-Pancevo c1 | N-1 TIE 400 kV Resita-Pancevo c2 | 0.00259 | 0.00115 | 0.02909 | 2e-05 | -0.05156 | 0.00058 | -0.00166 | -0.00065 | 0.00051 | 0.00043 | -0.03587 | 0.01752 | 0.00093 | 0.00247 | 0.02313 | -0.02841 | -0.00019 | -0.00506 | 0.00051 | -0.0835 | 0.07196 | 0.00909 | -0.00393 | -0.0488 | -0.02512 | -0.00687
[RO-BG] [DIR] TIE 400 kV DOBRUDJA- MEDGIDIA SUD | BC | -0.05143 | -0.00107 | -0.0258 | -1e-05 | -0.14992 | -0.00047 | 0.00119 | 0.00054 | -0.00041 | -0.00035 | -0.09775 | -0.01687 | -0.00136 | -0.00198 | -0.0394 | -0.08283 | 0.00016 | 0.00442 | -0.00041 | 0.01511 | -0.02676 | -0.00668 | 0.00242 | -0.14321 | 0.03891 | -0.05814
[RO-BG] [DIR] TIE 400 kV DOBRUDJA- MEDGIDIA SUD | N-1 OHL 400 kV Isaccea - Stupina | -0.05 | -0.00102 | -0.02497 | -1e-05 | -0.14682 | -0.00045 | 0.00115 | 0.00052 | -0.0004 | -0.00034 | -0.09546 | -0.01632 | -0.00126 | -0.00191 | -0.03822 | -0.08078 | 0.00015 | 0.00424 | -0.0004 | 0.01598 | -0.02567 | -0.00644 | 0.00235 | -0.14022 | 0.03707 | -0.05654
[RO-BG] [DIR] TIE 400 kV DOBRUDJA- MEDGIDIA SUD | N-1 TIE 400 kV MEDGIDIA SUD - VARNA | -0.08835 | -0.00183 | -0.04433 | -2e-05 | -0.25745 | -0.00081 | 0.00205 | 0.00093 | -0.00071 | -0.0006 | -0.16795 | -0.02898 | -0.00234 | -0.0034 | -0.06769 | -0.1423 | 0.00027 | 0.00759 | -0.0007 | 0.02596 | -0.04596 | -0.01148 | 0.00415 | -0.24611 | 0.06684 | -0.09988
[RO-BG] [DIR] TIE 400 kV DOBRUDJA- MEDGIDIA SUD | N-1 OHL 400 kV Cernavoda - Pelicanu | -0.05152 | -0.00114 | -0.02631 | -1e-05 | -0.14564 | -0.00049 | 0.00122 | 0.00056 | -0.00043 | -0.00036 | -0.09612 | -0.01722 | -0.00159 | -0.00204 | -0.03981 | -0.08189 | 0.00016 | 0.00462 | -0.00042 | 0.00994 | -0.0282 | -0.00691 | 0.00244 | -0.13926 | 0.04177 | -0.05816
[RO-BG] [DIR] TIE 400 kV DOBRUDJA- MEDGIDIA SUD | N-1 OHL 400 kV Gura Ialomitei - Bucuresti Sud | -0.0516 | -0.00116 | -0.02641 | -1e-05 | -0.1452 | -0.00049 | 0.00122 | 0.00056 | -0.00043 | -0.00036 | -0.09599 | -0.01729 | -0.00163 | -0.00205 | -0.03992 | -0.08185 | 0.00016 | 0.00465 | -0.00043 | 0.00924 | -0.02845 | -0.00695 | 0.00245 | -0.13885 | 0.04221 | -0.05823
[RO-BG] [DIR] TIE 400 kV DOBRUDJA- MEDGIDIA SUD | N-1 OHL 400 kV Gutinas – Smardan | -0.0503 | -0.00116 | -0.02556 | -1e-05 | -0.14449 | -0.00048 | 0.00117 | 0.00055 | -0.00042 | -0.00035 | -0.09474 | -0.01677 | -0.0017 | -0.002 | -0.03874 | -0.08048 | 0.00016 | 0.00457 | -0.00041 | 0.01024 | -0.02677 | -0.00677 | 0.00232 | -0.13809 | 0.04326 | -0.05679
[RO-BG] [DIR] TIE 400 kV DOBRUDJA- MEDGIDIA SUD | N-1 TIE 400 kV Resita-Pancevo c2 | -0.05143 | -0.00107 | -0.0258 | -1e-05 | -0.14992 | -0.00047 | 0.00119 | 0.00054 | -0.00041 | -0.00035 | -0.09775 | -0.01687 | -0.00136 | -0.00198 | -0.0394 | -0.08283 | 0.00016 | 0.00442 | -0.00041 | 0.01511 | -0.02676 | -0.00668 | 0.00242 | -0.14321 | 0.03891 | -0.05814
[RO-BG] [DIR] TIE 400 kV DOBRUDJA- MEDGIDIA SUD | N-1 TIE 400 kV Resita-Pancevo c1 | -0.05146 | -0.00108 | -0.02609 | -1e-05 | -0.14942 | -0.00048 | 0.00121 | 0.00055 | -0.00042 | -0.00035 | -0.0974 | -0.01704 | -0.00137 | -0.00201 | -0.03963 | -0.08255 | 0.00016 | 0.00447 | -0.00041 | 0.01592 | -0.02745 | -0.00677 | 0.00246 | -0.14274 | 0.03915 | -0.05807
[RO-BG] [DIR] TIE 400 kV MEDGIDIA SUD - VARNA | BC | -0.05309 | -0.0011 | -0.02664 | -1e-05 | -0.15463 | -0.00049 | 0.00123 | 0.00056 | -0.00043 | -0.00036 | -0.10094 | -0.01742 | -0.0014 | -0.00205 | -0.04068 | -0.08552 | 0.00016 | 0.00456 | -0.00042 | 0.0156 | -0.02762 | -0.0069 | 0.0025 | -0.14796 | 0.04016 | -0.06002
[RO-BG] [DIR] TIE 400 kV MEDGIDIA SUD - VARNA | N-1 OHL 400 kV Isaccea - Rahman | -0.05173 | -0.00105 | -0.02584 | -1e-05 | -0.15169 | -0.00047 | 0.00119 | 0.00054 | -0.00041 | -0.00035 | -0.09876 | -0.01689 | -0.00131 | -0.00198 | -0.03955 | -0.08357 | 0.00015 | 0.0044 | -0.00041 | 0.01643 | -0.02659 | -0.00667 | 0.00243 | -0.14512 | 0.03842 | -0.0585
[RO-BG] [DIR] TIE 400 kV MEDGIDIA SUD - VARNA | N-1 TIE 400 kV DOBRUDJA- MEDGIDIA SUD | -0.0892 | -0.00185 | -0.04475 | -2e-05 | -0.25989 | -0.00082 | 0.00207 | 0.00094 | -0.00072 | -0.00061 | -0.16958 | -0.02926 | -0.00236 | -0.00344 | -0.06834 | -0.14368 | 0.00027 | 0.00766 | -0.00071 | 0.02621 | -0.0464 | -0.01159 | 0.00419 | -0.24851 | 0.06748 | -0.10084
[RO-BG] [DIR] TIE 400 kV MEDGIDIA SUD - VARNA | N-1 OHL 400 kV Cernavoda - Pelicanu | -0.05319 | -0.00118 | -0.02716 | -1e-05 | -0.15022 | -0.0005 | 0.00125 | 0.00058 | -0.00044 | -0.00037 | -0.09926 | -0.01778 | -0.00165 | -0.00211 | -0.0411 | -0.08455 | 0.00017 | 0.00476 | -0.00044 | 0.01027 | -0.02911 | -0.00714 | 0.00252 | -0.14388 | 0.04311 | -0.06004
[RO-BG] [DIR] TIE 400 kV MEDGIDIA SUD - VARNA | N-1 OHL 400 kV Gura Ialomitei - Bucuresti Sud | -0.05327 | -0.00119 | -0.02727 | -1e-05 | -0.14976 | -0.00051 | 0.00126 | 0.00058 | -0.00044 | -0.00038 | -0.09913 | -0.01785 | -0.00168 | -0.00212 | -0.04121 | -0.08451 | 0.00017 | 0.0048 | -0.00044 | 0.00953 | -0.02937 | -0.00718 | 0.00253 | -0.14345 | 0.04357 | -0.06012
[RO-BG] [DIR] TIE 400 kV MEDGIDIA SUD - VARNA | N-1 OHL 400 kV Gutinas – Smardan | -0.05193 | -0.00119 | -0.02639 | -1e-05 | -0.14903 | -0.00049 | 0.00121 | 0.00057 | -0.00043 | -0.00037 | -0.09784 | -0.01731 | -0.00176 | -0.00206 | -0.03999 | -0.08309 | 0.00016 | 0.00472 | -0.00043 | 0.01057 | -0.02763 | -0.00698 | 0.0024 | -0.14267 | 0.04466 | -0.05863
[RO-BG] [DIR] TIE 400 kV MEDGIDIA SUD - VARNA | N-1 OHL 400 kV Medgidia Sud - Stupina | -0.05161 | -0.00105 | -0.02578 | -1e-05 | -0.15143 | -0.00047 | 0.00119 | 0.00054 | -0.00041 | -0.00035 | -0.09857 | -0.01685 | -0.0013 | -0.00197 | -0.03946 | -0.0834 | 0.00015 | 0.00438 | -0.00041 | 0.0165 | -0.0265 | -0.00665 | 0.00242 | -0.14487 | 0.03827 | -0.05837
[RO-BG] [DIR] TIE 400 kV MEDGIDIA SUD - VARNA | N-1 OHL 400 kV Cernavodă - Medgidia Sud | -0.04889 | -0.00113 | -0.02518 | -1e-05 | -0.13607 | -0.00047 | 0.00116 | 0.00054 | -0.00041 | -0.00035 | -0.09043 | -0.01649 | -0.00165 | -0.00197 | -0.03793 | -0.07723 | 0.00016 | 0.00448 | -0.00041 | 0.00687 | -0.02737 | -0.00667 | 0.00232 | -0.1304 | 0.04132 | -0.05515
[RO-BG] [DIR] TIE 400 kV MEDGIDIA SUD - VARNA | N-1 TIE 400 kV Resita-Pancevo c2 | -0.05309 | -0.0011 | -0.02664 | -1e-05 | -0.15463 | -0.00049 | 0.00123 | 0.00056 | -0.00043 | -0.00036 | -0.10094 | -0.01742 | -0.0014 | -0.00205 | -0.04068 | -0.08552 | 0.00016 | 0.00456 | -0.00042 | 0.0156 | -0.02762 | -0.0069 | 0.0025 | -0.14796 | 0.04016 | -0.06002
[RO-BG] [DIR] TIE 400 kV MEDGIDIA SUD - VARNA | N-1 TIE 400 kV Resita-Pancevo c1 | -0.05312 | -0.00111 | -0.02693 | -1e-05 | -0.15411 | -0.00049 | 0.00125 | 0.00056 | -0.00043 | -0.00037 | -0.10058 | -0.01759 | -0.00141 | -0.00207 | -0.04091 | -0.08524 | 0.00016 | 0.00461 | -0.00043 | 0.01644 | -0.02834 | -0.00699 | 0.00254 | -0.14747 | 0.04041 | -0.05995
[RO-RO] [DIR] OHL 400 kV Portile de Fier-Resita | BC | 0.03151 | -0.00097 | 0.00069 | 0 | 0.07187 | -0.00013 | 9e-05 | 0.00016 | -0.0001 | -9e-05 | 0.06287 | 0.00052 | -0.00351 | -0.00042 | 0.01368 | 0.05813 | 4e-05 | 0.00178 | -0.0001 | 0.07746 | -0.00906 | -0.00207 | 3e-05 | 0.0702 | 0.01872 | 0.04197
[RO-RO] [DIR] OHL 400 kV Portile de Fier-Resita | N-1 TIE 400 kV Resita-Pancevo c2 | 0.03151 | -0.00097 | 0.00069 | 0 | 0.07187 | -0.00013 | 9e-05 | 0.00016 | -0.0001 | -9e-05 | 0.06287 | 0.00052 | -0.00351 | -0.00042 | 0.01368 | 0.05813 | 4e-05 | 0.00178 | -0.0001 | 0.07746 | -0.00906 | -0.00207 | 3e-05 | 0.0702 | 0.01872 | 0.04197
[RO-RO] [DIR] OHL 400 kV Arad-Nadab | N-1 TIE 400 kV Arad-Sandorfalva | 0.1009 | -0.00232 | 0.05718 | 2e-05 | 0.14868 | 0.00056 | -0.003 | -0.00053 | 0.00055 | 0.00046 | 0.13699 | 0.03386 | -0.0136 | 0.00296 | 0.08568 | 0.13128 | -0.00018 | -0.00158 | 0.00054 | 0.17946 | 0.10169 | 0.0092 | -0.00864 | 0.14656 | 0.03008 | 0.11383
[RO-RO] [DIR] OHL 400 kV Arad-Nadab | N-1 TIE 400 kV Resita-Pancevo c2 | 0.08434 | 0.00097 | 0.06029 | 3e-05 | 0.10268 | 0.00105 | -0.00366 | -0.00114 | 0.00094 | 0.00079 | 0.10002 | 0.03854 | 0.00381 | 0.00465 | 0.07771 | 0.09832 | -0.00034 | -0.00762 | 0.00093 | 0.1077 | 0.09537 | 0.01641 | -0.01042 | 0.1021 | -0.00028 | 0.09161
[RO-RO] [DIR] OHL 400 kV Mintia-Arad | BC | 0.05537 | -0.00254 | 0.02479 | 0 | 0.10157 | 5e-05 | -0.00119 | 2e-05 | 9e-05 | 7e-05 | 0.08739 | 0.01369 | -0.01271 | 0.00066 | 0.04296 | 0.08105 | -1e-05 | 0.002 | 9e-05 | 0.13955 | 0.04284 | 0.0013 | -0.00375 | 0.09913 | 0.03181 | 0.06429
[RO-RO] [DIR] OHL 400 kV Mintia-Arad | N-1 TIE 400 kV Rosiori-Mukacevo | 0.06535 | -0.00171 | 0.03227 | 1e-05 | 0.1141 | 0.00025 | -0.00159 | -0.00022 | 0.00026 | 0.00022 | 0.09935 | 0.01886 | -0.01012 | 0.00144 | 0.05217 | 0.09272 | -8e-05 | -0.00012 | 0.00026 | 0.15677 | 0.05337 | 0.00413 | -0.00449 | 0.11155 | 0.02745 | 0.07503
[RO-RO] [DIR] OHL 400 kV Mintia-Arad | N-1 TIE 400 kV Portile de Fier-Djerdap | 0.05144 | -0.00261 | 0.02199 | 0 | 0.10305 | 0 | -0.00105 | 7e-05 | 5e-05 | 4e-05 | 0.08611 | 0.01194 | -0.01267 | 0.00046 | 0.03918 | 0.07859 | 0 | 0.00239 | 5e-05 | 0.14791 | 0.03531 | 0.0006 | -0.00343 | 0.10013 | 0.03371 | 0.05982
[RO-RO] [DIR] OHL 400 kV Mintia-Arad | N-1 OHL 400 kV Iernut-Sibiu Sud | 0.07509 | -0.00193 | 0.03711 | 1e-05 | 0.1311 | 0.00029 | -0.00184 | -0.00026 | 0.0003 | 0.00025 | 0.1143 | 0.02174 | -0.0114 | 0.00168 | 0.05992 | 0.10665 | -9e-05 | -0.0002 | 0.0003 | 0.16834 | 0.0609 | 0.00484 | -0.0052 | 0.12817 | 0.03088 | 0.0862
[RO-RO] [DIR] OHL 400 kV Mintia-Arad | N-1 OHL 220 kV Portile de Fier-Resita 1&2 | 0.05639 | -0.00255 | 0.02527 | 0 | 0.103 | 6e-05 | -0.00121 | 1e-05 | 9e-05 | 8e-05 | 0.08878 | 0.01398 | -0.01281 | 0.00069 | 0.04375 | 0.0824 | -1e-05 | 0.00197 | 9e-05 | 0.1414 | 0.04368 | 0.00138 | -0.00381 | 0.10055 | 0.032 | 0.06548
[RO-RO] [DIR] OHL 400 kV Mintia-Arad | N-1 OHL 220 kV Resita-Timisoara 1&2 | 0.06156 | -0.00258 | 0.02888 | 1e-05 | 0.10817 | 0.0001 | -0.0014 | -4e-05 | 0.00014 | 0.00011 | 0.0943 | 0.01616 | -0.01329 | 0.00092 | 0.04864 | 0.08803 | -3e-05 | 0.00166 | 0.00014 | 0.14505 | 0.05089 | 0.00214 | -0.00428 | 0.10576 | 0.03204 | 0.07111
[RO-RO] [DIR] OHL 400 kV Mintia-Arad | N-1 OHL 220 kV Urechesti-Targu Jiu Nord | 0.05153 | -0.00251 | 0.02283 | 0 | 0.09524 | 3e-05 | -0.00109 | 4e-05 | 7e-05 | 5e-05 | 0.08167 | 0.01248 | -0.01241 | 0.00055 | 0.03989 | 0.07566 | -1e-05 | 0.00213 | 7e-05 | 0.13433 | 0.03983 | 0.00094 | -0.0035 | 0.09292 | 0.03103 | 0.05988
[RO-RO] [DIR] OHL 400 kV Mintia-Arad | N-1 OHL 220 kV Paroseni-Targu Jiu Nord | 0.05153 | -0.00251 | 0.02283 | 0 | 0.09524 | 3e-05 | -0.00109 | 4e-05 | 7e-05 | 5e-05 | 0.08167 | 0.01248 | -0.01241 | 0.00055 | 0.03989 | 0.07566 | -1e-05 | 0.00213 | 7e-05 | 0.13433 | 0.03983 | 0.00094 | -0.0035 | 0.09292 | 0.03103 | 0.05988
[RO-RO] [DIR] OHL 400 kV Mintia-Arad | N-1 TRA 400/220 kV AT3 Arad | 0.06486 | -0.0027 | 0.03058 | 1e-05 | 0.11325 | 0.00011 | -0.00148 | -5e-05 | 0.00015 | 0.00012 | 0.09894 | 0.01712 | -0.01398 | 0.00098 | 0.05137 | 0.09246 | -3e-05 | 0.00171 | 0.00015 | 0.1514 | 0.05411 | 0.0023 | -0.00453 | 0.11077 | 0.03339 | 0.07488
[RO-RO] [DIR] OHL 400 kV Mintia-Arad | N-1 TIE 400 kV Resita-Pancevo c2 | 0.05537 | -0.00254 | 0.02479 | 0 | 0.10157 | 5e-05 | -0.00119 | 2e-05 | 9e-05 | 7e-05 | 0.08739 | 0.01369 | -0.01271 | 0.00066 | 0.04296 | 0.08105 | -1e-05 | 0.002 | 9e-05 | 0.13955 | 0.04284 | 0.0013 | -0.00375 | 0.09913 | 0.03181 | 0.06429
[RO-RO] [DIR] OHL 400 kV Mintia-Arad | N-1 TIE 400 kV Resita-Pancevo c1 | 0.05525 | -0.0026 | 0.02344 | 0 | 0.10397 | 2e-05 | -0.00111 | 5e-05 | 6e-05 | 5e-05 | 0.08906 | 0.01287 | -0.01275 | 0.00055 | 0.04188 | 0.08237 | 0 | 0.00223 | 6e-05 | 0.14344 | 0.03948 | 0.00088 | -0.00357 | 0.1014 | 0.03298 | 0.06461
[RO-RO] [DIR] OHL 400 kV Sibiu Sud-Mintia | BC | 0.03824 | -0.0022 | 0.0141 | 0 | 0.08345 | -6e-05 | -0.00065 | 0.00013 | -2e-05 | -2e-05 | 0.06797 | 0.0074 | -0.01014 | 9e-05 | 0.0275 | 0.06137 | 2e-05 | 0.00247 | -2e-05 | 0.12665 | 0.02084 | -0.00049 | -0.00233 | 0.08086 | 0.03027 | 0.04519
[RO-RO] [DIR] OHL 400 kV Sibiu Sud-Mintia | N-1 TIE 400 kV Rosiori-Mukacevo | 0.04701 | -0.00147 | 0.02066 | 1e-05 | 0.09446 | 0.00011 | -0.00101 | -8e-05 | 0.00013 | 0.00011 | 0.07849 | 0.01194 | -0.00787 | 0.00078 | 0.0356 | 0.07162 | -4e-05 | 0.00061 | 0.00013 | 0.14178 | 0.0301 | 0.002 | -0.00298 | 0.09178 | 0.02645 | 0.05463
[RO-RO] [DIR] OHL 400 kV Sibiu Sud-Mintia | N-1 OHL 400 kV Iernut-Sibiu Sud | 0.07089 | -0.00118 | 0.0345 | 1e-05 | 0.13235 | 0.00034 | -0.00173 | -0.00033 | 0.00033 | 0.00028 | 0.11254 | 0.02073 | -0.00798 | 0.00177 | 0.05559 | 0.10377 | -0.00011 | -0.00118 | 0.00033 | 0.17433 | 0.05075 | 0.00536 | -0.00472 | 0.12895 | 0.02873 | 0.08148
[RO-RO] [DIR] OHL 400 kV Sibiu Sud-Mintia | N-1 OHL 220 kV Portile de Fier-Resita 1&2 | 0.04053 | -0.00223 | 0.01517 | 0 | 0.08667 | -5e-05 | -0.00071 | 0.00012 | -1e-05 | -1e-05 | 0.07111 | 0.00805 | -0.01036 | 0.00015 | 0.02928 | 0.06443 | 2e-05 | 0.00241 | -1e-05 | 0.13082 | 0.02274 | -0.00031 | -0.00246 | 0.08406 | 0.03071 | 0.04787
[RO-RO] [DIR] OHL 400 kV Sibiu Sud-Mintia | N-1 OHL 220 kV Resita-Timisoara 1&2 | 0.04899 | -0.00226 | 0.0212 | 0 | 0.09492 | 3e-05 | -0.00102 | 3e-05 | 7e-05 | 5e-05 | 0.08 | 0.01169 | -0.01115 | 0.00053 | 0.03739 | 0.07352 | -1e-05 | 0.00188 | 7e-05 | 0.1362 | 0.03483 | 0.00096 | -0.00326 | 0.0924 | 0.03067 | 0.05705
[RO-RO] [DIR] OHL 400 kV Sibiu Sud-Mintia | N-1 OHL 220 kV Urechesti-Targu Jiu Nord | 0.04524 | -0.00225 | 0.01767 | 0 | 0.09495 | -2e-05 | -0.00083 | 8e-05 | 2e-05 | 2e-05 | 0.07837 | 0.00959 | -0.01069 | 0.0003 | 0.03309 | 0.07117 | 1e-05 | 0.00222 | 2e-05 | 0.13614 | 0.02631 | 0.00017 | -0.00279 | 0.09214 | 0.03169 | 0.05321
[RO-RO] [DIR] OHL 400 kV Sibiu Sud-Mintia | N-1 OHL 220 kV Paroseni-Targu Jiu Nord | 0.04524 | -0.00225 | 0.01767 | 0 | 0.09495 | -2e-05 | -0.00083 | 8e-05 | 2e-05 | 2e-05 | 0.07837 | 0.00959 | -0.01069 | 0.0003 | 0.03309 | 0.07117 | 1e-05 | 0.00222 | 2e-05 | 0.13614 | 0.02631 | 0.00017 | -0.00279 | 0.09214 | 0.03169 | 0.05321
[RO-RO] [DIR] OHL 400 kV Sibiu Sud-Mintia | N-1 TIE 400 kV Resita-Pancevo c2 | 0.03824 | -0.0022 | 0.0141 | 0 | 0.08345 | -6e-05 | -0.00065 | 0.00013 | -2e-05 | -2e-05 | 0.06797 | 0.0074 | -0.01014 | 9e-05 | 0.0275 | 0.06137 | 2e-05 | 0.00247 | -2e-05 | 0.12665 | 0.02084 | -0.00049 | -0.00233 | 0.08086 | 0.03027 | 0.04519
[RO-RO] [DIR] OHL 400 kV Sibiu Sud-Mintia | N-1 TIE 400 kV Resita-Pancevo c1 | 0.03825 | -0.0022 | 0.01414 | 0 | 0.08337 | -6e-05 | -0.00066 | 0.00013 | -2e-05 | -2e-05 | 0.06792 | 0.00743 | -0.01014 | 0.0001 | 0.02754 | 0.06132 | 2e-05 | 0.00246 | -2e-05 | 0.12652 | 0.02095 | -0.00047 | -0.00233 | 0.08078 | 0.03023 | 0.04518
[RO-RO] [DIR] OHL 400 kV Iernut-Sibiu Sud | N-1 TIE 400 kV Resita-Pancevo c2 | -0.07586 | -0.00237 | -0.0474 | -3e-05 | -0.11361 | -0.00094 | 0.0025 | 0.00107 | -0.00081 | -0.00069 | -0.10354 | -0.03097 | -0.00503 | -0.0039 | -0.06526 | -0.09851 | 0.00031 | 0.00846 | -0.00081 | -0.11077 | -0.06949 | -0.0136 | 0.00557 | -0.11173 | 0.00358 | -0.08431
[RO-RO] [DIR] OHL 400 kV Iernut-Gadalin | BC | 0.07026 | 0.00227 | 0.04415 | 2e-05 | 0.10677 | 0.00088 | -0.00234 | -0.001 | 0.00077 | 0.00065 | 0.09599 | 0.02889 | 0.00496 | 0.00366 | 0.06057 | 0.09111 | -0.00029 | -0.00798 | 0.00076 | 0.14362 | 0.06476 | 0.01278 | -0.0052 | 0.1049 | -0.00116 | 0.07797
[RO-RO] [DIR] OHL 400 kV Iernut-Gadalin | N-1 OHL 400 kV Mintia-Arad | 0.08234 | 0.00172 | 0.04956 | 3e-05 | 0.12893 | 0.00089 | -0.00259 | -0.001 | 0.00078 | 0.00066 | 0.11505 | 0.03187 | 0.00219 | 0.0038 | 0.06994 | 0.10879 | -0.00029 | -0.00754 | 0.00078 | 0.17407 | 0.07411 | 0.01306 | -0.00602 | 0.12653 | 0.00578 | 0.092
[RO-RO] [DIR] OHL 400 kV Iernut-Gadalin | N-1 TIE 400 kV Resita-Pancevo c2 | 0.07026 | 0.00227 | 0.04415 | 2e-05 | 0.10677 | 0.00088 | -0.00234 | -0.001 | 0.00077 | 0.00065 | 0.09599 | 0.02889 | 0.00496 | 0.00366 | 0.06057 | 0.09111 | -0.00029 | -0.00798 | 0.00076 | 0.14362 | 0.06476 | 0.01278 | -0.0052 | 0.1049 | -0.00116 | 0.07797
[RO-RO] [DIR] OHL 400 kV Iernut-Gadalin | N-1 TIE 400 kV Resita-Pancevo c1 | 0.07018 | 0.00224 | 0.04332 | 2e-05 | 0.10825 | 0.00086 | -0.00229 | -0.00098 | 0.00075 | 0.00064 | 0.09702 | 0.02838 | 0.00494 | 0.00359 | 0.05991 | 0.09192 | -0.00028 | -0.00783 | 0.00075 | 0.14602 | 0.06269 | 0.01252 | -0.00509 | 0.1063 | -0.00044 | 0.07817
[RO-RO] [DIR] OHL 400 kV Rosiori-Gadalin | BC | -0.07169 | -0.00252 | -0.04568 | -3e-05 | -0.1073 | -0.00093 | 0.00242 | 0.00106 | -0.00081 | -0.00068 | -0.0969 | -0.02999 | -0.00581 | -0.00385 | -0.06216 | -0.09219 | 0.00031 | 0.00855 | -0.0008 | -0.15239 | -0.06711 | -0.01349 | 0.00533 | -0.10549 | 0.00302 | -0.07939
[RO-RO] [DIR] OHL 400 kV Rosiori-Gadalin | N-1 OHL 400 kV Mintia-Arad | -0.08395 | -0.00196 | -0.05116 | -3e-05 | -0.12978 | -0.00094 | 0.00268 | 0.00106 | -0.00083 | -0.0007 | -0.11625 | -0.03302 | -0.003 | -0.004 | -0.07167 | -0.11013 | 0.00031 | 0.00811 | -0.00082 | -0.18328 | -0.07659 | -0.01377 | 0.00616 | -0.12743 | -0.00402 | -0.09362
[RO-RO] [DIR] OHL 400 kV Rosiori-Gadalin | N-1 TIE 400 kV Resita-Pancevo c2 | -0.07169 | -0.00252 | -0.04568 | -3e-05 | -0.1073 | -0.00093 | 0.00242 | 0.00106 | -0.00081 | -0.00068 | -0.0969 | -0.02999 | -0.00581 | -0.00385 | -0.06216 | -0.09219 | 0.00031 | 0.00855 | -0.0008 | -0.15239 | -0.06711 | -0.01349 | 0.00533 | -0.10549 | 0.00302 | -0.07939
[RO-RO] [DIR] OHL 400 kV Rosiori-Gadalin | N-1 TIE 400 kV Resita-Pancevo c1 | -0.07161 | -0.00249 | -0.04477 | -2e-05 | -0.10891 | -0.00091 | 0.00237 | 0.00104 | -0.00079 | -0.00067 | -0.09803 | -0.02944 | -0.00579 | -0.00377 | -0.06144 | -0.09308 | 0.0003 | 0.00839 | -0.00079 | -0.155 | -0.06485 | -0.0132 | 0.00521 | -0.10702 | 0.00224 | -0.07961
[RO-RO] [DIR] OHL 400 kV Arefu-Tantareni | BC | -0.0568 | -0.00053 | -0.03181 | -1e-05 | -0.08168 | -0.0005 | 0.0016 | 0.00055 | -0.00045 | -0.00038 | -0.08043 | -0.02009 | 0.00109 | -0.00222 | -0.04691 | -0.07709 | 0.00016 | 0.00394 | -0.00045 | -0.00021 | -0.04677 | -0.0074 | 0.00379 | -0.08064 | 0.00497 | -0.0643
[RO-RO] [DIR] OHL 400 kV Arefu-Tantareni | N-1 OHL 400 kV Brasov - Sibiu Sud | -0.06907 | -0.00045 | -0.03813 | -2e-05 | -0.10639 | -0.00058 | 0.00193 | 0.00063 | -0.00052 | -0.00044 | -0.1 | -0.02398 | 0.00196 | -0.00259 | -0.0567 | -0.09487 | 0.00019 | 0.00437 | -0.00052 | -0.01497 | -0.05598 | -0.00861 | 0.00466 | -0.10462 | -0.00187 | -0.07827
[RO-RO] [DIR] OHL 400 kV Arefu-Tantareni | N-1 TIE 400 kV Rosiori-Mukacevo | -0.04579 | 0.0004 | -0.02356 | -1e-05 | -0.06785 | -0.00028 | 0.00115 | 0.00029 | -0.00026 | -0.00022 | -0.06723 | -0.01438 | 0.00394 | -0.00136 | -0.03674 | -0.06421 | 9e-05 | 0.0016 | -0.00026 | 0.01879 | -0.03514 | -0.00428 | 0.00297 | -0.06693 | 0.00017 | -0.05245
[RO-RO] [DIR] OHL 400 kV Arefu-Tantareni | N-1 OHL 400 kV Mintia-Arad | -0.05 | -0.00084 | -0.02876 | -1e-05 | -0.06921 | -0.0005 | 0.00145 | 0.00055 | -0.00044 | -0.00037 | -0.06971 | -0.01841 | -0.00047 | -0.00213 | -0.04163 | -0.06714 | 0.00016 | 0.00418 | -0.00044 | 0.01692 | -0.04151 | -0.00724 | 0.00333 | -0.06847 | 0.00888 | -0.05641
[RO-RO] [DIR] OHL 400 kV Arefu-Tantareni | N-1 OHL 400 kV Sibiu Sud-Mintia | -0.0484 | -0.00101 | -0.02871 | -1e-05 | -0.06335 | -0.00052 | 0.00145 | 0.00058 | -0.00045 | -0.00038 | -0.06551 | -0.01846 | -0.00114 | -0.0022 | -0.04087 | -0.06361 | 0.00017 | 0.00448 | -0.00045 | 0.0276 | -0.04219 | -0.00751 | 0.00328 | -0.06288 | 0.01162 | -0.05438
[RO-RO] [DIR] OHL 400 kV Arefu-Tantareni | N-1 OHL 400 kV Tantareni-Urechesti | -0.06006 | -0.00041 | -0.03152 | -1e-05 | -0.09579 | -0.00048 | 0.00157 | 0.00053 | -0.00043 | -0.00037 | -0.09148 | -0.01993 | 0.00149 | -0.00214 | -0.04797 | -0.0862 | 0.00016 | 0.00368 | -0.00043 | 0.00111 | -0.04139 | -0.00708 | 0.00374 | -0.09404 | 0.00281 | -0.06851
[RO-RO] [DIR] OHL 400 kV Arefu-Tantareni | N-1 OHL 220 kV Portile de Fier-Resita 1&2 | -0.05827 | -0.00051 | -0.0325 | -1e-05 | -0.08375 | -0.00051 | 0.00163 | 0.00056 | -0.00046 | -0.00039 | -0.08245 | -0.02051 | 0.00123 | -0.00225 | -0.04805 | -0.07905 | 0.00017 | 0.00397 | -0.00045 | -0.00289 | -0.04799 | -0.00752 | 0.00388 | -0.0827 | 0.00469 | -0.06602
[RO-RO] [DIR] OHL 400 kV Arefu-Tantareni | N-1 OHL 220 kV Resita-Timisoara 1&2 | -0.06337 | -0.00049 | -0.03615 | -2e-05 | -0.08869 | -0.00056 | 0.00182 | 0.00061 | -0.0005 | -0.00042 | -0.08778 | -0.02271 | 0.00171 | -0.00249 | -0.05295 | -0.08452 | 0.00018 | 0.00429 | -0.0005 | -0.00605 | -0.05532 | -0.00829 | 0.00436 | -0.0877 | 0.00472 | -0.07155
[RO-RO] [DIR] OHL 400 kV Arefu-Tantareni | N-1 OHL 220 kV Urechesti-Targu Jiu Nord | -0.06066 | -0.0005 | -0.03378 | -2e-05 | -0.08802 | -0.00053 | 0.0017 | 0.00058 | -0.00047 | -0.0004 | -0.08617 | -0.0213 | 0.00139 | -0.00233 | -0.04999 | -0.0825 | 0.00017 | 0.00407 | -0.00047 | -0.00545 | -0.04979 | -0.00777 | 0.00404 | -0.08687 | 0.00419 | -0.06873
[RO-RO] [DIR] OHL 400 kV Arefu-Tantareni | N-1 OHL 220 kV Paroseni-Targu Jiu Nord | -0.06066 | -0.0005 | -0.03378 | -2e-05 | -0.08802 | -0.00053 | 0.0017 | 0.00058 | -0.00047 | -0.0004 | -0.08617 | -0.0213 | 0.00139 | -0.00233 | -0.04999 | -0.0825 | 0.00017 | 0.00407 | -0.00047 | -0.00545 | -0.04979 | -0.00777 | 0.00404 | -0.08687 | 0.00419 | -0.06873
[RO-RO] [DIR] OHL 400 kV Arefu-Tantareni | N-1 TRA 400/220 kV AT3 Arad | -0.05855 | -0.0005 | -0.03287 | -1e-05 | -0.08384 | -0.00051 | 0.00165 | 0.00056 | -0.00046 | -0.00039 | -0.08257 | -0.02072 | 0.00132 | -0.00227 | -0.04846 | -0.0792 | 0.00017 | 0.00399 | -0.00046 | -0.0024 | -0.04885 | -0.00759 | 0.00393 | -0.08279 | 0.00468 | -0.06626
[RO-RO] [DIR] OHL 400 kV Arefu-Tantareni | N-1 TIE 400 kV Resita-Pancevo c2 | -0.0568 | -0.00053 | -0.03181 | -1e-05 | -0.08168 | -0.0005 | 0.0016 | 0.00055 | -0.00045 | -0.00038 | -0.08043 | -0.02009 | 0.00109 | -0.00222 | -0.04691 | -0.07709 | 0.00016 | 0.00394 | -0.00045 | -0.00021 | -0.04677 | -0.0074 | 0.00379 | -0.08064 | 0.00497 | -0.0643
[RO-RO] [DIR] OHL 400 kV Arefu-Tantareni | N-1 TIE 400 kV Resita-Pancevo c1 | -0.05676 | -0.00051 | -0.03139 | -1e-05 | -0.08242 | -0.00049 | 0.00157 | 0.00054 | -0.00044 | -0.00037 | -0.08095 | -0.01984 | 0.0011 | -0.00218 | -0.04658 | -0.0775 | 0.00016 | 0.00386 | -0.00044 | -0.00141 | -0.04573 | -0.00727 | 0.00373 | -0.08135 | 0.00461 | -0.0644
[RO-RO] [DIR] OHL 400 kV Arefu-Sibiu Sud | BC | 0.06823 | 0.00047 | 0.03785 | 2e-05 | 0.10466 | 0.00058 | -0.00191 | -0.00063 | 0.00052 | 0.00044 | 0.09837 | 0.02381 | -0.00186 | 0.00258 | 0.05614 | 0.0934 | -0.00019 | -0.00438 | 0.00052 | 0.02763 | 0.05588 | 0.00859 | -0.00462 | 0.10294 | 0.00112 | 0.07727
[RO-RO] [DIR] OHL 400 kV Arefu-Sibiu Sud | N-1 OHL 400 kV Brasov - Sibiu Sud | 0.09078 | 0.00032 | 0.04947 | 2e-05 | 0.15007 | 0.00072 | -0.00252 | -0.00078 | 0.00066 | 0.00055 | 0.13432 | 0.03096 | -0.00346 | 0.00328 | 0.07414 | 0.12607 | -0.00024 | -0.00517 | 0.00065 | 0.05474 | 0.07281 | 0.01081 | -0.00623 | 0.147 | 0.01369 | 0.10294
[RO-RO] [DIR] OHL 400 kV Arefu-Sibiu Sud | N-1 TIE 400 kV Rosiori-Mukacevo | 0.05352 | -0.00076 | 0.02683 | 1e-05 | 0.08619 | 0.00028 | -0.00132 | -0.00028 | 0.00027 | 0.00023 | 0.08073 | 0.01619 | -0.00567 | 0.00143 | 0.04256 | 0.07619 | -9e-05 | -0.00126 | 0.00027 | 0.00224 | 0.04035 | 0.00441 | -0.00352 | 0.08463 | 0.00753 | 0.06144
[RO-RO] [DIR] OHL 400 kV Arefu-Sibiu Sud | N-1 OHL 400 kV Mintia-Arad | 0.05932 | 0.00088 | 0.03385 | 2e-05 | 0.08831 | 0.00057 | -0.00172 | -0.00064 | 0.00051 | 0.00043 | 0.0843 | 0.02161 | 0.00019 | 0.00248 | 0.04922 | 0.08035 | -0.00019 | -0.0047 | 0.0005 | 0.00516 | 0.04898 | 0.00838 | -0.00401 | 0.08698 | -0.00401 | 0.06692
[RO-RO] [DIR] OHL 400 kV Arefu-Sibiu Sud | N-1 OHL 400 kV Sibiu Sud-Mintia | 0.05727 | 0.0011 | 0.0338 | 2e-05 | 0.08074 | 0.0006 | -0.00173 | -0.00067 | 0.00053 | 0.00045 | 0.07888 | 0.02169 | 0.00105 | 0.00256 | 0.04826 | 0.0758 | -0.0002 | -0.00509 | 0.00052 | -0.00868 | 0.0499 | 0.00873 | -0.00395 | 0.07976 | -0.00756 | 0.06432
[RO-RO] [DIR] OHL 400 kV Arefu-Sibiu Sud | N-1 OHL 400 kV Tantareni-Urechesti | 0.07119 | 0.00036 | 0.03759 | 2e-05 | 0.11747 | 0.00056 | -0.00189 | -0.00061 | 0.00051 | 0.00043 | 0.10839 | 0.02366 | -0.00222 | 0.00252 | 0.0571 | 0.10166 | -0.00018 | -0.00415 | 0.0005 | 0.02643 | 0.051 | 0.00829 | -0.00458 | 0.1151 | 0.00308 | 0.08109
[RO-RO] [DIR] OHL 400 kV Arefu-Sibiu Sud | N-1 OHL 220 kV Portile de Fier-Resita 1&2 | 0.07007 | 0.00044 | 0.03871 | 2e-05 | 0.10726 | 0.00059 | -0.00196 | -0.00064 | 0.00053 | 0.00045 | 0.10089 | 0.02434 | -0.00203 | 0.00263 | 0.05757 | 0.09585 | -0.00019 | -0.00442 | 0.00053 | 0.03098 | 0.05741 | 0.00873 | -0.00473 | 0.10552 | 0.00147 | 0.07943
[RO-RO] [DIR] OHL 400 kV Arefu-Sibiu Sud | N-1 OHL 220 kV Resita-Timisoara 1&2 | 0.07647 | 0.00042 | 0.04329 | 2e-05 | 0.11346 | 0.00065 | -0.00219 | -0.00071 | 0.00059 | 0.0005 | 0.10759 | 0.0271 | -0.00263 | 0.00292 | 0.06372 | 0.10271 | -0.00021 | -0.00483 | 0.00058 | 0.03495 | 0.0666 | 0.0097 | -0.00533 | 0.11179 | 0.00142 | 0.08636
[RO-RO] [DIR] OHL 400 kV Arefu-Sibiu Sud | N-1 OHL 220 kV Urechesti-Targu Jiu Nord | 0.07316 | 0.00043 | 0.04036 | 2e-05 | 0.11276 | 0.00061 | -0.00204 | -0.00066 | 0.00055 | 0.00047 | 0.10569 | 0.02535 | -0.00224 | 0.00273 | 0.06007 | 0.10029 | -0.0002 | -0.00456 | 0.00055 | 0.03431 | 0.05973 | 0.00906 | -0.00494 | 0.11088 | 0.00211 | 0.08292
[RO-RO] [DIR] OHL 400 kV Arefu-Sibiu Sud | N-1 OHL 220 kV Paroseni-Targu Jiu Nord | 0.07316 | 0.00043 | 0.04036 | 2e-05 | 0.11276 | 0.00061 | -0.00204 | -0.00066 | 0.00055 | 0.00047 | 0.10569 | 0.02535 | -0.00224 | 0.00273 | 0.06007 | 0.10029 | -0.0002 | -0.00456 | 0.00055 | 0.03431 | 0.05973 | 0.00906 | -0.00494 | 0.11088 | 0.00211 | 0.08292
[RO-RO] [DIR] OHL 400 kV Arefu-Sibiu Sud | N-1 TRA 400/220 kV AT3 Arad | 0.07041 | 0.00043 | 0.03917 | 2e-05 | 0.10734 | 0.00059 | -0.00198 | -0.00065 | 0.00053 | 0.00045 | 0.10102 | 0.0246 | -0.00215 | 0.00266 | 0.05807 | 0.09601 | -0.00019 | -0.00445 | 0.00053 | 0.03034 | 0.05846 | 0.00882 | -0.0048 | 0.10561 | 0.00148 | 0.0797
[RO-RO] [DIR] OHL 400 kV Arefu-Sibiu Sud | N-1 TIE 400 kV Resita-Pancevo c2 | 0.06823 | 0.00047 | 0.03785 | 2e-05 | 0.10466 | 0.00058 | -0.00191 | -0.00063 | 0.00052 | 0.00044 | 0.09837 | 0.02381 | -0.00186 | 0.00258 | 0.05614 | 0.0934 | -0.00019 | -0.00438 | 0.00052 | 0.02763 | 0.05588 | 0.00859 | -0.00462 | 0.10294 | 0.00112 | 0.07727
[RO-RO] [DIR] OHL 400 kV Arefu-Sibiu Sud | N-1 TIE 400 kV Resita-Pancevo c1 | 0.06819 | 0.00045 | 0.03734 | 2e-05 | 0.10557 | 0.00057 | -0.00188 | -0.00062 | 0.00051 | 0.00043 | 0.099 | 0.0235 | -0.00187 | 0.00254 | 0.05574 | 0.09389 | -0.00019 | -0.00429 | 0.00051 | 0.02909 | 0.05461 | 0.00843 | -0.00455 | 0.1038 | 0.00156 | 0.07739
[RO-RO] [DIR] OHL 400 kV Tantareni-Urechesti | BC | 0.02271 | -0.00083 | -0.00198 | 0 | 0.09814 | -0.00014 | 0.0002 | 0.00018 | -0.00012 | -0.0001 | 0.07682 | -0.00112 | -0.00278 | -0.00051 | 0.00734 | 0.06335 | 5e-05 | 0.00175 | -0.00012 | -0.00919 | -0.03742 | -0.00226 | 0.00032 | 0.09315 | 0.01505 | 0.02923
[RO-RO] [DIR] OHL 400 kV Tantareni-Urechesti | N-1 TIE 400 kV Portile de Fier-Djerdap | 0.03995 | -0.00054 | 0.01031 | 0 | 0.09162 | 6e-05 | -0.00042 | -5e-05 | 7e-05 | 6e-05 | 0.08243 | 0.00655 | -0.00298 | 0.00038 | 0.02393 | 0.07411 | -2e-05 | 4e-05 | 7e-05 | -0.0458 | -0.00444 | 0.0008 | -0.0011 | 0.08875 | 0.00672 | 0.04882
[RO-RO] [DIR] OHL 400 kV Tantareni-Urechesti | N-1 OHL 400 kV Portile de Fier-Urechesti | 0.02996 | 0.00012 | 0.01388 | 1e-05 | 0.04691 | 0.0002 | -0.00066 | -0.00022 | 0.00018 | 0.00015 | 0.04895 | 0.00881 | -0.00094 | 0.0009 | 0.02252 | 0.04618 | -7e-05 | -0.00154 | 0.00018 | -0.07555 | 0.01379 | 0.00291 | -0.00153 | 0.04616 | -0.00673 | 0.03476
[RO-RO] [DIR] OHL 400 kV Tantareni-Urechesti | N-1 OHL 400 kV Slatina-Portile de Fier | 0.02064 | -0.00121 | -0.00745 | -1e-05 | 0.11859 | -0.00027 | 0.00049 | 0.00032 | -0.00022 | -0.00019 | 0.08788 | -0.00458 | -0.00361 | -0.00102 | 0.0023 | 0.07036 | 9e-05 | 0.00298 | -0.00022 | 0.00954 | -0.0553 | -0.00413 | 0.00093 | 0.11198 | 0.02428 | 0.02787
[RO-RO] [DIR] OHL 400 kV Tantareni-Urechesti | N-1 OHL 400 kV Domnesti-Urechesti | 0.01615 | -0.0012 | -0.00786 | -1e-05 | 0.10501 | -0.00027 | 0.00049 | 0.00032 | -0.00023 | -0.00019 | 0.07519 | -0.00493 | -0.00356 | -0.00103 | 0.00029 | 0.05941 | 9e-05 | 0.003 | -0.00022 | 0.0075 | -0.05005 | -0.0041 | 0.0009 | 0.09898 | 0.02575 | 0.02227
[RO-RO] [DIR] OHL 400 kV Tantareni-Urechesti | N-1 TRA 400/220 kV AT Urechesti | 0.01283 | -0.00082 | -0.00744 | -1e-05 | 0.08467 | -0.00022 | 0.00047 | 0.00026 | -0.00018 | -0.00016 | 0.06349 | -0.0045 | -0.00219 | -0.00086 | -0.00085 | 0.0504 | 7e-05 | 0.00225 | -0.00018 | -0.01656 | -0.04647 | -0.00339 | 0.001 | 0.07979 | 0.01474 | 0.01799
[RO-RO] [DIR] OHL 400 kV Tantareni-Urechesti | N-1 TIE 400 kV Resita-Pancevo c2 | 0.02271 | -0.00083 | -0.00198 | 0 | 0.09814 | -0.00014 | 0.0002 | 0.00018 | -0.00012 | -0.0001 | 0.07682 | -0.00112 | -0.00278 | -0.00051 | 0.00734 | 0.06335 | 5e-05 | 0.00175 | -0.00012 | -0.00919 | -0.03742 | -0.00226 | 0.00032 | 0.09315 | 0.01505 | 0.02923
[RO-RO] [DIR] OHL 400 kV Tantareni-Urechesti | N-1 TIE 400 kV Resita-Pancevo c1 | 0.02292 | -0.00074 | 0.00041 | 0 | 0.0939 | -0.0001 | 6e-05 | 0.00012 | -7e-05 | -6e-05 | 0.07388 | 0.00032 | -0.00271 | -0.00031 | 0.00924 | 0.06102 | 3e-05 | 0.00133 | -7e-05 | -0.01605 | -0.03151 | -0.00152 | 0 | 0.08914 | 0.01298 | 0.02867
[RO-RO] [DIR] OHL 400 kV Portile de Fier-Urechesti | BC | 0.01152 | 0.00151 | 0.02517 | 1e-05 | -0.08133 | 0.00055 | -0.00136 | -0.00063 | 0.00047 | 0.0004 | -0.04426 | 0.01577 | 0.00292 | 0.00225 | 0.0241 | -0.02727 | -0.00018 | -0.00522 | 0.00047 | -0.10537 | 0.0813 | 0.00821 | -0.00293 | -0.07462 | -0.03458 | 0.00877
[RO-RO] [DIR] OHL 400 kV Portile de Fier-Urechesti | N-1 OHL 400 kV Slatina-Portile de Fier | 0.01462 | 0.00208 | 0.03338 | 2e-05 | -0.11204 | 0.00074 | -0.0018 | -0.00085 | 0.00064 | 0.00054 | -0.06085 | 0.02096 | 0.00417 | 0.00301 | 0.03167 | -0.03779 | -0.00024 | -0.00708 | 0.00063 | -0.13349 | 0.10815 | 0.01102 | -0.00385 | -0.10289 | -0.04844 | 0.01081
[RO-RO] [DIR] OHL 400 kV Portile de Fier-Urechesti | N-1 OHL 220 kV Portile de Fier-Resita 1&2 | 0.01592 | 0.00146 | 0.02724 | 2e-05 | -0.07513 | 0.00057 | -0.00146 | -0.00065 | 0.00049 | 0.00042 | -0.03823 | 0.01703 | 0.0025 | 0.00236 | 0.02751 | -0.02139 | -0.00019 | -0.00532 | 0.00049 | -0.09736 | 0.08496 | 0.00855 | -0.00319 | -0.06846 | -0.03374 | 0.01393
[RO-RO] [DIR] OHL 400 kV Portile de Fier-Urechesti | N-1 OHL 220 kV Resita-Timisoara 1&2 | 0.02483 | 0.00143 | 0.03396 | 2e-05 | -0.06713 | 0.00066 | -0.00181 | -0.00075 | 0.00058 | 0.00049 | -0.02937 | 0.02109 | 0.00167 | 0.00279 | 0.03634 | -0.01223 | -0.00022 | -0.00595 | 0.00058 | -0.09355 | 0.09863 | 0.01001 | -0.00408 | -0.06033 | -0.03408 | 0.02345
[RO-RO] [DIR] OHL 400 kV Portile de Fier-Urechesti | N-1 TIE 400 kV Resita-Pancevo c2 | 0.01152 | 0.00151 | 0.02517 | 1e-05 | -0.08133 | 0.00055 | -0.00136 | -0.00063 | 0.00047 | 0.0004 | -0.04426 | 0.01577 | 0.00292 | 0.00225 | 0.0241 | -0.02727 | -0.00018 | -0.00522 | 0.00047 | -0.10537 | 0.0813 | 0.00821 | -0.00293 | -0.07462 | -0.03458 | 0.00877
[RO-RO] [DIR] OHL 400 kV Portile de Fier-Urechesti | N-1 TIE 400 kV Resita-Pancevo c1 | 0.01127 | 0.0014 | 0.02233 | 1e-05 | -0.0763 | 0.00049 | -0.00119 | -0.00057 | 0.00042 | 0.00036 | -0.04076 | 0.01406 | 0.00283 | 0.00201 | 0.02184 | -0.0245 | -0.00016 | -0.00473 | 0.00042 | -0.09723 | 0.07428 | 0.00733 | -0.00255 | -0.06986 | -0.03213 | 0.00944
[RO-RO] [DIR] OHL 400 kV Slatina-Portile de Fier | N-1 OHL 400 kV Portile de Fier-Urechesti | -0.01056 | -0.00171 | -0.02586 | -2e-05 | 0.09161 | -0.00058 | 0.00139 | 0.00067 | -0.0005 | -0.00042 | 0.04963 | -0.01628 | -0.00357 | -0.00237 | -0.0242 | 0.03115 | 0.00019 | 0.00565 | -0.0005 | 0.09617 | -0.08415 | -0.00868 | 0.00294 | 0.08424 | 0.0405 | -0.00742
[RO-RO] [DIR] OHL 400 kV Slatina-Portile de Fier | N-1 TIE 400 kV Resita-Pancevo c2 | -0.00598 | -0.00111 | -0.01584 | -1e-05 | 0.05923 | -0.00036 | 0.00085 | 0.00042 | -0.00031 | -0.00026 | 0.03201 | -0.01 | -0.00241 | -0.00147 | -0.0146 | 0.02029 | 0.00012 | 0.00357 | -0.00031 | 0.05422 | -0.05178 | -0.00541 | 0.00177 | 0.05453 | 0.02673 | -0.00393
[RO-RO] [DIR] OHL 400 kV Medgidia Sud - Stupina | N-1 OHL 400 kV Isaccea - Rahman | 0.04775 | 0.00166 | 0.02771 | 2e-05 | 0.10304 | 0.00057 | -0.00127 | -0.00066 | 0.00049 | 0.00042 | 0.07639 | 0.01828 | 0.00328 | 0.00232 | 0.03931 | 0.06826 | -0.00019 | -0.00573 | 0.00049 | 0.02892 | 0.03596 | 0.00804 | -0.00236 | 0.09954 | -0.06102 | 0.05331
[RO-RO] [DIR] OHL 400 kV Medgidia Sud - Stupina | N-1 OHL 400 kV Cernavodă - Medgidia Sud | 0.04585 | 0.00111 | 0.0239 | 1e-05 | 0.12496 | 0.00045 | -0.0011 | -0.00052 | 0.00039 | 0.00033 | 0.08372 | 0.01567 | 0.0017 | 0.00188 | 0.03578 | 0.07178 | -0.00015 | -0.00433 | 0.00039 | -0.0032 | 0.02651 | 0.0064 | -0.00218 | 0.11972 | -0.04063 | 0.05167
[RO-RO] [DIR] OHL 400 kV Medgidia Sud - Rahman | N-1 OHL 400 kV Cernavodă - Medgidia Sud | -0.04323 | -0.00105 | -0.02253 | -1e-05 | -0.11782 | -0.00043 | 0.00104 | 0.00049 | -0.00037 | -0.00031 | -0.07893 | -0.01477 | -0.0016 | -0.00177 | -0.03373 | -0.06768 | 0.00014 | 0.00408 | -0.00037 | 0.00302 | -0.02499 | -0.00603 | 0.00206 | -0.11287 | 0.03831 | -0.04872
[RO-RO] [DIR] OHL 400 kV Medgidia Sud- Cernavoda | BC | 0.03451 | -0.00025 | 0.01194 | 0 | 0.15221 | 0.00013 | -0.00056 | -0.00013 | 0.00012 | 0.0001 | 0.08619 | 0.00758 | -0.00198 | 0.00063 | 0.02254 | 0.06796 | -4e-05 | -0.00063 | 0.00012 | -0.07163 | 0.00203 | 0.00185 | -0.00145 | 0.14406 | 0.00954 | 0.03998
[RO-RO] [DIR] OHL 400 kV Medgidia Sud- Cernavoda | N-1 OHL 400 kV Isaccea - Tulcea Vest | 0.02592 | -0.00061 | 0.00662 | 0 | 0.13692 | 1e-05 | -0.00032 | 0 | 2e-05 | 2e-05 | 0.07375 | 0.00405 | -0.00275 | 0.00017 | 0.01522 | 0.05645 | 0 | 0.00055 | 2e-05 | -0.0807 | -0.00544 | 0.00023 | -0.00102 | 0.12917 | 0.02276 | 0.03045
[RO-RO] [DIR] OHL 400 kV Medgidia Sud- Cernavoda | N-1 OHL 400 kV Lacu Sarat - Gura Ialomitei | 0.0225 | -0.00063 | 0.00488 | 0 | 0.12815 | -1e-05 | -0.00023 | 3e-05 | 0 | 0 | 0.06771 | 0.00295 | -0.00267 | 5e-05 | 0.01254 | 0.0512 | 0 | 0.00075 | 0 | -0.07909 | -0.00764 | -0.00016 | -0.00081 | 0.12074 | 0.02266 | 0.02657
[RO-RO] [DIR] OHL 400 kV Medgidia Sud- Cernavoda | N-1 OHL 400 kV Tulcea Vest - Tariverde | 0.02706 | -0.00056 | 0.0073 | 0 | 0.13921 | 3e-05 | -0.00035 | -1e-05 | 4e-05 | 3e-05 | 0.0755 | 0.0045 | -0.00266 | 0.00023 | 0.01617 | 0.05804 | -1e-05 | 0.0004 | 4e-05 | -0.07981 | -0.00453 | 0.00043 | -0.00108 | 0.13138 | 0.02119 | 0.03171
[RO-RO] [DIR] OHL 400 kV Medgidia Sud- Cernavoda | N-1 OHL 400 kV Gutinas – Smardan | 0.03521 | -0.0003 | 0.01209 | 0 | 0.15559 | 0.00012 | -0.00058 | -0.00012 | 0.00012 | 0.0001 | 0.08807 | 0.00764 | -0.00219 | 0.00062 | 0.02295 | 0.06942 | -4e-05 | -0.00053 | 0.00012 | -0.07467 | 0.00202 | 0.00179 | -0.00151 | 0.14726 | 0.01226 | 0.04082
[RO-RO] [DIR] OHL 400 kV Medgidia Sud- Cernavoda | N-1 OHL 400 kV Isaccea - Rahman | 0.04937 | 0.00027 | 0.02056 | 1e-05 | 0.18427 | 0.00031 | -0.00096 | -0.00034 | 0.00027 | 0.00023 | 0.10996 | 0.01326 | -0.00095 | 0.00136 | 0.03477 | 0.08919 | -0.0001 | -0.00241 | 0.00027 | -0.06264 | 0.01322 | 0.00435 | -0.00219 | 0.17503 | -0.00944 | 0.05656
[RO-RO] [DIR] OHL 400 kV Medgidia Sud- Cernavoda | N-1 OHL 400 kV Isaccea - Stupina | 0.05065 | 0.00031 | 0.02131 | 1e-05 | 0.18704 | 0.00032 | -0.00099 | -0.00035 | 0.00029 | 0.00024 | 0.11201 | 0.01376 | -0.00087 | 0.00142 | 0.03582 | 0.09103 | -0.0001 | -0.00257 | 0.00029 | -0.06186 | 0.01419 | 0.00457 | -0.00225 | 0.17771 | -0.01108 | 0.05799
[RO-RO] [DIR] OHL 400 kV Medgidia Sud- Cernavoda | N-1 TIE 400 kV MEDGIDIA SUD - VARNA | 0.02392 | -0.00047 | 0.00663 | 0 | 0.12135 | 3e-05 | -0.00032 | -2e-05 | 4e-05 | 3e-05 | 0.06605 | 0.0041 | -0.00226 | 0.00023 | 0.01442 | 0.05089 | -1e-05 | 0.00028 | 4e-05 | -0.06852 | -0.00348 | 0.00047 | -0.00096 | 0.11453 | 0.01756 | 0.028
[RO-RO] [DIR] OHL 400 kV Medgidia Sud- Cernavoda | N-1 TIE 400 kV DOBRUDJA- MEDGIDIA SUD | 0.02447 | -0.00046 | 0.00691 | 0 | 0.12295 | 4e-05 | -0.00033 | -2e-05 | 4e-05 | 3e-05 | 0.06712 | 0.00429 | -0.00224 | 0.00025 | 0.01485 | 0.05179 | -1e-05 | 0.00023 | 4e-05 | -0.06868 | -0.00319 | 0.00054 | -0.00098 | 0.11611 | 0.01714 | 0.02863
[RO-RO] [DIR] OHL 400 kV Medgidia Sud- Cernavoda | N-1 OHL 400 kV Constanta Nord- Cernavoda | 0.02493 | -0.00068 | 0.00583 | 0 | 0.13684 | -1e-05 | -0.00028 | 3e-05 | 1e-05 | 1e-05 | 0.07298 | 0.00353 | -0.00293 | 0.0001 | 0.01425 | 0.05553 | 0 | 0.00076 | 1e-05 | -0.08375 | -0.00682 | -4e-05 | -0.00096 | 0.12901 | 0.02545 | 0.02938
[RO-RO] [DIR] OHL 400 kV Medgidia Sud- Cernavoda | N-1 OHL 400 kV Cernavoda - Pelicanu | 0.03478 | -1e-05 | 0.01345 | 1e-05 | 0.1395 | 0.00018 | -0.00063 | -0.00019 | 0.00016 | 0.00014 | 0.08133 | 0.00861 | -0.00128 | 0.00082 | 0.02375 | 0.06516 | -6e-05 | -0.00122 | 0.00016 | -0.05627 | 0.00634 | 0.00254 | -0.00152 | 0.1323 | 0.00103 | 0.04003
[RO-RO] [DIR] OHL 400 kV Medgidia Sud- Cernavoda | N-1 OHL 400 kV Pelicanu - Bucuresti Sud | 0.03513 | 2e-05 | 0.01377 | 1e-05 | 0.13909 | 0.00019 | -0.00065 | -0.0002 | 0.00017 | 0.00014 | 0.08142 | 0.00882 | -0.00121 | 0.00085 | 0.02412 | 0.06538 | -6e-05 | -0.00131 | 0.00017 | -0.05491 | 0.00697 | 0.00265 | -0.00155 | 0.13194 | 3e-05 | 0.04041
[RO-RO] [DIR] OHL 400 kV Medgidia Sud- Cernavoda | N-1 OHL 400 kV Gura Ialomitei - Bucuresti Sud | 0.03498 | 1e-05 | 0.01368 | 1e-05 | 0.13883 | 0.00018 | -0.00064 | -0.0002 | 0.00017 | 0.00014 | 0.08121 | 0.00877 | -0.00122 | 0.00084 | 0.024 | 0.06518 | -6e-05 | -0.00129 | 0.00017 | -0.05498 | 0.00684 | 0.00262 | -0.00154 | 0.13168 | 0.00018 | 0.04024
[RO-RO] [DIR] OHL 400 kV Medgidia Sud- Cernavoda | N-1 OHL 400 kV Medgidia Sud - Stupina | 0.05065 | 0.00031 | 0.02131 | 1e-05 | 0.18704 | 0.00032 | -0.00099 | -0.00035 | 0.00029 | 0.00024 | 0.11201 | 0.01376 | -0.00087 | 0.00142 | 0.03582 | 0.09103 | -0.0001 | -0.00257 | 0.00029 | -0.06186 | 0.01419 | 0.00457 | -0.00225 | 0.17771 | -0.01108 | 0.05799
[RO-RO] [DIR] OHL 400 kV Medgidia Sud- Cernavoda | N-1 OHL 400 kV Medgidia Sud - Rahman | 0.04937 | 0.00027 | 0.02056 | 1e-05 | 0.18427 | 0.00031 | -0.00096 | -0.00034 | 0.00027 | 0.00023 | 0.10996 | 0.01326 | -0.00095 | 0.00136 | 0.03477 | 0.08919 | -0.0001 | -0.00241 | 0.00027 | -0.06264 | 0.01322 | 0.00435 | -0.00219 | 0.17503 | -0.00944 | 0.05656
[RO-RO] [DIR] OHL 400 kV Medgidia Sud- Cernavoda | N-1 TIE 400 kV Isaccea - Vulcanesti | 0.04228 | 0.00015 | 0.0169 | 1e-05 | 0.16535 | 0.00024 | -0.00079 | -0.00026 | 0.00022 | 0.00018 | 0.09716 | 0.01089 | -0.00106 | 0.00108 | 0.02923 | 0.07817 | -8e-05 | -0.00184 | 0.00022 | -0.06107 | 0.00896 | 0.00343 | -0.00182 | 0.15689 | -0.00561 | 0.04856
[RO-RO] [DIR] OHL 400 kV Cernavoda - Pelicanu | BC | 0.00084 | 0.00075 | 0.00479 | 0 | -0.04039 | 0.00016 | -0.00022 | -0.00019 | 0.00013 | 0.00011 | -0.01547 | 0.00329 | 0.00221 | 0.00058 | 0.00385 | -0.00888 | -5e-05 | -0.00188 | 0.00013 | 0.04885 | 0.01369 | 0.00219 | -0.00022 | -0.0374 | -0.02705 | 0.00018
[RO-RO] [DIR] OHL 400 kV Cernavoda - Pelicanu | N-1 OHL 400 kV Isaccea - Tulcea Vest | -9e-05 | 0.00071 | 0.00422 | 0 | -0.04205 | 0.00014 | -0.00019 | -0.00018 | 0.00012 | 0.0001 | -0.01681 | 0.00291 | 0.00212 | 0.00053 | 0.00306 | -0.01013 | -5e-05 | -0.00175 | 0.00012 | 0.04787 | 0.01288 | 0.00202 | -0.00017 | -0.03901 | -0.02562 | -0.00085
[RO-RO] [DIR] OHL 400 kV Cernavoda - Pelicanu | N-1 OHL 400 kV Lacu Sarat - Gura Ialomitei | -0.00083 | 0.0007 | 0.00381 | 0 | -0.04373 | 0.00014 | -0.00017 | -0.00017 | 0.00011 | 0.0001 | -0.01803 | 0.00264 | 0.00211 | 0.0005 | 0.00246 | -0.01121 | -5e-05 | -0.00168 | 0.00011 | 0.04781 | 0.01235 | 0.00191 | -0.00013 | -0.04064 | -0.02522 | -0.00168
[RO-RO] [DIR] OHL 400 kV Cernavoda - Pelicanu | N-1 OHL 400 kV Tulcea Vest - Tariverde | 0.00011 | 0.00072 | 0.00434 | 0 | -0.04167 | 0.00015 | -0.0002 | -0.00018 | 0.00012 | 0.0001 | -0.01651 | 0.00299 | 0.00214 | 0.00054 | 0.00323 | -0.00986 | -5e-05 | -0.00177 | 0.00012 | 0.04805 | 0.01305 | 0.00205 | -0.00018 | -0.03864 | -0.02591 | -0.00063
[RO-RO] [DIR] OHL 400 kV Cernavoda - Pelicanu | N-1 OHL 400 kV Tariverde - Constanta Nord | 0.00011 | 0.00072 | 0.00434 | 0 | -0.04167 | 0.00015 | -0.0002 | -0.00018 | 0.00012 | 0.0001 | -0.01651 | 0.00299 | 0.00214 | 0.00054 | 0.00323 | -0.00986 | -5e-05 | -0.00177 | 0.00012 | 0.04805 | 0.01305 | 0.00205 | -0.00018 | -0.03864 | -0.02591 | -0.00063
[RO-RO] [DIR] OHL 400 kV Cernavoda - Pelicanu | N-1 OHL 400 kV Constanta Nord- Cernavoda | 0.00012 | 0.00072 | 0.00433 | 0 | -0.04155 | 0.00015 | -0.0002 | -0.00018 | 0.00012 | 0.0001 | -0.01646 | 0.00298 | 0.00213 | 0.00054 | 0.00323 | -0.00982 | -5e-05 | -0.00177 | 0.00012 | 0.04794 | 0.01302 | 0.00205 | -0.00018 | -0.03853 | -0.02585 | -0.00062
[RO-RO] [DIR] OHL 400 kV Cernavoda - Pelicanu | N-1 OHL 400 kV Gura Ialomitei - Bucuresti Sud | 0.00145 | 0.00109 | 0.00706 | 1e-05 | -0.05793 | 0.00023 | -0.00032 | -0.00028 | 0.00019 | 0.00016 | -0.022 | 0.00484 | 0.0032 | 0.00085 | 0.00577 | -0.01251 | -8e-05 | -0.00274 | 0.00019 | 0.07067 | 0.01998 | 0.00321 | -0.00033 | -0.05361 | -0.03931 | 0.00052
[RO-RO] [DIR] OHL 400 kV Cernavoda - Pelicanu | N-1 OHL 400 kV Gutinas – Smardan | -0.0008 | 0.00089 | 0.00444 | 0 | -0.04827 | 0.00017 | -0.00019 | -0.00021 | 0.00014 | 0.00012 | -0.01984 | 0.00313 | 0.0027 | 0.00061 | 0.00288 | -0.01231 | -6e-05 | -0.0021 | 0.00014 | 0.05593 | 0.01371 | 0.00232 | -8e-05 | -0.04485 | -0.03337 | -0.00178
[RO-RO] [DIR] OHL 400 kV Cernavoda - Pelicanu | N-1 OHL 400 kV Brasov – Gutinas | 0.00081 | 0.00092 | 0.0054 | 0 | -0.04582 | 0.00018 | -0.00024 | -0.00022 | 0.00015 | 0.00013 | -0.01759 | 0.00375 | 0.00274 | 0.00068 | 0.00424 | -0.01016 | -6e-05 | -0.00224 | 0.00015 | 0.05569 | 0.01513 | 0.00256 | -0.0002 | -0.04244 | -0.03328 | 3e-05
[RO-RO] [DIR] OHL 400 kV Pelicanu - Bucuresti Sud | BC | 0.00191 | 0.00082 | 0.00567 | 0 | -0.04072 | 0.00018 | -0.00026 | -0.00021 | 0.00015 | 0.00012 | -0.01481 | 0.00387 | 0.00238 | 0.00066 | 0.00493 | -0.00798 | -6e-05 | -0.00209 | 0.00015 | 0.05189 | 0.01532 | 0.00248 | -0.00029 | -0.03762 | -0.02952 | 0.00133
[RO-RO] [DIR] OHL 400 kV Pelicanu - Bucuresti Sud | N-1 OHL 400 kV Isaccea - Tulcea Vest | 0.00111 | 0.00079 | 0.00517 | 0 | -0.04214 | 0.00017 | -0.00024 | -0.0002 | 0.00014 | 0.00012 | -0.01596 | 0.00354 | 0.00231 | 0.00062 | 0.00425 | -0.00905 | -6e-05 | -0.00198 | 0.00014 | 0.05105 | 0.01463 | 0.00233 | -0.00025 | -0.039 | -0.0283 | 0.00045
[RO-RO] [DIR] OHL 400 kV Pelicanu - Bucuresti Sud | N-1 OHL 400 kV Lacu Sarat - Gura Ialomitei | 0.00062 | 0.00078 | 0.00491 | 0 | -0.04331 | 0.00016 | -0.00022 | -0.0002 | 0.00013 | 0.00011 | -0.01679 | 0.00337 | 0.0023 | 0.0006 | 0.00385 | -0.00978 | -5e-05 | -0.00194 | 0.00013 | 0.05109 | 0.01428 | 0.00227 | -0.00022 | -0.04012 | -0.02811 | -0.00011
[RO-RO] [DIR] OHL 400 kV Pelicanu - Bucuresti Sud | N-1 OHL 400 kV Tulcea Vest - Tariverde | 0.00128 | 0.0008 | 0.00528 | 0 | -0.04182 | 0.00017 | -0.00024 | -0.0002 | 0.00014 | 0.00012 | -0.01571 | 0.00361 | 0.00232 | 0.00063 | 0.00439 | -0.00882 | -6e-05 | -0.00201 | 0.00014 | 0.0512 | 0.01477 | 0.00237 | -0.00026 | -0.03869 | -0.02854 | 0.00063
[RO-RO] [DIR] OHL 400 kV Pelicanu - Bucuresti Sud | N-1 OHL 400 kV Tariverde - Constanta Nord | 0.00128 | 0.0008 | 0.00528 | 0 | -0.04182 | 0.00017 | -0.00024 | -0.0002 | 0.00014 | 0.00012 | -0.01571 | 0.00361 | 0.00232 | 0.00063 | 0.00439 | -0.00882 | -6e-05 | -0.00201 | 0.00014 | 0.0512 | 0.01477 | 0.00237 | -0.00026 | -0.03869 | -0.02854 | 0.00063
[RO-RO] [DIR] OHL 400 kV Pelicanu - Bucuresti Sud | N-1 OHL 400 kV Constanta Nord- Cernavoda | 0.00128 | 0.0008 | 0.00527 | 0 | -0.04173 | 0.00017 | -0.00024 | -0.0002 | 0.00014 | 0.00012 | -0.01567 | 0.0036 | 0.00232 | 0.00063 | 0.00438 | -0.0088 | -6e-05 | -0.002 | 0.00014 | 0.0511 | 0.01474 | 0.00236 | -0.00026 | -0.03861 | -0.02848 | 0.00063
[RO-RO] [DIR] OHL 400 kV Pelicanu - Bucuresti Sud | N-1 OHL 400 kV Gura Ialomitei - Bucuresti Sud | 0.00256 | 0.00118 | 0.00807 | 1e-05 | -0.05924 | 0.00025 | -0.00037 | -0.00031 | 0.00021 | 0.00018 | -0.0217 | 0.00551 | 0.00343 | 0.00095 | 0.00695 | -0.01182 | -8e-05 | -0.003 | 0.00021 | 0.07493 | 0.02197 | 0.00356 | -0.00041 | -0.05474 | -0.04247 | 0.00169
[RO-RO] [DIR] OHL 400 kV Pelicanu - Bucuresti Sud | N-1 OHL 400 kV Gutinas – Smardan | 0.00014 | 0.00097 | 0.00529 | 0 | -0.04924 | 0.00019 | -0.00023 | -0.00023 | 0.00015 | 0.00013 | -0.01954 | 0.0037 | 0.00292 | 0.00069 | 0.00388 | -0.01168 | -6e-05 | -0.00234 | 0.00015 | 0.05955 | 0.01534 | 0.00262 | -0.00014 | -0.04568 | -0.03636 | -0.00079
[RO-RO] [DIR] OHL 400 kV Pelicanu - Bucuresti Sud | N-1 OHL 400 kV Brasov – Gutinas | 0.00188 | 0.00101 | 0.00635 | 1e-05 | -0.04683 | 0.00021 | -0.00028 | -0.00025 | 0.00017 | 0.00015 | -0.01719 | 0.00439 | 0.00298 | 0.00077 | 0.00537 | -0.00942 | -7e-05 | -0.00251 | 0.00017 | 0.05959 | 0.01695 | 0.0029 | -0.00027 | -0.04328 | -0.03654 | 0.00116
[RO-RO] [DIR] OHL 400 kV Gura Ialomitei - Bucuresti Sud | BC | 0.00138 | 0.00077 | 0.00511 | 0 | -0.0394 | 0.00016 | -0.00023 | -0.0002 | 0.00013 | 0.00011 | -0.01467 | 0.0035 | 0.00223 | 0.00061 | 0.0043 | -0.00816 | -5e-05 | -0.00194 | 0.00013 | 0.04903 | 0.01415 | 0.00228 | -0.00025 | -0.03643 | -0.02756 | 0.00078
[RO-RO] [DIR] OHL 400 kV Gura Ialomitei - Bucuresti Sud | N-1 OHL 400 kV Isaccea - Tulcea Vest | 0.00054 | 0.00073 | 0.0046 | 0 | -0.04088 | 0.00015 | -0.00021 | -0.00018 | 0.00012 | 0.00011 | -0.01588 | 0.00316 | 0.00216 | 0.00056 | 0.00359 | -0.00927 | -5e-05 | -0.00182 | 0.00012 | 0.04815 | 0.01343 | 0.00213 | -0.00021 | -0.03788 | -0.02628 | -0.00015
[RO-RO] [DIR] OHL 400 kV Gura Ialomitei - Bucuresti Sud | N-1 OHL 400 kV Lacu Sarat - Gura Ialomitei | -5e-05 | 0.00072 | 0.00427 | 0 | -0.04225 | 0.00015 | -0.00019 | -0.00018 | 0.00012 | 0.0001 | -0.01686 | 0.00295 | 0.00215 | 0.00054 | 0.00312 | -0.01014 | -5e-05 | -0.00177 | 0.00012 | 0.04815 | 0.01301 | 0.00204 | -0.00017 | -0.03919 | -0.02601 | -0.00081
[RO-RO] [DIR] OHL 400 kV Gura Ialomitei - Bucuresti Sud | N-1 OHL 400 kV Tulcea Vest - Tariverde | 0.00072 | 0.00074 | 0.0047 | 0 | -0.04054 | 0.00015 | -0.00021 | -0.00019 | 0.00013 | 0.00011 | -0.01561 | 0.00323 | 0.00217 | 0.00057 | 0.00374 | -0.00903 | -5e-05 | -0.00184 | 0.00013 | 0.04831 | 0.01357 | 0.00216 | -0.00022 | -0.03755 | -0.02654 | 5e-05
[RO-RO] [DIR] OHL 400 kV Gura Ialomitei - Bucuresti Sud | N-1 OHL 400 kV Tariverde - Constanta Nord | 0.00072 | 0.00074 | 0.0047 | 0 | -0.04054 | 0.00015 | -0.00021 | -0.00019 | 0.00013 | 0.00011 | -0.01561 | 0.00323 | 0.00217 | 0.00057 | 0.00374 | -0.00903 | -5e-05 | -0.00184 | 0.00013 | 0.04831 | 0.01357 | 0.00216 | -0.00022 | -0.03755 | -0.02654 | 5e-05
[RO-RO] [DIR] OHL 400 kV Gura Ialomitei - Bucuresti Sud | N-1 OHL 400 kV Constanta Nord- Cernavoda | 0.00072 | 0.00074 | 0.0047 | 0 | -0.04045 | 0.00015 | -0.00021 | -0.00019 | 0.00013 | 0.00011 | -0.01557 | 0.00322 | 0.00217 | 0.00057 | 0.00374 | -0.009 | -5e-05 | -0.00184 | 0.00013 | 0.04821 | 0.01355 | 0.00215 | -0.00022 | -0.03746 | -0.02648 | 6e-05
[RO-RO] [DIR] OHL 400 kV Gura Ialomitei - Bucuresti Sud | N-1 OHL 400 kV Cernavoda - Pelicanu | 0.0017 | 0.00106 | 0.00698 | 1e-05 | -0.05517 | 0.00022 | -0.00032 | -0.00027 | 0.00018 | 0.00016 | -0.02071 | 0.00478 | 0.00309 | 0.00084 | 0.00581 | -0.01162 | -7e-05 | -0.00267 | 0.00018 | 0.0681 | 0.01949 | 0.00314 | -0.00034 | -0.05103 | -0.03812 | 0.00085
[RO-RO] [DIR] OHL 400 kV Gura Ialomitei - Bucuresti Sud | N-1 OHL 400 kV Gutinas – Smardan | -0.00029 | 0.0009 | 0.00476 | 0 | -0.04739 | 0.00017 | -0.0002 | -0.00021 | 0.00014 | 0.00012 | -0.01911 | 0.00334 | 0.00274 | 0.00063 | 0.00332 | -0.01162 | -6e-05 | -0.00216 | 0.00014 | 0.05621 | 0.01417 | 0.00241 | -0.00011 | -0.04399 | -0.03398 | -0.00121
[RO-RO] [DIR] OHL 400 kV Gura Ialomitei - Bucuresti Sud | N-1 OHL 400 kV Brasov – Gutinas | 0.00135 | 0.00094 | 0.00574 | 0 | -0.04502 | 0.00019 | -0.00026 | -0.00023 | 0.00016 | 0.00013 | -0.01687 | 0.00398 | 0.00278 | 0.00071 | 0.00471 | -0.00948 | -6e-05 | -0.00232 | 0.00016 | 0.05612 | 0.01565 | 0.00267 | -0.00023 | -0.04165 | -0.03403 | 0.00062
[RO-RO] [DIR] OHL 400 kV Gutinas - Smardan | BC | -0.00985 | 0.0008 | -0.00211 | 0 | -0.04734 | 6e-05 | 0.00017 | -9e-05 | 4e-05 | 4e-05 | -0.02629 | -0.00092 | 0.00299 | 0.00015 | -0.00583 | -0.02055 | -2e-05 | -0.00136 | 4e-05 | 0.04254 | 0.0001 | 0.00074 | 0.00082 | -0.04477 | -0.03802 | -0.01176
[RO-RO] [DIR] OHL 400 kV Gutinas - Smardan | N-1 OHL 400 kV Isaccea - Tulcea Vest | -0.00869 | 0.00085 | -0.00139 | 0 | -0.04527 | 8e-05 | 0.00013 | -0.00011 | 6e-05 | 5e-05 | -0.02461 | -0.00044 | 0.00309 | 0.00021 | -0.00484 | -0.019 | -3e-05 | -0.00152 | 6e-05 | 0.04377 | 0.00111 | 0.00096 | 0.00076 | -0.04276 | -0.0398 | -0.01048
[RO-RO] [DIR] OHL 400 kV Gutinas - Smardan | N-1 OHL 400 kV Lacu Sarat - Gura Ialomitei | -0.00757 | 0.00088 | -0.00077 | 0 | -0.04278 | 9e-05 | 0.0001 | -0.00012 | 7e-05 | 6e-05 | -0.02279 | -4e-05 | 0.00312 | 0.00026 | -0.00394 | -0.01738 | -3e-05 | -0.00162 | 7e-05 | 0.04396 | 0.00194 | 0.00112 | 0.0007 | -0.04035 | -0.0405 | -0.00922
[RO-RO] [DIR] OHL 400 kV Gutinas - Smardan | N-1 OHL 400 kV Tulcea Vest - Tariverde | -0.00896 | 0.00084 | -0.00156 | 0 | -0.0458 | 7e-05 | 0.00014 | -0.00011 | 5e-05 | 5e-05 | -0.02502 | -0.00056 | 0.00307 | 0.00019 | -0.00508 | -0.01938 | -3e-05 | -0.00148 | 5e-05 | 0.04351 | 0.00088 | 0.00091 | 0.00077 | -0.04326 | -0.0394 | -0.01078
[RO-RO] [DIR] OHL 400 kV Gutinas - Smardan | N-1 OHL 400 kV Tariverde - Constanta Nord | -0.00896 | 0.00084 | -0.00156 | 0 | -0.0458 | 7e-05 | 0.00014 | -0.00011 | 5e-05 | 5e-05 | -0.02502 | -0.00056 | 0.00307 | 0.00019 | -0.00508 | -0.01938 | -3e-05 | -0.00148 | 5e-05 | 0.04351 | 0.00088 | 0.00091 | 0.00077 | -0.04326 | -0.0394 | -0.01078
[RO-RO] [DIR] OHL 400 kV Gutinas - Smardan | N-1 OHL 400 kV Constanta Nord- Cernavoda | -0.00906 | 0.00084 | -0.00161 | 0 | -0.04608 | 7e-05 | 0.00014 | -0.00011 | 5e-05 | 5e-05 | -0.02521 | -0.00059 | 0.00307 | 0.00019 | -0.00515 | -0.01953 | -3e-05 | -0.00147 | 5e-05 | 0.04354 | 0.00083 | 0.0009 | 0.00078 | -0.04353 | -0.03932 | -0.01089
[RO-RO] [DIR] OHL 400 kV Gutinas - Smardan | N-1 OHL 400 kV Cernavoda - Pelicanu | -0.00974 | 0.0009 | -0.00151 | 0 | -0.05239 | 8e-05 | 0.00014 | -0.00012 | 6e-05 | 5e-05 | -0.02823 | -0.00051 | 0.00326 | 0.00022 | -0.00535 | -0.02167 | -3e-05 | -0.00159 | 6e-05 | 0.04865 | 0.00181 | 0.00102 | 0.00079 | -0.04945 | -0.0414 | -0.01174
[RO-RO] [DIR] OHL 400 kV Gutinas - Smardan | N-1 OHL 400 kV Gura Ialomitei - Bucuresti Sud | -0.00965 | 0.00092 | -0.00137 | 0 | -0.05303 | 9e-05 | 0.00013 | -0.00012 | 6e-05 | 5e-05 | -0.02841 | -0.00042 | 0.00331 | 0.00023 | -0.00521 | -0.02173 | -3e-05 | -0.00164 | 6e-05 | 0.04963 | 0.00215 | 0.00107 | 0.00078 | -0.05003 | -0.042 | -0.01165
[RO-RO] [DIR] OHL 400 kV Gutinas - Smardan | N-1 OHL 400 kV Bucuresti Sud - Domnesti | -0.01087 | 0.00086 | -0.00231 | 0 | -0.05269 | 7e-05 | 0.00018 | -0.0001 | 5e-05 | 4e-05 | -0.02923 | -0.00102 | 0.00322 | 0.00015 | -0.00641 | -0.02282 | -2e-05 | -0.00145 | 5e-05 | 0.05287 | 0.00034 | 0.00079 | 0.00088 | -0.04982 | -0.04052 | -0.01299
[RO-RO] [DIR] OHL 400 kV Gutinas - Smardan | N-1 OHL 400 kV Brasov – Gutinas | -0.00976 | 0.0002 | -0.00433 | 0 | -0.02758 | -4e-05 | 0.00025 | 3e-05 | -4e-05 | -3e-05 | -0.01856 | -0.00261 | 0.00106 | -0.00021 | -0.00726 | -0.01589 | 1e-05 | -2e-05 | -4e-05 | 0.01762 | -0.00516 | -0.00061 | 0.00075 | -0.02641 | -0.01528 | -0.01122
[RO-RO] [DIR] OHL 400 kV Gutinas - Smardan | N-1 TIE 400 kV Isaccea - Vulcanesti | -0.0331 | -0.00037 | -0.01695 | -1e-05 | -0.08666 | -0.00028 | 0.00083 | 0.00031 | -0.00024 | -0.00021 | -0.05912 | -0.01084 | 0.00024 | -0.0012 | -0.02587 | -0.05113 | 9e-05 | 0.00226 | -0.00024 | 0.01094 | -0.02062 | -0.00399 | 0.0019 | -0.08316 | 0.00734 | -0.03744
[RO-RO] [DIR] OHL 400 kV Smardan - Isaccea c1 | BC | 0 | 0 | 0 |  | 0 |  | 0 |  | 0 | 0 | 0 | 0 |  | 0 | 0 | 0 | 0 |  | 0 | 0 | 0 | 0 | 0 | 0 | 0 | 0
[RO-RO] [DIR] OHL 400 kV Smardan - Isaccea c1 | N-1 OHL 400 kV Lacu Sarat - Isaccea | 0 | 0 | 0 |  | 0 |  | 0 |  | 0 | 0 | 0 | 0 |  | 0 | 0 | 0 | 0 |  | 0 | 0 | 0 | 0 | 0 | 0 | 0 | 0
[RO-RO] [DIR] OHL 400 kV Smardan - Isaccea c2 | BC | 0.00251 | 0.00094 | 0.00437 | 0 | -0.01686 | 0.00017 | -0.00015 | -0.00021 | 0.00014 | 0.00012 | -0.00496 | 0.00321 | 0.00289 | 0.0006 | 0.00395 | -0.0019 | -6e-05 | -0.00222 | 0.00014 | 0.04021 | 0.00841 | 0.00227 | 8e-05 | -0.01546 | -0.0404 | 0.0022
[RO-RO] [DIR] OHL 400 kV Smardan - Isaccea c2 | N-1 OHL 400 kV Lacu Sarat - Isaccea | 0.00759 | 0.00144 | 0.0085 | 1e-05 | -0.01542 | 0.00028 | -0.00033 | -0.00035 | 0.00023 | 0.0002 | -0.00066 | 0.00606 | 0.00425 | 0.00104 | 0.00892 | 0.00303 | -9e-05 | -0.00355 | 0.00023 | 0.05878 | 0.01507 | 0.00385 | -0.00011 | -0.01371 | -0.06064 | 0.00763
[RO-RO] [DIR] OHL 400 kV Bucuresti Sud - Domnesti | BC | -0.00907 | 0.00053 | -0.00176 | 0 | -0.04732 | 4e-05 | 0.00011 | -6e-05 | 3e-05 | 2e-05 | -0.02599 | -0.00088 | 0.00203 | 8e-05 | -0.00508 | -0.02004 | -1e-05 | -0.00085 | 3e-05 | 0.09134 | 0.00214 | 0.00047 | 0.00052 | -0.04468 | -0.0221 | -0.01083
[RO-RO] [DIR] OHL 400 kV Bucuresti Sud - Domnesti | N-1 OHL 400 kV Gutinas – Smardan | -0.01133 | 0.00072 | -0.00225 | 0 | -0.0582 | 5e-05 | 0.00015 | -8e-05 | 4e-05 | 3e-05 | -0.03203 | -0.00109 | 0.00272 | 0.00012 | -0.00642 | -0.02477 | -2e-05 | -0.00116 | 4e-05 | 0.10112 | 0.00216 | 0.00064 | 0.0007 | -0.05497 | -0.03084 | -0.01354
[RO-RO] [DIR] OHL 400 kV Portile de Fier - Urechesti | BC | 0.01152 | 0.00151 | 0.02517 | 1e-05 | -0.08133 | 0.00055 | -0.00136 | -0.00063 | 0.00047 | 0.0004 | -0.04426 | 0.01577 | 0.00292 | 0.00225 | 0.0241 | -0.02727 | -0.00018 | -0.00522 | 0.00047 | -0.10537 | 0.0813 | 0.00821 | -0.00293 | -0.07462 | -0.03458 | 0.00877
[RO-RO] [DIR] OHL 400 kV Portile de Fier - Urechesti | N-1 OHL 400 kV Domnesti-Urechesti | 0.00743 | 0.00128 | 0.0215 | 1e-05 | -0.07705 | 0.00047 | -0.00117 | -0.00054 | 0.00041 | 0.00034 | -0.04527 | 0.0134 | 0.00244 | 0.00193 | 0.0197 | -0.02973 | -0.00015 | -0.00444 | 0.0004 | -0.09497 | 0.07343 | 0.00707 | -0.00257 | -0.07098 | -0.0279 | 0.00443
[RO-RO] [DIR] OHL 220 kV Portile de Fier-Resita c1 | N-1 TIE 400 kV Resita-Pancevo c2 | 0.01403 | -0.00017 | 0.0066 | 0 | 0.01976 | 7e-05 | -0.00032 | -7e-05 | 7e-05 | 6e-05 | 0.01921 | 0.00401 | -0.00134 | 0.00035 | 0.01087 | 0.01876 | -2e-05 | -0.00032 | 7e-05 | 0.02556 | 0.01168 | 0.00107 | -0.00084 | 0.01963 | 0.00268 | 0.01644
[RO-RO] [DIR] OHL 220 kV Portile de Fier-Resita c2 | N-1 TIE 400 kV Resita-Pancevo c2 | 0.01403 | -0.00017 | 0.0066 | 0 | 0.01976 | 7e-05 | -0.00032 | -7e-05 | 7e-05 | 6e-05 | 0.01921 | 0.00401 | -0.00134 | 0.00035 | 0.01087 | 0.01876 | -2e-05 | -0.00032 | 7e-05 | 0.02556 | 0.01168 | 0.00107 | -0.00084 | 0.01963 | 0.00268 | 0.01644
[RO-RO] [DIR] OHL 220 kV Resita-Timisoara c1 | N-1 TIE 400 kV Resita-Pancevo c2 | 0.02878 | -0.00017 | 0.01901 | 1e-05 | 0.03071 | 0.00025 | -0.00097 | -0.00026 | 0.00023 | 0.0002 | 0.03217 | 0.01149 | -0.0027 | 0.00118 | 0.02646 | 0.03251 | -8e-05 | -0.00157 | 0.00023 | 0.02557 | 0.03745 | 0.00388 | -0.00249 | 0.03089 | 0.00107 | 0.03173
[RO-RO] [DIR] OHL 220 kV Resita-Timisoara c2 | N-1 TIE 400 kV Resita-Pancevo c2 | 0.02878 | -0.00017 | 0.01901 | 1e-05 | 0.03071 | 0.00025 | -0.00097 | -0.00026 | 0.00023 | 0.0002 | 0.03217 | 0.01149 | -0.0027 | 0.00118 | 0.02646 | 0.03251 | -8e-05 | -0.00157 | 0.00023 | 0.02557 | 0.03745 | 0.00388 | -0.00249 | 0.03089 | 0.00107 | 0.03173
[RO-RO] [DIR] OHL 220 kV Arad-Timisoara | N-1 TIE 400 kV Resita-Pancevo c2 | -0.03145 | 0.00045 | -0.0194 | -1e-05 | -0.03832 | -0.00022 | 0.00098 | 0.00023 | -0.00021 | -0.00018 | -0.03805 | -0.01156 | 0.00387 | -0.0011 | -0.02799 | -0.03764 | 7e-05 | 0.00111 | -0.00021 | -0.03774 | -0.03759 | -0.00351 | 0.0026 | -0.03821 | -0.00456 | -0.03506
[RO-RO] [DIR] OHL 220 kV Arad-Calea Aradului | N-1 TIE 400 kV Resita-Pancevo c2 | -0.02219 | 0.00032 | -0.01369 | -1e-05 | -0.02703 | -0.00016 | 0.00069 | 0.00016 | -0.00015 | -0.00013 | -0.02685 | -0.00816 | 0.00273 | -0.00077 | -0.01975 | -0.02656 | 5e-05 | 0.00079 | -0.00015 | -0.02663 | -0.02653 | -0.00247 | 0.00183 | -0.02696 | -0.00322 | -0.02474
[RO-RO] [DIR] OHL 220 kV CaleaAradului-Sacalaz | N-1 TIE 400 kV Resita-Pancevo c2 | -0.02219 | 0.00032 | -0.01369 | -1e-05 | -0.02703 | -0.00016 | 0.00069 | 0.00016 | -0.00015 | -0.00013 | -0.02685 | -0.00816 | 0.00273 | -0.00077 | -0.01975 | -0.02656 | 5e-05 | 0.00079 | -0.00015 | -0.02663 | -0.02653 | -0.00247 | 0.00183 | -0.02696 | -0.00322 | -0.02474
[RO-RO] [DIR] OHL 220 kV Sacalaz-Timisoara | N-1 TIE 400 kV Resita-Pancevo c2 | -0.01887 | 0.00027 | -0.01164 | 0 | -0.023 | -0.00013 | 0.00059 | 0.00014 | -0.00013 | -0.00011 | -0.02284 | -0.00694 | 0.00232 | -0.00066 | -0.0168 | -0.02259 | 4e-05 | 0.00067 | -0.00013 | -0.02265 | -0.02256 | -0.0021 | 0.00156 | -0.02293 | -0.00274 | -0.02104
[RO-RO] [DIR] OHL 220 kV Mintia-Timisoara | N-1 TIE 400 kV Resita-Pancevo c2 | -0.00391 | -0.00043 | -0.00494 | 0 | 0.00394 | -0.00012 | 0.00027 | 0.00014 | -0.0001 | -9e-05 | 0.00055 | -0.00326 | -0.00119 | -0.00049 | -0.00517 | -0.00082 | 4e-05 | 0.00123 | -0.0001 | 0.01324 | -0.01078 | -0.00178 | 0.00055 | 0.00338 | 0.00563 | -0.00366
[RO-RO] [DIR] OHL 220 kV Urechesti-Targu Jiu Nord | N-1 TIE 400 kV Resita-Pancevo c2 | 0.02585 | -0.00019 | 0.0132 | 1e-05 | 0.04249 | 0.00016 | -0.00066 | -0.00017 | 0.00015 | 0.00013 | 0.03843 | 0.0081 | -0.00202 | 0.00077 | 0.02064 | 0.03622 | -5e-05 | -0.00092 | 0.00015 | 0.03506 | 0.02023 | 0.00245 | -0.00171 | 0.04168 | 0.00524 | 0.02965
[RO-RO] [DIR] OHL 220 kV Paroseni-Targu Jiu Nord | N-1 TIE 400 kV Resita-Pancevo c2 | -0.02585 | 0.00019 | -0.0132 | -1e-05 | -0.04249 | -0.00016 | 0.00066 | 0.00017 | -0.00015 | -0.00013 | -0.03843 | -0.0081 | 0.00202 | -0.00077 | -0.02064 | -0.03622 | 5e-05 | 0.00092 | -0.00015 | -0.03506 | -0.02023 | -0.00245 | 0.00171 | -0.04168 | -0.00524 | -0.02965
[RO-RO] [DIR] OHL 220 kV Paroseni-Baru Mare | N-1 TIE 400 kV Resita-Pancevo c2 | 0.02486 | -0.00012 | 0.01345 | 1e-05 | 0.03819 | 0.00017 | -0.00068 | -0.00018 | 0.00016 | 0.00014 | 0.03526 | 0.00826 | -0.0018 | 0.00082 | 0.02041 | 0.03358 | -6e-05 | -0.00107 | 0.00016 | 0.03012 | 0.02171 | 0.00264 | -0.00173 | 0.03758 | 0.00384 | 0.02829
[RO-RO] [DIR] OHL 220 kV Baru Mare-Hasdat | N-1 TIE 400 kV Resita-Pancevo c2 | 0.03047 | -1e-05 | 0.01816 | 1e-05 | 0.04092 | 0.00025 | -0.00092 | -0.00027 | 0.00023 | 0.0002 | 0.0395 | 0.01118 | -0.00188 | 0.00117 | 0.02627 | 0.03841 | -8e-05 | -0.00172 | 0.00023 | 0.02901 | 0.03158 | 0.00385 | -0.00232 | 0.04056 | 0.00206 | 0.03418
[RO-RO] [DIR] TRA 400/220 kV AT3 Arad | N-1 TIE 400 kV Resita-Pancevo c2 | 0.04331 | -0.00074 | 0.02641 | 1e-05 | 0.05336 | 0.00029 | -0.00133 | -0.00029 | 0.00027 | 0.00023 | 0.05279 | 0.01566 | -0.0058 | 0.00145 | 0.0384 | 0.05214 | -9e-05 | -0.0013 | 0.00027 | 0.05412 | 0.0515 | 0.00457 | -0.00356 | 0.05318 | 0.00725 | 0.04837
[RO-RO] [DIR] TRA 400/220 kV AT Urechesti | N-1 TIE 400 kV Resita-Pancevo c2 | -0.02185 | 3e-05 | -0.01208 | -1e-05 | -0.02979 | -0.00016 | 0.0006 | 0.00018 | -0.00015 | -0.00013 | -0.02949 | -0.00746 | 0.00132 | -0.00076 | -0.01812 | -0.02863 | 5e-05 | 0.00111 | -0.00015 | -0.0163 | -0.02003 | -0.00248 | 0.00151 | -0.02954 | -0.00068 | -0.02485
[RO-RO] [DIR] TRA 400/220 kV AT1 Portile de Fier | BC | -0.00937 | 0.00012 | -0.00441 | 0 | -0.0132 | -5e-05 | 0.00021 | 5e-05 | -4e-05 | -4e-05 | -0.01283 | -0.00268 | 0.00089 | -0.00023 | -0.00726 | -0.01253 | 2e-05 | 0.00021 | -4e-05 | 0.02723 | -0.0078 | -0.00071 | 0.00056 | -0.01311 | -0.00179 | -0.01098
[RO-RO] [DIR] TRA 400/220 kV AT1 Portile de Fier | N-1 TIE 400 kV Portile de Fier-Djerdap | -0.0061 | 0.00017 | -0.00207 | 0 | -0.01444 | -1e-05 | 0.0001 | 0 | -1e-05 | -1e-05 | -0.01177 | -0.00122 | 0.00086 | -6e-05 | -0.00411 | -0.01049 | 0 | -0.00011 | -1e-05 | 0.02028 | -0.00154 | -0.00013 | 0.00029 | -0.01395 | -0.00338 | -0.00726
[RO-RO] [DIR] TRA 400/220 kV AT1 Portile de Fier | N-1 OHL 220 kV Portile de Fier-Resita 1&2 | 0 | 0 | 0 | 0 | 0 | 0 | 0 | 0 | 0 | 0 | 0 | 0 | 0 | 0 | 0 | 0 | 0 | 0 | 0 | 0.04431 | 0 | 0 | 0 | 0 | 0 | 0
[RO-RO] [DIR] TRA 400/220 kV AT1 Portile de Fier | N-1 TRA 400/220 kV AT2 Portile de Fier | -0.01338 | 0.00017 | -0.00629 | 0 | -0.01885 | -7e-05 | 0.00031 | 7e-05 | -6e-05 | -5e-05 | -0.01832 | -0.00382 | 0.00128 | -0.00034 | -0.01036 | -0.01789 | 2e-05 | 0.00031 | -6e-05 | 0.03888 | -0.01114 | -0.00102 | 0.0008 | -0.01872 | -0.00256 | -0.01568
[RO-RO] [DIR] TRA 400/220 kV AT1 Portile de Fier | N-1 TRA 400/220 kV AT3 Portile de Fier | -0.01335 | 0.00017 | -0.00628 | 0 | -0.0188 | -7e-05 | 0.0003 | 7e-05 | -6e-05 | -5e-05 | -0.01827 | -0.00381 | 0.00127 | -0.00033 | -0.01033 | -0.01784 | 2e-05 | 0.00031 | -6e-05 | 0.03878 | -0.01111 | -0.00102 | 0.0008 | -0.01867 | -0.00255 | -0.01564
[RO-RO] [DIR] TRA 400/220 kV AT1 Portile de Fier | N-1 OHL 400 kV Portile de Fier-Urechesti | -0.0097 | 7e-05 | -0.00512 | 0 | -0.01089 | -6e-05 | 0.00025 | 6e-05 | -6e-05 | -5e-05 | -0.01158 | -0.00313 | 0.00081 | -0.0003 | -0.00794 | -0.01175 | 2e-05 | 0.00036 | -6e-05 | 0.03023 | -0.01011 | -0.00095 | 0.00065 | -0.01099 | -0.00081 | -0.01123
[RO-RO] [DIR] TRA 400/220 kV AT1 Portile de Fier | N-1 OHL 400 kV Slatina-Portile de Fier | -0.0095 | 9e-05 | -0.00475 | 0 | -0.01194 | -5e-05 | 0.00023 | 6e-05 | -5e-05 | -4e-05 | -0.01215 | -0.00289 | 0.00084 | -0.00027 | -0.00757 | -0.0121 | 2e-05 | 0.00029 | -5e-05 | 0.02839 | -0.0089 | -0.00083 | 0.0006 | -0.01195 | -0.00122 | -0.01107
[RO-RO] [DIR] TRA 400/220 kV AT2 Portile de Fier | BC | -0.00937 | 0.00012 | -0.00441 | 0 | -0.0132 | -5e-05 | 0.00021 | 5e-05 | -4e-05 | -4e-05 | -0.01283 | -0.00268 | 0.00089 | -0.00023 | -0.00726 | -0.01253 | 2e-05 | 0.00021 | -4e-05 | 0.02723 | -0.0078 | -0.00071 | 0.00056 | -0.01311 | -0.00179 | -0.01098
[RO-RO] [DIR] TRA 400/220 kV AT2 Portile de Fier | N-1 TIE 400 kV Portile de Fier-Djerdap | -0.0061 | 0.00017 | -0.00207 | 0 | -0.01444 | -1e-05 | 0.0001 | 0 | -1e-05 | -1e-05 | -0.01177 | -0.00122 | 0.00086 | -6e-05 | -0.00411 | -0.01049 | 0 | -0.00011 | -1e-05 | 0.02028 | -0.00154 | -0.00013 | 0.00029 | -0.01395 | -0.00338 | -0.00726
[RO-RO] [DIR] TRA 400/220 kV AT2 Portile de Fier | N-1 OHL 220 kV Portile de Fier-Resita 1&2 | 0 | 0 | 0 | 0 | 0 | 0 | 0 | 0 | 0 | 0 | 0 | 0 | 0 | 0 | 0 | 0 | 0 | 0 | 0 | 0.04431 | 0 | 0 | 0 | 0 | 0 | 0
[RO-RO] [DIR] TRA 400/220 kV AT2 Portile de Fier | N-1 TRA 400/220 kV AT1 Portile de Fier | -0.01338 | 0.00017 | -0.00629 | 0 | -0.01885 | -7e-05 | 0.00031 | 7e-05 | -6e-05 | -5e-05 | -0.01832 | -0.00382 | 0.00128 | -0.00034 | -0.01036 | -0.01789 | 2e-05 | 0.00031 | -6e-05 | 0.03888 | -0.01114 | -0.00102 | 0.0008 | -0.01872 | -0.00256 | -0.01568
[RO-RO] [DIR] TRA 400/220 kV AT2 Portile de Fier | N-1 TRA 400/220 kV AT3 Portile de Fier | -0.01335 | 0.00017 | -0.00628 | 0 | -0.0188 | -7e-05 | 0.0003 | 7e-05 | -6e-05 | -5e-05 | -0.01827 | -0.00381 | 0.00127 | -0.00033 | -0.01033 | -0.01784 | 2e-05 | 0.00031 | -6e-05 | 0.03878 | -0.01111 | -0.00102 | 0.0008 | -0.01867 | -0.00255 | -0.01564
[RO-RO] [DIR] TRA 400/220 kV AT2 Portile de Fier | N-1 OHL 400 kV Portile de Fier-Urechesti | -0.0097 | 7e-05 | -0.00512 | 0 | -0.01089 | -6e-05 | 0.00025 | 6e-05 | -6e-05 | -5e-05 | -0.01158 | -0.00313 | 0.00081 | -0.0003 | -0.00794 | -0.01175 | 2e-05 | 0.00036 | -6e-05 | 0.03023 | -0.01011 | -0.00095 | 0.00065 | -0.01099 | -0.00081 | -0.01123
[RO-RO] [DIR] TRA 400/220 kV AT2 Portile de Fier | N-1 OHL 400 kV Slatina-Portile de Fier | -0.0095 | 9e-05 | -0.00475 | 0 | -0.01194 | -5e-05 | 0.00023 | 6e-05 | -5e-05 | -4e-05 | -0.01215 | -0.00289 | 0.00084 | -0.00027 | -0.00757 | -0.0121 | 2e-05 | 0.00029 | -5e-05 | 0.02839 | -0.0089 | -0.00083 | 0.0006 | -0.01195 | -0.00122 | -0.01107
[RO-RO] [DIR] TRA 400/220 kV AT3 Portile de Fier | BC | -0.00932 | 0.00012 | -0.00438 | 0 | -0.01312 | -5e-05 | 0.00021 | 5e-05 | -4e-05 | -4e-05 | -0.01275 | -0.00266 | 0.00089 | -0.00023 | -0.00721 | -0.01245 | 1e-05 | 0.00021 | -4e-05 | 0.02706 | -0.00775 | -0.00071 | 0.00056 | -0.01303 | -0.00178 | -0.01092
[RO-RO] [DIR] TRA 400/220 kV AT3 Portile de Fier | N-1 TIE 400 kV Portile de Fier-Djerdap | -0.00606 | 0.00017 | -0.00206 | 0 | -0.01435 | -1e-05 | 0.0001 | 0 | -1e-05 | -1e-05 | -0.0117 | -0.00121 | 0.00085 | -6e-05 | -0.00408 | -0.01042 | 0 | -0.00011 | -1e-05 | 0.02015 | -0.00153 | -0.00013 | 0.00029 | -0.01386 | -0.00335 | -0.00722
[RO-RO] [DIR] TRA 400/220 kV AT3 Portile de Fier | N-1 OHL 220 kV Portile de Fier-Resita 1&2 | 0 | 0 | 0 | 0 | 0 | 0 | 0 | 0 | 0 | 0 | 0 | 0 | 0 | 0 | 0 | 0 | 0 | 0 | 0 | 0.04404 | 0 | 0 | 0 | 0 | 0 | 0
[RO-RO] [DIR] TRA 400/220 kV AT3 Portile de Fier | N-1 TRA 400/220 kV AT1 Portile de Fier | -0.0133 | 0.00017 | -0.00625 | 0 | -0.01873 | -7e-05 | 0.0003 | 7e-05 | -6e-05 | -5e-05 | -0.01821 | -0.0038 | 0.00127 | -0.00033 | -0.0103 | -0.01778 | 2e-05 | 0.0003 | -6e-05 | 0.03864 | -0.01107 | -0.00101 | 0.0008 | -0.0186 | -0.00254 | -0.01558
[RO-RO] [DIR] TRA 400/220 kV AT3 Portile de Fier | N-1 TRA 400/220 kV AT2 Portile de Fier | -0.0133 | 0.00017 | -0.00625 | 0 | -0.01873 | -7e-05 | 0.0003 | 7e-05 | -6e-05 | -5e-05 | -0.01821 | -0.0038 | 0.00127 | -0.00033 | -0.0103 | -0.01778 | 2e-05 | 0.0003 | -6e-05 | 0.03864 | -0.01107 | -0.00101 | 0.0008 | -0.0186 | -0.00254 | -0.01558
[RO-RO] [DIR] TRA 400/220 kV AT3 Portile de Fier | N-1 OHL 400 kV Portile de Fier-Urechesti | -0.00964 | 7e-05 | -0.00509 | 0 | -0.01082 | -6e-05 | 0.00025 | 6e-05 | -6e-05 | -5e-05 | -0.0115 | -0.00311 | 0.00081 | -0.0003 | -0.00789 | -0.01168 | 2e-05 | 0.00036 | -6e-05 | 0.03004 | -0.01005 | -0.00094 | 0.00064 | -0.01092 | -0.00081 | -0.01116
[RO-RO] [DIR] TRA 400/220 kV AT3 Portile de Fier | N-1 OHL 400 kV Slatina-Portile de Fier | -0.00944 | 9e-05 | -0.00472 | 0 | -0.01187 | -5e-05 | 0.00023 | 6e-05 | -5e-05 | -4e-05 | -0.01208 | -0.00287 | 0.00084 | -0.00026 | -0.00752 | -0.01202 | 2e-05 | 0.00029 | -5e-05 | 0.02821 | -0.00885 | -0.00082 | 0.0006 | -0.01188 | -0.00122 | -0.011
[RO-BG] [OPP] TIE 400 kV TINTARENI-KOZLODUI 1 | BC | -0.06369 | -3e-05 | -0.02482 | -1e-05 | -0.13287 | -0.00033 | 0.00115 | 0.00036 | -0.0003 | -0.00026 | -0.12234 | -0.01591 | 0.00221 | -0.00152 | -0.04407 | -0.11055 | 0.00011 | 0.00236 | -0.0003 | 0.06594 | -0.00931 | -0.00472 | 0.00273 | -0.12885 | 0.00247 | -0.07478
[RO-BG] [OPP] TIE 400 kV TINTARENI-KOZLODUI 1 | N-1 TIE 400 kV Portile de Fier-Djerdap | -0.07571 | -0.00023 | -0.03338 | -1e-05 | -0.12832 | -0.00048 | 0.00158 | 0.00052 | -0.00043 | -0.00036 | -0.12624 | -0.02127 | 0.00234 | -0.00214 | -0.05563 | -0.11805 | 0.00015 | 0.00355 | -0.00043 | 0.09147 | -0.03231 | -0.00685 | 0.00372 | -0.12578 | 0.00828 | -0.08844
[RO-BG] [OPP] TIE 400 kV TINTARENI-KOZLODUI 1 | N-1 TIE 400 kV TINTARENI-KOZLODUI 2 | -0.10322 | -5e-05 | -0.04023 | -2e-05 | -0.21534 | -0.00054 | 0.00187 | 0.00058 | -0.00049 | -0.00041 | -0.19827 | -0.02579 | 0.00357 | -0.00246 | -0.07142 | -0.17917 | 0.00017 | 0.00382 | -0.00049 | 0.10688 | -0.0151 | -0.00764 | 0.00442 | -0.20883 | 0.00401 | -0.1212
[RO-BG] [OPP] TIE 400 kV TINTARENI-KOZLODUI 1 | N-1 TIE 400 kV Isaccea - Vulcanesti | -0.06682 | -0.00019 | -0.02682 | -1e-05 | -0.13816 | -0.00038 | 0.00124 | 0.00041 | -0.00034 | -0.00029 | -0.12676 | -0.01725 | 0.00183 | -0.0017 | -0.04677 | -0.11467 | 0.00012 | 0.00284 | -0.00034 | 0.06169 | -0.01211 | -0.00535 | 0.00287 | -0.13402 | 0.00858 | -0.07824
[RO-BG] [OPP] TIE 400 kV TINTARENI-KOZLODUI 1 | N-1 TIE 400 kV Resita-Pancevo c2 | -0.06369 | -3e-05 | -0.02482 | -1e-05 | -0.13287 | -0.00033 | 0.00115 | 0.00036 | -0.0003 | -0.00026 | -0.12234 | -0.01591 | 0.00221 | -0.00152 | -0.04407 | -0.11055 | 0.00011 | 0.00236 | -0.0003 | 0.06594 | -0.00931 | -0.00472 | 0.00273 | -0.12885 | 0.00247 | -0.07478
[RO-BG] [OPP] TIE 400 kV TINTARENI-KOZLODUI 1 | N-1 TIE 400 kV Resita-Pancevo c1 | -0.06382 | -9e-05 | -0.02631 | -1e-05 | -0.13022 | -0.00036 | 0.00124 | 0.00039 | -0.00033 | -0.00028 | -0.1205 | -0.01681 | 0.00216 | -0.00165 | -0.04525 | -0.1091 | 0.00012 | 0.00262 | -0.00033 | 0.07022 | -0.013 | -0.00518 | 0.00293 | -0.12635 | 0.00376 | -0.07443
[RO-BG] [OPP] TIE 400 kV TINTARENI-KOZLODUI 2 | BC | -0.06369 | -3e-05 | -0.02482 | -1e-05 | -0.13287 | -0.00033 | 0.00115 | 0.00036 | -0.0003 | -0.00026 | -0.12234 | -0.01591 | 0.00221 | -0.00152 | -0.04407 | -0.11055 | 0.00011 | 0.00236 | -0.0003 | 0.06594 | -0.00931 | -0.00472 | 0.00273 | -0.12885 | 0.00247 | -0.07478
[RO-BG] [OPP] TIE 400 kV TINTARENI-KOZLODUI 2 | N-1 TIE 400 kV Portile de Fier-Djerdap | -0.07571 | -0.00023 | -0.03338 | -1e-05 | -0.12832 | -0.00048 | 0.00158 | 0.00052 | -0.00043 | -0.00036 | -0.12624 | -0.02127 | 0.00234 | -0.00214 | -0.05563 | -0.11805 | 0.00015 | 0.00355 | -0.00043 | 0.09147 | -0.03231 | -0.00685 | 0.00372 | -0.12578 | 0.00828 | -0.08844
[RO-BG] [OPP] TIE 400 kV TINTARENI-KOZLODUI 2 | N-1 TIE 400 kV TINTARENI-KOZLODUI 1 | -0.10322 | -5e-05 | -0.04023 | -2e-05 | -0.21534 | -0.00054 | 0.00187 | 0.00058 | -0.00049 | -0.00041 | -0.19827 | -0.02579 | 0.00357 | -0.00246 | -0.07142 | -0.17917 | 0.00017 | 0.00382 | -0.00049 | 0.10688 | -0.0151 | -0.00764 | 0.00442 | -0.20883 | 0.00401 | -0.1212
[RO-BG] [OPP] TIE 400 kV TINTARENI-KOZLODUI 2 | N-1 TIE 400 kV Isaccea - Vulcanesti | -0.06682 | -0.00019 | -0.02682 | -1e-05 | -0.13816 | -0.00038 | 0.00124 | 0.00041 | -0.00034 | -0.00029 | -0.12676 | -0.01725 | 0.00183 | -0.0017 | -0.04677 | -0.11467 | 0.00012 | 0.00284 | -0.00034 | 0.06169 | -0.01211 | -0.00535 | 0.00287 | -0.13402 | 0.00858 | -0.07824
[RO-BG] [OPP] TIE 400 kV TINTARENI-KOZLODUI 2 | N-1 TIE 400 kV Resita-Pancevo c2 | -0.06369 | -3e-05 | -0.02482 | -1e-05 | -0.13287 | -0.00033 | 0.00115 | 0.00036 | -0.0003 | -0.00026 | -0.12234 | -0.01591 | 0.00221 | -0.00152 | -0.04407 | -0.11055 | 0.00011 | 0.00236 | -0.0003 | 0.06594 | -0.00931 | -0.00472 | 0.00273 | -0.12885 | 0.00247 | -0.07478
[RO-BG] [OPP] TIE 400 kV TINTARENI-KOZLODUI 2 | N-1 TIE 400 kV Resita-Pancevo c1 | -0.06382 | -9e-05 | -0.02631 | -1e-05 | -0.13022 | -0.00036 | 0.00124 | 0.00039 | -0.00033 | -0.00028 | -0.1205 | -0.01681 | 0.00216 | -0.00165 | -0.04525 | -0.1091 | 0.00012 | 0.00262 | -0.00033 | 0.07022 | -0.013 | -0.00518 | 0.00293 | -0.12635 | 0.00376 | -0.07443
[RO-RS] [OPP] TIE 400 kV Portile de Fier-Djerdap | BC | 0.07707 | 0.0013 | 0.0549 | 3e-05 | -0.02915 | 0.00092 | -0.00275 | -0.00103 | 0.00082 | 0.00069 | 0.02503 | 0.03431 | -0.00086 | 0.00401 | 0.07411 | 0.04807 | -0.0003 | -0.00766 | 0.00081 | -0.16366 | 0.14738 | 0.01369 | -0.00636 | -0.01969 | -0.03722 | 0.08756
[RO-RS] [OPP] TIE 400 kV Portile de Fier-Djerdap | N-1 TIE 400 kV Arad-Sandorfalva | 0.07524 | 0.00166 | 0.05524 | 3e-05 | -0.03423 | 0.00098 | -0.00283 | -0.00109 | 0.00086 | 0.00073 | 0.02095 | 0.03483 | 0.00106 | 0.00419 | 0.07323 | 0.04443 | -0.00032 | -0.00833 | 0.00086 | -0.17158 | 0.14668 | 0.01449 | -0.00655 | -0.0246 | -0.04057 | 0.08511
[RO-RS] [OPP] TIE 400 kV Portile de Fier-Djerdap | N-1 TIE 400 kV Nadab-Bekescsaba | 0.07222 | 0.00165 | 0.05226 | 3e-05 | -0.03667 | 0.00092 | -0.00259 | -0.00103 | 0.00081 | 0.00069 | 0.01824 | 0.03287 | 0.00039 | 0.00393 | 0.07004 | 0.04162 | -0.0003 | -0.00799 | 0.00081 | -0.17384 | 0.14262 | 0.01351 | -0.00572 | -0.02708 | -0.04037 | 0.08206
[RO-RS] [OPP] TIE 400 kV Portile de Fier-Djerdap | N-1 TIE 400 kV Rosiori-Mukacevo | 0.06846 | 0.00057 | 0.04844 | 2e-05 | -0.03998 | 0.00075 | -0.00241 | -0.00082 | 0.00067 | 0.00057 | 0.0147 | 0.02985 | -0.0031 | 0.00333 | 0.06616 | 0.038 | -0.00024 | -0.00584 | 0.00067 | -0.17853 | 0.13828 | 0.01124 | -0.00572 | -0.03042 | -0.03346 | 0.07829
[RO-RS] [OPP] TIE 400 kV Portile de Fier-Djerdap | N-1 TIE 400 kV TINTARENI-KOZLODUI 1 | 0.08583 | 0.0013 | 0.05831 | 3e-05 | -0.01088 | 0.00097 | -0.00291 | -0.00108 | 0.00086 | 0.00073 | 0.04185 | 0.0365 | -0.00117 | 0.00421 | 0.08017 | 0.06328 | -0.00032 | -0.00799 | 0.00085 | -0.17273 | 0.14866 | 0.01434 | -0.00673 | -0.00197 | -0.03756 | 0.09784
[RO-RS] [OPP] TIE 400 kV Portile de Fier-Djerdap | N-1 TIE 400 kV TINTARENI-KOZLODUI 2 | 0.08583 | 0.0013 | 0.05831 | 3e-05 | -0.01088 | 0.00097 | -0.00291 | -0.00108 | 0.00086 | 0.00073 | 0.04185 | 0.0365 | -0.00117 | 0.00421 | 0.08017 | 0.06328 | -0.00032 | -0.00799 | 0.00085 | -0.17273 | 0.14866 | 0.01434 | -0.00673 | -0.00197 | -0.03756 | 0.09784
[RO-RS] [OPP] TIE 400 kV Portile de Fier-Djerdap | N-1 TIE 400 kV Isaccea - Vulcanesti | 0.06802 | 0.00084 | 0.04912 | 2e-05 | -0.04446 | 0.00079 | -0.0025 | -0.00087 | 0.00071 | 0.0006 | 0.01225 | 0.03045 | -0.00193 | 0.00348 | 0.06632 | 0.03617 | -0.00026 | -0.00625 | 0.0007 | -0.17596 | 0.13931 | 0.01185 | -0.00594 | -0.03463 | -0.01957 | 0.07757
[RO-RS] [OPP] TIE 400 kV Portile de Fier-Djerdap | N-1 OHL 400 kV Mintia-Arad | 0.07191 | 0.00153 | 0.05258 | 3e-05 | -0.03862 | 0.00092 | -0.00264 | -0.00103 | 0.00081 | 0.00069 | 0.01688 | 0.03304 | 0.00032 | 0.00394 | 0.07011 | 0.04052 | -0.0003 | -0.00785 | 0.00081 | -0.17667 | 0.14339 | 0.01357 | -0.00601 | -0.02893 | -0.04019 | 0.08157
[RO-RS] [OPP] TIE 400 kV Portile de Fier-Djerdap | N-1 OHL 220 kV Portile de Fier-Resita 1&2 | 0.06939 | 0.00139 | 0.05128 | 3e-05 | -0.03998 | 0.00088 | -0.00258 | -0.00099 | 0.00078 | 0.00066 | 0.01451 | 0.03212 | -0.00013 | 0.00381 | 0.06816 | 0.0378 | -0.00029 | -0.00749 | 0.00078 | -0.17766 | 0.14098 | 0.0131 | -0.0059 | -0.03044 | -0.03869 | 0.07855
[RO-RS] [OPP] TIE 400 kV Portile de Fier-Djerdap | N-1 OHL 220 kV Resita-Timisoara 1&2 | 0.0651 | 0.00137 | 0.04699 | 2e-05 | -0.04193 | 0.00082 | -0.00235 | -0.00092 | 0.00072 | 0.00061 | 0.01165 | 0.02953 | 0.00026 | 0.00352 | 0.06311 | 0.03455 | -0.00027 | -0.00701 | 0.00072 | -0.1743 | 0.1318 | 0.01208 | -0.00532 | -0.03254 | -0.03767 | 0.07436
[RO-RS] [OPP] TIE 400 kV Portile de Fier-Djerdap | N-1 TRA 400/220 kV AT3 Arad | 0.07229 | 0.00138 | 0.05198 | 3e-05 | -0.03504 | 0.00089 | -0.00261 | -0.00099 | 0.00079 | 0.00067 | 0.0192 | 0.03259 | -0.00022 | 0.00385 | 0.06988 | 0.04232 | -0.00029 | -0.00752 | 0.00078 | -0.16964 | 0.14169 | 0.01319 | -0.00597 | -0.02556 | -0.03802 | 0.08222
[RO-RS] [OPP] TIE 400 kV Portile de Fier-Djerdap | N-1 TIE 400 kV Resita-Pancevo c2 | 0.07707 | 0.0013 | 0.0549 | 3e-05 | -0.02915 | 0.00092 | -0.00275 | -0.00103 | 0.00082 | 0.00069 | 0.02503 | 0.03431 | -0.00086 | 0.00401 | 0.07411 | 0.04807 | -0.0003 | -0.00766 | 0.00081 | -0.16366 | 0.14738 | 0.01369 | -0.00636 | -0.01969 | -0.03722 | 0.08756
[RO-RS] [OPP] TIE 400 kV Portile de Fier-Djerdap | N-1 TIE 400 kV Resita-Pancevo c1 | 0.07865 | 0.002 | 0.07264 | 4e-05 | -0.0606 | 0.00128 | -0.00377 | -0.00143 | 0.00113 | 0.00096 | 0.00315 | 0.045 | -0.00029 | 0.00551 | 0.08822 | 0.03075 | -0.00042 | -0.01075 | 0.00112 | -0.21459 | 0.19127 | 0.01923 | -0.00876 | -0.04945 | -0.05254 | 0.08337
[RO-RO] [OPP] OHL 400 kV Portile de Fier-Resita | BC | 0.03151 | -0.00097 | 0.00069 | 0 | 0.07187 | -0.00013 | 9e-05 | 0.00016 | -0.0001 | -9e-05 | 0.06287 | 0.00052 | -0.00351 | -0.00042 | 0.01368 | 0.05813 | 4e-05 | 0.00178 | -0.0001 | 0.07746 | -0.00906 | -0.00207 | 3e-05 | 0.0702 | 0.01872 | 0.04197
[RO-RO] [OPP] OHL 400 kV Portile de Fier-Resita | N-1 TIE 400 kV Resita-Pancevo c2 | 0.03151 | -0.00097 | 0.00069 | 0 | 0.07187 | -0.00013 | 9e-05 | 0.00016 | -0.0001 | -9e-05 | 0.06287 | 0.00052 | -0.00351 | -0.00042 | 0.01368 | 0.05813 | 4e-05 | 0.00178 | -0.0001 | 0.07746 | -0.00906 | -0.00207 | 3e-05 | 0.0702 | 0.01872 | 0.04197
[RO-UA] [OPP] TIE 400 kV Isaccea-Vulcanesti | N-1 TIE 400 kV Resita-Pancevo c2 | 0.09514 | 0.00481 | 0.06073 | 4e-05 | 0.16091 | 0.00138 | -0.00271 | -0.00163 | 0.00118 | 0.001 | 0.13435 | 0.04062 | 0.01127 | 0.00551 | 0.08199 | 0.12514 | -0.00046 | -0.01481 | 0.00117 | 0.12935 | 0.08481 | 0.01938 | -0.00442 | 0.15711 | -0.18561 | 0.10509
[RO-HU] [OPP] TIE 400 kV Arad-Sandorfalva | BC | -0.02272 | 0.00451 | 0.00427 | 2e-05 | -0.06313 | 0.00067 | -0.00091 | -0.00083 | 0.00054 | 0.00046 | -0.05073 | 0.00643 | 0.0239 | 0.00232 | -0.01094 | -0.04524 | -0.00022 | -0.00829 | 0.00053 | -0.09848 | -0.00867 | 0.0099 | -0.00245 | -0.06102 | -0.04167 | -0.03049
[RO-HU] [OPP] TIE 400 kV Arad-Sandorfalva | N-1 TIE 400 kV Nadab-Bekescsaba | -0.06531 | 0.00762 | -0.01891 | 1e-05 | -0.12912 | 0.00065 | 0.00054 | -0.0009 | 0.00046 | 0.0004 | -0.11032 | -0.00627 | 0.03493 | 0.00169 | -0.04668 | -0.1019 | -0.00022 | -0.01119 | 0.00046 | -0.18781 | -0.05042 | 0.00834 | 0.00312 | -0.1259 | -0.06937 | -0.07878
[RO-HU] [OPP] TIE 400 kV Arad-Sandorfalva | N-1 TIE 400 kV Rosiori-Mukacevo | -0.04607 | 0.00256 | -0.01321 | 0 | -0.09246 | 0.0002 | 4e-05 | -0.00028 | 0.00014 | 0.00012 | -0.07874 | -0.00567 | 0.01785 | 0.0005 | -0.0325 | -0.07255 | -7e-05 | -0.00334 | 0.00014 | -0.13877 | -0.03332 | 0.00327 | -0.00071 | -0.09009 | -0.03148 | -0.05561
[RO-HU] [OPP] TIE 400 kV Arad-Sandorfalva | N-1 TIE 400 kV Portile de Fier-Djerdap | -0.0171 | 0.00461 | 0.00827 | 2e-05 | -0.06525 | 0.00074 | -0.00111 | -0.00091 | 0.0006 | 0.00051 | -0.04891 | 0.00893 | 0.02383 | 0.00261 | -0.00553 | -0.04173 | -0.00024 | -0.00885 | 0.00059 | -0.11042 | 0.00208 | 0.0109 | -0.00291 | -0.06246 | -0.04439 | -0.0241
[RO-HU] [OPP] TIE 400 kV Arad-Sandorfalva | N-1 OHL 400 kV Iernut-Sibiu Sud | -0.02427 | 0.00447 | 0.0033 | 1e-05 | -0.06545 | 0.00065 | -0.00085 | -0.00081 | 0.00052 | 0.00044 | -0.05285 | 0.0058 | 0.02379 | 0.00224 | -0.01227 | -0.04725 | -0.00022 | -0.00812 | 0.00052 | -0.10075 | -0.01009 | 0.00962 | -0.00234 | -0.0633 | -0.0416 | -0.03221
[RO-HU] [OPP] TIE 400 kV Arad-Sandorfalva | N-1 TIE 400 kV Resita-Pancevo c2 | -0.02272 | 0.00451 | 0.00427 | 2e-05 | -0.06313 | 0.00067 | -0.00091 | -0.00083 | 0.00054 | 0.00046 | -0.05073 | 0.00643 | 0.0239 | 0.00232 | -0.01094 | -0.04524 | -0.00022 | -0.00829 | 0.00053 | -0.09848 | -0.00867 | 0.0099 | -0.00245 | -0.06102 | -0.04167 | -0.03049
[RO-HU] [OPP] TIE 400 kV Arad-Sandorfalva | N-1 TIE 400 kV Resita-Pancevo c1 | -0.02245 | 0.00464 | 0.00734 | 2e-05 | -0.06857 | 0.00073 | -0.00108 | -0.0009 | 0.00059 | 0.0005 | -0.05452 | 0.00828 | 0.02399 | 0.00258 | -0.0085 | -0.04824 | -0.00024 | -0.00883 | 0.00059 | -0.1073 | -0.00107 | 0.01086 | -0.00286 | -0.06617 | -0.04432 | -0.03121
[RO-HU] [OPP] TIE 400 kV Nadab-Bekescsaba | BC | -0.07557 | 0.00551 | -0.04114 | -1e-05 | -0.1171 | -4e-05 | 0.00257 | -0.00012 | -0.00013 | -0.0001 | -0.10573 | -0.02253 | 0.01957 | -0.00112 | -0.06342 | -0.10053 | 1e-05 | -0.00515 | -0.00013 | -0.1585 | -0.07409 | -0.00276 | 0.00989 | -0.11513 | -0.04915 | -0.08568
[RO-HU] [OPP] TIE 400 kV Nadab-Bekescsaba | N-1 TIE 400 kV Arad-Sandorfalva | -0.09006 | 0.00839 | -0.03841 | 0 | -0.15736 | 0.00039 | 0.00199 | -0.00065 | 0.00021 | 0.00019 | -0.13809 | -0.01843 | 0.03481 | 0.00036 | -0.0704 | -0.12939 | -0.00014 | -0.01044 | 0.00021 | -0.22132 | -0.07962 | 0.00355 | 0.00833 | -0.15404 | -0.07572 | -0.10513
[RO-HU] [OPP] TIE 400 kV Nadab-Bekescsaba | N-1 TIE 400 kV Rosiori-Mukacevo | -0.12507 | 0.00137 | -0.07821 | -3e-05 | -0.17929 | -0.00103 | 0.00456 | 0.00106 | -0.00097 | -0.00082 | -0.16511 | -0.04819 | 0.00674 | -0.00499 | -0.10914 | -0.15844 | 0.00033 | 0.00535 | -0.00096 | -0.24394 | -0.12637 | -0.01682 | 0.01357 | -0.17678 | -0.02754 | -0.13896
[RO-HU] [OPP] TIE 400 kV Nadab-Bekescsaba | N-1 TIE 400 kV Portile de Fier-Djerdap | -0.07049 | 0.0056 | -0.03752 | -1e-05 | -0.11902 | 2e-05 | 0.00238 | -0.00019 | -8e-05 | -6e-05 | -0.10408 | -0.02028 | 0.01952 | -0.00086 | -0.05854 | -0.09737 | -1e-05 | -0.00565 | -7e-05 | -0.16928 | -0.06439 | -0.00186 | 0.00947 | -0.11642 | -0.0516 | -0.07992
[RO-HU] [OPP] TIE 400 kV Nadab-Bekescsaba | N-1 OHL 400 kV Iernut-Sibiu Sud | -0.0737 | 0.00557 | -0.03997 | -1e-05 | -0.1143 | -2e-05 | 0.0025 | -0.00015 | -0.00011 | -9e-05 | -0.10318 | -0.02177 | 0.0197 | -0.00103 | -0.06182 | -0.09811 | 0 | -0.00536 | -0.00011 | -0.15577 | -0.07238 | -0.00243 | 0.00975 | -0.11237 | -0.04923 | -0.08361
[RO-HU] [OPP] TIE 400 kV Nadab-Bekescsaba | N-1 TIE 400 kV Resita-Pancevo c2 | -0.07557 | 0.00551 | -0.04114 | -1e-05 | -0.1171 | -4e-05 | 0.00257 | -0.00012 | -0.00013 | -0.0001 | -0.10573 | -0.02253 | 0.01957 | -0.00112 | -0.06342 | -0.10053 | 1e-05 | -0.00515 | -0.00013 | -0.1585 | -0.07409 | -0.00276 | 0.00989 | -0.11513 | -0.04915 | -0.08568
[RO-HU] [OPP] TIE 400 kV Nadab-Bekescsaba | N-1 TIE 400 kV Resita-Pancevo c1 | -0.07533 | 0.00562 | -0.03848 | -1e-05 | -0.1218 | 1e-05 | 0.00241 | -0.00018 | -8e-05 | -6e-05 | -0.10901 | -0.02094 | 0.01966 | -0.0009 | -0.06131 | -0.10313 | -1e-05 | -0.00561 | -8e-05 | -0.16612 | -0.06752 | -0.00193 | 0.00953 | -0.11958 | -0.05144 | -0.08631
[RO-UA] [OPP]TIE 400 kV Rosiori-Mukacevo | BC | 0.11814 | 0.00989 | 0.08847 | 6e-05 | 0.14843 | 0.00237 | -0.00477 | -0.00281 | 0.002 | 0.0017 | 0.14171 | 0.06123 | 0.03062 | 0.00923 | 0.10911 | 0.1382 | -0.00078 | -0.02505 | 0.00199 | 0.2039 | 0.12477 | 0.03354 | -0.0088 | 0.14713 | -0.05156 | 0.12715
[RO-UA] [OPP]TIE 400 kV Rosiori-Mukacevo | N-1 TIE 400 kV Arad-Sandorfalva | 0.12083 | 0.00936 | 0.08797 | 6e-05 | 0.15589 | 0.00229 | -0.00466 | -0.00271 | 0.00194 | 0.00165 | 0.14771 | 0.06047 | 0.0278 | 0.00895 | 0.1104 | 0.14355 | -0.00076 | -0.02407 | 0.00192 | 0.21555 | 0.12579 | 0.03237 | -0.00851 | 0.15435 | -0.04663 | 0.13076
[RO-UA] [OPP]TIE 400 kV Rosiori-Mukacevo | N-1 TIE 400 kV Nadab-Bekescsaba | 0.13489 | 0.00867 | 0.09759 | 6e-05 | 0.17437 | 0.00238 | -0.00533 | -0.00278 | 0.00203 | 0.00172 | 0.16514 | 0.06622 | 0.02629 | 0.00947 | 0.12316 | 0.16048 | -0.00078 | -0.02391 | 0.00202 | 0.23902 | 0.14118 | 0.03415 | -0.01099 | 0.17264 | -0.04067 | 0.14614
[RO-UA] [OPP]TIE 400 kV Rosiori-Mukacevo | N-1 TIE 400 kV Portile de Fier-Djerdap | 0.11509 | 0.00984 | 0.0863 | 6e-05 | 0.14958 | 0.00233 | -0.00466 | -0.00277 | 0.00197 | 0.00167 | 0.14072 | 0.05987 | 0.03066 | 0.00907 | 0.10618 | 0.1363 | -0.00077 | -0.02474 | 0.00195 | 0.21037 | 0.11894 | 0.033 | -0.00854 | 0.14791 | -0.05009 | 0.12369
[RO-UA] [OPP]TIE 400 kV Rosiori-Mukacevo | N-1 OHL 400 kV Iernut-Sibiu Sud | 0.09422 | 0.00915 | 0.07353 | 5e-05 | 0.1126 | 0.00208 | -0.00398 | -0.00247 | 0.00174 | 0.00148 | 0.10907 | 0.05147 | 0.02904 | 0.00799 | 0.08853 | 0.10714 | -0.00069 | -0.02238 | 0.00173 | 0.16897 | 0.10286 | 0.02925 | -0.00704 | 0.11191 | -0.05043 | 0.10057
[RO-UA] [OPP]TIE 400 kV Rosiori-Mukacevo | N-1 OHL 400 kV Mintia-Arad | 0.12277 | 0.00968 | 0.09055 | 6e-05 | 0.15692 | 0.00237 | -0.00486 | -0.00281 | 0.00201 | 0.00171 | 0.14902 | 0.06238 | 0.02956 | 0.00928 | 0.1127 | 0.14498 | -0.00078 | -0.02488 | 0.00199 | 0.21557 | 0.12835 | 0.03365 | -0.00911 | 0.15543 | -0.0489 | 0.13253
[RO-UA] [OPP]TIE 400 kV Rosiori-Mukacevo | N-1 OHL 400 kV Sibiu Sud-Mintia | 0.12102 | 0.00973 | 0.08953 | 6e-05 | 0.1547 | 0.00237 | -0.00481 | -0.0028 | 0.002 | 0.0017 | 0.14682 | 0.06179 | 0.02986 | 0.00923 | 0.11117 | 0.14281 | -0.00078 | -0.02486 | 0.00199 | 0.21342 | 0.12633 | 0.0335 | -0.00897 | 0.15321 | -0.04928 | 0.13055
[RO-UA] [OPP]TIE 400 kV Rosiori-Mukacevo | N-1 OHL 400 kV Arefu-Sibiu Sud | 0.11049 | 0.00984 | 0.08423 | 6e-05 | 0.13669 | 0.00231 | -0.00455 | -0.00274 | 0.00194 | 0.00165 | 0.13068 | 0.05856 | 0.03083 | 0.00894 | 0.10281 | 0.12773 | -0.00076 | -0.02456 | 0.00193 | 0.2008 | 0.1185 | 0.03258 | -0.00828 | 0.13559 | -0.05168 | 0.11849
[RO-UA] [OPP]TIE 400 kV Rosiori-Mukacevo | N-1 TIE 400 kV Resita-Pancevo c2 | 0.11814 | 0.00989 | 0.08847 | 6e-05 | 0.14843 | 0.00237 | -0.00477 | -0.00281 | 0.002 | 0.0017 | 0.14171 | 0.06123 | 0.03062 | 0.00923 | 0.10911 | 0.1382 | -0.00078 | -0.02505 | 0.00199 | 0.2039 | 0.12477 | 0.03354 | -0.0088 | 0.14713 | -0.05156 | 0.12715
[RO-UA] [OPP]TIE 400 kV Rosiori-Mukacevo | N-1 OHL 400 kV Arefu-Tantareni | 0.11285 | 0.00984 | 0.08551 | 6e-05 | 0.14081 | 0.00232 | -0.00462 | -0.00276 | 0.00196 | 0.00166 | 0.13421 | 0.05936 | 0.03072 | 0.00902 | 0.10474 | 0.13101 | -0.00077 | -0.02468 | 0.00195 | 0.20388 | 0.12041 | 0.03285 | -0.00844 | 0.13962 | -0.0511 | 0.12116
[RO-UA] [OPP]TIE 400 kV Rosiori-Mukacevo | N-1 TIE 400 kV Resita-Pancevo c1 | 0.11803 | 0.00984 | 0.0872 | 6e-05 | 0.15069 | 0.00234 | -0.00469 | -0.00278 | 0.00198 | 0.00168 | 0.14328 | 0.06046 | 0.03058 | 0.00912 | 0.10809 | 0.13944 | -0.00077 | -0.02482 | 0.00196 | 0.20756 | 0.12161 | 0.03314 | -0.00862 | 0.14927 | -0.05046 | 0.12746
[RO-RS] [OPP] TIE 400 kV Resita-Pancevo c2 | BC | 0 | 0 | 0 |  | 0 |  | 0 |  | 0 | 0 | 0 | 0 |  | 0 | 0 | 0 | 0 |  | 0 | 0 | 0 | 0 | 0 | 0 | 0 | 0
[RO-RS] [OPP] TIE 400 kV Resita-Pancevo c2 | N-1 TIE 400 kV Arad-Sandorfalva | 0 | 0 | 0 |  | 0 |  | 0 |  | 0 | 0 | 0 | 0 |  | 0 | 0 | 0 | 0 |  | 0 | 0 | 0 | 0 | 0 | 0 | 0 | 0
[RO-RS] [OPP] TIE 400 kV Resita-Pancevo c2 | N-1 TIE 400 kV Nadab-Bekescsaba | 0 | 0 | 0 |  | 0 |  | 0 |  | 0 | 0 | 0 | 0 |  | 0 | 0 | 0 | 0 |  | 0 | 0 | 0 | 0 | 0 | 0 | 0 | 0
[RO-RS] [OPP] TIE 400 kV Resita-Pancevo c2 | N-1 TIE 400 kV Portile de Fier-Djerdap | 0 | 0 | 0 |  | 0 |  | 0 |  | 0 | 0 | 0 | 0 |  | 0 | 0 | 0 | 0 |  | 0 | 0 | 0 | 0 | 0 | 0 | 0 | 0
[RO-RS] [OPP] TIE 400 kV Resita-Pancevo c2 | N-1 OHL 400 kV Iernut-Sibiu Sud | 0 | 0 | 0 |  | 0 |  | 0 |  | 0 | 0 | 0 | 0 |  | 0 | 0 | 0 | 0 |  | 0 | 0 | 0 | 0 | 0 | 0 | 0 | 0
[RO-RS] [OPP] TIE 400 kV Resita-Pancevo c2 | N-1 OHL 400 kV Mintia-Arad | 0 | 0 | 0 |  | 0 |  | 0 |  | 0 | 0 | 0 | 0 |  | 0 | 0 | 0 | 0 |  | 0 | 0 | 0 | 0 | 0 | 0 | 0 | 0
[RO-RS] [OPP] TIE 400 kV Resita-Pancevo c2 | N-1 OHL 220 kV Portile de Fier-Resita c2 | 0 | 0 | 0 |  | 0 |  | 0 |  | 0 | 0 | 0 | 0 |  | 0 | 0 | 0 | 0 |  | 0 | 0 | 0 | 0 | 0 | 0 | 0 | 0
[RO-RS] [OPP] TIE 400 kV Resita-Pancevo c2 | N-1 OHL 220 kV Portile de Fier-Resita c1 | 0 | 0 | 0 |  | 0 |  | 0 |  | 0 | 0 | 0 | 0 |  | 0 | 0 | 0 | 0 |  | 0 | 0 | 0 | 0 | 0 | 0 | 0 | 0
[RO-RS] [OPP] TIE 400 kV Resita-Pancevo c2 | N-1 OHL 220 kV Resita-Timisoara c2 | 0 | 0 | 0 |  | 0 |  | 0 |  | 0 | 0 | 0 | 0 |  | 0 | 0 | 0 | 0 |  | 0 | 0 | 0 | 0 | 0 | 0 | 0 | 0
[RO-RS] [OPP] TIE 400 kV Resita-Pancevo c2 | N-1 OHL 220 kV Resita-Timisoara c1 | 0 | 0 | 0 |  | 0 |  | 0 |  | 0 | 0 | 0 | 0 |  | 0 | 0 | 0 | 0 |  | 0 | 0 | 0 | 0 | 0 | 0 | 0 | 0
[RO-RS] [OPP] TIE 400 kV Resita-Pancevo c2 | N-1 TRA 400/220 kV AT3 Arad | 0 | 0 | 0 |  | 0 |  | 0 |  | 0 | 0 | 0 | 0 |  | 0 | 0 | 0 | 0 |  | 0 | 0 | 0 | 0 | 0 | 0 | 0 | 0
[RO-RS] [OPP] TIE 400 kV Resita-Pancevo c2 | N-1 OHL 400 kV Djerdap - Drmno | 0 | 0 | 0 |  | 0 |  | 0 |  | 0 | 0 | 0 | 0 |  | 0 | 0 | 0 | 0 |  | 0 | 0 | 0 | 0 | 0 | 0 | 0 | 0
[RO-RS] [OPP] TIE 400 kV Resita-Pancevo c2 | N-1 OHL 400 kV Djerdap - Bor | 0 | 0 | 0 |  | 0 |  | 0 |  | 0 | 0 | 0 | 0 |  | 0 | 0 | 0 | 0 |  | 0 | 0 | 0 | 0 | 0 | 0 | 0 | 0
[RO-RS] [OPP] TIE 400 kV Resita-Pancevo c2 | N-1 OHL 400 kV Srbobran – Subotica 3 | 0 | 0 | 0 |  | 0 |  | 0 |  | 0 | 0 | 0 | 0 |  | 0 | 0 | 0 | 0 |  | 0 | 0 | 0 | 0 | 0 | 0 | 0 | 0
[RO-RS] [OPP] TIE 400 kV Resita-Pancevo c2 | N-1 TIE 400 kV Sandorfalva-Subotica 3 | 0 | 0 | 0 |  | 0 |  | 0 |  | 0 | 0 | 0 | 0 |  | 0 | 0 | 0 | 0 |  | 0 | 0 | 0 | 0 | 0 | 0 | 0 | 0
[RO-RS] [OPP] TIE 400 kV Resita-Pancevo c2 | N-1 OHL 400 kV Bor 2 – Nis 2 | 0 | 0 | 0 |  | 0 |  | 0 |  | 0 | 0 | 0 | 0 |  | 0 | 0 | 0 | 0 |  | 0 | 0 | 0 | 0 | 0 | 0 | 0 | 0
[RO-RS] [OPP] TIE 400 kV Resita-Pancevo c2 | N-1 OHL 400 kV Portile de Fier-Resita | 0 | 0 | 0 |  | 0 |  | 0 |  | 0 | 0 | 0 | 0 |  | 0 | 0 | 0 | 0 |  | 0 | 0 | 0 | 0 | 0 | 0 | 0 | 0
[RO-RS] [OPP] TIE 400 kV Resita-Pancevo c2 | N-1 OHL 400 kV Paks -Sandorfalva | 0 | 0 | 0 |  | 0 |  | 0 |  | 0 | 0 | 0 | 0 |  | 0 | 0 | 0 | 0 |  | 0 | 0 | 0 | 0 | 0 | 0 | 0 | 0
[RO-RS] [OPP] TIE 400 kV Resita-Pancevo c2 | N-1 TIE 400 kV Resita-Pancevo c1 | 0 | 0 | 0 |  | 0 |  | 0 |  | 0 | 0 | 0 | 0 |  | 0 | 0 | 0 | 0 |  | 0 | 0 | 0 | 0 | 0 | 0 | 0 | 0
[RO-RS] [OPP] TIE 400 kV Resita-Pancevo c1 | BC | 0.00259 | 0.00115 | 0.02909 | 2e-05 | -0.05156 | 0.00058 | -0.00166 | -0.00065 | 0.00051 | 0.00043 | -0.03587 | 0.01752 | 0.00093 | 0.00247 | 0.02313 | -0.02841 | -0.00019 | -0.00506 | 0.00051 | -0.0835 | 0.07196 | 0.00909 | -0.00393 | -0.0488 | -0.02512 | -0.00687
[RO-RS] [OPP] TIE 400 kV Resita-Pancevo c1 | N-1 TIE 400 kV Arad-Sandorfalva | 0.00086 | 0.0015 | 0.02942 | 2e-05 | -0.05637 | 0.00063 | -0.00173 | -0.00072 | 0.00055 | 0.00047 | -0.03974 | 0.01801 | 0.00275 | 0.00264 | 0.0223 | -0.03186 | -0.00021 | -0.0057 | 0.00055 | -0.09101 | 0.0713 | 0.00984 | -0.00412 | -0.05345 | -0.02829 | -0.00919
[RO-RS] [OPP] TIE 400 kV Resita-Pancevo c1 | N-1 TIE 400 kV Nadab-Bekescsaba | -0.00181 | 0.00148 | 0.0267 | 2e-05 | -0.05838 | 0.00058 | -0.00151 | -0.00066 | 0.0005 | 0.00043 | -0.04203 | 0.01621 | 0.00207 | 0.0024 | 0.01944 | -0.03427 | -0.00019 | -0.00536 | 0.0005 | -0.09273 | 0.06764 | 0.00893 | -0.00336 | -0.0555 | -0.02798 | -0.01186
[RO-RS] [OPP] TIE 400 kV Resita-Pancevo c1 | N-1 TIE 400 kV Portile de Fier-Djerdap | 0.03335 | 0.00167 | 0.05101 | 3e-05 | -0.0632 | 0.00095 | -0.00276 | -0.00106 | 0.00084 | 0.00071 | -0.02588 | 0.03122 | 0.00059 | 0.00406 | 0.05271 | -0.00922 | -0.00031 | -0.00812 | 0.00083 | -0.14883 | 0.13078 | 0.01455 | -0.00647 | -0.05666 | -0.03997 | 0.02808
[RO-RS] [OPP] TIE 400 kV Resita-Pancevo c1 | N-1 OHL 400 kV Iernut-Sibiu Sud | 4e-05 | 0.00107 | 0.0275 | 2e-05 | -0.05539 | 0.00055 | -0.00157 | -0.00062 | 0.00048 | 0.00041 | -0.03936 | 0.01648 | 0.00076 | 0.00233 | 0.02093 | -0.03173 | -0.00018 | -0.00478 | 0.00048 | -0.08723 | 0.06962 | 0.00863 | -0.00374 | -0.05256 | -0.025 | -0.00971
[RO-RS] [OPP] TIE 400 kV Resita-Pancevo c1 | N-1 OHL 400 kV Mintia-Arad | -0.00049 | 0.0013 | 0.02771 | 2e-05 | -0.05722 | 0.00058 | -0.00159 | -0.00066 | 0.00051 | 0.00043 | -0.04074 | 0.01676 | 0.00164 | 0.00243 | 0.02074 | -0.03293 | -0.00019 | -0.00518 | 0.0005 | -0.09128 | 0.06957 | 0.00902 | -0.00372 | -0.05432 | -0.02689 | -0.01045
[RO-RS] [OPP] TIE 400 kV Resita-Pancevo c1 | N-1 OHL 220 kV Portile de Fier-Resita c2 | 0.00429 | 0.00113 | 0.02989 | 2e-05 | -0.04917 | 0.00059 | -0.0017 | -0.00066 | 0.00052 | 0.00044 | -0.03354 | 0.01801 | 0.00077 | 0.00251 | 0.02445 | -0.02614 | -0.00019 | -0.0051 | 0.00052 | -0.0804 | 0.07337 | 0.00922 | -0.00403 | -0.04642 | -0.02479 | -0.00488
[RO-RS] [OPP] TIE 400 kV Resita-Pancevo c1 | N-1 OHL 220 kV Portile de Fier-Resita c1 | 0.00429 | 0.00113 | 0.02989 | 2e-05 | -0.04917 | 0.00059 | -0.0017 | -0.00066 | 0.00052 | 0.00044 | -0.03354 | 0.01801 | 0.00077 | 0.00251 | 0.02445 | -0.02614 | -0.00019 | -0.0051 | 0.00052 | -0.0804 | 0.07337 | 0.00922 | -0.00403 | -0.04642 | -0.02479 | -0.00488
[RO-RS] [OPP] TIE 400 kV Resita-Pancevo c1 | N-1 OHL 220 kV Resita-Timisoara c2 | -0.0013 | 0.00118 | 0.02653 | 2e-05 | -0.05571 | 0.00055 | -0.00153 | -0.00062 | 0.00048 | 0.00041 | -0.04022 | 0.01597 | 0.0013 | 0.00231 | 0.01955 | -0.0328 | -0.00018 | -0.00485 | 0.00048 | -0.08696 | 0.0669 | 0.00856 | -0.00359 | -0.05297 | -0.02526 | -0.01116
[RO-RS] [OPP] TIE 400 kV Resita-Pancevo c1 | N-1 OHL 220 kV Resita-Timisoara c1 | -0.0013 | 0.00118 | 0.02653 | 2e-05 | -0.05571 | 0.00055 | -0.00153 | -0.00062 | 0.00048 | 0.00041 | -0.04022 | 0.01597 | 0.0013 | 0.00231 | 0.01955 | -0.0328 | -0.00018 | -0.00485 | 0.00048 | -0.08696 | 0.0669 | 0.00856 | -0.00359 | -0.05297 | -0.02526 | -0.01116
[RO-RS] [OPP] TIE 400 kV Resita-Pancevo c1 | N-1 TRA 400/220 kV AT3 Arad | -0.0036 | 0.00126 | 0.02532 | 1e-05 | -0.05919 | 0.00054 | -0.00147 | -0.00061 | 0.00047 | 0.0004 | -0.04341 | 0.01529 | 0.00176 | 0.00226 | 0.01764 | -0.03586 | -0.00018 | -0.00488 | 0.00047 | -0.09123 | 0.0646 | 0.00844 | -0.00342 | -0.0564 | -0.02615 | -0.01378
[RO-RS] [OPP] TIE 400 kV Resita-Pancevo c1 | N-1 OHL 400 kV Djerdap - Drmno | -0.00463 | 0.00172 | 0.03716 | 2e-05 | -0.08401 | 0.00078 | -0.00215 | -0.00088 | 0.00068 | 0.00058 | -0.06172 | 0.02235 | 0.00206 | 0.00327 | 0.02614 | -0.05101 | -0.00026 | -0.00694 | 0.00068 | -0.12616 | 0.11151 | 0.01219 | -0.00506 | -0.08006 | -0.03686 | -0.01939
[RO-RS] [OPP] TIE 400 kV Resita-Pancevo c1 | N-1 OHL 400 kV Djerdap - Bor | 0.01909 | 0.00115 | 0.03552 | 2e-05 | -0.04361 | 0.00066 | -0.00194 | -0.00074 | 0.00059 | 0.0005 | -0.02102 | 0.02162 | 0.00032 | 0.00285 | 0.03498 | -0.01082 | -0.00022 | -0.00566 | 0.00058 | -0.09514 | 0.07236 | 0.01025 | -0.0046 | -0.03965 | -0.02694 | 0.01362
[RO-RS] [OPP] TIE 400 kV Resita-Pancevo c1 | N-1 OHL 400 kV Srbobran – Subotica 3 | 0.01491 | 0.00094 | 0.03961 | 2e-05 | -0.04182 | 0.00071 | -0.00218 | -0.00078 | 0.00063 | 0.00053 | -0.02475 | 0.02361 | -0.00149 | 0.00307 | 0.03607 | -0.01673 | -0.00023 | -0.00575 | 0.00062 | -0.07705 | 0.09117 | 0.01109 | -0.00525 | -0.03884 | -0.02493 | 0.00591
[RO-RS] [OPP] TIE 400 kV Resita-Pancevo c1 | N-1 TIE 400 kV Sandorfalva-Subotica 3 | 0.02386 | 0.00079 | 0.0487 | 2e-05 | -0.03554 | 0.00083 | -0.00268 | -0.00091 | 0.00074 | 0.00063 | -0.01732 | 0.02912 | -0.00356 | 0.00366 | 0.04577 | -0.00882 | -0.00027 | -0.00647 | 0.00074 | -0.0734 | 0.10427 | 0.01309 | -0.0065 | -0.03237 | -0.02548 | 0.01487
[RO-RS] [OPP] TIE 400 kV Resita-Pancevo c1 | N-1 OHL 400 kV Bor 2 – Nis 2 | 0.01526 | 0.00113 | 0.03348 | 2e-05 | -0.04531 | 0.00063 | -0.00185 | -0.00071 | 0.00056 | 0.00047 | -0.02419 | 0.02035 | 0.00045 | 0.00271 | 0.03176 | -0.01456 | -0.00021 | -0.00543 | 0.00056 | -0.09013 | 0.06797 | 0.00982 | -0.00437 | -0.04157 | -0.02607 | 0.0091
[RO-RS] [OPP] TIE 400 kV Resita-Pancevo c1 | N-1 OHL 400 kV Portile de Fier-Resita | 0.01989 | 0.00062 | 0.02947 | 1e-05 | -0.0121 | 0.00051 | -0.00161 | -0.00056 | 0.00046 | 0.00039 | -0.00135 | 0.01781 | -0.001 | 0.00223 | 0.03064 | 0.0035 | -0.00017 | -0.00409 | 0.00045 | -0.04097 | 0.06698 | 0.00795 | -0.00392 | -0.01025 | -0.01484 | 0.01617
[RO-RS] [OPP] TIE 400 kV Resita-Pancevo c1 | N-1 OHL 400 kV Paks -Sandorfalva | 0.00107 | 0.00131 | 0.02821 | 2e-05 | -0.05351 | 0.00059 | -0.00165 | -0.00067 | 0.00052 | 0.00044 | -0.03774 | 0.01715 | 0.00198 | 0.00248 | 0.02174 | -0.03025 | -0.00019 | -0.00524 | 0.00051 | -0.0857 | 0.06995 | 0.00922 | -0.00395 | -0.05073 | -0.02613 | -0.00857
[RO-RS] [OPP] TIE 400 kV Resita-Pancevo c1 | N-1 TIE 400 kV Resita-Pancevo c2 | 0.00259 | 0.00115 | 0.02909 | 2e-05 | -0.05156 | 0.00058 | -0.00166 | -0.00065 | 0.00051 | 0.00043 | -0.03587 | 0.01752 | 0.00093 | 0.00247 | 0.02313 | -0.02841 | -0.00019 | -0.00506 | 0.00051 | -0.0835 | 0.07196 | 0.00909 | -0.00393 | -0.0488 | -0.02512 | -0.00687
[RO-BG] [OPP] TIE 400 kV DOBRUDJA- MEDGIDIA SUD | BC | -0.05143 | -0.00107 | -0.0258 | -1e-05 | -0.14992 | -0.00047 | 0.00119 | 0.00054 | -0.00041 | -0.00035 | -0.09775 | -0.01687 | -0.00136 | -0.00198 | -0.0394 | -0.08283 | 0.00016 | 0.00442 | -0.00041 | 0.01511 | -0.02676 | -0.00668 | 0.00242 | -0.14321 | 0.03891 | -0.05814
[RO-BG] [OPP] TIE 400 kV DOBRUDJA- MEDGIDIA SUD | N-1 OHL 400 kV Isaccea - Stupina | -0.05 | -0.00102 | -0.02497 | -1e-05 | -0.14682 | -0.00045 | 0.00115 | 0.00052 | -0.0004 | -0.00034 | -0.09546 | -0.01632 | -0.00126 | -0.00191 | -0.03822 | -0.08078 | 0.00015 | 0.00424 | -0.0004 | 0.01598 | -0.02567 | -0.00644 | 0.00235 | -0.14022 | 0.03707 | -0.05654
[RO-BG] [OPP] TIE 400 kV DOBRUDJA- MEDGIDIA SUD | N-1 TIE 400 kV MEDGIDIA SUD - VARNA | -0.08835 | -0.00183 | -0.04433 | -2e-05 | -0.25745 | -0.00081 | 0.00205 | 0.00093 | -0.00071 | -0.0006 | -0.16795 | -0.02898 | -0.00234 | -0.0034 | -0.06769 | -0.1423 | 0.00027 | 0.00759 | -0.0007 | 0.02596 | -0.04596 | -0.01148 | 0.00415 | -0.24611 | 0.06684 | -0.09988
[RO-BG] [OPP] TIE 400 kV DOBRUDJA- MEDGIDIA SUD | N-1 OHL 400 kV Cernavoda - Pelicanu | -0.05152 | -0.00114 | -0.02631 | -1e-05 | -0.14564 | -0.00049 | 0.00122 | 0.00056 | -0.00043 | -0.00036 | -0.09612 | -0.01722 | -0.00159 | -0.00204 | -0.03981 | -0.08189 | 0.00016 | 0.00462 | -0.00042 | 0.00994 | -0.0282 | -0.00691 | 0.00244 | -0.13926 | 0.04177 | -0.05816
[RO-BG] [OPP] TIE 400 kV DOBRUDJA- MEDGIDIA SUD | N-1 OHL 400 kV Gura Ialomitei - Bucuresti Sud | -0.0516 | -0.00116 | -0.02641 | -1e-05 | -0.1452 | -0.00049 | 0.00122 | 0.00056 | -0.00043 | -0.00036 | -0.09599 | -0.01729 | -0.00163 | -0.00205 | -0.03992 | -0.08185 | 0.00016 | 0.00465 | -0.00043 | 0.00924 | -0.02845 | -0.00695 | 0.00245 | -0.13885 | 0.04221 | -0.05823
[RO-BG] [OPP] TIE 400 kV DOBRUDJA- MEDGIDIA SUD | N-1 OHL 400 kV Gutinas – Smardan | -0.0503 | -0.00116 | -0.02556 | -1e-05 | -0.14449 | -0.00048 | 0.00117 | 0.00055 | -0.00042 | -0.00035 | -0.09474 | -0.01677 | -0.0017 | -0.002 | -0.03874 | -0.08048 | 0.00016 | 0.00457 | -0.00041 | 0.01024 | -0.02677 | -0.00677 | 0.00232 | -0.13809 | 0.04326 | -0.05679
[RO-BG] [OPP] TIE 400 kV DOBRUDJA- MEDGIDIA SUD | N-1 TIE 400 kV Resita-Pancevo c2 | -0.05143 | -0.00107 | -0.0258 | -1e-05 | -0.14992 | -0.00047 | 0.00119 | 0.00054 | -0.00041 | -0.00035 | -0.09775 | -0.01687 | -0.00136 | -0.00198 | -0.0394 | -0.08283 | 0.00016 | 0.00442 | -0.00041 | 0.01511 | -0.02676 | -0.00668 | 0.00242 | -0.14321 | 0.03891 | -0.05814
[RO-BG] [OPP] TIE 400 kV DOBRUDJA- MEDGIDIA SUD | N-1 TIE 400 kV Resita-Pancevo c1 | -0.05146 | -0.00108 | -0.02609 | -1e-05 | -0.14942 | -0.00048 | 0.00121 | 0.00055 | -0.00042 | -0.00035 | -0.0974 | -0.01704 | -0.00137 | -0.00201 | -0.03963 | -0.08255 | 0.00016 | 0.00447 | -0.00041 | 0.01592 | -0.02745 | -0.00677 | 0.00246 | -0.14274 | 0.03915 | -0.05807
[RO-BG] [OPP] TIE 400 kV MEDGIDIA SUD - VARNA | BC | -0.05309 | -0.0011 | -0.02664 | -1e-05 | -0.15463 | -0.00049 | 0.00123 | 0.00056 | -0.00043 | -0.00036 | -0.10094 | -0.01742 | -0.0014 | -0.00205 | -0.04068 | -0.08552 | 0.00016 | 0.00456 | -0.00042 | 0.0156 | -0.02762 | -0.0069 | 0.0025 | -0.14796 | 0.04016 | -0.06002
[RO-BG] [OPP] TIE 400 kV MEDGIDIA SUD - VARNA | N-1 OHL 400 kV Isaccea - Rahman | -0.05173 | -0.00105 | -0.02584 | -1e-05 | -0.15169 | -0.00047 | 0.00119 | 0.00054 | -0.00041 | -0.00035 | -0.09876 | -0.01689 | -0.00131 | -0.00198 | -0.03955 | -0.08357 | 0.00015 | 0.0044 | -0.00041 | 0.01643 | -0.02659 | -0.00667 | 0.00243 | -0.14512 | 0.03842 | -0.0585
[RO-BG] [OPP] TIE 400 kV MEDGIDIA SUD - VARNA | N-1 TIE 400 kV DOBRUDJA- MEDGIDIA SUD | -0.0892 | -0.00185 | -0.04475 | -2e-05 | -0.25989 | -0.00082 | 0.00207 | 0.00094 | -0.00072 | -0.00061 | -0.16958 | -0.02926 | -0.00236 | -0.00344 | -0.06834 | -0.14368 | 0.00027 | 0.00766 | -0.00071 | 0.02621 | -0.0464 | -0.01159 | 0.00419 | -0.24851 | 0.06748 | -0.10084
[RO-BG] [OPP] TIE 400 kV MEDGIDIA SUD - VARNA | N-1 OHL 400 kV Cernavoda - Pelicanu | -0.05319 | -0.00118 | -0.02716 | -1e-05 | -0.15022 | -0.0005 | 0.00125 | 0.00058 | -0.00044 | -0.00037 | -0.09926 | -0.01778 | -0.00165 | -0.00211 | -0.0411 | -0.08455 | 0.00017 | 0.00476 | -0.00044 | 0.01027 | -0.02911 | -0.00714 | 0.00252 | -0.14388 | 0.04311 | -0.06004
[RO-BG] [OPP] TIE 400 kV MEDGIDIA SUD - VARNA | N-1 OHL 400 kV Gura Ialomitei - Bucuresti Sud | -0.05327 | -0.00119 | -0.02727 | -1e-05 | -0.14976 | -0.00051 | 0.00126 | 0.00058 | -0.00044 | -0.00038 | -0.09913 | -0.01785 | -0.00168 | -0.00212 | -0.04121 | -0.08451 | 0.00017 | 0.0048 | -0.00044 | 0.00953 | -0.02937 | -0.00718 | 0.00253 | -0.14345 | 0.04357 | -0.06012
[RO-BG] [OPP] TIE 400 kV MEDGIDIA SUD - VARNA | N-1 OHL 400 kV Gutinas – Smardan | -0.05193 | -0.00119 | -0.02639 | -1e-05 | -0.14903 | -0.00049 | 0.00121 | 0.00057 | -0.00043 | -0.00037 | -0.09784 | -0.01731 | -0.00176 | -0.00206 | -0.03999 | -0.08309 | 0.00016 | 0.00472 | -0.00043 | 0.01057 | -0.02763 | -0.00698 | 0.0024 | -0.14267 | 0.04466 | -0.05863
[RO-BG] [OPP] TIE 400 kV MEDGIDIA SUD - VARNA | N-1 OHL 400 kV Medgidia Sud - Stupina | -0.05161 | -0.00105 | -0.02578 | -1e-05 | -0.15143 | -0.00047 | 0.00119 | 0.00054 | -0.00041 | -0.00035 | -0.09857 | -0.01685 | -0.0013 | -0.00197 | -0.03946 | -0.0834 | 0.00015 | 0.00438 | -0.00041 | 0.0165 | -0.0265 | -0.00665 | 0.00242 | -0.14487 | 0.03827 | -0.05837
[RO-BG] [OPP] TIE 400 kV MEDGIDIA SUD - VARNA | N-1 OHL 400 kV Cernavodă - Medgidia Sud | -0.04889 | -0.00113 | -0.02518 | -1e-05 | -0.13607 | -0.00047 | 0.00116 | 0.00054 | -0.00041 | -0.00035 | -0.09043 | -0.01649 | -0.00165 | -0.00197 | -0.03793 | -0.07723 | 0.00016 | 0.00448 | -0.00041 | 0.00687 | -0.02737 | -0.00667 | 0.00232 | -0.1304 | 0.04132 | -0.05515
[RO-BG] [OPP] TIE 400 kV MEDGIDIA SUD - VARNA | N-1 TIE 400 kV Resita-Pancevo c2 | -0.05309 | -0.0011 | -0.02664 | -1e-05 | -0.15463 | -0.00049 | 0.00123 | 0.00056 | -0.00043 | -0.00036 | -0.10094 | -0.01742 | -0.0014 | -0.00205 | -0.04068 | -0.08552 | 0.00016 | 0.00456 | -0.00042 | 0.0156 | -0.02762 | -0.0069 | 0.0025 | -0.14796 | 0.04016 | -0.06002
[RO-BG] [OPP] TIE 400 kV MEDGIDIA SUD - VARNA | N-1 TIE 400 kV Resita-Pancevo c1 | -0.05312 | -0.00111 | -0.02693 | -1e-05 | -0.15411 | -0.00049 | 0.00125 | 0.00056 | -0.00043 | -0.00037 | -0.10058 | -0.01759 | -0.00141 | -0.00207 | -0.04091 | -0.08524 | 0.00016 | 0.00461 | -0.00043 | 0.01644 | -0.02834 | -0.00699 | 0.00254 | -0.14747 | 0.04041 | -0.05995
[RO-RO] [OPP] OHL 400 kV Arad-Nadab | N-1 TIE 400 kV Arad-Sandorfalva | 0.1009 | -0.00232 | 0.05718 | 2e-05 | 0.14868 | 0.00056 | -0.003 | -0.00053 | 0.00055 | 0.00046 | 0.13699 | 0.03386 | -0.0136 | 0.00296 | 0.08568 | 0.13128 | -0.00018 | -0.00158 | 0.00054 | 0.17946 | 0.10169 | 0.0092 | -0.00864 | 0.14656 | 0.03008 | 0.11383
[RO-RO] [OPP] OHL 400 kV Arad-Nadab | N-1 TIE 400 kV Resita-Pancevo c2 | 0.08434 | 0.00097 | 0.06029 | 3e-05 | 0.10268 | 0.00105 | -0.00366 | -0.00114 | 0.00094 | 0.00079 | 0.10002 | 0.03854 | 0.00381 | 0.00465 | 0.07771 | 0.09832 | -0.00034 | -0.00762 | 0.00093 | 0.1077 | 0.09537 | 0.01641 | -0.01042 | 0.1021 | -0.00028 | 0.09161
[RO-RO] [OPP] OHL 400 kV Mintia-Arad | BC | 0.05537 | -0.00254 | 0.02479 | 0 | 0.10157 | 5e-05 | -0.00119 | 2e-05 | 9e-05 | 7e-05 | 0.08739 | 0.01369 | -0.01271 | 0.00066 | 0.04296 | 0.08105 | -1e-05 | 0.002 | 9e-05 | 0.13955 | 0.04284 | 0.0013 | -0.00375 | 0.09913 | 0.03181 | 0.06429
[RO-RO] [OPP] OHL 400 kV Mintia-Arad | N-1 TIE 400 kV Rosiori-Mukacevo | 0.06535 | -0.00171 | 0.03227 | 1e-05 | 0.1141 | 0.00025 | -0.00159 | -0.00022 | 0.00026 | 0.00022 | 0.09935 | 0.01886 | -0.01012 | 0.00144 | 0.05217 | 0.09272 | -8e-05 | -0.00012 | 0.00026 | 0.15677 | 0.05337 | 0.00413 | -0.00449 | 0.11155 | 0.02745 | 0.07503
[RO-RO] [OPP] OHL 400 kV Mintia-Arad | N-1 TIE 400 kV Portile de Fier-Djerdap | 0.05144 | -0.00261 | 0.02199 | 0 | 0.10305 | 0 | -0.00105 | 7e-05 | 5e-05 | 4e-05 | 0.08611 | 0.01194 | -0.01267 | 0.00046 | 0.03918 | 0.07859 | 0 | 0.00239 | 5e-05 | 0.14791 | 0.03531 | 0.0006 | -0.00343 | 0.10013 | 0.03371 | 0.05982
[RO-RO] [OPP] OHL 400 kV Mintia-Arad | N-1 OHL 400 kV Iernut-Sibiu Sud | 0.07509 | -0.00193 | 0.03711 | 1e-05 | 0.1311 | 0.00029 | -0.00184 | -0.00026 | 0.0003 | 0.00025 | 0.1143 | 0.02174 | -0.0114 | 0.00168 | 0.05992 | 0.10665 | -9e-05 | -0.0002 | 0.0003 | 0.16834 | 0.0609 | 0.00484 | -0.0052 | 0.12817 | 0.03088 | 0.0862
[RO-RO] [OPP] OHL 400 kV Mintia-Arad | N-1 OHL 220 kV Portile de Fier-Resita 1&2 | 0.05639 | -0.00255 | 0.02527 | 0 | 0.103 | 6e-05 | -0.00121 | 1e-05 | 9e-05 | 8e-05 | 0.08878 | 0.01398 | -0.01281 | 0.00069 | 0.04375 | 0.0824 | -1e-05 | 0.00197 | 9e-05 | 0.1414 | 0.04368 | 0.00138 | -0.00381 | 0.10055 | 0.032 | 0.06548
[RO-RO] [OPP] OHL 400 kV Mintia-Arad | N-1 OHL 220 kV Resita-Timisoara 1&2 | 0.06156 | -0.00258 | 0.02888 | 1e-05 | 0.10817 | 0.0001 | -0.0014 | -4e-05 | 0.00014 | 0.00011 | 0.0943 | 0.01616 | -0.01329 | 0.00092 | 0.04864 | 0.08803 | -3e-05 | 0.00166 | 0.00014 | 0.14505 | 0.05089 | 0.00214 | -0.00428 | 0.10576 | 0.03204 | 0.07111
[RO-RO] [OPP] OHL 400 kV Mintia-Arad | N-1 OHL 220 kV Urechesti-Targu Jiu Nord | 0.05153 | -0.00251 | 0.02283 | 0 | 0.09524 | 3e-05 | -0.00109 | 4e-05 | 7e-05 | 5e-05 | 0.08167 | 0.01248 | -0.01241 | 0.00055 | 0.03989 | 0.07566 | -1e-05 | 0.00213 | 7e-05 | 0.13433 | 0.03983 | 0.00094 | -0.0035 | 0.09292 | 0.03103 | 0.05988
[RO-RO] [OPP] OHL 400 kV Mintia-Arad | N-1 OHL 220 kV Paroseni-Targu Jiu Nord | 0.05153 | -0.00251 | 0.02283 | 0 | 0.09524 | 3e-05 | -0.00109 | 4e-05 | 7e-05 | 5e-05 | 0.08167 | 0.01248 | -0.01241 | 0.00055 | 0.03989 | 0.07566 | -1e-05 | 0.00213 | 7e-05 | 0.13433 | 0.03983 | 0.00094 | -0.0035 | 0.09292 | 0.03103 | 0.05988
[RO-RO] [OPP] OHL 400 kV Mintia-Arad | N-1 TRA 400/220 kV AT3 Arad | 0.06486 | -0.0027 | 0.03058 | 1e-05 | 0.11325 | 0.00011 | -0.00148 | -5e-05 | 0.00015 | 0.00012 | 0.09894 | 0.01712 | -0.01398 | 0.00098 | 0.05137 | 0.09246 | -3e-05 | 0.00171 | 0.00015 | 0.1514 | 0.05411 | 0.0023 | -0.00453 | 0.11077 | 0.03339 | 0.07488
[RO-RO] [OPP] OHL 400 kV Mintia-Arad | N-1 TIE 400 kV Resita-Pancevo c2 | 0.05537 | -0.00254 | 0.02479 | 0 | 0.10157 | 5e-05 | -0.00119 | 2e-05 | 9e-05 | 7e-05 | 0.08739 | 0.01369 | -0.01271 | 0.00066 | 0.04296 | 0.08105 | -1e-05 | 0.002 | 9e-05 | 0.13955 | 0.04284 | 0.0013 | -0.00375 | 0.09913 | 0.03181 | 0.06429
[RO-RO] [OPP] OHL 400 kV Mintia-Arad | N-1 TIE 400 kV Resita-Pancevo c1 | 0.05525 | -0.0026 | 0.02344 | 0 | 0.10397 | 2e-05 | -0.00111 | 5e-05 | 6e-05 | 5e-05 | 0.08906 | 0.01287 | -0.01275 | 0.00055 | 0.04188 | 0.08237 | 0 | 0.00223 | 6e-05 | 0.14344 | 0.03948 | 0.00088 | -0.00357 | 0.1014 | 0.03298 | 0.06461
[RO-RO] [OPP] OHL 400 kV Sibiu Sud-Mintia | BC | 0.03824 | -0.0022 | 0.0141 | 0 | 0.08345 | -6e-05 | -0.00065 | 0.00013 | -2e-05 | -2e-05 | 0.06797 | 0.0074 | -0.01014 | 9e-05 | 0.0275 | 0.06137 | 2e-05 | 0.00247 | -2e-05 | 0.12665 | 0.02084 | -0.00049 | -0.00233 | 0.08086 | 0.03027 | 0.04519
[RO-RO] [OPP] OHL 400 kV Sibiu Sud-Mintia | N-1 TIE 400 kV Rosiori-Mukacevo | 0.04701 | -0.00147 | 0.02066 | 1e-05 | 0.09446 | 0.00011 | -0.00101 | -8e-05 | 0.00013 | 0.00011 | 0.07849 | 0.01194 | -0.00787 | 0.00078 | 0.0356 | 0.07162 | -4e-05 | 0.00061 | 0.00013 | 0.14178 | 0.0301 | 0.002 | -0.00298 | 0.09178 | 0.02645 | 0.05463
[RO-RO] [OPP] OHL 400 kV Sibiu Sud-Mintia | N-1 OHL 400 kV Iernut-Sibiu Sud | 0.07089 | -0.00118 | 0.0345 | 1e-05 | 0.13235 | 0.00034 | -0.00173 | -0.00033 | 0.00033 | 0.00028 | 0.11254 | 0.02073 | -0.00798 | 0.00177 | 0.05559 | 0.10377 | -0.00011 | -0.00118 | 0.00033 | 0.17433 | 0.05075 | 0.00536 | -0.00472 | 0.12895 | 0.02873 | 0.08148
[RO-RO] [OPP] OHL 400 kV Sibiu Sud-Mintia | N-1 OHL 220 kV Portile de Fier-Resita 1&2 | 0.04053 | -0.00223 | 0.01517 | 0 | 0.08667 | -5e-05 | -0.00071 | 0.00012 | -1e-05 | -1e-05 | 0.07111 | 0.00805 | -0.01036 | 0.00015 | 0.02928 | 0.06443 | 2e-05 | 0.00241 | -1e-05 | 0.13082 | 0.02274 | -0.00031 | -0.00246 | 0.08406 | 0.03071 | 0.04787
[RO-RO] [OPP] OHL 400 kV Sibiu Sud-Mintia | N-1 OHL 220 kV Resita-Timisoara 1&2 | 0.04899 | -0.00226 | 0.0212 | 0 | 0.09492 | 3e-05 | -0.00102 | 3e-05 | 7e-05 | 5e-05 | 0.08 | 0.01169 | -0.01115 | 0.00053 | 0.03739 | 0.07352 | -1e-05 | 0.00188 | 7e-05 | 0.1362 | 0.03483 | 0.00096 | -0.00326 | 0.0924 | 0.03067 | 0.05705
[RO-RO] [OPP] OHL 400 kV Sibiu Sud-Mintia | N-1 OHL 220 kV Urechesti-Targu Jiu Nord | 0.04524 | -0.00225 | 0.01767 | 0 | 0.09495 | -2e-05 | -0.00083 | 8e-05 | 2e-05 | 2e-05 | 0.07837 | 0.00959 | -0.01069 | 0.0003 | 0.03309 | 0.07117 | 1e-05 | 0.00222 | 2e-05 | 0.13614 | 0.02631 | 0.00017 | -0.00279 | 0.09214 | 0.03169 | 0.05321
[RO-RO] [OPP] OHL 400 kV Sibiu Sud-Mintia | N-1 OHL 220 kV Paroseni-Targu Jiu Nord | 0.04524 | -0.00225 | 0.01767 | 0 | 0.09495 | -2e-05 | -0.00083 | 8e-05 | 2e-05 | 2e-05 | 0.07837 | 0.00959 | -0.01069 | 0.0003 | 0.03309 | 0.07117 | 1e-05 | 0.00222 | 2e-05 | 0.13614 | 0.02631 | 0.00017 | -0.00279 | 0.09214 | 0.03169 | 0.05321
[RO-RO] [OPP] OHL 400 kV Sibiu Sud-Mintia | N-1 TIE 400 kV Resita-Pancevo c2 | 0.03824 | -0.0022 | 0.0141 | 0 | 0.08345 | -6e-05 | -0.00065 | 0.00013 | -2e-05 | -2e-05 | 0.06797 | 0.0074 | -0.01014 | 9e-05 | 0.0275 | 0.06137 | 2e-05 | 0.00247 | -2e-05 | 0.12665 | 0.02084 | -0.00049 | -0.00233 | 0.08086 | 0.03027 | 0.04519
[RO-RO] [OPP] OHL 400 kV Sibiu Sud-Mintia | N-1 TIE 400 kV Resita-Pancevo c1 | 0.03825 | -0.0022 | 0.01414 | 0 | 0.08337 | -6e-05 | -0.00066 | 0.00013 | -2e-05 | -2e-05 | 0.06792 | 0.00743 | -0.01014 | 0.0001 | 0.02754 | 0.06132 | 2e-05 | 0.00246 | -2e-05 | 0.12652 | 0.02095 | -0.00047 | -0.00233 | 0.08078 | 0.03023 | 0.04518
[RO-RO] [OPP] OHL 400 kV Iernut-Sibiu Sud | N-1 TIE 400 kV Resita-Pancevo c2 | -0.07586 | -0.00237 | -0.0474 | -3e-05 | -0.11361 | -0.00094 | 0.0025 | 0.00107 | -0.00081 | -0.00069 | -0.10354 | -0.03097 | -0.00503 | -0.0039 | -0.06526 | -0.09851 | 0.00031 | 0.00846 | -0.00081 | -0.11077 | -0.06949 | -0.0136 | 0.00557 | -0.11173 | 0.00358 | -0.08431
[RO-RO] [OPP] OHL 400 kV Iernut-Gadalin | BC | 0.07026 | 0.00227 | 0.04415 | 2e-05 | 0.10677 | 0.00088 | -0.00234 | -0.001 | 0.00077 | 0.00065 | 0.09599 | 0.02889 | 0.00496 | 0.00366 | 0.06057 | 0.09111 | -0.00029 | -0.00798 | 0.00076 | 0.14362 | 0.06476 | 0.01278 | -0.0052 | 0.1049 | -0.00116 | 0.07797
[RO-RO] [OPP] OHL 400 kV Iernut-Gadalin | N-1 OHL 400 kV Mintia-Arad | 0.08234 | 0.00172 | 0.04956 | 3e-05 | 0.12893 | 0.00089 | -0.00259 | -0.001 | 0.00078 | 0.00066 | 0.11505 | 0.03187 | 0.00219 | 0.0038 | 0.06994 | 0.10879 | -0.00029 | -0.00754 | 0.00078 | 0.17407 | 0.07411 | 0.01306 | -0.00602 | 0.12653 | 0.00578 | 0.092
[RO-RO] [OPP] OHL 400 kV Iernut-Gadalin | N-1 TIE 400 kV Resita-Pancevo c2 | 0.07026 | 0.00227 | 0.04415 | 2e-05 | 0.10677 | 0.00088 | -0.00234 | -0.001 | 0.00077 | 0.00065 | 0.09599 | 0.02889 | 0.00496 | 0.00366 | 0.06057 | 0.09111 | -0.00029 | -0.00798 | 0.00076 | 0.14362 | 0.06476 | 0.01278 | -0.0052 | 0.1049 | -0.00116 | 0.07797
[RO-RO] [OPP] OHL 400 kV Iernut-Gadalin | N-1 TIE 400 kV Resita-Pancevo c1 | 0.07018 | 0.00224 | 0.04332 | 2e-05 | 0.10825 | 0.00086 | -0.00229 | -0.00098 | 0.00075 | 0.00064 | 0.09702 | 0.02838 | 0.00494 | 0.00359 | 0.05991 | 0.09192 | -0.00028 | -0.00783 | 0.00075 | 0.14602 | 0.06269 | 0.01252 | -0.00509 | 0.1063 | -0.00044 | 0.07817
[RO-RO] [OPP] OHL 400 kV Rosiori-Gadalin | BC | -0.07169 | -0.00252 | -0.04568 | -3e-05 | -0.1073 | -0.00093 | 0.00242 | 0.00106 | -0.00081 | -0.00068 | -0.0969 | -0.02999 | -0.00581 | -0.00385 | -0.06216 | -0.09219 | 0.00031 | 0.00855 | -0.0008 | -0.15239 | -0.06711 | -0.01349 | 0.00533 | -0.10549 | 0.00302 | -0.07939
[RO-RO] [OPP] OHL 400 kV Rosiori-Gadalin | N-1 OHL 400 kV Mintia-Arad | -0.08395 | -0.00196 | -0.05116 | -3e-05 | -0.12978 | -0.00094 | 0.00268 | 0.00106 | -0.00083 | -0.0007 | -0.11625 | -0.03302 | -0.003 | -0.004 | -0.07167 | -0.11013 | 0.00031 | 0.00811 | -0.00082 | -0.18328 | -0.07659 | -0.01377 | 0.00616 | -0.12743 | -0.00402 | -0.09362
[RO-RO] [OPP] OHL 400 kV Rosiori-Gadalin | N-1 TIE 400 kV Resita-Pancevo c2 | -0.07169 | -0.00252 | -0.04568 | -3e-05 | -0.1073 | -0.00093 | 0.00242 | 0.00106 | -0.00081 | -0.00068 | -0.0969 | -0.02999 | -0.00581 | -0.00385 | -0.06216 | -0.09219 | 0.00031 | 0.00855 | -0.0008 | -0.15239 | -0.06711 | -0.01349 | 0.00533 | -0.10549 | 0.00302 | -0.07939
[RO-RO] [OPP] OHL 400 kV Rosiori-Gadalin | N-1 TIE 400 kV Resita-Pancevo c1 | -0.07161 | -0.00249 | -0.04477 | -2e-05 | -0.10891 | -0.00091 | 0.00237 | 0.00104 | -0.00079 | -0.00067 | -0.09803 | -0.02944 | -0.00579 | -0.00377 | -0.06144 | -0.09308 | 0.0003 | 0.00839 | -0.00079 | -0.155 | -0.06485 | -0.0132 | 0.00521 | -0.10702 | 0.00224 | -0.07961
[RO-RO] [OPP] OHL 400 kV Arefu-Tantareni | BC | -0.0568 | -0.00053 | -0.03181 | -1e-05 | -0.08168 | -0.0005 | 0.0016 | 0.00055 | -0.00045 | -0.00038 | -0.08043 | -0.02009 | 0.00109 | -0.00222 | -0.04691 | -0.07709 | 0.00016 | 0.00394 | -0.00045 | -0.00021 | -0.04677 | -0.0074 | 0.00379 | -0.08064 | 0.00497 | -0.0643
[RO-RO] [OPP] OHL 400 kV Arefu-Tantareni | N-1 OHL 400 kV Brasov - Sibiu Sud | -0.06907 | -0.00045 | -0.03813 | -2e-05 | -0.10639 | -0.00058 | 0.00193 | 0.00063 | -0.00052 | -0.00044 | -0.1 | -0.02398 | 0.00196 | -0.00259 | -0.0567 | -0.09487 | 0.00019 | 0.00437 | -0.00052 | -0.01497 | -0.05598 | -0.00861 | 0.00466 | -0.10462 | -0.00187 | -0.07827
[RO-RO] [OPP] OHL 400 kV Arefu-Tantareni | N-1 TIE 400 kV Rosiori-Mukacevo | -0.04579 | 0.0004 | -0.02356 | -1e-05 | -0.06785 | -0.00028 | 0.00115 | 0.00029 | -0.00026 | -0.00022 | -0.06723 | -0.01438 | 0.00394 | -0.00136 | -0.03674 | -0.06421 | 9e-05 | 0.0016 | -0.00026 | 0.01879 | -0.03514 | -0.00428 | 0.00297 | -0.06693 | 0.00017 | -0.05245
[RO-RO] [OPP] OHL 400 kV Arefu-Tantareni | N-1 OHL 400 kV Mintia-Arad | -0.05 | -0.00084 | -0.02876 | -1e-05 | -0.06921 | -0.0005 | 0.00145 | 0.00055 | -0.00044 | -0.00037 | -0.06971 | -0.01841 | -0.00047 | -0.00213 | -0.04163 | -0.06714 | 0.00016 | 0.00418 | -0.00044 | 0.01692 | -0.04151 | -0.00724 | 0.00333 | -0.06847 | 0.00888 | -0.05641
[RO-RO] [OPP] OHL 400 kV Arefu-Tantareni | N-1 OHL 400 kV Sibiu Sud-Mintia | -0.0484 | -0.00101 | -0.02871 | -1e-05 | -0.06335 | -0.00052 | 0.00145 | 0.00058 | -0.00045 | -0.00038 | -0.06551 | -0.01846 | -0.00114 | -0.0022 | -0.04087 | -0.06361 | 0.00017 | 0.00448 | -0.00045 | 0.0276 | -0.04219 | -0.00751 | 0.00328 | -0.06288 | 0.01162 | -0.05438
[RO-RO] [OPP] OHL 400 kV Arefu-Tantareni | N-1 OHL 400 kV Tantareni-Urechesti | -0.06006 | -0.00041 | -0.03152 | -1e-05 | -0.09579 | -0.00048 | 0.00157 | 0.00053 | -0.00043 | -0.00037 | -0.09148 | -0.01993 | 0.00149 | -0.00214 | -0.04797 | -0.0862 | 0.00016 | 0.00368 | -0.00043 | 0.00111 | -0.04139 | -0.00708 | 0.00374 | -0.09404 | 0.00281 | -0.06851
[RO-RO] [OPP] OHL 400 kV Arefu-Tantareni | N-1 OHL 220 kV Portile de Fier-Resita 1&2 | -0.05827 | -0.00051 | -0.0325 | -1e-05 | -0.08375 | -0.00051 | 0.00163 | 0.00056 | -0.00046 | -0.00039 | -0.08245 | -0.02051 | 0.00123 | -0.00225 | -0.04805 | -0.07905 | 0.00017 | 0.00397 | -0.00045 | -0.00289 | -0.04799 | -0.00752 | 0.00388 | -0.0827 | 0.00469 | -0.06602
[RO-RO] [OPP] OHL 400 kV Arefu-Tantareni | N-1 OHL 220 kV Resita-Timisoara 1&2 | -0.06337 | -0.00049 | -0.03615 | -2e-05 | -0.08869 | -0.00056 | 0.00182 | 0.00061 | -0.0005 | -0.00042 | -0.08778 | -0.02271 | 0.00171 | -0.00249 | -0.05295 | -0.08452 | 0.00018 | 0.00429 | -0.0005 | -0.00605 | -0.05532 | -0.00829 | 0.00436 | -0.0877 | 0.00472 | -0.07155
[RO-RO] [OPP] OHL 400 kV Arefu-Tantareni | N-1 OHL 220 kV Urechesti-Targu Jiu Nord | -0.06066 | -0.0005 | -0.03378 | -2e-05 | -0.08802 | -0.00053 | 0.0017 | 0.00058 | -0.00047 | -0.0004 | -0.08617 | -0.0213 | 0.00139 | -0.00233 | -0.04999 | -0.0825 | 0.00017 | 0.00407 | -0.00047 | -0.00545 | -0.04979 | -0.00777 | 0.00404 | -0.08687 | 0.00419 | -0.06873
[RO-RO] [OPP] OHL 400 kV Arefu-Tantareni | N-1 OHL 220 kV Paroseni-Targu Jiu Nord | -0.06066 | -0.0005 | -0.03378 | -2e-05 | -0.08802 | -0.00053 | 0.0017 | 0.00058 | -0.00047 | -0.0004 | -0.08617 | -0.0213 | 0.00139 | -0.00233 | -0.04999 | -0.0825 | 0.00017 | 0.00407 | -0.00047 | -0.00545 | -0.04979 | -0.00777 | 0.00404 | -0.08687 | 0.00419 | -0.06873
[RO-RO] [OPP] OHL 400 kV Arefu-Tantareni | N-1 TRA 400/220 kV AT3 Arad | -0.05855 | -0.0005 | -0.03287 | -1e-05 | -0.08384 | -0.00051 | 0.00165 | 0.00056 | -0.00046 | -0.00039 | -0.08257 | -0.02072 | 0.00132 | -0.00227 | -0.04846 | -0.0792 | 0.00017 | 0.00399 | -0.00046 | -0.0024 | -0.04885 | -0.00759 | 0.00393 | -0.08279 | 0.00468 | -0.06626
[RO-RO] [OPP] OHL 400 kV Arefu-Tantareni | N-1 TIE 400 kV Resita-Pancevo c2 | -0.0568 | -0.00053 | -0.03181 | -1e-05 | -0.08168 | -0.0005 | 0.0016 | 0.00055 | -0.00045 | -0.00038 | -0.08043 | -0.02009 | 0.00109 | -0.00222 | -0.04691 | -0.07709 | 0.00016 | 0.00394 | -0.00045 | -0.00021 | -0.04677 | -0.0074 | 0.00379 | -0.08064 | 0.00497 | -0.0643
[RO-RO] [OPP] OHL 400 kV Arefu-Tantareni | N-1 TIE 400 kV Resita-Pancevo c1 | -0.05676 | -0.00051 | -0.03139 | -1e-05 | -0.08242 | -0.00049 | 0.00157 | 0.00054 | -0.00044 | -0.00037 | -0.08095 | -0.01984 | 0.0011 | -0.00218 | -0.04658 | -0.0775 | 0.00016 | 0.00386 | -0.00044 | -0.00141 | -0.04573 | -0.00727 | 0.00373 | -0.08135 | 0.00461 | -0.0644
[RO-RO] [OPP] OHL 400 kV Arefu-Sibiu Sud | BC | 0.06823 | 0.00047 | 0.03785 | 2e-05 | 0.10466 | 0.00058 | -0.00191 | -0.00063 | 0.00052 | 0.00044 | 0.09837 | 0.02381 | -0.00186 | 0.00258 | 0.05614 | 0.0934 | -0.00019 | -0.00438 | 0.00052 | 0.02763 | 0.05588 | 0.00859 | -0.00462 | 0.10294 | 0.00112 | 0.07727
[RO-RO] [OPP] OHL 400 kV Arefu-Sibiu Sud | N-1 OHL 400 kV Brasov - Sibiu Sud | 0.09078 | 0.00032 | 0.04947 | 2e-05 | 0.15007 | 0.00072 | -0.00252 | -0.00078 | 0.00066 | 0.00055 | 0.13432 | 0.03096 | -0.00346 | 0.00328 | 0.07414 | 0.12607 | -0.00024 | -0.00517 | 0.00065 | 0.05474 | 0.07281 | 0.01081 | -0.00623 | 0.147 | 0.01369 | 0.10294
[RO-RO] [OPP] OHL 400 kV Arefu-Sibiu Sud | N-1 TIE 400 kV Rosiori-Mukacevo | 0.05352 | -0.00076 | 0.02683 | 1e-05 | 0.08619 | 0.00028 | -0.00132 | -0.00028 | 0.00027 | 0.00023 | 0.08073 | 0.01619 | -0.00567 | 0.00143 | 0.04256 | 0.07619 | -9e-05 | -0.00126 | 0.00027 | 0.00224 | 0.04035 | 0.00441 | -0.00352 | 0.08463 | 0.00753 | 0.06144
[RO-RO] [OPP] OHL 400 kV Arefu-Sibiu Sud | N-1 OHL 400 kV Mintia-Arad | 0.05932 | 0.00088 | 0.03385 | 2e-05 | 0.08831 | 0.00057 | -0.00172 | -0.00064 | 0.00051 | 0.00043 | 0.0843 | 0.02161 | 0.00019 | 0.00248 | 0.04922 | 0.08035 | -0.00019 | -0.0047 | 0.0005 | 0.00516 | 0.04898 | 0.00838 | -0.00401 | 0.08698 | -0.00401 | 0.06692
[RO-RO] [OPP] OHL 400 kV Arefu-Sibiu Sud | N-1 OHL 400 kV Sibiu Sud-Mintia | 0.05727 | 0.0011 | 0.0338 | 2e-05 | 0.08074 | 0.0006 | -0.00173 | -0.00067 | 0.00053 | 0.00045 | 0.07888 | 0.02169 | 0.00105 | 0.00256 | 0.04826 | 0.0758 | -0.0002 | -0.00509 | 0.00052 | -0.00868 | 0.0499 | 0.00873 | -0.00395 | 0.07976 | -0.00756 | 0.06432
[RO-RO] [OPP] OHL 400 kV Arefu-Sibiu Sud | N-1 OHL 400 kV Tantareni-Urechesti | 0.07119 | 0.00036 | 0.03759 | 2e-05 | 0.11747 | 0.00056 | -0.00189 | -0.00061 | 0.00051 | 0.00043 | 0.10839 | 0.02366 | -0.00222 | 0.00252 | 0.0571 | 0.10166 | -0.00018 | -0.00415 | 0.0005 | 0.02643 | 0.051 | 0.00829 | -0.00458 | 0.1151 | 0.00308 | 0.08109
[RO-RO] [OPP] OHL 400 kV Arefu-Sibiu Sud | N-1 OHL 220 kV Portile de Fier-Resita 1&2 | 0.07007 | 0.00044 | 0.03871 | 2e-05 | 0.10726 | 0.00059 | -0.00196 | -0.00064 | 0.00053 | 0.00045 | 0.10089 | 0.02434 | -0.00203 | 0.00263 | 0.05757 | 0.09585 | -0.00019 | -0.00442 | 0.00053 | 0.03098 | 0.05741 | 0.00873 | -0.00473 | 0.10552 | 0.00147 | 0.07943
[RO-RO] [OPP] OHL 400 kV Arefu-Sibiu Sud | N-1 OHL 220 kV Resita-Timisoara 1&2 | 0.07647 | 0.00042 | 0.04329 | 2e-05 | 0.11346 | 0.00065 | -0.00219 | -0.00071 | 0.00059 | 0.0005 | 0.10759 | 0.0271 | -0.00263 | 0.00292 | 0.06372 | 0.10271 | -0.00021 | -0.00483 | 0.00058 | 0.03495 | 0.0666 | 0.0097 | -0.00533 | 0.11179 | 0.00142 | 0.08636
[RO-RO] [OPP] OHL 400 kV Arefu-Sibiu Sud | N-1 OHL 220 kV Urechesti-Targu Jiu Nord | 0.07316 | 0.00043 | 0.04036 | 2e-05 | 0.11276 | 0.00061 | -0.00204 | -0.00066 | 0.00055 | 0.00047 | 0.10569 | 0.02535 | -0.00224 | 0.00273 | 0.06007 | 0.10029 | -0.0002 | -0.00456 | 0.00055 | 0.03431 | 0.05973 | 0.00906 | -0.00494 | 0.11088 | 0.00211 | 0.08292
[RO-RO] [OPP] OHL 400 kV Arefu-Sibiu Sud | N-1 OHL 220 kV Paroseni-Targu Jiu Nord | 0.07316 | 0.00043 | 0.04036 | 2e-05 | 0.11276 | 0.00061 | -0.00204 | -0.00066 | 0.00055 | 0.00047 | 0.10569 | 0.02535 | -0.00224 | 0.00273 | 0.06007 | 0.10029 | -0.0002 | -0.00456 | 0.00055 | 0.03431 | 0.05973 | 0.00906 | -0.00494 | 0.11088 | 0.00211 | 0.08292
[RO-RO] [OPP] OHL 400 kV Arefu-Sibiu Sud | N-1 TRA 400/220 kV AT3 Arad | 0.07041 | 0.00043 | 0.03917 | 2e-05 | 0.10734 | 0.00059 | -0.00198 | -0.00065 | 0.00053 | 0.00045 | 0.10102 | 0.0246 | -0.00215 | 0.00266 | 0.05807 | 0.09601 | -0.00019 | -0.00445 | 0.00053 | 0.03034 | 0.05846 | 0.00882 | -0.0048 | 0.10561 | 0.00148 | 0.0797
[RO-RO] [OPP] OHL 400 kV Arefu-Sibiu Sud | N-1 TIE 400 kV Resita-Pancevo c2 | 0.06823 | 0.00047 | 0.03785 | 2e-05 | 0.10466 | 0.00058 | -0.00191 | -0.00063 | 0.00052 | 0.00044 | 0.09837 | 0.02381 | -0.00186 | 0.00258 | 0.05614 | 0.0934 | -0.00019 | -0.00438 | 0.00052 | 0.02763 | 0.05588 | 0.00859 | -0.00462 | 0.10294 | 0.00112 | 0.07727
[RO-RO] [OPP] OHL 400 kV Arefu-Sibiu Sud | N-1 TIE 400 kV Resita-Pancevo c1 | 0.06819 | 0.00045 | 0.03734 | 2e-05 | 0.10557 | 0.00057 | -0.00188 | -0.00062 | 0.00051 | 0.00043 | 0.099 | 0.0235 | -0.00187 | 0.00254 | 0.05574 | 0.09389 | -0.00019 | -0.00429 | 0.00051 | 0.02909 | 0.05461 | 0.00843 | -0.00455 | 0.1038 | 0.00156 | 0.07739
[RO-RO] [OPP] OHL 400 kV Tantareni-Urechesti | BC | 0.02271 | -0.00083 | -0.00198 | 0 | 0.09814 | -0.00014 | 0.0002 | 0.00018 | -0.00012 | -0.0001 | 0.07682 | -0.00112 | -0.00278 | -0.00051 | 0.00734 | 0.06335 | 5e-05 | 0.00175 | -0.00012 | -0.00919 | -0.03742 | -0.00226 | 0.00032 | 0.09315 | 0.01505 | 0.02923
[RO-RO] [OPP] OHL 400 kV Tantareni-Urechesti | N-1 TIE 400 kV Portile de Fier-Djerdap | 0.03995 | -0.00054 | 0.01031 | 0 | 0.09162 | 6e-05 | -0.00042 | -5e-05 | 7e-05 | 6e-05 | 0.08243 | 0.00655 | -0.00298 | 0.00038 | 0.02393 | 0.07411 | -2e-05 | 4e-05 | 7e-05 | -0.0458 | -0.00444 | 0.0008 | -0.0011 | 0.08875 | 0.00672 | 0.04882
[RO-RO] [OPP] OHL 400 kV Tantareni-Urechesti | N-1 OHL 400 kV Portile de Fier-Urechesti | 0.02996 | 0.00012 | 0.01388 | 1e-05 | 0.04691 | 0.0002 | -0.00066 | -0.00022 | 0.00018 | 0.00015 | 0.04895 | 0.00881 | -0.00094 | 0.0009 | 0.02252 | 0.04618 | -7e-05 | -0.00154 | 0.00018 | -0.07555 | 0.01379 | 0.00291 | -0.00153 | 0.04616 | -0.00673 | 0.03476
[RO-RO] [OPP] OHL 400 kV Tantareni-Urechesti | N-1 OHL 400 kV Slatina-Portile de Fier | 0.02064 | -0.00121 | -0.00745 | -1e-05 | 0.11859 | -0.00027 | 0.00049 | 0.00032 | -0.00022 | -0.00019 | 0.08788 | -0.00458 | -0.00361 | -0.00102 | 0.0023 | 0.07036 | 9e-05 | 0.00298 | -0.00022 | 0.00954 | -0.0553 | -0.00413 | 0.00093 | 0.11198 | 0.02428 | 0.02787
[RO-RO] [OPP] OHL 400 kV Tantareni-Urechesti | N-1 OHL 400 kV Domnesti-Urechesti | 0.01615 | -0.0012 | -0.00786 | -1e-05 | 0.10501 | -0.00027 | 0.00049 | 0.00032 | -0.00023 | -0.00019 | 0.07519 | -0.00493 | -0.00356 | -0.00103 | 0.00029 | 0.05941 | 9e-05 | 0.003 | -0.00022 | 0.0075 | -0.05005 | -0.0041 | 0.0009 | 0.09898 | 0.02575 | 0.02227
[RO-RO] [OPP] OHL 400 kV Tantareni-Urechesti | N-1 TRA 400/220 kV AT Urechesti | 0.01283 | -0.00082 | -0.00744 | -1e-05 | 0.08467 | -0.00022 | 0.00047 | 0.00026 | -0.00018 | -0.00016 | 0.06349 | -0.0045 | -0.00219 | -0.00086 | -0.00085 | 0.0504 | 7e-05 | 0.00225 | -0.00018 | -0.01656 | -0.04647 | -0.00339 | 0.001 | 0.07979 | 0.01474 | 0.01799
[RO-RO] [OPP] OHL 400 kV Tantareni-Urechesti | N-1 TIE 400 kV Resita-Pancevo c2 | 0.02271 | -0.00083 | -0.00198 | 0 | 0.09814 | -0.00014 | 0.0002 | 0.00018 | -0.00012 | -0.0001 | 0.07682 | -0.00112 | -0.00278 | -0.00051 | 0.00734 | 0.06335 | 5e-05 | 0.00175 | -0.00012 | -0.00919 | -0.03742 | -0.00226 | 0.00032 | 0.09315 | 0.01505 | 0.02923
[RO-RO] [OPP] OHL 400 kV Tantareni-Urechesti | N-1 TIE 400 kV Resita-Pancevo c1 | 0.02292 | -0.00074 | 0.00041 | 0 | 0.0939 | -0.0001 | 6e-05 | 0.00012 | -7e-05 | -6e-05 | 0.07388 | 0.00032 | -0.00271 | -0.00031 | 0.00924 | 0.06102 | 3e-05 | 0.00133 | -7e-05 | -0.01605 | -0.03151 | -0.00152 | 0 | 0.08914 | 0.01298 | 0.02867
[RO-RO] [OPP] OHL 400 kV Portile de Fier-Urechesti | BC | 0.01152 | 0.00151 | 0.02517 | 1e-05 | -0.08133 | 0.00055 | -0.00136 | -0.00063 | 0.00047 | 0.0004 | -0.04426 | 0.01577 | 0.00292 | 0.00225 | 0.0241 | -0.02727 | -0.00018 | -0.00522 | 0.00047 | -0.10537 | 0.0813 | 0.00821 | -0.00293 | -0.07462 | -0.03458 | 0.00877
[RO-RO] [OPP] OHL 400 kV Portile de Fier-Urechesti | N-1 OHL 400 kV Slatina-Portile de Fier | 0.01462 | 0.00208 | 0.03338 | 2e-05 | -0.11204 | 0.00074 | -0.0018 | -0.00085 | 0.00064 | 0.00054 | -0.06085 | 0.02096 | 0.00417 | 0.00301 | 0.03167 | -0.03779 | -0.00024 | -0.00708 | 0.00063 | -0.13349 | 0.10815 | 0.01102 | -0.00385 | -0.10289 | -0.04844 | 0.01081
[RO-RO] [OPP] OHL 400 kV Portile de Fier-Urechesti | N-1 OHL 220 kV Portile de Fier-Resita 1&2 | 0.01592 | 0.00146 | 0.02724 | 2e-05 | -0.07513 | 0.00057 | -0.00146 | -0.00065 | 0.00049 | 0.00042 | -0.03823 | 0.01703 | 0.0025 | 0.00236 | 0.02751 | -0.02139 | -0.00019 | -0.00532 | 0.00049 | -0.09736 | 0.08496 | 0.00855 | -0.00319 | -0.06846 | -0.03374 | 0.01393
[RO-RO] [OPP] OHL 400 kV Portile de Fier-Urechesti | N-1 OHL 220 kV Resita-Timisoara 1&2 | 0.02483 | 0.00143 | 0.03396 | 2e-05 | -0.06713 | 0.00066 | -0.00181 | -0.00075 | 0.00058 | 0.00049 | -0.02937 | 0.02109 | 0.00167 | 0.00279 | 0.03634 | -0.01223 | -0.00022 | -0.00595 | 0.00058 | -0.09355 | 0.09863 | 0.01001 | -0.00408 | -0.06033 | -0.03408 | 0.02345
[RO-RO] [OPP] OHL 400 kV Portile de Fier-Urechesti | N-1 TIE 400 kV Resita-Pancevo c2 | 0.01152 | 0.00151 | 0.02517 | 1e-05 | -0.08133 | 0.00055 | -0.00136 | -0.00063 | 0.00047 | 0.0004 | -0.04426 | 0.01577 | 0.00292 | 0.00225 | 0.0241 | -0.02727 | -0.00018 | -0.00522 | 0.00047 | -0.10537 | 0.0813 | 0.00821 | -0.00293 | -0.07462 | -0.03458 | 0.00877
[RO-RO] [OPP] OHL 400 kV Portile de Fier-Urechesti | N-1 TIE 400 kV Resita-Pancevo c1 | 0.01127 | 0.0014 | 0.02233 | 1e-05 | -0.0763 | 0.00049 | -0.00119 | -0.00057 | 0.00042 | 0.00036 | -0.04076 | 0.01406 | 0.00283 | 0.00201 | 0.02184 | -0.0245 | -0.00016 | -0.00473 | 0.00042 | -0.09723 | 0.07428 | 0.00733 | -0.00255 | -0.06986 | -0.03213 | 0.00944
[RO-RO] [OPP] OHL 400 kV Slatina-Portile de Fier | N-1 OHL 400 kV Portile de Fier-Urechesti | -0.01056 | -0.00171 | -0.02586 | -2e-05 | 0.09161 | -0.00058 | 0.00139 | 0.00067 | -0.0005 | -0.00042 | 0.04963 | -0.01628 | -0.00357 | -0.00237 | -0.0242 | 0.03115 | 0.00019 | 0.00565 | -0.0005 | 0.09617 | -0.08415 | -0.00868 | 0.00294 | 0.08424 | 0.0405 | -0.00742
[RO-RO] [OPP] OHL 400 kV Slatina-Portile de Fier | N-1 TIE 400 kV Resita-Pancevo c2 | -0.00598 | -0.00111 | -0.01584 | -1e-05 | 0.05923 | -0.00036 | 0.00085 | 0.00042 | -0.00031 | -0.00026 | 0.03201 | -0.01 | -0.00241 | -0.00147 | -0.0146 | 0.02029 | 0.00012 | 0.00357 | -0.00031 | 0.05422 | -0.05178 | -0.00541 | 0.00177 | 0.05453 | 0.02673 | -0.00393
[RO-RO] [OPP] OHL 400 kV Medgidia Sud - Stupina | N-1 OHL 400 kV Isaccea - Rahman | 0.04775 | 0.00166 | 0.02771 | 2e-05 | 0.10304 | 0.00057 | -0.00127 | -0.00066 | 0.00049 | 0.00042 | 0.07639 | 0.01828 | 0.00328 | 0.00232 | 0.03931 | 0.06826 | -0.00019 | -0.00573 | 0.00049 | 0.02892 | 0.03596 | 0.00804 | -0.00236 | 0.09954 | -0.06102 | 0.05331
[RO-RO] [OPP] OHL 400 kV Medgidia Sud - Stupina | N-1 OHL 400 kV Cernavodă - Medgidia Sud | 0.04585 | 0.00111 | 0.0239 | 1e-05 | 0.12496 | 0.00045 | -0.0011 | -0.00052 | 0.00039 | 0.00033 | 0.08372 | 0.01567 | 0.0017 | 0.00188 | 0.03578 | 0.07178 | -0.00015 | -0.00433 | 0.00039 | -0.0032 | 0.02651 | 0.0064 | -0.00218 | 0.11972 | -0.04063 | 0.05167
[RO-RO] [OPP] OHL 400 kV Medgidia Sud - Rahman | N-1 OHL 400 kV Cernavodă - Medgidia Sud | -0.04323 | -0.00105 | -0.02253 | -1e-05 | -0.11782 | -0.00043 | 0.00104 | 0.00049 | -0.00037 | -0.00031 | -0.07893 | -0.01477 | -0.0016 | -0.00177 | -0.03373 | -0.06768 | 0.00014 | 0.00408 | -0.00037 | 0.00302 | -0.02499 | -0.00603 | 0.00206 | -0.11287 | 0.03831 | -0.04872
[RO-RO] [OPP] OHL 400 kV Medgidia Sud- Cernavoda | BC | 0.03451 | -0.00025 | 0.01194 | 0 | 0.15221 | 0.00013 | -0.00056 | -0.00013 | 0.00012 | 0.0001 | 0.08619 | 0.00758 | -0.00198 | 0.00063 | 0.02254 | 0.06796 | -4e-05 | -0.00063 | 0.00012 | -0.07163 | 0.00203 | 0.00185 | -0.00145 | 0.14406 | 0.00954 | 0.03998
[RO-RO] [OPP] OHL 400 kV Medgidia Sud- Cernavoda | N-1 OHL 400 kV Isaccea - Tulcea Vest | 0.02592 | -0.00061 | 0.00662 | 0 | 0.13692 | 1e-05 | -0.00032 | 0 | 2e-05 | 2e-05 | 0.07375 | 0.00405 | -0.00275 | 0.00017 | 0.01522 | 0.05645 | 0 | 0.00055 | 2e-05 | -0.0807 | -0.00544 | 0.00023 | -0.00102 | 0.12917 | 0.02276 | 0.03045
[RO-RO] [OPP] OHL 400 kV Medgidia Sud- Cernavoda | N-1 OHL 400 kV Lacu Sarat - Gura Ialomitei | 0.0225 | -0.00063 | 0.00488 | 0 | 0.12815 | -1e-05 | -0.00023 | 3e-05 | 0 | 0 | 0.06771 | 0.00295 | -0.00267 | 5e-05 | 0.01254 | 0.0512 | 0 | 0.00075 | 0 | -0.07909 | -0.00764 | -0.00016 | -0.00081 | 0.12074 | 0.02266 | 0.02657
[RO-RO] [OPP] OHL 400 kV Medgidia Sud- Cernavoda | N-1 OHL 400 kV Tulcea Vest - Tariverde | 0.02706 | -0.00056 | 0.0073 | 0 | 0.13921 | 3e-05 | -0.00035 | -1e-05 | 4e-05 | 3e-05 | 0.0755 | 0.0045 | -0.00266 | 0.00023 | 0.01617 | 0.05804 | -1e-05 | 0.0004 | 4e-05 | -0.07981 | -0.00453 | 0.00043 | -0.00108 | 0.13138 | 0.02119 | 0.03171
[RO-RO] [OPP] OHL 400 kV Medgidia Sud- Cernavoda | N-1 OHL 400 kV Gutinas – Smardan | 0.03521 | -0.0003 | 0.01209 | 0 | 0.15559 | 0.00012 | -0.00058 | -0.00012 | 0.00012 | 0.0001 | 0.08807 | 0.00764 | -0.00219 | 0.00062 | 0.02295 | 0.06942 | -4e-05 | -0.00053 | 0.00012 | -0.07467 | 0.00202 | 0.00179 | -0.00151 | 0.14726 | 0.01226 | 0.04082
[RO-RO] [OPP] OHL 400 kV Medgidia Sud- Cernavoda | N-1 OHL 400 kV Isaccea - Rahman | 0.04937 | 0.00027 | 0.02056 | 1e-05 | 0.18427 | 0.00031 | -0.00096 | -0.00034 | 0.00027 | 0.00023 | 0.10996 | 0.01326 | -0.00095 | 0.00136 | 0.03477 | 0.08919 | -0.0001 | -0.00241 | 0.00027 | -0.06264 | 0.01322 | 0.00435 | -0.00219 | 0.17503 | -0.00944 | 0.05656
[RO-RO] [OPP] OHL 400 kV Medgidia Sud- Cernavoda | N-1 OHL 400 kV Isaccea - Stupina | 0.05065 | 0.00031 | 0.02131 | 1e-05 | 0.18704 | 0.00032 | -0.00099 | -0.00035 | 0.00029 | 0.00024 | 0.11201 | 0.01376 | -0.00087 | 0.00142 | 0.03582 | 0.09103 | -0.0001 | -0.00257 | 0.00029 | -0.06186 | 0.01419 | 0.00457 | -0.00225 | 0.17771 | -0.01108 | 0.05799
[RO-RO] [OPP] OHL 400 kV Medgidia Sud- Cernavoda | N-1 TIE 400 kV MEDGIDIA SUD - VARNA | 0.02392 | -0.00047 | 0.00663 | 0 | 0.12135 | 3e-05 | -0.00032 | -2e-05 | 4e-05 | 3e-05 | 0.06605 | 0.0041 | -0.00226 | 0.00023 | 0.01442 | 0.05089 | -1e-05 | 0.00028 | 4e-05 | -0.06852 | -0.00348 | 0.00047 | -0.00096 | 0.11453 | 0.01756 | 0.028
[RO-RO] [OPP] OHL 400 kV Medgidia Sud- Cernavoda | N-1 TIE 400 kV DOBRUDJA- MEDGIDIA SUD | 0.02447 | -0.00046 | 0.00691 | 0 | 0.12295 | 4e-05 | -0.00033 | -2e-05 | 4e-05 | 3e-05 | 0.06712 | 0.00429 | -0.00224 | 0.00025 | 0.01485 | 0.05179 | -1e-05 | 0.00023 | 4e-05 | -0.06868 | -0.00319 | 0.00054 | -0.00098 | 0.11611 | 0.01714 | 0.02863
[RO-RO] [OPP] OHL 400 kV Medgidia Sud- Cernavoda | N-1 OHL 400 kV Constanta Nord- Cernavoda | 0.02493 | -0.00068 | 0.00583 | 0 | 0.13684 | -1e-05 | -0.00028 | 3e-05 | 1e-05 | 1e-05 | 0.07298 | 0.00353 | -0.00293 | 0.0001 | 0.01425 | 0.05553 | 0 | 0.00076 | 1e-05 | -0.08375 | -0.00682 | -4e-05 | -0.00096 | 0.12901 | 0.02545 | 0.02938
[RO-RO] [OPP] OHL 400 kV Medgidia Sud- Cernavoda | N-1 OHL 400 kV Cernavoda - Pelicanu | 0.03478 | -1e-05 | 0.01345 | 1e-05 | 0.1395 | 0.00018 | -0.00063 | -0.00019 | 0.00016 | 0.00014 | 0.08133 | 0.00861 | -0.00128 | 0.00082 | 0.02375 | 0.06516 | -6e-05 | -0.00122 | 0.00016 | -0.05627 | 0.00634 | 0.00254 | -0.00152 | 0.1323 | 0.00103 | 0.04003
[RO-RO] [OPP] OHL 400 kV Medgidia Sud- Cernavoda | N-1 OHL 400 kV Pelicanu - Bucuresti Sud | 0.03513 | 2e-05 | 0.01377 | 1e-05 | 0.13909 | 0.00019 | -0.00065 | -0.0002 | 0.00017 | 0.00014 | 0.08142 | 0.00882 | -0.00121 | 0.00085 | 0.02412 | 0.06538 | -6e-05 | -0.00131 | 0.00017 | -0.05491 | 0.00697 | 0.00265 | -0.00155 | 0.13194 | 3e-05 | 0.04041
[RO-RO] [OPP] OHL 400 kV Medgidia Sud- Cernavoda | N-1 OHL 400 kV Gura Ialomitei - Bucuresti Sud | 0.03498 | 1e-05 | 0.01368 | 1e-05 | 0.13883 | 0.00018 | -0.00064 | -0.0002 | 0.00017 | 0.00014 | 0.08121 | 0.00877 | -0.00122 | 0.00084 | 0.024 | 0.06518 | -6e-05 | -0.00129 | 0.00017 | -0.05498 | 0.00684 | 0.00262 | -0.00154 | 0.13168 | 0.00018 | 0.04024
[RO-RO] [OPP] OHL 400 kV Medgidia Sud- Cernavoda | N-1 OHL 400 kV Medgidia Sud - Stupina | 0.05065 | 0.00031 | 0.02131 | 1e-05 | 0.18704 | 0.00032 | -0.00099 | -0.00035 | 0.00029 | 0.00024 | 0.11201 | 0.01376 | -0.00087 | 0.00142 | 0.03582 | 0.09103 | -0.0001 | -0.00257 | 0.00029 | -0.06186 | 0.01419 | 0.00457 | -0.00225 | 0.17771 | -0.01108 | 0.05799
[RO-RO] [OPP] OHL 400 kV Medgidia Sud- Cernavoda | N-1 OHL 400 kV Medgidia Sud - Rahman | 0.04937 | 0.00027 | 0.02056 | 1e-05 | 0.18427 | 0.00031 | -0.00096 | -0.00034 | 0.00027 | 0.00023 | 0.10996 | 0.01326 | -0.00095 | 0.00136 | 0.03477 | 0.08919 | -0.0001 | -0.00241 | 0.00027 | -0.06264 | 0.01322 | 0.00435 | -0.00219 | 0.17503 | -0.00944 | 0.05656
[RO-RO] [OPP] OHL 400 kV Medgidia Sud- Cernavoda | N-1 TIE 400 kV Isaccea - Vulcanesti | 0.04228 | 0.00015 | 0.0169 | 1e-05 | 0.16535 | 0.00024 | -0.00079 | -0.00026 | 0.00022 | 0.00018 | 0.09716 | 0.01089 | -0.00106 | 0.00108 | 0.02923 | 0.07817 | -8e-05 | -0.00184 | 0.00022 | -0.06107 | 0.00896 | 0.00343 | -0.00182 | 0.15689 | -0.00561 | 0.04856
[RO-RO] [OPP] OHL 400 kV Cernavoda - Pelicanu | BC | 0.00084 | 0.00075 | 0.00479 | 0 | -0.04039 | 0.00016 | -0.00022 | -0.00019 | 0.00013 | 0.00011 | -0.01547 | 0.00329 | 0.00221 | 0.00058 | 0.00385 | -0.00888 | -5e-05 | -0.00188 | 0.00013 | 0.04885 | 0.01369 | 0.00219 | -0.00022 | -0.0374 | -0.02705 | 0.00018
[RO-RO] [OPP] OHL 400 kV Cernavoda - Pelicanu | N-1 OHL 400 kV Isaccea - Tulcea Vest | -9e-05 | 0.00071 | 0.00422 | 0 | -0.04205 | 0.00014 | -0.00019 | -0.00018 | 0.00012 | 0.0001 | -0.01681 | 0.00291 | 0.00212 | 0.00053 | 0.00306 | -0.01013 | -5e-05 | -0.00175 | 0.00012 | 0.04787 | 0.01288 | 0.00202 | -0.00017 | -0.03901 | -0.02562 | -0.00085
[RO-RO] [OPP] OHL 400 kV Cernavoda - Pelicanu | N-1 OHL 400 kV Lacu Sarat - Gura Ialomitei | -0.00083 | 0.0007 | 0.00381 | 0 | -0.04373 | 0.00014 | -0.00017 | -0.00017 | 0.00011 | 0.0001 | -0.01803 | 0.00264 | 0.00211 | 0.0005 | 0.00246 | -0.01121 | -5e-05 | -0.00168 | 0.00011 | 0.04781 | 0.01235 | 0.00191 | -0.00013 | -0.04064 | -0.02522 | -0.00168
[RO-RO] [OPP] OHL 400 kV Cernavoda - Pelicanu | N-1 OHL 400 kV Tulcea Vest - Tariverde | 0.00011 | 0.00072 | 0.00434 | 0 | -0.04167 | 0.00015 | -0.0002 | -0.00018 | 0.00012 | 0.0001 | -0.01651 | 0.00299 | 0.00214 | 0.00054 | 0.00323 | -0.00986 | -5e-05 | -0.00177 | 0.00012 | 0.04805 | 0.01305 | 0.00205 | -0.00018 | -0.03864 | -0.02591 | -0.00063
[RO-RO] [OPP] OHL 400 kV Cernavoda - Pelicanu | N-1 OHL 400 kV Tariverde - Constanta Nord | 0.00011 | 0.00072 | 0.00434 | 0 | -0.04167 | 0.00015 | -0.0002 | -0.00018 | 0.00012 | 0.0001 | -0.01651 | 0.00299 | 0.00214 | 0.00054 | 0.00323 | -0.00986 | -5e-05 | -0.00177 | 0.00012 | 0.04805 | 0.01305 | 0.00205 | -0.00018 | -0.03864 | -0.02591 | -0.00063
[RO-RO] [OPP] OHL 400 kV Cernavoda - Pelicanu | N-1 OHL 400 kV Constanta Nord- Cernavoda | 0.00012 | 0.00072 | 0.00433 | 0 | -0.04155 | 0.00015 | -0.0002 | -0.00018 | 0.00012 | 0.0001 | -0.01646 | 0.00298 | 0.00213 | 0.00054 | 0.00323 | -0.00982 | -5e-05 | -0.00177 | 0.00012 | 0.04794 | 0.01302 | 0.00205 | -0.00018 | -0.03853 | -0.02585 | -0.00062
[RO-RO] [OPP] OHL 400 kV Cernavoda - Pelicanu | N-1 OHL 400 kV Gura Ialomitei - Bucuresti Sud | 0.00145 | 0.00109 | 0.00706 | 1e-05 | -0.05793 | 0.00023 | -0.00032 | -0.00028 | 0.00019 | 0.00016 | -0.022 | 0.00484 | 0.0032 | 0.00085 | 0.00577 | -0.01251 | -8e-05 | -0.00274 | 0.00019 | 0.07067 | 0.01998 | 0.00321 | -0.00033 | -0.05361 | -0.03931 | 0.00052
[RO-RO] [OPP] OHL 400 kV Cernavoda - Pelicanu | N-1 OHL 400 kV Gutinas – Smardan | -0.0008 | 0.00089 | 0.00444 | 0 | -0.04827 | 0.00017 | -0.00019 | -0.00021 | 0.00014 | 0.00012 | -0.01984 | 0.00313 | 0.0027 | 0.00061 | 0.00288 | -0.01231 | -6e-05 | -0.0021 | 0.00014 | 0.05593 | 0.01371 | 0.00232 | -8e-05 | -0.04485 | -0.03337 | -0.00178
[RO-RO] [OPP] OHL 400 kV Cernavoda - Pelicanu | N-1 OHL 400 kV Brasov – Gutinas | 0.00081 | 0.00092 | 0.0054 | 0 | -0.04582 | 0.00018 | -0.00024 | -0.00022 | 0.00015 | 0.00013 | -0.01759 | 0.00375 | 0.00274 | 0.00068 | 0.00424 | -0.01016 | -6e-05 | -0.00224 | 0.00015 | 0.05569 | 0.01513 | 0.00256 | -0.0002 | -0.04244 | -0.03328 | 3e-05
[RO-RO] [OPP] OHL 400 kV Pelicanu - Bucuresti Sud | BC | 0.00191 | 0.00082 | 0.00567 | 0 | -0.04072 | 0.00018 | -0.00026 | -0.00021 | 0.00015 | 0.00012 | -0.01481 | 0.00387 | 0.00238 | 0.00066 | 0.00493 | -0.00798 | -6e-05 | -0.00209 | 0.00015 | 0.05189 | 0.01532 | 0.00248 | -0.00029 | -0.03762 | -0.02952 | 0.00133
[RO-RO] [OPP] OHL 400 kV Pelicanu - Bucuresti Sud | N-1 OHL 400 kV Isaccea - Tulcea Vest | 0.00111 | 0.00079 | 0.00517 | 0 | -0.04214 | 0.00017 | -0.00024 | -0.0002 | 0.00014 | 0.00012 | -0.01596 | 0.00354 | 0.00231 | 0.00062 | 0.00425 | -0.00905 | -6e-05 | -0.00198 | 0.00014 | 0.05105 | 0.01463 | 0.00233 | -0.00025 | -0.039 | -0.0283 | 0.00045
[RO-RO] [OPP] OHL 400 kV Pelicanu - Bucuresti Sud | N-1 OHL 400 kV Lacu Sarat - Gura Ialomitei | 0.00062 | 0.00078 | 0.00491 | 0 | -0.04331 | 0.00016 | -0.00022 | -0.0002 | 0.00013 | 0.00011 | -0.01679 | 0.00337 | 0.0023 | 0.0006 | 0.00385 | -0.00978 | -5e-05 | -0.00194 | 0.00013 | 0.05109 | 0.01428 | 0.00227 | -0.00022 | -0.04012 | -0.02811 | -0.00011
[RO-RO] [OPP] OHL 400 kV Pelicanu - Bucuresti Sud | N-1 OHL 400 kV Tulcea Vest - Tariverde | 0.00128 | 0.0008 | 0.00528 | 0 | -0.04182 | 0.00017 | -0.00024 | -0.0002 | 0.00014 | 0.00012 | -0.01571 | 0.00361 | 0.00232 | 0.00063 | 0.00439 | -0.00882 | -6e-05 | -0.00201 | 0.00014 | 0.0512 | 0.01477 | 0.00237 | -0.00026 | -0.03869 | -0.02854 | 0.00063
[RO-RO] [OPP] OHL 400 kV Pelicanu - Bucuresti Sud | N-1 OHL 400 kV Tariverde - Constanta Nord | 0.00128 | 0.0008 | 0.00528 | 0 | -0.04182 | 0.00017 | -0.00024 | -0.0002 | 0.00014 | 0.00012 | -0.01571 | 0.00361 | 0.00232 | 0.00063 | 0.00439 | -0.00882 | -6e-05 | -0.00201 | 0.00014 | 0.0512 | 0.01477 | 0.00237 | -0.00026 | -0.03869 | -0.02854 | 0.00063
[RO-RO] [OPP] OHL 400 kV Pelicanu - Bucuresti Sud | N-1 OHL 400 kV Constanta Nord- Cernavoda | 0.00128 | 0.0008 | 0.00527 | 0 | -0.04173 | 0.00017 | -0.00024 | -0.0002 | 0.00014 | 0.00012 | -0.01567 | 0.0036 | 0.00232 | 0.00063 | 0.00438 | -0.0088 | -6e-05 | -0.002 | 0.00014 | 0.0511 | 0.01474 | 0.00236 | -0.00026 | -0.03861 | -0.02848 | 0.00063
[RO-RO] [OPP] OHL 400 kV Pelicanu - Bucuresti Sud | N-1 OHL 400 kV Gura Ialomitei - Bucuresti Sud | 0.00256 | 0.00118 | 0.00807 | 1e-05 | -0.05924 | 0.00025 | -0.00037 | -0.00031 | 0.00021 | 0.00018 | -0.0217 | 0.00551 | 0.00343 | 0.00095 | 0.00695 | -0.01182 | -8e-05 | -0.003 | 0.00021 | 0.07493 | 0.02197 | 0.00356 | -0.00041 | -0.05474 | -0.04247 | 0.00169
[RO-RO] [OPP] OHL 400 kV Pelicanu - Bucuresti Sud | N-1 OHL 400 kV Gutinas – Smardan | 0.00014 | 0.00097 | 0.00529 | 0 | -0.04924 | 0.00019 | -0.00023 | -0.00023 | 0.00015 | 0.00013 | -0.01954 | 0.0037 | 0.00292 | 0.00069 | 0.00388 | -0.01168 | -6e-05 | -0.00234 | 0.00015 | 0.05955 | 0.01534 | 0.00262 | -0.00014 | -0.04568 | -0.03636 | -0.00079
[RO-RO] [OPP] OHL 400 kV Pelicanu - Bucuresti Sud | N-1 OHL 400 kV Brasov – Gutinas | 0.00188 | 0.00101 | 0.00635 | 1e-05 | -0.04683 | 0.00021 | -0.00028 | -0.00025 | 0.00017 | 0.00015 | -0.01719 | 0.00439 | 0.00298 | 0.00077 | 0.00537 | -0.00942 | -7e-05 | -0.00251 | 0.00017 | 0.05959 | 0.01695 | 0.0029 | -0.00027 | -0.04328 | -0.03654 | 0.00116
[RO-RO] [OPP] OHL 400 kV Gura Ialomitei - Bucuresti Sud | BC | 0.00138 | 0.00077 | 0.00511 | 0 | -0.0394 | 0.00016 | -0.00023 | -0.0002 | 0.00013 | 0.00011 | -0.01467 | 0.0035 | 0.00223 | 0.00061 | 0.0043 | -0.00816 | -5e-05 | -0.00194 | 0.00013 | 0.04903 | 0.01415 | 0.00228 | -0.00025 | -0.03643 | -0.02756 | 0.00078
[RO-RO] [OPP] OHL 400 kV Gura Ialomitei - Bucuresti Sud | N-1 OHL 400 kV Isaccea - Tulcea Vest | 0.00054 | 0.00073 | 0.0046 | 0 | -0.04088 | 0.00015 | -0.00021 | -0.00018 | 0.00012 | 0.00011 | -0.01588 | 0.00316 | 0.00216 | 0.00056 | 0.00359 | -0.00927 | -5e-05 | -0.00182 | 0.00012 | 0.04815 | 0.01343 | 0.00213 | -0.00021 | -0.03788 | -0.02628 | -0.00015
[RO-RO] [OPP] OHL 400 kV Gura Ialomitei - Bucuresti Sud | N-1 OHL 400 kV Lacu Sarat - Gura Ialomitei | -5e-05 | 0.00072 | 0.00427 | 0 | -0.04225 | 0.00015 | -0.00019 | -0.00018 | 0.00012 | 0.0001 | -0.01686 | 0.00295 | 0.00215 | 0.00054 | 0.00312 | -0.01014 | -5e-05 | -0.00177 | 0.00012 | 0.04815 | 0.01301 | 0.00204 | -0.00017 | -0.03919 | -0.02601 | -0.00081
[RO-RO] [OPP] OHL 400 kV Gura Ialomitei - Bucuresti Sud | N-1 OHL 400 kV Tulcea Vest - Tariverde | 0.00072 | 0.00074 | 0.0047 | 0 | -0.04054 | 0.00015 | -0.00021 | -0.00019 | 0.00013 | 0.00011 | -0.01561 | 0.00323 | 0.00217 | 0.00057 | 0.00374 | -0.00903 | -5e-05 | -0.00184 | 0.00013 | 0.04831 | 0.01357 | 0.00216 | -0.00022 | -0.03755 | -0.02654 | 5e-05
[RO-RO] [OPP] OHL 400 kV Gura Ialomitei - Bucuresti Sud | N-1 OHL 400 kV Tariverde - Constanta Nord | 0.00072 | 0.00074 | 0.0047 | 0 | -0.04054 | 0.00015 | -0.00021 | -0.00019 | 0.00013 | 0.00011 | -0.01561 | 0.00323 | 0.00217 | 0.00057 | 0.00374 | -0.00903 | -5e-05 | -0.00184 | 0.00013 | 0.04831 | 0.01357 | 0.00216 | -0.00022 | -0.03755 | -0.02654 | 5e-05
[RO-RO] [OPP] OHL 400 kV Gura Ialomitei - Bucuresti Sud | N-1 OHL 400 kV Constanta Nord- Cernavoda | 0.00072 | 0.00074 | 0.0047 | 0 | -0.04045 | 0.00015 | -0.00021 | -0.00019 | 0.00013 | 0.00011 | -0.01557 | 0.00322 | 0.00217 | 0.00057 | 0.00374 | -0.009 | -5e-05 | -0.00184 | 0.00013 | 0.04821 | 0.01355 | 0.00215 | -0.00022 | -0.03746 | -0.02648 | 6e-05
[RO-RO] [OPP] OHL 400 kV Gura Ialomitei - Bucuresti Sud | N-1 OHL 400 kV Cernavoda - Pelicanu | 0.0017 | 0.00106 | 0.00698 | 1e-05 | -0.05517 | 0.00022 | -0.00032 | -0.00027 | 0.00018 | 0.00016 | -0.02071 | 0.00478 | 0.00309 | 0.00084 | 0.00581 | -0.01162 | -7e-05 | -0.00267 | 0.00018 | 0.0681 | 0.01949 | 0.00314 | -0.00034 | -0.05103 | -0.03812 | 0.00085
[RO-RO] [OPP] OHL 400 kV Gura Ialomitei - Bucuresti Sud | N-1 OHL 400 kV Gutinas – Smardan | -0.00029 | 0.0009 | 0.00476 | 0 | -0.04739 | 0.00017 | -0.0002 | -0.00021 | 0.00014 | 0.00012 | -0.01911 | 0.00334 | 0.00274 | 0.00063 | 0.00332 | -0.01162 | -6e-05 | -0.00216 | 0.00014 | 0.05621 | 0.01417 | 0.00241 | -0.00011 | -0.04399 | -0.03398 | -0.00121
[RO-RO] [OPP] OHL 400 kV Gura Ialomitei - Bucuresti Sud | N-1 OHL 400 kV Brasov – Gutinas | 0.00135 | 0.00094 | 0.00574 | 0 | -0.04502 | 0.00019 | -0.00026 | -0.00023 | 0.00016 | 0.00013 | -0.01687 | 0.00398 | 0.00278 | 0.00071 | 0.00471 | -0.00948 | -6e-05 | -0.00232 | 0.00016 | 0.05612 | 0.01565 | 0.00267 | -0.00023 | -0.04165 | -0.03403 | 0.00062
[RO-RO] [OPP] OHL 400 kV Gutinas - Smardan | BC | -0.00985 | 0.0008 | -0.00211 | 0 | -0.04734 | 6e-05 | 0.00017 | -9e-05 | 4e-05 | 4e-05 | -0.02629 | -0.00092 | 0.00299 | 0.00015 | -0.00583 | -0.02055 | -2e-05 | -0.00136 | 4e-05 | 0.04254 | 0.0001 | 0.00074 | 0.00082 | -0.04477 | -0.03802 | -0.01176
[RO-RO] [OPP] OHL 400 kV Gutinas - Smardan | N-1 OHL 400 kV Isaccea - Tulcea Vest | -0.00869 | 0.00085 | -0.00139 | 0 | -0.04527 | 8e-05 | 0.00013 | -0.00011 | 6e-05 | 5e-05 | -0.02461 | -0.00044 | 0.00309 | 0.00021 | -0.00484 | -0.019 | -3e-05 | -0.00152 | 6e-05 | 0.04377 | 0.00111 | 0.00096 | 0.00076 | -0.04276 | -0.0398 | -0.01048
[RO-RO] [OPP] OHL 400 kV Gutinas - Smardan | N-1 OHL 400 kV Lacu Sarat - Gura Ialomitei | -0.00757 | 0.00088 | -0.00077 | 0 | -0.04278 | 9e-05 | 0.0001 | -0.00012 | 7e-05 | 6e-05 | -0.02279 | -4e-05 | 0.00312 | 0.00026 | -0.00394 | -0.01738 | -3e-05 | -0.00162 | 7e-05 | 0.04396 | 0.00194 | 0.00112 | 0.0007 | -0.04035 | -0.0405 | -0.00922
[RO-RO] [OPP] OHL 400 kV Gutinas - Smardan | N-1 OHL 400 kV Tulcea Vest - Tariverde | -0.00896 | 0.00084 | -0.00156 | 0 | -0.0458 | 7e-05 | 0.00014 | -0.00011 | 5e-05 | 5e-05 | -0.02502 | -0.00056 | 0.00307 | 0.00019 | -0.00508 | -0.01938 | -3e-05 | -0.00148 | 5e-05 | 0.04351 | 0.00088 | 0.00091 | 0.00077 | -0.04326 | -0.0394 | -0.01078
[RO-RO] [OPP] OHL 400 kV Gutinas - Smardan | N-1 OHL 400 kV Tariverde - Constanta Nord | -0.00896 | 0.00084 | -0.00156 | 0 | -0.0458 | 7e-05 | 0.00014 | -0.00011 | 5e-05 | 5e-05 | -0.02502 | -0.00056 | 0.00307 | 0.00019 | -0.00508 | -0.01938 | -3e-05 | -0.00148 | 5e-05 | 0.04351 | 0.00088 | 0.00091 | 0.00077 | -0.04326 | -0.0394 | -0.01078
[RO-RO] [OPP] OHL 400 kV Gutinas - Smardan | N-1 OHL 400 kV Constanta Nord- Cernavoda | -0.00906 | 0.00084 | -0.00161 | 0 | -0.04608 | 7e-05 | 0.00014 | -0.00011 | 5e-05 | 5e-05 | -0.02521 | -0.00059 | 0.00307 | 0.00019 | -0.00515 | -0.01953 | -3e-05 | -0.00147 | 5e-05 | 0.04354 | 0.00083 | 0.0009 | 0.00078 | -0.04353 | -0.03932 | -0.01089
[RO-RO] [OPP] OHL 400 kV Gutinas - Smardan | N-1 OHL 400 kV Cernavoda - Pelicanu | -0.00974 | 0.0009 | -0.00151 | 0 | -0.05239 | 8e-05 | 0.00014 | -0.00012 | 6e-05 | 5e-05 | -0.02823 | -0.00051 | 0.00326 | 0.00022 | -0.00535 | -0.02167 | -3e-05 | -0.00159 | 6e-05 | 0.04865 | 0.00181 | 0.00102 | 0.00079 | -0.04945 | -0.0414 | -0.01174
[RO-RO] [OPP] OHL 400 kV Gutinas - Smardan | N-1 OHL 400 kV Gura Ialomitei - Bucuresti Sud | -0.00965 | 0.00092 | -0.00137 | 0 | -0.05303 | 9e-05 | 0.00013 | -0.00012 | 6e-05 | 5e-05 | -0.02841 | -0.00042 | 0.00331 | 0.00023 | -0.00521 | -0.02173 | -3e-05 | -0.00164 | 6e-05 | 0.04963 | 0.00215 | 0.00107 | 0.00078 | -0.05003 | -0.042 | -0.01165
[RO-RO] [OPP] OHL 400 kV Gutinas - Smardan | N-1 OHL 400 kV Bucuresti Sud - Domnesti | -0.01087 | 0.00086 | -0.00231 | 0 | -0.05269 | 7e-05 | 0.00018 | -0.0001 | 5e-05 | 4e-05 | -0.02923 | -0.00102 | 0.00322 | 0.00015 | -0.00641 | -0.02282 | -2e-05 | -0.00145 | 5e-05 | 0.05287 | 0.00034 | 0.00079 | 0.00088 | -0.04982 | -0.04052 | -0.01299
[RO-RO] [OPP] OHL 400 kV Gutinas - Smardan | N-1 OHL 400 kV Brasov – Gutinas | -0.00976 | 0.0002 | -0.00433 | 0 | -0.02758 | -4e-05 | 0.00025 | 3e-05 | -4e-05 | -3e-05 | -0.01856 | -0.00261 | 0.00106 | -0.00021 | -0.00726 | -0.01589 | 1e-05 | -2e-05 | -4e-05 | 0.01762 | -0.00516 | -0.00061 | 0.00075 | -0.02641 | -0.01528 | -0.01122
[RO-RO] [OPP] OHL 400 kV Gutinas - Smardan | N-1 TIE 400 kV Isaccea - Vulcanesti | -0.0331 | -0.00037 | -0.01695 | -1e-05 | -0.08666 | -0.00028 | 0.00083 | 0.00031 | -0.00024 | -0.00021 | -0.05912 | -0.01084 | 0.00024 | -0.0012 | -0.02587 | -0.05113 | 9e-05 | 0.00226 | -0.00024 | 0.01094 | -0.02062 | -0.00399 | 0.0019 | -0.08316 | 0.00734 | -0.03744
[RO-RO] [OPP] OHL 400 kV Smardan - Isaccea c1 | BC | 0 | 0 | 0 |  | 0 |  | 0 |  | 0 | 0 | 0 | 0 |  | 0 | 0 | 0 | 0 |  | 0 | 0 | 0 | 0 | 0 | 0 | 0 | 0
[RO-RO] [OPP] OHL 400 kV Smardan - Isaccea c1 | N-1 OHL 400 kV Lacu Sarat - Isaccea | 0 | 0 | 0 |  | 0 |  | 0 |  | 0 | 0 | 0 | 0 |  | 0 | 0 | 0 | 0 |  | 0 | 0 | 0 | 0 | 0 | 0 | 0 | 0
[RO-RO] [OPP] OHL 400 kV Smardan - Isaccea c2 | BC | 0.00251 | 0.00094 | 0.00437 | 0 | -0.01686 | 0.00017 | -0.00015 | -0.00021 | 0.00014 | 0.00012 | -0.00496 | 0.00321 | 0.00289 | 0.0006 | 0.00395 | -0.0019 | -6e-05 | -0.00222 | 0.00014 | 0.04021 | 0.00841 | 0.00227 | 8e-05 | -0.01546 | -0.0404 | 0.0022
[RO-RO] [OPP] OHL 400 kV Smardan - Isaccea c2 | N-1 OHL 400 kV Lacu Sarat - Isaccea | 0.00759 | 0.00144 | 0.0085 | 1e-05 | -0.01542 | 0.00028 | -0.00033 | -0.00035 | 0.00023 | 0.0002 | -0.00066 | 0.00606 | 0.00425 | 0.00104 | 0.00892 | 0.00303 | -9e-05 | -0.00355 | 0.00023 | 0.05878 | 0.01507 | 0.00385 | -0.00011 | -0.01371 | -0.06064 | 0.00763
[RO-RO] [OPP] OHL 400 kV Bucuresti Sud - Domnesti | BC | -0.00907 | 0.00053 | -0.00176 | 0 | -0.04732 | 4e-05 | 0.00011 | -6e-05 | 3e-05 | 2e-05 | -0.02599 | -0.00088 | 0.00203 | 8e-05 | -0.00508 | -0.02004 | -1e-05 | -0.00085 | 3e-05 | 0.09134 | 0.00214 | 0.00047 | 0.00052 | -0.04468 | -0.0221 | -0.01083
[RO-RO] [OPP] OHL 400 kV Bucuresti Sud - Domnesti | N-1 OHL 400 kV Gutinas – Smardan | -0.01133 | 0.00072 | -0.00225 | 0 | -0.0582 | 5e-05 | 0.00015 | -8e-05 | 4e-05 | 3e-05 | -0.03203 | -0.00109 | 0.00272 | 0.00012 | -0.00642 | -0.02477 | -2e-05 | -0.00116 | 4e-05 | 0.10112 | 0.00216 | 0.00064 | 0.0007 | -0.05497 | -0.03084 | -0.01354
[RO-RO] [OPP] OHL 400 kV Portile de Fier - Urechesti | BC | 0.01152 | 0.00151 | 0.02517 | 1e-05 | -0.08133 | 0.00055 | -0.00136 | -0.00063 | 0.00047 | 0.0004 | -0.04426 | 0.01577 | 0.00292 | 0.00225 | 0.0241 | -0.02727 | -0.00018 | -0.00522 | 0.00047 | -0.10537 | 0.0813 | 0.00821 | -0.00293 | -0.07462 | -0.03458 | 0.00877
[RO-RO] [OPP] OHL 400 kV Portile de Fier - Urechesti | N-1 OHL 400 kV Domnesti-Urechesti | 0.00743 | 0.00128 | 0.0215 | 1e-05 | -0.07705 | 0.00047 | -0.00117 | -0.00054 | 0.00041 | 0.00034 | -0.04527 | 0.0134 | 0.00244 | 0.00193 | 0.0197 | -0.02973 | -0.00015 | -0.00444 | 0.0004 | -0.09497 | 0.07343 | 0.00707 | -0.00257 | -0.07098 | -0.0279 | 0.00443
[RO-RO] [OPP] OHL 220 kV Portile de Fier-Resita c1 | N-1 TIE 400 kV Resita-Pancevo c2 | 0.01403 | -0.00017 | 0.0066 | 0 | 0.01976 | 7e-05 | -0.00032 | -7e-05 | 7e-05 | 6e-05 | 0.01921 | 0.00401 | -0.00134 | 0.00035 | 0.01087 | 0.01876 | -2e-05 | -0.00032 | 7e-05 | 0.02556 | 0.01168 | 0.00107 | -0.00084 | 0.01963 | 0.00268 | 0.01644
[RO-RO] [OPP] OHL 220 kV Portile de Fier-Resita c2 | N-1 TIE 400 kV Resita-Pancevo c2 | 0.01403 | -0.00017 | 0.0066 | 0 | 0.01976 | 7e-05 | -0.00032 | -7e-05 | 7e-05 | 6e-05 | 0.01921 | 0.00401 | -0.00134 | 0.00035 | 0.01087 | 0.01876 | -2e-05 | -0.00032 | 7e-05 | 0.02556 | 0.01168 | 0.00107 | -0.00084 | 0.01963 | 0.00268 | 0.01644
[RO-RO] [OPP] OHL 220 kV Resita-Timisoara c1 | N-1 TIE 400 kV Resita-Pancevo c2 | 0.02878 | -0.00017 | 0.01901 | 1e-05 | 0.03071 | 0.00025 | -0.00097 | -0.00026 | 0.00023 | 0.0002 | 0.03217 | 0.01149 | -0.0027 | 0.00118 | 0.02646 | 0.03251 | -8e-05 | -0.00157 | 0.00023 | 0.02557 | 0.03745 | 0.00388 | -0.00249 | 0.03089 | 0.00107 | 0.03173
[RO-RO] [OPP] OHL 220 kV Resita-Timisoara c2 | N-1 TIE 400 kV Resita-Pancevo c2 | 0.02878 | -0.00017 | 0.01901 | 1e-05 | 0.03071 | 0.00025 | -0.00097 | -0.00026 | 0.00023 | 0.0002 | 0.03217 | 0.01149 | -0.0027 | 0.00118 | 0.02646 | 0.03251 | -8e-05 | -0.00157 | 0.00023 | 0.02557 | 0.03745 | 0.00388 | -0.00249 | 0.03089 | 0.00107 | 0.03173
[RO-RO] [OPP] OHL 220 kV Arad-Timisoara | N-1 TIE 400 kV Resita-Pancevo c2 | -0.03145 | 0.00045 | -0.0194 | -1e-05 | -0.03832 | -0.00022 | 0.00098 | 0.00023 | -0.00021 | -0.00018 | -0.03805 | -0.01156 | 0.00387 | -0.0011 | -0.02799 | -0.03764 | 7e-05 | 0.00111 | -0.00021 | -0.03774 | -0.03759 | -0.00351 | 0.0026 | -0.03821 | -0.00456 | -0.03506
[RO-RO] [OPP] OHL 220 kV Arad-Calea Aradului | N-1 TIE 400 kV Resita-Pancevo c2 | -0.02219 | 0.00032 | -0.01369 | -1e-05 | -0.02703 | -0.00016 | 0.00069 | 0.00016 | -0.00015 | -0.00013 | -0.02685 | -0.00816 | 0.00273 | -0.00077 | -0.01975 | -0.02656 | 5e-05 | 0.00079 | -0.00015 | -0.02663 | -0.02653 | -0.00247 | 0.00183 | -0.02696 | -0.00322 | -0.02474
[RO-RO] [OPP] OHL 220 kV CaleaAradului-Sacalaz | N-1 TIE 400 kV Resita-Pancevo c2 | -0.02219 | 0.00032 | -0.01369 | -1e-05 | -0.02703 | -0.00016 | 0.00069 | 0.00016 | -0.00015 | -0.00013 | -0.02685 | -0.00816 | 0.00273 | -0.00077 | -0.01975 | -0.02656 | 5e-05 | 0.00079 | -0.00015 | -0.02663 | -0.02653 | -0.00247 | 0.00183 | -0.02696 | -0.00322 | -0.02474
[RO-RO] [OPP] OHL 220 kV Sacalaz-Timisoara | N-1 TIE 400 kV Resita-Pancevo c2 | -0.01887 | 0.00027 | -0.01164 | 0 | -0.023 | -0.00013 | 0.00059 | 0.00014 | -0.00013 | -0.00011 | -0.02284 | -0.00694 | 0.00232 | -0.00066 | -0.0168 | -0.02259 | 4e-05 | 0.00067 | -0.00013 | -0.02265 | -0.02256 | -0.0021 | 0.00156 | -0.02293 | -0.00274 | -0.02104
[RO-RO] [OPP] OHL 220 kV Mintia-Timisoara | N-1 TIE 400 kV Resita-Pancevo c2 | -0.00391 | -0.00043 | -0.00494 | 0 | 0.00394 | -0.00012 | 0.00027 | 0.00014 | -0.0001 | -9e-05 | 0.00055 | -0.00326 | -0.00119 | -0.00049 | -0.00517 | -0.00082 | 4e-05 | 0.00123 | -0.0001 | 0.01324 | -0.01078 | -0.00178 | 0.00055 | 0.00338 | 0.00563 | -0.00366
[RO-RO] [OPP] OHL 220 kV Urechesti-Targu Jiu Nord | N-1 TIE 400 kV Resita-Pancevo c2 | 0.02585 | -0.00019 | 0.0132 | 1e-05 | 0.04249 | 0.00016 | -0.00066 | -0.00017 | 0.00015 | 0.00013 | 0.03843 | 0.0081 | -0.00202 | 0.00077 | 0.02064 | 0.03622 | -5e-05 | -0.00092 | 0.00015 | 0.03506 | 0.02023 | 0.00245 | -0.00171 | 0.04168 | 0.00524 | 0.02965
[RO-RO] [OPP] OHL 220 kV Paroseni-Targu Jiu Nord | N-1 TIE 400 kV Resita-Pancevo c2 | -0.02585 | 0.00019 | -0.0132 | -1e-05 | -0.04249 | -0.00016 | 0.00066 | 0.00017 | -0.00015 | -0.00013 | -0.03843 | -0.0081 | 0.00202 | -0.00077 | -0.02064 | -0.03622 | 5e-05 | 0.00092 | -0.00015 | -0.03506 | -0.02023 | -0.00245 | 0.00171 | -0.04168 | -0.00524 | -0.02965
[RO-RO] [OPP] OHL 220 kV Paroseni-Baru Mare | N-1 TIE 400 kV Resita-Pancevo c2 | 0.02486 | -0.00012 | 0.01345 | 1e-05 | 0.03819 | 0.00017 | -0.00068 | -0.00018 | 0.00016 | 0.00014 | 0.03526 | 0.00826 | -0.0018 | 0.00082 | 0.02041 | 0.03358 | -6e-05 | -0.00107 | 0.00016 | 0.03012 | 0.02171 | 0.00264 | -0.00173 | 0.03758 | 0.00384 | 0.02829
[RO-RO] [OPP] OHL 220 kV Baru Mare-Hasdat | N-1 TIE 400 kV Resita-Pancevo c2 | 0.03047 | -1e-05 | 0.01816 | 1e-05 | 0.04092 | 0.00025 | -0.00092 | -0.00027 | 0.00023 | 0.0002 | 0.0395 | 0.01118 | -0.00188 | 0.00117 | 0.02627 | 0.03841 | -8e-05 | -0.00172 | 0.00023 | 0.02901 | 0.03158 | 0.00385 | -0.00232 | 0.04056 | 0.00206 | 0.03418
[RO-RO] [OPP] TRA 400/220 kV AT3 Arad | N-1 TIE 400 kV Resita-Pancevo c2 | 0.04331 | -0.00074 | 0.02641 | 1e-05 | 0.05336 | 0.00029 | -0.00133 | -0.00029 | 0.00027 | 0.00023 | 0.05279 | 0.01566 | -0.0058 | 0.00145 | 0.0384 | 0.05214 | -9e-05 | -0.0013 | 0.00027 | 0.05412 | 0.0515 | 0.00457 | -0.00356 | 0.05318 | 0.00725 | 0.04837
[RO-RO] [OPP] TRA 400/220 kV AT Urechesti | N-1 TIE 400 kV Resita-Pancevo c2 | -0.02185 | 3e-05 | -0.01208 | -1e-05 | -0.02979 | -0.00016 | 0.0006 | 0.00018 | -0.00015 | -0.00013 | -0.02949 | -0.00746 | 0.00132 | -0.00076 | -0.01812 | -0.02863 | 5e-05 | 0.00111 | -0.00015 | -0.0163 | -0.02003 | -0.00248 | 0.00151 | -0.02954 | -0.00068 | -0.02485
[RO-RO] [OPP] TRA 400/220 kV AT1 Portile de Fier | BC | -0.00937 | 0.00012 | -0.00441 | 0 | -0.0132 | -5e-05 | 0.00021 | 5e-05 | -4e-05 | -4e-05 | -0.01283 | -0.00268 | 0.00089 | -0.00023 | -0.00726 | -0.01253 | 2e-05 | 0.00021 | -4e-05 | 0.02723 | -0.0078 | -0.00071 | 0.00056 | -0.01311 | -0.00179 | -0.01098
[RO-RO] [OPP] TRA 400/220 kV AT1 Portile de Fier | N-1 TIE 400 kV Portile de Fier-Djerdap | -0.0061 | 0.00017 | -0.00207 | 0 | -0.01444 | -1e-05 | 0.0001 | 0 | -1e-05 | -1e-05 | -0.01177 | -0.00122 | 0.00086 | -6e-05 | -0.00411 | -0.01049 | 0 | -0.00011 | -1e-05 | 0.02028 | -0.00154 | -0.00013 | 0.00029 | -0.01395 | -0.00338 | -0.00726
[RO-RO] [OPP] TRA 400/220 kV AT1 Portile de Fier | N-1 OHL 220 kV Portile de Fier-Resita 1&2 | 0 | 0 | 0 | 0 | 0 | 0 | 0 | 0 | 0 | 0 | 0 | 0 | 0 | 0 | 0 | 0 | 0 | 0 | 0 | 0.04431 | 0 | 0 | 0 | 0 | 0 | 0
[RO-RO] [OPP] TRA 400/220 kV AT1 Portile de Fier | N-1 TRA 400/220 kV AT2 Portile de Fier | -0.01338 | 0.00017 | -0.00629 | 0 | -0.01885 | -7e-05 | 0.00031 | 7e-05 | -6e-05 | -5e-05 | -0.01832 | -0.00382 | 0.00128 | -0.00034 | -0.01036 | -0.01789 | 2e-05 | 0.00031 | -6e-05 | 0.03888 | -0.01114 | -0.00102 | 0.0008 | -0.01872 | -0.00256 | -0.01568
[RO-RO] [OPP] TRA 400/220 kV AT1 Portile de Fier | N-1 TRA 400/220 kV AT3 Portile de Fier | -0.01335 | 0.00017 | -0.00628 | 0 | -0.0188 | -7e-05 | 0.0003 | 7e-05 | -6e-05 | -5e-05 | -0.01827 | -0.00381 | 0.00127 | -0.00033 | -0.01033 | -0.01784 | 2e-05 | 0.00031 | -6e-05 | 0.03878 | -0.01111 | -0.00102 | 0.0008 | -0.01867 | -0.00255 | -0.01564
[RO-RO] [OPP] TRA 400/220 kV AT1 Portile de Fier | N-1 OHL 400 kV Portile de Fier-Urechesti | -0.0097 | 7e-05 | -0.00512 | 0 | -0.01089 | -6e-05 | 0.00025 | 6e-05 | -6e-05 | -5e-05 | -0.01158 | -0.00313 | 0.00081 | -0.0003 | -0.00794 | -0.01175 | 2e-05 | 0.00036 | -6e-05 | 0.03023 | -0.01011 | -0.00095 | 0.00065 | -0.01099 | -0.00081 | -0.01123
[RO-RO] [OPP] TRA 400/220 kV AT1 Portile de Fier | N-1 OHL 400 kV Slatina-Portile de Fier | -0.0095 | 9e-05 | -0.00475 | 0 | -0.01194 | -5e-05 | 0.00023 | 6e-05 | -5e-05 | -4e-05 | -0.01215 | -0.00289 | 0.00084 | -0.00027 | -0.00757 | -0.0121 | 2e-05 | 0.00029 | -5e-05 | 0.02839 | -0.0089 | -0.00083 | 0.0006 | -0.01195 | -0.00122 | -0.01107
[RO-RO] [OPP] TRA 400/220 kV AT2 Portile de Fier | BC | -0.00937 | 0.00012 | -0.00441 | 0 | -0.0132 | -5e-05 | 0.00021 | 5e-05 | -4e-05 | -4e-05 | -0.01283 | -0.00268 | 0.00089 | -0.00023 | -0.00726 | -0.01253 | 2e-05 | 0.00021 | -4e-05 | 0.02723 | -0.0078 | -0.00071 | 0.00056 | -0.01311 | -0.00179 | -0.01098
[RO-RO] [OPP] TRA 400/220 kV AT2 Portile de Fier | N-1 TIE 400 kV Portile de Fier-Djerdap | -0.0061 | 0.00017 | -0.00207 | 0 | -0.01444 | -1e-05 | 0.0001 | 0 | -1e-05 | -1e-05 | -0.01177 | -0.00122 | 0.00086 | -6e-05 | -0.00411 | -0.01049 | 0 | -0.00011 | -1e-05 | 0.02028 | -0.00154 | -0.00013 | 0.00029 | -0.01395 | -0.00338 | -0.00726
[RO-RO] [OPP] TRA 400/220 kV AT2 Portile de Fier | N-1 OHL 220 kV Portile de Fier-Resita 1&2 | 0 | 0 | 0 | 0 | 0 | 0 | 0 | 0 | 0 | 0 | 0 | 0 | 0 | 0 | 0 | 0 | 0 | 0 | 0 | 0.04431 | 0 | 0 | 0 | 0 | 0 | 0
[RO-RO] [OPP] TRA 400/220 kV AT2 Portile de Fier | N-1 TRA 400/220 kV AT1 Portile de Fier | -0.01338 | 0.00017 | -0.00629 | 0 | -0.01885 | -7e-05 | 0.00031 | 7e-05 | -6e-05 | -5e-05 | -0.01832 | -0.00382 | 0.00128 | -0.00034 | -0.01036 | -0.01789 | 2e-05 | 0.00031 | -6e-05 | 0.03888 | -0.01114 | -0.00102 | 0.0008 | -0.01872 | -0.00256 | -0.01568
[RO-RO] [OPP] TRA 400/220 kV AT2 Portile de Fier | N-1 TRA 400/220 kV AT3 Portile de Fier | -0.01335 | 0.00017 | -0.00628 | 0 | -0.0188 | -7e-05 | 0.0003 | 7e-05 | -6e-05 | -5e-05 | -0.01827 | -0.00381 | 0.00127 | -0.00033 | -0.01033 | -0.01784 | 2e-05 | 0.00031 | -6e-05 | 0.03878 | -0.01111 | -0.00102 | 0.0008 | -0.01867 | -0.00255 | -0.01564
[RO-RO] [OPP] TRA 400/220 kV AT2 Portile de Fier | N-1 OHL 400 kV Portile de Fier-Urechesti | -0.0097 | 7e-05 | -0.00512 | 0 | -0.01089 | -6e-05 | 0.00025 | 6e-05 | -6e-05 | -5e-05 | -0.01158 | -0.00313 | 0.00081 | -0.0003 | -0.00794 | -0.01175 | 2e-05 | 0.00036 | -6e-05 | 0.03023 | -0.01011 | -0.00095 | 0.00065 | -0.01099 | -0.00081 | -0.01123
[RO-RO] [OPP] TRA 400/220 kV AT2 Portile de Fier | N-1 OHL 400 kV Slatina-Portile de Fier | -0.0095 | 9e-05 | -0.00475 | 0 | -0.01194 | -5e-05 | 0.00023 | 6e-05 | -5e-05 | -4e-05 | -0.01215 | -0.00289 | 0.00084 | -0.00027 | -0.00757 | -0.0121 | 2e-05 | 0.00029 | -5e-05 | 0.02839 | -0.0089 | -0.00083 | 0.0006 | -0.01195 | -0.00122 | -0.01107
[RO-RO] [OPP] TRA 400/220 kV AT3 Portile de Fier | BC | -0.00932 | 0.00012 | -0.00438 | 0 | -0.01312 | -5e-05 | 0.00021 | 5e-05 | -4e-05 | -4e-05 | -0.01275 | -0.00266 | 0.00089 | -0.00023 | -0.00721 | -0.01245 | 1e-05 | 0.00021 | -4e-05 | 0.02706 | -0.00775 | -0.00071 | 0.00056 | -0.01303 | -0.00178 | -0.01092
[RO-RO] [OPP] TRA 400/220 kV AT3 Portile de Fier | N-1 TIE 400 kV Portile de Fier-Djerdap | -0.00606 | 0.00017 | -0.00206 | 0 | -0.01435 | -1e-05 | 0.0001 | 0 | -1e-05 | -1e-05 | -0.0117 | -0.00121 | 0.00085 | -6e-05 | -0.00408 | -0.01042 | 0 | -0.00011 | -1e-05 | 0.02015 | -0.00153 | -0.00013 | 0.00029 | -0.01386 | -0.00335 | -0.00722
[RO-RO] [OPP] TRA 400/220 kV AT3 Portile de Fier | N-1 OHL 220 kV Portile de Fier-Resita 1&2 | 0 | 0 | 0 | 0 | 0 | 0 | 0 | 0 | 0 | 0 | 0 | 0 | 0 | 0 | 0 | 0 | 0 | 0 | 0 | 0.04404 | 0 | 0 | 0 | 0 | 0 | 0
[RO-RO] [OPP] TRA 400/220 kV AT3 Portile de Fier | N-1 TRA 400/220 kV AT1 Portile de Fier | -0.0133 | 0.00017 | -0.00625 | 0 | -0.01873 | -7e-05 | 0.0003 | 7e-05 | -6e-05 | -5e-05 | -0.01821 | -0.0038 | 0.00127 | -0.00033 | -0.0103 | -0.01778 | 2e-05 | 0.0003 | -6e-05 | 0.03864 | -0.01107 | -0.00101 | 0.0008 | -0.0186 | -0.00254 | -0.01558
[RO-RO] [OPP] TRA 400/220 kV AT3 Portile de Fier | N-1 TRA 400/220 kV AT2 Portile de Fier | -0.0133 | 0.00017 | -0.00625 | 0 | -0.01873 | -7e-05 | 0.0003 | 7e-05 | -6e-05 | -5e-05 | -0.01821 | -0.0038 | 0.00127 | -0.00033 | -0.0103 | -0.01778 | 2e-05 | 0.0003 | -6e-05 | 0.03864 | -0.01107 | -0.00101 | 0.0008 | -0.0186 | -0.00254 | -0.01558
[RO-RO] [OPP] TRA 400/220 kV AT3 Portile de Fier | N-1 OHL 400 kV Portile de Fier-Urechesti | -0.00964 | 7e-05 | -0.00509 | 0 | -0.01082 | -6e-05 | 0.00025 | 6e-05 | -6e-05 | -5e-05 | -0.0115 | -0.00311 | 0.00081 | -0.0003 | -0.00789 | -0.01168 | 2e-05 | 0.00036 | -6e-05 | 0.03004 | -0.01005 | -0.00094 | 0.00064 | -0.01092 | -0.00081 | -0.01116
[RO-RO] [OPP] TRA 400/220 kV AT3 Portile de Fier | N-1 OHL 400 kV Slatina-Portile de Fier | -0.00944 | 9e-05 | -0.00472 | 0 | -0.01187 | -5e-05 | 0.00023 | 6e-05 | -5e-05 | -4e-05 | -0.01208 | -0.00287 | 0.00084 | -0.00026 | -0.00752 | -0.01202 | 2e-05 | 0.00029 | -5e-05 | 0.02821 | -0.00885 | -0.00082 | 0.0006 | -0.01188 | -0.00122 | -0.011

## 1530
PTDF report
Generated at: | 03/01/2026 22:05:36
Business day: | 2026-01-05
Horizon: | 2DA
Timestamp | 15:30
Border & direction: | South-Romania Exporting
Margin satisfied | False
Process | RAO
CNE Name | CO Name | AL | AT | BA | BE | BG | CH | CZ | DE | ES | FR | GR | HR | HU | IT | ME | MK | NL | PL | PT | RO | RS | SI | SK | TR | UA | XK
[GR-AL] [DIR] TIE 400 kV Kardia - Zemblak | BC | 0 | 0 | 0 |  | 0 |  | 0 |  | 0 | 0 | 0 | 0 |  | 0 | 0 | 0 | 0 |  | 0 | 0 | 0 | 0 | 0 | 0 | 0 | 0
[GR-AL] [DIR] TIE 400 kV Kardia - Zemblak | N-1 TIE 400 kV Lagadas - Blagoevgrad | 0 | 0 | 0 |  | 0 |  | 0 |  | 0 | 0 | 0 | 0 |  | 0 | 0 | 0 | 0 |  | 0 | 0 | 0 | 0 | 0 | 0 | 0 | 0
[GR-AL] [DIR] TIE 400 kV Kardia - Zemblak | N-1 TIE 400 kV Thessaloniki - Dubrovo | 0 | 0 | 0 |  | 0 |  | 0 |  | 0 | 0 | 0 | 0 |  | 0 | 0 | 0 | 0 |  | 0 | 0 | 0 | 0 | 0 | 0 | 0 | 0
[GR-AL] [DIR] TIE 400 kV Kardia - Zemblak | N-1 TIE 400 kV Meliti - Bitola | 0 | 0 | 0 |  | 0 |  | 0 |  | 0 | 0 | 0 | 0 |  | 0 | 0 | 0 | 0 |  | 0 | 0 | 0 | 0 | 0 | 0 | 0 | 0
[GR-AL] [DIR] TIE 400 kV Kardia - Zemblak | N-1 TIE 400 kV Arachthos - Galatina | 0 | 0 | 0 |  | 0 |  | 0 |  | 0 | 0 | 0 | 0 |  | 0 | 0 | 0 | 0 |  | 0 | 0 | 0 | 0 | 0 | 0 | 0 | 0
[GR-AL] [DIR] TIE 400 kV Kardia - Zemblak | N-1 TIE 400 kV Nea Santa - Babaeski | 0 | 0 | 0 |  | 0 |  | 0 |  | 0 | 0 | 0 | 0 |  | 0 | 0 | 0 | 0 |  | 0 | 0 | 0 | 0 | 0 | 0 | 0 | 0
[GR-AL] [DIR] TIE 400 kV Kardia - Zemblak | N-1 OHL 400 kV Kosovo B - Urosevac | 0 | 0 | 0 |  | 0 |  | 0 |  | 0 | 0 | 0 | 0 |  | 0 | 0 | 0 | 0 |  | 0 | 0 | 0 | 0 | 0 | 0 | 0 | 0
[GR-AL] [DIR] TIE 400 kV Kardia - Zemblak | N-1 TIE 400 kV Pec 3 - Ribarevina | 0 | 0 | 0 |  | 0 |  | 0 |  | 0 | 0 | 0 | 0 |  | 0 | 0 | 0 | 0 |  | 0 | 0 | 0 | 0 | 0 | 0 | 0 | 0
[GR-AL] [DIR] TIE 400 kV Kardia - Zemblak | N-1 TIE 400 kV Maritsa 3 - Hamitabat 1 | 0 | 0 | 0 |  | 0 |  | 0 |  | 0 | 0 | 0 | 0 |  | 0 | 0 | 0 | 0 |  | 0 | 0 | 0 | 0 | 0 | 0 | 0 | 0
[GR-AL] [DIR] TIE 400 kV Kardia - Zemblak | N-1 TIE 400 kV Maritsa 3 - Hamitabat 2 | 0 | 0 | 0 |  | 0 |  | 0 |  | 0 | 0 | 0 | 0 |  | 0 | 0 | 0 | 0 |  | 0 | 0 | 0 | 0 | 0 | 0 | 0 | 0
[GR-AL] [DIR] TIE 400 kV Kardia - Zemblak | N-1 TIE 400 kV Sofia Zapad - Nis | 0 | 0 | 0 |  | 0 |  | 0 |  | 0 | 0 | 0 | 0 |  | 0 | 0 | 0 | 0 |  | 0 | 0 | 0 | 0 | 0 | 0 | 0 | 0
[GR-AL] [DIR] TIE 400 kV Kardia - Zemblak | N-1 TIE 400 kV Kosovo B - Nis 2 | 0 | 0 | 0 |  | 0 |  | 0 |  | 0 | 0 | 0 | 0 |  | 0 | 0 | 0 | 0 |  | 0 | 0 | 0 | 0 | 0 | 0 | 0 | 0
[GR-AL] [DIR] TIE 400 kV Kardia - Zemblak | N-1 TIE 400 kV Vranje 4 - Stip | 0 | 0 | 0 |  | 0 |  | 0 |  | 0 | 0 | 0 | 0 |  | 0 | 0 | 0 | 0 |  | 0 | 0 | 0 | 0 | 0 | 0 | 0 | 0
[GR-AL] [DIR] TIE 400 kV Kardia - Zemblak | N-1 OHL 400 kV Vranje 4 - Leskovac 2 | 0 | 0 | 0 |  | 0 |  | 0 |  | 0 | 0 | 0 | 0 |  | 0 | 0 | 0 | 0 |  | 0 | 0 | 0 | 0 | 0 | 0 | 0 | 0
[GR-AL] [DIR] TIE 400 kV Kardia - Zemblak | N-1 OHL 400 kV Nis 2 - Leskovac 2 | 0 | 0 | 0 |  | 0 |  | 0 |  | 0 | 0 | 0 | 0 |  | 0 | 0 | 0 | 0 |  | 0 | 0 | 0 | 0 | 0 | 0 | 0 | 0
[GR-AL] [DIR] TIE 400 kV Kardia - Zemblak | N-1 OHL 400 kV Bitola 2 - Dubrovo | 0 | 0 | 0 |  | 0 |  | 0 |  | 0 | 0 | 0 | 0 |  | 0 | 0 | 0 | 0 |  | 0 | 0 | 0 | 0 | 0 | 0 | 0 | 0
[GR-AL] [DIR] TIE 400 kV Kardia - Zemblak | N-1 OHL 400 kV Dubrovo - Stip | 0 | 0 | 0 |  | 0 |  | 0 |  | 0 | 0 | 0 | 0 |  | 0 | 0 | 0 | 0 |  | 0 | 0 | 0 | 0 | 0 | 0 | 0 | 0
[GR-AL] [DIR] TIE 400 kV Kardia - Zemblak | N-1 TIE 400 kV Chervena Mogila - Stip | 0 | 0 | 0 |  | 0 |  | 0 |  | 0 | 0 | 0 | 0 |  | 0 | 0 | 0 | 0 |  | 0 | 0 | 0 | 0 | 0 | 0 | 0 | 0
[GR-AL] [DIR] TIE 400 kV Kardia - Zemblak | N-1 OHL 400 kV Skopje 4 - Skopje 5 | 0 | 0 | 0 |  | 0 |  | 0 |  | 0 | 0 | 0 | 0 |  | 0 | 0 | 0 | 0 |  | 0 | 0 | 0 | 0 | 0 | 0 | 0 | 0
[GR-AL] [DIR] TIE 400 kV Kardia - Zemblak | N-1 TIE 400 kV Skopje 5 - Urosevac | 0 | 0 | 0 |  | 0 |  | 0 |  | 0 | 0 | 0 | 0 |  | 0 | 0 | 0 | 0 |  | 0 | 0 | 0 | 0 | 0 | 0 | 0 | 0
[GR-AL] [DIR] TIE 400 kV Kardia - Zemblak | N-1 OHL 400 kV Habitabat NGCC - Babaeski | 0 | 0 | 0 |  | 0 |  | 0 |  | 0 | 0 | 0 | 0 |  | 0 | 0 | 0 | 0 |  | 0 | 0 | 0 | 0 | 0 | 0 | 0 | 0
[GR-AL] [DIR] TIE 400 kV Kardia - Zemblak | N-1 TIE 400 kV Tirana 2 – Podgorica 2 | 0 | 0 | 0 |  | 0 |  | 0 |  | 0 | 0 | 0 | 0 |  | 0 | 0 | 0 | 0 |  | 0 | 0 | 0 | 0 | 0 | 0 | 0 | 0
[GR-AL] [DIR] TIE 400 kV Kardia - Zemblak | N-1 OHL 400 kV Elbasan 2 - Tirana 2 | 0 | 0 | 0 |  | 0 |  | 0 |  | 0 | 0 | 0 | 0 |  | 0 | 0 | 0 | 0 |  | 0 | 0 | 0 | 0 | 0 | 0 | 0 | 0
[GR-AL] [DIR] TIE 400 kV Kardia - Zemblak | N-1 OHL 400 kV Elbasan 2 - Zemblak | 0 | 0 | 0 |  | 0 |  | 0 |  | 0 | 0 | 0 | 0 |  | 0 | 0 | 0 | 0 |  | 0 | 0 | 0 | 0 | 0 | 0 | 0 | 0
[GR-AL] [DIR] TIE 400 kV Kardia - Zemblak | N-1 OHL 400 kV Vetren - Chervena Mogila | 0 | 0 | 0 |  | 0 |  | 0 |  | 0 | 0 | 0 | 0 |  | 0 | 0 | 0 | 0 |  | 0 | 0 | 0 | 0 | 0 | 0 | 0 | 0
[GR-AL] [DIR] TIE 400 kV Kardia - Zemblak | N-1 OHL 400 kV Plovdiv - Vetren | 0 | 0 | 0 |  | 0 |  | 0 |  | 0 | 0 | 0 | 0 |  | 0 | 0 | 0 | 0 |  | 0 | 0 | 0 | 0 | 0 | 0 | 0 | 0
[GR-AL] [DIR] TIE 400 kV Kardia - Zemblak | N-1 OHL 400 kV Maritsa Iztok 2 - Maritsa Iztok 3 | 0 | 0 | 0 |  | 0 |  | 0 |  | 0 | 0 | 0 | 0 |  | 0 | 0 | 0 | 0 |  | 0 | 0 | 0 | 0 | 0 | 0 | 0 | 0
[GR-AL] [DIR] TIE 400 kV Kardia - Zemblak | N-1 OHL 400 kV Maritsa Iztok - Maritsa Iztok 3 ck. 1&2 | 0 | 0 | 0 |  | 0 |  | 0 |  | 0 | 0 | 0 | 0 |  | 0 | 0 | 0 | 0 |  | 0 | 0 | 0 | 0 | 0 | 0 | 0 | 0
[GR-AL] [DIR] TIE 400 kV Kardia - Zemblak | N-1 OHL 400 kV Maritsa Iztok - Plovdiv ck. 1&2 | 0 | 0 | 0 |  | 0 |  | 0 |  | 0 | 0 | 0 | 0 |  | 0 | 0 | 0 | 0 |  | 0 | 0 | 0 | 0 | 0 | 0 | 0 | 0
[GR-AL] [DIR] TIE 400 kV Kardia - Zemblak | N-1 OHL 400 kV Varna - Burgas ck. 1&2 | 0 | 0 | 0 |  | 0 |  | 0 |  | 0 | 0 | 0 | 0 |  | 0 | 0 | 0 | 0 |  | 0 | 0 | 0 | 0 | 0 | 0 | 0 | 0
[GR-AL] [DIR] TIE 400 kV Kardia - Zemblak | N-1 OHL 400 kV Burgas- Maritsa Iztok 2 | 0 | 0 | 0 |  | 0 |  | 0 |  | 0 | 0 | 0 | 0 |  | 0 | 0 | 0 | 0 |  | 0 | 0 | 0 | 0 | 0 | 0 | 0 | 0
[GR-AL] [DIR] TIE 400 kV Kardia - Zemblak | N-1 OHL 400 kV Sofia Zapad - Chervena Mogila ck. 1&2 | 0 | 0 | 0 |  | 0 |  | 0 |  | 0 | 0 | 0 | 0 |  | 0 | 0 | 0 | 0 |  | 0 | 0 | 0 | 0 | 0 | 0 | 0 | 0
[GR-AL] [DIR] TIE 400 kV Kardia - Zemblak | N-1 OHL 400 kV Chervena Mogila - Blagoevgrad ck. 1&2 | 0 | 0 | 0 |  | 0 |  | 0 |  | 0 | 0 | 0 | 0 |  | 0 | 0 | 0 | 0 |  | 0 | 0 | 0 | 0 | 0 | 0 | 0 | 0
[GR-AL] [DIR] TIE 400 kV Kardia - Zemblak | N-1 OHL 400 kV Kozloduy - Sofia Zapad ck. 1&2 | 0 | 0 | 0 |  | 0 |  | 0 |  | 0 | 0 | 0 | 0 |  | 0 | 0 | 0 | 0 |  | 0 | 0 | 0 | 0 | 0 | 0 | 0 | 0
[GR-AL] [DIR] TIE 400 kV Kardia - Zemblak | N-1 OHL 400 kV Filippoi - Komotini ck. 1&2 | 0 | 0 | 0 |  | 0 |  | 0 |  | 0 | 0 | 0 | 0 |  | 0 | 0 | 0 | 0 |  | 0 | 0 | 0 | 0 | 0 | 0 | 0 | 0
[GR-AL] [DIR] TIE 400 kV Kardia - Zemblak | N-1 OHL 400 kV Filippoi - Lagadas ck. 1&2 | 0 | 0 | 0 |  | 0 |  | 0 |  | 0 | 0 | 0 | 0 |  | 0 | 0 | 0 | 0 |  | 0 | 0 | 0 | 0 | 0 | 0 | 0 | 0
[GR-AL] [DIR] TIE 400 kV Kardia - Zemblak | N-1 OHL 400 kV Meliti - Amideo ck. 1&2 | 0 | 0 | 0 |  | 0 |  | 0 |  | 0 | 0 | 0 | 0 |  | 0 | 0 | 0 | 0 |  | 0 | 0 | 0 | 0 | 0 | 0 | 0 | 0
[GR-AL] [DIR] TIE 400 kV Kardia - Zemblak | N-1 OHL 400 kV Amideo - Lagadas ck. 1&2 | 0 | 0 | 0 |  | 0 |  | 0 |  | 0 | 0 | 0 | 0 |  | 0 | 0 | 0 | 0 |  | 0 | 0 | 0 | 0 | 0 | 0 | 0 | 0
[GR-AL] [DIR] TIE 400 kV Kardia - Zemblak | N-1 OHL 400 kV Thessaloniki - Lagadas ck. 1&2 | 0 | 0 | 0 |  | 0 |  | 0 |  | 0 | 0 | 0 | 0 |  | 0 | 0 | 0 | 0 |  | 0 | 0 | 0 | 0 | 0 | 0 | 0 | 0
[GR-AL] [OPP] TIE 400 kV Kardia - Zemblak | BC | 0 | 0 | 0 |  | 0 |  | 0 |  | 0 | 0 | 0 | 0 |  | 0 | 0 | 0 | 0 |  | 0 | 0 | 0 | 0 | 0 | 0 | 0 | 0
[GR-AL] [OPP] TIE 400 kV Kardia - Zemblak | N-1 TIE 400 kV Lagadas - Blagoevgrad | 0 | 0 | 0 |  | 0 |  | 0 |  | 0 | 0 | 0 | 0 |  | 0 | 0 | 0 | 0 |  | 0 | 0 | 0 | 0 | 0 | 0 | 0 | 0
[GR-AL] [OPP] TIE 400 kV Kardia - Zemblak | N-1 TIE 400 kV Thessaloniki - Dubrovo | 0 | 0 | 0 |  | 0 |  | 0 |  | 0 | 0 | 0 | 0 |  | 0 | 0 | 0 | 0 |  | 0 | 0 | 0 | 0 | 0 | 0 | 0 | 0
[GR-AL] [OPP] TIE 400 kV Kardia - Zemblak | N-1 TIE 400 kV Meliti - Bitola | 0 | 0 | 0 |  | 0 |  | 0 |  | 0 | 0 | 0 | 0 |  | 0 | 0 | 0 | 0 |  | 0 | 0 | 0 | 0 | 0 | 0 | 0 | 0
[GR-AL] [OPP] TIE 400 kV Kardia - Zemblak | N-1 TIE 400 kV Arachthos - Galatina | 0 | 0 | 0 |  | 0 |  | 0 |  | 0 | 0 | 0 | 0 |  | 0 | 0 | 0 | 0 |  | 0 | 0 | 0 | 0 | 0 | 0 | 0 | 0
[GR-AL] [OPP] TIE 400 kV Kardia - Zemblak | N-1 TIE 400 kV Nea Santa - Babaeski | 0 | 0 | 0 |  | 0 |  | 0 |  | 0 | 0 | 0 | 0 |  | 0 | 0 | 0 | 0 |  | 0 | 0 | 0 | 0 | 0 | 0 | 0 | 0
[GR-AL] [OPP] TIE 400 kV Kardia - Zemblak | N-1 OHL 400 kV Kosovo B - Urosevac | 0 | 0 | 0 |  | 0 |  | 0 |  | 0 | 0 | 0 | 0 |  | 0 | 0 | 0 | 0 |  | 0 | 0 | 0 | 0 | 0 | 0 | 0 | 0
[GR-AL] [OPP] TIE 400 kV Kardia - Zemblak | N-1 TIE 400 kV Pec 3 - Ribarevina | 0 | 0 | 0 |  | 0 |  | 0 |  | 0 | 0 | 0 | 0 |  | 0 | 0 | 0 | 0 |  | 0 | 0 | 0 | 0 | 0 | 0 | 0 | 0
[GR-AL] [OPP] TIE 400 kV Kardia - Zemblak | N-1 TIE 400 kV Maritsa 3 - Hamitabat 1 | 0 | 0 | 0 |  | 0 |  | 0 |  | 0 | 0 | 0 | 0 |  | 0 | 0 | 0 | 0 |  | 0 | 0 | 0 | 0 | 0 | 0 | 0 | 0
[GR-AL] [OPP] TIE 400 kV Kardia - Zemblak | N-1 TIE 400 kV Maritsa 3 - Hamitabat 2 | 0 | 0 | 0 |  | 0 |  | 0 |  | 0 | 0 | 0 | 0 |  | 0 | 0 | 0 | 0 |  | 0 | 0 | 0 | 0 | 0 | 0 | 0 | 0
[GR-AL] [OPP] TIE 400 kV Kardia - Zemblak | N-1 TIE 400 kV Sofia Zapad - Nis | 0 | 0 | 0 |  | 0 |  | 0 |  | 0 | 0 | 0 | 0 |  | 0 | 0 | 0 | 0 |  | 0 | 0 | 0 | 0 | 0 | 0 | 0 | 0
[GR-AL] [OPP] TIE 400 kV Kardia - Zemblak | N-1 TIE 400 kV Kosovo B - Nis 2 | 0 | 0 | 0 |  | 0 |  | 0 |  | 0 | 0 | 0 | 0 |  | 0 | 0 | 0 | 0 |  | 0 | 0 | 0 | 0 | 0 | 0 | 0 | 0
[GR-AL] [OPP] TIE 400 kV Kardia - Zemblak | N-1 TIE 400 kV Vranje 4 - Stip | 0 | 0 | 0 |  | 0 |  | 0 |  | 0 | 0 | 0 | 0 |  | 0 | 0 | 0 | 0 |  | 0 | 0 | 0 | 0 | 0 | 0 | 0 | 0
[GR-AL] [OPP] TIE 400 kV Kardia - Zemblak | N-1 OHL 400 kV Vranje 4 - Leskovac 2 | 0 | 0 | 0 |  | 0 |  | 0 |  | 0 | 0 | 0 | 0 |  | 0 | 0 | 0 | 0 |  | 0 | 0 | 0 | 0 | 0 | 0 | 0 | 0
[GR-AL] [OPP] TIE 400 kV Kardia - Zemblak | N-1 OHL 400 kV Nis 2 - Leskovac 2 | 0 | 0 | 0 |  | 0 |  | 0 |  | 0 | 0 | 0 | 0 |  | 0 | 0 | 0 | 0 |  | 0 | 0 | 0 | 0 | 0 | 0 | 0 | 0
[GR-AL] [OPP] TIE 400 kV Kardia - Zemblak | N-1 OHL 400 kV Bitola 2 - Dubrovo | 0 | 0 | 0 |  | 0 |  | 0 |  | 0 | 0 | 0 | 0 |  | 0 | 0 | 0 | 0 |  | 0 | 0 | 0 | 0 | 0 | 0 | 0 | 0
[GR-AL] [OPP] TIE 400 kV Kardia - Zemblak | N-1 OHL 400 kV Dubrovo - Stip | 0 | 0 | 0 |  | 0 |  | 0 |  | 0 | 0 | 0 | 0 |  | 0 | 0 | 0 | 0 |  | 0 | 0 | 0 | 0 | 0 | 0 | 0 | 0
[GR-AL] [OPP] TIE 400 kV Kardia - Zemblak | N-1 TIE 400 kV Chervena Mogila - Stip | 0 | 0 | 0 |  | 0 |  | 0 |  | 0 | 0 | 0 | 0 |  | 0 | 0 | 0 | 0 |  | 0 | 0 | 0 | 0 | 0 | 0 | 0 | 0
[GR-AL] [OPP] TIE 400 kV Kardia - Zemblak | N-1 OHL 400 kV Skopje 4 - Skopje 5 | 0 | 0 | 0 |  | 0 |  | 0 |  | 0 | 0 | 0 | 0 |  | 0 | 0 | 0 | 0 |  | 0 | 0 | 0 | 0 | 0 | 0 | 0 | 0
[GR-AL] [OPP] TIE 400 kV Kardia - Zemblak | N-1 TIE 400 kV Skopje 5 - Urosevac | 0 | 0 | 0 |  | 0 |  | 0 |  | 0 | 0 | 0 | 0 |  | 0 | 0 | 0 | 0 |  | 0 | 0 | 0 | 0 | 0 | 0 | 0 | 0
[GR-AL] [OPP] TIE 400 kV Kardia - Zemblak | N-1 OHL 400 kV Habitabat NGCC - Babaeski | 0 | 0 | 0 |  | 0 |  | 0 |  | 0 | 0 | 0 | 0 |  | 0 | 0 | 0 | 0 |  | 0 | 0 | 0 | 0 | 0 | 0 | 0 | 0
[GR-AL] [OPP] TIE 400 kV Kardia - Zemblak | N-1 TIE 400 kV Tirana 2 – Podgorica 2 | 0 | 0 | 0 |  | 0 |  | 0 |  | 0 | 0 | 0 | 0 |  | 0 | 0 | 0 | 0 |  | 0 | 0 | 0 | 0 | 0 | 0 | 0 | 0
[GR-AL] [OPP] TIE 400 kV Kardia - Zemblak | N-1 OHL 400 kV Elbasan 2 - Tirana 2 | 0 | 0 | 0 |  | 0 |  | 0 |  | 0 | 0 | 0 | 0 |  | 0 | 0 | 0 | 0 |  | 0 | 0 | 0 | 0 | 0 | 0 | 0 | 0
[GR-AL] [OPP] TIE 400 kV Kardia - Zemblak | N-1 OHL 400 kV Elbasan 2 - Zemblak | 0 | 0 | 0 |  | 0 |  | 0 |  | 0 | 0 | 0 | 0 |  | 0 | 0 | 0 | 0 |  | 0 | 0 | 0 | 0 | 0 | 0 | 0 | 0
[GR-AL] [OPP] TIE 400 kV Kardia - Zemblak | N-1 OHL 400 kV Vetren - Chervena Mogila | 0 | 0 | 0 |  | 0 |  | 0 |  | 0 | 0 | 0 | 0 |  | 0 | 0 | 0 | 0 |  | 0 | 0 | 0 | 0 | 0 | 0 | 0 | 0
[GR-AL] [OPP] TIE 400 kV Kardia - Zemblak | N-1 OHL 400 kV Plovdiv - Vetren | 0 | 0 | 0 |  | 0 |  | 0 |  | 0 | 0 | 0 | 0 |  | 0 | 0 | 0 | 0 |  | 0 | 0 | 0 | 0 | 0 | 0 | 0 | 0
[GR-AL] [OPP] TIE 400 kV Kardia - Zemblak | N-1 OHL 400 kV Maritsa Iztok 2 - Maritsa Iztok 3 | 0 | 0 | 0 |  | 0 |  | 0 |  | 0 | 0 | 0 | 0 |  | 0 | 0 | 0 | 0 |  | 0 | 0 | 0 | 0 | 0 | 0 | 0 | 0
[GR-AL] [OPP] TIE 400 kV Kardia - Zemblak | N-1 OHL 400 kV Maritsa Iztok - Maritsa Iztok 3 ck. 1&2 | 0 | 0 | 0 |  | 0 |  | 0 |  | 0 | 0 | 0 | 0 |  | 0 | 0 | 0 | 0 |  | 0 | 0 | 0 | 0 | 0 | 0 | 0 | 0
[GR-AL] [OPP] TIE 400 kV Kardia - Zemblak | N-1 OHL 400 kV Maritsa Iztok - Plovdiv ck. 1&2 | 0 | 0 | 0 |  | 0 |  | 0 |  | 0 | 0 | 0 | 0 |  | 0 | 0 | 0 | 0 |  | 0 | 0 | 0 | 0 | 0 | 0 | 0 | 0
[GR-AL] [OPP] TIE 400 kV Kardia - Zemblak | N-1 OHL 400 kV Varna - Burgas ck. 1&2 | 0 | 0 | 0 |  | 0 |  | 0 |  | 0 | 0 | 0 | 0 |  | 0 | 0 | 0 | 0 |  | 0 | 0 | 0 | 0 | 0 | 0 | 0 | 0
[GR-AL] [OPP] TIE 400 kV Kardia - Zemblak | N-1 OHL 400 kV Burgas- Maritsa Iztok 2 | 0 | 0 | 0 |  | 0 |  | 0 |  | 0 | 0 | 0 | 0 |  | 0 | 0 | 0 | 0 |  | 0 | 0 | 0 | 0 | 0 | 0 | 0 | 0
[GR-AL] [OPP] TIE 400 kV Kardia - Zemblak | N-1 OHL 400 kV Sofia Zapad - Chervena Mogila ck. 1&2 | 0 | 0 | 0 |  | 0 |  | 0 |  | 0 | 0 | 0 | 0 |  | 0 | 0 | 0 | 0 |  | 0 | 0 | 0 | 0 | 0 | 0 | 0 | 0
[GR-AL] [OPP] TIE 400 kV Kardia - Zemblak | N-1 OHL 400 kV Chervena Mogila - Blagoevgrad ck. 1&2 | 0 | 0 | 0 |  | 0 |  | 0 |  | 0 | 0 | 0 | 0 |  | 0 | 0 | 0 | 0 |  | 0 | 0 | 0 | 0 | 0 | 0 | 0 | 0
[GR-AL] [OPP] TIE 400 kV Kardia - Zemblak | N-1 OHL 400 kV Kozloduy - Sofia Zapad ck. 1&2 | 0 | 0 | 0 |  | 0 |  | 0 |  | 0 | 0 | 0 | 0 |  | 0 | 0 | 0 | 0 |  | 0 | 0 | 0 | 0 | 0 | 0 | 0 | 0
[GR-AL] [OPP] TIE 400 kV Kardia - Zemblak | N-1 OHL 400 kV Filippoi - Komotini ck. 1&2 | 0 | 0 | 0 |  | 0 |  | 0 |  | 0 | 0 | 0 | 0 |  | 0 | 0 | 0 | 0 |  | 0 | 0 | 0 | 0 | 0 | 0 | 0 | 0
[GR-AL] [OPP] TIE 400 kV Kardia - Zemblak | N-1 OHL 400 kV Filippoi - Lagadas ck. 1&2 | 0 | 0 | 0 |  | 0 |  | 0 |  | 0 | 0 | 0 | 0 |  | 0 | 0 | 0 | 0 |  | 0 | 0 | 0 | 0 | 0 | 0 | 0 | 0
[GR-AL] [OPP] TIE 400 kV Kardia - Zemblak | N-1 OHL 400 kV Meliti - Amideo ck. 1&2 | 0 | 0 | 0 |  | 0 |  | 0 |  | 0 | 0 | 0 | 0 |  | 0 | 0 | 0 | 0 |  | 0 | 0 | 0 | 0 | 0 | 0 | 0 | 0
[GR-AL] [OPP] TIE 400 kV Kardia - Zemblak | N-1 OHL 400 kV Amideo - Lagadas ck. 1&2 | 0 | 0 | 0 |  | 0 |  | 0 |  | 0 | 0 | 0 | 0 |  | 0 | 0 | 0 | 0 |  | 0 | 0 | 0 | 0 | 0 | 0 | 0 | 0
[GR-AL] [OPP] TIE 400 kV Kardia - Zemblak | N-1 OHL 400 kV Thessaloniki - Lagadas ck. 1&2 | 0 | 0 | 0 |  | 0 |  | 0 |  | 0 | 0 | 0 | 0 |  | 0 | 0 | 0 | 0 |  | 0 | 0 | 0 | 0 | 0 | 0 | 0 | 0
[GR-AL] [DIR] TIE 400 kV Kardia - Zemblak | N-1 TIE 400 kV Nea Santa - Maritsa Iztok | 0 | 0 | 0 |  | 0 |  | 0 |  | 0 | 0 | 0 | 0 |  | 0 | 0 | 0 | 0 |  | 0 | 0 | 0 | 0 | 0 | 0 | 0 | 0
[GR-AL] [OPP] TIE 400 kV Kardia - Zemblak | N-1 TIE 400 kV Nea Santa - Maritsa Iztok | 0 | 0 | 0 |  | 0 |  | 0 |  | 0 | 0 | 0 | 0 |  | 0 | 0 | 0 | 0 |  | 0 | 0 | 0 | 0 | 0 | 0 | 0 | 0
[GR-AL] [DIR] TIE 400 kV Kardia - Zemblak | N-1 TIE 400 kV Skopje 5 - Urosevac / N-1 TIE 150 kV Mourtos - Bistrica | 0 | 0 | 0 |  | 0 |  | 0 |  | 0 | 0 | 0 | 0 |  | 0 | 0 | 0 | 0 |  | 0 | 0 | 0 | 0 | 0 | 0 | 0 | 0
[GR-AL] [OPP] TIE 400 kV Kardia - Zemblak | N-1 TIE 400 kV Skopje 5 - Urosevac / N-1 TIE 150 kV Mourtos - Bistrica | 0 | 0 | 0 |  | 0 |  | 0 |  | 0 | 0 | 0 | 0 |  | 0 | 0 | 0 | 0 |  | 0 | 0 | 0 | 0 | 0 | 0 | 0 | 0
[GR-AL] [DIR] TIE 400 kV Kardia - Zemblak | N-1 OHL 400 kV Komotini - Nea Santa ck. 1&2 | 0 | 0 | 0 |  | 0 |  | 0 |  | 0 | 0 | 0 | 0 |  | 0 | 0 | 0 | 0 |  | 0 | 0 | 0 | 0 | 0 | 0 | 0 | 0
[GR-AL] [OPP] TIE 400 kV Kardia - Zemblak | N-1 OHL 400 kV Komotini - Nea Santa ck. 1&2 | 0 | 0 | 0 |  | 0 |  | 0 |  | 0 | 0 | 0 | 0 |  | 0 | 0 | 0 | 0 |  | 0 | 0 | 0 | 0 | 0 | 0 | 0 | 0
[GR-AL] [DIR] TIE 400 kV Kardia - Zemblak | N-1 OHL 400 kV Thessaloniki - Agios Dimitrios ck. 1&2 | 0 | 0 | 0 |  | 0 |  | 0 |  | 0 | 0 | 0 | 0 |  | 0 | 0 | 0 | 0 |  | 0 | 0 | 0 | 0 | 0 | 0 | 0 | 0
[GR-AL] [OPP] TIE 400 kV Kardia - Zemblak | N-1 OHL 400 kV Thessaloniki - Agios Dimitrios ck. 1&2 | 0 | 0 | 0 |  | 0 |  | 0 |  | 0 | 0 | 0 | 0 |  | 0 | 0 | 0 | 0 |  | 0 | 0 | 0 | 0 | 0 | 0 | 0 | 0
[GR-AL] [DIR] TIE 400 kV Kardia - Zemblak | N-1 OHL 400 kV Kardia - Amideo ck. 1&2 | 0 | 0 | 0 |  | 0 |  | 0 |  | 0 | 0 | 0 | 0 |  | 0 | 0 | 0 | 0 |  | 0 | 0 | 0 | 0 | 0 | 0 | 0 | 0
[GR-AL] [OPP] TIE 400 kV Kardia - Zemblak | N-1 OHL 400 kV Kardia - Amideo ck. 1&2 | 0 | 0 | 0 |  | 0 |  | 0 |  | 0 | 0 | 0 | 0 |  | 0 | 0 | 0 | 0 |  | 0 | 0 | 0 | 0 | 0 | 0 | 0 | 0
[BG-RO] [DIR] TIE 400 kV TINTARENI-KOZLODUI 2 | BC | -0.06356 | -7e-05 | -0.02465 | -1e-05 | -0.13834 | -0.00033 | 0.00113 | 0.00033 | -0.0003 | -0.00025 | -0.1228 | -0.0154 | 0.00221 | -0.00146 | -0.0441 | -0.1107 | 0.00011 | 0.00233 | -0.0003 | 0.06523 | -0.00726 | -0.0046 | 0.00272 | -0.12943 | 0.0022 | -0.07506
[BG-RO] [DIR] TIE 400 kV TINTARENI-KOZLODUI 2 | N-1 TIE 400 kV TINTARENI-KOZLODUI 1 | -0.10299 | -0.00012 | -0.03994 | -1e-05 | -0.22417 | -0.00053 | 0.00182 | 0.00054 | -0.00048 | -0.00041 | -0.19899 | -0.02495 | 0.00358 | -0.00236 | -0.07146 | -0.17937 | 0.00017 | 0.00378 | -0.00048 | 0.10571 | -0.01176 | -0.00745 | 0.0044 | -0.20973 | 0.00357 | -0.12163
[BG-RO] [DIR] TIE 400 kV TINTARENI-KOZLODUI 2 | N-1 TIE 400 kV PORTILE DE FIER - DJERDAP | -0.07445 | -0.00025 | -0.03176 | -1e-05 | -0.13544 | -0.00045 | 0.00147 | 0.00045 | -0.0004 | -0.00034 | -0.12719 | -0.01977 | 0.00236 | -0.00195 | -0.05406 | -0.11821 | 0.00015 | 0.00331 | -0.0004 | 0.08659 | -0.0295 | -0.00632 | 0.00354 | -0.12773 | 0.00695 | -0.08763
[BG-RO] [DIR] TIE 400 kV TINTARENI-KOZLODUI 2 | N-1 TIE 400 kV MEDGIDIA SUD - VARNA | -0.06855 | -0.00018 | -0.02716 | -1e-05 | -0.1524 | -0.00038 | 0.00124 | 0.00038 | -0.00034 | -0.00029 | -0.13231 | -0.01701 | 0.00208 | -0.00165 | -0.04795 | -0.11875 | 0.00012 | 0.00276 | -0.00034 | 0.06669 | -0.00985 | -0.00524 | 0.00296 | -0.1434 | 0.00604 | -0.08074
[BG-RO] [DIR] TIE 400 kV TINTARENI-KOZLODUI 2 | N-1 TIE 400 kV MEDGIDIA SUD - DOBRUDJA | -0.06829 | -0.00018 | -0.02703 | -1e-05 | -0.15168 | -0.00037 | 0.00123 | 0.00038 | -0.00034 | -0.00029 | -0.13181 | -0.01692 | 0.00209 | -0.00164 | -0.04774 | -0.11833 | 0.00012 | 0.00274 | -0.00033 | 0.06661 | -0.00971 | -0.00521 | 0.00295 | -0.14266 | 0.00583 | -0.08044
[BG-RO] [DIR] TIE 400 kV TINTARENI-KOZLODUI 1 | BC | -0.06356 | -7e-05 | -0.02465 | -1e-05 | -0.13834 | -0.00033 | 0.00113 | 0.00033 | -0.0003 | -0.00025 | -0.1228 | -0.0154 | 0.00221 | -0.00146 | -0.0441 | -0.1107 | 0.00011 | 0.00233 | -0.0003 | 0.06523 | -0.00726 | -0.0046 | 0.00272 | -0.12943 | 0.0022 | -0.07506
[BG-RO] [DIR] TIE 400 kV TINTARENI-KOZLODUI 1 | N-1 TIE 400 kV TINTARENI-KOZLODUI 2 | -0.10299 | -0.00012 | -0.03994 | -1e-05 | -0.22417 | -0.00053 | 0.00182 | 0.00054 | -0.00048 | -0.00041 | -0.19899 | -0.02495 | 0.00358 | -0.00236 | -0.07146 | -0.17937 | 0.00017 | 0.00378 | -0.00048 | 0.10571 | -0.01176 | -0.00745 | 0.0044 | -0.20973 | 0.00357 | -0.12163
[BG-RO] [DIR] TIE 400 kV TINTARENI-KOZLODUI 1 | N-1 TIE 400 kV PORTILE DE FIER - DJERDAP | -0.07445 | -0.00025 | -0.03176 | -1e-05 | -0.13544 | -0.00045 | 0.00147 | 0.00045 | -0.0004 | -0.00034 | -0.12719 | -0.01977 | 0.00236 | -0.00195 | -0.05406 | -0.11821 | 0.00015 | 0.00331 | -0.0004 | 0.08659 | -0.0295 | -0.00632 | 0.00354 | -0.12773 | 0.00695 | -0.08763
[BG-RO] [DIR] TIE 400 kV TINTARENI-KOZLODUI 1 | N-1 TIE 400 kV MEDGIDIA SUD - VARNA | -0.06855 | -0.00018 | -0.02716 | -1e-05 | -0.1524 | -0.00038 | 0.00124 | 0.00038 | -0.00034 | -0.00029 | -0.13231 | -0.01701 | 0.00208 | -0.00165 | -0.04795 | -0.11875 | 0.00012 | 0.00276 | -0.00034 | 0.06669 | -0.00985 | -0.00524 | 0.00296 | -0.1434 | 0.00604 | -0.08074
[BG-RO] [DIR] TIE 400 kV TINTARENI-KOZLODUI 1 | N-1 TIE 400 kV MEDGIDIA SUD - DOBRUDJA | -0.06829 | -0.00018 | -0.02703 | -1e-05 | -0.15168 | -0.00037 | 0.00123 | 0.00038 | -0.00034 | -0.00029 | -0.13181 | -0.01692 | 0.00209 | -0.00164 | -0.04774 | -0.11833 | 0.00012 | 0.00274 | -0.00033 | 0.06661 | -0.00971 | -0.00521 | 0.00295 | -0.14266 | 0.00583 | -0.08044
[BG-RO] [DIR] TIE 400 kV DOBRUDJA- MEDGIDIA SUD | BC | -0.05129 | -0.00111 | -0.0258 | -1e-05 | -0.14446 | -0.00048 | 0.00117 | 0.0005 | -0.00041 | -0.00035 | -0.0976 | -0.01652 | -0.00132 | -0.00192 | -0.03947 | -0.08264 | 0.00016 | 0.00443 | -0.00041 | 0.01491 | -0.02662 | -0.00662 | 0.00247 | -0.14331 | 0.03935 | -0.05824
[BG-RO] [DIR] TIE 400 kV DOBRUDJA- MEDGIDIA SUD | N-1 TIE 400 kV MEDGIDIA SUD - VARNA | -0.08811 | -0.00191 | -0.04432 | -2e-05 | -0.24805 | -0.00082 | 0.002 | 0.00087 | -0.00071 | -0.0006 | -0.16769 | -0.02837 | -0.00226 | -0.0033 | -0.06781 | -0.14199 | 0.00027 | 0.00762 | -0.0007 | 0.02561 | -0.04573 | -0.01137 | 0.00425 | -0.24628 | 0.0676 | -0.10005
[BG-RO] [DIR] TIE 400 kV MEDGIDIA SUD - VARNA | BC | -0.05295 | -0.00115 | -0.02663 | -1e-05 | -0.14895 | -0.00049 | 0.0012 | 0.00052 | -0.00043 | -0.00036 | -0.10078 | -0.01705 | -0.00136 | -0.00199 | -0.04075 | -0.08533 | 0.00016 | 0.00458 | -0.00042 | 0.01539 | -0.02747 | -0.00683 | 0.00255 | -0.14806 | 0.04062 | -0.06012
[BG-RO] [DIR] TIE 400 kV MEDGIDIA SUD - VARNA | N-1 TIE 400 kV MEDGIDIA SUD - DOBRUDJA | -0.08896 | -0.00192 | -0.04474 | -2e-05 | -0.25038 | -0.00082 | 0.00202 | 0.00088 | -0.00072 | -0.00061 | -0.16931 | -0.02864 | -0.00229 | -0.00334 | -0.06846 | -0.14336 | 0.00027 | 0.00769 | -0.00071 | 0.02585 | -0.04616 | -0.01148 | 0.00429 | -0.24869 | 0.06825 | -0.10102
[BG-RO] [OPP] TIE 400 kV TINTARENI-KOZLODUI 2 | BC | -0.06356 | -7e-05 | -0.02465 | -1e-05 | -0.13834 | -0.00033 | 0.00113 | 0.00033 | -0.0003 | -0.00025 | -0.1228 | -0.0154 | 0.00221 | -0.00146 | -0.0441 | -0.1107 | 0.00011 | 0.00233 | -0.0003 | 0.06523 | -0.00726 | -0.0046 | 0.00272 | -0.12943 | 0.0022 | -0.07506
[BG-RO] [OPP] TIE 400 kV TINTARENI-KOZLODUI 2 | N-1 TIE 400 kV TINTARENI-KOZLODUI 1 | -0.10299 | -0.00012 | -0.03994 | -1e-05 | -0.22417 | -0.00053 | 0.00182 | 0.00054 | -0.00048 | -0.00041 | -0.19899 | -0.02495 | 0.00358 | -0.00236 | -0.07146 | -0.17937 | 0.00017 | 0.00378 | -0.00048 | 0.10571 | -0.01176 | -0.00745 | 0.0044 | -0.20973 | 0.00357 | -0.12163
[BG-RO] [OPP] TIE 400 kV TINTARENI-KOZLODUI 2 | N-1 TIE 400 kV PORTILE DE FIER - DJERDAP | -0.07445 | -0.00025 | -0.03176 | -1e-05 | -0.13544 | -0.00045 | 0.00147 | 0.00045 | -0.0004 | -0.00034 | -0.12719 | -0.01977 | 0.00236 | -0.00195 | -0.05406 | -0.11821 | 0.00015 | 0.00331 | -0.0004 | 0.08659 | -0.0295 | -0.00632 | 0.00354 | -0.12773 | 0.00695 | -0.08763
[BG-RO] [OPP] TIE 400 kV TINTARENI-KOZLODUI 2 | N-1 TIE 400 kV MEDGIDIA SUD - VARNA | -0.06855 | -0.00018 | -0.02716 | -1e-05 | -0.1524 | -0.00038 | 0.00124 | 0.00038 | -0.00034 | -0.00029 | -0.13231 | -0.01701 | 0.00208 | -0.00165 | -0.04795 | -0.11875 | 0.00012 | 0.00276 | -0.00034 | 0.06669 | -0.00985 | -0.00524 | 0.00296 | -0.1434 | 0.00604 | -0.08074
[BG-RO] [OPP] TIE 400 kV TINTARENI-KOZLODUI 2 | N-1 TIE 400 kV MEDGIDIA SUD - DOBRUDJA | -0.06829 | -0.00018 | -0.02703 | -1e-05 | -0.15168 | -0.00037 | 0.00123 | 0.00038 | -0.00034 | -0.00029 | -0.13181 | -0.01692 | 0.00209 | -0.00164 | -0.04774 | -0.11833 | 0.00012 | 0.00274 | -0.00033 | 0.06661 | -0.00971 | -0.00521 | 0.00295 | -0.14266 | 0.00583 | -0.08044
[BG-RO] [OPP] TIE 400 kV TINTARENI-KOZLODUI 1 | BC | -0.06356 | -7e-05 | -0.02465 | -1e-05 | -0.13834 | -0.00033 | 0.00113 | 0.00033 | -0.0003 | -0.00025 | -0.1228 | -0.0154 | 0.00221 | -0.00146 | -0.0441 | -0.1107 | 0.00011 | 0.00233 | -0.0003 | 0.06523 | -0.00726 | -0.0046 | 0.00272 | -0.12943 | 0.0022 | -0.07506
[BG-RO] [OPP] TIE 400 kV TINTARENI-KOZLODUI 1 | N-1 TIE 400 kV TINTARENI-KOZLODUI 2 | -0.10299 | -0.00012 | -0.03994 | -1e-05 | -0.22417 | -0.00053 | 0.00182 | 0.00054 | -0.00048 | -0.00041 | -0.19899 | -0.02495 | 0.00358 | -0.00236 | -0.07146 | -0.17937 | 0.00017 | 0.00378 | -0.00048 | 0.10571 | -0.01176 | -0.00745 | 0.0044 | -0.20973 | 0.00357 | -0.12163
[BG-RO] [OPP] TIE 400 kV TINTARENI-KOZLODUI 1 | N-1 TIE 400 kV PORTILE DE FIER - DJERDAP | -0.07445 | -0.00025 | -0.03176 | -1e-05 | -0.13544 | -0.00045 | 0.00147 | 0.00045 | -0.0004 | -0.00034 | -0.12719 | -0.01977 | 0.00236 | -0.00195 | -0.05406 | -0.11821 | 0.00015 | 0.00331 | -0.0004 | 0.08659 | -0.0295 | -0.00632 | 0.00354 | -0.12773 | 0.00695 | -0.08763
[BG-RO] [OPP] TIE 400 kV TINTARENI-KOZLODUI 1 | N-1 TIE 400 kV MEDGIDIA SUD - VARNA | -0.06855 | -0.00018 | -0.02716 | -1e-05 | -0.1524 | -0.00038 | 0.00124 | 0.00038 | -0.00034 | -0.00029 | -0.13231 | -0.01701 | 0.00208 | -0.00165 | -0.04795 | -0.11875 | 0.00012 | 0.00276 | -0.00034 | 0.06669 | -0.00985 | -0.00524 | 0.00296 | -0.1434 | 0.00604 | -0.08074
[BG-RO] [OPP] TIE 400 kV TINTARENI-KOZLODUI 1 | N-1 TIE 400 kV MEDGIDIA SUD - DOBRUDJA | -0.06829 | -0.00018 | -0.02703 | -1e-05 | -0.15168 | -0.00037 | 0.00123 | 0.00038 | -0.00034 | -0.00029 | -0.13181 | -0.01692 | 0.00209 | -0.00164 | -0.04774 | -0.11833 | 0.00012 | 0.00274 | -0.00033 | 0.06661 | -0.00971 | -0.00521 | 0.00295 | -0.14266 | 0.00583 | -0.08044
[BG-RO] [OPP] TIE 400 kV DOBRUDJA- MEDGIDIA SUD | BC | -0.05129 | -0.00111 | -0.0258 | -1e-05 | -0.14446 | -0.00048 | 0.00117 | 0.0005 | -0.00041 | -0.00035 | -0.0976 | -0.01652 | -0.00132 | -0.00192 | -0.03947 | -0.08264 | 0.00016 | 0.00443 | -0.00041 | 0.01491 | -0.02662 | -0.00662 | 0.00247 | -0.14331 | 0.03935 | -0.05824
[BG-RO] [OPP] TIE 400 kV DOBRUDJA- MEDGIDIA SUD | N-1 TIE 400 kV MEDGIDIA SUD - VARNA | -0.08811 | -0.00191 | -0.04432 | -2e-05 | -0.24805 | -0.00082 | 0.002 | 0.00087 | -0.00071 | -0.0006 | -0.16769 | -0.02837 | -0.00226 | -0.0033 | -0.06781 | -0.14199 | 0.00027 | 0.00762 | -0.0007 | 0.02561 | -0.04573 | -0.01137 | 0.00425 | -0.24628 | 0.0676 | -0.10005
[BG-RO] [OPP] TIE 400 kV MEDGIDIA SUD - VARNA | BC | -0.05295 | -0.00115 | -0.02663 | -1e-05 | -0.14895 | -0.00049 | 0.0012 | 0.00052 | -0.00043 | -0.00036 | -0.10078 | -0.01705 | -0.00136 | -0.00199 | -0.04075 | -0.08533 | 0.00016 | 0.00458 | -0.00042 | 0.01539 | -0.02747 | -0.00683 | 0.00255 | -0.14806 | 0.04062 | -0.06012
[BG-RO] [OPP] TIE 400 kV MEDGIDIA SUD - VARNA | N-1 TIE 400 kV MEDGIDIA SUD - DOBRUDJA | -0.08896 | -0.00192 | -0.04474 | -2e-05 | -0.25038 | -0.00082 | 0.00202 | 0.00088 | -0.00072 | -0.00061 | -0.16931 | -0.02864 | -0.00229 | -0.00334 | -0.06846 | -0.14336 | 0.00027 | 0.00769 | -0.00071 | 0.02585 | -0.04616 | -0.01148 | 0.00429 | -0.24869 | 0.06825 | -0.10102
[RO-BG] [DIR] TIE 400 kV TINTARENI-KOZLODUI 1 | BC | -0.06356 | -7e-05 | -0.02465 | -1e-05 | -0.13834 | -0.00033 | 0.00113 | 0.00033 | -0.0003 | -0.00025 | -0.1228 | -0.0154 | 0.00221 | -0.00146 | -0.0441 | -0.1107 | 0.00011 | 0.00233 | -0.0003 | 0.06523 | -0.00726 | -0.0046 | 0.00272 | -0.12943 | 0.0022 | -0.07506
[RO-BG] [DIR] TIE 400 kV TINTARENI-KOZLODUI 1 | N-1 TIE 400 kV Portile de Fier-Djerdap | -0.07445 | -0.00025 | -0.03176 | -1e-05 | -0.13544 | -0.00045 | 0.00147 | 0.00045 | -0.0004 | -0.00034 | -0.12719 | -0.01977 | 0.00236 | -0.00195 | -0.05406 | -0.11821 | 0.00015 | 0.00331 | -0.0004 | 0.08659 | -0.0295 | -0.00632 | 0.00354 | -0.12773 | 0.00695 | -0.08763
[RO-BG] [DIR] TIE 400 kV TINTARENI-KOZLODUI 1 | N-1 TIE 400 kV TINTARENI-KOZLODUI 2 | -0.10299 | -0.00012 | -0.03994 | -1e-05 | -0.22417 | -0.00053 | 0.00182 | 0.00054 | -0.00048 | -0.00041 | -0.19899 | -0.02495 | 0.00358 | -0.00236 | -0.07146 | -0.17937 | 0.00017 | 0.00378 | -0.00048 | 0.10571 | -0.01176 | -0.00745 | 0.0044 | -0.20973 | 0.00357 | -0.12163
[RO-BG] [DIR] TIE 400 kV TINTARENI-KOZLODUI 1 | N-1 TIE 400 kV Isaccea - Vulcanesti | -0.06674 | -0.00024 | -0.02669 | -1e-05 | -0.14367 | -0.00038 | 0.00121 | 0.00038 | -0.00034 | -0.00029 | -0.12729 | -0.01674 | 0.00184 | -0.00164 | -0.04685 | -0.11488 | 0.00012 | 0.00283 | -0.00034 | 0.06091 | -0.01015 | -0.00525 | 0.00287 | -0.13469 | 0.00852 | -0.07859
[RO-BG] [DIR] TIE 400 kV TINTARENI-KOZLODUI 1 | N-1 TIE 400 kV Resita-Pancevo c2 | -0.06358 | -9e-05 | -0.02501 | -1e-05 | -0.13768 | -0.00034 | 0.00115 | 0.00034 | -0.00031 | -0.00026 | -0.12234 | -0.01561 | 0.0022 | -0.00149 | -0.04438 | -0.11033 | 0.00011 | 0.0024 | -0.0003 | 0.06629 | -0.00803 | -0.00471 | 0.00277 | -0.12881 | 0.00252 | -0.07496
[RO-BG] [DIR] TIE 400 kV TINTARENI-KOZLODUI 1 | N-1 TIE 400 kV Resita-Pancevo c1 | -0.06358 | -9e-05 | -0.02501 | -1e-05 | -0.13768 | -0.00034 | 0.00115 | 0.00034 | -0.00031 | -0.00026 | -0.12234 | -0.01561 | 0.0022 | -0.00149 | -0.04438 | -0.11033 | 0.00011 | 0.0024 | -0.0003 | 0.06629 | -0.00803 | -0.00471 | 0.00277 | -0.12881 | 0.00252 | -0.07496
[RO-BG] [DIR] TIE 400 kV TINTARENI-KOZLODUI 2 | BC | -0.06356 | -7e-05 | -0.02465 | -1e-05 | -0.13834 | -0.00033 | 0.00113 | 0.00033 | -0.0003 | -0.00025 | -0.1228 | -0.0154 | 0.00221 | -0.00146 | -0.0441 | -0.1107 | 0.00011 | 0.00233 | -0.0003 | 0.06523 | -0.00726 | -0.0046 | 0.00272 | -0.12943 | 0.0022 | -0.07506
[RO-BG] [DIR] TIE 400 kV TINTARENI-KOZLODUI 2 | N-1 TIE 400 kV Portile de Fier-Djerdap | -0.07445 | -0.00025 | -0.03176 | -1e-05 | -0.13544 | -0.00045 | 0.00147 | 0.00045 | -0.0004 | -0.00034 | -0.12719 | -0.01977 | 0.00236 | -0.00195 | -0.05406 | -0.11821 | 0.00015 | 0.00331 | -0.0004 | 0.08659 | -0.0295 | -0.00632 | 0.00354 | -0.12773 | 0.00695 | -0.08763
[RO-BG] [DIR] TIE 400 kV TINTARENI-KOZLODUI 2 | N-1 TIE 400 kV TINTARENI-KOZLODUI 1 | -0.10299 | -0.00012 | -0.03994 | -1e-05 | -0.22417 | -0.00053 | 0.00182 | 0.00054 | -0.00048 | -0.00041 | -0.19899 | -0.02495 | 0.00358 | -0.00236 | -0.07146 | -0.17937 | 0.00017 | 0.00378 | -0.00048 | 0.10571 | -0.01176 | -0.00745 | 0.0044 | -0.20973 | 0.00357 | -0.12163
[RO-BG] [DIR] TIE 400 kV TINTARENI-KOZLODUI 2 | N-1 TIE 400 kV Isaccea - Vulcanesti | -0.06674 | -0.00024 | -0.02669 | -1e-05 | -0.14367 | -0.00038 | 0.00121 | 0.00038 | -0.00034 | -0.00029 | -0.12729 | -0.01674 | 0.00184 | -0.00164 | -0.04685 | -0.11488 | 0.00012 | 0.00283 | -0.00034 | 0.06091 | -0.01015 | -0.00525 | 0.00287 | -0.13469 | 0.00852 | -0.07859
[RO-BG] [DIR] TIE 400 kV TINTARENI-KOZLODUI 2 | N-1 TIE 400 kV Resita-Pancevo c2 | -0.06358 | -9e-05 | -0.02501 | -1e-05 | -0.13768 | -0.00034 | 0.00115 | 0.00034 | -0.00031 | -0.00026 | -0.12234 | -0.01561 | 0.0022 | -0.00149 | -0.04438 | -0.11033 | 0.00011 | 0.0024 | -0.0003 | 0.06629 | -0.00803 | -0.00471 | 0.00277 | -0.12881 | 0.00252 | -0.07496
[RO-BG] [DIR] TIE 400 kV TINTARENI-KOZLODUI 2 | N-1 TIE 400 kV Resita-Pancevo c1 | -0.06358 | -9e-05 | -0.02501 | -1e-05 | -0.13768 | -0.00034 | 0.00115 | 0.00034 | -0.00031 | -0.00026 | -0.12234 | -0.01561 | 0.0022 | -0.00149 | -0.04438 | -0.11033 | 0.00011 | 0.0024 | -0.0003 | 0.06629 | -0.00803 | -0.00471 | 0.00277 | -0.12881 | 0.00252 | -0.07496
[RO-RS] [DIR] TIE 400 kV Portile de Fier-Djerdap | BC | 0.07685 | 0.00122 | 0.0502 | 2e-05 | -0.0205 | 0.00083 | -0.00245 | -0.00086 | 0.00074 | 0.00063 | 0.03096 | 0.03086 | -0.00105 | 0.00351 | 0.07029 | 0.05301 | -0.00027 | -0.00689 | 0.00073 | -0.15067 | 0.15691 | 0.01211 | -0.0058 | -0.01196 | -0.03346 | 0.08866
[RO-RS] [DIR] TIE 400 kV Portile de Fier-Djerdap | N-1 TIE 400 kV Arad-Sandorfalva | 0.07532 | 0.00152 | 0.05045 | 2e-05 | -0.02471 | 0.00088 | -0.0025 | -0.00092 | 0.00077 | 0.00066 | 0.02757 | 0.03129 | 0.00057 | 0.00366 | 0.06952 | 0.04999 | -0.00029 | -0.00745 | 0.00077 | -0.15726 | 0.15608 | 0.01278 | -0.00598 | -0.01605 | -0.03629 | 0.08661
[RO-RS] [DIR] TIE 400 kV Portile de Fier-Djerdap | N-1 TIE 400 kV Nadab-Bekescsaba | 0.07272 | 0.00151 | 0.04792 | 2e-05 | -0.02687 | 0.00083 | -0.0023 | -0.00087 | 0.00073 | 0.00062 | 0.0252 | 0.02965 | 1e-05 | 0.00344 | 0.0668 | 0.04754 | -0.00027 | -0.00716 | 0.00073 | -0.15928 | 0.15269 | 0.01196 | -0.00528 | -0.01823 | -0.03616 | 0.08398
[RO-RS] [DIR] TIE 400 kV Portile de Fier-Djerdap | N-1 TIE 400 kV Rosiori-Mukacevo | 0.06925 | 0.00057 | 0.04449 | 2e-05 | -0.03007 | 0.00068 | -0.00215 | -0.00069 | 0.00061 | 0.00052 | 0.02184 | 0.02697 | -0.00299 | 0.00293 | 0.06326 | 0.04412 | -0.00022 | -0.00526 | 0.0006 | -0.16378 | 0.14879 | 0.00996 | -0.00519 | -0.02143 | -0.03018 | 0.08047
[RO-RS] [DIR] TIE 400 kV Portile de Fier-Djerdap | N-1 TIE 400 kV TINTARENI-KOZLODUI 1 | 0.0853 | 0.00123 | 0.05347 | 2e-05 | -0.00212 | 0.00088 | -0.0026 | -0.00091 | 0.00078 | 0.00066 | 0.04727 | 0.03291 | -0.00134 | 0.0037 | 0.07615 | 0.06771 | -0.00029 | -0.0072 | 0.00077 | -0.15933 | 0.15788 | 0.01272 | -0.00616 | 0.00523 | -0.03376 | 0.09863
[RO-RS] [DIR] TIE 400 kV Portile de Fier-Djerdap | N-1 TIE 400 kV TINTARENI-KOZLODUI 2 | 0.0853 | 0.00123 | 0.05347 | 2e-05 | -0.00212 | 0.00088 | -0.0026 | -0.00091 | 0.00078 | 0.00066 | 0.04727 | 0.03291 | -0.00134 | 0.0037 | 0.07615 | 0.06771 | -0.00029 | -0.0072 | 0.00077 | -0.15933 | 0.15788 | 0.01272 | -0.00616 | 0.00523 | -0.03376 | 0.09863
[RO-RS] [DIR] TIE 400 kV Portile de Fier-Djerdap | N-1 TIE 400 kV Isaccea - Vulcanesti | 0.06878 | 0.0008 | 0.04502 | 2e-05 | -0.03401 | 0.00072 | -0.00222 | -0.00073 | 0.00064 | 0.00054 | 0.01956 | 0.02746 | -0.00199 | 0.00305 | 0.06332 | 0.0424 | -0.00023 | -0.00562 | 0.00063 | -0.16163 | 0.14957 | 0.01047 | -0.00541 | -0.0253 | -0.01745 | 0.07973
[RO-RS] [DIR] TIE 400 kV Portile de Fier-Djerdap | N-1 OHL 400 kV Mintia-Arad | 0.07222 | 0.00143 | 0.04814 | 2e-05 | -0.02911 | 0.00083 | -0.00235 | -0.00087 | 0.00073 | 0.00062 | 0.02358 | 0.02976 | 2e-05 | 0.00346 | 0.0667 | 0.04618 | -0.00027 | -0.00706 | 0.00073 | -0.16255 | 0.15323 | 0.01202 | -0.0055 | -0.02037 | -0.03622 | 0.08327
[RO-RS] [DIR] TIE 400 kV Portile de Fier-Djerdap | N-1 OHL 220 kV Portile de Fier-Resita 1&2 | 0.06867 | 0.00133 | 0.04678 | 2e-05 | -0.03312 | 0.0008 | -0.00229 | -0.00084 | 0.00071 | 0.0006 | 0.01905 | 0.02884 | -0.00023 | 0.00335 | 0.06426 | 0.04152 | -0.00026 | -0.00679 | 0.0007 | -0.16733 | 0.15024 | 0.01164 | -0.00537 | -0.02438 | -0.03555 | 0.0789
[RO-RS] [DIR] TIE 400 kV Portile de Fier-Djerdap | N-1 OHL 220 kV Resita-Timisoara 1&2 | 0.06725 | 0.00124 | 0.04355 | 2e-05 | -0.03008 | 0.00074 | -0.00211 | -0.00077 | 0.00065 | 0.00055 | 0.02071 | 0.02692 | -0.00019 | 0.0031 | 0.06125 | 0.04254 | -0.00024 | -0.00629 | 0.00065 | -0.15806 | 0.14339 | 0.01073 | -0.00493 | -0.02158 | -0.03349 | 0.07817
[RO-RS] [DIR] TIE 400 kV Portile de Fier-Djerdap | N-1 TRA 400/220 kV AT3 Arad | 0.07302 | 0.00127 | 0.04777 | 2e-05 | -0.02504 | 0.00081 | -0.00233 | -0.00084 | 0.00071 | 0.0006 | 0.02642 | 0.02945 | -0.00055 | 0.00337 | 0.06683 | 0.0485 | -0.00026 | -0.00675 | 0.00071 | -0.15514 | 0.15202 | 0.01168 | -0.00548 | -0.01648 | -0.03402 | 0.08441
[RO-RS] [DIR] TIE 400 kV Portile de Fier-Djerdap | N-1 TIE 400 kV Resita-Pancevo c2 | 0.07713 | 0.0014 | 0.05461 | 2e-05 | -0.02864 | 0.00092 | -0.0027 | -0.00096 | 0.00082 | 0.00069 | 0.02525 | 0.03349 | -0.00091 | 0.00387 | 0.07371 | 0.04846 | -0.0003 | -0.00766 | 0.00081 | -0.1637 | 0.16645 | 0.01349 | -0.00641 | -0.01965 | -0.03736 | 0.08742
[RO-RS] [DIR] TIE 400 kV Portile de Fier-Djerdap | N-1 TIE 400 kV Resita-Pancevo c1 | 0.07713 | 0.0014 | 0.05461 | 2e-05 | -0.02864 | 0.00092 | -0.0027 | -0.00096 | 0.00082 | 0.00069 | 0.02525 | 0.03349 | -0.00091 | 0.00387 | 0.07371 | 0.04846 | -0.0003 | -0.00766 | 0.00081 | -0.1637 | 0.16645 | 0.01349 | -0.00641 | -0.01965 | -0.03736 | 0.08742
[RO-UA] [DIR] TIE 400 kV Isaccea-Vulcanesti | N-1 TIE 400 kV Resita-Pancevo c2 | 0.09492 | 0.00489 | 0.06061 | 3e-05 | 0.15917 | 0.00139 | -0.00262 | -0.00153 | 0.00118 | 0.001 | 0.13422 | 0.03985 | 0.01107 | 0.00535 | 0.08188 | 0.12493 | -0.00046 | -0.01485 | 0.00117 | 0.12942 | 0.08587 | 0.01921 | -0.00463 | 0.15712 | -0.18806 | 0.10507
[RO-HU] [DIR] TIE 400 kV Arad-Sandorfalva | BC | -0.02242 | 0.00449 | 0.00372 | 1e-05 | -0.06178 | 0.00066 | -0.00081 | -0.00077 | 0.00053 | 0.00045 | -0.04966 | 0.00628 | 0.02364 | 0.00221 | -0.01129 | -0.04424 | -0.00022 | -0.00823 | 0.00052 | -0.0965 | -0.01215 | 0.0097 | -0.00256 | -0.05977 | -0.04133 | -0.03008
[RO-HU] [DIR] TIE 400 kV Arad-Sandorfalva | N-1 TIE 400 kV Nadab-Bekescsaba | -0.06469 | 0.00747 | -0.01957 | 1e-05 | -0.127 | 0.00064 | 0.00067 | -0.00082 | 0.00045 | 0.00039 | -0.10853 | -0.00612 | 0.03446 | 0.00159 | -0.04699 | -0.10021 | -0.00022 | -0.01109 | 0.00045 | -0.1846 | -0.05532 | 0.00814 | 0.00281 | -0.12385 | -0.06892 | -0.078
[RO-HU] [DIR] TIE 400 kV Arad-Sandorfalva | N-1 TIE 400 kV Rosiori-Mukacevo | -0.04562 | 0.00252 | -0.01368 | 0 | -0.09098 | 0.00019 | 9e-05 | -0.00025 | 0.00013 | 0.00012 | -0.07746 | -0.00559 | 0.01771 | 0.00045 | -0.03273 | -0.07134 | -7e-05 | -0.00328 | 0.00013 | -0.13647 | -0.03693 | 0.00314 | -0.0007 | -0.08864 | -0.03131 | -0.05505
[RO-HU] [DIR] TIE 400 kV Arad-Sandorfalva | N-1 TIE 400 kV Portile de Fier-Djerdap | -0.01794 | 0.00456 | 0.00665 | 1e-05 | -0.06298 | 0.00071 | -0.00095 | -0.00082 | 0.00057 | 0.00049 | -0.04786 | 0.00808 | 0.02357 | 0.00242 | -0.00719 | -0.04115 | -0.00024 | -0.00863 | 0.00057 | -0.10529 | -0.003 | 0.0104 | -0.0029 | -0.06047 | -0.04328 | -0.02491
[RO-HU] [DIR] TIE 400 kV Arad-Sandorfalva | N-1 OHL 400 kV Iernut-Sibiu Sud | -0.02391 | 0.00444 | 0.00279 | 1e-05 | -0.06402 | 0.00065 | -0.00076 | -0.00075 | 0.00051 | 0.00044 | -0.05169 | 0.00568 | 0.02354 | 0.00214 | -0.01257 | -0.04616 | -0.00021 | -0.00806 | 0.00051 | -0.09868 | -0.01355 | 0.00943 | -0.00245 | -0.06196 | -0.04127 | -0.03173
[RO-HU] [DIR] TIE 400 kV Arad-Sandorfalva | N-1 TIE 400 kV Resita-Pancevo c2 | -0.02237 | 0.00452 | 0.00447 | 1e-05 | -0.06316 | 0.00068 | -0.00085 | -0.00078 | 0.00054 | 0.00046 | -0.05062 | 0.00673 | 0.02366 | 0.00227 | -0.01071 | -0.04501 | -0.00023 | -0.00836 | 0.00054 | -0.0987 | -0.01054 | 0.00993 | -0.00266 | -0.06107 | -0.04199 | -0.03029
[RO-HU] [DIR] TIE 400 kV Arad-Sandorfalva | N-1 TIE 400 kV Resita-Pancevo c1 | -0.02237 | 0.00452 | 0.00447 | 1e-05 | -0.06316 | 0.00068 | -0.00085 | -0.00078 | 0.00054 | 0.00046 | -0.05062 | 0.00673 | 0.02366 | 0.00227 | -0.01071 | -0.04501 | -0.00023 | -0.00836 | 0.00054 | -0.0987 | -0.01054 | 0.00993 | -0.00266 | -0.06107 | -0.04199 | -0.03029
[RO-HU] [DIR] TIE 400 kV Nadab-Bekescsaba | BC | -0.07523 | 0.00531 | -0.04146 | -1e-05 | -0.11608 | -5e-05 | 0.00263 | -0.0001 | -0.00014 | -0.00011 | -0.10479 | -0.02207 | 0.01927 | -0.00111 | -0.06355 | -0.09963 | 1e-05 | -0.00509 | -0.00014 | -0.15682 | -0.07684 | -0.00277 | 0.00956 | -0.11405 | -0.04911 | -0.0853
[RO-HU] [DIR] TIE 400 kV Nadab-Bekescsaba | N-1 TIE 400 kV Arad-Sandorfalva | -0.08948 | 0.00816 | -0.0391 | 0 | -0.15534 | 0.00038 | 0.00212 | -0.00058 | 0.0002 | 0.00018 | -0.13635 | -0.01808 | 0.03428 | 0.00029 | -0.07073 | -0.12774 | -0.00013 | -0.01032 | 0.0002 | -0.21813 | -0.08456 | 0.00339 | 0.00794 | -0.15203 | -0.07537 | -0.10441
[RO-HU] [DIR] TIE 400 kV Nadab-Bekescsaba | N-1 TIE 400 kV Rosiori-Mukacevo | -0.12455 | 0.00113 | -0.07845 | -3e-05 | -0.17815 | -0.00105 | 0.00455 | 0.001 | -0.00097 | -0.00082 | -0.1639 | -0.04732 | 0.00666 | -0.00487 | -0.10913 | -0.15726 | 0.00034 | 0.00544 | -0.00097 | -0.2418 | -0.12951 | -0.01671 | 0.01352 | -0.17544 | -0.0278 | -0.13839
[RO-HU] [DIR] TIE 400 kV Nadab-Bekescsaba | N-1 TIE 400 kV Portile de Fier-Djerdap | -0.07116 | 0.00538 | -0.0388 | -1e-05 | -0.11717 | 0 | 0.0025 | -0.00014 | -0.0001 | -8e-05 | -0.10315 | -0.02044 | 0.01921 | -0.00093 | -0.05982 | -0.09682 | -1e-05 | -0.00546 | -0.0001 | -0.16481 | -0.06852 | -0.00213 | 0.00926 | -0.11469 | -0.05089 | -0.08059
[RO-HU] [DIR] TIE 400 kV Nadab-Bekescsaba | N-1 OHL 400 kV Iernut-Sibiu Sud | -0.07332 | 0.00537 | -0.04026 | -1e-05 | -0.1132 | -2e-05 | 0.00257 | -0.00012 | -0.00012 | -9e-05 | -0.10218 | -0.0213 | 0.01939 | -0.00102 | -0.0619 | -0.09715 | 0 | -0.00531 | -0.00011 | -0.15401 | -0.07504 | -0.00243 | 0.00942 | -0.11124 | -0.04919 | -0.08316
[RO-HU] [DIR] TIE 400 kV Nadab-Bekescsaba | N-1 TIE 400 kV Resita-Pancevo c2 | -0.07519 | 0.00534 | -0.04082 | -1e-05 | -0.11726 | -3e-05 | 0.0026 | -0.00011 | -0.00013 | -0.0001 | -0.10562 | -0.02169 | 0.01929 | -0.00106 | -0.06306 | -0.1003 | 0 | -0.0052 | -0.00012 | -0.15871 | -0.07545 | -0.00257 | 0.00947 | -0.11517 | -0.04968 | -0.08548
[RO-HU] [DIR] TIE 400 kV Nadab-Bekescsaba | N-1 TIE 400 kV Resita-Pancevo c1 | -0.07519 | 0.00534 | -0.04082 | -1e-05 | -0.11726 | -3e-05 | 0.0026 | -0.00011 | -0.00013 | -0.0001 | -0.10562 | -0.02169 | 0.01929 | -0.00106 | -0.06306 | -0.1003 | 0 | -0.0052 | -0.00012 | -0.15871 | -0.07545 | -0.00257 | 0.00947 | -0.11517 | -0.04968 | -0.08548
[RO-UA] [DIR]TIE 400 kV Rosiori-Mukacevo | BC | 0.11783 | 0.01 | 0.0884 | 5e-05 | 0.14833 | 0.00239 | -0.00459 | -0.00263 | 0.002 | 0.0017 | 0.14125 | 0.06032 | 0.03013 | 0.00897 | 0.10892 | 0.1377 | -0.00079 | -0.02516 | 0.00199 | 0.20308 | 0.12588 | 0.03332 | -0.00944 | 0.14668 | -0.05093 | 0.12688
[RO-UA] [DIR]TIE 400 kV Rosiori-Mukacevo | N-1 TIE 400 kV Arad-Sandorfalva | 0.12047 | 0.00947 | 0.08796 | 5e-05 | 0.1556 | 0.00231 | -0.00449 | -0.00254 | 0.00194 | 0.00165 | 0.14709 | 0.05959 | 0.02735 | 0.00871 | 0.11025 | 0.14291 | -0.00076 | -0.02419 | 0.00193 | 0.21443 | 0.12731 | 0.03218 | -0.00914 | 0.1537 | -0.04607 | 0.13041
[RO-UA] [DIR]TIE 400 kV Rosiori-Mukacevo | N-1 TIE 400 kV Nadab-Bekescsaba | 0.13447 | 0.00882 | 0.09756 | 5e-05 | 0.174 | 0.0024 | -0.00517 | -0.0026 | 0.00203 | 0.00173 | 0.16442 | 0.0652 | 0.02587 | 0.00921 | 0.12297 | 0.15973 | -0.00079 | -0.02403 | 0.00202 | 0.23775 | 0.14286 | 0.03394 | -0.01156 | 0.17189 | -0.04007 | 0.14573
[RO-UA] [DIR]TIE 400 kV Rosiori-Mukacevo | N-1 TIE 400 kV Portile de Fier-Djerdap | 0.1153 | 0.00996 | 0.08674 | 5e-05 | 0.14901 | 0.00236 | -0.00451 | -0.0026 | 0.00198 | 0.00168 | 0.14023 | 0.05931 | 0.03016 | 0.00885 | 0.1066 | 0.13596 | -0.00078 | -0.02493 | 0.00196 | 0.20804 | 0.12071 | 0.03292 | -0.00925 | 0.14707 | -0.04983 | 0.12396
[RO-UA] [DIR]TIE 400 kV Rosiori-Mukacevo | N-1 OHL 400 kV Iernut-Sibiu Sud | 0.09395 | 0.00922 | 0.07341 | 4e-05 | 0.11248 | 0.00209 | -0.00381 | -0.00231 | 0.00174 | 0.00148 | 0.10869 | 0.05072 | 0.02857 | 0.00777 | 0.08832 | 0.10673 | -0.00069 | -0.02247 | 0.00173 | 0.16811 | 0.10345 | 0.02906 | -0.00763 | 0.11154 | -0.0499 | 0.1003
[RO-UA] [DIR]TIE 400 kV Rosiori-Mukacevo | N-1 OHL 400 kV Mintia-Arad | 0.12251 | 0.00979 | 0.09048 | 5e-05 | 0.15703 | 0.00239 | -0.00469 | -0.00262 | 0.00201 | 0.00171 | 0.1487 | 0.06143 | 0.02905 | 0.00902 | 0.11254 | 0.14459 | -0.00079 | -0.02498 | 0.002 | 0.21507 | 0.1296 | 0.03342 | -0.00975 | 0.15516 | -0.04814 | 0.13232
[RO-UA] [DIR]TIE 400 kV Rosiori-Mukacevo | N-1 OHL 400 kV Sibiu Sud-Mintia | 0.12069 | 0.00984 | 0.08947 | 5e-05 | 0.1545 | 0.00238 | -0.00464 | -0.00262 | 0.002 | 0.0017 | 0.14629 | 0.06087 | 0.02938 | 0.00897 | 0.111 | 0.14226 | -0.00079 | -0.02498 | 0.00199 | 0.21244 | 0.12758 | 0.03329 | -0.00961 | 0.15266 | -0.04868 | 0.13026
[RO-UA] [DIR]TIE 400 kV Rosiori-Mukacevo | N-1 OHL 400 kV Arefu-Sibiu Sud | 0.11012 | 0.00993 | 0.08409 | 5e-05 | 0.13639 | 0.00232 | -0.00437 | -0.00256 | 0.00194 | 0.00165 | 0.13016 | 0.05767 | 0.03034 | 0.00868 | 0.10254 | 0.12718 | -0.00077 | -0.02465 | 0.00193 | 0.20004 | 0.11932 | 0.03235 | -0.00891 | 0.13509 | -0.05105 | 0.11813
[RO-UA] [DIR]TIE 400 kV Rosiori-Mukacevo | N-1 TIE 400 kV Resita-Pancevo c2 | 0.11781 | 0.00999 | 0.0881 | 5e-05 | 0.14889 | 0.00238 | -0.00457 | -0.00262 | 0.002 | 0.0017 | 0.14164 | 0.06015 | 0.03012 | 0.00894 | 0.10869 | 0.13801 | -0.00079 | -0.0251 | 0.00198 | 0.20396 | 0.12523 | 0.03323 | -0.0094 | 0.1472 | -0.05066 | 0.12696
[RO-UA] [DIR]TIE 400 kV Rosiori-Mukacevo | N-1 OHL 400 kV Arefu-Tantareni | 0.1125 | 0.00994 | 0.08539 | 5e-05 | 0.14051 | 0.00234 | -0.00444 | -0.00258 | 0.00196 | 0.00167 | 0.13371 | 0.05846 | 0.03023 | 0.00876 | 0.10449 | 0.13048 | -0.00077 | -0.02478 | 0.00195 | 0.20309 | 0.12132 | 0.03263 | -0.00908 | 0.13913 | -0.05045 | 0.12083
[RO-UA] [DIR]TIE 400 kV Rosiori-Mukacevo | N-1 TIE 400 kV Resita-Pancevo c1 | 0.11781 | 0.00999 | 0.0881 | 5e-05 | 0.14889 | 0.00238 | -0.00457 | -0.00262 | 0.002 | 0.0017 | 0.14164 | 0.06015 | 0.03012 | 0.00894 | 0.10869 | 0.13801 | -0.00079 | -0.0251 | 0.00198 | 0.20396 | 0.12523 | 0.03323 | -0.0094 | 0.1472 | -0.05066 | 0.12696
[RO-RS] [DIR] TIE 400 kV Resita-Pancevo c2 | BC | 0.00111 | 0.00074 | 0.01751 | 1e-05 | -0.03229 | 0.00035 | -0.00098 | -0.00037 | 0.00031 | 0.00026 | -0.02263 | 0.01043 | 0.00054 | 0.00145 | 0.01354 | -0.01803 | -0.00012 | -0.00308 | 0.00031 | -0.05166 | 0.03782 | 0.00545 | -0.00242 | -0.03049 | -0.01544 | -0.00494
[RO-RS] [DIR] TIE 400 kV Resita-Pancevo c2 | N-1 TIE 400 kV Arad-Sandorfalva | 6e-05 | 0.00095 | 0.01768 | 1e-05 | -0.03518 | 0.00039 | -0.00102 | -0.00041 | 0.00033 | 0.00028 | -0.02495 | 0.01072 | 0.00165 | 0.00155 | 0.01301 | -0.0201 | -0.00013 | -0.00347 | 0.00033 | -0.05618 | 0.03725 | 0.00591 | -0.00254 | -0.03329 | -0.01737 | -0.00635
[RO-RS] [DIR] TIE 400 kV Resita-Pancevo c2 | N-1 TIE 400 kV Nadab-Bekescsaba | -0.00157 | 0.00093 | 0.01603 | 1e-05 | -0.03643 | 0.00035 | -0.00089 | -0.00037 | 0.0003 | 0.00026 | -0.02636 | 0.00964 | 0.00123 | 0.00141 | 0.01127 | -0.02158 | -0.00012 | -0.00326 | 0.0003 | -0.05725 | 0.03508 | 0.00536 | -0.00208 | -0.03455 | -0.01719 | -0.00798
[RO-RS] [DIR] TIE 400 kV Resita-Pancevo c2 | N-1 TIE 400 kV Portile de Fier-Djerdap | 0.01928 | 0.00103 | 0.02938 | 1e-05 | -0.03714 | 0.00055 | -0.00156 | -0.00058 | 0.00048 | 0.00041 | -0.01531 | 0.01773 | 0.0003 | 0.00228 | 0.03016 | -0.0055 | -0.00018 | -0.00471 | 0.00048 | -0.08729 | 0.07492 | 0.00832 | -0.00379 | -0.03332 | -0.02335 | 0.01602
[RO-RS] [DIR] TIE 400 kV Resita-Pancevo c2 | N-1 OHL 400 kV Iernut-Sibiu Sud | -0.00047 | 0.00069 | 0.01652 | 1e-05 | -0.03466 | 0.00033 | -0.00093 | -0.00035 | 0.00029 | 0.00025 | -0.02478 | 0.00979 | 0.00044 | 0.00137 | 0.01218 | -0.02008 | -0.00011 | -0.0029 | 0.00029 | -0.05397 | 0.03634 | 0.00517 | -0.0023 | -0.03281 | -0.01537 | -0.0067
[RO-RS] [DIR] TIE 400 kV Resita-Pancevo c2 | N-1 OHL 400 kV Mintia-Arad | -0.00048 | 0.00081 | 0.0168 | 1e-05 | -0.03524 | 0.00035 | -0.00095 | -0.00037 | 0.00031 | 0.00026 | -0.02516 | 0.01005 | 0.00091 | 0.00143 | 0.01231 | -0.02037 | -0.00012 | -0.00314 | 0.00031 | -0.05572 | 0.03656 | 0.00542 | -0.00231 | -0.03337 | -0.01638 | -0.00679
[RO-RS] [DIR] TIE 400 kV Resita-Pancevo c2 | N-1 OHL 220 kV Portile de Fier-Resita c2 | 0.00222 | 0.00073 | 0.01797 | 1e-05 | -0.03058 | 0.00036 | -0.00101 | -0.00038 | 0.00031 | 0.00027 | -0.02101 | 0.0107 | 0.00043 | 0.00147 | 0.01436 | -0.01647 | -0.00012 | -0.0031 | 0.00031 | -0.0494 | 0.03873 | 0.00552 | -0.00248 | -0.0288 | -0.01515 | -0.00361
[RO-RS] [DIR] TIE 400 kV Resita-Pancevo c2 | N-1 OHL 220 kV Portile de Fier-Resita c1 | 0.00222 | 0.00073 | 0.01797 | 1e-05 | -0.03058 | 0.00036 | -0.00101 | -0.00038 | 0.00031 | 0.00027 | -0.02101 | 0.0107 | 0.00043 | 0.00147 | 0.01436 | -0.01647 | -0.00012 | -0.0031 | 0.00031 | -0.0494 | 0.03873 | 0.00552 | -0.00248 | -0.0288 | -0.01515 | -0.00361
[RO-RS] [DIR] TIE 400 kV Resita-Pancevo c2 | N-1 OHL 220 kV Resita-Timisoara c2 | -0.00162 | 0.00075 | 0.01562 | 1e-05 | -0.03501 | 0.00033 | -0.00089 | -0.00035 | 0.00029 | 0.00024 | -0.02554 | 0.00931 | 0.00079 | 0.00133 | 0.01097 | -0.02101 | -0.00011 | -0.00291 | 0.00028 | -0.05376 | 0.03398 | 0.00506 | -0.00217 | -0.03322 | -0.01545 | -0.00792
[RO-RS] [DIR] TIE 400 kV Resita-Pancevo c2 | N-1 OHL 220 kV Resita-Timisoara c1 | -0.00162 | 0.00075 | 0.01562 | 1e-05 | -0.03501 | 0.00033 | -0.00089 | -0.00035 | 0.00029 | 0.00024 | -0.02554 | 0.00931 | 0.00079 | 0.00133 | 0.01097 | -0.02101 | -0.00011 | -0.00291 | 0.00028 | -0.05376 | 0.03398 | 0.00506 | -0.00217 | -0.03322 | -0.01545 | -0.00792
[RO-RS] [DIR] TIE 400 kV Resita-Pancevo c2 | N-1 TRA 400/220 kV AT3 Arad | -0.00299 | 0.0008 | 0.01492 | 1e-05 | -0.03715 | 0.00033 | -0.00085 | -0.00034 | 0.00028 | 0.00024 | -0.02748 | 0.00893 | 0.00108 | 0.00131 | 0.00984 | -0.02285 | -0.00011 | -0.00294 | 0.00028 | -0.05644 | 0.03259 | 0.00499 | -0.00207 | -0.03532 | -0.01603 | -0.00949
[RO-RS] [DIR] TIE 400 kV Resita-Pancevo c2 | N-1 OHL 400 kV Djerdap - Drmno | -0.00318 | 0.00106 | 0.02152 | 1e-05 | -0.0503 | 0.00046 | -0.00123 | -0.00048 | 0.0004 | 0.00034 | -0.03702 | 0.01283 | 0.00118 | 0.00185 | 0.01466 | -0.03065 | -0.00015 | -0.00407 | 0.00039 | -0.07484 | 0.05622 | 0.00704 | -0.003 | -0.04778 | -0.02182 | -0.01217
[RO-RS] [DIR] TIE 400 kV Resita-Pancevo c2 | N-1 OHL 400 kV Djerdap - Bor | 0.01151 | 0.00074 | 0.02139 | 1e-05 | -0.02689 | 0.0004 | -0.00115 | -0.00042 | 0.00035 | 0.0003 | -0.01303 | 0.01285 | 0.00016 | 0.00167 | 0.0209 | -0.00673 | -0.00013 | -0.00343 | 0.00035 | -0.05856 | 0.03675 | 0.00613 | -0.00282 | -0.02444 | -0.01644 | 0.00804
[RO-RS] [DIR] TIE 400 kV Resita-Pancevo c2 | N-1 OHL 400 kV Srbobran – Subotica 3 | 0.00866 | 0.00062 | 0.02388 | 1e-05 | -0.02621 | 0.00043 | -0.0013 | -0.00044 | 0.00038 | 0.00032 | -0.01576 | 0.01405 | -0.00092 | 0.00181 | 0.02139 | -0.01082 | -0.00014 | -0.0035 | 0.00038 | -0.04757 | 0.04924 | 0.00664 | -0.00322 | -0.02431 | -0.01527 | 0.0029
[RO-RS] [DIR] TIE 400 kV Resita-Pancevo c2 | N-1 TIE 400 kV Sandorfalva-Subotica 3 | 0.01412 | 0.00055 | 0.02937 | 1e-05 | -0.0223 | 0.0005 | -0.0016 | -0.00052 | 0.00045 | 0.00038 | -0.01117 | 0.01731 | -0.00218 | 0.00215 | 0.02726 | -0.00596 | -0.00017 | -0.00393 | 0.00045 | -0.04525 | 0.05699 | 0.00784 | -0.00397 | -0.02031 | -0.01557 | 0.00838
[RO-RS] [DIR] TIE 400 kV Resita-Pancevo c2 | N-1 OHL 400 kV Bor 2 – Nis 2 | 0.00918 | 0.00073 | 0.02022 | 1e-05 | -0.02812 | 0.00039 | -0.0011 | -0.0004 | 0.00034 | 0.00029 | -0.01506 | 0.01213 | 0.00023 | 0.0016 | 0.01899 | -0.00909 | -0.00013 | -0.0033 | 0.00034 | -0.05566 | 0.03468 | 0.00589 | -0.00269 | -0.02574 | -0.01597 | 0.00526
[RO-RS] [DIR] TIE 400 kV Resita-Pancevo c2 | N-1 OHL 400 kV Portile de Fier-Resita | 0.0108 | 0.00034 | 0.01571 | 1e-05 | -0.00567 | 0.00027 | -0.00085 | -0.00028 | 0.00024 | 0.0002 | -0.00021 | 0.00933 | -0.00065 | 0.00115 | 0.01631 | 0.0023 | -9e-05 | -0.00215 | 0.00024 | -0.02114 | 0.03304 | 0.00416 | -0.00212 | -0.00474 | -0.00757 | 0.00876
[RO-RS] [DIR] TIE 400 kV Resita-Pancevo c2 | N-1 OHL 400 kV Paks -Sandorfalva | 0.00017 | 0.00083 | 0.01697 | 1e-05 | -0.03349 | 0.00036 | -0.00098 | -0.00038 | 0.00031 | 0.00027 | -0.02378 | 0.01021 | 0.00119 | 0.00146 | 0.01268 | -0.01916 | -0.00012 | -0.00319 | 0.00031 | -0.05301 | 0.03658 | 0.00553 | -0.00243 | -0.03168 | -0.01606 | -0.00599
[RO-RS] [DIR] TIE 400 kV Resita-Pancevo c2 | N-1 TIE 400 kV Resita-Pancevo c1 | 0.00177 | 0.00118 | 0.02788 | 1e-05 | -0.05142 | 0.00056 | -0.00157 | -0.00059 | 0.00049 | 0.00042 | -0.03603 | 0.01661 | 0.00087 | 0.00231 | 0.02155 | -0.02871 | -0.00019 | -0.00491 | 0.00049 | -0.08225 | 0.06021 | 0.00868 | -0.00385 | -0.04855 | -0.02458 | -0.00787
[RO-RS] [DIR] TIE 400 kV Resita-Pancevo c1 | BC | 0.00111 | 0.00074 | 0.01751 | 1e-05 | -0.03229 | 0.00035 | -0.00098 | -0.00037 | 0.00031 | 0.00026 | -0.02263 | 0.01043 | 0.00054 | 0.00145 | 0.01354 | -0.01803 | -0.00012 | -0.00308 | 0.00031 | -0.05166 | 0.03782 | 0.00545 | -0.00242 | -0.03049 | -0.01544 | -0.00494
[RO-RS] [DIR] TIE 400 kV Resita-Pancevo c1 | N-1 TIE 400 kV Arad-Sandorfalva | 6e-05 | 0.00095 | 0.01768 | 1e-05 | -0.03518 | 0.00039 | -0.00102 | -0.00041 | 0.00033 | 0.00028 | -0.02495 | 0.01072 | 0.00165 | 0.00155 | 0.01301 | -0.0201 | -0.00013 | -0.00347 | 0.00033 | -0.05617 | 0.03725 | 0.00591 | -0.00254 | -0.03329 | -0.01737 | -0.00635
[RO-RS] [DIR] TIE 400 kV Resita-Pancevo c1 | N-1 TIE 400 kV Nadab-Bekescsaba | -0.00157 | 0.00093 | 0.01603 | 1e-05 | -0.03643 | 0.00035 | -0.00089 | -0.00037 | 0.0003 | 0.00026 | -0.02636 | 0.00964 | 0.00123 | 0.00141 | 0.01127 | -0.02158 | -0.00012 | -0.00326 | 0.0003 | -0.05724 | 0.03508 | 0.00535 | -0.00208 | -0.03455 | -0.01719 | -0.00798
[RO-RS] [DIR] TIE 400 kV Resita-Pancevo c1 | N-1 TIE 400 kV Portile de Fier-Djerdap | 0.01928 | 0.00103 | 0.02938 | 1e-05 | -0.03714 | 0.00055 | -0.00156 | -0.00058 | 0.00048 | 0.00041 | -0.01531 | 0.01773 | 0.0003 | 0.00228 | 0.03016 | -0.0055 | -0.00018 | -0.00471 | 0.00048 | -0.08728 | 0.07492 | 0.00832 | -0.00379 | -0.03332 | -0.02335 | 0.01602
[RO-RS] [DIR] TIE 400 kV Resita-Pancevo c1 | N-1 OHL 400 kV Iernut-Sibiu Sud | -0.00047 | 0.00069 | 0.01652 | 1e-05 | -0.03466 | 0.00033 | -0.00093 | -0.00035 | 0.00029 | 0.00025 | -0.02478 | 0.00979 | 0.00044 | 0.00137 | 0.01217 | -0.02008 | -0.00011 | -0.0029 | 0.00029 | -0.05397 | 0.03634 | 0.00517 | -0.0023 | -0.03281 | -0.01537 | -0.0067
[RO-RS] [DIR] TIE 400 kV Resita-Pancevo c1 | N-1 OHL 400 kV Mintia-Arad | -0.00048 | 0.00081 | 0.0168 | 1e-05 | -0.03524 | 0.00035 | -0.00095 | -0.00037 | 0.00031 | 0.00026 | -0.02515 | 0.01005 | 0.00091 | 0.00143 | 0.01231 | -0.02037 | -0.00012 | -0.00314 | 0.00031 | -0.05572 | 0.03656 | 0.00542 | -0.00231 | -0.03336 | -0.01638 | -0.00679
[RO-RS] [DIR] TIE 400 kV Resita-Pancevo c1 | N-1 OHL 220 kV Portile de Fier-Resita c2 | 0.00222 | 0.00073 | 0.01797 | 1e-05 | -0.03057 | 0.00036 | -0.00101 | -0.00038 | 0.00031 | 0.00027 | -0.02101 | 0.0107 | 0.00043 | 0.00147 | 0.01436 | -0.01647 | -0.00012 | -0.0031 | 0.00031 | -0.04939 | 0.03873 | 0.00552 | -0.00248 | -0.0288 | -0.01515 | -0.00361
[RO-RS] [DIR] TIE 400 kV Resita-Pancevo c1 | N-1 OHL 220 kV Portile de Fier-Resita c1 | 0.00222 | 0.00073 | 0.01797 | 1e-05 | -0.03057 | 0.00036 | -0.00101 | -0.00038 | 0.00031 | 0.00027 | -0.02101 | 0.0107 | 0.00043 | 0.00147 | 0.01436 | -0.01647 | -0.00012 | -0.0031 | 0.00031 | -0.04939 | 0.03873 | 0.00552 | -0.00248 | -0.0288 | -0.01515 | -0.00361
[RO-RS] [DIR] TIE 400 kV Resita-Pancevo c1 | N-1 OHL 220 kV Resita-Timisoara c2 | -0.00162 | 0.00075 | 0.01562 | 1e-05 | -0.03501 | 0.00033 | -0.00089 | -0.00035 | 0.00029 | 0.00024 | -0.02554 | 0.00931 | 0.00079 | 0.00133 | 0.01097 | -0.02101 | -0.00011 | -0.00291 | 0.00028 | -0.05376 | 0.03398 | 0.00506 | -0.00217 | -0.03322 | -0.01545 | -0.00792
[RO-RS] [DIR] TIE 400 kV Resita-Pancevo c1 | N-1 OHL 220 kV Resita-Timisoara c1 | -0.00162 | 0.00075 | 0.01562 | 1e-05 | -0.03501 | 0.00033 | -0.00089 | -0.00035 | 0.00029 | 0.00024 | -0.02554 | 0.00931 | 0.00079 | 0.00133 | 0.01097 | -0.02101 | -0.00011 | -0.00291 | 0.00028 | -0.05376 | 0.03398 | 0.00506 | -0.00217 | -0.03322 | -0.01545 | -0.00792
[RO-RS] [DIR] TIE 400 kV Resita-Pancevo c1 | N-1 TRA 400/220 kV AT3 Arad | -0.00299 | 0.0008 | 0.01491 | 1e-05 | -0.03715 | 0.00033 | -0.00085 | -0.00034 | 0.00028 | 0.00024 | -0.02748 | 0.00892 | 0.00108 | 0.00131 | 0.00984 | -0.02285 | -0.00011 | -0.00294 | 0.00028 | -0.05644 | 0.03259 | 0.00499 | -0.00207 | -0.03532 | -0.01603 | -0.00949
[RO-RS] [DIR] TIE 400 kV Resita-Pancevo c1 | N-1 OHL 400 kV Djerdap - Drmno | -0.00318 | 0.00106 | 0.02152 | 1e-05 | -0.0503 | 0.00046 | -0.00123 | -0.00048 | 0.0004 | 0.00034 | -0.03702 | 0.01283 | 0.00118 | 0.00185 | 0.01466 | -0.03065 | -0.00015 | -0.00407 | 0.00039 | -0.07484 | 0.05621 | 0.00704 | -0.003 | -0.04778 | -0.02182 | -0.01217
[RO-RS] [DIR] TIE 400 kV Resita-Pancevo c1 | N-1 OHL 400 kV Djerdap - Bor | 0.01151 | 0.00074 | 0.02139 | 1e-05 | -0.02688 | 0.0004 | -0.00115 | -0.00042 | 0.00035 | 0.0003 | -0.01303 | 0.01285 | 0.00016 | 0.00167 | 0.0209 | -0.00673 | -0.00013 | -0.00343 | 0.00035 | -0.05856 | 0.03675 | 0.00613 | -0.00282 | -0.02444 | -0.01644 | 0.00804
[RO-RS] [DIR] TIE 400 kV Resita-Pancevo c1 | N-1 OHL 400 kV Srbobran – Subotica 3 | 0.00866 | 0.00062 | 0.02388 | 1e-05 | -0.02621 | 0.00043 | -0.0013 | -0.00044 | 0.00038 | 0.00032 | -0.01575 | 0.01405 | -0.00092 | 0.00181 | 0.02139 | -0.01082 | -0.00014 | -0.00349 | 0.00038 | -0.04757 | 0.04924 | 0.00664 | -0.00322 | -0.02431 | -0.01527 | 0.0029
[RO-RS] [DIR] TIE 400 kV Resita-Pancevo c1 | N-1 TIE 400 kV Sandorfalva-Subotica 3 | 0.01412 | 0.00055 | 0.02937 | 1e-05 | -0.0223 | 0.0005 | -0.0016 | -0.00052 | 0.00045 | 0.00038 | -0.01117 | 0.01731 | -0.00218 | 0.00215 | 0.02726 | -0.00596 | -0.00017 | -0.00393 | 0.00045 | -0.04525 | 0.05699 | 0.00783 | -0.00397 | -0.02031 | -0.01557 | 0.00838
[RO-RS] [DIR] TIE 400 kV Resita-Pancevo c1 | N-1 OHL 400 kV Bor 2 – Nis 2 | 0.00918 | 0.00073 | 0.02022 | 1e-05 | -0.02812 | 0.00039 | -0.0011 | -0.0004 | 0.00034 | 0.00029 | -0.01506 | 0.01213 | 0.00023 | 0.0016 | 0.01899 | -0.00909 | -0.00013 | -0.0033 | 0.00034 | -0.05566 | 0.03468 | 0.00588 | -0.00269 | -0.02574 | -0.01597 | 0.00526
[RO-RS] [DIR] TIE 400 kV Resita-Pancevo c1 | N-1 OHL 400 kV Portile de Fier-Resita | 0.0108 | 0.00034 | 0.01571 | 1e-05 | -0.00567 | 0.00027 | -0.00085 | -0.00028 | 0.00024 | 0.0002 | -0.00021 | 0.00933 | -0.00065 | 0.00115 | 0.01631 | 0.0023 | -9e-05 | -0.00215 | 0.00024 | -0.02114 | 0.03304 | 0.00416 | -0.00212 | -0.00474 | -0.00757 | 0.00876
[RO-RS] [DIR] TIE 400 kV Resita-Pancevo c1 | N-1 OHL 400 kV Paks -Sandorfalva | 0.00017 | 0.00083 | 0.01697 | 1e-05 | -0.03349 | 0.00036 | -0.00098 | -0.00038 | 0.00031 | 0.00027 | -0.02378 | 0.01021 | 0.00119 | 0.00146 | 0.01268 | -0.01916 | -0.00012 | -0.00319 | 0.00031 | -0.05301 | 0.03658 | 0.00553 | -0.00243 | -0.03168 | -0.01606 | -0.00599
[RO-RS] [DIR] TIE 400 kV Resita-Pancevo c1 | N-1 TIE 400 kV Resita-Pancevo c2 | 0.00176 | 0.00118 | 0.02788 | 1e-05 | -0.05142 | 0.00056 | -0.00157 | -0.00059 | 0.00049 | 0.00042 | -0.03603 | 0.01661 | 0.00087 | 0.00231 | 0.02155 | -0.02871 | -0.00019 | -0.00491 | 0.00049 | -0.08225 | 0.06021 | 0.00868 | -0.00385 | -0.04855 | -0.02458 | -0.00787
[RO-BG] [DIR] TIE 400 kV DOBRUDJA- MEDGIDIA SUD | BC | -0.05129 | -0.00111 | -0.0258 | -1e-05 | -0.14446 | -0.00048 | 0.00117 | 0.0005 | -0.00041 | -0.00035 | -0.0976 | -0.01652 | -0.00132 | -0.00192 | -0.03947 | -0.08264 | 0.00016 | 0.00443 | -0.00041 | 0.01491 | -0.02662 | -0.00662 | 0.00247 | -0.14331 | 0.03935 | -0.05824
[RO-BG] [DIR] TIE 400 kV DOBRUDJA- MEDGIDIA SUD | N-1 OHL 400 kV Isaccea - Stupina | -0.04986 | -0.00106 | -0.02496 | -1e-05 | -0.14144 | -0.00046 | 0.00113 | 0.00049 | -0.0004 | -0.00034 | -0.09531 | -0.01598 | -0.00122 | -0.00186 | -0.03829 | -0.0806 | 0.00015 | 0.00426 | -0.0004 | 0.01577 | -0.02552 | -0.00638 | 0.0024 | -0.14032 | 0.03749 | -0.05664
[RO-BG] [DIR] TIE 400 kV DOBRUDJA- MEDGIDIA SUD | N-1 TIE 400 kV MEDGIDIA SUD - VARNA | -0.08811 | -0.00191 | -0.04432 | -2e-05 | -0.24805 | -0.00082 | 0.002 | 0.00087 | -0.00071 | -0.0006 | -0.16769 | -0.02837 | -0.00226 | -0.0033 | -0.06781 | -0.14199 | 0.00027 | 0.00762 | -0.0007 | 0.02561 | -0.04573 | -0.01137 | 0.00425 | -0.24628 | 0.0676 | -0.10005
[RO-BG] [DIR] TIE 400 kV DOBRUDJA- MEDGIDIA SUD | N-1 OHL 400 kV Cernavoda - Pelicanu | -0.05138 | -0.00119 | -0.02631 | -1e-05 | -0.14048 | -0.00049 | 0.00119 | 0.00052 | -0.00043 | -0.00036 | -0.09595 | -0.01686 | -0.00155 | -0.00198 | -0.03988 | -0.0817 | 0.00016 | 0.00463 | -0.00042 | 0.00978 | -0.02815 | -0.00685 | 0.0025 | -0.13933 | 0.04226 | -0.05825
[RO-BG] [DIR] TIE 400 kV DOBRUDJA- MEDGIDIA SUD | N-1 OHL 400 kV Gura Ialomitei - Bucuresti Sud | -0.05146 | -0.0012 | -0.02642 | -1e-05 | -0.14007 | -0.00049 | 0.00119 | 0.00053 | -0.00043 | -0.00036 | -0.09583 | -0.01694 | -0.00158 | -0.00199 | -0.03999 | -0.08166 | 0.00016 | 0.00467 | -0.00043 | 0.00907 | -0.02841 | -0.00689 | 0.00251 | -0.13892 | 0.04271 | -0.05832
[RO-BG] [DIR] TIE 400 kV DOBRUDJA- MEDGIDIA SUD | N-1 OHL 400 kV Gutinas – Smardan | -0.05016 | -0.0012 | -0.02555 | -1e-05 | -0.13931 | -0.00048 | 0.00114 | 0.00051 | -0.00042 | -0.00035 | -0.09459 | -0.01641 | -0.00166 | -0.00194 | -0.03879 | -0.08029 | 0.00016 | 0.00459 | -0.00041 | 0.01004 | -0.02663 | -0.0067 | 0.00238 | -0.13818 | 0.04377 | -0.05688
[RO-BG] [DIR] TIE 400 kV DOBRUDJA- MEDGIDIA SUD | N-1 TIE 400 kV Resita-Pancevo c2 | -0.05129 | -0.00111 | -0.02586 | -1e-05 | -0.14434 | -0.00048 | 0.00117 | 0.00051 | -0.00041 | -0.00035 | -0.09751 | -0.01655 | -0.00132 | -0.00193 | -0.03952 | -0.08258 | 0.00016 | 0.00444 | -0.00041 | 0.01509 | -0.02676 | -0.00664 | 0.00248 | -0.1432 | 0.03941 | -0.05822
[RO-BG] [DIR] TIE 400 kV DOBRUDJA- MEDGIDIA SUD | N-1 TIE 400 kV Resita-Pancevo c1 | -0.05129 | -0.00111 | -0.02586 | -1e-05 | -0.14434 | -0.00048 | 0.00117 | 0.00051 | -0.00041 | -0.00035 | -0.09751 | -0.01655 | -0.00132 | -0.00193 | -0.03952 | -0.08258 | 0.00016 | 0.00444 | -0.00041 | 0.01509 | -0.02676 | -0.00664 | 0.00248 | -0.1432 | 0.03941 | -0.05822
[RO-BG] [DIR] TIE 400 kV MEDGIDIA SUD - VARNA | BC | -0.05295 | -0.00115 | -0.02663 | -1e-05 | -0.14895 | -0.00049 | 0.0012 | 0.00052 | -0.00043 | -0.00036 | -0.10078 | -0.01705 | -0.00136 | -0.00199 | -0.04075 | -0.08533 | 0.00016 | 0.00458 | -0.00042 | 0.01539 | -0.02747 | -0.00683 | 0.00255 | -0.14806 | 0.04062 | -0.06012
[RO-BG] [DIR] TIE 400 kV MEDGIDIA SUD - VARNA | N-1 OHL 400 kV Isaccea - Rahman | -0.05159 | -0.0011 | -0.02584 | -1e-05 | -0.14609 | -0.00047 | 0.00117 | 0.0005 | -0.00041 | -0.00035 | -0.09861 | -0.01654 | -0.00127 | -0.00192 | -0.03962 | -0.08339 | 0.00016 | 0.00441 | -0.00041 | 0.01621 | -0.02643 | -0.0066 | 0.00248 | -0.14522 | 0.03885 | -0.0586
[RO-BG] [DIR] TIE 400 kV MEDGIDIA SUD - VARNA | N-1 TIE 400 kV DOBRUDJA- MEDGIDIA SUD | -0.08896 | -0.00192 | -0.04474 | -2e-05 | -0.25038 | -0.00082 | 0.00202 | 0.00088 | -0.00072 | -0.00061 | -0.16931 | -0.02864 | -0.00229 | -0.00334 | -0.06846 | -0.14336 | 0.00027 | 0.00769 | -0.00071 | 0.02585 | -0.04616 | -0.01148 | 0.00429 | -0.24869 | 0.06825 | -0.10102
[RO-BG] [DIR] TIE 400 kV MEDGIDIA SUD - VARNA | N-1 OHL 400 kV Cernavoda - Pelicanu | -0.05304 | -0.00123 | -0.02716 | -1e-05 | -0.14485 | -0.00051 | 0.00123 | 0.00054 | -0.00044 | -0.00037 | -0.09909 | -0.01741 | -0.0016 | -0.00205 | -0.04117 | -0.08436 | 0.00017 | 0.00478 | -0.00044 | 0.01009 | -0.02906 | -0.00707 | 0.00258 | -0.14395 | 0.04362 | -0.06013
[RO-BG] [DIR] TIE 400 kV MEDGIDIA SUD - VARNA | N-1 OHL 400 kV Gura Ialomitei - Bucuresti Sud | -0.05312 | -0.00124 | -0.02727 | -1e-05 | -0.14443 | -0.00051 | 0.00123 | 0.00054 | -0.00044 | -0.00038 | -0.09896 | -0.01748 | -0.00163 | -0.00206 | -0.04128 | -0.08432 | 0.00017 | 0.00482 | -0.00044 | 0.00937 | -0.02933 | -0.00712 | 0.00259 | -0.14353 | 0.04408 | -0.06021
[RO-BG] [DIR] TIE 400 kV MEDGIDIA SUD - VARNA | N-1 OHL 400 kV Gutinas – Smardan | -0.05178 | -0.00124 | -0.02637 | -1e-05 | -0.14364 | -0.0005 | 0.00118 | 0.00053 | -0.00043 | -0.00037 | -0.09768 | -0.01694 | -0.00171 | -0.002 | -0.04005 | -0.0829 | 0.00016 | 0.00474 | -0.00043 | 0.01037 | -0.02748 | -0.00692 | 0.00246 | -0.14276 | 0.04518 | -0.05872
[RO-BG] [DIR] TIE 400 kV MEDGIDIA SUD - VARNA | N-1 OHL 400 kV Medgidia Sud - Stupina | -0.05147 | -0.00109 | -0.02577 | -1e-05 | -0.14584 | -0.00047 | 0.00116 | 0.0005 | -0.00041 | -0.00035 | -0.09842 | -0.01649 | -0.00126 | -0.00192 | -0.03952 | -0.08322 | 0.00016 | 0.0044 | -0.00041 | 0.01628 | -0.02634 | -0.00658 | 0.00248 | -0.14498 | 0.0387 | -0.05847
[RO-BG] [DIR] TIE 400 kV MEDGIDIA SUD - VARNA | N-1 OHL 400 kV Cernavodă - Medgidia Sud | -0.04876 | -0.00117 | -0.02518 | -1e-05 | -0.13128 | -0.00047 | 0.00113 | 0.00051 | -0.00041 | -0.00035 | -0.09028 | -0.01616 | -0.0016 | -0.00191 | -0.03799 | -0.07706 | 0.00016 | 0.0045 | -0.00041 | 0.00673 | -0.02735 | -0.00661 | 0.00238 | -0.13046 | 0.04182 | -0.05523
[RO-BG] [DIR] TIE 400 kV MEDGIDIA SUD - VARNA | N-1 TIE 400 kV Resita-Pancevo c2 | -0.05295 | -0.00115 | -0.02669 | -1e-05 | -0.14883 | -0.00049 | 0.00121 | 0.00052 | -0.00043 | -0.00036 | -0.1007 | -0.01709 | -0.00136 | -0.00199 | -0.0408 | -0.08526 | 0.00016 | 0.00459 | -0.00042 | 0.01558 | -0.02762 | -0.00685 | 0.00256 | -0.14795 | 0.04068 | -0.0601
[RO-BG] [DIR] TIE 400 kV MEDGIDIA SUD - VARNA | N-1 TIE 400 kV Resita-Pancevo c1 | -0.05295 | -0.00115 | -0.02669 | -1e-05 | -0.14883 | -0.00049 | 0.00121 | 0.00052 | -0.00043 | -0.00036 | -0.1007 | -0.01709 | -0.00136 | -0.00199 | -0.0408 | -0.08526 | 0.00016 | 0.00459 | -0.00042 | 0.01558 | -0.02762 | -0.00685 | 0.00256 | -0.14795 | 0.04068 | -0.0601
[RO-RO] [DIR] OHL 400 kV Portile de Fier-Resita | BC | 0.0297 | -0.00122 | -0.00552 | -1e-05 | 0.08162 | -0.00025 | 0.00043 | 0.00028 | -0.00021 | -0.00018 | 0.06875 | -0.00336 | -0.00367 | -0.00092 | 0.0085 | 0.06232 | 8e-05 | 0.00287 | -0.00021 | 0.09358 | -0.01466 | -0.00397 | 0.00092 | 0.07893 | 0.02412 | 0.04202
[RO-RO] [DIR] OHL 400 kV Portile de Fier-Resita | N-1 TIE 400 kV Resita-Pancevo c2 | 0.03001 | -0.00102 | -0.0007 | 0 | 0.07273 | -0.00016 | 0.00015 | 0.00018 | -0.00012 | -0.00011 | 0.06252 | -0.00049 | -0.00352 | -0.00052 | 0.01223 | 0.05735 | 5e-05 | 0.00202 | -0.00012 | 0.07935 | -0.00424 | -0.00246 | 0.00025 | 0.07053 | 0.01987 | 0.04066
[RO-RO] [DIR] OHL 400 kV Arad-Nadab | N-1 TIE 400 kV Arad-Sandorfalva | 0.10058 | -0.00211 | 0.05803 | 2e-05 | 0.14687 | 0.00058 | -0.00305 | -0.00052 | 0.00057 | 0.00048 | 0.13534 | 0.03356 | -0.01337 | 0.00295 | 0.08619 | 0.12981 | -0.00019 | -0.00178 | 0.00056 | 0.17621 | 0.10646 | 0.00937 | -0.00865 | 0.14452 | 0.02963 | 0.1133
[RO-RO] [DIR] OHL 400 kV Arad-Nadab | N-1 TIE 400 kV Resita-Pancevo c2 | 0.08427 | 0.00113 | 0.06018 | 3e-05 | 0.10305 | 0.00105 | -0.00361 | -0.00107 | 0.00094 | 0.0008 | 0.10001 | 0.03779 | 0.00377 | 0.00451 | 0.07756 | 0.09827 | -0.00034 | -0.00765 | 0.00093 | 0.10781 | 0.09644 | 0.01623 | -0.01044 | 0.1021 | 0.00011 | 0.09163
[RO-RO] [DIR] OHL 400 kV Mintia-Arad | BC | 0.05448 | -0.00248 | 0.02423 | 0 | 0.10132 | 4e-05 | -0.00118 | 2e-05 | 8e-05 | 7e-05 | 0.08678 | 0.01291 | -0.01258 | 0.0006 | 0.04224 | 0.08024 | -1e-05 | 0.00209 | 8e-05 | 0.1397 | 0.04336 | 0.0011 | -0.00356 | 0.09882 | 0.03246 | 0.06348
[RO-RO] [DIR] OHL 400 kV Mintia-Arad | N-1 TIE 400 kV Rosiori-Mukacevo | 0.06462 | -0.00162 | 0.03184 | 1e-05 | 0.11408 | 0.00025 | -0.00157 | -0.0002 | 0.00025 | 0.00021 | 0.09893 | 0.0181 | -0.00999 | 0.00137 | 0.05161 | 0.09209 | -8e-05 | -8e-05 | 0.00025 | 0.15717 | 0.05419 | 0.00397 | -0.00437 | 0.11144 | 0.02808 | 0.07439
[RO-RO] [DIR] OHL 400 kV Mintia-Arad | N-1 TIE 400 kV Portile de Fier-Djerdap | 0.05113 | -0.00253 | 0.02205 | 0 | 0.10221 | 0 | -0.00107 | 6e-05 | 5e-05 | 4e-05 | 0.08543 | 0.01157 | -0.01254 | 0.00045 | 0.03918 | 0.07794 | 0 | 0.00239 | 5e-05 | 0.14626 | 0.03653 | 0.00057 | -0.00331 | 0.09934 | 0.03391 | 0.05962
[RO-RO] [DIR] OHL 400 kV Mintia-Arad | N-1 OHL 400 kV Iernut-Sibiu Sud | 0.07415 | -0.00184 | 0.03658 | 1e-05 | 0.13085 | 0.00029 | -0.00181 | -0.00024 | 0.00029 | 0.00025 | 0.1136 | 0.02082 | -0.01131 | 0.00159 | 0.05921 | 0.10575 | -9e-05 | -0.00013 | 0.00029 | 0.1685 | 0.06183 | 0.00461 | -0.00505 | 0.12777 | 0.03161 | 0.08537
[RO-RO] [DIR] OHL 400 kV Mintia-Arad | N-1 OHL 220 kV Portile de Fier-Resita 1&2 | 0.05577 | -0.0025 | 0.02478 | 0 | 0.10332 | 4e-05 | -0.0012 | 2e-05 | 8e-05 | 7e-05 | 0.08867 | 0.01323 | -0.01271 | 0.00062 | 0.04319 | 0.08206 | -1e-05 | 0.00207 | 8e-05 | 0.14234 | 0.04441 | 0.00117 | -0.00363 | 0.10079 | 0.03279 | 0.06503
[RO-RO] [DIR] OHL 400 kV Mintia-Arad | N-1 OHL 220 kV Resita-Timisoara 1&2 | 0.05959 | -0.00249 | 0.02777 | 1e-05 | 0.10642 | 9e-05 | -0.00136 | -2e-05 | 0.00012 | 0.0001 | 0.09223 | 0.01501 | -0.01304 | 0.00082 | 0.04705 | 0.08581 | -3e-05 | 0.00177 | 0.00012 | 0.14364 | 0.05056 | 0.00184 | -0.00402 | 0.10394 | 0.03247 | 0.06906
[RO-RO] [DIR] OHL 400 kV Mintia-Arad | N-1 OHL 220 kV Urechesti-Targu Jiu Nord | 0.04838 | -0.00247 | 0.02084 | 0 | 0.09218 | -1e-05 | -0.00101 | 7e-05 | 4e-05 | 3e-05 | 0.07831 | 0.01087 | -0.01216 | 0.0004 | 0.03715 | 0.07215 | 0 | 0.00237 | 4e-05 | 0.13268 | 0.03754 | 0.00043 | -0.00312 | 0.08987 | 0.03163 | 0.05655
[RO-RO] [DIR] OHL 400 kV Mintia-Arad | N-1 OHL 220 kV Paroseni-Targu Jiu Nord | 0.04838 | -0.00247 | 0.02084 | 0 | 0.09218 | -1e-05 | -0.00101 | 7e-05 | 4e-05 | 3e-05 | 0.07831 | 0.01087 | -0.01216 | 0.0004 | 0.03715 | 0.07215 | 0 | 0.00237 | 4e-05 | 0.13268 | 0.03754 | 0.00043 | -0.00312 | 0.08987 | 0.03163 | 0.05655
[RO-RO] [DIR] OHL 400 kV Mintia-Arad | N-1 TRA 400/220 kV AT3 Arad | 0.06378 | -0.00261 | 0.03012 | 1e-05 | 0.11234 | 0.00011 | -0.00147 | -4e-05 | 0.00014 | 0.00012 | 0.09778 | 0.01632 | -0.0138 | 0.00092 | 0.05064 | 0.09117 | -3e-05 | 0.00176 | 0.00014 | 0.15054 | 0.05522 | 0.00214 | -0.00434 | 0.10978 | 0.0338 | 0.0738
[RO-RO] [DIR] OHL 400 kV Mintia-Arad | N-1 TIE 400 kV Resita-Pancevo c2 | 0.05446 | -0.00249 | 0.02396 | 0 | 0.10183 | 3e-05 | -0.00116 | 3e-05 | 8e-05 | 6e-05 | 0.08714 | 0.01274 | -0.01259 | 0.00058 | 0.04202 | 0.08053 | -1e-05 | 0.00213 | 7e-05 | 0.14052 | 0.04276 | 0.00101 | -0.00352 | 0.09931 | 0.0327 | 0.06356
[RO-RO] [DIR] OHL 400 kV Mintia-Arad | N-1 TIE 400 kV Resita-Pancevo c1 | 0.05446 | -0.00249 | 0.02396 | 0 | 0.10183 | 3e-05 | -0.00116 | 3e-05 | 8e-05 | 6e-05 | 0.08714 | 0.01274 | -0.01259 | 0.00058 | 0.04202 | 0.08053 | -1e-05 | 0.00213 | 7e-05 | 0.14052 | 0.04276 | 0.00101 | -0.00352 | 0.09931 | 0.0327 | 0.06356
[RO-RO] [DIR] OHL 400 kV Sibiu Sud-Mintia | BC | 0.0385 | -0.00213 | 0.01453 | 0 | 0.08309 | -5e-05 | -0.0007 | 0.00011 | -1e-05 | -1e-05 | 0.06796 | 0.00738 | -0.01001 | 0.00012 | 0.02802 | 0.06138 | 2e-05 | 0.0024 | -1e-05 | 0.12621 | 0.02295 | -0.0004 | -0.00227 | 0.08072 | 0.03032 | 0.04558
[RO-RO] [DIR] OHL 400 kV Sibiu Sud-Mintia | N-1 TIE 400 kV Rosiori-Mukacevo | 0.04711 | -0.0014 | 0.02099 | 0 | 0.09393 | 0.00012 | -0.00103 | -8e-05 | 0.00013 | 0.00011 | 0.07829 | 0.01179 | -0.00781 | 0.00078 | 0.03598 | 0.07144 | -4e-05 | 0.00056 | 0.00013 | 0.14105 | 0.03215 | 0.00204 | -0.00296 | 0.09144 | 0.0266 | 0.05485
[RO-RO] [DIR] OHL 400 kV Sibiu Sud-Mintia | N-1 OHL 400 kV Iernut-Sibiu Sud | 0.07106 | -0.00107 | 0.03496 | 1e-05 | 0.13196 | 0.00035 | -0.00175 | -0.00032 | 0.00034 | 0.00029 | 0.11236 | 0.02048 | -0.0079 | 0.00176 | 0.0561 | 0.1036 | -0.00011 | -0.00126 | 0.00034 | 0.17388 | 0.05353 | 0.00542 | -0.00475 | 0.12863 | 0.02891 | 0.08181
[RO-RO] [DIR] OHL 400 kV Sibiu Sud-Mintia | N-1 OHL 220 kV Portile de Fier-Resita 1&2 | 0.04058 | -0.00216 | 0.0154 | 0 | 0.0863 | -5e-05 | -0.00074 | 0.0001 | 0 | -1e-05 | 0.071 | 0.00789 | -0.01022 | 0.00016 | 0.02955 | 0.06431 | 2e-05 | 0.00238 | 0 | 0.13046 | 0.02465 | -0.00028 | -0.00238 | 0.08388 | 0.03085 | 0.04806
[RO-RO] [DIR] OHL 400 kV Sibiu Sud-Mintia | N-1 OHL 220 kV Resita-Timisoara 1&2 | 0.05033 | -0.00216 | 0.02272 | 0 | 0.09489 | 6e-05 | -0.00111 | 0 | 9e-05 | 7e-05 | 0.08059 | 0.01223 | -0.01107 | 0.00063 | 0.03916 | 0.07428 | -2e-05 | 0.00167 | 9e-05 | 0.13532 | 0.03961 | 0.00131 | -0.00334 | 0.09257 | 0.03035 | 0.05851
[RO-RO] [DIR] OHL 400 kV Sibiu Sud-Mintia | N-1 OHL 220 kV Urechesti-Targu Jiu Nord | 0.04784 | -0.00215 | 0.01974 | 0 | 0.09709 | 1e-05 | -0.00096 | 4e-05 | 5e-05 | 4e-05 | 0.08094 | 0.0105 | -0.01066 | 0.00043 | 0.03581 | 0.07379 | 0 | 0.00196 | 5e-05 | 0.13697 | 0.03186 | 0.00063 | -0.00294 | 0.09443 | 0.03159 | 0.05619
[RO-RO] [DIR] OHL 400 kV Sibiu Sud-Mintia | N-1 OHL 220 kV Paroseni-Targu Jiu Nord | 0.04784 | -0.00215 | 0.01974 | 0 | 0.09709 | 1e-05 | -0.00096 | 4e-05 | 5e-05 | 4e-05 | 0.08094 | 0.0105 | -0.01066 | 0.00043 | 0.03581 | 0.07379 | 0 | 0.00196 | 5e-05 | 0.13697 | 0.03186 | 0.00063 | -0.00294 | 0.09443 | 0.03159 | 0.05619
[RO-RO] [DIR] OHL 400 kV Sibiu Sud-Mintia | N-1 TIE 400 kV Resita-Pancevo c2 | 0.0385 | -0.00213 | 0.01451 | 0 | 0.08312 | -5e-05 | -0.0007 | 0.00011 | -1e-05 | -1e-05 | 0.06799 | 0.00737 | -0.01001 | 0.00012 | 0.028 | 0.0614 | 2e-05 | 0.00241 | -1e-05 | 0.12627 | 0.02291 | -0.0004 | -0.00227 | 0.08076 | 0.03034 | 0.04559
[RO-RO] [DIR] OHL 400 kV Sibiu Sud-Mintia | N-1 TIE 400 kV Resita-Pancevo c1 | 0.0385 | -0.00213 | 0.01451 | 0 | 0.08312 | -5e-05 | -0.0007 | 0.00011 | -1e-05 | -1e-05 | 0.06799 | 0.00737 | -0.01001 | 0.00012 | 0.028 | 0.0614 | 2e-05 | 0.00241 | -1e-05 | 0.12627 | 0.02291 | -0.0004 | -0.00227 | 0.08076 | 0.03034 | 0.04559
[RO-RO] [DIR] OHL 400 kV Iernut-Sibiu Sud | N-1 TIE 400 kV Resita-Pancevo c2 | -0.07569 | -0.00245 | -0.04729 | -2e-05 | -0.114 | -0.00094 | 0.00243 | 0.001 | -0.00081 | -0.00069 | -0.10348 | -0.03033 | -0.00491 | -0.00378 | -0.06515 | -0.09837 | 0.00031 | 0.00849 | -0.00081 | -0.11143 | -0.07066 | -0.01346 | 0.00573 | -0.11174 | 0.00309 | -0.08428
[RO-RO] [DIR] OHL 400 kV Iernut-Gadalin | N-1 OHL 400 kV Mintia-Arad | 0.08204 | 0.00181 | 0.0495 | 2e-05 | 0.12885 | 0.0009 | -0.00254 | -0.00093 | 0.00078 | 0.00067 | 0.11479 | 0.03121 | 0.00208 | 0.00369 | 0.06983 | 0.10842 | -0.00029 | -0.00756 | 0.00078 | 0.17433 | 0.0756 | 0.01293 | -0.00616 | 0.12637 | 0.00638 | 0.09181
[RO-RO] [DIR] OHL 400 kV Iernut-Gadalin | N-1 TIE 400 kV Resita-Pancevo c2 | 0.07002 | 0.00235 | 0.04396 | 2e-05 | 0.10688 | 0.00088 | -0.00227 | -0.00093 | 0.00076 | 0.00065 | 0.09591 | 0.02825 | 0.00485 | 0.00354 | 0.06037 | 0.09094 | -0.00029 | -0.00799 | 0.00076 | 0.14412 | 0.06561 | 0.01262 | -0.00535 | 0.10493 | -0.0006 | 0.07787
[RO-RO] [DIR] OHL 400 kV Iernut-Gadalin | N-1 TIE 400 kV Resita-Pancevo c1 | 0.07002 | 0.00235 | 0.04396 | 2e-05 | 0.10688 | 0.00088 | -0.00227 | -0.00093 | 0.00076 | 0.00065 | 0.09591 | 0.02825 | 0.00485 | 0.00354 | 0.06037 | 0.09094 | -0.00029 | -0.00799 | 0.00076 | 0.14412 | 0.06561 | 0.01262 | -0.00535 | 0.10493 | -0.0006 | 0.07787
[RO-RO] [DIR] OHL 400 kV Rosiori-Gadalin | BC | -0.07141 | -0.00261 | -0.04563 | -2e-05 | -0.10704 | -0.00094 | 0.00236 | 0.001 | -0.00081 | -0.00069 | -0.09654 | -0.02942 | -0.00569 | -0.00374 | -0.06205 | -0.09177 | 0.00031 | 0.00859 | -0.0008 | -0.1519 | -0.06828 | -0.01337 | 0.00552 | -0.10517 | 0.00261 | -0.07917
[RO-RO] [DIR] OHL 400 kV Rosiori-Gadalin | N-1 OHL 400 kV Mintia-Arad | -0.08362 | -0.00205 | -0.05107 | -2e-05 | -0.12975 | -0.00095 | 0.00262 | 0.00099 | -0.00083 | -0.0007 | -0.11599 | -0.03232 | -0.00287 | -0.00387 | -0.07152 | -0.10976 | 0.00031 | 0.00812 | -0.00082 | -0.18322 | -0.078 | -0.01362 | 0.00631 | -0.12732 | -0.00467 | -0.0934
[RO-RO] [DIR] OHL 400 kV Rosiori-Gadalin | N-1 TIE 400 kV Resita-Pancevo c2 | -0.07139 | -0.0026 | -0.04542 | -2e-05 | -0.10743 | -0.00093 | 0.00235 | 0.00099 | -0.0008 | -0.00068 | -0.09682 | -0.0293 | -0.00569 | -0.00372 | -0.06188 | -0.09199 | 0.00031 | 0.00855 | -0.0008 | -0.15253 | -0.06782 | -0.01331 | 0.00549 | -0.10554 | 0.00242 | -0.07923
[RO-RO] [DIR] OHL 400 kV Rosiori-Gadalin | N-1 TIE 400 kV Resita-Pancevo c1 | -0.07139 | -0.0026 | -0.04542 | -2e-05 | -0.10743 | -0.00093 | 0.00235 | 0.00099 | -0.0008 | -0.00068 | -0.09682 | -0.0293 | -0.00569 | -0.00372 | -0.06188 | -0.09199 | 0.00031 | 0.00855 | -0.0008 | -0.15253 | -0.06782 | -0.01331 | 0.00549 | -0.10554 | 0.00242 | -0.07923
[RO-RO] [DIR] OHL 400 kV Arefu-Tantareni | BC | -0.05685 | -0.0006 | -0.03205 | -1e-05 | -0.08332 | -0.00051 | 0.00159 | 0.00052 | -0.00045 | -0.00038 | -0.08032 | -0.01981 | 0.0011 | -0.00217 | -0.04716 | -0.07695 | 0.00017 | 0.004 | -0.00045 | 0.00014 | -0.04853 | -0.0074 | 0.00387 | -0.0804 | 0.00505 | -0.06443
[RO-RO] [DIR] OHL 400 kV Arefu-Tantareni | N-1 OHL 400 kV Brasov - Sibiu Sud | -0.06914 | -0.00054 | -0.03844 | -1e-05 | -0.10766 | -0.00059 | 0.00192 | 0.0006 | -0.00053 | -0.00045 | -0.09987 | -0.02365 | 0.00196 | -0.00254 | -0.05703 | -0.09471 | 0.00019 | 0.00444 | -0.00053 | -0.01446 | -0.05816 | -0.00862 | 0.00475 | -0.10436 | -0.00189 | -0.07846
[RO-RO] [DIR] OHL 400 kV Arefu-Tantareni | N-1 TIE 400 kV Rosiori-Mukacevo | -0.04579 | 0.00033 | -0.02375 | -1e-05 | -0.0694 | -0.00029 | 0.00116 | 0.00028 | -0.00027 | -0.00022 | -0.06707 | -0.01415 | 0.00393 | -0.00133 | -0.03694 | -0.06402 | 9e-05 | 0.00164 | -0.00026 | 0.01919 | -0.03671 | -0.00428 | 0.00298 | -0.06664 | 0.00027 | -0.05252
[RO-RO] [DIR] OHL 400 kV Arefu-Tantareni | N-1 OHL 400 kV Mintia-Arad | -0.05002 | -0.00091 | -0.02901 | -1e-05 | -0.07062 | -0.00051 | 0.00144 | 0.00053 | -0.00044 | -0.00038 | -0.06944 | -0.01819 | -0.00048 | -0.0021 | -0.04186 | -0.06689 | 0.00017 | 0.00426 | -0.00044 | 0.01765 | -0.04309 | -0.00726 | 0.00342 | -0.06802 | 0.00912 | -0.05647
[RO-RO] [DIR] OHL 400 kV Arefu-Tantareni | N-1 OHL 400 kV Sibiu Sud-Mintia | -0.0484 | -0.00107 | -0.02886 | -1e-05 | -0.0651 | -0.00052 | 0.00143 | 0.00055 | -0.00046 | -0.00039 | -0.06542 | -0.01819 | -0.0011 | -0.00215 | -0.04101 | -0.06349 | 0.00017 | 0.00452 | -0.00045 | 0.02781 | -0.04349 | -0.00749 | 0.00337 | -0.0627 | 0.0117 | -0.05444
[RO-RO] [DIR] OHL 400 kV Arefu-Tantareni | N-1 OHL 400 kV Tantareni-Urechesti | -0.06011 | -0.00048 | -0.03172 | -1e-05 | -0.09801 | -0.00049 | 0.00156 | 0.0005 | -0.00044 | -0.00037 | -0.0915 | -0.01961 | 0.0015 | -0.0021 | -0.04822 | -0.08614 | 0.00016 | 0.00374 | -0.00043 | 0.0013 | -0.04257 | -0.00706 | 0.00381 | -0.09397 | 0.00281 | -0.0687
[RO-RO] [DIR] OHL 400 kV Arefu-Tantareni | N-1 OHL 220 kV Portile de Fier-Resita 1&2 | -0.05824 | -0.00058 | -0.03263 | -1e-05 | -0.08546 | -0.00052 | 0.00161 | 0.00053 | -0.00046 | -0.00039 | -0.08235 | -0.02015 | 0.00124 | -0.0022 | -0.04818 | -0.0789 | 0.00017 | 0.00401 | -0.00046 | -0.0027 | -0.04966 | -0.00748 | 0.00394 | -0.08251 | 0.0047 | -0.06609
[RO-RO] [DIR] OHL 400 kV Arefu-Tantareni | N-1 OHL 220 kV Resita-Timisoara 1&2 | -0.06388 | -0.00059 | -0.03691 | -1e-05 | -0.09032 | -0.00058 | 0.00183 | 0.00059 | -0.00052 | -0.00044 | -0.08782 | -0.02269 | 0.00173 | -0.00247 | -0.05377 | -0.08461 | 0.00019 | 0.00443 | -0.00051 | -0.00527 | -0.05842 | -0.00841 | 0.0045 | -0.08744 | 0.00503 | -0.07211
[RO-RO] [DIR] OHL 400 kV Arefu-Tantareni | N-1 OHL 220 kV Urechesti-Targu Jiu Nord | -0.06189 | -0.00059 | -0.03485 | -1e-05 | -0.09087 | -0.00055 | 0.00173 | 0.00056 | -0.00049 | -0.00041 | -0.08732 | -0.02149 | 0.00145 | -0.00234 | -0.05136 | -0.08364 | 0.00018 | 0.00423 | -0.00049 | -0.00566 | -0.05333 | -0.00796 | 0.00423 | -0.0878 | 0.00436 | -0.07016
[RO-RO] [DIR] OHL 400 kV Arefu-Tantareni | N-1 OHL 220 kV Paroseni-Targu Jiu Nord | -0.06189 | -0.00059 | -0.03485 | -1e-05 | -0.09087 | -0.00055 | 0.00173 | 0.00056 | -0.00049 | -0.00041 | -0.08732 | -0.02149 | 0.00145 | -0.00234 | -0.05136 | -0.08364 | 0.00018 | 0.00423 | -0.00049 | -0.00566 | -0.05333 | -0.00796 | 0.00423 | -0.0878 | 0.00436 | -0.07016
[RO-RO] [DIR] OHL 400 kV Arefu-Tantareni | N-1 TRA 400/220 kV AT3 Arad | -0.05863 | -0.00058 | -0.03318 | -1e-05 | -0.08543 | -0.00052 | 0.00164 | 0.00054 | -0.00047 | -0.00039 | -0.08243 | -0.02046 | 0.00133 | -0.00223 | -0.04877 | -0.07904 | 0.00017 | 0.00406 | -0.00046 | -0.00194 | -0.0508 | -0.0076 | 0.00402 | -0.0825 | 0.00479 | -0.06641
[RO-RO] [DIR] OHL 400 kV Arefu-Tantareni | N-1 TIE 400 kV Resita-Pancevo c2 | -0.05684 | -0.0006 | -0.03193 | -1e-05 | -0.08353 | -0.00051 | 0.00158 | 0.00052 | -0.00045 | -0.00038 | -0.08047 | -0.01974 | 0.0011 | -0.00216 | -0.04707 | -0.07707 | 0.00017 | 0.00398 | -0.00045 | -0.00021 | -0.04827 | -0.00737 | 0.00385 | -0.08061 | 0.00495 | -0.06446
[RO-RO] [DIR] OHL 400 kV Arefu-Tantareni | N-1 TIE 400 kV Resita-Pancevo c1 | -0.05684 | -0.0006 | -0.03193 | -1e-05 | -0.08353 | -0.00051 | 0.00158 | 0.00052 | -0.00045 | -0.00038 | -0.08047 | -0.01974 | 0.0011 | -0.00216 | -0.04707 | -0.07707 | 0.00017 | 0.00398 | -0.00045 | -0.00021 | -0.04827 | -0.00737 | 0.00385 | -0.08061 | 0.00495 | -0.06446
[RO-RO] [DIR] OHL 400 kV Arefu-Sibiu Sud | BC | 0.06829 | 0.00056 | 0.03815 | 1e-05 | 0.10582 | 0.00059 | -0.0019 | -0.0006 | 0.00053 | 0.00045 | 0.09821 | 0.02348 | -0.00186 | 0.00253 | 0.05645 | 0.09321 | -0.00019 | -0.00446 | 0.00052 | 0.02695 | 0.05806 | 0.00859 | -0.00471 | 0.10265 | 0.00112 | 0.07744
[RO-RO] [DIR] OHL 400 kV Arefu-Sibiu Sud | N-1 OHL 400 kV Brasov - Sibiu Sud | 0.09087 | 0.00045 | 0.04989 | 2e-05 | 0.15053 | 0.00074 | -0.00251 | -0.00074 | 0.00066 | 0.00056 | 0.13411 | 0.03054 | -0.00345 | 0.00322 | 0.07459 | 0.12584 | -0.00024 | -0.00528 | 0.00066 | 0.05376 | 0.07576 | 0.01082 | -0.00634 | 0.14665 | 0.01387 | 0.1032
[RO-RO] [DIR] OHL 400 kV Arefu-Sibiu Sud | N-1 TIE 400 kV Rosiori-Mukacevo | 0.05352 | -0.00069 | 0.02707 | 1e-05 | 0.08724 | 0.00029 | -0.00133 | -0.00027 | 0.00028 | 0.00023 | 0.08051 | 0.01592 | -0.00564 | 0.00141 | 0.0428 | 0.07596 | -9e-05 | -0.0013 | 0.00027 | 0.0015 | 0.04229 | 0.00442 | -0.00353 | 0.08427 | 0.0075 | 0.06154
[RO-RO] [DIR] OHL 400 kV Arefu-Sibiu Sud | N-1 OHL 400 kV Mintia-Arad | 0.05934 | 0.00097 | 0.03416 | 1e-05 | 0.08918 | 0.00058 | -0.00171 | -0.0006 | 0.00051 | 0.00044 | 0.08395 | 0.02136 | 0.00021 | 0.00243 | 0.04951 | 0.08003 | -0.00019 | -0.0048 | 0.00051 | 0.004 | 0.05094 | 0.00841 | -0.00413 | 0.08642 | -0.00421 | 0.06701
[RO-RO] [DIR] OHL 400 kV Arefu-Sibiu Sud | N-1 OHL 400 kV Sibiu Sud-Mintia | 0.05727 | 0.00117 | 0.03398 | 1e-05 | 0.08204 | 0.0006 | -0.0017 | -0.00063 | 0.00053 | 0.00045 | 0.07875 | 0.02137 | 0.001 | 0.0025 | 0.04843 | 0.07564 | -0.0002 | -0.00514 | 0.00053 | -0.00918 | 0.05149 | 0.0087 | -0.00406 | 0.07954 | -0.00756 | 0.06439
[RO-RO] [DIR] OHL 400 kV Arefu-Sibiu Sud | N-1 OHL 400 kV Tantareni-Urechesti | 0.07126 | 0.00045 | 0.03785 | 1e-05 | 0.11917 | 0.00057 | -0.00188 | -0.00058 | 0.00051 | 0.00043 | 0.10836 | 0.0233 | -0.00222 | 0.00246 | 0.05741 | 0.10156 | -0.00019 | -0.00422 | 0.00051 | 0.0259 | 0.05265 | 0.00828 | -0.00466 | 0.11497 | 0.00315 | 0.08132
[RO-RO] [DIR] OHL 400 kV Arefu-Sibiu Sud | N-1 OHL 220 kV Portile de Fier-Resita 1&2 | 0.07003 | 0.00054 | 0.03887 | 1e-05 | 0.1085 | 0.0006 | -0.00194 | -0.00061 | 0.00053 | 0.00045 | 0.10074 | 0.02391 | -0.00204 | 0.00257 | 0.05773 | 0.09565 | -0.00019 | -0.00448 | 0.00053 | 0.03049 | 0.05948 | 0.00869 | -0.0048 | 0.10529 | 0.00156 | 0.07951
[RO-RO] [DIR] OHL 400 kV Arefu-Sibiu Sud | N-1 OHL 220 kV Resita-Timisoara 1&2 | 0.0771 | 0.00054 | 0.04424 | 2e-05 | 0.11461 | 0.00067 | -0.00221 | -0.00068 | 0.0006 | 0.00051 | 0.10761 | 0.02709 | -0.00265 | 0.00291 | 0.06475 | 0.10281 | -0.00022 | -0.005 | 0.0006 | 0.03373 | 0.07047 | 0.00986 | -0.00551 | 0.11147 | 0.00114 | 0.08706
[RO-RO] [DIR] OHL 400 kV Arefu-Sibiu Sud | N-1 OHL 220 kV Urechesti-Targu Jiu Nord | 0.07471 | 0.00055 | 0.04172 | 2e-05 | 0.11545 | 0.00064 | -0.00208 | -0.00065 | 0.00057 | 0.00048 | 0.10713 | 0.02563 | -0.00231 | 0.00275 | 0.06181 | 0.10174 | -0.00021 | -0.00476 | 0.00057 | 0.03434 | 0.06418 | 0.0093 | -0.00517 | 0.11207 | 0.00199 | 0.08473
[RO-RO] [DIR] OHL 400 kV Arefu-Sibiu Sud | N-1 OHL 220 kV Paroseni-Targu Jiu Nord | 0.07471 | 0.00055 | 0.04172 | 2e-05 | 0.11545 | 0.00064 | -0.00208 | -0.00065 | 0.00057 | 0.00048 | 0.10713 | 0.02563 | -0.00231 | 0.00275 | 0.06181 | 0.10174 | -0.00021 | -0.00476 | 0.00057 | 0.03434 | 0.06418 | 0.0093 | -0.00517 | 0.11207 | 0.00199 | 0.08473
[RO-RO] [DIR] OHL 400 kV Arefu-Sibiu Sud | N-1 TRA 400/220 kV AT3 Arad | 0.0705 | 0.00053 | 0.03955 | 2e-05 | 0.10845 | 0.00061 | -0.00197 | -0.00062 | 0.00054 | 0.00046 | 0.10083 | 0.02429 | -0.00215 | 0.00261 | 0.05845 | 0.09581 | -0.0002 | -0.00453 | 0.00054 | 0.02953 | 0.06089 | 0.00884 | -0.0049 | 0.10526 | 0.00144 | 0.07989
[RO-RO] [DIR] OHL 400 kV Arefu-Sibiu Sud | N-1 TIE 400 kV Resita-Pancevo c2 | 0.06828 | 0.00056 | 0.038 | 1e-05 | 0.10608 | 0.00059 | -0.0019 | -0.0006 | 0.00052 | 0.00044 | 0.09839 | 0.0234 | -0.00187 | 0.00252 | 0.05634 | 0.09336 | -0.00019 | -0.00443 | 0.00052 | 0.02737 | 0.05775 | 0.00855 | -0.00469 | 0.1029 | 0.00124 | 0.07748
[RO-RO] [DIR] OHL 400 kV Arefu-Sibiu Sud | N-1 TIE 400 kV Resita-Pancevo c1 | 0.06828 | 0.00056 | 0.038 | 1e-05 | 0.10608 | 0.00059 | -0.0019 | -0.0006 | 0.00052 | 0.00044 | 0.09839 | 0.0234 | -0.00187 | 0.00252 | 0.05634 | 0.09336 | -0.00019 | -0.00443 | 0.00052 | 0.02737 | 0.05775 | 0.00855 | -0.00469 | 0.1029 | 0.00124 | 0.07748
[RO-RO] [DIR] OHL 400 kV Tantareni-Urechesti | BC | 0.02265 | -0.00085 | -0.00224 | 0 | 0.10189 | -0.00015 | 0.00021 | 0.00017 | -0.00012 | -0.0001 | 0.07753 | -0.00137 | -0.00276 | -0.00053 | 0.00736 | 0.06374 | 5e-05 | 0.00182 | -0.00012 | -0.00804 | -0.04132 | -0.00235 | 0.0004 | 0.09409 | 0.01554 | 0.02963
[RO-RO] [DIR] OHL 400 kV Tantareni-Urechesti | N-1 TIE 400 kV Portile de Fier-Djerdap | 0.03821 | -0.0006 | 0.00792 | 0 | 0.09774 | 2e-05 | -0.00029 | 0 | 3e-05 | 2e-05 | 0.0838 | 0.00487 | -0.00297 | 0.00018 | 0.02159 | 0.07447 | -1e-05 | 0.00042 | 3e-05 | -0.03854 | -0.00956 | 0.0001 | -0.00077 | 0.09167 | 0.00877 | 0.04758
[RO-RO] [DIR] OHL 400 kV Tantareni-Urechesti | N-1 OHL 400 kV Portile de Fier-Urechesti | 0.03121 | 0.00021 | 0.01542 | 1e-05 | 0.04798 | 0.00023 | -0.00073 | -0.00024 | 0.00021 | 0.00018 | 0.04869 | 0.00955 | -0.00087 | 0.001 | 0.02426 | 0.04633 | -8e-05 | -0.00181 | 0.00021 | -0.07874 | 0.0178 | 0.00333 | -0.00173 | 0.04491 | -0.00803 | 0.03605
[RO-RO] [DIR] OHL 400 kV Tantareni-Urechesti | N-1 OHL 400 kV Slatina-Portile de Fier | 0.02032 | -0.00125 | -0.00806 | -1e-05 | 0.12254 | -0.00028 | 0.00051 | 0.00031 | -0.00024 | -0.0002 | 0.08865 | -0.005 | -0.00358 | -0.00105 | 0.00201 | 0.0707 | 9e-05 | 0.00311 | -0.00023 | 0.01133 | -0.06111 | -0.00431 | 0.00108 | 0.11317 | 0.02511 | 0.02813
[RO-RO] [DIR] OHL 400 kV Tantareni-Urechesti | N-1 OHL 400 kV Domnesti-Urechesti | 0.0161 | -0.00123 | -0.00818 | -1e-05 | 0.10791 | -0.00028 | 0.00049 | 0.00031 | -0.00023 | -0.0002 | 0.07597 | -0.00515 | -0.00352 | -0.00103 | 0.00029 | 0.05986 | 9e-05 | 0.00308 | -0.00023 | 0.00868 | -0.05462 | -0.00419 | 0.00101 | 0.10006 | 0.02642 | 0.02272
[RO-RO] [DIR] OHL 400 kV Tantareni-Urechesti | N-1 TRA 400/220 kV AT Urechesti | 0.01164 | -0.00088 | -0.00878 | -1e-05 | 0.08806 | -0.00025 | 0.00053 | 0.00027 | -0.00021 | -0.00018 | 0.06359 | -0.00533 | -0.00217 | -0.00094 | -0.00211 | 0.05001 | 8e-05 | 0.00248 | -0.00021 | -0.01458 | -0.05319 | -0.00375 | 0.00122 | 0.08053 | 0.01578 | 0.01723
[RO-RO] [DIR] OHL 400 kV Tantareni-Urechesti | N-1 TIE 400 kV Resita-Pancevo c2 | 0.02269 | -0.00082 | -0.00167 | 0 | 0.10083 | -0.00014 | 0.00017 | 0.00016 | -0.00011 | -0.0001 | 0.07679 | -0.00103 | -0.00274 | -0.00048 | 0.0078 | 0.06315 | 5e-05 | 0.00171 | -0.00011 | -0.00974 | -0.04008 | -0.00217 | 0.00032 | 0.09309 | 0.01504 | 0.02947
[RO-RO] [DIR] OHL 400 kV Tantareni-Urechesti | N-1 TIE 400 kV Resita-Pancevo c1 | 0.02269 | -0.00082 | -0.00167 | 0 | 0.10083 | -0.00014 | 0.00017 | 0.00016 | -0.00011 | -0.0001 | 0.07679 | -0.00103 | -0.00274 | -0.00048 | 0.0078 | 0.06315 | 5e-05 | 0.00171 | -0.00011 | -0.00974 | -0.04008 | -0.00217 | 0.00032 | 0.09309 | 0.01504 | 0.02947
[RO-RO] [DIR] OHL 400 kV Portile de Fier-Urechesti | BC | 0.01328 | 0.00165 | 0.02744 | 1e-05 | -0.08373 | 0.0006 | -0.00145 | -0.00064 | 0.00051 | 0.00044 | -0.0448 | 0.01697 | 0.00293 | 0.00237 | 0.02625 | -0.02705 | -0.0002 | -0.00564 | 0.00051 | -0.10981 | 0.09183 | 0.00882 | -0.00331 | -0.07639 | -0.03661 | 0.00996
[RO-RO] [DIR] OHL 400 kV Portile de Fier-Urechesti | N-1 OHL 400 kV Slatina-Portile de Fier | 0.01686 | 0.00227 | 0.03638 | 2e-05 | -0.11545 | 0.0008 | -0.00192 | -0.00086 | 0.00069 | 0.00058 | -0.06188 | 0.02254 | 0.0042 | 0.00317 | 0.03446 | -0.03774 | -0.00026 | -0.00763 | 0.00068 | -0.13957 | 0.12223 | 0.01183 | -0.00436 | -0.1057 | -0.05131 | 0.01227
[RO-RO] [DIR] OHL 400 kV Portile de Fier-Urechesti | N-1 OHL 220 kV Portile de Fier-Resita 1&2 | 0.01718 | 0.00159 | 0.02907 | 1e-05 | -0.0777 | 0.00061 | -0.00153 | -0.00065 | 0.00053 | 0.00045 | -0.03912 | 0.01793 | 0.00254 | 0.00245 | 0.02913 | -0.02157 | -0.0002 | -0.00568 | 0.00052 | -0.10186 | 0.09501 | 0.00904 | -0.00352 | -0.07047 | -0.03562 | 0.01462
[RO-RO] [DIR] OHL 400 kV Portile de Fier-Urechesti | N-1 OHL 220 kV Resita-Timisoara 1&2 | 0.02883 | 0.00162 | 0.0382 | 2e-05 | -0.06822 | 0.00074 | -0.002 | -0.00078 | 0.00065 | 0.00055 | -0.02822 | 0.02334 | 0.00154 | 0.00303 | 0.04088 | -0.01011 | -0.00024 | -0.00659 | 0.00064 | -0.09784 | 0.11372 | 0.01106 | -0.00472 | -0.06083 | -0.03657 | 0.02694
[RO-RO] [DIR] OHL 400 kV Portile de Fier-Urechesti | N-1 TIE 400 kV Resita-Pancevo c2 | 0.01323 | 0.00162 | 0.02662 | 1e-05 | -0.08222 | 0.00058 | -0.0014 | -0.00062 | 0.0005 | 0.00042 | -0.04374 | 0.01648 | 0.00291 | 0.0023 | 0.02562 | -0.02621 | -0.00019 | -0.00549 | 0.0005 | -0.1074 | 0.09007 | 0.00857 | -0.0032 | -0.07497 | -0.03589 | 0.01019
[RO-RO] [DIR] OHL 400 kV Portile de Fier-Urechesti | N-1 TIE 400 kV Resita-Pancevo c1 | 0.01323 | 0.00162 | 0.02662 | 1e-05 | -0.08222 | 0.00058 | -0.0014 | -0.00062 | 0.0005 | 0.00042 | -0.04374 | 0.01648 | 0.00291 | 0.0023 | 0.02562 | -0.02621 | -0.00019 | -0.00549 | 0.0005 | -0.1074 | 0.09007 | 0.00857 | -0.0032 | -0.07497 | -0.03589 | 0.01019
[RO-RO] [DIR] OHL 400 kV Slatina-Portile de Fier | N-1 TIE 400 kV Portile de Fier-Djerdap | 0.00718 | -0.00096 | -0.00783 | 0 | 0.05645 | -0.00024 | 0.00044 | 0.00026 | -0.0002 | -0.00017 | 0.03804 | -0.00496 | -0.00259 | -0.00088 | -0.0028 | 0.02992 | 8e-05 | 0.00253 | -0.0002 | 0.02906 | -0.02913 | -0.0035 | 0.00092 | 0.05342 | 0.02179 | 0.01174
[RO-RO] [DIR] OHL 400 kV Slatina-Portile de Fier | N-1 TIE 400 kV Resita-Pancevo c2 | -0.00676 | -0.00116 | -0.01643 | -1e-05 | 0.05921 | -0.00038 | 0.00086 | 0.00041 | -0.00032 | -0.00027 | 0.03174 | -0.01026 | -0.00238 | -0.00148 | -0.01518 | 0.01974 | 0.00012 | 0.00369 | -0.00032 | 0.05491 | -0.05653 | -0.00554 | 0.00191 | 0.05468 | 0.02741 | -0.00453
[RO-RO] [DIR] OHL 400 kV Medgidia Sud - Stupina | N-1 OHL 400 kV Isaccea - Rahman | 0.04765 | 0.00171 | 0.02775 | 1e-05 | 0.10043 | 0.00057 | -0.00124 | -0.00062 | 0.00049 | 0.00042 | 0.07621 | 0.01796 | 0.00322 | 0.00226 | 0.03937 | 0.06807 | -0.00019 | -0.00576 | 0.00049 | 0.0288 | 0.0365 | 0.00799 | -0.00245 | 0.09946 | -0.06184 | 0.05333
[RO-RO] [DIR] OHL 400 kV Medgidia Sud - Stupina | N-1 OHL 400 kV Cernavodă - Medgidia Sud | 0.04573 | 0.00115 | 0.0239 | 1e-05 | 0.12067 | 0.00046 | -0.00108 | -0.00049 | 0.00039 | 0.00033 | 0.08357 | 0.01535 | 0.00165 | 0.00183 | 0.03584 | 0.07161 | -0.00015 | -0.00435 | 0.00039 | -0.00309 | 0.02654 | 0.00634 | -0.00224 | 0.11976 | -0.04113 | 0.05174
[RO-RO] [DIR] OHL 400 kV Medgidia Sud - Rahman | N-1 OHL 400 kV Cernavodă - Medgidia Sud | -0.04312 | -0.00108 | -0.02254 | -1e-05 | -0.11377 | -0.00043 | 0.00101 | 0.00046 | -0.00037 | -0.00032 | -0.07879 | -0.01447 | -0.00156 | -0.00172 | -0.03379 | -0.06752 | 0.00014 | 0.0041 | -0.00037 | 0.00292 | -0.02503 | -0.00598 | 0.00211 | -0.11292 | 0.03878 | -0.04878
[RO-RO] [DIR] OHL 400 kV Medgidia Sud- Cernavoda | BC | 0.03437 | -0.00022 | 0.01187 | 0 | 0.14499 | 0.00013 | -0.00056 | -0.00012 | 0.00012 | 0.0001 | 0.08614 | 0.00732 | -0.00197 | 0.00061 | 0.02259 | 0.06786 | -4e-05 | -0.00062 | 0.00012 | -0.07105 | 0.00099 | 0.00179 | -0.00144 | 0.14437 | 0.00984 | 0.04014
[RO-RO] [DIR] OHL 400 kV Medgidia Sud- Cernavoda | N-1 OHL 400 kV Isaccea - Tulcea Vest | 0.02579 | -0.00059 | 0.00653 | 0 | 0.12995 | 1e-05 | -0.00032 | 0 | 2e-05 | 2e-05 | 0.07373 | 0.00385 | -0.00273 | 0.00016 | 0.01526 | 0.0564 | 0 | 0.00057 | 2e-05 | -0.08007 | -0.00664 | 0.00019 | -0.00099 | 0.12951 | 0.02324 | 0.03061
[RO-RO] [DIR] OHL 400 kV Medgidia Sud- Cernavoda | N-1 OHL 400 kV Lacu Sarat - Gura Ialomitei | 0.02238 | -0.00062 | 0.00478 | 0 | 0.12147 | -2e-05 | -0.00023 | 3e-05 | 0 | 0 | 0.0677 | 0.00276 | -0.00265 | 4e-05 | 0.01257 | 0.05116 | 1e-05 | 0.00077 | 0 | -0.07845 | -0.0089 | -0.0002 | -0.00077 | 0.12109 | 0.02314 | 0.02673
[RO-RO] [DIR] OHL 400 kV Medgidia Sud- Cernavoda | N-1 OHL 400 kV Tulcea Vest - Tariverde | 0.02693 | -0.00055 | 0.00721 | 0 | 0.13219 | 3e-05 | -0.00035 | -1e-05 | 3e-05 | 3e-05 | 0.07547 | 0.00429 | -0.00264 | 0.00021 | 0.01621 | 0.05798 | -1e-05 | 0.00042 | 3e-05 | -0.07919 | -0.00572 | 0.00039 | -0.00104 | 0.13172 | 0.02165 | 0.03188
[RO-RO] [DIR] OHL 400 kV Medgidia Sud- Cernavoda | N-1 OHL 400 kV Gutinas – Smardan | 0.03507 | -0.00028 | 0.01202 | 0 | 0.1482 | 0.00012 | -0.00057 | -0.00011 | 0.00012 | 0.0001 | 0.08801 | 0.00738 | -0.00218 | 0.0006 | 0.02301 | 0.06933 | -4e-05 | -0.00052 | 0.00012 | -0.07408 | 0.00098 | 0.00174 | -0.0015 | 0.14757 | 0.01259 | 0.04099
[RO-RO] [DIR] OHL 400 kV Medgidia Sud- Cernavoda | N-1 OHL 400 kV Isaccea - Rahman | 0.04919 | 0.00031 | 0.0205 | 1e-05 | 0.17624 | 0.00031 | -0.00094 | -0.00031 | 0.00027 | 0.00023 | 0.10985 | 0.01291 | -0.00097 | 0.00131 | 0.03484 | 0.08904 | -0.0001 | -0.00241 | 0.00027 | -0.06209 | 0.01234 | 0.00428 | -0.0022 | 0.17531 | -0.0094 | 0.05673
[RO-RO] [DIR] OHL 400 kV Medgidia Sud- Cernavoda | N-1 OHL 400 kV Isaccea - Stupina | 0.05047 | 0.00035 | 0.02125 | 1e-05 | 0.17894 | 0.00032 | -0.00097 | -0.00033 | 0.00029 | 0.00024 | 0.1119 | 0.01339 | -0.00088 | 0.00137 | 0.03589 | 0.09087 | -0.00011 | -0.00257 | 0.00028 | -0.06131 | 0.01332 | 0.00449 | -0.00227 | 0.17799 | -0.01107 | 0.05817
[RO-RO] [DIR] OHL 400 kV Medgidia Sud- Cernavoda | N-1 TIE 400 kV MEDGIDIA SUD - VARNA | 0.0238 | -0.00045 | 0.00655 | 0 | 0.11527 | 3e-05 | -0.00032 | -2e-05 | 4e-05 | 3e-05 | 0.06603 | 0.00391 | -0.00224 | 0.00021 | 0.01446 | 0.05083 | -1e-05 | 0.00029 | 3e-05 | -0.06798 | -0.0045 | 0.00043 | -0.00093 | 0.11483 | 0.01794 | 0.02814
[RO-RO] [DIR] OHL 400 kV Medgidia Sud- Cernavoda | N-1 TIE 400 kV DOBRUDJA- MEDGIDIA SUD | 0.02436 | -0.00044 | 0.00683 | 0 | 0.1168 | 3e-05 | -0.00033 | -2e-05 | 4e-05 | 3e-05 | 0.06709 | 0.00409 | -0.00222 | 0.00023 | 0.01488 | 0.05173 | -1e-05 | 0.00025 | 4e-05 | -0.06814 | -0.00421 | 0.0005 | -0.00096 | 0.1164 | 0.01752 | 0.02877
[RO-RO] [DIR] OHL 400 kV Medgidia Sud- Cernavoda | N-1 OHL 400 kV Constanta Nord- Cernavoda | 0.0248 | -0.00067 | 0.00574 | 0 | 0.12978 | -1e-05 | -0.00028 | 3e-05 | 1e-05 | 0 | 0.07296 | 0.00333 | -0.00291 | 8e-05 | 0.01429 | 0.05547 | 0 | 0.00078 | 1e-05 | -0.0831 | -0.00807 | -8e-05 | -0.00093 | 0.12936 | 0.02597 | 0.02954
[RO-RO] [DIR] OHL 400 kV Medgidia Sud- Cernavoda | N-1 OHL 400 kV Cernavoda - Pelicanu | 0.03465 | 1e-05 | 0.0134 | 0 | 0.13318 | 0.00018 | -0.00062 | -0.00018 | 0.00016 | 0.00014 | 0.08126 | 0.00836 | -0.00128 | 0.00079 | 0.0238 | 0.06506 | -6e-05 | -0.00122 | 0.00016 | -0.0558 | 0.00555 | 0.00249 | -0.00152 | 0.13254 | 0.00119 | 0.04017
[RO-RO] [DIR] OHL 400 kV Medgidia Sud- Cernavoda | N-1 OHL 400 kV Pelicanu - Bucuresti Sud | 0.035 | 4e-05 | 0.01372 | 0 | 0.13282 | 0.00018 | -0.00064 | -0.00019 | 0.00017 | 0.00014 | 0.08135 | 0.00857 | -0.00121 | 0.00082 | 0.02418 | 0.06528 | -6e-05 | -0.0013 | 0.00017 | -0.05445 | 0.00621 | 0.0026 | -0.00155 | 0.13217 | 0.00016 | 0.04054
[RO-RO] [DIR] OHL 400 kV Medgidia Sud- Cernavoda | N-1 OHL 400 kV Gura Ialomitei - Bucuresti Sud | 0.03485 | 4e-05 | 0.01363 | 0 | 0.13256 | 0.00018 | -0.00063 | -0.00018 | 0.00017 | 0.00014 | 0.08114 | 0.00851 | -0.00122 | 0.00081 | 0.02405 | 0.06508 | -6e-05 | -0.00128 | 0.00017 | -0.05452 | 0.00608 | 0.00257 | -0.00154 | 0.13192 | 0.00032 | 0.04038
[RO-RO] [DIR] OHL 400 kV Medgidia Sud- Cernavoda | N-1 OHL 400 kV Medgidia Sud - Stupina | 0.05047 | 0.00035 | 0.02125 | 1e-05 | 0.17894 | 0.00032 | -0.00097 | -0.00033 | 0.00029 | 0.00024 | 0.1119 | 0.01339 | -0.00088 | 0.00137 | 0.03589 | 0.09087 | -0.00011 | -0.00257 | 0.00028 | -0.06131 | 0.01332 | 0.00449 | -0.00227 | 0.17799 | -0.01107 | 0.05817
[RO-RO] [DIR] OHL 400 kV Medgidia Sud- Cernavoda | N-1 OHL 400 kV Medgidia Sud - Rahman | 0.04919 | 0.00031 | 0.0205 | 1e-05 | 0.17624 | 0.00031 | -0.00094 | -0.00031 | 0.00027 | 0.00023 | 0.10985 | 0.01291 | -0.00097 | 0.00131 | 0.03484 | 0.08904 | -0.0001 | -0.00241 | 0.00027 | -0.06209 | 0.01234 | 0.00428 | -0.0022 | 0.17531 | -0.0094 | 0.05673
[RO-RO] [DIR] OHL 400 kV Medgidia Sud- Cernavoda | N-1 TIE 400 kV Isaccea - Vulcanesti | 0.04215 | 0.00018 | 0.01685 | 1e-05 | 0.15801 | 0.00024 | -0.00077 | -0.00025 | 0.00022 | 0.00018 | 0.09711 | 0.01059 | -0.00106 | 0.00105 | 0.02931 | 0.07808 | -8e-05 | -0.00184 | 0.00022 | -0.06049 | 0.00806 | 0.00337 | -0.00182 | 0.15722 | -0.00559 | 0.04874
[RO-RO] [DIR] OHL 400 kV Cernavoda - Pelicanu | BC | 0.00088 | 0.00076 | 0.00486 | 0 | -0.03756 | 0.00016 | -0.00021 | -0.00018 | 0.00013 | 0.00011 | -0.01551 | 0.0033 | 0.00218 | 0.00057 | 0.00385 | -0.00891 | -5e-05 | -0.0019 | 0.00013 | 0.04847 | 0.01452 | 0.0022 | -0.00026 | -0.03761 | -0.0275 | 0.0001
[RO-RO] [DIR] OHL 400 kV Cernavoda - Pelicanu | N-1 OHL 400 kV Isaccea - Tulcea Vest | -5e-05 | 0.00072 | 0.00428 | 0 | -0.03918 | 0.00015 | -0.00018 | -0.00017 | 0.00012 | 0.0001 | -0.01685 | 0.00293 | 0.0021 | 0.00052 | 0.00306 | -0.01015 | -5e-05 | -0.00177 | 0.00012 | 0.0475 | 0.01369 | 0.00203 | -0.00021 | -0.03921 | -0.02605 | -0.00092
[RO-RO] [DIR] OHL 400 kV Cernavoda - Pelicanu | N-1 OHL 400 kV Lacu Sarat - Gura Ialomitei | -0.00078 | 0.0007 | 0.00387 | 0 | -0.04082 | 0.00014 | -0.00017 | -0.00016 | 0.00011 | 0.0001 | -0.01807 | 0.00267 | 0.00208 | 0.00049 | 0.00246 | -0.01123 | -5e-05 | -0.0017 | 0.00011 | 0.04745 | 0.01314 | 0.00193 | -0.00017 | -0.04084 | -0.02565 | -0.00176
[RO-RO] [DIR] OHL 400 kV Cernavoda - Pelicanu | N-1 OHL 400 kV Tulcea Vest - Tariverde | 0.00015 | 0.00073 | 0.0044 | 0 | -0.03881 | 0.00015 | -0.00019 | -0.00017 | 0.00012 | 0.0001 | -0.01655 | 0.00301 | 0.00211 | 0.00053 | 0.00323 | -0.00988 | -5e-05 | -0.00179 | 0.00012 | 0.04768 | 0.01386 | 0.00207 | -0.00022 | -0.03885 | -0.02634 | -0.0007
[RO-RO] [DIR] OHL 400 kV Cernavoda - Pelicanu | N-1 OHL 400 kV Tariverde - Constanta Nord | 0.00015 | 0.00073 | 0.0044 | 0 | -0.03881 | 0.00015 | -0.00019 | -0.00017 | 0.00012 | 0.0001 | -0.01655 | 0.00301 | 0.00211 | 0.00053 | 0.00323 | -0.00988 | -5e-05 | -0.00179 | 0.00012 | 0.04768 | 0.01386 | 0.00207 | -0.00022 | -0.03885 | -0.02634 | -0.0007
[RO-RO] [DIR] OHL 400 kV Cernavoda - Pelicanu | N-1 OHL 400 kV Constanta Nord- Cernavoda | 0.00016 | 0.00073 | 0.00439 | 0 | -0.0387 | 0.00015 | -0.00019 | -0.00017 | 0.00012 | 0.0001 | -0.0165 | 0.003 | 0.00211 | 0.00053 | 0.00323 | -0.00984 | -5e-05 | -0.00179 | 0.00012 | 0.04757 | 0.01384 | 0.00206 | -0.00022 | -0.03874 | -0.02629 | -0.00069
[RO-RO] [DIR] OHL 400 kV Cernavoda - Pelicanu | N-1 OHL 400 kV Gura Ialomitei - Bucuresti Sud | 0.00151 | 0.0011 | 0.00716 | 0 | -0.05383 | 0.00023 | -0.00031 | -0.00026 | 0.00019 | 0.00016 | -0.02206 | 0.00487 | 0.00316 | 0.00084 | 0.00577 | -0.01255 | -8e-05 | -0.00277 | 0.00019 | 0.07012 | 0.02119 | 0.00322 | -0.00039 | -0.05391 | -0.03997 | 0.00042
[RO-RO] [DIR] OHL 400 kV Cernavoda - Pelicanu | N-1 OHL 400 kV Gutinas – Smardan | -0.00076 | 0.00089 | 0.0045 | 0 | -0.04503 | 0.00017 | -0.00018 | -0.00019 | 0.00014 | 0.00012 | -0.01988 | 0.00316 | 0.00267 | 0.0006 | 0.00287 | -0.01233 | -6e-05 | -0.00212 | 0.00014 | 0.05554 | 0.01453 | 0.00233 | -0.00013 | -0.04507 | -0.03393 | -0.00187
[RO-RO] [DIR] OHL 400 kV Cernavoda - Pelicanu | N-1 OHL 400 kV Brasov – Gutinas | 0.00086 | 0.00092 | 0.00546 | 0 | -0.04257 | 0.00019 | -0.00023 | -0.00021 | 0.00015 | 0.00013 | -0.01763 | 0.00376 | 0.0027 | 0.00067 | 0.00424 | -0.01019 | -6e-05 | -0.00227 | 0.00015 | 0.05529 | 0.016 | 0.00257 | -0.00025 | -0.04266 | -0.03383 | -6e-05
[RO-RO] [DIR] OHL 400 kV Pelicanu - Bucuresti Sud | BC | 0.00195 | 0.00083 | 0.00574 | 0 | -0.03777 | 0.00018 | -0.00025 | -0.0002 | 0.00015 | 0.00013 | -0.01486 | 0.00388 | 0.00235 | 0.00065 | 0.00493 | -0.00802 | -6e-05 | -0.00212 | 0.00015 | 0.05149 | 0.01622 | 0.0025 | -0.00034 | -0.03784 | -0.03002 | 0.00125
[RO-RO] [DIR] OHL 400 kV Pelicanu - Bucuresti Sud | N-1 OHL 400 kV Isaccea - Tulcea Vest | 0.00116 | 0.0008 | 0.00524 | 0 | -0.03916 | 0.00017 | -0.00023 | -0.00019 | 0.00014 | 0.00012 | -0.01601 | 0.00356 | 0.00228 | 0.00061 | 0.00425 | -0.00908 | -6e-05 | -0.00201 | 0.00014 | 0.05065 | 0.01552 | 0.00235 | -0.00029 | -0.03922 | -0.02877 | 0.00037
[RO-RO] [DIR] OHL 400 kV Pelicanu - Bucuresti Sud | N-1 OHL 400 kV Lacu Sarat - Gura Ialomitei | 0.00066 | 0.00079 | 0.00498 | 0 | -0.0403 | 0.00016 | -0.00022 | -0.00019 | 0.00014 | 0.00012 | -0.01684 | 0.00339 | 0.00228 | 0.00059 | 0.00386 | -0.00981 | -5e-05 | -0.00197 | 0.00013 | 0.05069 | 0.01516 | 0.00228 | -0.00027 | -0.04034 | -0.02859 | -0.00019
[RO-RO] [DIR] OHL 400 kV Pelicanu - Bucuresti Sud | N-1 OHL 400 kV Tulcea Vest - Tariverde | 0.00133 | 0.00081 | 0.00535 | 0 | -0.03885 | 0.00017 | -0.00023 | -0.00019 | 0.00014 | 0.00012 | -0.01575 | 0.00362 | 0.00229 | 0.00062 | 0.0044 | -0.00885 | -6e-05 | -0.00203 | 0.00014 | 0.0508 | 0.01566 | 0.00238 | -0.0003 | -0.03891 | -0.02902 | 0.00056
[RO-RO] [DIR] OHL 400 kV Pelicanu - Bucuresti Sud | N-1 OHL 400 kV Tariverde - Constanta Nord | 0.00133 | 0.00081 | 0.00535 | 0 | -0.03885 | 0.00017 | -0.00023 | -0.00019 | 0.00014 | 0.00012 | -0.01575 | 0.00362 | 0.00229 | 0.00062 | 0.0044 | -0.00885 | -6e-05 | -0.00203 | 0.00014 | 0.0508 | 0.01566 | 0.00238 | -0.0003 | -0.03891 | -0.02902 | 0.00056
[RO-RO] [DIR] OHL 400 kV Pelicanu - Bucuresti Sud | N-1 OHL 400 kV Constanta Nord- Cernavoda | 0.00133 | 0.0008 | 0.00534 | 0 | -0.03876 | 0.00017 | -0.00023 | -0.00019 | 0.00014 | 0.00012 | -0.01572 | 0.00362 | 0.00229 | 0.00062 | 0.00439 | -0.00883 | -6e-05 | -0.00203 | 0.00014 | 0.0507 | 0.01563 | 0.00237 | -0.0003 | -0.03883 | -0.02896 | 0.00056
[RO-RO] [DIR] OHL 400 kV Pelicanu - Bucuresti Sud | N-1 OHL 400 kV Gura Ialomitei - Bucuresti Sud | 0.00262 | 0.0012 | 0.00817 | 1e-05 | -0.05495 | 0.00026 | -0.00036 | -0.00029 | 0.00021 | 0.00018 | -0.02177 | 0.00553 | 0.00338 | 0.00093 | 0.00696 | -0.01186 | -9e-05 | -0.00304 | 0.00021 | 0.07434 | 0.02327 | 0.00357 | -0.00047 | -0.05505 | -0.04318 | 0.00158
[RO-RO] [DIR] OHL 400 kV Pelicanu - Bucuresti Sud | N-1 OHL 400 kV Gutinas – Smardan | 0.00018 | 0.00097 | 0.00535 | 0 | -0.04585 | 0.00019 | -0.00022 | -0.00022 | 0.00016 | 0.00013 | -0.01958 | 0.00372 | 0.00288 | 0.00068 | 0.00387 | -0.01171 | -6e-05 | -0.00236 | 0.00015 | 0.05913 | 0.01624 | 0.00263 | -0.00019 | -0.04591 | -0.03696 | -0.00088
[RO-RO] [DIR] OHL 400 kV Pelicanu - Bucuresti Sud | N-1 OHL 400 kV Brasov – Gutinas | 0.00193 | 0.00102 | 0.00642 | 0 | -0.04341 | 0.00021 | -0.00027 | -0.00024 | 0.00017 | 0.00015 | -0.01724 | 0.0044 | 0.00294 | 0.00076 | 0.00536 | -0.00946 | -7e-05 | -0.00253 | 0.00017 | 0.05916 | 0.0179 | 0.00291 | -0.00032 | -0.04352 | -0.03714 | 0.00107
[RO-RO] [DIR] OHL 400 kV Gura Ialomitei - Bucuresti Sud | BC | 0.00142 | 0.00078 | 0.00518 | 0 | -0.03658 | 0.00016 | -0.00023 | -0.00019 | 0.00014 | 0.00012 | -0.01472 | 0.00351 | 0.0022 | 0.0006 | 0.00431 | -0.00818 | -5e-05 | -0.00196 | 0.00014 | 0.04865 | 0.01499 | 0.00229 | -0.00029 | -0.03664 | -0.02802 | 0.0007
[RO-RO] [DIR] OHL 400 kV Gura Ialomitei - Bucuresti Sud | N-1 OHL 400 kV Isaccea - Tulcea Vest | 0.00059 | 0.00074 | 0.00466 | 0 | -0.03804 | 0.00015 | -0.0002 | -0.00017 | 0.00013 | 0.00011 | -0.01592 | 0.00317 | 0.00213 | 0.00055 | 0.0036 | -0.00929 | -5e-05 | -0.00184 | 0.00013 | 0.04778 | 0.01425 | 0.00214 | -0.00025 | -0.03808 | -0.02673 | -0.00022
[RO-RO] [DIR] OHL 400 kV Gura Ialomitei - Bucuresti Sud | N-1 OHL 400 kV Lacu Sarat - Gura Ialomitei | 0 | 0.00073 | 0.00434 | 0 | -0.03937 | 0.00015 | -0.00019 | -0.00017 | 0.00012 | 0.0001 | -0.0169 | 0.00297 | 0.00212 | 0.00053 | 0.00312 | -0.01016 | -5e-05 | -0.00179 | 0.00012 | 0.04778 | 0.01382 | 0.00206 | -0.00021 | -0.0394 | -0.02645 | -0.00088
[RO-RO] [DIR] OHL 400 kV Gura Ialomitei - Bucuresti Sud | N-1 OHL 400 kV Tulcea Vest - Tariverde | 0.00076 | 0.00075 | 0.00477 | 0 | -0.03771 | 0.00016 | -0.00021 | -0.00018 | 0.00013 | 0.00011 | -0.01566 | 0.00324 | 0.00215 | 0.00056 | 0.00375 | -0.00905 | -5e-05 | -0.00187 | 0.00013 | 0.04794 | 0.0144 | 0.00217 | -0.00026 | -0.03775 | -0.02699 | -2e-05
[RO-RO] [DIR] OHL 400 kV Gura Ialomitei - Bucuresti Sud | N-1 OHL 400 kV Tariverde - Constanta Nord | 0.00076 | 0.00075 | 0.00477 | 0 | -0.03771 | 0.00016 | -0.00021 | -0.00018 | 0.00013 | 0.00011 | -0.01566 | 0.00324 | 0.00215 | 0.00056 | 0.00375 | -0.00905 | -5e-05 | -0.00187 | 0.00013 | 0.04794 | 0.0144 | 0.00217 | -0.00026 | -0.03775 | -0.02699 | -2e-05
[RO-RO] [DIR] OHL 400 kV Gura Ialomitei - Bucuresti Sud | N-1 OHL 400 kV Constanta Nord- Cernavoda | 0.00077 | 0.00075 | 0.00476 | 0 | -0.03762 | 0.00016 | -0.00021 | -0.00018 | 0.00013 | 0.00011 | -0.01561 | 0.00324 | 0.00214 | 0.00056 | 0.00374 | -0.00903 | -5e-05 | -0.00186 | 0.00013 | 0.04783 | 0.01438 | 0.00217 | -0.00026 | -0.03766 | -0.02693 | -2e-05
[RO-RO] [DIR] OHL 400 kV Gura Ialomitei - Bucuresti Sud | N-1 OHL 400 kV Cernavoda - Pelicanu | 0.00176 | 0.00107 | 0.00707 | 0 | -0.05124 | 0.00023 | -0.00031 | -0.00026 | 0.00019 | 0.00016 | -0.02077 | 0.0048 | 0.00305 | 0.00082 | 0.00581 | -0.01166 | -8e-05 | -0.0027 | 0.00019 | 0.06757 | 0.02066 | 0.00315 | -0.0004 | -0.05132 | -0.03876 | 0.00074
[RO-RO] [DIR] OHL 400 kV Gura Ialomitei - Bucuresti Sud | N-1 OHL 400 kV Gutinas – Smardan | -0.00024 | 0.00091 | 0.00481 | 0 | -0.04416 | 0.00018 | -0.0002 | -0.0002 | 0.00014 | 0.00012 | -0.01915 | 0.00336 | 0.0027 | 0.00062 | 0.00331 | -0.01165 | -6e-05 | -0.00219 | 0.00014 | 0.05582 | 0.015 | 0.00242 | -0.00016 | -0.04421 | -0.03454 | -0.0013
[RO-RO] [DIR] OHL 400 kV Gura Ialomitei - Bucuresti Sud | N-1 OHL 400 kV Brasov – Gutinas | 0.00139 | 0.00095 | 0.00581 | 0 | -0.04178 | 0.00019 | -0.00025 | -0.00022 | 0.00016 | 0.00014 | -0.01692 | 0.00399 | 0.00275 | 0.0007 | 0.00471 | -0.00951 | -6e-05 | -0.00234 | 0.00016 | 0.05572 | 0.01653 | 0.00268 | -0.00028 | -0.04188 | -0.03459 | 0.00054
[RO-RO] [DIR] OHL 400 kV Gutinas - Smardan | BC | -0.00985 | 0.00079 | -0.00216 | 0 | -0.04494 | 6e-05 | 0.00018 | -9e-05 | 4e-05 | 4e-05 | -0.02626 | -0.00088 | 0.00295 | 0.00014 | -0.00592 | -0.02053 | -2e-05 | -0.00135 | 4e-05 | 0.04247 | 6e-05 | 0.00074 | 0.0008 | -0.04483 | -0.0386 | -0.01186
[RO-RO] [DIR] OHL 400 kV Gutinas - Smardan | N-1 OHL 400 kV Isaccea - Tulcea Vest | -0.00869 | 0.00084 | -0.00144 | 0 | -0.0429 | 8e-05 | 0.00014 | -0.0001 | 6e-05 | 5e-05 | -0.02459 | -0.00041 | 0.00306 | 0.0002 | -0.00493 | -0.01898 | -3e-05 | -0.00151 | 6e-05 | 0.04369 | 0.00109 | 0.00095 | 0.00074 | -0.04282 | -0.04041 | -0.01057
[RO-RO] [DIR] OHL 400 kV Gutinas - Smardan | N-1 OHL 400 kV Lacu Sarat - Gura Ialomitei | -0.00758 | 0.00086 | -0.00081 | 0 | -0.04048 | 9e-05 | 0.00012 | -0.00012 | 7e-05 | 6e-05 | -0.02277 | -2e-05 | 0.00308 | 0.00025 | -0.00402 | -0.01737 | -3e-05 | -0.00162 | 7e-05 | 0.04388 | 0.00194 | 0.00111 | 0.00067 | -0.04041 | -0.04112 | -0.00932
[RO-RO] [DIR] OHL 400 kV Gutinas - Smardan | N-1 OHL 400 kV Tulcea Vest - Tariverde | -0.00897 | 0.00083 | -0.0016 | 0 | -0.04342 | 8e-05 | 0.00015 | -0.0001 | 5e-05 | 5e-05 | -0.025 | -0.00052 | 0.00303 | 0.00019 | -0.00516 | -0.01936 | -3e-05 | -0.00148 | 5e-05 | 0.04344 | 0.00086 | 0.0009 | 0.00075 | -0.04332 | -0.04 | -0.01088
[RO-RO] [DIR] OHL 400 kV Gutinas - Smardan | N-1 OHL 400 kV Tariverde - Constanta Nord | -0.00897 | 0.00083 | -0.0016 | 0 | -0.04342 | 8e-05 | 0.00015 | -0.0001 | 5e-05 | 5e-05 | -0.025 | -0.00052 | 0.00303 | 0.00019 | -0.00516 | -0.01936 | -3e-05 | -0.00148 | 5e-05 | 0.04344 | 0.00086 | 0.0009 | 0.00075 | -0.04332 | -0.04 | -0.01088
[RO-RO] [DIR] OHL 400 kV Gutinas - Smardan | N-1 OHL 400 kV Constanta Nord- Cernavoda | -0.00907 | 0.00083 | -0.00165 | 0 | -0.04369 | 7e-05 | 0.00015 | -0.0001 | 5e-05 | 5e-05 | -0.02518 | -0.00055 | 0.00303 | 0.00018 | -0.00524 | -0.01951 | -3e-05 | -0.00147 | 5e-05 | 0.04346 | 0.00081 | 0.00089 | 0.00076 | -0.04359 | -0.03992 | -0.01099
[RO-RO] [DIR] OHL 400 kV Gutinas - Smardan | N-1 OHL 400 kV Cernavoda - Pelicanu | -0.00974 | 0.00088 | -0.00155 | 0 | -0.04963 | 8e-05 | 0.00015 | -0.00011 | 6e-05 | 5e-05 | -0.0282 | -0.00047 | 0.00323 | 0.00021 | -0.00544 | -0.02165 | -3e-05 | -0.00159 | 6e-05 | 0.04853 | 0.00188 | 0.00101 | 0.00077 | -0.04953 | -0.04204 | -0.01185
[RO-RO] [DIR] OHL 400 kV Gutinas - Smardan | N-1 OHL 400 kV Gura Ialomitei - Bucuresti Sud | -0.00965 | 0.0009 | -0.00141 | 0 | -0.05022 | 9e-05 | 0.00014 | -0.00011 | 6e-05 | 5e-05 | -0.02839 | -0.00038 | 0.00327 | 0.00023 | -0.0053 | -0.02171 | -3e-05 | -0.00164 | 6e-05 | 0.0495 | 0.00223 | 0.00107 | 0.00076 | -0.05012 | -0.04265 | -0.01176
[RO-RO] [DIR] OHL 400 kV Gutinas - Smardan | N-1 OHL 400 kV Bucuresti Sud - Domnesti | -0.01088 | 0.00085 | -0.00236 | 0 | -0.05003 | 7e-05 | 0.00019 | -9e-05 | 5e-05 | 4e-05 | -0.0292 | -0.00098 | 0.00318 | 0.00015 | -0.0065 | -0.0228 | -2e-05 | -0.00145 | 5e-05 | 0.05279 | 0.00032 | 0.00079 | 0.00086 | -0.04989 | -0.04114 | -0.0131
[RO-RO] [DIR] OHL 400 kV Gutinas - Smardan | N-1 OHL 400 kV Brasov – Gutinas | -0.00976 | 0.00019 | -0.00436 | 0 | -0.02666 | -4e-05 | 0.00025 | 3e-05 | -4e-05 | -3e-05 | -0.01853 | -0.00256 | 0.00105 | -0.0002 | -0.00732 | -0.01586 | 1e-05 | -1e-05 | -4e-05 | 0.01762 | -0.00535 | -0.00061 | 0.00075 | -0.02641 | -0.01553 | -0.01127
[RO-RO] [DIR] OHL 400 kV Gutinas - Smardan | N-1 TIE 400 kV Isaccea - Vulcanesti | -0.03304 | -0.00041 | -0.01701 | -1e-05 | -0.08373 | -0.00028 | 0.00082 | 0.00029 | -0.00025 | -0.00021 | -0.05899 | -0.01065 | 0.00025 | -0.00117 | -0.02596 | -0.051 | 9e-05 | 0.00228 | -0.00024 | 0.011 | -0.02102 | -0.00397 | 0.00194 | -0.08312 | 0.00738 | -0.03751
[RO-RO] [DIR] OHL 400 kV Smardan - Isaccea c1 | BC | 0 | 0 | 0 |  | 0 |  | 0 |  | 0 | 0 | 0 | 0 |  | 0 | 0 | 0 | 0 |  | 0 | 0 | 0 | 0 | 0 | 0 | 0 | 0
[RO-RO] [DIR] OHL 400 kV Smardan - Isaccea c1 | N-1 OHL 400 kV Lacu Sarat - Isaccea | 0 | 0 | 0 |  | 0 |  | 0 |  | 0 | 0 | 0 | 0 |  | 0 | 0 | 0 | 0 |  | 0 | 0 | 0 | 0 | 0 | 0 | 0 | 0
[RO-RO] [DIR] OHL 400 kV Smardan - Isaccea c2 | BC | 0.00249 | 0.00094 | 0.00435 | 0 | -0.01542 | 0.00017 | -0.00014 | -0.0002 | 0.00014 | 0.00012 | -0.00498 | 0.00318 | 0.00285 | 0.00059 | 0.0039 | -0.00193 | -6e-05 | -0.00222 | 0.00014 | 0.04009 | 0.00858 | 0.00226 | 5e-05 | -0.01554 | -0.041 | 0.00213
[RO-RO] [DIR] OHL 400 kV Smardan - Isaccea c2 | N-1 OHL 400 kV Lacu Sarat - Isaccea | 0.00756 | 0.00145 | 0.00849 | 1e-05 | -0.0136 | 0.00028 | -0.0003 | -0.00033 | 0.00023 | 0.0002 | -0.00071 | 0.00599 | 0.00419 | 0.00101 | 0.00887 | 0.00298 | -9e-05 | -0.00357 | 0.00023 | 0.05859 | 0.01538 | 0.00383 | -0.00016 | -0.01383 | -0.06154 | 0.00754
[RO-RO] [DIR] OHL 400 kV Bucuresti Sud - Domnesti | BC | -0.00908 | 0.00052 | -0.0018 | 0 | -0.04502 | 4e-05 | 0.00012 | -5e-05 | 3e-05 | 2e-05 | -0.02599 | -0.00085 | 0.00201 | 8e-05 | -0.00517 | -0.02005 | -1e-05 | -0.00085 | 3e-05 | 0.09118 | 0.00231 | 0.00047 | 0.0005 | -0.04477 | -0.02244 | -0.01095
[RO-RO] [DIR] OHL 400 kV Bucuresti Sud - Domnesti | N-1 OHL 400 kV Gutinas – Smardan | -0.01135 | 0.0007 | -0.0023 | 0 | -0.05535 | 5e-05 | 0.00016 | -7e-05 | 4e-05 | 3e-05 | -0.03203 | -0.00105 | 0.00269 | 0.00011 | -0.00654 | -0.02477 | -2e-05 | -0.00116 | 3e-05 | 0.10094 | 0.00233 | 0.00064 | 0.00069 | -0.05508 | -0.03132 | -0.01367
[RO-RO] [DIR] OHL 400 kV Portile de Fier - Urechesti | BC | 0.01328 | 0.00165 | 0.02744 | 1e-05 | -0.08373 | 0.0006 | -0.00145 | -0.00064 | 0.00051 | 0.00044 | -0.0448 | 0.01697 | 0.00293 | 0.00237 | 0.02625 | -0.02705 | -0.0002 | -0.00564 | 0.00051 | -0.10981 | 0.09183 | 0.00882 | -0.00331 | -0.07639 | -0.03661 | 0.00996
[RO-RO] [DIR] OHL 400 kV Portile de Fier - Urechesti | N-1 OHL 400 kV Domnesti-Urechesti | 0.00917 | 0.00141 | 0.02372 | 1e-05 | -0.07995 | 0.00052 | -0.00127 | -0.00055 | 0.00044 | 0.00038 | -0.04577 | 0.0146 | 0.00246 | 0.00205 | 0.02182 | -0.02948 | -0.00017 | -0.00484 | 0.00044 | -0.09932 | 0.08349 | 0.00767 | -0.00293 | -0.07265 | -0.02979 | 0.00562
[RO-RO] [DIR] OHL 220 kV Portile de Fier-Resita c1 | N-1 TIE 400 kV Resita-Pancevo c2 | 0.01357 | -0.00018 | 0.00613 | 0 | 0.02003 | 6e-05 | -0.00029 | -6e-05 | 6e-05 | 5e-05 | 0.0191 | 0.00362 | -0.00134 | 0.0003 | 0.01034 | 0.01853 | -2e-05 | -0.00025 | 6e-05 | 0.0262 | 0.01204 | 0.00092 | -0.00078 | 0.01973 | 0.00304 | 0.01602
[RO-RO] [DIR] OHL 220 kV Portile de Fier-Resita c2 | N-1 TIE 400 kV Resita-Pancevo c2 | 0.01357 | -0.00018 | 0.00613 | 0 | 0.02003 | 6e-05 | -0.00029 | -6e-05 | 6e-05 | 5e-05 | 0.0191 | 0.00362 | -0.00134 | 0.0003 | 0.01034 | 0.01853 | -2e-05 | -0.00025 | 6e-05 | 0.0262 | 0.01204 | 0.00092 | -0.00078 | 0.01973 | 0.00304 | 0.01602
[RO-RO] [DIR] OHL 220 kV Resita-Timisoara c1 | N-1 TIE 400 kV Resita-Pancevo c2 | 0.02946 | -0.0001 | 0.01972 | 1e-05 | 0.03069 | 0.00027 | -0.001 | -0.00026 | 0.00024 | 0.00021 | 0.03235 | 0.01168 | -0.00267 | 0.0012 | 0.02723 | 0.03285 | -9e-05 | -0.00169 | 0.00024 | 0.02474 | 0.04003 | 0.00403 | -0.00258 | 0.03072 | 0.00068 | 0.03241
[RO-RO] [DIR] OHL 220 kV Resita-Timisoara c2 | N-1 TIE 400 kV Resita-Pancevo c2 | 0.02946 | -0.0001 | 0.01972 | 1e-05 | 0.03069 | 0.00027 | -0.001 | -0.00026 | 0.00024 | 0.00021 | 0.03235 | 0.01168 | -0.00267 | 0.0012 | 0.02723 | 0.03285 | -9e-05 | -0.00169 | 0.00024 | 0.02474 | 0.04003 | 0.00403 | -0.00258 | 0.03072 | 0.00068 | 0.03241
[RO-RO] [DIR] OHL 220 kV Arad-Timisoara | N-1 TIE 400 kV Resita-Pancevo c2 | -0.03176 | 0.00039 | -0.01973 | -1e-05 | -0.0384 | -0.00023 | 0.00099 | 0.00022 | -0.00022 | -0.00018 | -0.03813 | -0.01151 | 0.00383 | -0.00109 | -0.02835 | -0.03779 | 7e-05 | 0.00118 | -0.00022 | -0.03734 | -0.03942 | -0.00355 | 0.00262 | -0.03812 | -0.00444 | -0.0354
[RO-RO] [DIR] OHL 220 kV Arad-Calea Aradului | N-1 TIE 400 kV Resita-Pancevo c2 | -0.02241 | 0.00027 | -0.01392 | 0 | -0.02709 | -0.00016 | 0.0007 | 0.00015 | -0.00015 | -0.00013 | -0.02691 | -0.00812 | 0.0027 | -0.00077 | -0.02 | -0.02667 | 5e-05 | 0.00083 | -0.00015 | -0.02635 | -0.02782 | -0.00251 | 0.00185 | -0.0269 | -0.00313 | -0.02498
[RO-RO] [DIR] OHL 220 kV CaleaAradului-Sacalaz | N-1 TIE 400 kV Resita-Pancevo c2 | -0.02241 | 0.00027 | -0.01392 | 0 | -0.02709 | -0.00016 | 0.0007 | 0.00015 | -0.00015 | -0.00013 | -0.02691 | -0.00812 | 0.0027 | -0.00077 | -0.02 | -0.02667 | 5e-05 | 0.00083 | -0.00015 | -0.02635 | -0.02782 | -0.00251 | 0.00185 | -0.0269 | -0.00313 | -0.02498
[RO-RO] [DIR] OHL 220 kV Sacalaz-Timisoara | N-1 TIE 400 kV Resita-Pancevo c2 | -0.01906 | 0.00023 | -0.01184 | 0 | -0.02305 | -0.00014 | 0.0006 | 0.00013 | -0.00013 | -0.00011 | -0.02289 | -0.00691 | 0.0023 | -0.00065 | -0.01701 | -0.02268 | 4e-05 | 0.00071 | -0.00013 | -0.02241 | -0.02366 | -0.00213 | 0.00158 | -0.02288 | -0.00266 | -0.02125
[RO-RO] [DIR] OHL 220 kV Mintia-Timisoara | N-1 TIE 400 kV Resita-Pancevo c2 | -0.00474 | -0.00047 | -0.00579 | 0 | 0.00411 | -0.00014 | 0.00031 | 0.00015 | -0.00012 | -0.0001 | 0.00035 | -0.00373 | -0.00119 | -0.00054 | -0.00611 | -0.00124 | 5e-05 | 0.00138 | -0.00012 | 0.0142 | -0.01282 | -0.002 | 0.00068 | 0.00358 | 0.0062 | -0.00445
[RO-RO] [DIR] OHL 220 kV Urechesti-Targu Jiu Nord | N-1 TIE 400 kV Resita-Pancevo c2 | 0.02798 | -7e-05 | 0.01552 | 1e-05 | 0.04204 | 0.00021 | -0.00078 | -0.0002 | 0.00019 | 0.00016 | 0.03892 | 0.00932 | -0.00195 | 0.00093 | 0.02327 | 0.03721 | -7e-05 | -0.0013 | 0.00019 | 0.03237 | 0.02654 | 0.00307 | -0.002 | 0.04115 | 0.00387 | 0.03179
[RO-RO] [DIR] OHL 220 kV Paroseni-Targu Jiu Nord | N-1 TIE 400 kV Resita-Pancevo c2 | -0.02798 | 7e-05 | -0.01552 | -1e-05 | -0.04204 | -0.00021 | 0.00078 | 0.0002 | -0.00019 | -0.00016 | -0.03892 | -0.00932 | 0.00195 | -0.00093 | -0.02327 | -0.03721 | 7e-05 | 0.0013 | -0.00019 | -0.03237 | -0.02654 | -0.00307 | 0.002 | -0.04115 | -0.00387 | -0.03179
[RO-RO] [DIR] OHL 220 kV Paroseni-Baru Mare | N-1 TIE 400 kV Resita-Pancevo c2 | 0.02544 | -6e-05 | 0.01411 | 0 | 0.03823 | 0.00019 | -0.00071 | -0.00018 | 0.00017 | 0.00015 | 0.0354 | 0.00848 | -0.00177 | 0.00085 | 0.02116 | 0.03384 | -6e-05 | -0.00119 | 0.00017 | 0.02944 | 0.02414 | 0.00279 | -0.00182 | 0.03742 | 0.00352 | 0.02891
[RO-RO] [DIR] OHL 220 kV Baru Mare-Hasdat | N-1 TIE 400 kV Resita-Pancevo c2 | 0.02798 | -7e-05 | 0.01552 | 1e-05 | 0.04204 | 0.00021 | -0.00078 | -0.0002 | 0.00019 | 0.00016 | 0.03892 | 0.00932 | -0.00195 | 0.00093 | 0.02327 | 0.03721 | -7e-05 | -0.0013 | 0.00019 | 0.03237 | 0.02654 | 0.00307 | -0.002 | 0.04115 | 0.00387 | 0.03179
[RO-RO] [DIR] TRA 400/220 kV AT3 Arad | N-1 TIE 400 kV Resita-Pancevo c2 | 0.04374 | -0.00066 | 0.02686 | 1e-05 | 0.05347 | 0.0003 | -0.00135 | -0.00028 | 0.00028 | 0.00024 | 0.0529 | 0.01557 | -0.00574 | 0.00144 | 0.03889 | 0.05234 | -0.0001 | -0.00138 | 0.00028 | 0.05358 | 0.05403 | 0.00464 | -0.00359 | 0.05307 | 0.0071 | 0.04884
[RO-RO] [DIR] TRA 400/220 kV AT Urechesti | N-1 TIE 400 kV Resita-Pancevo c2 | -0.02353 | -7e-05 | -0.01389 | -1e-05 | -0.0297 | -0.0002 | 0.00069 | 0.0002 | -0.00018 | -0.00015 | -0.02989 | -0.00841 | 0.00127 | -0.00088 | -0.02018 | -0.02943 | 7e-05 | 0.00141 | -0.00018 | -0.0142 | -0.02519 | -0.00296 | 0.00174 | -0.02912 | 0.00043 | -0.02654
[RO-RO] [DIR] TRA 400/220 kV AT1 Portile de Fier | BC | -0.00905 | 0.00013 | -0.00378 | 0 | -0.01396 | -3e-05 | 0.00018 | 3e-05 | -3e-05 | -3e-05 | -0.01317 | -0.00223 | 0.00091 | -0.00018 | -0.00667 | -0.0127 | 1e-05 | 0.00011 | -3e-05 | 0.02605 | -0.00737 | -0.00052 | 0.00048 | -0.01372 | -0.00231 | -0.01079
[RO-RO] [DIR] TRA 400/220 kV AT1 Portile de Fier | N-1 TIE 400 kV Portile de Fier-Djerdap | -0.00567 | 0.00018 | -0.00158 | 0 | -0.01486 | 0 | 7e-05 | -1e-05 | 0 | 0 | -0.01181 | -0.00088 | 0.00086 | -2e-05 | -0.00358 | -0.01037 | 0 | -0.00019 | 0 | 0.01944 | -0.00048 | 1e-05 | 0.00022 | -0.01425 | -0.00378 | -0.0069
[RO-RO] [DIR] TRA 400/220 kV AT1 Portile de Fier | N-1 OHL 220 kV Portile de Fier-Resita 1&2 | 0 | 0 | 0 | 0 | 0 | 0 | 0 | 0 | 0 | 0 | 0 | 0 | 0 | 0 | 0 | 0 | 0 | 0 | 0 | 0.04447 | 0 | 0 | 0 | 0 | 0 | 0
[RO-RO] [DIR] TRA 400/220 kV AT1 Portile de Fier | N-1 TRA 400/220 kV AT2 Portile de Fier | -0.01292 | 0.00019 | -0.0054 | 0 | -0.01993 | -5e-05 | 0.00026 | 4e-05 | -5e-05 | -4e-05 | -0.0188 | -0.00319 | 0.00129 | -0.00025 | -0.00952 | -0.01814 | 2e-05 | 0.00016 | -5e-05 | 0.0372 | -0.01053 | -0.00074 | 0.00068 | -0.0196 | -0.00329 | -0.01541
[RO-RO] [DIR] TRA 400/220 kV AT1 Portile de Fier | N-1 TRA 400/220 kV AT3 Portile de Fier | -0.01288 | 0.00019 | -0.00539 | 0 | -0.01988 | -5e-05 | 0.00026 | 4e-05 | -5e-05 | -4e-05 | -0.01875 | -0.00318 | 0.00129 | -0.00025 | -0.0095 | -0.01809 | 2e-05 | 0.00016 | -5e-05 | 0.0371 | -0.0105 | -0.00074 | 0.00068 | -0.01955 | -0.00328 | -0.01537
[RO-RO] [DIR] TRA 400/220 kV AT1 Portile de Fier | N-1 OHL 400 kV Portile de Fier-Urechesti | -0.0094 | 9e-05 | -0.00451 | 0 | -0.01175 | -5e-05 | 0.00022 | 5e-05 | -5e-05 | -4e-05 | -0.01198 | -0.00268 | 0.00083 | -0.00024 | -0.00736 | -0.01199 | 2e-05 | 0.00026 | -5e-05 | 0.02895 | -0.0098 | -0.00075 | 0.00056 | -0.01171 | -0.00134 | -0.01105
[RO-RO] [DIR] TRA 400/220 kV AT1 Portile de Fier | N-1 OHL 400 kV Slatina-Portile de Fier | -0.00918 | 0.00011 | -0.00413 | 0 | -0.01274 | -4e-05 | 0.0002 | 4e-05 | -4e-05 | -3e-05 | -0.01251 | -0.00245 | 0.00086 | -0.00021 | -0.00698 | -0.01229 | 1e-05 | 0.00019 | -4e-05 | 0.0272 | -0.00854 | -0.00064 | 0.00052 | -0.0126 | -0.00174 | -0.01088
[RO-RO] [DIR] TRA 400/220 kV AT2 Portile de Fier | BC | -0.00905 | 0.00013 | -0.00378 | 0 | -0.01396 | -3e-05 | 0.00018 | 3e-05 | -3e-05 | -3e-05 | -0.01317 | -0.00223 | 0.00091 | -0.00018 | -0.00667 | -0.0127 | 1e-05 | 0.00011 | -3e-05 | 0.02605 | -0.00737 | -0.00052 | 0.00048 | -0.01372 | -0.00231 | -0.01079
[RO-RO] [DIR] TRA 400/220 kV AT2 Portile de Fier | N-1 TIE 400 kV Portile de Fier-Djerdap | -0.00567 | 0.00018 | -0.00158 | 0 | -0.01486 | 0 | 7e-05 | -1e-05 | 0 | 0 | -0.01181 | -0.00088 | 0.00086 | -2e-05 | -0.00358 | -0.01037 | 0 | -0.00019 | 0 | 0.01944 | -0.00048 | 1e-05 | 0.00022 | -0.01425 | -0.00378 | -0.0069
[RO-RO] [DIR] TRA 400/220 kV AT2 Portile de Fier | N-1 OHL 220 kV Portile de Fier-Resita 1&2 | 0 | 0 | 0 | 0 | 0 | 0 | 0 | 0 | 0 | 0 | 0 | 0 | 0 | 0 | 0 | 0 | 0 | 0 | 0 | 0.04447 | 0 | 0 | 0 | 0 | 0 | 0
[RO-RO] [DIR] TRA 400/220 kV AT2 Portile de Fier | N-1 TRA 400/220 kV AT1 Portile de Fier | -0.01292 | 0.00019 | -0.0054 | 0 | -0.01993 | -5e-05 | 0.00026 | 4e-05 | -5e-05 | -4e-05 | -0.0188 | -0.00319 | 0.00129 | -0.00025 | -0.00952 | -0.01814 | 2e-05 | 0.00016 | -5e-05 | 0.0372 | -0.01053 | -0.00074 | 0.00068 | -0.0196 | -0.00329 | -0.01541
[RO-RO] [DIR] TRA 400/220 kV AT2 Portile de Fier | N-1 TRA 400/220 kV AT3 Portile de Fier | -0.01288 | 0.00019 | -0.00539 | 0 | -0.01988 | -5e-05 | 0.00026 | 4e-05 | -5e-05 | -4e-05 | -0.01875 | -0.00318 | 0.00129 | -0.00025 | -0.0095 | -0.01809 | 2e-05 | 0.00016 | -5e-05 | 0.0371 | -0.0105 | -0.00074 | 0.00068 | -0.01955 | -0.00328 | -0.01537
[RO-RO] [DIR] TRA 400/220 kV AT2 Portile de Fier | N-1 OHL 400 kV Portile de Fier-Urechesti | -0.0094 | 9e-05 | -0.00451 | 0 | -0.01175 | -5e-05 | 0.00022 | 5e-05 | -5e-05 | -4e-05 | -0.01198 | -0.00268 | 0.00083 | -0.00024 | -0.00736 | -0.01199 | 2e-05 | 0.00026 | -5e-05 | 0.02895 | -0.0098 | -0.00075 | 0.00056 | -0.01171 | -0.00134 | -0.01105
[RO-RO] [DIR] TRA 400/220 kV AT2 Portile de Fier | N-1 OHL 400 kV Slatina-Portile de Fier | -0.00918 | 0.00011 | -0.00413 | 0 | -0.01274 | -4e-05 | 0.0002 | 4e-05 | -4e-05 | -3e-05 | -0.01251 | -0.00245 | 0.00086 | -0.00021 | -0.00698 | -0.01229 | 1e-05 | 0.00019 | -4e-05 | 0.0272 | -0.00854 | -0.00064 | 0.00052 | -0.0126 | -0.00174 | -0.01088
[RO-RO] [DIR] TRA 400/220 kV AT3 Portile de Fier | BC | -0.00899 | 0.00013 | -0.00376 | 0 | -0.01387 | -3e-05 | 0.00018 | 3e-05 | -3e-05 | -3e-05 | -0.01308 | -0.00222 | 0.0009 | -0.00018 | -0.00663 | -0.01262 | 1e-05 | 0.00011 | -3e-05 | 0.02589 | -0.00733 | -0.00052 | 0.00047 | -0.01364 | -0.00229 | -0.01072
[RO-RO] [DIR] TRA 400/220 kV AT3 Portile de Fier | N-1 TIE 400 kV Portile de Fier-Djerdap | -0.00564 | 0.00018 | -0.00157 | 0 | -0.01476 | 0 | 7e-05 | -1e-05 | 0 | 0 | -0.01173 | -0.00087 | 0.00085 | -2e-05 | -0.00356 | -0.01031 | 0 | -0.00019 | 0 | 0.01931 | -0.00048 | 1e-05 | 0.00022 | -0.01416 | -0.00375 | -0.00685
[RO-RO] [DIR] TRA 400/220 kV AT3 Portile de Fier | N-1 OHL 220 kV Portile de Fier-Resita 1&2 | 0 | 0 | 0 | 0 | 0 | 0 | 0 | 0 | 0 | 0 | 0 | 0 | 0 | 0 | 0 | 0 | 0 | 0 | 0 | 0.04419 | 0 | 0 | 0 | 0 | 0 | 0
[RO-RO] [DIR] TRA 400/220 kV AT3 Portile de Fier | N-1 TRA 400/220 kV AT1 Portile de Fier | -0.01284 | 0.00018 | -0.00537 | 0 | -0.01981 | -5e-05 | 0.00025 | 4e-05 | -5e-05 | -4e-05 | -0.01868 | -0.00317 | 0.00129 | -0.00025 | -0.00946 | -0.01802 | 2e-05 | 0.00016 | -5e-05 | 0.03697 | -0.01046 | -0.00074 | 0.00068 | -0.01948 | -0.00327 | -0.01531
[RO-RO] [DIR] TRA 400/220 kV AT3 Portile de Fier | N-1 TRA 400/220 kV AT2 Portile de Fier | -0.01284 | 0.00018 | -0.00537 | 0 | -0.01981 | -5e-05 | 0.00025 | 4e-05 | -5e-05 | -4e-05 | -0.01868 | -0.00317 | 0.00129 | -0.00025 | -0.00946 | -0.01802 | 2e-05 | 0.00016 | -5e-05 | 0.03697 | -0.01046 | -0.00074 | 0.00068 | -0.01948 | -0.00327 | -0.01531
[RO-RO] [DIR] TRA 400/220 kV AT3 Portile de Fier | N-1 OHL 400 kV Portile de Fier-Urechesti | -0.00934 | 9e-05 | -0.00448 | 0 | -0.01167 | -5e-05 | 0.00022 | 5e-05 | -5e-05 | -4e-05 | -0.01191 | -0.00266 | 0.00082 | -0.00024 | -0.00731 | -0.01191 | 2e-05 | 0.00026 | -5e-05 | 0.02877 | -0.00974 | -0.00075 | 0.00056 | -0.01163 | -0.00133 | -0.01098
[RO-RO] [DIR] TRA 400/220 kV AT3 Portile de Fier | N-1 OHL 400 kV Slatina-Portile de Fier | -0.00913 | 0.00011 | -0.0041 | 0 | -0.01266 | -4e-05 | 0.0002 | 4e-05 | -4e-05 | -3e-05 | -0.01243 | -0.00243 | 0.00085 | -0.00021 | -0.00694 | -0.01221 | 1e-05 | 0.00019 | -4e-05 | 0.02703 | -0.00849 | -0.00063 | 0.00051 | -0.01252 | -0.00173 | -0.01081
[RO-BG] [OPP] TIE 400 kV TINTARENI-KOZLODUI 1 | BC | -0.06356 | -7e-05 | -0.02465 | -1e-05 | -0.13834 | -0.00033 | 0.00113 | 0.00033 | -0.0003 | -0.00025 | -0.1228 | -0.0154 | 0.00221 | -0.00146 | -0.0441 | -0.1107 | 0.00011 | 0.00233 | -0.0003 | 0.06523 | -0.00726 | -0.0046 | 0.00272 | -0.12943 | 0.0022 | -0.07506
[RO-BG] [OPP] TIE 400 kV TINTARENI-KOZLODUI 1 | N-1 TIE 400 kV Portile de Fier-Djerdap | -0.07445 | -0.00025 | -0.03176 | -1e-05 | -0.13544 | -0.00045 | 0.00147 | 0.00045 | -0.0004 | -0.00034 | -0.12719 | -0.01977 | 0.00236 | -0.00195 | -0.05406 | -0.11821 | 0.00015 | 0.00331 | -0.0004 | 0.08659 | -0.0295 | -0.00632 | 0.00354 | -0.12773 | 0.00695 | -0.08763
[RO-BG] [OPP] TIE 400 kV TINTARENI-KOZLODUI 1 | N-1 TIE 400 kV TINTARENI-KOZLODUI 2 | -0.10299 | -0.00012 | -0.03994 | -1e-05 | -0.22417 | -0.00053 | 0.00182 | 0.00054 | -0.00048 | -0.00041 | -0.19899 | -0.02495 | 0.00358 | -0.00236 | -0.07146 | -0.17937 | 0.00017 | 0.00378 | -0.00048 | 0.10571 | -0.01176 | -0.00745 | 0.0044 | -0.20973 | 0.00357 | -0.12163
[RO-BG] [OPP] TIE 400 kV TINTARENI-KOZLODUI 1 | N-1 TIE 400 kV Isaccea - Vulcanesti | -0.06674 | -0.00024 | -0.02669 | -1e-05 | -0.14367 | -0.00038 | 0.00121 | 0.00038 | -0.00034 | -0.00029 | -0.12729 | -0.01674 | 0.00184 | -0.00164 | -0.04685 | -0.11488 | 0.00012 | 0.00283 | -0.00034 | 0.06091 | -0.01015 | -0.00525 | 0.00287 | -0.13469 | 0.00852 | -0.07859
[RO-BG] [OPP] TIE 400 kV TINTARENI-KOZLODUI 1 | N-1 TIE 400 kV Resita-Pancevo c2 | -0.06358 | -9e-05 | -0.02501 | -1e-05 | -0.13768 | -0.00034 | 0.00115 | 0.00034 | -0.00031 | -0.00026 | -0.12234 | -0.01561 | 0.0022 | -0.00149 | -0.04438 | -0.11033 | 0.00011 | 0.0024 | -0.0003 | 0.06629 | -0.00803 | -0.00471 | 0.00277 | -0.12881 | 0.00252 | -0.07496
[RO-BG] [OPP] TIE 400 kV TINTARENI-KOZLODUI 1 | N-1 TIE 400 kV Resita-Pancevo c1 | -0.06358 | -9e-05 | -0.02501 | -1e-05 | -0.13768 | -0.00034 | 0.00115 | 0.00034 | -0.00031 | -0.00026 | -0.12234 | -0.01561 | 0.0022 | -0.00149 | -0.04438 | -0.11033 | 0.00011 | 0.0024 | -0.0003 | 0.06629 | -0.00803 | -0.00471 | 0.00277 | -0.12881 | 0.00252 | -0.07496
[RO-BG] [OPP] TIE 400 kV TINTARENI-KOZLODUI 2 | BC | -0.06356 | -7e-05 | -0.02465 | -1e-05 | -0.13834 | -0.00033 | 0.00113 | 0.00033 | -0.0003 | -0.00025 | -0.1228 | -0.0154 | 0.00221 | -0.00146 | -0.0441 | -0.1107 | 0.00011 | 0.00233 | -0.0003 | 0.06523 | -0.00726 | -0.0046 | 0.00272 | -0.12943 | 0.0022 | -0.07506
[RO-BG] [OPP] TIE 400 kV TINTARENI-KOZLODUI 2 | N-1 TIE 400 kV Portile de Fier-Djerdap | -0.07445 | -0.00025 | -0.03176 | -1e-05 | -0.13544 | -0.00045 | 0.00147 | 0.00045 | -0.0004 | -0.00034 | -0.12719 | -0.01977 | 0.00236 | -0.00195 | -0.05406 | -0.11821 | 0.00015 | 0.00331 | -0.0004 | 0.08659 | -0.0295 | -0.00632 | 0.00354 | -0.12773 | 0.00695 | -0.08763
[RO-BG] [OPP] TIE 400 kV TINTARENI-KOZLODUI 2 | N-1 TIE 400 kV TINTARENI-KOZLODUI 1 | -0.10299 | -0.00012 | -0.03994 | -1e-05 | -0.22417 | -0.00053 | 0.00182 | 0.00054 | -0.00048 | -0.00041 | -0.19899 | -0.02495 | 0.00358 | -0.00236 | -0.07146 | -0.17937 | 0.00017 | 0.00378 | -0.00048 | 0.10571 | -0.01176 | -0.00745 | 0.0044 | -0.20973 | 0.00357 | -0.12163
[RO-BG] [OPP] TIE 400 kV TINTARENI-KOZLODUI 2 | N-1 TIE 400 kV Isaccea - Vulcanesti | -0.06674 | -0.00024 | -0.02669 | -1e-05 | -0.14367 | -0.00038 | 0.00121 | 0.00038 | -0.00034 | -0.00029 | -0.12729 | -0.01674 | 0.00184 | -0.00164 | -0.04685 | -0.11488 | 0.00012 | 0.00283 | -0.00034 | 0.06091 | -0.01015 | -0.00525 | 0.00287 | -0.13469 | 0.00852 | -0.07859
[RO-BG] [OPP] TIE 400 kV TINTARENI-KOZLODUI 2 | N-1 TIE 400 kV Resita-Pancevo c2 | -0.06358 | -9e-05 | -0.02501 | -1e-05 | -0.13768 | -0.00034 | 0.00115 | 0.00034 | -0.00031 | -0.00026 | -0.12234 | -0.01561 | 0.0022 | -0.00149 | -0.04438 | -0.11033 | 0.00011 | 0.0024 | -0.0003 | 0.06629 | -0.00803 | -0.00471 | 0.00277 | -0.12881 | 0.00252 | -0.07496
[RO-BG] [OPP] TIE 400 kV TINTARENI-KOZLODUI 2 | N-1 TIE 400 kV Resita-Pancevo c1 | -0.06358 | -9e-05 | -0.02501 | -1e-05 | -0.13768 | -0.00034 | 0.00115 | 0.00034 | -0.00031 | -0.00026 | -0.12234 | -0.01561 | 0.0022 | -0.00149 | -0.04438 | -0.11033 | 0.00011 | 0.0024 | -0.0003 | 0.06629 | -0.00803 | -0.00471 | 0.00277 | -0.12881 | 0.00252 | -0.07496
[RO-RS] [OPP] TIE 400 kV Portile de Fier-Djerdap | BC | 0.07685 | 0.00122 | 0.0502 | 2e-05 | -0.0205 | 0.00083 | -0.00245 | -0.00086 | 0.00074 | 0.00063 | 0.03096 | 0.03086 | -0.00105 | 0.00351 | 0.07029 | 0.05301 | -0.00027 | -0.00689 | 0.00073 | -0.15067 | 0.15691 | 0.01211 | -0.0058 | -0.01196 | -0.03346 | 0.08866
[RO-RS] [OPP] TIE 400 kV Portile de Fier-Djerdap | N-1 TIE 400 kV Arad-Sandorfalva | 0.07532 | 0.00152 | 0.05045 | 2e-05 | -0.02471 | 0.00088 | -0.0025 | -0.00092 | 0.00077 | 0.00066 | 0.02757 | 0.03129 | 0.00057 | 0.00366 | 0.06952 | 0.04999 | -0.00029 | -0.00745 | 0.00077 | -0.15726 | 0.15608 | 0.01278 | -0.00598 | -0.01605 | -0.03629 | 0.08661
[RO-RS] [OPP] TIE 400 kV Portile de Fier-Djerdap | N-1 TIE 400 kV Nadab-Bekescsaba | 0.07272 | 0.00151 | 0.04792 | 2e-05 | -0.02687 | 0.00083 | -0.0023 | -0.00087 | 0.00073 | 0.00062 | 0.0252 | 0.02965 | 1e-05 | 0.00344 | 0.0668 | 0.04754 | -0.00027 | -0.00716 | 0.00073 | -0.15928 | 0.15269 | 0.01196 | -0.00528 | -0.01823 | -0.03616 | 0.08398
[RO-RS] [OPP] TIE 400 kV Portile de Fier-Djerdap | N-1 TIE 400 kV Rosiori-Mukacevo | 0.06925 | 0.00057 | 0.04449 | 2e-05 | -0.03007 | 0.00068 | -0.00215 | -0.00069 | 0.00061 | 0.00052 | 0.02184 | 0.02697 | -0.00299 | 0.00293 | 0.06326 | 0.04412 | -0.00022 | -0.00526 | 0.0006 | -0.16378 | 0.14879 | 0.00996 | -0.00519 | -0.02143 | -0.03018 | 0.08047
[RO-RS] [OPP] TIE 400 kV Portile de Fier-Djerdap | N-1 TIE 400 kV TINTARENI-KOZLODUI 1 | 0.0853 | 0.00123 | 0.05347 | 2e-05 | -0.00212 | 0.00088 | -0.0026 | -0.00091 | 0.00078 | 0.00066 | 0.04727 | 0.03291 | -0.00134 | 0.0037 | 0.07615 | 0.06771 | -0.00029 | -0.0072 | 0.00077 | -0.15933 | 0.15788 | 0.01272 | -0.00616 | 0.00523 | -0.03376 | 0.09863
[RO-RS] [OPP] TIE 400 kV Portile de Fier-Djerdap | N-1 TIE 400 kV TINTARENI-KOZLODUI 2 | 0.0853 | 0.00123 | 0.05347 | 2e-05 | -0.00212 | 0.00088 | -0.0026 | -0.00091 | 0.00078 | 0.00066 | 0.04727 | 0.03291 | -0.00134 | 0.0037 | 0.07615 | 0.06771 | -0.00029 | -0.0072 | 0.00077 | -0.15933 | 0.15788 | 0.01272 | -0.00616 | 0.00523 | -0.03376 | 0.09863
[RO-RS] [OPP] TIE 400 kV Portile de Fier-Djerdap | N-1 TIE 400 kV Isaccea - Vulcanesti | 0.06878 | 0.0008 | 0.04502 | 2e-05 | -0.03401 | 0.00072 | -0.00222 | -0.00073 | 0.00064 | 0.00054 | 0.01956 | 0.02746 | -0.00199 | 0.00305 | 0.06332 | 0.0424 | -0.00023 | -0.00562 | 0.00063 | -0.16163 | 0.14957 | 0.01047 | -0.00541 | -0.0253 | -0.01745 | 0.07973
[RO-RS] [OPP] TIE 400 kV Portile de Fier-Djerdap | N-1 OHL 400 kV Mintia-Arad | 0.07222 | 0.00143 | 0.04814 | 2e-05 | -0.02911 | 0.00083 | -0.00235 | -0.00087 | 0.00073 | 0.00062 | 0.02358 | 0.02976 | 2e-05 | 0.00346 | 0.0667 | 0.04618 | -0.00027 | -0.00706 | 0.00073 | -0.16255 | 0.15323 | 0.01202 | -0.0055 | -0.02037 | -0.03622 | 0.08327
[RO-RS] [OPP] TIE 400 kV Portile de Fier-Djerdap | N-1 OHL 220 kV Portile de Fier-Resita 1&2 | 0.06867 | 0.00133 | 0.04678 | 2e-05 | -0.03312 | 0.0008 | -0.00229 | -0.00084 | 0.00071 | 0.0006 | 0.01905 | 0.02884 | -0.00023 | 0.00335 | 0.06426 | 0.04152 | -0.00026 | -0.00679 | 0.0007 | -0.16733 | 0.15024 | 0.01164 | -0.00537 | -0.02438 | -0.03555 | 0.0789
[RO-RS] [OPP] TIE 400 kV Portile de Fier-Djerdap | N-1 OHL 220 kV Resita-Timisoara 1&2 | 0.06725 | 0.00124 | 0.04355 | 2e-05 | -0.03008 | 0.00074 | -0.00211 | -0.00077 | 0.00065 | 0.00055 | 0.02071 | 0.02692 | -0.00019 | 0.0031 | 0.06125 | 0.04254 | -0.00024 | -0.00629 | 0.00065 | -0.15806 | 0.14339 | 0.01073 | -0.00493 | -0.02158 | -0.03349 | 0.07817
[RO-RS] [OPP] TIE 400 kV Portile de Fier-Djerdap | N-1 TRA 400/220 kV AT3 Arad | 0.07302 | 0.00127 | 0.04777 | 2e-05 | -0.02504 | 0.00081 | -0.00233 | -0.00084 | 0.00071 | 0.0006 | 0.02642 | 0.02945 | -0.00055 | 0.00337 | 0.06683 | 0.0485 | -0.00026 | -0.00675 | 0.00071 | -0.15514 | 0.15202 | 0.01168 | -0.00548 | -0.01648 | -0.03402 | 0.08441
[RO-RS] [OPP] TIE 400 kV Portile de Fier-Djerdap | N-1 TIE 400 kV Resita-Pancevo c2 | 0.07713 | 0.0014 | 0.05461 | 2e-05 | -0.02864 | 0.00092 | -0.0027 | -0.00096 | 0.00082 | 0.00069 | 0.02525 | 0.03349 | -0.00091 | 0.00387 | 0.07371 | 0.04846 | -0.0003 | -0.00766 | 0.00081 | -0.1637 | 0.16645 | 0.01349 | -0.00641 | -0.01965 | -0.03736 | 0.08742
[RO-RS] [OPP] TIE 400 kV Portile de Fier-Djerdap | N-1 TIE 400 kV Resita-Pancevo c1 | 0.07713 | 0.0014 | 0.05461 | 2e-05 | -0.02864 | 0.00092 | -0.0027 | -0.00096 | 0.00082 | 0.00069 | 0.02525 | 0.03349 | -0.00091 | 0.00387 | 0.07371 | 0.04846 | -0.0003 | -0.00766 | 0.00081 | -0.1637 | 0.16645 | 0.01349 | -0.00641 | -0.01965 | -0.03736 | 0.08742
[RO-RO] [OPP] OHL 400 kV Portile de Fier-Resita | BC | 0.0297 | -0.00122 | -0.00552 | -1e-05 | 0.08162 | -0.00025 | 0.00043 | 0.00028 | -0.00021 | -0.00018 | 0.06875 | -0.00336 | -0.00367 | -0.00092 | 0.0085 | 0.06232 | 8e-05 | 0.00287 | -0.00021 | 0.09358 | -0.01466 | -0.00397 | 0.00092 | 0.07893 | 0.02412 | 0.04202
[RO-RO] [OPP] OHL 400 kV Portile de Fier-Resita | N-1 TIE 400 kV Resita-Pancevo c2 | 0.03001 | -0.00102 | -0.0007 | 0 | 0.07273 | -0.00016 | 0.00015 | 0.00018 | -0.00012 | -0.00011 | 0.06252 | -0.00049 | -0.00352 | -0.00052 | 0.01223 | 0.05735 | 5e-05 | 0.00202 | -0.00012 | 0.07935 | -0.00424 | -0.00246 | 0.00025 | 0.07053 | 0.01987 | 0.04066
[RO-UA] [OPP] TIE 400 kV Isaccea-Vulcanesti | N-1 TIE 400 kV Resita-Pancevo c2 | 0.09492 | 0.00489 | 0.06061 | 3e-05 | 0.15917 | 0.00139 | -0.00262 | -0.00153 | 0.00118 | 0.001 | 0.13422 | 0.03985 | 0.01107 | 0.00535 | 0.08188 | 0.12493 | -0.00046 | -0.01485 | 0.00117 | 0.12942 | 0.08587 | 0.01921 | -0.00463 | 0.15712 | -0.18806 | 0.10507
[RO-HU] [OPP] TIE 400 kV Arad-Sandorfalva | BC | -0.02242 | 0.00449 | 0.00372 | 1e-05 | -0.06178 | 0.00066 | -0.00081 | -0.00077 | 0.00053 | 0.00045 | -0.04966 | 0.00628 | 0.02364 | 0.00221 | -0.01129 | -0.04424 | -0.00022 | -0.00823 | 0.00052 | -0.0965 | -0.01215 | 0.0097 | -0.00256 | -0.05977 | -0.04133 | -0.03008
[RO-HU] [OPP] TIE 400 kV Arad-Sandorfalva | N-1 TIE 400 kV Nadab-Bekescsaba | -0.06469 | 0.00747 | -0.01957 | 1e-05 | -0.127 | 0.00064 | 0.00067 | -0.00082 | 0.00045 | 0.00039 | -0.10853 | -0.00612 | 0.03446 | 0.00159 | -0.04699 | -0.10021 | -0.00022 | -0.01109 | 0.00045 | -0.1846 | -0.05532 | 0.00814 | 0.00281 | -0.12385 | -0.06892 | -0.078
[RO-HU] [OPP] TIE 400 kV Arad-Sandorfalva | N-1 TIE 400 kV Rosiori-Mukacevo | -0.04562 | 0.00252 | -0.01368 | 0 | -0.09098 | 0.00019 | 9e-05 | -0.00025 | 0.00013 | 0.00012 | -0.07746 | -0.00559 | 0.01771 | 0.00045 | -0.03273 | -0.07134 | -7e-05 | -0.00328 | 0.00013 | -0.13647 | -0.03693 | 0.00314 | -0.0007 | -0.08864 | -0.03131 | -0.05505
[RO-HU] [OPP] TIE 400 kV Arad-Sandorfalva | N-1 TIE 400 kV Portile de Fier-Djerdap | -0.01794 | 0.00456 | 0.00665 | 1e-05 | -0.06298 | 0.00071 | -0.00095 | -0.00082 | 0.00057 | 0.00049 | -0.04786 | 0.00808 | 0.02357 | 0.00242 | -0.00719 | -0.04115 | -0.00024 | -0.00863 | 0.00057 | -0.10529 | -0.003 | 0.0104 | -0.0029 | -0.06047 | -0.04328 | -0.02491
[RO-HU] [OPP] TIE 400 kV Arad-Sandorfalva | N-1 OHL 400 kV Iernut-Sibiu Sud | -0.02391 | 0.00444 | 0.00279 | 1e-05 | -0.06402 | 0.00065 | -0.00076 | -0.00075 | 0.00051 | 0.00044 | -0.05169 | 0.00568 | 0.02354 | 0.00214 | -0.01257 | -0.04616 | -0.00021 | -0.00806 | 0.00051 | -0.09868 | -0.01355 | 0.00943 | -0.00245 | -0.06196 | -0.04127 | -0.03173
[RO-HU] [OPP] TIE 400 kV Arad-Sandorfalva | N-1 TIE 400 kV Resita-Pancevo c2 | -0.02237 | 0.00452 | 0.00447 | 1e-05 | -0.06316 | 0.00068 | -0.00085 | -0.00078 | 0.00054 | 0.00046 | -0.05062 | 0.00673 | 0.02366 | 0.00227 | -0.01071 | -0.04501 | -0.00023 | -0.00836 | 0.00054 | -0.0987 | -0.01054 | 0.00993 | -0.00266 | -0.06107 | -0.04199 | -0.03029
[RO-HU] [OPP] TIE 400 kV Arad-Sandorfalva | N-1 TIE 400 kV Resita-Pancevo c1 | -0.02237 | 0.00452 | 0.00447 | 1e-05 | -0.06316 | 0.00068 | -0.00085 | -0.00078 | 0.00054 | 0.00046 | -0.05062 | 0.00673 | 0.02366 | 0.00227 | -0.01071 | -0.04501 | -0.00023 | -0.00836 | 0.00054 | -0.0987 | -0.01054 | 0.00993 | -0.00266 | -0.06107 | -0.04199 | -0.03029
[RO-HU] [OPP] TIE 400 kV Nadab-Bekescsaba | BC | -0.07523 | 0.00531 | -0.04146 | -1e-05 | -0.11608 | -5e-05 | 0.00263 | -0.0001 | -0.00014 | -0.00011 | -0.10479 | -0.02207 | 0.01927 | -0.00111 | -0.06355 | -0.09963 | 1e-05 | -0.00509 | -0.00014 | -0.15682 | -0.07684 | -0.00277 | 0.00956 | -0.11405 | -0.04911 | -0.0853
[RO-HU] [OPP] TIE 400 kV Nadab-Bekescsaba | N-1 TIE 400 kV Arad-Sandorfalva | -0.08948 | 0.00816 | -0.0391 | 0 | -0.15534 | 0.00038 | 0.00212 | -0.00058 | 0.0002 | 0.00018 | -0.13635 | -0.01808 | 0.03428 | 0.00029 | -0.07073 | -0.12774 | -0.00013 | -0.01032 | 0.0002 | -0.21813 | -0.08456 | 0.00339 | 0.00794 | -0.15203 | -0.07537 | -0.10441
[RO-HU] [OPP] TIE 400 kV Nadab-Bekescsaba | N-1 TIE 400 kV Rosiori-Mukacevo | -0.12455 | 0.00113 | -0.07845 | -3e-05 | -0.17815 | -0.00105 | 0.00455 | 0.001 | -0.00097 | -0.00082 | -0.1639 | -0.04732 | 0.00666 | -0.00487 | -0.10913 | -0.15726 | 0.00034 | 0.00544 | -0.00097 | -0.2418 | -0.12951 | -0.01671 | 0.01352 | -0.17544 | -0.0278 | -0.13839
[RO-HU] [OPP] TIE 400 kV Nadab-Bekescsaba | N-1 TIE 400 kV Portile de Fier-Djerdap | -0.07116 | 0.00538 | -0.0388 | -1e-05 | -0.11717 | 0 | 0.0025 | -0.00014 | -0.0001 | -8e-05 | -0.10315 | -0.02044 | 0.01921 | -0.00093 | -0.05982 | -0.09682 | -1e-05 | -0.00546 | -0.0001 | -0.16481 | -0.06852 | -0.00213 | 0.00926 | -0.11469 | -0.05089 | -0.08059
[RO-HU] [OPP] TIE 400 kV Nadab-Bekescsaba | N-1 OHL 400 kV Iernut-Sibiu Sud | -0.07332 | 0.00537 | -0.04026 | -1e-05 | -0.1132 | -2e-05 | 0.00257 | -0.00012 | -0.00012 | -9e-05 | -0.10218 | -0.0213 | 0.01939 | -0.00102 | -0.0619 | -0.09715 | 0 | -0.00531 | -0.00011 | -0.15401 | -0.07504 | -0.00243 | 0.00942 | -0.11124 | -0.04919 | -0.08316
[RO-HU] [OPP] TIE 400 kV Nadab-Bekescsaba | N-1 TIE 400 kV Resita-Pancevo c2 | -0.07519 | 0.00534 | -0.04082 | -1e-05 | -0.11726 | -3e-05 | 0.0026 | -0.00011 | -0.00013 | -0.0001 | -0.10562 | -0.02169 | 0.01929 | -0.00106 | -0.06306 | -0.1003 | 0 | -0.0052 | -0.00012 | -0.15871 | -0.07545 | -0.00257 | 0.00947 | -0.11517 | -0.04968 | -0.08548
[RO-HU] [OPP] TIE 400 kV Nadab-Bekescsaba | N-1 TIE 400 kV Resita-Pancevo c1 | -0.07519 | 0.00534 | -0.04082 | -1e-05 | -0.11726 | -3e-05 | 0.0026 | -0.00011 | -0.00013 | -0.0001 | -0.10562 | -0.02169 | 0.01929 | -0.00106 | -0.06306 | -0.1003 | 0 | -0.0052 | -0.00012 | -0.15871 | -0.07545 | -0.00257 | 0.00947 | -0.11517 | -0.04968 | -0.08548
[RO-UA] [OPP]TIE 400 kV Rosiori-Mukacevo | BC | 0.11783 | 0.01 | 0.0884 | 5e-05 | 0.14833 | 0.00239 | -0.00459 | -0.00263 | 0.002 | 0.0017 | 0.14125 | 0.06032 | 0.03013 | 0.00897 | 0.10892 | 0.1377 | -0.00079 | -0.02516 | 0.00199 | 0.20308 | 0.12588 | 0.03332 | -0.00944 | 0.14668 | -0.05093 | 0.12688
[RO-UA] [OPP]TIE 400 kV Rosiori-Mukacevo | N-1 TIE 400 kV Arad-Sandorfalva | 0.12047 | 0.00947 | 0.08796 | 5e-05 | 0.1556 | 0.00231 | -0.00449 | -0.00254 | 0.00194 | 0.00165 | 0.14709 | 0.05959 | 0.02735 | 0.00871 | 0.11025 | 0.14291 | -0.00076 | -0.02419 | 0.00193 | 0.21443 | 0.12731 | 0.03218 | -0.00914 | 0.1537 | -0.04607 | 0.13041
[RO-UA] [OPP]TIE 400 kV Rosiori-Mukacevo | N-1 TIE 400 kV Nadab-Bekescsaba | 0.13447 | 0.00882 | 0.09756 | 5e-05 | 0.174 | 0.0024 | -0.00517 | -0.0026 | 0.00203 | 0.00173 | 0.16442 | 0.0652 | 0.02587 | 0.00921 | 0.12297 | 0.15973 | -0.00079 | -0.02403 | 0.00202 | 0.23775 | 0.14286 | 0.03394 | -0.01156 | 0.17189 | -0.04007 | 0.14573
[RO-UA] [OPP]TIE 400 kV Rosiori-Mukacevo | N-1 TIE 400 kV Portile de Fier-Djerdap | 0.1153 | 0.00996 | 0.08674 | 5e-05 | 0.14901 | 0.00236 | -0.00451 | -0.0026 | 0.00198 | 0.00168 | 0.14023 | 0.05931 | 0.03016 | 0.00885 | 0.1066 | 0.13596 | -0.00078 | -0.02493 | 0.00196 | 0.20804 | 0.12071 | 0.03292 | -0.00925 | 0.14707 | -0.04983 | 0.12396
[RO-UA] [OPP]TIE 400 kV Rosiori-Mukacevo | N-1 OHL 400 kV Iernut-Sibiu Sud | 0.09395 | 0.00922 | 0.07341 | 4e-05 | 0.11248 | 0.00209 | -0.00381 | -0.00231 | 0.00174 | 0.00148 | 0.10869 | 0.05072 | 0.02857 | 0.00777 | 0.08832 | 0.10673 | -0.00069 | -0.02247 | 0.00173 | 0.16811 | 0.10345 | 0.02906 | -0.00763 | 0.11154 | -0.0499 | 0.1003
[RO-UA] [OPP]TIE 400 kV Rosiori-Mukacevo | N-1 OHL 400 kV Mintia-Arad | 0.12251 | 0.00979 | 0.09048 | 5e-05 | 0.15703 | 0.00239 | -0.00469 | -0.00262 | 0.00201 | 0.00171 | 0.1487 | 0.06143 | 0.02905 | 0.00902 | 0.11254 | 0.14459 | -0.00079 | -0.02498 | 0.002 | 0.21507 | 0.1296 | 0.03342 | -0.00975 | 0.15516 | -0.04814 | 0.13232
[RO-UA] [OPP]TIE 400 kV Rosiori-Mukacevo | N-1 OHL 400 kV Sibiu Sud-Mintia | 0.12069 | 0.00984 | 0.08947 | 5e-05 | 0.1545 | 0.00238 | -0.00464 | -0.00262 | 0.002 | 0.0017 | 0.14629 | 0.06087 | 0.02938 | 0.00897 | 0.111 | 0.14226 | -0.00079 | -0.02498 | 0.00199 | 0.21244 | 0.12758 | 0.03329 | -0.00961 | 0.15266 | -0.04868 | 0.13026
[RO-UA] [OPP]TIE 400 kV Rosiori-Mukacevo | N-1 OHL 400 kV Arefu-Sibiu Sud | 0.11012 | 0.00993 | 0.08409 | 5e-05 | 0.13639 | 0.00232 | -0.00437 | -0.00256 | 0.00194 | 0.00165 | 0.13016 | 0.05767 | 0.03034 | 0.00868 | 0.10254 | 0.12718 | -0.00077 | -0.02465 | 0.00193 | 0.20004 | 0.11932 | 0.03235 | -0.00891 | 0.13509 | -0.05105 | 0.11813
[RO-UA] [OPP]TIE 400 kV Rosiori-Mukacevo | N-1 TIE 400 kV Resita-Pancevo c2 | 0.11781 | 0.00999 | 0.0881 | 5e-05 | 0.14889 | 0.00238 | -0.00457 | -0.00262 | 0.002 | 0.0017 | 0.14164 | 0.06015 | 0.03012 | 0.00894 | 0.10869 | 0.13801 | -0.00079 | -0.0251 | 0.00198 | 0.20396 | 0.12523 | 0.03323 | -0.0094 | 0.1472 | -0.05066 | 0.12696
[RO-UA] [OPP]TIE 400 kV Rosiori-Mukacevo | N-1 OHL 400 kV Arefu-Tantareni | 0.1125 | 0.00994 | 0.08539 | 5e-05 | 0.14051 | 0.00234 | -0.00444 | -0.00258 | 0.00196 | 0.00167 | 0.13371 | 0.05846 | 0.03023 | 0.00876 | 0.10449 | 0.13048 | -0.00077 | -0.02478 | 0.00195 | 0.20309 | 0.12132 | 0.03263 | -0.00908 | 0.13913 | -0.05045 | 0.12083
[RO-UA] [OPP]TIE 400 kV Rosiori-Mukacevo | N-1 TIE 400 kV Resita-Pancevo c1 | 0.11781 | 0.00999 | 0.0881 | 5e-05 | 0.14889 | 0.00238 | -0.00457 | -0.00262 | 0.002 | 0.0017 | 0.14164 | 0.06015 | 0.03012 | 0.00894 | 0.10869 | 0.13801 | -0.00079 | -0.0251 | 0.00198 | 0.20396 | 0.12523 | 0.03323 | -0.0094 | 0.1472 | -0.05066 | 0.12696
[RO-RS] [OPP] TIE 400 kV Resita-Pancevo c2 | BC | 0.00111 | 0.00074 | 0.01751 | 1e-05 | -0.03229 | 0.00035 | -0.00098 | -0.00037 | 0.00031 | 0.00026 | -0.02263 | 0.01043 | 0.00054 | 0.00145 | 0.01354 | -0.01803 | -0.00012 | -0.00308 | 0.00031 | -0.05166 | 0.03782 | 0.00545 | -0.00242 | -0.03049 | -0.01544 | -0.00494
[RO-RS] [OPP] TIE 400 kV Resita-Pancevo c2 | N-1 TIE 400 kV Arad-Sandorfalva | 6e-05 | 0.00095 | 0.01768 | 1e-05 | -0.03518 | 0.00039 | -0.00102 | -0.00041 | 0.00033 | 0.00028 | -0.02495 | 0.01072 | 0.00165 | 0.00155 | 0.01301 | -0.0201 | -0.00013 | -0.00347 | 0.00033 | -0.05618 | 0.03725 | 0.00591 | -0.00254 | -0.03329 | -0.01737 | -0.00635
[RO-RS] [OPP] TIE 400 kV Resita-Pancevo c2 | N-1 TIE 400 kV Nadab-Bekescsaba | -0.00157 | 0.00093 | 0.01603 | 1e-05 | -0.03643 | 0.00035 | -0.00089 | -0.00037 | 0.0003 | 0.00026 | -0.02636 | 0.00964 | 0.00123 | 0.00141 | 0.01127 | -0.02158 | -0.00012 | -0.00326 | 0.0003 | -0.05725 | 0.03508 | 0.00536 | -0.00208 | -0.03455 | -0.01719 | -0.00798
[RO-RS] [OPP] TIE 400 kV Resita-Pancevo c2 | N-1 TIE 400 kV Portile de Fier-Djerdap | 0.01928 | 0.00103 | 0.02938 | 1e-05 | -0.03714 | 0.00055 | -0.00156 | -0.00058 | 0.00048 | 0.00041 | -0.01531 | 0.01773 | 0.0003 | 0.00228 | 0.03016 | -0.0055 | -0.00018 | -0.00471 | 0.00048 | -0.08729 | 0.07492 | 0.00832 | -0.00379 | -0.03332 | -0.02335 | 0.01602
[RO-RS] [OPP] TIE 400 kV Resita-Pancevo c2 | N-1 OHL 400 kV Iernut-Sibiu Sud | -0.00047 | 0.00069 | 0.01652 | 1e-05 | -0.03466 | 0.00033 | -0.00093 | -0.00035 | 0.00029 | 0.00025 | -0.02478 | 0.00979 | 0.00044 | 0.00137 | 0.01218 | -0.02008 | -0.00011 | -0.0029 | 0.00029 | -0.05397 | 0.03634 | 0.00517 | -0.0023 | -0.03281 | -0.01537 | -0.0067
[RO-RS] [OPP] TIE 400 kV Resita-Pancevo c2 | N-1 OHL 400 kV Mintia-Arad | -0.00048 | 0.00081 | 0.0168 | 1e-05 | -0.03524 | 0.00035 | -0.00095 | -0.00037 | 0.00031 | 0.00026 | -0.02516 | 0.01005 | 0.00091 | 0.00143 | 0.01231 | -0.02037 | -0.00012 | -0.00314 | 0.00031 | -0.05572 | 0.03656 | 0.00542 | -0.00231 | -0.03337 | -0.01638 | -0.00679
[RO-RS] [OPP] TIE 400 kV Resita-Pancevo c2 | N-1 OHL 220 kV Portile de Fier-Resita c2 | 0.00222 | 0.00073 | 0.01797 | 1e-05 | -0.03058 | 0.00036 | -0.00101 | -0.00038 | 0.00031 | 0.00027 | -0.02101 | 0.0107 | 0.00043 | 0.00147 | 0.01436 | -0.01647 | -0.00012 | -0.0031 | 0.00031 | -0.0494 | 0.03873 | 0.00552 | -0.00248 | -0.0288 | -0.01515 | -0.00361
[RO-RS] [OPP] TIE 400 kV Resita-Pancevo c2 | N-1 OHL 220 kV Portile de Fier-Resita c1 | 0.00222 | 0.00073 | 0.01797 | 1e-05 | -0.03058 | 0.00036 | -0.00101 | -0.00038 | 0.00031 | 0.00027 | -0.02101 | 0.0107 | 0.00043 | 0.00147 | 0.01436 | -0.01647 | -0.00012 | -0.0031 | 0.00031 | -0.0494 | 0.03873 | 0.00552 | -0.00248 | -0.0288 | -0.01515 | -0.00361
[RO-RS] [OPP] TIE 400 kV Resita-Pancevo c2 | N-1 OHL 220 kV Resita-Timisoara c2 | -0.00162 | 0.00075 | 0.01562 | 1e-05 | -0.03501 | 0.00033 | -0.00089 | -0.00035 | 0.00029 | 0.00024 | -0.02554 | 0.00931 | 0.00079 | 0.00133 | 0.01097 | -0.02101 | -0.00011 | -0.00291 | 0.00028 | -0.05376 | 0.03398 | 0.00506 | -0.00217 | -0.03322 | -0.01545 | -0.00792
[RO-RS] [OPP] TIE 400 kV Resita-Pancevo c2 | N-1 OHL 220 kV Resita-Timisoara c1 | -0.00162 | 0.00075 | 0.01562 | 1e-05 | -0.03501 | 0.00033 | -0.00089 | -0.00035 | 0.00029 | 0.00024 | -0.02554 | 0.00931 | 0.00079 | 0.00133 | 0.01097 | -0.02101 | -0.00011 | -0.00291 | 0.00028 | -0.05376 | 0.03398 | 0.00506 | -0.00217 | -0.03322 | -0.01545 | -0.00792
[RO-RS] [OPP] TIE 400 kV Resita-Pancevo c2 | N-1 TRA 400/220 kV AT3 Arad | -0.00299 | 0.0008 | 0.01492 | 1e-05 | -0.03715 | 0.00033 | -0.00085 | -0.00034 | 0.00028 | 0.00024 | -0.02748 | 0.00893 | 0.00108 | 0.00131 | 0.00984 | -0.02285 | -0.00011 | -0.00294 | 0.00028 | -0.05644 | 0.03259 | 0.00499 | -0.00207 | -0.03532 | -0.01603 | -0.00949
[RO-RS] [OPP] TIE 400 kV Resita-Pancevo c2 | N-1 OHL 400 kV Djerdap - Drmno | -0.00318 | 0.00106 | 0.02152 | 1e-05 | -0.0503 | 0.00046 | -0.00123 | -0.00048 | 0.0004 | 0.00034 | -0.03702 | 0.01283 | 0.00118 | 0.00185 | 0.01466 | -0.03065 | -0.00015 | -0.00407 | 0.00039 | -0.07484 | 0.05622 | 0.00704 | -0.003 | -0.04778 | -0.02182 | -0.01217
[RO-RS] [OPP] TIE 400 kV Resita-Pancevo c2 | N-1 OHL 400 kV Djerdap - Bor | 0.01151 | 0.00074 | 0.02139 | 1e-05 | -0.02689 | 0.0004 | -0.00115 | -0.00042 | 0.00035 | 0.0003 | -0.01303 | 0.01285 | 0.00016 | 0.00167 | 0.0209 | -0.00673 | -0.00013 | -0.00343 | 0.00035 | -0.05856 | 0.03675 | 0.00613 | -0.00282 | -0.02444 | -0.01644 | 0.00804
[RO-RS] [OPP] TIE 400 kV Resita-Pancevo c2 | N-1 OHL 400 kV Srbobran – Subotica 3 | 0.00866 | 0.00062 | 0.02388 | 1e-05 | -0.02621 | 0.00043 | -0.0013 | -0.00044 | 0.00038 | 0.00032 | -0.01576 | 0.01405 | -0.00092 | 0.00181 | 0.02139 | -0.01082 | -0.00014 | -0.0035 | 0.00038 | -0.04757 | 0.04924 | 0.00664 | -0.00322 | -0.02431 | -0.01527 | 0.0029
[RO-RS] [OPP] TIE 400 kV Resita-Pancevo c2 | N-1 TIE 400 kV Sandorfalva-Subotica 3 | 0.01412 | 0.00055 | 0.02937 | 1e-05 | -0.0223 | 0.0005 | -0.0016 | -0.00052 | 0.00045 | 0.00038 | -0.01117 | 0.01731 | -0.00218 | 0.00215 | 0.02726 | -0.00596 | -0.00017 | -0.00393 | 0.00045 | -0.04525 | 0.05699 | 0.00784 | -0.00397 | -0.02031 | -0.01557 | 0.00838
[RO-RS] [OPP] TIE 400 kV Resita-Pancevo c2 | N-1 OHL 400 kV Bor 2 – Nis 2 | 0.00918 | 0.00073 | 0.02022 | 1e-05 | -0.02812 | 0.00039 | -0.0011 | -0.0004 | 0.00034 | 0.00029 | -0.01506 | 0.01213 | 0.00023 | 0.0016 | 0.01899 | -0.00909 | -0.00013 | -0.0033 | 0.00034 | -0.05566 | 0.03468 | 0.00589 | -0.00269 | -0.02574 | -0.01597 | 0.00526
[RO-RS] [OPP] TIE 400 kV Resita-Pancevo c2 | N-1 OHL 400 kV Portile de Fier-Resita | 0.0108 | 0.00034 | 0.01571 | 1e-05 | -0.00567 | 0.00027 | -0.00085 | -0.00028 | 0.00024 | 0.0002 | -0.00021 | 0.00933 | -0.00065 | 0.00115 | 0.01631 | 0.0023 | -9e-05 | -0.00215 | 0.00024 | -0.02114 | 0.03304 | 0.00416 | -0.00212 | -0.00474 | -0.00757 | 0.00876
[RO-RS] [OPP] TIE 400 kV Resita-Pancevo c2 | N-1 OHL 400 kV Paks -Sandorfalva | 0.00017 | 0.00083 | 0.01697 | 1e-05 | -0.03349 | 0.00036 | -0.00098 | -0.00038 | 0.00031 | 0.00027 | -0.02378 | 0.01021 | 0.00119 | 0.00146 | 0.01268 | -0.01916 | -0.00012 | -0.00319 | 0.00031 | -0.05301 | 0.03658 | 0.00553 | -0.00243 | -0.03168 | -0.01606 | -0.00599
[RO-RS] [OPP] TIE 400 kV Resita-Pancevo c2 | N-1 TIE 400 kV Resita-Pancevo c1 | 0.00177 | 0.00118 | 0.02788 | 1e-05 | -0.05142 | 0.00056 | -0.00157 | -0.00059 | 0.00049 | 0.00042 | -0.03603 | 0.01661 | 0.00087 | 0.00231 | 0.02155 | -0.02871 | -0.00019 | -0.00491 | 0.00049 | -0.08225 | 0.06021 | 0.00868 | -0.00385 | -0.04855 | -0.02458 | -0.00787
[RO-RS] [OPP] TIE 400 kV Resita-Pancevo c1 | BC | 0.00111 | 0.00074 | 0.01751 | 1e-05 | -0.03229 | 0.00035 | -0.00098 | -0.00037 | 0.00031 | 0.00026 | -0.02263 | 0.01043 | 0.00054 | 0.00145 | 0.01354 | -0.01803 | -0.00012 | -0.00308 | 0.00031 | -0.05166 | 0.03782 | 0.00545 | -0.00242 | -0.03049 | -0.01544 | -0.00494
[RO-RS] [OPP] TIE 400 kV Resita-Pancevo c1 | N-1 TIE 400 kV Arad-Sandorfalva | 6e-05 | 0.00095 | 0.01768 | 1e-05 | -0.03518 | 0.00039 | -0.00102 | -0.00041 | 0.00033 | 0.00028 | -0.02495 | 0.01072 | 0.00165 | 0.00155 | 0.01301 | -0.0201 | -0.00013 | -0.00347 | 0.00033 | -0.05617 | 0.03725 | 0.00591 | -0.00254 | -0.03329 | -0.01737 | -0.00635
[RO-RS] [OPP] TIE 400 kV Resita-Pancevo c1 | N-1 TIE 400 kV Nadab-Bekescsaba | -0.00157 | 0.00093 | 0.01603 | 1e-05 | -0.03643 | 0.00035 | -0.00089 | -0.00037 | 0.0003 | 0.00026 | -0.02636 | 0.00964 | 0.00123 | 0.00141 | 0.01127 | -0.02158 | -0.00012 | -0.00326 | 0.0003 | -0.05724 | 0.03508 | 0.00535 | -0.00208 | -0.03455 | -0.01719 | -0.00798
[RO-RS] [OPP] TIE 400 kV Resita-Pancevo c1 | N-1 TIE 400 kV Portile de Fier-Djerdap | 0.01928 | 0.00103 | 0.02938 | 1e-05 | -0.03714 | 0.00055 | -0.00156 | -0.00058 | 0.00048 | 0.00041 | -0.01531 | 0.01773 | 0.0003 | 0.00228 | 0.03016 | -0.0055 | -0.00018 | -0.00471 | 0.00048 | -0.08728 | 0.07492 | 0.00832 | -0.00379 | -0.03332 | -0.02335 | 0.01602
[RO-RS] [OPP] TIE 400 kV Resita-Pancevo c1 | N-1 OHL 400 kV Iernut-Sibiu Sud | -0.00047 | 0.00069 | 0.01652 | 1e-05 | -0.03466 | 0.00033 | -0.00093 | -0.00035 | 0.00029 | 0.00025 | -0.02478 | 0.00979 | 0.00044 | 0.00137 | 0.01217 | -0.02008 | -0.00011 | -0.0029 | 0.00029 | -0.05397 | 0.03634 | 0.00517 | -0.0023 | -0.03281 | -0.01537 | -0.0067
[RO-RS] [OPP] TIE 400 kV Resita-Pancevo c1 | N-1 OHL 400 kV Mintia-Arad | -0.00048 | 0.00081 | 0.0168 | 1e-05 | -0.03524 | 0.00035 | -0.00095 | -0.00037 | 0.00031 | 0.00026 | -0.02515 | 0.01005 | 0.00091 | 0.00143 | 0.01231 | -0.02037 | -0.00012 | -0.00314 | 0.00031 | -0.05572 | 0.03656 | 0.00542 | -0.00231 | -0.03336 | -0.01638 | -0.00679
[RO-RS] [OPP] TIE 400 kV Resita-Pancevo c1 | N-1 OHL 220 kV Portile de Fier-Resita c2 | 0.00222 | 0.00073 | 0.01797 | 1e-05 | -0.03057 | 0.00036 | -0.00101 | -0.00038 | 0.00031 | 0.00027 | -0.02101 | 0.0107 | 0.00043 | 0.00147 | 0.01436 | -0.01647 | -0.00012 | -0.0031 | 0.00031 | -0.04939 | 0.03873 | 0.00552 | -0.00248 | -0.0288 | -0.01515 | -0.00361
[RO-RS] [OPP] TIE 400 kV Resita-Pancevo c1 | N-1 OHL 220 kV Portile de Fier-Resita c1 | 0.00222 | 0.00073 | 0.01797 | 1e-05 | -0.03057 | 0.00036 | -0.00101 | -0.00038 | 0.00031 | 0.00027 | -0.02101 | 0.0107 | 0.00043 | 0.00147 | 0.01436 | -0.01647 | -0.00012 | -0.0031 | 0.00031 | -0.04939 | 0.03873 | 0.00552 | -0.00248 | -0.0288 | -0.01515 | -0.00361
[RO-RS] [OPP] TIE 400 kV Resita-Pancevo c1 | N-1 OHL 220 kV Resita-Timisoara c2 | -0.00162 | 0.00075 | 0.01562 | 1e-05 | -0.03501 | 0.00033 | -0.00089 | -0.00035 | 0.00029 | 0.00024 | -0.02554 | 0.00931 | 0.00079 | 0.00133 | 0.01097 | -0.02101 | -0.00011 | -0.00291 | 0.00028 | -0.05376 | 0.03398 | 0.00506 | -0.00217 | -0.03322 | -0.01545 | -0.00792
[RO-RS] [OPP] TIE 400 kV Resita-Pancevo c1 | N-1 OHL 220 kV Resita-Timisoara c1 | -0.00162 | 0.00075 | 0.01562 | 1e-05 | -0.03501 | 0.00033 | -0.00089 | -0.00035 | 0.00029 | 0.00024 | -0.02554 | 0.00931 | 0.00079 | 0.00133 | 0.01097 | -0.02101 | -0.00011 | -0.00291 | 0.00028 | -0.05376 | 0.03398 | 0.00506 | -0.00217 | -0.03322 | -0.01545 | -0.00792
[RO-RS] [OPP] TIE 400 kV Resita-Pancevo c1 | N-1 TRA 400/220 kV AT3 Arad | -0.00299 | 0.0008 | 0.01491 | 1e-05 | -0.03715 | 0.00033 | -0.00085 | -0.00034 | 0.00028 | 0.00024 | -0.02748 | 0.00892 | 0.00108 | 0.00131 | 0.00984 | -0.02285 | -0.00011 | -0.00294 | 0.00028 | -0.05644 | 0.03259 | 0.00499 | -0.00207 | -0.03532 | -0.01603 | -0.00949
[RO-RS] [OPP] TIE 400 kV Resita-Pancevo c1 | N-1 OHL 400 kV Djerdap - Drmno | -0.00318 | 0.00106 | 0.02152 | 1e-05 | -0.0503 | 0.00046 | -0.00123 | -0.00048 | 0.0004 | 0.00034 | -0.03702 | 0.01283 | 0.00118 | 0.00185 | 0.01466 | -0.03065 | -0.00015 | -0.00407 | 0.00039 | -0.07484 | 0.05621 | 0.00704 | -0.003 | -0.04778 | -0.02182 | -0.01217
[RO-RS] [OPP] TIE 400 kV Resita-Pancevo c1 | N-1 OHL 400 kV Djerdap - Bor | 0.01151 | 0.00074 | 0.02139 | 1e-05 | -0.02688 | 0.0004 | -0.00115 | -0.00042 | 0.00035 | 0.0003 | -0.01303 | 0.01285 | 0.00016 | 0.00167 | 0.0209 | -0.00673 | -0.00013 | -0.00343 | 0.00035 | -0.05856 | 0.03675 | 0.00613 | -0.00282 | -0.02444 | -0.01644 | 0.00804
[RO-RS] [OPP] TIE 400 kV Resita-Pancevo c1 | N-1 OHL 400 kV Srbobran – Subotica 3 | 0.00866 | 0.00062 | 0.02388 | 1e-05 | -0.02621 | 0.00043 | -0.0013 | -0.00044 | 0.00038 | 0.00032 | -0.01575 | 0.01405 | -0.00092 | 0.00181 | 0.02139 | -0.01082 | -0.00014 | -0.00349 | 0.00038 | -0.04757 | 0.04924 | 0.00664 | -0.00322 | -0.02431 | -0.01527 | 0.0029
[RO-RS] [OPP] TIE 400 kV Resita-Pancevo c1 | N-1 TIE 400 kV Sandorfalva-Subotica 3 | 0.01412 | 0.00055 | 0.02937 | 1e-05 | -0.0223 | 0.0005 | -0.0016 | -0.00052 | 0.00045 | 0.00038 | -0.01117 | 0.01731 | -0.00218 | 0.00215 | 0.02726 | -0.00596 | -0.00017 | -0.00393 | 0.00045 | -0.04525 | 0.05699 | 0.00783 | -0.00397 | -0.02031 | -0.01557 | 0.00838
[RO-RS] [OPP] TIE 400 kV Resita-Pancevo c1 | N-1 OHL 400 kV Bor 2 – Nis 2 | 0.00918 | 0.00073 | 0.02022 | 1e-05 | -0.02812 | 0.00039 | -0.0011 | -0.0004 | 0.00034 | 0.00029 | -0.01506 | 0.01213 | 0.00023 | 0.0016 | 0.01899 | -0.00909 | -0.00013 | -0.0033 | 0.00034 | -0.05566 | 0.03468 | 0.00588 | -0.00269 | -0.02574 | -0.01597 | 0.00526
[RO-RS] [OPP] TIE 400 kV Resita-Pancevo c1 | N-1 OHL 400 kV Portile de Fier-Resita | 0.0108 | 0.00034 | 0.01571 | 1e-05 | -0.00567 | 0.00027 | -0.00085 | -0.00028 | 0.00024 | 0.0002 | -0.00021 | 0.00933 | -0.00065 | 0.00115 | 0.01631 | 0.0023 | -9e-05 | -0.00215 | 0.00024 | -0.02114 | 0.03304 | 0.00416 | -0.00212 | -0.00474 | -0.00757 | 0.00876
[RO-RS] [OPP] TIE 400 kV Resita-Pancevo c1 | N-1 OHL 400 kV Paks -Sandorfalva | 0.00017 | 0.00083 | 0.01697 | 1e-05 | -0.03349 | 0.00036 | -0.00098 | -0.00038 | 0.00031 | 0.00027 | -0.02378 | 0.01021 | 0.00119 | 0.00146 | 0.01268 | -0.01916 | -0.00012 | -0.00319 | 0.00031 | -0.05301 | 0.03658 | 0.00553 | -0.00243 | -0.03168 | -0.01606 | -0.00599
[RO-RS] [OPP] TIE 400 kV Resita-Pancevo c1 | N-1 TIE 400 kV Resita-Pancevo c2 | 0.00176 | 0.00118 | 0.02788 | 1e-05 | -0.05142 | 0.00056 | -0.00157 | -0.00059 | 0.00049 | 0.00042 | -0.03603 | 0.01661 | 0.00087 | 0.00231 | 0.02155 | -0.02871 | -0.00019 | -0.00491 | 0.00049 | -0.08225 | 0.06021 | 0.00868 | -0.00385 | -0.04855 | -0.02458 | -0.00787
[RO-BG] [OPP] TIE 400 kV DOBRUDJA- MEDGIDIA SUD | BC | -0.05129 | -0.00111 | -0.0258 | -1e-05 | -0.14446 | -0.00048 | 0.00117 | 0.0005 | -0.00041 | -0.00035 | -0.0976 | -0.01652 | -0.00132 | -0.00192 | -0.03947 | -0.08264 | 0.00016 | 0.00443 | -0.00041 | 0.01491 | -0.02662 | -0.00662 | 0.00247 | -0.14331 | 0.03935 | -0.05824
[RO-BG] [OPP] TIE 400 kV DOBRUDJA- MEDGIDIA SUD | N-1 OHL 400 kV Isaccea - Stupina | -0.04986 | -0.00106 | -0.02496 | -1e-05 | -0.14144 | -0.00046 | 0.00113 | 0.00049 | -0.0004 | -0.00034 | -0.09531 | -0.01598 | -0.00122 | -0.00186 | -0.03829 | -0.0806 | 0.00015 | 0.00426 | -0.0004 | 0.01577 | -0.02552 | -0.00638 | 0.0024 | -0.14032 | 0.03749 | -0.05664
[RO-BG] [OPP] TIE 400 kV DOBRUDJA- MEDGIDIA SUD | N-1 TIE 400 kV MEDGIDIA SUD - VARNA | -0.08811 | -0.00191 | -0.04432 | -2e-05 | -0.24805 | -0.00082 | 0.002 | 0.00087 | -0.00071 | -0.0006 | -0.16769 | -0.02837 | -0.00226 | -0.0033 | -0.06781 | -0.14199 | 0.00027 | 0.00762 | -0.0007 | 0.02561 | -0.04573 | -0.01137 | 0.00425 | -0.24628 | 0.0676 | -0.10005
[RO-BG] [OPP] TIE 400 kV DOBRUDJA- MEDGIDIA SUD | N-1 OHL 400 kV Cernavoda - Pelicanu | -0.05138 | -0.00119 | -0.02631 | -1e-05 | -0.14048 | -0.00049 | 0.00119 | 0.00052 | -0.00043 | -0.00036 | -0.09595 | -0.01686 | -0.00155 | -0.00198 | -0.03988 | -0.0817 | 0.00016 | 0.00463 | -0.00042 | 0.00978 | -0.02815 | -0.00685 | 0.0025 | -0.13933 | 0.04226 | -0.05825
[RO-BG] [OPP] TIE 400 kV DOBRUDJA- MEDGIDIA SUD | N-1 OHL 400 kV Gura Ialomitei - Bucuresti Sud | -0.05146 | -0.0012 | -0.02642 | -1e-05 | -0.14007 | -0.00049 | 0.00119 | 0.00053 | -0.00043 | -0.00036 | -0.09583 | -0.01694 | -0.00158 | -0.00199 | -0.03999 | -0.08166 | 0.00016 | 0.00467 | -0.00043 | 0.00907 | -0.02841 | -0.00689 | 0.00251 | -0.13892 | 0.04271 | -0.05832
[RO-BG] [OPP] TIE 400 kV DOBRUDJA- MEDGIDIA SUD | N-1 OHL 400 kV Gutinas – Smardan | -0.05016 | -0.0012 | -0.02555 | -1e-05 | -0.13931 | -0.00048 | 0.00114 | 0.00051 | -0.00042 | -0.00035 | -0.09459 | -0.01641 | -0.00166 | -0.00194 | -0.03879 | -0.08029 | 0.00016 | 0.00459 | -0.00041 | 0.01004 | -0.02663 | -0.0067 | 0.00238 | -0.13818 | 0.04377 | -0.05688
[RO-BG] [OPP] TIE 400 kV DOBRUDJA- MEDGIDIA SUD | N-1 TIE 400 kV Resita-Pancevo c2 | -0.05129 | -0.00111 | -0.02586 | -1e-05 | -0.14434 | -0.00048 | 0.00117 | 0.00051 | -0.00041 | -0.00035 | -0.09751 | -0.01655 | -0.00132 | -0.00193 | -0.03952 | -0.08258 | 0.00016 | 0.00444 | -0.00041 | 0.01509 | -0.02676 | -0.00664 | 0.00248 | -0.1432 | 0.03941 | -0.05822
[RO-BG] [OPP] TIE 400 kV DOBRUDJA- MEDGIDIA SUD | N-1 TIE 400 kV Resita-Pancevo c1 | -0.05129 | -0.00111 | -0.02586 | -1e-05 | -0.14434 | -0.00048 | 0.00117 | 0.00051 | -0.00041 | -0.00035 | -0.09751 | -0.01655 | -0.00132 | -0.00193 | -0.03952 | -0.08258 | 0.00016 | 0.00444 | -0.00041 | 0.01509 | -0.02676 | -0.00664 | 0.00248 | -0.1432 | 0.03941 | -0.05822
[RO-BG] [OPP] TIE 400 kV MEDGIDIA SUD - VARNA | BC | -0.05295 | -0.00115 | -0.02663 | -1e-05 | -0.14895 | -0.00049 | 0.0012 | 0.00052 | -0.00043 | -0.00036 | -0.10078 | -0.01705 | -0.00136 | -0.00199 | -0.04075 | -0.08533 | 0.00016 | 0.00458 | -0.00042 | 0.01539 | -0.02747 | -0.00683 | 0.00255 | -0.14806 | 0.04062 | -0.06012
[RO-BG] [OPP] TIE 400 kV MEDGIDIA SUD - VARNA | N-1 OHL 400 kV Isaccea - Rahman | -0.05159 | -0.0011 | -0.02584 | -1e-05 | -0.14609 | -0.00047 | 0.00117 | 0.0005 | -0.00041 | -0.00035 | -0.09861 | -0.01654 | -0.00127 | -0.00192 | -0.03962 | -0.08339 | 0.00016 | 0.00441 | -0.00041 | 0.01621 | -0.02643 | -0.0066 | 0.00248 | -0.14522 | 0.03885 | -0.0586
[RO-BG] [OPP] TIE 400 kV MEDGIDIA SUD - VARNA | N-1 TIE 400 kV DOBRUDJA- MEDGIDIA SUD | -0.08896 | -0.00192 | -0.04474 | -2e-05 | -0.25038 | -0.00082 | 0.00202 | 0.00088 | -0.00072 | -0.00061 | -0.16931 | -0.02864 | -0.00229 | -0.00334 | -0.06846 | -0.14336 | 0.00027 | 0.00769 | -0.00071 | 0.02585 | -0.04616 | -0.01148 | 0.00429 | -0.24869 | 0.06825 | -0.10102
[RO-BG] [OPP] TIE 400 kV MEDGIDIA SUD - VARNA | N-1 OHL 400 kV Cernavoda - Pelicanu | -0.05304 | -0.00123 | -0.02716 | -1e-05 | -0.14485 | -0.00051 | 0.00123 | 0.00054 | -0.00044 | -0.00037 | -0.09909 | -0.01741 | -0.0016 | -0.00205 | -0.04117 | -0.08436 | 0.00017 | 0.00478 | -0.00044 | 0.01009 | -0.02906 | -0.00707 | 0.00258 | -0.14395 | 0.04362 | -0.06013
[RO-BG] [OPP] TIE 400 kV MEDGIDIA SUD - VARNA | N-1 OHL 400 kV Gura Ialomitei - Bucuresti Sud | -0.05312 | -0.00124 | -0.02727 | -1e-05 | -0.14443 | -0.00051 | 0.00123 | 0.00054 | -0.00044 | -0.00038 | -0.09896 | -0.01748 | -0.00163 | -0.00206 | -0.04128 | -0.08432 | 0.00017 | 0.00482 | -0.00044 | 0.00937 | -0.02933 | -0.00712 | 0.00259 | -0.14353 | 0.04408 | -0.06021
[RO-BG] [OPP] TIE 400 kV MEDGIDIA SUD - VARNA | N-1 OHL 400 kV Gutinas – Smardan | -0.05178 | -0.00124 | -0.02637 | -1e-05 | -0.14364 | -0.0005 | 0.00118 | 0.00053 | -0.00043 | -0.00037 | -0.09768 | -0.01694 | -0.00171 | -0.002 | -0.04005 | -0.0829 | 0.00016 | 0.00474 | -0.00043 | 0.01037 | -0.02748 | -0.00692 | 0.00246 | -0.14276 | 0.04518 | -0.05872
[RO-BG] [OPP] TIE 400 kV MEDGIDIA SUD - VARNA | N-1 OHL 400 kV Medgidia Sud - Stupina | -0.05147 | -0.00109 | -0.02577 | -1e-05 | -0.14584 | -0.00047 | 0.00116 | 0.0005 | -0.00041 | -0.00035 | -0.09842 | -0.01649 | -0.00126 | -0.00192 | -0.03952 | -0.08322 | 0.00016 | 0.0044 | -0.00041 | 0.01628 | -0.02634 | -0.00658 | 0.00248 | -0.14498 | 0.0387 | -0.05847
[RO-BG] [OPP] TIE 400 kV MEDGIDIA SUD - VARNA | N-1 OHL 400 kV Cernavodă - Medgidia Sud | -0.04876 | -0.00117 | -0.02518 | -1e-05 | -0.13128 | -0.00047 | 0.00113 | 0.00051 | -0.00041 | -0.00035 | -0.09028 | -0.01616 | -0.0016 | -0.00191 | -0.03799 | -0.07706 | 0.00016 | 0.0045 | -0.00041 | 0.00673 | -0.02735 | -0.00661 | 0.00238 | -0.13046 | 0.04182 | -0.05523
[RO-BG] [OPP] TIE 400 kV MEDGIDIA SUD - VARNA | N-1 TIE 400 kV Resita-Pancevo c2 | -0.05295 | -0.00115 | -0.02669 | -1e-05 | -0.14883 | -0.00049 | 0.00121 | 0.00052 | -0.00043 | -0.00036 | -0.1007 | -0.01709 | -0.00136 | -0.00199 | -0.0408 | -0.08526 | 0.00016 | 0.00459 | -0.00042 | 0.01558 | -0.02762 | -0.00685 | 0.00256 | -0.14795 | 0.04068 | -0.0601
[RO-BG] [OPP] TIE 400 kV MEDGIDIA SUD - VARNA | N-1 TIE 400 kV Resita-Pancevo c1 | -0.05295 | -0.00115 | -0.02669 | -1e-05 | -0.14883 | -0.00049 | 0.00121 | 0.00052 | -0.00043 | -0.00036 | -0.1007 | -0.01709 | -0.00136 | -0.00199 | -0.0408 | -0.08526 | 0.00016 | 0.00459 | -0.00042 | 0.01558 | -0.02762 | -0.00685 | 0.00256 | -0.14795 | 0.04068 | -0.0601
[RO-RO] [OPP] OHL 400 kV Arad-Nadab | N-1 TIE 400 kV Arad-Sandorfalva | 0.10058 | -0.00211 | 0.05803 | 2e-05 | 0.14687 | 0.00058 | -0.00305 | -0.00052 | 0.00057 | 0.00048 | 0.13534 | 0.03356 | -0.01337 | 0.00295 | 0.08619 | 0.12981 | -0.00019 | -0.00178 | 0.00056 | 0.17621 | 0.10646 | 0.00937 | -0.00865 | 0.14452 | 0.02963 | 0.1133
[RO-RO] [OPP] OHL 400 kV Arad-Nadab | N-1 TIE 400 kV Resita-Pancevo c2 | 0.08427 | 0.00113 | 0.06018 | 3e-05 | 0.10305 | 0.00105 | -0.00361 | -0.00107 | 0.00094 | 0.0008 | 0.10001 | 0.03779 | 0.00377 | 0.00451 | 0.07756 | 0.09827 | -0.00034 | -0.00765 | 0.00093 | 0.10781 | 0.09644 | 0.01623 | -0.01044 | 0.1021 | 0.00011 | 0.09163
[RO-RO] [OPP] OHL 400 kV Mintia-Arad | BC | 0.05448 | -0.00248 | 0.02423 | 0 | 0.10132 | 4e-05 | -0.00118 | 2e-05 | 8e-05 | 7e-05 | 0.08678 | 0.01291 | -0.01258 | 0.0006 | 0.04224 | 0.08024 | -1e-05 | 0.00209 | 8e-05 | 0.1397 | 0.04336 | 0.0011 | -0.00356 | 0.09882 | 0.03246 | 0.06348
[RO-RO] [OPP] OHL 400 kV Mintia-Arad | N-1 TIE 400 kV Rosiori-Mukacevo | 0.06462 | -0.00162 | 0.03184 | 1e-05 | 0.11408 | 0.00025 | -0.00157 | -0.0002 | 0.00025 | 0.00021 | 0.09893 | 0.0181 | -0.00999 | 0.00137 | 0.05161 | 0.09209 | -8e-05 | -8e-05 | 0.00025 | 0.15717 | 0.05419 | 0.00397 | -0.00437 | 0.11144 | 0.02808 | 0.07439
[RO-RO] [OPP] OHL 400 kV Mintia-Arad | N-1 TIE 400 kV Portile de Fier-Djerdap | 0.05113 | -0.00253 | 0.02205 | 0 | 0.10221 | 0 | -0.00107 | 6e-05 | 5e-05 | 4e-05 | 0.08543 | 0.01157 | -0.01254 | 0.00045 | 0.03918 | 0.07794 | 0 | 0.00239 | 5e-05 | 0.14626 | 0.03653 | 0.00057 | -0.00331 | 0.09934 | 0.03391 | 0.05962
[RO-RO] [OPP] OHL 400 kV Mintia-Arad | N-1 OHL 400 kV Iernut-Sibiu Sud | 0.07415 | -0.00184 | 0.03658 | 1e-05 | 0.13085 | 0.00029 | -0.00181 | -0.00024 | 0.00029 | 0.00025 | 0.1136 | 0.02082 | -0.01131 | 0.00159 | 0.05921 | 0.10575 | -9e-05 | -0.00013 | 0.00029 | 0.1685 | 0.06183 | 0.00461 | -0.00505 | 0.12777 | 0.03161 | 0.08537
[RO-RO] [OPP] OHL 400 kV Mintia-Arad | N-1 OHL 220 kV Portile de Fier-Resita 1&2 | 0.05577 | -0.0025 | 0.02478 | 0 | 0.10332 | 4e-05 | -0.0012 | 2e-05 | 8e-05 | 7e-05 | 0.08867 | 0.01323 | -0.01271 | 0.00062 | 0.04319 | 0.08206 | -1e-05 | 0.00207 | 8e-05 | 0.14234 | 0.04441 | 0.00117 | -0.00363 | 0.10079 | 0.03279 | 0.06503
[RO-RO] [OPP] OHL 400 kV Mintia-Arad | N-1 OHL 220 kV Resita-Timisoara 1&2 | 0.05959 | -0.00249 | 0.02777 | 1e-05 | 0.10642 | 9e-05 | -0.00136 | -2e-05 | 0.00012 | 0.0001 | 0.09223 | 0.01501 | -0.01304 | 0.00082 | 0.04705 | 0.08581 | -3e-05 | 0.00177 | 0.00012 | 0.14364 | 0.05056 | 0.00184 | -0.00402 | 0.10394 | 0.03247 | 0.06906
[RO-RO] [OPP] OHL 400 kV Mintia-Arad | N-1 OHL 220 kV Urechesti-Targu Jiu Nord | 0.04838 | -0.00247 | 0.02084 | 0 | 0.09218 | -1e-05 | -0.00101 | 7e-05 | 4e-05 | 3e-05 | 0.07831 | 0.01087 | -0.01216 | 0.0004 | 0.03715 | 0.07215 | 0 | 0.00237 | 4e-05 | 0.13268 | 0.03754 | 0.00043 | -0.00312 | 0.08987 | 0.03163 | 0.05655
[RO-RO] [OPP] OHL 400 kV Mintia-Arad | N-1 OHL 220 kV Paroseni-Targu Jiu Nord | 0.04838 | -0.00247 | 0.02084 | 0 | 0.09218 | -1e-05 | -0.00101 | 7e-05 | 4e-05 | 3e-05 | 0.07831 | 0.01087 | -0.01216 | 0.0004 | 0.03715 | 0.07215 | 0 | 0.00237 | 4e-05 | 0.13268 | 0.03754 | 0.00043 | -0.00312 | 0.08987 | 0.03163 | 0.05655
[RO-RO] [OPP] OHL 400 kV Mintia-Arad | N-1 TRA 400/220 kV AT3 Arad | 0.06378 | -0.00261 | 0.03012 | 1e-05 | 0.11234 | 0.00011 | -0.00147 | -4e-05 | 0.00014 | 0.00012 | 0.09778 | 0.01632 | -0.0138 | 0.00092 | 0.05064 | 0.09117 | -3e-05 | 0.00176 | 0.00014 | 0.15054 | 0.05522 | 0.00214 | -0.00434 | 0.10978 | 0.0338 | 0.0738
[RO-RO] [OPP] OHL 400 kV Mintia-Arad | N-1 TIE 400 kV Resita-Pancevo c2 | 0.05446 | -0.00249 | 0.02396 | 0 | 0.10183 | 3e-05 | -0.00116 | 3e-05 | 8e-05 | 6e-05 | 0.08714 | 0.01274 | -0.01259 | 0.00058 | 0.04202 | 0.08053 | -1e-05 | 0.00213 | 7e-05 | 0.14052 | 0.04276 | 0.00101 | -0.00352 | 0.09931 | 0.0327 | 0.06356
[RO-RO] [OPP] OHL 400 kV Mintia-Arad | N-1 TIE 400 kV Resita-Pancevo c1 | 0.05446 | -0.00249 | 0.02396 | 0 | 0.10183 | 3e-05 | -0.00116 | 3e-05 | 8e-05 | 6e-05 | 0.08714 | 0.01274 | -0.01259 | 0.00058 | 0.04202 | 0.08053 | -1e-05 | 0.00213 | 7e-05 | 0.14052 | 0.04276 | 0.00101 | -0.00352 | 0.09931 | 0.0327 | 0.06356
[RO-RO] [OPP] OHL 400 kV Sibiu Sud-Mintia | BC | 0.0385 | -0.00213 | 0.01453 | 0 | 0.08309 | -5e-05 | -0.0007 | 0.00011 | -1e-05 | -1e-05 | 0.06796 | 0.00738 | -0.01001 | 0.00012 | 0.02802 | 0.06138 | 2e-05 | 0.0024 | -1e-05 | 0.12621 | 0.02295 | -0.0004 | -0.00227 | 0.08072 | 0.03032 | 0.04558
[RO-RO] [OPP] OHL 400 kV Sibiu Sud-Mintia | N-1 TIE 400 kV Rosiori-Mukacevo | 0.04711 | -0.0014 | 0.02099 | 0 | 0.09393 | 0.00012 | -0.00103 | -8e-05 | 0.00013 | 0.00011 | 0.07829 | 0.01179 | -0.00781 | 0.00078 | 0.03598 | 0.07144 | -4e-05 | 0.00056 | 0.00013 | 0.14105 | 0.03215 | 0.00204 | -0.00296 | 0.09144 | 0.0266 | 0.05485
[RO-RO] [OPP] OHL 400 kV Sibiu Sud-Mintia | N-1 OHL 400 kV Iernut-Sibiu Sud | 0.07106 | -0.00107 | 0.03496 | 1e-05 | 0.13196 | 0.00035 | -0.00175 | -0.00032 | 0.00034 | 0.00029 | 0.11236 | 0.02048 | -0.0079 | 0.00176 | 0.0561 | 0.1036 | -0.00011 | -0.00126 | 0.00034 | 0.17388 | 0.05353 | 0.00542 | -0.00475 | 0.12863 | 0.02891 | 0.08181
[RO-RO] [OPP] OHL 400 kV Sibiu Sud-Mintia | N-1 OHL 220 kV Portile de Fier-Resita 1&2 | 0.04058 | -0.00216 | 0.0154 | 0 | 0.0863 | -5e-05 | -0.00074 | 0.0001 | 0 | -1e-05 | 0.071 | 0.00789 | -0.01022 | 0.00016 | 0.02955 | 0.06431 | 2e-05 | 0.00238 | 0 | 0.13046 | 0.02465 | -0.00028 | -0.00238 | 0.08388 | 0.03085 | 0.04806
[RO-RO] [OPP] OHL 400 kV Sibiu Sud-Mintia | N-1 OHL 220 kV Resita-Timisoara 1&2 | 0.05033 | -0.00216 | 0.02272 | 0 | 0.09489 | 6e-05 | -0.00111 | 0 | 9e-05 | 7e-05 | 0.08059 | 0.01223 | -0.01107 | 0.00063 | 0.03916 | 0.07428 | -2e-05 | 0.00167 | 9e-05 | 0.13532 | 0.03961 | 0.00131 | -0.00334 | 0.09257 | 0.03035 | 0.05851
[RO-RO] [OPP] OHL 400 kV Sibiu Sud-Mintia | N-1 OHL 220 kV Urechesti-Targu Jiu Nord | 0.04784 | -0.00215 | 0.01974 | 0 | 0.09709 | 1e-05 | -0.00096 | 4e-05 | 5e-05 | 4e-05 | 0.08094 | 0.0105 | -0.01066 | 0.00043 | 0.03581 | 0.07379 | 0 | 0.00196 | 5e-05 | 0.13697 | 0.03186 | 0.00063 | -0.00294 | 0.09443 | 0.03159 | 0.05619
[RO-RO] [OPP] OHL 400 kV Sibiu Sud-Mintia | N-1 OHL 220 kV Paroseni-Targu Jiu Nord | 0.04784 | -0.00215 | 0.01974 | 0 | 0.09709 | 1e-05 | -0.00096 | 4e-05 | 5e-05 | 4e-05 | 0.08094 | 0.0105 | -0.01066 | 0.00043 | 0.03581 | 0.07379 | 0 | 0.00196 | 5e-05 | 0.13697 | 0.03186 | 0.00063 | -0.00294 | 0.09443 | 0.03159 | 0.05619
[RO-RO] [OPP] OHL 400 kV Sibiu Sud-Mintia | N-1 TIE 400 kV Resita-Pancevo c2 | 0.0385 | -0.00213 | 0.01451 | 0 | 0.08312 | -5e-05 | -0.0007 | 0.00011 | -1e-05 | -1e-05 | 0.06799 | 0.00737 | -0.01001 | 0.00012 | 0.028 | 0.0614 | 2e-05 | 0.00241 | -1e-05 | 0.12627 | 0.02291 | -0.0004 | -0.00227 | 0.08076 | 0.03034 | 0.04559
[RO-RO] [OPP] OHL 400 kV Sibiu Sud-Mintia | N-1 TIE 400 kV Resita-Pancevo c1 | 0.0385 | -0.00213 | 0.01451 | 0 | 0.08312 | -5e-05 | -0.0007 | 0.00011 | -1e-05 | -1e-05 | 0.06799 | 0.00737 | -0.01001 | 0.00012 | 0.028 | 0.0614 | 2e-05 | 0.00241 | -1e-05 | 0.12627 | 0.02291 | -0.0004 | -0.00227 | 0.08076 | 0.03034 | 0.04559
[RO-RO] [OPP] OHL 400 kV Iernut-Sibiu Sud | N-1 TIE 400 kV Resita-Pancevo c2 | -0.07569 | -0.00245 | -0.04729 | -2e-05 | -0.114 | -0.00094 | 0.00243 | 0.001 | -0.00081 | -0.00069 | -0.10348 | -0.03033 | -0.00491 | -0.00378 | -0.06515 | -0.09837 | 0.00031 | 0.00849 | -0.00081 | -0.11143 | -0.07066 | -0.01346 | 0.00573 | -0.11174 | 0.00309 | -0.08428
[RO-RO] [OPP] OHL 400 kV Iernut-Gadalin | N-1 OHL 400 kV Mintia-Arad | 0.08204 | 0.00181 | 0.0495 | 2e-05 | 0.12885 | 0.0009 | -0.00254 | -0.00093 | 0.00078 | 0.00067 | 0.11479 | 0.03121 | 0.00208 | 0.00369 | 0.06983 | 0.10842 | -0.00029 | -0.00756 | 0.00078 | 0.17433 | 0.0756 | 0.01293 | -0.00616 | 0.12637 | 0.00638 | 0.09181
[RO-RO] [OPP] OHL 400 kV Iernut-Gadalin | N-1 TIE 400 kV Resita-Pancevo c2 | 0.07002 | 0.00235 | 0.04396 | 2e-05 | 0.10688 | 0.00088 | -0.00227 | -0.00093 | 0.00076 | 0.00065 | 0.09591 | 0.02825 | 0.00485 | 0.00354 | 0.06037 | 0.09094 | -0.00029 | -0.00799 | 0.00076 | 0.14412 | 0.06561 | 0.01262 | -0.00535 | 0.10493 | -0.0006 | 0.07787
[RO-RO] [OPP] OHL 400 kV Iernut-Gadalin | N-1 TIE 400 kV Resita-Pancevo c1 | 0.07002 | 0.00235 | 0.04396 | 2e-05 | 0.10688 | 0.00088 | -0.00227 | -0.00093 | 0.00076 | 0.00065 | 0.09591 | 0.02825 | 0.00485 | 0.00354 | 0.06037 | 0.09094 | -0.00029 | -0.00799 | 0.00076 | 0.14412 | 0.06561 | 0.01262 | -0.00535 | 0.10493 | -0.0006 | 0.07787
[RO-RO] [OPP] OHL 400 kV Rosiori-Gadalin | BC | -0.07141 | -0.00261 | -0.04563 | -2e-05 | -0.10704 | -0.00094 | 0.00236 | 0.001 | -0.00081 | -0.00069 | -0.09654 | -0.02942 | -0.00569 | -0.00374 | -0.06205 | -0.09177 | 0.00031 | 0.00859 | -0.0008 | -0.1519 | -0.06828 | -0.01337 | 0.00552 | -0.10517 | 0.00261 | -0.07917
[RO-RO] [OPP] OHL 400 kV Rosiori-Gadalin | N-1 OHL 400 kV Mintia-Arad | -0.08362 | -0.00205 | -0.05107 | -2e-05 | -0.12975 | -0.00095 | 0.00262 | 0.00099 | -0.00083 | -0.0007 | -0.11599 | -0.03232 | -0.00287 | -0.00387 | -0.07152 | -0.10976 | 0.00031 | 0.00812 | -0.00082 | -0.18322 | -0.078 | -0.01362 | 0.00631 | -0.12732 | -0.00467 | -0.0934
[RO-RO] [OPP] OHL 400 kV Rosiori-Gadalin | N-1 TIE 400 kV Resita-Pancevo c2 | -0.07139 | -0.0026 | -0.04542 | -2e-05 | -0.10743 | -0.00093 | 0.00235 | 0.00099 | -0.0008 | -0.00068 | -0.09682 | -0.0293 | -0.00569 | -0.00372 | -0.06188 | -0.09199 | 0.00031 | 0.00855 | -0.0008 | -0.15253 | -0.06782 | -0.01331 | 0.00549 | -0.10554 | 0.00242 | -0.07923
[RO-RO] [OPP] OHL 400 kV Rosiori-Gadalin | N-1 TIE 400 kV Resita-Pancevo c1 | -0.07139 | -0.0026 | -0.04542 | -2e-05 | -0.10743 | -0.00093 | 0.00235 | 0.00099 | -0.0008 | -0.00068 | -0.09682 | -0.0293 | -0.00569 | -0.00372 | -0.06188 | -0.09199 | 0.00031 | 0.00855 | -0.0008 | -0.15253 | -0.06782 | -0.01331 | 0.00549 | -0.10554 | 0.00242 | -0.07923
[RO-RO] [OPP] OHL 400 kV Arefu-Tantareni | BC | -0.05685 | -0.0006 | -0.03205 | -1e-05 | -0.08332 | -0.00051 | 0.00159 | 0.00052 | -0.00045 | -0.00038 | -0.08032 | -0.01981 | 0.0011 | -0.00217 | -0.04716 | -0.07695 | 0.00017 | 0.004 | -0.00045 | 0.00014 | -0.04853 | -0.0074 | 0.00387 | -0.0804 | 0.00505 | -0.06443
[RO-RO] [OPP] OHL 400 kV Arefu-Tantareni | N-1 OHL 400 kV Brasov - Sibiu Sud | -0.06914 | -0.00054 | -0.03844 | -1e-05 | -0.10766 | -0.00059 | 0.00192 | 0.0006 | -0.00053 | -0.00045 | -0.09987 | -0.02365 | 0.00196 | -0.00254 | -0.05703 | -0.09471 | 0.00019 | 0.00444 | -0.00053 | -0.01446 | -0.05816 | -0.00862 | 0.00475 | -0.10436 | -0.00189 | -0.07846
[RO-RO] [OPP] OHL 400 kV Arefu-Tantareni | N-1 TIE 400 kV Rosiori-Mukacevo | -0.04579 | 0.00033 | -0.02375 | -1e-05 | -0.0694 | -0.00029 | 0.00116 | 0.00028 | -0.00027 | -0.00022 | -0.06707 | -0.01415 | 0.00393 | -0.00133 | -0.03694 | -0.06402 | 9e-05 | 0.00164 | -0.00026 | 0.01919 | -0.03671 | -0.00428 | 0.00298 | -0.06664 | 0.00027 | -0.05252
[RO-RO] [OPP] OHL 400 kV Arefu-Tantareni | N-1 OHL 400 kV Mintia-Arad | -0.05002 | -0.00091 | -0.02901 | -1e-05 | -0.07062 | -0.00051 | 0.00144 | 0.00053 | -0.00044 | -0.00038 | -0.06944 | -0.01819 | -0.00048 | -0.0021 | -0.04186 | -0.06689 | 0.00017 | 0.00426 | -0.00044 | 0.01765 | -0.04309 | -0.00726 | 0.00342 | -0.06802 | 0.00912 | -0.05647
[RO-RO] [OPP] OHL 400 kV Arefu-Tantareni | N-1 OHL 400 kV Sibiu Sud-Mintia | -0.0484 | -0.00107 | -0.02886 | -1e-05 | -0.0651 | -0.00052 | 0.00143 | 0.00055 | -0.00046 | -0.00039 | -0.06542 | -0.01819 | -0.0011 | -0.00215 | -0.04101 | -0.06349 | 0.00017 | 0.00452 | -0.00045 | 0.02781 | -0.04349 | -0.00749 | 0.00337 | -0.0627 | 0.0117 | -0.05444
[RO-RO] [OPP] OHL 400 kV Arefu-Tantareni | N-1 OHL 400 kV Tantareni-Urechesti | -0.06011 | -0.00048 | -0.03172 | -1e-05 | -0.09801 | -0.00049 | 0.00156 | 0.0005 | -0.00044 | -0.00037 | -0.0915 | -0.01961 | 0.0015 | -0.0021 | -0.04822 | -0.08614 | 0.00016 | 0.00374 | -0.00043 | 0.0013 | -0.04257 | -0.00706 | 0.00381 | -0.09397 | 0.00281 | -0.0687
[RO-RO] [OPP] OHL 400 kV Arefu-Tantareni | N-1 OHL 220 kV Portile de Fier-Resita 1&2 | -0.05824 | -0.00058 | -0.03263 | -1e-05 | -0.08546 | -0.00052 | 0.00161 | 0.00053 | -0.00046 | -0.00039 | -0.08235 | -0.02015 | 0.00124 | -0.0022 | -0.04818 | -0.0789 | 0.00017 | 0.00401 | -0.00046 | -0.0027 | -0.04966 | -0.00748 | 0.00394 | -0.08251 | 0.0047 | -0.06609
[RO-RO] [OPP] OHL 400 kV Arefu-Tantareni | N-1 OHL 220 kV Resita-Timisoara 1&2 | -0.06388 | -0.00059 | -0.03691 | -1e-05 | -0.09032 | -0.00058 | 0.00183 | 0.00059 | -0.00052 | -0.00044 | -0.08782 | -0.02269 | 0.00173 | -0.00247 | -0.05377 | -0.08461 | 0.00019 | 0.00443 | -0.00051 | -0.00527 | -0.05842 | -0.00841 | 0.0045 | -0.08744 | 0.00503 | -0.07211
[RO-RO] [OPP] OHL 400 kV Arefu-Tantareni | N-1 OHL 220 kV Urechesti-Targu Jiu Nord | -0.06189 | -0.00059 | -0.03485 | -1e-05 | -0.09087 | -0.00055 | 0.00173 | 0.00056 | -0.00049 | -0.00041 | -0.08732 | -0.02149 | 0.00145 | -0.00234 | -0.05136 | -0.08364 | 0.00018 | 0.00423 | -0.00049 | -0.00566 | -0.05333 | -0.00796 | 0.00423 | -0.0878 | 0.00436 | -0.07016
[RO-RO] [OPP] OHL 400 kV Arefu-Tantareni | N-1 OHL 220 kV Paroseni-Targu Jiu Nord | -0.06189 | -0.00059 | -0.03485 | -1e-05 | -0.09087 | -0.00055 | 0.00173 | 0.00056 | -0.00049 | -0.00041 | -0.08732 | -0.02149 | 0.00145 | -0.00234 | -0.05136 | -0.08364 | 0.00018 | 0.00423 | -0.00049 | -0.00566 | -0.05333 | -0.00796 | 0.00423 | -0.0878 | 0.00436 | -0.07016
[RO-RO] [OPP] OHL 400 kV Arefu-Tantareni | N-1 TRA 400/220 kV AT3 Arad | -0.05863 | -0.00058 | -0.03318 | -1e-05 | -0.08543 | -0.00052 | 0.00164 | 0.00054 | -0.00047 | -0.00039 | -0.08243 | -0.02046 | 0.00133 | -0.00223 | -0.04877 | -0.07904 | 0.00017 | 0.00406 | -0.00046 | -0.00194 | -0.0508 | -0.0076 | 0.00402 | -0.0825 | 0.00479 | -0.06641
[RO-RO] [OPP] OHL 400 kV Arefu-Tantareni | N-1 TIE 400 kV Resita-Pancevo c2 | -0.05684 | -0.0006 | -0.03193 | -1e-05 | -0.08353 | -0.00051 | 0.00158 | 0.00052 | -0.00045 | -0.00038 | -0.08047 | -0.01974 | 0.0011 | -0.00216 | -0.04707 | -0.07707 | 0.00017 | 0.00398 | -0.00045 | -0.00021 | -0.04827 | -0.00737 | 0.00385 | -0.08061 | 0.00495 | -0.06446
[RO-RO] [OPP] OHL 400 kV Arefu-Tantareni | N-1 TIE 400 kV Resita-Pancevo c1 | -0.05684 | -0.0006 | -0.03193 | -1e-05 | -0.08353 | -0.00051 | 0.00158 | 0.00052 | -0.00045 | -0.00038 | -0.08047 | -0.01974 | 0.0011 | -0.00216 | -0.04707 | -0.07707 | 0.00017 | 0.00398 | -0.00045 | -0.00021 | -0.04827 | -0.00737 | 0.00385 | -0.08061 | 0.00495 | -0.06446
[RO-RO] [OPP] OHL 400 kV Arefu-Sibiu Sud | BC | 0.06829 | 0.00056 | 0.03815 | 1e-05 | 0.10582 | 0.00059 | -0.0019 | -0.0006 | 0.00053 | 0.00045 | 0.09821 | 0.02348 | -0.00186 | 0.00253 | 0.05645 | 0.09321 | -0.00019 | -0.00446 | 0.00052 | 0.02695 | 0.05806 | 0.00859 | -0.00471 | 0.10265 | 0.00112 | 0.07744
[RO-RO] [OPP] OHL 400 kV Arefu-Sibiu Sud | N-1 OHL 400 kV Brasov - Sibiu Sud | 0.09087 | 0.00045 | 0.04989 | 2e-05 | 0.15053 | 0.00074 | -0.00251 | -0.00074 | 0.00066 | 0.00056 | 0.13411 | 0.03054 | -0.00345 | 0.00322 | 0.07459 | 0.12584 | -0.00024 | -0.00528 | 0.00066 | 0.05376 | 0.07576 | 0.01082 | -0.00634 | 0.14665 | 0.01387 | 0.1032
[RO-RO] [OPP] OHL 400 kV Arefu-Sibiu Sud | N-1 TIE 400 kV Rosiori-Mukacevo | 0.05352 | -0.00069 | 0.02707 | 1e-05 | 0.08724 | 0.00029 | -0.00133 | -0.00027 | 0.00028 | 0.00023 | 0.08051 | 0.01592 | -0.00564 | 0.00141 | 0.0428 | 0.07596 | -9e-05 | -0.0013 | 0.00027 | 0.0015 | 0.04229 | 0.00442 | -0.00353 | 0.08427 | 0.0075 | 0.06154
[RO-RO] [OPP] OHL 400 kV Arefu-Sibiu Sud | N-1 OHL 400 kV Mintia-Arad | 0.05934 | 0.00097 | 0.03416 | 1e-05 | 0.08918 | 0.00058 | -0.00171 | -0.0006 | 0.00051 | 0.00044 | 0.08395 | 0.02136 | 0.00021 | 0.00243 | 0.04951 | 0.08003 | -0.00019 | -0.0048 | 0.00051 | 0.004 | 0.05094 | 0.00841 | -0.00413 | 0.08642 | -0.00421 | 0.06701
[RO-RO] [OPP] OHL 400 kV Arefu-Sibiu Sud | N-1 OHL 400 kV Sibiu Sud-Mintia | 0.05727 | 0.00117 | 0.03398 | 1e-05 | 0.08204 | 0.0006 | -0.0017 | -0.00063 | 0.00053 | 0.00045 | 0.07875 | 0.02137 | 0.001 | 0.0025 | 0.04843 | 0.07564 | -0.0002 | -0.00514 | 0.00053 | -0.00918 | 0.05149 | 0.0087 | -0.00406 | 0.07954 | -0.00756 | 0.06439
[RO-RO] [OPP] OHL 400 kV Arefu-Sibiu Sud | N-1 OHL 400 kV Tantareni-Urechesti | 0.07126 | 0.00045 | 0.03785 | 1e-05 | 0.11917 | 0.00057 | -0.00188 | -0.00058 | 0.00051 | 0.00043 | 0.10836 | 0.0233 | -0.00222 | 0.00246 | 0.05741 | 0.10156 | -0.00019 | -0.00422 | 0.00051 | 0.0259 | 0.05265 | 0.00828 | -0.00466 | 0.11497 | 0.00315 | 0.08132
[RO-RO] [OPP] OHL 400 kV Arefu-Sibiu Sud | N-1 OHL 220 kV Portile de Fier-Resita 1&2 | 0.07003 | 0.00054 | 0.03887 | 1e-05 | 0.1085 | 0.0006 | -0.00194 | -0.00061 | 0.00053 | 0.00045 | 0.10074 | 0.02391 | -0.00204 | 0.00257 | 0.05773 | 0.09565 | -0.00019 | -0.00448 | 0.00053 | 0.03049 | 0.05948 | 0.00869 | -0.0048 | 0.10529 | 0.00156 | 0.07951
[RO-RO] [OPP] OHL 400 kV Arefu-Sibiu Sud | N-1 OHL 220 kV Resita-Timisoara 1&2 | 0.0771 | 0.00054 | 0.04424 | 2e-05 | 0.11461 | 0.00067 | -0.00221 | -0.00068 | 0.0006 | 0.00051 | 0.10761 | 0.02709 | -0.00265 | 0.00291 | 0.06475 | 0.10281 | -0.00022 | -0.005 | 0.0006 | 0.03373 | 0.07047 | 0.00986 | -0.00551 | 0.11147 | 0.00114 | 0.08706
[RO-RO] [OPP] OHL 400 kV Arefu-Sibiu Sud | N-1 OHL 220 kV Urechesti-Targu Jiu Nord | 0.07471 | 0.00055 | 0.04172 | 2e-05 | 0.11545 | 0.00064 | -0.00208 | -0.00065 | 0.00057 | 0.00048 | 0.10713 | 0.02563 | -0.00231 | 0.00275 | 0.06181 | 0.10174 | -0.00021 | -0.00476 | 0.00057 | 0.03434 | 0.06418 | 0.0093 | -0.00517 | 0.11207 | 0.00199 | 0.08473
[RO-RO] [OPP] OHL 400 kV Arefu-Sibiu Sud | N-1 OHL 220 kV Paroseni-Targu Jiu Nord | 0.07471 | 0.00055 | 0.04172 | 2e-05 | 0.11545 | 0.00064 | -0.00208 | -0.00065 | 0.00057 | 0.00048 | 0.10713 | 0.02563 | -0.00231 | 0.00275 | 0.06181 | 0.10174 | -0.00021 | -0.00476 | 0.00057 | 0.03434 | 0.06418 | 0.0093 | -0.00517 | 0.11207 | 0.00199 | 0.08473
[RO-RO] [OPP] OHL 400 kV Arefu-Sibiu Sud | N-1 TRA 400/220 kV AT3 Arad | 0.0705 | 0.00053 | 0.03955 | 2e-05 | 0.10845 | 0.00061 | -0.00197 | -0.00062 | 0.00054 | 0.00046 | 0.10083 | 0.02429 | -0.00215 | 0.00261 | 0.05845 | 0.09581 | -0.0002 | -0.00453 | 0.00054 | 0.02953 | 0.06089 | 0.00884 | -0.0049 | 0.10526 | 0.00144 | 0.07989
[RO-RO] [OPP] OHL 400 kV Arefu-Sibiu Sud | N-1 TIE 400 kV Resita-Pancevo c2 | 0.06828 | 0.00056 | 0.038 | 1e-05 | 0.10608 | 0.00059 | -0.0019 | -0.0006 | 0.00052 | 0.00044 | 0.09839 | 0.0234 | -0.00187 | 0.00252 | 0.05634 | 0.09336 | -0.00019 | -0.00443 | 0.00052 | 0.02737 | 0.05775 | 0.00855 | -0.00469 | 0.1029 | 0.00124 | 0.07748
[RO-RO] [OPP] OHL 400 kV Arefu-Sibiu Sud | N-1 TIE 400 kV Resita-Pancevo c1 | 0.06828 | 0.00056 | 0.038 | 1e-05 | 0.10608 | 0.00059 | -0.0019 | -0.0006 | 0.00052 | 0.00044 | 0.09839 | 0.0234 | -0.00187 | 0.00252 | 0.05634 | 0.09336 | -0.00019 | -0.00443 | 0.00052 | 0.02737 | 0.05775 | 0.00855 | -0.00469 | 0.1029 | 0.00124 | 0.07748
[RO-RO] [OPP] OHL 400 kV Tantareni-Urechesti | BC | 0.02265 | -0.00085 | -0.00224 | 0 | 0.10189 | -0.00015 | 0.00021 | 0.00017 | -0.00012 | -0.0001 | 0.07753 | -0.00137 | -0.00276 | -0.00053 | 0.00736 | 0.06374 | 5e-05 | 0.00182 | -0.00012 | -0.00804 | -0.04132 | -0.00235 | 0.0004 | 0.09409 | 0.01554 | 0.02963
[RO-RO] [OPP] OHL 400 kV Tantareni-Urechesti | N-1 TIE 400 kV Portile de Fier-Djerdap | 0.03821 | -0.0006 | 0.00792 | 0 | 0.09774 | 2e-05 | -0.00029 | 0 | 3e-05 | 2e-05 | 0.0838 | 0.00487 | -0.00297 | 0.00018 | 0.02159 | 0.07447 | -1e-05 | 0.00042 | 3e-05 | -0.03854 | -0.00956 | 0.0001 | -0.00077 | 0.09167 | 0.00877 | 0.04758
[RO-RO] [OPP] OHL 400 kV Tantareni-Urechesti | N-1 OHL 400 kV Portile de Fier-Urechesti | 0.03121 | 0.00021 | 0.01542 | 1e-05 | 0.04798 | 0.00023 | -0.00073 | -0.00024 | 0.00021 | 0.00018 | 0.04869 | 0.00955 | -0.00087 | 0.001 | 0.02426 | 0.04633 | -8e-05 | -0.00181 | 0.00021 | -0.07874 | 0.0178 | 0.00333 | -0.00173 | 0.04491 | -0.00803 | 0.03605
[RO-RO] [OPP] OHL 400 kV Tantareni-Urechesti | N-1 OHL 400 kV Slatina-Portile de Fier | 0.02032 | -0.00125 | -0.00806 | -1e-05 | 0.12254 | -0.00028 | 0.00051 | 0.00031 | -0.00024 | -0.0002 | 0.08865 | -0.005 | -0.00358 | -0.00105 | 0.00201 | 0.0707 | 9e-05 | 0.00311 | -0.00023 | 0.01133 | -0.06111 | -0.00431 | 0.00108 | 0.11317 | 0.02511 | 0.02813
[RO-RO] [OPP] OHL 400 kV Tantareni-Urechesti | N-1 OHL 400 kV Domnesti-Urechesti | 0.0161 | -0.00123 | -0.00818 | -1e-05 | 0.10791 | -0.00028 | 0.00049 | 0.00031 | -0.00023 | -0.0002 | 0.07597 | -0.00515 | -0.00352 | -0.00103 | 0.00029 | 0.05986 | 9e-05 | 0.00308 | -0.00023 | 0.00868 | -0.05462 | -0.00419 | 0.00101 | 0.10006 | 0.02642 | 0.02272
[RO-RO] [OPP] OHL 400 kV Tantareni-Urechesti | N-1 TRA 400/220 kV AT Urechesti | 0.01164 | -0.00088 | -0.00878 | -1e-05 | 0.08806 | -0.00025 | 0.00053 | 0.00027 | -0.00021 | -0.00018 | 0.06359 | -0.00533 | -0.00217 | -0.00094 | -0.00211 | 0.05001 | 8e-05 | 0.00248 | -0.00021 | -0.01458 | -0.05319 | -0.00375 | 0.00122 | 0.08053 | 0.01578 | 0.01723
[RO-RO] [OPP] OHL 400 kV Tantareni-Urechesti | N-1 TIE 400 kV Resita-Pancevo c2 | 0.02269 | -0.00082 | -0.00167 | 0 | 0.10083 | -0.00014 | 0.00017 | 0.00016 | -0.00011 | -0.0001 | 0.07679 | -0.00103 | -0.00274 | -0.00048 | 0.0078 | 0.06315 | 5e-05 | 0.00171 | -0.00011 | -0.00974 | -0.04008 | -0.00217 | 0.00032 | 0.09309 | 0.01504 | 0.02947
[RO-RO] [OPP] OHL 400 kV Tantareni-Urechesti | N-1 TIE 400 kV Resita-Pancevo c1 | 0.02269 | -0.00082 | -0.00167 | 0 | 0.10083 | -0.00014 | 0.00017 | 0.00016 | -0.00011 | -0.0001 | 0.07679 | -0.00103 | -0.00274 | -0.00048 | 0.0078 | 0.06315 | 5e-05 | 0.00171 | -0.00011 | -0.00974 | -0.04008 | -0.00217 | 0.00032 | 0.09309 | 0.01504 | 0.02947
[RO-RO] [OPP] OHL 400 kV Portile de Fier-Urechesti | BC | 0.01328 | 0.00165 | 0.02744 | 1e-05 | -0.08373 | 0.0006 | -0.00145 | -0.00064 | 0.00051 | 0.00044 | -0.0448 | 0.01697 | 0.00293 | 0.00237 | 0.02625 | -0.02705 | -0.0002 | -0.00564 | 0.00051 | -0.10981 | 0.09183 | 0.00882 | -0.00331 | -0.07639 | -0.03661 | 0.00996
[RO-RO] [OPP] OHL 400 kV Portile de Fier-Urechesti | N-1 OHL 400 kV Slatina-Portile de Fier | 0.01686 | 0.00227 | 0.03638 | 2e-05 | -0.11545 | 0.0008 | -0.00192 | -0.00086 | 0.00069 | 0.00058 | -0.06188 | 0.02254 | 0.0042 | 0.00317 | 0.03446 | -0.03774 | -0.00026 | -0.00763 | 0.00068 | -0.13957 | 0.12223 | 0.01183 | -0.00436 | -0.1057 | -0.05131 | 0.01227
[RO-RO] [OPP] OHL 400 kV Portile de Fier-Urechesti | N-1 OHL 220 kV Portile de Fier-Resita 1&2 | 0.01718 | 0.00159 | 0.02907 | 1e-05 | -0.0777 | 0.00061 | -0.00153 | -0.00065 | 0.00053 | 0.00045 | -0.03912 | 0.01793 | 0.00254 | 0.00245 | 0.02913 | -0.02157 | -0.0002 | -0.00568 | 0.00052 | -0.10186 | 0.09501 | 0.00904 | -0.00352 | -0.07047 | -0.03562 | 0.01462
[RO-RO] [OPP] OHL 400 kV Portile de Fier-Urechesti | N-1 OHL 220 kV Resita-Timisoara 1&2 | 0.02883 | 0.00162 | 0.0382 | 2e-05 | -0.06822 | 0.00074 | -0.002 | -0.00078 | 0.00065 | 0.00055 | -0.02822 | 0.02334 | 0.00154 | 0.00303 | 0.04088 | -0.01011 | -0.00024 | -0.00659 | 0.00064 | -0.09784 | 0.11372 | 0.01106 | -0.00472 | -0.06083 | -0.03657 | 0.02694
[RO-RO] [OPP] OHL 400 kV Portile de Fier-Urechesti | N-1 TIE 400 kV Resita-Pancevo c2 | 0.01323 | 0.00162 | 0.02662 | 1e-05 | -0.08222 | 0.00058 | -0.0014 | -0.00062 | 0.0005 | 0.00042 | -0.04374 | 0.01648 | 0.00291 | 0.0023 | 0.02562 | -0.02621 | -0.00019 | -0.00549 | 0.0005 | -0.1074 | 0.09007 | 0.00857 | -0.0032 | -0.07497 | -0.03589 | 0.01019
[RO-RO] [OPP] OHL 400 kV Portile de Fier-Urechesti | N-1 TIE 400 kV Resita-Pancevo c1 | 0.01323 | 0.00162 | 0.02662 | 1e-05 | -0.08222 | 0.00058 | -0.0014 | -0.00062 | 0.0005 | 0.00042 | -0.04374 | 0.01648 | 0.00291 | 0.0023 | 0.02562 | -0.02621 | -0.00019 | -0.00549 | 0.0005 | -0.1074 | 0.09007 | 0.00857 | -0.0032 | -0.07497 | -0.03589 | 0.01019
[RO-RO] [OPP] OHL 400 kV Slatina-Portile de Fier | N-1 TIE 400 kV Portile de Fier-Djerdap | 0.00718 | -0.00096 | -0.00783 | 0 | 0.05645 | -0.00024 | 0.00044 | 0.00026 | -0.0002 | -0.00017 | 0.03804 | -0.00496 | -0.00259 | -0.00088 | -0.0028 | 0.02992 | 8e-05 | 0.00253 | -0.0002 | 0.02906 | -0.02913 | -0.0035 | 0.00092 | 0.05342 | 0.02179 | 0.01174
[RO-RO] [OPP] OHL 400 kV Slatina-Portile de Fier | N-1 TIE 400 kV Resita-Pancevo c2 | -0.00676 | -0.00116 | -0.01643 | -1e-05 | 0.05921 | -0.00038 | 0.00086 | 0.00041 | -0.00032 | -0.00027 | 0.03174 | -0.01026 | -0.00238 | -0.00148 | -0.01518 | 0.01974 | 0.00012 | 0.00369 | -0.00032 | 0.05491 | -0.05653 | -0.00554 | 0.00191 | 0.05468 | 0.02741 | -0.00453
[RO-RO] [OPP] OHL 400 kV Medgidia Sud - Stupina | N-1 OHL 400 kV Isaccea - Rahman | 0.04765 | 0.00171 | 0.02775 | 1e-05 | 0.10043 | 0.00057 | -0.00124 | -0.00062 | 0.00049 | 0.00042 | 0.07621 | 0.01796 | 0.00322 | 0.00226 | 0.03937 | 0.06807 | -0.00019 | -0.00576 | 0.00049 | 0.0288 | 0.0365 | 0.00799 | -0.00245 | 0.09946 | -0.06184 | 0.05333
[RO-RO] [OPP] OHL 400 kV Medgidia Sud - Stupina | N-1 OHL 400 kV Cernavodă - Medgidia Sud | 0.04573 | 0.00115 | 0.0239 | 1e-05 | 0.12067 | 0.00046 | -0.00108 | -0.00049 | 0.00039 | 0.00033 | 0.08357 | 0.01535 | 0.00165 | 0.00183 | 0.03584 | 0.07161 | -0.00015 | -0.00435 | 0.00039 | -0.00309 | 0.02654 | 0.00634 | -0.00224 | 0.11976 | -0.04113 | 0.05174
[RO-RO] [OPP] OHL 400 kV Medgidia Sud - Rahman | N-1 OHL 400 kV Cernavodă - Medgidia Sud | -0.04312 | -0.00108 | -0.02254 | -1e-05 | -0.11377 | -0.00043 | 0.00101 | 0.00046 | -0.00037 | -0.00032 | -0.07879 | -0.01447 | -0.00156 | -0.00172 | -0.03379 | -0.06752 | 0.00014 | 0.0041 | -0.00037 | 0.00292 | -0.02503 | -0.00598 | 0.00211 | -0.11292 | 0.03878 | -0.04878
[RO-RO] [OPP] OHL 400 kV Medgidia Sud- Cernavoda | BC | 0.03437 | -0.00022 | 0.01187 | 0 | 0.14499 | 0.00013 | -0.00056 | -0.00012 | 0.00012 | 0.0001 | 0.08614 | 0.00732 | -0.00197 | 0.00061 | 0.02259 | 0.06786 | -4e-05 | -0.00062 | 0.00012 | -0.07105 | 0.00099 | 0.00179 | -0.00144 | 0.14437 | 0.00984 | 0.04014
[RO-RO] [OPP] OHL 400 kV Medgidia Sud- Cernavoda | N-1 OHL 400 kV Isaccea - Tulcea Vest | 0.02579 | -0.00059 | 0.00653 | 0 | 0.12995 | 1e-05 | -0.00032 | 0 | 2e-05 | 2e-05 | 0.07373 | 0.00385 | -0.00273 | 0.00016 | 0.01526 | 0.0564 | 0 | 0.00057 | 2e-05 | -0.08007 | -0.00664 | 0.00019 | -0.00099 | 0.12951 | 0.02324 | 0.03061
[RO-RO] [OPP] OHL 400 kV Medgidia Sud- Cernavoda | N-1 OHL 400 kV Lacu Sarat - Gura Ialomitei | 0.02238 | -0.00062 | 0.00478 | 0 | 0.12147 | -2e-05 | -0.00023 | 3e-05 | 0 | 0 | 0.0677 | 0.00276 | -0.00265 | 4e-05 | 0.01257 | 0.05116 | 1e-05 | 0.00077 | 0 | -0.07845 | -0.0089 | -0.0002 | -0.00077 | 0.12109 | 0.02314 | 0.02673
[RO-RO] [OPP] OHL 400 kV Medgidia Sud- Cernavoda | N-1 OHL 400 kV Tulcea Vest - Tariverde | 0.02693 | -0.00055 | 0.00721 | 0 | 0.13219 | 3e-05 | -0.00035 | -1e-05 | 3e-05 | 3e-05 | 0.07547 | 0.00429 | -0.00264 | 0.00021 | 0.01621 | 0.05798 | -1e-05 | 0.00042 | 3e-05 | -0.07919 | -0.00572 | 0.00039 | -0.00104 | 0.13172 | 0.02165 | 0.03188
[RO-RO] [OPP] OHL 400 kV Medgidia Sud- Cernavoda | N-1 OHL 400 kV Gutinas – Smardan | 0.03507 | -0.00028 | 0.01202 | 0 | 0.1482 | 0.00012 | -0.00057 | -0.00011 | 0.00012 | 0.0001 | 0.08801 | 0.00738 | -0.00218 | 0.0006 | 0.02301 | 0.06933 | -4e-05 | -0.00052 | 0.00012 | -0.07408 | 0.00098 | 0.00174 | -0.0015 | 0.14757 | 0.01259 | 0.04099
[RO-RO] [OPP] OHL 400 kV Medgidia Sud- Cernavoda | N-1 OHL 400 kV Isaccea - Rahman | 0.04919 | 0.00031 | 0.0205 | 1e-05 | 0.17624 | 0.00031 | -0.00094 | -0.00031 | 0.00027 | 0.00023 | 0.10985 | 0.01291 | -0.00097 | 0.00131 | 0.03484 | 0.08904 | -0.0001 | -0.00241 | 0.00027 | -0.06209 | 0.01234 | 0.00428 | -0.0022 | 0.17531 | -0.0094 | 0.05673
[RO-RO] [OPP] OHL 400 kV Medgidia Sud- Cernavoda | N-1 OHL 400 kV Isaccea - Stupina | 0.05047 | 0.00035 | 0.02125 | 1e-05 | 0.17894 | 0.00032 | -0.00097 | -0.00033 | 0.00029 | 0.00024 | 0.1119 | 0.01339 | -0.00088 | 0.00137 | 0.03589 | 0.09087 | -0.00011 | -0.00257 | 0.00028 | -0.06131 | 0.01332 | 0.00449 | -0.00227 | 0.17799 | -0.01107 | 0.05817
[RO-RO] [OPP] OHL 400 kV Medgidia Sud- Cernavoda | N-1 TIE 400 kV MEDGIDIA SUD - VARNA | 0.0238 | -0.00045 | 0.00655 | 0 | 0.11527 | 3e-05 | -0.00032 | -2e-05 | 4e-05 | 3e-05 | 0.06603 | 0.00391 | -0.00224 | 0.00021 | 0.01446 | 0.05083 | -1e-05 | 0.00029 | 3e-05 | -0.06798 | -0.0045 | 0.00043 | -0.00093 | 0.11483 | 0.01794 | 0.02814
[RO-RO] [OPP] OHL 400 kV Medgidia Sud- Cernavoda | N-1 TIE 400 kV DOBRUDJA- MEDGIDIA SUD | 0.02436 | -0.00044 | 0.00683 | 0 | 0.1168 | 3e-05 | -0.00033 | -2e-05 | 4e-05 | 3e-05 | 0.06709 | 0.00409 | -0.00222 | 0.00023 | 0.01488 | 0.05173 | -1e-05 | 0.00025 | 4e-05 | -0.06814 | -0.00421 | 0.0005 | -0.00096 | 0.1164 | 0.01752 | 0.02877
[RO-RO] [OPP] OHL 400 kV Medgidia Sud- Cernavoda | N-1 OHL 400 kV Constanta Nord- Cernavoda | 0.0248 | -0.00067 | 0.00574 | 0 | 0.12978 | -1e-05 | -0.00028 | 3e-05 | 1e-05 | 0 | 0.07296 | 0.00333 | -0.00291 | 8e-05 | 0.01429 | 0.05547 | 0 | 0.00078 | 1e-05 | -0.0831 | -0.00807 | -8e-05 | -0.00093 | 0.12936 | 0.02597 | 0.02954
[RO-RO] [OPP] OHL 400 kV Medgidia Sud- Cernavoda | N-1 OHL 400 kV Cernavoda - Pelicanu | 0.03465 | 1e-05 | 0.0134 | 0 | 0.13318 | 0.00018 | -0.00062 | -0.00018 | 0.00016 | 0.00014 | 0.08126 | 0.00836 | -0.00128 | 0.00079 | 0.0238 | 0.06506 | -6e-05 | -0.00122 | 0.00016 | -0.0558 | 0.00555 | 0.00249 | -0.00152 | 0.13254 | 0.00119 | 0.04017
[RO-RO] [OPP] OHL 400 kV Medgidia Sud- Cernavoda | N-1 OHL 400 kV Pelicanu - Bucuresti Sud | 0.035 | 4e-05 | 0.01372 | 0 | 0.13282 | 0.00018 | -0.00064 | -0.00019 | 0.00017 | 0.00014 | 0.08135 | 0.00857 | -0.00121 | 0.00082 | 0.02418 | 0.06528 | -6e-05 | -0.0013 | 0.00017 | -0.05445 | 0.00621 | 0.0026 | -0.00155 | 0.13217 | 0.00016 | 0.04054
[RO-RO] [OPP] OHL 400 kV Medgidia Sud- Cernavoda | N-1 OHL 400 kV Gura Ialomitei - Bucuresti Sud | 0.03485 | 4e-05 | 0.01363 | 0 | 0.13256 | 0.00018 | -0.00063 | -0.00018 | 0.00017 | 0.00014 | 0.08114 | 0.00851 | -0.00122 | 0.00081 | 0.02405 | 0.06508 | -6e-05 | -0.00128 | 0.00017 | -0.05452 | 0.00608 | 0.00257 | -0.00154 | 0.13192 | 0.00032 | 0.04038
[RO-RO] [OPP] OHL 400 kV Medgidia Sud- Cernavoda | N-1 OHL 400 kV Medgidia Sud - Stupina | 0.05047 | 0.00035 | 0.02125 | 1e-05 | 0.17894 | 0.00032 | -0.00097 | -0.00033 | 0.00029 | 0.00024 | 0.1119 | 0.01339 | -0.00088 | 0.00137 | 0.03589 | 0.09087 | -0.00011 | -0.00257 | 0.00028 | -0.06131 | 0.01332 | 0.00449 | -0.00227 | 0.17799 | -0.01107 | 0.05817
[RO-RO] [OPP] OHL 400 kV Medgidia Sud- Cernavoda | N-1 OHL 400 kV Medgidia Sud - Rahman | 0.04919 | 0.00031 | 0.0205 | 1e-05 | 0.17624 | 0.00031 | -0.00094 | -0.00031 | 0.00027 | 0.00023 | 0.10985 | 0.01291 | -0.00097 | 0.00131 | 0.03484 | 0.08904 | -0.0001 | -0.00241 | 0.00027 | -0.06209 | 0.01234 | 0.00428 | -0.0022 | 0.17531 | -0.0094 | 0.05673
[RO-RO] [OPP] OHL 400 kV Medgidia Sud- Cernavoda | N-1 TIE 400 kV Isaccea - Vulcanesti | 0.04215 | 0.00018 | 0.01685 | 1e-05 | 0.15801 | 0.00024 | -0.00077 | -0.00025 | 0.00022 | 0.00018 | 0.09711 | 0.01059 | -0.00106 | 0.00105 | 0.02931 | 0.07808 | -8e-05 | -0.00184 | 0.00022 | -0.06049 | 0.00806 | 0.00337 | -0.00182 | 0.15722 | -0.00559 | 0.04874
[RO-RO] [OPP] OHL 400 kV Cernavoda - Pelicanu | BC | 0.00088 | 0.00076 | 0.00486 | 0 | -0.03756 | 0.00016 | -0.00021 | -0.00018 | 0.00013 | 0.00011 | -0.01551 | 0.0033 | 0.00218 | 0.00057 | 0.00385 | -0.00891 | -5e-05 | -0.0019 | 0.00013 | 0.04847 | 0.01452 | 0.0022 | -0.00026 | -0.03761 | -0.0275 | 0.0001
[RO-RO] [OPP] OHL 400 kV Cernavoda - Pelicanu | N-1 OHL 400 kV Isaccea - Tulcea Vest | -5e-05 | 0.00072 | 0.00428 | 0 | -0.03918 | 0.00015 | -0.00018 | -0.00017 | 0.00012 | 0.0001 | -0.01685 | 0.00293 | 0.0021 | 0.00052 | 0.00306 | -0.01015 | -5e-05 | -0.00177 | 0.00012 | 0.0475 | 0.01369 | 0.00203 | -0.00021 | -0.03921 | -0.02605 | -0.00092
[RO-RO] [OPP] OHL 400 kV Cernavoda - Pelicanu | N-1 OHL 400 kV Lacu Sarat - Gura Ialomitei | -0.00078 | 0.0007 | 0.00387 | 0 | -0.04082 | 0.00014 | -0.00017 | -0.00016 | 0.00011 | 0.0001 | -0.01807 | 0.00267 | 0.00208 | 0.00049 | 0.00246 | -0.01123 | -5e-05 | -0.0017 | 0.00011 | 0.04745 | 0.01314 | 0.00193 | -0.00017 | -0.04084 | -0.02565 | -0.00176
[RO-RO] [OPP] OHL 400 kV Cernavoda - Pelicanu | N-1 OHL 400 kV Tulcea Vest - Tariverde | 0.00015 | 0.00073 | 0.0044 | 0 | -0.03881 | 0.00015 | -0.00019 | -0.00017 | 0.00012 | 0.0001 | -0.01655 | 0.00301 | 0.00211 | 0.00053 | 0.00323 | -0.00988 | -5e-05 | -0.00179 | 0.00012 | 0.04768 | 0.01386 | 0.00207 | -0.00022 | -0.03885 | -0.02634 | -0.0007
[RO-RO] [OPP] OHL 400 kV Cernavoda - Pelicanu | N-1 OHL 400 kV Tariverde - Constanta Nord | 0.00015 | 0.00073 | 0.0044 | 0 | -0.03881 | 0.00015 | -0.00019 | -0.00017 | 0.00012 | 0.0001 | -0.01655 | 0.00301 | 0.00211 | 0.00053 | 0.00323 | -0.00988 | -5e-05 | -0.00179 | 0.00012 | 0.04768 | 0.01386 | 0.00207 | -0.00022 | -0.03885 | -0.02634 | -0.0007
[RO-RO] [OPP] OHL 400 kV Cernavoda - Pelicanu | N-1 OHL 400 kV Constanta Nord- Cernavoda | 0.00016 | 0.00073 | 0.00439 | 0 | -0.0387 | 0.00015 | -0.00019 | -0.00017 | 0.00012 | 0.0001 | -0.0165 | 0.003 | 0.00211 | 0.00053 | 0.00323 | -0.00984 | -5e-05 | -0.00179 | 0.00012 | 0.04757 | 0.01384 | 0.00206 | -0.00022 | -0.03874 | -0.02629 | -0.00069
[RO-RO] [OPP] OHL 400 kV Cernavoda - Pelicanu | N-1 OHL 400 kV Gura Ialomitei - Bucuresti Sud | 0.00151 | 0.0011 | 0.00716 | 0 | -0.05383 | 0.00023 | -0.00031 | -0.00026 | 0.00019 | 0.00016 | -0.02206 | 0.00487 | 0.00316 | 0.00084 | 0.00577 | -0.01255 | -8e-05 | -0.00277 | 0.00019 | 0.07012 | 0.02119 | 0.00322 | -0.00039 | -0.05391 | -0.03997 | 0.00042
[RO-RO] [OPP] OHL 400 kV Cernavoda - Pelicanu | N-1 OHL 400 kV Gutinas – Smardan | -0.00076 | 0.00089 | 0.0045 | 0 | -0.04503 | 0.00017 | -0.00018 | -0.00019 | 0.00014 | 0.00012 | -0.01988 | 0.00316 | 0.00267 | 0.0006 | 0.00287 | -0.01233 | -6e-05 | -0.00212 | 0.00014 | 0.05554 | 0.01453 | 0.00233 | -0.00013 | -0.04507 | -0.03393 | -0.00187
[RO-RO] [OPP] OHL 400 kV Cernavoda - Pelicanu | N-1 OHL 400 kV Brasov – Gutinas | 0.00086 | 0.00092 | 0.00546 | 0 | -0.04257 | 0.00019 | -0.00023 | -0.00021 | 0.00015 | 0.00013 | -0.01763 | 0.00376 | 0.0027 | 0.00067 | 0.00424 | -0.01019 | -6e-05 | -0.00227 | 0.00015 | 0.05529 | 0.016 | 0.00257 | -0.00025 | -0.04266 | -0.03383 | -6e-05
[RO-RO] [OPP] OHL 400 kV Pelicanu - Bucuresti Sud | BC | 0.00195 | 0.00083 | 0.00574 | 0 | -0.03777 | 0.00018 | -0.00025 | -0.0002 | 0.00015 | 0.00013 | -0.01486 | 0.00388 | 0.00235 | 0.00065 | 0.00493 | -0.00802 | -6e-05 | -0.00212 | 0.00015 | 0.05149 | 0.01622 | 0.0025 | -0.00034 | -0.03784 | -0.03002 | 0.00125
[RO-RO] [OPP] OHL 400 kV Pelicanu - Bucuresti Sud | N-1 OHL 400 kV Isaccea - Tulcea Vest | 0.00116 | 0.0008 | 0.00524 | 0 | -0.03916 | 0.00017 | -0.00023 | -0.00019 | 0.00014 | 0.00012 | -0.01601 | 0.00356 | 0.00228 | 0.00061 | 0.00425 | -0.00908 | -6e-05 | -0.00201 | 0.00014 | 0.05065 | 0.01552 | 0.00235 | -0.00029 | -0.03922 | -0.02877 | 0.00037
[RO-RO] [OPP] OHL 400 kV Pelicanu - Bucuresti Sud | N-1 OHL 400 kV Lacu Sarat - Gura Ialomitei | 0.00066 | 0.00079 | 0.00498 | 0 | -0.0403 | 0.00016 | -0.00022 | -0.00019 | 0.00014 | 0.00012 | -0.01684 | 0.00339 | 0.00228 | 0.00059 | 0.00386 | -0.00981 | -5e-05 | -0.00197 | 0.00013 | 0.05069 | 0.01516 | 0.00228 | -0.00027 | -0.04034 | -0.02859 | -0.00019
[RO-RO] [OPP] OHL 400 kV Pelicanu - Bucuresti Sud | N-1 OHL 400 kV Tulcea Vest - Tariverde | 0.00133 | 0.00081 | 0.00535 | 0 | -0.03885 | 0.00017 | -0.00023 | -0.00019 | 0.00014 | 0.00012 | -0.01575 | 0.00362 | 0.00229 | 0.00062 | 0.0044 | -0.00885 | -6e-05 | -0.00203 | 0.00014 | 0.0508 | 0.01566 | 0.00238 | -0.0003 | -0.03891 | -0.02902 | 0.00056
[RO-RO] [OPP] OHL 400 kV Pelicanu - Bucuresti Sud | N-1 OHL 400 kV Tariverde - Constanta Nord | 0.00133 | 0.00081 | 0.00535 | 0 | -0.03885 | 0.00017 | -0.00023 | -0.00019 | 0.00014 | 0.00012 | -0.01575 | 0.00362 | 0.00229 | 0.00062 | 0.0044 | -0.00885 | -6e-05 | -0.00203 | 0.00014 | 0.0508 | 0.01566 | 0.00238 | -0.0003 | -0.03891 | -0.02902 | 0.00056
[RO-RO] [OPP] OHL 400 kV Pelicanu - Bucuresti Sud | N-1 OHL 400 kV Constanta Nord- Cernavoda | 0.00133 | 0.0008 | 0.00534 | 0 | -0.03876 | 0.00017 | -0.00023 | -0.00019 | 0.00014 | 0.00012 | -0.01572 | 0.00362 | 0.00229 | 0.00062 | 0.00439 | -0.00883 | -6e-05 | -0.00203 | 0.00014 | 0.0507 | 0.01563 | 0.00237 | -0.0003 | -0.03883 | -0.02896 | 0.00056
[RO-RO] [OPP] OHL 400 kV Pelicanu - Bucuresti Sud | N-1 OHL 400 kV Gura Ialomitei - Bucuresti Sud | 0.00262 | 0.0012 | 0.00817 | 1e-05 | -0.05495 | 0.00026 | -0.00036 | -0.00029 | 0.00021 | 0.00018 | -0.02177 | 0.00553 | 0.00338 | 0.00093 | 0.00696 | -0.01186 | -9e-05 | -0.00304 | 0.00021 | 0.07434 | 0.02327 | 0.00357 | -0.00047 | -0.05505 | -0.04318 | 0.00158
[RO-RO] [OPP] OHL 400 kV Pelicanu - Bucuresti Sud | N-1 OHL 400 kV Gutinas – Smardan | 0.00018 | 0.00097 | 0.00535 | 0 | -0.04585 | 0.00019 | -0.00022 | -0.00022 | 0.00016 | 0.00013 | -0.01958 | 0.00372 | 0.00288 | 0.00068 | 0.00387 | -0.01171 | -6e-05 | -0.00236 | 0.00015 | 0.05913 | 0.01624 | 0.00263 | -0.00019 | -0.04591 | -0.03696 | -0.00088
[RO-RO] [OPP] OHL 400 kV Pelicanu - Bucuresti Sud | N-1 OHL 400 kV Brasov – Gutinas | 0.00193 | 0.00102 | 0.00642 | 0 | -0.04341 | 0.00021 | -0.00027 | -0.00024 | 0.00017 | 0.00015 | -0.01724 | 0.0044 | 0.00294 | 0.00076 | 0.00536 | -0.00946 | -7e-05 | -0.00253 | 0.00017 | 0.05916 | 0.0179 | 0.00291 | -0.00032 | -0.04352 | -0.03714 | 0.00107
[RO-RO] [OPP] OHL 400 kV Gura Ialomitei - Bucuresti Sud | BC | 0.00142 | 0.00078 | 0.00518 | 0 | -0.03658 | 0.00016 | -0.00023 | -0.00019 | 0.00014 | 0.00012 | -0.01472 | 0.00351 | 0.0022 | 0.0006 | 0.00431 | -0.00818 | -5e-05 | -0.00196 | 0.00014 | 0.04865 | 0.01499 | 0.00229 | -0.00029 | -0.03664 | -0.02802 | 0.0007
[RO-RO] [OPP] OHL 400 kV Gura Ialomitei - Bucuresti Sud | N-1 OHL 400 kV Isaccea - Tulcea Vest | 0.00059 | 0.00074 | 0.00466 | 0 | -0.03804 | 0.00015 | -0.0002 | -0.00017 | 0.00013 | 0.00011 | -0.01592 | 0.00317 | 0.00213 | 0.00055 | 0.0036 | -0.00929 | -5e-05 | -0.00184 | 0.00013 | 0.04778 | 0.01425 | 0.00214 | -0.00025 | -0.03808 | -0.02673 | -0.00022
[RO-RO] [OPP] OHL 400 kV Gura Ialomitei - Bucuresti Sud | N-1 OHL 400 kV Lacu Sarat - Gura Ialomitei | 0 | 0.00073 | 0.00434 | 0 | -0.03937 | 0.00015 | -0.00019 | -0.00017 | 0.00012 | 0.0001 | -0.0169 | 0.00297 | 0.00212 | 0.00053 | 0.00312 | -0.01016 | -5e-05 | -0.00179 | 0.00012 | 0.04778 | 0.01382 | 0.00206 | -0.00021 | -0.0394 | -0.02645 | -0.00088
[RO-RO] [OPP] OHL 400 kV Gura Ialomitei - Bucuresti Sud | N-1 OHL 400 kV Tulcea Vest - Tariverde | 0.00076 | 0.00075 | 0.00477 | 0 | -0.03771 | 0.00016 | -0.00021 | -0.00018 | 0.00013 | 0.00011 | -0.01566 | 0.00324 | 0.00215 | 0.00056 | 0.00375 | -0.00905 | -5e-05 | -0.00187 | 0.00013 | 0.04794 | 0.0144 | 0.00217 | -0.00026 | -0.03775 | -0.02699 | -2e-05
[RO-RO] [OPP] OHL 400 kV Gura Ialomitei - Bucuresti Sud | N-1 OHL 400 kV Tariverde - Constanta Nord | 0.00076 | 0.00075 | 0.00477 | 0 | -0.03771 | 0.00016 | -0.00021 | -0.00018 | 0.00013 | 0.00011 | -0.01566 | 0.00324 | 0.00215 | 0.00056 | 0.00375 | -0.00905 | -5e-05 | -0.00187 | 0.00013 | 0.04794 | 0.0144 | 0.00217 | -0.00026 | -0.03775 | -0.02699 | -2e-05
[RO-RO] [OPP] OHL 400 kV Gura Ialomitei - Bucuresti Sud | N-1 OHL 400 kV Constanta Nord- Cernavoda | 0.00077 | 0.00075 | 0.00476 | 0 | -0.03762 | 0.00016 | -0.00021 | -0.00018 | 0.00013 | 0.00011 | -0.01561 | 0.00324 | 0.00214 | 0.00056 | 0.00374 | -0.00903 | -5e-05 | -0.00186 | 0.00013 | 0.04783 | 0.01438 | 0.00217 | -0.00026 | -0.03766 | -0.02693 | -2e-05
[RO-RO] [OPP] OHL 400 kV Gura Ialomitei - Bucuresti Sud | N-1 OHL 400 kV Cernavoda - Pelicanu | 0.00176 | 0.00107 | 0.00707 | 0 | -0.05124 | 0.00023 | -0.00031 | -0.00026 | 0.00019 | 0.00016 | -0.02077 | 0.0048 | 0.00305 | 0.00082 | 0.00581 | -0.01166 | -8e-05 | -0.0027 | 0.00019 | 0.06757 | 0.02066 | 0.00315 | -0.0004 | -0.05132 | -0.03876 | 0.00074
[RO-RO] [OPP] OHL 400 kV Gura Ialomitei - Bucuresti Sud | N-1 OHL 400 kV Gutinas – Smardan | -0.00024 | 0.00091 | 0.00481 | 0 | -0.04416 | 0.00018 | -0.0002 | -0.0002 | 0.00014 | 0.00012 | -0.01915 | 0.00336 | 0.0027 | 0.00062 | 0.00331 | -0.01165 | -6e-05 | -0.00219 | 0.00014 | 0.05582 | 0.015 | 0.00242 | -0.00016 | -0.04421 | -0.03454 | -0.0013
[RO-RO] [OPP] OHL 400 kV Gura Ialomitei - Bucuresti Sud | N-1 OHL 400 kV Brasov – Gutinas | 0.00139 | 0.00095 | 0.00581 | 0 | -0.04178 | 0.00019 | -0.00025 | -0.00022 | 0.00016 | 0.00014 | -0.01692 | 0.00399 | 0.00275 | 0.0007 | 0.00471 | -0.00951 | -6e-05 | -0.00234 | 0.00016 | 0.05572 | 0.01653 | 0.00268 | -0.00028 | -0.04188 | -0.03459 | 0.00054
[RO-RO] [OPP] OHL 400 kV Gutinas - Smardan | BC | -0.00985 | 0.00079 | -0.00216 | 0 | -0.04494 | 6e-05 | 0.00018 | -9e-05 | 4e-05 | 4e-05 | -0.02626 | -0.00088 | 0.00295 | 0.00014 | -0.00592 | -0.02053 | -2e-05 | -0.00135 | 4e-05 | 0.04247 | 6e-05 | 0.00074 | 0.0008 | -0.04483 | -0.0386 | -0.01186
[RO-RO] [OPP] OHL 400 kV Gutinas - Smardan | N-1 OHL 400 kV Isaccea - Tulcea Vest | -0.00869 | 0.00084 | -0.00144 | 0 | -0.0429 | 8e-05 | 0.00014 | -0.0001 | 6e-05 | 5e-05 | -0.02459 | -0.00041 | 0.00306 | 0.0002 | -0.00493 | -0.01898 | -3e-05 | -0.00151 | 6e-05 | 0.04369 | 0.00109 | 0.00095 | 0.00074 | -0.04282 | -0.04041 | -0.01057
[RO-RO] [OPP] OHL 400 kV Gutinas - Smardan | N-1 OHL 400 kV Lacu Sarat - Gura Ialomitei | -0.00758 | 0.00086 | -0.00081 | 0 | -0.04048 | 9e-05 | 0.00012 | -0.00012 | 7e-05 | 6e-05 | -0.02277 | -2e-05 | 0.00308 | 0.00025 | -0.00402 | -0.01737 | -3e-05 | -0.00162 | 7e-05 | 0.04388 | 0.00194 | 0.00111 | 0.00067 | -0.04041 | -0.04112 | -0.00932
[RO-RO] [OPP] OHL 400 kV Gutinas - Smardan | N-1 OHL 400 kV Tulcea Vest - Tariverde | -0.00897 | 0.00083 | -0.0016 | 0 | -0.04342 | 8e-05 | 0.00015 | -0.0001 | 5e-05 | 5e-05 | -0.025 | -0.00052 | 0.00303 | 0.00019 | -0.00516 | -0.01936 | -3e-05 | -0.00148 | 5e-05 | 0.04344 | 0.00086 | 0.0009 | 0.00075 | -0.04332 | -0.04 | -0.01088
[RO-RO] [OPP] OHL 400 kV Gutinas - Smardan | N-1 OHL 400 kV Tariverde - Constanta Nord | -0.00897 | 0.00083 | -0.0016 | 0 | -0.04342 | 8e-05 | 0.00015 | -0.0001 | 5e-05 | 5e-05 | -0.025 | -0.00052 | 0.00303 | 0.00019 | -0.00516 | -0.01936 | -3e-05 | -0.00148 | 5e-05 | 0.04344 | 0.00086 | 0.0009 | 0.00075 | -0.04332 | -0.04 | -0.01088
[RO-RO] [OPP] OHL 400 kV Gutinas - Smardan | N-1 OHL 400 kV Constanta Nord- Cernavoda | -0.00907 | 0.00083 | -0.00165 | 0 | -0.04369 | 7e-05 | 0.00015 | -0.0001 | 5e-05 | 5e-05 | -0.02518 | -0.00055 | 0.00303 | 0.00018 | -0.00524 | -0.01951 | -3e-05 | -0.00147 | 5e-05 | 0.04346 | 0.00081 | 0.00089 | 0.00076 | -0.04359 | -0.03992 | -0.01099
[RO-RO] [OPP] OHL 400 kV Gutinas - Smardan | N-1 OHL 400 kV Cernavoda - Pelicanu | -0.00974 | 0.00088 | -0.00155 | 0 | -0.04963 | 8e-05 | 0.00015 | -0.00011 | 6e-05 | 5e-05 | -0.0282 | -0.00047 | 0.00323 | 0.00021 | -0.00544 | -0.02165 | -3e-05 | -0.00159 | 6e-05 | 0.04853 | 0.00188 | 0.00101 | 0.00077 | -0.04953 | -0.04204 | -0.01185
[RO-RO] [OPP] OHL 400 kV Gutinas - Smardan | N-1 OHL 400 kV Gura Ialomitei - Bucuresti Sud | -0.00965 | 0.0009 | -0.00141 | 0 | -0.05022 | 9e-05 | 0.00014 | -0.00011 | 6e-05 | 5e-05 | -0.02839 | -0.00038 | 0.00327 | 0.00023 | -0.0053 | -0.02171 | -3e-05 | -0.00164 | 6e-05 | 0.0495 | 0.00223 | 0.00107 | 0.00076 | -0.05012 | -0.04265 | -0.01176
[RO-RO] [OPP] OHL 400 kV Gutinas - Smardan | N-1 OHL 400 kV Bucuresti Sud - Domnesti | -0.01088 | 0.00085 | -0.00236 | 0 | -0.05003 | 7e-05 | 0.00019 | -9e-05 | 5e-05 | 4e-05 | -0.0292 | -0.00098 | 0.00318 | 0.00015 | -0.0065 | -0.0228 | -2e-05 | -0.00145 | 5e-05 | 0.05279 | 0.00032 | 0.00079 | 0.00086 | -0.04989 | -0.04114 | -0.0131
[RO-RO] [OPP] OHL 400 kV Gutinas - Smardan | N-1 OHL 400 kV Brasov – Gutinas | -0.00976 | 0.00019 | -0.00436 | 0 | -0.02666 | -4e-05 | 0.00025 | 3e-05 | -4e-05 | -3e-05 | -0.01853 | -0.00256 | 0.00105 | -0.0002 | -0.00732 | -0.01586 | 1e-05 | -1e-05 | -4e-05 | 0.01762 | -0.00535 | -0.00061 | 0.00075 | -0.02641 | -0.01553 | -0.01127
[RO-RO] [OPP] OHL 400 kV Gutinas - Smardan | N-1 TIE 400 kV Isaccea - Vulcanesti | -0.03304 | -0.00041 | -0.01701 | -1e-05 | -0.08373 | -0.00028 | 0.00082 | 0.00029 | -0.00025 | -0.00021 | -0.05899 | -0.01065 | 0.00025 | -0.00117 | -0.02596 | -0.051 | 9e-05 | 0.00228 | -0.00024 | 0.011 | -0.02102 | -0.00397 | 0.00194 | -0.08312 | 0.00738 | -0.03751
[RO-RO] [OPP] OHL 400 kV Smardan - Isaccea c1 | BC | 0 | 0 | 0 |  | 0 |  | 0 |  | 0 | 0 | 0 | 0 |  | 0 | 0 | 0 | 0 |  | 0 | 0 | 0 | 0 | 0 | 0 | 0 | 0
[RO-RO] [OPP] OHL 400 kV Smardan - Isaccea c1 | N-1 OHL 400 kV Lacu Sarat - Isaccea | 0 | 0 | 0 |  | 0 |  | 0 |  | 0 | 0 | 0 | 0 |  | 0 | 0 | 0 | 0 |  | 0 | 0 | 0 | 0 | 0 | 0 | 0 | 0
[RO-RO] [OPP] OHL 400 kV Smardan - Isaccea c2 | BC | 0.00249 | 0.00094 | 0.00435 | 0 | -0.01542 | 0.00017 | -0.00014 | -0.0002 | 0.00014 | 0.00012 | -0.00498 | 0.00318 | 0.00285 | 0.00059 | 0.0039 | -0.00193 | -6e-05 | -0.00222 | 0.00014 | 0.04009 | 0.00858 | 0.00226 | 5e-05 | -0.01554 | -0.041 | 0.00213
[RO-RO] [OPP] OHL 400 kV Smardan - Isaccea c2 | N-1 OHL 400 kV Lacu Sarat - Isaccea | 0.00756 | 0.00145 | 0.00849 | 1e-05 | -0.0136 | 0.00028 | -0.0003 | -0.00033 | 0.00023 | 0.0002 | -0.00071 | 0.00599 | 0.00419 | 0.00101 | 0.00887 | 0.00298 | -9e-05 | -0.00357 | 0.00023 | 0.05859 | 0.01538 | 0.00383 | -0.00016 | -0.01383 | -0.06154 | 0.00754
[RO-RO] [OPP] OHL 400 kV Bucuresti Sud - Domnesti | BC | -0.00908 | 0.00052 | -0.0018 | 0 | -0.04502 | 4e-05 | 0.00012 | -5e-05 | 3e-05 | 2e-05 | -0.02599 | -0.00085 | 0.00201 | 8e-05 | -0.00517 | -0.02005 | -1e-05 | -0.00085 | 3e-05 | 0.09118 | 0.00231 | 0.00047 | 0.0005 | -0.04477 | -0.02244 | -0.01095
[RO-RO] [OPP] OHL 400 kV Bucuresti Sud - Domnesti | N-1 OHL 400 kV Gutinas – Smardan | -0.01135 | 0.0007 | -0.0023 | 0 | -0.05535 | 5e-05 | 0.00016 | -7e-05 | 4e-05 | 3e-05 | -0.03203 | -0.00105 | 0.00269 | 0.00011 | -0.00654 | -0.02477 | -2e-05 | -0.00116 | 3e-05 | 0.10094 | 0.00233 | 0.00064 | 0.00069 | -0.05508 | -0.03132 | -0.01367
[RO-RO] [OPP] OHL 400 kV Portile de Fier - Urechesti | BC | 0.01328 | 0.00165 | 0.02744 | 1e-05 | -0.08373 | 0.0006 | -0.00145 | -0.00064 | 0.00051 | 0.00044 | -0.0448 | 0.01697 | 0.00293 | 0.00237 | 0.02625 | -0.02705 | -0.0002 | -0.00564 | 0.00051 | -0.10981 | 0.09183 | 0.00882 | -0.00331 | -0.07639 | -0.03661 | 0.00996
[RO-RO] [OPP] OHL 400 kV Portile de Fier - Urechesti | N-1 OHL 400 kV Domnesti-Urechesti | 0.00917 | 0.00141 | 0.02372 | 1e-05 | -0.07995 | 0.00052 | -0.00127 | -0.00055 | 0.00044 | 0.00038 | -0.04577 | 0.0146 | 0.00246 | 0.00205 | 0.02182 | -0.02948 | -0.00017 | -0.00484 | 0.00044 | -0.09932 | 0.08349 | 0.00767 | -0.00293 | -0.07265 | -0.02979 | 0.00562
[RO-RO] [OPP] OHL 220 kV Portile de Fier-Resita c1 | N-1 TIE 400 kV Resita-Pancevo c2 | 0.01357 | -0.00018 | 0.00613 | 0 | 0.02003 | 6e-05 | -0.00029 | -6e-05 | 6e-05 | 5e-05 | 0.0191 | 0.00362 | -0.00134 | 0.0003 | 0.01034 | 0.01853 | -2e-05 | -0.00025 | 6e-05 | 0.0262 | 0.01204 | 0.00092 | -0.00078 | 0.01973 | 0.00304 | 0.01602
[RO-RO] [OPP] OHL 220 kV Portile de Fier-Resita c2 | N-1 TIE 400 kV Resita-Pancevo c2 | 0.01357 | -0.00018 | 0.00613 | 0 | 0.02003 | 6e-05 | -0.00029 | -6e-05 | 6e-05 | 5e-05 | 0.0191 | 0.00362 | -0.00134 | 0.0003 | 0.01034 | 0.01853 | -2e-05 | -0.00025 | 6e-05 | 0.0262 | 0.01204 | 0.00092 | -0.00078 | 0.01973 | 0.00304 | 0.01602
[RO-RO] [OPP] OHL 220 kV Resita-Timisoara c1 | N-1 TIE 400 kV Resita-Pancevo c2 | 0.02946 | -0.0001 | 0.01972 | 1e-05 | 0.03069 | 0.00027 | -0.001 | -0.00026 | 0.00024 | 0.00021 | 0.03235 | 0.01168 | -0.00267 | 0.0012 | 0.02723 | 0.03285 | -9e-05 | -0.00169 | 0.00024 | 0.02474 | 0.04003 | 0.00403 | -0.00258 | 0.03072 | 0.00068 | 0.03241
[RO-RO] [OPP] OHL 220 kV Resita-Timisoara c2 | N-1 TIE 400 kV Resita-Pancevo c2 | 0.02946 | -0.0001 | 0.01972 | 1e-05 | 0.03069 | 0.00027 | -0.001 | -0.00026 | 0.00024 | 0.00021 | 0.03235 | 0.01168 | -0.00267 | 0.0012 | 0.02723 | 0.03285 | -9e-05 | -0.00169 | 0.00024 | 0.02474 | 0.04003 | 0.00403 | -0.00258 | 0.03072 | 0.00068 | 0.03241
[RO-RO] [OPP] OHL 220 kV Arad-Timisoara | N-1 TIE 400 kV Resita-Pancevo c2 | -0.03176 | 0.00039 | -0.01973 | -1e-05 | -0.0384 | -0.00023 | 0.00099 | 0.00022 | -0.00022 | -0.00018 | -0.03813 | -0.01151 | 0.00383 | -0.00109 | -0.02835 | -0.03779 | 7e-05 | 0.00118 | -0.00022 | -0.03734 | -0.03942 | -0.00355 | 0.00262 | -0.03812 | -0.00444 | -0.0354
[RO-RO] [OPP] OHL 220 kV Arad-Calea Aradului | N-1 TIE 400 kV Resita-Pancevo c2 | -0.02241 | 0.00027 | -0.01392 | 0 | -0.02709 | -0.00016 | 0.0007 | 0.00015 | -0.00015 | -0.00013 | -0.02691 | -0.00812 | 0.0027 | -0.00077 | -0.02 | -0.02667 | 5e-05 | 0.00083 | -0.00015 | -0.02635 | -0.02782 | -0.00251 | 0.00185 | -0.0269 | -0.00313 | -0.02498
[RO-RO] [OPP] OHL 220 kV CaleaAradului-Sacalaz | N-1 TIE 400 kV Resita-Pancevo c2 | -0.02241 | 0.00027 | -0.01392 | 0 | -0.02709 | -0.00016 | 0.0007 | 0.00015 | -0.00015 | -0.00013 | -0.02691 | -0.00812 | 0.0027 | -0.00077 | -0.02 | -0.02667 | 5e-05 | 0.00083 | -0.00015 | -0.02635 | -0.02782 | -0.00251 | 0.00185 | -0.0269 | -0.00313 | -0.02498
[RO-RO] [OPP] OHL 220 kV Sacalaz-Timisoara | N-1 TIE 400 kV Resita-Pancevo c2 | -0.01906 | 0.00023 | -0.01184 | 0 | -0.02305 | -0.00014 | 0.0006 | 0.00013 | -0.00013 | -0.00011 | -0.02289 | -0.00691 | 0.0023 | -0.00065 | -0.01701 | -0.02268 | 4e-05 | 0.00071 | -0.00013 | -0.02241 | -0.02366 | -0.00213 | 0.00158 | -0.02288 | -0.00266 | -0.02125
[RO-RO] [OPP] OHL 220 kV Mintia-Timisoara | N-1 TIE 400 kV Resita-Pancevo c2 | -0.00474 | -0.00047 | -0.00579 | 0 | 0.00411 | -0.00014 | 0.00031 | 0.00015 | -0.00012 | -0.0001 | 0.00035 | -0.00373 | -0.00119 | -0.00054 | -0.00611 | -0.00124 | 5e-05 | 0.00138 | -0.00012 | 0.0142 | -0.01282 | -0.002 | 0.00068 | 0.00358 | 0.0062 | -0.00445
[RO-RO] [OPP] OHL 220 kV Urechesti-Targu Jiu Nord | N-1 TIE 400 kV Resita-Pancevo c2 | 0.02798 | -7e-05 | 0.01552 | 1e-05 | 0.04204 | 0.00021 | -0.00078 | -0.0002 | 0.00019 | 0.00016 | 0.03892 | 0.00932 | -0.00195 | 0.00093 | 0.02327 | 0.03721 | -7e-05 | -0.0013 | 0.00019 | 0.03237 | 0.02654 | 0.00307 | -0.002 | 0.04115 | 0.00387 | 0.03179
[RO-RO] [OPP] OHL 220 kV Paroseni-Targu Jiu Nord | N-1 TIE 400 kV Resita-Pancevo c2 | -0.02798 | 7e-05 | -0.01552 | -1e-05 | -0.04204 | -0.00021 | 0.00078 | 0.0002 | -0.00019 | -0.00016 | -0.03892 | -0.00932 | 0.00195 | -0.00093 | -0.02327 | -0.03721 | 7e-05 | 0.0013 | -0.00019 | -0.03237 | -0.02654 | -0.00307 | 0.002 | -0.04115 | -0.00387 | -0.03179
[RO-RO] [OPP] OHL 220 kV Paroseni-Baru Mare | N-1 TIE 400 kV Resita-Pancevo c2 | 0.02544 | -6e-05 | 0.01411 | 0 | 0.03823 | 0.00019 | -0.00071 | -0.00018 | 0.00017 | 0.00015 | 0.0354 | 0.00848 | -0.00177 | 0.00085 | 0.02116 | 0.03384 | -6e-05 | -0.00119 | 0.00017 | 0.02944 | 0.02414 | 0.00279 | -0.00182 | 0.03742 | 0.00352 | 0.02891
[RO-RO] [OPP] OHL 220 kV Baru Mare-Hasdat | N-1 TIE 400 kV Resita-Pancevo c2 | 0.02798 | -7e-05 | 0.01552 | 1e-05 | 0.04204 | 0.00021 | -0.00078 | -0.0002 | 0.00019 | 0.00016 | 0.03892 | 0.00932 | -0.00195 | 0.00093 | 0.02327 | 0.03721 | -7e-05 | -0.0013 | 0.00019 | 0.03237 | 0.02654 | 0.00307 | -0.002 | 0.04115 | 0.00387 | 0.03179
[RO-RO] [OPP] TRA 400/220 kV AT3 Arad | N-1 TIE 400 kV Resita-Pancevo c2 | 0.04374 | -0.00066 | 0.02686 | 1e-05 | 0.05347 | 0.0003 | -0.00135 | -0.00028 | 0.00028 | 0.00024 | 0.0529 | 0.01557 | -0.00574 | 0.00144 | 0.03889 | 0.05234 | -0.0001 | -0.00138 | 0.00028 | 0.05358 | 0.05403 | 0.00464 | -0.00359 | 0.05307 | 0.0071 | 0.04884
[RO-RO] [OPP] TRA 400/220 kV AT Urechesti | N-1 TIE 400 kV Resita-Pancevo c2 | -0.02353 | -7e-05 | -0.01389 | -1e-05 | -0.0297 | -0.0002 | 0.00069 | 0.0002 | -0.00018 | -0.00015 | -0.02989 | -0.00841 | 0.00127 | -0.00088 | -0.02018 | -0.02943 | 7e-05 | 0.00141 | -0.00018 | -0.0142 | -0.02519 | -0.00296 | 0.00174 | -0.02912 | 0.00043 | -0.02654
[RO-RO] [OPP] TRA 400/220 kV AT1 Portile de Fier | BC | -0.00905 | 0.00013 | -0.00378 | 0 | -0.01396 | -3e-05 | 0.00018 | 3e-05 | -3e-05 | -3e-05 | -0.01317 | -0.00223 | 0.00091 | -0.00018 | -0.00667 | -0.0127 | 1e-05 | 0.00011 | -3e-05 | 0.02605 | -0.00737 | -0.00052 | 0.00048 | -0.01372 | -0.00231 | -0.01079
[RO-RO] [OPP] TRA 400/220 kV AT1 Portile de Fier | N-1 TIE 400 kV Portile de Fier-Djerdap | -0.00567 | 0.00018 | -0.00158 | 0 | -0.01486 | 0 | 7e-05 | -1e-05 | 0 | 0 | -0.01181 | -0.00088 | 0.00086 | -2e-05 | -0.00358 | -0.01037 | 0 | -0.00019 | 0 | 0.01944 | -0.00048 | 1e-05 | 0.00022 | -0.01425 | -0.00378 | -0.0069
[RO-RO] [OPP] TRA 400/220 kV AT1 Portile de Fier | N-1 OHL 220 kV Portile de Fier-Resita 1&2 | 0 | 0 | 0 | 0 | 0 | 0 | 0 | 0 | 0 | 0 | 0 | 0 | 0 | 0 | 0 | 0 | 0 | 0 | 0 | 0.04447 | 0 | 0 | 0 | 0 | 0 | 0
[RO-RO] [OPP] TRA 400/220 kV AT1 Portile de Fier | N-1 TRA 400/220 kV AT2 Portile de Fier | -0.01292 | 0.00019 | -0.0054 | 0 | -0.01993 | -5e-05 | 0.00026 | 4e-05 | -5e-05 | -4e-05 | -0.0188 | -0.00319 | 0.00129 | -0.00025 | -0.00952 | -0.01814 | 2e-05 | 0.00016 | -5e-05 | 0.0372 | -0.01053 | -0.00074 | 0.00068 | -0.0196 | -0.00329 | -0.01541
[RO-RO] [OPP] TRA 400/220 kV AT1 Portile de Fier | N-1 TRA 400/220 kV AT3 Portile de Fier | -0.01288 | 0.00019 | -0.00539 | 0 | -0.01988 | -5e-05 | 0.00026 | 4e-05 | -5e-05 | -4e-05 | -0.01875 | -0.00318 | 0.00129 | -0.00025 | -0.0095 | -0.01809 | 2e-05 | 0.00016 | -5e-05 | 0.0371 | -0.0105 | -0.00074 | 0.00068 | -0.01955 | -0.00328 | -0.01537
[RO-RO] [OPP] TRA 400/220 kV AT1 Portile de Fier | N-1 OHL 400 kV Portile de Fier-Urechesti | -0.0094 | 9e-05 | -0.00451 | 0 | -0.01175 | -5e-05 | 0.00022 | 5e-05 | -5e-05 | -4e-05 | -0.01198 | -0.00268 | 0.00083 | -0.00024 | -0.00736 | -0.01199 | 2e-05 | 0.00026 | -5e-05 | 0.02895 | -0.0098 | -0.00075 | 0.00056 | -0.01171 | -0.00134 | -0.01105
[RO-RO] [OPP] TRA 400/220 kV AT1 Portile de Fier | N-1 OHL 400 kV Slatina-Portile de Fier | -0.00918 | 0.00011 | -0.00413 | 0 | -0.01274 | -4e-05 | 0.0002 | 4e-05 | -4e-05 | -3e-05 | -0.01251 | -0.00245 | 0.00086 | -0.00021 | -0.00698 | -0.01229 | 1e-05 | 0.00019 | -4e-05 | 0.0272 | -0.00854 | -0.00064 | 0.00052 | -0.0126 | -0.00174 | -0.01088
[RO-RO] [OPP] TRA 400/220 kV AT2 Portile de Fier | BC | -0.00905 | 0.00013 | -0.00378 | 0 | -0.01396 | -3e-05 | 0.00018 | 3e-05 | -3e-05 | -3e-05 | -0.01317 | -0.00223 | 0.00091 | -0.00018 | -0.00667 | -0.0127 | 1e-05 | 0.00011 | -3e-05 | 0.02605 | -0.00737 | -0.00052 | 0.00048 | -0.01372 | -0.00231 | -0.01079
[RO-RO] [OPP] TRA 400/220 kV AT2 Portile de Fier | N-1 TIE 400 kV Portile de Fier-Djerdap | -0.00567 | 0.00018 | -0.00158 | 0 | -0.01486 | 0 | 7e-05 | -1e-05 | 0 | 0 | -0.01181 | -0.00088 | 0.00086 | -2e-05 | -0.00358 | -0.01037 | 0 | -0.00019 | 0 | 0.01944 | -0.00048 | 1e-05 | 0.00022 | -0.01425 | -0.00378 | -0.0069
[RO-RO] [OPP] TRA 400/220 kV AT2 Portile de Fier | N-1 OHL 220 kV Portile de Fier-Resita 1&2 | 0 | 0 | 0 | 0 | 0 | 0 | 0 | 0 | 0 | 0 | 0 | 0 | 0 | 0 | 0 | 0 | 0 | 0 | 0 | 0.04447 | 0 | 0 | 0 | 0 | 0 | 0
[RO-RO] [OPP] TRA 400/220 kV AT2 Portile de Fier | N-1 TRA 400/220 kV AT1 Portile de Fier | -0.01292 | 0.00019 | -0.0054 | 0 | -0.01993 | -5e-05 | 0.00026 | 4e-05 | -5e-05 | -4e-05 | -0.0188 | -0.00319 | 0.00129 | -0.00025 | -0.00952 | -0.01814 | 2e-05 | 0.00016 | -5e-05 | 0.0372 | -0.01053 | -0.00074 | 0.00068 | -0.0196 | -0.00329 | -0.01541
[RO-RO] [OPP] TRA 400/220 kV AT2 Portile de Fier | N-1 TRA 400/220 kV AT3 Portile de Fier | -0.01288 | 0.00019 | -0.00539 | 0 | -0.01988 | -5e-05 | 0.00026 | 4e-05 | -5e-05 | -4e-05 | -0.01875 | -0.00318 | 0.00129 | -0.00025 | -0.0095 | -0.01809 | 2e-05 | 0.00016 | -5e-05 | 0.0371 | -0.0105 | -0.00074 | 0.00068 | -0.01955 | -0.00328 | -0.01537
[RO-RO] [OPP] TRA 400/220 kV AT2 Portile de Fier | N-1 OHL 400 kV Portile de Fier-Urechesti | -0.0094 | 9e-05 | -0.00451 | 0 | -0.01175 | -5e-05 | 0.00022 | 5e-05 | -5e-05 | -4e-05 | -0.01198 | -0.00268 | 0.00083 | -0.00024 | -0.00736 | -0.01199 | 2e-05 | 0.00026 | -5e-05 | 0.02895 | -0.0098 | -0.00075 | 0.00056 | -0.01171 | -0.00134 | -0.01105
[RO-RO] [OPP] TRA 400/220 kV AT2 Portile de Fier | N-1 OHL 400 kV Slatina-Portile de Fier | -0.00918 | 0.00011 | -0.00413 | 0 | -0.01274 | -4e-05 | 0.0002 | 4e-05 | -4e-05 | -3e-05 | -0.01251 | -0.00245 | 0.00086 | -0.00021 | -0.00698 | -0.01229 | 1e-05 | 0.00019 | -4e-05 | 0.0272 | -0.00854 | -0.00064 | 0.00052 | -0.0126 | -0.00174 | -0.01088
[RO-RO] [OPP] TRA 400/220 kV AT3 Portile de Fier | BC | -0.00899 | 0.00013 | -0.00376 | 0 | -0.01387 | -3e-05 | 0.00018 | 3e-05 | -3e-05 | -3e-05 | -0.01308 | -0.00222 | 0.0009 | -0.00018 | -0.00663 | -0.01262 | 1e-05 | 0.00011 | -3e-05 | 0.02589 | -0.00733 | -0.00052 | 0.00047 | -0.01364 | -0.00229 | -0.01072
[RO-RO] [OPP] TRA 400/220 kV AT3 Portile de Fier | N-1 TIE 400 kV Portile de Fier-Djerdap | -0.00564 | 0.00018 | -0.00157 | 0 | -0.01476 | 0 | 7e-05 | -1e-05 | 0 | 0 | -0.01173 | -0.00087 | 0.00085 | -2e-05 | -0.00356 | -0.01031 | 0 | -0.00019 | 0 | 0.01931 | -0.00048 | 1e-05 | 0.00022 | -0.01416 | -0.00375 | -0.00685
[RO-RO] [OPP] TRA 400/220 kV AT3 Portile de Fier | N-1 OHL 220 kV Portile de Fier-Resita 1&2 | 0 | 0 | 0 | 0 | 0 | 0 | 0 | 0 | 0 | 0 | 0 | 0 | 0 | 0 | 0 | 0 | 0 | 0 | 0 | 0.04419 | 0 | 0 | 0 | 0 | 0 | 0
[RO-RO] [OPP] TRA 400/220 kV AT3 Portile de Fier | N-1 TRA 400/220 kV AT1 Portile de Fier | -0.01284 | 0.00018 | -0.00537 | 0 | -0.01981 | -5e-05 | 0.00025 | 4e-05 | -5e-05 | -4e-05 | -0.01868 | -0.00317 | 0.00129 | -0.00025 | -0.00946 | -0.01802 | 2e-05 | 0.00016 | -5e-05 | 0.03697 | -0.01046 | -0.00074 | 0.00068 | -0.01948 | -0.00327 | -0.01531
[RO-RO] [OPP] TRA 400/220 kV AT3 Portile de Fier | N-1 TRA 400/220 kV AT2 Portile de Fier | -0.01284 | 0.00018 | -0.00537 | 0 | -0.01981 | -5e-05 | 0.00025 | 4e-05 | -5e-05 | -4e-05 | -0.01868 | -0.00317 | 0.00129 | -0.00025 | -0.00946 | -0.01802 | 2e-05 | 0.00016 | -5e-05 | 0.03697 | -0.01046 | -0.00074 | 0.00068 | -0.01948 | -0.00327 | -0.01531
[RO-RO] [OPP] TRA 400/220 kV AT3 Portile de Fier | N-1 OHL 400 kV Portile de Fier-Urechesti | -0.00934 | 9e-05 | -0.00448 | 0 | -0.01167 | -5e-05 | 0.00022 | 5e-05 | -5e-05 | -4e-05 | -0.01191 | -0.00266 | 0.00082 | -0.00024 | -0.00731 | -0.01191 | 2e-05 | 0.00026 | -5e-05 | 0.02877 | -0.00974 | -0.00075 | 0.00056 | -0.01163 | -0.00133 | -0.01098
[RO-RO] [OPP] TRA 400/220 kV AT3 Portile de Fier | N-1 OHL 400 kV Slatina-Portile de Fier | -0.00913 | 0.00011 | -0.0041 | 0 | -0.01266 | -4e-05 | 0.0002 | 4e-05 | -4e-05 | -3e-05 | -0.01243 | -0.00243 | 0.00085 | -0.00021 | -0.00694 | -0.01221 | 1e-05 | 0.00019 | -4e-05 | 0.02703 | -0.00849 | -0.00063 | 0.00051 | -0.01252 | -0.00173 | -0.01081

## 1630
PTDF report
Generated at: | 03/01/2026 22:05:37
Business day: | 2026-01-05
Horizon: | 2DA
Timestamp | 16:30
Border & direction: | South-Romania Exporting
Margin satisfied | False
Process | Reduction
CNE Name | CO Name | AL | AT | BA | BE | BG | CH | CZ | DE | ES | FR | GR | HR | HU | IT | ME | MK | NL | PL | PT | RO | RS | SI | SK | TR | UA | XK
[GR-AL] [DIR] TIE 400 kV Kardia - Zemblak | BC | 0 | 0 | 0 |  | 0 |  | 0 |  | 0 | 0 | 0 | 0 |  |  | 0 | 0 | 0 |  | 0 | 0 | 0 | 0 | 0 | 0 | 0 | 0
[GR-AL] [DIR] TIE 400 kV Kardia - Zemblak | N-1 TIE 400 kV Lagadas - Blagoevgrad | 0 | 0 | 0 |  | 0 |  | 0 |  | 0 | 0 | 0 | 0 |  |  | 0 | 0 | 0 |  | 0 | 0 | 0 | 0 | 0 | 0 | 0 | 0
[GR-AL] [DIR] TIE 400 kV Kardia - Zemblak | N-1 TIE 400 kV Thessaloniki - Dubrovo | 0 | 0 | 0 |  | 0 |  | 0 |  | 0 | 0 | 0 | 0 |  |  | 0 | 0 | 0 |  | 0 | 0 | 0 | 0 | 0 | 0 | 0 | 0
[GR-AL] [DIR] TIE 400 kV Kardia - Zemblak | N-1 TIE 400 kV Meliti - Bitola | 0 | 0 | 0 |  | 0 |  | 0 |  | 0 | 0 | 0 | 0 |  |  | 0 | 0 | 0 |  | 0 | 0 | 0 | 0 | 0 | 0 | 0 | 0
[GR-AL] [DIR] TIE 400 kV Kardia - Zemblak | N-1 TIE 400 kV Arachthos - Galatina | 0 | 0 | 0 |  | 0 |  | 0 |  | 0 | 0 | 0 | 0 |  |  | 0 | 0 | 0 |  | 0 | 0 | 0 | 0 | 0 | 0 | 0 | 0
[GR-AL] [DIR] TIE 400 kV Kardia - Zemblak | N-1 TIE 400 kV Nea Santa - Babaeski | 0 | 0 | 0 |  | 0 |  | 0 |  | 0 | 0 | 0 | 0 |  |  | 0 | 0 | 0 |  | 0 | 0 | 0 | 0 | 0 | 0 | 0 | 0
[GR-AL] [DIR] TIE 400 kV Kardia - Zemblak | N-1 OHL 400 kV Kosovo B - Urosevac | 0 | 0 | 0 |  | 0 |  | 0 |  | 0 | 0 | 0 | 0 |  |  | 0 | 0 | 0 |  | 0 | 0 | 0 | 0 | 0 | 0 | 0 | 0
[GR-AL] [DIR] TIE 400 kV Kardia - Zemblak | N-1 TIE 400 kV Pec 3 - Ribarevina | 0 | 0 | 0 |  | 0 |  | 0 |  | 0 | 0 | 0 | 0 |  |  | 0 | 0 | 0 |  | 0 | 0 | 0 | 0 | 0 | 0 | 0 | 0
[GR-AL] [DIR] TIE 400 kV Kardia - Zemblak | N-1 TIE 400 kV Maritsa 3 - Hamitabat 1 | 0 | 0 | 0 |  | 0 |  | 0 |  | 0 | 0 | 0 | 0 |  |  | 0 | 0 | 0 |  | 0 | 0 | 0 | 0 | 0 | 0 | 0 | 0
[GR-AL] [DIR] TIE 400 kV Kardia - Zemblak | N-1 TIE 400 kV Maritsa 3 - Hamitabat 2 | 0 | 0 | 0 |  | 0 |  | 0 |  | 0 | 0 | 0 | 0 |  |  | 0 | 0 | 0 |  | 0 | 0 | 0 | 0 | 0 | 0 | 0 | 0
[GR-AL] [DIR] TIE 400 kV Kardia - Zemblak | N-1 TIE 400 kV Sofia Zapad - Nis | 0 | 0 | 0 |  | 0 |  | 0 |  | 0 | 0 | 0 | 0 |  |  | 0 | 0 | 0 |  | 0 | 0 | 0 | 0 | 0 | 0 | 0 | 0
[GR-AL] [DIR] TIE 400 kV Kardia - Zemblak | N-1 TIE 400 kV Kosovo B - Nis 2 | 0 | 0 | 0 |  | 0 |  | 0 |  | 0 | 0 | 0 | 0 |  |  | 0 | 0 | 0 |  | 0 | 0 | 0 | 0 | 0 | 0 | 0 | 0
[GR-AL] [DIR] TIE 400 kV Kardia - Zemblak | N-1 TIE 400 kV Vranje 4 - Stip | 0 | 0 | 0 |  | 0 |  | 0 |  | 0 | 0 | 0 | 0 |  |  | 0 | 0 | 0 |  | 0 | 0 | 0 | 0 | 0 | 0 | 0 | 0
[GR-AL] [DIR] TIE 400 kV Kardia - Zemblak | N-1 OHL 400 kV Vranje 4 - Leskovac 2 | 0 | 0 | 0 |  | 0 |  | 0 |  | 0 | 0 | 0 | 0 |  |  | 0 | 0 | 0 |  | 0 | 0 | 0 | 0 | 0 | 0 | 0 | 0
[GR-AL] [DIR] TIE 400 kV Kardia - Zemblak | N-1 OHL 400 kV Nis 2 - Leskovac 2 | 0 | 0 | 0 |  | 0 |  | 0 |  | 0 | 0 | 0 | 0 |  |  | 0 | 0 | 0 |  | 0 | 0 | 0 | 0 | 0 | 0 | 0 | 0
[GR-AL] [DIR] TIE 400 kV Kardia - Zemblak | N-1 OHL 400 kV Bitola 2 - Dubrovo | 0 | 0 | 0 |  | 0 |  | 0 |  | 0 | 0 | 0 | 0 |  |  | 0 | 0 | 0 |  | 0 | 0 | 0 | 0 | 0 | 0 | 0 | 0
[GR-AL] [DIR] TIE 400 kV Kardia - Zemblak | N-1 OHL 400 kV Dubrovo - Stip | 0 | 0 | 0 |  | 0 |  | 0 |  | 0 | 0 | 0 | 0 |  |  | 0 | 0 | 0 |  | 0 | 0 | 0 | 0 | 0 | 0 | 0 | 0
[GR-AL] [DIR] TIE 400 kV Kardia - Zemblak | N-1 TIE 400 kV Chervena Mogila - Stip | 0 | 0 | 0 |  | 0 |  | 0 |  | 0 | 0 | 0 | 0 |  |  | 0 | 0 | 0 |  | 0 | 0 | 0 | 0 | 0 | 0 | 0 | 0
[GR-AL] [DIR] TIE 400 kV Kardia - Zemblak | N-1 OHL 400 kV Skopje 4 - Skopje 5 | 0 | 0 | 0 |  | 0 |  | 0 |  | 0 | 0 | 0 | 0 |  |  | 0 | 0 | 0 |  | 0 | 0 | 0 | 0 | 0 | 0 | 0 | 0
[GR-AL] [DIR] TIE 400 kV Kardia - Zemblak | N-1 TIE 400 kV Skopje 5 - Urosevac | 0 | 0 | 0 |  | 0 |  | 0 |  | 0 | 0 | 0 | 0 |  |  | 0 | 0 | 0 |  | 0 | 0 | 0 | 0 | 0 | 0 | 0 | 0
[GR-AL] [DIR] TIE 400 kV Kardia - Zemblak | N-1 OHL 400 kV Habitabat NGCC - Babaeski | 0 | 0 | 0 |  | 0 |  | 0 |  | 0 | 0 | 0 | 0 |  |  | 0 | 0 | 0 |  | 0 | 0 | 0 | 0 | 0 | 0 | 0 | 0
[GR-AL] [DIR] TIE 400 kV Kardia - Zemblak | N-1 TIE 400 kV Tirana 2 – Podgorica 2 | 0 | 0 | 0 |  | 0 |  | 0 |  | 0 | 0 | 0 | 0 |  |  | 0 | 0 | 0 |  | 0 | 0 | 0 | 0 | 0 | 0 | 0 | 0
[GR-AL] [DIR] TIE 400 kV Kardia - Zemblak | N-1 OHL 400 kV Elbasan 2 - Tirana 2 | 0 | 0 | 0 |  | 0 |  | 0 |  | 0 | 0 | 0 | 0 |  |  | 0 | 0 | 0 |  | 0 | 0 | 0 | 0 | 0 | 0 | 0 | 0
[GR-AL] [DIR] TIE 400 kV Kardia - Zemblak | N-1 OHL 400 kV Elbasan 2 - Zemblak | 0 | 0 | 0 |  | 0 |  | 0 |  | 0 | 0 | 0 | 0 |  |  | 0 | 0 | 0 |  | 0 | 0 | 0 | 0 | 0 | 0 | 0 | 0
[GR-AL] [DIR] TIE 400 kV Kardia - Zemblak | N-1 OHL 400 kV Vetren - Chervena Mogila | 0 | 0 | 0 |  | 0 |  | 0 |  | 0 | 0 | 0 | 0 |  |  | 0 | 0 | 0 |  | 0 | 0 | 0 | 0 | 0 | 0 | 0 | 0
[GR-AL] [DIR] TIE 400 kV Kardia - Zemblak | N-1 OHL 400 kV Plovdiv - Vetren | 0 | 0 | 0 |  | 0 |  | 0 |  | 0 | 0 | 0 | 0 |  |  | 0 | 0 | 0 |  | 0 | 0 | 0 | 0 | 0 | 0 | 0 | 0
[GR-AL] [DIR] TIE 400 kV Kardia - Zemblak | N-1 OHL 400 kV Maritsa Iztok 2 - Maritsa Iztok 3 | 0 | 0 | 0 |  | 0 |  | 0 |  | 0 | 0 | 0 | 0 |  |  | 0 | 0 | 0 |  | 0 | 0 | 0 | 0 | 0 | 0 | 0 | 0
[GR-AL] [DIR] TIE 400 kV Kardia - Zemblak | N-1 OHL 400 kV Maritsa Iztok - Maritsa Iztok 3 ck. 1&2 | 0 | 0 | 0 |  | 0 |  | 0 |  | 0 | 0 | 0 | 0 |  |  | 0 | 0 | 0 |  | 0 | 0 | 0 | 0 | 0 | 0 | 0 | 0
[GR-AL] [DIR] TIE 400 kV Kardia - Zemblak | N-1 OHL 400 kV Maritsa Iztok - Plovdiv ck. 1&2 | 0 | 0 | 0 |  | 0 |  | 0 |  | 0 | 0 | 0 | 0 |  |  | 0 | 0 | 0 |  | 0 | 0 | 0 | 0 | 0 | 0 | 0 | 0
[GR-AL] [DIR] TIE 400 kV Kardia - Zemblak | N-1 OHL 400 kV Varna - Burgas ck. 1&2 | 0 | 0 | 0 |  | 0 |  | 0 |  | 0 | 0 | 0 | 0 |  |  | 0 | 0 | 0 |  | 0 | 0 | 0 | 0 | 0 | 0 | 0 | 0
[GR-AL] [DIR] TIE 400 kV Kardia - Zemblak | N-1 OHL 400 kV Burgas- Maritsa Iztok 2 | 0 | 0 | 0 |  | 0 |  | 0 |  | 0 | 0 | 0 | 0 |  |  | 0 | 0 | 0 |  | 0 | 0 | 0 | 0 | 0 | 0 | 0 | 0
[GR-AL] [DIR] TIE 400 kV Kardia - Zemblak | N-1 OHL 400 kV Sofia Zapad - Chervena Mogila ck. 1&2 | 0 | 0 | 0 |  | 0 |  | 0 |  | 0 | 0 | 0 | 0 |  |  | 0 | 0 | 0 |  | 0 | 0 | 0 | 0 | 0 | 0 | 0 | 0
[GR-AL] [DIR] TIE 400 kV Kardia - Zemblak | N-1 OHL 400 kV Chervena Mogila - Blagoevgrad ck. 1&2 | 0 | 0 | 0 |  | 0 |  | 0 |  | 0 | 0 | 0 | 0 |  |  | 0 | 0 | 0 |  | 0 | 0 | 0 | 0 | 0 | 0 | 0 | 0
[GR-AL] [DIR] TIE 400 kV Kardia - Zemblak | N-1 OHL 400 kV Kozloduy - Sofia Zapad ck. 1&2 | 0 | 0 | 0 |  | 0 |  | 0 |  | 0 | 0 | 0 | 0 |  |  | 0 | 0 | 0 |  | 0 | 0 | 0 | 0 | 0 | 0 | 0 | 0
[GR-AL] [DIR] TIE 400 kV Kardia - Zemblak | N-1 OHL 400 kV Filippoi - Komotini ck. 1&2 | 0 | 0 | 0 |  | 0 |  | 0 |  | 0 | 0 | 0 | 0 |  |  | 0 | 0 | 0 |  | 0 | 0 | 0 | 0 | 0 | 0 | 0 | 0
[GR-AL] [DIR] TIE 400 kV Kardia - Zemblak | N-1 OHL 400 kV Filippoi - Lagadas ck. 1&2 | 0 | 0 | 0 |  | 0 |  | 0 |  | 0 | 0 | 0 | 0 |  |  | 0 | 0 | 0 |  | 0 | 0 | 0 | 0 | 0 | 0 | 0 | 0
[GR-AL] [DIR] TIE 400 kV Kardia - Zemblak | N-1 OHL 400 kV Meliti - Amideo ck. 1&2 | 0 | 0 | 0 |  | 0 |  | 0 |  | 0 | 0 | 0 | 0 |  |  | 0 | 0 | 0 |  | 0 | 0 | 0 | 0 | 0 | 0 | 0 | 0
[GR-AL] [DIR] TIE 400 kV Kardia - Zemblak | N-1 OHL 400 kV Amideo - Lagadas ck. 1&2 | 0 | 0 | 0 |  | 0 |  | 0 |  | 0 | 0 | 0 | 0 |  |  | 0 | 0 | 0 |  | 0 | 0 | 0 | 0 | 0 | 0 | 0 | 0
[GR-AL] [DIR] TIE 400 kV Kardia - Zemblak | N-1 OHL 400 kV Thessaloniki - Lagadas ck. 1&2 | 0 | 0 | 0 |  | 0 |  | 0 |  | 0 | 0 | 0 | 0 |  |  | 0 | 0 | 0 |  | 0 | 0 | 0 | 0 | 0 | 0 | 0 | 0
[GR-AL] [OPP] TIE 400 kV Kardia - Zemblak | BC | 0 | 0 | 0 |  | 0 |  | 0 |  | 0 | 0 | 0 | 0 |  |  | 0 | 0 | 0 |  | 0 | 0 | 0 | 0 | 0 | 0 | 0 | 0
[GR-AL] [OPP] TIE 400 kV Kardia - Zemblak | N-1 TIE 400 kV Lagadas - Blagoevgrad | 0 | 0 | 0 |  | 0 |  | 0 |  | 0 | 0 | 0 | 0 |  |  | 0 | 0 | 0 |  | 0 | 0 | 0 | 0 | 0 | 0 | 0 | 0
[GR-AL] [OPP] TIE 400 kV Kardia - Zemblak | N-1 TIE 400 kV Thessaloniki - Dubrovo | 0 | 0 | 0 |  | 0 |  | 0 |  | 0 | 0 | 0 | 0 |  |  | 0 | 0 | 0 |  | 0 | 0 | 0 | 0 | 0 | 0 | 0 | 0
[GR-AL] [OPP] TIE 400 kV Kardia - Zemblak | N-1 TIE 400 kV Meliti - Bitola | 0 | 0 | 0 |  | 0 |  | 0 |  | 0 | 0 | 0 | 0 |  |  | 0 | 0 | 0 |  | 0 | 0 | 0 | 0 | 0 | 0 | 0 | 0
[GR-AL] [OPP] TIE 400 kV Kardia - Zemblak | N-1 TIE 400 kV Arachthos - Galatina | 0 | 0 | 0 |  | 0 |  | 0 |  | 0 | 0 | 0 | 0 |  |  | 0 | 0 | 0 |  | 0 | 0 | 0 | 0 | 0 | 0 | 0 | 0
[GR-AL] [OPP] TIE 400 kV Kardia - Zemblak | N-1 TIE 400 kV Nea Santa - Babaeski | 0 | 0 | 0 |  | 0 |  | 0 |  | 0 | 0 | 0 | 0 |  |  | 0 | 0 | 0 |  | 0 | 0 | 0 | 0 | 0 | 0 | 0 | 0
[GR-AL] [OPP] TIE 400 kV Kardia - Zemblak | N-1 OHL 400 kV Kosovo B - Urosevac | 0 | 0 | 0 |  | 0 |  | 0 |  | 0 | 0 | 0 | 0 |  |  | 0 | 0 | 0 |  | 0 | 0 | 0 | 0 | 0 | 0 | 0 | 0
[GR-AL] [OPP] TIE 400 kV Kardia - Zemblak | N-1 TIE 400 kV Pec 3 - Ribarevina | 0 | 0 | 0 |  | 0 |  | 0 |  | 0 | 0 | 0 | 0 |  |  | 0 | 0 | 0 |  | 0 | 0 | 0 | 0 | 0 | 0 | 0 | 0
[GR-AL] [OPP] TIE 400 kV Kardia - Zemblak | N-1 TIE 400 kV Maritsa 3 - Hamitabat 1 | 0 | 0 | 0 |  | 0 |  | 0 |  | 0 | 0 | 0 | 0 |  |  | 0 | 0 | 0 |  | 0 | 0 | 0 | 0 | 0 | 0 | 0 | 0
[GR-AL] [OPP] TIE 400 kV Kardia - Zemblak | N-1 TIE 400 kV Maritsa 3 - Hamitabat 2 | 0 | 0 | 0 |  | 0 |  | 0 |  | 0 | 0 | 0 | 0 |  |  | 0 | 0 | 0 |  | 0 | 0 | 0 | 0 | 0 | 0 | 0 | 0
[GR-AL] [OPP] TIE 400 kV Kardia - Zemblak | N-1 TIE 400 kV Sofia Zapad - Nis | 0 | 0 | 0 |  | 0 |  | 0 |  | 0 | 0 | 0 | 0 |  |  | 0 | 0 | 0 |  | 0 | 0 | 0 | 0 | 0 | 0 | 0 | 0
[GR-AL] [OPP] TIE 400 kV Kardia - Zemblak | N-1 TIE 400 kV Kosovo B - Nis 2 | 0 | 0 | 0 |  | 0 |  | 0 |  | 0 | 0 | 0 | 0 |  |  | 0 | 0 | 0 |  | 0 | 0 | 0 | 0 | 0 | 0 | 0 | 0
[GR-AL] [OPP] TIE 400 kV Kardia - Zemblak | N-1 TIE 400 kV Vranje 4 - Stip | 0 | 0 | 0 |  | 0 |  | 0 |  | 0 | 0 | 0 | 0 |  |  | 0 | 0 | 0 |  | 0 | 0 | 0 | 0 | 0 | 0 | 0 | 0
[GR-AL] [OPP] TIE 400 kV Kardia - Zemblak | N-1 OHL 400 kV Vranje 4 - Leskovac 2 | 0 | 0 | 0 |  | 0 |  | 0 |  | 0 | 0 | 0 | 0 |  |  | 0 | 0 | 0 |  | 0 | 0 | 0 | 0 | 0 | 0 | 0 | 0
[GR-AL] [OPP] TIE 400 kV Kardia - Zemblak | N-1 OHL 400 kV Nis 2 - Leskovac 2 | 0 | 0 | 0 |  | 0 |  | 0 |  | 0 | 0 | 0 | 0 |  |  | 0 | 0 | 0 |  | 0 | 0 | 0 | 0 | 0 | 0 | 0 | 0
[GR-AL] [OPP] TIE 400 kV Kardia - Zemblak | N-1 OHL 400 kV Bitola 2 - Dubrovo | 0 | 0 | 0 |  | 0 |  | 0 |  | 0 | 0 | 0 | 0 |  |  | 0 | 0 | 0 |  | 0 | 0 | 0 | 0 | 0 | 0 | 0 | 0
[GR-AL] [OPP] TIE 400 kV Kardia - Zemblak | N-1 OHL 400 kV Dubrovo - Stip | 0 | 0 | 0 |  | 0 |  | 0 |  | 0 | 0 | 0 | 0 |  |  | 0 | 0 | 0 |  | 0 | 0 | 0 | 0 | 0 | 0 | 0 | 0
[GR-AL] [OPP] TIE 400 kV Kardia - Zemblak | N-1 TIE 400 kV Chervena Mogila - Stip | 0 | 0 | 0 |  | 0 |  | 0 |  | 0 | 0 | 0 | 0 |  |  | 0 | 0 | 0 |  | 0 | 0 | 0 | 0 | 0 | 0 | 0 | 0
[GR-AL] [OPP] TIE 400 kV Kardia - Zemblak | N-1 OHL 400 kV Skopje 4 - Skopje 5 | 0 | 0 | 0 |  | 0 |  | 0 |  | 0 | 0 | 0 | 0 |  |  | 0 | 0 | 0 |  | 0 | 0 | 0 | 0 | 0 | 0 | 0 | 0
[GR-AL] [OPP] TIE 400 kV Kardia - Zemblak | N-1 TIE 400 kV Skopje 5 - Urosevac | 0 | 0 | 0 |  | 0 |  | 0 |  | 0 | 0 | 0 | 0 |  |  | 0 | 0 | 0 |  | 0 | 0 | 0 | 0 | 0 | 0 | 0 | 0
[GR-AL] [OPP] TIE 400 kV Kardia - Zemblak | N-1 OHL 400 kV Habitabat NGCC - Babaeski | 0 | 0 | 0 |  | 0 |  | 0 |  | 0 | 0 | 0 | 0 |  |  | 0 | 0 | 0 |  | 0 | 0 | 0 | 0 | 0 | 0 | 0 | 0
[GR-AL] [OPP] TIE 400 kV Kardia - Zemblak | N-1 TIE 400 kV Tirana 2 – Podgorica 2 | 0 | 0 | 0 |  | 0 |  | 0 |  | 0 | 0 | 0 | 0 |  |  | 0 | 0 | 0 |  | 0 | 0 | 0 | 0 | 0 | 0 | 0 | 0
[GR-AL] [OPP] TIE 400 kV Kardia - Zemblak | N-1 OHL 400 kV Elbasan 2 - Tirana 2 | 0 | 0 | 0 |  | 0 |  | 0 |  | 0 | 0 | 0 | 0 |  |  | 0 | 0 | 0 |  | 0 | 0 | 0 | 0 | 0 | 0 | 0 | 0
[GR-AL] [OPP] TIE 400 kV Kardia - Zemblak | N-1 OHL 400 kV Elbasan 2 - Zemblak | 0 | 0 | 0 |  | 0 |  | 0 |  | 0 | 0 | 0 | 0 |  |  | 0 | 0 | 0 |  | 0 | 0 | 0 | 0 | 0 | 0 | 0 | 0
[GR-AL] [OPP] TIE 400 kV Kardia - Zemblak | N-1 OHL 400 kV Vetren - Chervena Mogila | 0 | 0 | 0 |  | 0 |  | 0 |  | 0 | 0 | 0 | 0 |  |  | 0 | 0 | 0 |  | 0 | 0 | 0 | 0 | 0 | 0 | 0 | 0
[GR-AL] [OPP] TIE 400 kV Kardia - Zemblak | N-1 OHL 400 kV Plovdiv - Vetren | 0 | 0 | 0 |  | 0 |  | 0 |  | 0 | 0 | 0 | 0 |  |  | 0 | 0 | 0 |  | 0 | 0 | 0 | 0 | 0 | 0 | 0 | 0
[GR-AL] [OPP] TIE 400 kV Kardia - Zemblak | N-1 OHL 400 kV Maritsa Iztok 2 - Maritsa Iztok 3 | 0 | 0 | 0 |  | 0 |  | 0 |  | 0 | 0 | 0 | 0 |  |  | 0 | 0 | 0 |  | 0 | 0 | 0 | 0 | 0 | 0 | 0 | 0
[GR-AL] [OPP] TIE 400 kV Kardia - Zemblak | N-1 OHL 400 kV Maritsa Iztok - Maritsa Iztok 3 ck. 1&2 | 0 | 0 | 0 |  | 0 |  | 0 |  | 0 | 0 | 0 | 0 |  |  | 0 | 0 | 0 |  | 0 | 0 | 0 | 0 | 0 | 0 | 0 | 0
[GR-AL] [OPP] TIE 400 kV Kardia - Zemblak | N-1 OHL 400 kV Maritsa Iztok - Plovdiv ck. 1&2 | 0 | 0 | 0 |  | 0 |  | 0 |  | 0 | 0 | 0 | 0 |  |  | 0 | 0 | 0 |  | 0 | 0 | 0 | 0 | 0 | 0 | 0 | 0
[GR-AL] [OPP] TIE 400 kV Kardia - Zemblak | N-1 OHL 400 kV Varna - Burgas ck. 1&2 | 0 | 0 | 0 |  | 0 |  | 0 |  | 0 | 0 | 0 | 0 |  |  | 0 | 0 | 0 |  | 0 | 0 | 0 | 0 | 0 | 0 | 0 | 0
[GR-AL] [OPP] TIE 400 kV Kardia - Zemblak | N-1 OHL 400 kV Burgas- Maritsa Iztok 2 | 0 | 0 | 0 |  | 0 |  | 0 |  | 0 | 0 | 0 | 0 |  |  | 0 | 0 | 0 |  | 0 | 0 | 0 | 0 | 0 | 0 | 0 | 0
[GR-AL] [OPP] TIE 400 kV Kardia - Zemblak | N-1 OHL 400 kV Sofia Zapad - Chervena Mogila ck. 1&2 | 0 | 0 | 0 |  | 0 |  | 0 |  | 0 | 0 | 0 | 0 |  |  | 0 | 0 | 0 |  | 0 | 0 | 0 | 0 | 0 | 0 | 0 | 0
[GR-AL] [OPP] TIE 400 kV Kardia - Zemblak | N-1 OHL 400 kV Chervena Mogila - Blagoevgrad ck. 1&2 | 0 | 0 | 0 |  | 0 |  | 0 |  | 0 | 0 | 0 | 0 |  |  | 0 | 0 | 0 |  | 0 | 0 | 0 | 0 | 0 | 0 | 0 | 0
[GR-AL] [OPP] TIE 400 kV Kardia - Zemblak | N-1 OHL 400 kV Kozloduy - Sofia Zapad ck. 1&2 | 0 | 0 | 0 |  | 0 |  | 0 |  | 0 | 0 | 0 | 0 |  |  | 0 | 0 | 0 |  | 0 | 0 | 0 | 0 | 0 | 0 | 0 | 0
[GR-AL] [OPP] TIE 400 kV Kardia - Zemblak | N-1 OHL 400 kV Filippoi - Komotini ck. 1&2 | 0 | 0 | 0 |  | 0 |  | 0 |  | 0 | 0 | 0 | 0 |  |  | 0 | 0 | 0 |  | 0 | 0 | 0 | 0 | 0 | 0 | 0 | 0
[GR-AL] [OPP] TIE 400 kV Kardia - Zemblak | N-1 OHL 400 kV Filippoi - Lagadas ck. 1&2 | 0 | 0 | 0 |  | 0 |  | 0 |  | 0 | 0 | 0 | 0 |  |  | 0 | 0 | 0 |  | 0 | 0 | 0 | 0 | 0 | 0 | 0 | 0
[GR-AL] [OPP] TIE 400 kV Kardia - Zemblak | N-1 OHL 400 kV Meliti - Amideo ck. 1&2 | 0 | 0 | 0 |  | 0 |  | 0 |  | 0 | 0 | 0 | 0 |  |  | 0 | 0 | 0 |  | 0 | 0 | 0 | 0 | 0 | 0 | 0 | 0
[GR-AL] [OPP] TIE 400 kV Kardia - Zemblak | N-1 OHL 400 kV Amideo - Lagadas ck. 1&2 | 0 | 0 | 0 |  | 0 |  | 0 |  | 0 | 0 | 0 | 0 |  |  | 0 | 0 | 0 |  | 0 | 0 | 0 | 0 | 0 | 0 | 0 | 0
[GR-AL] [OPP] TIE 400 kV Kardia - Zemblak | N-1 OHL 400 kV Thessaloniki - Lagadas ck. 1&2 | 0 | 0 | 0 |  | 0 |  | 0 |  | 0 | 0 | 0 | 0 |  |  | 0 | 0 | 0 |  | 0 | 0 | 0 | 0 | 0 | 0 | 0 | 0
[GR-AL] [DIR] TIE 400 kV Kardia - Zemblak | N-1 TIE 400 kV Nea Santa - Maritsa Iztok | 0 | 0 | 0 |  | 0 |  | 0 |  | 0 | 0 | 0 | 0 |  |  | 0 | 0 | 0 |  | 0 | 0 | 0 | 0 | 0 | 0 | 0 | 0
[GR-AL] [OPP] TIE 400 kV Kardia - Zemblak | N-1 TIE 400 kV Nea Santa - Maritsa Iztok | 0 | 0 | 0 |  | 0 |  | 0 |  | 0 | 0 | 0 | 0 |  |  | 0 | 0 | 0 |  | 0 | 0 | 0 | 0 | 0 | 0 | 0 | 0
[GR-AL] [DIR] TIE 400 kV Kardia - Zemblak | N-1 TIE 400 kV Skopje 5 - Urosevac / N-1 TIE 150 kV Mourtos - Bistrica | 0 | 0 | 0 |  | 0 |  | 0 |  | 0 | 0 | 0 | 0 |  |  | 0 | 0 | 0 |  | 0 | 0 | 0 | 0 | 0 | 0 | 0 | 0
[GR-AL] [OPP] TIE 400 kV Kardia - Zemblak | N-1 TIE 400 kV Skopje 5 - Urosevac / N-1 TIE 150 kV Mourtos - Bistrica | 0 | 0 | 0 |  | 0 |  | 0 |  | 0 | 0 | 0 | 0 |  |  | 0 | 0 | 0 |  | 0 | 0 | 0 | 0 | 0 | 0 | 0 | 0
[GR-AL] [DIR] TIE 400 kV Kardia - Zemblak | N-1 OHL 400 kV Komotini - Nea Santa ck. 1&2 | 0 | 0 | 0 |  | 0 |  | 0 |  | 0 | 0 | 0 | 0 |  |  | 0 | 0 | 0 |  | 0 | 0 | 0 | 0 | 0 | 0 | 0 | 0
[GR-AL] [OPP] TIE 400 kV Kardia - Zemblak | N-1 OHL 400 kV Komotini - Nea Santa ck. 1&2 | 0 | 0 | 0 |  | 0 |  | 0 |  | 0 | 0 | 0 | 0 |  |  | 0 | 0 | 0 |  | 0 | 0 | 0 | 0 | 0 | 0 | 0 | 0
[GR-AL] [DIR] TIE 400 kV Kardia - Zemblak | N-1 OHL 400 kV Thessaloniki - Agios Dimitrios ck. 1&2 | 0 | 0 | 0 |  | 0 |  | 0 |  | 0 | 0 | 0 | 0 |  |  | 0 | 0 | 0 |  | 0 | 0 | 0 | 0 | 0 | 0 | 0 | 0
[GR-AL] [OPP] TIE 400 kV Kardia - Zemblak | N-1 OHL 400 kV Thessaloniki - Agios Dimitrios ck. 1&2 | 0 | 0 | 0 |  | 0 |  | 0 |  | 0 | 0 | 0 | 0 |  |  | 0 | 0 | 0 |  | 0 | 0 | 0 | 0 | 0 | 0 | 0 | 0
[GR-AL] [DIR] TIE 400 kV Kardia - Zemblak | N-1 OHL 400 kV Kardia - Amideo ck. 1&2 | 0 | 0 | 0 |  | 0 |  | 0 |  | 0 | 0 | 0 | 0 |  |  | 0 | 0 | 0 |  | 0 | 0 | 0 | 0 | 0 | 0 | 0 | 0
[GR-AL] [OPP] TIE 400 kV Kardia - Zemblak | N-1 OHL 400 kV Kardia - Amideo ck. 1&2 | 0 | 0 | 0 |  | 0 |  | 0 |  | 0 | 0 | 0 | 0 |  |  | 0 | 0 | 0 |  | 0 | 0 | 0 | 0 | 0 | 0 | 0 | 0
[BG-RO] [DIR] TIE 400 kV TINTARENI-KOZLODUI 2 | BC | -0.06332 | -8e-05 | -0.02477 | 0 | -0.15003 | -0.00036 | 0.00112 | 0.00032 | -0.0003 | -0.00025 | -0.12309 | -0.01525 | 0.00221 | -0.00143 | -0.04413 | -0.11078 | 0.00011 | 0.00232 | -0.0003 | 0.06271 | -0.0053 | -0.00453 | 0.00268 | -0.12985 | 0.00209 | -0.07493
[BG-RO] [DIR] TIE 400 kV TINTARENI-KOZLODUI 2 | N-1 TIE 400 kV TINTARENI-KOZLODUI 1 | -0.10258 | -0.00013 | -0.04012 | -1e-05 | -0.24304 | -0.00058 | 0.00182 | 0.00051 | -0.00048 | -0.00041 | -0.1994 | -0.0247 | 0.00358 | -0.00232 | -0.07149 | -0.17946 | 0.00017 | 0.00376 | -0.00048 | 0.10159 | -0.00859 | -0.00733 | 0.00435 | -0.21035 | 0.00339 | -0.12138
[BG-RO] [DIR] TIE 400 kV TINTARENI-KOZLODUI 2 | N-1 TIE 400 kV PORTILE DE FIER - DJERDAP | -0.07425 | -0.00025 | -0.03191 | -1e-05 | -0.14759 | -0.00049 | 0.00147 | 0.00044 | -0.0004 | -0.00034 | -0.12756 | -0.01961 | 0.00236 | -0.00193 | -0.05411 | -0.11838 | 0.00014 | 0.0033 | -0.0004 | 0.08527 | -0.03059 | -0.00623 | 0.0035 | -0.12824 | 0.00681 | -0.08754
[BG-RO] [DIR] TIE 400 kV TINTARENI-KOZLODUI 2 | N-1 TIE 400 kV MEDGIDIA SUD - VARNA | -0.0683 | -0.00019 | -0.02728 | -1e-05 | -0.16267 | -0.00041 | 0.00123 | 0.00036 | -0.00034 | -0.00028 | -0.1326 | -0.01685 | 0.00209 | -0.00162 | -0.04797 | -0.11882 | 0.00012 | 0.00275 | -0.00034 | 0.06395 | -0.00787 | -0.00516 | 0.00292 | -0.14383 | 0.00588 | -0.08059
[BG-RO] [DIR] TIE 400 kV TINTARENI-KOZLODUI 2 | N-1 TIE 400 kV MEDGIDIA SUD - DOBRUDJA | -0.06804 | -0.00018 | -0.02715 | -1e-05 | -0.16201 | -0.00041 | 0.00123 | 0.00036 | -0.00034 | -0.00028 | -0.1321 | -0.01676 | 0.00209 | -0.00161 | -0.04777 | -0.1184 | 0.00012 | 0.00273 | -0.00033 | 0.06388 | -0.00773 | -0.00513 | 0.00291 | -0.14308 | 0.00569 | -0.08029
[BG-RO] [DIR] TIE 400 kV TINTARENI-KOZLODUI 1 | BC | -0.06332 | -8e-05 | -0.02477 | 0 | -0.15003 | -0.00036 | 0.00112 | 0.00032 | -0.0003 | -0.00025 | -0.12309 | -0.01525 | 0.00221 | -0.00143 | -0.04413 | -0.11078 | 0.00011 | 0.00232 | -0.0003 | 0.06271 | -0.0053 | -0.00453 | 0.00268 | -0.12985 | 0.00209 | -0.07493
[BG-RO] [DIR] TIE 400 kV TINTARENI-KOZLODUI 1 | N-1 TIE 400 kV TINTARENI-KOZLODUI 2 | -0.10258 | -0.00013 | -0.04012 | -1e-05 | -0.24304 | -0.00058 | 0.00182 | 0.00051 | -0.00048 | -0.00041 | -0.1994 | -0.0247 | 0.00358 | -0.00232 | -0.07149 | -0.17946 | 0.00017 | 0.00376 | -0.00048 | 0.10159 | -0.00859 | -0.00733 | 0.00435 | -0.21035 | 0.00339 | -0.12138
[BG-RO] [DIR] TIE 400 kV TINTARENI-KOZLODUI 1 | N-1 TIE 400 kV PORTILE DE FIER - DJERDAP | -0.07425 | -0.00025 | -0.03191 | -1e-05 | -0.14759 | -0.00049 | 0.00147 | 0.00044 | -0.0004 | -0.00034 | -0.12756 | -0.01961 | 0.00236 | -0.00193 | -0.05411 | -0.11838 | 0.00014 | 0.0033 | -0.0004 | 0.08527 | -0.03059 | -0.00623 | 0.0035 | -0.12824 | 0.00681 | -0.08754
[BG-RO] [DIR] TIE 400 kV TINTARENI-KOZLODUI 1 | N-1 TIE 400 kV MEDGIDIA SUD - VARNA | -0.0683 | -0.00019 | -0.02728 | -1e-05 | -0.16267 | -0.00041 | 0.00123 | 0.00036 | -0.00034 | -0.00028 | -0.1326 | -0.01685 | 0.00209 | -0.00162 | -0.04797 | -0.11882 | 0.00012 | 0.00275 | -0.00034 | 0.06395 | -0.00787 | -0.00516 | 0.00292 | -0.14383 | 0.00588 | -0.08059
[BG-RO] [DIR] TIE 400 kV TINTARENI-KOZLODUI 1 | N-1 TIE 400 kV MEDGIDIA SUD - DOBRUDJA | -0.06804 | -0.00018 | -0.02715 | -1e-05 | -0.16201 | -0.00041 | 0.00123 | 0.00036 | -0.00034 | -0.00028 | -0.1321 | -0.01676 | 0.00209 | -0.00161 | -0.04777 | -0.1184 | 0.00012 | 0.00273 | -0.00033 | 0.06388 | -0.00773 | -0.00513 | 0.00291 | -0.14308 | 0.00569 | -0.08029
[BG-RO] [DIR] TIE 400 kV DOBRUDJA- MEDGIDIA SUD | BC | -0.05114 | -0.00112 | -0.02586 | -1e-05 | -0.13003 | -0.00052 | 0.00116 | 0.00048 | -0.00041 | -0.00035 | -0.09771 | -0.0164 | -0.0013 | -0.0019 | -0.03949 | -0.08267 | 0.00015 | 0.00443 | -0.00041 | 0.01267 | -0.02635 | -0.00655 | 0.00241 | -0.14356 | 0.03897 | -0.05818
[BG-RO] [DIR] TIE 400 kV DOBRUDJA- MEDGIDIA SUD | N-1 TIE 400 kV MEDGIDIA SUD - VARNA | -0.08785 | -0.00192 | -0.04442 | -1e-05 | -0.22325 | -0.00089 | 0.002 | 0.00083 | -0.00071 | -0.0006 | -0.16787 | -0.02818 | -0.00223 | -0.00326 | -0.06783 | -0.14202 | 0.00026 | 0.00761 | -0.0007 | 0.02176 | -0.04527 | -0.01126 | 0.00413 | -0.24668 | 0.06694 | -0.09995
[BG-RO] [DIR] TIE 400 kV MEDGIDIA SUD - VARNA | BC | -0.0528 | -0.00115 | -0.0267 | -1e-05 | -0.13408 | -0.00053 | 0.0012 | 0.0005 | -0.00043 | -0.00036 | -0.1009 | -0.01693 | -0.00134 | -0.00196 | -0.04077 | -0.08536 | 0.00016 | 0.00458 | -0.00042 | 0.01308 | -0.0272 | -0.00676 | 0.00248 | -0.14832 | 0.04023 | -0.06007
[BG-RO] [DIR] TIE 400 kV MEDGIDIA SUD - VARNA | N-1 TIE 400 kV MEDGIDIA SUD - DOBRUDJA | -0.0887 | -0.00193 | -0.04485 | -1e-05 | -0.22535 | -0.0009 | 0.00202 | 0.00084 | -0.00072 | -0.0006 | -0.1695 | -0.02845 | -0.00225 | -0.00329 | -0.06849 | -0.14339 | 0.00027 | 0.00769 | -0.00071 | 0.02197 | -0.0457 | -0.01136 | 0.00417 | -0.24909 | 0.06758 | -0.10091
[BG-RO] [OPP] TIE 400 kV TINTARENI-KOZLODUI 2 | BC | -0.06332 | -8e-05 | -0.02477 | 0 | -0.15003 | -0.00036 | 0.00112 | 0.00032 | -0.0003 | -0.00025 | -0.12309 | -0.01525 | 0.00221 | -0.00143 | -0.04413 | -0.11078 | 0.00011 | 0.00232 | -0.0003 | 0.06271 | -0.0053 | -0.00453 | 0.00268 | -0.12985 | 0.00209 | -0.07493
[BG-RO] [OPP] TIE 400 kV TINTARENI-KOZLODUI 2 | N-1 TIE 400 kV TINTARENI-KOZLODUI 1 | -0.10258 | -0.00013 | -0.04012 | -1e-05 | -0.24304 | -0.00058 | 0.00182 | 0.00051 | -0.00048 | -0.00041 | -0.1994 | -0.0247 | 0.00358 | -0.00232 | -0.07149 | -0.17946 | 0.00017 | 0.00376 | -0.00048 | 0.10159 | -0.00859 | -0.00733 | 0.00435 | -0.21035 | 0.00339 | -0.12138
[BG-RO] [OPP] TIE 400 kV TINTARENI-KOZLODUI 2 | N-1 TIE 400 kV PORTILE DE FIER - DJERDAP | -0.07425 | -0.00025 | -0.03191 | -1e-05 | -0.14759 | -0.00049 | 0.00147 | 0.00044 | -0.0004 | -0.00034 | -0.12756 | -0.01961 | 0.00236 | -0.00193 | -0.05411 | -0.11838 | 0.00014 | 0.0033 | -0.0004 | 0.08527 | -0.03059 | -0.00623 | 0.0035 | -0.12824 | 0.00681 | -0.08754
[BG-RO] [OPP] TIE 400 kV TINTARENI-KOZLODUI 2 | N-1 TIE 400 kV MEDGIDIA SUD - VARNA | -0.0683 | -0.00019 | -0.02728 | -1e-05 | -0.16267 | -0.00041 | 0.00123 | 0.00036 | -0.00034 | -0.00028 | -0.1326 | -0.01685 | 0.00209 | -0.00162 | -0.04797 | -0.11882 | 0.00012 | 0.00275 | -0.00034 | 0.06395 | -0.00787 | -0.00516 | 0.00292 | -0.14383 | 0.00588 | -0.08059
[BG-RO] [OPP] TIE 400 kV TINTARENI-KOZLODUI 2 | N-1 TIE 400 kV MEDGIDIA SUD - DOBRUDJA | -0.06804 | -0.00018 | -0.02715 | -1e-05 | -0.16201 | -0.00041 | 0.00123 | 0.00036 | -0.00034 | -0.00028 | -0.1321 | -0.01676 | 0.00209 | -0.00161 | -0.04777 | -0.1184 | 0.00012 | 0.00273 | -0.00033 | 0.06388 | -0.00773 | -0.00513 | 0.00291 | -0.14308 | 0.00569 | -0.08029
[BG-RO] [OPP] TIE 400 kV TINTARENI-KOZLODUI 1 | BC | -0.06332 | -8e-05 | -0.02477 | 0 | -0.15003 | -0.00036 | 0.00112 | 0.00032 | -0.0003 | -0.00025 | -0.12309 | -0.01525 | 0.00221 | -0.00143 | -0.04413 | -0.11078 | 0.00011 | 0.00232 | -0.0003 | 0.06271 | -0.0053 | -0.00453 | 0.00268 | -0.12985 | 0.00209 | -0.07493
[BG-RO] [OPP] TIE 400 kV TINTARENI-KOZLODUI 1 | N-1 TIE 400 kV TINTARENI-KOZLODUI 2 | -0.10258 | -0.00013 | -0.04012 | -1e-05 | -0.24304 | -0.00058 | 0.00182 | 0.00051 | -0.00048 | -0.00041 | -0.1994 | -0.0247 | 0.00358 | -0.00232 | -0.07149 | -0.17946 | 0.00017 | 0.00376 | -0.00048 | 0.10159 | -0.00859 | -0.00733 | 0.00435 | -0.21035 | 0.00339 | -0.12138
[BG-RO] [OPP] TIE 400 kV TINTARENI-KOZLODUI 1 | N-1 TIE 400 kV PORTILE DE FIER - DJERDAP | -0.07425 | -0.00025 | -0.03191 | -1e-05 | -0.14759 | -0.00049 | 0.00147 | 0.00044 | -0.0004 | -0.00034 | -0.12756 | -0.01961 | 0.00236 | -0.00193 | -0.05411 | -0.11838 | 0.00014 | 0.0033 | -0.0004 | 0.08527 | -0.03059 | -0.00623 | 0.0035 | -0.12824 | 0.00681 | -0.08754
[BG-RO] [OPP] TIE 400 kV TINTARENI-KOZLODUI 1 | N-1 TIE 400 kV MEDGIDIA SUD - VARNA | -0.0683 | -0.00019 | -0.02728 | -1e-05 | -0.16267 | -0.00041 | 0.00123 | 0.00036 | -0.00034 | -0.00028 | -0.1326 | -0.01685 | 0.00209 | -0.00162 | -0.04797 | -0.11882 | 0.00012 | 0.00275 | -0.00034 | 0.06395 | -0.00787 | -0.00516 | 0.00292 | -0.14383 | 0.00588 | -0.08059
[BG-RO] [OPP] TIE 400 kV TINTARENI-KOZLODUI 1 | N-1 TIE 400 kV MEDGIDIA SUD - DOBRUDJA | -0.06804 | -0.00018 | -0.02715 | -1e-05 | -0.16201 | -0.00041 | 0.00123 | 0.00036 | -0.00034 | -0.00028 | -0.1321 | -0.01676 | 0.00209 | -0.00161 | -0.04777 | -0.1184 | 0.00012 | 0.00273 | -0.00033 | 0.06388 | -0.00773 | -0.00513 | 0.00291 | -0.14308 | 0.00569 | -0.08029
[BG-RO] [OPP] TIE 400 kV DOBRUDJA- MEDGIDIA SUD | BC | -0.05114 | -0.00112 | -0.02586 | -1e-05 | -0.13003 | -0.00052 | 0.00116 | 0.00048 | -0.00041 | -0.00035 | -0.09771 | -0.0164 | -0.0013 | -0.0019 | -0.03949 | -0.08267 | 0.00015 | 0.00443 | -0.00041 | 0.01267 | -0.02635 | -0.00655 | 0.00241 | -0.14356 | 0.03897 | -0.05818
[BG-RO] [OPP] TIE 400 kV DOBRUDJA- MEDGIDIA SUD | N-1 TIE 400 kV MEDGIDIA SUD - VARNA | -0.08785 | -0.00192 | -0.04442 | -1e-05 | -0.22325 | -0.00089 | 0.002 | 0.00083 | -0.00071 | -0.0006 | -0.16787 | -0.02818 | -0.00223 | -0.00326 | -0.06783 | -0.14202 | 0.00026 | 0.00761 | -0.0007 | 0.02176 | -0.04527 | -0.01126 | 0.00413 | -0.24668 | 0.06694 | -0.09995
[BG-RO] [OPP] TIE 400 kV MEDGIDIA SUD - VARNA | BC | -0.0528 | -0.00115 | -0.0267 | -1e-05 | -0.13408 | -0.00053 | 0.0012 | 0.0005 | -0.00043 | -0.00036 | -0.1009 | -0.01693 | -0.00134 | -0.00196 | -0.04077 | -0.08536 | 0.00016 | 0.00458 | -0.00042 | 0.01308 | -0.0272 | -0.00676 | 0.00248 | -0.14832 | 0.04023 | -0.06007
[BG-RO] [OPP] TIE 400 kV MEDGIDIA SUD - VARNA | N-1 TIE 400 kV MEDGIDIA SUD - DOBRUDJA | -0.0887 | -0.00193 | -0.04485 | -1e-05 | -0.22535 | -0.0009 | 0.00202 | 0.00084 | -0.00072 | -0.0006 | -0.1695 | -0.02845 | -0.00225 | -0.00329 | -0.06849 | -0.14339 | 0.00027 | 0.00769 | -0.00071 | 0.02197 | -0.0457 | -0.01136 | 0.00417 | -0.24909 | 0.06758 | -0.10091
[RO-BG] [DIR] TIE 400 kV TINTARENI-KOZLODUI 1 | BC | -0.06332 | -8e-05 | -0.02477 | 0 | -0.15003 | -0.00036 | 0.00112 | 0.00032 | -0.0003 | -0.00025 | -0.12309 | -0.01525 | 0.00221 | -0.00143 | -0.04413 | -0.11078 | 0.00011 | 0.00232 | -0.0003 | 0.06271 | -0.0053 | -0.00453 | 0.00268 | -0.12985 | 0.00209 | -0.07493
[RO-BG] [DIR] TIE 400 kV TINTARENI-KOZLODUI 1 | N-1 TIE 400 kV Portile de Fier-Djerdap | -0.07425 | -0.00025 | -0.03191 | -1e-05 | -0.14759 | -0.00049 | 0.00147 | 0.00044 | -0.0004 | -0.00034 | -0.12756 | -0.01961 | 0.00236 | -0.00193 | -0.05411 | -0.11838 | 0.00014 | 0.0033 | -0.0004 | 0.08527 | -0.03059 | -0.00623 | 0.0035 | -0.12824 | 0.00681 | -0.08754
[RO-BG] [DIR] TIE 400 kV TINTARENI-KOZLODUI 1 | N-1 TIE 400 kV TINTARENI-KOZLODUI 2 | -0.10258 | -0.00013 | -0.04012 | -1e-05 | -0.24304 | -0.00058 | 0.00182 | 0.00051 | -0.00048 | -0.00041 | -0.1994 | -0.0247 | 0.00358 | -0.00232 | -0.07149 | -0.17946 | 0.00017 | 0.00376 | -0.00048 | 0.10159 | -0.00859 | -0.00733 | 0.00435 | -0.21035 | 0.00339 | -0.12138
[RO-BG] [DIR] TIE 400 kV TINTARENI-KOZLODUI 1 | N-1 TIE 400 kV Isaccea - Vulcanesti | -0.06655 | -0.00025 | -0.02684 | -1e-05 | -0.15527 | -0.00041 | 0.00121 | 0.00037 | -0.00034 | -0.00028 | -0.12765 | -0.01661 | 0.00183 | -0.00161 | -0.04693 | -0.11503 | 0.00012 | 0.00283 | -0.00034 | 0.05837 | -0.00829 | -0.00518 | 0.00283 | -0.13519 | 0.0085 | -0.0785
[RO-BG] [DIR] TIE 400 kV TINTARENI-KOZLODUI 1 | N-1 TIE 400 kV Resita-Pancevo c2 | -0.06336 | -9e-05 | -0.02515 | -1e-05 | -0.14935 | -0.00037 | 0.00114 | 0.00033 | -0.0003 | -0.00026 | -0.12262 | -0.01548 | 0.0022 | -0.00146 | -0.04443 | -0.11041 | 0.00011 | 0.00239 | -0.0003 | 0.06387 | -0.00602 | -0.00465 | 0.00274 | -0.12921 | 0.00243 | -0.07484
[RO-BG] [DIR] TIE 400 kV TINTARENI-KOZLODUI 1 | N-1 TIE 400 kV Resita-Pancevo c1 | -0.06336 | -9e-05 | -0.02515 | -1e-05 | -0.14935 | -0.00037 | 0.00114 | 0.00033 | -0.0003 | -0.00026 | -0.12262 | -0.01548 | 0.0022 | -0.00146 | -0.04443 | -0.11041 | 0.00011 | 0.00239 | -0.0003 | 0.06387 | -0.00602 | -0.00465 | 0.00274 | -0.12921 | 0.00243 | -0.07484
[RO-BG] [DIR] TIE 400 kV TINTARENI-KOZLODUI 2 | BC | -0.06332 | -8e-05 | -0.02477 | 0 | -0.15003 | -0.00036 | 0.00112 | 0.00032 | -0.0003 | -0.00025 | -0.12309 | -0.01525 | 0.00221 | -0.00143 | -0.04413 | -0.11078 | 0.00011 | 0.00232 | -0.0003 | 0.06271 | -0.0053 | -0.00453 | 0.00268 | -0.12985 | 0.00209 | -0.07493
[RO-BG] [DIR] TIE 400 kV TINTARENI-KOZLODUI 2 | N-1 TIE 400 kV Portile de Fier-Djerdap | -0.07425 | -0.00025 | -0.03191 | -1e-05 | -0.14759 | -0.00049 | 0.00147 | 0.00044 | -0.0004 | -0.00034 | -0.12756 | -0.01961 | 0.00236 | -0.00193 | -0.05411 | -0.11838 | 0.00014 | 0.0033 | -0.0004 | 0.08527 | -0.03059 | -0.00623 | 0.0035 | -0.12824 | 0.00681 | -0.08754
[RO-BG] [DIR] TIE 400 kV TINTARENI-KOZLODUI 2 | N-1 TIE 400 kV TINTARENI-KOZLODUI 1 | -0.10258 | -0.00013 | -0.04012 | -1e-05 | -0.24304 | -0.00058 | 0.00182 | 0.00051 | -0.00048 | -0.00041 | -0.1994 | -0.0247 | 0.00358 | -0.00232 | -0.07149 | -0.17946 | 0.00017 | 0.00376 | -0.00048 | 0.10159 | -0.00859 | -0.00733 | 0.00435 | -0.21035 | 0.00339 | -0.12138
[RO-BG] [DIR] TIE 400 kV TINTARENI-KOZLODUI 2 | N-1 TIE 400 kV Isaccea - Vulcanesti | -0.06655 | -0.00025 | -0.02684 | -1e-05 | -0.15527 | -0.00041 | 0.00121 | 0.00037 | -0.00034 | -0.00028 | -0.12765 | -0.01661 | 0.00183 | -0.00161 | -0.04693 | -0.11503 | 0.00012 | 0.00283 | -0.00034 | 0.05837 | -0.00829 | -0.00518 | 0.00283 | -0.13519 | 0.0085 | -0.0785
[RO-BG] [DIR] TIE 400 kV TINTARENI-KOZLODUI 2 | N-1 TIE 400 kV Resita-Pancevo c2 | -0.06336 | -9e-05 | -0.02515 | -1e-05 | -0.14935 | -0.00037 | 0.00114 | 0.00033 | -0.0003 | -0.00026 | -0.12262 | -0.01548 | 0.0022 | -0.00146 | -0.04443 | -0.11041 | 0.00011 | 0.00239 | -0.0003 | 0.06387 | -0.00602 | -0.00465 | 0.00274 | -0.12921 | 0.00243 | -0.07484
[RO-BG] [DIR] TIE 400 kV TINTARENI-KOZLODUI 2 | N-1 TIE 400 kV Resita-Pancevo c1 | -0.06336 | -9e-05 | -0.02515 | -1e-05 | -0.14935 | -0.00037 | 0.00114 | 0.00033 | -0.0003 | -0.00026 | -0.12262 | -0.01548 | 0.0022 | -0.00146 | -0.04443 | -0.11041 | 0.00011 | 0.00239 | -0.0003 | 0.06387 | -0.00602 | -0.00465 | 0.00274 | -0.12921 | 0.00243 | -0.07484
[RO-RS] [DIR] TIE 400 kV Portile de Fier-Djerdap | BC | 0.07722 | 0.00124 | 0.05041 | 1e-05 | -0.0172 | 0.00092 | -0.00246 | -0.00084 | 0.00074 | 0.00063 | 0.03154 | 0.03082 | -0.00106 | 0.00348 | 0.07049 | 0.05367 | -0.00027 | -0.00693 | 0.00074 | -0.15932 | 0.17861 | 0.01206 | -0.00574 | -0.01138 | -0.03329 | 0.08903
[RO-RS] [DIR] TIE 400 kV Portile de Fier-Djerdap | N-1 TIE 400 kV Arad-Sandorfalva | 0.07567 | 0.00155 | 0.05063 | 1e-05 | -0.02141 | 0.00096 | -0.00251 | -0.00088 | 0.00078 | 0.00066 | 0.02813 | 0.03124 | 0.00055 | 0.00363 | 0.06969 | 0.05063 | -0.00028 | -0.00749 | 0.00077 | -0.16584 | 0.17758 | 0.01271 | -0.0059 | -0.01548 | -0.0361 | 0.08696
[RO-RS] [DIR] TIE 400 kV Portile de Fier-Djerdap | N-1 TIE 400 kV Nadab-Bekescsaba | 0.07305 | 0.00153 | 0.0481 | 1e-05 | -0.02361 | 0.00091 | -0.00231 | -0.00084 | 0.00073 | 0.00062 | 0.02574 | 0.0296 | 1e-05 | 0.00342 | 0.06697 | 0.04815 | -0.00027 | -0.0072 | 0.00073 | -0.1679 | 0.17423 | 0.0119 | -0.00519 | -0.01769 | -0.03597 | 0.08431
[RO-RS] [DIR] TIE 400 kV Portile de Fier-Djerdap | N-1 TIE 400 kV Rosiori-Mukacevo | 0.0694 | 0.00058 | 0.04455 | 1e-05 | -0.02711 | 0.00075 | -0.00215 | -0.00067 | 0.00061 | 0.00051 | 0.02215 | 0.02684 | -0.00303 | 0.00289 | 0.06327 | 0.04452 | -0.00022 | -0.00527 | 0.00061 | -0.17258 | 0.17017 | 0.00987 | -0.00516 | -0.02113 | -0.02992 | 0.0806
[RO-RS] [DIR] TIE 400 kV Portile de Fier-Djerdap | N-1 TIE 400 kV TINTARENI-KOZLODUI 1 | 0.08562 | 0.00125 | 0.0537 | 1e-05 | 0.0027 | 0.00096 | -0.00261 | -0.00088 | 0.00078 | 0.00066 | 0.04787 | 0.03284 | -0.00135 | 0.00367 | 0.07635 | 0.06836 | -0.00028 | -0.00724 | 0.00078 | -0.16764 | 0.17932 | 0.01266 | -0.0061 | 0.00585 | -0.03357 | 0.09897
[RO-RS] [DIR] TIE 400 kV Portile de Fier-Djerdap | N-1 TIE 400 kV TINTARENI-KOZLODUI 2 | 0.08562 | 0.00125 | 0.0537 | 1e-05 | 0.0027 | 0.00096 | -0.00261 | -0.00088 | 0.00078 | 0.00066 | 0.04787 | 0.03284 | -0.00135 | 0.00367 | 0.07635 | 0.06836 | -0.00028 | -0.00724 | 0.00078 | -0.16764 | 0.17932 | 0.01266 | -0.0061 | 0.00585 | -0.03357 | 0.09897
[RO-RS] [DIR] TIE 400 kV Portile de Fier-Djerdap | N-1 TIE 400 kV Isaccea - Vulcanesti | 0.06933 | 0.00083 | 0.04534 | 1e-05 | -0.03001 | 0.00079 | -0.00224 | -0.00071 | 0.00064 | 0.00054 | 0.02039 | 0.02751 | -0.00198 | 0.00304 | 0.06366 | 0.04329 | -0.00023 | -0.00568 | 0.00064 | -0.16992 | 0.17132 | 0.01046 | -0.00537 | -0.02443 | -0.01763 | 0.08029
[RO-RS] [DIR] TIE 400 kV Portile de Fier-Djerdap | N-1 OHL 400 kV Mintia-Arad | 0.07265 | 0.00145 | 0.04833 | 1e-05 | -0.02556 | 0.00091 | -0.00236 | -0.00084 | 0.00073 | 0.00062 | 0.02433 | 0.02972 | 0 | 0.00343 | 0.06692 | 0.04699 | -0.00027 | -0.0071 | 0.00073 | -0.17073 | 0.17472 | 0.01196 | -0.00543 | -0.01957 | -0.03595 | 0.08372
[RO-RS] [DIR] TIE 400 kV Portile de Fier-Djerdap | N-1 OHL 220 kV Portile de Fier-Resita 1&2 | 0.06897 | 0.00135 | 0.04676 | 1e-05 | -0.02963 | 0.00088 | -0.00229 | -0.0008 | 0.00071 | 0.0006 | 0.01982 | 0.02869 | -0.00025 | 0.0033 | 0.06426 | 0.0423 | -0.00026 | -0.00679 | 0.0007 | -0.17764 | 0.17046 | 0.01153 | -0.00528 | -0.02345 | -0.03513 | 0.07923
[RO-RS] [DIR] TIE 400 kV Portile de Fier-Djerdap | N-1 OHL 220 kV Resita-Timisoara 1&2 | 0.06823 | 0.00127 | 0.04428 | 1e-05 | -0.02662 | 0.00083 | -0.00215 | -0.00076 | 0.00067 | 0.00056 | 0.02176 | 0.02721 | -0.00022 | 0.00311 | 0.0621 | 0.04373 | -0.00024 | -0.0064 | 0.00066 | -0.16746 | 0.16593 | 0.01081 | -0.00494 | -0.02064 | -0.03344 | 0.07917
[RO-RS] [DIR] TIE 400 kV Portile de Fier-Djerdap | N-1 TRA 400/220 kV AT3 Arad | 0.07347 | 0.0013 | 0.04806 | 1e-05 | -0.02176 | 0.00089 | -0.00234 | -0.00081 | 0.00072 | 0.0006 | 0.02706 | 0.02947 | -0.00056 | 0.00336 | 0.06712 | 0.04923 | -0.00026 | -0.0068 | 0.00071 | -0.16402 | 0.17376 | 0.01165 | -0.00542 | -0.01585 | -0.03386 | 0.08486
[RO-RS] [DIR] TIE 400 kV Portile de Fier-Djerdap | N-1 TIE 400 kV Resita-Pancevo c2 | 0.07772 | 0.00144 | 0.05496 | 1e-05 | -0.02536 | 0.00102 | -0.00272 | -0.00093 | 0.00082 | 0.00069 | 0.02591 | 0.03355 | -0.00091 | 0.00386 | 0.07408 | 0.04924 | -0.0003 | -0.00774 | 0.00082 | -0.17306 | 0.18713 | 0.01347 | -0.00636 | -0.01907 | -0.03728 | 0.08801
[RO-RS] [DIR] TIE 400 kV Portile de Fier-Djerdap | N-1 TIE 400 kV Resita-Pancevo c1 | 0.07772 | 0.00144 | 0.05496 | 1e-05 | -0.02536 | 0.00102 | -0.00272 | -0.00093 | 0.00082 | 0.00069 | 0.02591 | 0.03355 | -0.00091 | 0.00386 | 0.07408 | 0.04924 | -0.0003 | -0.00774 | 0.00082 | -0.17306 | 0.18713 | 0.01347 | -0.00636 | -0.01907 | -0.03728 | 0.08801
[RO-UA] [DIR] TIE 400 kV Isaccea-Vulcanesti | N-1 TIE 400 kV Resita-Pancevo c2 | 0.09412 | 0.0049 | 0.0603 | 2e-05 | 0.15323 | 0.0015 | -0.0026 | -0.00146 | 0.00118 | 0.00099 | 0.1333 | 0.03943 | 0.01102 | 0.00526 | 0.08133 | 0.12402 | -0.00045 | -0.01483 | 0.00117 | 0.12712 | 0.08662 | 0.01899 | -0.00435 | 0.1561 | -0.18666 | 0.10429
[RO-HU] [DIR] TIE 400 kV Arad-Sandorfalva | BC | -0.02266 | 0.00448 | 0.0032 | 1e-05 | -0.06155 | 0.00071 | -0.0008 | -0.00073 | 0.00052 | 0.00044 | -0.04993 | 0.00608 | 0.02348 | 0.00217 | -0.01173 | -0.0445 | -0.00021 | -0.00819 | 0.00052 | -0.09553 | -0.01511 | 0.00958 | -0.0023 | -0.05997 | -0.0411 | -0.03036
[RO-HU] [DIR] TIE 400 kV Arad-Sandorfalva | N-1 TIE 400 kV Nadab-Bekescsaba | -0.06509 | 0.00744 | -0.02034 | 0 | -0.12689 | 0.00066 | 0.00069 | -0.00077 | 0.00044 | 0.00038 | -0.10901 | -0.00636 | 0.03433 | 0.00154 | -0.04767 | -0.10068 | -0.00021 | -0.01102 | 0.00044 | -0.18295 | -0.05976 | 0.00802 | 0.0033 | -0.12423 | -0.06844 | -0.0785
[RO-HU] [DIR] TIE 400 kV Arad-Sandorfalva | N-1 TIE 400 kV Rosiori-Mukacevo | -0.04589 | 0.00252 | -0.01421 | 0 | -0.09097 | 0.0002 | 0.00011 | -0.00023 | 0.00013 | 0.00011 | -0.07781 | -0.00574 | 0.01763 | 0.00042 | -0.0332 | -0.07168 | -6e-05 | -0.00325 | 0.00013 | -0.13492 | -0.04019 | 0.00308 | -0.00057 | -0.08893 | -0.0311 | -0.0554
[RO-HU] [DIR] TIE 400 kV Arad-Sandorfalva | N-1 TIE 400 kV Portile de Fier-Djerdap | -0.01816 | 0.00455 | 0.00614 | 1e-05 | -0.06255 | 0.00076 | -0.00094 | -0.00077 | 0.00057 | 0.00048 | -0.04809 | 0.00788 | 0.02342 | 0.00237 | -0.00761 | -0.04137 | -0.00023 | -0.0086 | 0.00056 | -0.10482 | -0.00469 | 0.01029 | -0.00264 | -0.06064 | -0.04305 | -0.02517
[RO-HU] [DIR] TIE 400 kV Arad-Sandorfalva | N-1 OHL 400 kV Iernut-Sibiu Sud | -0.02396 | 0.00444 | 0.00238 | 1e-05 | -0.06351 | 0.00069 | -0.00075 | -0.00071 | 0.00051 | 0.00043 | -0.0517 | 0.00556 | 0.02339 | 0.0021 | -0.01285 | -0.04619 | -0.00021 | -0.00804 | 0.00051 | -0.09753 | -0.01636 | 0.00935 | -0.00221 | -0.06188 | -0.04103 | -0.03181
[RO-HU] [DIR] TIE 400 kV Arad-Sandorfalva | N-1 TIE 400 kV Resita-Pancevo c2 | -0.02258 | 0.00451 | 0.00399 | 1e-05 | -0.06296 | 0.00072 | -0.00084 | -0.00074 | 0.00054 | 0.00046 | -0.0509 | 0.00655 | 0.0235 | 0.00223 | -0.0111 | -0.04526 | -0.00022 | -0.00833 | 0.00053 | -0.0979 | -0.01363 | 0.00983 | -0.00241 | -0.0613 | -0.04179 | -0.03054
[RO-HU] [DIR] TIE 400 kV Arad-Sandorfalva | N-1 TIE 400 kV Resita-Pancevo c1 | -0.02258 | 0.00451 | 0.00399 | 1e-05 | -0.06296 | 0.00072 | -0.00084 | -0.00074 | 0.00054 | 0.00046 | -0.0509 | 0.00655 | 0.0235 | 0.00223 | -0.0111 | -0.04526 | -0.00022 | -0.00833 | 0.00053 | -0.0979 | -0.01363 | 0.00983 | -0.00241 | -0.0613 | -0.04179 | -0.03054
[RO-HU] [DIR] TIE 400 kV Nadab-Bekescsaba | BC | -0.07564 | 0.00527 | -0.04197 | -1e-05 | -0.11649 | -8e-05 | 0.00265 | -8e-05 | -0.00014 | -0.00012 | -0.10533 | -0.02219 | 0.01934 | -0.00112 | -0.06407 | -0.10015 | 1e-05 | -0.00503 | -0.00014 | -0.15584 | -0.0796 | -0.00279 | 0.00999 | -0.11455 | -0.04874 | -0.08582
[RO-HU] [DIR] TIE 400 kV Nadab-Bekescsaba | N-1 TIE 400 kV Arad-Sandorfalva | -0.09002 | 0.00811 | -0.03994 | 0 | -0.15554 | 0.00037 | 0.00214 | -0.00054 | 0.00019 | 0.00017 | -0.13701 | -0.01833 | 0.03423 | 0.00025 | -0.07151 | -0.12839 | -0.00012 | -0.01023 | 0.00019 | -0.21645 | -0.08919 | 0.00329 | 0.00853 | -0.1526 | -0.07481 | -0.10508
[RO-HU] [DIR] TIE 400 kV Nadab-Bekescsaba | N-1 TIE 400 kV Rosiori-Mukacevo | -0.12507 | 0.0011 | -0.07901 | -2e-05 | -0.1791 | -0.00116 | 0.00457 | 0.00098 | -0.00098 | -0.00082 | -0.16467 | -0.04735 | 0.00688 | -0.00483 | -0.10975 | -0.15799 | 0.00034 | 0.00547 | -0.00097 | -0.23965 | -0.13297 | -0.01663 | 0.01367 | -0.17617 | -0.02744 | -0.13909
[RO-HU] [DIR] TIE 400 kV Nadab-Bekescsaba | N-1 TIE 400 kV Portile de Fier-Djerdap | -0.07154 | 0.00534 | -0.03929 | -1e-05 | -0.11741 | -3e-05 | 0.00252 | -0.00012 | -0.0001 | -8e-05 | -0.10366 | -0.02055 | 0.01928 | -0.00094 | -0.06032 | -0.0973 | 0 | -0.0054 | -0.0001 | -0.16432 | -0.0701 | -0.00215 | 0.00968 | -0.11516 | -0.05051 | -0.08108
[RO-HU] [DIR] TIE 400 kV Nadab-Bekescsaba | N-1 OHL 400 kV Iernut-Sibiu Sud | -0.07436 | 0.00531 | -0.04116 | -1e-05 | -0.11455 | -7e-05 | 0.0026 | -9e-05 | -0.00013 | -0.0001 | -0.10358 | -0.02167 | 0.01943 | -0.00106 | -0.06296 | -0.09849 | 1e-05 | -0.00518 | -0.00013 | -0.15387 | -0.07837 | -0.00256 | 0.00989 | -0.11267 | -0.04881 | -0.08439
[RO-HU] [DIR] TIE 400 kV Nadab-Bekescsaba | N-1 TIE 400 kV Resita-Pancevo c2 | -0.07557 | 0.0053 | -0.04129 | -1e-05 | -0.11771 | -7e-05 | 0.00261 | -9e-05 | -0.00013 | -0.00011 | -0.10618 | -0.02178 | 0.01936 | -0.00107 | -0.06353 | -0.10082 | 1e-05 | -0.00516 | -0.00013 | -0.1579 | -0.07832 | -0.00258 | 0.00989 | -0.1157 | -0.04934 | -0.08597
[RO-HU] [DIR] TIE 400 kV Nadab-Bekescsaba | N-1 TIE 400 kV Resita-Pancevo c1 | -0.07557 | 0.0053 | -0.04129 | -1e-05 | -0.11771 | -7e-05 | 0.00261 | -9e-05 | -0.00013 | -0.00011 | -0.10618 | -0.02178 | 0.01936 | -0.00107 | -0.06353 | -0.10082 | 1e-05 | -0.00516 | -0.00013 | -0.1579 | -0.07832 | -0.00258 | 0.00989 | -0.1157 | -0.04934 | -0.08597
[RO-UA] [DIR]TIE 400 kV Rosiori-Mukacevo | BC | 0.11932 | 0.01007 | 0.08942 | 3e-05 | 0.15115 | 0.00261 | -0.00465 | -0.00254 | 0.00202 | 0.00171 | 0.14325 | 0.06074 | 0.03007 | 0.00896 | 0.11029 | 0.13961 | -0.00078 | -0.02537 | 0.00201 | 0.20233 | 0.12883 | 0.03342 | -0.00888 | 0.14876 | -0.05141 | 0.12861
[RO-UA] [DIR]TIE 400 kV Rosiori-Mukacevo | N-1 TIE 400 kV Arad-Sandorfalva | 0.12197 | 0.00955 | 0.08905 | 3e-05 | 0.15835 | 0.00253 | -0.00456 | -0.00245 | 0.00196 | 0.00166 | 0.14908 | 0.06003 | 0.02733 | 0.0087 | 0.11166 | 0.14481 | -0.00076 | -0.02441 | 0.00195 | 0.2135 | 0.1306 | 0.0323 | -0.00861 | 0.15578 | -0.0466 | 0.13216
[RO-UA] [DIR]TIE 400 kV Rosiori-Mukacevo | N-1 TIE 400 kV Nadab-Bekescsaba | 0.13596 | 0.00891 | 0.09865 | 3e-05 | 0.17678 | 0.00263 | -0.00523 | -0.00252 | 0.00205 | 0.00174 | 0.16642 | 0.06562 | 0.02582 | 0.0092 | 0.12438 | 0.16164 | -0.00078 | -0.02426 | 0.00204 | 0.23662 | 0.14634 | 0.03403 | -0.01108 | 0.17397 | -0.04068 | 0.14749
[RO-UA] [DIR]TIE 400 kV Rosiori-Mukacevo | N-1 TIE 400 kV Portile de Fier-Djerdap | 0.11672 | 0.01003 | 0.08772 | 3e-05 | 0.15173 | 0.00258 | -0.00457 | -0.00251 | 0.002 | 0.00169 | 0.14219 | 0.0597 | 0.03011 | 0.00884 | 0.10792 | 0.13781 | -0.00077 | -0.02514 | 0.00198 | 0.20769 | 0.12283 | 0.03301 | -0.00869 | 0.14915 | -0.05029 | 0.12561
[RO-UA] [DIR]TIE 400 kV Rosiori-Mukacevo | N-1 OHL 400 kV Iernut-Sibiu Sud | 0.1011 | 0.00946 | 0.07792 | 2e-05 | 0.12372 | 0.00236 | -0.00406 | -0.0023 | 0.00182 | 0.00154 | 0.11843 | 0.0534 | 0.02884 | 0.00804 | 0.09453 | 0.11601 | -0.00071 | -0.02328 | 0.00181 | 0.17434 | 0.11133 | 0.03015 | -0.00754 | 0.12204 | -0.05039 | 0.10833
[RO-UA] [DIR]TIE 400 kV Rosiori-Mukacevo | N-1 OHL 400 kV Mintia-Arad | 0.12396 | 0.00986 | 0.09154 | 3e-05 | 0.15966 | 0.00261 | -0.00475 | -0.00254 | 0.00203 | 0.00172 | 0.15059 | 0.06185 | 0.029 | 0.00901 | 0.11393 | 0.14641 | -0.00078 | -0.0252 | 0.00202 | 0.21395 | 0.1328 | 0.03352 | -0.0092 | 0.1571 | -0.0487 | 0.13402
[RO-UA] [DIR]TIE 400 kV Rosiori-Mukacevo | N-1 OHL 400 kV Sibiu Sud-Mintia | 0.12214 | 0.00991 | 0.09047 | 3e-05 | 0.15728 | 0.0026 | -0.0047 | -0.00253 | 0.00202 | 0.00171 | 0.1483 | 0.06126 | 0.02932 | 0.00896 | 0.11233 | 0.14416 | -0.00078 | -0.02518 | 0.00201 | 0.21162 | 0.13054 | 0.03337 | -0.00906 | 0.15478 | -0.04913 | 0.13196
[RO-UA] [DIR]TIE 400 kV Rosiori-Mukacevo | N-1 OHL 400 kV Arefu-Sibiu Sud | 0.11201 | 0.01001 | 0.08533 | 3e-05 | 0.1394 | 0.00254 | -0.00445 | -0.00248 | 0.00196 | 0.00166 | 0.13268 | 0.05824 | 0.03028 | 0.00869 | 0.10424 | 0.12959 | -0.00076 | -0.0249 | 0.00195 | 0.19964 | 0.12249 | 0.03251 | -0.00839 | 0.13773 | -0.0515 | 0.1203
[RO-UA] [DIR]TIE 400 kV Rosiori-Mukacevo | N-1 TIE 400 kV Resita-Pancevo c2 | 0.11928 | 0.01005 | 0.08909 | 3e-05 | 0.15174 | 0.0026 | -0.00463 | -0.00253 | 0.00202 | 0.00171 | 0.14366 | 0.06054 | 0.03006 | 0.00893 | 0.11003 | 0.13993 | -0.00078 | -0.02531 | 0.002 | 0.20333 | 0.12821 | 0.03331 | -0.00884 | 0.14932 | -0.05112 | 0.12868
[RO-UA] [DIR]TIE 400 kV Rosiori-Mukacevo | N-1 OHL 400 kV Arefu-Tantareni | 0.11413 | 0.01001 | 0.08649 | 3e-05 | 0.14309 | 0.00256 | -0.00451 | -0.00249 | 0.00198 | 0.00168 | 0.13588 | 0.05894 | 0.03017 | 0.00876 | 0.10598 | 0.13256 | -0.00077 | -0.02501 | 0.00197 | 0.20229 | 0.12431 | 0.03275 | -0.00854 | 0.14139 | -0.05094 | 0.12272
[RO-UA] [DIR]TIE 400 kV Rosiori-Mukacevo | N-1 TIE 400 kV Resita-Pancevo c1 | 0.11928 | 0.01005 | 0.08909 | 3e-05 | 0.15174 | 0.0026 | -0.00463 | -0.00253 | 0.00202 | 0.00171 | 0.14366 | 0.06054 | 0.03006 | 0.00893 | 0.11003 | 0.13993 | -0.00078 | -0.02531 | 0.002 | 0.20333 | 0.12821 | 0.03331 | -0.00884 | 0.14932 | -0.05112 | 0.12868
[RO-RS] [DIR] TIE 400 kV Resita-Pancevo c2 | BC | 0.00198 | 0.00078 | 0.01809 | 0 | -0.03245 | 0.0004 | -0.00103 | -0.00037 | 0.00032 | 0.00027 | -0.02239 | 0.01087 | 0.00056 | 0.00149 | 0.01429 | -0.01759 | -0.00012 | -0.00322 | 0.00032 | -0.05465 | 0.03388 | 0.00563 | -0.00247 | -0.03058 | -0.01586 | -0.00405
[RO-RS] [DIR] TIE 400 kV Resita-Pancevo c2 | N-1 TIE 400 kV Arad-Sandorfalva | 0.0009 | 0.00099 | 0.01825 | 1e-05 | -0.0354 | 0.00044 | -0.00106 | -0.00041 | 0.00035 | 0.00029 | -0.02478 | 0.01116 | 0.00168 | 0.0016 | 0.01372 | -0.01972 | -0.00013 | -0.00361 | 0.00035 | -0.05922 | 0.03316 | 0.00608 | -0.00258 | -0.03345 | -0.01783 | -0.00551
[RO-RS] [DIR] TIE 400 kV Resita-Pancevo c2 | N-1 TIE 400 kV Nadab-Bekescsaba | -0.00079 | 0.00097 | 0.01656 | 0 | -0.03672 | 0.0004 | -0.00093 | -0.00038 | 0.00032 | 0.00027 | -0.02625 | 0.01006 | 0.00127 | 0.00145 | 0.01194 | -0.02126 | -0.00012 | -0.0034 | 0.00032 | -0.06036 | 0.03096 | 0.00552 | -0.00211 | -0.03477 | -0.01765 | -0.0072
[RO-RS] [DIR] TIE 400 kV Resita-Pancevo c2 | N-1 TIE 400 kV Portile de Fier-Djerdap | 0.02023 | 0.00107 | 0.03001 | 1e-05 | -0.03652 | 0.00062 | -0.00161 | -0.00057 | 0.0005 | 0.00042 | -0.01494 | 0.01816 | 0.00031 | 0.00232 | 0.03095 | -0.0049 | -0.00018 | -0.00486 | 0.0005 | -0.0923 | 0.0761 | 0.00848 | -0.00383 | -0.03327 | -0.02373 | 0.01699
[RO-RS] [DIR] TIE 400 kV Resita-Pancevo c2 | N-1 OHL 400 kV Iernut-Sibiu Sud | 0.00078 | 0.00074 | 0.01733 | 0 | -0.03427 | 0.00039 | -0.00099 | -0.00036 | 0.00031 | 0.00026 | -0.02403 | 0.01038 | 0.00048 | 0.00143 | 0.01324 | -0.01915 | -0.00011 | -0.00308 | 0.00031 | -0.0565 | 0.03272 | 0.00541 | -0.00238 | -0.03235 | -0.01579 | -0.0054
[RO-RS] [DIR] TIE 400 kV Resita-Pancevo c2 | N-1 OHL 400 kV Mintia-Arad | 9e-05 | 0.00087 | 0.01723 | 0 | -0.03592 | 0.0004 | -0.00098 | -0.00037 | 0.00032 | 0.00027 | -0.02538 | 0.01042 | 0.00099 | 0.00147 | 0.0128 | -0.02036 | -0.00012 | -0.00329 | 0.00032 | -0.05938 | 0.03227 | 0.00558 | -0.00234 | -0.03397 | -0.01696 | -0.00626
[RO-RS] [DIR] TIE 400 kV Resita-Pancevo c2 | N-1 OHL 220 kV Portile de Fier-Resita c2 | 0.00304 | 0.00077 | 0.01856 | 0 | -0.03087 | 0.00041 | -0.00105 | -0.00038 | 0.00033 | 0.00028 | -0.0209 | 0.01114 | 0.00046 | 0.00152 | 0.01508 | -0.01614 | -0.00012 | -0.00324 | 0.00033 | -0.05231 | 0.03492 | 0.00569 | -0.00253 | -0.02904 | -0.01563 | -0.0028
[RO-RS] [DIR] TIE 400 kV Resita-Pancevo c2 | N-1 OHL 220 kV Portile de Fier-Resita c1 | 0.00304 | 0.00077 | 0.01856 | 0 | -0.03087 | 0.00041 | -0.00105 | -0.00038 | 0.00033 | 0.00028 | -0.0209 | 0.01114 | 0.00046 | 0.00152 | 0.01508 | -0.01614 | -0.00012 | -0.00324 | 0.00033 | -0.05231 | 0.03492 | 0.00569 | -0.00253 | -0.02904 | -0.01563 | -0.0028
[RO-RS] [DIR] TIE 400 kV Resita-Pancevo c2 | N-1 OHL 220 kV Resita-Timisoara c2 | -0.00044 | 0.00079 | 0.01644 | 0 | -0.03499 | 0.00038 | -0.00094 | -0.00035 | 0.0003 | 0.00026 | -0.02503 | 0.0099 | 0.00078 | 0.0014 | 0.01202 | -0.02027 | -0.00011 | -0.00308 | 0.0003 | -0.05684 | 0.03046 | 0.00529 | -0.00226 | -0.03307 | -0.0159 | -0.00671
[RO-RS] [DIR] TIE 400 kV Resita-Pancevo c2 | N-1 OHL 220 kV Resita-Timisoara c1 | -0.00044 | 0.00079 | 0.01644 | 0 | -0.03499 | 0.00038 | -0.00094 | -0.00035 | 0.0003 | 0.00026 | -0.02503 | 0.0099 | 0.00078 | 0.0014 | 0.01202 | -0.02027 | -0.00011 | -0.00308 | 0.0003 | -0.05684 | 0.03046 | 0.00529 | -0.00226 | -0.03307 | -0.0159 | -0.00671
[RO-RS] [DIR] TIE 400 kV Resita-Pancevo c2 | N-1 TRA 400/220 kV AT3 Arad | -0.00186 | 0.00084 | 0.01568 | 0 | -0.03714 | 0.00037 | -0.0009 | -0.00035 | 0.0003 | 0.00025 | -0.02699 | 0.00948 | 0.00107 | 0.00137 | 0.01082 | -0.02214 | -0.00011 | -0.00309 | 0.0003 | -0.05947 | 0.0289 | 0.00521 | -0.00215 | -0.03517 | -0.01645 | -0.00833
[RO-RS] [DIR] TIE 400 kV Resita-Pancevo c2 | N-1 OHL 400 kV Djerdap - Drmno | -0.00225 | 0.0011 | 0.02202 | 1e-05 | -0.05051 | 0.00051 | -0.00127 | -0.00048 | 0.00041 | 0.00035 | -0.03674 | 0.01326 | 0.00119 | 0.00189 | 0.01535 | -0.03016 | -0.00015 | -0.00421 | 0.00041 | -0.07853 | 0.04907 | 0.0072 | -0.00304 | -0.0478 | -0.02219 | -0.01122
[RO-RS] [DIR] TIE 400 kV Resita-Pancevo c2 | N-1 OHL 400 kV Djerdap - Bor | 0.01226 | 0.00078 | 0.022 | 1e-05 | -0.02677 | 0.00046 | -0.00119 | -0.00042 | 0.00037 | 0.00031 | -0.01289 | 0.01326 | 0.00018 | 0.00171 | 0.0216 | -0.0064 | -0.00013 | -0.00357 | 0.00037 | -0.06216 | 0.032 | 0.00629 | -0.00287 | -0.0246 | -0.01687 | 0.00876
[RO-RS] [DIR] TIE 400 kV Resita-Pancevo c2 | N-1 OHL 400 kV Srbobran – Subotica 3 | 0.00969 | 0.00066 | 0.02458 | 1e-05 | -0.02614 | 0.00049 | -0.00135 | -0.00044 | 0.0004 | 0.00033 | -0.01536 | 0.01454 | -0.00095 | 0.00185 | 0.02229 | -0.01022 | -0.00014 | -0.00364 | 0.00039 | -0.05031 | 0.04533 | 0.00682 | -0.00329 | -0.02426 | -0.01569 | 0.00397
[RO-RS] [DIR] TIE 400 kV Resita-Pancevo c2 | N-1 TIE 400 kV Sandorfalva-Subotica 3 | 0.01526 | 0.00058 | 0.03016 | 1e-05 | -0.02209 | 0.00057 | -0.00165 | -0.00052 | 0.00047 | 0.00039 | -0.0107 | 0.01784 | -0.00223 | 0.0022 | 0.02826 | -0.00526 | -0.00017 | -0.00408 | 0.00046 | -0.04783 | 0.05307 | 0.00802 | -0.00406 | -0.02018 | -0.016 | 0.00955
[RO-RS] [DIR] TIE 400 kV Resita-Pancevo c2 | N-1 OHL 400 kV Bor 2 – Nis 2 | 0.00991 | 0.00077 | 0.02081 | 1e-05 | -0.02817 | 0.00044 | -0.00114 | -0.0004 | 0.00035 | 0.0003 | -0.01495 | 0.01254 | 0.00025 | 0.00164 | 0.01967 | -0.00879 | -0.00013 | -0.00343 | 0.00035 | -0.05902 | 0.03048 | 0.00605 | -0.00274 | -0.02591 | -0.01639 | 0.00595
[RO-RS] [DIR] TIE 400 kV Resita-Pancevo c2 | N-1 OHL 400 kV Portile de Fier-Resita | 0.01157 | 0.00041 | 0.0168 | 0 | -0.00678 | 0.00032 | -0.00091 | -0.00029 | 0.00026 | 0.00022 | -0.00077 | 0.01003 | -0.00058 | 0.00124 | 0.0174 | 0.00209 | -0.0001 | -0.00237 | 0.00026 | -0.02494 | 0.03318 | 0.00448 | -0.00225 | -0.00594 | -0.00858 | 0.00939
[RO-RS] [DIR] TIE 400 kV Resita-Pancevo c2 | N-1 OHL 400 kV Paks -Sandorfalva | 0.00103 | 0.00088 | 0.01754 | 0 | -0.03368 | 0.00041 | -0.00102 | -0.00038 | 0.00033 | 0.00028 | -0.02356 | 0.01065 | 0.00122 | 0.0015 | 0.01342 | -0.01874 | -0.00012 | -0.00333 | 0.00032 | -0.05603 | 0.03262 | 0.00571 | -0.00249 | -0.03179 | -0.0165 | -0.00512
[RO-RS] [DIR] TIE 400 kV Resita-Pancevo c2 | N-1 TIE 400 kV Resita-Pancevo c1 | 0.00315 | 0.00124 | 0.02873 | 1e-05 | -0.05152 | 0.00064 | -0.00163 | -0.00059 | 0.00051 | 0.00043 | -0.03555 | 0.01726 | 0.00089 | 0.00237 | 0.02268 | -0.02792 | -0.00019 | -0.00511 | 0.00051 | -0.08676 | 0.05379 | 0.00893 | -0.00393 | -0.04854 | -0.02518 | -0.00643
[RO-RS] [DIR] TIE 400 kV Resita-Pancevo c1 | BC | 0.00198 | 0.00078 | 0.01809 | 0 | -0.03245 | 0.0004 | -0.00103 | -0.00037 | 0.00032 | 0.00027 | -0.02239 | 0.01087 | 0.00056 | 0.00149 | 0.01428 | -0.01759 | -0.00012 | -0.00322 | 0.00032 | -0.05465 | 0.03388 | 0.00563 | -0.00247 | -0.03057 | -0.01586 | -0.00405
[RO-RS] [DIR] TIE 400 kV Resita-Pancevo c1 | N-1 TIE 400 kV Arad-Sandorfalva | 0.0009 | 0.00099 | 0.01825 | 1e-05 | -0.0354 | 0.00044 | -0.00106 | -0.00041 | 0.00035 | 0.00029 | -0.02478 | 0.01116 | 0.00168 | 0.0016 | 0.01372 | -0.01972 | -0.00013 | -0.00361 | 0.00035 | -0.05922 | 0.03316 | 0.00608 | -0.00258 | -0.03345 | -0.01783 | -0.00551
[RO-RS] [DIR] TIE 400 kV Resita-Pancevo c1 | N-1 TIE 400 kV Nadab-Bekescsaba | -0.00079 | 0.00097 | 0.01656 | 0 | -0.03672 | 0.0004 | -0.00093 | -0.00038 | 0.00032 | 0.00027 | -0.02625 | 0.01006 | 0.00127 | 0.00145 | 0.01194 | -0.02126 | -0.00012 | -0.0034 | 0.00032 | -0.06036 | 0.03096 | 0.00552 | -0.00211 | -0.03477 | -0.01765 | -0.0072
[RO-RS] [DIR] TIE 400 kV Resita-Pancevo c1 | N-1 TIE 400 kV Portile de Fier-Djerdap | 0.02023 | 0.00107 | 0.03001 | 1e-05 | -0.03652 | 0.00062 | -0.00161 | -0.00057 | 0.0005 | 0.00042 | -0.01494 | 0.01815 | 0.00031 | 0.00232 | 0.03095 | -0.0049 | -0.00018 | -0.00486 | 0.0005 | -0.0923 | 0.07609 | 0.00848 | -0.00383 | -0.03326 | -0.02373 | 0.01699
[RO-RS] [DIR] TIE 400 kV Resita-Pancevo c1 | N-1 OHL 400 kV Iernut-Sibiu Sud | 0.00078 | 0.00074 | 0.01733 | 0 | -0.03427 | 0.00039 | -0.00099 | -0.00036 | 0.00031 | 0.00026 | -0.02403 | 0.01038 | 0.00048 | 0.00143 | 0.01324 | -0.01915 | -0.00011 | -0.00308 | 0.00031 | -0.0565 | 0.03272 | 0.00541 | -0.00238 | -0.03234 | -0.01579 | -0.0054
[RO-RS] [DIR] TIE 400 kV Resita-Pancevo c1 | N-1 OHL 400 kV Mintia-Arad | 9e-05 | 0.00087 | 0.01723 | 0 | -0.03592 | 0.0004 | -0.00098 | -0.00037 | 0.00032 | 0.00027 | -0.02538 | 0.01042 | 0.00099 | 0.00147 | 0.0128 | -0.02036 | -0.00012 | -0.00329 | 0.00032 | -0.05938 | 0.03226 | 0.00558 | -0.00234 | -0.03397 | -0.01696 | -0.00626
[RO-RS] [DIR] TIE 400 kV Resita-Pancevo c1 | N-1 OHL 220 kV Portile de Fier-Resita c2 | 0.00304 | 0.00077 | 0.01856 | 0 | -0.03087 | 0.00041 | -0.00105 | -0.00038 | 0.00033 | 0.00028 | -0.0209 | 0.01114 | 0.00046 | 0.00152 | 0.01508 | -0.01614 | -0.00012 | -0.00324 | 0.00033 | -0.05231 | 0.03492 | 0.00569 | -0.00253 | -0.02904 | -0.01563 | -0.0028
[RO-RS] [DIR] TIE 400 kV Resita-Pancevo c1 | N-1 OHL 220 kV Portile de Fier-Resita c1 | 0.00304 | 0.00077 | 0.01856 | 0 | -0.03087 | 0.00041 | -0.00105 | -0.00038 | 0.00033 | 0.00028 | -0.0209 | 0.01114 | 0.00046 | 0.00152 | 0.01508 | -0.01614 | -0.00012 | -0.00324 | 0.00033 | -0.05231 | 0.03492 | 0.00569 | -0.00253 | -0.02904 | -0.01563 | -0.0028
[RO-RS] [DIR] TIE 400 kV Resita-Pancevo c1 | N-1 OHL 220 kV Resita-Timisoara c2 | -0.00044 | 0.00079 | 0.01644 | 0 | -0.03499 | 0.00038 | -0.00094 | -0.00035 | 0.0003 | 0.00026 | -0.02503 | 0.0099 | 0.00078 | 0.0014 | 0.01202 | -0.02026 | -0.00011 | -0.00308 | 0.0003 | -0.05684 | 0.03046 | 0.00529 | -0.00226 | -0.03307 | -0.0159 | -0.00671
[RO-RS] [DIR] TIE 400 kV Resita-Pancevo c1 | N-1 OHL 220 kV Resita-Timisoara c1 | -0.00044 | 0.00079 | 0.01644 | 0 | -0.03499 | 0.00038 | -0.00094 | -0.00035 | 0.0003 | 0.00026 | -0.02503 | 0.0099 | 0.00078 | 0.0014 | 0.01202 | -0.02026 | -0.00011 | -0.00308 | 0.0003 | -0.05684 | 0.03046 | 0.00529 | -0.00226 | -0.03307 | -0.0159 | -0.00671
[RO-RS] [DIR] TIE 400 kV Resita-Pancevo c1 | N-1 TRA 400/220 kV AT3 Arad | -0.00186 | 0.00084 | 0.01567 | 0 | -0.03714 | 0.00037 | -0.0009 | -0.00035 | 0.0003 | 0.00025 | -0.02699 | 0.00948 | 0.00107 | 0.00137 | 0.01082 | -0.02214 | -0.00011 | -0.00309 | 0.0003 | -0.05947 | 0.0289 | 0.00521 | -0.00215 | -0.03517 | -0.01645 | -0.00833
[RO-RS] [DIR] TIE 400 kV Resita-Pancevo c1 | N-1 OHL 400 kV Djerdap - Drmno | -0.00225 | 0.0011 | 0.02202 | 1e-05 | -0.05051 | 0.00051 | -0.00127 | -0.00048 | 0.00041 | 0.00035 | -0.03674 | 0.01326 | 0.00119 | 0.00189 | 0.01535 | -0.03016 | -0.00015 | -0.00421 | 0.00041 | -0.07852 | 0.04907 | 0.0072 | -0.00304 | -0.0478 | -0.02219 | -0.01122
[RO-RS] [DIR] TIE 400 kV Resita-Pancevo c1 | N-1 OHL 400 kV Srbobran – Subotica 3 | 0.00969 | 0.00066 | 0.02458 | 1e-05 | -0.02614 | 0.00049 | -0.00135 | -0.00044 | 0.0004 | 0.00033 | -0.01536 | 0.01454 | -0.00095 | 0.00185 | 0.02228 | -0.01022 | -0.00014 | -0.00364 | 0.00039 | -0.05031 | 0.04533 | 0.00682 | -0.00329 | -0.02426 | -0.01569 | 0.00397
[RO-RS] [DIR] TIE 400 kV Resita-Pancevo c1 | N-1 TIE 400 kV Sandorfalva-Subotica 3 | 0.01526 | 0.00058 | 0.03016 | 1e-05 | -0.02209 | 0.00057 | -0.00165 | -0.00052 | 0.00047 | 0.00039 | -0.0107 | 0.01784 | -0.00223 | 0.0022 | 0.02826 | -0.00526 | -0.00017 | -0.00408 | 0.00046 | -0.04783 | 0.05306 | 0.00802 | -0.00406 | -0.02018 | -0.016 | 0.00955
[RO-RS] [DIR] TIE 400 kV Resita-Pancevo c1 | N-1 OHL 400 kV Bor 2 – Nis 2 | 0.0099 | 0.00077 | 0.02081 | 1e-05 | -0.02817 | 0.00044 | -0.00114 | -0.0004 | 0.00035 | 0.0003 | -0.01495 | 0.01254 | 0.00025 | 0.00164 | 0.01967 | -0.00879 | -0.00013 | -0.00343 | 0.00035 | -0.05902 | 0.03048 | 0.00605 | -0.00274 | -0.02591 | -0.01639 | 0.00595
[RO-RS] [DIR] TIE 400 kV Resita-Pancevo c1 | N-1 OHL 400 kV Portile de Fier-Resita | 0.01157 | 0.00041 | 0.0168 | 0 | -0.00678 | 0.00032 | -0.00091 | -0.00029 | 0.00026 | 0.00022 | -0.00077 | 0.01002 | -0.00058 | 0.00124 | 0.0174 | 0.00209 | -0.0001 | -0.00237 | 0.00026 | -0.02494 | 0.03318 | 0.00448 | -0.00225 | -0.00594 | -0.00858 | 0.00939
[RO-RS] [DIR] TIE 400 kV Resita-Pancevo c1 | N-1 OHL 400 kV Paks -Sandorfalva | 0.00103 | 0.00088 | 0.01754 | 0 | -0.03368 | 0.00041 | -0.00102 | -0.00038 | 0.00033 | 0.00028 | -0.02356 | 0.01065 | 0.00122 | 0.0015 | 0.01342 | -0.01873 | -0.00012 | -0.00333 | 0.00032 | -0.05602 | 0.03262 | 0.00571 | -0.00249 | -0.03179 | -0.0165 | -0.00512
[RO-RS] [DIR] TIE 400 kV Resita-Pancevo c1 | N-1 TIE 400 kV Resita-Pancevo c2 | 0.00315 | 0.00124 | 0.02873 | 1e-05 | -0.05152 | 0.00064 | -0.00163 | -0.00059 | 0.00051 | 0.00043 | -0.03555 | 0.01726 | 0.00089 | 0.00237 | 0.02268 | -0.02792 | -0.00019 | -0.00511 | 0.00051 | -0.08676 | 0.05379 | 0.00893 | -0.00393 | -0.04854 | -0.02518 | -0.00643
[RO-BG] [DIR] TIE 400 kV DOBRUDJA- MEDGIDIA SUD | BC | -0.05114 | -0.00112 | -0.02586 | -1e-05 | -0.13003 | -0.00052 | 0.00116 | 0.00048 | -0.00041 | -0.00035 | -0.09771 | -0.0164 | -0.0013 | -0.0019 | -0.03949 | -0.08267 | 0.00015 | 0.00443 | -0.00041 | 0.01267 | -0.02635 | -0.00655 | 0.00241 | -0.14356 | 0.03897 | -0.05818
[RO-BG] [DIR] TIE 400 kV DOBRUDJA- MEDGIDIA SUD | N-1 OHL 400 kV Isaccea - Stupina | -0.04972 | -0.00106 | -0.02503 | -1e-05 | -0.12722 | -0.0005 | 0.00113 | 0.00047 | -0.0004 | -0.00034 | -0.09543 | -0.01587 | -0.0012 | -0.00183 | -0.03831 | -0.08064 | 0.00015 | 0.00426 | -0.00039 | 0.01354 | -0.02525 | -0.00632 | 0.00233 | -0.14057 | 0.03713 | -0.05659
[RO-BG] [DIR] TIE 400 kV DOBRUDJA- MEDGIDIA SUD | N-1 TIE 400 kV MEDGIDIA SUD - VARNA | -0.08785 | -0.00192 | -0.04442 | -1e-05 | -0.22325 | -0.00089 | 0.002 | 0.00083 | -0.00071 | -0.0006 | -0.16787 | -0.02818 | -0.00223 | -0.00326 | -0.06783 | -0.14202 | 0.00026 | 0.00761 | -0.0007 | 0.02176 | -0.04527 | -0.01126 | 0.00413 | -0.24668 | 0.06694 | -0.09995
[RO-BG] [DIR] TIE 400 kV DOBRUDJA- MEDGIDIA SUD | N-1 OHL 400 kV Cernavoda - Pelicanu | -0.05121 | -0.0012 | -0.02636 | -1e-05 | -0.12683 | -0.00053 | 0.00119 | 0.0005 | -0.00043 | -0.00036 | -0.09603 | -0.01674 | -0.00153 | -0.00196 | -0.03987 | -0.08169 | 0.00016 | 0.00463 | -0.00042 | 0.00775 | -0.02794 | -0.00678 | 0.00243 | -0.13952 | 0.04187 | -0.05816
[RO-BG] [DIR] TIE 400 kV DOBRUDJA- MEDGIDIA SUD | N-1 OHL 400 kV Gura Ialomitei - Bucuresti Sud | -0.05128 | -0.00121 | -0.02646 | -1e-05 | -0.12652 | -0.00054 | 0.00119 | 0.00051 | -0.00043 | -0.00036 | -0.0959 | -0.01681 | -0.00156 | -0.00197 | -0.03998 | -0.08165 | 0.00016 | 0.00466 | -0.00043 | 0.00707 | -0.02821 | -0.00682 | 0.00243 | -0.1391 | 0.04231 | -0.05823
[RO-BG] [DIR] TIE 400 kV DOBRUDJA- MEDGIDIA SUD | N-1 OHL 400 kV Gutinas – Smardan | -0.05 | -0.00121 | -0.0256 | -1e-05 | -0.12555 | -0.00052 | 0.00114 | 0.00049 | -0.00042 | -0.00035 | -0.09466 | -0.0163 | -0.00164 | -0.00191 | -0.0388 | -0.08028 | 0.00016 | 0.00459 | -0.00041 | 0.00804 | -0.02637 | -0.00664 | 0.00231 | -0.13835 | 0.04338 | -0.0568
[RO-BG] [DIR] TIE 400 kV DOBRUDJA- MEDGIDIA SUD | N-1 TIE 400 kV Resita-Pancevo c2 | -0.05115 | -0.00112 | -0.02593 | -1e-05 | -0.1299 | -0.00052 | 0.00117 | 0.00049 | -0.00041 | -0.00035 | -0.09762 | -0.01645 | -0.0013 | -0.0019 | -0.03955 | -0.0826 | 0.00015 | 0.00445 | -0.00041 | 0.01289 | -0.02649 | -0.00658 | 0.00242 | -0.14344 | 0.03903 | -0.05817
[RO-BG] [DIR] TIE 400 kV DOBRUDJA- MEDGIDIA SUD | N-1 TIE 400 kV Resita-Pancevo c1 | -0.05115 | -0.00112 | -0.02593 | -1e-05 | -0.1299 | -0.00052 | 0.00117 | 0.00049 | -0.00041 | -0.00035 | -0.09762 | -0.01645 | -0.0013 | -0.0019 | -0.03955 | -0.0826 | 0.00015 | 0.00445 | -0.00041 | 0.01289 | -0.02649 | -0.00658 | 0.00242 | -0.14344 | 0.03903 | -0.05817
[RO-BG] [DIR] TIE 400 kV MEDGIDIA SUD - VARNA | BC | -0.0528 | -0.00115 | -0.0267 | -1e-05 | -0.13408 | -0.00053 | 0.0012 | 0.0005 | -0.00043 | -0.00036 | -0.1009 | -0.01693 | -0.00134 | -0.00196 | -0.04077 | -0.08536 | 0.00016 | 0.00458 | -0.00042 | 0.01308 | -0.0272 | -0.00676 | 0.00248 | -0.14832 | 0.04023 | -0.06007
[RO-BG] [DIR] TIE 400 kV MEDGIDIA SUD - VARNA | N-1 OHL 400 kV Isaccea - Rahman | -0.05144 | -0.0011 | -0.02591 | -1e-05 | -0.13141 | -0.00052 | 0.00117 | 0.00048 | -0.00041 | -0.00035 | -0.09873 | -0.01643 | -0.00125 | -0.0019 | -0.03965 | -0.08342 | 0.00015 | 0.00441 | -0.00041 | 0.01391 | -0.02615 | -0.00654 | 0.00242 | -0.14548 | 0.03848 | -0.05855
[RO-BG] [DIR] TIE 400 kV MEDGIDIA SUD - VARNA | N-1 TIE 400 kV DOBRUDJA- MEDGIDIA SUD | -0.0887 | -0.00193 | -0.04485 | -1e-05 | -0.22535 | -0.0009 | 0.00202 | 0.00084 | -0.00072 | -0.0006 | -0.1695 | -0.02845 | -0.00225 | -0.00329 | -0.06849 | -0.14339 | 0.00027 | 0.00769 | -0.00071 | 0.02197 | -0.0457 | -0.01136 | 0.00417 | -0.24909 | 0.06758 | -0.10091
[RO-BG] [DIR] TIE 400 kV MEDGIDIA SUD - VARNA | N-1 OHL 400 kV Cernavoda - Pelicanu | -0.05287 | -0.00123 | -0.02721 | -1e-05 | -0.13078 | -0.00055 | 0.00122 | 0.00052 | -0.00044 | -0.00037 | -0.09916 | -0.01728 | -0.00158 | -0.00202 | -0.04116 | -0.08435 | 0.00016 | 0.00478 | -0.00044 | 0.008 | -0.02884 | -0.007 | 0.00251 | -0.14415 | 0.04321 | -0.06005
[RO-BG] [DIR] TIE 400 kV MEDGIDIA SUD - VARNA | N-1 OHL 400 kV Gura Ialomitei - Bucuresti Sud | -0.05294 | -0.00125 | -0.02731 | -1e-05 | -0.13046 | -0.00056 | 0.00123 | 0.00052 | -0.00044 | -0.00037 | -0.09903 | -0.01736 | -0.00161 | -0.00203 | -0.04127 | -0.0843 | 0.00016 | 0.00482 | -0.00044 | 0.0073 | -0.02912 | -0.00704 | 0.00251 | -0.14372 | 0.04368 | -0.06012
[RO-BG] [DIR] TIE 400 kV MEDGIDIA SUD - VARNA | N-1 OHL 400 kV Gutinas – Smardan | -0.05161 | -0.00124 | -0.02643 | -1e-05 | -0.12945 | -0.00054 | 0.00118 | 0.00051 | -0.00043 | -0.00036 | -0.09775 | -0.01683 | -0.00169 | -0.00198 | -0.04005 | -0.08289 | 0.00016 | 0.00474 | -0.00043 | 0.0083 | -0.02721 | -0.00685 | 0.00238 | -0.14295 | 0.04478 | -0.05864
[RO-BG] [DIR] TIE 400 kV MEDGIDIA SUD - VARNA | N-1 OHL 400 kV Medgidia Sud - Stupina | -0.05133 | -0.0011 | -0.02584 | -1e-05 | -0.13118 | -0.00051 | 0.00116 | 0.00048 | -0.00041 | -0.00035 | -0.09855 | -0.01638 | -0.00124 | -0.00189 | -0.03955 | -0.08326 | 0.00015 | 0.0044 | -0.00041 | 0.01398 | -0.02606 | -0.00652 | 0.00241 | -0.14524 | 0.03832 | -0.05842
[RO-BG] [DIR] TIE 400 kV MEDGIDIA SUD - VARNA | N-1 OHL 400 kV Cernavodă - Medgidia Sud | -0.04858 | -0.00118 | -0.02522 | -1e-05 | -0.11869 | -0.00052 | 0.00113 | 0.00049 | -0.00041 | -0.00035 | -0.09032 | -0.01604 | -0.00158 | -0.00189 | -0.03797 | -0.07703 | 0.00015 | 0.0045 | -0.00041 | 0.00491 | -0.02717 | -0.00654 | 0.00231 | -0.13061 | 0.04143 | -0.05513
[RO-BG] [DIR] TIE 400 kV MEDGIDIA SUD - VARNA | N-1 TIE 400 kV Resita-Pancevo c2 | -0.0528 | -0.00115 | -0.02677 | -1e-05 | -0.13394 | -0.00054 | 0.00121 | 0.0005 | -0.00043 | -0.00036 | -0.10081 | -0.01698 | -0.00134 | -0.00197 | -0.04082 | -0.08529 | 0.00016 | 0.00459 | -0.00042 | 0.0133 | -0.02734 | -0.00679 | 0.00249 | -0.14819 | 0.04029 | -0.06005
[RO-BG] [DIR] TIE 400 kV MEDGIDIA SUD - VARNA | N-1 TIE 400 kV Resita-Pancevo c1 | -0.0528 | -0.00115 | -0.02677 | -1e-05 | -0.13394 | -0.00054 | 0.00121 | 0.0005 | -0.00043 | -0.00036 | -0.10081 | -0.01698 | -0.00134 | -0.00197 | -0.04082 | -0.08529 | 0.00016 | 0.00459 | -0.00042 | 0.0133 | -0.02734 | -0.00679 | 0.00249 | -0.14819 | 0.04029 | -0.06005
[RO-RO] [DIR] OHL 400 kV Portile de Fier-Resita | BC | 0.03029 | -0.00118 | -0.00409 | 0 | 0.08116 | -0.00025 | 0.00037 | 0.00025 | -0.00019 | -0.00016 | 0.06836 | -0.00267 | -0.00361 | -0.00082 | 0.00986 | 0.06221 | 8e-05 | 0.00268 | -0.00019 | 0.09392 | -0.00222 | -0.00361 | 0.00071 | 0.07787 | 0.02301 | 0.04249
[RO-RO] [DIR] OHL 400 kV Portile de Fier-Resita | N-1 TIE 400 kV Resita-Pancevo c2 | 0.03083 | -0.00097 | 0.00079 | 0 | 0.07241 | -0.00014 | 9e-05 | 0.00015 | -0.0001 | -9e-05 | 0.06232 | 0.00026 | -0.00346 | -0.00042 | 0.01371 | 0.05747 | 4e-05 | 0.00181 | -0.0001 | 0.07919 | 0.00691 | -0.00209 | 5e-05 | 0.06963 | 0.01873 | 0.0414
[RO-RO] [DIR] OHL 400 kV Arad-Nadab | N-1 TIE 400 kV Arad-Sandorfalva | 0.09973 | -0.0021 | 0.05776 | 1e-05 | 0.14613 | 0.00064 | -0.00303 | -0.0005 | 0.00056 | 0.00047 | 0.13429 | 0.03313 | -0.01344 | 0.00288 | 0.0856 | 0.12879 | -0.00018 | -0.00171 | 0.00056 | 0.17658 | 0.10871 | 0.00914 | -0.00872 | 0.14332 | 0.02924 | 0.11245
[RO-RO] [DIR] OHL 400 kV Arad-Nadab | N-1 TIE 400 kV Resita-Pancevo c2 | 0.08322 | 0.00113 | 0.05951 | 1e-05 | 0.10251 | 0.00114 | -0.00357 | -0.00101 | 0.00093 | 0.00078 | 0.09878 | 0.03719 | 0.00358 | 0.00441 | 0.07664 | 0.09707 | -0.00033 | -0.00755 | 0.00092 | 0.10902 | 0.09668 | 0.01591 | -0.01031 | 0.10079 | -7e-05 | 0.09055
[RO-RO] [DIR] OHL 400 kV Mintia-Arad | BC | 0.05458 | -0.00246 | 0.02487 | 0 | 0.09997 | 6e-05 | -0.0012 | 1e-05 | 9e-05 | 7e-05 | 0.08626 | 0.01312 | -0.01259 | 0.00063 | 0.04274 | 0.07988 | -1e-05 | 0.00202 | 9e-05 | 0.1365 | 0.04657 | 0.00119 | -0.00376 | 0.09791 | 0.03176 | 0.06355
[RO-RO] [DIR] OHL 400 kV Mintia-Arad | N-1 TIE 400 kV Rosiori-Mukacevo | 0.0648 | -0.00159 | 0.03253 | 1e-05 | 0.11292 | 0.00029 | -0.0016 | -0.00021 | 0.00026 | 0.00022 | 0.09853 | 0.01832 | -0.01001 | 0.00139 | 0.05219 | 0.09185 | -8e-05 | -0.00016 | 0.00026 | 0.15384 | 0.05762 | 0.00405 | -0.00452 | 0.11066 | 0.02735 | 0.07457
[RO-RO] [DIR] OHL 400 kV Mintia-Arad | N-1 TIE 400 kV Portile de Fier-Djerdap | 0.05124 | -0.00251 | 0.02269 | 0 | 0.10071 | 2e-05 | -0.0011 | 5e-05 | 6e-05 | 4e-05 | 0.0849 | 0.01179 | -0.01254 | 0.00047 | 0.0397 | 0.07757 | 0 | 0.00232 | 6e-05 | 0.14338 | 0.03886 | 0.00067 | -0.00351 | 0.0984 | 0.03319 | 0.05971
[RO-RO] [DIR] OHL 400 kV Mintia-Arad | N-1 OHL 400 kV Iernut-Sibiu Sud | 0.07 | -0.00194 | 0.03461 | 1e-05 | 0.1232 | 0.00028 | -0.0017 | -0.00019 | 0.00026 | 0.00021 | 0.10728 | 0.01933 | -0.01155 | 0.0014 | 0.05609 | 0.09988 | -8e-05 | 0.00025 | 0.00026 | 0.1602 | 0.06139 | 0.00396 | -0.00489 | 0.12054 | 0.0309 | 0.08072
[RO-RO] [DIR] OHL 400 kV Mintia-Arad | N-1 OHL 220 kV Portile de Fier-Resita 1&2 | 0.05563 | -0.00247 | 0.02534 | 0 | 0.10156 | 7e-05 | -0.00122 | 1e-05 | 9e-05 | 8e-05 | 0.08775 | 0.01339 | -0.01269 | 0.00065 | 0.04354 | 0.08133 | -1e-05 | 0.002 | 9e-05 | 0.13884 | 0.04762 | 0.00126 | -0.00381 | 0.09945 | 0.03199 | 0.0648
[RO-RO] [DIR] OHL 400 kV Mintia-Arad | N-1 OHL 220 kV Resita-Timisoara 1&2 | 0.06044 | -0.00247 | 0.02887 | 0 | 0.10612 | 0.00012 | -0.00141 | -4e-05 | 0.00014 | 0.00011 | 0.09264 | 0.01548 | -0.01314 | 0.00087 | 0.04822 | 0.08637 | -3e-05 | 0.00167 | 0.00014 | 0.14181 | 0.05485 | 0.002 | -0.00428 | 0.10395 | 0.03186 | 0.06998
[RO-RO] [DIR] OHL 400 kV Mintia-Arad | N-1 OHL 220 kV Urechesti-Targu Jiu Nord | 0.05086 | -0.00243 | 0.02297 | 0 | 0.09369 | 4e-05 | -0.00111 | 3e-05 | 7e-05 | 5e-05 | 0.08069 | 0.01199 | -0.0123 | 0.00052 | 0.03977 | 0.07465 | -1e-05 | 0.00215 | 7e-05 | 0.13152 | 0.04339 | 0.00085 | -0.00351 | 0.09187 | 0.03099 | 0.05927
[RO-RO] [DIR] OHL 400 kV Mintia-Arad | N-1 OHL 220 kV Paroseni-Targu Jiu Nord | 0.05086 | -0.00243 | 0.02297 | 0 | 0.09369 | 4e-05 | -0.00111 | 3e-05 | 7e-05 | 5e-05 | 0.08069 | 0.01199 | -0.0123 | 0.00052 | 0.03977 | 0.07465 | -1e-05 | 0.00215 | 7e-05 | 0.13152 | 0.04339 | 0.00085 | -0.00351 | 0.09187 | 0.03099 | 0.05927
[RO-RO] [DIR] OHL 400 kV Mintia-Arad | N-1 TRA 400/220 kV AT3 Arad | 0.06385 | -0.00259 | 0.0307 | 0 | 0.11125 | 0.00014 | -0.0015 | -5e-05 | 0.00015 | 0.00012 | 0.09734 | 0.01647 | -0.01383 | 0.00094 | 0.05108 | 0.09087 | -3e-05 | 0.00171 | 0.00015 | 0.14813 | 0.05858 | 0.00219 | -0.00454 | 0.10898 | 0.03317 | 0.07387
[RO-RO] [DIR] OHL 400 kV Mintia-Arad | N-1 TIE 400 kV Resita-Pancevo c2 | 0.05454 | -0.00247 | 0.02452 | 0 | 0.10059 | 6e-05 | -0.00118 | 2e-05 | 8e-05 | 7e-05 | 0.08669 | 0.01291 | -0.0126 | 0.0006 | 0.04247 | 0.08022 | -1e-05 | 0.00208 | 8e-05 | 0.13754 | 0.04593 | 0.00108 | -0.00371 | 0.09849 | 0.03206 | 0.06363
[RO-RO] [DIR] OHL 400 kV Mintia-Arad | N-1 TIE 400 kV Resita-Pancevo c1 | 0.05454 | -0.00247 | 0.02452 | 0 | 0.10059 | 6e-05 | -0.00118 | 2e-05 | 8e-05 | 7e-05 | 0.08669 | 0.01291 | -0.0126 | 0.0006 | 0.04247 | 0.08022 | -1e-05 | 0.00208 | 8e-05 | 0.13754 | 0.04593 | 0.00108 | -0.00371 | 0.09849 | 0.03206 | 0.06363
[RO-RO] [DIR] OHL 400 kV Sibiu Sud-Mintia | BC | 0.0375 | -0.00214 | 0.01397 | 0 | 0.08152 | -6e-05 | -0.00066 | 0.00011 | -2e-05 | -2e-05 | 0.06716 | 0.00691 | -0.00997 | 7e-05 | 0.02718 | 0.06048 | 2e-05 | 0.0025 | -2e-05 | 0.12344 | 0.02274 | -0.00059 | -0.0023 | 0.08002 | 0.03025 | 0.04458
[RO-RO] [DIR] OHL 400 kV Sibiu Sud-Mintia | N-1 OHL 400 kV Iernut-Sibiu Sud | 0.06338 | -0.00127 | 0.03031 | 1e-05 | 0.12049 | 0.00029 | -0.0015 | -0.00022 | 0.00026 | 0.00022 | 0.10241 | 0.01733 | -0.00822 | 0.00137 | 0.04956 | 0.09402 | -8e-05 | -0.00047 | 0.00026 | 0.16321 | 0.0476 | 0.00405 | -0.0042 | 0.11799 | 0.02881 | 0.07338
[RO-RO] [DIR] OHL 400 kV Sibiu Sud-Mintia | N-1 OHL 220 kV Portile de Fier-Resita 1&2 | 0.03971 | -0.00217 | 0.01495 | 0 | 0.08485 | -5e-05 | -0.00071 | 0.0001 | -1e-05 | -1e-05 | 0.07029 | 0.00748 | -0.01018 | 0.00012 | 0.02885 | 0.06352 | 2e-05 | 0.00246 | -1e-05 | 0.12835 | 0.02493 | -0.00045 | -0.00242 | 0.08325 | 0.03074 | 0.0472
[RO-RO] [DIR] OHL 400 kV Sibiu Sud-Mintia | N-1 OHL 220 kV Resita-Timisoara 1&2 | 0.04791 | -0.00217 | 0.02107 | 0 | 0.09242 | 4e-05 | -0.00102 | 2e-05 | 7e-05 | 5e-05 | 0.07847 | 0.01109 | -0.01094 | 0.0005 | 0.0369 | 0.07199 | -1e-05 | 0.00188 | 7e-05 | 0.13287 | 0.03743 | 0.00085 | -0.00323 | 0.09074 | 0.03043 | 0.05599
[RO-RO] [DIR] OHL 400 kV Sibiu Sud-Mintia | N-1 OHL 220 kV Urechesti-Targu Jiu Nord | 0.04422 | -0.00218 | 0.0174 | 0 | 0.09288 | -2e-05 | -0.00083 | 7e-05 | 2e-05 | 1e-05 | 0.07723 | 0.00894 | -0.0105 | 0.00026 | 0.03255 | 0.06995 | 1e-05 | 0.00226 | 2e-05 | 0.13245 | 0.0285 | 3e-05 | -0.00274 | 0.09094 | 0.03164 | 0.05233
[RO-RO] [DIR] OHL 400 kV Sibiu Sud-Mintia | N-1 OHL 220 kV Paroseni-Targu Jiu Nord | 0.04422 | -0.00218 | 0.0174 | 0 | 0.09288 | -2e-05 | -0.00083 | 7e-05 | 2e-05 | 1e-05 | 0.07723 | 0.00894 | -0.0105 | 0.00026 | 0.03255 | 0.06995 | 1e-05 | 0.00226 | 2e-05 | 0.13245 | 0.0285 | 3e-05 | -0.00274 | 0.09094 | 0.03164 | 0.05233
[RO-RO] [DIR] OHL 400 kV Sibiu Sud-Mintia | N-1 TIE 400 kV Resita-Pancevo c2 | 0.0375 | -0.00214 | 0.01398 | 0 | 0.0815 | -6e-05 | -0.00066 | 0.00011 | -2e-05 | -2e-05 | 0.06714 | 0.00691 | -0.00997 | 7e-05 | 0.02719 | 0.06047 | 2e-05 | 0.00249 | -2e-05 | 0.12341 | 0.02276 | -0.00059 | -0.0023 | 0.08 | 0.03024 | 0.04457
[RO-RO] [DIR] OHL 400 kV Sibiu Sud-Mintia | N-1 TIE 400 kV Resita-Pancevo c1 | 0.0375 | -0.00214 | 0.01398 | 0 | 0.0815 | -6e-05 | -0.00066 | 0.00011 | -2e-05 | -2e-05 | 0.06714 | 0.00691 | -0.00997 | 7e-05 | 0.02719 | 0.06047 | 2e-05 | 0.00249 | -2e-05 | 0.12341 | 0.02276 | -0.00059 | -0.0023 | 0.08 | 0.03024 | 0.04457
[RO-RO] [DIR] OHL 400 kV Iernut-Sibiu Sud | N-1 TIE 400 kV Resita-Pancevo c2 | -0.0693 | -0.00232 | -0.04357 | -1e-05 | -0.10475 | -0.00095 | 0.00224 | 0.00089 | -0.00075 | -0.00064 | -0.09469 | -0.02781 | -0.00469 | -0.00346 | -0.05981 | -0.09003 | 0.00028 | 0.00791 | -0.00075 | -0.10711 | -0.06623 | -0.01237 | 0.00509 | -0.10204 | 0.00369 | -0.0772
[RO-RO] [DIR] OHL 400 kV Iernut-Gadalin | N-1 OHL 400 kV Mintia-Arad | 0.08214 | 0.00184 | 0.04984 | 1e-05 | 0.12865 | 0.00098 | -0.00256 | -0.0009 | 0.00079 | 0.00067 | 0.11491 | 0.03122 | 0.00207 | 0.00367 | 0.07012 | 0.10853 | -0.00029 | -0.00762 | 0.00078 | 0.17172 | 0.07777 | 0.0129 | -0.00604 | 0.12644 | 0.00593 | 0.09198
[RO-RO] [DIR] OHL 400 kV Iernut-Gadalin | N-1 TIE 400 kV Resita-Pancevo c2 | 0.07036 | 0.00236 | 0.04427 | 1e-05 | 0.10749 | 0.00097 | -0.00229 | -0.0009 | 0.00077 | 0.00065 | 0.09658 | 0.02826 | 0.00477 | 0.00352 | 0.06074 | 0.09153 | -0.00029 | -0.00802 | 0.00076 | 0.14295 | 0.06734 | 0.01258 | -0.0052 | 0.1057 | -0.00072 | 0.07833
[RO-RO] [DIR] OHL 400 kV Iernut-Gadalin | N-1 TIE 400 kV Resita-Pancevo c1 | 0.07036 | 0.00236 | 0.04427 | 1e-05 | 0.10749 | 0.00097 | -0.00229 | -0.0009 | 0.00077 | 0.00065 | 0.09658 | 0.02826 | 0.00477 | 0.00352 | 0.06074 | 0.09153 | -0.00029 | -0.00802 | 0.00076 | 0.14295 | 0.06734 | 0.01258 | -0.0052 | 0.1057 | -0.00072 | 0.07833
[RO-RO] [DIR] OHL 400 kV Rosiori-Gadalin | BC | -0.07269 | -0.00266 | -0.04662 | -1e-05 | -0.10877 | -0.00104 | 0.00241 | 0.00097 | -0.00082 | -0.0007 | -0.09829 | -0.02987 | -0.00571 | -0.00377 | -0.0633 | -0.09344 | 0.00031 | 0.00876 | -0.00082 | -0.15077 | -0.0711 | -0.01353 | 0.00543 | -0.10701 | 0.00295 | -0.08066
[RO-RO] [DIR] OHL 400 kV Rosiori-Gadalin | N-1 OHL 400 kV Mintia-Arad | -0.08483 | -0.00211 | -0.05215 | -1e-05 | -0.13101 | -0.00105 | 0.00268 | 0.00097 | -0.00084 | -0.00071 | -0.11748 | -0.03279 | -0.00291 | -0.00391 | -0.0728 | -0.1112 | 0.00031 | 0.00831 | -0.00084 | -0.18113 | -0.08146 | -0.0138 | 0.00627 | -0.12879 | -0.00411 | -0.0948
[RO-RO] [DIR] OHL 400 kV Rosiori-Gadalin | N-1 TIE 400 kV Resita-Pancevo c2 | -0.07267 | -0.00265 | -0.04638 | -1e-05 | -0.1092 | -0.00103 | 0.0024 | 0.00097 | -0.00082 | -0.00069 | -0.09859 | -0.02973 | -0.0057 | -0.00375 | -0.06311 | -0.09367 | 0.00031 | 0.00872 | -0.00081 | -0.15149 | -0.07065 | -0.01346 | 0.0054 | -0.10741 | 0.00275 | -0.08072
[RO-RO] [DIR] OHL 400 kV Rosiori-Gadalin | N-1 TIE 400 kV Resita-Pancevo c1 | -0.07267 | -0.00265 | -0.04638 | -1e-05 | -0.1092 | -0.00103 | 0.0024 | 0.00097 | -0.00082 | -0.00069 | -0.09859 | -0.02973 | -0.0057 | -0.00375 | -0.06311 | -0.09367 | 0.00031 | 0.00872 | -0.00081 | -0.15149 | -0.07065 | -0.01346 | 0.0054 | -0.10741 | 0.00275 | -0.08072
[RO-RO] [DIR] OHL 400 kV Arefu-Tantareni | BC | -0.05625 | -0.00061 | -0.03175 | -1e-05 | -0.08735 | -0.00055 | 0.00157 | 0.0005 | -0.00045 | -0.00038 | -0.07985 | -0.01947 | 0.00111 | -0.00212 | -0.04668 | -0.07642 | 0.00016 | 0.00395 | -0.00045 | -0.00045 | -0.04899 | -0.00724 | 0.00376 | -0.07993 | 0.0051 | -0.06385
[RO-RO] [DIR] OHL 400 kV Arefu-Tantareni | N-1 OHL 400 kV Brasov - Sibiu Sud | -0.06639 | -0.00054 | -0.03697 | -1e-05 | -0.10702 | -0.00062 | 0.00184 | 0.00056 | -0.00051 | -0.00043 | -0.09621 | -0.02257 | 0.0019 | -0.00241 | -0.0548 | -0.09123 | 0.00018 | 0.00428 | -0.0005 | -0.01138 | -0.05703 | -0.00818 | 0.00449 | -0.10014 | -0.00099 | -0.07546
[RO-RO] [DIR] OHL 400 kV Arefu-Tantareni | N-1 TIE 400 kV Rosiori-Mukacevo | -0.04529 | 0.00032 | -0.02354 | 0 | -0.07347 | -0.00031 | 0.00114 | 0.00026 | -0.00026 | -0.00022 | -0.0667 | -0.0139 | 0.00387 | -0.0013 | -0.03655 | -0.0636 | 9e-05 | 0.00162 | -0.00026 | 0.01813 | -0.03716 | -0.00417 | 0.00295 | -0.06627 | 0.00038 | -0.05204
[RO-RO] [DIR] OHL 400 kV Arefu-Tantareni | N-1 OHL 400 kV Mintia-Arad | -0.04957 | -0.00091 | -0.02871 | -1e-05 | -0.07512 | -0.00054 | 0.00142 | 0.0005 | -0.00044 | -0.00037 | -0.06931 | -0.01787 | -0.00043 | -0.00204 | -0.04145 | -0.06665 | 0.00016 | 0.0042 | -0.00044 | 0.01624 | -0.0433 | -0.0071 | 0.00331 | -0.06796 | 0.00899 | -0.05608
[RO-RO] [DIR] OHL 400 kV Arefu-Tantareni | N-1 OHL 400 kV Sibiu Sud-Mintia | -0.04815 | -0.00107 | -0.02873 | -1e-05 | -0.06975 | -0.00057 | 0.00142 | 0.00052 | -0.00045 | -0.00038 | -0.06536 | -0.01798 | -0.00104 | -0.00211 | -0.04081 | -0.06337 | 0.00017 | 0.00449 | -0.00045 | 0.02619 | -0.04408 | -0.00737 | 0.00327 | -0.06267 | 0.01163 | -0.05423
[RO-RO] [DIR] OHL 400 kV Arefu-Tantareni | N-1 OHL 400 kV Tantareni-Urechesti | -0.0594 | -0.00048 | -0.03139 | -1e-05 | -0.10282 | -0.00053 | 0.00153 | 0.00047 | -0.00043 | -0.00036 | -0.09095 | -0.01924 | 0.0015 | -0.00204 | -0.04768 | -0.08551 | 0.00015 | 0.00368 | -0.00043 | 0.00138 | -0.04245 | -0.00689 | 0.00371 | -0.09343 | 0.00286 | -0.06801
[RO-RO] [DIR] OHL 400 kV Arefu-Tantareni | N-1 OHL 220 kV Portile de Fier-Resita 1&2 | -0.0577 | -0.00059 | -0.03239 | -1e-05 | -0.08953 | -0.00056 | 0.0016 | 0.0005 | -0.00046 | -0.00038 | -0.08191 | -0.01985 | 0.00125 | -0.00215 | -0.04777 | -0.07842 | 0.00016 | 0.00398 | -0.00045 | -0.00367 | -0.05043 | -0.00733 | 0.00385 | -0.08206 | 0.00478 | -0.06557
[RO-RO] [DIR] OHL 400 kV Arefu-Tantareni | N-1 OHL 220 kV Resita-Timisoara 1&2 | -0.0626 | -0.00059 | -0.03608 | -1e-05 | -0.094 | -0.00062 | 0.00179 | 0.00055 | -0.0005 | -0.00042 | -0.08676 | -0.02202 | 0.0017 | -0.00238 | -0.05261 | -0.08344 | 0.00018 | 0.00432 | -0.0005 | -0.0062 | -0.05795 | -0.00812 | 0.00433 | -0.08647 | 0.005 | -0.07081
[RO-RO] [DIR] OHL 400 kV Arefu-Tantareni | N-1 OHL 220 kV Urechesti-Targu Jiu Nord | -0.06003 | -0.00058 | -0.03368 | -1e-05 | -0.09374 | -0.00058 | 0.00166 | 0.00052 | -0.00047 | -0.0004 | -0.08552 | -0.02062 | 0.0014 | -0.00223 | -0.0497 | -0.08175 | 0.00017 | 0.00409 | -0.00047 | -0.00551 | -0.05223 | -0.00759 | 0.00401 | -0.08608 | 0.00432 | -0.06821
[RO-RO] [DIR] OHL 400 kV Arefu-Tantareni | N-1 OHL 220 kV Paroseni-Targu Jiu Nord | -0.06003 | -0.00058 | -0.03368 | -1e-05 | -0.09374 | -0.00058 | 0.00166 | 0.00052 | -0.00047 | -0.0004 | -0.08552 | -0.02062 | 0.0014 | -0.00223 | -0.0497 | -0.08175 | 0.00017 | 0.00409 | -0.00047 | -0.00551 | -0.05223 | -0.00759 | 0.00401 | -0.08608 | 0.00432 | -0.06821
[RO-RO] [DIR] OHL 400 kV Arefu-Tantareni | N-1 TRA 400/220 kV AT3 Arad | -0.05794 | -0.00058 | -0.03281 | -1e-05 | -0.08941 | -0.00056 | 0.00162 | 0.00051 | -0.00046 | -0.00039 | -0.08188 | -0.02009 | 0.00133 | -0.00218 | -0.0482 | -0.07843 | 0.00017 | 0.00401 | -0.00046 | -0.00257 | -0.05118 | -0.00742 | 0.00391 | -0.08196 | 0.00484 | -0.06573
[RO-RO] [DIR] OHL 400 kV Arefu-Tantareni | N-1 TIE 400 kV Resita-Pancevo c2 | -0.05623 | -0.0006 | -0.03164 | -1e-05 | -0.08754 | -0.00055 | 0.00156 | 0.0005 | -0.00045 | -0.00038 | -0.07999 | -0.01941 | 0.00111 | -0.00211 | -0.04659 | -0.07652 | 0.00016 | 0.00393 | -0.00044 | -0.00077 | -0.04879 | -0.00721 | 0.00375 | -0.08011 | 0.00501 | -0.06387
[RO-RO] [DIR] OHL 400 kV Arefu-Tantareni | N-1 TIE 400 kV Resita-Pancevo c1 | -0.05623 | -0.0006 | -0.03164 | -1e-05 | -0.08754 | -0.00055 | 0.00156 | 0.0005 | -0.00045 | -0.00038 | -0.07999 | -0.01941 | 0.00111 | -0.00211 | -0.04659 | -0.07652 | 0.00016 | 0.00393 | -0.00044 | -0.00077 | -0.04879 | -0.00721 | 0.00375 | -0.08011 | 0.00501 | -0.06387
[RO-RO] [DIR] OHL 400 kV Arefu-Sibiu Sud | BC | 0.06701 | 0.00056 | 0.03747 | 1e-05 | 0.10771 | 0.00063 | -0.00186 | -0.00057 | 0.00052 | 0.00044 | 0.09684 | 0.02288 | -0.00187 | 0.00245 | 0.05542 | 0.09182 | -0.00019 | -0.00436 | 0.00051 | 0.02463 | 0.05816 | 0.00832 | -0.00455 | 0.10117 | 0.00088 | 0.07611
[RO-RO] [DIR] OHL 400 kV Arefu-Sibiu Sud | N-1 OHL 400 kV Brasov - Sibiu Sud | 0.08553 | 0.00043 | 0.04701 | 1e-05 | 0.14362 | 0.00076 | -0.00236 | -0.00067 | 0.00062 | 0.00053 | 0.1267 | 0.02854 | -0.00331 | 0.00298 | 0.07024 | 0.11886 | -0.00022 | -0.00495 | 0.00062 | 0.04458 | 0.07283 | 0.01004 | -0.00588 | 0.13806 | 0.01201 | 0.0973
[RO-RO] [DIR] OHL 400 kV Arefu-Sibiu Sud | N-1 TIE 400 kV Rosiori-Mukacevo | 0.05257 | -0.00066 | 0.02664 | 1e-05 | 0.08942 | 0.00032 | -0.0013 | -0.00026 | 0.00027 | 0.00023 | 0.0795 | 0.01553 | -0.00551 | 0.00137 | 0.04207 | 0.07492 | -9e-05 | -0.00129 | 0.00027 | 0.00014 | 0.04257 | 0.00428 | -0.00348 | 0.08316 | 0.0071 | 0.06054
[RO-RO] [DIR] OHL 400 kV Arefu-Sibiu Sud | N-1 OHL 400 kV Mintia-Arad | 0.05826 | 0.00095 | 0.03348 | 1e-05 | 0.09168 | 0.00062 | -0.00167 | -0.00057 | 0.0005 | 0.00042 | 0.083 | 0.02078 | 0.00015 | 0.00235 | 0.04856 | 0.07901 | -0.00018 | -0.00468 | 0.0005 | 0.00274 | 0.05069 | 0.00813 | -0.00395 | 0.08547 | -0.00421 | 0.06592
[RO-RO] [DIR] OHL 400 kV Arefu-Sibiu Sud | N-1 OHL 400 kV Sibiu Sud-Mintia | 0.05643 | 0.00116 | 0.03352 | 1e-05 | 0.08471 | 0.00065 | -0.00168 | -0.0006 | 0.00052 | 0.00044 | 0.07788 | 0.02093 | 0.00094 | 0.00243 | 0.04774 | 0.07476 | -0.00019 | -0.00506 | 0.00052 | -0.01021 | 0.05175 | 0.00849 | -0.00391 | 0.07859 | -0.00766 | 0.06353
[RO-RO] [DIR] OHL 400 kV Arefu-Sibiu Sud | N-1 OHL 400 kV Tantareni-Urechesti | 0.06987 | 0.00044 | 0.03714 | 1e-05 | 0.12174 | 0.00061 | -0.00183 | -0.00054 | 0.0005 | 0.00042 | 0.10689 | 0.02267 | -0.00223 | 0.00238 | 0.05632 | 0.10006 | -0.00018 | -0.00411 | 0.0005 | 0.02297 | 0.05224 | 0.008 | -0.0045 | 0.1134 | 0.00291 | 0.07988
[RO-RO] [DIR] OHL 400 kV Arefu-Sibiu Sud | N-1 OHL 220 kV Portile de Fier-Resita 1&2 | 0.06881 | 0.00053 | 0.03826 | 1e-05 | 0.11043 | 0.00064 | -0.0019 | -0.00057 | 0.00052 | 0.00044 | 0.09939 | 0.02335 | -0.00204 | 0.00249 | 0.05678 | 0.09431 | -0.00019 | -0.00439 | 0.00052 | 0.02863 | 0.05994 | 0.00844 | -0.00465 | 0.1038 | 0.00128 | 0.07825
[RO-RO] [DIR] OHL 400 kV Arefu-Sibiu Sud | N-1 OHL 220 kV Resita-Timisoara 1&2 | 0.07492 | 0.00053 | 0.04286 | 1e-05 | 0.116 | 0.00071 | -0.00214 | -0.00064 | 0.00058 | 0.00049 | 0.10543 | 0.02606 | -0.00261 | 0.00277 | 0.0628 | 0.10057 | -0.00021 | -0.00482 | 0.00058 | 0.03179 | 0.06932 | 0.00942 | -0.00526 | 0.10932 | 0.00101 | 0.08478
[RO-RO] [DIR] OHL 400 kV Arefu-Sibiu Sud | N-1 OHL 220 kV Urechesti-Targu Jiu Nord | 0.0718 | 0.00053 | 0.03991 | 1e-05 | 0.11581 | 0.00066 | -0.00198 | -0.00059 | 0.00054 | 0.00046 | 0.10402 | 0.02433 | -0.00224 | 0.00259 | 0.05924 | 0.09858 | -0.00019 | -0.00453 | 0.00054 | 0.03105 | 0.06226 | 0.00876 | -0.00487 | 0.10896 | 0.00187 | 0.08163
[RO-RO] [DIR] OHL 400 kV Arefu-Sibiu Sud | N-1 OHL 220 kV Paroseni-Targu Jiu Nord | 0.0718 | 0.00053 | 0.03991 | 1e-05 | 0.11581 | 0.00066 | -0.00198 | -0.00059 | 0.00054 | 0.00046 | 0.10402 | 0.02433 | -0.00224 | 0.00259 | 0.05924 | 0.09858 | -0.00019 | -0.00453 | 0.00054 | 0.03105 | 0.06226 | 0.00876 | -0.00487 | 0.10896 | 0.00187 | 0.08163
[RO-RO] [DIR] OHL 400 kV Arefu-Sibiu Sud | N-1 TRA 400/220 kV AT3 Arad | 0.0691 | 0.00053 | 0.03878 | 1e-05 | 0.11026 | 0.00065 | -0.00193 | -0.00058 | 0.00053 | 0.00045 | 0.09933 | 0.02364 | -0.00215 | 0.00252 | 0.0573 | 0.0943 | -0.00019 | -0.00443 | 0.00053 | 0.02725 | 0.06087 | 0.00855 | -0.00473 | 0.10367 | 0.0012 | 0.07844
[RO-RO] [DIR] OHL 400 kV Arefu-Sibiu Sud | N-1 TIE 400 kV Resita-Pancevo c2 | 0.067 | 0.00055 | 0.03734 | 1e-05 | 0.10794 | 0.00063 | -0.00186 | -0.00056 | 0.00051 | 0.00043 | 0.097 | 0.0228 | -0.00187 | 0.00244 | 0.05531 | 0.09195 | -0.00018 | -0.00434 | 0.00051 | 0.02501 | 0.05792 | 0.00828 | -0.00454 | 0.10139 | 0.00099 | 0.07614
[RO-RO] [DIR] OHL 400 kV Arefu-Sibiu Sud | N-1 TIE 400 kV Resita-Pancevo c1 | 0.067 | 0.00055 | 0.03734 | 1e-05 | 0.10794 | 0.00063 | -0.00186 | -0.00056 | 0.00051 | 0.00043 | 0.097 | 0.0228 | -0.00187 | 0.00244 | 0.05531 | 0.09195 | -0.00018 | -0.00434 | 0.00051 | 0.02501 | 0.05792 | 0.00828 | -0.00454 | 0.10139 | 0.00099 | 0.07614
[RO-RO] [DIR] OHL 400 kV Tantareni-Urechesti | BC | 0.02193 | -0.00086 | -0.00247 | 0 | 0.10752 | -0.00017 | 0.00023 | 0.00017 | -0.00013 | -0.00011 | 0.0771 | -0.00164 | -0.00275 | -0.00055 | 0.00696 | 0.06315 | 5e-05 | 0.00188 | -0.00013 | -0.01269 | -0.04543 | -0.00245 | 0.00041 | 0.09375 | 0.01557 | 0.02893
[RO-RO] [DIR] OHL 400 kV Tantareni-Urechesti | N-1 TIE 400 kV Portile de Fier-Djerdap | 0.03757 | -0.00061 | 0.00774 | 0 | 0.10403 | 1e-05 | -0.00027 | 0 | 2e-05 | 2e-05 | 0.08349 | 0.0046 | -0.00296 | 0.00015 | 0.02123 | 0.07401 | 0 | 0.00048 | 2e-05 | -0.04495 | -0.00926 | -1e-05 | -0.00075 | 0.09145 | 0.00883 | 0.04696
[RO-RO] [DIR] OHL 400 kV Tantareni-Urechesti | N-1 OHL 400 kV Portile de Fier-Urechesti | 0.02986 | 0.00015 | 0.01386 | 0 | 0.05581 | 0.00022 | -0.00064 | -0.0002 | 0.00018 | 0.00015 | 0.04927 | 0.0085 | -0.00094 | 0.00086 | 0.02253 | 0.0463 | -6e-05 | -0.00154 | 0.00018 | -0.06823 | 0.01369 | 0.00283 | -0.00151 | 0.04651 | -0.00665 | 0.03483
[RO-RO] [DIR] OHL 400 kV Tantareni-Urechesti | N-1 OHL 400 kV Slatina-Portile de Fier | 0.01962 | -0.00126 | -0.00808 | 0 | 0.12738 | -0.00031 | 0.00053 | 0.00031 | -0.00024 | -0.0002 | 0.08803 | -0.00516 | -0.00356 | -0.00106 | 0.00179 | 0.06996 | 9e-05 | 0.00315 | -0.00024 | 0.00252 | -0.06592 | -0.00434 | 0.00105 | 0.11251 | 0.0249 | 0.02743
[RO-RO] [DIR] OHL 400 kV Tantareni-Urechesti | N-1 OHL 400 kV Domnesti-Urechesti | 0.01512 | -0.00125 | -0.00853 | 0 | 0.11052 | -0.00031 | 0.00052 | 0.00031 | -0.00024 | -0.0002 | 0.07517 | -0.00549 | -0.0035 | -0.00106 | -0.0003 | 0.05891 | 9e-05 | 0.00317 | -0.00024 | 0.00137 | -0.05949 | -0.00431 | 0.00102 | 0.09929 | 0.02631 | 0.02172
[RO-RO] [DIR] OHL 400 kV Tantareni-Urechesti | N-1 TRA 400/220 kV AT Urechesti | 0.01216 | -0.00087 | -0.00788 | 0 | 0.09341 | -0.00025 | 0.0005 | 0.00024 | -0.0002 | -0.00017 | 0.06385 | -0.00489 | -0.00216 | -0.00088 | -0.00116 | 0.05029 | 8e-05 | 0.00238 | -0.0002 | -0.02032 | -0.05527 | -0.00353 | 0.00109 | 0.0805 | 0.01527 | 0.01777
[RO-RO] [DIR] OHL 400 kV Tantareni-Urechesti | N-1 TIE 400 kV Resita-Pancevo c2 | 0.022 | -0.00084 | -0.00186 | 0 | 0.10642 | -0.00016 | 0.00019 | 0.00016 | -0.00012 | -0.0001 | 0.07634 | -0.00127 | -0.00273 | -0.0005 | 0.00744 | 0.06255 | 5e-05 | 0.00177 | -0.00012 | -0.01454 | -0.04428 | -0.00226 | 0.00033 | 0.09272 | 0.01504 | 0.02879
[RO-RO] [DIR] OHL 400 kV Tantareni-Urechesti | N-1 TIE 400 kV Resita-Pancevo c1 | 0.022 | -0.00084 | -0.00186 | 0 | 0.10642 | -0.00016 | 0.00019 | 0.00016 | -0.00012 | -0.0001 | 0.07634 | -0.00127 | -0.00273 | -0.0005 | 0.00744 | 0.06255 | 5e-05 | 0.00177 | -0.00012 | -0.01454 | -0.04428 | -0.00226 | 0.00033 | 0.09272 | 0.01504 | 0.02879
[RO-RO] [DIR] OHL 400 kV Portile de Fier-Urechesti | BC | 0.01257 | 0.00161 | 0.02591 | 1e-05 | -0.08205 | 0.00062 | -0.00138 | -0.00059 | 0.00049 | 0.00042 | -0.04417 | 0.01609 | 0.00287 | 0.00224 | 0.02472 | -0.02673 | -0.00018 | -0.00542 | 0.00049 | -0.08813 | 0.09382 | 0.00837 | -0.00305 | -0.07497 | -0.03526 | 0.00937
[RO-RO] [DIR] OHL 400 kV Portile de Fier-Urechesti | N-1 OHL 400 kV Slatina-Portile de Fier | 0.01604 | 0.00221 | 0.03434 | 1e-05 | -0.1119 | 0.00083 | -0.00183 | -0.00079 | 0.00066 | 0.00056 | -0.06059 | 0.02138 | 0.00409 | 0.003 | 0.03248 | -0.03696 | -0.00025 | -0.00734 | 0.00065 | -0.11098 | 0.12461 | 0.01122 | -0.00401 | -0.10315 | -0.04927 | 0.01163
[RO-RO] [DIR] OHL 400 kV Portile de Fier-Urechesti | N-1 OHL 220 kV Portile de Fier-Resita 1&2 | 0.01701 | 0.00155 | 0.02787 | 1e-05 | -0.07537 | 0.00064 | -0.00147 | -0.0006 | 0.00051 | 0.00043 | -0.03787 | 0.01724 | 0.00244 | 0.00234 | 0.02807 | -0.02062 | -0.00019 | -0.0055 | 0.00051 | -0.07828 | 0.0982 | 0.00865 | -0.0033 | -0.06848 | -0.03427 | 0.01463
[RO-RO] [DIR] OHL 400 kV Portile de Fier-Urechesti | N-1 OHL 220 kV Resita-Timisoara 1&2 | 0.02522 | 0.00157 | 0.03454 | 1e-05 | -0.0688 | 0.00075 | -0.00182 | -0.0007 | 0.0006 | 0.00051 | -0.03041 | 0.02117 | 0.00169 | 0.00276 | 0.03653 | -0.01274 | -0.00022 | -0.00617 | 0.00059 | -0.07668 | 0.11167 | 0.01012 | -0.00418 | -0.06194 | -0.03504 | 0.02324
[RO-RO] [DIR] OHL 400 kV Portile de Fier-Urechesti | N-1 TIE 400 kV Resita-Pancevo c2 | 0.01249 | 0.00158 | 0.02518 | 1e-05 | -0.08074 | 0.0006 | -0.00134 | -0.00057 | 0.00048 | 0.0004 | -0.04326 | 0.01565 | 0.00285 | 0.00218 | 0.02414 | -0.02602 | -0.00018 | -0.00529 | 0.00048 | -0.08593 | 0.09245 | 0.00814 | -0.00295 | -0.07373 | -0.03462 | 0.00953
[RO-RO] [DIR] OHL 400 kV Portile de Fier-Urechesti | N-1 TIE 400 kV Resita-Pancevo c1 | 0.01249 | 0.00158 | 0.02518 | 1e-05 | -0.08074 | 0.0006 | -0.00134 | -0.00057 | 0.00048 | 0.0004 | -0.04326 | 0.01565 | 0.00285 | 0.00218 | 0.02414 | -0.02602 | -0.00018 | -0.00529 | 0.00048 | -0.08593 | 0.09245 | 0.00814 | -0.00295 | -0.07373 | -0.03462 | 0.00953
[RO-RO] [DIR] OHL 400 kV Slatina-Portile de Fier | N-1 TIE 400 kV Portile de Fier-Djerdap | 0.00732 | -0.00094 | -0.00719 | 0 | 0.05477 | -0.00024 | 0.00042 | 0.00024 | -0.00019 | -0.00016 | 0.0376 | -0.00465 | -0.00255 | -0.00084 | -0.00223 | 0.02962 | 7e-05 | 0.00245 | -0.00019 | 0.01532 | -0.02723 | -0.00333 | 0.00081 | 0.05261 | 0.02112 | 0.01182
[RO-RO] [DIR] OHL 400 kV Slatina-Portile de Fier | N-1 TIE 400 kV Resita-Pancevo c2 | -0.00668 | -0.00115 | -0.01587 | 0 | 0.05702 | -0.0004 | 0.00084 | 0.00038 | -0.00032 | -0.00027 | 0.03124 | -0.00996 | -0.00235 | -0.00143 | -0.01467 | 0.01937 | 0.00012 | 0.00362 | -0.00031 | 0.04283 | -0.05882 | -0.00537 | 0.00179 | 0.05384 | 0.02675 | -0.0045
[RO-RO] [DIR] OHL 400 kV Medgidia Sud - Stupina | N-1 OHL 400 kV Isaccea - Rahman | 0.04733 | 0.00171 | 0.02766 | 1e-05 | 0.09347 | 0.00062 | -0.00123 | -0.00059 | 0.00049 | 0.00041 | 0.07596 | 0.01778 | 0.00319 | 0.00223 | 0.03918 | 0.06779 | -0.00019 | -0.00575 | 0.00049 | 0.02909 | 0.03665 | 0.0079 | -0.00234 | 0.09925 | -0.06134 | 0.05305
[RO-RO] [DIR] OHL 400 kV Medgidia Sud - Stupina | N-1 OHL 400 kV Cernavodă - Medgidia Sud | 0.04555 | 0.00116 | 0.02393 | 1e-05 | 0.10934 | 0.00049 | -0.00107 | -0.00047 | 0.00039 | 0.00033 | 0.08359 | 0.01523 | 0.00163 | 0.0018 | 0.0358 | 0.07156 | -0.00015 | -0.00434 | 0.00039 | -0.00152 | 0.0264 | 0.00627 | -0.00217 | 0.11987 | -0.04075 | 0.05163
[RO-RO] [DIR] OHL 400 kV Medgidia Sud - Rahman | N-1 OHL 400 kV Cernavodă - Medgidia Sud | -0.04295 | -0.00109 | -0.02256 | -1e-05 | -0.10309 | -0.00047 | 0.00101 | 0.00044 | -0.00037 | -0.00031 | -0.07881 | -0.01436 | -0.00154 | -0.0017 | -0.03376 | -0.06747 | 0.00014 | 0.00409 | -0.00037 | 0.00144 | -0.02489 | -0.00592 | 0.00205 | -0.11302 | 0.03843 | -0.04868
[RO-RO] [DIR] OHL 400 kV Medgidia Sud- Cernavoda | BC | 0.03453 | -0.00022 | 0.01213 | 0 | 0.1261 | 0.00014 | -0.00056 | -0.00012 | 0.00012 | 0.0001 | 0.08672 | 0.00735 | -0.00197 | 0.00061 | 0.02289 | 0.06831 | -4e-05 | -0.00063 | 0.00012 | -0.067 | 0.00023 | 0.0018 | -0.00146 | 0.14517 | 0.00987 | 0.04043
[RO-RO] [DIR] OHL 400 kV Medgidia Sud- Cernavoda | N-1 OHL 400 kV Isaccea - Tulcea Vest | 0.02603 | -0.00059 | 0.00683 | 0 | 0.11174 | 2e-05 | -0.00033 | 0 | 2e-05 | 2e-05 | 0.07438 | 0.00392 | -0.00272 | 0.00017 | 0.01561 | 0.05693 | 0 | 0.00055 | 2e-05 | -0.07591 | -0.00746 | 0.00022 | -0.00102 | 0.13039 | 0.02317 | 0.03097
[RO-RO] [DIR] OHL 400 kV Medgidia Sud- Cernavoda | N-1 OHL 400 kV Lacu Sarat - Gura Ialomitei | 0.02264 | -0.00061 | 0.00508 | 0 | 0.10401 | -1e-05 | -0.00024 | 3e-05 | 0 | 0 | 0.06837 | 0.00286 | -0.00264 | 5e-05 | 0.01294 | 0.05171 | 0 | 0.00075 | 0 | -0.07445 | -0.00971 | -0.00016 | -0.00082 | 0.12197 | 0.02306 | 0.02711
[RO-RO] [DIR] OHL 400 kV Medgidia Sud- Cernavoda | N-1 OHL 400 kV Tulcea Vest - Tariverde | 0.02715 | -0.00054 | 0.0075 | 0 | 0.11383 | 3e-05 | -0.00036 | -1e-05 | 4e-05 | 3e-05 | 0.07612 | 0.00436 | -0.00263 | 0.00022 | 0.01656 | 0.0585 | -1e-05 | 0.0004 | 4e-05 | -0.07503 | -0.00653 | 0.00041 | -0.00108 | 0.13259 | 0.0216 | 0.03223
[RO-RO] [DIR] OHL 400 kV Medgidia Sud- Cernavoda | N-1 OHL 400 kV Gutinas – Smardan | 0.03523 | -0.00027 | 0.01229 | 0 | 0.12887 | 0.00014 | -0.00057 | -0.00011 | 0.00012 | 0.0001 | 0.08861 | 0.00742 | -0.00218 | 0.0006 | 0.02331 | 0.06979 | -4e-05 | -0.00054 | 0.00012 | -0.06986 | 0.00023 | 0.00175 | -0.00151 | 0.14838 | 0.0126 | 0.04128
[RO-RO] [DIR] OHL 400 kV Medgidia Sud- Cernavoda | N-1 OHL 400 kV Isaccea - Rahman | 0.04925 | 0.00031 | 0.02073 | 0 | 0.15519 | 0.00034 | -0.00095 | -0.0003 | 0.00027 | 0.00023 | 0.11035 | 0.01289 | -0.00098 | 0.0013 | 0.03508 | 0.08941 | -0.0001 | -0.00242 | 0.00027 | -0.05794 | 0.01164 | 0.00426 | -0.00218 | 0.17605 | -0.00921 | 0.05693
[RO-RO] [DIR] OHL 400 kV Medgidia Sud- Cernavoda | N-1 OHL 400 kV Isaccea - Stupina | 0.05053 | 0.00036 | 0.02148 | 0 | 0.1577 | 0.00035 | -0.00098 | -0.00032 | 0.00029 | 0.00024 | 0.1124 | 0.01336 | -0.00089 | 0.00136 | 0.03613 | 0.09123 | -0.0001 | -0.00258 | 0.00029 | -0.05716 | 0.01262 | 0.00447 | -0.00225 | 0.17872 | -0.01086 | 0.05836
[RO-RO] [DIR] OHL 400 kV Medgidia Sud- Cernavoda | N-1 TIE 400 kV MEDGIDIA SUD - VARNA | 0.02398 | -0.00045 | 0.0068 | 0 | 0.09933 | 4e-05 | -0.00032 | -2e-05 | 4e-05 | 3e-05 | 0.06657 | 0.00397 | -0.00224 | 0.00022 | 0.01475 | 0.05127 | -1e-05 | 0.00028 | 4e-05 | -0.06439 | -0.0052 | 0.00045 | -0.00096 | 0.11555 | 0.01791 | 0.02843
[RO-RO] [DIR] OHL 400 kV Medgidia Sud- Cernavoda | N-1 TIE 400 kV DOBRUDJA- MEDGIDIA SUD | 0.02454 | -0.00044 | 0.00708 | 0 | 0.1007 | 4e-05 | -0.00033 | -2e-05 | 4e-05 | 3e-05 | 0.06763 | 0.00415 | -0.00222 | 0.00024 | 0.01517 | 0.05217 | -1e-05 | 0.00023 | 4e-05 | -0.06452 | -0.00491 | 0.00052 | -0.00099 | 0.11713 | 0.01749 | 0.02906
[RO-RO] [DIR] OHL 400 kV Medgidia Sud- Cernavoda | N-1 OHL 400 kV Constanta Nord- Cernavoda | 0.02505 | -0.00066 | 0.00604 | 0 | 0.11134 | 0 | -0.00029 | 2e-05 | 1e-05 | 1e-05 | 0.07365 | 0.00341 | -0.0029 | 9e-05 | 0.01465 | 0.05603 | 0 | 0.00076 | 1e-05 | -0.07884 | -0.00891 | -5e-05 | -0.00097 | 0.13027 | 0.02588 | 0.02992
[RO-RO] [DIR] OHL 400 kV Medgidia Sud- Cernavoda | N-1 OHL 400 kV Cernavoda - Pelicanu | 0.03473 | 2e-05 | 0.0136 | 0 | 0.11661 | 0.0002 | -0.00063 | -0.00017 | 0.00016 | 0.00014 | 0.0817 | 0.00836 | -0.00129 | 0.00078 | 0.02402 | 0.06539 | -6e-05 | -0.00123 | 0.00016 | -0.05237 | 0.00495 | 0.00248 | -0.00152 | 0.13316 | 0.00127 | 0.04037
[RO-RO] [DIR] OHL 400 kV Medgidia Sud- Cernavoda | N-1 OHL 400 kV Pelicanu - Bucuresti Sud | 0.03508 | 5e-05 | 0.01391 | 0 | 0.1164 | 0.0002 | -0.00064 | -0.00018 | 0.00017 | 0.00014 | 0.08178 | 0.00857 | -0.00121 | 0.00081 | 0.02439 | 0.0656 | -6e-05 | -0.00131 | 0.00017 | -0.05106 | 0.00563 | 0.00259 | -0.00155 | 0.13278 | 0.00025 | 0.04073
[RO-RO] [DIR] OHL 400 kV Medgidia Sud- Cernavoda | N-1 OHL 400 kV Gura Ialomitei - Bucuresti Sud | 0.03493 | 4e-05 | 0.01382 | 0 | 0.11616 | 0.0002 | -0.00064 | -0.00018 | 0.00017 | 0.00014 | 0.08157 | 0.00851 | -0.00122 | 0.00081 | 0.02426 | 0.0654 | -6e-05 | -0.00129 | 0.00017 | -0.05113 | 0.00549 | 0.00256 | -0.00154 | 0.13253 | 0.0004 | 0.04057
[RO-RO] [DIR] OHL 400 kV Medgidia Sud- Cernavoda | N-1 OHL 400 kV Medgidia Sud - Stupina | 0.05053 | 0.00036 | 0.02148 | 0 | 0.1577 | 0.00035 | -0.00098 | -0.00032 | 0.00029 | 0.00024 | 0.1124 | 0.01336 | -0.00089 | 0.00136 | 0.03613 | 0.09123 | -0.0001 | -0.00258 | 0.00029 | -0.05716 | 0.01262 | 0.00447 | -0.00225 | 0.17872 | -0.01086 | 0.05836
[RO-RO] [DIR] OHL 400 kV Medgidia Sud- Cernavoda | N-1 OHL 400 kV Medgidia Sud - Rahman | 0.04925 | 0.00031 | 0.02073 | 0 | 0.15519 | 0.00034 | -0.00095 | -0.0003 | 0.00027 | 0.00023 | 0.11035 | 0.01289 | -0.00098 | 0.0013 | 0.03508 | 0.08941 | -0.0001 | -0.00242 | 0.00027 | -0.05794 | 0.01164 | 0.00426 | -0.00218 | 0.17605 | -0.00921 | 0.05693
[RO-RO] [DIR] OHL 400 kV Medgidia Sud- Cernavoda | N-1 TIE 400 kV Isaccea - Vulcanesti | 0.04237 | 0.00019 | 0.01717 | 0 | 0.13884 | 0.00027 | -0.00078 | -0.00024 | 0.00022 | 0.00019 | 0.09781 | 0.01065 | -0.00105 | 0.00105 | 0.02968 | 0.07863 | -8e-05 | -0.00187 | 0.00022 | -0.05645 | 0.00748 | 0.00339 | -0.00182 | 0.15815 | -0.0057 | 0.04911
[RO-RO] [DIR] OHL 400 kV Cernavoda - Pelicanu | BC | 0.00065 | 0.00076 | 0.00467 | 0 | -0.03016 | 0.00017 | -0.0002 | -0.00017 | 0.00013 | 0.00011 | -0.01593 | 0.0032 | 0.00217 | 0.00056 | 0.0036 | -0.00928 | -5e-05 | -0.00188 | 0.00013 | 0.04647 | 0.01499 | 0.00216 | -0.00021 | -0.03813 | -0.02734 | -0.00018
[RO-RO] [DIR] OHL 400 kV Cernavoda - Pelicanu | N-1 OHL 400 kV Isaccea - Tulcea Vest | -0.00027 | 0.00072 | 0.00409 | 0 | -0.03171 | 0.00015 | -0.00018 | -0.00016 | 0.00012 | 0.0001 | -0.01727 | 0.00283 | 0.00209 | 0.00051 | 0.00282 | -0.01051 | -5e-05 | -0.00175 | 0.00012 | 0.0455 | 0.01416 | 0.00199 | -0.00016 | -0.03973 | -0.0259 | -0.0012
[RO-RO] [DIR] OHL 400 kV Cernavoda - Pelicanu | N-1 OHL 400 kV Lacu Sarat - Gura Ialomitei | -0.001 | 0.0007 | 0.00369 | 0 | -0.03323 | 0.00015 | -0.00016 | -0.00015 | 0.00011 | 9e-05 | -0.01848 | 0.00258 | 0.00207 | 0.00048 | 0.00222 | -0.01159 | -4e-05 | -0.00169 | 0.00011 | 0.04543 | 0.01361 | 0.00188 | -0.00012 | -0.04136 | -0.0255 | -0.00203
[RO-RO] [DIR] OHL 400 kV Cernavoda - Pelicanu | N-1 OHL 400 kV Tulcea Vest - Tariverde | -7e-05 | 0.00072 | 0.00421 | 0 | -0.03136 | 0.00016 | -0.00018 | -0.00016 | 0.00012 | 0.0001 | -0.01697 | 0.00291 | 0.0021 | 0.00052 | 0.00298 | -0.01024 | -5e-05 | -0.00178 | 0.00012 | 0.04568 | 0.01433 | 0.00202 | -0.00017 | -0.03936 | -0.02619 | -0.00098
[RO-RO] [DIR] OHL 400 kV Cernavoda - Pelicanu | N-1 OHL 400 kV Tariverde - Constanta Nord | -7e-05 | 0.00072 | 0.00421 | 0 | -0.03136 | 0.00016 | -0.00018 | -0.00016 | 0.00012 | 0.0001 | -0.01697 | 0.00291 | 0.0021 | 0.00052 | 0.00298 | -0.01024 | -5e-05 | -0.00178 | 0.00012 | 0.04568 | 0.01433 | 0.00202 | -0.00017 | -0.03936 | -0.02619 | -0.00098
[RO-RO] [DIR] OHL 400 kV Cernavoda - Pelicanu | N-1 OHL 400 kV Constanta Nord- Cernavoda | -6e-05 | 0.00072 | 0.00421 | 0 | -0.03127 | 0.00016 | -0.00018 | -0.00016 | 0.00012 | 0.0001 | -0.01692 | 0.00291 | 0.0021 | 0.00052 | 0.00298 | -0.01021 | -5e-05 | -0.00178 | 0.00012 | 0.04557 | 0.0143 | 0.00202 | -0.00017 | -0.03926 | -0.02613 | -0.00097
[RO-RO] [DIR] OHL 400 kV Cernavoda - Pelicanu | N-1 OHL 400 kV Gura Ialomitei - Bucuresti Sud | 0.00118 | 0.0011 | 0.00688 | 0 | -0.04315 | 0.00025 | -0.0003 | -0.00025 | 0.00019 | 0.00016 | -0.02266 | 0.00472 | 0.00314 | 0.00082 | 0.00541 | -0.01308 | -7e-05 | -0.00274 | 0.00019 | 0.06721 | 0.02187 | 0.00315 | -0.00032 | -0.05465 | -0.03972 | 1e-05
[RO-RO] [DIR] OHL 400 kV Cernavoda - Pelicanu | N-1 OHL 400 kV Gutinas – Smardan | -0.001 | 0.00089 | 0.00429 | 0 | -0.03664 | 0.00018 | -0.00017 | -0.00018 | 0.00014 | 0.00012 | -0.02036 | 0.00305 | 0.00266 | 0.00058 | 0.0026 | -0.01274 | -5e-05 | -0.00211 | 0.00013 | 0.05317 | 0.01501 | 0.00228 | -7e-05 | -0.04566 | -0.03372 | -0.00218
[RO-RO] [DIR] OHL 400 kV Cernavoda - Pelicanu | N-1 OHL 400 kV Brasov – Gutinas | 0.00012 | 0.0009 | 0.00494 | 0 | -0.03475 | 0.00019 | -0.00021 | -0.00019 | 0.00015 | 0.00012 | -0.0187 | 0.00346 | 0.00266 | 0.00063 | 0.00354 | -0.0112 | -6e-05 | -0.00219 | 0.00014 | 0.05226 | 0.016 | 0.00244 | -0.00016 | -0.04379 | -0.03338 | -0.00091
[RO-RO] [DIR] OHL 400 kV Pelicanu - Bucuresti Sud | BC | 0.0017 | 0.00083 | 0.00553 | 0 | -0.03006 | 0.00019 | -0.00024 | -0.00019 | 0.00015 | 0.00012 | -0.01531 | 0.00377 | 0.00234 | 0.00064 | 0.00466 | -0.00842 | -6e-05 | -0.0021 | 0.00015 | 0.0494 | 0.01673 | 0.00244 | -0.00028 | -0.0384 | -0.02983 | 0.00094
[RO-RO] [DIR] OHL 400 kV Pelicanu - Bucuresti Sud | N-1 OHL 400 kV Isaccea - Tulcea Vest | 0.00091 | 0.0008 | 0.00504 | 0 | -0.03139 | 0.00018 | -0.00022 | -0.00018 | 0.00014 | 0.00012 | -0.01646 | 0.00345 | 0.00227 | 0.00059 | 0.00398 | -0.00947 | -5e-05 | -0.00199 | 0.00014 | 0.04857 | 0.01602 | 0.0023 | -0.00024 | -0.03978 | -0.0286 | 7e-05
[RO-RO] [DIR] OHL 400 kV Pelicanu - Bucuresti Sud | N-1 OHL 400 kV Lacu Sarat - Gura Ialomitei | 0.00042 | 0.00079 | 0.00478 | 0 | -0.03243 | 0.00017 | -0.00021 | -0.00018 | 0.00013 | 0.00011 | -0.01729 | 0.00328 | 0.00226 | 0.00058 | 0.00359 | -0.0102 | -5e-05 | -0.00195 | 0.00013 | 0.0486 | 0.01566 | 0.00223 | -0.00021 | -0.0409 | -0.02841 | -0.00049
[RO-RO] [DIR] OHL 400 kV Pelicanu - Bucuresti Sud | N-1 OHL 400 kV Tulcea Vest - Tariverde | 0.00108 | 0.0008 | 0.00514 | 0 | -0.03109 | 0.00018 | -0.00023 | -0.00018 | 0.00014 | 0.00012 | -0.01621 | 0.00351 | 0.00228 | 0.0006 | 0.00413 | -0.00924 | -5e-05 | -0.00201 | 0.00014 | 0.04872 | 0.01616 | 0.00233 | -0.00025 | -0.03947 | -0.02884 | 0.00025
[RO-RO] [DIR] OHL 400 kV Pelicanu - Bucuresti Sud | N-1 OHL 400 kV Tariverde - Constanta Nord | 0.00108 | 0.0008 | 0.00514 | 0 | -0.03109 | 0.00018 | -0.00023 | -0.00018 | 0.00014 | 0.00012 | -0.01621 | 0.00351 | 0.00228 | 0.0006 | 0.00413 | -0.00924 | -5e-05 | -0.00201 | 0.00014 | 0.04872 | 0.01616 | 0.00233 | -0.00025 | -0.03947 | -0.02884 | 0.00025
[RO-RO] [DIR] OHL 400 kV Pelicanu - Bucuresti Sud | N-1 OHL 400 kV Constanta Nord- Cernavoda | 0.00108 | 0.0008 | 0.00513 | 0 | -0.03103 | 0.00018 | -0.00023 | -0.00018 | 0.00014 | 0.00012 | -0.01617 | 0.00351 | 0.00227 | 0.0006 | 0.00412 | -0.00922 | -5e-05 | -0.00201 | 0.00014 | 0.04862 | 0.01613 | 0.00232 | -0.00025 | -0.03938 | -0.02878 | 0.00025
[RO-RO] [DIR] OHL 400 kV Pelicanu - Bucuresti Sud | N-1 OHL 400 kV Gura Ialomitei - Bucuresti Sud | 0.00226 | 0.00119 | 0.00787 | 0 | -0.04377 | 0.00027 | -0.00035 | -0.00027 | 0.00021 | 0.00018 | -0.02242 | 0.00537 | 0.00336 | 0.00091 | 0.00656 | -0.01243 | -8e-05 | -0.00301 | 0.00021 | 0.0713 | 0.02399 | 0.0035 | -0.00039 | -0.05585 | -0.04291 | 0.00114
[RO-RO] [DIR] OHL 400 kV Pelicanu - Bucuresti Sud | N-1 OHL 400 kV Gutinas – Smardan | -9e-05 | 0.00097 | 0.00513 | 0 | -0.03707 | 0.0002 | -0.00021 | -0.00021 | 0.00015 | 0.00013 | -0.0201 | 0.00361 | 0.00287 | 0.00066 | 0.00357 | -0.01216 | -6e-05 | -0.00234 | 0.00015 | 0.05665 | 0.01675 | 0.00258 | -0.00013 | -0.04655 | -0.03673 | -0.00122
[RO-RO] [DIR] OHL 400 kV Pelicanu - Bucuresti Sud | N-1 OHL 400 kV Brasov – Gutinas | 0.0011 | 0.001 | 0.00584 | 0 | -0.03523 | 0.00022 | -0.00025 | -0.00022 | 0.00016 | 0.00014 | -0.01843 | 0.00405 | 0.00289 | 0.00071 | 0.00459 | -0.01058 | -7e-05 | -0.00245 | 0.00016 | 0.05592 | 0.01787 | 0.00276 | -0.00022 | -0.04478 | -0.03664 | 0.00012
[RO-RO] [DIR] OHL 400 kV Gura Ialomitei - Bucuresti Sud | BC | 0.00118 | 0.00077 | 0.00499 | 0 | -0.02923 | 0.00018 | -0.00022 | -0.00018 | 0.00013 | 0.00011 | -0.01515 | 0.00341 | 0.00219 | 0.00058 | 0.00405 | -0.00856 | -5e-05 | -0.00194 | 0.00013 | 0.04666 | 0.01547 | 0.00224 | -0.00024 | -0.03717 | -0.02786 | 0.00041
[RO-RO] [DIR] OHL 400 kV Gura Ialomitei - Bucuresti Sud | N-1 OHL 400 kV Isaccea - Tulcea Vest | 0.00036 | 0.00074 | 0.00447 | 0 | -0.03062 | 0.00016 | -0.0002 | -0.00016 | 0.00012 | 0.00011 | -0.01634 | 0.00307 | 0.00212 | 0.00054 | 0.00335 | -0.00966 | -5e-05 | -0.00183 | 0.00012 | 0.0458 | 0.01472 | 0.00209 | -0.0002 | -0.03861 | -0.02656 | -0.0005
[RO-RO] [DIR] OHL 400 kV Gura Ialomitei - Bucuresti Sud | N-1 OHL 400 kV Lacu Sarat - Gura Ialomitei | -0.00023 | 0.00073 | 0.00415 | 0 | -0.03185 | 0.00016 | -0.00018 | -0.00016 | 0.00012 | 0.0001 | -0.01732 | 0.00287 | 0.00211 | 0.00052 | 0.00287 | -0.01053 | -5e-05 | -0.00178 | 0.00012 | 0.04578 | 0.01429 | 0.00201 | -0.00017 | -0.03992 | -0.02629 | -0.00116
[RO-RO] [DIR] OHL 400 kV Gura Ialomitei - Bucuresti Sud | N-1 OHL 400 kV Tulcea Vest - Tariverde | 0.00054 | 0.00074 | 0.00458 | 0 | -0.03031 | 0.00017 | -0.0002 | -0.00017 | 0.00013 | 0.00011 | -0.01608 | 0.00314 | 0.00213 | 0.00055 | 0.0035 | -0.00942 | -5e-05 | -0.00185 | 0.00013 | 0.04596 | 0.01487 | 0.00212 | -0.00021 | -0.03828 | -0.02682 | -0.00031
[RO-RO] [DIR] OHL 400 kV Gura Ialomitei - Bucuresti Sud | N-1 OHL 400 kV Tariverde - Constanta Nord | 0.00054 | 0.00074 | 0.00458 | 0 | -0.03031 | 0.00017 | -0.0002 | -0.00017 | 0.00013 | 0.00011 | -0.01608 | 0.00314 | 0.00213 | 0.00055 | 0.0035 | -0.00942 | -5e-05 | -0.00185 | 0.00013 | 0.04596 | 0.01487 | 0.00212 | -0.00021 | -0.03828 | -0.02682 | -0.00031
[RO-RO] [DIR] OHL 400 kV Gura Ialomitei - Bucuresti Sud | N-1 OHL 400 kV Constanta Nord- Cernavoda | 0.00054 | 0.00074 | 0.00457 | 0 | -0.03024 | 0.00017 | -0.0002 | -0.00017 | 0.00013 | 0.00011 | -0.01604 | 0.00314 | 0.00213 | 0.00055 | 0.00349 | -0.0094 | -5e-05 | -0.00185 | 0.00013 | 0.04586 | 0.01485 | 0.00212 | -0.00021 | -0.03819 | -0.02676 | -0.0003
[RO-RO] [DIR] OHL 400 kV Gura Ialomitei - Bucuresti Sud | N-1 OHL 400 kV Cernavoda - Pelicanu | 0.00144 | 0.00107 | 0.00681 | 0 | -0.04099 | 0.00024 | -0.0003 | -0.00024 | 0.00018 | 0.00016 | -0.02136 | 0.00466 | 0.00304 | 0.0008 | 0.00546 | -0.01218 | -7e-05 | -0.00267 | 0.00018 | 0.06478 | 0.02132 | 0.00309 | -0.00032 | -0.05204 | -0.03851 | 0.00035
[RO-RO] [DIR] OHL 400 kV Gura Ialomitei - Bucuresti Sud | N-1 OHL 400 kV Gutinas – Smardan | -0.00049 | 0.00091 | 0.00461 | 0 | -0.03581 | 0.00019 | -0.00019 | -0.00019 | 0.00014 | 0.00012 | -0.01963 | 0.00326 | 0.00269 | 0.00061 | 0.00304 | -0.01207 | -6e-05 | -0.00217 | 0.00014 | 0.05346 | 0.01549 | 0.00237 | -0.0001 | -0.04481 | -0.03432 | -0.00161
[RO-RO] [DIR] OHL 400 kV Gura Ialomitei - Bucuresti Sud | N-1 OHL 400 kV Brasov – Gutinas | 0.00063 | 0.00093 | 0.00527 | 0 | -0.03399 | 0.0002 | -0.00022 | -0.0002 | 0.00015 | 0.00013 | -0.01802 | 0.00367 | 0.0027 | 0.00065 | 0.00399 | -0.01055 | -6e-05 | -0.00226 | 0.00015 | 0.05267 | 0.01652 | 0.00253 | -0.00018 | -0.04304 | -0.03413 | -0.00034
[RO-RO] [DIR] OHL 400 kV Gutinas - Smardan | BC | -0.00997 | 0.00079 | -0.00225 | 0 | -0.03905 | 7e-05 | 0.00018 | -8e-05 | 4e-05 | 4e-05 | -0.02664 | -0.0009 | 0.00296 | 0.00014 | -0.00605 | -0.02083 | -2e-05 | -0.00136 | 4e-05 | 0.04037 | 0.00012 | 0.00074 | 0.00083 | -0.04535 | -0.0384 | -0.01204
[RO-RO] [DIR] OHL 400 kV Gutinas - Smardan | N-1 OHL 400 kV Isaccea - Tulcea Vest | -0.00882 | 0.00084 | -0.00153 | 0 | -0.03711 | 8e-05 | 0.00015 | -0.0001 | 6e-05 | 5e-05 | -0.02497 | -0.00043 | 0.00306 | 0.0002 | -0.00506 | -0.01929 | -3e-05 | -0.00152 | 6e-05 | 0.04158 | 0.00116 | 0.00095 | 0.00077 | -0.04335 | -0.0402 | -0.01076
[RO-RO] [DIR] OHL 400 kV Gutinas - Smardan | N-1 OHL 400 kV Lacu Sarat - Gura Ialomitei | -0.00771 | 0.00087 | -0.00091 | 0 | -0.03485 | 9e-05 | 0.00012 | -0.00011 | 7e-05 | 6e-05 | -0.02316 | -4e-05 | 0.00309 | 0.00024 | -0.00416 | -0.01768 | -3e-05 | -0.00162 | 7e-05 | 0.04179 | 0.00201 | 0.00111 | 0.00071 | -0.04094 | -0.0409 | -0.00951
[RO-RO] [DIR] OHL 400 kV Gutinas - Smardan | N-1 OHL 400 kV Tulcea Vest - Tariverde | -0.00909 | 0.00083 | -0.0017 | 0 | -0.03759 | 8e-05 | 0.00015 | -9e-05 | 5e-05 | 5e-05 | -0.02538 | -0.00054 | 0.00304 | 0.00018 | -0.00529 | -0.01967 | -3e-05 | -0.00148 | 5e-05 | 0.04133 | 0.00092 | 0.0009 | 0.00079 | -0.04385 | -0.03979 | -0.01106
[RO-RO] [DIR] OHL 400 kV Gutinas - Smardan | N-1 OHL 400 kV Tariverde - Constanta Nord | -0.00909 | 0.00083 | -0.0017 | 0 | -0.03759 | 8e-05 | 0.00015 | -9e-05 | 5e-05 | 5e-05 | -0.02538 | -0.00054 | 0.00304 | 0.00018 | -0.00529 | -0.01967 | -3e-05 | -0.00148 | 5e-05 | 0.04133 | 0.00092 | 0.0009 | 0.00079 | -0.04385 | -0.03979 | -0.01106
[RO-RO] [DIR] OHL 400 kV Gutinas - Smardan | N-1 OHL 400 kV Constanta Nord- Cernavoda | -0.00919 | 0.00083 | -0.00175 | 0 | -0.03783 | 8e-05 | 0.00016 | -9e-05 | 5e-05 | 4e-05 | -0.02557 | -0.00057 | 0.00304 | 0.00018 | -0.00537 | -0.01982 | -2e-05 | -0.00147 | 5e-05 | 0.04135 | 0.00087 | 0.00089 | 0.00079 | -0.04412 | -0.03972 | -0.01117
[RO-RO] [DIR] OHL 400 kV Gutinas - Smardan | N-1 OHL 400 kV Cernavoda - Pelicanu | -0.00989 | 0.00088 | -0.00167 | 0 | -0.04281 | 9e-05 | 0.00015 | -0.0001 | 6e-05 | 5e-05 | -0.02863 | -0.0005 | 0.00323 | 0.00021 | -0.0056 | -0.02199 | -3e-05 | -0.00159 | 6e-05 | 0.04618 | 0.00199 | 0.001 | 0.0008 | -0.05011 | -0.04182 | -0.01206
[RO-RO] [DIR] OHL 400 kV Gutinas - Smardan | N-1 OHL 400 kV Gura Ialomitei - Bucuresti Sud | -0.0098 | 0.0009 | -0.00153 | 0 | -0.04327 | 9e-05 | 0.00015 | -0.00011 | 6e-05 | 5e-05 | -0.02883 | -0.00041 | 0.00328 | 0.00022 | -0.00546 | -0.02207 | -3e-05 | -0.00164 | 6e-05 | 0.04711 | 0.00235 | 0.00106 | 0.0008 | -0.05071 | -0.04242 | -0.01198
[RO-RO] [DIR] OHL 400 kV Gutinas - Smardan | N-1 OHL 400 kV Bucuresti Sud - Domnesti | -0.01108 | 0.00085 | -0.0025 | 0 | -0.04358 | 7e-05 | 0.00019 | -9e-05 | 4e-05 | 4e-05 | -0.02971 | -0.00102 | 0.00319 | 0.00014 | -0.0067 | -0.02322 | -2e-05 | -0.00145 | 4e-05 | 0.04988 | 0.00035 | 0.00078 | 0.00089 | -0.05056 | -0.04093 | -0.01337
[RO-RO] [DIR] OHL 400 kV Gutinas - Smardan | N-1 OHL 400 kV Brasov – Gutinas | -0.00799 | 0.00024 | -0.00327 | 0 | -0.02195 | -2e-05 | 0.00019 | 1e-05 | -2e-05 | -2e-05 | -0.01632 | -0.00184 | 0.00113 | -0.00012 | -0.0058 | -0.01369 | 0 | -0.0002 | -2e-05 | 0.01882 | -0.00363 | -0.0003 | 0.00062 | -0.02427 | -0.01589 | -0.00932
[RO-RO] [DIR] OHL 400 kV Gutinas - Smardan | N-1 TIE 400 kV Isaccea - Vulcanesti | -0.03303 | -0.00041 | -0.01707 | 0 | -0.07649 | -0.0003 | 0.00082 | 0.00028 | -0.00025 | -0.00021 | -0.05923 | -0.01059 | 0.00026 | -0.00116 | -0.02601 | -0.05117 | 9e-05 | 0.00228 | -0.00024 | 0.00938 | -0.02119 | -0.00393 | 0.0019 | -0.0835 | 0.00737 | -0.03757
[RO-RO] [DIR] OHL 400 kV Smardan - Isaccea c1 | BC | 0 | 0 | 0 |  | 0 |  | 0 |  | 0 | 0 | 0 | 0 |  |  | 0 | 0 | 0 |  | 0 | 0 | 0 | 0 | 0 | 0 | 0 | 0
[RO-RO] [DIR] OHL 400 kV Smardan - Isaccea c1 | N-1 OHL 400 kV Lacu Sarat - Isaccea | 0 | 0 | 0 |  | 0 |  | 0 |  | 0 | 0 | 0 | 0 |  |  | 0 | 0 | 0 |  | 0 | 0 | 0 | 0 | 0 | 0 | 0 | 0
[RO-RO] [DIR] OHL 400 kV Smardan - Isaccea c2 | BC | 0.00239 | 0.00094 | 0.00429 | 0 | -0.01186 | 0.00018 | -0.00014 | -0.00019 | 0.00014 | 0.00012 | -0.00524 | 0.00315 | 0.00285 | 0.00058 | 0.00381 | -0.00215 | -6e-05 | -0.00223 | 0.00014 | 0.03852 | 0.00876 | 0.00225 | 9e-05 | -0.01589 | -0.04075 | 0.00199
[RO-RO] [DIR] OHL 400 kV Smardan - Isaccea c2 | N-1 OHL 400 kV Lacu Sarat - Isaccea | 0.0074 | 0.00145 | 0.00839 | 0 | -0.00906 | 0.00031 | -0.0003 | -0.00031 | 0.00023 | 0.0002 | -0.00107 | 0.00593 | 0.00419 | 0.001 | 0.00872 | 0.00267 | -9e-05 | -0.00357 | 0.00023 | 0.05642 | 0.01567 | 0.0038 | -0.0001 | -0.01432 | -0.06114 | 0.00733
[RO-RO] [DIR] OHL 400 kV Bucuresti Sud - Domnesti | BC | -0.00983 | 0.00051 | -0.00226 | 0 | -0.04028 | 3e-05 | 0.00014 | -4e-05 | 2e-05 | 2e-05 | -0.02728 | -0.0011 | 0.00201 | 5e-05 | -0.00584 | -0.02121 | -1e-05 | -0.0008 | 2e-05 | 0.08448 | 0.002 | 0.00037 | 0.00057 | -0.0463 | -0.02245 | -0.01184
[RO-RO] [DIR] OHL 400 kV Portile de Fier - Urechesti | BC | 0.01257 | 0.00161 | 0.02591 | 1e-05 | -0.08205 | 0.00062 | -0.00138 | -0.00059 | 0.00049 | 0.00042 | -0.04417 | 0.01609 | 0.00287 | 0.00224 | 0.02472 | -0.02673 | -0.00018 | -0.00542 | 0.00049 | -0.08813 | 0.09382 | 0.00837 | -0.00305 | -0.07497 | -0.03526 | 0.00937
[RO-RO] [DIR] OHL 400 kV Portile de Fier - Urechesti | N-1 OHL 400 kV Domnesti-Urechesti | 0.00829 | 0.00136 | 0.0221 | 1e-05 | -0.08016 | 0.00053 | -0.00119 | -0.0005 | 0.00042 | 0.00036 | -0.04538 | 0.01368 | 0.0024 | 0.00192 | 0.02016 | -0.02939 | -0.00016 | -0.00461 | 0.00042 | -0.0793 | 0.08498 | 0.0072 | -0.00267 | -0.07149 | -0.02851 | 0.00484
[RO-RO] [DIR] OHL 220 kV Portile de Fier-Resita c1 | N-1 TIE 400 kV Resita-Pancevo c2 | 0.01386 | -0.00016 | 0.00656 | 0 | 0.01999 | 8e-05 | -0.00032 | -6e-05 | 7e-05 | 6e-05 | 0.01905 | 0.00384 | -0.00133 | 0.00033 | 0.01078 | 0.01858 | -2e-05 | -0.00032 | 7e-05 | 0.02931 | 0.01448 | 0.00103 | -0.00083 | 0.01944 | 0.00268 | 0.01629
[RO-RO] [DIR] OHL 220 kV Portile de Fier-Resita c2 | N-1 TIE 400 kV Resita-Pancevo c2 | 0.01386 | -0.00016 | 0.00656 | 0 | 0.01999 | 8e-05 | -0.00032 | -6e-05 | 7e-05 | 6e-05 | 0.01905 | 0.00384 | -0.00133 | 0.00033 | 0.01078 | 0.01858 | -2e-05 | -0.00032 | 7e-05 | 0.02931 | 0.01448 | 0.00103 | -0.00083 | 0.01944 | 0.00268 | 0.01629
[RO-RO] [DIR] OHL 220 kV Resita-Timisoara c1 | N-1 TIE 400 kV Resita-Pancevo c2 | 0.02853 | -0.00012 | 0.01886 | 0 | 0.03113 | 0.00028 | -0.00096 | -0.00024 | 0.00023 | 0.00019 | 0.0319 | 0.01109 | -0.00268 | 0.00112 | 0.02618 | 0.03225 | -8e-05 | -0.00156 | 0.00023 | 0.02788 | 0.03911 | 0.00376 | -0.00247 | 0.03056 | 0.00106 | 0.0315
[RO-RO] [DIR] OHL 220 kV Resita-Timisoara c2 | N-1 TIE 400 kV Resita-Pancevo c2 | 0.02853 | -0.00012 | 0.01886 | 0 | 0.03113 | 0.00028 | -0.00096 | -0.00024 | 0.00023 | 0.00019 | 0.0319 | 0.01109 | -0.00268 | 0.00112 | 0.02618 | 0.03225 | -8e-05 | -0.00156 | 0.00023 | 0.02788 | 0.03911 | 0.00376 | -0.00247 | 0.03056 | 0.00106 | 0.0315
[RO-RO] [DIR] OHL 220 kV Arad-Timisoara | N-1 TIE 400 kV Resita-Pancevo c2 | -0.03114 | 0.0004 | -0.01922 | 0 | -0.03865 | -0.00024 | 0.00097 | 0.0002 | -0.00021 | -0.00017 | -0.03776 | -0.01112 | 0.00385 | -0.00104 | -0.02769 | -0.03734 | 7e-05 | 0.00109 | -0.00021 | -0.03952 | -0.03941 | -0.00337 | 0.00257 | -0.03789 | -0.00461 | -0.03479
[RO-RO] [DIR] OHL 220 kV Arad-Calea Aradului | N-1 TIE 400 kV Resita-Pancevo c2 | -0.02197 | 0.00028 | -0.01356 | 0 | -0.02727 | -0.00017 | 0.00068 | 0.00014 | -0.00015 | -0.00012 | -0.02664 | -0.00785 | 0.00271 | -0.00073 | -0.01954 | -0.02634 | 5e-05 | 0.00077 | -0.00015 | -0.02789 | -0.02781 | -0.00238 | 0.00182 | -0.02673 | -0.00325 | -0.02455
[RO-RO] [DIR] OHL 220 kV CaleaAradului-Sacalaz | N-1 TIE 400 kV Resita-Pancevo c2 | -0.02197 | 0.00028 | -0.01356 | 0 | -0.02727 | -0.00017 | 0.00068 | 0.00014 | -0.00015 | -0.00012 | -0.02664 | -0.00785 | 0.00271 | -0.00073 | -0.01954 | -0.02634 | 5e-05 | 0.00077 | -0.00015 | -0.02789 | -0.02781 | -0.00238 | 0.00182 | -0.02673 | -0.00325 | -0.02455
[RO-RO] [DIR] OHL 220 kV Sacalaz-Timisoara | N-1 TIE 400 kV Resita-Pancevo c2 | -0.01869 | 0.00024 | -0.01154 | 0 | -0.0232 | -0.00015 | 0.00058 | 0.00012 | -0.00012 | -0.0001 | -0.02266 | -0.00667 | 0.00231 | -0.00062 | -0.01662 | -0.02241 | 4e-05 | 0.00066 | -0.00012 | -0.02372 | -0.02365 | -0.00202 | 0.00154 | -0.02274 | -0.00277 | -0.02088
[RO-RO] [DIR] OHL 220 kV Mintia-Timisoara | N-1 TIE 400 kV Resita-Pancevo c2 | -0.00395 | -0.00045 | -0.00493 | 0 | 0.00366 | -0.00013 | 0.00026 | 0.00013 | -0.00011 | -9e-05 | 0.0006 | -0.00322 | -0.0012 | -0.00047 | -0.00514 | -0.00081 | 4e-05 | 0.00126 | -0.0001 | 0.01166 | -0.01101 | -0.00177 | 0.00055 | 0.0035 | 0.00574 | -0.00367
[RO-RO] [DIR] OHL 220 kV Urechesti-Targu Jiu Nord | N-1 TIE 400 kV Resita-Pancevo c2 | 0.02544 | -0.00015 | 0.01309 | 0 | 0.04273 | 0.00018 | -0.00065 | -0.00015 | 0.00015 | 0.00013 | 0.03794 | 0.00776 | -0.00198 | 0.00073 | 0.02041 | 0.03571 | -5e-05 | -0.00092 | 0.00015 | 0.03371 | 0.02196 | 0.00237 | -0.00168 | 0.04112 | 0.00515 | 0.02928
[RO-RO] [DIR] OHL 220 kV Paroseni-Targu Jiu Nord | N-1 TIE 400 kV Resita-Pancevo c2 | -0.02544 | 0.00015 | -0.01309 | 0 | -0.04273 | -0.00018 | 0.00065 | 0.00015 | -0.00015 | -0.00013 | -0.03794 | -0.00776 | 0.00198 | -0.00073 | -0.02041 | -0.03571 | 5e-05 | 0.00092 | -0.00015 | -0.03371 | -0.02196 | -0.00237 | 0.00168 | -0.04112 | -0.00515 | -0.02928
[RO-RO] [DIR] OHL 220 kV Paroseni-Baru Mare | N-1 TIE 400 kV Resita-Pancevo c2 | 0.02449 | -8e-05 | 0.01334 | 0 | 0.03846 | 0.00019 | -0.00066 | -0.00016 | 0.00016 | 0.00013 | 0.03481 | 0.00794 | -0.00176 | 0.00078 | 0.02019 | 0.03312 | -6e-05 | -0.00107 | 0.00016 | 0.02928 | 0.02331 | 0.00255 | -0.00171 | 0.03706 | 0.00375 | 0.02795
[RO-RO] [DIR] OHL 220 kV Baru Mare-Hasdat | N-1 TIE 400 kV Resita-Pancevo c2 | 0.03008 | 4e-05 | 0.01801 | 0 | 0.04134 | 0.00028 | -0.00091 | -0.00024 | 0.00023 | 0.00019 | 0.03901 | 0.01078 | -0.00184 | 0.00111 | 0.02599 | 0.03793 | -8e-05 | -0.00173 | 0.00023 | 0.029 | 0.03339 | 0.00374 | -0.00229 | 0.03996 | 0.00194 | 0.03382
[RO-RO] [DIR] TRA 400/220 kV AT3 Arad | N-1 TIE 400 kV Resita-Pancevo c2 | 0.04292 | -0.00067 | 0.02619 | 1e-05 | 0.05386 | 0.00032 | -0.00131 | -0.00026 | 0.00027 | 0.00023 | 0.05244 | 0.01506 | -0.00576 | 0.00137 | 0.03803 | 0.05177 | -9e-05 | -0.00127 | 0.00027 | 0.05649 | 0.0541 | 0.00439 | -0.00353 | 0.0528 | 0.00732 | 0.04805
[RO-RO] [DIR] TRA 400/220 kV AT Urechesti | N-1 TIE 400 kV Resita-Pancevo c2 | -0.02159 | -1e-05 | -0.01201 | 0 | -0.03107 | -0.00018 | 0.00059 | 0.00016 | -0.00015 | -0.00013 | -0.0292 | -0.0072 | 0.0013 | -0.00073 | -0.01796 | -0.02833 | 5e-05 | 0.00111 | -0.00015 | -0.01668 | -0.02184 | -0.00242 | 0.00149 | -0.02919 | -0.00061 | -0.02463
[RO-RO] [DIR] TRA 400/220 kV AT1 Portile de Fier | BC | -0.00923 | 0.00012 | -0.00408 | 0 | -0.01389 | -4e-05 | 0.00019 | 4e-05 | -4e-05 | -3e-05 | -0.01309 | -0.00239 | 0.00089 | -0.0002 | -0.00696 | -0.0127 | 1e-05 | 0.00016 | -4e-05 | 0.04035 | -0.00911 | -0.00059 | 0.00052 | -0.01349 | -0.00205 | -0.01095
[RO-RO] [DIR] TRA 400/220 kV AT1 Portile de Fier | N-1 TIE 400 kV Portile de Fier-Djerdap | -0.00584 | 0.00017 | -0.00187 | 0 | -0.01465 | 0 | 9e-05 | 0 | -1e-05 | -1e-05 | -0.01171 | -0.00104 | 0.00085 | -4e-05 | -0.00387 | -0.01035 | 0 | -0.00015 | -1e-05 | 0.03336 | -0.00128 | -6e-05 | 0.00026 | -0.01399 | -0.00351 | -0.00705
[RO-RO] [DIR] TRA 400/220 kV AT1 Portile de Fier | N-1 OHL 220 kV Portile de Fier-Resita 1&2 | 0 | 0 | 0 | 0 | 0 | 0 | 0 | 0 | 0 | 0 | 0 | 0 | 0 | 0 | 0 | 0 | 0 | 0 | 0 | 0.06083 | 0 | 0 | 0 | 0 | 0 | 0
[RO-RO] [DIR] TRA 400/220 kV AT1 Portile de Fier | N-1 TRA 400/220 kV AT2 Portile de Fier | -0.01317 | 0.00017 | -0.00583 | 0 | -0.01983 | -6e-05 | 0.00028 | 5e-05 | -6e-05 | -5e-05 | -0.01869 | -0.00341 | 0.00128 | -0.00028 | -0.00994 | -0.01813 | 2e-05 | 0.00023 | -6e-05 | 0.05758 | -0.013 | -0.00085 | 0.00074 | -0.01926 | -0.00293 | -0.01563
[RO-RO] [DIR] TRA 400/220 kV AT1 Portile de Fier | N-1 TRA 400/220 kV AT3 Portile de Fier | -0.01313 | 0.00017 | -0.00581 | 0 | -0.01978 | -6e-05 | 0.00028 | 5e-05 | -6e-05 | -5e-05 | -0.01864 | -0.0034 | 0.00127 | -0.00028 | -0.00991 | -0.01808 | 2e-05 | 0.00022 | -5e-05 | 0.05743 | -0.01297 | -0.00084 | 0.00073 | -0.01921 | -0.00292 | -0.01559
[RO-RO] [DIR] TRA 400/220 kV AT1 Portile de Fier | N-1 OHL 400 kV Portile de Fier-Urechesti | -0.00959 | 7e-05 | -0.00484 | 0 | -0.0115 | -6e-05 | 0.00023 | 5e-05 | -5e-05 | -4e-05 | -0.0118 | -0.00286 | 0.00081 | -0.00026 | -0.00769 | -0.01192 | 2e-05 | 0.00032 | -5e-05 | 0.04292 | -0.01185 | -0.00084 | 0.00061 | -0.0113 | -0.00102 | -0.01122
[RO-RO] [DIR] TRA 400/220 kV AT1 Portile de Fier | N-1 OHL 400 kV Slatina-Portile de Fier | -0.00937 | 9e-05 | -0.00444 | 0 | -0.01262 | -5e-05 | 0.00021 | 4e-05 | -5e-05 | -4e-05 | -0.01239 | -0.00261 | 0.00084 | -0.00023 | -0.0073 | -0.01227 | 2e-05 | 0.00024 | -5e-05 | 0.04132 | -0.01043 | -0.00071 | 0.00056 | -0.01229 | -0.00145 | -0.01105
[RO-RO] [DIR] TRA 400/220 kV AT2 Portile de Fier | BC | -0.00923 | 0.00012 | -0.00408 | 0 | -0.01389 | -4e-05 | 0.00019 | 4e-05 | -4e-05 | -3e-05 | -0.01309 | -0.00239 | 0.00089 | -0.0002 | -0.00696 | -0.0127 | 1e-05 | 0.00016 | -4e-05 | 0.04035 | -0.00911 | -0.00059 | 0.00052 | -0.01349 | -0.00205 | -0.01095
[RO-RO] [DIR] TRA 400/220 kV AT2 Portile de Fier | N-1 TIE 400 kV Portile de Fier-Djerdap | -0.00584 | 0.00017 | -0.00187 | 0 | -0.01465 | 0 | 9e-05 | 0 | -1e-05 | -1e-05 | -0.01171 | -0.00104 | 0.00085 | -4e-05 | -0.00387 | -0.01035 | 0 | -0.00015 | -1e-05 | 0.03336 | -0.00128 | -6e-05 | 0.00026 | -0.01399 | -0.00351 | -0.00705
[RO-RO] [DIR] TRA 400/220 kV AT2 Portile de Fier | N-1 OHL 220 kV Portile de Fier-Resita 1&2 | 0 | 0 | 0 | 0 | 0 | 0 | 0 | 0 | 0 | 0 | 0 | 0 | 0 | 0 | 0 | 0 | 0 | 0 | 0 | 0.06083 | 0 | 0 | 0 | 0 | 0 | 0
[RO-RO] [DIR] TRA 400/220 kV AT2 Portile de Fier | N-1 TRA 400/220 kV AT1 Portile de Fier | -0.01317 | 0.00017 | -0.00583 | 0 | -0.01983 | -6e-05 | 0.00028 | 5e-05 | -6e-05 | -5e-05 | -0.01869 | -0.00341 | 0.00128 | -0.00028 | -0.00994 | -0.01813 | 2e-05 | 0.00023 | -6e-05 | 0.05758 | -0.013 | -0.00085 | 0.00074 | -0.01926 | -0.00293 | -0.01563
[RO-RO] [DIR] TRA 400/220 kV AT2 Portile de Fier | N-1 TRA 400/220 kV AT3 Portile de Fier | -0.01313 | 0.00017 | -0.00581 | 0 | -0.01978 | -6e-05 | 0.00028 | 5e-05 | -6e-05 | -5e-05 | -0.01864 | -0.0034 | 0.00127 | -0.00028 | -0.00991 | -0.01808 | 2e-05 | 0.00022 | -5e-05 | 0.05743 | -0.01297 | -0.00084 | 0.00073 | -0.01921 | -0.00292 | -0.01559
[RO-RO] [DIR] TRA 400/220 kV AT2 Portile de Fier | N-1 OHL 400 kV Portile de Fier-Urechesti | -0.00959 | 7e-05 | -0.00484 | 0 | -0.0115 | -6e-05 | 0.00023 | 5e-05 | -5e-05 | -4e-05 | -0.0118 | -0.00286 | 0.00081 | -0.00026 | -0.00769 | -0.01192 | 2e-05 | 0.00032 | -5e-05 | 0.04292 | -0.01185 | -0.00084 | 0.00061 | -0.0113 | -0.00102 | -0.01122
[RO-RO] [DIR] TRA 400/220 kV AT2 Portile de Fier | N-1 OHL 400 kV Slatina-Portile de Fier | -0.00937 | 9e-05 | -0.00444 | 0 | -0.01262 | -5e-05 | 0.00021 | 4e-05 | -5e-05 | -4e-05 | -0.01239 | -0.00261 | 0.00084 | -0.00023 | -0.0073 | -0.01227 | 2e-05 | 0.00024 | -5e-05 | 0.04132 | -0.01043 | -0.00071 | 0.00056 | -0.01229 | -0.00145 | -0.01105
[RO-RO] [DIR] TRA 400/220 kV AT3 Portile de Fier | BC | -0.00917 | 0.00012 | -0.00406 | 0 | -0.01381 | -4e-05 | 0.00019 | 4e-05 | -4e-05 | -3e-05 | -0.01301 | -0.00237 | 0.00089 | -0.0002 | -0.00692 | -0.01262 | 1e-05 | 0.00016 | -4e-05 | 0.04009 | -0.00905 | -0.00059 | 0.00051 | -0.01341 | -0.00204 | -0.01088
[RO-RO] [DIR] TRA 400/220 kV AT3 Portile de Fier | N-1 TIE 400 kV Portile de Fier-Djerdap | -0.0058 | 0.00017 | -0.00186 | 0 | -0.01456 | 0 | 9e-05 | 0 | -1e-05 | -1e-05 | -0.01164 | -0.00103 | 0.00084 | -4e-05 | -0.00385 | -0.01029 | 0 | -0.00014 | -1e-05 | 0.03315 | -0.00127 | -6e-05 | 0.00026 | -0.0139 | -0.00349 | -0.007
[RO-RO] [DIR] TRA 400/220 kV AT3 Portile de Fier | N-1 OHL 220 kV Portile de Fier-Resita 1&2 | 0 | 0 | 0 | 0 | 0 | 0 | 0 | 0 | 0 | 0 | 0 | 0 | 0 | 0 | 0 | 0 | 0 | 0 | 0 | 0.06045 | 0 | 0 | 0 | 0 | 0 | 0
[RO-RO] [DIR] TRA 400/220 kV AT3 Portile de Fier | N-1 TRA 400/220 kV AT1 Portile de Fier | -0.01308 | 0.00017 | -0.00579 | 0 | -0.0197 | -6e-05 | 0.00027 | 5e-05 | -6e-05 | -5e-05 | -0.01857 | -0.00338 | 0.00127 | -0.00028 | -0.00988 | -0.01802 | 2e-05 | 0.00022 | -5e-05 | 0.05722 | -0.01292 | -0.00084 | 0.00073 | -0.01914 | -0.00291 | -0.01553
[RO-RO] [DIR] TRA 400/220 kV AT3 Portile de Fier | N-1 TRA 400/220 kV AT2 Portile de Fier | -0.01308 | 0.00017 | -0.00579 | 0 | -0.0197 | -6e-05 | 0.00027 | 5e-05 | -6e-05 | -5e-05 | -0.01857 | -0.00338 | 0.00127 | -0.00028 | -0.00988 | -0.01802 | 2e-05 | 0.00022 | -5e-05 | 0.05722 | -0.01292 | -0.00084 | 0.00073 | -0.01914 | -0.00291 | -0.01553
[RO-RO] [DIR] TRA 400/220 kV AT3 Portile de Fier | N-1 OHL 400 kV Portile de Fier-Urechesti | -0.00953 | 7e-05 | -0.00481 | 0 | -0.01142 | -6e-05 | 0.00023 | 5e-05 | -5e-05 | -4e-05 | -0.01173 | -0.00284 | 0.00081 | -0.00026 | -0.00764 | -0.01185 | 2e-05 | 0.00031 | -5e-05 | 0.04265 | -0.01178 | -0.00083 | 0.0006 | -0.01123 | -0.00102 | -0.01115
[RO-RO] [DIR] TRA 400/220 kV AT3 Portile de Fier | N-1 OHL 400 kV Slatina-Portile de Fier | -0.00932 | 9e-05 | -0.00442 | 0 | -0.01254 | -5e-05 | 0.00021 | 4e-05 | -5e-05 | -4e-05 | -0.01232 | -0.0026 | 0.00084 | -0.00023 | -0.00725 | -0.01219 | 2e-05 | 0.00024 | -5e-05 | 0.04106 | -0.01036 | -0.00071 | 0.00055 | -0.01221 | -0.00144 | -0.01098
[RO-BG] [OPP] TIE 400 kV TINTARENI-KOZLODUI 1 | BC | -0.06332 | -8e-05 | -0.02477 | 0 | -0.15003 | -0.00036 | 0.00112 | 0.00032 | -0.0003 | -0.00025 | -0.12309 | -0.01525 | 0.00221 | -0.00143 | -0.04413 | -0.11078 | 0.00011 | 0.00232 | -0.0003 | 0.06271 | -0.0053 | -0.00453 | 0.00268 | -0.12985 | 0.00209 | -0.07493
[RO-BG] [OPP] TIE 400 kV TINTARENI-KOZLODUI 1 | N-1 TIE 400 kV Portile de Fier-Djerdap | -0.07425 | -0.00025 | -0.03191 | -1e-05 | -0.14759 | -0.00049 | 0.00147 | 0.00044 | -0.0004 | -0.00034 | -0.12756 | -0.01961 | 0.00236 | -0.00193 | -0.05411 | -0.11838 | 0.00014 | 0.0033 | -0.0004 | 0.08527 | -0.03059 | -0.00623 | 0.0035 | -0.12824 | 0.00681 | -0.08754
[RO-BG] [OPP] TIE 400 kV TINTARENI-KOZLODUI 1 | N-1 TIE 400 kV TINTARENI-KOZLODUI 2 | -0.10258 | -0.00013 | -0.04012 | -1e-05 | -0.24304 | -0.00058 | 0.00182 | 0.00051 | -0.00048 | -0.00041 | -0.1994 | -0.0247 | 0.00358 | -0.00232 | -0.07149 | -0.17946 | 0.00017 | 0.00376 | -0.00048 | 0.10159 | -0.00859 | -0.00733 | 0.00435 | -0.21035 | 0.00339 | -0.12138
[RO-BG] [OPP] TIE 400 kV TINTARENI-KOZLODUI 1 | N-1 TIE 400 kV Isaccea - Vulcanesti | -0.06655 | -0.00025 | -0.02684 | -1e-05 | -0.15527 | -0.00041 | 0.00121 | 0.00037 | -0.00034 | -0.00028 | -0.12765 | -0.01661 | 0.00183 | -0.00161 | -0.04693 | -0.11503 | 0.00012 | 0.00283 | -0.00034 | 0.05837 | -0.00829 | -0.00518 | 0.00283 | -0.13519 | 0.0085 | -0.0785
[RO-BG] [OPP] TIE 400 kV TINTARENI-KOZLODUI 1 | N-1 TIE 400 kV Resita-Pancevo c2 | -0.06336 | -9e-05 | -0.02515 | -1e-05 | -0.14935 | -0.00037 | 0.00114 | 0.00033 | -0.0003 | -0.00026 | -0.12262 | -0.01548 | 0.0022 | -0.00146 | -0.04443 | -0.11041 | 0.00011 | 0.00239 | -0.0003 | 0.06387 | -0.00602 | -0.00465 | 0.00274 | -0.12921 | 0.00243 | -0.07484
[RO-BG] [OPP] TIE 400 kV TINTARENI-KOZLODUI 1 | N-1 TIE 400 kV Resita-Pancevo c1 | -0.06336 | -9e-05 | -0.02515 | -1e-05 | -0.14935 | -0.00037 | 0.00114 | 0.00033 | -0.0003 | -0.00026 | -0.12262 | -0.01548 | 0.0022 | -0.00146 | -0.04443 | -0.11041 | 0.00011 | 0.00239 | -0.0003 | 0.06387 | -0.00602 | -0.00465 | 0.00274 | -0.12921 | 0.00243 | -0.07484
[RO-BG] [OPP] TIE 400 kV TINTARENI-KOZLODUI 2 | BC | -0.06332 | -8e-05 | -0.02477 | 0 | -0.15003 | -0.00036 | 0.00112 | 0.00032 | -0.0003 | -0.00025 | -0.12309 | -0.01525 | 0.00221 | -0.00143 | -0.04413 | -0.11078 | 0.00011 | 0.00232 | -0.0003 | 0.06271 | -0.0053 | -0.00453 | 0.00268 | -0.12985 | 0.00209 | -0.07493
[RO-BG] [OPP] TIE 400 kV TINTARENI-KOZLODUI 2 | N-1 TIE 400 kV Portile de Fier-Djerdap | -0.07425 | -0.00025 | -0.03191 | -1e-05 | -0.14759 | -0.00049 | 0.00147 | 0.00044 | -0.0004 | -0.00034 | -0.12756 | -0.01961 | 0.00236 | -0.00193 | -0.05411 | -0.11838 | 0.00014 | 0.0033 | -0.0004 | 0.08527 | -0.03059 | -0.00623 | 0.0035 | -0.12824 | 0.00681 | -0.08754
[RO-BG] [OPP] TIE 400 kV TINTARENI-KOZLODUI 2 | N-1 TIE 400 kV TINTARENI-KOZLODUI 1 | -0.10258 | -0.00013 | -0.04012 | -1e-05 | -0.24304 | -0.00058 | 0.00182 | 0.00051 | -0.00048 | -0.00041 | -0.1994 | -0.0247 | 0.00358 | -0.00232 | -0.07149 | -0.17946 | 0.00017 | 0.00376 | -0.00048 | 0.10159 | -0.00859 | -0.00733 | 0.00435 | -0.21035 | 0.00339 | -0.12138
[RO-BG] [OPP] TIE 400 kV TINTARENI-KOZLODUI 2 | N-1 TIE 400 kV Isaccea - Vulcanesti | -0.06655 | -0.00025 | -0.02684 | -1e-05 | -0.15527 | -0.00041 | 0.00121 | 0.00037 | -0.00034 | -0.00028 | -0.12765 | -0.01661 | 0.00183 | -0.00161 | -0.04693 | -0.11503 | 0.00012 | 0.00283 | -0.00034 | 0.05837 | -0.00829 | -0.00518 | 0.00283 | -0.13519 | 0.0085 | -0.0785
[RO-BG] [OPP] TIE 400 kV TINTARENI-KOZLODUI 2 | N-1 TIE 400 kV Resita-Pancevo c2 | -0.06336 | -9e-05 | -0.02515 | -1e-05 | -0.14935 | -0.00037 | 0.00114 | 0.00033 | -0.0003 | -0.00026 | -0.12262 | -0.01548 | 0.0022 | -0.00146 | -0.04443 | -0.11041 | 0.00011 | 0.00239 | -0.0003 | 0.06387 | -0.00602 | -0.00465 | 0.00274 | -0.12921 | 0.00243 | -0.07484
[RO-BG] [OPP] TIE 400 kV TINTARENI-KOZLODUI 2 | N-1 TIE 400 kV Resita-Pancevo c1 | -0.06336 | -9e-05 | -0.02515 | -1e-05 | -0.14935 | -0.00037 | 0.00114 | 0.00033 | -0.0003 | -0.00026 | -0.12262 | -0.01548 | 0.0022 | -0.00146 | -0.04443 | -0.11041 | 0.00011 | 0.00239 | -0.0003 | 0.06387 | -0.00602 | -0.00465 | 0.00274 | -0.12921 | 0.00243 | -0.07484
[RO-RS] [OPP] TIE 400 kV Portile de Fier-Djerdap | BC | 0.07722 | 0.00124 | 0.05041 | 1e-05 | -0.0172 | 0.00092 | -0.00246 | -0.00084 | 0.00074 | 0.00063 | 0.03154 | 0.03082 | -0.00106 | 0.00348 | 0.07049 | 0.05367 | -0.00027 | -0.00693 | 0.00074 | -0.15932 | 0.17861 | 0.01206 | -0.00574 | -0.01138 | -0.03329 | 0.08903
[RO-RS] [OPP] TIE 400 kV Portile de Fier-Djerdap | N-1 TIE 400 kV Arad-Sandorfalva | 0.07567 | 0.00155 | 0.05063 | 1e-05 | -0.02141 | 0.00096 | -0.00251 | -0.00088 | 0.00078 | 0.00066 | 0.02813 | 0.03124 | 0.00055 | 0.00363 | 0.06969 | 0.05063 | -0.00028 | -0.00749 | 0.00077 | -0.16584 | 0.17758 | 0.01271 | -0.0059 | -0.01548 | -0.0361 | 0.08696
[RO-RS] [OPP] TIE 400 kV Portile de Fier-Djerdap | N-1 TIE 400 kV Nadab-Bekescsaba | 0.07305 | 0.00153 | 0.0481 | 1e-05 | -0.02361 | 0.00091 | -0.00231 | -0.00084 | 0.00073 | 0.00062 | 0.02574 | 0.0296 | 1e-05 | 0.00342 | 0.06697 | 0.04815 | -0.00027 | -0.0072 | 0.00073 | -0.1679 | 0.17423 | 0.0119 | -0.00519 | -0.01769 | -0.03597 | 0.08431
[RO-RS] [OPP] TIE 400 kV Portile de Fier-Djerdap | N-1 TIE 400 kV Rosiori-Mukacevo | 0.0694 | 0.00058 | 0.04455 | 1e-05 | -0.02711 | 0.00075 | -0.00215 | -0.00067 | 0.00061 | 0.00051 | 0.02215 | 0.02684 | -0.00303 | 0.00289 | 0.06327 | 0.04452 | -0.00022 | -0.00527 | 0.00061 | -0.17258 | 0.17017 | 0.00987 | -0.00516 | -0.02113 | -0.02992 | 0.0806
[RO-RS] [OPP] TIE 400 kV Portile de Fier-Djerdap | N-1 TIE 400 kV TINTARENI-KOZLODUI 1 | 0.08562 | 0.00125 | 0.0537 | 1e-05 | 0.0027 | 0.00096 | -0.00261 | -0.00088 | 0.00078 | 0.00066 | 0.04787 | 0.03284 | -0.00135 | 0.00367 | 0.07635 | 0.06836 | -0.00028 | -0.00724 | 0.00078 | -0.16764 | 0.17932 | 0.01266 | -0.0061 | 0.00585 | -0.03357 | 0.09897
[RO-RS] [OPP] TIE 400 kV Portile de Fier-Djerdap | N-1 TIE 400 kV TINTARENI-KOZLODUI 2 | 0.08562 | 0.00125 | 0.0537 | 1e-05 | 0.0027 | 0.00096 | -0.00261 | -0.00088 | 0.00078 | 0.00066 | 0.04787 | 0.03284 | -0.00135 | 0.00367 | 0.07635 | 0.06836 | -0.00028 | -0.00724 | 0.00078 | -0.16764 | 0.17932 | 0.01266 | -0.0061 | 0.00585 | -0.03357 | 0.09897
[RO-RS] [OPP] TIE 400 kV Portile de Fier-Djerdap | N-1 TIE 400 kV Isaccea - Vulcanesti | 0.06933 | 0.00083 | 0.04534 | 1e-05 | -0.03001 | 0.00079 | -0.00224 | -0.00071 | 0.00064 | 0.00054 | 0.02039 | 0.02751 | -0.00198 | 0.00304 | 0.06366 | 0.04329 | -0.00023 | -0.00568 | 0.00064 | -0.16992 | 0.17132 | 0.01046 | -0.00537 | -0.02443 | -0.01763 | 0.08029
[RO-RS] [OPP] TIE 400 kV Portile de Fier-Djerdap | N-1 OHL 400 kV Mintia-Arad | 0.07265 | 0.00145 | 0.04833 | 1e-05 | -0.02556 | 0.00091 | -0.00236 | -0.00084 | 0.00073 | 0.00062 | 0.02433 | 0.02972 | 0 | 0.00343 | 0.06692 | 0.04699 | -0.00027 | -0.0071 | 0.00073 | -0.17073 | 0.17472 | 0.01196 | -0.00543 | -0.01957 | -0.03595 | 0.08372
[RO-RS] [OPP] TIE 400 kV Portile de Fier-Djerdap | N-1 OHL 220 kV Portile de Fier-Resita 1&2 | 0.06897 | 0.00135 | 0.04676 | 1e-05 | -0.02963 | 0.00088 | -0.00229 | -0.0008 | 0.00071 | 0.0006 | 0.01982 | 0.02869 | -0.00025 | 0.0033 | 0.06426 | 0.0423 | -0.00026 | -0.00679 | 0.0007 | -0.17764 | 0.17046 | 0.01153 | -0.00528 | -0.02345 | -0.03513 | 0.07923
[RO-RS] [OPP] TIE 400 kV Portile de Fier-Djerdap | N-1 OHL 220 kV Resita-Timisoara 1&2 | 0.06823 | 0.00127 | 0.04428 | 1e-05 | -0.02662 | 0.00083 | -0.00215 | -0.00076 | 0.00067 | 0.00056 | 0.02176 | 0.02721 | -0.00022 | 0.00311 | 0.0621 | 0.04373 | -0.00024 | -0.0064 | 0.00066 | -0.16746 | 0.16593 | 0.01081 | -0.00494 | -0.02064 | -0.03344 | 0.07917
[RO-RS] [OPP] TIE 400 kV Portile de Fier-Djerdap | N-1 TRA 400/220 kV AT3 Arad | 0.07347 | 0.0013 | 0.04806 | 1e-05 | -0.02176 | 0.00089 | -0.00234 | -0.00081 | 0.00072 | 0.0006 | 0.02706 | 0.02947 | -0.00056 | 0.00336 | 0.06712 | 0.04923 | -0.00026 | -0.0068 | 0.00071 | -0.16402 | 0.17376 | 0.01165 | -0.00542 | -0.01585 | -0.03386 | 0.08486
[RO-RS] [OPP] TIE 400 kV Portile de Fier-Djerdap | N-1 TIE 400 kV Resita-Pancevo c2 | 0.07772 | 0.00144 | 0.05496 | 1e-05 | -0.02536 | 0.00102 | -0.00272 | -0.00093 | 0.00082 | 0.00069 | 0.02591 | 0.03355 | -0.00091 | 0.00386 | 0.07408 | 0.04924 | -0.0003 | -0.00774 | 0.00082 | -0.17306 | 0.18713 | 0.01347 | -0.00636 | -0.01907 | -0.03728 | 0.08801
[RO-RS] [OPP] TIE 400 kV Portile de Fier-Djerdap | N-1 TIE 400 kV Resita-Pancevo c1 | 0.07772 | 0.00144 | 0.05496 | 1e-05 | -0.02536 | 0.00102 | -0.00272 | -0.00093 | 0.00082 | 0.00069 | 0.02591 | 0.03355 | -0.00091 | 0.00386 | 0.07408 | 0.04924 | -0.0003 | -0.00774 | 0.00082 | -0.17306 | 0.18713 | 0.01347 | -0.00636 | -0.01907 | -0.03728 | 0.08801
[RO-RO] [OPP] OHL 400 kV Portile de Fier-Resita | BC | 0.03029 | -0.00118 | -0.00409 | 0 | 0.08116 | -0.00025 | 0.00037 | 0.00025 | -0.00019 | -0.00016 | 0.06836 | -0.00267 | -0.00361 | -0.00082 | 0.00986 | 0.06221 | 8e-05 | 0.00268 | -0.00019 | 0.09392 | -0.00222 | -0.00361 | 0.00071 | 0.07787 | 0.02301 | 0.04249
[RO-RO] [OPP] OHL 400 kV Portile de Fier-Resita | N-1 TIE 400 kV Resita-Pancevo c2 | 0.03083 | -0.00097 | 0.00079 | 0 | 0.07241 | -0.00014 | 9e-05 | 0.00015 | -0.0001 | -9e-05 | 0.06232 | 0.00026 | -0.00346 | -0.00042 | 0.01371 | 0.05747 | 4e-05 | 0.00181 | -0.0001 | 0.07919 | 0.00691 | -0.00209 | 5e-05 | 0.06963 | 0.01873 | 0.0414
[RO-UA] [OPP] TIE 400 kV Isaccea-Vulcanesti | N-1 TIE 400 kV Resita-Pancevo c2 | 0.09412 | 0.0049 | 0.0603 | 2e-05 | 0.15323 | 0.0015 | -0.0026 | -0.00146 | 0.00118 | 0.00099 | 0.1333 | 0.03943 | 0.01102 | 0.00526 | 0.08133 | 0.12402 | -0.00045 | -0.01483 | 0.00117 | 0.12712 | 0.08662 | 0.01899 | -0.00435 | 0.1561 | -0.18666 | 0.10429
[RO-HU] [OPP] TIE 400 kV Arad-Sandorfalva | BC | -0.02266 | 0.00448 | 0.0032 | 1e-05 | -0.06155 | 0.00071 | -0.0008 | -0.00073 | 0.00052 | 0.00044 | -0.04993 | 0.00608 | 0.02348 | 0.00217 | -0.01173 | -0.0445 | -0.00021 | -0.00819 | 0.00052 | -0.09553 | -0.01511 | 0.00958 | -0.0023 | -0.05997 | -0.0411 | -0.03036
[RO-HU] [OPP] TIE 400 kV Arad-Sandorfalva | N-1 TIE 400 kV Nadab-Bekescsaba | -0.06509 | 0.00744 | -0.02034 | 0 | -0.12689 | 0.00066 | 0.00069 | -0.00077 | 0.00044 | 0.00038 | -0.10901 | -0.00636 | 0.03433 | 0.00154 | -0.04767 | -0.10068 | -0.00021 | -0.01102 | 0.00044 | -0.18295 | -0.05976 | 0.00802 | 0.0033 | -0.12423 | -0.06844 | -0.0785
[RO-HU] [OPP] TIE 400 kV Arad-Sandorfalva | N-1 TIE 400 kV Rosiori-Mukacevo | -0.04589 | 0.00252 | -0.01421 | 0 | -0.09097 | 0.0002 | 0.00011 | -0.00023 | 0.00013 | 0.00011 | -0.07781 | -0.00574 | 0.01763 | 0.00042 | -0.0332 | -0.07168 | -6e-05 | -0.00325 | 0.00013 | -0.13492 | -0.04019 | 0.00308 | -0.00057 | -0.08893 | -0.0311 | -0.0554
[RO-HU] [OPP] TIE 400 kV Arad-Sandorfalva | N-1 TIE 400 kV Portile de Fier-Djerdap | -0.01816 | 0.00455 | 0.00614 | 1e-05 | -0.06255 | 0.00076 | -0.00094 | -0.00077 | 0.00057 | 0.00048 | -0.04809 | 0.00788 | 0.02342 | 0.00237 | -0.00761 | -0.04137 | -0.00023 | -0.0086 | 0.00056 | -0.10482 | -0.00469 | 0.01029 | -0.00264 | -0.06064 | -0.04305 | -0.02517
[RO-HU] [OPP] TIE 400 kV Arad-Sandorfalva | N-1 OHL 400 kV Iernut-Sibiu Sud | -0.02396 | 0.00444 | 0.00238 | 1e-05 | -0.06351 | 0.00069 | -0.00075 | -0.00071 | 0.00051 | 0.00043 | -0.0517 | 0.00556 | 0.02339 | 0.0021 | -0.01285 | -0.04619 | -0.00021 | -0.00804 | 0.00051 | -0.09753 | -0.01636 | 0.00935 | -0.00221 | -0.06188 | -0.04103 | -0.03181
[RO-HU] [OPP] TIE 400 kV Arad-Sandorfalva | N-1 TIE 400 kV Resita-Pancevo c2 | -0.02258 | 0.00451 | 0.00399 | 1e-05 | -0.06296 | 0.00072 | -0.00084 | -0.00074 | 0.00054 | 0.00046 | -0.0509 | 0.00655 | 0.0235 | 0.00223 | -0.0111 | -0.04526 | -0.00022 | -0.00833 | 0.00053 | -0.0979 | -0.01363 | 0.00983 | -0.00241 | -0.0613 | -0.04179 | -0.03054
[RO-HU] [OPP] TIE 400 kV Arad-Sandorfalva | N-1 TIE 400 kV Resita-Pancevo c1 | -0.02258 | 0.00451 | 0.00399 | 1e-05 | -0.06296 | 0.00072 | -0.00084 | -0.00074 | 0.00054 | 0.00046 | -0.0509 | 0.00655 | 0.0235 | 0.00223 | -0.0111 | -0.04526 | -0.00022 | -0.00833 | 0.00053 | -0.0979 | -0.01363 | 0.00983 | -0.00241 | -0.0613 | -0.04179 | -0.03054
[RO-HU] [OPP] TIE 400 kV Nadab-Bekescsaba | BC | -0.07564 | 0.00527 | -0.04197 | -1e-05 | -0.11649 | -8e-05 | 0.00265 | -8e-05 | -0.00014 | -0.00012 | -0.10533 | -0.02219 | 0.01934 | -0.00112 | -0.06407 | -0.10015 | 1e-05 | -0.00503 | -0.00014 | -0.15584 | -0.0796 | -0.00279 | 0.00999 | -0.11455 | -0.04874 | -0.08582
[RO-HU] [OPP] TIE 400 kV Nadab-Bekescsaba | N-1 TIE 400 kV Arad-Sandorfalva | -0.09002 | 0.00811 | -0.03994 | 0 | -0.15554 | 0.00037 | 0.00214 | -0.00054 | 0.00019 | 0.00017 | -0.13701 | -0.01833 | 0.03423 | 0.00025 | -0.07151 | -0.12839 | -0.00012 | -0.01023 | 0.00019 | -0.21645 | -0.08919 | 0.00329 | 0.00853 | -0.1526 | -0.07481 | -0.10508
[RO-HU] [OPP] TIE 400 kV Nadab-Bekescsaba | N-1 TIE 400 kV Rosiori-Mukacevo | -0.12507 | 0.0011 | -0.07901 | -2e-05 | -0.1791 | -0.00116 | 0.00457 | 0.00098 | -0.00098 | -0.00082 | -0.16467 | -0.04735 | 0.00688 | -0.00483 | -0.10975 | -0.15799 | 0.00034 | 0.00547 | -0.00097 | -0.23965 | -0.13297 | -0.01663 | 0.01367 | -0.17617 | -0.02744 | -0.13909
[RO-HU] [OPP] TIE 400 kV Nadab-Bekescsaba | N-1 TIE 400 kV Portile de Fier-Djerdap | -0.07154 | 0.00534 | -0.03929 | -1e-05 | -0.11741 | -3e-05 | 0.00252 | -0.00012 | -0.0001 | -8e-05 | -0.10366 | -0.02055 | 0.01928 | -0.00094 | -0.06032 | -0.0973 | 0 | -0.0054 | -0.0001 | -0.16432 | -0.0701 | -0.00215 | 0.00968 | -0.11516 | -0.05051 | -0.08108
[RO-HU] [OPP] TIE 400 kV Nadab-Bekescsaba | N-1 OHL 400 kV Iernut-Sibiu Sud | -0.07436 | 0.00531 | -0.04116 | -1e-05 | -0.11455 | -7e-05 | 0.0026 | -9e-05 | -0.00013 | -0.0001 | -0.10358 | -0.02167 | 0.01943 | -0.00106 | -0.06296 | -0.09849 | 1e-05 | -0.00518 | -0.00013 | -0.15387 | -0.07837 | -0.00256 | 0.00989 | -0.11267 | -0.04881 | -0.08439
[RO-HU] [OPP] TIE 400 kV Nadab-Bekescsaba | N-1 TIE 400 kV Resita-Pancevo c2 | -0.07557 | 0.0053 | -0.04129 | -1e-05 | -0.11771 | -7e-05 | 0.00261 | -9e-05 | -0.00013 | -0.00011 | -0.10618 | -0.02178 | 0.01936 | -0.00107 | -0.06353 | -0.10082 | 1e-05 | -0.00516 | -0.00013 | -0.1579 | -0.07832 | -0.00258 | 0.00989 | -0.1157 | -0.04934 | -0.08597
[RO-HU] [OPP] TIE 400 kV Nadab-Bekescsaba | N-1 TIE 400 kV Resita-Pancevo c1 | -0.07557 | 0.0053 | -0.04129 | -1e-05 | -0.11771 | -7e-05 | 0.00261 | -9e-05 | -0.00013 | -0.00011 | -0.10618 | -0.02178 | 0.01936 | -0.00107 | -0.06353 | -0.10082 | 1e-05 | -0.00516 | -0.00013 | -0.1579 | -0.07832 | -0.00258 | 0.00989 | -0.1157 | -0.04934 | -0.08597
[RO-UA] [OPP]TIE 400 kV Rosiori-Mukacevo | BC | 0.11932 | 0.01007 | 0.08942 | 3e-05 | 0.15115 | 0.00261 | -0.00465 | -0.00254 | 0.00202 | 0.00171 | 0.14325 | 0.06074 | 0.03007 | 0.00896 | 0.11029 | 0.13961 | -0.00078 | -0.02537 | 0.00201 | 0.20233 | 0.12883 | 0.03342 | -0.00888 | 0.14876 | -0.05141 | 0.12861
[RO-UA] [OPP]TIE 400 kV Rosiori-Mukacevo | N-1 TIE 400 kV Arad-Sandorfalva | 0.12197 | 0.00955 | 0.08905 | 3e-05 | 0.15835 | 0.00253 | -0.00456 | -0.00245 | 0.00196 | 0.00166 | 0.14908 | 0.06003 | 0.02733 | 0.0087 | 0.11166 | 0.14481 | -0.00076 | -0.02441 | 0.00195 | 0.2135 | 0.1306 | 0.0323 | -0.00861 | 0.15578 | -0.0466 | 0.13216
[RO-UA] [OPP]TIE 400 kV Rosiori-Mukacevo | N-1 TIE 400 kV Nadab-Bekescsaba | 0.13596 | 0.00891 | 0.09865 | 3e-05 | 0.17678 | 0.00263 | -0.00523 | -0.00252 | 0.00205 | 0.00174 | 0.16642 | 0.06562 | 0.02582 | 0.0092 | 0.12438 | 0.16164 | -0.00078 | -0.02426 | 0.00204 | 0.23662 | 0.14634 | 0.03403 | -0.01108 | 0.17397 | -0.04068 | 0.14749
[RO-UA] [OPP]TIE 400 kV Rosiori-Mukacevo | N-1 TIE 400 kV Portile de Fier-Djerdap | 0.11672 | 0.01003 | 0.08772 | 3e-05 | 0.15173 | 0.00258 | -0.00457 | -0.00251 | 0.002 | 0.00169 | 0.14219 | 0.0597 | 0.03011 | 0.00884 | 0.10792 | 0.13781 | -0.00077 | -0.02514 | 0.00198 | 0.20769 | 0.12283 | 0.03301 | -0.00869 | 0.14915 | -0.05029 | 0.12561
[RO-UA] [OPP]TIE 400 kV Rosiori-Mukacevo | N-1 OHL 400 kV Iernut-Sibiu Sud | 0.1011 | 0.00946 | 0.07792 | 2e-05 | 0.12372 | 0.00236 | -0.00406 | -0.0023 | 0.00182 | 0.00154 | 0.11843 | 0.0534 | 0.02884 | 0.00804 | 0.09453 | 0.11601 | -0.00071 | -0.02328 | 0.00181 | 0.17434 | 0.11133 | 0.03015 | -0.00754 | 0.12204 | -0.05039 | 0.10833
[RO-UA] [OPP]TIE 400 kV Rosiori-Mukacevo | N-1 OHL 400 kV Mintia-Arad | 0.12396 | 0.00986 | 0.09154 | 3e-05 | 0.15966 | 0.00261 | -0.00475 | -0.00254 | 0.00203 | 0.00172 | 0.15059 | 0.06185 | 0.029 | 0.00901 | 0.11393 | 0.14641 | -0.00078 | -0.0252 | 0.00202 | 0.21395 | 0.1328 | 0.03352 | -0.0092 | 0.1571 | -0.0487 | 0.13402
[RO-UA] [OPP]TIE 400 kV Rosiori-Mukacevo | N-1 OHL 400 kV Sibiu Sud-Mintia | 0.12214 | 0.00991 | 0.09047 | 3e-05 | 0.15728 | 0.0026 | -0.0047 | -0.00253 | 0.00202 | 0.00171 | 0.1483 | 0.06126 | 0.02932 | 0.00896 | 0.11233 | 0.14416 | -0.00078 | -0.02518 | 0.00201 | 0.21162 | 0.13054 | 0.03337 | -0.00906 | 0.15478 | -0.04913 | 0.13196
[RO-UA] [OPP]TIE 400 kV Rosiori-Mukacevo | N-1 OHL 400 kV Arefu-Sibiu Sud | 0.11201 | 0.01001 | 0.08533 | 3e-05 | 0.1394 | 0.00254 | -0.00445 | -0.00248 | 0.00196 | 0.00166 | 0.13268 | 0.05824 | 0.03028 | 0.00869 | 0.10424 | 0.12959 | -0.00076 | -0.0249 | 0.00195 | 0.19964 | 0.12249 | 0.03251 | -0.00839 | 0.13773 | -0.0515 | 0.1203
[RO-UA] [OPP]TIE 400 kV Rosiori-Mukacevo | N-1 TIE 400 kV Resita-Pancevo c2 | 0.11928 | 0.01005 | 0.08909 | 3e-05 | 0.15174 | 0.0026 | -0.00463 | -0.00253 | 0.00202 | 0.00171 | 0.14366 | 0.06054 | 0.03006 | 0.00893 | 0.11003 | 0.13993 | -0.00078 | -0.02531 | 0.002 | 0.20333 | 0.12821 | 0.03331 | -0.00884 | 0.14932 | -0.05112 | 0.12868
[RO-UA] [OPP]TIE 400 kV Rosiori-Mukacevo | N-1 OHL 400 kV Arefu-Tantareni | 0.11413 | 0.01001 | 0.08649 | 3e-05 | 0.14309 | 0.00256 | -0.00451 | -0.00249 | 0.00198 | 0.00168 | 0.13588 | 0.05894 | 0.03017 | 0.00876 | 0.10598 | 0.13256 | -0.00077 | -0.02501 | 0.00197 | 0.20229 | 0.12431 | 0.03275 | -0.00854 | 0.14139 | -0.05094 | 0.12272
[RO-UA] [OPP]TIE 400 kV Rosiori-Mukacevo | N-1 TIE 400 kV Resita-Pancevo c1 | 0.11928 | 0.01005 | 0.08909 | 3e-05 | 0.15174 | 0.0026 | -0.00463 | -0.00253 | 0.00202 | 0.00171 | 0.14366 | 0.06054 | 0.03006 | 0.00893 | 0.11003 | 0.13993 | -0.00078 | -0.02531 | 0.002 | 0.20333 | 0.12821 | 0.03331 | -0.00884 | 0.14932 | -0.05112 | 0.12868
[RO-RS] [OPP] TIE 400 kV Resita-Pancevo c2 | BC | 0.00198 | 0.00078 | 0.01809 | 0 | -0.03245 | 0.0004 | -0.00103 | -0.00037 | 0.00032 | 0.00027 | -0.02239 | 0.01087 | 0.00056 | 0.00149 | 0.01429 | -0.01759 | -0.00012 | -0.00322 | 0.00032 | -0.05465 | 0.03388 | 0.00563 | -0.00247 | -0.03058 | -0.01586 | -0.00405
[RO-RS] [OPP] TIE 400 kV Resita-Pancevo c2 | N-1 TIE 400 kV Arad-Sandorfalva | 0.0009 | 0.00099 | 0.01825 | 1e-05 | -0.0354 | 0.00044 | -0.00106 | -0.00041 | 0.00035 | 0.00029 | -0.02478 | 0.01116 | 0.00168 | 0.0016 | 0.01372 | -0.01972 | -0.00013 | -0.00361 | 0.00035 | -0.05922 | 0.03316 | 0.00608 | -0.00258 | -0.03345 | -0.01783 | -0.00551
[RO-RS] [OPP] TIE 400 kV Resita-Pancevo c2 | N-1 TIE 400 kV Nadab-Bekescsaba | -0.00079 | 0.00097 | 0.01656 | 0 | -0.03672 | 0.0004 | -0.00093 | -0.00038 | 0.00032 | 0.00027 | -0.02625 | 0.01006 | 0.00127 | 0.00145 | 0.01194 | -0.02126 | -0.00012 | -0.0034 | 0.00032 | -0.06036 | 0.03096 | 0.00552 | -0.00211 | -0.03477 | -0.01765 | -0.0072
[RO-RS] [OPP] TIE 400 kV Resita-Pancevo c2 | N-1 TIE 400 kV Portile de Fier-Djerdap | 0.02023 | 0.00107 | 0.03001 | 1e-05 | -0.03652 | 0.00062 | -0.00161 | -0.00057 | 0.0005 | 0.00042 | -0.01494 | 0.01816 | 0.00031 | 0.00232 | 0.03095 | -0.0049 | -0.00018 | -0.00486 | 0.0005 | -0.0923 | 0.0761 | 0.00848 | -0.00383 | -0.03327 | -0.02373 | 0.01699
[RO-RS] [OPP] TIE 400 kV Resita-Pancevo c2 | N-1 OHL 400 kV Iernut-Sibiu Sud | 0.00078 | 0.00074 | 0.01733 | 0 | -0.03427 | 0.00039 | -0.00099 | -0.00036 | 0.00031 | 0.00026 | -0.02403 | 0.01038 | 0.00048 | 0.00143 | 0.01324 | -0.01915 | -0.00011 | -0.00308 | 0.00031 | -0.0565 | 0.03272 | 0.00541 | -0.00238 | -0.03235 | -0.01579 | -0.0054
[RO-RS] [OPP] TIE 400 kV Resita-Pancevo c2 | N-1 OHL 400 kV Mintia-Arad | 9e-05 | 0.00087 | 0.01723 | 0 | -0.03592 | 0.0004 | -0.00098 | -0.00037 | 0.00032 | 0.00027 | -0.02538 | 0.01042 | 0.00099 | 0.00147 | 0.0128 | -0.02036 | -0.00012 | -0.00329 | 0.00032 | -0.05938 | 0.03227 | 0.00558 | -0.00234 | -0.03397 | -0.01696 | -0.00626
[RO-RS] [OPP] TIE 400 kV Resita-Pancevo c2 | N-1 OHL 220 kV Portile de Fier-Resita c2 | 0.00304 | 0.00077 | 0.01856 | 0 | -0.03087 | 0.00041 | -0.00105 | -0.00038 | 0.00033 | 0.00028 | -0.0209 | 0.01114 | 0.00046 | 0.00152 | 0.01508 | -0.01614 | -0.00012 | -0.00324 | 0.00033 | -0.05231 | 0.03492 | 0.00569 | -0.00253 | -0.02904 | -0.01563 | -0.0028
[RO-RS] [OPP] TIE 400 kV Resita-Pancevo c2 | N-1 OHL 220 kV Portile de Fier-Resita c1 | 0.00304 | 0.00077 | 0.01856 | 0 | -0.03087 | 0.00041 | -0.00105 | -0.00038 | 0.00033 | 0.00028 | -0.0209 | 0.01114 | 0.00046 | 0.00152 | 0.01508 | -0.01614 | -0.00012 | -0.00324 | 0.00033 | -0.05231 | 0.03492 | 0.00569 | -0.00253 | -0.02904 | -0.01563 | -0.0028
[RO-RS] [OPP] TIE 400 kV Resita-Pancevo c2 | N-1 OHL 220 kV Resita-Timisoara c2 | -0.00044 | 0.00079 | 0.01644 | 0 | -0.03499 | 0.00038 | -0.00094 | -0.00035 | 0.0003 | 0.00026 | -0.02503 | 0.0099 | 0.00078 | 0.0014 | 0.01202 | -0.02027 | -0.00011 | -0.00308 | 0.0003 | -0.05684 | 0.03046 | 0.00529 | -0.00226 | -0.03307 | -0.0159 | -0.00671
[RO-RS] [OPP] TIE 400 kV Resita-Pancevo c2 | N-1 OHL 220 kV Resita-Timisoara c1 | -0.00044 | 0.00079 | 0.01644 | 0 | -0.03499 | 0.00038 | -0.00094 | -0.00035 | 0.0003 | 0.00026 | -0.02503 | 0.0099 | 0.00078 | 0.0014 | 0.01202 | -0.02027 | -0.00011 | -0.00308 | 0.0003 | -0.05684 | 0.03046 | 0.00529 | -0.00226 | -0.03307 | -0.0159 | -0.00671
[RO-RS] [OPP] TIE 400 kV Resita-Pancevo c2 | N-1 TRA 400/220 kV AT3 Arad | -0.00186 | 0.00084 | 0.01568 | 0 | -0.03714 | 0.00037 | -0.0009 | -0.00035 | 0.0003 | 0.00025 | -0.02699 | 0.00948 | 0.00107 | 0.00137 | 0.01082 | -0.02214 | -0.00011 | -0.00309 | 0.0003 | -0.05947 | 0.0289 | 0.00521 | -0.00215 | -0.03517 | -0.01645 | -0.00833
[RO-RS] [OPP] TIE 400 kV Resita-Pancevo c2 | N-1 OHL 400 kV Djerdap - Drmno | -0.00225 | 0.0011 | 0.02202 | 1e-05 | -0.05051 | 0.00051 | -0.00127 | -0.00048 | 0.00041 | 0.00035 | -0.03674 | 0.01326 | 0.00119 | 0.00189 | 0.01535 | -0.03016 | -0.00015 | -0.00421 | 0.00041 | -0.07853 | 0.04907 | 0.0072 | -0.00304 | -0.0478 | -0.02219 | -0.01122
[RO-RS] [OPP] TIE 400 kV Resita-Pancevo c2 | N-1 OHL 400 kV Djerdap - Bor | 0.01226 | 0.00078 | 0.022 | 1e-05 | -0.02677 | 0.00046 | -0.00119 | -0.00042 | 0.00037 | 0.00031 | -0.01289 | 0.01326 | 0.00018 | 0.00171 | 0.0216 | -0.0064 | -0.00013 | -0.00357 | 0.00037 | -0.06216 | 0.032 | 0.00629 | -0.00287 | -0.0246 | -0.01687 | 0.00876
[RO-RS] [OPP] TIE 400 kV Resita-Pancevo c2 | N-1 OHL 400 kV Srbobran – Subotica 3 | 0.00969 | 0.00066 | 0.02458 | 1e-05 | -0.02614 | 0.00049 | -0.00135 | -0.00044 | 0.0004 | 0.00033 | -0.01536 | 0.01454 | -0.00095 | 0.00185 | 0.02229 | -0.01022 | -0.00014 | -0.00364 | 0.00039 | -0.05031 | 0.04533 | 0.00682 | -0.00329 | -0.02426 | -0.01569 | 0.00397
[RO-RS] [OPP] TIE 400 kV Resita-Pancevo c2 | N-1 TIE 400 kV Sandorfalva-Subotica 3 | 0.01526 | 0.00058 | 0.03016 | 1e-05 | -0.02209 | 0.00057 | -0.00165 | -0.00052 | 0.00047 | 0.00039 | -0.0107 | 0.01784 | -0.00223 | 0.0022 | 0.02826 | -0.00526 | -0.00017 | -0.00408 | 0.00046 | -0.04783 | 0.05307 | 0.00802 | -0.00406 | -0.02018 | -0.016 | 0.00955
[RO-RS] [OPP] TIE 400 kV Resita-Pancevo c2 | N-1 OHL 400 kV Bor 2 – Nis 2 | 0.00991 | 0.00077 | 0.02081 | 1e-05 | -0.02817 | 0.00044 | -0.00114 | -0.0004 | 0.00035 | 0.0003 | -0.01495 | 0.01254 | 0.00025 | 0.00164 | 0.01967 | -0.00879 | -0.00013 | -0.00343 | 0.00035 | -0.05902 | 0.03048 | 0.00605 | -0.00274 | -0.02591 | -0.01639 | 0.00595
[RO-RS] [OPP] TIE 400 kV Resita-Pancevo c2 | N-1 OHL 400 kV Portile de Fier-Resita | 0.01157 | 0.00041 | 0.0168 | 0 | -0.00678 | 0.00032 | -0.00091 | -0.00029 | 0.00026 | 0.00022 | -0.00077 | 0.01003 | -0.00058 | 0.00124 | 0.0174 | 0.00209 | -0.0001 | -0.00237 | 0.00026 | -0.02494 | 0.03318 | 0.00448 | -0.00225 | -0.00594 | -0.00858 | 0.00939
[RO-RS] [OPP] TIE 400 kV Resita-Pancevo c2 | N-1 OHL 400 kV Paks -Sandorfalva | 0.00103 | 0.00088 | 0.01754 | 0 | -0.03368 | 0.00041 | -0.00102 | -0.00038 | 0.00033 | 0.00028 | -0.02356 | 0.01065 | 0.00122 | 0.0015 | 0.01342 | -0.01874 | -0.00012 | -0.00333 | 0.00032 | -0.05603 | 0.03262 | 0.00571 | -0.00249 | -0.03179 | -0.0165 | -0.00512
[RO-RS] [OPP] TIE 400 kV Resita-Pancevo c2 | N-1 TIE 400 kV Resita-Pancevo c1 | 0.00315 | 0.00124 | 0.02873 | 1e-05 | -0.05152 | 0.00064 | -0.00163 | -0.00059 | 0.00051 | 0.00043 | -0.03555 | 0.01726 | 0.00089 | 0.00237 | 0.02268 | -0.02792 | -0.00019 | -0.00511 | 0.00051 | -0.08676 | 0.05379 | 0.00893 | -0.00393 | -0.04854 | -0.02518 | -0.00643
[RO-RS] [OPP] TIE 400 kV Resita-Pancevo c1 | BC | 0.00198 | 0.00078 | 0.01809 | 0 | -0.03245 | 0.0004 | -0.00103 | -0.00037 | 0.00032 | 0.00027 | -0.02239 | 0.01087 | 0.00056 | 0.00149 | 0.01428 | -0.01759 | -0.00012 | -0.00322 | 0.00032 | -0.05465 | 0.03388 | 0.00563 | -0.00247 | -0.03057 | -0.01586 | -0.00405
[RO-RS] [OPP] TIE 400 kV Resita-Pancevo c1 | N-1 TIE 400 kV Arad-Sandorfalva | 0.0009 | 0.00099 | 0.01825 | 1e-05 | -0.0354 | 0.00044 | -0.00106 | -0.00041 | 0.00035 | 0.00029 | -0.02478 | 0.01116 | 0.00168 | 0.0016 | 0.01372 | -0.01972 | -0.00013 | -0.00361 | 0.00035 | -0.05922 | 0.03316 | 0.00608 | -0.00258 | -0.03345 | -0.01783 | -0.00551
[RO-RS] [OPP] TIE 400 kV Resita-Pancevo c1 | N-1 TIE 400 kV Nadab-Bekescsaba | -0.00079 | 0.00097 | 0.01656 | 0 | -0.03672 | 0.0004 | -0.00093 | -0.00038 | 0.00032 | 0.00027 | -0.02625 | 0.01006 | 0.00127 | 0.00145 | 0.01194 | -0.02126 | -0.00012 | -0.0034 | 0.00032 | -0.06036 | 0.03096 | 0.00552 | -0.00211 | -0.03477 | -0.01765 | -0.0072
[RO-RS] [OPP] TIE 400 kV Resita-Pancevo c1 | N-1 TIE 400 kV Portile de Fier-Djerdap | 0.02023 | 0.00107 | 0.03001 | 1e-05 | -0.03652 | 0.00062 | -0.00161 | -0.00057 | 0.0005 | 0.00042 | -0.01494 | 0.01815 | 0.00031 | 0.00232 | 0.03095 | -0.0049 | -0.00018 | -0.00486 | 0.0005 | -0.0923 | 0.07609 | 0.00848 | -0.00383 | -0.03326 | -0.02373 | 0.01699
[RO-RS] [OPP] TIE 400 kV Resita-Pancevo c1 | N-1 OHL 400 kV Iernut-Sibiu Sud | 0.00078 | 0.00074 | 0.01733 | 0 | -0.03427 | 0.00039 | -0.00099 | -0.00036 | 0.00031 | 0.00026 | -0.02403 | 0.01038 | 0.00048 | 0.00143 | 0.01324 | -0.01915 | -0.00011 | -0.00308 | 0.00031 | -0.0565 | 0.03272 | 0.00541 | -0.00238 | -0.03234 | -0.01579 | -0.0054
[RO-RS] [OPP] TIE 400 kV Resita-Pancevo c1 | N-1 OHL 400 kV Mintia-Arad | 9e-05 | 0.00087 | 0.01723 | 0 | -0.03592 | 0.0004 | -0.00098 | -0.00037 | 0.00032 | 0.00027 | -0.02538 | 0.01042 | 0.00099 | 0.00147 | 0.0128 | -0.02036 | -0.00012 | -0.00329 | 0.00032 | -0.05938 | 0.03226 | 0.00558 | -0.00234 | -0.03397 | -0.01696 | -0.00626
[RO-RS] [OPP] TIE 400 kV Resita-Pancevo c1 | N-1 OHL 220 kV Portile de Fier-Resita c2 | 0.00304 | 0.00077 | 0.01856 | 0 | -0.03087 | 0.00041 | -0.00105 | -0.00038 | 0.00033 | 0.00028 | -0.0209 | 0.01114 | 0.00046 | 0.00152 | 0.01508 | -0.01614 | -0.00012 | -0.00324 | 0.00033 | -0.05231 | 0.03492 | 0.00569 | -0.00253 | -0.02904 | -0.01563 | -0.0028
[RO-RS] [OPP] TIE 400 kV Resita-Pancevo c1 | N-1 OHL 220 kV Portile de Fier-Resita c1 | 0.00304 | 0.00077 | 0.01856 | 0 | -0.03087 | 0.00041 | -0.00105 | -0.00038 | 0.00033 | 0.00028 | -0.0209 | 0.01114 | 0.00046 | 0.00152 | 0.01508 | -0.01614 | -0.00012 | -0.00324 | 0.00033 | -0.05231 | 0.03492 | 0.00569 | -0.00253 | -0.02904 | -0.01563 | -0.0028
[RO-RS] [OPP] TIE 400 kV Resita-Pancevo c1 | N-1 OHL 220 kV Resita-Timisoara c2 | -0.00044 | 0.00079 | 0.01644 | 0 | -0.03499 | 0.00038 | -0.00094 | -0.00035 | 0.0003 | 0.00026 | -0.02503 | 0.0099 | 0.00078 | 0.0014 | 0.01202 | -0.02026 | -0.00011 | -0.00308 | 0.0003 | -0.05684 | 0.03046 | 0.00529 | -0.00226 | -0.03307 | -0.0159 | -0.00671
[RO-RS] [OPP] TIE 400 kV Resita-Pancevo c1 | N-1 OHL 220 kV Resita-Timisoara c1 | -0.00044 | 0.00079 | 0.01644 | 0 | -0.03499 | 0.00038 | -0.00094 | -0.00035 | 0.0003 | 0.00026 | -0.02503 | 0.0099 | 0.00078 | 0.0014 | 0.01202 | -0.02026 | -0.00011 | -0.00308 | 0.0003 | -0.05684 | 0.03046 | 0.00529 | -0.00226 | -0.03307 | -0.0159 | -0.00671
[RO-RS] [OPP] TIE 400 kV Resita-Pancevo c1 | N-1 TRA 400/220 kV AT3 Arad | -0.00186 | 0.00084 | 0.01567 | 0 | -0.03714 | 0.00037 | -0.0009 | -0.00035 | 0.0003 | 0.00025 | -0.02699 | 0.00948 | 0.00107 | 0.00137 | 0.01082 | -0.02214 | -0.00011 | -0.00309 | 0.0003 | -0.05947 | 0.0289 | 0.00521 | -0.00215 | -0.03517 | -0.01645 | -0.00833
[RO-RS] [OPP] TIE 400 kV Resita-Pancevo c1 | N-1 OHL 400 kV Djerdap - Drmno | -0.00225 | 0.0011 | 0.02202 | 1e-05 | -0.05051 | 0.00051 | -0.00127 | -0.00048 | 0.00041 | 0.00035 | -0.03674 | 0.01326 | 0.00119 | 0.00189 | 0.01535 | -0.03016 | -0.00015 | -0.00421 | 0.00041 | -0.07852 | 0.04907 | 0.0072 | -0.00304 | -0.0478 | -0.02219 | -0.01122
[RO-RS] [OPP] TIE 400 kV Resita-Pancevo c1 | N-1 OHL 400 kV Srbobran – Subotica 3 | 0.00969 | 0.00066 | 0.02458 | 1e-05 | -0.02614 | 0.00049 | -0.00135 | -0.00044 | 0.0004 | 0.00033 | -0.01536 | 0.01454 | -0.00095 | 0.00185 | 0.02228 | -0.01022 | -0.00014 | -0.00364 | 0.00039 | -0.05031 | 0.04533 | 0.00682 | -0.00329 | -0.02426 | -0.01569 | 0.00397
[RO-RS] [OPP] TIE 400 kV Resita-Pancevo c1 | N-1 TIE 400 kV Sandorfalva-Subotica 3 | 0.01526 | 0.00058 | 0.03016 | 1e-05 | -0.02209 | 0.00057 | -0.00165 | -0.00052 | 0.00047 | 0.00039 | -0.0107 | 0.01784 | -0.00223 | 0.0022 | 0.02826 | -0.00526 | -0.00017 | -0.00408 | 0.00046 | -0.04783 | 0.05306 | 0.00802 | -0.00406 | -0.02018 | -0.016 | 0.00955
[RO-RS] [OPP] TIE 400 kV Resita-Pancevo c1 | N-1 OHL 400 kV Bor 2 – Nis 2 | 0.0099 | 0.00077 | 0.02081 | 1e-05 | -0.02817 | 0.00044 | -0.00114 | -0.0004 | 0.00035 | 0.0003 | -0.01495 | 0.01254 | 0.00025 | 0.00164 | 0.01967 | -0.00879 | -0.00013 | -0.00343 | 0.00035 | -0.05902 | 0.03048 | 0.00605 | -0.00274 | -0.02591 | -0.01639 | 0.00595
[RO-RS] [OPP] TIE 400 kV Resita-Pancevo c1 | N-1 OHL 400 kV Portile de Fier-Resita | 0.01157 | 0.00041 | 0.0168 | 0 | -0.00678 | 0.00032 | -0.00091 | -0.00029 | 0.00026 | 0.00022 | -0.00077 | 0.01002 | -0.00058 | 0.00124 | 0.0174 | 0.00209 | -0.0001 | -0.00237 | 0.00026 | -0.02494 | 0.03318 | 0.00448 | -0.00225 | -0.00594 | -0.00858 | 0.00939
[RO-RS] [OPP] TIE 400 kV Resita-Pancevo c1 | N-1 OHL 400 kV Paks -Sandorfalva | 0.00103 | 0.00088 | 0.01754 | 0 | -0.03368 | 0.00041 | -0.00102 | -0.00038 | 0.00033 | 0.00028 | -0.02356 | 0.01065 | 0.00122 | 0.0015 | 0.01342 | -0.01873 | -0.00012 | -0.00333 | 0.00032 | -0.05602 | 0.03262 | 0.00571 | -0.00249 | -0.03179 | -0.0165 | -0.00512
[RO-RS] [OPP] TIE 400 kV Resita-Pancevo c1 | N-1 TIE 400 kV Resita-Pancevo c2 | 0.00315 | 0.00124 | 0.02873 | 1e-05 | -0.05152 | 0.00064 | -0.00163 | -0.00059 | 0.00051 | 0.00043 | -0.03555 | 0.01726 | 0.00089 | 0.00237 | 0.02268 | -0.02792 | -0.00019 | -0.00511 | 0.00051 | -0.08676 | 0.05379 | 0.00893 | -0.00393 | -0.04854 | -0.02518 | -0.00643
[RO-BG] [OPP] TIE 400 kV DOBRUDJA- MEDGIDIA SUD | BC | -0.05114 | -0.00112 | -0.02586 | -1e-05 | -0.13003 | -0.00052 | 0.00116 | 0.00048 | -0.00041 | -0.00035 | -0.09771 | -0.0164 | -0.0013 | -0.0019 | -0.03949 | -0.08267 | 0.00015 | 0.00443 | -0.00041 | 0.01267 | -0.02635 | -0.00655 | 0.00241 | -0.14356 | 0.03897 | -0.05818
[RO-BG] [OPP] TIE 400 kV DOBRUDJA- MEDGIDIA SUD | N-1 OHL 400 kV Isaccea - Stupina | -0.04972 | -0.00106 | -0.02503 | -1e-05 | -0.12722 | -0.0005 | 0.00113 | 0.00047 | -0.0004 | -0.00034 | -0.09543 | -0.01587 | -0.0012 | -0.00183 | -0.03831 | -0.08064 | 0.00015 | 0.00426 | -0.00039 | 0.01354 | -0.02525 | -0.00632 | 0.00233 | -0.14057 | 0.03713 | -0.05659
[RO-BG] [OPP] TIE 400 kV DOBRUDJA- MEDGIDIA SUD | N-1 TIE 400 kV MEDGIDIA SUD - VARNA | -0.08785 | -0.00192 | -0.04442 | -1e-05 | -0.22325 | -0.00089 | 0.002 | 0.00083 | -0.00071 | -0.0006 | -0.16787 | -0.02818 | -0.00223 | -0.00326 | -0.06783 | -0.14202 | 0.00026 | 0.00761 | -0.0007 | 0.02176 | -0.04527 | -0.01126 | 0.00413 | -0.24668 | 0.06694 | -0.09995
[RO-BG] [OPP] TIE 400 kV DOBRUDJA- MEDGIDIA SUD | N-1 OHL 400 kV Cernavoda - Pelicanu | -0.05121 | -0.0012 | -0.02636 | -1e-05 | -0.12683 | -0.00053 | 0.00119 | 0.0005 | -0.00043 | -0.00036 | -0.09603 | -0.01674 | -0.00153 | -0.00196 | -0.03987 | -0.08169 | 0.00016 | 0.00463 | -0.00042 | 0.00775 | -0.02794 | -0.00678 | 0.00243 | -0.13952 | 0.04187 | -0.05816
[RO-BG] [OPP] TIE 400 kV DOBRUDJA- MEDGIDIA SUD | N-1 OHL 400 kV Gura Ialomitei - Bucuresti Sud | -0.05128 | -0.00121 | -0.02646 | -1e-05 | -0.12652 | -0.00054 | 0.00119 | 0.00051 | -0.00043 | -0.00036 | -0.0959 | -0.01681 | -0.00156 | -0.00197 | -0.03998 | -0.08165 | 0.00016 | 0.00466 | -0.00043 | 0.00707 | -0.02821 | -0.00682 | 0.00243 | -0.1391 | 0.04231 | -0.05823
[RO-BG] [OPP] TIE 400 kV DOBRUDJA- MEDGIDIA SUD | N-1 OHL 400 kV Gutinas – Smardan | -0.05 | -0.00121 | -0.0256 | -1e-05 | -0.12555 | -0.00052 | 0.00114 | 0.00049 | -0.00042 | -0.00035 | -0.09466 | -0.0163 | -0.00164 | -0.00191 | -0.0388 | -0.08028 | 0.00016 | 0.00459 | -0.00041 | 0.00804 | -0.02637 | -0.00664 | 0.00231 | -0.13835 | 0.04338 | -0.0568
[RO-BG] [OPP] TIE 400 kV DOBRUDJA- MEDGIDIA SUD | N-1 TIE 400 kV Resita-Pancevo c2 | -0.05115 | -0.00112 | -0.02593 | -1e-05 | -0.1299 | -0.00052 | 0.00117 | 0.00049 | -0.00041 | -0.00035 | -0.09762 | -0.01645 | -0.0013 | -0.0019 | -0.03955 | -0.0826 | 0.00015 | 0.00445 | -0.00041 | 0.01289 | -0.02649 | -0.00658 | 0.00242 | -0.14344 | 0.03903 | -0.05817
[RO-BG] [OPP] TIE 400 kV DOBRUDJA- MEDGIDIA SUD | N-1 TIE 400 kV Resita-Pancevo c1 | -0.05115 | -0.00112 | -0.02593 | -1e-05 | -0.1299 | -0.00052 | 0.00117 | 0.00049 | -0.00041 | -0.00035 | -0.09762 | -0.01645 | -0.0013 | -0.0019 | -0.03955 | -0.0826 | 0.00015 | 0.00445 | -0.00041 | 0.01289 | -0.02649 | -0.00658 | 0.00242 | -0.14344 | 0.03903 | -0.05817
[RO-BG] [OPP] TIE 400 kV MEDGIDIA SUD - VARNA | BC | -0.0528 | -0.00115 | -0.0267 | -1e-05 | -0.13408 | -0.00053 | 0.0012 | 0.0005 | -0.00043 | -0.00036 | -0.1009 | -0.01693 | -0.00134 | -0.00196 | -0.04077 | -0.08536 | 0.00016 | 0.00458 | -0.00042 | 0.01308 | -0.0272 | -0.00676 | 0.00248 | -0.14832 | 0.04023 | -0.06007
[RO-BG] [OPP] TIE 400 kV MEDGIDIA SUD - VARNA | N-1 OHL 400 kV Isaccea - Rahman | -0.05144 | -0.0011 | -0.02591 | -1e-05 | -0.13141 | -0.00052 | 0.00117 | 0.00048 | -0.00041 | -0.00035 | -0.09873 | -0.01643 | -0.00125 | -0.0019 | -0.03965 | -0.08342 | 0.00015 | 0.00441 | -0.00041 | 0.01391 | -0.02615 | -0.00654 | 0.00242 | -0.14548 | 0.03848 | -0.05855
[RO-BG] [OPP] TIE 400 kV MEDGIDIA SUD - VARNA | N-1 TIE 400 kV DOBRUDJA- MEDGIDIA SUD | -0.0887 | -0.00193 | -0.04485 | -1e-05 | -0.22535 | -0.0009 | 0.00202 | 0.00084 | -0.00072 | -0.0006 | -0.1695 | -0.02845 | -0.00225 | -0.00329 | -0.06849 | -0.14339 | 0.00027 | 0.00769 | -0.00071 | 0.02197 | -0.0457 | -0.01136 | 0.00417 | -0.24909 | 0.06758 | -0.10091
[RO-BG] [OPP] TIE 400 kV MEDGIDIA SUD - VARNA | N-1 OHL 400 kV Cernavoda - Pelicanu | -0.05287 | -0.00123 | -0.02721 | -1e-05 | -0.13078 | -0.00055 | 0.00122 | 0.00052 | -0.00044 | -0.00037 | -0.09916 | -0.01728 | -0.00158 | -0.00202 | -0.04116 | -0.08435 | 0.00016 | 0.00478 | -0.00044 | 0.008 | -0.02884 | -0.007 | 0.00251 | -0.14415 | 0.04321 | -0.06005
[RO-BG] [OPP] TIE 400 kV MEDGIDIA SUD - VARNA | N-1 OHL 400 kV Gura Ialomitei - Bucuresti Sud | -0.05294 | -0.00125 | -0.02731 | -1e-05 | -0.13046 | -0.00056 | 0.00123 | 0.00052 | -0.00044 | -0.00037 | -0.09903 | -0.01736 | -0.00161 | -0.00203 | -0.04127 | -0.0843 | 0.00016 | 0.00482 | -0.00044 | 0.0073 | -0.02912 | -0.00704 | 0.00251 | -0.14372 | 0.04368 | -0.06012
[RO-BG] [OPP] TIE 400 kV MEDGIDIA SUD - VARNA | N-1 OHL 400 kV Gutinas – Smardan | -0.05161 | -0.00124 | -0.02643 | -1e-05 | -0.12945 | -0.00054 | 0.00118 | 0.00051 | -0.00043 | -0.00036 | -0.09775 | -0.01683 | -0.00169 | -0.00198 | -0.04005 | -0.08289 | 0.00016 | 0.00474 | -0.00043 | 0.0083 | -0.02721 | -0.00685 | 0.00238 | -0.14295 | 0.04478 | -0.05864
[RO-BG] [OPP] TIE 400 kV MEDGIDIA SUD - VARNA | N-1 OHL 400 kV Medgidia Sud - Stupina | -0.05133 | -0.0011 | -0.02584 | -1e-05 | -0.13118 | -0.00051 | 0.00116 | 0.00048 | -0.00041 | -0.00035 | -0.09855 | -0.01638 | -0.00124 | -0.00189 | -0.03955 | -0.08326 | 0.00015 | 0.0044 | -0.00041 | 0.01398 | -0.02606 | -0.00652 | 0.00241 | -0.14524 | 0.03832 | -0.05842
[RO-BG] [OPP] TIE 400 kV MEDGIDIA SUD - VARNA | N-1 OHL 400 kV Cernavodă - Medgidia Sud | -0.04858 | -0.00118 | -0.02522 | -1e-05 | -0.11869 | -0.00052 | 0.00113 | 0.00049 | -0.00041 | -0.00035 | -0.09032 | -0.01604 | -0.00158 | -0.00189 | -0.03797 | -0.07703 | 0.00015 | 0.0045 | -0.00041 | 0.00491 | -0.02717 | -0.00654 | 0.00231 | -0.13061 | 0.04143 | -0.05513
[RO-BG] [OPP] TIE 400 kV MEDGIDIA SUD - VARNA | N-1 TIE 400 kV Resita-Pancevo c2 | -0.0528 | -0.00115 | -0.02677 | -1e-05 | -0.13394 | -0.00054 | 0.00121 | 0.0005 | -0.00043 | -0.00036 | -0.10081 | -0.01698 | -0.00134 | -0.00197 | -0.04082 | -0.08529 | 0.00016 | 0.00459 | -0.00042 | 0.0133 | -0.02734 | -0.00679 | 0.00249 | -0.14819 | 0.04029 | -0.06005
[RO-BG] [OPP] TIE 400 kV MEDGIDIA SUD - VARNA | N-1 TIE 400 kV Resita-Pancevo c1 | -0.0528 | -0.00115 | -0.02677 | -1e-05 | -0.13394 | -0.00054 | 0.00121 | 0.0005 | -0.00043 | -0.00036 | -0.10081 | -0.01698 | -0.00134 | -0.00197 | -0.04082 | -0.08529 | 0.00016 | 0.00459 | -0.00042 | 0.0133 | -0.02734 | -0.00679 | 0.00249 | -0.14819 | 0.04029 | -0.06005
[RO-RO] [OPP] OHL 400 kV Arad-Nadab | N-1 TIE 400 kV Arad-Sandorfalva | 0.09973 | -0.0021 | 0.05776 | 1e-05 | 0.14613 | 0.00064 | -0.00303 | -0.0005 | 0.00056 | 0.00047 | 0.13429 | 0.03313 | -0.01344 | 0.00288 | 0.0856 | 0.12879 | -0.00018 | -0.00171 | 0.00056 | 0.17658 | 0.10871 | 0.00914 | -0.00872 | 0.14332 | 0.02924 | 0.11245
[RO-RO] [OPP] OHL 400 kV Arad-Nadab | N-1 TIE 400 kV Resita-Pancevo c2 | 0.08322 | 0.00113 | 0.05951 | 1e-05 | 0.10251 | 0.00114 | -0.00357 | -0.00101 | 0.00093 | 0.00078 | 0.09878 | 0.03719 | 0.00358 | 0.00441 | 0.07664 | 0.09707 | -0.00033 | -0.00755 | 0.00092 | 0.10902 | 0.09668 | 0.01591 | -0.01031 | 0.10079 | -7e-05 | 0.09055
[RO-RO] [OPP] OHL 400 kV Mintia-Arad | BC | 0.05458 | -0.00246 | 0.02487 | 0 | 0.09997 | 6e-05 | -0.0012 | 1e-05 | 9e-05 | 7e-05 | 0.08626 | 0.01312 | -0.01259 | 0.00063 | 0.04274 | 0.07988 | -1e-05 | 0.00202 | 9e-05 | 0.1365 | 0.04657 | 0.00119 | -0.00376 | 0.09791 | 0.03176 | 0.06355
[RO-RO] [OPP] OHL 400 kV Mintia-Arad | N-1 TIE 400 kV Rosiori-Mukacevo | 0.0648 | -0.00159 | 0.03253 | 1e-05 | 0.11292 | 0.00029 | -0.0016 | -0.00021 | 0.00026 | 0.00022 | 0.09853 | 0.01832 | -0.01001 | 0.00139 | 0.05219 | 0.09185 | -8e-05 | -0.00016 | 0.00026 | 0.15384 | 0.05762 | 0.00405 | -0.00452 | 0.11066 | 0.02735 | 0.07457
[RO-RO] [OPP] OHL 400 kV Mintia-Arad | N-1 TIE 400 kV Portile de Fier-Djerdap | 0.05124 | -0.00251 | 0.02269 | 0 | 0.10071 | 2e-05 | -0.0011 | 5e-05 | 6e-05 | 4e-05 | 0.0849 | 0.01179 | -0.01254 | 0.00047 | 0.0397 | 0.07757 | 0 | 0.00232 | 6e-05 | 0.14338 | 0.03886 | 0.00067 | -0.00351 | 0.0984 | 0.03319 | 0.05971
[RO-RO] [OPP] OHL 400 kV Mintia-Arad | N-1 OHL 400 kV Iernut-Sibiu Sud | 0.07 | -0.00194 | 0.03461 | 1e-05 | 0.1232 | 0.00028 | -0.0017 | -0.00019 | 0.00026 | 0.00021 | 0.10728 | 0.01933 | -0.01155 | 0.0014 | 0.05609 | 0.09988 | -8e-05 | 0.00025 | 0.00026 | 0.1602 | 0.06139 | 0.00396 | -0.00489 | 0.12054 | 0.0309 | 0.08072
[RO-RO] [OPP] OHL 400 kV Mintia-Arad | N-1 OHL 220 kV Portile de Fier-Resita 1&2 | 0.05563 | -0.00247 | 0.02534 | 0 | 0.10156 | 7e-05 | -0.00122 | 1e-05 | 9e-05 | 8e-05 | 0.08775 | 0.01339 | -0.01269 | 0.00065 | 0.04354 | 0.08133 | -1e-05 | 0.002 | 9e-05 | 0.13884 | 0.04762 | 0.00126 | -0.00381 | 0.09945 | 0.03199 | 0.0648
[RO-RO] [OPP] OHL 400 kV Mintia-Arad | N-1 OHL 220 kV Resita-Timisoara 1&2 | 0.06044 | -0.00247 | 0.02887 | 0 | 0.10612 | 0.00012 | -0.00141 | -4e-05 | 0.00014 | 0.00011 | 0.09264 | 0.01548 | -0.01314 | 0.00087 | 0.04822 | 0.08637 | -3e-05 | 0.00167 | 0.00014 | 0.14181 | 0.05485 | 0.002 | -0.00428 | 0.10395 | 0.03186 | 0.06998
[RO-RO] [OPP] OHL 400 kV Mintia-Arad | N-1 OHL 220 kV Urechesti-Targu Jiu Nord | 0.05086 | -0.00243 | 0.02297 | 0 | 0.09369 | 4e-05 | -0.00111 | 3e-05 | 7e-05 | 5e-05 | 0.08069 | 0.01199 | -0.0123 | 0.00052 | 0.03977 | 0.07465 | -1e-05 | 0.00215 | 7e-05 | 0.13152 | 0.04339 | 0.00085 | -0.00351 | 0.09187 | 0.03099 | 0.05927
[RO-RO] [OPP] OHL 400 kV Mintia-Arad | N-1 OHL 220 kV Paroseni-Targu Jiu Nord | 0.05086 | -0.00243 | 0.02297 | 0 | 0.09369 | 4e-05 | -0.00111 | 3e-05 | 7e-05 | 5e-05 | 0.08069 | 0.01199 | -0.0123 | 0.00052 | 0.03977 | 0.07465 | -1e-05 | 0.00215 | 7e-05 | 0.13152 | 0.04339 | 0.00085 | -0.00351 | 0.09187 | 0.03099 | 0.05927
[RO-RO] [OPP] OHL 400 kV Mintia-Arad | N-1 TRA 400/220 kV AT3 Arad | 0.06385 | -0.00259 | 0.0307 | 0 | 0.11125 | 0.00014 | -0.0015 | -5e-05 | 0.00015 | 0.00012 | 0.09734 | 0.01647 | -0.01383 | 0.00094 | 0.05108 | 0.09087 | -3e-05 | 0.00171 | 0.00015 | 0.14813 | 0.05858 | 0.00219 | -0.00454 | 0.10898 | 0.03317 | 0.07387
[RO-RO] [OPP] OHL 400 kV Mintia-Arad | N-1 TIE 400 kV Resita-Pancevo c2 | 0.05454 | -0.00247 | 0.02452 | 0 | 0.10059 | 6e-05 | -0.00118 | 2e-05 | 8e-05 | 7e-05 | 0.08669 | 0.01291 | -0.0126 | 0.0006 | 0.04247 | 0.08022 | -1e-05 | 0.00208 | 8e-05 | 0.13754 | 0.04593 | 0.00108 | -0.00371 | 0.09849 | 0.03206 | 0.06363
[RO-RO] [OPP] OHL 400 kV Mintia-Arad | N-1 TIE 400 kV Resita-Pancevo c1 | 0.05454 | -0.00247 | 0.02452 | 0 | 0.10059 | 6e-05 | -0.00118 | 2e-05 | 8e-05 | 7e-05 | 0.08669 | 0.01291 | -0.0126 | 0.0006 | 0.04247 | 0.08022 | -1e-05 | 0.00208 | 8e-05 | 0.13754 | 0.04593 | 0.00108 | -0.00371 | 0.09849 | 0.03206 | 0.06363
[RO-RO] [OPP] OHL 400 kV Sibiu Sud-Mintia | BC | 0.0375 | -0.00214 | 0.01397 | 0 | 0.08152 | -6e-05 | -0.00066 | 0.00011 | -2e-05 | -2e-05 | 0.06716 | 0.00691 | -0.00997 | 7e-05 | 0.02718 | 0.06048 | 2e-05 | 0.0025 | -2e-05 | 0.12344 | 0.02274 | -0.00059 | -0.0023 | 0.08002 | 0.03025 | 0.04458
[RO-RO] [OPP] OHL 400 kV Sibiu Sud-Mintia | N-1 OHL 400 kV Iernut-Sibiu Sud | 0.06338 | -0.00127 | 0.03031 | 1e-05 | 0.12049 | 0.00029 | -0.0015 | -0.00022 | 0.00026 | 0.00022 | 0.10241 | 0.01733 | -0.00822 | 0.00137 | 0.04956 | 0.09402 | -8e-05 | -0.00047 | 0.00026 | 0.16321 | 0.0476 | 0.00405 | -0.0042 | 0.11799 | 0.02881 | 0.07338
[RO-RO] [OPP] OHL 400 kV Sibiu Sud-Mintia | N-1 OHL 220 kV Portile de Fier-Resita 1&2 | 0.03971 | -0.00217 | 0.01495 | 0 | 0.08485 | -5e-05 | -0.00071 | 0.0001 | -1e-05 | -1e-05 | 0.07029 | 0.00748 | -0.01018 | 0.00012 | 0.02885 | 0.06352 | 2e-05 | 0.00246 | -1e-05 | 0.12835 | 0.02493 | -0.00045 | -0.00242 | 0.08325 | 0.03074 | 0.0472
[RO-RO] [OPP] OHL 400 kV Sibiu Sud-Mintia | N-1 OHL 220 kV Resita-Timisoara 1&2 | 0.04791 | -0.00217 | 0.02107 | 0 | 0.09242 | 4e-05 | -0.00102 | 2e-05 | 7e-05 | 5e-05 | 0.07847 | 0.01109 | -0.01094 | 0.0005 | 0.0369 | 0.07199 | -1e-05 | 0.00188 | 7e-05 | 0.13287 | 0.03743 | 0.00085 | -0.00323 | 0.09074 | 0.03043 | 0.05599
[RO-RO] [OPP] OHL 400 kV Sibiu Sud-Mintia | N-1 OHL 220 kV Urechesti-Targu Jiu Nord | 0.04422 | -0.00218 | 0.0174 | 0 | 0.09288 | -2e-05 | -0.00083 | 7e-05 | 2e-05 | 1e-05 | 0.07723 | 0.00894 | -0.0105 | 0.00026 | 0.03255 | 0.06995 | 1e-05 | 0.00226 | 2e-05 | 0.13245 | 0.0285 | 3e-05 | -0.00274 | 0.09094 | 0.03164 | 0.05233
[RO-RO] [OPP] OHL 400 kV Sibiu Sud-Mintia | N-1 OHL 220 kV Paroseni-Targu Jiu Nord | 0.04422 | -0.00218 | 0.0174 | 0 | 0.09288 | -2e-05 | -0.00083 | 7e-05 | 2e-05 | 1e-05 | 0.07723 | 0.00894 | -0.0105 | 0.00026 | 0.03255 | 0.06995 | 1e-05 | 0.00226 | 2e-05 | 0.13245 | 0.0285 | 3e-05 | -0.00274 | 0.09094 | 0.03164 | 0.05233
[RO-RO] [OPP] OHL 400 kV Sibiu Sud-Mintia | N-1 TIE 400 kV Resita-Pancevo c2 | 0.0375 | -0.00214 | 0.01398 | 0 | 0.0815 | -6e-05 | -0.00066 | 0.00011 | -2e-05 | -2e-05 | 0.06714 | 0.00691 | -0.00997 | 7e-05 | 0.02719 | 0.06047 | 2e-05 | 0.00249 | -2e-05 | 0.12341 | 0.02276 | -0.00059 | -0.0023 | 0.08 | 0.03024 | 0.04457
[RO-RO] [OPP] OHL 400 kV Sibiu Sud-Mintia | N-1 TIE 400 kV Resita-Pancevo c1 | 0.0375 | -0.00214 | 0.01398 | 0 | 0.0815 | -6e-05 | -0.00066 | 0.00011 | -2e-05 | -2e-05 | 0.06714 | 0.00691 | -0.00997 | 7e-05 | 0.02719 | 0.06047 | 2e-05 | 0.00249 | -2e-05 | 0.12341 | 0.02276 | -0.00059 | -0.0023 | 0.08 | 0.03024 | 0.04457
[RO-RO] [OPP] OHL 400 kV Iernut-Sibiu Sud | N-1 TIE 400 kV Resita-Pancevo c2 | -0.0693 | -0.00232 | -0.04357 | -1e-05 | -0.10475 | -0.00095 | 0.00224 | 0.00089 | -0.00075 | -0.00064 | -0.09469 | -0.02781 | -0.00469 | -0.00346 | -0.05981 | -0.09003 | 0.00028 | 0.00791 | -0.00075 | -0.10711 | -0.06623 | -0.01237 | 0.00509 | -0.10204 | 0.00369 | -0.0772
[RO-RO] [OPP] OHL 400 kV Iernut-Gadalin | N-1 OHL 400 kV Mintia-Arad | 0.08214 | 0.00184 | 0.04984 | 1e-05 | 0.12865 | 0.00098 | -0.00256 | -0.0009 | 0.00079 | 0.00067 | 0.11491 | 0.03122 | 0.00207 | 0.00367 | 0.07012 | 0.10853 | -0.00029 | -0.00762 | 0.00078 | 0.17172 | 0.07777 | 0.0129 | -0.00604 | 0.12644 | 0.00593 | 0.09198
[RO-RO] [OPP] OHL 400 kV Iernut-Gadalin | N-1 TIE 400 kV Resita-Pancevo c2 | 0.07036 | 0.00236 | 0.04427 | 1e-05 | 0.10749 | 0.00097 | -0.00229 | -0.0009 | 0.00077 | 0.00065 | 0.09658 | 0.02826 | 0.00477 | 0.00352 | 0.06074 | 0.09153 | -0.00029 | -0.00802 | 0.00076 | 0.14295 | 0.06734 | 0.01258 | -0.0052 | 0.1057 | -0.00072 | 0.07833
[RO-RO] [OPP] OHL 400 kV Iernut-Gadalin | N-1 TIE 400 kV Resita-Pancevo c1 | 0.07036 | 0.00236 | 0.04427 | 1e-05 | 0.10749 | 0.00097 | -0.00229 | -0.0009 | 0.00077 | 0.00065 | 0.09658 | 0.02826 | 0.00477 | 0.00352 | 0.06074 | 0.09153 | -0.00029 | -0.00802 | 0.00076 | 0.14295 | 0.06734 | 0.01258 | -0.0052 | 0.1057 | -0.00072 | 0.07833
[RO-RO] [OPP] OHL 400 kV Rosiori-Gadalin | BC | -0.07269 | -0.00266 | -0.04662 | -1e-05 | -0.10877 | -0.00104 | 0.00241 | 0.00097 | -0.00082 | -0.0007 | -0.09829 | -0.02987 | -0.00571 | -0.00377 | -0.0633 | -0.09344 | 0.00031 | 0.00876 | -0.00082 | -0.15077 | -0.0711 | -0.01353 | 0.00543 | -0.10701 | 0.00295 | -0.08066
[RO-RO] [OPP] OHL 400 kV Rosiori-Gadalin | N-1 OHL 400 kV Mintia-Arad | -0.08483 | -0.00211 | -0.05215 | -1e-05 | -0.13101 | -0.00105 | 0.00268 | 0.00097 | -0.00084 | -0.00071 | -0.11748 | -0.03279 | -0.00291 | -0.00391 | -0.0728 | -0.1112 | 0.00031 | 0.00831 | -0.00084 | -0.18113 | -0.08146 | -0.0138 | 0.00627 | -0.12879 | -0.00411 | -0.0948
[RO-RO] [OPP] OHL 400 kV Rosiori-Gadalin | N-1 TIE 400 kV Resita-Pancevo c2 | -0.07267 | -0.00265 | -0.04638 | -1e-05 | -0.1092 | -0.00103 | 0.0024 | 0.00097 | -0.00082 | -0.00069 | -0.09859 | -0.02973 | -0.0057 | -0.00375 | -0.06311 | -0.09367 | 0.00031 | 0.00872 | -0.00081 | -0.15149 | -0.07065 | -0.01346 | 0.0054 | -0.10741 | 0.00275 | -0.08072
[RO-RO] [OPP] OHL 400 kV Rosiori-Gadalin | N-1 TIE 400 kV Resita-Pancevo c1 | -0.07267 | -0.00265 | -0.04638 | -1e-05 | -0.1092 | -0.00103 | 0.0024 | 0.00097 | -0.00082 | -0.00069 | -0.09859 | -0.02973 | -0.0057 | -0.00375 | -0.06311 | -0.09367 | 0.00031 | 0.00872 | -0.00081 | -0.15149 | -0.07065 | -0.01346 | 0.0054 | -0.10741 | 0.00275 | -0.08072
[RO-RO] [OPP] OHL 400 kV Arefu-Tantareni | BC | -0.05625 | -0.00061 | -0.03175 | -1e-05 | -0.08735 | -0.00055 | 0.00157 | 0.0005 | -0.00045 | -0.00038 | -0.07985 | -0.01947 | 0.00111 | -0.00212 | -0.04668 | -0.07642 | 0.00016 | 0.00395 | -0.00045 | -0.00045 | -0.04899 | -0.00724 | 0.00376 | -0.07993 | 0.0051 | -0.06385
[RO-RO] [OPP] OHL 400 kV Arefu-Tantareni | N-1 OHL 400 kV Brasov - Sibiu Sud | -0.06639 | -0.00054 | -0.03697 | -1e-05 | -0.10702 | -0.00062 | 0.00184 | 0.00056 | -0.00051 | -0.00043 | -0.09621 | -0.02257 | 0.0019 | -0.00241 | -0.0548 | -0.09123 | 0.00018 | 0.00428 | -0.0005 | -0.01138 | -0.05703 | -0.00818 | 0.00449 | -0.10014 | -0.00099 | -0.07546
[RO-RO] [OPP] OHL 400 kV Arefu-Tantareni | N-1 TIE 400 kV Rosiori-Mukacevo | -0.04529 | 0.00032 | -0.02354 | 0 | -0.07347 | -0.00031 | 0.00114 | 0.00026 | -0.00026 | -0.00022 | -0.0667 | -0.0139 | 0.00387 | -0.0013 | -0.03655 | -0.0636 | 9e-05 | 0.00162 | -0.00026 | 0.01813 | -0.03716 | -0.00417 | 0.00295 | -0.06627 | 0.00038 | -0.05204
[RO-RO] [OPP] OHL 400 kV Arefu-Tantareni | N-1 OHL 400 kV Mintia-Arad | -0.04957 | -0.00091 | -0.02871 | -1e-05 | -0.07512 | -0.00054 | 0.00142 | 0.0005 | -0.00044 | -0.00037 | -0.06931 | -0.01787 | -0.00043 | -0.00204 | -0.04145 | -0.06665 | 0.00016 | 0.0042 | -0.00044 | 0.01624 | -0.0433 | -0.0071 | 0.00331 | -0.06796 | 0.00899 | -0.05608
[RO-RO] [OPP] OHL 400 kV Arefu-Tantareni | N-1 OHL 400 kV Sibiu Sud-Mintia | -0.04815 | -0.00107 | -0.02873 | -1e-05 | -0.06975 | -0.00057 | 0.00142 | 0.00052 | -0.00045 | -0.00038 | -0.06536 | -0.01798 | -0.00104 | -0.00211 | -0.04081 | -0.06337 | 0.00017 | 0.00449 | -0.00045 | 0.02619 | -0.04408 | -0.00737 | 0.00327 | -0.06267 | 0.01163 | -0.05423
[RO-RO] [OPP] OHL 400 kV Arefu-Tantareni | N-1 OHL 400 kV Tantareni-Urechesti | -0.0594 | -0.00048 | -0.03139 | -1e-05 | -0.10282 | -0.00053 | 0.00153 | 0.00047 | -0.00043 | -0.00036 | -0.09095 | -0.01924 | 0.0015 | -0.00204 | -0.04768 | -0.08551 | 0.00015 | 0.00368 | -0.00043 | 0.00138 | -0.04245 | -0.00689 | 0.00371 | -0.09343 | 0.00286 | -0.06801
[RO-RO] [OPP] OHL 400 kV Arefu-Tantareni | N-1 OHL 220 kV Portile de Fier-Resita 1&2 | -0.0577 | -0.00059 | -0.03239 | -1e-05 | -0.08953 | -0.00056 | 0.0016 | 0.0005 | -0.00046 | -0.00038 | -0.08191 | -0.01985 | 0.00125 | -0.00215 | -0.04777 | -0.07842 | 0.00016 | 0.00398 | -0.00045 | -0.00367 | -0.05043 | -0.00733 | 0.00385 | -0.08206 | 0.00478 | -0.06557
[RO-RO] [OPP] OHL 400 kV Arefu-Tantareni | N-1 OHL 220 kV Resita-Timisoara 1&2 | -0.0626 | -0.00059 | -0.03608 | -1e-05 | -0.094 | -0.00062 | 0.00179 | 0.00055 | -0.0005 | -0.00042 | -0.08676 | -0.02202 | 0.0017 | -0.00238 | -0.05261 | -0.08344 | 0.00018 | 0.00432 | -0.0005 | -0.0062 | -0.05795 | -0.00812 | 0.00433 | -0.08647 | 0.005 | -0.07081
[RO-RO] [OPP] OHL 400 kV Arefu-Tantareni | N-1 OHL 220 kV Urechesti-Targu Jiu Nord | -0.06003 | -0.00058 | -0.03368 | -1e-05 | -0.09374 | -0.00058 | 0.00166 | 0.00052 | -0.00047 | -0.0004 | -0.08552 | -0.02062 | 0.0014 | -0.00223 | -0.0497 | -0.08175 | 0.00017 | 0.00409 | -0.00047 | -0.00551 | -0.05223 | -0.00759 | 0.00401 | -0.08608 | 0.00432 | -0.06821
[RO-RO] [OPP] OHL 400 kV Arefu-Tantareni | N-1 OHL 220 kV Paroseni-Targu Jiu Nord | -0.06003 | -0.00058 | -0.03368 | -1e-05 | -0.09374 | -0.00058 | 0.00166 | 0.00052 | -0.00047 | -0.0004 | -0.08552 | -0.02062 | 0.0014 | -0.00223 | -0.0497 | -0.08175 | 0.00017 | 0.00409 | -0.00047 | -0.00551 | -0.05223 | -0.00759 | 0.00401 | -0.08608 | 0.00432 | -0.06821
[RO-RO] [OPP] OHL 400 kV Arefu-Tantareni | N-1 TRA 400/220 kV AT3 Arad | -0.05794 | -0.00058 | -0.03281 | -1e-05 | -0.08941 | -0.00056 | 0.00162 | 0.00051 | -0.00046 | -0.00039 | -0.08188 | -0.02009 | 0.00133 | -0.00218 | -0.0482 | -0.07843 | 0.00017 | 0.00401 | -0.00046 | -0.00257 | -0.05118 | -0.00742 | 0.00391 | -0.08196 | 0.00484 | -0.06573
[RO-RO] [OPP] OHL 400 kV Arefu-Tantareni | N-1 TIE 400 kV Resita-Pancevo c2 | -0.05623 | -0.0006 | -0.03164 | -1e-05 | -0.08754 | -0.00055 | 0.00156 | 0.0005 | -0.00045 | -0.00038 | -0.07999 | -0.01941 | 0.00111 | -0.00211 | -0.04659 | -0.07652 | 0.00016 | 0.00393 | -0.00044 | -0.00077 | -0.04879 | -0.00721 | 0.00375 | -0.08011 | 0.00501 | -0.06387
[RO-RO] [OPP] OHL 400 kV Arefu-Tantareni | N-1 TIE 400 kV Resita-Pancevo c1 | -0.05623 | -0.0006 | -0.03164 | -1e-05 | -0.08754 | -0.00055 | 0.00156 | 0.0005 | -0.00045 | -0.00038 | -0.07999 | -0.01941 | 0.00111 | -0.00211 | -0.04659 | -0.07652 | 0.00016 | 0.00393 | -0.00044 | -0.00077 | -0.04879 | -0.00721 | 0.00375 | -0.08011 | 0.00501 | -0.06387
[RO-RO] [OPP] OHL 400 kV Arefu-Sibiu Sud | BC | 0.06701 | 0.00056 | 0.03747 | 1e-05 | 0.10771 | 0.00063 | -0.00186 | -0.00057 | 0.00052 | 0.00044 | 0.09684 | 0.02288 | -0.00187 | 0.00245 | 0.05542 | 0.09182 | -0.00019 | -0.00436 | 0.00051 | 0.02463 | 0.05816 | 0.00832 | -0.00455 | 0.10117 | 0.00088 | 0.07611
[RO-RO] [OPP] OHL 400 kV Arefu-Sibiu Sud | N-1 OHL 400 kV Brasov - Sibiu Sud | 0.08553 | 0.00043 | 0.04701 | 1e-05 | 0.14362 | 0.00076 | -0.00236 | -0.00067 | 0.00062 | 0.00053 | 0.1267 | 0.02854 | -0.00331 | 0.00298 | 0.07024 | 0.11886 | -0.00022 | -0.00495 | 0.00062 | 0.04458 | 0.07283 | 0.01004 | -0.00588 | 0.13806 | 0.01201 | 0.0973
[RO-RO] [OPP] OHL 400 kV Arefu-Sibiu Sud | N-1 TIE 400 kV Rosiori-Mukacevo | 0.05257 | -0.00066 | 0.02664 | 1e-05 | 0.08942 | 0.00032 | -0.0013 | -0.00026 | 0.00027 | 0.00023 | 0.0795 | 0.01553 | -0.00551 | 0.00137 | 0.04207 | 0.07492 | -9e-05 | -0.00129 | 0.00027 | 0.00014 | 0.04257 | 0.00428 | -0.00348 | 0.08316 | 0.0071 | 0.06054
[RO-RO] [OPP] OHL 400 kV Arefu-Sibiu Sud | N-1 OHL 400 kV Mintia-Arad | 0.05826 | 0.00095 | 0.03348 | 1e-05 | 0.09168 | 0.00062 | -0.00167 | -0.00057 | 0.0005 | 0.00042 | 0.083 | 0.02078 | 0.00015 | 0.00235 | 0.04856 | 0.07901 | -0.00018 | -0.00468 | 0.0005 | 0.00274 | 0.05069 | 0.00813 | -0.00395 | 0.08547 | -0.00421 | 0.06592
[RO-RO] [OPP] OHL 400 kV Arefu-Sibiu Sud | N-1 OHL 400 kV Sibiu Sud-Mintia | 0.05643 | 0.00116 | 0.03352 | 1e-05 | 0.08471 | 0.00065 | -0.00168 | -0.0006 | 0.00052 | 0.00044 | 0.07788 | 0.02093 | 0.00094 | 0.00243 | 0.04774 | 0.07476 | -0.00019 | -0.00506 | 0.00052 | -0.01021 | 0.05175 | 0.00849 | -0.00391 | 0.07859 | -0.00766 | 0.06353
[RO-RO] [OPP] OHL 400 kV Arefu-Sibiu Sud | N-1 OHL 400 kV Tantareni-Urechesti | 0.06987 | 0.00044 | 0.03714 | 1e-05 | 0.12174 | 0.00061 | -0.00183 | -0.00054 | 0.0005 | 0.00042 | 0.10689 | 0.02267 | -0.00223 | 0.00238 | 0.05632 | 0.10006 | -0.00018 | -0.00411 | 0.0005 | 0.02297 | 0.05224 | 0.008 | -0.0045 | 0.1134 | 0.00291 | 0.07988
[RO-RO] [OPP] OHL 400 kV Arefu-Sibiu Sud | N-1 OHL 220 kV Portile de Fier-Resita 1&2 | 0.06881 | 0.00053 | 0.03826 | 1e-05 | 0.11043 | 0.00064 | -0.0019 | -0.00057 | 0.00052 | 0.00044 | 0.09939 | 0.02335 | -0.00204 | 0.00249 | 0.05678 | 0.09431 | -0.00019 | -0.00439 | 0.00052 | 0.02863 | 0.05994 | 0.00844 | -0.00465 | 0.1038 | 0.00128 | 0.07825
[RO-RO] [OPP] OHL 400 kV Arefu-Sibiu Sud | N-1 OHL 220 kV Resita-Timisoara 1&2 | 0.07492 | 0.00053 | 0.04286 | 1e-05 | 0.116 | 0.00071 | -0.00214 | -0.00064 | 0.00058 | 0.00049 | 0.10543 | 0.02606 | -0.00261 | 0.00277 | 0.0628 | 0.10057 | -0.00021 | -0.00482 | 0.00058 | 0.03179 | 0.06932 | 0.00942 | -0.00526 | 0.10932 | 0.00101 | 0.08478
[RO-RO] [OPP] OHL 400 kV Arefu-Sibiu Sud | N-1 OHL 220 kV Urechesti-Targu Jiu Nord | 0.0718 | 0.00053 | 0.03991 | 1e-05 | 0.11581 | 0.00066 | -0.00198 | -0.00059 | 0.00054 | 0.00046 | 0.10402 | 0.02433 | -0.00224 | 0.00259 | 0.05924 | 0.09858 | -0.00019 | -0.00453 | 0.00054 | 0.03105 | 0.06226 | 0.00876 | -0.00487 | 0.10896 | 0.00187 | 0.08163
[RO-RO] [OPP] OHL 400 kV Arefu-Sibiu Sud | N-1 OHL 220 kV Paroseni-Targu Jiu Nord | 0.0718 | 0.00053 | 0.03991 | 1e-05 | 0.11581 | 0.00066 | -0.00198 | -0.00059 | 0.00054 | 0.00046 | 0.10402 | 0.02433 | -0.00224 | 0.00259 | 0.05924 | 0.09858 | -0.00019 | -0.00453 | 0.00054 | 0.03105 | 0.06226 | 0.00876 | -0.00487 | 0.10896 | 0.00187 | 0.08163
[RO-RO] [OPP] OHL 400 kV Arefu-Sibiu Sud | N-1 TRA 400/220 kV AT3 Arad | 0.0691 | 0.00053 | 0.03878 | 1e-05 | 0.11026 | 0.00065 | -0.00193 | -0.00058 | 0.00053 | 0.00045 | 0.09933 | 0.02364 | -0.00215 | 0.00252 | 0.0573 | 0.0943 | -0.00019 | -0.00443 | 0.00053 | 0.02725 | 0.06087 | 0.00855 | -0.00473 | 0.10367 | 0.0012 | 0.07844
[RO-RO] [OPP] OHL 400 kV Arefu-Sibiu Sud | N-1 TIE 400 kV Resita-Pancevo c2 | 0.067 | 0.00055 | 0.03734 | 1e-05 | 0.10794 | 0.00063 | -0.00186 | -0.00056 | 0.00051 | 0.00043 | 0.097 | 0.0228 | -0.00187 | 0.00244 | 0.05531 | 0.09195 | -0.00018 | -0.00434 | 0.00051 | 0.02501 | 0.05792 | 0.00828 | -0.00454 | 0.10139 | 0.00099 | 0.07614
[RO-RO] [OPP] OHL 400 kV Arefu-Sibiu Sud | N-1 TIE 400 kV Resita-Pancevo c1 | 0.067 | 0.00055 | 0.03734 | 1e-05 | 0.10794 | 0.00063 | -0.00186 | -0.00056 | 0.00051 | 0.00043 | 0.097 | 0.0228 | -0.00187 | 0.00244 | 0.05531 | 0.09195 | -0.00018 | -0.00434 | 0.00051 | 0.02501 | 0.05792 | 0.00828 | -0.00454 | 0.10139 | 0.00099 | 0.07614
[RO-RO] [OPP] OHL 400 kV Tantareni-Urechesti | BC | 0.02193 | -0.00086 | -0.00247 | 0 | 0.10752 | -0.00017 | 0.00023 | 0.00017 | -0.00013 | -0.00011 | 0.0771 | -0.00164 | -0.00275 | -0.00055 | 0.00696 | 0.06315 | 5e-05 | 0.00188 | -0.00013 | -0.01269 | -0.04543 | -0.00245 | 0.00041 | 0.09375 | 0.01557 | 0.02893
[RO-RO] [OPP] OHL 400 kV Tantareni-Urechesti | N-1 TIE 400 kV Portile de Fier-Djerdap | 0.03757 | -0.00061 | 0.00774 | 0 | 0.10403 | 1e-05 | -0.00027 | 0 | 2e-05 | 2e-05 | 0.08349 | 0.0046 | -0.00296 | 0.00015 | 0.02123 | 0.07401 | 0 | 0.00048 | 2e-05 | -0.04495 | -0.00926 | -1e-05 | -0.00075 | 0.09145 | 0.00883 | 0.04696
[RO-RO] [OPP] OHL 400 kV Tantareni-Urechesti | N-1 OHL 400 kV Portile de Fier-Urechesti | 0.02986 | 0.00015 | 0.01386 | 0 | 0.05581 | 0.00022 | -0.00064 | -0.0002 | 0.00018 | 0.00015 | 0.04927 | 0.0085 | -0.00094 | 0.00086 | 0.02253 | 0.0463 | -6e-05 | -0.00154 | 0.00018 | -0.06823 | 0.01369 | 0.00283 | -0.00151 | 0.04651 | -0.00665 | 0.03483
[RO-RO] [OPP] OHL 400 kV Tantareni-Urechesti | N-1 OHL 400 kV Slatina-Portile de Fier | 0.01962 | -0.00126 | -0.00808 | 0 | 0.12738 | -0.00031 | 0.00053 | 0.00031 | -0.00024 | -0.0002 | 0.08803 | -0.00516 | -0.00356 | -0.00106 | 0.00179 | 0.06996 | 9e-05 | 0.00315 | -0.00024 | 0.00252 | -0.06592 | -0.00434 | 0.00105 | 0.11251 | 0.0249 | 0.02743
[RO-RO] [OPP] OHL 400 kV Tantareni-Urechesti | N-1 OHL 400 kV Domnesti-Urechesti | 0.01512 | -0.00125 | -0.00853 | 0 | 0.11052 | -0.00031 | 0.00052 | 0.00031 | -0.00024 | -0.0002 | 0.07517 | -0.00549 | -0.0035 | -0.00106 | -0.0003 | 0.05891 | 9e-05 | 0.00317 | -0.00024 | 0.00137 | -0.05949 | -0.00431 | 0.00102 | 0.09929 | 0.02631 | 0.02172
[RO-RO] [OPP] OHL 400 kV Tantareni-Urechesti | N-1 TRA 400/220 kV AT Urechesti | 0.01216 | -0.00087 | -0.00788 | 0 | 0.09341 | -0.00025 | 0.0005 | 0.00024 | -0.0002 | -0.00017 | 0.06385 | -0.00489 | -0.00216 | -0.00088 | -0.00116 | 0.05029 | 8e-05 | 0.00238 | -0.0002 | -0.02032 | -0.05527 | -0.00353 | 0.00109 | 0.0805 | 0.01527 | 0.01777
[RO-RO] [OPP] OHL 400 kV Tantareni-Urechesti | N-1 TIE 400 kV Resita-Pancevo c2 | 0.022 | -0.00084 | -0.00186 | 0 | 0.10642 | -0.00016 | 0.00019 | 0.00016 | -0.00012 | -0.0001 | 0.07634 | -0.00127 | -0.00273 | -0.0005 | 0.00744 | 0.06255 | 5e-05 | 0.00177 | -0.00012 | -0.01454 | -0.04428 | -0.00226 | 0.00033 | 0.09272 | 0.01504 | 0.02879
[RO-RO] [OPP] OHL 400 kV Tantareni-Urechesti | N-1 TIE 400 kV Resita-Pancevo c1 | 0.022 | -0.00084 | -0.00186 | 0 | 0.10642 | -0.00016 | 0.00019 | 0.00016 | -0.00012 | -0.0001 | 0.07634 | -0.00127 | -0.00273 | -0.0005 | 0.00744 | 0.06255 | 5e-05 | 0.00177 | -0.00012 | -0.01454 | -0.04428 | -0.00226 | 0.00033 | 0.09272 | 0.01504 | 0.02879
[RO-RO] [OPP] OHL 400 kV Portile de Fier-Urechesti | BC | 0.01257 | 0.00161 | 0.02591 | 1e-05 | -0.08205 | 0.00062 | -0.00138 | -0.00059 | 0.00049 | 0.00042 | -0.04417 | 0.01609 | 0.00287 | 0.00224 | 0.02472 | -0.02673 | -0.00018 | -0.00542 | 0.00049 | -0.08813 | 0.09382 | 0.00837 | -0.00305 | -0.07497 | -0.03526 | 0.00937
[RO-RO] [OPP] OHL 400 kV Portile de Fier-Urechesti | N-1 OHL 400 kV Slatina-Portile de Fier | 0.01604 | 0.00221 | 0.03434 | 1e-05 | -0.1119 | 0.00083 | -0.00183 | -0.00079 | 0.00066 | 0.00056 | -0.06059 | 0.02138 | 0.00409 | 0.003 | 0.03248 | -0.03696 | -0.00025 | -0.00734 | 0.00065 | -0.11098 | 0.12461 | 0.01122 | -0.00401 | -0.10315 | -0.04927 | 0.01163
[RO-RO] [OPP] OHL 400 kV Portile de Fier-Urechesti | N-1 OHL 220 kV Portile de Fier-Resita 1&2 | 0.01701 | 0.00155 | 0.02787 | 1e-05 | -0.07537 | 0.00064 | -0.00147 | -0.0006 | 0.00051 | 0.00043 | -0.03787 | 0.01724 | 0.00244 | 0.00234 | 0.02807 | -0.02062 | -0.00019 | -0.0055 | 0.00051 | -0.07828 | 0.0982 | 0.00865 | -0.0033 | -0.06848 | -0.03427 | 0.01463
[RO-RO] [OPP] OHL 400 kV Portile de Fier-Urechesti | N-1 OHL 220 kV Resita-Timisoara 1&2 | 0.02522 | 0.00157 | 0.03454 | 1e-05 | -0.0688 | 0.00075 | -0.00182 | -0.0007 | 0.0006 | 0.00051 | -0.03041 | 0.02117 | 0.00169 | 0.00276 | 0.03653 | -0.01274 | -0.00022 | -0.00617 | 0.00059 | -0.07668 | 0.11167 | 0.01012 | -0.00418 | -0.06194 | -0.03504 | 0.02324
[RO-RO] [OPP] OHL 400 kV Portile de Fier-Urechesti | N-1 TIE 400 kV Resita-Pancevo c2 | 0.01249 | 0.00158 | 0.02518 | 1e-05 | -0.08074 | 0.0006 | -0.00134 | -0.00057 | 0.00048 | 0.0004 | -0.04326 | 0.01565 | 0.00285 | 0.00218 | 0.02414 | -0.02602 | -0.00018 | -0.00529 | 0.00048 | -0.08593 | 0.09245 | 0.00814 | -0.00295 | -0.07373 | -0.03462 | 0.00953
[RO-RO] [OPP] OHL 400 kV Portile de Fier-Urechesti | N-1 TIE 400 kV Resita-Pancevo c1 | 0.01249 | 0.00158 | 0.02518 | 1e-05 | -0.08074 | 0.0006 | -0.00134 | -0.00057 | 0.00048 | 0.0004 | -0.04326 | 0.01565 | 0.00285 | 0.00218 | 0.02414 | -0.02602 | -0.00018 | -0.00529 | 0.00048 | -0.08593 | 0.09245 | 0.00814 | -0.00295 | -0.07373 | -0.03462 | 0.00953
[RO-RO] [OPP] OHL 400 kV Slatina-Portile de Fier | N-1 TIE 400 kV Portile de Fier-Djerdap | 0.00732 | -0.00094 | -0.00719 | 0 | 0.05477 | -0.00024 | 0.00042 | 0.00024 | -0.00019 | -0.00016 | 0.0376 | -0.00465 | -0.00255 | -0.00084 | -0.00223 | 0.02962 | 7e-05 | 0.00245 | -0.00019 | 0.01532 | -0.02723 | -0.00333 | 0.00081 | 0.05261 | 0.02112 | 0.01182
[RO-RO] [OPP] OHL 400 kV Slatina-Portile de Fier | N-1 TIE 400 kV Resita-Pancevo c2 | -0.00668 | -0.00115 | -0.01587 | 0 | 0.05702 | -0.0004 | 0.00084 | 0.00038 | -0.00032 | -0.00027 | 0.03124 | -0.00996 | -0.00235 | -0.00143 | -0.01467 | 0.01937 | 0.00012 | 0.00362 | -0.00031 | 0.04283 | -0.05882 | -0.00537 | 0.00179 | 0.05384 | 0.02675 | -0.0045
[RO-RO] [OPP] OHL 400 kV Medgidia Sud - Stupina | N-1 OHL 400 kV Isaccea - Rahman | 0.04733 | 0.00171 | 0.02766 | 1e-05 | 0.09347 | 0.00062 | -0.00123 | -0.00059 | 0.00049 | 0.00041 | 0.07596 | 0.01778 | 0.00319 | 0.00223 | 0.03918 | 0.06779 | -0.00019 | -0.00575 | 0.00049 | 0.02909 | 0.03665 | 0.0079 | -0.00234 | 0.09925 | -0.06134 | 0.05305
[RO-RO] [OPP] OHL 400 kV Medgidia Sud - Stupina | N-1 OHL 400 kV Cernavodă - Medgidia Sud | 0.04555 | 0.00116 | 0.02393 | 1e-05 | 0.10934 | 0.00049 | -0.00107 | -0.00047 | 0.00039 | 0.00033 | 0.08359 | 0.01523 | 0.00163 | 0.0018 | 0.0358 | 0.07156 | -0.00015 | -0.00434 | 0.00039 | -0.00152 | 0.0264 | 0.00627 | -0.00217 | 0.11987 | -0.04075 | 0.05163
[RO-RO] [OPP] OHL 400 kV Medgidia Sud - Rahman | N-1 OHL 400 kV Cernavodă - Medgidia Sud | -0.04295 | -0.00109 | -0.02256 | -1e-05 | -0.10309 | -0.00047 | 0.00101 | 0.00044 | -0.00037 | -0.00031 | -0.07881 | -0.01436 | -0.00154 | -0.0017 | -0.03376 | -0.06747 | 0.00014 | 0.00409 | -0.00037 | 0.00144 | -0.02489 | -0.00592 | 0.00205 | -0.11302 | 0.03843 | -0.04868
[RO-RO] [OPP] OHL 400 kV Medgidia Sud- Cernavoda | BC | 0.03453 | -0.00022 | 0.01213 | 0 | 0.1261 | 0.00014 | -0.00056 | -0.00012 | 0.00012 | 0.0001 | 0.08672 | 0.00735 | -0.00197 | 0.00061 | 0.02289 | 0.06831 | -4e-05 | -0.00063 | 0.00012 | -0.067 | 0.00023 | 0.0018 | -0.00146 | 0.14517 | 0.00987 | 0.04043
[RO-RO] [OPP] OHL 400 kV Medgidia Sud- Cernavoda | N-1 OHL 400 kV Isaccea - Tulcea Vest | 0.02603 | -0.00059 | 0.00683 | 0 | 0.11174 | 2e-05 | -0.00033 | 0 | 2e-05 | 2e-05 | 0.07438 | 0.00392 | -0.00272 | 0.00017 | 0.01561 | 0.05693 | 0 | 0.00055 | 2e-05 | -0.07591 | -0.00746 | 0.00022 | -0.00102 | 0.13039 | 0.02317 | 0.03097
[RO-RO] [OPP] OHL 400 kV Medgidia Sud- Cernavoda | N-1 OHL 400 kV Lacu Sarat - Gura Ialomitei | 0.02264 | -0.00061 | 0.00508 | 0 | 0.10401 | -1e-05 | -0.00024 | 3e-05 | 0 | 0 | 0.06837 | 0.00286 | -0.00264 | 5e-05 | 0.01294 | 0.05171 | 0 | 0.00075 | 0 | -0.07445 | -0.00971 | -0.00016 | -0.00082 | 0.12197 | 0.02306 | 0.02711
[RO-RO] [OPP] OHL 400 kV Medgidia Sud- Cernavoda | N-1 OHL 400 kV Tulcea Vest - Tariverde | 0.02715 | -0.00054 | 0.0075 | 0 | 0.11383 | 3e-05 | -0.00036 | -1e-05 | 4e-05 | 3e-05 | 0.07612 | 0.00436 | -0.00263 | 0.00022 | 0.01656 | 0.0585 | -1e-05 | 0.0004 | 4e-05 | -0.07503 | -0.00653 | 0.00041 | -0.00108 | 0.13259 | 0.0216 | 0.03223
[RO-RO] [OPP] OHL 400 kV Medgidia Sud- Cernavoda | N-1 OHL 400 kV Gutinas – Smardan | 0.03523 | -0.00027 | 0.01229 | 0 | 0.12887 | 0.00014 | -0.00057 | -0.00011 | 0.00012 | 0.0001 | 0.08861 | 0.00742 | -0.00218 | 0.0006 | 0.02331 | 0.06979 | -4e-05 | -0.00054 | 0.00012 | -0.06986 | 0.00023 | 0.00175 | -0.00151 | 0.14838 | 0.0126 | 0.04128
[RO-RO] [OPP] OHL 400 kV Medgidia Sud- Cernavoda | N-1 OHL 400 kV Isaccea - Rahman | 0.04925 | 0.00031 | 0.02073 | 0 | 0.15519 | 0.00034 | -0.00095 | -0.0003 | 0.00027 | 0.00023 | 0.11035 | 0.01289 | -0.00098 | 0.0013 | 0.03508 | 0.08941 | -0.0001 | -0.00242 | 0.00027 | -0.05794 | 0.01164 | 0.00426 | -0.00218 | 0.17605 | -0.00921 | 0.05693
[RO-RO] [OPP] OHL 400 kV Medgidia Sud- Cernavoda | N-1 OHL 400 kV Isaccea - Stupina | 0.05053 | 0.00036 | 0.02148 | 0 | 0.1577 | 0.00035 | -0.00098 | -0.00032 | 0.00029 | 0.00024 | 0.1124 | 0.01336 | -0.00089 | 0.00136 | 0.03613 | 0.09123 | -0.0001 | -0.00258 | 0.00029 | -0.05716 | 0.01262 | 0.00447 | -0.00225 | 0.17872 | -0.01086 | 0.05836
[RO-RO] [OPP] OHL 400 kV Medgidia Sud- Cernavoda | N-1 TIE 400 kV MEDGIDIA SUD - VARNA | 0.02398 | -0.00045 | 0.0068 | 0 | 0.09933 | 4e-05 | -0.00032 | -2e-05 | 4e-05 | 3e-05 | 0.06657 | 0.00397 | -0.00224 | 0.00022 | 0.01475 | 0.05127 | -1e-05 | 0.00028 | 4e-05 | -0.06439 | -0.0052 | 0.00045 | -0.00096 | 0.11555 | 0.01791 | 0.02843
[RO-RO] [OPP] OHL 400 kV Medgidia Sud- Cernavoda | N-1 TIE 400 kV DOBRUDJA- MEDGIDIA SUD | 0.02454 | -0.00044 | 0.00708 | 0 | 0.1007 | 4e-05 | -0.00033 | -2e-05 | 4e-05 | 3e-05 | 0.06763 | 0.00415 | -0.00222 | 0.00024 | 0.01517 | 0.05217 | -1e-05 | 0.00023 | 4e-05 | -0.06452 | -0.00491 | 0.00052 | -0.00099 | 0.11713 | 0.01749 | 0.02906
[RO-RO] [OPP] OHL 400 kV Medgidia Sud- Cernavoda | N-1 OHL 400 kV Constanta Nord- Cernavoda | 0.02505 | -0.00066 | 0.00604 | 0 | 0.11134 | 0 | -0.00029 | 2e-05 | 1e-05 | 1e-05 | 0.07365 | 0.00341 | -0.0029 | 9e-05 | 0.01465 | 0.05603 | 0 | 0.00076 | 1e-05 | -0.07884 | -0.00891 | -5e-05 | -0.00097 | 0.13027 | 0.02588 | 0.02992
[RO-RO] [OPP] OHL 400 kV Medgidia Sud- Cernavoda | N-1 OHL 400 kV Cernavoda - Pelicanu | 0.03473 | 2e-05 | 0.0136 | 0 | 0.11661 | 0.0002 | -0.00063 | -0.00017 | 0.00016 | 0.00014 | 0.0817 | 0.00836 | -0.00129 | 0.00078 | 0.02402 | 0.06539 | -6e-05 | -0.00123 | 0.00016 | -0.05237 | 0.00495 | 0.00248 | -0.00152 | 0.13316 | 0.00127 | 0.04037
[RO-RO] [OPP] OHL 400 kV Medgidia Sud- Cernavoda | N-1 OHL 400 kV Pelicanu - Bucuresti Sud | 0.03508 | 5e-05 | 0.01391 | 0 | 0.1164 | 0.0002 | -0.00064 | -0.00018 | 0.00017 | 0.00014 | 0.08178 | 0.00857 | -0.00121 | 0.00081 | 0.02439 | 0.0656 | -6e-05 | -0.00131 | 0.00017 | -0.05106 | 0.00563 | 0.00259 | -0.00155 | 0.13278 | 0.00025 | 0.04073
[RO-RO] [OPP] OHL 400 kV Medgidia Sud- Cernavoda | N-1 OHL 400 kV Gura Ialomitei - Bucuresti Sud | 0.03493 | 4e-05 | 0.01382 | 0 | 0.11616 | 0.0002 | -0.00064 | -0.00018 | 0.00017 | 0.00014 | 0.08157 | 0.00851 | -0.00122 | 0.00081 | 0.02426 | 0.0654 | -6e-05 | -0.00129 | 0.00017 | -0.05113 | 0.00549 | 0.00256 | -0.00154 | 0.13253 | 0.0004 | 0.04057
[RO-RO] [OPP] OHL 400 kV Medgidia Sud- Cernavoda | N-1 OHL 400 kV Medgidia Sud - Stupina | 0.05053 | 0.00036 | 0.02148 | 0 | 0.1577 | 0.00035 | -0.00098 | -0.00032 | 0.00029 | 0.00024 | 0.1124 | 0.01336 | -0.00089 | 0.00136 | 0.03613 | 0.09123 | -0.0001 | -0.00258 | 0.00029 | -0.05716 | 0.01262 | 0.00447 | -0.00225 | 0.17872 | -0.01086 | 0.05836
[RO-RO] [OPP] OHL 400 kV Medgidia Sud- Cernavoda | N-1 OHL 400 kV Medgidia Sud - Rahman | 0.04925 | 0.00031 | 0.02073 | 0 | 0.15519 | 0.00034 | -0.00095 | -0.0003 | 0.00027 | 0.00023 | 0.11035 | 0.01289 | -0.00098 | 0.0013 | 0.03508 | 0.08941 | -0.0001 | -0.00242 | 0.00027 | -0.05794 | 0.01164 | 0.00426 | -0.00218 | 0.17605 | -0.00921 | 0.05693
[RO-RO] [OPP] OHL 400 kV Medgidia Sud- Cernavoda | N-1 TIE 400 kV Isaccea - Vulcanesti | 0.04237 | 0.00019 | 0.01717 | 0 | 0.13884 | 0.00027 | -0.00078 | -0.00024 | 0.00022 | 0.00019 | 0.09781 | 0.01065 | -0.00105 | 0.00105 | 0.02968 | 0.07863 | -8e-05 | -0.00187 | 0.00022 | -0.05645 | 0.00748 | 0.00339 | -0.00182 | 0.15815 | -0.0057 | 0.04911
[RO-RO] [OPP] OHL 400 kV Cernavoda - Pelicanu | BC | 0.00065 | 0.00076 | 0.00467 | 0 | -0.03016 | 0.00017 | -0.0002 | -0.00017 | 0.00013 | 0.00011 | -0.01593 | 0.0032 | 0.00217 | 0.00056 | 0.0036 | -0.00928 | -5e-05 | -0.00188 | 0.00013 | 0.04647 | 0.01499 | 0.00216 | -0.00021 | -0.03813 | -0.02734 | -0.00018
[RO-RO] [OPP] OHL 400 kV Cernavoda - Pelicanu | N-1 OHL 400 kV Isaccea - Tulcea Vest | -0.00027 | 0.00072 | 0.00409 | 0 | -0.03171 | 0.00015 | -0.00018 | -0.00016 | 0.00012 | 0.0001 | -0.01727 | 0.00283 | 0.00209 | 0.00051 | 0.00282 | -0.01051 | -5e-05 | -0.00175 | 0.00012 | 0.0455 | 0.01416 | 0.00199 | -0.00016 | -0.03973 | -0.0259 | -0.0012
[RO-RO] [OPP] OHL 400 kV Cernavoda - Pelicanu | N-1 OHL 400 kV Lacu Sarat - Gura Ialomitei | -0.001 | 0.0007 | 0.00369 | 0 | -0.03323 | 0.00015 | -0.00016 | -0.00015 | 0.00011 | 9e-05 | -0.01848 | 0.00258 | 0.00207 | 0.00048 | 0.00222 | -0.01159 | -4e-05 | -0.00169 | 0.00011 | 0.04543 | 0.01361 | 0.00188 | -0.00012 | -0.04136 | -0.0255 | -0.00203
[RO-RO] [OPP] OHL 400 kV Cernavoda - Pelicanu | N-1 OHL 400 kV Tulcea Vest - Tariverde | -7e-05 | 0.00072 | 0.00421 | 0 | -0.03136 | 0.00016 | -0.00018 | -0.00016 | 0.00012 | 0.0001 | -0.01697 | 0.00291 | 0.0021 | 0.00052 | 0.00298 | -0.01024 | -5e-05 | -0.00178 | 0.00012 | 0.04568 | 0.01433 | 0.00202 | -0.00017 | -0.03936 | -0.02619 | -0.00098
[RO-RO] [OPP] OHL 400 kV Cernavoda - Pelicanu | N-1 OHL 400 kV Tariverde - Constanta Nord | -7e-05 | 0.00072 | 0.00421 | 0 | -0.03136 | 0.00016 | -0.00018 | -0.00016 | 0.00012 | 0.0001 | -0.01697 | 0.00291 | 0.0021 | 0.00052 | 0.00298 | -0.01024 | -5e-05 | -0.00178 | 0.00012 | 0.04568 | 0.01433 | 0.00202 | -0.00017 | -0.03936 | -0.02619 | -0.00098
[RO-RO] [OPP] OHL 400 kV Cernavoda - Pelicanu | N-1 OHL 400 kV Constanta Nord- Cernavoda | -6e-05 | 0.00072 | 0.00421 | 0 | -0.03127 | 0.00016 | -0.00018 | -0.00016 | 0.00012 | 0.0001 | -0.01692 | 0.00291 | 0.0021 | 0.00052 | 0.00298 | -0.01021 | -5e-05 | -0.00178 | 0.00012 | 0.04557 | 0.0143 | 0.00202 | -0.00017 | -0.03926 | -0.02613 | -0.00097
[RO-RO] [OPP] OHL 400 kV Cernavoda - Pelicanu | N-1 OHL 400 kV Gura Ialomitei - Bucuresti Sud | 0.00118 | 0.0011 | 0.00688 | 0 | -0.04315 | 0.00025 | -0.0003 | -0.00025 | 0.00019 | 0.00016 | -0.02266 | 0.00472 | 0.00314 | 0.00082 | 0.00541 | -0.01308 | -7e-05 | -0.00274 | 0.00019 | 0.06721 | 0.02187 | 0.00315 | -0.00032 | -0.05465 | -0.03972 | 1e-05
[RO-RO] [OPP] OHL 400 kV Cernavoda - Pelicanu | N-1 OHL 400 kV Gutinas – Smardan | -0.001 | 0.00089 | 0.00429 | 0 | -0.03664 | 0.00018 | -0.00017 | -0.00018 | 0.00014 | 0.00012 | -0.02036 | 0.00305 | 0.00266 | 0.00058 | 0.0026 | -0.01274 | -5e-05 | -0.00211 | 0.00013 | 0.05317 | 0.01501 | 0.00228 | -7e-05 | -0.04566 | -0.03372 | -0.00218
[RO-RO] [OPP] OHL 400 kV Cernavoda - Pelicanu | N-1 OHL 400 kV Brasov – Gutinas | 0.00012 | 0.0009 | 0.00494 | 0 | -0.03475 | 0.00019 | -0.00021 | -0.00019 | 0.00015 | 0.00012 | -0.0187 | 0.00346 | 0.00266 | 0.00063 | 0.00354 | -0.0112 | -6e-05 | -0.00219 | 0.00014 | 0.05226 | 0.016 | 0.00244 | -0.00016 | -0.04379 | -0.03338 | -0.00091
[RO-RO] [OPP] OHL 400 kV Pelicanu - Bucuresti Sud | BC | 0.0017 | 0.00083 | 0.00553 | 0 | -0.03006 | 0.00019 | -0.00024 | -0.00019 | 0.00015 | 0.00012 | -0.01531 | 0.00377 | 0.00234 | 0.00064 | 0.00466 | -0.00842 | -6e-05 | -0.0021 | 0.00015 | 0.0494 | 0.01673 | 0.00244 | -0.00028 | -0.0384 | -0.02983 | 0.00094
[RO-RO] [OPP] OHL 400 kV Pelicanu - Bucuresti Sud | N-1 OHL 400 kV Isaccea - Tulcea Vest | 0.00091 | 0.0008 | 0.00504 | 0 | -0.03139 | 0.00018 | -0.00022 | -0.00018 | 0.00014 | 0.00012 | -0.01646 | 0.00345 | 0.00227 | 0.00059 | 0.00398 | -0.00947 | -5e-05 | -0.00199 | 0.00014 | 0.04857 | 0.01602 | 0.0023 | -0.00024 | -0.03978 | -0.0286 | 7e-05
[RO-RO] [OPP] OHL 400 kV Pelicanu - Bucuresti Sud | N-1 OHL 400 kV Lacu Sarat - Gura Ialomitei | 0.00042 | 0.00079 | 0.00478 | 0 | -0.03243 | 0.00017 | -0.00021 | -0.00018 | 0.00013 | 0.00011 | -0.01729 | 0.00328 | 0.00226 | 0.00058 | 0.00359 | -0.0102 | -5e-05 | -0.00195 | 0.00013 | 0.0486 | 0.01566 | 0.00223 | -0.00021 | -0.0409 | -0.02841 | -0.00049
[RO-RO] [OPP] OHL 400 kV Pelicanu - Bucuresti Sud | N-1 OHL 400 kV Tulcea Vest - Tariverde | 0.00108 | 0.0008 | 0.00514 | 0 | -0.03109 | 0.00018 | -0.00023 | -0.00018 | 0.00014 | 0.00012 | -0.01621 | 0.00351 | 0.00228 | 0.0006 | 0.00413 | -0.00924 | -5e-05 | -0.00201 | 0.00014 | 0.04872 | 0.01616 | 0.00233 | -0.00025 | -0.03947 | -0.02884 | 0.00025
[RO-RO] [OPP] OHL 400 kV Pelicanu - Bucuresti Sud | N-1 OHL 400 kV Tariverde - Constanta Nord | 0.00108 | 0.0008 | 0.00514 | 0 | -0.03109 | 0.00018 | -0.00023 | -0.00018 | 0.00014 | 0.00012 | -0.01621 | 0.00351 | 0.00228 | 0.0006 | 0.00413 | -0.00924 | -5e-05 | -0.00201 | 0.00014 | 0.04872 | 0.01616 | 0.00233 | -0.00025 | -0.03947 | -0.02884 | 0.00025
[RO-RO] [OPP] OHL 400 kV Pelicanu - Bucuresti Sud | N-1 OHL 400 kV Constanta Nord- Cernavoda | 0.00108 | 0.0008 | 0.00513 | 0 | -0.03103 | 0.00018 | -0.00023 | -0.00018 | 0.00014 | 0.00012 | -0.01617 | 0.00351 | 0.00227 | 0.0006 | 0.00412 | -0.00922 | -5e-05 | -0.00201 | 0.00014 | 0.04862 | 0.01613 | 0.00232 | -0.00025 | -0.03938 | -0.02878 | 0.00025
[RO-RO] [OPP] OHL 400 kV Pelicanu - Bucuresti Sud | N-1 OHL 400 kV Gura Ialomitei - Bucuresti Sud | 0.00226 | 0.00119 | 0.00787 | 0 | -0.04377 | 0.00027 | -0.00035 | -0.00027 | 0.00021 | 0.00018 | -0.02242 | 0.00537 | 0.00336 | 0.00091 | 0.00656 | -0.01243 | -8e-05 | -0.00301 | 0.00021 | 0.0713 | 0.02399 | 0.0035 | -0.00039 | -0.05585 | -0.04291 | 0.00114
[RO-RO] [OPP] OHL 400 kV Pelicanu - Bucuresti Sud | N-1 OHL 400 kV Gutinas – Smardan | -9e-05 | 0.00097 | 0.00513 | 0 | -0.03707 | 0.0002 | -0.00021 | -0.00021 | 0.00015 | 0.00013 | -0.0201 | 0.00361 | 0.00287 | 0.00066 | 0.00357 | -0.01216 | -6e-05 | -0.00234 | 0.00015 | 0.05665 | 0.01675 | 0.00258 | -0.00013 | -0.04655 | -0.03673 | -0.00122
[RO-RO] [OPP] OHL 400 kV Pelicanu - Bucuresti Sud | N-1 OHL 400 kV Brasov – Gutinas | 0.0011 | 0.001 | 0.00584 | 0 | -0.03523 | 0.00022 | -0.00025 | -0.00022 | 0.00016 | 0.00014 | -0.01843 | 0.00405 | 0.00289 | 0.00071 | 0.00459 | -0.01058 | -7e-05 | -0.00245 | 0.00016 | 0.05592 | 0.01787 | 0.00276 | -0.00022 | -0.04478 | -0.03664 | 0.00012
[RO-RO] [OPP] OHL 400 kV Gura Ialomitei - Bucuresti Sud | BC | 0.00118 | 0.00077 | 0.00499 | 0 | -0.02923 | 0.00018 | -0.00022 | -0.00018 | 0.00013 | 0.00011 | -0.01515 | 0.00341 | 0.00219 | 0.00058 | 0.00405 | -0.00856 | -5e-05 | -0.00194 | 0.00013 | 0.04666 | 0.01547 | 0.00224 | -0.00024 | -0.03717 | -0.02786 | 0.00041
[RO-RO] [OPP] OHL 400 kV Gura Ialomitei - Bucuresti Sud | N-1 OHL 400 kV Isaccea - Tulcea Vest | 0.00036 | 0.00074 | 0.00447 | 0 | -0.03062 | 0.00016 | -0.0002 | -0.00016 | 0.00012 | 0.00011 | -0.01634 | 0.00307 | 0.00212 | 0.00054 | 0.00335 | -0.00966 | -5e-05 | -0.00183 | 0.00012 | 0.0458 | 0.01472 | 0.00209 | -0.0002 | -0.03861 | -0.02656 | -0.0005
[RO-RO] [OPP] OHL 400 kV Gura Ialomitei - Bucuresti Sud | N-1 OHL 400 kV Lacu Sarat - Gura Ialomitei | -0.00023 | 0.00073 | 0.00415 | 0 | -0.03185 | 0.00016 | -0.00018 | -0.00016 | 0.00012 | 0.0001 | -0.01732 | 0.00287 | 0.00211 | 0.00052 | 0.00287 | -0.01053 | -5e-05 | -0.00178 | 0.00012 | 0.04578 | 0.01429 | 0.00201 | -0.00017 | -0.03992 | -0.02629 | -0.00116
[RO-RO] [OPP] OHL 400 kV Gura Ialomitei - Bucuresti Sud | N-1 OHL 400 kV Tulcea Vest - Tariverde | 0.00054 | 0.00074 | 0.00458 | 0 | -0.03031 | 0.00017 | -0.0002 | -0.00017 | 0.00013 | 0.00011 | -0.01608 | 0.00314 | 0.00213 | 0.00055 | 0.0035 | -0.00942 | -5e-05 | -0.00185 | 0.00013 | 0.04596 | 0.01487 | 0.00212 | -0.00021 | -0.03828 | -0.02682 | -0.00031
[RO-RO] [OPP] OHL 400 kV Gura Ialomitei - Bucuresti Sud | N-1 OHL 400 kV Tariverde - Constanta Nord | 0.00054 | 0.00074 | 0.00458 | 0 | -0.03031 | 0.00017 | -0.0002 | -0.00017 | 0.00013 | 0.00011 | -0.01608 | 0.00314 | 0.00213 | 0.00055 | 0.0035 | -0.00942 | -5e-05 | -0.00185 | 0.00013 | 0.04596 | 0.01487 | 0.00212 | -0.00021 | -0.03828 | -0.02682 | -0.00031
[RO-RO] [OPP] OHL 400 kV Gura Ialomitei - Bucuresti Sud | N-1 OHL 400 kV Constanta Nord- Cernavoda | 0.00054 | 0.00074 | 0.00457 | 0 | -0.03024 | 0.00017 | -0.0002 | -0.00017 | 0.00013 | 0.00011 | -0.01604 | 0.00314 | 0.00213 | 0.00055 | 0.00349 | -0.0094 | -5e-05 | -0.00185 | 0.00013 | 0.04586 | 0.01485 | 0.00212 | -0.00021 | -0.03819 | -0.02676 | -0.0003
[RO-RO] [OPP] OHL 400 kV Gura Ialomitei - Bucuresti Sud | N-1 OHL 400 kV Cernavoda - Pelicanu | 0.00144 | 0.00107 | 0.00681 | 0 | -0.04099 | 0.00024 | -0.0003 | -0.00024 | 0.00018 | 0.00016 | -0.02136 | 0.00466 | 0.00304 | 0.0008 | 0.00546 | -0.01218 | -7e-05 | -0.00267 | 0.00018 | 0.06478 | 0.02132 | 0.00309 | -0.00032 | -0.05204 | -0.03851 | 0.00035
[RO-RO] [OPP] OHL 400 kV Gura Ialomitei - Bucuresti Sud | N-1 OHL 400 kV Gutinas – Smardan | -0.00049 | 0.00091 | 0.00461 | 0 | -0.03581 | 0.00019 | -0.00019 | -0.00019 | 0.00014 | 0.00012 | -0.01963 | 0.00326 | 0.00269 | 0.00061 | 0.00304 | -0.01207 | -6e-05 | -0.00217 | 0.00014 | 0.05346 | 0.01549 | 0.00237 | -0.0001 | -0.04481 | -0.03432 | -0.00161
[RO-RO] [OPP] OHL 400 kV Gura Ialomitei - Bucuresti Sud | N-1 OHL 400 kV Brasov – Gutinas | 0.00063 | 0.00093 | 0.00527 | 0 | -0.03399 | 0.0002 | -0.00022 | -0.0002 | 0.00015 | 0.00013 | -0.01802 | 0.00367 | 0.0027 | 0.00065 | 0.00399 | -0.01055 | -6e-05 | -0.00226 | 0.00015 | 0.05267 | 0.01652 | 0.00253 | -0.00018 | -0.04304 | -0.03413 | -0.00034
[RO-RO] [OPP] OHL 400 kV Gutinas - Smardan | BC | -0.00997 | 0.00079 | -0.00225 | 0 | -0.03905 | 7e-05 | 0.00018 | -8e-05 | 4e-05 | 4e-05 | -0.02664 | -0.0009 | 0.00296 | 0.00014 | -0.00605 | -0.02083 | -2e-05 | -0.00136 | 4e-05 | 0.04037 | 0.00012 | 0.00074 | 0.00083 | -0.04535 | -0.0384 | -0.01204
[RO-RO] [OPP] OHL 400 kV Gutinas - Smardan | N-1 OHL 400 kV Isaccea - Tulcea Vest | -0.00882 | 0.00084 | -0.00153 | 0 | -0.03711 | 8e-05 | 0.00015 | -0.0001 | 6e-05 | 5e-05 | -0.02497 | -0.00043 | 0.00306 | 0.0002 | -0.00506 | -0.01929 | -3e-05 | -0.00152 | 6e-05 | 0.04158 | 0.00116 | 0.00095 | 0.00077 | -0.04335 | -0.0402 | -0.01076
[RO-RO] [OPP] OHL 400 kV Gutinas - Smardan | N-1 OHL 400 kV Lacu Sarat - Gura Ialomitei | -0.00771 | 0.00087 | -0.00091 | 0 | -0.03485 | 9e-05 | 0.00012 | -0.00011 | 7e-05 | 6e-05 | -0.02316 | -4e-05 | 0.00309 | 0.00024 | -0.00416 | -0.01768 | -3e-05 | -0.00162 | 7e-05 | 0.04179 | 0.00201 | 0.00111 | 0.00071 | -0.04094 | -0.0409 | -0.00951
[RO-RO] [OPP] OHL 400 kV Gutinas - Smardan | N-1 OHL 400 kV Tulcea Vest - Tariverde | -0.00909 | 0.00083 | -0.0017 | 0 | -0.03759 | 8e-05 | 0.00015 | -9e-05 | 5e-05 | 5e-05 | -0.02538 | -0.00054 | 0.00304 | 0.00018 | -0.00529 | -0.01967 | -3e-05 | -0.00148 | 5e-05 | 0.04133 | 0.00092 | 0.0009 | 0.00079 | -0.04385 | -0.03979 | -0.01106
[RO-RO] [OPP] OHL 400 kV Gutinas - Smardan | N-1 OHL 400 kV Tariverde - Constanta Nord | -0.00909 | 0.00083 | -0.0017 | 0 | -0.03759 | 8e-05 | 0.00015 | -9e-05 | 5e-05 | 5e-05 | -0.02538 | -0.00054 | 0.00304 | 0.00018 | -0.00529 | -0.01967 | -3e-05 | -0.00148 | 5e-05 | 0.04133 | 0.00092 | 0.0009 | 0.00079 | -0.04385 | -0.03979 | -0.01106
[RO-RO] [OPP] OHL 400 kV Gutinas - Smardan | N-1 OHL 400 kV Constanta Nord- Cernavoda | -0.00919 | 0.00083 | -0.00175 | 0 | -0.03783 | 8e-05 | 0.00016 | -9e-05 | 5e-05 | 4e-05 | -0.02557 | -0.00057 | 0.00304 | 0.00018 | -0.00537 | -0.01982 | -2e-05 | -0.00147 | 5e-05 | 0.04135 | 0.00087 | 0.00089 | 0.00079 | -0.04412 | -0.03972 | -0.01117
[RO-RO] [OPP] OHL 400 kV Gutinas - Smardan | N-1 OHL 400 kV Cernavoda - Pelicanu | -0.00989 | 0.00088 | -0.00167 | 0 | -0.04281 | 9e-05 | 0.00015 | -0.0001 | 6e-05 | 5e-05 | -0.02863 | -0.0005 | 0.00323 | 0.00021 | -0.0056 | -0.02199 | -3e-05 | -0.00159 | 6e-05 | 0.04618 | 0.00199 | 0.001 | 0.0008 | -0.05011 | -0.04182 | -0.01206
[RO-RO] [OPP] OHL 400 kV Gutinas - Smardan | N-1 OHL 400 kV Gura Ialomitei - Bucuresti Sud | -0.0098 | 0.0009 | -0.00153 | 0 | -0.04327 | 9e-05 | 0.00015 | -0.00011 | 6e-05 | 5e-05 | -0.02883 | -0.00041 | 0.00328 | 0.00022 | -0.00546 | -0.02207 | -3e-05 | -0.00164 | 6e-05 | 0.04711 | 0.00235 | 0.00106 | 0.0008 | -0.05071 | -0.04242 | -0.01198
[RO-RO] [OPP] OHL 400 kV Gutinas - Smardan | N-1 OHL 400 kV Bucuresti Sud - Domnesti | -0.01108 | 0.00085 | -0.0025 | 0 | -0.04358 | 7e-05 | 0.00019 | -9e-05 | 4e-05 | 4e-05 | -0.02971 | -0.00102 | 0.00319 | 0.00014 | -0.0067 | -0.02322 | -2e-05 | -0.00145 | 4e-05 | 0.04988 | 0.00035 | 0.00078 | 0.00089 | -0.05056 | -0.04093 | -0.01337
[RO-RO] [OPP] OHL 400 kV Gutinas - Smardan | N-1 OHL 400 kV Brasov – Gutinas | -0.00799 | 0.00024 | -0.00327 | 0 | -0.02195 | -2e-05 | 0.00019 | 1e-05 | -2e-05 | -2e-05 | -0.01632 | -0.00184 | 0.00113 | -0.00012 | -0.0058 | -0.01369 | 0 | -0.0002 | -2e-05 | 0.01882 | -0.00363 | -0.0003 | 0.00062 | -0.02427 | -0.01589 | -0.00932
[RO-RO] [OPP] OHL 400 kV Gutinas - Smardan | N-1 TIE 400 kV Isaccea - Vulcanesti | -0.03303 | -0.00041 | -0.01707 | 0 | -0.07649 | -0.0003 | 0.00082 | 0.00028 | -0.00025 | -0.00021 | -0.05923 | -0.01059 | 0.00026 | -0.00116 | -0.02601 | -0.05117 | 9e-05 | 0.00228 | -0.00024 | 0.00938 | -0.02119 | -0.00393 | 0.0019 | -0.0835 | 0.00737 | -0.03757
[RO-RO] [OPP] OHL 400 kV Smardan - Isaccea c1 | BC | 0 | 0 | 0 |  | 0 |  | 0 |  | 0 | 0 | 0 | 0 |  |  | 0 | 0 | 0 |  | 0 | 0 | 0 | 0 | 0 | 0 | 0 | 0
[RO-RO] [OPP] OHL 400 kV Smardan - Isaccea c1 | N-1 OHL 400 kV Lacu Sarat - Isaccea | 0 | 0 | 0 |  | 0 |  | 0 |  | 0 | 0 | 0 | 0 |  |  | 0 | 0 | 0 |  | 0 | 0 | 0 | 0 | 0 | 0 | 0 | 0
[RO-RO] [OPP] OHL 400 kV Smardan - Isaccea c2 | BC | 0.00239 | 0.00094 | 0.00429 | 0 | -0.01186 | 0.00018 | -0.00014 | -0.00019 | 0.00014 | 0.00012 | -0.00524 | 0.00315 | 0.00285 | 0.00058 | 0.00381 | -0.00215 | -6e-05 | -0.00223 | 0.00014 | 0.03852 | 0.00876 | 0.00225 | 9e-05 | -0.01589 | -0.04075 | 0.00199
[RO-RO] [OPP] OHL 400 kV Smardan - Isaccea c2 | N-1 OHL 400 kV Lacu Sarat - Isaccea | 0.0074 | 0.00145 | 0.00839 | 0 | -0.00906 | 0.00031 | -0.0003 | -0.00031 | 0.00023 | 0.0002 | -0.00107 | 0.00593 | 0.00419 | 0.001 | 0.00872 | 0.00267 | -9e-05 | -0.00357 | 0.00023 | 0.05642 | 0.01567 | 0.0038 | -0.0001 | -0.01432 | -0.06114 | 0.00733
[RO-RO] [OPP] OHL 400 kV Bucuresti Sud - Domnesti | BC | -0.00983 | 0.00051 | -0.00226 | 0 | -0.04028 | 3e-05 | 0.00014 | -4e-05 | 2e-05 | 2e-05 | -0.02728 | -0.0011 | 0.00201 | 5e-05 | -0.00584 | -0.02121 | -1e-05 | -0.0008 | 2e-05 | 0.08448 | 0.002 | 0.00037 | 0.00057 | -0.0463 | -0.02245 | -0.01184
[RO-RO] [OPP] OHL 400 kV Portile de Fier - Urechesti | BC | 0.01257 | 0.00161 | 0.02591 | 1e-05 | -0.08205 | 0.00062 | -0.00138 | -0.00059 | 0.00049 | 0.00042 | -0.04417 | 0.01609 | 0.00287 | 0.00224 | 0.02472 | -0.02673 | -0.00018 | -0.00542 | 0.00049 | -0.08813 | 0.09382 | 0.00837 | -0.00305 | -0.07497 | -0.03526 | 0.00937
[RO-RO] [OPP] OHL 400 kV Portile de Fier - Urechesti | N-1 OHL 400 kV Domnesti-Urechesti | 0.00829 | 0.00136 | 0.0221 | 1e-05 | -0.08016 | 0.00053 | -0.00119 | -0.0005 | 0.00042 | 0.00036 | -0.04538 | 0.01368 | 0.0024 | 0.00192 | 0.02016 | -0.02939 | -0.00016 | -0.00461 | 0.00042 | -0.0793 | 0.08498 | 0.0072 | -0.00267 | -0.07149 | -0.02851 | 0.00484
[RO-RO] [OPP] OHL 220 kV Portile de Fier-Resita c1 | N-1 TIE 400 kV Resita-Pancevo c2 | 0.01386 | -0.00016 | 0.00656 | 0 | 0.01999 | 8e-05 | -0.00032 | -6e-05 | 7e-05 | 6e-05 | 0.01905 | 0.00384 | -0.00133 | 0.00033 | 0.01078 | 0.01858 | -2e-05 | -0.00032 | 7e-05 | 0.02931 | 0.01448 | 0.00103 | -0.00083 | 0.01944 | 0.00268 | 0.01629
[RO-RO] [OPP] OHL 220 kV Portile de Fier-Resita c2 | N-1 TIE 400 kV Resita-Pancevo c2 | 0.01386 | -0.00016 | 0.00656 | 0 | 0.01999 | 8e-05 | -0.00032 | -6e-05 | 7e-05 | 6e-05 | 0.01905 | 0.00384 | -0.00133 | 0.00033 | 0.01078 | 0.01858 | -2e-05 | -0.00032 | 7e-05 | 0.02931 | 0.01448 | 0.00103 | -0.00083 | 0.01944 | 0.00268 | 0.01629
[RO-RO] [OPP] OHL 220 kV Resita-Timisoara c1 | N-1 TIE 400 kV Resita-Pancevo c2 | 0.02853 | -0.00012 | 0.01886 | 0 | 0.03113 | 0.00028 | -0.00096 | -0.00024 | 0.00023 | 0.00019 | 0.0319 | 0.01109 | -0.00268 | 0.00112 | 0.02618 | 0.03225 | -8e-05 | -0.00156 | 0.00023 | 0.02788 | 0.03911 | 0.00376 | -0.00247 | 0.03056 | 0.00106 | 0.0315
[RO-RO] [OPP] OHL 220 kV Resita-Timisoara c2 | N-1 TIE 400 kV Resita-Pancevo c2 | 0.02853 | -0.00012 | 0.01886 | 0 | 0.03113 | 0.00028 | -0.00096 | -0.00024 | 0.00023 | 0.00019 | 0.0319 | 0.01109 | -0.00268 | 0.00112 | 0.02618 | 0.03225 | -8e-05 | -0.00156 | 0.00023 | 0.02788 | 0.03911 | 0.00376 | -0.00247 | 0.03056 | 0.00106 | 0.0315
[RO-RO] [OPP] OHL 220 kV Arad-Timisoara | N-1 TIE 400 kV Resita-Pancevo c2 | -0.03114 | 0.0004 | -0.01922 | 0 | -0.03865 | -0.00024 | 0.00097 | 0.0002 | -0.00021 | -0.00017 | -0.03776 | -0.01112 | 0.00385 | -0.00104 | -0.02769 | -0.03734 | 7e-05 | 0.00109 | -0.00021 | -0.03952 | -0.03941 | -0.00337 | 0.00257 | -0.03789 | -0.00461 | -0.03479
[RO-RO] [OPP] OHL 220 kV Arad-Calea Aradului | N-1 TIE 400 kV Resita-Pancevo c2 | -0.02197 | 0.00028 | -0.01356 | 0 | -0.02727 | -0.00017 | 0.00068 | 0.00014 | -0.00015 | -0.00012 | -0.02664 | -0.00785 | 0.00271 | -0.00073 | -0.01954 | -0.02634 | 5e-05 | 0.00077 | -0.00015 | -0.02789 | -0.02781 | -0.00238 | 0.00182 | -0.02673 | -0.00325 | -0.02455
[RO-RO] [OPP] OHL 220 kV CaleaAradului-Sacalaz | N-1 TIE 400 kV Resita-Pancevo c2 | -0.02197 | 0.00028 | -0.01356 | 0 | -0.02727 | -0.00017 | 0.00068 | 0.00014 | -0.00015 | -0.00012 | -0.02664 | -0.00785 | 0.00271 | -0.00073 | -0.01954 | -0.02634 | 5e-05 | 0.00077 | -0.00015 | -0.02789 | -0.02781 | -0.00238 | 0.00182 | -0.02673 | -0.00325 | -0.02455
[RO-RO] [OPP] OHL 220 kV Sacalaz-Timisoara | N-1 TIE 400 kV Resita-Pancevo c2 | -0.01869 | 0.00024 | -0.01154 | 0 | -0.0232 | -0.00015 | 0.00058 | 0.00012 | -0.00012 | -0.0001 | -0.02266 | -0.00667 | 0.00231 | -0.00062 | -0.01662 | -0.02241 | 4e-05 | 0.00066 | -0.00012 | -0.02372 | -0.02365 | -0.00202 | 0.00154 | -0.02274 | -0.00277 | -0.02088
[RO-RO] [OPP] OHL 220 kV Mintia-Timisoara | N-1 TIE 400 kV Resita-Pancevo c2 | -0.00395 | -0.00045 | -0.00493 | 0 | 0.00366 | -0.00013 | 0.00026 | 0.00013 | -0.00011 | -9e-05 | 0.0006 | -0.00322 | -0.0012 | -0.00047 | -0.00514 | -0.00081 | 4e-05 | 0.00126 | -0.0001 | 0.01166 | -0.01101 | -0.00177 | 0.00055 | 0.0035 | 0.00574 | -0.00367
[RO-RO] [OPP] OHL 220 kV Urechesti-Targu Jiu Nord | N-1 TIE 400 kV Resita-Pancevo c2 | 0.02544 | -0.00015 | 0.01309 | 0 | 0.04273 | 0.00018 | -0.00065 | -0.00015 | 0.00015 | 0.00013 | 0.03794 | 0.00776 | -0.00198 | 0.00073 | 0.02041 | 0.03571 | -5e-05 | -0.00092 | 0.00015 | 0.03371 | 0.02196 | 0.00237 | -0.00168 | 0.04112 | 0.00515 | 0.02928
[RO-RO] [OPP] OHL 220 kV Paroseni-Targu Jiu Nord | N-1 TIE 400 kV Resita-Pancevo c2 | -0.02544 | 0.00015 | -0.01309 | 0 | -0.04273 | -0.00018 | 0.00065 | 0.00015 | -0.00015 | -0.00013 | -0.03794 | -0.00776 | 0.00198 | -0.00073 | -0.02041 | -0.03571 | 5e-05 | 0.00092 | -0.00015 | -0.03371 | -0.02196 | -0.00237 | 0.00168 | -0.04112 | -0.00515 | -0.02928
[RO-RO] [OPP] OHL 220 kV Paroseni-Baru Mare | N-1 TIE 400 kV Resita-Pancevo c2 | 0.02449 | -8e-05 | 0.01334 | 0 | 0.03846 | 0.00019 | -0.00066 | -0.00016 | 0.00016 | 0.00013 | 0.03481 | 0.00794 | -0.00176 | 0.00078 | 0.02019 | 0.03312 | -6e-05 | -0.00107 | 0.00016 | 0.02928 | 0.02331 | 0.00255 | -0.00171 | 0.03706 | 0.00375 | 0.02795
[RO-RO] [OPP] OHL 220 kV Baru Mare-Hasdat | N-1 TIE 400 kV Resita-Pancevo c2 | 0.03008 | 4e-05 | 0.01801 | 0 | 0.04134 | 0.00028 | -0.00091 | -0.00024 | 0.00023 | 0.00019 | 0.03901 | 0.01078 | -0.00184 | 0.00111 | 0.02599 | 0.03793 | -8e-05 | -0.00173 | 0.00023 | 0.029 | 0.03339 | 0.00374 | -0.00229 | 0.03996 | 0.00194 | 0.03382
[RO-RO] [OPP] TRA 400/220 kV AT3 Arad | N-1 TIE 400 kV Resita-Pancevo c2 | 0.04292 | -0.00067 | 0.02619 | 1e-05 | 0.05386 | 0.00032 | -0.00131 | -0.00026 | 0.00027 | 0.00023 | 0.05244 | 0.01506 | -0.00576 | 0.00137 | 0.03803 | 0.05177 | -9e-05 | -0.00127 | 0.00027 | 0.05649 | 0.0541 | 0.00439 | -0.00353 | 0.0528 | 0.00732 | 0.04805
[RO-RO] [OPP] TRA 400/220 kV AT Urechesti | N-1 TIE 400 kV Resita-Pancevo c2 | -0.02159 | -1e-05 | -0.01201 | 0 | -0.03107 | -0.00018 | 0.00059 | 0.00016 | -0.00015 | -0.00013 | -0.0292 | -0.0072 | 0.0013 | -0.00073 | -0.01796 | -0.02833 | 5e-05 | 0.00111 | -0.00015 | -0.01668 | -0.02184 | -0.00242 | 0.00149 | -0.02919 | -0.00061 | -0.02463
[RO-RO] [OPP] TRA 400/220 kV AT1 Portile de Fier | BC | -0.00923 | 0.00012 | -0.00408 | 0 | -0.01389 | -4e-05 | 0.00019 | 4e-05 | -4e-05 | -3e-05 | -0.01309 | -0.00239 | 0.00089 | -0.0002 | -0.00696 | -0.0127 | 1e-05 | 0.00016 | -4e-05 | 0.04035 | -0.00911 | -0.00059 | 0.00052 | -0.01349 | -0.00205 | -0.01095
[RO-RO] [OPP] TRA 400/220 kV AT1 Portile de Fier | N-1 TIE 400 kV Portile de Fier-Djerdap | -0.00584 | 0.00017 | -0.00187 | 0 | -0.01465 | 0 | 9e-05 | 0 | -1e-05 | -1e-05 | -0.01171 | -0.00104 | 0.00085 | -4e-05 | -0.00387 | -0.01035 | 0 | -0.00015 | -1e-05 | 0.03336 | -0.00128 | -6e-05 | 0.00026 | -0.01399 | -0.00351 | -0.00705
[RO-RO] [OPP] TRA 400/220 kV AT1 Portile de Fier | N-1 OHL 220 kV Portile de Fier-Resita 1&2 | 0 | 0 | 0 | 0 | 0 | 0 | 0 | 0 | 0 | 0 | 0 | 0 | 0 | 0 | 0 | 0 | 0 | 0 | 0 | 0.06083 | 0 | 0 | 0 | 0 | 0 | 0
[RO-RO] [OPP] TRA 400/220 kV AT1 Portile de Fier | N-1 TRA 400/220 kV AT2 Portile de Fier | -0.01317 | 0.00017 | -0.00583 | 0 | -0.01983 | -6e-05 | 0.00028 | 5e-05 | -6e-05 | -5e-05 | -0.01869 | -0.00341 | 0.00128 | -0.00028 | -0.00994 | -0.01813 | 2e-05 | 0.00023 | -6e-05 | 0.05758 | -0.013 | -0.00085 | 0.00074 | -0.01926 | -0.00293 | -0.01563
[RO-RO] [OPP] TRA 400/220 kV AT1 Portile de Fier | N-1 TRA 400/220 kV AT3 Portile de Fier | -0.01313 | 0.00017 | -0.00581 | 0 | -0.01978 | -6e-05 | 0.00028 | 5e-05 | -6e-05 | -5e-05 | -0.01864 | -0.0034 | 0.00127 | -0.00028 | -0.00991 | -0.01808 | 2e-05 | 0.00022 | -5e-05 | 0.05743 | -0.01297 | -0.00084 | 0.00073 | -0.01921 | -0.00292 | -0.01559
[RO-RO] [OPP] TRA 400/220 kV AT1 Portile de Fier | N-1 OHL 400 kV Portile de Fier-Urechesti | -0.00959 | 7e-05 | -0.00484 | 0 | -0.0115 | -6e-05 | 0.00023 | 5e-05 | -5e-05 | -4e-05 | -0.0118 | -0.00286 | 0.00081 | -0.00026 | -0.00769 | -0.01192 | 2e-05 | 0.00032 | -5e-05 | 0.04292 | -0.01185 | -0.00084 | 0.00061 | -0.0113 | -0.00102 | -0.01122
[RO-RO] [OPP] TRA 400/220 kV AT1 Portile de Fier | N-1 OHL 400 kV Slatina-Portile de Fier | -0.00937 | 9e-05 | -0.00444 | 0 | -0.01262 | -5e-05 | 0.00021 | 4e-05 | -5e-05 | -4e-05 | -0.01239 | -0.00261 | 0.00084 | -0.00023 | -0.0073 | -0.01227 | 2e-05 | 0.00024 | -5e-05 | 0.04132 | -0.01043 | -0.00071 | 0.00056 | -0.01229 | -0.00145 | -0.01105
[RO-RO] [OPP] TRA 400/220 kV AT2 Portile de Fier | BC | -0.00923 | 0.00012 | -0.00408 | 0 | -0.01389 | -4e-05 | 0.00019 | 4e-05 | -4e-05 | -3e-05 | -0.01309 | -0.00239 | 0.00089 | -0.0002 | -0.00696 | -0.0127 | 1e-05 | 0.00016 | -4e-05 | 0.04035 | -0.00911 | -0.00059 | 0.00052 | -0.01349 | -0.00205 | -0.01095
[RO-RO] [OPP] TRA 400/220 kV AT2 Portile de Fier | N-1 TIE 400 kV Portile de Fier-Djerdap | -0.00584 | 0.00017 | -0.00187 | 0 | -0.01465 | 0 | 9e-05 | 0 | -1e-05 | -1e-05 | -0.01171 | -0.00104 | 0.00085 | -4e-05 | -0.00387 | -0.01035 | 0 | -0.00015 | -1e-05 | 0.03336 | -0.00128 | -6e-05 | 0.00026 | -0.01399 | -0.00351 | -0.00705
[RO-RO] [OPP] TRA 400/220 kV AT2 Portile de Fier | N-1 OHL 220 kV Portile de Fier-Resita 1&2 | 0 | 0 | 0 | 0 | 0 | 0 | 0 | 0 | 0 | 0 | 0 | 0 | 0 | 0 | 0 | 0 | 0 | 0 | 0 | 0.06083 | 0 | 0 | 0 | 0 | 0 | 0
[RO-RO] [OPP] TRA 400/220 kV AT2 Portile de Fier | N-1 TRA 400/220 kV AT1 Portile de Fier | -0.01317 | 0.00017 | -0.00583 | 0 | -0.01983 | -6e-05 | 0.00028 | 5e-05 | -6e-05 | -5e-05 | -0.01869 | -0.00341 | 0.00128 | -0.00028 | -0.00994 | -0.01813 | 2e-05 | 0.00023 | -6e-05 | 0.05758 | -0.013 | -0.00085 | 0.00074 | -0.01926 | -0.00293 | -0.01563
[RO-RO] [OPP] TRA 400/220 kV AT2 Portile de Fier | N-1 TRA 400/220 kV AT3 Portile de Fier | -0.01313 | 0.00017 | -0.00581 | 0 | -0.01978 | -6e-05 | 0.00028 | 5e-05 | -6e-05 | -5e-05 | -0.01864 | -0.0034 | 0.00127 | -0.00028 | -0.00991 | -0.01808 | 2e-05 | 0.00022 | -5e-05 | 0.05743 | -0.01297 | -0.00084 | 0.00073 | -0.01921 | -0.00292 | -0.01559
[RO-RO] [OPP] TRA 400/220 kV AT2 Portile de Fier | N-1 OHL 400 kV Portile de Fier-Urechesti | -0.00959 | 7e-05 | -0.00484 | 0 | -0.0115 | -6e-05 | 0.00023 | 5e-05 | -5e-05 | -4e-05 | -0.0118 | -0.00286 | 0.00081 | -0.00026 | -0.00769 | -0.01192 | 2e-05 | 0.00032 | -5e-05 | 0.04292 | -0.01185 | -0.00084 | 0.00061 | -0.0113 | -0.00102 | -0.01122
[RO-RO] [OPP] TRA 400/220 kV AT2 Portile de Fier | N-1 OHL 400 kV Slatina-Portile de Fier | -0.00937 | 9e-05 | -0.00444 | 0 | -0.01262 | -5e-05 | 0.00021 | 4e-05 | -5e-05 | -4e-05 | -0.01239 | -0.00261 | 0.00084 | -0.00023 | -0.0073 | -0.01227 | 2e-05 | 0.00024 | -5e-05 | 0.04132 | -0.01043 | -0.00071 | 0.00056 | -0.01229 | -0.00145 | -0.01105
[RO-RO] [OPP] TRA 400/220 kV AT3 Portile de Fier | BC | -0.00917 | 0.00012 | -0.00406 | 0 | -0.01381 | -4e-05 | 0.00019 | 4e-05 | -4e-05 | -3e-05 | -0.01301 | -0.00237 | 0.00089 | -0.0002 | -0.00692 | -0.01262 | 1e-05 | 0.00016 | -4e-05 | 0.04009 | -0.00905 | -0.00059 | 0.00051 | -0.01341 | -0.00204 | -0.01088
[RO-RO] [OPP] TRA 400/220 kV AT3 Portile de Fier | N-1 TIE 400 kV Portile de Fier-Djerdap | -0.0058 | 0.00017 | -0.00186 | 0 | -0.01456 | 0 | 9e-05 | 0 | -1e-05 | -1e-05 | -0.01164 | -0.00103 | 0.00084 | -4e-05 | -0.00385 | -0.01029 | 0 | -0.00014 | -1e-05 | 0.03315 | -0.00127 | -6e-05 | 0.00026 | -0.0139 | -0.00349 | -0.007
[RO-RO] [OPP] TRA 400/220 kV AT3 Portile de Fier | N-1 OHL 220 kV Portile de Fier-Resita 1&2 | 0 | 0 | 0 | 0 | 0 | 0 | 0 | 0 | 0 | 0 | 0 | 0 | 0 | 0 | 0 | 0 | 0 | 0 | 0 | 0.06045 | 0 | 0 | 0 | 0 | 0 | 0
[RO-RO] [OPP] TRA 400/220 kV AT3 Portile de Fier | N-1 TRA 400/220 kV AT1 Portile de Fier | -0.01308 | 0.00017 | -0.00579 | 0 | -0.0197 | -6e-05 | 0.00027 | 5e-05 | -6e-05 | -5e-05 | -0.01857 | -0.00338 | 0.00127 | -0.00028 | -0.00988 | -0.01802 | 2e-05 | 0.00022 | -5e-05 | 0.05722 | -0.01292 | -0.00084 | 0.00073 | -0.01914 | -0.00291 | -0.01553
[RO-RO] [OPP] TRA 400/220 kV AT3 Portile de Fier | N-1 TRA 400/220 kV AT2 Portile de Fier | -0.01308 | 0.00017 | -0.00579 | 0 | -0.0197 | -6e-05 | 0.00027 | 5e-05 | -6e-05 | -5e-05 | -0.01857 | -0.00338 | 0.00127 | -0.00028 | -0.00988 | -0.01802 | 2e-05 | 0.00022 | -5e-05 | 0.05722 | -0.01292 | -0.00084 | 0.00073 | -0.01914 | -0.00291 | -0.01553
[RO-RO] [OPP] TRA 400/220 kV AT3 Portile de Fier | N-1 OHL 400 kV Portile de Fier-Urechesti | -0.00953 | 7e-05 | -0.00481 | 0 | -0.01142 | -6e-05 | 0.00023 | 5e-05 | -5e-05 | -4e-05 | -0.01173 | -0.00284 | 0.00081 | -0.00026 | -0.00764 | -0.01185 | 2e-05 | 0.00031 | -5e-05 | 0.04265 | -0.01178 | -0.00083 | 0.0006 | -0.01123 | -0.00102 | -0.01115
[RO-RO] [OPP] TRA 400/220 kV AT3 Portile de Fier | N-1 OHL 400 kV Slatina-Portile de Fier | -0.00932 | 9e-05 | -0.00442 | 0 | -0.01254 | -5e-05 | 0.00021 | 4e-05 | -5e-05 | -4e-05 | -0.01232 | -0.0026 | 0.00084 | -0.00023 | -0.00725 | -0.01219 | 2e-05 | 0.00024 | -5e-05 | 0.04106 | -0.01036 | -0.00071 | 0.00055 | -0.01221 | -0.00144 | -0.01098

## 1730
PTDF report
Generated at: | 03/01/2026 22:05:38
Business day: | 2026-01-05
Horizon: | 2DA
Timestamp | 17:30
Border & direction: | South-Romania Exporting
Margin satisfied | False
Process | Reduction
CNE Name | CO Name | AL | AT | BA | BE | BG | CH | CZ | DE | ES | FR | GR | HR | HU | IT | ME | MK | NL | PL | PT | RO | RS | SI | SK | TR | UA | XK
[GR-AL] [DIR] TIE 400 kV Kardia - Zemblak | BC | 0 | 0 | 0 |  | 0 |  | 0 |  | 0 | 0 | 0 | 0 |  |  | 0 | 0 | 0 |  | 0 | 0 | 0 | 0 | 0 | 0 | 0 | 0
[GR-AL] [DIR] TIE 400 kV Kardia - Zemblak | N-1 TIE 400 kV Lagadas - Blagoevgrad | 0 | 0 | 0 |  | 0 |  | 0 |  | 0 | 0 | 0 | 0 |  |  | 0 | 0 | 0 |  | 0 | 0 | 0 | 0 | 0 | 0 | 0 | 0
[GR-AL] [DIR] TIE 400 kV Kardia - Zemblak | N-1 TIE 400 kV Thessaloniki - Dubrovo | 0 | 0 | 0 |  | 0 |  | 0 |  | 0 | 0 | 0 | 0 |  |  | 0 | 0 | 0 |  | 0 | 0 | 0 | 0 | 0 | 0 | 0 | 0
[GR-AL] [DIR] TIE 400 kV Kardia - Zemblak | N-1 TIE 400 kV Meliti - Bitola | 0 | 0 | 0 |  | 0 |  | 0 |  | 0 | 0 | 0 | 0 |  |  | 0 | 0 | 0 |  | 0 | 0 | 0 | 0 | 0 | 0 | 0 | 0
[GR-AL] [DIR] TIE 400 kV Kardia - Zemblak | N-1 TIE 400 kV Arachthos - Galatina | 0 | 0 | 0 |  | 0 |  | 0 |  | 0 | 0 | 0 | 0 |  |  | 0 | 0 | 0 |  | 0 | 0 | 0 | 0 | 0 | 0 | 0 | 0
[GR-AL] [DIR] TIE 400 kV Kardia - Zemblak | N-1 TIE 400 kV Nea Santa - Babaeski | 0 | 0 | 0 |  | 0 |  | 0 |  | 0 | 0 | 0 | 0 |  |  | 0 | 0 | 0 |  | 0 | 0 | 0 | 0 | 0 | 0 | 0 | 0
[GR-AL] [DIR] TIE 400 kV Kardia - Zemblak | N-1 OHL 400 kV Kosovo B - Urosevac | 0 | 0 | 0 |  | 0 |  | 0 |  | 0 | 0 | 0 | 0 |  |  | 0 | 0 | 0 |  | 0 | 0 | 0 | 0 | 0 | 0 | 0 | 0
[GR-AL] [DIR] TIE 400 kV Kardia - Zemblak | N-1 TIE 400 kV Pec 3 - Ribarevina | 0 | 0 | 0 |  | 0 |  | 0 |  | 0 | 0 | 0 | 0 |  |  | 0 | 0 | 0 |  | 0 | 0 | 0 | 0 | 0 | 0 | 0 | 0
[GR-AL] [DIR] TIE 400 kV Kardia - Zemblak | N-1 TIE 400 kV Maritsa 3 - Hamitabat 1 | 0 | 0 | 0 |  | 0 |  | 0 |  | 0 | 0 | 0 | 0 |  |  | 0 | 0 | 0 |  | 0 | 0 | 0 | 0 | 0 | 0 | 0 | 0
[GR-AL] [DIR] TIE 400 kV Kardia - Zemblak | N-1 TIE 400 kV Maritsa 3 - Hamitabat 2 | 0 | 0 | 0 |  | 0 |  | 0 |  | 0 | 0 | 0 | 0 |  |  | 0 | 0 | 0 |  | 0 | 0 | 0 | 0 | 0 | 0 | 0 | 0
[GR-AL] [DIR] TIE 400 kV Kardia - Zemblak | N-1 TIE 400 kV Sofia Zapad - Nis | 0 | 0 | 0 |  | 0 |  | 0 |  | 0 | 0 | 0 | 0 |  |  | 0 | 0 | 0 |  | 0 | 0 | 0 | 0 | 0 | 0 | 0 | 0
[GR-AL] [DIR] TIE 400 kV Kardia - Zemblak | N-1 TIE 400 kV Kosovo B - Nis 2 | 0 | 0 | 0 |  | 0 |  | 0 |  | 0 | 0 | 0 | 0 |  |  | 0 | 0 | 0 |  | 0 | 0 | 0 | 0 | 0 | 0 | 0 | 0
[GR-AL] [DIR] TIE 400 kV Kardia - Zemblak | N-1 TIE 400 kV Vranje 4 - Stip | 0 | 0 | 0 |  | 0 |  | 0 |  | 0 | 0 | 0 | 0 |  |  | 0 | 0 | 0 |  | 0 | 0 | 0 | 0 | 0 | 0 | 0 | 0
[GR-AL] [DIR] TIE 400 kV Kardia - Zemblak | N-1 OHL 400 kV Vranje 4 - Leskovac 2 | 0 | 0 | 0 |  | 0 |  | 0 |  | 0 | 0 | 0 | 0 |  |  | 0 | 0 | 0 |  | 0 | 0 | 0 | 0 | 0 | 0 | 0 | 0
[GR-AL] [DIR] TIE 400 kV Kardia - Zemblak | N-1 OHL 400 kV Nis 2 - Leskovac 2 | 0 | 0 | 0 |  | 0 |  | 0 |  | 0 | 0 | 0 | 0 |  |  | 0 | 0 | 0 |  | 0 | 0 | 0 | 0 | 0 | 0 | 0 | 0
[GR-AL] [DIR] TIE 400 kV Kardia - Zemblak | N-1 OHL 400 kV Bitola 2 - Dubrovo | 0 | 0 | 0 |  | 0 |  | 0 |  | 0 | 0 | 0 | 0 |  |  | 0 | 0 | 0 |  | 0 | 0 | 0 | 0 | 0 | 0 | 0 | 0
[GR-AL] [DIR] TIE 400 kV Kardia - Zemblak | N-1 OHL 400 kV Dubrovo - Stip | 0 | 0 | 0 |  | 0 |  | 0 |  | 0 | 0 | 0 | 0 |  |  | 0 | 0 | 0 |  | 0 | 0 | 0 | 0 | 0 | 0 | 0 | 0
[GR-AL] [DIR] TIE 400 kV Kardia - Zemblak | N-1 TIE 400 kV Chervena Mogila - Stip | 0 | 0 | 0 |  | 0 |  | 0 |  | 0 | 0 | 0 | 0 |  |  | 0 | 0 | 0 |  | 0 | 0 | 0 | 0 | 0 | 0 | 0 | 0
[GR-AL] [DIR] TIE 400 kV Kardia - Zemblak | N-1 OHL 400 kV Skopje 4 - Skopje 5 | 0 | 0 | 0 |  | 0 |  | 0 |  | 0 | 0 | 0 | 0 |  |  | 0 | 0 | 0 |  | 0 | 0 | 0 | 0 | 0 | 0 | 0 | 0
[GR-AL] [DIR] TIE 400 kV Kardia - Zemblak | N-1 TIE 400 kV Skopje 5 - Urosevac | 0 | 0 | 0 |  | 0 |  | 0 |  | 0 | 0 | 0 | 0 |  |  | 0 | 0 | 0 |  | 0 | 0 | 0 | 0 | 0 | 0 | 0 | 0
[GR-AL] [DIR] TIE 400 kV Kardia - Zemblak | N-1 OHL 400 kV Habitabat NGCC - Babaeski | 0 | 0 | 0 |  | 0 |  | 0 |  | 0 | 0 | 0 | 0 |  |  | 0 | 0 | 0 |  | 0 | 0 | 0 | 0 | 0 | 0 | 0 | 0
[GR-AL] [DIR] TIE 400 kV Kardia - Zemblak | N-1 TIE 400 kV Tirana 2 – Podgorica 2 | 0 | 0 | 0 |  | 0 |  | 0 |  | 0 | 0 | 0 | 0 |  |  | 0 | 0 | 0 |  | 0 | 0 | 0 | 0 | 0 | 0 | 0 | 0
[GR-AL] [DIR] TIE 400 kV Kardia - Zemblak | N-1 OHL 400 kV Elbasan 2 - Tirana 2 | 0 | 0 | 0 |  | 0 |  | 0 |  | 0 | 0 | 0 | 0 |  |  | 0 | 0 | 0 |  | 0 | 0 | 0 | 0 | 0 | 0 | 0 | 0
[GR-AL] [DIR] TIE 400 kV Kardia - Zemblak | N-1 OHL 400 kV Elbasan 2 - Zemblak | 0 | 0 | 0 |  | 0 |  | 0 |  | 0 | 0 | 0 | 0 |  |  | 0 | 0 | 0 |  | 0 | 0 | 0 | 0 | 0 | 0 | 0 | 0
[GR-AL] [DIR] TIE 400 kV Kardia - Zemblak | N-1 OHL 400 kV Vetren - Chervena Mogila | 0 | 0 | 0 |  | 0 |  | 0 |  | 0 | 0 | 0 | 0 |  |  | 0 | 0 | 0 |  | 0 | 0 | 0 | 0 | 0 | 0 | 0 | 0
[GR-AL] [DIR] TIE 400 kV Kardia - Zemblak | N-1 OHL 400 kV Plovdiv - Vetren | 0 | 0 | 0 |  | 0 |  | 0 |  | 0 | 0 | 0 | 0 |  |  | 0 | 0 | 0 |  | 0 | 0 | 0 | 0 | 0 | 0 | 0 | 0
[GR-AL] [DIR] TIE 400 kV Kardia - Zemblak | N-1 OHL 400 kV Maritsa Iztok 2 - Maritsa Iztok 3 | 0 | 0 | 0 |  | 0 |  | 0 |  | 0 | 0 | 0 | 0 |  |  | 0 | 0 | 0 |  | 0 | 0 | 0 | 0 | 0 | 0 | 0 | 0
[GR-AL] [DIR] TIE 400 kV Kardia - Zemblak | N-1 OHL 400 kV Maritsa Iztok - Maritsa Iztok 3 ck. 1&2 | 0 | 0 | 0 |  | 0 |  | 0 |  | 0 | 0 | 0 | 0 |  |  | 0 | 0 | 0 |  | 0 | 0 | 0 | 0 | 0 | 0 | 0 | 0
[GR-AL] [DIR] TIE 400 kV Kardia - Zemblak | N-1 OHL 400 kV Maritsa Iztok - Plovdiv ck. 1&2 | 0 | 0 | 0 |  | 0 |  | 0 |  | 0 | 0 | 0 | 0 |  |  | 0 | 0 | 0 |  | 0 | 0 | 0 | 0 | 0 | 0 | 0 | 0
[GR-AL] [DIR] TIE 400 kV Kardia - Zemblak | N-1 OHL 400 kV Varna - Burgas ck. 1&2 | 0 | 0 | 0 |  | 0 |  | 0 |  | 0 | 0 | 0 | 0 |  |  | 0 | 0 | 0 |  | 0 | 0 | 0 | 0 | 0 | 0 | 0 | 0
[GR-AL] [DIR] TIE 400 kV Kardia - Zemblak | N-1 OHL 400 kV Burgas- Maritsa Iztok 2 | 0 | 0 | 0 |  | 0 |  | 0 |  | 0 | 0 | 0 | 0 |  |  | 0 | 0 | 0 |  | 0 | 0 | 0 | 0 | 0 | 0 | 0 | 0
[GR-AL] [DIR] TIE 400 kV Kardia - Zemblak | N-1 OHL 400 kV Sofia Zapad - Chervena Mogila ck. 1&2 | 0 | 0 | 0 |  | 0 |  | 0 |  | 0 | 0 | 0 | 0 |  |  | 0 | 0 | 0 |  | 0 | 0 | 0 | 0 | 0 | 0 | 0 | 0
[GR-AL] [DIR] TIE 400 kV Kardia - Zemblak | N-1 OHL 400 kV Chervena Mogila - Blagoevgrad ck. 1&2 | 0 | 0 | 0 |  | 0 |  | 0 |  | 0 | 0 | 0 | 0 |  |  | 0 | 0 | 0 |  | 0 | 0 | 0 | 0 | 0 | 0 | 0 | 0
[GR-AL] [DIR] TIE 400 kV Kardia - Zemblak | N-1 OHL 400 kV Kozloduy - Sofia Zapad ck. 1&2 | 0 | 0 | 0 |  | 0 |  | 0 |  | 0 | 0 | 0 | 0 |  |  | 0 | 0 | 0 |  | 0 | 0 | 0 | 0 | 0 | 0 | 0 | 0
[GR-AL] [DIR] TIE 400 kV Kardia - Zemblak | N-1 OHL 400 kV Filippoi - Komotini ck. 1&2 | 0 | 0 | 0 |  | 0 |  | 0 |  | 0 | 0 | 0 | 0 |  |  | 0 | 0 | 0 |  | 0 | 0 | 0 | 0 | 0 | 0 | 0 | 0
[GR-AL] [DIR] TIE 400 kV Kardia - Zemblak | N-1 OHL 400 kV Filippoi - Lagadas ck. 1&2 | 0 | 0 | 0 |  | 0 |  | 0 |  | 0 | 0 | 0 | 0 |  |  | 0 | 0 | 0 |  | 0 | 0 | 0 | 0 | 0 | 0 | 0 | 0
[GR-AL] [DIR] TIE 400 kV Kardia - Zemblak | N-1 OHL 400 kV Meliti - Amideo ck. 1&2 | 0 | 0 | 0 |  | 0 |  | 0 |  | 0 | 0 | 0 | 0 |  |  | 0 | 0 | 0 |  | 0 | 0 | 0 | 0 | 0 | 0 | 0 | 0
[GR-AL] [DIR] TIE 400 kV Kardia - Zemblak | N-1 OHL 400 kV Amideo - Lagadas ck. 1&2 | 0 | 0 | 0 |  | 0 |  | 0 |  | 0 | 0 | 0 | 0 |  |  | 0 | 0 | 0 |  | 0 | 0 | 0 | 0 | 0 | 0 | 0 | 0
[GR-AL] [DIR] TIE 400 kV Kardia - Zemblak | N-1 OHL 400 kV Thessaloniki - Lagadas ck. 1&2 | 0 | 0 | 0 |  | 0 |  | 0 |  | 0 | 0 | 0 | 0 |  |  | 0 | 0 | 0 |  | 0 | 0 | 0 | 0 | 0 | 0 | 0 | 0
[GR-AL] [OPP] TIE 400 kV Kardia - Zemblak | BC | 0 | 0 | 0 |  | 0 |  | 0 |  | 0 | 0 | 0 | 0 |  |  | 0 | 0 | 0 |  | 0 | 0 | 0 | 0 | 0 | 0 | 0 | 0
[GR-AL] [OPP] TIE 400 kV Kardia - Zemblak | N-1 TIE 400 kV Lagadas - Blagoevgrad | 0 | 0 | 0 |  | 0 |  | 0 |  | 0 | 0 | 0 | 0 |  |  | 0 | 0 | 0 |  | 0 | 0 | 0 | 0 | 0 | 0 | 0 | 0
[GR-AL] [OPP] TIE 400 kV Kardia - Zemblak | N-1 TIE 400 kV Thessaloniki - Dubrovo | 0 | 0 | 0 |  | 0 |  | 0 |  | 0 | 0 | 0 | 0 |  |  | 0 | 0 | 0 |  | 0 | 0 | 0 | 0 | 0 | 0 | 0 | 0
[GR-AL] [OPP] TIE 400 kV Kardia - Zemblak | N-1 TIE 400 kV Meliti - Bitola | 0 | 0 | 0 |  | 0 |  | 0 |  | 0 | 0 | 0 | 0 |  |  | 0 | 0 | 0 |  | 0 | 0 | 0 | 0 | 0 | 0 | 0 | 0
[GR-AL] [OPP] TIE 400 kV Kardia - Zemblak | N-1 TIE 400 kV Arachthos - Galatina | 0 | 0 | 0 |  | 0 |  | 0 |  | 0 | 0 | 0 | 0 |  |  | 0 | 0 | 0 |  | 0 | 0 | 0 | 0 | 0 | 0 | 0 | 0
[GR-AL] [OPP] TIE 400 kV Kardia - Zemblak | N-1 TIE 400 kV Nea Santa - Babaeski | 0 | 0 | 0 |  | 0 |  | 0 |  | 0 | 0 | 0 | 0 |  |  | 0 | 0 | 0 |  | 0 | 0 | 0 | 0 | 0 | 0 | 0 | 0
[GR-AL] [OPP] TIE 400 kV Kardia - Zemblak | N-1 OHL 400 kV Kosovo B - Urosevac | 0 | 0 | 0 |  | 0 |  | 0 |  | 0 | 0 | 0 | 0 |  |  | 0 | 0 | 0 |  | 0 | 0 | 0 | 0 | 0 | 0 | 0 | 0
[GR-AL] [OPP] TIE 400 kV Kardia - Zemblak | N-1 TIE 400 kV Pec 3 - Ribarevina | 0 | 0 | 0 |  | 0 |  | 0 |  | 0 | 0 | 0 | 0 |  |  | 0 | 0 | 0 |  | 0 | 0 | 0 | 0 | 0 | 0 | 0 | 0
[GR-AL] [OPP] TIE 400 kV Kardia - Zemblak | N-1 TIE 400 kV Maritsa 3 - Hamitabat 1 | 0 | 0 | 0 |  | 0 |  | 0 |  | 0 | 0 | 0 | 0 |  |  | 0 | 0 | 0 |  | 0 | 0 | 0 | 0 | 0 | 0 | 0 | 0
[GR-AL] [OPP] TIE 400 kV Kardia - Zemblak | N-1 TIE 400 kV Maritsa 3 - Hamitabat 2 | 0 | 0 | 0 |  | 0 |  | 0 |  | 0 | 0 | 0 | 0 |  |  | 0 | 0 | 0 |  | 0 | 0 | 0 | 0 | 0 | 0 | 0 | 0
[GR-AL] [OPP] TIE 400 kV Kardia - Zemblak | N-1 TIE 400 kV Sofia Zapad - Nis | 0 | 0 | 0 |  | 0 |  | 0 |  | 0 | 0 | 0 | 0 |  |  | 0 | 0 | 0 |  | 0 | 0 | 0 | 0 | 0 | 0 | 0 | 0
[GR-AL] [OPP] TIE 400 kV Kardia - Zemblak | N-1 TIE 400 kV Kosovo B - Nis 2 | 0 | 0 | 0 |  | 0 |  | 0 |  | 0 | 0 | 0 | 0 |  |  | 0 | 0 | 0 |  | 0 | 0 | 0 | 0 | 0 | 0 | 0 | 0
[GR-AL] [OPP] TIE 400 kV Kardia - Zemblak | N-1 TIE 400 kV Vranje 4 - Stip | 0 | 0 | 0 |  | 0 |  | 0 |  | 0 | 0 | 0 | 0 |  |  | 0 | 0 | 0 |  | 0 | 0 | 0 | 0 | 0 | 0 | 0 | 0
[GR-AL] [OPP] TIE 400 kV Kardia - Zemblak | N-1 OHL 400 kV Vranje 4 - Leskovac 2 | 0 | 0 | 0 |  | 0 |  | 0 |  | 0 | 0 | 0 | 0 |  |  | 0 | 0 | 0 |  | 0 | 0 | 0 | 0 | 0 | 0 | 0 | 0
[GR-AL] [OPP] TIE 400 kV Kardia - Zemblak | N-1 OHL 400 kV Nis 2 - Leskovac 2 | 0 | 0 | 0 |  | 0 |  | 0 |  | 0 | 0 | 0 | 0 |  |  | 0 | 0 | 0 |  | 0 | 0 | 0 | 0 | 0 | 0 | 0 | 0
[GR-AL] [OPP] TIE 400 kV Kardia - Zemblak | N-1 OHL 400 kV Bitola 2 - Dubrovo | 0 | 0 | 0 |  | 0 |  | 0 |  | 0 | 0 | 0 | 0 |  |  | 0 | 0 | 0 |  | 0 | 0 | 0 | 0 | 0 | 0 | 0 | 0
[GR-AL] [OPP] TIE 400 kV Kardia - Zemblak | N-1 OHL 400 kV Dubrovo - Stip | 0 | 0 | 0 |  | 0 |  | 0 |  | 0 | 0 | 0 | 0 |  |  | 0 | 0 | 0 |  | 0 | 0 | 0 | 0 | 0 | 0 | 0 | 0
[GR-AL] [OPP] TIE 400 kV Kardia - Zemblak | N-1 TIE 400 kV Chervena Mogila - Stip | 0 | 0 | 0 |  | 0 |  | 0 |  | 0 | 0 | 0 | 0 |  |  | 0 | 0 | 0 |  | 0 | 0 | 0 | 0 | 0 | 0 | 0 | 0
[GR-AL] [OPP] TIE 400 kV Kardia - Zemblak | N-1 OHL 400 kV Skopje 4 - Skopje 5 | 0 | 0 | 0 |  | 0 |  | 0 |  | 0 | 0 | 0 | 0 |  |  | 0 | 0 | 0 |  | 0 | 0 | 0 | 0 | 0 | 0 | 0 | 0
[GR-AL] [OPP] TIE 400 kV Kardia - Zemblak | N-1 TIE 400 kV Skopje 5 - Urosevac | 0 | 0 | 0 |  | 0 |  | 0 |  | 0 | 0 | 0 | 0 |  |  | 0 | 0 | 0 |  | 0 | 0 | 0 | 0 | 0 | 0 | 0 | 0
[GR-AL] [OPP] TIE 400 kV Kardia - Zemblak | N-1 OHL 400 kV Habitabat NGCC - Babaeski | 0 | 0 | 0 |  | 0 |  | 0 |  | 0 | 0 | 0 | 0 |  |  | 0 | 0 | 0 |  | 0 | 0 | 0 | 0 | 0 | 0 | 0 | 0
[GR-AL] [OPP] TIE 400 kV Kardia - Zemblak | N-1 TIE 400 kV Tirana 2 – Podgorica 2 | 0 | 0 | 0 |  | 0 |  | 0 |  | 0 | 0 | 0 | 0 |  |  | 0 | 0 | 0 |  | 0 | 0 | 0 | 0 | 0 | 0 | 0 | 0
[GR-AL] [OPP] TIE 400 kV Kardia - Zemblak | N-1 OHL 400 kV Elbasan 2 - Tirana 2 | 0 | 0 | 0 |  | 0 |  | 0 |  | 0 | 0 | 0 | 0 |  |  | 0 | 0 | 0 |  | 0 | 0 | 0 | 0 | 0 | 0 | 0 | 0
[GR-AL] [OPP] TIE 400 kV Kardia - Zemblak | N-1 OHL 400 kV Elbasan 2 - Zemblak | 0 | 0 | 0 |  | 0 |  | 0 |  | 0 | 0 | 0 | 0 |  |  | 0 | 0 | 0 |  | 0 | 0 | 0 | 0 | 0 | 0 | 0 | 0
[GR-AL] [OPP] TIE 400 kV Kardia - Zemblak | N-1 OHL 400 kV Vetren - Chervena Mogila | 0 | 0 | 0 |  | 0 |  | 0 |  | 0 | 0 | 0 | 0 |  |  | 0 | 0 | 0 |  | 0 | 0 | 0 | 0 | 0 | 0 | 0 | 0
[GR-AL] [OPP] TIE 400 kV Kardia - Zemblak | N-1 OHL 400 kV Plovdiv - Vetren | 0 | 0 | 0 |  | 0 |  | 0 |  | 0 | 0 | 0 | 0 |  |  | 0 | 0 | 0 |  | 0 | 0 | 0 | 0 | 0 | 0 | 0 | 0
[GR-AL] [OPP] TIE 400 kV Kardia - Zemblak | N-1 OHL 400 kV Maritsa Iztok 2 - Maritsa Iztok 3 | 0 | 0 | 0 |  | 0 |  | 0 |  | 0 | 0 | 0 | 0 |  |  | 0 | 0 | 0 |  | 0 | 0 | 0 | 0 | 0 | 0 | 0 | 0
[GR-AL] [OPP] TIE 400 kV Kardia - Zemblak | N-1 OHL 400 kV Maritsa Iztok - Maritsa Iztok 3 ck. 1&2 | 0 | 0 | 0 |  | 0 |  | 0 |  | 0 | 0 | 0 | 0 |  |  | 0 | 0 | 0 |  | 0 | 0 | 0 | 0 | 0 | 0 | 0 | 0
[GR-AL] [OPP] TIE 400 kV Kardia - Zemblak | N-1 OHL 400 kV Maritsa Iztok - Plovdiv ck. 1&2 | 0 | 0 | 0 |  | 0 |  | 0 |  | 0 | 0 | 0 | 0 |  |  | 0 | 0 | 0 |  | 0 | 0 | 0 | 0 | 0 | 0 | 0 | 0
[GR-AL] [OPP] TIE 400 kV Kardia - Zemblak | N-1 OHL 400 kV Varna - Burgas ck. 1&2 | 0 | 0 | 0 |  | 0 |  | 0 |  | 0 | 0 | 0 | 0 |  |  | 0 | 0 | 0 |  | 0 | 0 | 0 | 0 | 0 | 0 | 0 | 0
[GR-AL] [OPP] TIE 400 kV Kardia - Zemblak | N-1 OHL 400 kV Burgas- Maritsa Iztok 2 | 0 | 0 | 0 |  | 0 |  | 0 |  | 0 | 0 | 0 | 0 |  |  | 0 | 0 | 0 |  | 0 | 0 | 0 | 0 | 0 | 0 | 0 | 0
[GR-AL] [OPP] TIE 400 kV Kardia - Zemblak | N-1 OHL 400 kV Sofia Zapad - Chervena Mogila ck. 1&2 | 0 | 0 | 0 |  | 0 |  | 0 |  | 0 | 0 | 0 | 0 |  |  | 0 | 0 | 0 |  | 0 | 0 | 0 | 0 | 0 | 0 | 0 | 0
[GR-AL] [OPP] TIE 400 kV Kardia - Zemblak | N-1 OHL 400 kV Chervena Mogila - Blagoevgrad ck. 1&2 | 0 | 0 | 0 |  | 0 |  | 0 |  | 0 | 0 | 0 | 0 |  |  | 0 | 0 | 0 |  | 0 | 0 | 0 | 0 | 0 | 0 | 0 | 0
[GR-AL] [OPP] TIE 400 kV Kardia - Zemblak | N-1 OHL 400 kV Kozloduy - Sofia Zapad ck. 1&2 | 0 | 0 | 0 |  | 0 |  | 0 |  | 0 | 0 | 0 | 0 |  |  | 0 | 0 | 0 |  | 0 | 0 | 0 | 0 | 0 | 0 | 0 | 0
[GR-AL] [OPP] TIE 400 kV Kardia - Zemblak | N-1 OHL 400 kV Filippoi - Komotini ck. 1&2 | 0 | 0 | 0 |  | 0 |  | 0 |  | 0 | 0 | 0 | 0 |  |  | 0 | 0 | 0 |  | 0 | 0 | 0 | 0 | 0 | 0 | 0 | 0
[GR-AL] [OPP] TIE 400 kV Kardia - Zemblak | N-1 OHL 400 kV Filippoi - Lagadas ck. 1&2 | 0 | 0 | 0 |  | 0 |  | 0 |  | 0 | 0 | 0 | 0 |  |  | 0 | 0 | 0 |  | 0 | 0 | 0 | 0 | 0 | 0 | 0 | 0
[GR-AL] [OPP] TIE 400 kV Kardia - Zemblak | N-1 OHL 400 kV Meliti - Amideo ck. 1&2 | 0 | 0 | 0 |  | 0 |  | 0 |  | 0 | 0 | 0 | 0 |  |  | 0 | 0 | 0 |  | 0 | 0 | 0 | 0 | 0 | 0 | 0 | 0
[GR-AL] [OPP] TIE 400 kV Kardia - Zemblak | N-1 OHL 400 kV Amideo - Lagadas ck. 1&2 | 0 | 0 | 0 |  | 0 |  | 0 |  | 0 | 0 | 0 | 0 |  |  | 0 | 0 | 0 |  | 0 | 0 | 0 | 0 | 0 | 0 | 0 | 0
[GR-AL] [OPP] TIE 400 kV Kardia - Zemblak | N-1 OHL 400 kV Thessaloniki - Lagadas ck. 1&2 | 0 | 0 | 0 |  | 0 |  | 0 |  | 0 | 0 | 0 | 0 |  |  | 0 | 0 | 0 |  | 0 | 0 | 0 | 0 | 0 | 0 | 0 | 0
[GR-AL] [DIR] TIE 400 kV Kardia - Zemblak | N-1 TIE 400 kV Nea Santa - Maritsa Iztok | 0 | 0 | 0 |  | 0 |  | 0 |  | 0 | 0 | 0 | 0 |  |  | 0 | 0 | 0 |  | 0 | 0 | 0 | 0 | 0 | 0 | 0 | 0
[GR-AL] [OPP] TIE 400 kV Kardia - Zemblak | N-1 TIE 400 kV Nea Santa - Maritsa Iztok | 0 | 0 | 0 |  | 0 |  | 0 |  | 0 | 0 | 0 | 0 |  |  | 0 | 0 | 0 |  | 0 | 0 | 0 | 0 | 0 | 0 | 0 | 0
[GR-AL] [DIR] TIE 400 kV Kardia - Zemblak | N-1 TIE 400 kV Skopje 5 - Urosevac / N-1 TIE 150 kV Mourtos - Bistrica | 0 | 0 | 0 |  | 0 |  | 0 |  | 0 | 0 | 0 | 0 |  |  | 0 | 0 | 0 |  | 0 | 0 | 0 | 0 | 0 | 0 | 0 | 0
[GR-AL] [OPP] TIE 400 kV Kardia - Zemblak | N-1 TIE 400 kV Skopje 5 - Urosevac / N-1 TIE 150 kV Mourtos - Bistrica | 0 | 0 | 0 |  | 0 |  | 0 |  | 0 | 0 | 0 | 0 |  |  | 0 | 0 | 0 |  | 0 | 0 | 0 | 0 | 0 | 0 | 0 | 0
[GR-AL] [DIR] TIE 400 kV Kardia - Zemblak | N-1 OHL 400 kV Komotini - Nea Santa ck. 1&2 | 0 | 0 | 0 |  | 0 |  | 0 |  | 0 | 0 | 0 | 0 |  |  | 0 | 0 | 0 |  | 0 | 0 | 0 | 0 | 0 | 0 | 0 | 0
[GR-AL] [OPP] TIE 400 kV Kardia - Zemblak | N-1 OHL 400 kV Komotini - Nea Santa ck. 1&2 | 0 | 0 | 0 |  | 0 |  | 0 |  | 0 | 0 | 0 | 0 |  |  | 0 | 0 | 0 |  | 0 | 0 | 0 | 0 | 0 | 0 | 0 | 0
[GR-AL] [DIR] TIE 400 kV Kardia - Zemblak | N-1 OHL 400 kV Thessaloniki - Agios Dimitrios ck. 1&2 | 0 | 0 | 0 |  | 0 |  | 0 |  | 0 | 0 | 0 | 0 |  |  | 0 | 0 | 0 |  | 0 | 0 | 0 | 0 | 0 | 0 | 0 | 0
[GR-AL] [OPP] TIE 400 kV Kardia - Zemblak | N-1 OHL 400 kV Thessaloniki - Agios Dimitrios ck. 1&2 | 0 | 0 | 0 |  | 0 |  | 0 |  | 0 | 0 | 0 | 0 |  |  | 0 | 0 | 0 |  | 0 | 0 | 0 | 0 | 0 | 0 | 0 | 0
[GR-AL] [DIR] TIE 400 kV Kardia - Zemblak | N-1 OHL 400 kV Kardia - Amideo ck. 1&2 | 0 | 0 | 0 |  | 0 |  | 0 |  | 0 | 0 | 0 | 0 |  |  | 0 | 0 | 0 |  | 0 | 0 | 0 | 0 | 0 | 0 | 0 | 0
[GR-AL] [OPP] TIE 400 kV Kardia - Zemblak | N-1 OHL 400 kV Kardia - Amideo ck. 1&2 | 0 | 0 | 0 |  | 0 |  | 0 |  | 0 | 0 | 0 | 0 |  |  | 0 | 0 | 0 |  | 0 | 0 | 0 | 0 | 0 | 0 | 0 | 0
[BG-RO] [DIR] TIE 400 kV TINTARENI-KOZLODUI 2 | BC | -0.06335 | -0.00013 | -0.02479 | 0 | -0.14934 | -0.00039 | 0.00112 | 0.00033 | -0.0003 | -0.00025 | -0.12303 | -0.01514 | 0.00222 | -0.00141 | -0.0442 | -0.11087 | 0.0001 | 0.00233 | -0.00029 | 0.06341 | -0.00437 | -0.00452 | 0.00268 | -0.12985 | 0.00207 | -0.07494
[BG-RO] [DIR] TIE 400 kV TINTARENI-KOZLODUI 2 | N-1 TIE 400 kV TINTARENI-KOZLODUI 1 | -0.10262 | -0.0002 | -0.04016 | -1e-05 | -0.24193 | -0.00063 | 0.00181 | 0.00053 | -0.00048 | -0.00041 | -0.1993 | -0.02453 | 0.00359 | -0.00228 | -0.0716 | -0.1796 | 0.00016 | 0.00377 | -0.00048 | 0.10272 | -0.00707 | -0.00732 | 0.00435 | -0.21035 | 0.00336 | -0.1214
[BG-RO] [DIR] TIE 400 kV TINTARENI-KOZLODUI 2 | N-1 TIE 400 kV PORTILE DE FIER - DJERDAP | -0.07428 | -0.00031 | -0.03193 | 0 | -0.14686 | -0.00053 | 0.00147 | 0.00045 | -0.0004 | -0.00034 | -0.12749 | -0.01948 | 0.00237 | -0.00189 | -0.05416 | -0.11846 | 0.00014 | 0.00331 | -0.0004 | 0.08634 | -0.03116 | -0.00623 | 0.0035 | -0.12824 | 0.0068 | -0.08755
[BG-RO] [DIR] TIE 400 kV TINTARENI-KOZLODUI 2 | N-1 TIE 400 kV MEDGIDIA SUD - VARNA | -0.06833 | -0.00024 | -0.02731 | 0 | -0.16208 | -0.00045 | 0.00123 | 0.00038 | -0.00034 | -0.00029 | -0.13254 | -0.01673 | 0.00209 | -0.00159 | -0.04804 | -0.11892 | 0.00012 | 0.00276 | -0.00033 | 0.06464 | -0.00692 | -0.00516 | 0.00292 | -0.14383 | 0.00588 | -0.0806
[BG-RO] [DIR] TIE 400 kV TINTARENI-KOZLODUI 2 | N-1 TIE 400 kV MEDGIDIA SUD - DOBRUDJA | -0.06807 | -0.00023 | -0.02718 | 0 | -0.16143 | -0.00044 | 0.00123 | 0.00037 | -0.00033 | -0.00029 | -0.13203 | -0.01664 | 0.0021 | -0.00158 | -0.04784 | -0.11849 | 0.00012 | 0.00274 | -0.00033 | 0.06457 | -0.00678 | -0.00512 | 0.00291 | -0.14308 | 0.00568 | -0.0803
[BG-RO] [DIR] TIE 400 kV TINTARENI-KOZLODUI 1 | BC | -0.06335 | -0.00013 | -0.02479 | 0 | -0.14934 | -0.00039 | 0.00112 | 0.00033 | -0.0003 | -0.00025 | -0.12303 | -0.01514 | 0.00222 | -0.00141 | -0.0442 | -0.11087 | 0.0001 | 0.00233 | -0.00029 | 0.06341 | -0.00437 | -0.00452 | 0.00268 | -0.12985 | 0.00207 | -0.07494
[BG-RO] [DIR] TIE 400 kV TINTARENI-KOZLODUI 1 | N-1 TIE 400 kV TINTARENI-KOZLODUI 2 | -0.10262 | -0.0002 | -0.04016 | -1e-05 | -0.24193 | -0.00063 | 0.00181 | 0.00053 | -0.00048 | -0.00041 | -0.1993 | -0.02453 | 0.00359 | -0.00228 | -0.0716 | -0.1796 | 0.00016 | 0.00377 | -0.00048 | 0.10272 | -0.00707 | -0.00732 | 0.00435 | -0.21035 | 0.00336 | -0.1214
[BG-RO] [DIR] TIE 400 kV TINTARENI-KOZLODUI 1 | N-1 TIE 400 kV PORTILE DE FIER - DJERDAP | -0.07428 | -0.00031 | -0.03193 | 0 | -0.14686 | -0.00053 | 0.00147 | 0.00045 | -0.0004 | -0.00034 | -0.12749 | -0.01948 | 0.00237 | -0.00189 | -0.05416 | -0.11846 | 0.00014 | 0.00331 | -0.0004 | 0.08634 | -0.03116 | -0.00623 | 0.0035 | -0.12824 | 0.0068 | -0.08755
[BG-RO] [DIR] TIE 400 kV TINTARENI-KOZLODUI 1 | N-1 TIE 400 kV MEDGIDIA SUD - VARNA | -0.06833 | -0.00024 | -0.02731 | 0 | -0.16208 | -0.00045 | 0.00123 | 0.00038 | -0.00034 | -0.00029 | -0.13254 | -0.01673 | 0.00209 | -0.00159 | -0.04804 | -0.11892 | 0.00012 | 0.00276 | -0.00033 | 0.06464 | -0.00692 | -0.00516 | 0.00292 | -0.14383 | 0.00588 | -0.0806
[BG-RO] [DIR] TIE 400 kV TINTARENI-KOZLODUI 1 | N-1 TIE 400 kV MEDGIDIA SUD - DOBRUDJA | -0.06807 | -0.00023 | -0.02718 | 0 | -0.16143 | -0.00044 | 0.00123 | 0.00037 | -0.00033 | -0.00029 | -0.13203 | -0.01664 | 0.0021 | -0.00158 | -0.04784 | -0.11849 | 0.00012 | 0.00274 | -0.00033 | 0.06457 | -0.00678 | -0.00512 | 0.00291 | -0.14308 | 0.00568 | -0.0803
[BG-RO] [DIR] TIE 400 kV DOBRUDJA- MEDGIDIA SUD | BC | -0.05116 | -0.00115 | -0.02587 | 0 | -0.13109 | -0.00056 | 0.00116 | 0.0005 | -0.00041 | -0.00035 | -0.09771 | -0.01631 | -0.00129 | -0.00186 | -0.0395 | -0.0827 | 0.00015 | 0.00444 | -0.00041 | 0.01259 | -0.02624 | -0.00655 | 0.00241 | -0.14356 | 0.03907 | -0.05819
[BG-RO] [DIR] TIE 400 kV DOBRUDJA- MEDGIDIA SUD | N-1 TIE 400 kV MEDGIDIA SUD - VARNA | -0.08789 | -0.00197 | -0.04444 | -1e-05 | -0.22507 | -0.00096 | 0.002 | 0.00086 | -0.00071 | -0.0006 | -0.16786 | -0.02802 | -0.00222 | -0.0032 | -0.06786 | -0.14207 | 0.00025 | 0.00763 | -0.0007 | 0.02163 | -0.04506 | -0.01124 | 0.00413 | -0.24668 | 0.06712 | -0.09996
[BG-RO] [DIR] TIE 400 kV MEDGIDIA SUD - VARNA | BC | -0.05282 | -0.00119 | -0.0267 | 0 | -0.13516 | -0.00058 | 0.0012 | 0.00052 | -0.00042 | -0.00036 | -0.1009 | -0.01684 | -0.00133 | -0.00192 | -0.04078 | -0.08539 | 0.00015 | 0.00459 | -0.00042 | 0.013 | -0.02708 | -0.00676 | 0.00248 | -0.14832 | 0.04033 | -0.06007
[BG-RO] [DIR] TIE 400 kV MEDGIDIA SUD - VARNA | N-1 TIE 400 kV MEDGIDIA SUD - DOBRUDJA | -0.08874 | -0.00199 | -0.04486 | -1e-05 | -0.22718 | -0.00097 | 0.00202 | 0.00087 | -0.00071 | -0.00061 | -0.16949 | -0.02829 | -0.00224 | -0.00323 | -0.06851 | -0.14344 | 0.00026 | 0.00771 | -0.00071 | 0.02184 | -0.0455 | -0.01135 | 0.00417 | -0.24909 | 0.06776 | -0.10092
[BG-RO] [OPP] TIE 400 kV TINTARENI-KOZLODUI 2 | BC | -0.06335 | -0.00013 | -0.02479 | 0 | -0.14934 | -0.00039 | 0.00112 | 0.00033 | -0.0003 | -0.00025 | -0.12303 | -0.01514 | 0.00222 | -0.00141 | -0.0442 | -0.11087 | 0.0001 | 0.00233 | -0.00029 | 0.06341 | -0.00437 | -0.00452 | 0.00268 | -0.12985 | 0.00207 | -0.07494
[BG-RO] [OPP] TIE 400 kV TINTARENI-KOZLODUI 2 | N-1 TIE 400 kV TINTARENI-KOZLODUI 1 | -0.10262 | -0.0002 | -0.04016 | -1e-05 | -0.24193 | -0.00063 | 0.00181 | 0.00053 | -0.00048 | -0.00041 | -0.1993 | -0.02453 | 0.00359 | -0.00228 | -0.0716 | -0.1796 | 0.00016 | 0.00377 | -0.00048 | 0.10272 | -0.00707 | -0.00732 | 0.00435 | -0.21035 | 0.00336 | -0.1214
[BG-RO] [OPP] TIE 400 kV TINTARENI-KOZLODUI 2 | N-1 TIE 400 kV PORTILE DE FIER - DJERDAP | -0.07428 | -0.00031 | -0.03193 | 0 | -0.14686 | -0.00053 | 0.00147 | 0.00045 | -0.0004 | -0.00034 | -0.12749 | -0.01948 | 0.00237 | -0.00189 | -0.05416 | -0.11846 | 0.00014 | 0.00331 | -0.0004 | 0.08634 | -0.03116 | -0.00623 | 0.0035 | -0.12824 | 0.0068 | -0.08755
[BG-RO] [OPP] TIE 400 kV TINTARENI-KOZLODUI 2 | N-1 TIE 400 kV MEDGIDIA SUD - VARNA | -0.06833 | -0.00024 | -0.02731 | 0 | -0.16208 | -0.00045 | 0.00123 | 0.00038 | -0.00034 | -0.00029 | -0.13254 | -0.01673 | 0.00209 | -0.00159 | -0.04804 | -0.11892 | 0.00012 | 0.00276 | -0.00033 | 0.06464 | -0.00692 | -0.00516 | 0.00292 | -0.14383 | 0.00588 | -0.0806
[BG-RO] [OPP] TIE 400 kV TINTARENI-KOZLODUI 2 | N-1 TIE 400 kV MEDGIDIA SUD - DOBRUDJA | -0.06807 | -0.00023 | -0.02718 | 0 | -0.16143 | -0.00044 | 0.00123 | 0.00037 | -0.00033 | -0.00029 | -0.13203 | -0.01664 | 0.0021 | -0.00158 | -0.04784 | -0.11849 | 0.00012 | 0.00274 | -0.00033 | 0.06457 | -0.00678 | -0.00512 | 0.00291 | -0.14308 | 0.00568 | -0.0803
[BG-RO] [OPP] TIE 400 kV TINTARENI-KOZLODUI 1 | BC | -0.06335 | -0.00013 | -0.02479 | 0 | -0.14934 | -0.00039 | 0.00112 | 0.00033 | -0.0003 | -0.00025 | -0.12303 | -0.01514 | 0.00222 | -0.00141 | -0.0442 | -0.11087 | 0.0001 | 0.00233 | -0.00029 | 0.06341 | -0.00437 | -0.00452 | 0.00268 | -0.12985 | 0.00207 | -0.07494
[BG-RO] [OPP] TIE 400 kV TINTARENI-KOZLODUI 1 | N-1 TIE 400 kV TINTARENI-KOZLODUI 2 | -0.10262 | -0.0002 | -0.04016 | -1e-05 | -0.24193 | -0.00063 | 0.00181 | 0.00053 | -0.00048 | -0.00041 | -0.1993 | -0.02453 | 0.00359 | -0.00228 | -0.0716 | -0.1796 | 0.00016 | 0.00377 | -0.00048 | 0.10272 | -0.00707 | -0.00732 | 0.00435 | -0.21035 | 0.00336 | -0.1214
[BG-RO] [OPP] TIE 400 kV TINTARENI-KOZLODUI 1 | N-1 TIE 400 kV PORTILE DE FIER - DJERDAP | -0.07428 | -0.00031 | -0.03193 | 0 | -0.14686 | -0.00053 | 0.00147 | 0.00045 | -0.0004 | -0.00034 | -0.12749 | -0.01948 | 0.00237 | -0.00189 | -0.05416 | -0.11846 | 0.00014 | 0.00331 | -0.0004 | 0.08634 | -0.03116 | -0.00623 | 0.0035 | -0.12824 | 0.0068 | -0.08755
[BG-RO] [OPP] TIE 400 kV TINTARENI-KOZLODUI 1 | N-1 TIE 400 kV MEDGIDIA SUD - VARNA | -0.06833 | -0.00024 | -0.02731 | 0 | -0.16208 | -0.00045 | 0.00123 | 0.00038 | -0.00034 | -0.00029 | -0.13254 | -0.01673 | 0.00209 | -0.00159 | -0.04804 | -0.11892 | 0.00012 | 0.00276 | -0.00033 | 0.06464 | -0.00692 | -0.00516 | 0.00292 | -0.14383 | 0.00588 | -0.0806
[BG-RO] [OPP] TIE 400 kV TINTARENI-KOZLODUI 1 | N-1 TIE 400 kV MEDGIDIA SUD - DOBRUDJA | -0.06807 | -0.00023 | -0.02718 | 0 | -0.16143 | -0.00044 | 0.00123 | 0.00037 | -0.00033 | -0.00029 | -0.13203 | -0.01664 | 0.0021 | -0.00158 | -0.04784 | -0.11849 | 0.00012 | 0.00274 | -0.00033 | 0.06457 | -0.00678 | -0.00512 | 0.00291 | -0.14308 | 0.00568 | -0.0803
[BG-RO] [OPP] TIE 400 kV DOBRUDJA- MEDGIDIA SUD | BC | -0.05116 | -0.00115 | -0.02587 | 0 | -0.13109 | -0.00056 | 0.00116 | 0.0005 | -0.00041 | -0.00035 | -0.09771 | -0.01631 | -0.00129 | -0.00186 | -0.0395 | -0.0827 | 0.00015 | 0.00444 | -0.00041 | 0.01259 | -0.02624 | -0.00655 | 0.00241 | -0.14356 | 0.03907 | -0.05819
[BG-RO] [OPP] TIE 400 kV DOBRUDJA- MEDGIDIA SUD | N-1 TIE 400 kV MEDGIDIA SUD - VARNA | -0.08789 | -0.00197 | -0.04444 | -1e-05 | -0.22507 | -0.00096 | 0.002 | 0.00086 | -0.00071 | -0.0006 | -0.16786 | -0.02802 | -0.00222 | -0.0032 | -0.06786 | -0.14207 | 0.00025 | 0.00763 | -0.0007 | 0.02163 | -0.04506 | -0.01124 | 0.00413 | -0.24668 | 0.06712 | -0.09996
[BG-RO] [OPP] TIE 400 kV MEDGIDIA SUD - VARNA | BC | -0.05282 | -0.00119 | -0.0267 | 0 | -0.13516 | -0.00058 | 0.0012 | 0.00052 | -0.00042 | -0.00036 | -0.1009 | -0.01684 | -0.00133 | -0.00192 | -0.04078 | -0.08539 | 0.00015 | 0.00459 | -0.00042 | 0.013 | -0.02708 | -0.00676 | 0.00248 | -0.14832 | 0.04033 | -0.06007
[BG-RO] [OPP] TIE 400 kV MEDGIDIA SUD - VARNA | N-1 TIE 400 kV MEDGIDIA SUD - DOBRUDJA | -0.08874 | -0.00199 | -0.04486 | -1e-05 | -0.22718 | -0.00097 | 0.00202 | 0.00087 | -0.00071 | -0.00061 | -0.16949 | -0.02829 | -0.00224 | -0.00323 | -0.06851 | -0.14344 | 0.00026 | 0.00771 | -0.00071 | 0.02184 | -0.0455 | -0.01135 | 0.00417 | -0.24909 | 0.06776 | -0.10092
[RO-BG] [DIR] TIE 400 kV TINTARENI-KOZLODUI 1 | BC | -0.06335 | -0.00013 | -0.02479 | 0 | -0.14934 | -0.00039 | 0.00112 | 0.00033 | -0.0003 | -0.00025 | -0.12303 | -0.01514 | 0.00222 | -0.00141 | -0.0442 | -0.11087 | 0.0001 | 0.00233 | -0.00029 | 0.06341 | -0.00437 | -0.00452 | 0.00268 | -0.12985 | 0.00207 | -0.07494
[RO-BG] [DIR] TIE 400 kV TINTARENI-KOZLODUI 1 | N-1 TIE 400 kV Portile de Fier-Djerdap | -0.07428 | -0.00031 | -0.03193 | 0 | -0.14686 | -0.00053 | 0.00147 | 0.00045 | -0.0004 | -0.00034 | -0.12749 | -0.01948 | 0.00237 | -0.00189 | -0.05416 | -0.11846 | 0.00014 | 0.00331 | -0.0004 | 0.08634 | -0.03116 | -0.00623 | 0.0035 | -0.12824 | 0.0068 | -0.08755
[RO-BG] [DIR] TIE 400 kV TINTARENI-KOZLODUI 1 | N-1 TIE 400 kV TINTARENI-KOZLODUI 2 | -0.10262 | -0.0002 | -0.04016 | -1e-05 | -0.24193 | -0.00063 | 0.00181 | 0.00053 | -0.00048 | -0.00041 | -0.1993 | -0.02453 | 0.00359 | -0.00228 | -0.0716 | -0.1796 | 0.00016 | 0.00377 | -0.00048 | 0.10272 | -0.00707 | -0.00732 | 0.00435 | -0.21035 | 0.00336 | -0.1214
[RO-BG] [DIR] TIE 400 kV TINTARENI-KOZLODUI 1 | N-1 TIE 400 kV Isaccea - Vulcanesti | -0.06658 | -0.0003 | -0.02687 | 0 | -0.1546 | -0.00045 | 0.00121 | 0.00038 | -0.00034 | -0.00029 | -0.12759 | -0.01649 | 0.00184 | -0.00158 | -0.04699 | -0.11512 | 0.00012 | 0.00284 | -0.00033 | 0.05902 | -0.00737 | -0.00517 | 0.00283 | -0.13519 | 0.0085 | -0.07852
[RO-BG] [DIR] TIE 400 kV TINTARENI-KOZLODUI 1 | N-1 TIE 400 kV Resita-Pancevo c2 | -0.06339 | -0.00014 | -0.02517 | 0 | -0.14866 | -0.0004 | 0.00114 | 0.00034 | -0.0003 | -0.00026 | -0.12256 | -0.01537 | 0.0022 | -0.00144 | -0.0445 | -0.1105 | 0.0001 | 0.00239 | -0.0003 | 0.06458 | -0.00502 | -0.00464 | 0.00274 | -0.12921 | 0.00241 | -0.07485
[RO-BG] [DIR] TIE 400 kV TINTARENI-KOZLODUI 1 | N-1 TIE 400 kV Resita-Pancevo c1 | -0.06339 | -0.00014 | -0.02517 | 0 | -0.14866 | -0.0004 | 0.00114 | 0.00034 | -0.0003 | -0.00026 | -0.12256 | -0.01537 | 0.0022 | -0.00144 | -0.0445 | -0.1105 | 0.0001 | 0.00239 | -0.0003 | 0.06458 | -0.00502 | -0.00464 | 0.00274 | -0.12921 | 0.00241 | -0.07485
[RO-BG] [DIR] TIE 400 kV TINTARENI-KOZLODUI 2 | BC | -0.06335 | -0.00013 | -0.02479 | 0 | -0.14934 | -0.00039 | 0.00112 | 0.00033 | -0.0003 | -0.00025 | -0.12303 | -0.01514 | 0.00222 | -0.00141 | -0.0442 | -0.11087 | 0.0001 | 0.00233 | -0.00029 | 0.06341 | -0.00437 | -0.00452 | 0.00268 | -0.12985 | 0.00207 | -0.07494
[RO-BG] [DIR] TIE 400 kV TINTARENI-KOZLODUI 2 | N-1 TIE 400 kV Portile de Fier-Djerdap | -0.07428 | -0.00031 | -0.03193 | 0 | -0.14686 | -0.00053 | 0.00147 | 0.00045 | -0.0004 | -0.00034 | -0.12749 | -0.01948 | 0.00237 | -0.00189 | -0.05416 | -0.11846 | 0.00014 | 0.00331 | -0.0004 | 0.08634 | -0.03116 | -0.00623 | 0.0035 | -0.12824 | 0.0068 | -0.08755
[RO-BG] [DIR] TIE 400 kV TINTARENI-KOZLODUI 2 | N-1 TIE 400 kV TINTARENI-KOZLODUI 1 | -0.10262 | -0.0002 | -0.04016 | -1e-05 | -0.24193 | -0.00063 | 0.00181 | 0.00053 | -0.00048 | -0.00041 | -0.1993 | -0.02453 | 0.00359 | -0.00228 | -0.0716 | -0.1796 | 0.00016 | 0.00377 | -0.00048 | 0.10272 | -0.00707 | -0.00732 | 0.00435 | -0.21035 | 0.00336 | -0.1214
[RO-BG] [DIR] TIE 400 kV TINTARENI-KOZLODUI 2 | N-1 TIE 400 kV Isaccea - Vulcanesti | -0.06658 | -0.0003 | -0.02687 | 0 | -0.1546 | -0.00045 | 0.00121 | 0.00038 | -0.00034 | -0.00029 | -0.12759 | -0.01649 | 0.00184 | -0.00158 | -0.04699 | -0.11512 | 0.00012 | 0.00284 | -0.00033 | 0.05902 | -0.00737 | -0.00517 | 0.00283 | -0.13519 | 0.0085 | -0.07852
[RO-BG] [DIR] TIE 400 kV TINTARENI-KOZLODUI 2 | N-1 TIE 400 kV Resita-Pancevo c2 | -0.06339 | -0.00014 | -0.02517 | 0 | -0.14866 | -0.0004 | 0.00114 | 0.00034 | -0.0003 | -0.00026 | -0.12256 | -0.01537 | 0.0022 | -0.00144 | -0.0445 | -0.1105 | 0.0001 | 0.00239 | -0.0003 | 0.06458 | -0.00502 | -0.00464 | 0.00274 | -0.12921 | 0.00241 | -0.07485
[RO-BG] [DIR] TIE 400 kV TINTARENI-KOZLODUI 2 | N-1 TIE 400 kV Resita-Pancevo c1 | -0.06339 | -0.00014 | -0.02517 | 0 | -0.14866 | -0.0004 | 0.00114 | 0.00034 | -0.0003 | -0.00026 | -0.12256 | -0.01537 | 0.0022 | -0.00144 | -0.0445 | -0.1105 | 0.0001 | 0.00239 | -0.0003 | 0.06458 | -0.00502 | -0.00464 | 0.00274 | -0.12921 | 0.00241 | -0.07485
[RO-RS] [DIR] TIE 400 kV Portile de Fier-Djerdap | BC | 0.07718 | 0.00133 | 0.0504 | 1e-05 | -0.01751 | 0.001 | -0.00246 | -0.00086 | 0.00074 | 0.00063 | 0.03153 | 0.03066 | -0.00107 | 0.00342 | 0.07038 | 0.05362 | -0.00026 | -0.00694 | 0.00073 | -0.16192 | 0.18922 | 0.01204 | -0.00574 | -0.01138 | -0.03334 | 0.08904
[RO-RS] [DIR] TIE 400 kV Portile de Fier-Djerdap | N-1 TIE 400 kV Arad-Sandorfalva | 0.07563 | 0.00163 | 0.05061 | 1e-05 | -0.02171 | 0.00105 | -0.00251 | -0.00091 | 0.00077 | 0.00066 | 0.02812 | 0.03108 | 0.00053 | 0.00356 | 0.06958 | 0.05058 | -0.00028 | -0.00751 | 0.00077 | -0.16837 | 0.18812 | 0.01269 | -0.0059 | -0.01548 | -0.03615 | 0.08696
[RO-RS] [DIR] TIE 400 kV Portile de Fier-Djerdap | N-1 TIE 400 kV Nadab-Bekescsaba | 0.07302 | 0.00161 | 0.04809 | 1e-05 | -0.02392 | 0.00099 | -0.00231 | -0.00087 | 0.00073 | 0.00063 | 0.02573 | 0.02944 | 0 | 0.00336 | 0.06686 | 0.04811 | -0.00026 | -0.00722 | 0.00073 | -0.17041 | 0.18479 | 0.01189 | -0.00519 | -0.01769 | -0.03603 | 0.08431
[RO-RS] [DIR] TIE 400 kV Portile de Fier-Djerdap | N-1 TIE 400 kV Rosiori-Mukacevo | 0.06936 | 0.00067 | 0.04454 | 1e-05 | -0.02741 | 0.00081 | -0.00215 | -0.00069 | 0.00061 | 0.00052 | 0.02214 | 0.02669 | -0.00304 | 0.00284 | 0.06316 | 0.04447 | -0.00021 | -0.00528 | 0.0006 | -0.17493 | 0.18074 | 0.00985 | -0.00516 | -0.02113 | -0.02998 | 0.08061
[RO-RS] [DIR] TIE 400 kV Portile de Fier-Djerdap | N-1 TIE 400 kV TINTARENI-KOZLODUI 1 | 0.08559 | 0.00135 | 0.05368 | 1e-05 | 0.00231 | 0.00105 | -0.0026 | -0.00091 | 0.00078 | 0.00067 | 0.04785 | 0.03266 | -0.00136 | 0.0036 | 0.07624 | 0.06833 | -0.00027 | -0.00725 | 0.00077 | -0.17033 | 0.1898 | 0.01264 | -0.0061 | 0.00585 | -0.03362 | 0.09898
[RO-RS] [DIR] TIE 400 kV Portile de Fier-Djerdap | N-1 TIE 400 kV TINTARENI-KOZLODUI 2 | 0.08559 | 0.00135 | 0.05368 | 1e-05 | 0.00231 | 0.00105 | -0.0026 | -0.00091 | 0.00078 | 0.00067 | 0.04785 | 0.03266 | -0.00136 | 0.0036 | 0.07624 | 0.06833 | -0.00027 | -0.00725 | 0.00077 | -0.17033 | 0.1898 | 0.01264 | -0.0061 | 0.00585 | -0.03362 | 0.09898
[RO-RS] [DIR] TIE 400 kV Portile de Fier-Djerdap | N-1 TIE 400 kV Isaccea - Vulcanesti | 0.06929 | 0.00092 | 0.04533 | 1e-05 | -0.03035 | 0.00086 | -0.00224 | -0.00074 | 0.00064 | 0.00055 | 0.02038 | 0.02735 | -0.00199 | 0.00298 | 0.06355 | 0.04324 | -0.00022 | -0.0057 | 0.00064 | -0.17265 | 0.18188 | 0.01044 | -0.00537 | -0.02443 | -0.01764 | 0.0803
[RO-RS] [DIR] TIE 400 kV Portile de Fier-Djerdap | N-1 OHL 400 kV Mintia-Arad | 0.07262 | 0.00153 | 0.04832 | 1e-05 | -0.02587 | 0.00099 | -0.00236 | -0.00086 | 0.00073 | 0.00063 | 0.02432 | 0.02957 | -2e-05 | 0.00336 | 0.06681 | 0.04694 | -0.00026 | -0.00711 | 0.00073 | -0.17332 | 0.18526 | 0.01194 | -0.00543 | -0.01957 | -0.036 | 0.08372
[RO-RS] [DIR] TIE 400 kV Portile de Fier-Djerdap | N-1 OHL 220 kV Portile de Fier-Resita 1&2 | 0.06893 | 0.00143 | 0.04674 | 1e-05 | -0.02992 | 0.00095 | -0.00228 | -0.00083 | 0.0007 | 0.0006 | 0.01982 | 0.02854 | -0.00027 | 0.00324 | 0.06415 | 0.04226 | -0.00025 | -0.0068 | 0.0007 | -0.18084 | 0.18061 | 0.01151 | -0.00528 | -0.02345 | -0.03518 | 0.07924
[RO-RS] [DIR] TIE 400 kV Portile de Fier-Djerdap | N-1 OHL 220 kV Resita-Timisoara 1&2 | 0.06819 | 0.00134 | 0.04426 | 1e-05 | -0.02691 | 0.0009 | -0.00214 | -0.00078 | 0.00066 | 0.00057 | 0.02176 | 0.02706 | -0.00023 | 0.00305 | 0.062 | 0.04368 | -0.00024 | -0.00642 | 0.00066 | -0.17044 | 0.17641 | 0.0108 | -0.00494 | -0.02064 | -0.0335 | 0.07918
[RO-RS] [DIR] TIE 400 kV Portile de Fier-Djerdap | N-1 TRA 400/220 kV AT3 Arad | 0.07344 | 0.00138 | 0.04804 | 1e-05 | -0.02206 | 0.00096 | -0.00234 | -0.00084 | 0.00071 | 0.00061 | 0.02705 | 0.02931 | -0.00057 | 0.00329 | 0.06701 | 0.04919 | -0.00025 | -0.00682 | 0.00071 | -0.16669 | 0.18432 | 0.01164 | -0.00542 | -0.01586 | -0.03392 | 0.08487
[RO-RS] [DIR] TIE 400 kV Portile de Fier-Djerdap | N-1 TIE 400 kV Resita-Pancevo c2 | 0.07768 | 0.00154 | 0.05493 | 1e-05 | -0.02567 | 0.00111 | -0.00271 | -0.00096 | 0.00082 | 0.0007 | 0.0259 | 0.03338 | -0.00093 | 0.00378 | 0.07393 | 0.04919 | -0.00029 | -0.00776 | 0.00081 | -0.17579 | 0.19708 | 0.01345 | -0.00636 | -0.01907 | -0.03733 | 0.08801
[RO-RS] [DIR] TIE 400 kV Portile de Fier-Djerdap | N-1 TIE 400 kV Resita-Pancevo c1 | 0.07768 | 0.00154 | 0.05493 | 1e-05 | -0.02567 | 0.00111 | -0.00271 | -0.00096 | 0.00082 | 0.0007 | 0.0259 | 0.03338 | -0.00093 | 0.00378 | 0.07393 | 0.04919 | -0.00029 | -0.00776 | 0.00081 | -0.17579 | 0.19708 | 0.01345 | -0.00636 | -0.01907 | -0.03733 | 0.08801
[RO-UA] [DIR] TIE 400 kV Isaccea-Vulcanesti | N-1 TIE 400 kV Resita-Pancevo c2 | 0.09414 | 0.00494 | 0.06029 | 1e-05 | 0.1536 | 0.00163 | -0.0026 | -0.0015 | 0.00117 | 0.001 | 0.13327 | 0.03926 | 0.01099 | 0.00517 | 0.08128 | 0.12406 | -0.00044 | -0.01487 | 0.00116 | 0.12868 | 0.08723 | 0.01897 | -0.00435 | 0.1561 | -0.18722 | 0.10429
[RO-HU] [DIR] TIE 400 kV Arad-Sandorfalva | BC | -0.02267 | 0.00443 | 0.00318 | 0 | -0.0616 | 0.00076 | -0.00079 | -0.00075 | 0.00052 | 0.00045 | -0.0499 | 0.00615 | 0.0234 | 0.00213 | -0.01174 | -0.04453 | -0.00021 | -0.00821 | 0.00052 | -0.09442 | -0.01621 | 0.00958 | -0.0023 | -0.05997 | -0.04114 | -0.03037
[RO-HU] [DIR] TIE 400 kV Arad-Sandorfalva | N-1 TIE 400 kV Nadab-Bekescsaba | -0.06511 | 0.00727 | -0.02036 | 0 | -0.12696 | 0.00071 | 0.00069 | -0.00078 | 0.00044 | 0.00038 | -0.10898 | -0.0062 | 0.03428 | 0.00152 | -0.04764 | -0.10073 | -0.0002 | -0.01105 | 0.00044 | -0.18095 | -0.0614 | 0.00802 | 0.0033 | -0.12423 | -0.06853 | -0.07851
[RO-HU] [DIR] TIE 400 kV Arad-Sandorfalva | N-1 TIE 400 kV Rosiori-Mukacevo | -0.0459 | 0.00247 | -0.01422 | 0 | -0.09102 | 0.00021 | 0.00011 | -0.00024 | 0.00013 | 0.00011 | -0.07779 | -0.00564 | 0.01756 | 0.00042 | -0.03319 | -0.07171 | -6e-05 | -0.00326 | 0.00013 | -0.13308 | -0.0414 | 0.00308 | -0.00057 | -0.08893 | -0.03117 | -0.05541
[RO-HU] [DIR] TIE 400 kV Arad-Sandorfalva | N-1 TIE 400 kV Portile de Fier-Djerdap | -0.01817 | 0.00451 | 0.00612 | 0 | -0.06262 | 0.00082 | -0.00094 | -0.0008 | 0.00056 | 0.00049 | -0.04807 | 0.00794 | 0.02334 | 0.00233 | -0.00763 | -0.0414 | -0.00022 | -0.00862 | 0.00056 | -0.10387 | -0.00517 | 0.01028 | -0.00264 | -0.06064 | -0.04309 | -0.02518
[RO-HU] [DIR] TIE 400 kV Arad-Sandorfalva | N-1 OHL 400 kV Iernut-Sibiu Sud | -0.02398 | 0.00439 | 0.00235 | 0 | -0.06356 | 0.00074 | -0.00075 | -0.00073 | 0.00051 | 0.00044 | -0.05168 | 0.00563 | 0.02331 | 0.00207 | -0.01286 | -0.04622 | -0.0002 | -0.00806 | 0.0005 | -0.09659 | -0.01747 | 0.00934 | -0.00221 | -0.06188 | -0.04107 | -0.03182
[RO-HU] [DIR] TIE 400 kV Arad-Sandorfalva | N-1 TIE 400 kV Resita-Pancevo c2 | -0.02259 | 0.00447 | 0.00396 | 0 | -0.06301 | 0.00078 | -0.00084 | -0.00076 | 0.00053 | 0.00046 | -0.05088 | 0.00662 | 0.02342 | 0.0022 | -0.01112 | -0.0453 | -0.00021 | -0.00835 | 0.00053 | -0.09683 | -0.01485 | 0.00982 | -0.00241 | -0.0613 | -0.04183 | -0.03055
[RO-HU] [DIR] TIE 400 kV Arad-Sandorfalva | N-1 TIE 400 kV Resita-Pancevo c1 | -0.02259 | 0.00447 | 0.00396 | 0 | -0.06301 | 0.00078 | -0.00084 | -0.00076 | 0.00053 | 0.00046 | -0.05088 | 0.00662 | 0.02342 | 0.0022 | -0.01112 | -0.0453 | -0.00021 | -0.00835 | 0.00053 | -0.09683 | -0.01485 | 0.00982 | -0.00241 | -0.0613 | -0.04183 | -0.03055
[RO-HU] [DIR] TIE 400 kV Nadab-Bekescsaba | BC | -0.07565 | 0.00506 | -0.04196 | -1e-05 | -0.11652 | -0.0001 | 0.00265 | -7e-05 | -0.00014 | -0.00012 | -0.10531 | -0.02201 | 0.01939 | -0.0011 | -0.06399 | -0.10019 | 1e-05 | -0.00505 | -0.00014 | -0.15424 | -0.08056 | -0.00278 | 0.00998 | -0.11455 | -0.04882 | -0.08583
[RO-HU] [DIR] TIE 400 kV Nadab-Bekescsaba | N-1 TIE 400 kV Arad-Sandorfalva | -0.09004 | 0.00787 | -0.03995 | 0 | -0.1556 | 0.00038 | 0.00214 | -0.00054 | 0.00019 | 0.00017 | -0.13697 | -0.01811 | 0.03424 | 0.00025 | -0.07144 | -0.12844 | -0.00012 | -0.01026 | 0.00019 | -0.21414 | -0.09085 | 0.0033 | 0.00852 | -0.1526 | -0.07492 | -0.10509
[RO-HU] [DIR] TIE 400 kV Nadab-Bekescsaba | N-1 TIE 400 kV Rosiori-Mukacevo | -0.12508 | 0.00088 | -0.07899 | -1e-05 | -0.17912 | -0.00127 | 0.00457 | 0.00101 | -0.00098 | -0.00083 | -0.16463 | -0.04708 | 0.00696 | -0.00474 | -0.10963 | -0.15803 | 0.00032 | 0.00549 | -0.00097 | -0.23649 | -0.13417 | -0.0166 | 0.01366 | -0.17617 | -0.0276 | -0.1391
[RO-HU] [DIR] TIE 400 kV Nadab-Bekescsaba | N-1 TIE 400 kV Portile de Fier-Djerdap | -0.07155 | 0.00513 | -0.03928 | -1e-05 | -0.11745 | -5e-05 | 0.00252 | -0.00012 | -0.0001 | -8e-05 | -0.10363 | -0.02038 | 0.01934 | -0.00092 | -0.06025 | -0.09734 | 0 | -0.00542 | -0.0001 | -0.16285 | -0.0705 | -0.00214 | 0.00968 | -0.11516 | -0.05059 | -0.08109
[RO-HU] [DIR] TIE 400 kV Nadab-Bekescsaba | N-1 OHL 400 kV Iernut-Sibiu Sud | -0.07437 | 0.0051 | -0.04115 | -1e-05 | -0.11458 | -8e-05 | 0.00261 | -9e-05 | -0.00013 | -0.00011 | -0.10355 | -0.02149 | 0.01948 | -0.00103 | -0.06288 | -0.09852 | 1e-05 | -0.0052 | -0.00013 | -0.1521 | -0.07932 | -0.00255 | 0.00989 | -0.11267 | -0.04889 | -0.08439
[RO-HU] [DIR] TIE 400 kV Nadab-Bekescsaba | N-1 TIE 400 kV Resita-Pancevo c2 | -0.07558 | 0.00509 | -0.04128 | -1e-05 | -0.11774 | -8e-05 | 0.00261 | -8e-05 | -0.00013 | -0.00011 | -0.10615 | -0.0216 | 0.01941 | -0.00104 | -0.06346 | -0.10085 | 1e-05 | -0.00517 | -0.00013 | -0.15632 | -0.07939 | -0.00256 | 0.00989 | -0.1157 | -0.04942 | -0.08598
[RO-HU] [DIR] TIE 400 kV Nadab-Bekescsaba | N-1 TIE 400 kV Resita-Pancevo c1 | -0.07558 | 0.00509 | -0.04128 | -1e-05 | -0.11774 | -8e-05 | 0.00261 | -8e-05 | -0.00013 | -0.00011 | -0.10615 | -0.0216 | 0.01941 | -0.00104 | -0.06346 | -0.10085 | 1e-05 | -0.00517 | -0.00013 | -0.15632 | -0.07939 | -0.00256 | 0.00989 | -0.1157 | -0.04942 | -0.08598
[RO-UA] [DIR]TIE 400 kV Rosiori-Mukacevo | BC | 0.11932 | 0.01009 | 0.08938 | 2e-05 | 0.15112 | 0.00282 | -0.00464 | -0.00261 | 0.00201 | 0.00173 | 0.14322 | 0.06052 | 0.03002 | 0.0088 | 0.11017 | 0.13964 | -0.00076 | -0.02544 | 0.002 | 0.19856 | 0.12941 | 0.03339 | -0.00888 | 0.14876 | -0.05123 | 0.12861
[RO-UA] [DIR]TIE 400 kV Rosiori-Mukacevo | N-1 TIE 400 kV Arad-Sandorfalva | 0.12197 | 0.00957 | 0.08901 | 2e-05 | 0.15832 | 0.00273 | -0.00455 | -0.00253 | 0.00195 | 0.00168 | 0.14905 | 0.05981 | 0.02728 | 0.00855 | 0.11154 | 0.14484 | -0.00073 | -0.02448 | 0.00194 | 0.2096 | 0.13131 | 0.03227 | -0.00862 | 0.15577 | -0.04642 | 0.13216
[RO-UA] [DIR]TIE 400 kV Rosiori-Mukacevo | N-1 TIE 400 kV Nadab-Bekescsaba | 0.13597 | 0.00897 | 0.09861 | 2e-05 | 0.17675 | 0.00284 | -0.00522 | -0.0026 | 0.00205 | 0.00175 | 0.16639 | 0.06537 | 0.02575 | 0.00904 | 0.12424 | 0.16168 | -0.00076 | -0.02433 | 0.00203 | 0.23249 | 0.14714 | 0.034 | -0.01108 | 0.17396 | -0.04049 | 0.14749
[RO-UA] [DIR]TIE 400 kV Rosiori-Mukacevo | N-1 TIE 400 kV Portile de Fier-Djerdap | 0.11673 | 0.01004 | 0.08769 | 2e-05 | 0.15171 | 0.00279 | -0.00456 | -0.00258 | 0.00199 | 0.00171 | 0.14216 | 0.05949 | 0.03006 | 0.00868 | 0.1078 | 0.13783 | -0.00075 | -0.0252 | 0.00198 | 0.204 | 0.12305 | 0.03298 | -0.00869 | 0.14914 | -0.05011 | 0.12561
[RO-UA] [DIR]TIE 400 kV Rosiori-Mukacevo | N-1 OHL 400 kV Iernut-Sibiu Sud | 0.1011 | 0.00946 | 0.07788 | 1e-05 | 0.12369 | 0.00255 | -0.00405 | -0.00237 | 0.00182 | 0.00156 | 0.11841 | 0.05322 | 0.02879 | 0.0079 | 0.09442 | 0.11602 | -0.00068 | -0.02334 | 0.0018 | 0.16822 | 0.11176 | 0.03012 | -0.00754 | 0.12204 | -0.05024 | 0.10833
[RO-UA] [DIR]TIE 400 kV Rosiori-Mukacevo | N-1 OHL 400 kV Mintia-Arad | 0.12397 | 0.00989 | 0.0915 | 2e-05 | 0.15963 | 0.00283 | -0.00474 | -0.00261 | 0.00202 | 0.00173 | 0.15056 | 0.06163 | 0.02895 | 0.00885 | 0.1138 | 0.14644 | -0.00076 | -0.02526 | 0.00201 | 0.21016 | 0.13345 | 0.03349 | -0.0092 | 0.1571 | -0.04852 | 0.13402
[RO-UA] [DIR]TIE 400 kV Rosiori-Mukacevo | N-1 OHL 400 kV Sibiu Sud-Mintia | 0.12214 | 0.00993 | 0.09043 | 2e-05 | 0.15726 | 0.00282 | -0.00469 | -0.0026 | 0.00201 | 0.00173 | 0.14827 | 0.06104 | 0.02927 | 0.0088 | 0.11221 | 0.14419 | -0.00075 | -0.02525 | 0.002 | 0.20799 | 0.13116 | 0.03334 | -0.00906 | 0.15478 | -0.04895 | 0.13196
[RO-UA] [DIR]TIE 400 kV Rosiori-Mukacevo | N-1 OHL 400 kV Arefu-Sibiu Sud | 0.11201 | 0.01002 | 0.08529 | 2e-05 | 0.13939 | 0.00275 | -0.00444 | -0.00255 | 0.00196 | 0.00168 | 0.13266 | 0.05804 | 0.03022 | 0.00853 | 0.10412 | 0.12962 | -0.00074 | -0.02496 | 0.00194 | 0.19551 | 0.12299 | 0.03248 | -0.00839 | 0.13773 | -0.05133 | 0.1203
[RO-UA] [DIR]TIE 400 kV Rosiori-Mukacevo | N-1 TIE 400 kV Resita-Pancevo c2 | 0.11929 | 0.01007 | 0.08905 | 2e-05 | 0.15171 | 0.00281 | -0.00462 | -0.00261 | 0.00201 | 0.00172 | 0.14363 | 0.06033 | 0.03001 | 0.00877 | 0.10991 | 0.13996 | -0.00075 | -0.02538 | 0.00199 | 0.19957 | 0.12884 | 0.03328 | -0.00884 | 0.14932 | -0.05094 | 0.12868
[RO-UA] [DIR]TIE 400 kV Rosiori-Mukacevo | N-1 OHL 400 kV Arefu-Tantareni | 0.11413 | 0.01003 | 0.08645 | 2e-05 | 0.14309 | 0.00277 | -0.0045 | -0.00257 | 0.00197 | 0.00169 | 0.13586 | 0.05874 | 0.03012 | 0.0086 | 0.10586 | 0.13259 | -0.00074 | -0.02507 | 0.00196 | 0.19832 | 0.12484 | 0.03272 | -0.00854 | 0.14139 | -0.05076 | 0.12272
[RO-UA] [DIR]TIE 400 kV Rosiori-Mukacevo | N-1 TIE 400 kV Resita-Pancevo c1 | 0.11929 | 0.01007 | 0.08905 | 2e-05 | 0.15171 | 0.00281 | -0.00462 | -0.00261 | 0.00201 | 0.00172 | 0.14363 | 0.06033 | 0.03001 | 0.00877 | 0.10991 | 0.13996 | -0.00075 | -0.02538 | 0.00199 | 0.19957 | 0.12884 | 0.03328 | -0.00884 | 0.14932 | -0.05094 | 0.12868
[RO-RS] [DIR] TIE 400 kV Resita-Pancevo c2 | BC | 0.00197 | 0.00081 | 0.01805 | 0 | -0.03248 | 0.00044 | -0.00103 | -0.00038 | 0.00032 | 0.00028 | -0.02237 | 0.01084 | 0.00055 | 0.00147 | 0.01414 | -0.01762 | -0.00012 | -0.00323 | 0.00032 | -0.05519 | 0.03125 | 0.00562 | -0.00247 | -0.03058 | -0.01588 | -0.00406
[RO-RS] [DIR] TIE 400 kV Resita-Pancevo c2 | N-1 TIE 400 kV Arad-Sandorfalva | 0.00088 | 0.00103 | 0.01821 | 0 | -0.03543 | 0.00047 | -0.00106 | -0.00042 | 0.00035 | 0.0003 | -0.02476 | 0.01114 | 0.00167 | 0.00157 | 0.01357 | -0.01975 | -0.00013 | -0.00362 | 0.00034 | -0.05971 | 0.03047 | 0.00608 | -0.00258 | -0.03345 | -0.01785 | -0.00552
[RO-RS] [DIR] TIE 400 kV Resita-Pancevo c2 | N-1 TIE 400 kV Nadab-Bekescsaba | -0.0008 | 0.001 | 0.01652 | 0 | -0.03675 | 0.00043 | -0.00093 | -0.00039 | 0.00032 | 0.00027 | -0.02623 | 0.01003 | 0.00126 | 0.00143 | 0.01179 | -0.02129 | -0.00011 | -0.00341 | 0.00031 | -0.06084 | 0.0283 | 0.00552 | -0.00211 | -0.03477 | -0.01767 | -0.00721
[RO-RS] [DIR] TIE 400 kV Resita-Pancevo c2 | N-1 TIE 400 kV Portile de Fier-Djerdap | 0.02021 | 0.00113 | 0.02996 | 0 | -0.03661 | 0.00067 | -0.00161 | -0.00059 | 0.0005 | 0.00042 | -0.01492 | 0.01809 | 0.0003 | 0.00227 | 0.03077 | -0.00494 | -0.00018 | -0.00487 | 0.00049 | -0.09346 | 0.07597 | 0.00846 | -0.00383 | -0.03327 | -0.02376 | 0.01698
[RO-RS] [DIR] TIE 400 kV Resita-Pancevo c2 | N-1 OHL 400 kV Iernut-Sibiu Sud | 0.00076 | 0.00077 | 0.01729 | 0 | -0.03429 | 0.00042 | -0.00099 | -0.00037 | 0.00031 | 0.00026 | -0.02401 | 0.01036 | 0.00047 | 0.00141 | 0.01309 | -0.01918 | -0.00011 | -0.00309 | 0.00031 | -0.0572 | 0.03008 | 0.0054 | -0.00238 | -0.03235 | -0.01582 | -0.00541
[RO-RS] [DIR] TIE 400 kV Resita-Pancevo c2 | N-1 OHL 400 kV Mintia-Arad | 8e-05 | 0.0009 | 0.01719 | 0 | -0.03595 | 0.00044 | -0.00098 | -0.00038 | 0.00032 | 0.00027 | -0.02536 | 0.01039 | 0.00099 | 0.00145 | 0.01265 | -0.02039 | -0.00011 | -0.0033 | 0.00032 | -0.05992 | 0.0296 | 0.00558 | -0.00234 | -0.03397 | -0.01699 | -0.00627
[RO-RS] [DIR] TIE 400 kV Resita-Pancevo c2 | N-1 OHL 220 kV Portile de Fier-Resita c2 | 0.00302 | 0.0008 | 0.01852 | 0 | -0.03089 | 0.00044 | -0.00105 | -0.00039 | 0.00033 | 0.00028 | -0.02088 | 0.01111 | 0.00045 | 0.00149 | 0.01493 | -0.01617 | -0.00012 | -0.00324 | 0.00032 | -0.05278 | 0.03235 | 0.00569 | -0.00253 | -0.02904 | -0.01565 | -0.00281
[RO-RS] [DIR] TIE 400 kV Resita-Pancevo c2 | N-1 OHL 220 kV Portile de Fier-Resita c1 | 0.00302 | 0.0008 | 0.01852 | 0 | -0.03089 | 0.00044 | -0.00105 | -0.00039 | 0.00033 | 0.00028 | -0.02088 | 0.01111 | 0.00045 | 0.00149 | 0.01493 | -0.01617 | -0.00012 | -0.00324 | 0.00032 | -0.05278 | 0.03235 | 0.00569 | -0.00253 | -0.02904 | -0.01565 | -0.00281
[RO-RS] [DIR] TIE 400 kV Resita-Pancevo c2 | N-1 OHL 220 kV Resita-Timisoara c2 | -0.00045 | 0.00082 | 0.0164 | 0 | -0.03501 | 0.00041 | -0.00094 | -0.00036 | 0.0003 | 0.00026 | -0.025 | 0.00987 | 0.00077 | 0.00137 | 0.01188 | -0.0203 | -0.00011 | -0.00308 | 0.0003 | -0.05749 | 0.02779 | 0.00528 | -0.00226 | -0.03307 | -0.01593 | -0.00672
[RO-RS] [DIR] TIE 400 kV Resita-Pancevo c2 | N-1 OHL 220 kV Resita-Timisoara c1 | -0.00045 | 0.00082 | 0.0164 | 0 | -0.03501 | 0.00041 | -0.00094 | -0.00036 | 0.0003 | 0.00026 | -0.025 | 0.00987 | 0.00077 | 0.00137 | 0.01188 | -0.0203 | -0.00011 | -0.00308 | 0.0003 | -0.05749 | 0.02779 | 0.00528 | -0.00226 | -0.03307 | -0.01593 | -0.00672
[RO-RS] [DIR] TIE 400 kV Resita-Pancevo c2 | N-1 TRA 400/220 kV AT3 Arad | -0.00188 | 0.00086 | 0.01564 | 0 | -0.03715 | 0.0004 | -0.0009 | -0.00036 | 0.0003 | 0.00025 | -0.02697 | 0.00946 | 0.00106 | 0.00134 | 0.01068 | -0.02218 | -0.00011 | -0.0031 | 0.00029 | -0.06009 | 0.02621 | 0.0052 | -0.00215 | -0.03517 | -0.01648 | -0.00834
[RO-RS] [DIR] TIE 400 kV Resita-Pancevo c2 | N-1 OHL 400 kV Djerdap - Drmno | -0.00227 | 0.00114 | 0.02196 | 0 | -0.05053 | 0.00056 | -0.00127 | -0.00049 | 0.00041 | 0.00035 | -0.03671 | 0.01323 | 0.00118 | 0.00186 | 0.01515 | -0.0302 | -0.00015 | -0.00422 | 0.00041 | -0.07945 | 0.04503 | 0.00719 | -0.00304 | -0.0478 | -0.02222 | -0.01124
[RO-RS] [DIR] TIE 400 kV Resita-Pancevo c2 | N-1 OHL 400 kV Djerdap - Bor | 0.01225 | 0.00082 | 0.02196 | 0 | -0.02682 | 0.0005 | -0.00119 | -0.00043 | 0.00037 | 0.00031 | -0.01288 | 0.01321 | 0.00017 | 0.00168 | 0.02146 | -0.00643 | -0.00013 | -0.00357 | 0.00036 | -0.06283 | 0.02892 | 0.00628 | -0.00287 | -0.0246 | -0.01689 | 0.00875
[RO-RS] [DIR] TIE 400 kV Resita-Pancevo c2 | N-1 OHL 400 kV Srbobran – Subotica 3 | 0.00968 | 0.00071 | 0.02453 | 0 | -0.02617 | 0.00053 | -0.00135 | -0.00046 | 0.00039 | 0.00034 | -0.01534 | 0.01449 | -0.00096 | 0.00182 | 0.02211 | -0.01025 | -0.00014 | -0.00365 | 0.00039 | -0.05074 | 0.04261 | 0.00681 | -0.00329 | -0.02426 | -0.01571 | 0.00396
[RO-RS] [DIR] TIE 400 kV Resita-Pancevo c2 | N-1 TIE 400 kV Sandorfalva-Subotica 3 | 0.01525 | 0.00065 | 0.0301 | 0 | -0.02213 | 0.00062 | -0.00165 | -0.00053 | 0.00046 | 0.0004 | -0.01068 | 0.01778 | -0.00224 | 0.00216 | 0.02807 | -0.00529 | -0.00016 | -0.00409 | 0.00046 | -0.04818 | 0.05028 | 0.00801 | -0.00406 | -0.02018 | -0.01601 | 0.00954
[RO-RS] [DIR] TIE 400 kV Resita-Pancevo c2 | N-1 OHL 400 kV Bor 2 – Nis 2 | 0.00989 | 0.00081 | 0.02077 | 0 | -0.02821 | 0.00048 | -0.00114 | -0.00042 | 0.00035 | 0.0003 | -0.01493 | 0.0125 | 0.00025 | 0.00161 | 0.01953 | -0.00882 | -0.00013 | -0.00344 | 0.00035 | -0.05963 | 0.02762 | 0.00604 | -0.00274 | -0.02591 | -0.01642 | 0.00594
[RO-RS] [DIR] TIE 400 kV Resita-Pancevo c2 | N-1 OHL 400 kV Portile de Fier-Resita | 0.01156 | 0.00044 | 0.01678 | 0 | -0.00681 | 0.00035 | -0.00091 | -0.0003 | 0.00026 | 0.00022 | -0.00076 | 0.00999 | -0.00059 | 0.00121 | 0.01731 | 0.00208 | -9e-05 | -0.00238 | 0.00026 | -0.02489 | 0.03198 | 0.00448 | -0.00225 | -0.00594 | -0.00859 | 0.00938
[RO-RS] [DIR] TIE 400 kV Resita-Pancevo c2 | N-1 OHL 400 kV Paks -Sandorfalva | 0.00102 | 0.00091 | 0.0175 | 0 | -0.0337 | 0.00044 | -0.00102 | -0.00039 | 0.00033 | 0.00028 | -0.02354 | 0.01062 | 0.00121 | 0.00148 | 0.01327 | -0.01877 | -0.00012 | -0.00334 | 0.00032 | -0.05657 | 0.02998 | 0.0057 | -0.00249 | -0.03179 | -0.01652 | -0.00513
[RO-RS] [DIR] TIE 400 kV Resita-Pancevo c2 | N-1 TIE 400 kV Resita-Pancevo c1 | 0.00313 | 0.00129 | 0.02866 | 0 | -0.05156 | 0.00069 | -0.00163 | -0.00061 | 0.00051 | 0.00044 | -0.03551 | 0.01721 | 0.00087 | 0.00233 | 0.02244 | -0.02797 | -0.00018 | -0.00512 | 0.00051 | -0.08762 | 0.04961 | 0.00892 | -0.00393 | -0.04854 | -0.02522 | -0.00645
[RO-RS] [DIR] TIE 400 kV Resita-Pancevo c1 | BC | 0.00197 | 0.00081 | 0.01805 | 0 | -0.03248 | 0.00044 | -0.00103 | -0.00038 | 0.00032 | 0.00028 | -0.02237 | 0.01084 | 0.00055 | 0.00147 | 0.01413 | -0.01762 | -0.00012 | -0.00323 | 0.00032 | -0.05519 | 0.03125 | 0.00562 | -0.00247 | -0.03058 | -0.01588 | -0.00406
[RO-RS] [DIR] TIE 400 kV Resita-Pancevo c1 | N-1 TIE 400 kV Arad-Sandorfalva | 0.00088 | 0.00103 | 0.01821 | 0 | -0.03542 | 0.00047 | -0.00106 | -0.00042 | 0.00035 | 0.0003 | -0.02476 | 0.01113 | 0.00167 | 0.00157 | 0.01357 | -0.01975 | -0.00013 | -0.00362 | 0.00034 | -0.05971 | 0.03047 | 0.00608 | -0.00258 | -0.03345 | -0.01785 | -0.00552
[RO-RS] [DIR] TIE 400 kV Resita-Pancevo c1 | N-1 TIE 400 kV Nadab-Bekescsaba | -0.0008 | 0.001 | 0.01652 | 0 | -0.03675 | 0.00043 | -0.00093 | -0.00039 | 0.00032 | 0.00027 | -0.02623 | 0.01003 | 0.00126 | 0.00143 | 0.01179 | -0.02129 | -0.00011 | -0.00341 | 0.00031 | -0.06084 | 0.0283 | 0.00552 | -0.00211 | -0.03477 | -0.01767 | -0.00721
[RO-RS] [DIR] TIE 400 kV Resita-Pancevo c1 | N-1 TIE 400 kV Portile de Fier-Djerdap | 0.02021 | 0.00113 | 0.02996 | 0 | -0.03661 | 0.00067 | -0.00161 | -0.00059 | 0.0005 | 0.00042 | -0.01492 | 0.01809 | 0.0003 | 0.00227 | 0.03077 | -0.00494 | -0.00018 | -0.00487 | 0.00049 | -0.09346 | 0.07597 | 0.00846 | -0.00383 | -0.03327 | -0.02376 | 0.01698
[RO-RS] [DIR] TIE 400 kV Resita-Pancevo c1 | N-1 OHL 400 kV Iernut-Sibiu Sud | 0.00076 | 0.00077 | 0.01729 | 0 | -0.03429 | 0.00042 | -0.00099 | -0.00037 | 0.00031 | 0.00026 | -0.02401 | 0.01036 | 0.00047 | 0.00141 | 0.01309 | -0.01918 | -0.00011 | -0.00309 | 0.00031 | -0.0572 | 0.03008 | 0.0054 | -0.00238 | -0.03235 | -0.01582 | -0.00541
[RO-RS] [DIR] TIE 400 kV Resita-Pancevo c1 | N-1 OHL 400 kV Mintia-Arad | 8e-05 | 0.0009 | 0.01719 | 0 | -0.03595 | 0.00044 | -0.00098 | -0.00038 | 0.00032 | 0.00027 | -0.02536 | 0.01039 | 0.00099 | 0.00145 | 0.01265 | -0.02039 | -0.00011 | -0.0033 | 0.00032 | -0.05992 | 0.0296 | 0.00558 | -0.00234 | -0.03397 | -0.01699 | -0.00627
[RO-RS] [DIR] TIE 400 kV Resita-Pancevo c1 | N-1 OHL 220 kV Portile de Fier-Resita c2 | 0.00302 | 0.0008 | 0.01852 | 0 | -0.03089 | 0.00044 | -0.00105 | -0.00039 | 0.00033 | 0.00028 | -0.02088 | 0.01111 | 0.00045 | 0.00149 | 0.01493 | -0.01617 | -0.00012 | -0.00324 | 0.00032 | -0.05278 | 0.03235 | 0.00569 | -0.00253 | -0.02904 | -0.01565 | -0.00281
[RO-RS] [DIR] TIE 400 kV Resita-Pancevo c1 | N-1 OHL 220 kV Portile de Fier-Resita c1 | 0.00302 | 0.0008 | 0.01852 | 0 | -0.03089 | 0.00044 | -0.00105 | -0.00039 | 0.00033 | 0.00028 | -0.02088 | 0.01111 | 0.00045 | 0.00149 | 0.01493 | -0.01617 | -0.00012 | -0.00324 | 0.00032 | -0.05278 | 0.03235 | 0.00569 | -0.00253 | -0.02904 | -0.01565 | -0.00281
[RO-RS] [DIR] TIE 400 kV Resita-Pancevo c1 | N-1 OHL 220 kV Resita-Timisoara c2 | -0.00045 | 0.00082 | 0.0164 | 0 | -0.03501 | 0.00041 | -0.00094 | -0.00036 | 0.0003 | 0.00026 | -0.025 | 0.00987 | 0.00077 | 0.00137 | 0.01188 | -0.0203 | -0.00011 | -0.00308 | 0.0003 | -0.05749 | 0.02779 | 0.00528 | -0.00226 | -0.03307 | -0.01593 | -0.00672
[RO-RS] [DIR] TIE 400 kV Resita-Pancevo c1 | N-1 OHL 220 kV Resita-Timisoara c1 | -0.00045 | 0.00082 | 0.0164 | 0 | -0.03501 | 0.00041 | -0.00094 | -0.00036 | 0.0003 | 0.00026 | -0.025 | 0.00987 | 0.00077 | 0.00137 | 0.01188 | -0.0203 | -0.00011 | -0.00308 | 0.0003 | -0.05749 | 0.02779 | 0.00528 | -0.00226 | -0.03307 | -0.01593 | -0.00672
[RO-RS] [DIR] TIE 400 kV Resita-Pancevo c1 | N-1 TRA 400/220 kV AT3 Arad | -0.00188 | 0.00086 | 0.01564 | 0 | -0.03715 | 0.0004 | -0.0009 | -0.00036 | 0.0003 | 0.00025 | -0.02696 | 0.00946 | 0.00106 | 0.00134 | 0.01068 | -0.02217 | -0.00011 | -0.0031 | 0.00029 | -0.06009 | 0.02621 | 0.0052 | -0.00215 | -0.03517 | -0.01648 | -0.00834
[RO-RS] [DIR] TIE 400 kV Resita-Pancevo c1 | N-1 OHL 400 kV Djerdap - Drmno | -0.00227 | 0.00114 | 0.02196 | 0 | -0.05053 | 0.00056 | -0.00127 | -0.00049 | 0.00041 | 0.00035 | -0.03671 | 0.01323 | 0.00118 | 0.00186 | 0.01515 | -0.0302 | -0.00015 | -0.00422 | 0.00041 | -0.07944 | 0.04503 | 0.00719 | -0.00304 | -0.0478 | -0.02222 | -0.01124
[RO-RS] [DIR] TIE 400 kV Resita-Pancevo c1 | N-1 OHL 400 kV Djerdap - Bor | 0.01225 | 0.00082 | 0.02196 | 0 | -0.02682 | 0.0005 | -0.00119 | -0.00043 | 0.00037 | 0.00031 | -0.01288 | 0.01321 | 0.00017 | 0.00168 | 0.02146 | -0.00643 | -0.00013 | -0.00357 | 0.00036 | -0.06283 | 0.02892 | 0.00628 | -0.00287 | -0.0246 | -0.01689 | 0.00875
[RO-RS] [DIR] TIE 400 kV Resita-Pancevo c1 | N-1 OHL 400 kV Srbobran – Subotica 3 | 0.00968 | 0.00071 | 0.02453 | 0 | -0.02617 | 0.00053 | -0.00135 | -0.00046 | 0.00039 | 0.00034 | -0.01534 | 0.01449 | -0.00096 | 0.00182 | 0.02211 | -0.01025 | -0.00014 | -0.00365 | 0.00039 | -0.05074 | 0.04261 | 0.00681 | -0.00329 | -0.02426 | -0.01571 | 0.00396
[RO-RS] [DIR] TIE 400 kV Resita-Pancevo c1 | N-1 TIE 400 kV Sandorfalva-Subotica 3 | 0.01525 | 0.00065 | 0.0301 | 0 | -0.02212 | 0.00062 | -0.00165 | -0.00053 | 0.00046 | 0.0004 | -0.01068 | 0.01778 | -0.00224 | 0.00216 | 0.02807 | -0.00529 | -0.00016 | -0.00409 | 0.00046 | -0.04817 | 0.05028 | 0.00801 | -0.00406 | -0.02018 | -0.01601 | 0.00954
[RO-RS] [DIR] TIE 400 kV Resita-Pancevo c1 | N-1 OHL 400 kV Bor 2 – Nis 2 | 0.00989 | 0.00081 | 0.02077 | 0 | -0.02821 | 0.00048 | -0.00114 | -0.00042 | 0.00035 | 0.0003 | -0.01493 | 0.0125 | 0.00025 | 0.00161 | 0.01953 | -0.00882 | -0.00013 | -0.00344 | 0.00035 | -0.05963 | 0.02762 | 0.00604 | -0.00274 | -0.02591 | -0.01642 | 0.00594
[RO-RS] [DIR] TIE 400 kV Resita-Pancevo c1 | N-1 OHL 400 kV Portile de Fier-Resita | 0.01156 | 0.00044 | 0.01678 | 0 | -0.00681 | 0.00035 | -0.00091 | -0.0003 | 0.00026 | 0.00022 | -0.00076 | 0.00998 | -0.00059 | 0.00121 | 0.01731 | 0.00208 | -9e-05 | -0.00238 | 0.00026 | -0.02488 | 0.03198 | 0.00448 | -0.00225 | -0.00594 | -0.00859 | 0.00938
[RO-RS] [DIR] TIE 400 kV Resita-Pancevo c1 | N-1 OHL 400 kV Paks -Sandorfalva | 0.00102 | 0.00091 | 0.0175 | 0 | -0.0337 | 0.00044 | -0.00102 | -0.00039 | 0.00033 | 0.00028 | -0.02354 | 0.01062 | 0.00121 | 0.00148 | 0.01327 | -0.01877 | -0.00012 | -0.00334 | 0.00032 | -0.05656 | 0.02998 | 0.0057 | -0.00249 | -0.03179 | -0.01652 | -0.00513
[RO-RS] [DIR] TIE 400 kV Resita-Pancevo c1 | N-1 TIE 400 kV Resita-Pancevo c2 | 0.00313 | 0.00129 | 0.02866 | 0 | -0.05156 | 0.00069 | -0.00163 | -0.00061 | 0.00051 | 0.00044 | -0.03551 | 0.01721 | 0.00087 | 0.00233 | 0.02244 | -0.02797 | -0.00018 | -0.00512 | 0.00051 | -0.08762 | 0.04961 | 0.00892 | -0.00393 | -0.04854 | -0.02522 | -0.00645
[RO-BG] [DIR] TIE 400 kV DOBRUDJA- MEDGIDIA SUD | BC | -0.05116 | -0.00115 | -0.02587 | 0 | -0.13109 | -0.00056 | 0.00116 | 0.0005 | -0.00041 | -0.00035 | -0.09771 | -0.01631 | -0.00129 | -0.00186 | -0.0395 | -0.0827 | 0.00015 | 0.00444 | -0.00041 | 0.01259 | -0.02624 | -0.00655 | 0.00241 | -0.14356 | 0.03907 | -0.05819
[RO-BG] [DIR] TIE 400 kV DOBRUDJA- MEDGIDIA SUD | N-1 OHL 400 kV Isaccea - Stupina | -0.04974 | -0.0011 | -0.02504 | 0 | -0.12827 | -0.00054 | 0.00113 | 0.00048 | -0.0004 | -0.00034 | -0.09543 | -0.01578 | -0.0012 | -0.0018 | -0.03833 | -0.08066 | 0.00014 | 0.00427 | -0.00039 | 0.01349 | -0.02513 | -0.00631 | 0.00233 | -0.14057 | 0.03722 | -0.05659
[RO-BG] [DIR] TIE 400 kV DOBRUDJA- MEDGIDIA SUD | N-1 TIE 400 kV MEDGIDIA SUD - VARNA | -0.08789 | -0.00197 | -0.04444 | -1e-05 | -0.22507 | -0.00096 | 0.002 | 0.00086 | -0.00071 | -0.0006 | -0.16786 | -0.02802 | -0.00222 | -0.0032 | -0.06786 | -0.14207 | 0.00025 | 0.00763 | -0.0007 | 0.02163 | -0.04506 | -0.01124 | 0.00413 | -0.24668 | 0.06712 | -0.09996
[RO-BG] [DIR] TIE 400 kV DOBRUDJA- MEDGIDIA SUD | N-1 OHL 400 kV Cernavoda - Pelicanu | -0.05123 | -0.00123 | -0.02636 | 0 | -0.12784 | -0.00058 | 0.00118 | 0.00052 | -0.00042 | -0.00036 | -0.09602 | -0.01665 | -0.00152 | -0.00192 | -0.03988 | -0.08172 | 0.00015 | 0.00464 | -0.00042 | 0.00758 | -0.02786 | -0.00677 | 0.00243 | -0.13952 | 0.04198 | -0.05817
[RO-BG] [DIR] TIE 400 kV DOBRUDJA- MEDGIDIA SUD | N-1 OHL 400 kV Gura Ialomitei - Bucuresti Sud | -0.0513 | -0.00124 | -0.02647 | 0 | -0.12752 | -0.00058 | 0.00119 | 0.00052 | -0.00043 | -0.00037 | -0.09589 | -0.01672 | -0.00155 | -0.00193 | -0.03999 | -0.08167 | 0.00015 | 0.00468 | -0.00042 | 0.00689 | -0.02813 | -0.00681 | 0.00243 | -0.1391 | 0.04242 | -0.05824
[RO-BG] [DIR] TIE 400 kV DOBRUDJA- MEDGIDIA SUD | N-1 OHL 400 kV Gutinas – Smardan | -0.05002 | -0.00124 | -0.02561 | 0 | -0.12656 | -0.00057 | 0.00114 | 0.00051 | -0.00042 | -0.00036 | -0.09465 | -0.01621 | -0.00163 | -0.00188 | -0.03881 | -0.08031 | 0.00015 | 0.0046 | -0.00041 | 0.00801 | -0.02625 | -0.00663 | 0.00231 | -0.13835 | 0.0435 | -0.05681
[RO-BG] [DIR] TIE 400 kV DOBRUDJA- MEDGIDIA SUD | N-1 TIE 400 kV Resita-Pancevo c2 | -0.05117 | -0.00115 | -0.02594 | 0 | -0.13096 | -0.00056 | 0.00117 | 0.0005 | -0.00041 | -0.00035 | -0.09762 | -0.01636 | -0.00129 | -0.00187 | -0.03956 | -0.08263 | 0.00015 | 0.00446 | -0.00041 | 0.01281 | -0.02636 | -0.00657 | 0.00242 | -0.14344 | 0.03914 | -0.05817
[RO-BG] [DIR] TIE 400 kV DOBRUDJA- MEDGIDIA SUD | N-1 TIE 400 kV Resita-Pancevo c1 | -0.05117 | -0.00115 | -0.02594 | 0 | -0.13096 | -0.00056 | 0.00117 | 0.0005 | -0.00041 | -0.00035 | -0.09762 | -0.01636 | -0.00129 | -0.00187 | -0.03956 | -0.08263 | 0.00015 | 0.00446 | -0.00041 | 0.01281 | -0.02636 | -0.00657 | 0.00242 | -0.14344 | 0.03914 | -0.05817
[RO-BG] [DIR] TIE 400 kV MEDGIDIA SUD - VARNA | BC | -0.05282 | -0.00119 | -0.0267 | 0 | -0.13516 | -0.00058 | 0.0012 | 0.00052 | -0.00042 | -0.00036 | -0.1009 | -0.01684 | -0.00133 | -0.00192 | -0.04078 | -0.08539 | 0.00015 | 0.00459 | -0.00042 | 0.013 | -0.02708 | -0.00676 | 0.00248 | -0.14832 | 0.04033 | -0.06007
[RO-BG] [DIR] TIE 400 kV MEDGIDIA SUD - VARNA | N-1 OHL 400 kV Isaccea - Rahman | -0.05147 | -0.00114 | -0.02591 | 0 | -0.13247 | -0.00056 | 0.00116 | 0.0005 | -0.00041 | -0.00035 | -0.09873 | -0.01633 | -0.00124 | -0.00186 | -0.03966 | -0.08345 | 0.00015 | 0.00442 | -0.00041 | 0.01385 | -0.02603 | -0.00653 | 0.00242 | -0.14548 | 0.03858 | -0.05856
[RO-BG] [DIR] TIE 400 kV MEDGIDIA SUD - VARNA | N-1 TIE 400 kV DOBRUDJA- MEDGIDIA SUD | -0.08874 | -0.00199 | -0.04486 | -1e-05 | -0.22718 | -0.00097 | 0.00202 | 0.00087 | -0.00071 | -0.00061 | -0.16949 | -0.02829 | -0.00224 | -0.00323 | -0.06851 | -0.14344 | 0.00026 | 0.00771 | -0.00071 | 0.02184 | -0.0455 | -0.01135 | 0.00417 | -0.24909 | 0.06776 | -0.10092
[RO-BG] [DIR] TIE 400 kV MEDGIDIA SUD - VARNA | N-1 OHL 400 kV Cernavoda - Pelicanu | -0.05289 | -0.00127 | -0.02721 | 0 | -0.1318 | -0.0006 | 0.00122 | 0.00053 | -0.00044 | -0.00038 | -0.09916 | -0.01719 | -0.00157 | -0.00198 | -0.04117 | -0.08437 | 0.00016 | 0.00479 | -0.00044 | 0.00783 | -0.02876 | -0.00699 | 0.00251 | -0.14415 | 0.04333 | -0.06005
[RO-BG] [DIR] TIE 400 kV MEDGIDIA SUD - VARNA | N-1 OHL 400 kV Gura Ialomitei - Bucuresti Sud | -0.05296 | -0.00128 | -0.02732 | 0 | -0.13147 | -0.0006 | 0.00123 | 0.00054 | -0.00044 | -0.00038 | -0.09902 | -0.01726 | -0.0016 | -0.00199 | -0.04128 | -0.08433 | 0.00016 | 0.00483 | -0.00044 | 0.00712 | -0.02904 | -0.00703 | 0.00251 | -0.14372 | 0.04379 | -0.06012
[RO-BG] [DIR] TIE 400 kV MEDGIDIA SUD - VARNA | N-1 OHL 400 kV Gutinas – Smardan | -0.05164 | -0.00128 | -0.02644 | 0 | -0.13048 | -0.00059 | 0.00118 | 0.00053 | -0.00043 | -0.00037 | -0.09774 | -0.01673 | -0.00168 | -0.00194 | -0.04006 | -0.08292 | 0.00016 | 0.00475 | -0.00043 | 0.00827 | -0.0271 | -0.00684 | 0.00238 | -0.14295 | 0.0449 | -0.05865
[RO-BG] [DIR] TIE 400 kV MEDGIDIA SUD - VARNA | N-1 OHL 400 kV Medgidia Sud - Stupina | -0.05135 | -0.00113 | -0.02585 | 0 | -0.13224 | -0.00056 | 0.00116 | 0.0005 | -0.00041 | -0.00035 | -0.09854 | -0.01629 | -0.00124 | -0.00186 | -0.03957 | -0.08328 | 0.00015 | 0.00441 | -0.00041 | 0.01393 | -0.02594 | -0.00651 | 0.00241 | -0.14524 | 0.03842 | -0.05843
[RO-BG] [DIR] TIE 400 kV MEDGIDIA SUD - VARNA | N-1 OHL 400 kV Cernavodă - Medgidia Sud | -0.0486 | -0.00121 | -0.02522 | 0 | -0.1196 | -0.00056 | 0.00113 | 0.0005 | -0.00041 | -0.00035 | -0.09032 | -0.01595 | -0.00157 | -0.00185 | -0.03798 | -0.07705 | 0.00015 | 0.00451 | -0.00041 | 0.00472 | -0.02711 | -0.00654 | 0.00231 | -0.13061 | 0.04154 | -0.05514
[RO-BG] [DIR] TIE 400 kV MEDGIDIA SUD - VARNA | N-1 TIE 400 kV Resita-Pancevo c2 | -0.05283 | -0.00119 | -0.02678 | 0 | -0.13502 | -0.00058 | 0.0012 | 0.00052 | -0.00043 | -0.00036 | -0.10081 | -0.01688 | -0.00134 | -0.00193 | -0.04084 | -0.08531 | 0.00015 | 0.0046 | -0.00042 | 0.01323 | -0.02721 | -0.00678 | 0.00249 | -0.14819 | 0.0404 | -0.06005
[RO-BG] [DIR] TIE 400 kV MEDGIDIA SUD - VARNA | N-1 TIE 400 kV Resita-Pancevo c1 | -0.05283 | -0.00119 | -0.02678 | 0 | -0.13502 | -0.00058 | 0.0012 | 0.00052 | -0.00043 | -0.00036 | -0.10081 | -0.01688 | -0.00134 | -0.00193 | -0.04084 | -0.08531 | 0.00015 | 0.0046 | -0.00042 | 0.01323 | -0.02721 | -0.00678 | 0.00249 | -0.14819 | 0.0404 | -0.06005
[RO-RO] [DIR] OHL 400 kV Portile de Fier-Resita | BC | 0.03031 | -0.00118 | -0.00404 | 0 | 0.08113 | -0.00027 | 0.00037 | 0.00026 | -0.00019 | -0.00016 | 0.06832 | -0.00271 | -0.0036 | -0.00081 | 0.01002 | 0.06226 | 7e-05 | 0.00269 | -0.00019 | 0.09581 | 0.00231 | -0.00361 | 0.00071 | 0.07787 | 0.02306 | 0.04251
[RO-RO] [DIR] OHL 400 kV Portile de Fier-Resita | N-1 TIE 400 kV Resita-Pancevo c2 | 0.03084 | -0.00096 | 0.00083 | 0 | 0.07238 | -0.00015 | 9e-05 | 0.00015 | -0.0001 | -9e-05 | 0.06229 | 0.00022 | -0.00345 | -0.00041 | 0.01383 | 0.05751 | 4e-05 | 0.00182 | -0.0001 | 0.08093 | 0.01074 | -0.00209 | 5e-05 | 0.06963 | 0.01878 | 0.04141
[RO-RO] [DIR] OHL 400 kV Arad-Nadab | N-1 TIE 400 kV Arad-Sandorfalva | 0.09974 | -0.00193 | 0.05775 | 1e-05 | 0.14612 | 0.0007 | -0.00303 | -0.00052 | 0.00056 | 0.00047 | 0.13425 | 0.0329 | -0.01345 | 0.00282 | 0.0855 | 0.12883 | -0.00018 | -0.00171 | 0.00055 | 0.17763 | 0.11008 | 0.00912 | -0.00872 | 0.14332 | 0.02936 | 0.11246
[RO-RO] [DIR] OHL 400 kV Arad-Nadab | N-1 TIE 400 kV Resita-Pancevo c2 | 0.08323 | 0.00126 | 0.05948 | 1e-05 | 0.10247 | 0.00124 | -0.00357 | -0.00105 | 0.00093 | 0.00079 | 0.09876 | 0.03702 | 0.0035 | 0.00432 | 0.07653 | 0.09709 | -0.00032 | -0.00757 | 0.00092 | 0.11088 | 0.09733 | 0.01589 | -0.01031 | 0.10078 | 2e-05 | 0.09056
[RO-RO] [DIR] OHL 400 kV Mintia-Arad | BC | 0.05459 | -0.00236 | 0.02488 | 0 | 0.10002 | 7e-05 | -0.0012 | 1e-05 | 9e-05 | 7e-05 | 0.08623 | 0.013 | -0.01258 | 0.00061 | 0.04272 | 0.07992 | -1e-05 | 0.00202 | 9e-05 | 0.13633 | 0.04744 | 0.00118 | -0.00375 | 0.09791 | 0.03184 | 0.06356
[RO-RO] [DIR] OHL 400 kV Mintia-Arad | N-1 TIE 400 kV Rosiori-Mukacevo | 0.06481 | -0.0015 | 0.03254 | 0 | 0.11297 | 0.00032 | -0.0016 | -0.00022 | 0.00026 | 0.00022 | 0.09851 | 0.01818 | -0.01001 | 0.00136 | 0.05216 | 0.09189 | -8e-05 | -0.00016 | 0.00026 | 0.15334 | 0.05853 | 0.00404 | -0.00452 | 0.11066 | 0.02745 | 0.07458
[RO-RO] [DIR] OHL 400 kV Mintia-Arad | N-1 TIE 400 kV Portile de Fier-Djerdap | 0.05126 | -0.00242 | 0.0227 | 0 | 0.10078 | 3e-05 | -0.0011 | 4e-05 | 6e-05 | 5e-05 | 0.08487 | 0.01167 | -0.01254 | 0.00046 | 0.03968 | 0.07761 | 0 | 0.00232 | 6e-05 | 0.14332 | 0.03927 | 0.00066 | -0.00351 | 0.0984 | 0.03328 | 0.05971
[RO-RO] [DIR] OHL 400 kV Mintia-Arad | N-1 OHL 400 kV Iernut-Sibiu Sud | 0.07002 | -0.00183 | 0.03461 | 0 | 0.12325 | 0.0003 | -0.0017 | -0.0002 | 0.00026 | 0.00022 | 0.10724 | 0.01918 | -0.01154 | 0.00137 | 0.05606 | 0.09992 | -7e-05 | 0.00025 | 0.00025 | 0.16201 | 0.06239 | 0.00395 | -0.00489 | 0.12054 | 0.031 | 0.08073
[RO-RO] [DIR] OHL 400 kV Mintia-Arad | N-1 OHL 220 kV Portile de Fier-Resita 1&2 | 0.05564 | -0.00237 | 0.02534 | 0 | 0.10161 | 8e-05 | -0.00122 | 0 | 9e-05 | 8e-05 | 0.08773 | 0.01327 | -0.01269 | 0.00063 | 0.04352 | 0.08137 | -1e-05 | 0.00201 | 9e-05 | 0.13874 | 0.04854 | 0.00125 | -0.00381 | 0.09945 | 0.03208 | 0.06481
[RO-RO] [DIR] OHL 400 kV Mintia-Arad | N-1 OHL 220 kV Resita-Timisoara 1&2 | 0.06046 | -0.00237 | 0.02888 | 0 | 0.10616 | 0.00014 | -0.00141 | -5e-05 | 0.00014 | 0.00011 | 0.09261 | 0.01534 | -0.01313 | 0.00085 | 0.04819 | 0.08641 | -3e-05 | 0.00168 | 0.00014 | 0.14188 | 0.05581 | 0.00199 | -0.00428 | 0.10395 | 0.03194 | 0.06999
[RO-RO] [DIR] OHL 400 kV Mintia-Arad | N-1 OHL 220 kV Urechesti-Targu Jiu Nord | 0.05087 | -0.00234 | 0.02298 | 0 | 0.09375 | 5e-05 | -0.00111 | 3e-05 | 7e-05 | 5e-05 | 0.08067 | 0.01188 | -0.01229 | 0.00051 | 0.03975 | 0.07468 | -1e-05 | 0.00216 | 7e-05 | 0.13105 | 0.04419 | 0.00084 | -0.00351 | 0.09187 | 0.03107 | 0.05927
[RO-RO] [DIR] OHL 400 kV Mintia-Arad | N-1 OHL 220 kV Paroseni-Targu Jiu Nord | 0.05087 | -0.00234 | 0.02298 | 0 | 0.09375 | 5e-05 | -0.00111 | 3e-05 | 7e-05 | 5e-05 | 0.08067 | 0.01188 | -0.01229 | 0.00051 | 0.03975 | 0.07468 | -1e-05 | 0.00216 | 7e-05 | 0.13105 | 0.04419 | 0.00084 | -0.00351 | 0.09187 | 0.03107 | 0.05927
[RO-RO] [DIR] OHL 400 kV Mintia-Arad | N-1 TRA 400/220 kV AT3 Arad | 0.06386 | -0.00248 | 0.0307 | 0 | 0.1113 | 0.00015 | -0.0015 | -6e-05 | 0.00015 | 0.00013 | 0.09731 | 0.01633 | -0.01382 | 0.00091 | 0.05105 | 0.09091 | -3e-05 | 0.00172 | 0.00015 | 0.14814 | 0.05959 | 0.00218 | -0.00454 | 0.10898 | 0.03327 | 0.07387
[RO-RO] [DIR] OHL 400 kV Mintia-Arad | N-1 TIE 400 kV Resita-Pancevo c2 | 0.05455 | -0.00238 | 0.02453 | 0 | 0.10064 | 7e-05 | -0.00118 | 1e-05 | 8e-05 | 7e-05 | 0.08666 | 0.01279 | -0.01259 | 0.00058 | 0.04245 | 0.08026 | -1e-05 | 0.00209 | 8e-05 | 0.13738 | 0.04685 | 0.00108 | -0.00371 | 0.09849 | 0.03214 | 0.06364
[RO-RO] [DIR] OHL 400 kV Mintia-Arad | N-1 TIE 400 kV Resita-Pancevo c1 | 0.05455 | -0.00238 | 0.02453 | 0 | 0.10064 | 7e-05 | -0.00118 | 1e-05 | 8e-05 | 7e-05 | 0.08666 | 0.01279 | -0.01259 | 0.00058 | 0.04245 | 0.08026 | -1e-05 | 0.00209 | 8e-05 | 0.13738 | 0.04685 | 0.00108 | -0.00371 | 0.09849 | 0.03214 | 0.06364
[RO-RO] [DIR] OHL 400 kV Sibiu Sud-Mintia | BC | 0.03751 | -0.00207 | 0.01398 | 0 | 0.08161 | -7e-05 | -0.00066 | 0.00011 | -2e-05 | -2e-05 | 0.06713 | 0.00683 | -0.00996 | 7e-05 | 0.02719 | 0.06052 | 2e-05 | 0.0025 | -2e-05 | 0.12534 | 0.02327 | -0.00059 | -0.0023 | 0.08002 | 0.03033 | 0.04458
[RO-RO] [DIR] OHL 400 kV Sibiu Sud-Mintia | N-1 TIE 400 kV Rosiori-Mukacevo | 0.0464 | -0.00132 | 0.02064 | 0 | 0.09286 | 0.00014 | -0.00101 | -8e-05 | 0.00013 | 0.00011 | 0.0778 | 0.01133 | -0.00773 | 0.00072 | 0.03539 | 0.07091 | -3e-05 | 0.00061 | 0.00013 | 0.14012 | 0.03291 | 0.00189 | -0.00296 | 0.09109 | 0.02651 | 0.05416
[RO-RO] [DIR] OHL 400 kV Sibiu Sud-Mintia | N-1 OHL 400 kV Iernut-Sibiu Sud | 0.06339 | -0.00118 | 0.03032 | 0 | 0.12058 | 0.00032 | -0.0015 | -0.00023 | 0.00026 | 0.00022 | 0.10238 | 0.0172 | -0.00822 | 0.00134 | 0.04955 | 0.09406 | -8e-05 | -0.00047 | 0.00026 | 0.16844 | 0.04835 | 0.00404 | -0.0042 | 0.11798 | 0.02892 | 0.07339
[RO-RO] [DIR] OHL 400 kV Sibiu Sud-Mintia | N-1 OHL 220 kV Portile de Fier-Resita 1&2 | 0.03972 | -0.0021 | 0.01496 | 0 | 0.08494 | -5e-05 | -0.00071 | 0.0001 | -1e-05 | -1e-05 | 0.07027 | 0.0074 | -0.01018 | 0.00011 | 0.02886 | 0.06356 | 2e-05 | 0.00246 | -1e-05 | 0.13041 | 0.02558 | -0.00045 | -0.00242 | 0.08325 | 0.03082 | 0.0472
[RO-RO] [DIR] OHL 400 kV Sibiu Sud-Mintia | N-1 OHL 220 kV Resita-Timisoara 1&2 | 0.04792 | -0.00209 | 0.02108 | 0 | 0.0925 | 5e-05 | -0.00102 | 2e-05 | 7e-05 | 5e-05 | 0.07845 | 0.01098 | -0.01093 | 0.00048 | 0.03689 | 0.07202 | -1e-05 | 0.00189 | 7e-05 | 0.1352 | 0.03811 | 0.00085 | -0.00323 | 0.09074 | 0.03051 | 0.056
[RO-RO] [DIR] OHL 400 kV Sibiu Sud-Mintia | N-1 OHL 220 kV Urechesti-Targu Jiu Nord | 0.04424 | -0.0021 | 0.01742 | 0 | 0.09296 | -1e-05 | -0.00083 | 7e-05 | 2e-05 | 1e-05 | 0.0772 | 0.00885 | -0.01049 | 0.00025 | 0.03256 | 0.06999 | 1e-05 | 0.00226 | 2e-05 | 0.13488 | 0.02916 | 2e-05 | -0.00274 | 0.09094 | 0.03172 | 0.05233
[RO-RO] [DIR] OHL 400 kV Sibiu Sud-Mintia | N-1 OHL 220 kV Paroseni-Targu Jiu Nord | 0.04424 | -0.0021 | 0.01742 | 0 | 0.09296 | -1e-05 | -0.00083 | 7e-05 | 2e-05 | 1e-05 | 0.0772 | 0.00885 | -0.01049 | 0.00025 | 0.03256 | 0.06999 | 1e-05 | 0.00226 | 2e-05 | 0.13488 | 0.02916 | 2e-05 | -0.00274 | 0.09094 | 0.03172 | 0.05233
[RO-RO] [DIR] OHL 400 kV Sibiu Sud-Mintia | N-1 TIE 400 kV Resita-Pancevo c2 | 0.03751 | -0.00207 | 0.01399 | 0 | 0.08159 | -6e-05 | -0.00066 | 0.00011 | -2e-05 | -2e-05 | 0.06712 | 0.00683 | -0.00996 | 7e-05 | 0.0272 | 0.06051 | 2e-05 | 0.0025 | -2e-05 | 0.12531 | 0.02329 | -0.00059 | -0.0023 | 0.08 | 0.03032 | 0.04458
[RO-RO] [DIR] OHL 400 kV Sibiu Sud-Mintia | N-1 TIE 400 kV Resita-Pancevo c1 | 0.03751 | -0.00207 | 0.01399 | 0 | 0.08159 | -6e-05 | -0.00066 | 0.00011 | -2e-05 | -2e-05 | 0.06712 | 0.00683 | -0.00996 | 7e-05 | 0.0272 | 0.06051 | 2e-05 | 0.0025 | -2e-05 | 0.12531 | 0.02329 | -0.00059 | -0.0023 | 0.08 | 0.03032 | 0.04458
[RO-RO] [DIR] OHL 400 kV Iernut-Sibiu Sud | N-1 TIE 400 kV Resita-Pancevo c2 | -0.06931 | -0.00238 | -0.04356 | -1e-05 | -0.10473 | -0.00103 | 0.00224 | 0.00092 | -0.00075 | -0.00064 | -0.09466 | -0.02768 | -0.00467 | -0.0034 | -0.05976 | -0.09006 | 0.00027 | 0.00793 | -0.00075 | -0.11604 | -0.06684 | -0.01236 | 0.00509 | -0.10204 | 0.00359 | -0.0772
[RO-RO] [DIR] OHL 400 kV Iernut-Gadalin | BC | 0.07039 | 0.00242 | 0.04448 | 1e-05 | 0.10714 | 0.00105 | -0.0023 | -0.00094 | 0.00077 | 0.00066 | 0.0963 | 0.02825 | 0.00476 | 0.00347 | 0.06086 | 0.09135 | -0.00028 | -0.00808 | 0.00076 | 0.14582 | 0.06833 | 0.01263 | -0.00523 | 0.10534 | -0.0008 | 0.07829
[RO-RO] [DIR] OHL 400 kV Iernut-Gadalin | N-1 OHL 400 kV Mintia-Arad | 0.08215 | 0.00191 | 0.04984 | 1e-05 | 0.1287 | 0.00107 | -0.00255 | -0.00093 | 0.00079 | 0.00067 | 0.11488 | 0.03105 | 0.00205 | 0.0036 | 0.07007 | 0.10857 | -0.00028 | -0.00764 | 0.00078 | 0.1752 | 0.07855 | 0.01288 | -0.00604 | 0.12644 | 0.00606 | 0.09199
[RO-RO] [DIR] OHL 400 kV Iernut-Gadalin | N-1 TIE 400 kV Resita-Pancevo c2 | 0.07037 | 0.00241 | 0.04426 | 1e-05 | 0.10753 | 0.00105 | -0.00228 | -0.00093 | 0.00076 | 0.00065 | 0.09656 | 0.02812 | 0.00475 | 0.00345 | 0.06069 | 0.09155 | -0.00028 | -0.00804 | 0.00076 | 0.14647 | 0.06796 | 0.01256 | -0.0052 | 0.1057 | -0.00061 | 0.07834
[RO-RO] [DIR] OHL 400 kV Iernut-Gadalin | N-1 TIE 400 kV Resita-Pancevo c1 | 0.07037 | 0.00241 | 0.04426 | 1e-05 | 0.10753 | 0.00105 | -0.00228 | -0.00093 | 0.00076 | 0.00065 | 0.09656 | 0.02812 | 0.00475 | 0.00345 | 0.06069 | 0.09155 | -0.00028 | -0.00804 | 0.00076 | 0.14647 | 0.06796 | 0.01256 | -0.0052 | 0.1057 | -0.00061 | 0.07834
[RO-RO] [DIR] OHL 400 kV Rosiori-Gadalin | BC | -0.0727 | -0.00272 | -0.04661 | -1e-05 | -0.10881 | -0.00113 | 0.00241 | 0.00101 | -0.00082 | -0.0007 | -0.09827 | -0.02973 | -0.00568 | -0.0037 | -0.06324 | -0.09346 | 0.0003 | 0.00878 | -0.00082 | -0.14934 | -0.0717 | -0.01352 | 0.00543 | -0.10701 | 0.00284 | -0.08067
[RO-RO] [DIR] OHL 400 kV Rosiori-Gadalin | N-1 OHL 400 kV Mintia-Arad | -0.08484 | -0.00219 | -0.05214 | -1e-05 | -0.13105 | -0.00114 | 0.00268 | 0.001 | -0.00084 | -0.00072 | -0.11745 | -0.03262 | -0.00289 | -0.00384 | -0.07274 | -0.11124 | 0.0003 | 0.00833 | -0.00084 | -0.17966 | -0.08225 | -0.01378 | 0.00627 | -0.12879 | -0.00424 | -0.0948
[RO-RO] [DIR] OHL 400 kV Rosiori-Gadalin | N-1 TIE 400 kV Resita-Pancevo c2 | -0.07268 | -0.00271 | -0.04637 | -1e-05 | -0.10923 | -0.00112 | 0.00239 | 0.001 | -0.00082 | -0.0007 | -0.09856 | -0.02959 | -0.00568 | -0.00368 | -0.06306 | -0.0937 | 0.0003 | 0.00874 | -0.00081 | -0.15006 | -0.07129 | -0.01344 | 0.0054 | -0.10741 | 0.00263 | -0.08072
[RO-RO] [DIR] OHL 400 kV Rosiori-Gadalin | N-1 TIE 400 kV Resita-Pancevo c1 | -0.07268 | -0.00271 | -0.04637 | -1e-05 | -0.10923 | -0.00112 | 0.00239 | 0.001 | -0.00082 | -0.0007 | -0.09856 | -0.02959 | -0.00568 | -0.00368 | -0.06306 | -0.0937 | 0.0003 | 0.00874 | -0.00081 | -0.15006 | -0.07129 | -0.01344 | 0.0054 | -0.10741 | 0.00263 | -0.08072
[RO-RO] [DIR] OHL 400 kV Arefu-Tantareni | BC | -0.05625 | -0.00066 | -0.03175 | 0 | -0.08706 | -0.0006 | 0.00157 | 0.00051 | -0.00045 | -0.00038 | -0.07982 | -0.01936 | 0.00112 | -0.00208 | -0.04665 | -0.07646 | 0.00016 | 0.00396 | -0.00044 | -0.00261 | -0.04956 | -0.00723 | 0.00376 | -0.07993 | 0.00507 | -0.06385
[RO-RO] [DIR] OHL 400 kV Arefu-Tantareni | N-1 OHL 400 kV Brasov - Sibiu Sud | -0.0664 | -0.00061 | -0.03697 | -1e-05 | -0.1068 | -0.00068 | 0.00184 | 0.00057 | -0.00051 | -0.00043 | -0.09618 | -0.02244 | 0.00191 | -0.00237 | -0.05477 | -0.09128 | 0.00018 | 0.00429 | -0.0005 | -0.01429 | -0.0577 | -0.00817 | 0.00449 | -0.10014 | -0.00105 | -0.07546
[RO-RO] [DIR] OHL 400 kV Arefu-Tantareni | N-1 TIE 400 kV Rosiori-Mukacevo | -0.0453 | 0.00026 | -0.02354 | 0 | -0.07319 | -0.00034 | 0.00114 | 0.00027 | -0.00026 | -0.00022 | -0.06667 | -0.0138 | 0.00387 | -0.00127 | -0.03654 | -0.06363 | 9e-05 | 0.00163 | -0.00026 | 0.01562 | -0.03768 | -0.00417 | 0.00295 | -0.06627 | 0.00037 | -0.05204
[RO-RO] [DIR] OHL 400 kV Arefu-Tantareni | N-1 OHL 400 kV Mintia-Arad | -0.04958 | -0.00095 | -0.0287 | 0 | -0.07483 | -0.00059 | 0.00142 | 0.00052 | -0.00044 | -0.00037 | -0.06928 | -0.01777 | -0.00042 | -0.00201 | -0.04143 | -0.06668 | 0.00016 | 0.00421 | -0.00043 | 0.01405 | -0.04376 | -0.00709 | 0.00331 | -0.06796 | 0.00897 | -0.05608
[RO-RO] [DIR] OHL 400 kV Arefu-Tantareni | N-1 OHL 400 kV Sibiu Sud-Mintia | -0.04816 | -0.00111 | -0.02873 | 0 | -0.06945 | -0.00061 | 0.00142 | 0.00054 | -0.00045 | -0.00039 | -0.06533 | -0.01789 | -0.00103 | -0.00207 | -0.04078 | -0.0634 | 0.00016 | 0.0045 | -0.00045 | 0.02444 | -0.04454 | -0.00736 | 0.00327 | -0.06267 | 0.01162 | -0.05423
[RO-RO] [DIR] OHL 400 kV Arefu-Tantareni | N-1 OHL 400 kV Tantareni-Urechesti | -0.05941 | -0.00054 | -0.03139 | 0 | -0.10249 | -0.00057 | 0.00153 | 0.00049 | -0.00043 | -0.00037 | -0.09091 | -0.01912 | 0.00151 | -0.002 | -0.04767 | -0.08555 | 0.00015 | 0.00369 | -0.00043 | -0.00065 | -0.04277 | -0.00688 | 0.0037 | -0.09343 | 0.00283 | -0.06802
[RO-RO] [DIR] OHL 400 kV Arefu-Tantareni | N-1 OHL 220 kV Resita-Timisoara 1&2 | -0.06261 | -0.00065 | -0.03608 | -1e-05 | -0.09371 | -0.00067 | 0.00179 | 0.00057 | -0.0005 | -0.00043 | -0.08672 | -0.0219 | 0.00171 | -0.00234 | -0.05257 | -0.08348 | 0.00017 | 0.00434 | -0.0005 | -0.00863 | -0.05861 | -0.00811 | 0.00433 | -0.08647 | 0.00496 | -0.07082
[RO-RO] [DIR] OHL 400 kV Arefu-Tantareni | N-1 OHL 220 kV Urechesti-Targu Jiu Nord | -0.06004 | -0.00065 | -0.03368 | 0 | -0.09345 | -0.00063 | 0.00166 | 0.00054 | -0.00047 | -0.0004 | -0.08549 | -0.0205 | 0.00141 | -0.00219 | -0.04967 | -0.08179 | 0.00016 | 0.0041 | -0.00047 | -0.00798 | -0.05287 | -0.00758 | 0.00401 | -0.08608 | 0.00429 | -0.06821
[RO-RO] [DIR] OHL 400 kV Arefu-Tantareni | N-1 OHL 220 kV Paroseni-Targu Jiu Nord | -0.06004 | -0.00065 | -0.03368 | 0 | -0.09345 | -0.00063 | 0.00166 | 0.00054 | -0.00047 | -0.0004 | -0.08549 | -0.0205 | 0.00141 | -0.00219 | -0.04967 | -0.08179 | 0.00016 | 0.0041 | -0.00047 | -0.00798 | -0.05287 | -0.00758 | 0.00401 | -0.08608 | 0.00429 | -0.06821
[RO-RO] [DIR] OHL 400 kV Arefu-Tantareni | N-1 TRA 400/220 kV AT3 Arad | -0.05795 | -0.00064 | -0.03281 | 0 | -0.08912 | -0.00061 | 0.00162 | 0.00053 | -0.00046 | -0.00039 | -0.08185 | -0.01997 | 0.00134 | -0.00214 | -0.04817 | -0.07846 | 0.00016 | 0.00402 | -0.00046 | -0.00477 | -0.05178 | -0.00741 | 0.00391 | -0.08196 | 0.00481 | -0.06574
[RO-RO] [DIR] OHL 400 kV Arefu-Tantareni | N-1 TIE 400 kV Resita-Pancevo c2 | -0.05624 | -0.00066 | -0.03164 | 0 | -0.08725 | -0.0006 | 0.00156 | 0.00051 | -0.00045 | -0.00038 | -0.07995 | -0.0193 | 0.00112 | -0.00207 | -0.04657 | -0.07656 | 0.00016 | 0.00394 | -0.00044 | -0.00294 | -0.04938 | -0.0072 | 0.00375 | -0.08011 | 0.00498 | -0.06388
[RO-RO] [DIR] OHL 400 kV Arefu-Sibiu Sud | BC | 0.06702 | 0.00063 | 0.03747 | 1e-05 | 0.10751 | 0.00069 | -0.00186 | -0.00058 | 0.00051 | 0.00044 | 0.0968 | 0.02275 | -0.00188 | 0.0024 | 0.05538 | 0.09186 | -0.00018 | -0.00437 | 0.00051 | 0.02795 | 0.05886 | 0.00831 | -0.00455 | 0.10117 | 0.00094 | 0.07612
[RO-RO] [DIR] OHL 400 kV Arefu-Sibiu Sud | N-1 OHL 400 kV Brasov - Sibiu Sud | 0.08554 | 0.00052 | 0.04701 | 1e-05 | 0.14354 | 0.00083 | -0.00235 | -0.0007 | 0.00062 | 0.00053 | 0.12666 | 0.02837 | -0.00332 | 0.00292 | 0.0702 | 0.11891 | -0.00021 | -0.00496 | 0.00062 | 0.04926 | 0.07372 | 0.01003 | -0.00588 | 0.13806 | 0.01212 | 0.09731
[RO-RO] [DIR] OHL 400 kV Arefu-Sibiu Sud | N-1 TIE 400 kV Rosiori-Mukacevo | 0.05258 | -0.00059 | 0.02665 | 0 | 0.08922 | 0.00034 | -0.0013 | -0.00027 | 0.00027 | 0.00023 | 0.07947 | 0.01542 | -0.00551 | 0.00134 | 0.04205 | 0.07496 | -9e-05 | -0.00129 | 0.00027 | 0.00392 | 0.0432 | 0.00427 | -0.00348 | 0.08316 | 0.00714 | 0.06055
[RO-RO] [DIR] OHL 400 kV Arefu-Sibiu Sud | N-1 OHL 400 kV Mintia-Arad | 0.05827 | 0.00101 | 0.03348 | 1e-05 | 0.09147 | 0.00067 | -0.00167 | -0.00059 | 0.0005 | 0.00043 | 0.08298 | 0.02066 | 0.00014 | 0.00231 | 0.04853 | 0.07905 | -0.00018 | -0.00469 | 0.0005 | 0.00609 | 0.05125 | 0.00812 | -0.00395 | 0.08547 | -0.00417 | 0.06592
[RO-RO] [DIR] OHL 400 kV Arefu-Sibiu Sud | N-1 OHL 400 kV Sibiu Sud-Mintia | 0.05643 | 0.00121 | 0.03352 | 1e-05 | 0.08448 | 0.0007 | -0.00168 | -0.00062 | 0.00052 | 0.00045 | 0.07786 | 0.02082 | 0.00093 | 0.00239 | 0.04771 | 0.07479 | -0.00019 | -0.00508 | 0.00052 | -0.00742 | 0.05229 | 0.00848 | -0.00391 | 0.07859 | -0.00762 | 0.06354
[RO-RO] [DIR] OHL 400 kV Arefu-Sibiu Sud | N-1 OHL 400 kV Tantareni-Urechesti | 0.06989 | 0.00052 | 0.03715 | 1e-05 | 0.12149 | 0.00066 | -0.00183 | -0.00056 | 0.0005 | 0.00042 | 0.10685 | 0.02253 | -0.00224 | 0.00233 | 0.05631 | 0.10011 | -0.00017 | -0.00412 | 0.00049 | 0.02617 | 0.05271 | 0.00799 | -0.0045 | 0.1134 | 0.00297 | 0.07989
[RO-RO] [DIR] OHL 400 kV Arefu-Sibiu Sud | N-1 OHL 220 kV Portile de Fier-Resita 1&2 | 0.06882 | 0.00061 | 0.03826 | 1e-05 | 0.11022 | 0.0007 | -0.0019 | -0.00059 | 0.00052 | 0.00045 | 0.09936 | 0.02321 | -0.00205 | 0.00244 | 0.05675 | 0.09435 | -0.00018 | -0.0044 | 0.00052 | 0.03208 | 0.06074 | 0.00843 | -0.00465 | 0.1038 | 0.00134 | 0.07826
[RO-RO] [DIR] OHL 400 kV Arefu-Sibiu Sud | N-1 OHL 220 kV Resita-Timisoara 1&2 | 0.07493 | 0.00062 | 0.04286 | 1e-05 | 0.11578 | 0.00077 | -0.00214 | -0.00066 | 0.00058 | 0.0005 | 0.1054 | 0.02591 | -0.00262 | 0.00272 | 0.06276 | 0.10061 | -0.0002 | -0.00484 | 0.00058 | 0.03544 | 0.07014 | 0.0094 | -0.00526 | 0.10931 | 0.00108 | 0.08479
[RO-RO] [DIR] OHL 400 kV Arefu-Sibiu Sud | N-1 OHL 220 kV Urechesti-Targu Jiu Nord | 0.07181 | 0.00061 | 0.03991 | 1e-05 | 0.1156 | 0.00072 | -0.00198 | -0.00061 | 0.00054 | 0.00046 | 0.10398 | 0.02419 | -0.00225 | 0.00254 | 0.05921 | 0.09862 | -0.00019 | -0.00454 | 0.00054 | 0.03475 | 0.06305 | 0.00875 | -0.00487 | 0.10896 | 0.00193 | 0.08164
[RO-RO] [DIR] OHL 400 kV Arefu-Sibiu Sud | N-1 OHL 220 kV Paroseni-Targu Jiu Nord | 0.07181 | 0.00061 | 0.03991 | 1e-05 | 0.1156 | 0.00072 | -0.00198 | -0.00061 | 0.00054 | 0.00046 | 0.10398 | 0.02419 | -0.00225 | 0.00254 | 0.05921 | 0.09862 | -0.00019 | -0.00454 | 0.00054 | 0.03475 | 0.06305 | 0.00875 | -0.00487 | 0.10896 | 0.00193 | 0.08164
[RO-RO] [DIR] OHL 400 kV Arefu-Sibiu Sud | N-1 TRA 400/220 kV AT3 Arad | 0.06911 | 0.0006 | 0.03878 | 1e-05 | 0.11005 | 0.0007 | -0.00193 | -0.0006 | 0.00053 | 0.00045 | 0.0993 | 0.0235 | -0.00216 | 0.00247 | 0.05726 | 0.09434 | -0.00018 | -0.00444 | 0.00052 | 0.03061 | 0.0616 | 0.00854 | -0.00473 | 0.10367 | 0.00126 | 0.07844
[RO-RO] [DIR] OHL 400 kV Arefu-Sibiu Sud | N-1 TIE 400 kV Resita-Pancevo c2 | 0.06701 | 0.00062 | 0.03734 | 1e-05 | 0.10774 | 0.00068 | -0.00185 | -0.00058 | 0.00051 | 0.00044 | 0.09696 | 0.02267 | -0.00188 | 0.00239 | 0.05528 | 0.09199 | -0.00018 | -0.00435 | 0.00051 | 0.02834 | 0.05864 | 0.00827 | -0.00454 | 0.10139 | 0.00105 | 0.07615
[RO-RO] [DIR] OHL 400 kV Arefu-Sibiu Sud | N-1 TIE 400 kV Resita-Pancevo c1 | 0.06701 | 0.00062 | 0.03734 | 1e-05 | 0.10774 | 0.00068 | -0.00185 | -0.00058 | 0.00051 | 0.00044 | 0.09696 | 0.02267 | -0.00188 | 0.00239 | 0.05528 | 0.09199 | -0.00018 | -0.00435 | 0.00051 | 0.02834 | 0.05864 | 0.00827 | -0.00454 | 0.10139 | 0.00105 | 0.07615
[RO-RO] [DIR] OHL 400 kV Tantareni-Urechesti | BC | 0.02196 | -0.00086 | -0.00244 | 0 | 0.10719 | -0.00018 | 0.00023 | 0.00018 | -0.00013 | -0.00011 | 0.07706 | -0.00167 | -0.00274 | -0.00054 | 0.00708 | 0.06322 | 5e-05 | 0.00189 | -0.00013 | -0.01366 | -0.04718 | -0.00244 | 0.00041 | 0.09376 | 0.01561 | 0.02894
[RO-RO] [DIR] OHL 400 kV Tantareni-Urechesti | N-1 TIE 400 kV Portile de Fier-Djerdap | 0.03759 | -0.00059 | 0.00777 | 0 | 0.10365 | 2e-05 | -0.00027 | 0 | 2e-05 | 2e-05 | 0.08344 | 0.00454 | -0.00296 | 0.00015 | 0.02133 | 0.07408 | 0 | 0.00048 | 2e-05 | -0.04645 | -0.00886 | -1e-05 | -0.00075 | 0.09145 | 0.00886 | 0.04697
[RO-RO] [DIR] OHL 400 kV Tantareni-Urechesti | N-1 OHL 400 kV Portile de Fier-Urechesti | 0.02986 | 0.00018 | 0.01386 | 0 | 0.05542 | 0.00024 | -0.00064 | -0.0002 | 0.00018 | 0.00015 | 0.04924 | 0.00844 | -0.00094 | 0.00084 | 0.02255 | 0.04634 | -6e-05 | -0.00154 | 0.00018 | -0.06954 | 0.0137 | 0.00282 | -0.00151 | 0.04651 | -0.00666 | 0.03484
[RO-RO] [DIR] OHL 400 kV Tantareni-Urechesti | N-1 OHL 400 kV Slatina-Portile de Fier | 0.01966 | -0.00127 | -0.00804 | 0 | 0.1271 | -0.00034 | 0.00052 | 0.00032 | -0.00024 | -0.00021 | 0.08798 | -0.00517 | -0.00355 | -0.00104 | 0.00195 | 0.07005 | 9e-05 | 0.00316 | -0.00024 | 0.00158 | -0.06827 | -0.00434 | 0.00105 | 0.11251 | 0.02495 | 0.02744
[RO-RO] [DIR] OHL 400 kV Tantareni-Urechesti | N-1 OHL 400 kV Domnesti-Urechesti | 0.01515 | -0.00126 | -0.00849 | 0 | 0.11038 | -0.00034 | 0.00052 | 0.00032 | -0.00024 | -0.00021 | 0.07513 | -0.0055 | -0.00349 | -0.00104 | -0.00016 | 0.05899 | 9e-05 | 0.00317 | -0.00024 | 0.00049 | -0.06152 | -0.0043 | 0.00102 | 0.09929 | 0.02637 | 0.02173
[RO-RO] [DIR] OHL 400 kV Tantareni-Urechesti | N-1 TRA 400/220 kV AT Urechesti | 0.01219 | -0.00087 | -0.00785 | 0 | 0.09311 | -0.00027 | 0.00049 | 0.00025 | -0.0002 | -0.00017 | 0.06381 | -0.00489 | -0.00215 | -0.00086 | -0.00103 | 0.05036 | 7e-05 | 0.00239 | -0.00019 | -0.02191 | -0.05725 | -0.00353 | 0.00109 | 0.0805 | 0.0153 | 0.01778
[RO-RO] [DIR] OHL 400 kV Tantareni-Urechesti | N-1 TIE 400 kV Resita-Pancevo c2 | 0.02203 | -0.00083 | -0.00182 | 0 | 0.10609 | -0.00017 | 0.00019 | 0.00016 | -0.00012 | -0.0001 | 0.0763 | -0.0013 | -0.00272 | -0.00049 | 0.00756 | 0.06263 | 5e-05 | 0.00178 | -0.00012 | -0.01553 | -0.04612 | -0.00225 | 0.00033 | 0.09272 | 0.01507 | 0.0288
[RO-RO] [DIR] OHL 400 kV Tantareni-Urechesti | N-1 TIE 400 kV Resita-Pancevo c1 | 0.02203 | -0.00083 | -0.00182 | 0 | 0.10609 | -0.00017 | 0.00019 | 0.00016 | -0.00012 | -0.0001 | 0.0763 | -0.0013 | -0.00272 | -0.00049 | 0.00756 | 0.06263 | 5e-05 | 0.00178 | -0.00012 | -0.01553 | -0.04612 | -0.00225 | 0.00033 | 0.09272 | 0.01507 | 0.0288
[RO-RO] [DIR] OHL 400 kV Portile de Fier-Urechesti | BC | 0.01254 | 0.00164 | 0.02586 | 0 | -0.08215 | 0.00067 | -0.00138 | -0.0006 | 0.00049 | 0.00042 | -0.04414 | 0.01604 | 0.00286 | 0.0022 | 0.02455 | -0.02679 | -0.00018 | -0.00544 | 0.00049 | -0.08866 | 0.0966 | 0.00836 | -0.00305 | -0.07497 | -0.03533 | 0.00936
[RO-RO] [DIR] OHL 400 kV Portile de Fier-Urechesti | N-1 OHL 400 kV Slatina-Portile de Fier | 0.016 | 0.00226 | 0.03429 | 1e-05 | -0.11207 | 0.0009 | -0.00182 | -0.00081 | 0.00066 | 0.00056 | -0.06055 | 0.02132 | 0.00407 | 0.00294 | 0.03225 | -0.03705 | -0.00024 | -0.00735 | 0.00065 | -0.11157 | 0.12829 | 0.0112 | -0.00401 | -0.10316 | -0.04937 | 0.01162
[RO-RO] [DIR] OHL 400 kV Portile de Fier-Urechesti | N-1 OHL 220 kV Portile de Fier-Resita 1&2 | 0.01697 | 0.00159 | 0.02783 | 0 | -0.07547 | 0.0007 | -0.00147 | -0.00062 | 0.00051 | 0.00044 | -0.03784 | 0.01718 | 0.00243 | 0.00229 | 0.0279 | -0.02068 | -0.00018 | -0.00551 | 0.0005 | -0.0785 | 0.10123 | 0.00864 | -0.0033 | -0.06848 | -0.03434 | 0.01463
[RO-RO] [DIR] OHL 400 kV Portile de Fier-Urechesti | N-1 OHL 220 kV Resita-Timisoara 1&2 | 0.02519 | 0.00162 | 0.03449 | 1e-05 | -0.06891 | 0.00081 | -0.00182 | -0.00072 | 0.0006 | 0.00051 | -0.03039 | 0.02109 | 0.00168 | 0.00271 | 0.03634 | -0.01281 | -0.00021 | -0.00618 | 0.00059 | -0.07668 | 0.11463 | 0.01011 | -0.00418 | -0.06194 | -0.03511 | 0.02323
[RO-RO] [DIR] OHL 400 kV Portile de Fier-Urechesti | N-1 TIE 400 kV Resita-Pancevo c2 | 0.01246 | 0.00161 | 0.02514 | 0 | -0.08084 | 0.00066 | -0.00134 | -0.00059 | 0.00048 | 0.00041 | -0.04324 | 0.01561 | 0.00284 | 0.00214 | 0.02398 | -0.02608 | -0.00017 | -0.00531 | 0.00047 | -0.08644 | 0.09534 | 0.00813 | -0.00295 | -0.07374 | -0.03469 | 0.00952
[RO-RO] [DIR] OHL 400 kV Portile de Fier-Urechesti | N-1 TIE 400 kV Resita-Pancevo c1 | 0.01246 | 0.00161 | 0.02514 | 0 | -0.08084 | 0.00066 | -0.00134 | -0.00059 | 0.00048 | 0.00041 | -0.04324 | 0.01561 | 0.00284 | 0.00214 | 0.02398 | -0.02608 | -0.00017 | -0.00531 | 0.00047 | -0.08644 | 0.09534 | 0.00813 | -0.00295 | -0.07374 | -0.03469 | 0.00952
[RO-RO] [DIR] OHL 400 kV Slatina-Portile de Fier | N-1 TIE 400 kV Portile de Fier-Djerdap | 0.00734 | -0.00094 | -0.00717 | 0 | 0.05487 | -0.00026 | 0.00042 | 0.00025 | -0.00019 | -0.00016 | 0.03758 | -0.00465 | -0.00255 | -0.00082 | -0.00214 | 0.02965 | 7e-05 | 0.00246 | -0.00019 | 0.01496 | -0.02704 | -0.00333 | 0.00081 | 0.05261 | 0.02118 | 0.01183
[RO-RO] [DIR] OHL 400 kV Slatina-Portile de Fier | N-1 TIE 400 kV Resita-Pancevo c2 | -0.00666 | -0.00116 | -0.01585 | 0 | 0.05717 | -0.00043 | 0.00084 | 0.00039 | -0.00031 | -0.00027 | 0.03123 | -0.00993 | -0.00234 | -0.0014 | -0.01457 | 0.01941 | 0.00012 | 0.00363 | -0.00031 | 0.04292 | -0.06063 | -0.00536 | 0.00179 | 0.05384 | 0.02681 | -0.00449
[RO-RO] [DIR] OHL 400 kV Medgidia Sud - Stupina | N-1 OHL 400 kV Isaccea - Rahman | 0.04734 | 0.00174 | 0.02766 | 0 | 0.09396 | 0.00067 | -0.00123 | -0.00061 | 0.00049 | 0.00042 | 0.07595 | 0.01769 | 0.00318 | 0.00219 | 0.03917 | 0.06781 | -0.00018 | -0.00576 | 0.00049 | 0.02983 | 0.03683 | 0.00789 | -0.00234 | 0.09925 | -0.06151 | 0.05305
[RO-RO] [DIR] OHL 400 kV Medgidia Sud - Stupina | N-1 OHL 400 kV Cernavodă - Medgidia Sud | 0.04557 | 0.00118 | 0.02393 | 0 | 0.11017 | 0.00054 | -0.00107 | -0.00048 | 0.00039 | 0.00034 | 0.08358 | 0.01515 | 0.00163 | 0.00177 | 0.03581 | 0.07158 | -0.00014 | -0.00435 | 0.00039 | -0.0013 | 0.02637 | 0.00627 | -0.00217 | 0.11987 | -0.04086 | 0.05164
[RO-RO] [DIR] OHL 400 kV Medgidia Sud - Rahman | N-1 OHL 400 kV Cernavodă - Medgidia Sud | -0.04297 | -0.00112 | -0.02256 | 0 | -0.10387 | -0.00051 | 0.00101 | 0.00045 | -0.00037 | -0.00032 | -0.0788 | -0.01428 | -0.00153 | -0.00167 | -0.03376 | -0.06749 | 0.00013 | 0.0041 | -0.00037 | 0.00122 | -0.02486 | -0.00591 | 0.00205 | -0.11302 | 0.03853 | -0.04869
[RO-RO] [DIR] OHL 400 kV Medgidia Sud- Cernavoda | BC | 0.03455 | -0.00019 | 0.01214 | 0 | 0.12751 | 0.00016 | -0.00056 | -0.00012 | 0.00012 | 0.0001 | 0.08672 | 0.00729 | -0.00197 | 0.0006 | 0.02294 | 0.06834 | -4e-05 | -0.00064 | 0.00012 | -0.06791 | -0.00026 | 0.0018 | -0.00146 | 0.14517 | 0.00992 | 0.04043
[RO-RO] [DIR] OHL 400 kV Medgidia Sud- Cernavoda | N-1 OHL 400 kV Isaccea - Tulcea Vest | 0.02605 | -0.00056 | 0.00684 | 0 | 0.1131 | 2e-05 | -0.00033 | 0 | 2e-05 | 2e-05 | 0.07439 | 0.00388 | -0.00272 | 0.00016 | 0.01567 | 0.05695 | 0 | 0.00055 | 2e-05 | -0.07701 | -0.00801 | 0.00022 | -0.00102 | 0.13039 | 0.02326 | 0.03098
[RO-RO] [DIR] OHL 400 kV Medgidia Sud- Cernavoda | N-1 OHL 400 kV Lacu Sarat - Gura Ialomitei | 0.02266 | -0.00059 | 0.0051 | 0 | 0.10532 | -1e-05 | -0.00024 | 3e-05 | 0 | 0 | 0.06837 | 0.00282 | -0.00264 | 5e-05 | 0.01299 | 0.05173 | 0 | 0.00075 | 0 | -0.07566 | -0.01028 | -0.00016 | -0.00082 | 0.12197 | 0.02315 | 0.02712
[RO-RO] [DIR] OHL 400 kV Medgidia Sud- Cernavoda | N-1 OHL 400 kV Tulcea Vest - Tariverde | 0.02718 | -0.00052 | 0.00752 | 0 | 0.11521 | 4e-05 | -0.00036 | -2e-05 | 4e-05 | 3e-05 | 0.07613 | 0.00432 | -0.00263 | 0.00022 | 0.01661 | 0.05852 | -1e-05 | 0.0004 | 4e-05 | -0.07611 | -0.00707 | 0.00041 | -0.00108 | 0.13259 | 0.02168 | 0.03224
[RO-RO] [DIR] OHL 400 kV Medgidia Sud- Cernavoda | N-1 OHL 400 kV Gutinas – Smardan | 0.03526 | -0.00025 | 0.0123 | 0 | 0.13031 | 0.00015 | -0.00057 | -0.00012 | 0.00012 | 0.0001 | 0.08861 | 0.00736 | -0.00218 | 0.00059 | 0.02337 | 0.06981 | -4e-05 | -0.00054 | 0.00012 | -0.07074 | -0.00027 | 0.00175 | -0.00151 | 0.14838 | 0.01265 | 0.04129
[RO-RO] [DIR] OHL 400 kV Medgidia Sud- Cernavoda | N-1 OHL 400 kV Isaccea - Rahman | 0.04929 | 0.00035 | 0.02075 | 0 | 0.15675 | 0.00037 | -0.00094 | -0.00031 | 0.00027 | 0.00023 | 0.11036 | 0.0128 | -0.00098 | 0.00128 | 0.03512 | 0.08944 | -0.0001 | -0.00243 | 0.00027 | -0.05862 | 0.0112 | 0.00425 | -0.00218 | 0.17605 | -0.00922 | 0.05694
[RO-RO] [DIR] OHL 400 kV Medgidia Sud- Cernavoda | N-1 OHL 400 kV Isaccea - Stupina | 0.05056 | 0.0004 | 0.02149 | 0 | 0.15927 | 0.00038 | -0.00098 | -0.00033 | 0.00029 | 0.00025 | 0.1124 | 0.01328 | -0.00089 | 0.00134 | 0.03618 | 0.09126 | -0.0001 | -0.00258 | 0.00028 | -0.05782 | 0.01219 | 0.00446 | -0.00225 | 0.17872 | -0.01087 | 0.05837
[RO-RO] [DIR] OHL 400 kV Medgidia Sud- Cernavoda | N-1 TIE 400 kV MEDGIDIA SUD - VARNA | 0.02401 | -0.00043 | 0.00681 | 0 | 0.10052 | 4e-05 | -0.00032 | -2e-05 | 4e-05 | 3e-05 | 0.06657 | 0.00393 | -0.00223 | 0.00021 | 0.01479 | 0.05129 | -1e-05 | 0.00028 | 4e-05 | -0.06531 | -0.00567 | 0.00045 | -0.00096 | 0.11555 | 0.01797 | 0.02844
[RO-RO] [DIR] OHL 400 kV Medgidia Sud- Cernavoda | N-1 TIE 400 kV DOBRUDJA- MEDGIDIA SUD | 0.02456 | -0.00041 | 0.00709 | 0 | 0.1019 | 5e-05 | -0.00033 | -3e-05 | 4e-05 | 3e-05 | 0.06764 | 0.00411 | -0.00222 | 0.00023 | 0.01522 | 0.05219 | -1e-05 | 0.00023 | 4e-05 | -0.06545 | -0.00538 | 0.00052 | -0.00099 | 0.11713 | 0.01755 | 0.02907
[RO-RO] [DIR] OHL 400 kV Medgidia Sud- Cernavoda | N-1 OHL 400 kV Constanta Nord- Cernavoda | 0.02508 | -0.00064 | 0.00606 | 0 | 0.11272 | 0 | -0.00029 | 2e-05 | 1e-05 | 1e-05 | 0.07365 | 0.00337 | -0.0029 | 9e-05 | 0.01471 | 0.05605 | 0 | 0.00076 | 1e-05 | -0.08 | -0.00948 | -5e-05 | -0.00097 | 0.13027 | 0.02597 | 0.02993
[RO-RO] [DIR] OHL 400 kV Medgidia Sud- Cernavoda | N-1 OHL 400 kV Cernavoda - Pelicanu | 0.03476 | 5e-05 | 0.01361 | 0 | 0.11784 | 0.00021 | -0.00062 | -0.00018 | 0.00016 | 0.00014 | 0.0817 | 0.0083 | -0.00129 | 0.00077 | 0.02406 | 0.06541 | -6e-05 | -0.00123 | 0.00016 | -0.053 | 0.00457 | 0.00248 | -0.00152 | 0.13316 | 0.00129 | 0.04038
[RO-RO] [DIR] OHL 400 kV Medgidia Sud- Cernavoda | N-1 OHL 400 kV Pelicanu - Bucuresti Sud | 0.0351 | 8e-05 | 0.01393 | 0 | 0.11762 | 0.00022 | -0.00064 | -0.00019 | 0.00017 | 0.00014 | 0.08178 | 0.00851 | -0.00122 | 0.0008 | 0.02443 | 0.06562 | -6e-05 | -0.00131 | 0.00017 | -0.05167 | 0.00526 | 0.00258 | -0.00155 | 0.13278 | 0.00027 | 0.04074
[RO-RO] [DIR] OHL 400 kV Medgidia Sud- Cernavoda | N-1 OHL 400 kV Gura Ialomitei - Bucuresti Sud | 0.03495 | 7e-05 | 0.01384 | 0 | 0.11738 | 0.00022 | -0.00064 | -0.00018 | 0.00017 | 0.00014 | 0.08157 | 0.00845 | -0.00122 | 0.00079 | 0.0243 | 0.06543 | -6e-05 | -0.0013 | 0.00017 | -0.05174 | 0.00512 | 0.00256 | -0.00154 | 0.13253 | 0.00042 | 0.04057
[RO-RO] [DIR] OHL 400 kV Medgidia Sud- Cernavoda | N-1 OHL 400 kV Medgidia Sud - Stupina | 0.05056 | 0.0004 | 0.02149 | 0 | 0.15927 | 0.00038 | -0.00098 | -0.00033 | 0.00029 | 0.00025 | 0.1124 | 0.01328 | -0.00089 | 0.00134 | 0.03618 | 0.09126 | -0.0001 | -0.00258 | 0.00028 | -0.05782 | 0.01219 | 0.00446 | -0.00225 | 0.17872 | -0.01087 | 0.05837
[RO-RO] [DIR] OHL 400 kV Medgidia Sud- Cernavoda | N-1 OHL 400 kV Medgidia Sud - Rahman | 0.04929 | 0.00035 | 0.02075 | 0 | 0.15675 | 0.00037 | -0.00094 | -0.00031 | 0.00027 | 0.00023 | 0.11036 | 0.0128 | -0.00098 | 0.00128 | 0.03512 | 0.08944 | -0.0001 | -0.00243 | 0.00027 | -0.05862 | 0.0112 | 0.00425 | -0.00218 | 0.17605 | -0.00922 | 0.05694
[RO-RO] [DIR] OHL 400 kV Medgidia Sud- Cernavoda | N-1 TIE 400 kV Isaccea - Vulcanesti | 0.0424 | 0.00022 | 0.01719 | 0 | 0.14028 | 0.00029 | -0.00078 | -0.00025 | 0.00022 | 0.00019 | 0.09781 | 0.01058 | -0.00105 | 0.00103 | 0.02972 | 0.07866 | -8e-05 | -0.00188 | 0.00022 | -0.05723 | 0.00704 | 0.00338 | -0.00182 | 0.15815 | -0.0057 | 0.04912
[RO-RO] [DIR] OHL 400 kV Cernavoda - Pelicanu | BC | 0.00064 | 0.00075 | 0.00466 | 0 | -0.03072 | 0.00018 | -0.0002 | -0.00017 | 0.00013 | 0.00011 | -0.01594 | 0.0032 | 0.00216 | 0.00055 | 0.00357 | -0.00929 | -5e-05 | -0.00189 | 0.00013 | 0.04733 | 0.01535 | 0.00216 | -0.00021 | -0.03813 | -0.02742 | -0.00018
[RO-RO] [DIR] OHL 400 kV Cernavoda - Pelicanu | N-1 OHL 400 kV Isaccea - Tulcea Vest | -0.00028 | 0.00071 | 0.00408 | 0 | -0.03228 | 0.00017 | -0.00018 | -0.00016 | 0.00012 | 0.0001 | -0.01727 | 0.00283 | 0.00208 | 0.0005 | 0.00279 | -0.01052 | -5e-05 | -0.00176 | 0.00012 | 0.04635 | 0.01451 | 0.00198 | -0.00016 | -0.03973 | -0.02598 | -0.0012
[RO-RO] [DIR] OHL 400 kV Cernavoda - Pelicanu | N-1 OHL 400 kV Lacu Sarat - Gura Ialomitei | -0.00101 | 0.0007 | 0.00368 | 0 | -0.0338 | 0.00016 | -0.00016 | -0.00015 | 0.00011 | 0.0001 | -0.01849 | 0.00258 | 0.00207 | 0.00047 | 0.00219 | -0.01159 | -4e-05 | -0.00169 | 0.00011 | 0.04625 | 0.01395 | 0.00188 | -0.00012 | -0.04136 | -0.02558 | -0.00203
[RO-RO] [DIR] OHL 400 kV Cernavoda - Pelicanu | N-1 OHL 400 kV Tulcea Vest - Tariverde | -8e-05 | 0.00072 | 0.0042 | 0 | -0.03193 | 0.00017 | -0.00018 | -0.00016 | 0.00012 | 0.0001 | -0.01698 | 0.00291 | 0.0021 | 0.00051 | 0.00295 | -0.01025 | -5e-05 | -0.00178 | 0.00012 | 0.04653 | 0.01468 | 0.00202 | -0.00017 | -0.03937 | -0.02627 | -0.00098
[RO-RO] [DIR] OHL 400 kV Cernavoda - Pelicanu | N-1 OHL 400 kV Tariverde - Constanta Nord | -8e-05 | 0.00072 | 0.0042 | 0 | -0.03193 | 0.00017 | -0.00018 | -0.00016 | 0.00012 | 0.0001 | -0.01698 | 0.00291 | 0.0021 | 0.00051 | 0.00295 | -0.01025 | -5e-05 | -0.00178 | 0.00012 | 0.04653 | 0.01468 | 0.00202 | -0.00017 | -0.03937 | -0.02627 | -0.00098
[RO-RO] [DIR] OHL 400 kV Cernavoda - Pelicanu | N-1 OHL 400 kV Constanta Nord- Cernavoda | -7e-05 | 0.00072 | 0.0042 | 0 | -0.03183 | 0.00017 | -0.00018 | -0.00016 | 0.00012 | 0.0001 | -0.01692 | 0.0029 | 0.00209 | 0.00051 | 0.00295 | -0.01021 | -5e-05 | -0.00178 | 0.00012 | 0.04642 | 0.01465 | 0.00202 | -0.00017 | -0.03926 | -0.02621 | -0.00097
[RO-RO] [DIR] OHL 400 kV Cernavoda - Pelicanu | N-1 OHL 400 kV Gura Ialomitei - Bucuresti Sud | 0.00117 | 0.0011 | 0.00687 | 0 | -0.04396 | 0.00027 | -0.0003 | -0.00025 | 0.00019 | 0.00016 | -0.02267 | 0.00471 | 0.00314 | 0.0008 | 0.00536 | -0.01309 | -7e-05 | -0.00275 | 0.00019 | 0.06846 | 0.02238 | 0.00315 | -0.00032 | -0.05465 | -0.03984 | 0
[RO-RO] [DIR] OHL 400 kV Cernavoda - Pelicanu | N-1 OHL 400 kV Gutinas – Smardan | -0.00101 | 0.00088 | 0.00428 | 0 | -0.03728 | 0.00019 | -0.00017 | -0.00019 | 0.00014 | 0.00012 | -0.02036 | 0.00305 | 0.00265 | 0.00057 | 0.00257 | -0.01275 | -5e-05 | -0.00211 | 0.00013 | 0.05397 | 0.01537 | 0.00228 | -7e-05 | -0.04567 | -0.03382 | -0.00218
[RO-RO] [DIR] OHL 400 kV Cernavoda - Pelicanu | N-1 OHL 400 kV Brasov – Gutinas | 0.00011 | 0.0009 | 0.00493 | 0 | -0.03539 | 0.00021 | -0.00021 | -0.0002 | 0.00014 | 0.00012 | -0.01871 | 0.00345 | 0.00265 | 0.00061 | 0.0035 | -0.01121 | -6e-05 | -0.0022 | 0.00014 | 0.05312 | 0.01637 | 0.00243 | -0.00016 | -0.04379 | -0.03349 | -0.00091
[RO-RO] [DIR] OHL 400 kV Pelicanu - Bucuresti Sud | BC | 0.00169 | 0.00083 | 0.00552 | 0 | -0.03064 | 0.00021 | -0.00024 | -0.0002 | 0.00015 | 0.00012 | -0.01532 | 0.00376 | 0.00233 | 0.00062 | 0.00463 | -0.00842 | -6e-05 | -0.0021 | 0.00014 | 0.05034 | 0.01711 | 0.00244 | -0.00028 | -0.0384 | -0.02993 | 0.00094
[RO-RO] [DIR] OHL 400 kV Pelicanu - Bucuresti Sud | N-1 OHL 400 kV Isaccea - Tulcea Vest | 0.0009 | 0.00079 | 0.00503 | 0 | -0.03198 | 0.00019 | -0.00022 | -0.00018 | 0.00014 | 0.00012 | -0.01646 | 0.00344 | 0.00226 | 0.00058 | 0.00395 | -0.00948 | -5e-05 | -0.00199 | 0.00014 | 0.04949 | 0.01639 | 0.00229 | -0.00024 | -0.03978 | -0.02869 | 6e-05
[RO-RO] [DIR] OHL 400 kV Pelicanu - Bucuresti Sud | N-1 OHL 400 kV Lacu Sarat - Gura Ialomitei | 0.00041 | 0.00078 | 0.00477 | 0 | -0.03303 | 0.00019 | -0.00021 | -0.00018 | 0.00013 | 0.00011 | -0.01729 | 0.00328 | 0.00226 | 0.00057 | 0.00356 | -0.01021 | -5e-05 | -0.00195 | 0.00013 | 0.04951 | 0.01603 | 0.00223 | -0.00021 | -0.0409 | -0.0285 | -0.00049
[RO-RO] [DIR] OHL 400 kV Pelicanu - Bucuresti Sud | N-1 OHL 400 kV Tulcea Vest - Tariverde | 0.00107 | 0.0008 | 0.00513 | 0 | -0.03168 | 0.0002 | -0.00023 | -0.00019 | 0.00014 | 0.00012 | -0.01621 | 0.00351 | 0.00227 | 0.00059 | 0.00409 | -0.00925 | -5e-05 | -0.00202 | 0.00014 | 0.04965 | 0.01654 | 0.00232 | -0.00025 | -0.03947 | -0.02893 | 0.00025
[RO-RO] [DIR] OHL 400 kV Pelicanu - Bucuresti Sud | N-1 OHL 400 kV Tariverde - Constanta Nord | 0.00107 | 0.0008 | 0.00513 | 0 | -0.03168 | 0.0002 | -0.00023 | -0.00019 | 0.00014 | 0.00012 | -0.01621 | 0.00351 | 0.00227 | 0.00059 | 0.00409 | -0.00925 | -5e-05 | -0.00202 | 0.00014 | 0.04965 | 0.01654 | 0.00232 | -0.00025 | -0.03947 | -0.02893 | 0.00025
[RO-RO] [DIR] OHL 400 kV Pelicanu - Bucuresti Sud | N-1 OHL 400 kV Constanta Nord- Cernavoda | 0.00107 | 0.0008 | 0.00512 | 0 | -0.03162 | 0.0002 | -0.00023 | -0.00019 | 0.00014 | 0.00012 | -0.01618 | 0.0035 | 0.00227 | 0.00059 | 0.00408 | -0.00923 | -5e-05 | -0.00201 | 0.00014 | 0.04954 | 0.01651 | 0.00232 | -0.00025 | -0.03938 | -0.02887 | 0.00025
[RO-RO] [DIR] OHL 400 kV Pelicanu - Bucuresti Sud | N-1 OHL 400 kV Gura Ialomitei - Bucuresti Sud | 0.00224 | 0.00119 | 0.00786 | 0 | -0.04462 | 0.00029 | -0.00035 | -0.00028 | 0.00021 | 0.00018 | -0.02243 | 0.00536 | 0.00336 | 0.00089 | 0.00651 | -0.01244 | -8e-05 | -0.00302 | 0.00021 | 0.07265 | 0.02454 | 0.00349 | -0.00039 | -0.05585 | -0.04304 | 0.00114
[RO-RO] [DIR] OHL 400 kV Pelicanu - Bucuresti Sud | N-1 OHL 400 kV Gutinas – Smardan | -0.0001 | 0.00097 | 0.00512 | 0 | -0.03774 | 0.00022 | -0.00021 | -0.00021 | 0.00015 | 0.00013 | -0.0201 | 0.0036 | 0.00286 | 0.00065 | 0.00354 | -0.01217 | -6e-05 | -0.00235 | 0.00015 | 0.05752 | 0.01714 | 0.00257 | -0.00013 | -0.04655 | -0.03685 | -0.00122
[RO-RO] [DIR] OHL 400 kV Pelicanu - Bucuresti Sud | N-1 OHL 400 kV Brasov – Gutinas | 0.00109 | 0.00099 | 0.00583 | 0 | -0.0359 | 0.00023 | -0.00025 | -0.00022 | 0.00016 | 0.00014 | -0.01844 | 0.00405 | 0.00288 | 0.0007 | 0.00455 | -0.01058 | -6e-05 | -0.00245 | 0.00016 | 0.05686 | 0.01827 | 0.00275 | -0.00022 | -0.04478 | -0.03676 | 0.00012
[RO-RO] [DIR] OHL 400 kV Gura Ialomitei - Bucuresti Sud | BC | 0.00117 | 0.00077 | 0.00498 | 0 | -0.02979 | 0.00019 | -0.00022 | -0.00018 | 0.00013 | 0.00011 | -0.01515 | 0.0034 | 0.00219 | 0.00057 | 0.00402 | -0.00856 | -5e-05 | -0.00195 | 0.00013 | 0.04754 | 0.01583 | 0.00224 | -0.00024 | -0.03717 | -0.02794 | 0.00041
[RO-RO] [DIR] OHL 400 kV Gura Ialomitei - Bucuresti Sud | N-1 OHL 400 kV Isaccea - Tulcea Vest | 0.00035 | 0.00073 | 0.00446 | 0 | -0.03119 | 0.00018 | -0.0002 | -0.00017 | 0.00012 | 0.00011 | -0.01635 | 0.00307 | 0.00212 | 0.00053 | 0.00332 | -0.00967 | -5e-05 | -0.00183 | 0.00012 | 0.04666 | 0.01508 | 0.00209 | -0.0002 | -0.03861 | -0.02665 | -0.0005
[RO-RO] [DIR] OHL 400 kV Gura Ialomitei - Bucuresti Sud | N-1 OHL 400 kV Lacu Sarat - Gura Ialomitei | -0.00024 | 0.00072 | 0.00414 | 0 | -0.03242 | 0.00017 | -0.00018 | -0.00016 | 0.00012 | 0.0001 | -0.01733 | 0.00287 | 0.00211 | 0.00051 | 0.00284 | -0.01053 | -5e-05 | -0.00178 | 0.00012 | 0.04662 | 0.01464 | 0.00201 | -0.00017 | -0.03992 | -0.02637 | -0.00117
[RO-RO] [DIR] OHL 400 kV Gura Ialomitei - Bucuresti Sud | N-1 OHL 400 kV Tulcea Vest - Tariverde | 0.00053 | 0.00074 | 0.00457 | 0 | -0.03087 | 0.00018 | -0.0002 | -0.00017 | 0.00013 | 0.00011 | -0.01609 | 0.00314 | 0.00213 | 0.00054 | 0.00346 | -0.00943 | -5e-05 | -0.00185 | 0.00013 | 0.04682 | 0.01523 | 0.00212 | -0.00021 | -0.03828 | -0.02691 | -0.00031
[RO-RO] [DIR] OHL 400 kV Gura Ialomitei - Bucuresti Sud | N-1 OHL 400 kV Tariverde - Constanta Nord | 0.00053 | 0.00074 | 0.00457 | 0 | -0.03087 | 0.00018 | -0.0002 | -0.00017 | 0.00013 | 0.00011 | -0.01609 | 0.00314 | 0.00213 | 0.00054 | 0.00346 | -0.00943 | -5e-05 | -0.00185 | 0.00013 | 0.04682 | 0.01523 | 0.00212 | -0.00021 | -0.03828 | -0.02691 | -0.00031
[RO-RO] [DIR] OHL 400 kV Gura Ialomitei - Bucuresti Sud | N-1 OHL 400 kV Constanta Nord- Cernavoda | 0.00053 | 0.00074 | 0.00456 | 0 | -0.0308 | 0.00018 | -0.0002 | -0.00017 | 0.00013 | 0.00011 | -0.01604 | 0.00313 | 0.00213 | 0.00054 | 0.00346 | -0.0094 | -5e-05 | -0.00185 | 0.00012 | 0.04672 | 0.0152 | 0.00212 | -0.00021 | -0.03819 | -0.02685 | -0.0003
[RO-RO] [DIR] OHL 400 kV Gura Ialomitei - Bucuresti Sud | N-1 OHL 400 kV Cernavoda - Pelicanu | 0.00143 | 0.00106 | 0.00679 | 0 | -0.04177 | 0.00026 | -0.0003 | -0.00025 | 0.00018 | 0.00016 | -0.02137 | 0.00465 | 0.00303 | 0.00079 | 0.00541 | -0.01218 | -7e-05 | -0.00268 | 0.00018 | 0.066 | 0.02181 | 0.00308 | -0.00032 | -0.05204 | -0.03863 | 0.00034
[RO-RO] [DIR] OHL 400 kV Gura Ialomitei - Bucuresti Sud | N-1 OHL 400 kV Gutinas – Smardan | -0.00051 | 0.0009 | 0.0046 | 0 | -0.03645 | 0.0002 | -0.00019 | -0.00019 | 0.00014 | 0.00012 | -0.01964 | 0.00325 | 0.00269 | 0.00059 | 0.003 | -0.01207 | -5e-05 | -0.00217 | 0.00014 | 0.05427 | 0.01586 | 0.00237 | -0.0001 | -0.04481 | -0.03443 | -0.00161
[RO-RO] [DIR] OHL 400 kV Gura Ialomitei - Bucuresti Sud | N-1 OHL 400 kV Brasov – Gutinas | 0.00062 | 0.00092 | 0.00526 | 0 | -0.03463 | 0.00021 | -0.00022 | -0.00021 | 0.00015 | 0.00013 | -0.01803 | 0.00366 | 0.0027 | 0.00064 | 0.00395 | -0.01056 | -6e-05 | -0.00227 | 0.00015 | 0.05355 | 0.01689 | 0.00253 | -0.00018 | -0.04304 | -0.03424 | -0.00034
[RO-RO] [DIR] OHL 400 kV Gutinas - Smardan | BC | -0.00998 | 0.00077 | -0.00225 | 0 | -0.03951 | 7e-05 | 0.00018 | -8e-05 | 4e-05 | 4e-05 | -0.02664 | -0.00088 | 0.00296 | 0.00014 | -0.00606 | -0.02084 | -2e-05 | -0.00136 | 4e-05 | 0.03995 | 0.00017 | 0.00074 | 0.00083 | -0.04535 | -0.03854 | -0.01204
[RO-RO] [DIR] OHL 400 kV Gutinas - Smardan | N-1 OHL 400 kV Isaccea - Tulcea Vest | -0.00883 | 0.00082 | -0.00154 | 0 | -0.03756 | 9e-05 | 0.00015 | -0.0001 | 6e-05 | 5e-05 | -0.02497 | -0.00042 | 0.00306 | 0.00019 | -0.00508 | -0.0193 | -3e-05 | -0.00152 | 6e-05 | 0.04118 | 0.00121 | 0.00095 | 0.00077 | -0.04335 | -0.04034 | -0.01076
[RO-RO] [DIR] OHL 400 kV Gutinas - Smardan | N-1 OHL 400 kV Lacu Sarat - Gura Ialomitei | -0.00772 | 0.00085 | -0.00092 | 0 | -0.03529 | 0.0001 | 0.00012 | -0.00011 | 7e-05 | 6e-05 | -0.02316 | -3e-05 | 0.00309 | 0.00024 | -0.00418 | -0.01769 | -3e-05 | -0.00163 | 7e-05 | 0.04142 | 0.00207 | 0.00111 | 0.00071 | -0.04094 | -0.04105 | -0.00951
[RO-RO] [DIR] OHL 400 kV Gutinas - Smardan | N-1 OHL 400 kV Tulcea Vest - Tariverde | -0.0091 | 0.00081 | -0.00171 | 0 | -0.03805 | 8e-05 | 0.00015 | -0.0001 | 5e-05 | 5e-05 | -0.02538 | -0.00052 | 0.00304 | 0.00018 | -0.00531 | -0.01968 | -2e-05 | -0.00149 | 5e-05 | 0.04092 | 0.00097 | 0.0009 | 0.00079 | -0.04385 | -0.03993 | -0.01107
[RO-RO] [DIR] OHL 400 kV Gutinas - Smardan | N-1 OHL 400 kV Tariverde - Constanta Nord | -0.0091 | 0.00081 | -0.00171 | 0 | -0.03805 | 8e-05 | 0.00015 | -0.0001 | 5e-05 | 5e-05 | -0.02538 | -0.00052 | 0.00304 | 0.00018 | -0.00531 | -0.01968 | -2e-05 | -0.00149 | 5e-05 | 0.04092 | 0.00097 | 0.0009 | 0.00079 | -0.04385 | -0.03993 | -0.01107
[RO-RO] [DIR] OHL 400 kV Gutinas - Smardan | N-1 OHL 400 kV Constanta Nord- Cernavoda | -0.0092 | 0.00081 | -0.00175 | 0 | -0.03829 | 8e-05 | 0.00016 | -9e-05 | 5e-05 | 5e-05 | -0.02557 | -0.00056 | 0.00304 | 0.00018 | -0.00539 | -0.01983 | -2e-05 | -0.00148 | 5e-05 | 0.04094 | 0.00092 | 0.00089 | 0.00079 | -0.04412 | -0.03986 | -0.01118
[RO-RO] [DIR] OHL 400 kV Gutinas - Smardan | N-1 OHL 400 kV Cernavoda - Pelicanu | -0.0099 | 0.00087 | -0.00167 | 0 | -0.04334 | 9e-05 | 0.00015 | -0.0001 | 6e-05 | 5e-05 | -0.02863 | -0.00048 | 0.00323 | 0.0002 | -0.00562 | -0.022 | -3e-05 | -0.0016 | 6e-05 | 0.04586 | 0.00208 | 0.001 | 0.0008 | -0.05011 | -0.04196 | -0.01206
[RO-RO] [DIR] OHL 400 kV Gutinas - Smardan | N-1 OHL 400 kV Gura Ialomitei - Bucuresti Sud | -0.00981 | 0.00088 | -0.00154 | 0 | -0.0438 | 0.0001 | 0.00015 | -0.00011 | 6e-05 | 5e-05 | -0.02883 | -0.00039 | 0.00327 | 0.00022 | -0.00548 | -0.02208 | -3e-05 | -0.00164 | 6e-05 | 0.04681 | 0.00245 | 0.00106 | 0.0008 | -0.05071 | -0.04257 | -0.01198
[RO-RO] [DIR] OHL 400 kV Gutinas - Smardan | N-1 OHL 400 kV Bucuresti Sud - Domnesti | -0.01109 | 0.00083 | -0.00251 | 0 | -0.04409 | 7e-05 | 0.00019 | -9e-05 | 4e-05 | 4e-05 | -0.02971 | -0.001 | 0.00318 | 0.00014 | -0.00672 | -0.02323 | -2e-05 | -0.00145 | 4e-05 | 0.04961 | 0.00041 | 0.00078 | 0.00089 | -0.05056 | -0.04107 | -0.01337
[RO-RO] [DIR] OHL 400 kV Gutinas - Smardan | N-1 OHL 400 kV Brasov – Gutinas | -0.008 | 0.00023 | -0.00328 | 0 | -0.02213 | -2e-05 | 0.00019 | 1e-05 | -2e-05 | -2e-05 | -0.01632 | -0.00182 | 0.00113 | -0.00011 | -0.00581 | -0.01369 | 0 | -0.0002 | -2e-05 | 0.01839 | -0.00365 | -0.0003 | 0.00062 | -0.02427 | -0.01595 | -0.00932
[RO-RO] [DIR] OHL 400 kV Gutinas - Smardan | N-1 TIE 400 kV Isaccea - Vulcanesti | -0.03304 | -0.00044 | -0.01707 | 0 | -0.07704 | -0.00033 | 0.00082 | 0.00029 | -0.00025 | -0.00021 | -0.05923 | -0.01052 | 0.00027 | -0.00113 | -0.02601 | -0.05118 | 9e-05 | 0.00229 | -0.00024 | 0.00858 | -0.02129 | -0.00393 | 0.0019 | -0.0835 | 0.00737 | -0.03758
[RO-RO] [DIR] OHL 400 kV Smardan - Isaccea c1 | BC | 0 | 0 | 0 |  | 0 |  | 0 |  | 0 | 0 | 0 | 0 |  |  | 0 | 0 | 0 |  | 0 | 0 | 0 | 0 | 0 | 0 | 0 | 0
[RO-RO] [DIR] OHL 400 kV Smardan - Isaccea c1 | N-1 OHL 400 kV Lacu Sarat - Isaccea | 0 | 0 | 0 |  | 0 |  | 0 |  | 0 | 0 | 0 | 0 |  |  | 0 | 0 | 0 |  | 0 | 0 | 0 | 0 | 0 | 0 | 0 | 0
[RO-RO] [DIR] OHL 400 kV Smardan - Isaccea c2 | N-1 OHL 400 kV Lacu Sarat - Isaccea | 0.00739 | 0.00144 | 0.00839 | 0 | -0.00941 | 0.00033 | -0.0003 | -0.00032 | 0.00023 | 0.0002 | -0.00108 | 0.00592 | 0.00418 | 0.00098 | 0.0087 | 0.00267 | -9e-05 | -0.00358 | 0.00023 | 0.05648 | 0.01584 | 0.0038 | -0.0001 | -0.01432 | -0.06134 | 0.00733
[RO-RO] [DIR] OHL 400 kV Bucuresti Sud - Domnesti | BC | -0.00984 | 0.0005 | -0.00227 | 0 | -0.04074 | 3e-05 | 0.00014 | -4e-05 | 2e-05 | 2e-05 | -0.02728 | -0.00108 | 0.002 | 5e-05 | -0.00586 | -0.02122 | -1e-05 | -0.0008 | 2e-05 | 0.08585 | 0.00214 | 0.00037 | 0.00057 | -0.0463 | -0.02253 | -0.01184
[RO-RO] [DIR] OHL 400 kV Bucuresti Sud - Domnesti | N-1 OHL 400 kV Gutinas – Smardan | -0.01213 | 0.00067 | -0.00279 | 0 | -0.04978 | 5e-05 | 0.00018 | -6e-05 | 3e-05 | 3e-05 | -0.03338 | -0.00128 | 0.00268 | 8e-05 | -0.00724 | -0.02599 | -2e-05 | -0.00111 | 3e-05 | 0.09499 | 0.00218 | 0.00054 | 0.00076 | -0.05669 | -0.03135 | -0.0146
[RO-RO] [DIR] OHL 400 kV Portile de Fier - Urechesti | BC | 0.01254 | 0.00164 | 0.02586 | 0 | -0.08215 | 0.00067 | -0.00138 | -0.0006 | 0.00049 | 0.00042 | -0.04414 | 0.01604 | 0.00286 | 0.0022 | 0.02455 | -0.02679 | -0.00018 | -0.00544 | 0.00049 | -0.08866 | 0.0966 | 0.00836 | -0.00305 | -0.07497 | -0.03533 | 0.00936
[RO-RO] [DIR] OHL 400 kV Portile de Fier - Urechesti | N-1 OHL 400 kV Domnesti-Urechesti | 0.00826 | 0.00139 | 0.02206 | 0 | -0.08014 | 0.00058 | -0.00119 | -0.00052 | 0.00042 | 0.00036 | -0.04535 | 0.01364 | 0.00239 | 0.00189 | 0.02 | -0.02946 | -0.00015 | -0.00463 | 0.00042 | -0.07977 | 0.08759 | 0.00719 | -0.00267 | -0.07149 | -0.02857 | 0.00483
[RO-RO] [DIR] OHL 220 kV Portile de Fier-Resita c1 | N-1 TIE 400 kV Portile de Fier-Djerdap | 0.00875 | -0.00025 | 0.00281 | 0 | 0.02193 | 1e-05 | -0.00013 | 0 | 1e-05 | 1e-05 | 0.01752 | 0.00153 | -0.00127 | 7e-05 | 0.00581 | 0.0155 | 0 | 0.00022 | 1e-05 | 0.04229 | 0.002 | 0.0001 | -0.0004 | 0.02094 | 0.00527 | 0.01055
[RO-RO] [DIR] OHL 220 kV Portile de Fier-Resita c1 | N-1 TIE 400 kV Resita-Pancevo c2 | 0.01386 | -0.00014 | 0.00656 | 0 | 0.01998 | 8e-05 | -0.00031 | -7e-05 | 7e-05 | 6e-05 | 0.01904 | 0.00381 | -0.00133 | 0.00033 | 0.01078 | 0.01859 | -2e-05 | -0.00032 | 7e-05 | 0.03029 | 0.01519 | 0.00102 | -0.00083 | 0.01944 | 0.00269 | 0.01629
[RO-RO] [DIR] OHL 220 kV Portile de Fier-Resita c2 | N-1 TIE 400 kV Portile de Fier-Djerdap | 0.00875 | -0.00025 | 0.00281 | 0 | 0.02193 | 1e-05 | -0.00013 | 0 | 1e-05 | 1e-05 | 0.01752 | 0.00153 | -0.00127 | 7e-05 | 0.00581 | 0.0155 | 0 | 0.00022 | 1e-05 | 0.04229 | 0.002 | 0.0001 | -0.0004 | 0.02094 | 0.00527 | 0.01055
[RO-RO] [DIR] OHL 220 kV Portile de Fier-Resita c2 | N-1 TIE 400 kV Resita-Pancevo c2 | 0.01386 | -0.00014 | 0.00656 | 0 | 0.01998 | 8e-05 | -0.00031 | -7e-05 | 7e-05 | 6e-05 | 0.01904 | 0.00381 | -0.00133 | 0.00033 | 0.01078 | 0.01859 | -2e-05 | -0.00032 | 7e-05 | 0.03029 | 0.01519 | 0.00102 | -0.00083 | 0.01944 | 0.00269 | 0.01629
[RO-RO] [DIR] OHL 220 kV Resita-Timisoara c1 | N-1 TIE 400 kV Resita-Pancevo c2 | 0.02853 | -7e-05 | 0.01885 | 0 | 0.03109 | 0.0003 | -0.00095 | -0.00025 | 0.00023 | 0.0002 | 0.03189 | 0.01103 | -0.00269 | 0.0011 | 0.02614 | 0.03225 | -8e-05 | -0.00156 | 0.00023 | 0.0291 | 0.03963 | 0.00375 | -0.00247 | 0.03056 | 0.00108 | 0.0315
[RO-RO] [DIR] OHL 220 kV Resita-Timisoara c2 | N-1 TIE 400 kV Resita-Pancevo c2 | 0.02853 | -7e-05 | 0.01885 | 0 | 0.03109 | 0.0003 | -0.00095 | -0.00025 | 0.00023 | 0.0002 | 0.03189 | 0.01103 | -0.00269 | 0.0011 | 0.02614 | 0.03225 | -8e-05 | -0.00156 | 0.00023 | 0.0291 | 0.03963 | 0.00375 | -0.00247 | 0.03056 | 0.00108 | 0.0315
[RO-RO] [DIR] OHL 220 kV Arad-Timisoara | N-1 TIE 400 kV Resita-Pancevo c2 | -0.03114 | 0.00035 | -0.01921 | 0 | -0.03862 | -0.00027 | 0.00097 | 0.00021 | -0.00021 | -0.00018 | -0.03775 | -0.01105 | 0.00385 | -0.00102 | -0.02765 | -0.03735 | 7e-05 | 0.0011 | -0.00021 | -0.04027 | -0.03997 | -0.00336 | 0.00257 | -0.03789 | -0.00464 | -0.03479
[RO-RO] [DIR] OHL 220 kV Arad-Calea Aradului | N-1 TIE 400 kV Resita-Pancevo c2 | -0.02197 | 0.00025 | -0.01356 | 0 | -0.02725 | -0.00019 | 0.00068 | 0.00015 | -0.00015 | -0.00012 | -0.02664 | -0.0078 | 0.00272 | -0.00072 | -0.01951 | -0.02635 | 5e-05 | 0.00077 | -0.00015 | -0.02842 | -0.0282 | -0.00237 | 0.00182 | -0.02673 | -0.00327 | -0.02455
[RO-RO] [DIR] OHL 220 kV CaleaAradului-Sacalaz | N-1 TIE 400 kV Resita-Pancevo c2 | -0.02197 | 0.00025 | -0.01356 | 0 | -0.02725 | -0.00019 | 0.00068 | 0.00015 | -0.00015 | -0.00012 | -0.02664 | -0.0078 | 0.00272 | -0.00072 | -0.01951 | -0.02635 | 5e-05 | 0.00077 | -0.00015 | -0.02842 | -0.0282 | -0.00237 | 0.00182 | -0.02673 | -0.00327 | -0.02455
[RO-RO] [DIR] OHL 220 kV Sacalaz-Timisoara | N-1 TIE 400 kV Resita-Pancevo c2 | -0.01869 | 0.00021 | -0.01153 | 0 | -0.02318 | -0.00016 | 0.00058 | 0.00013 | -0.00012 | -0.00011 | -0.02266 | -0.00663 | 0.00231 | -0.00061 | -0.01659 | -0.02241 | 4e-05 | 0.00066 | -0.00012 | -0.02417 | -0.02399 | -0.00202 | 0.00154 | -0.02274 | -0.00278 | -0.02088
[RO-RO] [DIR] OHL 220 kV Mintia-Timisoara | N-1 TIE 400 kV Resita-Pancevo c2 | -0.00394 | -0.00045 | -0.00492 | 0 | 0.00369 | -0.00015 | 0.00026 | 0.00013 | -0.0001 | -9e-05 | 0.0006 | -0.00321 | -0.00119 | -0.00046 | -0.00512 | -0.00081 | 4e-05 | 0.00126 | -0.0001 | 0.01049 | -0.01108 | -0.00177 | 0.00055 | 0.0035 | 0.00575 | -0.00367
[RO-RO] [DIR] OHL 220 kV Urechesti-Targu Jiu Nord | N-1 TIE 400 kV Resita-Pancevo c2 | 0.02544 | -0.00012 | 0.01309 | 0 | 0.0427 | 0.00019 | -0.00065 | -0.00016 | 0.00015 | 0.00013 | 0.03792 | 0.00771 | -0.00199 | 0.00072 | 0.0204 | 0.03572 | -5e-05 | -0.00092 | 0.00015 | 0.03572 | 0.02244 | 0.00236 | -0.00168 | 0.04112 | 0.00518 | 0.02928
[RO-RO] [DIR] OHL 220 kV Paroseni-Targu Jiu Nord | N-1 TIE 400 kV Resita-Pancevo c2 | -0.02544 | 0.00012 | -0.01309 | 0 | -0.0427 | -0.00019 | 0.00065 | 0.00016 | -0.00015 | -0.00013 | -0.03792 | -0.00771 | 0.00199 | -0.00072 | -0.0204 | -0.03572 | 5e-05 | 0.00092 | -0.00015 | -0.03572 | -0.02244 | -0.00236 | 0.00168 | -0.04112 | -0.00518 | -0.02928
[RO-RO] [DIR] OHL 220 kV Paroseni-Baru Mare | N-1 TIE 400 kV Resita-Pancevo c2 | 0.02449 | -5e-05 | 0.01334 | 0 | 0.03843 | 0.00021 | -0.00066 | -0.00017 | 0.00016 | 0.00014 | 0.0348 | 0.00789 | -0.00176 | 0.00076 | 0.02017 | 0.03313 | -5e-05 | -0.00107 | 0.00016 | 0.03123 | 0.02376 | 0.00255 | -0.00171 | 0.03706 | 0.00377 | 0.02795
[RO-RO] [DIR] OHL 220 kV Baru Mare-Hasdat | N-1 TIE 400 kV Resita-Pancevo c2 | 0.03008 | 8e-05 | 0.01801 | 0 | 0.04129 | 0.0003 | -0.00091 | -0.00025 | 0.00023 | 0.0002 | 0.039 | 0.01072 | -0.00185 | 0.00109 | 0.02596 | 0.03794 | -8e-05 | -0.00173 | 0.00023 | 0.03141 | 0.03391 | 0.00374 | -0.00229 | 0.03996 | 0.00197 | 0.03382
[RO-RO] [DIR] TRA 400/220 kV AT3 Arad | N-1 TIE 400 kV Resita-Pancevo c2 | 0.04293 | -0.0006 | 0.02619 | 0 | 0.05382 | 0.00035 | -0.00131 | -0.00027 | 0.00027 | 0.00023 | 0.05243 | 0.01496 | -0.00577 | 0.00134 | 0.03797 | 0.05178 | -9e-05 | -0.00128 | 0.00027 | 0.05739 | 0.05488 | 0.00438 | -0.00353 | 0.0528 | 0.00736 | 0.04805
[RO-RO] [DIR] TRA 400/220 kV AT Urechesti | N-1 TIE 400 kV Resita-Pancevo c2 | -0.02159 | -4e-05 | -0.01201 | 0 | -0.03099 | -0.0002 | 0.00059 | 0.00016 | -0.00015 | -0.00013 | -0.02919 | -0.00715 | 0.0013 | -0.00071 | -0.01795 | -0.02835 | 5e-05 | 0.00112 | -0.00015 | -0.01805 | -0.02233 | -0.00241 | 0.00149 | -0.02919 | -0.00063 | -0.02463
[RO-RO] [DIR] TRA 400/220 kV AT1 Portile de Fier | BC | -0.00923 | 0.00011 | -0.00409 | 0 | -0.01388 | -5e-05 | 0.00019 | 4e-05 | -4e-05 | -3e-05 | -0.01309 | -0.00237 | 0.00089 | -0.00019 | -0.00697 | -0.01271 | 1e-05 | 0.00016 | -4e-05 | 0.04163 | -0.00963 | -0.00059 | 0.00052 | -0.01349 | -0.00206 | -0.01095
[RO-RO] [DIR] TRA 400/220 kV AT1 Portile de Fier | N-1 TIE 400 kV Portile de Fier-Djerdap | -0.00584 | 0.00017 | -0.00188 | 0 | -0.01465 | -1e-05 | 9e-05 | 0 | -1e-05 | -1e-05 | -0.01171 | -0.00102 | 0.00085 | -4e-05 | -0.00388 | -0.01036 | 0 | -0.00015 | -1e-05 | 0.03453 | -0.00133 | -6e-05 | 0.00026 | -0.01399 | -0.00352 | -0.00705
[RO-RO] [DIR] TRA 400/220 kV AT1 Portile de Fier | N-1 OHL 220 kV Portile de Fier-Resita 1&2 | 0 | 0 | 0 | 0 | 0 | 0 | 0 | 0 | 0 | 0 | 0 | 0 | 0 | 0 | 0 | 0 | 0 | 0 | 0 | 0.06278 | 0 | 0 | 0 | 0 | 0 | 0
[RO-RO] [DIR] TRA 400/220 kV AT1 Portile de Fier | N-1 TRA 400/220 kV AT2 Portile de Fier | -0.01317 | 0.00015 | -0.00583 | 0 | -0.01981 | -7e-05 | 0.00028 | 5e-05 | -6e-05 | -5e-05 | -0.01868 | -0.00338 | 0.00128 | -0.00028 | -0.00994 | -0.01814 | 2e-05 | 0.00023 | -5e-05 | 0.05942 | -0.01374 | -0.00084 | 0.00074 | -0.01926 | -0.00294 | -0.01563
[RO-RO] [DIR] TRA 400/220 kV AT1 Portile de Fier | N-1 TRA 400/220 kV AT3 Portile de Fier | -0.01313 | 0.00015 | -0.00582 | 0 | -0.01976 | -7e-05 | 0.00028 | 5e-05 | -6e-05 | -5e-05 | -0.01863 | -0.00337 | 0.00127 | -0.00028 | -0.00992 | -0.01809 | 2e-05 | 0.00023 | -5e-05 | 0.05926 | -0.01371 | -0.00084 | 0.00073 | -0.01921 | -0.00293 | -0.01559
[RO-RO] [DIR] TRA 400/220 kV AT1 Portile de Fier | N-1 OHL 400 kV Portile de Fier-Urechesti | -0.00959 | 6e-05 | -0.00484 | 0 | -0.01148 | -7e-05 | 0.00023 | 6e-05 | -5e-05 | -5e-05 | -0.0118 | -0.00284 | 0.00081 | -0.00026 | -0.00768 | -0.01193 | 2e-05 | 0.00032 | -5e-05 | 0.04422 | -0.01245 | -0.00084 | 0.00061 | -0.0113 | -0.00103 | -0.01123
[RO-RO] [DIR] TRA 400/220 kV AT1 Portile de Fier | N-1 OHL 400 kV Slatina-Portile de Fier | -0.00937 | 8e-05 | -0.00445 | 0 | -0.0126 | -6e-05 | 0.00021 | 5e-05 | -5e-05 | -4e-05 | -0.01239 | -0.00259 | 0.00084 | -0.00023 | -0.0073 | -0.01227 | 1e-05 | 0.00024 | -5e-05 | 0.04261 | -0.01098 | -0.00071 | 0.00056 | -0.01229 | -0.00146 | -0.01105
[RO-RO] [DIR] TRA 400/220 kV AT2 Portile de Fier | BC | -0.00923 | 0.00011 | -0.00409 | 0 | -0.01388 | -5e-05 | 0.00019 | 4e-05 | -4e-05 | -3e-05 | -0.01309 | -0.00237 | 0.00089 | -0.00019 | -0.00697 | -0.01271 | 1e-05 | 0.00016 | -4e-05 | 0.04163 | -0.00963 | -0.00059 | 0.00052 | -0.01349 | -0.00206 | -0.01095
[RO-RO] [DIR] TRA 400/220 kV AT2 Portile de Fier | N-1 TIE 400 kV Portile de Fier-Djerdap | -0.00584 | 0.00017 | -0.00188 | 0 | -0.01465 | -1e-05 | 9e-05 | 0 | -1e-05 | -1e-05 | -0.01171 | -0.00102 | 0.00085 | -4e-05 | -0.00388 | -0.01036 | 0 | -0.00015 | -1e-05 | 0.03453 | -0.00133 | -6e-05 | 0.00026 | -0.01399 | -0.00352 | -0.00705
[RO-RO] [DIR] TRA 400/220 kV AT2 Portile de Fier | N-1 OHL 220 kV Portile de Fier-Resita 1&2 | 0 | 0 | 0 | 0 | 0 | 0 | 0 | 0 | 0 | 0 | 0 | 0 | 0 | 0 | 0 | 0 | 0 | 0 | 0 | 0.06278 | 0 | 0 | 0 | 0 | 0 | 0
[RO-RO] [DIR] TRA 400/220 kV AT2 Portile de Fier | N-1 TRA 400/220 kV AT1 Portile de Fier | -0.01317 | 0.00015 | -0.00583 | 0 | -0.01981 | -7e-05 | 0.00028 | 5e-05 | -6e-05 | -5e-05 | -0.01868 | -0.00338 | 0.00128 | -0.00028 | -0.00994 | -0.01814 | 2e-05 | 0.00023 | -5e-05 | 0.05942 | -0.01374 | -0.00084 | 0.00074 | -0.01926 | -0.00294 | -0.01563
[RO-RO] [DIR] TRA 400/220 kV AT2 Portile de Fier | N-1 TRA 400/220 kV AT3 Portile de Fier | -0.01313 | 0.00015 | -0.00582 | 0 | -0.01976 | -7e-05 | 0.00028 | 5e-05 | -6e-05 | -5e-05 | -0.01863 | -0.00337 | 0.00127 | -0.00028 | -0.00992 | -0.01809 | 2e-05 | 0.00023 | -5e-05 | 0.05926 | -0.01371 | -0.00084 | 0.00073 | -0.01921 | -0.00293 | -0.01559
[RO-RO] [DIR] TRA 400/220 kV AT2 Portile de Fier | N-1 OHL 400 kV Portile de Fier-Urechesti | -0.00959 | 6e-05 | -0.00484 | 0 | -0.01148 | -7e-05 | 0.00023 | 6e-05 | -5e-05 | -5e-05 | -0.0118 | -0.00284 | 0.00081 | -0.00026 | -0.00768 | -0.01193 | 2e-05 | 0.00032 | -5e-05 | 0.04422 | -0.01245 | -0.00084 | 0.00061 | -0.0113 | -0.00103 | -0.01123
[RO-RO] [DIR] TRA 400/220 kV AT2 Portile de Fier | N-1 OHL 400 kV Slatina-Portile de Fier | -0.00937 | 8e-05 | -0.00445 | 0 | -0.0126 | -6e-05 | 0.00021 | 5e-05 | -5e-05 | -4e-05 | -0.01239 | -0.00259 | 0.00084 | -0.00023 | -0.0073 | -0.01227 | 1e-05 | 0.00024 | -5e-05 | 0.04261 | -0.01098 | -0.00071 | 0.00056 | -0.01229 | -0.00146 | -0.01105
[RO-RO] [DIR] TRA 400/220 kV AT3 Portile de Fier | BC | -0.00917 | 0.00011 | -0.00406 | 0 | -0.01379 | -5e-05 | 0.00019 | 4e-05 | -4e-05 | -3e-05 | -0.01301 | -0.00235 | 0.00089 | -0.00019 | -0.00692 | -0.01263 | 1e-05 | 0.00016 | -4e-05 | 0.04137 | -0.00957 | -0.00059 | 0.00051 | -0.01341 | -0.00205 | -0.01088
[RO-RO] [DIR] TRA 400/220 kV AT3 Portile de Fier | N-1 TIE 400 kV Portile de Fier-Djerdap | -0.00581 | 0.00016 | -0.00186 | 0 | -0.01456 | -1e-05 | 9e-05 | 0 | -1e-05 | -1e-05 | -0.01163 | -0.00102 | 0.00084 | -4e-05 | -0.00386 | -0.01029 | 0 | -0.00015 | -1e-05 | 0.03432 | -0.00133 | -6e-05 | 0.00026 | -0.0139 | -0.0035 | -0.007
[RO-RO] [DIR] TRA 400/220 kV AT3 Portile de Fier | N-1 OHL 220 kV Portile de Fier-Resita 1&2 | 0 | 0 | 0 | 0 | 0 | 0 | 0 | 0 | 0 | 0 | 0 | 0 | 0 | 0 | 0 | 0 | 0 | 0 | 0 | 0.06239 | 0 | 0 | 0 | 0 | 0 | 0
[RO-RO] [DIR] TRA 400/220 kV AT3 Portile de Fier | N-1 TRA 400/220 kV AT1 Portile de Fier | -0.01309 | 0.00015 | -0.00579 | 0 | -0.01969 | -7e-05 | 0.00027 | 5e-05 | -5e-05 | -5e-05 | -0.01856 | -0.00336 | 0.00127 | -0.00027 | -0.00988 | -0.01802 | 2e-05 | 0.00022 | -5e-05 | 0.05904 | -0.01366 | -0.00084 | 0.00073 | -0.01914 | -0.00292 | -0.01553
[RO-RO] [DIR] TRA 400/220 kV AT3 Portile de Fier | N-1 TRA 400/220 kV AT2 Portile de Fier | -0.01309 | 0.00015 | -0.00579 | 0 | -0.01969 | -7e-05 | 0.00027 | 5e-05 | -5e-05 | -5e-05 | -0.01856 | -0.00336 | 0.00127 | -0.00027 | -0.00988 | -0.01802 | 2e-05 | 0.00022 | -5e-05 | 0.05904 | -0.01366 | -0.00084 | 0.00073 | -0.01914 | -0.00292 | -0.01553
[RO-RO] [DIR] TRA 400/220 kV AT3 Portile de Fier | N-1 OHL 400 kV Portile de Fier-Urechesti | -0.00953 | 6e-05 | -0.00481 | 0 | -0.01141 | -7e-05 | 0.00023 | 5e-05 | -5e-05 | -4e-05 | -0.01173 | -0.00282 | 0.00081 | -0.00026 | -0.00764 | -0.01185 | 2e-05 | 0.00032 | -5e-05 | 0.04394 | -0.01237 | -0.00083 | 0.0006 | -0.01123 | -0.00102 | -0.01116
[RO-RO] [DIR] TRA 400/220 kV AT3 Portile de Fier | N-1 OHL 400 kV Slatina-Portile de Fier | -0.00932 | 8e-05 | -0.00442 | 0 | -0.01252 | -6e-05 | 0.00021 | 5e-05 | -5e-05 | -4e-05 | -0.01231 | -0.00258 | 0.00084 | -0.00022 | -0.00725 | -0.01219 | 1e-05 | 0.00024 | -5e-05 | 0.04234 | -0.01091 | -0.00071 | 0.00055 | -0.01221 | -0.00145 | -0.01098
[RO-BG] [OPP] TIE 400 kV TINTARENI-KOZLODUI 1 | BC | -0.06335 | -0.00013 | -0.02479 | 0 | -0.14934 | -0.00039 | 0.00112 | 0.00033 | -0.0003 | -0.00025 | -0.12303 | -0.01514 | 0.00222 | -0.00141 | -0.0442 | -0.11087 | 0.0001 | 0.00233 | -0.00029 | 0.06341 | -0.00437 | -0.00452 | 0.00268 | -0.12985 | 0.00207 | -0.07494
[RO-BG] [OPP] TIE 400 kV TINTARENI-KOZLODUI 1 | N-1 TIE 400 kV Portile de Fier-Djerdap | -0.07428 | -0.00031 | -0.03193 | 0 | -0.14686 | -0.00053 | 0.00147 | 0.00045 | -0.0004 | -0.00034 | -0.12749 | -0.01948 | 0.00237 | -0.00189 | -0.05416 | -0.11846 | 0.00014 | 0.00331 | -0.0004 | 0.08634 | -0.03116 | -0.00623 | 0.0035 | -0.12824 | 0.0068 | -0.08755
[RO-BG] [OPP] TIE 400 kV TINTARENI-KOZLODUI 1 | N-1 TIE 400 kV TINTARENI-KOZLODUI 2 | -0.10262 | -0.0002 | -0.04016 | -1e-05 | -0.24193 | -0.00063 | 0.00181 | 0.00053 | -0.00048 | -0.00041 | -0.1993 | -0.02453 | 0.00359 | -0.00228 | -0.0716 | -0.1796 | 0.00016 | 0.00377 | -0.00048 | 0.10272 | -0.00707 | -0.00732 | 0.00435 | -0.21035 | 0.00336 | -0.1214
[RO-BG] [OPP] TIE 400 kV TINTARENI-KOZLODUI 1 | N-1 TIE 400 kV Isaccea - Vulcanesti | -0.06658 | -0.0003 | -0.02687 | 0 | -0.1546 | -0.00045 | 0.00121 | 0.00038 | -0.00034 | -0.00029 | -0.12759 | -0.01649 | 0.00184 | -0.00158 | -0.04699 | -0.11512 | 0.00012 | 0.00284 | -0.00033 | 0.05902 | -0.00737 | -0.00517 | 0.00283 | -0.13519 | 0.0085 | -0.07852
[RO-BG] [OPP] TIE 400 kV TINTARENI-KOZLODUI 1 | N-1 TIE 400 kV Resita-Pancevo c2 | -0.06339 | -0.00014 | -0.02517 | 0 | -0.14866 | -0.0004 | 0.00114 | 0.00034 | -0.0003 | -0.00026 | -0.12256 | -0.01537 | 0.0022 | -0.00144 | -0.0445 | -0.1105 | 0.0001 | 0.00239 | -0.0003 | 0.06458 | -0.00502 | -0.00464 | 0.00274 | -0.12921 | 0.00241 | -0.07485
[RO-BG] [OPP] TIE 400 kV TINTARENI-KOZLODUI 1 | N-1 TIE 400 kV Resita-Pancevo c1 | -0.06339 | -0.00014 | -0.02517 | 0 | -0.14866 | -0.0004 | 0.00114 | 0.00034 | -0.0003 | -0.00026 | -0.12256 | -0.01537 | 0.0022 | -0.00144 | -0.0445 | -0.1105 | 0.0001 | 0.00239 | -0.0003 | 0.06458 | -0.00502 | -0.00464 | 0.00274 | -0.12921 | 0.00241 | -0.07485
[RO-BG] [OPP] TIE 400 kV TINTARENI-KOZLODUI 2 | BC | -0.06335 | -0.00013 | -0.02479 | 0 | -0.14934 | -0.00039 | 0.00112 | 0.00033 | -0.0003 | -0.00025 | -0.12303 | -0.01514 | 0.00222 | -0.00141 | -0.0442 | -0.11087 | 0.0001 | 0.00233 | -0.00029 | 0.06341 | -0.00437 | -0.00452 | 0.00268 | -0.12985 | 0.00207 | -0.07494
[RO-BG] [OPP] TIE 400 kV TINTARENI-KOZLODUI 2 | N-1 TIE 400 kV Portile de Fier-Djerdap | -0.07428 | -0.00031 | -0.03193 | 0 | -0.14686 | -0.00053 | 0.00147 | 0.00045 | -0.0004 | -0.00034 | -0.12749 | -0.01948 | 0.00237 | -0.00189 | -0.05416 | -0.11846 | 0.00014 | 0.00331 | -0.0004 | 0.08634 | -0.03116 | -0.00623 | 0.0035 | -0.12824 | 0.0068 | -0.08755
[RO-BG] [OPP] TIE 400 kV TINTARENI-KOZLODUI 2 | N-1 TIE 400 kV TINTARENI-KOZLODUI 1 | -0.10262 | -0.0002 | -0.04016 | -1e-05 | -0.24193 | -0.00063 | 0.00181 | 0.00053 | -0.00048 | -0.00041 | -0.1993 | -0.02453 | 0.00359 | -0.00228 | -0.0716 | -0.1796 | 0.00016 | 0.00377 | -0.00048 | 0.10272 | -0.00707 | -0.00732 | 0.00435 | -0.21035 | 0.00336 | -0.1214
[RO-BG] [OPP] TIE 400 kV TINTARENI-KOZLODUI 2 | N-1 TIE 400 kV Isaccea - Vulcanesti | -0.06658 | -0.0003 | -0.02687 | 0 | -0.1546 | -0.00045 | 0.00121 | 0.00038 | -0.00034 | -0.00029 | -0.12759 | -0.01649 | 0.00184 | -0.00158 | -0.04699 | -0.11512 | 0.00012 | 0.00284 | -0.00033 | 0.05902 | -0.00737 | -0.00517 | 0.00283 | -0.13519 | 0.0085 | -0.07852
[RO-BG] [OPP] TIE 400 kV TINTARENI-KOZLODUI 2 | N-1 TIE 400 kV Resita-Pancevo c2 | -0.06339 | -0.00014 | -0.02517 | 0 | -0.14866 | -0.0004 | 0.00114 | 0.00034 | -0.0003 | -0.00026 | -0.12256 | -0.01537 | 0.0022 | -0.00144 | -0.0445 | -0.1105 | 0.0001 | 0.00239 | -0.0003 | 0.06458 | -0.00502 | -0.00464 | 0.00274 | -0.12921 | 0.00241 | -0.07485
[RO-BG] [OPP] TIE 400 kV TINTARENI-KOZLODUI 2 | N-1 TIE 400 kV Resita-Pancevo c1 | -0.06339 | -0.00014 | -0.02517 | 0 | -0.14866 | -0.0004 | 0.00114 | 0.00034 | -0.0003 | -0.00026 | -0.12256 | -0.01537 | 0.0022 | -0.00144 | -0.0445 | -0.1105 | 0.0001 | 0.00239 | -0.0003 | 0.06458 | -0.00502 | -0.00464 | 0.00274 | -0.12921 | 0.00241 | -0.07485
[RO-RS] [OPP] TIE 400 kV Portile de Fier-Djerdap | BC | 0.07718 | 0.00133 | 0.0504 | 1e-05 | -0.01751 | 0.001 | -0.00246 | -0.00086 | 0.00074 | 0.00063 | 0.03153 | 0.03066 | -0.00107 | 0.00342 | 0.07038 | 0.05362 | -0.00026 | -0.00694 | 0.00073 | -0.16192 | 0.18922 | 0.01204 | -0.00574 | -0.01138 | -0.03334 | 0.08904
[RO-RS] [OPP] TIE 400 kV Portile de Fier-Djerdap | N-1 TIE 400 kV Arad-Sandorfalva | 0.07563 | 0.00163 | 0.05061 | 1e-05 | -0.02171 | 0.00105 | -0.00251 | -0.00091 | 0.00077 | 0.00066 | 0.02812 | 0.03108 | 0.00053 | 0.00356 | 0.06958 | 0.05058 | -0.00028 | -0.00751 | 0.00077 | -0.16837 | 0.18812 | 0.01269 | -0.0059 | -0.01548 | -0.03615 | 0.08696
[RO-RS] [OPP] TIE 400 kV Portile de Fier-Djerdap | N-1 TIE 400 kV Nadab-Bekescsaba | 0.07302 | 0.00161 | 0.04809 | 1e-05 | -0.02392 | 0.00099 | -0.00231 | -0.00087 | 0.00073 | 0.00063 | 0.02573 | 0.02944 | 0 | 0.00336 | 0.06686 | 0.04811 | -0.00026 | -0.00722 | 0.00073 | -0.17041 | 0.18479 | 0.01189 | -0.00519 | -0.01769 | -0.03603 | 0.08431
[RO-RS] [OPP] TIE 400 kV Portile de Fier-Djerdap | N-1 TIE 400 kV Rosiori-Mukacevo | 0.06936 | 0.00067 | 0.04454 | 1e-05 | -0.02741 | 0.00081 | -0.00215 | -0.00069 | 0.00061 | 0.00052 | 0.02214 | 0.02669 | -0.00304 | 0.00284 | 0.06316 | 0.04447 | -0.00021 | -0.00528 | 0.0006 | -0.17493 | 0.18074 | 0.00985 | -0.00516 | -0.02113 | -0.02998 | 0.08061
[RO-RS] [OPP] TIE 400 kV Portile de Fier-Djerdap | N-1 TIE 400 kV TINTARENI-KOZLODUI 1 | 0.08559 | 0.00135 | 0.05368 | 1e-05 | 0.00231 | 0.00105 | -0.0026 | -0.00091 | 0.00078 | 0.00067 | 0.04785 | 0.03266 | -0.00136 | 0.0036 | 0.07624 | 0.06833 | -0.00027 | -0.00725 | 0.00077 | -0.17033 | 0.1898 | 0.01264 | -0.0061 | 0.00585 | -0.03362 | 0.09898
[RO-RS] [OPP] TIE 400 kV Portile de Fier-Djerdap | N-1 TIE 400 kV TINTARENI-KOZLODUI 2 | 0.08559 | 0.00135 | 0.05368 | 1e-05 | 0.00231 | 0.00105 | -0.0026 | -0.00091 | 0.00078 | 0.00067 | 0.04785 | 0.03266 | -0.00136 | 0.0036 | 0.07624 | 0.06833 | -0.00027 | -0.00725 | 0.00077 | -0.17033 | 0.1898 | 0.01264 | -0.0061 | 0.00585 | -0.03362 | 0.09898
[RO-RS] [OPP] TIE 400 kV Portile de Fier-Djerdap | N-1 TIE 400 kV Isaccea - Vulcanesti | 0.06929 | 0.00092 | 0.04533 | 1e-05 | -0.03035 | 0.00086 | -0.00224 | -0.00074 | 0.00064 | 0.00055 | 0.02038 | 0.02735 | -0.00199 | 0.00298 | 0.06355 | 0.04324 | -0.00022 | -0.0057 | 0.00064 | -0.17265 | 0.18188 | 0.01044 | -0.00537 | -0.02443 | -0.01764 | 0.0803
[RO-RS] [OPP] TIE 400 kV Portile de Fier-Djerdap | N-1 OHL 400 kV Mintia-Arad | 0.07262 | 0.00153 | 0.04832 | 1e-05 | -0.02587 | 0.00099 | -0.00236 | -0.00086 | 0.00073 | 0.00063 | 0.02432 | 0.02957 | -2e-05 | 0.00336 | 0.06681 | 0.04694 | -0.00026 | -0.00711 | 0.00073 | -0.17332 | 0.18526 | 0.01194 | -0.00543 | -0.01957 | -0.036 | 0.08372
[RO-RS] [OPP] TIE 400 kV Portile de Fier-Djerdap | N-1 OHL 220 kV Portile de Fier-Resita 1&2 | 0.06893 | 0.00143 | 0.04674 | 1e-05 | -0.02992 | 0.00095 | -0.00228 | -0.00083 | 0.0007 | 0.0006 | 0.01982 | 0.02854 | -0.00027 | 0.00324 | 0.06415 | 0.04226 | -0.00025 | -0.0068 | 0.0007 | -0.18084 | 0.18061 | 0.01151 | -0.00528 | -0.02345 | -0.03518 | 0.07924
[RO-RS] [OPP] TIE 400 kV Portile de Fier-Djerdap | N-1 OHL 220 kV Resita-Timisoara 1&2 | 0.06819 | 0.00134 | 0.04426 | 1e-05 | -0.02691 | 0.0009 | -0.00214 | -0.00078 | 0.00066 | 0.00057 | 0.02176 | 0.02706 | -0.00023 | 0.00305 | 0.062 | 0.04368 | -0.00024 | -0.00642 | 0.00066 | -0.17044 | 0.17641 | 0.0108 | -0.00494 | -0.02064 | -0.0335 | 0.07918
[RO-RS] [OPP] TIE 400 kV Portile de Fier-Djerdap | N-1 TRA 400/220 kV AT3 Arad | 0.07344 | 0.00138 | 0.04804 | 1e-05 | -0.02206 | 0.00096 | -0.00234 | -0.00084 | 0.00071 | 0.00061 | 0.02705 | 0.02931 | -0.00057 | 0.00329 | 0.06701 | 0.04919 | -0.00025 | -0.00682 | 0.00071 | -0.16669 | 0.18432 | 0.01164 | -0.00542 | -0.01586 | -0.03392 | 0.08487
[RO-RS] [OPP] TIE 400 kV Portile de Fier-Djerdap | N-1 TIE 400 kV Resita-Pancevo c2 | 0.07768 | 0.00154 | 0.05493 | 1e-05 | -0.02567 | 0.00111 | -0.00271 | -0.00096 | 0.00082 | 0.0007 | 0.0259 | 0.03338 | -0.00093 | 0.00378 | 0.07393 | 0.04919 | -0.00029 | -0.00776 | 0.00081 | -0.17579 | 0.19708 | 0.01345 | -0.00636 | -0.01907 | -0.03733 | 0.08801
[RO-RS] [OPP] TIE 400 kV Portile de Fier-Djerdap | N-1 TIE 400 kV Resita-Pancevo c1 | 0.07768 | 0.00154 | 0.05493 | 1e-05 | -0.02567 | 0.00111 | -0.00271 | -0.00096 | 0.00082 | 0.0007 | 0.0259 | 0.03338 | -0.00093 | 0.00378 | 0.07393 | 0.04919 | -0.00029 | -0.00776 | 0.00081 | -0.17579 | 0.19708 | 0.01345 | -0.00636 | -0.01907 | -0.03733 | 0.08801
[RO-RO] [OPP] OHL 400 kV Portile de Fier-Resita | BC | 0.03031 | -0.00118 | -0.00404 | 0 | 0.08113 | -0.00027 | 0.00037 | 0.00026 | -0.00019 | -0.00016 | 0.06832 | -0.00271 | -0.0036 | -0.00081 | 0.01002 | 0.06226 | 7e-05 | 0.00269 | -0.00019 | 0.09581 | 0.00231 | -0.00361 | 0.00071 | 0.07787 | 0.02306 | 0.04251
[RO-RO] [OPP] OHL 400 kV Portile de Fier-Resita | N-1 TIE 400 kV Resita-Pancevo c2 | 0.03084 | -0.00096 | 0.00083 | 0 | 0.07238 | -0.00015 | 9e-05 | 0.00015 | -0.0001 | -9e-05 | 0.06229 | 0.00022 | -0.00345 | -0.00041 | 0.01383 | 0.05751 | 4e-05 | 0.00182 | -0.0001 | 0.08093 | 0.01074 | -0.00209 | 5e-05 | 0.06963 | 0.01878 | 0.04141
[RO-UA] [OPP] TIE 400 kV Isaccea-Vulcanesti | N-1 TIE 400 kV Resita-Pancevo c2 | 0.09414 | 0.00494 | 0.06029 | 1e-05 | 0.1536 | 0.00163 | -0.0026 | -0.0015 | 0.00117 | 0.001 | 0.13327 | 0.03926 | 0.01099 | 0.00517 | 0.08128 | 0.12406 | -0.00044 | -0.01487 | 0.00116 | 0.12868 | 0.08723 | 0.01897 | -0.00435 | 0.1561 | -0.18722 | 0.10429
[RO-HU] [OPP] TIE 400 kV Arad-Sandorfalva | BC | -0.02267 | 0.00443 | 0.00318 | 0 | -0.0616 | 0.00076 | -0.00079 | -0.00075 | 0.00052 | 0.00045 | -0.0499 | 0.00615 | 0.0234 | 0.00213 | -0.01174 | -0.04453 | -0.00021 | -0.00821 | 0.00052 | -0.09442 | -0.01621 | 0.00958 | -0.0023 | -0.05997 | -0.04114 | -0.03037
[RO-HU] [OPP] TIE 400 kV Arad-Sandorfalva | N-1 TIE 400 kV Nadab-Bekescsaba | -0.06511 | 0.00727 | -0.02036 | 0 | -0.12696 | 0.00071 | 0.00069 | -0.00078 | 0.00044 | 0.00038 | -0.10898 | -0.0062 | 0.03428 | 0.00152 | -0.04764 | -0.10073 | -0.0002 | -0.01105 | 0.00044 | -0.18095 | -0.0614 | 0.00802 | 0.0033 | -0.12423 | -0.06853 | -0.07851
[RO-HU] [OPP] TIE 400 kV Arad-Sandorfalva | N-1 TIE 400 kV Rosiori-Mukacevo | -0.0459 | 0.00247 | -0.01422 | 0 | -0.09102 | 0.00021 | 0.00011 | -0.00024 | 0.00013 | 0.00011 | -0.07779 | -0.00564 | 0.01756 | 0.00042 | -0.03319 | -0.07171 | -6e-05 | -0.00326 | 0.00013 | -0.13308 | -0.0414 | 0.00308 | -0.00057 | -0.08893 | -0.03117 | -0.05541
[RO-HU] [OPP] TIE 400 kV Arad-Sandorfalva | N-1 TIE 400 kV Portile de Fier-Djerdap | -0.01817 | 0.00451 | 0.00612 | 0 | -0.06262 | 0.00082 | -0.00094 | -0.0008 | 0.00056 | 0.00049 | -0.04807 | 0.00794 | 0.02334 | 0.00233 | -0.00763 | -0.0414 | -0.00022 | -0.00862 | 0.00056 | -0.10387 | -0.00517 | 0.01028 | -0.00264 | -0.06064 | -0.04309 | -0.02518
[RO-HU] [OPP] TIE 400 kV Arad-Sandorfalva | N-1 OHL 400 kV Iernut-Sibiu Sud | -0.02398 | 0.00439 | 0.00235 | 0 | -0.06356 | 0.00074 | -0.00075 | -0.00073 | 0.00051 | 0.00044 | -0.05168 | 0.00563 | 0.02331 | 0.00207 | -0.01286 | -0.04622 | -0.0002 | -0.00806 | 0.0005 | -0.09659 | -0.01747 | 0.00934 | -0.00221 | -0.06188 | -0.04107 | -0.03182
[RO-HU] [OPP] TIE 400 kV Arad-Sandorfalva | N-1 TIE 400 kV Resita-Pancevo c2 | -0.02259 | 0.00447 | 0.00396 | 0 | -0.06301 | 0.00078 | -0.00084 | -0.00076 | 0.00053 | 0.00046 | -0.05088 | 0.00662 | 0.02342 | 0.0022 | -0.01112 | -0.0453 | -0.00021 | -0.00835 | 0.00053 | -0.09683 | -0.01485 | 0.00982 | -0.00241 | -0.0613 | -0.04183 | -0.03055
[RO-HU] [OPP] TIE 400 kV Arad-Sandorfalva | N-1 TIE 400 kV Resita-Pancevo c1 | -0.02259 | 0.00447 | 0.00396 | 0 | -0.06301 | 0.00078 | -0.00084 | -0.00076 | 0.00053 | 0.00046 | -0.05088 | 0.00662 | 0.02342 | 0.0022 | -0.01112 | -0.0453 | -0.00021 | -0.00835 | 0.00053 | -0.09683 | -0.01485 | 0.00982 | -0.00241 | -0.0613 | -0.04183 | -0.03055
[RO-HU] [OPP] TIE 400 kV Nadab-Bekescsaba | BC | -0.07565 | 0.00506 | -0.04196 | -1e-05 | -0.11652 | -0.0001 | 0.00265 | -7e-05 | -0.00014 | -0.00012 | -0.10531 | -0.02201 | 0.01939 | -0.0011 | -0.06399 | -0.10019 | 1e-05 | -0.00505 | -0.00014 | -0.15424 | -0.08056 | -0.00278 | 0.00998 | -0.11455 | -0.04882 | -0.08583
[RO-HU] [OPP] TIE 400 kV Nadab-Bekescsaba | N-1 TIE 400 kV Arad-Sandorfalva | -0.09004 | 0.00787 | -0.03995 | 0 | -0.1556 | 0.00038 | 0.00214 | -0.00054 | 0.00019 | 0.00017 | -0.13697 | -0.01811 | 0.03424 | 0.00025 | -0.07144 | -0.12844 | -0.00012 | -0.01026 | 0.00019 | -0.21414 | -0.09085 | 0.0033 | 0.00852 | -0.1526 | -0.07492 | -0.10509
[RO-HU] [OPP] TIE 400 kV Nadab-Bekescsaba | N-1 TIE 400 kV Rosiori-Mukacevo | -0.12508 | 0.00088 | -0.07899 | -1e-05 | -0.17912 | -0.00127 | 0.00457 | 0.00101 | -0.00098 | -0.00083 | -0.16463 | -0.04708 | 0.00696 | -0.00474 | -0.10963 | -0.15803 | 0.00032 | 0.00549 | -0.00097 | -0.23649 | -0.13417 | -0.0166 | 0.01366 | -0.17617 | -0.0276 | -0.1391
[RO-HU] [OPP] TIE 400 kV Nadab-Bekescsaba | N-1 TIE 400 kV Portile de Fier-Djerdap | -0.07155 | 0.00513 | -0.03928 | -1e-05 | -0.11745 | -5e-05 | 0.00252 | -0.00012 | -0.0001 | -8e-05 | -0.10363 | -0.02038 | 0.01934 | -0.00092 | -0.06025 | -0.09734 | 0 | -0.00542 | -0.0001 | -0.16285 | -0.0705 | -0.00214 | 0.00968 | -0.11516 | -0.05059 | -0.08109
[RO-HU] [OPP] TIE 400 kV Nadab-Bekescsaba | N-1 OHL 400 kV Iernut-Sibiu Sud | -0.07437 | 0.0051 | -0.04115 | -1e-05 | -0.11458 | -8e-05 | 0.00261 | -9e-05 | -0.00013 | -0.00011 | -0.10355 | -0.02149 | 0.01948 | -0.00103 | -0.06288 | -0.09852 | 1e-05 | -0.0052 | -0.00013 | -0.1521 | -0.07932 | -0.00255 | 0.00989 | -0.11267 | -0.04889 | -0.08439
[RO-HU] [OPP] TIE 400 kV Nadab-Bekescsaba | N-1 TIE 400 kV Resita-Pancevo c2 | -0.07558 | 0.00509 | -0.04128 | -1e-05 | -0.11774 | -8e-05 | 0.00261 | -8e-05 | -0.00013 | -0.00011 | -0.10615 | -0.0216 | 0.01941 | -0.00104 | -0.06346 | -0.10085 | 1e-05 | -0.00517 | -0.00013 | -0.15632 | -0.07939 | -0.00256 | 0.00989 | -0.1157 | -0.04942 | -0.08598
[RO-HU] [OPP] TIE 400 kV Nadab-Bekescsaba | N-1 TIE 400 kV Resita-Pancevo c1 | -0.07558 | 0.00509 | -0.04128 | -1e-05 | -0.11774 | -8e-05 | 0.00261 | -8e-05 | -0.00013 | -0.00011 | -0.10615 | -0.0216 | 0.01941 | -0.00104 | -0.06346 | -0.10085 | 1e-05 | -0.00517 | -0.00013 | -0.15632 | -0.07939 | -0.00256 | 0.00989 | -0.1157 | -0.04942 | -0.08598
[RO-UA] [OPP]TIE 400 kV Rosiori-Mukacevo | BC | 0.11932 | 0.01009 | 0.08938 | 2e-05 | 0.15112 | 0.00282 | -0.00464 | -0.00261 | 0.00201 | 0.00173 | 0.14322 | 0.06052 | 0.03002 | 0.0088 | 0.11017 | 0.13964 | -0.00076 | -0.02544 | 0.002 | 0.19856 | 0.12941 | 0.03339 | -0.00888 | 0.14876 | -0.05123 | 0.12861
[RO-UA] [OPP]TIE 400 kV Rosiori-Mukacevo | N-1 TIE 400 kV Arad-Sandorfalva | 0.12197 | 0.00957 | 0.08901 | 2e-05 | 0.15832 | 0.00273 | -0.00455 | -0.00253 | 0.00195 | 0.00168 | 0.14905 | 0.05981 | 0.02728 | 0.00855 | 0.11154 | 0.14484 | -0.00073 | -0.02448 | 0.00194 | 0.2096 | 0.13131 | 0.03227 | -0.00862 | 0.15577 | -0.04642 | 0.13216
[RO-UA] [OPP]TIE 400 kV Rosiori-Mukacevo | N-1 TIE 400 kV Nadab-Bekescsaba | 0.13597 | 0.00897 | 0.09861 | 2e-05 | 0.17675 | 0.00284 | -0.00522 | -0.0026 | 0.00205 | 0.00175 | 0.16639 | 0.06537 | 0.02575 | 0.00904 | 0.12424 | 0.16168 | -0.00076 | -0.02433 | 0.00203 | 0.23249 | 0.14714 | 0.034 | -0.01108 | 0.17396 | -0.04049 | 0.14749
[RO-UA] [OPP]TIE 400 kV Rosiori-Mukacevo | N-1 TIE 400 kV Portile de Fier-Djerdap | 0.11673 | 0.01004 | 0.08769 | 2e-05 | 0.15171 | 0.00279 | -0.00456 | -0.00258 | 0.00199 | 0.00171 | 0.14216 | 0.05949 | 0.03006 | 0.00868 | 0.1078 | 0.13783 | -0.00075 | -0.0252 | 0.00198 | 0.204 | 0.12305 | 0.03298 | -0.00869 | 0.14914 | -0.05011 | 0.12561
[RO-UA] [OPP]TIE 400 kV Rosiori-Mukacevo | N-1 OHL 400 kV Iernut-Sibiu Sud | 0.1011 | 0.00946 | 0.07788 | 1e-05 | 0.12369 | 0.00255 | -0.00405 | -0.00237 | 0.00182 | 0.00156 | 0.11841 | 0.05322 | 0.02879 | 0.0079 | 0.09442 | 0.11602 | -0.00068 | -0.02334 | 0.0018 | 0.16822 | 0.11176 | 0.03012 | -0.00754 | 0.12204 | -0.05024 | 0.10833
[RO-UA] [OPP]TIE 400 kV Rosiori-Mukacevo | N-1 OHL 400 kV Mintia-Arad | 0.12397 | 0.00989 | 0.0915 | 2e-05 | 0.15963 | 0.00283 | -0.00474 | -0.00261 | 0.00202 | 0.00173 | 0.15056 | 0.06163 | 0.02895 | 0.00885 | 0.1138 | 0.14644 | -0.00076 | -0.02526 | 0.00201 | 0.21016 | 0.13345 | 0.03349 | -0.0092 | 0.1571 | -0.04852 | 0.13402
[RO-UA] [OPP]TIE 400 kV Rosiori-Mukacevo | N-1 OHL 400 kV Sibiu Sud-Mintia | 0.12214 | 0.00993 | 0.09043 | 2e-05 | 0.15726 | 0.00282 | -0.00469 | -0.0026 | 0.00201 | 0.00173 | 0.14827 | 0.06104 | 0.02927 | 0.0088 | 0.11221 | 0.14419 | -0.00075 | -0.02525 | 0.002 | 0.20799 | 0.13116 | 0.03334 | -0.00906 | 0.15478 | -0.04895 | 0.13196
[RO-UA] [OPP]TIE 400 kV Rosiori-Mukacevo | N-1 OHL 400 kV Arefu-Sibiu Sud | 0.11201 | 0.01002 | 0.08529 | 2e-05 | 0.13939 | 0.00275 | -0.00444 | -0.00255 | 0.00196 | 0.00168 | 0.13266 | 0.05804 | 0.03022 | 0.00853 | 0.10412 | 0.12962 | -0.00074 | -0.02496 | 0.00194 | 0.19551 | 0.12299 | 0.03248 | -0.00839 | 0.13773 | -0.05133 | 0.1203
[RO-UA] [OPP]TIE 400 kV Rosiori-Mukacevo | N-1 TIE 400 kV Resita-Pancevo c2 | 0.11929 | 0.01007 | 0.08905 | 2e-05 | 0.15171 | 0.00281 | -0.00462 | -0.00261 | 0.00201 | 0.00172 | 0.14363 | 0.06033 | 0.03001 | 0.00877 | 0.10991 | 0.13996 | -0.00075 | -0.02538 | 0.00199 | 0.19957 | 0.12884 | 0.03328 | -0.00884 | 0.14932 | -0.05094 | 0.12868
[RO-UA] [OPP]TIE 400 kV Rosiori-Mukacevo | N-1 OHL 400 kV Arefu-Tantareni | 0.11413 | 0.01003 | 0.08645 | 2e-05 | 0.14309 | 0.00277 | -0.0045 | -0.00257 | 0.00197 | 0.00169 | 0.13586 | 0.05874 | 0.03012 | 0.0086 | 0.10586 | 0.13259 | -0.00074 | -0.02507 | 0.00196 | 0.19832 | 0.12484 | 0.03272 | -0.00854 | 0.14139 | -0.05076 | 0.12272
[RO-UA] [OPP]TIE 400 kV Rosiori-Mukacevo | N-1 TIE 400 kV Resita-Pancevo c1 | 0.11929 | 0.01007 | 0.08905 | 2e-05 | 0.15171 | 0.00281 | -0.00462 | -0.00261 | 0.00201 | 0.00172 | 0.14363 | 0.06033 | 0.03001 | 0.00877 | 0.10991 | 0.13996 | -0.00075 | -0.02538 | 0.00199 | 0.19957 | 0.12884 | 0.03328 | -0.00884 | 0.14932 | -0.05094 | 0.12868
[RO-RS] [OPP] TIE 400 kV Resita-Pancevo c2 | BC | 0.00197 | 0.00081 | 0.01805 | 0 | -0.03248 | 0.00044 | -0.00103 | -0.00038 | 0.00032 | 0.00028 | -0.02237 | 0.01084 | 0.00055 | 0.00147 | 0.01414 | -0.01762 | -0.00012 | -0.00323 | 0.00032 | -0.05519 | 0.03125 | 0.00562 | -0.00247 | -0.03058 | -0.01588 | -0.00406
[RO-RS] [OPP] TIE 400 kV Resita-Pancevo c2 | N-1 TIE 400 kV Arad-Sandorfalva | 0.00088 | 0.00103 | 0.01821 | 0 | -0.03543 | 0.00047 | -0.00106 | -0.00042 | 0.00035 | 0.0003 | -0.02476 | 0.01114 | 0.00167 | 0.00157 | 0.01357 | -0.01975 | -0.00013 | -0.00362 | 0.00034 | -0.05971 | 0.03047 | 0.00608 | -0.00258 | -0.03345 | -0.01785 | -0.00552
[RO-RS] [OPP] TIE 400 kV Resita-Pancevo c2 | N-1 TIE 400 kV Nadab-Bekescsaba | -0.0008 | 0.001 | 0.01652 | 0 | -0.03675 | 0.00043 | -0.00093 | -0.00039 | 0.00032 | 0.00027 | -0.02623 | 0.01003 | 0.00126 | 0.00143 | 0.01179 | -0.02129 | -0.00011 | -0.00341 | 0.00031 | -0.06084 | 0.0283 | 0.00552 | -0.00211 | -0.03477 | -0.01767 | -0.00721
[RO-RS] [OPP] TIE 400 kV Resita-Pancevo c2 | N-1 TIE 400 kV Portile de Fier-Djerdap | 0.02021 | 0.00113 | 0.02996 | 0 | -0.03661 | 0.00067 | -0.00161 | -0.00059 | 0.0005 | 0.00042 | -0.01492 | 0.01809 | 0.0003 | 0.00227 | 0.03077 | -0.00494 | -0.00018 | -0.00487 | 0.00049 | -0.09346 | 0.07597 | 0.00846 | -0.00383 | -0.03327 | -0.02376 | 0.01698
[RO-RS] [OPP] TIE 400 kV Resita-Pancevo c2 | N-1 OHL 400 kV Iernut-Sibiu Sud | 0.00076 | 0.00077 | 0.01729 | 0 | -0.03429 | 0.00042 | -0.00099 | -0.00037 | 0.00031 | 0.00026 | -0.02401 | 0.01036 | 0.00047 | 0.00141 | 0.01309 | -0.01918 | -0.00011 | -0.00309 | 0.00031 | -0.0572 | 0.03008 | 0.0054 | -0.00238 | -0.03235 | -0.01582 | -0.00541
[RO-RS] [OPP] TIE 400 kV Resita-Pancevo c2 | N-1 OHL 400 kV Mintia-Arad | 8e-05 | 0.0009 | 0.01719 | 0 | -0.03595 | 0.00044 | -0.00098 | -0.00038 | 0.00032 | 0.00027 | -0.02536 | 0.01039 | 0.00099 | 0.00145 | 0.01265 | -0.02039 | -0.00011 | -0.0033 | 0.00032 | -0.05992 | 0.0296 | 0.00558 | -0.00234 | -0.03397 | -0.01699 | -0.00627
[RO-RS] [OPP] TIE 400 kV Resita-Pancevo c2 | N-1 OHL 220 kV Portile de Fier-Resita c2 | 0.00302 | 0.0008 | 0.01852 | 0 | -0.03089 | 0.00044 | -0.00105 | -0.00039 | 0.00033 | 0.00028 | -0.02088 | 0.01111 | 0.00045 | 0.00149 | 0.01493 | -0.01617 | -0.00012 | -0.00324 | 0.00032 | -0.05278 | 0.03235 | 0.00569 | -0.00253 | -0.02904 | -0.01565 | -0.00281
[RO-RS] [OPP] TIE 400 kV Resita-Pancevo c2 | N-1 OHL 220 kV Portile de Fier-Resita c1 | 0.00302 | 0.0008 | 0.01852 | 0 | -0.03089 | 0.00044 | -0.00105 | -0.00039 | 0.00033 | 0.00028 | -0.02088 | 0.01111 | 0.00045 | 0.00149 | 0.01493 | -0.01617 | -0.00012 | -0.00324 | 0.00032 | -0.05278 | 0.03235 | 0.00569 | -0.00253 | -0.02904 | -0.01565 | -0.00281
[RO-RS] [OPP] TIE 400 kV Resita-Pancevo c2 | N-1 OHL 220 kV Resita-Timisoara c2 | -0.00045 | 0.00082 | 0.0164 | 0 | -0.03501 | 0.00041 | -0.00094 | -0.00036 | 0.0003 | 0.00026 | -0.025 | 0.00987 | 0.00077 | 0.00137 | 0.01188 | -0.0203 | -0.00011 | -0.00308 | 0.0003 | -0.05749 | 0.02779 | 0.00528 | -0.00226 | -0.03307 | -0.01593 | -0.00672
[RO-RS] [OPP] TIE 400 kV Resita-Pancevo c2 | N-1 OHL 220 kV Resita-Timisoara c1 | -0.00045 | 0.00082 | 0.0164 | 0 | -0.03501 | 0.00041 | -0.00094 | -0.00036 | 0.0003 | 0.00026 | -0.025 | 0.00987 | 0.00077 | 0.00137 | 0.01188 | -0.0203 | -0.00011 | -0.00308 | 0.0003 | -0.05749 | 0.02779 | 0.00528 | -0.00226 | -0.03307 | -0.01593 | -0.00672
[RO-RS] [OPP] TIE 400 kV Resita-Pancevo c2 | N-1 TRA 400/220 kV AT3 Arad | -0.00188 | 0.00086 | 0.01564 | 0 | -0.03715 | 0.0004 | -0.0009 | -0.00036 | 0.0003 | 0.00025 | -0.02697 | 0.00946 | 0.00106 | 0.00134 | 0.01068 | -0.02218 | -0.00011 | -0.0031 | 0.00029 | -0.06009 | 0.02621 | 0.0052 | -0.00215 | -0.03517 | -0.01648 | -0.00834
[RO-RS] [OPP] TIE 400 kV Resita-Pancevo c2 | N-1 OHL 400 kV Djerdap - Drmno | -0.00227 | 0.00114 | 0.02196 | 0 | -0.05053 | 0.00056 | -0.00127 | -0.00049 | 0.00041 | 0.00035 | -0.03671 | 0.01323 | 0.00118 | 0.00186 | 0.01515 | -0.0302 | -0.00015 | -0.00422 | 0.00041 | -0.07945 | 0.04503 | 0.00719 | -0.00304 | -0.0478 | -0.02222 | -0.01124
[RO-RS] [OPP] TIE 400 kV Resita-Pancevo c2 | N-1 OHL 400 kV Djerdap - Bor | 0.01225 | 0.00082 | 0.02196 | 0 | -0.02682 | 0.0005 | -0.00119 | -0.00043 | 0.00037 | 0.00031 | -0.01288 | 0.01321 | 0.00017 | 0.00168 | 0.02146 | -0.00643 | -0.00013 | -0.00357 | 0.00036 | -0.06283 | 0.02892 | 0.00628 | -0.00287 | -0.0246 | -0.01689 | 0.00875
[RO-RS] [OPP] TIE 400 kV Resita-Pancevo c2 | N-1 OHL 400 kV Srbobran – Subotica 3 | 0.00968 | 0.00071 | 0.02453 | 0 | -0.02617 | 0.00053 | -0.00135 | -0.00046 | 0.00039 | 0.00034 | -0.01534 | 0.01449 | -0.00096 | 0.00182 | 0.02211 | -0.01025 | -0.00014 | -0.00365 | 0.00039 | -0.05074 | 0.04261 | 0.00681 | -0.00329 | -0.02426 | -0.01571 | 0.00396
[RO-RS] [OPP] TIE 400 kV Resita-Pancevo c2 | N-1 TIE 400 kV Sandorfalva-Subotica 3 | 0.01525 | 0.00065 | 0.0301 | 0 | -0.02213 | 0.00062 | -0.00165 | -0.00053 | 0.00046 | 0.0004 | -0.01068 | 0.01778 | -0.00224 | 0.00216 | 0.02807 | -0.00529 | -0.00016 | -0.00409 | 0.00046 | -0.04818 | 0.05028 | 0.00801 | -0.00406 | -0.02018 | -0.01601 | 0.00954
[RO-RS] [OPP] TIE 400 kV Resita-Pancevo c2 | N-1 OHL 400 kV Bor 2 – Nis 2 | 0.00989 | 0.00081 | 0.02077 | 0 | -0.02821 | 0.00048 | -0.00114 | -0.00042 | 0.00035 | 0.0003 | -0.01493 | 0.0125 | 0.00025 | 0.00161 | 0.01953 | -0.00882 | -0.00013 | -0.00344 | 0.00035 | -0.05963 | 0.02762 | 0.00604 | -0.00274 | -0.02591 | -0.01642 | 0.00594
[RO-RS] [OPP] TIE 400 kV Resita-Pancevo c2 | N-1 OHL 400 kV Portile de Fier-Resita | 0.01156 | 0.00044 | 0.01678 | 0 | -0.00681 | 0.00035 | -0.00091 | -0.0003 | 0.00026 | 0.00022 | -0.00076 | 0.00999 | -0.00059 | 0.00121 | 0.01731 | 0.00208 | -9e-05 | -0.00238 | 0.00026 | -0.02489 | 0.03198 | 0.00448 | -0.00225 | -0.00594 | -0.00859 | 0.00938
[RO-RS] [OPP] TIE 400 kV Resita-Pancevo c2 | N-1 OHL 400 kV Paks -Sandorfalva | 0.00102 | 0.00091 | 0.0175 | 0 | -0.0337 | 0.00044 | -0.00102 | -0.00039 | 0.00033 | 0.00028 | -0.02354 | 0.01062 | 0.00121 | 0.00148 | 0.01327 | -0.01877 | -0.00012 | -0.00334 | 0.00032 | -0.05657 | 0.02998 | 0.0057 | -0.00249 | -0.03179 | -0.01652 | -0.00513
[RO-RS] [OPP] TIE 400 kV Resita-Pancevo c2 | N-1 TIE 400 kV Resita-Pancevo c1 | 0.00313 | 0.00129 | 0.02866 | 0 | -0.05156 | 0.00069 | -0.00163 | -0.00061 | 0.00051 | 0.00044 | -0.03551 | 0.01721 | 0.00087 | 0.00233 | 0.02244 | -0.02797 | -0.00018 | -0.00512 | 0.00051 | -0.08762 | 0.04961 | 0.00892 | -0.00393 | -0.04854 | -0.02522 | -0.00645
[RO-RS] [OPP] TIE 400 kV Resita-Pancevo c1 | BC | 0.00197 | 0.00081 | 0.01805 | 0 | -0.03248 | 0.00044 | -0.00103 | -0.00038 | 0.00032 | 0.00028 | -0.02237 | 0.01084 | 0.00055 | 0.00147 | 0.01413 | -0.01762 | -0.00012 | -0.00323 | 0.00032 | -0.05519 | 0.03125 | 0.00562 | -0.00247 | -0.03058 | -0.01588 | -0.00406
[RO-RS] [OPP] TIE 400 kV Resita-Pancevo c1 | N-1 TIE 400 kV Arad-Sandorfalva | 0.00088 | 0.00103 | 0.01821 | 0 | -0.03542 | 0.00047 | -0.00106 | -0.00042 | 0.00035 | 0.0003 | -0.02476 | 0.01113 | 0.00167 | 0.00157 | 0.01357 | -0.01975 | -0.00013 | -0.00362 | 0.00034 | -0.05971 | 0.03047 | 0.00608 | -0.00258 | -0.03345 | -0.01785 | -0.00552
[RO-RS] [OPP] TIE 400 kV Resita-Pancevo c1 | N-1 TIE 400 kV Nadab-Bekescsaba | -0.0008 | 0.001 | 0.01652 | 0 | -0.03675 | 0.00043 | -0.00093 | -0.00039 | 0.00032 | 0.00027 | -0.02623 | 0.01003 | 0.00126 | 0.00143 | 0.01179 | -0.02129 | -0.00011 | -0.00341 | 0.00031 | -0.06084 | 0.0283 | 0.00552 | -0.00211 | -0.03477 | -0.01767 | -0.00721
[RO-RS] [OPP] TIE 400 kV Resita-Pancevo c1 | N-1 TIE 400 kV Portile de Fier-Djerdap | 0.02021 | 0.00113 | 0.02996 | 0 | -0.03661 | 0.00067 | -0.00161 | -0.00059 | 0.0005 | 0.00042 | -0.01492 | 0.01809 | 0.0003 | 0.00227 | 0.03077 | -0.00494 | -0.00018 | -0.00487 | 0.00049 | -0.09346 | 0.07597 | 0.00846 | -0.00383 | -0.03327 | -0.02376 | 0.01698
[RO-RS] [OPP] TIE 400 kV Resita-Pancevo c1 | N-1 OHL 400 kV Iernut-Sibiu Sud | 0.00076 | 0.00077 | 0.01729 | 0 | -0.03429 | 0.00042 | -0.00099 | -0.00037 | 0.00031 | 0.00026 | -0.02401 | 0.01036 | 0.00047 | 0.00141 | 0.01309 | -0.01918 | -0.00011 | -0.00309 | 0.00031 | -0.0572 | 0.03008 | 0.0054 | -0.00238 | -0.03235 | -0.01582 | -0.00541
[RO-RS] [OPP] TIE 400 kV Resita-Pancevo c1 | N-1 OHL 400 kV Mintia-Arad | 8e-05 | 0.0009 | 0.01719 | 0 | -0.03595 | 0.00044 | -0.00098 | -0.00038 | 0.00032 | 0.00027 | -0.02536 | 0.01039 | 0.00099 | 0.00145 | 0.01265 | -0.02039 | -0.00011 | -0.0033 | 0.00032 | -0.05992 | 0.0296 | 0.00558 | -0.00234 | -0.03397 | -0.01699 | -0.00627
[RO-RS] [OPP] TIE 400 kV Resita-Pancevo c1 | N-1 OHL 220 kV Portile de Fier-Resita c2 | 0.00302 | 0.0008 | 0.01852 | 0 | -0.03089 | 0.00044 | -0.00105 | -0.00039 | 0.00033 | 0.00028 | -0.02088 | 0.01111 | 0.00045 | 0.00149 | 0.01493 | -0.01617 | -0.00012 | -0.00324 | 0.00032 | -0.05278 | 0.03235 | 0.00569 | -0.00253 | -0.02904 | -0.01565 | -0.00281
[RO-RS] [OPP] TIE 400 kV Resita-Pancevo c1 | N-1 OHL 220 kV Portile de Fier-Resita c1 | 0.00302 | 0.0008 | 0.01852 | 0 | -0.03089 | 0.00044 | -0.00105 | -0.00039 | 0.00033 | 0.00028 | -0.02088 | 0.01111 | 0.00045 | 0.00149 | 0.01493 | -0.01617 | -0.00012 | -0.00324 | 0.00032 | -0.05278 | 0.03235 | 0.00569 | -0.00253 | -0.02904 | -0.01565 | -0.00281
[RO-RS] [OPP] TIE 400 kV Resita-Pancevo c1 | N-1 OHL 220 kV Resita-Timisoara c2 | -0.00045 | 0.00082 | 0.0164 | 0 | -0.03501 | 0.00041 | -0.00094 | -0.00036 | 0.0003 | 0.00026 | -0.025 | 0.00987 | 0.00077 | 0.00137 | 0.01188 | -0.0203 | -0.00011 | -0.00308 | 0.0003 | -0.05749 | 0.02779 | 0.00528 | -0.00226 | -0.03307 | -0.01593 | -0.00672
[RO-RS] [OPP] TIE 400 kV Resita-Pancevo c1 | N-1 OHL 220 kV Resita-Timisoara c1 | -0.00045 | 0.00082 | 0.0164 | 0 | -0.03501 | 0.00041 | -0.00094 | -0.00036 | 0.0003 | 0.00026 | -0.025 | 0.00987 | 0.00077 | 0.00137 | 0.01188 | -0.0203 | -0.00011 | -0.00308 | 0.0003 | -0.05749 | 0.02779 | 0.00528 | -0.00226 | -0.03307 | -0.01593 | -0.00672
[RO-RS] [OPP] TIE 400 kV Resita-Pancevo c1 | N-1 TRA 400/220 kV AT3 Arad | -0.00188 | 0.00086 | 0.01564 | 0 | -0.03715 | 0.0004 | -0.0009 | -0.00036 | 0.0003 | 0.00025 | -0.02696 | 0.00946 | 0.00106 | 0.00134 | 0.01068 | -0.02217 | -0.00011 | -0.0031 | 0.00029 | -0.06009 | 0.02621 | 0.0052 | -0.00215 | -0.03517 | -0.01648 | -0.00834
[RO-RS] [OPP] TIE 400 kV Resita-Pancevo c1 | N-1 OHL 400 kV Djerdap - Drmno | -0.00227 | 0.00114 | 0.02196 | 0 | -0.05053 | 0.00056 | -0.00127 | -0.00049 | 0.00041 | 0.00035 | -0.03671 | 0.01323 | 0.00118 | 0.00186 | 0.01515 | -0.0302 | -0.00015 | -0.00422 | 0.00041 | -0.07944 | 0.04503 | 0.00719 | -0.00304 | -0.0478 | -0.02222 | -0.01124
[RO-RS] [OPP] TIE 400 kV Resita-Pancevo c1 | N-1 OHL 400 kV Djerdap - Bor | 0.01225 | 0.00082 | 0.02196 | 0 | -0.02682 | 0.0005 | -0.00119 | -0.00043 | 0.00037 | 0.00031 | -0.01288 | 0.01321 | 0.00017 | 0.00168 | 0.02146 | -0.00643 | -0.00013 | -0.00357 | 0.00036 | -0.06283 | 0.02892 | 0.00628 | -0.00287 | -0.0246 | -0.01689 | 0.00875
[RO-RS] [OPP] TIE 400 kV Resita-Pancevo c1 | N-1 OHL 400 kV Srbobran – Subotica 3 | 0.00968 | 0.00071 | 0.02453 | 0 | -0.02617 | 0.00053 | -0.00135 | -0.00046 | 0.00039 | 0.00034 | -0.01534 | 0.01449 | -0.00096 | 0.00182 | 0.02211 | -0.01025 | -0.00014 | -0.00365 | 0.00039 | -0.05074 | 0.04261 | 0.00681 | -0.00329 | -0.02426 | -0.01571 | 0.00396
[RO-RS] [OPP] TIE 400 kV Resita-Pancevo c1 | N-1 TIE 400 kV Sandorfalva-Subotica 3 | 0.01525 | 0.00065 | 0.0301 | 0 | -0.02212 | 0.00062 | -0.00165 | -0.00053 | 0.00046 | 0.0004 | -0.01068 | 0.01778 | -0.00224 | 0.00216 | 0.02807 | -0.00529 | -0.00016 | -0.00409 | 0.00046 | -0.04817 | 0.05028 | 0.00801 | -0.00406 | -0.02018 | -0.01601 | 0.00954
[RO-RS] [OPP] TIE 400 kV Resita-Pancevo c1 | N-1 OHL 400 kV Bor 2 – Nis 2 | 0.00989 | 0.00081 | 0.02077 | 0 | -0.02821 | 0.00048 | -0.00114 | -0.00042 | 0.00035 | 0.0003 | -0.01493 | 0.0125 | 0.00025 | 0.00161 | 0.01953 | -0.00882 | -0.00013 | -0.00344 | 0.00035 | -0.05963 | 0.02762 | 0.00604 | -0.00274 | -0.02591 | -0.01642 | 0.00594
[RO-RS] [OPP] TIE 400 kV Resita-Pancevo c1 | N-1 OHL 400 kV Portile de Fier-Resita | 0.01156 | 0.00044 | 0.01678 | 0 | -0.00681 | 0.00035 | -0.00091 | -0.0003 | 0.00026 | 0.00022 | -0.00076 | 0.00998 | -0.00059 | 0.00121 | 0.01731 | 0.00208 | -9e-05 | -0.00238 | 0.00026 | -0.02488 | 0.03198 | 0.00448 | -0.00225 | -0.00594 | -0.00859 | 0.00938
[RO-RS] [OPP] TIE 400 kV Resita-Pancevo c1 | N-1 OHL 400 kV Paks -Sandorfalva | 0.00102 | 0.00091 | 0.0175 | 0 | -0.0337 | 0.00044 | -0.00102 | -0.00039 | 0.00033 | 0.00028 | -0.02354 | 0.01062 | 0.00121 | 0.00148 | 0.01327 | -0.01877 | -0.00012 | -0.00334 | 0.00032 | -0.05656 | 0.02998 | 0.0057 | -0.00249 | -0.03179 | -0.01652 | -0.00513
[RO-RS] [OPP] TIE 400 kV Resita-Pancevo c1 | N-1 TIE 400 kV Resita-Pancevo c2 | 0.00313 | 0.00129 | 0.02866 | 0 | -0.05156 | 0.00069 | -0.00163 | -0.00061 | 0.00051 | 0.00044 | -0.03551 | 0.01721 | 0.00087 | 0.00233 | 0.02244 | -0.02797 | -0.00018 | -0.00512 | 0.00051 | -0.08762 | 0.04961 | 0.00892 | -0.00393 | -0.04854 | -0.02522 | -0.00645
[RO-BG] [OPP] TIE 400 kV DOBRUDJA- MEDGIDIA SUD | BC | -0.05116 | -0.00115 | -0.02587 | 0 | -0.13109 | -0.00056 | 0.00116 | 0.0005 | -0.00041 | -0.00035 | -0.09771 | -0.01631 | -0.00129 | -0.00186 | -0.0395 | -0.0827 | 0.00015 | 0.00444 | -0.00041 | 0.01259 | -0.02624 | -0.00655 | 0.00241 | -0.14356 | 0.03907 | -0.05819
[RO-BG] [OPP] TIE 400 kV DOBRUDJA- MEDGIDIA SUD | N-1 OHL 400 kV Isaccea - Stupina | -0.04974 | -0.0011 | -0.02504 | 0 | -0.12827 | -0.00054 | 0.00113 | 0.00048 | -0.0004 | -0.00034 | -0.09543 | -0.01578 | -0.0012 | -0.0018 | -0.03833 | -0.08066 | 0.00014 | 0.00427 | -0.00039 | 0.01349 | -0.02513 | -0.00631 | 0.00233 | -0.14057 | 0.03722 | -0.05659
[RO-BG] [OPP] TIE 400 kV DOBRUDJA- MEDGIDIA SUD | N-1 TIE 400 kV MEDGIDIA SUD - VARNA | -0.08789 | -0.00197 | -0.04444 | -1e-05 | -0.22507 | -0.00096 | 0.002 | 0.00086 | -0.00071 | -0.0006 | -0.16786 | -0.02802 | -0.00222 | -0.0032 | -0.06786 | -0.14207 | 0.00025 | 0.00763 | -0.0007 | 0.02163 | -0.04506 | -0.01124 | 0.00413 | -0.24668 | 0.06712 | -0.09996
[RO-BG] [OPP] TIE 400 kV DOBRUDJA- MEDGIDIA SUD | N-1 OHL 400 kV Cernavoda - Pelicanu | -0.05123 | -0.00123 | -0.02636 | 0 | -0.12784 | -0.00058 | 0.00118 | 0.00052 | -0.00042 | -0.00036 | -0.09602 | -0.01665 | -0.00152 | -0.00192 | -0.03988 | -0.08172 | 0.00015 | 0.00464 | -0.00042 | 0.00758 | -0.02786 | -0.00677 | 0.00243 | -0.13952 | 0.04198 | -0.05817
[RO-BG] [OPP] TIE 400 kV DOBRUDJA- MEDGIDIA SUD | N-1 OHL 400 kV Gura Ialomitei - Bucuresti Sud | -0.0513 | -0.00124 | -0.02647 | 0 | -0.12752 | -0.00058 | 0.00119 | 0.00052 | -0.00043 | -0.00037 | -0.09589 | -0.01672 | -0.00155 | -0.00193 | -0.03999 | -0.08167 | 0.00015 | 0.00468 | -0.00042 | 0.00689 | -0.02813 | -0.00681 | 0.00243 | -0.1391 | 0.04242 | -0.05824
[RO-BG] [OPP] TIE 400 kV DOBRUDJA- MEDGIDIA SUD | N-1 OHL 400 kV Gutinas – Smardan | -0.05002 | -0.00124 | -0.02561 | 0 | -0.12656 | -0.00057 | 0.00114 | 0.00051 | -0.00042 | -0.00036 | -0.09465 | -0.01621 | -0.00163 | -0.00188 | -0.03881 | -0.08031 | 0.00015 | 0.0046 | -0.00041 | 0.00801 | -0.02625 | -0.00663 | 0.00231 | -0.13835 | 0.0435 | -0.05681
[RO-BG] [OPP] TIE 400 kV DOBRUDJA- MEDGIDIA SUD | N-1 TIE 400 kV Resita-Pancevo c2 | -0.05117 | -0.00115 | -0.02594 | 0 | -0.13096 | -0.00056 | 0.00117 | 0.0005 | -0.00041 | -0.00035 | -0.09762 | -0.01636 | -0.00129 | -0.00187 | -0.03956 | -0.08263 | 0.00015 | 0.00446 | -0.00041 | 0.01281 | -0.02636 | -0.00657 | 0.00242 | -0.14344 | 0.03914 | -0.05817
[RO-BG] [OPP] TIE 400 kV DOBRUDJA- MEDGIDIA SUD | N-1 TIE 400 kV Resita-Pancevo c1 | -0.05117 | -0.00115 | -0.02594 | 0 | -0.13096 | -0.00056 | 0.00117 | 0.0005 | -0.00041 | -0.00035 | -0.09762 | -0.01636 | -0.00129 | -0.00187 | -0.03956 | -0.08263 | 0.00015 | 0.00446 | -0.00041 | 0.01281 | -0.02636 | -0.00657 | 0.00242 | -0.14344 | 0.03914 | -0.05817
[RO-BG] [OPP] TIE 400 kV MEDGIDIA SUD - VARNA | BC | -0.05282 | -0.00119 | -0.0267 | 0 | -0.13516 | -0.00058 | 0.0012 | 0.00052 | -0.00042 | -0.00036 | -0.1009 | -0.01684 | -0.00133 | -0.00192 | -0.04078 | -0.08539 | 0.00015 | 0.00459 | -0.00042 | 0.013 | -0.02708 | -0.00676 | 0.00248 | -0.14832 | 0.04033 | -0.06007
[RO-BG] [OPP] TIE 400 kV MEDGIDIA SUD - VARNA | N-1 OHL 400 kV Isaccea - Rahman | -0.05147 | -0.00114 | -0.02591 | 0 | -0.13247 | -0.00056 | 0.00116 | 0.0005 | -0.00041 | -0.00035 | -0.09873 | -0.01633 | -0.00124 | -0.00186 | -0.03966 | -0.08345 | 0.00015 | 0.00442 | -0.00041 | 0.01385 | -0.02603 | -0.00653 | 0.00242 | -0.14548 | 0.03858 | -0.05856
[RO-BG] [OPP] TIE 400 kV MEDGIDIA SUD - VARNA | N-1 TIE 400 kV DOBRUDJA- MEDGIDIA SUD | -0.08874 | -0.00199 | -0.04486 | -1e-05 | -0.22718 | -0.00097 | 0.00202 | 0.00087 | -0.00071 | -0.00061 | -0.16949 | -0.02829 | -0.00224 | -0.00323 | -0.06851 | -0.14344 | 0.00026 | 0.00771 | -0.00071 | 0.02184 | -0.0455 | -0.01135 | 0.00417 | -0.24909 | 0.06776 | -0.10092
[RO-BG] [OPP] TIE 400 kV MEDGIDIA SUD - VARNA | N-1 OHL 400 kV Cernavoda - Pelicanu | -0.05289 | -0.00127 | -0.02721 | 0 | -0.1318 | -0.0006 | 0.00122 | 0.00053 | -0.00044 | -0.00038 | -0.09916 | -0.01719 | -0.00157 | -0.00198 | -0.04117 | -0.08437 | 0.00016 | 0.00479 | -0.00044 | 0.00783 | -0.02876 | -0.00699 | 0.00251 | -0.14415 | 0.04333 | -0.06005
[RO-BG] [OPP] TIE 400 kV MEDGIDIA SUD - VARNA | N-1 OHL 400 kV Gura Ialomitei - Bucuresti Sud | -0.05296 | -0.00128 | -0.02732 | 0 | -0.13147 | -0.0006 | 0.00123 | 0.00054 | -0.00044 | -0.00038 | -0.09902 | -0.01726 | -0.0016 | -0.00199 | -0.04128 | -0.08433 | 0.00016 | 0.00483 | -0.00044 | 0.00712 | -0.02904 | -0.00703 | 0.00251 | -0.14372 | 0.04379 | -0.06012
[RO-BG] [OPP] TIE 400 kV MEDGIDIA SUD - VARNA | N-1 OHL 400 kV Gutinas – Smardan | -0.05164 | -0.00128 | -0.02644 | 0 | -0.13048 | -0.00059 | 0.00118 | 0.00053 | -0.00043 | -0.00037 | -0.09774 | -0.01673 | -0.00168 | -0.00194 | -0.04006 | -0.08292 | 0.00016 | 0.00475 | -0.00043 | 0.00827 | -0.0271 | -0.00684 | 0.00238 | -0.14295 | 0.0449 | -0.05865
[RO-BG] [OPP] TIE 400 kV MEDGIDIA SUD - VARNA | N-1 OHL 400 kV Medgidia Sud - Stupina | -0.05135 | -0.00113 | -0.02585 | 0 | -0.13224 | -0.00056 | 0.00116 | 0.0005 | -0.00041 | -0.00035 | -0.09854 | -0.01629 | -0.00124 | -0.00186 | -0.03957 | -0.08328 | 0.00015 | 0.00441 | -0.00041 | 0.01393 | -0.02594 | -0.00651 | 0.00241 | -0.14524 | 0.03842 | -0.05843
[RO-BG] [OPP] TIE 400 kV MEDGIDIA SUD - VARNA | N-1 OHL 400 kV Cernavodă - Medgidia Sud | -0.0486 | -0.00121 | -0.02522 | 0 | -0.1196 | -0.00056 | 0.00113 | 0.0005 | -0.00041 | -0.00035 | -0.09032 | -0.01595 | -0.00157 | -0.00185 | -0.03798 | -0.07705 | 0.00015 | 0.00451 | -0.00041 | 0.00472 | -0.02711 | -0.00654 | 0.00231 | -0.13061 | 0.04154 | -0.05514
[RO-BG] [OPP] TIE 400 kV MEDGIDIA SUD - VARNA | N-1 TIE 400 kV Resita-Pancevo c2 | -0.05283 | -0.00119 | -0.02678 | 0 | -0.13502 | -0.00058 | 0.0012 | 0.00052 | -0.00043 | -0.00036 | -0.10081 | -0.01688 | -0.00134 | -0.00193 | -0.04084 | -0.08531 | 0.00015 | 0.0046 | -0.00042 | 0.01323 | -0.02721 | -0.00678 | 0.00249 | -0.14819 | 0.0404 | -0.06005
[RO-BG] [OPP] TIE 400 kV MEDGIDIA SUD - VARNA | N-1 TIE 400 kV Resita-Pancevo c1 | -0.05283 | -0.00119 | -0.02678 | 0 | -0.13502 | -0.00058 | 0.0012 | 0.00052 | -0.00043 | -0.00036 | -0.10081 | -0.01688 | -0.00134 | -0.00193 | -0.04084 | -0.08531 | 0.00015 | 0.0046 | -0.00042 | 0.01323 | -0.02721 | -0.00678 | 0.00249 | -0.14819 | 0.0404 | -0.06005
[RO-RO] [OPP] OHL 400 kV Arad-Nadab | N-1 TIE 400 kV Arad-Sandorfalva | 0.09974 | -0.00193 | 0.05775 | 1e-05 | 0.14612 | 0.0007 | -0.00303 | -0.00052 | 0.00056 | 0.00047 | 0.13425 | 0.0329 | -0.01345 | 0.00282 | 0.0855 | 0.12883 | -0.00018 | -0.00171 | 0.00055 | 0.17763 | 0.11008 | 0.00912 | -0.00872 | 0.14332 | 0.02936 | 0.11246
[RO-RO] [OPP] OHL 400 kV Arad-Nadab | N-1 TIE 400 kV Resita-Pancevo c2 | 0.08323 | 0.00126 | 0.05948 | 1e-05 | 0.10247 | 0.00124 | -0.00357 | -0.00105 | 0.00093 | 0.00079 | 0.09876 | 0.03702 | 0.0035 | 0.00432 | 0.07653 | 0.09709 | -0.00032 | -0.00757 | 0.00092 | 0.11088 | 0.09733 | 0.01589 | -0.01031 | 0.10078 | 2e-05 | 0.09056
[RO-RO] [OPP] OHL 400 kV Mintia-Arad | BC | 0.05459 | -0.00236 | 0.02488 | 0 | 0.10002 | 7e-05 | -0.0012 | 1e-05 | 9e-05 | 7e-05 | 0.08623 | 0.013 | -0.01258 | 0.00061 | 0.04272 | 0.07992 | -1e-05 | 0.00202 | 9e-05 | 0.13633 | 0.04744 | 0.00118 | -0.00375 | 0.09791 | 0.03184 | 0.06356
[RO-RO] [OPP] OHL 400 kV Mintia-Arad | N-1 TIE 400 kV Rosiori-Mukacevo | 0.06481 | -0.0015 | 0.03254 | 0 | 0.11297 | 0.00032 | -0.0016 | -0.00022 | 0.00026 | 0.00022 | 0.09851 | 0.01818 | -0.01001 | 0.00136 | 0.05216 | 0.09189 | -8e-05 | -0.00016 | 0.00026 | 0.15334 | 0.05853 | 0.00404 | -0.00452 | 0.11066 | 0.02745 | 0.07458
[RO-RO] [OPP] OHL 400 kV Mintia-Arad | N-1 TIE 400 kV Portile de Fier-Djerdap | 0.05126 | -0.00242 | 0.0227 | 0 | 0.10078 | 3e-05 | -0.0011 | 4e-05 | 6e-05 | 5e-05 | 0.08487 | 0.01167 | -0.01254 | 0.00046 | 0.03968 | 0.07761 | 0 | 0.00232 | 6e-05 | 0.14332 | 0.03927 | 0.00066 | -0.00351 | 0.0984 | 0.03328 | 0.05971
[RO-RO] [OPP] OHL 400 kV Mintia-Arad | N-1 OHL 400 kV Iernut-Sibiu Sud | 0.07002 | -0.00183 | 0.03461 | 0 | 0.12325 | 0.0003 | -0.0017 | -0.0002 | 0.00026 | 0.00022 | 0.10724 | 0.01918 | -0.01154 | 0.00137 | 0.05606 | 0.09992 | -7e-05 | 0.00025 | 0.00025 | 0.16201 | 0.06239 | 0.00395 | -0.00489 | 0.12054 | 0.031 | 0.08073
[RO-RO] [OPP] OHL 400 kV Mintia-Arad | N-1 OHL 220 kV Portile de Fier-Resita 1&2 | 0.05564 | -0.00237 | 0.02534 | 0 | 0.10161 | 8e-05 | -0.00122 | 0 | 9e-05 | 8e-05 | 0.08773 | 0.01327 | -0.01269 | 0.00063 | 0.04352 | 0.08137 | -1e-05 | 0.00201 | 9e-05 | 0.13874 | 0.04854 | 0.00125 | -0.00381 | 0.09945 | 0.03208 | 0.06481
[RO-RO] [OPP] OHL 400 kV Mintia-Arad | N-1 OHL 220 kV Resita-Timisoara 1&2 | 0.06046 | -0.00237 | 0.02888 | 0 | 0.10616 | 0.00014 | -0.00141 | -5e-05 | 0.00014 | 0.00011 | 0.09261 | 0.01534 | -0.01313 | 0.00085 | 0.04819 | 0.08641 | -3e-05 | 0.00168 | 0.00014 | 0.14188 | 0.05581 | 0.00199 | -0.00428 | 0.10395 | 0.03194 | 0.06999
[RO-RO] [OPP] OHL 400 kV Mintia-Arad | N-1 OHL 220 kV Urechesti-Targu Jiu Nord | 0.05087 | -0.00234 | 0.02298 | 0 | 0.09375 | 5e-05 | -0.00111 | 3e-05 | 7e-05 | 5e-05 | 0.08067 | 0.01188 | -0.01229 | 0.00051 | 0.03975 | 0.07468 | -1e-05 | 0.00216 | 7e-05 | 0.13105 | 0.04419 | 0.00084 | -0.00351 | 0.09187 | 0.03107 | 0.05927
[RO-RO] [OPP] OHL 400 kV Mintia-Arad | N-1 OHL 220 kV Paroseni-Targu Jiu Nord | 0.05087 | -0.00234 | 0.02298 | 0 | 0.09375 | 5e-05 | -0.00111 | 3e-05 | 7e-05 | 5e-05 | 0.08067 | 0.01188 | -0.01229 | 0.00051 | 0.03975 | 0.07468 | -1e-05 | 0.00216 | 7e-05 | 0.13105 | 0.04419 | 0.00084 | -0.00351 | 0.09187 | 0.03107 | 0.05927
[RO-RO] [OPP] OHL 400 kV Mintia-Arad | N-1 TRA 400/220 kV AT3 Arad | 0.06386 | -0.00248 | 0.0307 | 0 | 0.1113 | 0.00015 | -0.0015 | -6e-05 | 0.00015 | 0.00013 | 0.09731 | 0.01633 | -0.01382 | 0.00091 | 0.05105 | 0.09091 | -3e-05 | 0.00172 | 0.00015 | 0.14814 | 0.05959 | 0.00218 | -0.00454 | 0.10898 | 0.03327 | 0.07387
[RO-RO] [OPP] OHL 400 kV Mintia-Arad | N-1 TIE 400 kV Resita-Pancevo c2 | 0.05455 | -0.00238 | 0.02453 | 0 | 0.10064 | 7e-05 | -0.00118 | 1e-05 | 8e-05 | 7e-05 | 0.08666 | 0.01279 | -0.01259 | 0.00058 | 0.04245 | 0.08026 | -1e-05 | 0.00209 | 8e-05 | 0.13738 | 0.04685 | 0.00108 | -0.00371 | 0.09849 | 0.03214 | 0.06364
[RO-RO] [OPP] OHL 400 kV Mintia-Arad | N-1 TIE 400 kV Resita-Pancevo c1 | 0.05455 | -0.00238 | 0.02453 | 0 | 0.10064 | 7e-05 | -0.00118 | 1e-05 | 8e-05 | 7e-05 | 0.08666 | 0.01279 | -0.01259 | 0.00058 | 0.04245 | 0.08026 | -1e-05 | 0.00209 | 8e-05 | 0.13738 | 0.04685 | 0.00108 | -0.00371 | 0.09849 | 0.03214 | 0.06364
[RO-RO] [OPP] OHL 400 kV Sibiu Sud-Mintia | BC | 0.03751 | -0.00207 | 0.01398 | 0 | 0.08161 | -7e-05 | -0.00066 | 0.00011 | -2e-05 | -2e-05 | 0.06713 | 0.00683 | -0.00996 | 7e-05 | 0.02719 | 0.06052 | 2e-05 | 0.0025 | -2e-05 | 0.12534 | 0.02327 | -0.00059 | -0.0023 | 0.08002 | 0.03033 | 0.04458
[RO-RO] [OPP] OHL 400 kV Sibiu Sud-Mintia | N-1 TIE 400 kV Rosiori-Mukacevo | 0.0464 | -0.00132 | 0.02064 | 0 | 0.09286 | 0.00014 | -0.00101 | -8e-05 | 0.00013 | 0.00011 | 0.0778 | 0.01133 | -0.00773 | 0.00072 | 0.03539 | 0.07091 | -3e-05 | 0.00061 | 0.00013 | 0.14012 | 0.03291 | 0.00189 | -0.00296 | 0.09109 | 0.02651 | 0.05416
[RO-RO] [OPP] OHL 400 kV Sibiu Sud-Mintia | N-1 OHL 400 kV Iernut-Sibiu Sud | 0.06339 | -0.00118 | 0.03032 | 0 | 0.12058 | 0.00032 | -0.0015 | -0.00023 | 0.00026 | 0.00022 | 0.10238 | 0.0172 | -0.00822 | 0.00134 | 0.04955 | 0.09406 | -8e-05 | -0.00047 | 0.00026 | 0.16844 | 0.04835 | 0.00404 | -0.0042 | 0.11798 | 0.02892 | 0.07339
[RO-RO] [OPP] OHL 400 kV Sibiu Sud-Mintia | N-1 OHL 220 kV Portile de Fier-Resita 1&2 | 0.03972 | -0.0021 | 0.01496 | 0 | 0.08494 | -5e-05 | -0.00071 | 0.0001 | -1e-05 | -1e-05 | 0.07027 | 0.0074 | -0.01018 | 0.00011 | 0.02886 | 0.06356 | 2e-05 | 0.00246 | -1e-05 | 0.13041 | 0.02558 | -0.00045 | -0.00242 | 0.08325 | 0.03082 | 0.0472
[RO-RO] [OPP] OHL 400 kV Sibiu Sud-Mintia | N-1 OHL 220 kV Resita-Timisoara 1&2 | 0.04792 | -0.00209 | 0.02108 | 0 | 0.0925 | 5e-05 | -0.00102 | 2e-05 | 7e-05 | 5e-05 | 0.07845 | 0.01098 | -0.01093 | 0.00048 | 0.03689 | 0.07202 | -1e-05 | 0.00189 | 7e-05 | 0.1352 | 0.03811 | 0.00085 | -0.00323 | 0.09074 | 0.03051 | 0.056
[RO-RO] [OPP] OHL 400 kV Sibiu Sud-Mintia | N-1 OHL 220 kV Urechesti-Targu Jiu Nord | 0.04424 | -0.0021 | 0.01742 | 0 | 0.09296 | -1e-05 | -0.00083 | 7e-05 | 2e-05 | 1e-05 | 0.0772 | 0.00885 | -0.01049 | 0.00025 | 0.03256 | 0.06999 | 1e-05 | 0.00226 | 2e-05 | 0.13488 | 0.02916 | 2e-05 | -0.00274 | 0.09094 | 0.03172 | 0.05233
[RO-RO] [OPP] OHL 400 kV Sibiu Sud-Mintia | N-1 OHL 220 kV Paroseni-Targu Jiu Nord | 0.04424 | -0.0021 | 0.01742 | 0 | 0.09296 | -1e-05 | -0.00083 | 7e-05 | 2e-05 | 1e-05 | 0.0772 | 0.00885 | -0.01049 | 0.00025 | 0.03256 | 0.06999 | 1e-05 | 0.00226 | 2e-05 | 0.13488 | 0.02916 | 2e-05 | -0.00274 | 0.09094 | 0.03172 | 0.05233
[RO-RO] [OPP] OHL 400 kV Sibiu Sud-Mintia | N-1 TIE 400 kV Resita-Pancevo c2 | 0.03751 | -0.00207 | 0.01399 | 0 | 0.08159 | -6e-05 | -0.00066 | 0.00011 | -2e-05 | -2e-05 | 0.06712 | 0.00683 | -0.00996 | 7e-05 | 0.0272 | 0.06051 | 2e-05 | 0.0025 | -2e-05 | 0.12531 | 0.02329 | -0.00059 | -0.0023 | 0.08 | 0.03032 | 0.04458
[RO-RO] [OPP] OHL 400 kV Sibiu Sud-Mintia | N-1 TIE 400 kV Resita-Pancevo c1 | 0.03751 | -0.00207 | 0.01399 | 0 | 0.08159 | -6e-05 | -0.00066 | 0.00011 | -2e-05 | -2e-05 | 0.06712 | 0.00683 | -0.00996 | 7e-05 | 0.0272 | 0.06051 | 2e-05 | 0.0025 | -2e-05 | 0.12531 | 0.02329 | -0.00059 | -0.0023 | 0.08 | 0.03032 | 0.04458
[RO-RO] [OPP] OHL 400 kV Iernut-Sibiu Sud | N-1 TIE 400 kV Resita-Pancevo c2 | -0.06931 | -0.00238 | -0.04356 | -1e-05 | -0.10473 | -0.00103 | 0.00224 | 0.00092 | -0.00075 | -0.00064 | -0.09466 | -0.02768 | -0.00467 | -0.0034 | -0.05976 | -0.09006 | 0.00027 | 0.00793 | -0.00075 | -0.11604 | -0.06684 | -0.01236 | 0.00509 | -0.10204 | 0.00359 | -0.0772
[RO-RO] [OPP] OHL 400 kV Iernut-Gadalin | BC | 0.07039 | 0.00242 | 0.04448 | 1e-05 | 0.10714 | 0.00105 | -0.0023 | -0.00094 | 0.00077 | 0.00066 | 0.0963 | 0.02825 | 0.00476 | 0.00347 | 0.06086 | 0.09135 | -0.00028 | -0.00808 | 0.00076 | 0.14582 | 0.06833 | 0.01263 | -0.00523 | 0.10534 | -0.0008 | 0.07829
[RO-RO] [OPP] OHL 400 kV Iernut-Gadalin | N-1 OHL 400 kV Mintia-Arad | 0.08215 | 0.00191 | 0.04984 | 1e-05 | 0.1287 | 0.00107 | -0.00255 | -0.00093 | 0.00079 | 0.00067 | 0.11488 | 0.03105 | 0.00205 | 0.0036 | 0.07007 | 0.10857 | -0.00028 | -0.00764 | 0.00078 | 0.1752 | 0.07855 | 0.01288 | -0.00604 | 0.12644 | 0.00606 | 0.09199
[RO-RO] [OPP] OHL 400 kV Iernut-Gadalin | N-1 TIE 400 kV Resita-Pancevo c2 | 0.07037 | 0.00241 | 0.04426 | 1e-05 | 0.10753 | 0.00105 | -0.00228 | -0.00093 | 0.00076 | 0.00065 | 0.09656 | 0.02812 | 0.00475 | 0.00345 | 0.06069 | 0.09155 | -0.00028 | -0.00804 | 0.00076 | 0.14647 | 0.06796 | 0.01256 | -0.0052 | 0.1057 | -0.00061 | 0.07834
[RO-RO] [OPP] OHL 400 kV Iernut-Gadalin | N-1 TIE 400 kV Resita-Pancevo c1 | 0.07037 | 0.00241 | 0.04426 | 1e-05 | 0.10753 | 0.00105 | -0.00228 | -0.00093 | 0.00076 | 0.00065 | 0.09656 | 0.02812 | 0.00475 | 0.00345 | 0.06069 | 0.09155 | -0.00028 | -0.00804 | 0.00076 | 0.14647 | 0.06796 | 0.01256 | -0.0052 | 0.1057 | -0.00061 | 0.07834
[RO-RO] [OPP] OHL 400 kV Rosiori-Gadalin | BC | -0.0727 | -0.00272 | -0.04661 | -1e-05 | -0.10881 | -0.00113 | 0.00241 | 0.00101 | -0.00082 | -0.0007 | -0.09827 | -0.02973 | -0.00568 | -0.0037 | -0.06324 | -0.09346 | 0.0003 | 0.00878 | -0.00082 | -0.14934 | -0.0717 | -0.01352 | 0.00543 | -0.10701 | 0.00284 | -0.08067
[RO-RO] [OPP] OHL 400 kV Rosiori-Gadalin | N-1 OHL 400 kV Mintia-Arad | -0.08484 | -0.00219 | -0.05214 | -1e-05 | -0.13105 | -0.00114 | 0.00268 | 0.001 | -0.00084 | -0.00072 | -0.11745 | -0.03262 | -0.00289 | -0.00384 | -0.07274 | -0.11124 | 0.0003 | 0.00833 | -0.00084 | -0.17966 | -0.08225 | -0.01378 | 0.00627 | -0.12879 | -0.00424 | -0.0948
[RO-RO] [OPP] OHL 400 kV Rosiori-Gadalin | N-1 TIE 400 kV Resita-Pancevo c2 | -0.07268 | -0.00271 | -0.04637 | -1e-05 | -0.10923 | -0.00112 | 0.00239 | 0.001 | -0.00082 | -0.0007 | -0.09856 | -0.02959 | -0.00568 | -0.00368 | -0.06306 | -0.0937 | 0.0003 | 0.00874 | -0.00081 | -0.15006 | -0.07129 | -0.01344 | 0.0054 | -0.10741 | 0.00263 | -0.08072
[RO-RO] [OPP] OHL 400 kV Rosiori-Gadalin | N-1 TIE 400 kV Resita-Pancevo c1 | -0.07268 | -0.00271 | -0.04637 | -1e-05 | -0.10923 | -0.00112 | 0.00239 | 0.001 | -0.00082 | -0.0007 | -0.09856 | -0.02959 | -0.00568 | -0.00368 | -0.06306 | -0.0937 | 0.0003 | 0.00874 | -0.00081 | -0.15006 | -0.07129 | -0.01344 | 0.0054 | -0.10741 | 0.00263 | -0.08072
[RO-RO] [OPP] OHL 400 kV Arefu-Tantareni | BC | -0.05625 | -0.00066 | -0.03175 | 0 | -0.08706 | -0.0006 | 0.00157 | 0.00051 | -0.00045 | -0.00038 | -0.07982 | -0.01936 | 0.00112 | -0.00208 | -0.04665 | -0.07646 | 0.00016 | 0.00396 | -0.00044 | -0.00261 | -0.04956 | -0.00723 | 0.00376 | -0.07993 | 0.00507 | -0.06385
[RO-RO] [OPP] OHL 400 kV Arefu-Tantareni | N-1 OHL 400 kV Brasov - Sibiu Sud | -0.0664 | -0.00061 | -0.03697 | -1e-05 | -0.1068 | -0.00068 | 0.00184 | 0.00057 | -0.00051 | -0.00043 | -0.09618 | -0.02244 | 0.00191 | -0.00237 | -0.05477 | -0.09128 | 0.00018 | 0.00429 | -0.0005 | -0.01429 | -0.0577 | -0.00817 | 0.00449 | -0.10014 | -0.00105 | -0.07546
[RO-RO] [OPP] OHL 400 kV Arefu-Tantareni | N-1 TIE 400 kV Rosiori-Mukacevo | -0.0453 | 0.00026 | -0.02354 | 0 | -0.07319 | -0.00034 | 0.00114 | 0.00027 | -0.00026 | -0.00022 | -0.06667 | -0.0138 | 0.00387 | -0.00127 | -0.03654 | -0.06363 | 9e-05 | 0.00163 | -0.00026 | 0.01562 | -0.03768 | -0.00417 | 0.00295 | -0.06627 | 0.00037 | -0.05204
[RO-RO] [OPP] OHL 400 kV Arefu-Tantareni | N-1 OHL 400 kV Mintia-Arad | -0.04958 | -0.00095 | -0.0287 | 0 | -0.07483 | -0.00059 | 0.00142 | 0.00052 | -0.00044 | -0.00037 | -0.06928 | -0.01777 | -0.00042 | -0.00201 | -0.04143 | -0.06668 | 0.00016 | 0.00421 | -0.00043 | 0.01405 | -0.04376 | -0.00709 | 0.00331 | -0.06796 | 0.00897 | -0.05608
[RO-RO] [OPP] OHL 400 kV Arefu-Tantareni | N-1 OHL 400 kV Sibiu Sud-Mintia | -0.04816 | -0.00111 | -0.02873 | 0 | -0.06945 | -0.00061 | 0.00142 | 0.00054 | -0.00045 | -0.00039 | -0.06533 | -0.01789 | -0.00103 | -0.00207 | -0.04078 | -0.0634 | 0.00016 | 0.0045 | -0.00045 | 0.02444 | -0.04454 | -0.00736 | 0.00327 | -0.06267 | 0.01162 | -0.05423
[RO-RO] [OPP] OHL 400 kV Arefu-Tantareni | N-1 OHL 400 kV Tantareni-Urechesti | -0.05941 | -0.00054 | -0.03139 | 0 | -0.10249 | -0.00057 | 0.00153 | 0.00049 | -0.00043 | -0.00037 | -0.09091 | -0.01912 | 0.00151 | -0.002 | -0.04767 | -0.08555 | 0.00015 | 0.00369 | -0.00043 | -0.00065 | -0.04277 | -0.00688 | 0.0037 | -0.09343 | 0.00283 | -0.06802
[RO-RO] [OPP] OHL 400 kV Arefu-Tantareni | N-1 OHL 220 kV Resita-Timisoara 1&2 | -0.06261 | -0.00065 | -0.03608 | -1e-05 | -0.09371 | -0.00067 | 0.00179 | 0.00057 | -0.0005 | -0.00043 | -0.08672 | -0.0219 | 0.00171 | -0.00234 | -0.05257 | -0.08348 | 0.00017 | 0.00434 | -0.0005 | -0.00863 | -0.05861 | -0.00811 | 0.00433 | -0.08647 | 0.00496 | -0.07082
[RO-RO] [OPP] OHL 400 kV Arefu-Tantareni | N-1 OHL 220 kV Urechesti-Targu Jiu Nord | -0.06004 | -0.00065 | -0.03368 | 0 | -0.09345 | -0.00063 | 0.00166 | 0.00054 | -0.00047 | -0.0004 | -0.08549 | -0.0205 | 0.00141 | -0.00219 | -0.04967 | -0.08179 | 0.00016 | 0.0041 | -0.00047 | -0.00798 | -0.05287 | -0.00758 | 0.00401 | -0.08608 | 0.00429 | -0.06821
[RO-RO] [OPP] OHL 400 kV Arefu-Tantareni | N-1 OHL 220 kV Paroseni-Targu Jiu Nord | -0.06004 | -0.00065 | -0.03368 | 0 | -0.09345 | -0.00063 | 0.00166 | 0.00054 | -0.00047 | -0.0004 | -0.08549 | -0.0205 | 0.00141 | -0.00219 | -0.04967 | -0.08179 | 0.00016 | 0.0041 | -0.00047 | -0.00798 | -0.05287 | -0.00758 | 0.00401 | -0.08608 | 0.00429 | -0.06821
[RO-RO] [OPP] OHL 400 kV Arefu-Tantareni | N-1 TRA 400/220 kV AT3 Arad | -0.05795 | -0.00064 | -0.03281 | 0 | -0.08912 | -0.00061 | 0.00162 | 0.00053 | -0.00046 | -0.00039 | -0.08185 | -0.01997 | 0.00134 | -0.00214 | -0.04817 | -0.07846 | 0.00016 | 0.00402 | -0.00046 | -0.00477 | -0.05178 | -0.00741 | 0.00391 | -0.08196 | 0.00481 | -0.06574
[RO-RO] [OPP] OHL 400 kV Arefu-Tantareni | N-1 TIE 400 kV Resita-Pancevo c2 | -0.05624 | -0.00066 | -0.03164 | 0 | -0.08725 | -0.0006 | 0.00156 | 0.00051 | -0.00045 | -0.00038 | -0.07995 | -0.0193 | 0.00112 | -0.00207 | -0.04657 | -0.07656 | 0.00016 | 0.00394 | -0.00044 | -0.00294 | -0.04938 | -0.0072 | 0.00375 | -0.08011 | 0.00498 | -0.06388
[RO-RO] [OPP] OHL 400 kV Arefu-Sibiu Sud | BC | 0.06702 | 0.00063 | 0.03747 | 1e-05 | 0.10751 | 0.00069 | -0.00186 | -0.00058 | 0.00051 | 0.00044 | 0.0968 | 0.02275 | -0.00188 | 0.0024 | 0.05538 | 0.09186 | -0.00018 | -0.00437 | 0.00051 | 0.02795 | 0.05886 | 0.00831 | -0.00455 | 0.10117 | 0.00094 | 0.07612
[RO-RO] [OPP] OHL 400 kV Arefu-Sibiu Sud | N-1 OHL 400 kV Brasov - Sibiu Sud | 0.08554 | 0.00052 | 0.04701 | 1e-05 | 0.14354 | 0.00083 | -0.00235 | -0.0007 | 0.00062 | 0.00053 | 0.12666 | 0.02837 | -0.00332 | 0.00292 | 0.0702 | 0.11891 | -0.00021 | -0.00496 | 0.00062 | 0.04926 | 0.07372 | 0.01003 | -0.00588 | 0.13806 | 0.01212 | 0.09731
[RO-RO] [OPP] OHL 400 kV Arefu-Sibiu Sud | N-1 TIE 400 kV Rosiori-Mukacevo | 0.05258 | -0.00059 | 0.02665 | 0 | 0.08922 | 0.00034 | -0.0013 | -0.00027 | 0.00027 | 0.00023 | 0.07947 | 0.01542 | -0.00551 | 0.00134 | 0.04205 | 0.07496 | -9e-05 | -0.00129 | 0.00027 | 0.00392 | 0.0432 | 0.00427 | -0.00348 | 0.08316 | 0.00714 | 0.06055
[RO-RO] [OPP] OHL 400 kV Arefu-Sibiu Sud | N-1 OHL 400 kV Mintia-Arad | 0.05827 | 0.00101 | 0.03348 | 1e-05 | 0.09147 | 0.00067 | -0.00167 | -0.00059 | 0.0005 | 0.00043 | 0.08298 | 0.02066 | 0.00014 | 0.00231 | 0.04853 | 0.07905 | -0.00018 | -0.00469 | 0.0005 | 0.00609 | 0.05125 | 0.00812 | -0.00395 | 0.08547 | -0.00417 | 0.06592
[RO-RO] [OPP] OHL 400 kV Arefu-Sibiu Sud | N-1 OHL 400 kV Sibiu Sud-Mintia | 0.05643 | 0.00121 | 0.03352 | 1e-05 | 0.08448 | 0.0007 | -0.00168 | -0.00062 | 0.00052 | 0.00045 | 0.07786 | 0.02082 | 0.00093 | 0.00239 | 0.04771 | 0.07479 | -0.00019 | -0.00508 | 0.00052 | -0.00742 | 0.05229 | 0.00848 | -0.00391 | 0.07859 | -0.00762 | 0.06354
[RO-RO] [OPP] OHL 400 kV Arefu-Sibiu Sud | N-1 OHL 400 kV Tantareni-Urechesti | 0.06989 | 0.00052 | 0.03715 | 1e-05 | 0.12149 | 0.00066 | -0.00183 | -0.00056 | 0.0005 | 0.00042 | 0.10685 | 0.02253 | -0.00224 | 0.00233 | 0.05631 | 0.10011 | -0.00017 | -0.00412 | 0.00049 | 0.02617 | 0.05271 | 0.00799 | -0.0045 | 0.1134 | 0.00297 | 0.07989
[RO-RO] [OPP] OHL 400 kV Arefu-Sibiu Sud | N-1 OHL 220 kV Portile de Fier-Resita 1&2 | 0.06882 | 0.00061 | 0.03826 | 1e-05 | 0.11022 | 0.0007 | -0.0019 | -0.00059 | 0.00052 | 0.00045 | 0.09936 | 0.02321 | -0.00205 | 0.00244 | 0.05675 | 0.09435 | -0.00018 | -0.0044 | 0.00052 | 0.03208 | 0.06074 | 0.00843 | -0.00465 | 0.1038 | 0.00134 | 0.07826
[RO-RO] [OPP] OHL 400 kV Arefu-Sibiu Sud | N-1 OHL 220 kV Resita-Timisoara 1&2 | 0.07493 | 0.00062 | 0.04286 | 1e-05 | 0.11578 | 0.00077 | -0.00214 | -0.00066 | 0.00058 | 0.0005 | 0.1054 | 0.02591 | -0.00262 | 0.00272 | 0.06276 | 0.10061 | -0.0002 | -0.00484 | 0.00058 | 0.03544 | 0.07014 | 0.0094 | -0.00526 | 0.10931 | 0.00108 | 0.08479
[RO-RO] [OPP] OHL 400 kV Arefu-Sibiu Sud | N-1 OHL 220 kV Urechesti-Targu Jiu Nord | 0.07181 | 0.00061 | 0.03991 | 1e-05 | 0.1156 | 0.00072 | -0.00198 | -0.00061 | 0.00054 | 0.00046 | 0.10398 | 0.02419 | -0.00225 | 0.00254 | 0.05921 | 0.09862 | -0.00019 | -0.00454 | 0.00054 | 0.03475 | 0.06305 | 0.00875 | -0.00487 | 0.10896 | 0.00193 | 0.08164
[RO-RO] [OPP] OHL 400 kV Arefu-Sibiu Sud | N-1 OHL 220 kV Paroseni-Targu Jiu Nord | 0.07181 | 0.00061 | 0.03991 | 1e-05 | 0.1156 | 0.00072 | -0.00198 | -0.00061 | 0.00054 | 0.00046 | 0.10398 | 0.02419 | -0.00225 | 0.00254 | 0.05921 | 0.09862 | -0.00019 | -0.00454 | 0.00054 | 0.03475 | 0.06305 | 0.00875 | -0.00487 | 0.10896 | 0.00193 | 0.08164
[RO-RO] [OPP] OHL 400 kV Arefu-Sibiu Sud | N-1 TRA 400/220 kV AT3 Arad | 0.06911 | 0.0006 | 0.03878 | 1e-05 | 0.11005 | 0.0007 | -0.00193 | -0.0006 | 0.00053 | 0.00045 | 0.0993 | 0.0235 | -0.00216 | 0.00247 | 0.05726 | 0.09434 | -0.00018 | -0.00444 | 0.00052 | 0.03061 | 0.0616 | 0.00854 | -0.00473 | 0.10367 | 0.00126 | 0.07844
[RO-RO] [OPP] OHL 400 kV Arefu-Sibiu Sud | N-1 TIE 400 kV Resita-Pancevo c2 | 0.06701 | 0.00062 | 0.03734 | 1e-05 | 0.10774 | 0.00068 | -0.00185 | -0.00058 | 0.00051 | 0.00044 | 0.09696 | 0.02267 | -0.00188 | 0.00239 | 0.05528 | 0.09199 | -0.00018 | -0.00435 | 0.00051 | 0.02834 | 0.05864 | 0.00827 | -0.00454 | 0.10139 | 0.00105 | 0.07615
[RO-RO] [OPP] OHL 400 kV Arefu-Sibiu Sud | N-1 TIE 400 kV Resita-Pancevo c1 | 0.06701 | 0.00062 | 0.03734 | 1e-05 | 0.10774 | 0.00068 | -0.00185 | -0.00058 | 0.00051 | 0.00044 | 0.09696 | 0.02267 | -0.00188 | 0.00239 | 0.05528 | 0.09199 | -0.00018 | -0.00435 | 0.00051 | 0.02834 | 0.05864 | 0.00827 | -0.00454 | 0.10139 | 0.00105 | 0.07615
[RO-RO] [OPP] OHL 400 kV Tantareni-Urechesti | BC | 0.02196 | -0.00086 | -0.00244 | 0 | 0.10719 | -0.00018 | 0.00023 | 0.00018 | -0.00013 | -0.00011 | 0.07706 | -0.00167 | -0.00274 | -0.00054 | 0.00708 | 0.06322 | 5e-05 | 0.00189 | -0.00013 | -0.01366 | -0.04718 | -0.00244 | 0.00041 | 0.09376 | 0.01561 | 0.02894
[RO-RO] [OPP] OHL 400 kV Tantareni-Urechesti | N-1 TIE 400 kV Portile de Fier-Djerdap | 0.03759 | -0.00059 | 0.00777 | 0 | 0.10365 | 2e-05 | -0.00027 | 0 | 2e-05 | 2e-05 | 0.08344 | 0.00454 | -0.00296 | 0.00015 | 0.02133 | 0.07408 | 0 | 0.00048 | 2e-05 | -0.04645 | -0.00886 | -1e-05 | -0.00075 | 0.09145 | 0.00886 | 0.04697
[RO-RO] [OPP] OHL 400 kV Tantareni-Urechesti | N-1 OHL 400 kV Portile de Fier-Urechesti | 0.02986 | 0.00018 | 0.01386 | 0 | 0.05542 | 0.00024 | -0.00064 | -0.0002 | 0.00018 | 0.00015 | 0.04924 | 0.00844 | -0.00094 | 0.00084 | 0.02255 | 0.04634 | -6e-05 | -0.00154 | 0.00018 | -0.06954 | 0.0137 | 0.00282 | -0.00151 | 0.04651 | -0.00666 | 0.03484
[RO-RO] [OPP] OHL 400 kV Tantareni-Urechesti | N-1 OHL 400 kV Slatina-Portile de Fier | 0.01966 | -0.00127 | -0.00804 | 0 | 0.1271 | -0.00034 | 0.00052 | 0.00032 | -0.00024 | -0.00021 | 0.08798 | -0.00517 | -0.00355 | -0.00104 | 0.00195 | 0.07005 | 9e-05 | 0.00316 | -0.00024 | 0.00158 | -0.06827 | -0.00434 | 0.00105 | 0.11251 | 0.02495 | 0.02744
[RO-RO] [OPP] OHL 400 kV Tantareni-Urechesti | N-1 OHL 400 kV Domnesti-Urechesti | 0.01515 | -0.00126 | -0.00849 | 0 | 0.11038 | -0.00034 | 0.00052 | 0.00032 | -0.00024 | -0.00021 | 0.07513 | -0.0055 | -0.00349 | -0.00104 | -0.00016 | 0.05899 | 9e-05 | 0.00317 | -0.00024 | 0.00049 | -0.06152 | -0.0043 | 0.00102 | 0.09929 | 0.02637 | 0.02173
[RO-RO] [OPP] OHL 400 kV Tantareni-Urechesti | N-1 TRA 400/220 kV AT Urechesti | 0.01219 | -0.00087 | -0.00785 | 0 | 0.09311 | -0.00027 | 0.00049 | 0.00025 | -0.0002 | -0.00017 | 0.06381 | -0.00489 | -0.00215 | -0.00086 | -0.00103 | 0.05036 | 7e-05 | 0.00239 | -0.00019 | -0.02191 | -0.05725 | -0.00353 | 0.00109 | 0.0805 | 0.0153 | 0.01778
[RO-RO] [OPP] OHL 400 kV Tantareni-Urechesti | N-1 TIE 400 kV Resita-Pancevo c2 | 0.02203 | -0.00083 | -0.00182 | 0 | 0.10609 | -0.00017 | 0.00019 | 0.00016 | -0.00012 | -0.0001 | 0.0763 | -0.0013 | -0.00272 | -0.00049 | 0.00756 | 0.06263 | 5e-05 | 0.00178 | -0.00012 | -0.01553 | -0.04612 | -0.00225 | 0.00033 | 0.09272 | 0.01507 | 0.0288
[RO-RO] [OPP] OHL 400 kV Tantareni-Urechesti | N-1 TIE 400 kV Resita-Pancevo c1 | 0.02203 | -0.00083 | -0.00182 | 0 | 0.10609 | -0.00017 | 0.00019 | 0.00016 | -0.00012 | -0.0001 | 0.0763 | -0.0013 | -0.00272 | -0.00049 | 0.00756 | 0.06263 | 5e-05 | 0.00178 | -0.00012 | -0.01553 | -0.04612 | -0.00225 | 0.00033 | 0.09272 | 0.01507 | 0.0288
[RO-RO] [OPP] OHL 400 kV Portile de Fier-Urechesti | BC | 0.01254 | 0.00164 | 0.02586 | 0 | -0.08215 | 0.00067 | -0.00138 | -0.0006 | 0.00049 | 0.00042 | -0.04414 | 0.01604 | 0.00286 | 0.0022 | 0.02455 | -0.02679 | -0.00018 | -0.00544 | 0.00049 | -0.08866 | 0.0966 | 0.00836 | -0.00305 | -0.07497 | -0.03533 | 0.00936
[RO-RO] [OPP] OHL 400 kV Portile de Fier-Urechesti | N-1 OHL 400 kV Slatina-Portile de Fier | 0.016 | 0.00226 | 0.03429 | 1e-05 | -0.11207 | 0.0009 | -0.00182 | -0.00081 | 0.00066 | 0.00056 | -0.06055 | 0.02132 | 0.00407 | 0.00294 | 0.03225 | -0.03705 | -0.00024 | -0.00735 | 0.00065 | -0.11157 | 0.12829 | 0.0112 | -0.00401 | -0.10316 | -0.04937 | 0.01162
[RO-RO] [OPP] OHL 400 kV Portile de Fier-Urechesti | N-1 OHL 220 kV Portile de Fier-Resita 1&2 | 0.01697 | 0.00159 | 0.02783 | 0 | -0.07547 | 0.0007 | -0.00147 | -0.00062 | 0.00051 | 0.00044 | -0.03784 | 0.01718 | 0.00243 | 0.00229 | 0.0279 | -0.02068 | -0.00018 | -0.00551 | 0.0005 | -0.0785 | 0.10123 | 0.00864 | -0.0033 | -0.06848 | -0.03434 | 0.01463
[RO-RO] [OPP] OHL 400 kV Portile de Fier-Urechesti | N-1 OHL 220 kV Resita-Timisoara 1&2 | 0.02519 | 0.00162 | 0.03449 | 1e-05 | -0.06891 | 0.00081 | -0.00182 | -0.00072 | 0.0006 | 0.00051 | -0.03039 | 0.02109 | 0.00168 | 0.00271 | 0.03634 | -0.01281 | -0.00021 | -0.00618 | 0.00059 | -0.07668 | 0.11463 | 0.01011 | -0.00418 | -0.06194 | -0.03511 | 0.02323
[RO-RO] [OPP] OHL 400 kV Portile de Fier-Urechesti | N-1 TIE 400 kV Resita-Pancevo c2 | 0.01246 | 0.00161 | 0.02514 | 0 | -0.08084 | 0.00066 | -0.00134 | -0.00059 | 0.00048 | 0.00041 | -0.04324 | 0.01561 | 0.00284 | 0.00214 | 0.02398 | -0.02608 | -0.00017 | -0.00531 | 0.00047 | -0.08644 | 0.09534 | 0.00813 | -0.00295 | -0.07374 | -0.03469 | 0.00952
[RO-RO] [OPP] OHL 400 kV Portile de Fier-Urechesti | N-1 TIE 400 kV Resita-Pancevo c1 | 0.01246 | 0.00161 | 0.02514 | 0 | -0.08084 | 0.00066 | -0.00134 | -0.00059 | 0.00048 | 0.00041 | -0.04324 | 0.01561 | 0.00284 | 0.00214 | 0.02398 | -0.02608 | -0.00017 | -0.00531 | 0.00047 | -0.08644 | 0.09534 | 0.00813 | -0.00295 | -0.07374 | -0.03469 | 0.00952
[RO-RO] [OPP] OHL 400 kV Slatina-Portile de Fier | N-1 TIE 400 kV Portile de Fier-Djerdap | 0.00734 | -0.00094 | -0.00717 | 0 | 0.05487 | -0.00026 | 0.00042 | 0.00025 | -0.00019 | -0.00016 | 0.03758 | -0.00465 | -0.00255 | -0.00082 | -0.00214 | 0.02965 | 7e-05 | 0.00246 | -0.00019 | 0.01496 | -0.02704 | -0.00333 | 0.00081 | 0.05261 | 0.02118 | 0.01183
[RO-RO] [OPP] OHL 400 kV Slatina-Portile de Fier | N-1 TIE 400 kV Resita-Pancevo c2 | -0.00666 | -0.00116 | -0.01585 | 0 | 0.05717 | -0.00043 | 0.00084 | 0.00039 | -0.00031 | -0.00027 | 0.03123 | -0.00993 | -0.00234 | -0.0014 | -0.01457 | 0.01941 | 0.00012 | 0.00363 | -0.00031 | 0.04292 | -0.06063 | -0.00536 | 0.00179 | 0.05384 | 0.02681 | -0.00449
[RO-RO] [OPP] OHL 400 kV Medgidia Sud - Stupina | N-1 OHL 400 kV Isaccea - Rahman | 0.04734 | 0.00174 | 0.02766 | 0 | 0.09396 | 0.00067 | -0.00123 | -0.00061 | 0.00049 | 0.00042 | 0.07595 | 0.01769 | 0.00318 | 0.00219 | 0.03917 | 0.06781 | -0.00018 | -0.00576 | 0.00049 | 0.02983 | 0.03683 | 0.00789 | -0.00234 | 0.09925 | -0.06151 | 0.05305
[RO-RO] [OPP] OHL 400 kV Medgidia Sud - Stupina | N-1 OHL 400 kV Cernavodă - Medgidia Sud | 0.04557 | 0.00118 | 0.02393 | 0 | 0.11017 | 0.00054 | -0.00107 | -0.00048 | 0.00039 | 0.00034 | 0.08358 | 0.01515 | 0.00163 | 0.00177 | 0.03581 | 0.07158 | -0.00014 | -0.00435 | 0.00039 | -0.0013 | 0.02637 | 0.00627 | -0.00217 | 0.11987 | -0.04086 | 0.05164
[RO-RO] [OPP] OHL 400 kV Medgidia Sud - Rahman | N-1 OHL 400 kV Cernavodă - Medgidia Sud | -0.04297 | -0.00112 | -0.02256 | 0 | -0.10387 | -0.00051 | 0.00101 | 0.00045 | -0.00037 | -0.00032 | -0.0788 | -0.01428 | -0.00153 | -0.00167 | -0.03376 | -0.06749 | 0.00013 | 0.0041 | -0.00037 | 0.00122 | -0.02486 | -0.00591 | 0.00205 | -0.11302 | 0.03853 | -0.04869
[RO-RO] [OPP] OHL 400 kV Medgidia Sud- Cernavoda | BC | 0.03455 | -0.00019 | 0.01214 | 0 | 0.12751 | 0.00016 | -0.00056 | -0.00012 | 0.00012 | 0.0001 | 0.08672 | 0.00729 | -0.00197 | 0.0006 | 0.02294 | 0.06834 | -4e-05 | -0.00064 | 0.00012 | -0.06791 | -0.00026 | 0.0018 | -0.00146 | 0.14517 | 0.00992 | 0.04043
[RO-RO] [OPP] OHL 400 kV Medgidia Sud- Cernavoda | N-1 OHL 400 kV Isaccea - Tulcea Vest | 0.02605 | -0.00056 | 0.00684 | 0 | 0.1131 | 2e-05 | -0.00033 | 0 | 2e-05 | 2e-05 | 0.07439 | 0.00388 | -0.00272 | 0.00016 | 0.01567 | 0.05695 | 0 | 0.00055 | 2e-05 | -0.07701 | -0.00801 | 0.00022 | -0.00102 | 0.13039 | 0.02326 | 0.03098
[RO-RO] [OPP] OHL 400 kV Medgidia Sud- Cernavoda | N-1 OHL 400 kV Lacu Sarat - Gura Ialomitei | 0.02266 | -0.00059 | 0.0051 | 0 | 0.10532 | -1e-05 | -0.00024 | 3e-05 | 0 | 0 | 0.06837 | 0.00282 | -0.00264 | 5e-05 | 0.01299 | 0.05173 | 0 | 0.00075 | 0 | -0.07566 | -0.01028 | -0.00016 | -0.00082 | 0.12197 | 0.02315 | 0.02712
[RO-RO] [OPP] OHL 400 kV Medgidia Sud- Cernavoda | N-1 OHL 400 kV Tulcea Vest - Tariverde | 0.02718 | -0.00052 | 0.00752 | 0 | 0.11521 | 4e-05 | -0.00036 | -2e-05 | 4e-05 | 3e-05 | 0.07613 | 0.00432 | -0.00263 | 0.00022 | 0.01661 | 0.05852 | -1e-05 | 0.0004 | 4e-05 | -0.07611 | -0.00707 | 0.00041 | -0.00108 | 0.13259 | 0.02168 | 0.03224
[RO-RO] [OPP] OHL 400 kV Medgidia Sud- Cernavoda | N-1 OHL 400 kV Gutinas – Smardan | 0.03526 | -0.00025 | 0.0123 | 0 | 0.13031 | 0.00015 | -0.00057 | -0.00012 | 0.00012 | 0.0001 | 0.08861 | 0.00736 | -0.00218 | 0.00059 | 0.02337 | 0.06981 | -4e-05 | -0.00054 | 0.00012 | -0.07074 | -0.00027 | 0.00175 | -0.00151 | 0.14838 | 0.01265 | 0.04129
[RO-RO] [OPP] OHL 400 kV Medgidia Sud- Cernavoda | N-1 OHL 400 kV Isaccea - Rahman | 0.04929 | 0.00035 | 0.02075 | 0 | 0.15675 | 0.00037 | -0.00094 | -0.00031 | 0.00027 | 0.00023 | 0.11036 | 0.0128 | -0.00098 | 0.00128 | 0.03512 | 0.08944 | -0.0001 | -0.00243 | 0.00027 | -0.05862 | 0.0112 | 0.00425 | -0.00218 | 0.17605 | -0.00922 | 0.05694
[RO-RO] [OPP] OHL 400 kV Medgidia Sud- Cernavoda | N-1 OHL 400 kV Isaccea - Stupina | 0.05056 | 0.0004 | 0.02149 | 0 | 0.15927 | 0.00038 | -0.00098 | -0.00033 | 0.00029 | 0.00025 | 0.1124 | 0.01328 | -0.00089 | 0.00134 | 0.03618 | 0.09126 | -0.0001 | -0.00258 | 0.00028 | -0.05782 | 0.01219 | 0.00446 | -0.00225 | 0.17872 | -0.01087 | 0.05837
[RO-RO] [OPP] OHL 400 kV Medgidia Sud- Cernavoda | N-1 TIE 400 kV MEDGIDIA SUD - VARNA | 0.02401 | -0.00043 | 0.00681 | 0 | 0.10052 | 4e-05 | -0.00032 | -2e-05 | 4e-05 | 3e-05 | 0.06657 | 0.00393 | -0.00223 | 0.00021 | 0.01479 | 0.05129 | -1e-05 | 0.00028 | 4e-05 | -0.06531 | -0.00567 | 0.00045 | -0.00096 | 0.11555 | 0.01797 | 0.02844
[RO-RO] [OPP] OHL 400 kV Medgidia Sud- Cernavoda | N-1 TIE 400 kV DOBRUDJA- MEDGIDIA SUD | 0.02456 | -0.00041 | 0.00709 | 0 | 0.1019 | 5e-05 | -0.00033 | -3e-05 | 4e-05 | 3e-05 | 0.06764 | 0.00411 | -0.00222 | 0.00023 | 0.01522 | 0.05219 | -1e-05 | 0.00023 | 4e-05 | -0.06545 | -0.00538 | 0.00052 | -0.00099 | 0.11713 | 0.01755 | 0.02907
[RO-RO] [OPP] OHL 400 kV Medgidia Sud- Cernavoda | N-1 OHL 400 kV Constanta Nord- Cernavoda | 0.02508 | -0.00064 | 0.00606 | 0 | 0.11272 | 0 | -0.00029 | 2e-05 | 1e-05 | 1e-05 | 0.07365 | 0.00337 | -0.0029 | 9e-05 | 0.01471 | 0.05605 | 0 | 0.00076 | 1e-05 | -0.08 | -0.00948 | -5e-05 | -0.00097 | 0.13027 | 0.02597 | 0.02993
[RO-RO] [OPP] OHL 400 kV Medgidia Sud- Cernavoda | N-1 OHL 400 kV Cernavoda - Pelicanu | 0.03476 | 5e-05 | 0.01361 | 0 | 0.11784 | 0.00021 | -0.00062 | -0.00018 | 0.00016 | 0.00014 | 0.0817 | 0.0083 | -0.00129 | 0.00077 | 0.02406 | 0.06541 | -6e-05 | -0.00123 | 0.00016 | -0.053 | 0.00457 | 0.00248 | -0.00152 | 0.13316 | 0.00129 | 0.04038
[RO-RO] [OPP] OHL 400 kV Medgidia Sud- Cernavoda | N-1 OHL 400 kV Pelicanu - Bucuresti Sud | 0.0351 | 8e-05 | 0.01393 | 0 | 0.11762 | 0.00022 | -0.00064 | -0.00019 | 0.00017 | 0.00014 | 0.08178 | 0.00851 | -0.00122 | 0.0008 | 0.02443 | 0.06562 | -6e-05 | -0.00131 | 0.00017 | -0.05167 | 0.00526 | 0.00258 | -0.00155 | 0.13278 | 0.00027 | 0.04074
[RO-RO] [OPP] OHL 400 kV Medgidia Sud- Cernavoda | N-1 OHL 400 kV Gura Ialomitei - Bucuresti Sud | 0.03495 | 7e-05 | 0.01384 | 0 | 0.11738 | 0.00022 | -0.00064 | -0.00018 | 0.00017 | 0.00014 | 0.08157 | 0.00845 | -0.00122 | 0.00079 | 0.0243 | 0.06543 | -6e-05 | -0.0013 | 0.00017 | -0.05174 | 0.00512 | 0.00256 | -0.00154 | 0.13253 | 0.00042 | 0.04057
[RO-RO] [OPP] OHL 400 kV Medgidia Sud- Cernavoda | N-1 OHL 400 kV Medgidia Sud - Stupina | 0.05056 | 0.0004 | 0.02149 | 0 | 0.15927 | 0.00038 | -0.00098 | -0.00033 | 0.00029 | 0.00025 | 0.1124 | 0.01328 | -0.00089 | 0.00134 | 0.03618 | 0.09126 | -0.0001 | -0.00258 | 0.00028 | -0.05782 | 0.01219 | 0.00446 | -0.00225 | 0.17872 | -0.01087 | 0.05837
[RO-RO] [OPP] OHL 400 kV Medgidia Sud- Cernavoda | N-1 OHL 400 kV Medgidia Sud - Rahman | 0.04929 | 0.00035 | 0.02075 | 0 | 0.15675 | 0.00037 | -0.00094 | -0.00031 | 0.00027 | 0.00023 | 0.11036 | 0.0128 | -0.00098 | 0.00128 | 0.03512 | 0.08944 | -0.0001 | -0.00243 | 0.00027 | -0.05862 | 0.0112 | 0.00425 | -0.00218 | 0.17605 | -0.00922 | 0.05694
[RO-RO] [OPP] OHL 400 kV Medgidia Sud- Cernavoda | N-1 TIE 400 kV Isaccea - Vulcanesti | 0.0424 | 0.00022 | 0.01719 | 0 | 0.14028 | 0.00029 | -0.00078 | -0.00025 | 0.00022 | 0.00019 | 0.09781 | 0.01058 | -0.00105 | 0.00103 | 0.02972 | 0.07866 | -8e-05 | -0.00188 | 0.00022 | -0.05723 | 0.00704 | 0.00338 | -0.00182 | 0.15815 | -0.0057 | 0.04912
[RO-RO] [OPP] OHL 400 kV Cernavoda - Pelicanu | BC | 0.00064 | 0.00075 | 0.00466 | 0 | -0.03072 | 0.00018 | -0.0002 | -0.00017 | 0.00013 | 0.00011 | -0.01594 | 0.0032 | 0.00216 | 0.00055 | 0.00357 | -0.00929 | -5e-05 | -0.00189 | 0.00013 | 0.04733 | 0.01535 | 0.00216 | -0.00021 | -0.03813 | -0.02742 | -0.00018
[RO-RO] [OPP] OHL 400 kV Cernavoda - Pelicanu | N-1 OHL 400 kV Isaccea - Tulcea Vest | -0.00028 | 0.00071 | 0.00408 | 0 | -0.03228 | 0.00017 | -0.00018 | -0.00016 | 0.00012 | 0.0001 | -0.01727 | 0.00283 | 0.00208 | 0.0005 | 0.00279 | -0.01052 | -5e-05 | -0.00176 | 0.00012 | 0.04635 | 0.01451 | 0.00198 | -0.00016 | -0.03973 | -0.02598 | -0.0012
[RO-RO] [OPP] OHL 400 kV Cernavoda - Pelicanu | N-1 OHL 400 kV Lacu Sarat - Gura Ialomitei | -0.00101 | 0.0007 | 0.00368 | 0 | -0.0338 | 0.00016 | -0.00016 | -0.00015 | 0.00011 | 0.0001 | -0.01849 | 0.00258 | 0.00207 | 0.00047 | 0.00219 | -0.01159 | -4e-05 | -0.00169 | 0.00011 | 0.04625 | 0.01395 | 0.00188 | -0.00012 | -0.04136 | -0.02558 | -0.00203
[RO-RO] [OPP] OHL 400 kV Cernavoda - Pelicanu | N-1 OHL 400 kV Tulcea Vest - Tariverde | -8e-05 | 0.00072 | 0.0042 | 0 | -0.03193 | 0.00017 | -0.00018 | -0.00016 | 0.00012 | 0.0001 | -0.01698 | 0.00291 | 0.0021 | 0.00051 | 0.00295 | -0.01025 | -5e-05 | -0.00178 | 0.00012 | 0.04653 | 0.01468 | 0.00202 | -0.00017 | -0.03937 | -0.02627 | -0.00098
[RO-RO] [OPP] OHL 400 kV Cernavoda - Pelicanu | N-1 OHL 400 kV Tariverde - Constanta Nord | -8e-05 | 0.00072 | 0.0042 | 0 | -0.03193 | 0.00017 | -0.00018 | -0.00016 | 0.00012 | 0.0001 | -0.01698 | 0.00291 | 0.0021 | 0.00051 | 0.00295 | -0.01025 | -5e-05 | -0.00178 | 0.00012 | 0.04653 | 0.01468 | 0.00202 | -0.00017 | -0.03937 | -0.02627 | -0.00098
[RO-RO] [OPP] OHL 400 kV Cernavoda - Pelicanu | N-1 OHL 400 kV Constanta Nord- Cernavoda | -7e-05 | 0.00072 | 0.0042 | 0 | -0.03183 | 0.00017 | -0.00018 | -0.00016 | 0.00012 | 0.0001 | -0.01692 | 0.0029 | 0.00209 | 0.00051 | 0.00295 | -0.01021 | -5e-05 | -0.00178 | 0.00012 | 0.04642 | 0.01465 | 0.00202 | -0.00017 | -0.03926 | -0.02621 | -0.00097
[RO-RO] [OPP] OHL 400 kV Cernavoda - Pelicanu | N-1 OHL 400 kV Gura Ialomitei - Bucuresti Sud | 0.00117 | 0.0011 | 0.00687 | 0 | -0.04396 | 0.00027 | -0.0003 | -0.00025 | 0.00019 | 0.00016 | -0.02267 | 0.00471 | 0.00314 | 0.0008 | 0.00536 | -0.01309 | -7e-05 | -0.00275 | 0.00019 | 0.06846 | 0.02238 | 0.00315 | -0.00032 | -0.05465 | -0.03984 | 0
[RO-RO] [OPP] OHL 400 kV Cernavoda - Pelicanu | N-1 OHL 400 kV Gutinas – Smardan | -0.00101 | 0.00088 | 0.00428 | 0 | -0.03728 | 0.00019 | -0.00017 | -0.00019 | 0.00014 | 0.00012 | -0.02036 | 0.00305 | 0.00265 | 0.00057 | 0.00257 | -0.01275 | -5e-05 | -0.00211 | 0.00013 | 0.05397 | 0.01537 | 0.00228 | -7e-05 | -0.04567 | -0.03382 | -0.00218
[RO-RO] [OPP] OHL 400 kV Cernavoda - Pelicanu | N-1 OHL 400 kV Brasov – Gutinas | 0.00011 | 0.0009 | 0.00493 | 0 | -0.03539 | 0.00021 | -0.00021 | -0.0002 | 0.00014 | 0.00012 | -0.01871 | 0.00345 | 0.00265 | 0.00061 | 0.0035 | -0.01121 | -6e-05 | -0.0022 | 0.00014 | 0.05312 | 0.01637 | 0.00243 | -0.00016 | -0.04379 | -0.03349 | -0.00091
[RO-RO] [OPP] OHL 400 kV Pelicanu - Bucuresti Sud | BC | 0.00169 | 0.00083 | 0.00552 | 0 | -0.03064 | 0.00021 | -0.00024 | -0.0002 | 0.00015 | 0.00012 | -0.01532 | 0.00376 | 0.00233 | 0.00062 | 0.00463 | -0.00842 | -6e-05 | -0.0021 | 0.00014 | 0.05034 | 0.01711 | 0.00244 | -0.00028 | -0.0384 | -0.02993 | 0.00094
[RO-RO] [OPP] OHL 400 kV Pelicanu - Bucuresti Sud | N-1 OHL 400 kV Isaccea - Tulcea Vest | 0.0009 | 0.00079 | 0.00503 | 0 | -0.03198 | 0.00019 | -0.00022 | -0.00018 | 0.00014 | 0.00012 | -0.01646 | 0.00344 | 0.00226 | 0.00058 | 0.00395 | -0.00948 | -5e-05 | -0.00199 | 0.00014 | 0.04949 | 0.01639 | 0.00229 | -0.00024 | -0.03978 | -0.02869 | 6e-05
[RO-RO] [OPP] OHL 400 kV Pelicanu - Bucuresti Sud | N-1 OHL 400 kV Lacu Sarat - Gura Ialomitei | 0.00041 | 0.00078 | 0.00477 | 0 | -0.03303 | 0.00019 | -0.00021 | -0.00018 | 0.00013 | 0.00011 | -0.01729 | 0.00328 | 0.00226 | 0.00057 | 0.00356 | -0.01021 | -5e-05 | -0.00195 | 0.00013 | 0.04951 | 0.01603 | 0.00223 | -0.00021 | -0.0409 | -0.0285 | -0.00049
[RO-RO] [OPP] OHL 400 kV Pelicanu - Bucuresti Sud | N-1 OHL 400 kV Tulcea Vest - Tariverde | 0.00107 | 0.0008 | 0.00513 | 0 | -0.03168 | 0.0002 | -0.00023 | -0.00019 | 0.00014 | 0.00012 | -0.01621 | 0.00351 | 0.00227 | 0.00059 | 0.00409 | -0.00925 | -5e-05 | -0.00202 | 0.00014 | 0.04965 | 0.01654 | 0.00232 | -0.00025 | -0.03947 | -0.02893 | 0.00025
[RO-RO] [OPP] OHL 400 kV Pelicanu - Bucuresti Sud | N-1 OHL 400 kV Tariverde - Constanta Nord | 0.00107 | 0.0008 | 0.00513 | 0 | -0.03168 | 0.0002 | -0.00023 | -0.00019 | 0.00014 | 0.00012 | -0.01621 | 0.00351 | 0.00227 | 0.00059 | 0.00409 | -0.00925 | -5e-05 | -0.00202 | 0.00014 | 0.04965 | 0.01654 | 0.00232 | -0.00025 | -0.03947 | -0.02893 | 0.00025
[RO-RO] [OPP] OHL 400 kV Pelicanu - Bucuresti Sud | N-1 OHL 400 kV Constanta Nord- Cernavoda | 0.00107 | 0.0008 | 0.00512 | 0 | -0.03162 | 0.0002 | -0.00023 | -0.00019 | 0.00014 | 0.00012 | -0.01618 | 0.0035 | 0.00227 | 0.00059 | 0.00408 | -0.00923 | -5e-05 | -0.00201 | 0.00014 | 0.04954 | 0.01651 | 0.00232 | -0.00025 | -0.03938 | -0.02887 | 0.00025
[RO-RO] [OPP] OHL 400 kV Pelicanu - Bucuresti Sud | N-1 OHL 400 kV Gura Ialomitei - Bucuresti Sud | 0.00224 | 0.00119 | 0.00786 | 0 | -0.04462 | 0.00029 | -0.00035 | -0.00028 | 0.00021 | 0.00018 | -0.02243 | 0.00536 | 0.00336 | 0.00089 | 0.00651 | -0.01244 | -8e-05 | -0.00302 | 0.00021 | 0.07265 | 0.02454 | 0.00349 | -0.00039 | -0.05585 | -0.04304 | 0.00114
[RO-RO] [OPP] OHL 400 kV Pelicanu - Bucuresti Sud | N-1 OHL 400 kV Gutinas – Smardan | -0.0001 | 0.00097 | 0.00512 | 0 | -0.03774 | 0.00022 | -0.00021 | -0.00021 | 0.00015 | 0.00013 | -0.0201 | 0.0036 | 0.00286 | 0.00065 | 0.00354 | -0.01217 | -6e-05 | -0.00235 | 0.00015 | 0.05752 | 0.01714 | 0.00257 | -0.00013 | -0.04655 | -0.03685 | -0.00122
[RO-RO] [OPP] OHL 400 kV Pelicanu - Bucuresti Sud | N-1 OHL 400 kV Brasov – Gutinas | 0.00109 | 0.00099 | 0.00583 | 0 | -0.0359 | 0.00023 | -0.00025 | -0.00022 | 0.00016 | 0.00014 | -0.01844 | 0.00405 | 0.00288 | 0.0007 | 0.00455 | -0.01058 | -6e-05 | -0.00245 | 0.00016 | 0.05686 | 0.01827 | 0.00275 | -0.00022 | -0.04478 | -0.03676 | 0.00012
[RO-RO] [OPP] OHL 400 kV Gura Ialomitei - Bucuresti Sud | BC | 0.00117 | 0.00077 | 0.00498 | 0 | -0.02979 | 0.00019 | -0.00022 | -0.00018 | 0.00013 | 0.00011 | -0.01515 | 0.0034 | 0.00219 | 0.00057 | 0.00402 | -0.00856 | -5e-05 | -0.00195 | 0.00013 | 0.04754 | 0.01583 | 0.00224 | -0.00024 | -0.03717 | -0.02794 | 0.00041
[RO-RO] [OPP] OHL 400 kV Gura Ialomitei - Bucuresti Sud | N-1 OHL 400 kV Isaccea - Tulcea Vest | 0.00035 | 0.00073 | 0.00446 | 0 | -0.03119 | 0.00018 | -0.0002 | -0.00017 | 0.00012 | 0.00011 | -0.01635 | 0.00307 | 0.00212 | 0.00053 | 0.00332 | -0.00967 | -5e-05 | -0.00183 | 0.00012 | 0.04666 | 0.01508 | 0.00209 | -0.0002 | -0.03861 | -0.02665 | -0.0005
[RO-RO] [OPP] OHL 400 kV Gura Ialomitei - Bucuresti Sud | N-1 OHL 400 kV Lacu Sarat - Gura Ialomitei | -0.00024 | 0.00072 | 0.00414 | 0 | -0.03242 | 0.00017 | -0.00018 | -0.00016 | 0.00012 | 0.0001 | -0.01733 | 0.00287 | 0.00211 | 0.00051 | 0.00284 | -0.01053 | -5e-05 | -0.00178 | 0.00012 | 0.04662 | 0.01464 | 0.00201 | -0.00017 | -0.03992 | -0.02637 | -0.00117
[RO-RO] [OPP] OHL 400 kV Gura Ialomitei - Bucuresti Sud | N-1 OHL 400 kV Tulcea Vest - Tariverde | 0.00053 | 0.00074 | 0.00457 | 0 | -0.03087 | 0.00018 | -0.0002 | -0.00017 | 0.00013 | 0.00011 | -0.01609 | 0.00314 | 0.00213 | 0.00054 | 0.00346 | -0.00943 | -5e-05 | -0.00185 | 0.00013 | 0.04682 | 0.01523 | 0.00212 | -0.00021 | -0.03828 | -0.02691 | -0.00031
[RO-RO] [OPP] OHL 400 kV Gura Ialomitei - Bucuresti Sud | N-1 OHL 400 kV Tariverde - Constanta Nord | 0.00053 | 0.00074 | 0.00457 | 0 | -0.03087 | 0.00018 | -0.0002 | -0.00017 | 0.00013 | 0.00011 | -0.01609 | 0.00314 | 0.00213 | 0.00054 | 0.00346 | -0.00943 | -5e-05 | -0.00185 | 0.00013 | 0.04682 | 0.01523 | 0.00212 | -0.00021 | -0.03828 | -0.02691 | -0.00031
[RO-RO] [OPP] OHL 400 kV Gura Ialomitei - Bucuresti Sud | N-1 OHL 400 kV Constanta Nord- Cernavoda | 0.00053 | 0.00074 | 0.00456 | 0 | -0.0308 | 0.00018 | -0.0002 | -0.00017 | 0.00013 | 0.00011 | -0.01604 | 0.00313 | 0.00213 | 0.00054 | 0.00346 | -0.0094 | -5e-05 | -0.00185 | 0.00012 | 0.04672 | 0.0152 | 0.00212 | -0.00021 | -0.03819 | -0.02685 | -0.0003
[RO-RO] [OPP] OHL 400 kV Gura Ialomitei - Bucuresti Sud | N-1 OHL 400 kV Cernavoda - Pelicanu | 0.00143 | 0.00106 | 0.00679 | 0 | -0.04177 | 0.00026 | -0.0003 | -0.00025 | 0.00018 | 0.00016 | -0.02137 | 0.00465 | 0.00303 | 0.00079 | 0.00541 | -0.01218 | -7e-05 | -0.00268 | 0.00018 | 0.066 | 0.02181 | 0.00308 | -0.00032 | -0.05204 | -0.03863 | 0.00034
[RO-RO] [OPP] OHL 400 kV Gura Ialomitei - Bucuresti Sud | N-1 OHL 400 kV Gutinas – Smardan | -0.00051 | 0.0009 | 0.0046 | 0 | -0.03645 | 0.0002 | -0.00019 | -0.00019 | 0.00014 | 0.00012 | -0.01964 | 0.00325 | 0.00269 | 0.00059 | 0.003 | -0.01207 | -5e-05 | -0.00217 | 0.00014 | 0.05427 | 0.01586 | 0.00237 | -0.0001 | -0.04481 | -0.03443 | -0.00161
[RO-RO] [OPP] OHL 400 kV Gura Ialomitei - Bucuresti Sud | N-1 OHL 400 kV Brasov – Gutinas | 0.00062 | 0.00092 | 0.00526 | 0 | -0.03463 | 0.00021 | -0.00022 | -0.00021 | 0.00015 | 0.00013 | -0.01803 | 0.00366 | 0.0027 | 0.00064 | 0.00395 | -0.01056 | -6e-05 | -0.00227 | 0.00015 | 0.05355 | 0.01689 | 0.00253 | -0.00018 | -0.04304 | -0.03424 | -0.00034
[RO-RO] [OPP] OHL 400 kV Gutinas - Smardan | BC | -0.00998 | 0.00077 | -0.00225 | 0 | -0.03951 | 7e-05 | 0.00018 | -8e-05 | 4e-05 | 4e-05 | -0.02664 | -0.00088 | 0.00296 | 0.00014 | -0.00606 | -0.02084 | -2e-05 | -0.00136 | 4e-05 | 0.03995 | 0.00017 | 0.00074 | 0.00083 | -0.04535 | -0.03854 | -0.01204
[RO-RO] [OPP] OHL 400 kV Gutinas - Smardan | N-1 OHL 400 kV Isaccea - Tulcea Vest | -0.00883 | 0.00082 | -0.00154 | 0 | -0.03756 | 9e-05 | 0.00015 | -0.0001 | 6e-05 | 5e-05 | -0.02497 | -0.00042 | 0.00306 | 0.00019 | -0.00508 | -0.0193 | -3e-05 | -0.00152 | 6e-05 | 0.04118 | 0.00121 | 0.00095 | 0.00077 | -0.04335 | -0.04034 | -0.01076
[RO-RO] [OPP] OHL 400 kV Gutinas - Smardan | N-1 OHL 400 kV Lacu Sarat - Gura Ialomitei | -0.00772 | 0.00085 | -0.00092 | 0 | -0.03529 | 0.0001 | 0.00012 | -0.00011 | 7e-05 | 6e-05 | -0.02316 | -3e-05 | 0.00309 | 0.00024 | -0.00418 | -0.01769 | -3e-05 | -0.00163 | 7e-05 | 0.04142 | 0.00207 | 0.00111 | 0.00071 | -0.04094 | -0.04105 | -0.00951
[RO-RO] [OPP] OHL 400 kV Gutinas - Smardan | N-1 OHL 400 kV Tulcea Vest - Tariverde | -0.0091 | 0.00081 | -0.00171 | 0 | -0.03805 | 8e-05 | 0.00015 | -0.0001 | 5e-05 | 5e-05 | -0.02538 | -0.00052 | 0.00304 | 0.00018 | -0.00531 | -0.01968 | -2e-05 | -0.00149 | 5e-05 | 0.04092 | 0.00097 | 0.0009 | 0.00079 | -0.04385 | -0.03993 | -0.01107
[RO-RO] [OPP] OHL 400 kV Gutinas - Smardan | N-1 OHL 400 kV Tariverde - Constanta Nord | -0.0091 | 0.00081 | -0.00171 | 0 | -0.03805 | 8e-05 | 0.00015 | -0.0001 | 5e-05 | 5e-05 | -0.02538 | -0.00052 | 0.00304 | 0.00018 | -0.00531 | -0.01968 | -2e-05 | -0.00149 | 5e-05 | 0.04092 | 0.00097 | 0.0009 | 0.00079 | -0.04385 | -0.03993 | -0.01107
[RO-RO] [OPP] OHL 400 kV Gutinas - Smardan | N-1 OHL 400 kV Constanta Nord- Cernavoda | -0.0092 | 0.00081 | -0.00175 | 0 | -0.03829 | 8e-05 | 0.00016 | -9e-05 | 5e-05 | 5e-05 | -0.02557 | -0.00056 | 0.00304 | 0.00018 | -0.00539 | -0.01983 | -2e-05 | -0.00148 | 5e-05 | 0.04094 | 0.00092 | 0.00089 | 0.00079 | -0.04412 | -0.03986 | -0.01118
[RO-RO] [OPP] OHL 400 kV Gutinas - Smardan | N-1 OHL 400 kV Cernavoda - Pelicanu | -0.0099 | 0.00087 | -0.00167 | 0 | -0.04334 | 9e-05 | 0.00015 | -0.0001 | 6e-05 | 5e-05 | -0.02863 | -0.00048 | 0.00323 | 0.0002 | -0.00562 | -0.022 | -3e-05 | -0.0016 | 6e-05 | 0.04586 | 0.00208 | 0.001 | 0.0008 | -0.05011 | -0.04196 | -0.01206
[RO-RO] [OPP] OHL 400 kV Gutinas - Smardan | N-1 OHL 400 kV Gura Ialomitei - Bucuresti Sud | -0.00981 | 0.00088 | -0.00154 | 0 | -0.0438 | 0.0001 | 0.00015 | -0.00011 | 6e-05 | 5e-05 | -0.02883 | -0.00039 | 0.00327 | 0.00022 | -0.00548 | -0.02208 | -3e-05 | -0.00164 | 6e-05 | 0.04681 | 0.00245 | 0.00106 | 0.0008 | -0.05071 | -0.04257 | -0.01198
[RO-RO] [OPP] OHL 400 kV Gutinas - Smardan | N-1 OHL 400 kV Bucuresti Sud - Domnesti | -0.01109 | 0.00083 | -0.00251 | 0 | -0.04409 | 7e-05 | 0.00019 | -9e-05 | 4e-05 | 4e-05 | -0.02971 | -0.001 | 0.00318 | 0.00014 | -0.00672 | -0.02323 | -2e-05 | -0.00145 | 4e-05 | 0.04961 | 0.00041 | 0.00078 | 0.00089 | -0.05056 | -0.04107 | -0.01337
[RO-RO] [OPP] OHL 400 kV Gutinas - Smardan | N-1 OHL 400 kV Brasov – Gutinas | -0.008 | 0.00023 | -0.00328 | 0 | -0.02213 | -2e-05 | 0.00019 | 1e-05 | -2e-05 | -2e-05 | -0.01632 | -0.00182 | 0.00113 | -0.00011 | -0.00581 | -0.01369 | 0 | -0.0002 | -2e-05 | 0.01839 | -0.00365 | -0.0003 | 0.00062 | -0.02427 | -0.01595 | -0.00932
[RO-RO] [OPP] OHL 400 kV Gutinas - Smardan | N-1 TIE 400 kV Isaccea - Vulcanesti | -0.03304 | -0.00044 | -0.01707 | 0 | -0.07704 | -0.00033 | 0.00082 | 0.00029 | -0.00025 | -0.00021 | -0.05923 | -0.01052 | 0.00027 | -0.00113 | -0.02601 | -0.05118 | 9e-05 | 0.00229 | -0.00024 | 0.00858 | -0.02129 | -0.00393 | 0.0019 | -0.0835 | 0.00737 | -0.03758
[RO-RO] [OPP] OHL 400 kV Smardan - Isaccea c1 | BC | 0 | 0 | 0 |  | 0 |  | 0 |  | 0 | 0 | 0 | 0 |  |  | 0 | 0 | 0 |  | 0 | 0 | 0 | 0 | 0 | 0 | 0 | 0
[RO-RO] [OPP] OHL 400 kV Smardan - Isaccea c1 | N-1 OHL 400 kV Lacu Sarat - Isaccea | 0 | 0 | 0 |  | 0 |  | 0 |  | 0 | 0 | 0 | 0 |  |  | 0 | 0 | 0 |  | 0 | 0 | 0 | 0 | 0 | 0 | 0 | 0
[RO-RO] [OPP] OHL 400 kV Smardan - Isaccea c2 | N-1 OHL 400 kV Lacu Sarat - Isaccea | 0.00739 | 0.00144 | 0.00839 | 0 | -0.00941 | 0.00033 | -0.0003 | -0.00032 | 0.00023 | 0.0002 | -0.00108 | 0.00592 | 0.00418 | 0.00098 | 0.0087 | 0.00267 | -9e-05 | -0.00358 | 0.00023 | 0.05648 | 0.01584 | 0.0038 | -0.0001 | -0.01432 | -0.06134 | 0.00733
[RO-RO] [OPP] OHL 400 kV Bucuresti Sud - Domnesti | BC | -0.00984 | 0.0005 | -0.00227 | 0 | -0.04074 | 3e-05 | 0.00014 | -4e-05 | 2e-05 | 2e-05 | -0.02728 | -0.00108 | 0.002 | 5e-05 | -0.00586 | -0.02122 | -1e-05 | -0.0008 | 2e-05 | 0.08585 | 0.00214 | 0.00037 | 0.00057 | -0.0463 | -0.02253 | -0.01184
[RO-RO] [OPP] OHL 400 kV Bucuresti Sud - Domnesti | N-1 OHL 400 kV Gutinas – Smardan | -0.01213 | 0.00067 | -0.00279 | 0 | -0.04978 | 5e-05 | 0.00018 | -6e-05 | 3e-05 | 3e-05 | -0.03338 | -0.00128 | 0.00268 | 8e-05 | -0.00724 | -0.02599 | -2e-05 | -0.00111 | 3e-05 | 0.09499 | 0.00218 | 0.00054 | 0.00076 | -0.05669 | -0.03135 | -0.0146
[RO-RO] [OPP] OHL 400 kV Portile de Fier - Urechesti | BC | 0.01254 | 0.00164 | 0.02586 | 0 | -0.08215 | 0.00067 | -0.00138 | -0.0006 | 0.00049 | 0.00042 | -0.04414 | 0.01604 | 0.00286 | 0.0022 | 0.02455 | -0.02679 | -0.00018 | -0.00544 | 0.00049 | -0.08866 | 0.0966 | 0.00836 | -0.00305 | -0.07497 | -0.03533 | 0.00936
[RO-RO] [OPP] OHL 400 kV Portile de Fier - Urechesti | N-1 OHL 400 kV Domnesti-Urechesti | 0.00826 | 0.00139 | 0.02206 | 0 | -0.08014 | 0.00058 | -0.00119 | -0.00052 | 0.00042 | 0.00036 | -0.04535 | 0.01364 | 0.00239 | 0.00189 | 0.02 | -0.02946 | -0.00015 | -0.00463 | 0.00042 | -0.07977 | 0.08759 | 0.00719 | -0.00267 | -0.07149 | -0.02857 | 0.00483
[RO-RO] [OPP] OHL 220 kV Portile de Fier-Resita c1 | N-1 TIE 400 kV Portile de Fier-Djerdap | 0.00875 | -0.00025 | 0.00281 | 0 | 0.02193 | 1e-05 | -0.00013 | 0 | 1e-05 | 1e-05 | 0.01752 | 0.00153 | -0.00127 | 7e-05 | 0.00581 | 0.0155 | 0 | 0.00022 | 1e-05 | 0.04229 | 0.002 | 0.0001 | -0.0004 | 0.02094 | 0.00527 | 0.01055
[RO-RO] [OPP] OHL 220 kV Portile de Fier-Resita c1 | N-1 TIE 400 kV Resita-Pancevo c2 | 0.01386 | -0.00014 | 0.00656 | 0 | 0.01998 | 8e-05 | -0.00031 | -7e-05 | 7e-05 | 6e-05 | 0.01904 | 0.00381 | -0.00133 | 0.00033 | 0.01078 | 0.01859 | -2e-05 | -0.00032 | 7e-05 | 0.03029 | 0.01519 | 0.00102 | -0.00083 | 0.01944 | 0.00269 | 0.01629
[RO-RO] [OPP] OHL 220 kV Portile de Fier-Resita c2 | N-1 TIE 400 kV Portile de Fier-Djerdap | 0.00875 | -0.00025 | 0.00281 | 0 | 0.02193 | 1e-05 | -0.00013 | 0 | 1e-05 | 1e-05 | 0.01752 | 0.00153 | -0.00127 | 7e-05 | 0.00581 | 0.0155 | 0 | 0.00022 | 1e-05 | 0.04229 | 0.002 | 0.0001 | -0.0004 | 0.02094 | 0.00527 | 0.01055
[RO-RO] [OPP] OHL 220 kV Portile de Fier-Resita c2 | N-1 TIE 400 kV Resita-Pancevo c2 | 0.01386 | -0.00014 | 0.00656 | 0 | 0.01998 | 8e-05 | -0.00031 | -7e-05 | 7e-05 | 6e-05 | 0.01904 | 0.00381 | -0.00133 | 0.00033 | 0.01078 | 0.01859 | -2e-05 | -0.00032 | 7e-05 | 0.03029 | 0.01519 | 0.00102 | -0.00083 | 0.01944 | 0.00269 | 0.01629
[RO-RO] [OPP] OHL 220 kV Resita-Timisoara c1 | N-1 TIE 400 kV Resita-Pancevo c2 | 0.02853 | -7e-05 | 0.01885 | 0 | 0.03109 | 0.0003 | -0.00095 | -0.00025 | 0.00023 | 0.0002 | 0.03189 | 0.01103 | -0.00269 | 0.0011 | 0.02614 | 0.03225 | -8e-05 | -0.00156 | 0.00023 | 0.0291 | 0.03963 | 0.00375 | -0.00247 | 0.03056 | 0.00108 | 0.0315
[RO-RO] [OPP] OHL 220 kV Resita-Timisoara c2 | N-1 TIE 400 kV Resita-Pancevo c2 | 0.02853 | -7e-05 | 0.01885 | 0 | 0.03109 | 0.0003 | -0.00095 | -0.00025 | 0.00023 | 0.0002 | 0.03189 | 0.01103 | -0.00269 | 0.0011 | 0.02614 | 0.03225 | -8e-05 | -0.00156 | 0.00023 | 0.0291 | 0.03963 | 0.00375 | -0.00247 | 0.03056 | 0.00108 | 0.0315
[RO-RO] [OPP] OHL 220 kV Arad-Timisoara | N-1 TIE 400 kV Resita-Pancevo c2 | -0.03114 | 0.00035 | -0.01921 | 0 | -0.03862 | -0.00027 | 0.00097 | 0.00021 | -0.00021 | -0.00018 | -0.03775 | -0.01105 | 0.00385 | -0.00102 | -0.02765 | -0.03735 | 7e-05 | 0.0011 | -0.00021 | -0.04027 | -0.03997 | -0.00336 | 0.00257 | -0.03789 | -0.00464 | -0.03479
[RO-RO] [OPP] OHL 220 kV Arad-Calea Aradului | N-1 TIE 400 kV Resita-Pancevo c2 | -0.02197 | 0.00025 | -0.01356 | 0 | -0.02725 | -0.00019 | 0.00068 | 0.00015 | -0.00015 | -0.00012 | -0.02664 | -0.0078 | 0.00272 | -0.00072 | -0.01951 | -0.02635 | 5e-05 | 0.00077 | -0.00015 | -0.02842 | -0.0282 | -0.00237 | 0.00182 | -0.02673 | -0.00327 | -0.02455
[RO-RO] [OPP] OHL 220 kV CaleaAradului-Sacalaz | N-1 TIE 400 kV Resita-Pancevo c2 | -0.02197 | 0.00025 | -0.01356 | 0 | -0.02725 | -0.00019 | 0.00068 | 0.00015 | -0.00015 | -0.00012 | -0.02664 | -0.0078 | 0.00272 | -0.00072 | -0.01951 | -0.02635 | 5e-05 | 0.00077 | -0.00015 | -0.02842 | -0.0282 | -0.00237 | 0.00182 | -0.02673 | -0.00327 | -0.02455
[RO-RO] [OPP] OHL 220 kV Sacalaz-Timisoara | N-1 TIE 400 kV Resita-Pancevo c2 | -0.01869 | 0.00021 | -0.01153 | 0 | -0.02318 | -0.00016 | 0.00058 | 0.00013 | -0.00012 | -0.00011 | -0.02266 | -0.00663 | 0.00231 | -0.00061 | -0.01659 | -0.02241 | 4e-05 | 0.00066 | -0.00012 | -0.02417 | -0.02399 | -0.00202 | 0.00154 | -0.02274 | -0.00278 | -0.02088
[RO-RO] [OPP] OHL 220 kV Mintia-Timisoara | N-1 TIE 400 kV Resita-Pancevo c2 | -0.00394 | -0.00045 | -0.00492 | 0 | 0.00369 | -0.00015 | 0.00026 | 0.00013 | -0.0001 | -9e-05 | 0.0006 | -0.00321 | -0.00119 | -0.00046 | -0.00512 | -0.00081 | 4e-05 | 0.00126 | -0.0001 | 0.01049 | -0.01108 | -0.00177 | 0.00055 | 0.0035 | 0.00575 | -0.00367
[RO-RO] [OPP] OHL 220 kV Urechesti-Targu Jiu Nord | N-1 TIE 400 kV Resita-Pancevo c2 | 0.02544 | -0.00012 | 0.01309 | 0 | 0.0427 | 0.00019 | -0.00065 | -0.00016 | 0.00015 | 0.00013 | 0.03792 | 0.00771 | -0.00199 | 0.00072 | 0.0204 | 0.03572 | -5e-05 | -0.00092 | 0.00015 | 0.03572 | 0.02244 | 0.00236 | -0.00168 | 0.04112 | 0.00518 | 0.02928
[RO-RO] [OPP] OHL 220 kV Paroseni-Targu Jiu Nord | N-1 TIE 400 kV Resita-Pancevo c2 | -0.02544 | 0.00012 | -0.01309 | 0 | -0.0427 | -0.00019 | 0.00065 | 0.00016 | -0.00015 | -0.00013 | -0.03792 | -0.00771 | 0.00199 | -0.00072 | -0.0204 | -0.03572 | 5e-05 | 0.00092 | -0.00015 | -0.03572 | -0.02244 | -0.00236 | 0.00168 | -0.04112 | -0.00518 | -0.02928
[RO-RO] [OPP] OHL 220 kV Paroseni-Baru Mare | N-1 TIE 400 kV Resita-Pancevo c2 | 0.02449 | -5e-05 | 0.01334 | 0 | 0.03843 | 0.00021 | -0.00066 | -0.00017 | 0.00016 | 0.00014 | 0.0348 | 0.00789 | -0.00176 | 0.00076 | 0.02017 | 0.03313 | -5e-05 | -0.00107 | 0.00016 | 0.03123 | 0.02376 | 0.00255 | -0.00171 | 0.03706 | 0.00377 | 0.02795
[RO-RO] [OPP] OHL 220 kV Baru Mare-Hasdat | N-1 TIE 400 kV Resita-Pancevo c2 | 0.03008 | 8e-05 | 0.01801 | 0 | 0.04129 | 0.0003 | -0.00091 | -0.00025 | 0.00023 | 0.0002 | 0.039 | 0.01072 | -0.00185 | 0.00109 | 0.02596 | 0.03794 | -8e-05 | -0.00173 | 0.00023 | 0.03141 | 0.03391 | 0.00374 | -0.00229 | 0.03996 | 0.00197 | 0.03382
[RO-RO] [OPP] TRA 400/220 kV AT3 Arad | N-1 TIE 400 kV Resita-Pancevo c2 | 0.04293 | -0.0006 | 0.02619 | 0 | 0.05382 | 0.00035 | -0.00131 | -0.00027 | 0.00027 | 0.00023 | 0.05243 | 0.01496 | -0.00577 | 0.00134 | 0.03797 | 0.05178 | -9e-05 | -0.00128 | 0.00027 | 0.05739 | 0.05488 | 0.00438 | -0.00353 | 0.0528 | 0.00736 | 0.04805
[RO-RO] [OPP] TRA 400/220 kV AT Urechesti | N-1 TIE 400 kV Resita-Pancevo c2 | -0.02159 | -4e-05 | -0.01201 | 0 | -0.03099 | -0.0002 | 0.00059 | 0.00016 | -0.00015 | -0.00013 | -0.02919 | -0.00715 | 0.0013 | -0.00071 | -0.01795 | -0.02835 | 5e-05 | 0.00112 | -0.00015 | -0.01805 | -0.02233 | -0.00241 | 0.00149 | -0.02919 | -0.00063 | -0.02463
[RO-RO] [OPP] TRA 400/220 kV AT1 Portile de Fier | BC | -0.00923 | 0.00011 | -0.00409 | 0 | -0.01388 | -5e-05 | 0.00019 | 4e-05 | -4e-05 | -3e-05 | -0.01309 | -0.00237 | 0.00089 | -0.00019 | -0.00697 | -0.01271 | 1e-05 | 0.00016 | -4e-05 | 0.04163 | -0.00963 | -0.00059 | 0.00052 | -0.01349 | -0.00206 | -0.01095
[RO-RO] [OPP] TRA 400/220 kV AT1 Portile de Fier | N-1 TIE 400 kV Portile de Fier-Djerdap | -0.00584 | 0.00017 | -0.00188 | 0 | -0.01465 | -1e-05 | 9e-05 | 0 | -1e-05 | -1e-05 | -0.01171 | -0.00102 | 0.00085 | -4e-05 | -0.00388 | -0.01036 | 0 | -0.00015 | -1e-05 | 0.03453 | -0.00133 | -6e-05 | 0.00026 | -0.01399 | -0.00352 | -0.00705
[RO-RO] [OPP] TRA 400/220 kV AT1 Portile de Fier | N-1 OHL 220 kV Portile de Fier-Resita 1&2 | 0 | 0 | 0 | 0 | 0 | 0 | 0 | 0 | 0 | 0 | 0 | 0 | 0 | 0 | 0 | 0 | 0 | 0 | 0 | 0.06278 | 0 | 0 | 0 | 0 | 0 | 0
[RO-RO] [OPP] TRA 400/220 kV AT1 Portile de Fier | N-1 TRA 400/220 kV AT2 Portile de Fier | -0.01317 | 0.00015 | -0.00583 | 0 | -0.01981 | -7e-05 | 0.00028 | 5e-05 | -6e-05 | -5e-05 | -0.01868 | -0.00338 | 0.00128 | -0.00028 | -0.00994 | -0.01814 | 2e-05 | 0.00023 | -5e-05 | 0.05942 | -0.01374 | -0.00084 | 0.00074 | -0.01926 | -0.00294 | -0.01563
[RO-RO] [OPP] TRA 400/220 kV AT1 Portile de Fier | N-1 TRA 400/220 kV AT3 Portile de Fier | -0.01313 | 0.00015 | -0.00582 | 0 | -0.01976 | -7e-05 | 0.00028 | 5e-05 | -6e-05 | -5e-05 | -0.01863 | -0.00337 | 0.00127 | -0.00028 | -0.00992 | -0.01809 | 2e-05 | 0.00023 | -5e-05 | 0.05926 | -0.01371 | -0.00084 | 0.00073 | -0.01921 | -0.00293 | -0.01559
[RO-RO] [OPP] TRA 400/220 kV AT1 Portile de Fier | N-1 OHL 400 kV Portile de Fier-Urechesti | -0.00959 | 6e-05 | -0.00484 | 0 | -0.01148 | -7e-05 | 0.00023 | 6e-05 | -5e-05 | -5e-05 | -0.0118 | -0.00284 | 0.00081 | -0.00026 | -0.00768 | -0.01193 | 2e-05 | 0.00032 | -5e-05 | 0.04422 | -0.01245 | -0.00084 | 0.00061 | -0.0113 | -0.00103 | -0.01123
[RO-RO] [OPP] TRA 400/220 kV AT1 Portile de Fier | N-1 OHL 400 kV Slatina-Portile de Fier | -0.00937 | 8e-05 | -0.00445 | 0 | -0.0126 | -6e-05 | 0.00021 | 5e-05 | -5e-05 | -4e-05 | -0.01239 | -0.00259 | 0.00084 | -0.00023 | -0.0073 | -0.01227 | 1e-05 | 0.00024 | -5e-05 | 0.04261 | -0.01098 | -0.00071 | 0.00056 | -0.01229 | -0.00146 | -0.01105
[RO-RO] [OPP] TRA 400/220 kV AT2 Portile de Fier | BC | -0.00923 | 0.00011 | -0.00409 | 0 | -0.01388 | -5e-05 | 0.00019 | 4e-05 | -4e-05 | -3e-05 | -0.01309 | -0.00237 | 0.00089 | -0.00019 | -0.00697 | -0.01271 | 1e-05 | 0.00016 | -4e-05 | 0.04163 | -0.00963 | -0.00059 | 0.00052 | -0.01349 | -0.00206 | -0.01095
[RO-RO] [OPP] TRA 400/220 kV AT2 Portile de Fier | N-1 TIE 400 kV Portile de Fier-Djerdap | -0.00584 | 0.00017 | -0.00188 | 0 | -0.01465 | -1e-05 | 9e-05 | 0 | -1e-05 | -1e-05 | -0.01171 | -0.00102 | 0.00085 | -4e-05 | -0.00388 | -0.01036 | 0 | -0.00015 | -1e-05 | 0.03453 | -0.00133 | -6e-05 | 0.00026 | -0.01399 | -0.00352 | -0.00705
[RO-RO] [OPP] TRA 400/220 kV AT2 Portile de Fier | N-1 OHL 220 kV Portile de Fier-Resita 1&2 | 0 | 0 | 0 | 0 | 0 | 0 | 0 | 0 | 0 | 0 | 0 | 0 | 0 | 0 | 0 | 0 | 0 | 0 | 0 | 0.06278 | 0 | 0 | 0 | 0 | 0 | 0
[RO-RO] [OPP] TRA 400/220 kV AT2 Portile de Fier | N-1 TRA 400/220 kV AT1 Portile de Fier | -0.01317 | 0.00015 | -0.00583 | 0 | -0.01981 | -7e-05 | 0.00028 | 5e-05 | -6e-05 | -5e-05 | -0.01868 | -0.00338 | 0.00128 | -0.00028 | -0.00994 | -0.01814 | 2e-05 | 0.00023 | -5e-05 | 0.05942 | -0.01374 | -0.00084 | 0.00074 | -0.01926 | -0.00294 | -0.01563
[RO-RO] [OPP] TRA 400/220 kV AT2 Portile de Fier | N-1 TRA 400/220 kV AT3 Portile de Fier | -0.01313 | 0.00015 | -0.00582 | 0 | -0.01976 | -7e-05 | 0.00028 | 5e-05 | -6e-05 | -5e-05 | -0.01863 | -0.00337 | 0.00127 | -0.00028 | -0.00992 | -0.01809 | 2e-05 | 0.00023 | -5e-05 | 0.05926 | -0.01371 | -0.00084 | 0.00073 | -0.01921 | -0.00293 | -0.01559
[RO-RO] [OPP] TRA 400/220 kV AT2 Portile de Fier | N-1 OHL 400 kV Portile de Fier-Urechesti | -0.00959 | 6e-05 | -0.00484 | 0 | -0.01148 | -7e-05 | 0.00023 | 6e-05 | -5e-05 | -5e-05 | -0.0118 | -0.00284 | 0.00081 | -0.00026 | -0.00768 | -0.01193 | 2e-05 | 0.00032 | -5e-05 | 0.04422 | -0.01245 | -0.00084 | 0.00061 | -0.0113 | -0.00103 | -0.01123
[RO-RO] [OPP] TRA 400/220 kV AT2 Portile de Fier | N-1 OHL 400 kV Slatina-Portile de Fier | -0.00937 | 8e-05 | -0.00445 | 0 | -0.0126 | -6e-05 | 0.00021 | 5e-05 | -5e-05 | -4e-05 | -0.01239 | -0.00259 | 0.00084 | -0.00023 | -0.0073 | -0.01227 | 1e-05 | 0.00024 | -5e-05 | 0.04261 | -0.01098 | -0.00071 | 0.00056 | -0.01229 | -0.00146 | -0.01105
[RO-RO] [OPP] TRA 400/220 kV AT3 Portile de Fier | BC | -0.00917 | 0.00011 | -0.00406 | 0 | -0.01379 | -5e-05 | 0.00019 | 4e-05 | -4e-05 | -3e-05 | -0.01301 | -0.00235 | 0.00089 | -0.00019 | -0.00692 | -0.01263 | 1e-05 | 0.00016 | -4e-05 | 0.04137 | -0.00957 | -0.00059 | 0.00051 | -0.01341 | -0.00205 | -0.01088
[RO-RO] [OPP] TRA 400/220 kV AT3 Portile de Fier | N-1 TIE 400 kV Portile de Fier-Djerdap | -0.00581 | 0.00016 | -0.00186 | 0 | -0.01456 | -1e-05 | 9e-05 | 0 | -1e-05 | -1e-05 | -0.01163 | -0.00102 | 0.00084 | -4e-05 | -0.00386 | -0.01029 | 0 | -0.00015 | -1e-05 | 0.03432 | -0.00133 | -6e-05 | 0.00026 | -0.0139 | -0.0035 | -0.007
[RO-RO] [OPP] TRA 400/220 kV AT3 Portile de Fier | N-1 OHL 220 kV Portile de Fier-Resita 1&2 | 0 | 0 | 0 | 0 | 0 | 0 | 0 | 0 | 0 | 0 | 0 | 0 | 0 | 0 | 0 | 0 | 0 | 0 | 0 | 0.06239 | 0 | 0 | 0 | 0 | 0 | 0
[RO-RO] [OPP] TRA 400/220 kV AT3 Portile de Fier | N-1 TRA 400/220 kV AT1 Portile de Fier | -0.01309 | 0.00015 | -0.00579 | 0 | -0.01969 | -7e-05 | 0.00027 | 5e-05 | -5e-05 | -5e-05 | -0.01856 | -0.00336 | 0.00127 | -0.00027 | -0.00988 | -0.01802 | 2e-05 | 0.00022 | -5e-05 | 0.05904 | -0.01366 | -0.00084 | 0.00073 | -0.01914 | -0.00292 | -0.01553
[RO-RO] [OPP] TRA 400/220 kV AT3 Portile de Fier | N-1 TRA 400/220 kV AT2 Portile de Fier | -0.01309 | 0.00015 | -0.00579 | 0 | -0.01969 | -7e-05 | 0.00027 | 5e-05 | -5e-05 | -5e-05 | -0.01856 | -0.00336 | 0.00127 | -0.00027 | -0.00988 | -0.01802 | 2e-05 | 0.00022 | -5e-05 | 0.05904 | -0.01366 | -0.00084 | 0.00073 | -0.01914 | -0.00292 | -0.01553
[RO-RO] [OPP] TRA 400/220 kV AT3 Portile de Fier | N-1 OHL 400 kV Portile de Fier-Urechesti | -0.00953 | 6e-05 | -0.00481 | 0 | -0.01141 | -7e-05 | 0.00023 | 5e-05 | -5e-05 | -4e-05 | -0.01173 | -0.00282 | 0.00081 | -0.00026 | -0.00764 | -0.01185 | 2e-05 | 0.00032 | -5e-05 | 0.04394 | -0.01237 | -0.00083 | 0.0006 | -0.01123 | -0.00102 | -0.01116
[RO-RO] [OPP] TRA 400/220 kV AT3 Portile de Fier | N-1 OHL 400 kV Slatina-Portile de Fier | -0.00932 | 8e-05 | -0.00442 | 0 | -0.01252 | -6e-05 | 0.00021 | 5e-05 | -5e-05 | -4e-05 | -0.01231 | -0.00258 | 0.00084 | -0.00022 | -0.00725 | -0.01219 | 1e-05 | 0.00024 | -5e-05 | 0.04234 | -0.01091 | -0.00071 | 0.00055 | -0.01221 | -0.00145 | -0.01098

## 1830
PTDF report
Generated at: | 03/01/2026 22:05:39
Business day: | 2026-01-05
Horizon: | 2DA
Timestamp | 18:30
Border & direction: | South-Romania Exporting
Margin satisfied | False
Process | Reduction
CNE Name | CO Name | AL | AT | BA | BE | BG | CH | CZ | DE | ES | FR | GR | HR | HU | IT | ME | MK | NL | PL | PT | RO | RS | SI | SK | TR | UA | XK
[GR-AL] [DIR] TIE 400 kV Kardia - Zemblak | BC | 0 | 0 | 0 |  | 0 |  | 0 |  | 0 | 0 | 0 | 0 |  |  | 0 | 0 | 0 |  | 0 | 0 | 0 | 0 | 0 | 0 | 0 | 0
[GR-AL] [DIR] TIE 400 kV Kardia - Zemblak | N-1 TIE 400 kV Lagadas - Blagoevgrad | 0 | 0 | 0 |  | 0 |  | 0 |  | 0 | 0 | 0 | 0 |  |  | 0 | 0 | 0 |  | 0 | 0 | 0 | 0 | 0 | 0 | 0 | 0
[GR-AL] [DIR] TIE 400 kV Kardia - Zemblak | N-1 TIE 400 kV Thessaloniki - Dubrovo | 0 | 0 | 0 |  | 0 |  | 0 |  | 0 | 0 | 0 | 0 |  |  | 0 | 0 | 0 |  | 0 | 0 | 0 | 0 | 0 | 0 | 0 | 0
[GR-AL] [DIR] TIE 400 kV Kardia - Zemblak | N-1 TIE 400 kV Meliti - Bitola | 0 | 0 | 0 |  | 0 |  | 0 |  | 0 | 0 | 0 | 0 |  |  | 0 | 0 | 0 |  | 0 | 0 | 0 | 0 | 0 | 0 | 0 | 0
[GR-AL] [DIR] TIE 400 kV Kardia - Zemblak | N-1 TIE 400 kV Arachthos - Galatina | 0 | 0 | 0 |  | 0 |  | 0 |  | 0 | 0 | 0 | 0 |  |  | 0 | 0 | 0 |  | 0 | 0 | 0 | 0 | 0 | 0 | 0 | 0
[GR-AL] [DIR] TIE 400 kV Kardia - Zemblak | N-1 TIE 400 kV Nea Santa - Babaeski | 0 | 0 | 0 |  | 0 |  | 0 |  | 0 | 0 | 0 | 0 |  |  | 0 | 0 | 0 |  | 0 | 0 | 0 | 0 | 0 | 0 | 0 | 0
[GR-AL] [DIR] TIE 400 kV Kardia - Zemblak | N-1 OHL 400 kV Kosovo B - Urosevac | 0 | 0 | 0 |  | 0 |  | 0 |  | 0 | 0 | 0 | 0 |  |  | 0 | 0 | 0 |  | 0 | 0 | 0 | 0 | 0 | 0 | 0 | 0
[GR-AL] [DIR] TIE 400 kV Kardia - Zemblak | N-1 TIE 400 kV Pec 3 - Ribarevina | 0 | 0 | 0 |  | 0 |  | 0 |  | 0 | 0 | 0 | 0 |  |  | 0 | 0 | 0 |  | 0 | 0 | 0 | 0 | 0 | 0 | 0 | 0
[GR-AL] [DIR] TIE 400 kV Kardia - Zemblak | N-1 TIE 400 kV Maritsa 3 - Hamitabat 1 | 0 | 0 | 0 |  | 0 |  | 0 |  | 0 | 0 | 0 | 0 |  |  | 0 | 0 | 0 |  | 0 | 0 | 0 | 0 | 0 | 0 | 0 | 0
[GR-AL] [DIR] TIE 400 kV Kardia - Zemblak | N-1 TIE 400 kV Maritsa 3 - Hamitabat 2 | 0 | 0 | 0 |  | 0 |  | 0 |  | 0 | 0 | 0 | 0 |  |  | 0 | 0 | 0 |  | 0 | 0 | 0 | 0 | 0 | 0 | 0 | 0
[GR-AL] [DIR] TIE 400 kV Kardia - Zemblak | N-1 TIE 400 kV Sofia Zapad - Nis | 0 | 0 | 0 |  | 0 |  | 0 |  | 0 | 0 | 0 | 0 |  |  | 0 | 0 | 0 |  | 0 | 0 | 0 | 0 | 0 | 0 | 0 | 0
[GR-AL] [DIR] TIE 400 kV Kardia - Zemblak | N-1 TIE 400 kV Kosovo B - Nis 2 | 0 | 0 | 0 |  | 0 |  | 0 |  | 0 | 0 | 0 | 0 |  |  | 0 | 0 | 0 |  | 0 | 0 | 0 | 0 | 0 | 0 | 0 | 0
[GR-AL] [DIR] TIE 400 kV Kardia - Zemblak | N-1 TIE 400 kV Vranje 4 - Stip | 0 | 0 | 0 |  | 0 |  | 0 |  | 0 | 0 | 0 | 0 |  |  | 0 | 0 | 0 |  | 0 | 0 | 0 | 0 | 0 | 0 | 0 | 0
[GR-AL] [DIR] TIE 400 kV Kardia - Zemblak | N-1 OHL 400 kV Vranje 4 - Leskovac 2 | 0 | 0 | 0 |  | 0 |  | 0 |  | 0 | 0 | 0 | 0 |  |  | 0 | 0 | 0 |  | 0 | 0 | 0 | 0 | 0 | 0 | 0 | 0
[GR-AL] [DIR] TIE 400 kV Kardia - Zemblak | N-1 OHL 400 kV Nis 2 - Leskovac 2 | 0 | 0 | 0 |  | 0 |  | 0 |  | 0 | 0 | 0 | 0 |  |  | 0 | 0 | 0 |  | 0 | 0 | 0 | 0 | 0 | 0 | 0 | 0
[GR-AL] [DIR] TIE 400 kV Kardia - Zemblak | N-1 OHL 400 kV Bitola 2 - Dubrovo | 0 | 0 | 0 |  | 0 |  | 0 |  | 0 | 0 | 0 | 0 |  |  | 0 | 0 | 0 |  | 0 | 0 | 0 | 0 | 0 | 0 | 0 | 0
[GR-AL] [DIR] TIE 400 kV Kardia - Zemblak | N-1 OHL 400 kV Dubrovo - Stip | 0 | 0 | 0 |  | 0 |  | 0 |  | 0 | 0 | 0 | 0 |  |  | 0 | 0 | 0 |  | 0 | 0 | 0 | 0 | 0 | 0 | 0 | 0
[GR-AL] [DIR] TIE 400 kV Kardia - Zemblak | N-1 TIE 400 kV Chervena Mogila - Stip | 0 | 0 | 0 |  | 0 |  | 0 |  | 0 | 0 | 0 | 0 |  |  | 0 | 0 | 0 |  | 0 | 0 | 0 | 0 | 0 | 0 | 0 | 0
[GR-AL] [DIR] TIE 400 kV Kardia - Zemblak | N-1 OHL 400 kV Skopje 4 - Skopje 5 | 0 | 0 | 0 |  | 0 |  | 0 |  | 0 | 0 | 0 | 0 |  |  | 0 | 0 | 0 |  | 0 | 0 | 0 | 0 | 0 | 0 | 0 | 0
[GR-AL] [DIR] TIE 400 kV Kardia - Zemblak | N-1 TIE 400 kV Skopje 5 - Urosevac | 0 | 0 | 0 |  | 0 |  | 0 |  | 0 | 0 | 0 | 0 |  |  | 0 | 0 | 0 |  | 0 | 0 | 0 | 0 | 0 | 0 | 0 | 0
[GR-AL] [DIR] TIE 400 kV Kardia - Zemblak | N-1 OHL 400 kV Habitabat NGCC - Babaeski | 0 | 0 | 0 |  | 0 |  | 0 |  | 0 | 0 | 0 | 0 |  |  | 0 | 0 | 0 |  | 0 | 0 | 0 | 0 | 0 | 0 | 0 | 0
[GR-AL] [DIR] TIE 400 kV Kardia - Zemblak | N-1 TIE 400 kV Tirana 2 – Podgorica 2 | 0 | 0 | 0 |  | 0 |  | 0 |  | 0 | 0 | 0 | 0 |  |  | 0 | 0 | 0 |  | 0 | 0 | 0 | 0 | 0 | 0 | 0 | 0
[GR-AL] [DIR] TIE 400 kV Kardia - Zemblak | N-1 OHL 400 kV Elbasan 2 - Tirana 2 | 0 | 0 | 0 |  | 0 |  | 0 |  | 0 | 0 | 0 | 0 |  |  | 0 | 0 | 0 |  | 0 | 0 | 0 | 0 | 0 | 0 | 0 | 0
[GR-AL] [DIR] TIE 400 kV Kardia - Zemblak | N-1 OHL 400 kV Elbasan 2 - Zemblak | 0 | 0 | 0 |  | 0 |  | 0 |  | 0 | 0 | 0 | 0 |  |  | 0 | 0 | 0 |  | 0 | 0 | 0 | 0 | 0 | 0 | 0 | 0
[GR-AL] [DIR] TIE 400 kV Kardia - Zemblak | N-1 OHL 400 kV Vetren - Chervena Mogila | 0 | 0 | 0 |  | 0 |  | 0 |  | 0 | 0 | 0 | 0 |  |  | 0 | 0 | 0 |  | 0 | 0 | 0 | 0 | 0 | 0 | 0 | 0
[GR-AL] [DIR] TIE 400 kV Kardia - Zemblak | N-1 OHL 400 kV Plovdiv - Vetren | 0 | 0 | 0 |  | 0 |  | 0 |  | 0 | 0 | 0 | 0 |  |  | 0 | 0 | 0 |  | 0 | 0 | 0 | 0 | 0 | 0 | 0 | 0
[GR-AL] [DIR] TIE 400 kV Kardia - Zemblak | N-1 OHL 400 kV Maritsa Iztok 2 - Maritsa Iztok 3 | 0 | 0 | 0 |  | 0 |  | 0 |  | 0 | 0 | 0 | 0 |  |  | 0 | 0 | 0 |  | 0 | 0 | 0 | 0 | 0 | 0 | 0 | 0
[GR-AL] [DIR] TIE 400 kV Kardia - Zemblak | N-1 OHL 400 kV Maritsa Iztok - Maritsa Iztok 3 ck. 1&2 | 0 | 0 | 0 |  | 0 |  | 0 |  | 0 | 0 | 0 | 0 |  |  | 0 | 0 | 0 |  | 0 | 0 | 0 | 0 | 0 | 0 | 0 | 0
[GR-AL] [DIR] TIE 400 kV Kardia - Zemblak | N-1 OHL 400 kV Maritsa Iztok - Plovdiv ck. 1&2 | 0 | 0 | 0 |  | 0 |  | 0 |  | 0 | 0 | 0 | 0 |  |  | 0 | 0 | 0 |  | 0 | 0 | 0 | 0 | 0 | 0 | 0 | 0
[GR-AL] [DIR] TIE 400 kV Kardia - Zemblak | N-1 OHL 400 kV Varna - Burgas ck. 1&2 | 0 | 0 | 0 |  | 0 |  | 0 |  | 0 | 0 | 0 | 0 |  |  | 0 | 0 | 0 |  | 0 | 0 | 0 | 0 | 0 | 0 | 0 | 0
[GR-AL] [DIR] TIE 400 kV Kardia - Zemblak | N-1 OHL 400 kV Burgas- Maritsa Iztok 2 | 0 | 0 | 0 |  | 0 |  | 0 |  | 0 | 0 | 0 | 0 |  |  | 0 | 0 | 0 |  | 0 | 0 | 0 | 0 | 0 | 0 | 0 | 0
[GR-AL] [DIR] TIE 400 kV Kardia - Zemblak | N-1 OHL 400 kV Sofia Zapad - Chervena Mogila ck. 1&2 | 0 | 0 | 0 |  | 0 |  | 0 |  | 0 | 0 | 0 | 0 |  |  | 0 | 0 | 0 |  | 0 | 0 | 0 | 0 | 0 | 0 | 0 | 0
[GR-AL] [DIR] TIE 400 kV Kardia - Zemblak | N-1 OHL 400 kV Chervena Mogila - Blagoevgrad ck. 1&2 | 0 | 0 | 0 |  | 0 |  | 0 |  | 0 | 0 | 0 | 0 |  |  | 0 | 0 | 0 |  | 0 | 0 | 0 | 0 | 0 | 0 | 0 | 0
[GR-AL] [DIR] TIE 400 kV Kardia - Zemblak | N-1 OHL 400 kV Kozloduy - Sofia Zapad ck. 1&2 | 0 | 0 | 0 |  | 0 |  | 0 |  | 0 | 0 | 0 | 0 |  |  | 0 | 0 | 0 |  | 0 | 0 | 0 | 0 | 0 | 0 | 0 | 0
[GR-AL] [DIR] TIE 400 kV Kardia - Zemblak | N-1 OHL 400 kV Filippoi - Komotini ck. 1&2 | 0 | 0 | 0 |  | 0 |  | 0 |  | 0 | 0 | 0 | 0 |  |  | 0 | 0 | 0 |  | 0 | 0 | 0 | 0 | 0 | 0 | 0 | 0
[GR-AL] [DIR] TIE 400 kV Kardia - Zemblak | N-1 OHL 400 kV Filippoi - Lagadas ck. 1&2 | 0 | 0 | 0 |  | 0 |  | 0 |  | 0 | 0 | 0 | 0 |  |  | 0 | 0 | 0 |  | 0 | 0 | 0 | 0 | 0 | 0 | 0 | 0
[GR-AL] [DIR] TIE 400 kV Kardia - Zemblak | N-1 OHL 400 kV Meliti - Amideo ck. 1&2 | 0 | 0 | 0 |  | 0 |  | 0 |  | 0 | 0 | 0 | 0 |  |  | 0 | 0 | 0 |  | 0 | 0 | 0 | 0 | 0 | 0 | 0 | 0
[GR-AL] [DIR] TIE 400 kV Kardia - Zemblak | N-1 OHL 400 kV Amideo - Lagadas ck. 1&2 | 0 | 0 | 0 |  | 0 |  | 0 |  | 0 | 0 | 0 | 0 |  |  | 0 | 0 | 0 |  | 0 | 0 | 0 | 0 | 0 | 0 | 0 | 0
[GR-AL] [DIR] TIE 400 kV Kardia - Zemblak | N-1 OHL 400 kV Thessaloniki - Lagadas ck. 1&2 | 0 | 0 | 0 |  | 0 |  | 0 |  | 0 | 0 | 0 | 0 |  |  | 0 | 0 | 0 |  | 0 | 0 | 0 | 0 | 0 | 0 | 0 | 0
[GR-AL] [OPP] TIE 400 kV Kardia - Zemblak | BC | 0 | 0 | 0 |  | 0 |  | 0 |  | 0 | 0 | 0 | 0 |  |  | 0 | 0 | 0 |  | 0 | 0 | 0 | 0 | 0 | 0 | 0 | 0
[GR-AL] [OPP] TIE 400 kV Kardia - Zemblak | N-1 TIE 400 kV Lagadas - Blagoevgrad | 0 | 0 | 0 |  | 0 |  | 0 |  | 0 | 0 | 0 | 0 |  |  | 0 | 0 | 0 |  | 0 | 0 | 0 | 0 | 0 | 0 | 0 | 0
[GR-AL] [OPP] TIE 400 kV Kardia - Zemblak | N-1 TIE 400 kV Thessaloniki - Dubrovo | 0 | 0 | 0 |  | 0 |  | 0 |  | 0 | 0 | 0 | 0 |  |  | 0 | 0 | 0 |  | 0 | 0 | 0 | 0 | 0 | 0 | 0 | 0
[GR-AL] [OPP] TIE 400 kV Kardia - Zemblak | N-1 TIE 400 kV Meliti - Bitola | 0 | 0 | 0 |  | 0 |  | 0 |  | 0 | 0 | 0 | 0 |  |  | 0 | 0 | 0 |  | 0 | 0 | 0 | 0 | 0 | 0 | 0 | 0
[GR-AL] [OPP] TIE 400 kV Kardia - Zemblak | N-1 TIE 400 kV Arachthos - Galatina | 0 | 0 | 0 |  | 0 |  | 0 |  | 0 | 0 | 0 | 0 |  |  | 0 | 0 | 0 |  | 0 | 0 | 0 | 0 | 0 | 0 | 0 | 0
[GR-AL] [OPP] TIE 400 kV Kardia - Zemblak | N-1 TIE 400 kV Nea Santa - Babaeski | 0 | 0 | 0 |  | 0 |  | 0 |  | 0 | 0 | 0 | 0 |  |  | 0 | 0 | 0 |  | 0 | 0 | 0 | 0 | 0 | 0 | 0 | 0
[GR-AL] [OPP] TIE 400 kV Kardia - Zemblak | N-1 OHL 400 kV Kosovo B - Urosevac | 0 | 0 | 0 |  | 0 |  | 0 |  | 0 | 0 | 0 | 0 |  |  | 0 | 0 | 0 |  | 0 | 0 | 0 | 0 | 0 | 0 | 0 | 0
[GR-AL] [OPP] TIE 400 kV Kardia - Zemblak | N-1 TIE 400 kV Pec 3 - Ribarevina | 0 | 0 | 0 |  | 0 |  | 0 |  | 0 | 0 | 0 | 0 |  |  | 0 | 0 | 0 |  | 0 | 0 | 0 | 0 | 0 | 0 | 0 | 0
[GR-AL] [OPP] TIE 400 kV Kardia - Zemblak | N-1 TIE 400 kV Maritsa 3 - Hamitabat 1 | 0 | 0 | 0 |  | 0 |  | 0 |  | 0 | 0 | 0 | 0 |  |  | 0 | 0 | 0 |  | 0 | 0 | 0 | 0 | 0 | 0 | 0 | 0
[GR-AL] [OPP] TIE 400 kV Kardia - Zemblak | N-1 TIE 400 kV Maritsa 3 - Hamitabat 2 | 0 | 0 | 0 |  | 0 |  | 0 |  | 0 | 0 | 0 | 0 |  |  | 0 | 0 | 0 |  | 0 | 0 | 0 | 0 | 0 | 0 | 0 | 0
[GR-AL] [OPP] TIE 400 kV Kardia - Zemblak | N-1 TIE 400 kV Sofia Zapad - Nis | 0 | 0 | 0 |  | 0 |  | 0 |  | 0 | 0 | 0 | 0 |  |  | 0 | 0 | 0 |  | 0 | 0 | 0 | 0 | 0 | 0 | 0 | 0
[GR-AL] [OPP] TIE 400 kV Kardia - Zemblak | N-1 TIE 400 kV Kosovo B - Nis 2 | 0 | 0 | 0 |  | 0 |  | 0 |  | 0 | 0 | 0 | 0 |  |  | 0 | 0 | 0 |  | 0 | 0 | 0 | 0 | 0 | 0 | 0 | 0
[GR-AL] [OPP] TIE 400 kV Kardia - Zemblak | N-1 TIE 400 kV Vranje 4 - Stip | 0 | 0 | 0 |  | 0 |  | 0 |  | 0 | 0 | 0 | 0 |  |  | 0 | 0 | 0 |  | 0 | 0 | 0 | 0 | 0 | 0 | 0 | 0
[GR-AL] [OPP] TIE 400 kV Kardia - Zemblak | N-1 OHL 400 kV Vranje 4 - Leskovac 2 | 0 | 0 | 0 |  | 0 |  | 0 |  | 0 | 0 | 0 | 0 |  |  | 0 | 0 | 0 |  | 0 | 0 | 0 | 0 | 0 | 0 | 0 | 0
[GR-AL] [OPP] TIE 400 kV Kardia - Zemblak | N-1 OHL 400 kV Nis 2 - Leskovac 2 | 0 | 0 | 0 |  | 0 |  | 0 |  | 0 | 0 | 0 | 0 |  |  | 0 | 0 | 0 |  | 0 | 0 | 0 | 0 | 0 | 0 | 0 | 0
[GR-AL] [OPP] TIE 400 kV Kardia - Zemblak | N-1 OHL 400 kV Bitola 2 - Dubrovo | 0 | 0 | 0 |  | 0 |  | 0 |  | 0 | 0 | 0 | 0 |  |  | 0 | 0 | 0 |  | 0 | 0 | 0 | 0 | 0 | 0 | 0 | 0
[GR-AL] [OPP] TIE 400 kV Kardia - Zemblak | N-1 OHL 400 kV Dubrovo - Stip | 0 | 0 | 0 |  | 0 |  | 0 |  | 0 | 0 | 0 | 0 |  |  | 0 | 0 | 0 |  | 0 | 0 | 0 | 0 | 0 | 0 | 0 | 0
[GR-AL] [OPP] TIE 400 kV Kardia - Zemblak | N-1 TIE 400 kV Chervena Mogila - Stip | 0 | 0 | 0 |  | 0 |  | 0 |  | 0 | 0 | 0 | 0 |  |  | 0 | 0 | 0 |  | 0 | 0 | 0 | 0 | 0 | 0 | 0 | 0
[GR-AL] [OPP] TIE 400 kV Kardia - Zemblak | N-1 OHL 400 kV Skopje 4 - Skopje 5 | 0 | 0 | 0 |  | 0 |  | 0 |  | 0 | 0 | 0 | 0 |  |  | 0 | 0 | 0 |  | 0 | 0 | 0 | 0 | 0 | 0 | 0 | 0
[GR-AL] [OPP] TIE 400 kV Kardia - Zemblak | N-1 TIE 400 kV Skopje 5 - Urosevac | 0 | 0 | 0 |  | 0 |  | 0 |  | 0 | 0 | 0 | 0 |  |  | 0 | 0 | 0 |  | 0 | 0 | 0 | 0 | 0 | 0 | 0 | 0
[GR-AL] [OPP] TIE 400 kV Kardia - Zemblak | N-1 OHL 400 kV Habitabat NGCC - Babaeski | 0 | 0 | 0 |  | 0 |  | 0 |  | 0 | 0 | 0 | 0 |  |  | 0 | 0 | 0 |  | 0 | 0 | 0 | 0 | 0 | 0 | 0 | 0
[GR-AL] [OPP] TIE 400 kV Kardia - Zemblak | N-1 TIE 400 kV Tirana 2 – Podgorica 2 | 0 | 0 | 0 |  | 0 |  | 0 |  | 0 | 0 | 0 | 0 |  |  | 0 | 0 | 0 |  | 0 | 0 | 0 | 0 | 0 | 0 | 0 | 0
[GR-AL] [OPP] TIE 400 kV Kardia - Zemblak | N-1 OHL 400 kV Elbasan 2 - Tirana 2 | 0 | 0 | 0 |  | 0 |  | 0 |  | 0 | 0 | 0 | 0 |  |  | 0 | 0 | 0 |  | 0 | 0 | 0 | 0 | 0 | 0 | 0 | 0
[GR-AL] [OPP] TIE 400 kV Kardia - Zemblak | N-1 OHL 400 kV Elbasan 2 - Zemblak | 0 | 0 | 0 |  | 0 |  | 0 |  | 0 | 0 | 0 | 0 |  |  | 0 | 0 | 0 |  | 0 | 0 | 0 | 0 | 0 | 0 | 0 | 0
[GR-AL] [OPP] TIE 400 kV Kardia - Zemblak | N-1 OHL 400 kV Vetren - Chervena Mogila | 0 | 0 | 0 |  | 0 |  | 0 |  | 0 | 0 | 0 | 0 |  |  | 0 | 0 | 0 |  | 0 | 0 | 0 | 0 | 0 | 0 | 0 | 0
[GR-AL] [OPP] TIE 400 kV Kardia - Zemblak | N-1 OHL 400 kV Plovdiv - Vetren | 0 | 0 | 0 |  | 0 |  | 0 |  | 0 | 0 | 0 | 0 |  |  | 0 | 0 | 0 |  | 0 | 0 | 0 | 0 | 0 | 0 | 0 | 0
[GR-AL] [OPP] TIE 400 kV Kardia - Zemblak | N-1 OHL 400 kV Maritsa Iztok 2 - Maritsa Iztok 3 | 0 | 0 | 0 |  | 0 |  | 0 |  | 0 | 0 | 0 | 0 |  |  | 0 | 0 | 0 |  | 0 | 0 | 0 | 0 | 0 | 0 | 0 | 0
[GR-AL] [OPP] TIE 400 kV Kardia - Zemblak | N-1 OHL 400 kV Maritsa Iztok - Maritsa Iztok 3 ck. 1&2 | 0 | 0 | 0 |  | 0 |  | 0 |  | 0 | 0 | 0 | 0 |  |  | 0 | 0 | 0 |  | 0 | 0 | 0 | 0 | 0 | 0 | 0 | 0
[GR-AL] [OPP] TIE 400 kV Kardia - Zemblak | N-1 OHL 400 kV Maritsa Iztok - Plovdiv ck. 1&2 | 0 | 0 | 0 |  | 0 |  | 0 |  | 0 | 0 | 0 | 0 |  |  | 0 | 0 | 0 |  | 0 | 0 | 0 | 0 | 0 | 0 | 0 | 0
[GR-AL] [OPP] TIE 400 kV Kardia - Zemblak | N-1 OHL 400 kV Varna - Burgas ck. 1&2 | 0 | 0 | 0 |  | 0 |  | 0 |  | 0 | 0 | 0 | 0 |  |  | 0 | 0 | 0 |  | 0 | 0 | 0 | 0 | 0 | 0 | 0 | 0
[GR-AL] [OPP] TIE 400 kV Kardia - Zemblak | N-1 OHL 400 kV Burgas- Maritsa Iztok 2 | 0 | 0 | 0 |  | 0 |  | 0 |  | 0 | 0 | 0 | 0 |  |  | 0 | 0 | 0 |  | 0 | 0 | 0 | 0 | 0 | 0 | 0 | 0
[GR-AL] [OPP] TIE 400 kV Kardia - Zemblak | N-1 OHL 400 kV Sofia Zapad - Chervena Mogila ck. 1&2 | 0 | 0 | 0 |  | 0 |  | 0 |  | 0 | 0 | 0 | 0 |  |  | 0 | 0 | 0 |  | 0 | 0 | 0 | 0 | 0 | 0 | 0 | 0
[GR-AL] [OPP] TIE 400 kV Kardia - Zemblak | N-1 OHL 400 kV Chervena Mogila - Blagoevgrad ck. 1&2 | 0 | 0 | 0 |  | 0 |  | 0 |  | 0 | 0 | 0 | 0 |  |  | 0 | 0 | 0 |  | 0 | 0 | 0 | 0 | 0 | 0 | 0 | 0
[GR-AL] [OPP] TIE 400 kV Kardia - Zemblak | N-1 OHL 400 kV Kozloduy - Sofia Zapad ck. 1&2 | 0 | 0 | 0 |  | 0 |  | 0 |  | 0 | 0 | 0 | 0 |  |  | 0 | 0 | 0 |  | 0 | 0 | 0 | 0 | 0 | 0 | 0 | 0
[GR-AL] [OPP] TIE 400 kV Kardia - Zemblak | N-1 OHL 400 kV Filippoi - Komotini ck. 1&2 | 0 | 0 | 0 |  | 0 |  | 0 |  | 0 | 0 | 0 | 0 |  |  | 0 | 0 | 0 |  | 0 | 0 | 0 | 0 | 0 | 0 | 0 | 0
[GR-AL] [OPP] TIE 400 kV Kardia - Zemblak | N-1 OHL 400 kV Filippoi - Lagadas ck. 1&2 | 0 | 0 | 0 |  | 0 |  | 0 |  | 0 | 0 | 0 | 0 |  |  | 0 | 0 | 0 |  | 0 | 0 | 0 | 0 | 0 | 0 | 0 | 0
[GR-AL] [OPP] TIE 400 kV Kardia - Zemblak | N-1 OHL 400 kV Meliti - Amideo ck. 1&2 | 0 | 0 | 0 |  | 0 |  | 0 |  | 0 | 0 | 0 | 0 |  |  | 0 | 0 | 0 |  | 0 | 0 | 0 | 0 | 0 | 0 | 0 | 0
[GR-AL] [OPP] TIE 400 kV Kardia - Zemblak | N-1 OHL 400 kV Amideo - Lagadas ck. 1&2 | 0 | 0 | 0 |  | 0 |  | 0 |  | 0 | 0 | 0 | 0 |  |  | 0 | 0 | 0 |  | 0 | 0 | 0 | 0 | 0 | 0 | 0 | 0
[GR-AL] [OPP] TIE 400 kV Kardia - Zemblak | N-1 OHL 400 kV Thessaloniki - Lagadas ck. 1&2 | 0 | 0 | 0 |  | 0 |  | 0 |  | 0 | 0 | 0 | 0 |  |  | 0 | 0 | 0 |  | 0 | 0 | 0 | 0 | 0 | 0 | 0 | 0
[GR-AL] [DIR] TIE 400 kV Kardia - Zemblak | N-1 TIE 400 kV Nea Santa - Maritsa Iztok | 0 | 0 | 0 |  | 0 |  | 0 |  | 0 | 0 | 0 | 0 |  |  | 0 | 0 | 0 |  | 0 | 0 | 0 | 0 | 0 | 0 | 0 | 0
[GR-AL] [OPP] TIE 400 kV Kardia - Zemblak | N-1 TIE 400 kV Nea Santa - Maritsa Iztok | 0 | 0 | 0 |  | 0 |  | 0 |  | 0 | 0 | 0 | 0 |  |  | 0 | 0 | 0 |  | 0 | 0 | 0 | 0 | 0 | 0 | 0 | 0
[GR-AL] [DIR] TIE 400 kV Kardia - Zemblak | N-1 TIE 400 kV Skopje 5 - Urosevac / N-1 TIE 150 kV Mourtos - Bistrica | 0 | 0 | 0 |  | 0 |  | 0 |  | 0 | 0 | 0 | 0 |  |  | 0 | 0 | 0 |  | 0 | 0 | 0 | 0 | 0 | 0 | 0 | 0
[GR-AL] [OPP] TIE 400 kV Kardia - Zemblak | N-1 TIE 400 kV Skopje 5 - Urosevac / N-1 TIE 150 kV Mourtos - Bistrica | 0 | 0 | 0 |  | 0 |  | 0 |  | 0 | 0 | 0 | 0 |  |  | 0 | 0 | 0 |  | 0 | 0 | 0 | 0 | 0 | 0 | 0 | 0
[GR-AL] [DIR] TIE 400 kV Kardia - Zemblak | N-1 OHL 400 kV Komotini - Nea Santa ck. 1&2 | 0 | 0 | 0 |  | 0 |  | 0 |  | 0 | 0 | 0 | 0 |  |  | 0 | 0 | 0 |  | 0 | 0 | 0 | 0 | 0 | 0 | 0 | 0
[GR-AL] [OPP] TIE 400 kV Kardia - Zemblak | N-1 OHL 400 kV Komotini - Nea Santa ck. 1&2 | 0 | 0 | 0 |  | 0 |  | 0 |  | 0 | 0 | 0 | 0 |  |  | 0 | 0 | 0 |  | 0 | 0 | 0 | 0 | 0 | 0 | 0 | 0
[GR-AL] [DIR] TIE 400 kV Kardia - Zemblak | N-1 OHL 400 kV Thessaloniki - Agios Dimitrios ck. 1&2 | 0 | 0 | 0 |  | 0 |  | 0 |  | 0 | 0 | 0 | 0 |  |  | 0 | 0 | 0 |  | 0 | 0 | 0 | 0 | 0 | 0 | 0 | 0
[GR-AL] [OPP] TIE 400 kV Kardia - Zemblak | N-1 OHL 400 kV Thessaloniki - Agios Dimitrios ck. 1&2 | 0 | 0 | 0 |  | 0 |  | 0 |  | 0 | 0 | 0 | 0 |  |  | 0 | 0 | 0 |  | 0 | 0 | 0 | 0 | 0 | 0 | 0 | 0
[GR-AL] [DIR] TIE 400 kV Kardia - Zemblak | N-1 OHL 400 kV Kardia - Amideo ck. 1&2 | 0 | 0 | 0 |  | 0 |  | 0 |  | 0 | 0 | 0 | 0 |  |  | 0 | 0 | 0 |  | 0 | 0 | 0 | 0 | 0 | 0 | 0 | 0
[GR-AL] [OPP] TIE 400 kV Kardia - Zemblak | N-1 OHL 400 kV Kardia - Amideo ck. 1&2 | 0 | 0 | 0 |  | 0 |  | 0 |  | 0 | 0 | 0 | 0 |  |  | 0 | 0 | 0 |  | 0 | 0 | 0 | 0 | 0 | 0 | 0 | 0
[BG-RO] [DIR] TIE 400 kV TINTARENI-KOZLODUI 2 | BC | -0.06339 | -0.00015 | -0.02476 | 0 | -0.1529 | -0.00039 | 0.00112 | 0.00033 | -0.0003 | -0.00025 | -0.12302 | -0.01514 | 0.00221 | -0.00142 | -0.04423 | -0.11077 | 0.0001 | 0.00231 | -0.00029 | 0.06337 | -0.00434 | -0.00452 | 0.00271 | -0.12985 | 0.00208 | -0.07494
[BG-RO] [DIR] TIE 400 kV TINTARENI-KOZLODUI 2 | N-1 TIE 400 kV TINTARENI-KOZLODUI 1 | -0.10269 | -0.00024 | -0.04011 | -1e-05 | -0.24769 | -0.00063 | 0.00181 | 0.00053 | -0.00048 | -0.00041 | -0.19929 | -0.02452 | 0.00358 | -0.00229 | -0.07164 | -0.17944 | 0.00016 | 0.00374 | -0.00048 | 0.10266 | -0.00703 | -0.00732 | 0.00438 | -0.21035 | 0.00337 | -0.12139
[BG-RO] [DIR] TIE 400 kV TINTARENI-KOZLODUI 2 | N-1 TIE 400 kV PORTILE DE FIER - DJERDAP | -0.07431 | -0.00034 | -0.0319 | -1e-05 | -0.15051 | -0.00053 | 0.00147 | 0.00045 | -0.0004 | -0.00034 | -0.12749 | -0.01948 | 0.00236 | -0.0019 | -0.05419 | -0.11837 | 0.00014 | 0.00328 | -0.0004 | 0.08627 | -0.03118 | -0.00623 | 0.00353 | -0.12824 | 0.0068 | -0.08754
[BG-RO] [DIR] TIE 400 kV TINTARENI-KOZLODUI 2 | N-1 TIE 400 kV MEDGIDIA SUD - VARNA | -0.06837 | -0.00026 | -0.02727 | 0 | -0.16521 | -0.00044 | 0.00123 | 0.00038 | -0.00034 | -0.00029 | -0.13253 | -0.01673 | 0.00208 | -0.0016 | -0.04807 | -0.11881 | 0.00012 | 0.00274 | -0.00033 | 0.06462 | -0.00689 | -0.00516 | 0.00295 | -0.14383 | 0.00588 | -0.0806
[BG-RO] [DIR] TIE 400 kV TINTARENI-KOZLODUI 2 | N-1 TIE 400 kV MEDGIDIA SUD - DOBRUDJA | -0.06811 | -0.00025 | -0.02714 | 0 | -0.16458 | -0.00044 | 0.00123 | 0.00037 | -0.00033 | -0.00029 | -0.13203 | -0.01664 | 0.00209 | -0.00159 | -0.04787 | -0.11839 | 0.00012 | 0.00271 | -0.00033 | 0.06455 | -0.00676 | -0.00512 | 0.00293 | -0.14308 | 0.00568 | -0.0803
[BG-RO] [DIR] TIE 400 kV TINTARENI-KOZLODUI 1 | BC | -0.06339 | -0.00015 | -0.02476 | 0 | -0.1529 | -0.00039 | 0.00112 | 0.00033 | -0.0003 | -0.00025 | -0.12302 | -0.01514 | 0.00221 | -0.00142 | -0.04423 | -0.11077 | 0.0001 | 0.00231 | -0.00029 | 0.06337 | -0.00434 | -0.00452 | 0.00271 | -0.12985 | 0.00208 | -0.07494
[BG-RO] [DIR] TIE 400 kV TINTARENI-KOZLODUI 1 | N-1 TIE 400 kV TINTARENI-KOZLODUI 2 | -0.10269 | -0.00024 | -0.04011 | -1e-05 | -0.24769 | -0.00063 | 0.00181 | 0.00053 | -0.00048 | -0.00041 | -0.19929 | -0.02452 | 0.00358 | -0.00229 | -0.07164 | -0.17944 | 0.00016 | 0.00374 | -0.00048 | 0.10266 | -0.00703 | -0.00732 | 0.00438 | -0.21035 | 0.00337 | -0.12139
[BG-RO] [DIR] TIE 400 kV TINTARENI-KOZLODUI 1 | N-1 TIE 400 kV PORTILE DE FIER - DJERDAP | -0.07431 | -0.00034 | -0.0319 | -1e-05 | -0.15051 | -0.00053 | 0.00147 | 0.00045 | -0.0004 | -0.00034 | -0.12749 | -0.01948 | 0.00236 | -0.0019 | -0.05419 | -0.11837 | 0.00014 | 0.00328 | -0.0004 | 0.08627 | -0.03118 | -0.00623 | 0.00353 | -0.12824 | 0.0068 | -0.08754
[BG-RO] [DIR] TIE 400 kV TINTARENI-KOZLODUI 1 | N-1 TIE 400 kV MEDGIDIA SUD - VARNA | -0.06837 | -0.00026 | -0.02727 | 0 | -0.16521 | -0.00044 | 0.00123 | 0.00038 | -0.00034 | -0.00029 | -0.13253 | -0.01673 | 0.00208 | -0.0016 | -0.04807 | -0.11881 | 0.00012 | 0.00274 | -0.00033 | 0.06462 | -0.00689 | -0.00516 | 0.00295 | -0.14383 | 0.00588 | -0.0806
[BG-RO] [DIR] TIE 400 kV TINTARENI-KOZLODUI 1 | N-1 TIE 400 kV MEDGIDIA SUD - DOBRUDJA | -0.06811 | -0.00025 | -0.02714 | 0 | -0.16458 | -0.00044 | 0.00123 | 0.00037 | -0.00033 | -0.00029 | -0.13203 | -0.01664 | 0.00209 | -0.00159 | -0.04787 | -0.11839 | 0.00012 | 0.00271 | -0.00033 | 0.06455 | -0.00676 | -0.00512 | 0.00293 | -0.14308 | 0.00568 | -0.0803
[BG-RO] [DIR] TIE 400 kV DOBRUDJA- MEDGIDIA SUD | BC | -0.0512 | -0.00116 | -0.02586 | 0 | -0.1267 | -0.00055 | 0.00116 | 0.0005 | -0.00041 | -0.00035 | -0.09767 | -0.01631 | -0.0013 | -0.00188 | -0.03951 | -0.08266 | 0.00015 | 0.0044 | -0.00041 | 0.01282 | -0.02623 | -0.00655 | 0.00247 | -0.14356 | 0.03903 | -0.05819
[BG-RO] [DIR] TIE 400 kV DOBRUDJA- MEDGIDIA SUD | N-1 TIE 400 kV MEDGIDIA SUD - VARNA | -0.08795 | -0.002 | -0.04441 | -1e-05 | -0.21751 | -0.00095 | 0.00199 | 0.00086 | -0.00071 | -0.00061 | -0.16779 | -0.02802 | -0.00224 | -0.00322 | -0.06787 | -0.14199 | 0.00025 | 0.00756 | -0.0007 | 0.02201 | -0.04506 | -0.01124 | 0.00424 | -0.24668 | 0.06704 | -0.09995
[BG-RO] [DIR] TIE 400 kV MEDGIDIA SUD - VARNA | BC | -0.05285 | -0.0012 | -0.02669 | -1e-05 | -0.13061 | -0.00057 | 0.0012 | 0.00051 | -0.00042 | -0.00036 | -0.10085 | -0.01684 | -0.00134 | -0.00194 | -0.04079 | -0.08534 | 0.00015 | 0.00454 | -0.00042 | 0.01323 | -0.02708 | -0.00676 | 0.00255 | -0.14832 | 0.04028 | -0.06007
[BG-RO] [DIR] TIE 400 kV MEDGIDIA SUD - VARNA | N-1 TIE 400 kV MEDGIDIA SUD - DOBRUDJA | -0.08879 | -0.00202 | -0.04484 | -1e-05 | -0.21954 | -0.00096 | 0.00201 | 0.00087 | -0.00071 | -0.00061 | -0.16941 | -0.02829 | -0.00226 | -0.00325 | -0.06852 | -0.14336 | 0.00026 | 0.00763 | -0.00071 | 0.02223 | -0.04549 | -0.01135 | 0.00428 | -0.24909 | 0.06768 | -0.10091
[BG-RO] [OPP] TIE 400 kV TINTARENI-KOZLODUI 2 | BC | -0.06339 | -0.00015 | -0.02476 | 0 | -0.1529 | -0.00039 | 0.00112 | 0.00033 | -0.0003 | -0.00025 | -0.12302 | -0.01514 | 0.00221 | -0.00142 | -0.04423 | -0.11077 | 0.0001 | 0.00231 | -0.00029 | 0.06337 | -0.00434 | -0.00452 | 0.00271 | -0.12985 | 0.00208 | -0.07494
[BG-RO] [OPP] TIE 400 kV TINTARENI-KOZLODUI 2 | N-1 TIE 400 kV TINTARENI-KOZLODUI 1 | -0.10269 | -0.00024 | -0.04011 | -1e-05 | -0.24769 | -0.00063 | 0.00181 | 0.00053 | -0.00048 | -0.00041 | -0.19929 | -0.02452 | 0.00358 | -0.00229 | -0.07164 | -0.17944 | 0.00016 | 0.00374 | -0.00048 | 0.10266 | -0.00703 | -0.00732 | 0.00438 | -0.21035 | 0.00337 | -0.12139
[BG-RO] [OPP] TIE 400 kV TINTARENI-KOZLODUI 2 | N-1 TIE 400 kV PORTILE DE FIER - DJERDAP | -0.07431 | -0.00034 | -0.0319 | -1e-05 | -0.15051 | -0.00053 | 0.00147 | 0.00045 | -0.0004 | -0.00034 | -0.12749 | -0.01948 | 0.00236 | -0.0019 | -0.05419 | -0.11837 | 0.00014 | 0.00328 | -0.0004 | 0.08627 | -0.03118 | -0.00623 | 0.00353 | -0.12824 | 0.0068 | -0.08754
[BG-RO] [OPP] TIE 400 kV TINTARENI-KOZLODUI 2 | N-1 TIE 400 kV MEDGIDIA SUD - VARNA | -0.06837 | -0.00026 | -0.02727 | 0 | -0.16521 | -0.00044 | 0.00123 | 0.00038 | -0.00034 | -0.00029 | -0.13253 | -0.01673 | 0.00208 | -0.0016 | -0.04807 | -0.11881 | 0.00012 | 0.00274 | -0.00033 | 0.06462 | -0.00689 | -0.00516 | 0.00295 | -0.14383 | 0.00588 | -0.0806
[BG-RO] [OPP] TIE 400 kV TINTARENI-KOZLODUI 2 | N-1 TIE 400 kV MEDGIDIA SUD - DOBRUDJA | -0.06811 | -0.00025 | -0.02714 | 0 | -0.16458 | -0.00044 | 0.00123 | 0.00037 | -0.00033 | -0.00029 | -0.13203 | -0.01664 | 0.00209 | -0.00159 | -0.04787 | -0.11839 | 0.00012 | 0.00271 | -0.00033 | 0.06455 | -0.00676 | -0.00512 | 0.00293 | -0.14308 | 0.00568 | -0.0803
[BG-RO] [OPP] TIE 400 kV TINTARENI-KOZLODUI 1 | BC | -0.06339 | -0.00015 | -0.02476 | 0 | -0.1529 | -0.00039 | 0.00112 | 0.00033 | -0.0003 | -0.00025 | -0.12302 | -0.01514 | 0.00221 | -0.00142 | -0.04423 | -0.11077 | 0.0001 | 0.00231 | -0.00029 | 0.06337 | -0.00434 | -0.00452 | 0.00271 | -0.12985 | 0.00208 | -0.07494
[BG-RO] [OPP] TIE 400 kV TINTARENI-KOZLODUI 1 | N-1 TIE 400 kV TINTARENI-KOZLODUI 2 | -0.10269 | -0.00024 | -0.04011 | -1e-05 | -0.24769 | -0.00063 | 0.00181 | 0.00053 | -0.00048 | -0.00041 | -0.19929 | -0.02452 | 0.00358 | -0.00229 | -0.07164 | -0.17944 | 0.00016 | 0.00374 | -0.00048 | 0.10266 | -0.00703 | -0.00732 | 0.00438 | -0.21035 | 0.00337 | -0.12139
[BG-RO] [OPP] TIE 400 kV TINTARENI-KOZLODUI 1 | N-1 TIE 400 kV PORTILE DE FIER - DJERDAP | -0.07431 | -0.00034 | -0.0319 | -1e-05 | -0.15051 | -0.00053 | 0.00147 | 0.00045 | -0.0004 | -0.00034 | -0.12749 | -0.01948 | 0.00236 | -0.0019 | -0.05419 | -0.11837 | 0.00014 | 0.00328 | -0.0004 | 0.08627 | -0.03118 | -0.00623 | 0.00353 | -0.12824 | 0.0068 | -0.08754
[BG-RO] [OPP] TIE 400 kV TINTARENI-KOZLODUI 1 | N-1 TIE 400 kV MEDGIDIA SUD - VARNA | -0.06837 | -0.00026 | -0.02727 | 0 | -0.16521 | -0.00044 | 0.00123 | 0.00038 | -0.00034 | -0.00029 | -0.13253 | -0.01673 | 0.00208 | -0.0016 | -0.04807 | -0.11881 | 0.00012 | 0.00274 | -0.00033 | 0.06462 | -0.00689 | -0.00516 | 0.00295 | -0.14383 | 0.00588 | -0.0806
[BG-RO] [OPP] TIE 400 kV TINTARENI-KOZLODUI 1 | N-1 TIE 400 kV MEDGIDIA SUD - DOBRUDJA | -0.06811 | -0.00025 | -0.02714 | 0 | -0.16458 | -0.00044 | 0.00123 | 0.00037 | -0.00033 | -0.00029 | -0.13203 | -0.01664 | 0.00209 | -0.00159 | -0.04787 | -0.11839 | 0.00012 | 0.00271 | -0.00033 | 0.06455 | -0.00676 | -0.00512 | 0.00293 | -0.14308 | 0.00568 | -0.0803
[BG-RO] [OPP] TIE 400 kV DOBRUDJA- MEDGIDIA SUD | BC | -0.0512 | -0.00116 | -0.02586 | 0 | -0.1267 | -0.00055 | 0.00116 | 0.0005 | -0.00041 | -0.00035 | -0.09767 | -0.01631 | -0.0013 | -0.00188 | -0.03951 | -0.08266 | 0.00015 | 0.0044 | -0.00041 | 0.01282 | -0.02623 | -0.00655 | 0.00247 | -0.14356 | 0.03903 | -0.05819
[BG-RO] [OPP] TIE 400 kV DOBRUDJA- MEDGIDIA SUD | N-1 TIE 400 kV MEDGIDIA SUD - VARNA | -0.08795 | -0.002 | -0.04441 | -1e-05 | -0.21751 | -0.00095 | 0.00199 | 0.00086 | -0.00071 | -0.00061 | -0.16779 | -0.02802 | -0.00224 | -0.00322 | -0.06787 | -0.14199 | 0.00025 | 0.00756 | -0.0007 | 0.02201 | -0.04506 | -0.01124 | 0.00424 | -0.24668 | 0.06704 | -0.09995
[BG-RO] [OPP] TIE 400 kV MEDGIDIA SUD - VARNA | BC | -0.05285 | -0.0012 | -0.02669 | -1e-05 | -0.13061 | -0.00057 | 0.0012 | 0.00051 | -0.00042 | -0.00036 | -0.10085 | -0.01684 | -0.00134 | -0.00194 | -0.04079 | -0.08534 | 0.00015 | 0.00454 | -0.00042 | 0.01323 | -0.02708 | -0.00676 | 0.00255 | -0.14832 | 0.04028 | -0.06007
[BG-RO] [OPP] TIE 400 kV MEDGIDIA SUD - VARNA | N-1 TIE 400 kV MEDGIDIA SUD - DOBRUDJA | -0.08879 | -0.00202 | -0.04484 | -1e-05 | -0.21954 | -0.00096 | 0.00201 | 0.00087 | -0.00071 | -0.00061 | -0.16941 | -0.02829 | -0.00226 | -0.00325 | -0.06852 | -0.14336 | 0.00026 | 0.00763 | -0.00071 | 0.02223 | -0.04549 | -0.01135 | 0.00428 | -0.24909 | 0.06768 | -0.10091
[RO-BG] [DIR] TIE 400 kV TINTARENI-KOZLODUI 1 | BC | -0.06339 | -0.00015 | -0.02476 | 0 | -0.1529 | -0.00039 | 0.00112 | 0.00033 | -0.0003 | -0.00025 | -0.12302 | -0.01514 | 0.00221 | -0.00142 | -0.04423 | -0.11077 | 0.0001 | 0.00231 | -0.00029 | 0.06337 | -0.00434 | -0.00452 | 0.00271 | -0.12985 | 0.00208 | -0.07494
[RO-BG] [DIR] TIE 400 kV TINTARENI-KOZLODUI 1 | N-1 TIE 400 kV Portile de Fier-Djerdap | -0.07431 | -0.00034 | -0.0319 | -1e-05 | -0.15051 | -0.00053 | 0.00147 | 0.00045 | -0.0004 | -0.00034 | -0.12749 | -0.01948 | 0.00236 | -0.0019 | -0.05419 | -0.11837 | 0.00014 | 0.00328 | -0.0004 | 0.08627 | -0.03118 | -0.00623 | 0.00353 | -0.12824 | 0.0068 | -0.08754
[RO-BG] [DIR] TIE 400 kV TINTARENI-KOZLODUI 1 | N-1 TIE 400 kV TINTARENI-KOZLODUI 2 | -0.10269 | -0.00024 | -0.04011 | -1e-05 | -0.24769 | -0.00063 | 0.00181 | 0.00053 | -0.00048 | -0.00041 | -0.19929 | -0.02452 | 0.00358 | -0.00229 | -0.07164 | -0.17944 | 0.00016 | 0.00374 | -0.00048 | 0.10266 | -0.00703 | -0.00732 | 0.00438 | -0.21035 | 0.00337 | -0.12139
[RO-BG] [DIR] TIE 400 kV TINTARENI-KOZLODUI 1 | N-1 TIE 400 kV Isaccea - Vulcanesti | -0.06662 | -0.00032 | -0.02683 | 0 | -0.15811 | -0.00044 | 0.00121 | 0.00038 | -0.00034 | -0.00029 | -0.12758 | -0.01649 | 0.00183 | -0.00159 | -0.04702 | -0.11501 | 0.00012 | 0.00281 | -0.00033 | 0.05897 | -0.00735 | -0.00517 | 0.00286 | -0.13519 | 0.0085 | -0.07851
[RO-BG] [DIR] TIE 400 kV TINTARENI-KOZLODUI 1 | N-1 TIE 400 kV Resita-Pancevo c2 | -0.06343 | -0.00017 | -0.02514 | 0 | -0.15221 | -0.0004 | 0.00114 | 0.00034 | -0.0003 | -0.00026 | -0.12255 | -0.01537 | 0.0022 | -0.00145 | -0.04452 | -0.1104 | 0.0001 | 0.00238 | -0.0003 | 0.06454 | -0.005 | -0.00464 | 0.00276 | -0.12921 | 0.00242 | -0.07485
[RO-BG] [DIR] TIE 400 kV TINTARENI-KOZLODUI 1 | N-1 TIE 400 kV Resita-Pancevo c1 | -0.06343 | -0.00017 | -0.02514 | 0 | -0.15221 | -0.0004 | 0.00114 | 0.00034 | -0.0003 | -0.00026 | -0.12255 | -0.01537 | 0.0022 | -0.00145 | -0.04452 | -0.1104 | 0.0001 | 0.00238 | -0.0003 | 0.06454 | -0.005 | -0.00464 | 0.00276 | -0.12921 | 0.00242 | -0.07485
[RO-BG] [DIR] TIE 400 kV TINTARENI-KOZLODUI 2 | BC | -0.06339 | -0.00015 | -0.02476 | 0 | -0.1529 | -0.00039 | 0.00112 | 0.00033 | -0.0003 | -0.00025 | -0.12302 | -0.01514 | 0.00221 | -0.00142 | -0.04423 | -0.11077 | 0.0001 | 0.00231 | -0.00029 | 0.06337 | -0.00434 | -0.00452 | 0.00271 | -0.12985 | 0.00208 | -0.07494
[RO-BG] [DIR] TIE 400 kV TINTARENI-KOZLODUI 2 | N-1 TIE 400 kV Portile de Fier-Djerdap | -0.07431 | -0.00034 | -0.0319 | -1e-05 | -0.15051 | -0.00053 | 0.00147 | 0.00045 | -0.0004 | -0.00034 | -0.12749 | -0.01948 | 0.00236 | -0.0019 | -0.05419 | -0.11837 | 0.00014 | 0.00328 | -0.0004 | 0.08627 | -0.03118 | -0.00623 | 0.00353 | -0.12824 | 0.0068 | -0.08754
[RO-BG] [DIR] TIE 400 kV TINTARENI-KOZLODUI 2 | N-1 TIE 400 kV TINTARENI-KOZLODUI 1 | -0.10269 | -0.00024 | -0.04011 | -1e-05 | -0.24769 | -0.00063 | 0.00181 | 0.00053 | -0.00048 | -0.00041 | -0.19929 | -0.02452 | 0.00358 | -0.00229 | -0.07164 | -0.17944 | 0.00016 | 0.00374 | -0.00048 | 0.10266 | -0.00703 | -0.00732 | 0.00438 | -0.21035 | 0.00337 | -0.12139
[RO-BG] [DIR] TIE 400 kV TINTARENI-KOZLODUI 2 | N-1 TIE 400 kV Isaccea - Vulcanesti | -0.06662 | -0.00032 | -0.02683 | 0 | -0.15811 | -0.00044 | 0.00121 | 0.00038 | -0.00034 | -0.00029 | -0.12758 | -0.01649 | 0.00183 | -0.00159 | -0.04702 | -0.11501 | 0.00012 | 0.00281 | -0.00033 | 0.05897 | -0.00735 | -0.00517 | 0.00286 | -0.13519 | 0.0085 | -0.07851
[RO-BG] [DIR] TIE 400 kV TINTARENI-KOZLODUI 2 | N-1 TIE 400 kV Resita-Pancevo c2 | -0.06343 | -0.00017 | -0.02514 | 0 | -0.15221 | -0.0004 | 0.00114 | 0.00034 | -0.0003 | -0.00026 | -0.12255 | -0.01537 | 0.0022 | -0.00145 | -0.04452 | -0.1104 | 0.0001 | 0.00238 | -0.0003 | 0.06454 | -0.005 | -0.00464 | 0.00276 | -0.12921 | 0.00242 | -0.07485
[RO-BG] [DIR] TIE 400 kV TINTARENI-KOZLODUI 2 | N-1 TIE 400 kV Resita-Pancevo c1 | -0.06343 | -0.00017 | -0.02514 | 0 | -0.15221 | -0.0004 | 0.00114 | 0.00034 | -0.0003 | -0.00026 | -0.12255 | -0.01537 | 0.0022 | -0.00145 | -0.04452 | -0.1104 | 0.0001 | 0.00238 | -0.0003 | 0.06454 | -0.005 | -0.00464 | 0.00276 | -0.12921 | 0.00242 | -0.07485
[RO-RS] [DIR] TIE 400 kV Portile de Fier-Djerdap | BC | 0.07713 | 0.00137 | 0.05041 | 1e-05 | -0.01687 | 0.00098 | -0.00245 | -0.00086 | 0.00074 | 0.00063 | 0.03157 | 0.03065 | -0.00105 | 0.00344 | 0.07034 | 0.05369 | -0.00026 | -0.00688 | 0.00073 | -0.1617 | 0.18951 | 0.01204 | -0.00583 | -0.01138 | -0.03332 | 0.08904
[RO-RS] [DIR] TIE 400 kV Portile de Fier-Djerdap | N-1 TIE 400 kV Arad-Sandorfalva | 0.07558 | 0.00167 | 0.05063 | 1e-05 | -0.02107 | 0.00104 | -0.00251 | -0.00091 | 0.00078 | 0.00066 | 0.02816 | 0.03107 | 0.00056 | 0.00358 | 0.06953 | 0.05065 | -0.00027 | -0.00744 | 0.00077 | -0.16814 | 0.1884 | 0.01269 | -0.006 | -0.01548 | -0.03613 | 0.08696
[RO-RS] [DIR] TIE 400 kV Portile de Fier-Djerdap | N-1 TIE 400 kV Nadab-Bekescsaba | 0.07296 | 0.00165 | 0.0481 | 1e-05 | -0.02329 | 0.00098 | -0.00231 | -0.00087 | 0.00073 | 0.00063 | 0.02577 | 0.02944 | 2e-05 | 0.00338 | 0.06681 | 0.04818 | -0.00026 | -0.00716 | 0.00073 | -0.17018 | 0.18508 | 0.01189 | -0.0053 | -0.01769 | -0.036 | 0.08431
[RO-RS] [DIR] TIE 400 kV Portile de Fier-Djerdap | N-1 TIE 400 kV Rosiori-Mukacevo | 0.06931 | 0.00071 | 0.04455 | 1e-05 | -0.02679 | 0.0008 | -0.00215 | -0.00069 | 0.00061 | 0.00052 | 0.02219 | 0.02668 | -0.00302 | 0.00286 | 0.06312 | 0.04454 | -0.00021 | -0.00523 | 0.0006 | -0.1747 | 0.18103 | 0.00985 | -0.0052 | -0.02113 | -0.02996 | 0.08061
[RO-RS] [DIR] TIE 400 kV Portile de Fier-Djerdap | N-1 TIE 400 kV TINTARENI-KOZLODUI 1 | 0.08554 | 0.00139 | 0.05369 | 1e-05 | 0.00341 | 0.00104 | -0.0026 | -0.00091 | 0.00078 | 0.00067 | 0.04789 | 0.03266 | -0.00134 | 0.00363 | 0.0762 | 0.06838 | -0.00027 | -0.00719 | 0.00077 | -0.1701 | 0.19009 | 0.01264 | -0.00619 | 0.00584 | -0.03359 | 0.09898
[RO-RS] [DIR] TIE 400 kV Portile de Fier-Djerdap | N-1 TIE 400 kV TINTARENI-KOZLODUI 2 | 0.08554 | 0.00139 | 0.05369 | 1e-05 | 0.00341 | 0.00104 | -0.0026 | -0.00091 | 0.00078 | 0.00067 | 0.04789 | 0.03266 | -0.00134 | 0.00363 | 0.0762 | 0.06838 | -0.00027 | -0.00719 | 0.00077 | -0.1701 | 0.19009 | 0.01264 | -0.00619 | 0.00584 | -0.03359 | 0.09898
[RO-RS] [DIR] TIE 400 kV Portile de Fier-Djerdap | N-1 TIE 400 kV Isaccea - Vulcanesti | 0.06924 | 0.00096 | 0.04534 | 1e-05 | -0.02959 | 0.00085 | -0.00224 | -0.00074 | 0.00064 | 0.00055 | 0.02042 | 0.02735 | -0.00197 | 0.003 | 0.06351 | 0.04331 | -0.00022 | -0.00565 | 0.00064 | -0.17245 | 0.18217 | 0.01044 | -0.00544 | -0.02444 | -0.01763 | 0.0803
[RO-RS] [DIR] TIE 400 kV Portile de Fier-Djerdap | N-1 OHL 400 kV Mintia-Arad | 0.07256 | 0.00157 | 0.04833 | 1e-05 | -0.02523 | 0.00098 | -0.00235 | -0.00086 | 0.00073 | 0.00063 | 0.02436 | 0.02956 | 0 | 0.00339 | 0.06676 | 0.04701 | -0.00026 | -0.00705 | 0.00073 | -0.17309 | 0.18554 | 0.01194 | -0.00553 | -0.01957 | -0.03598 | 0.08372
[RO-RS] [DIR] TIE 400 kV Portile de Fier-Djerdap | N-1 OHL 220 kV Portile de Fier-Resita 1&2 | 0.06887 | 0.00146 | 0.04676 | 1e-05 | -0.02934 | 0.00094 | -0.00228 | -0.00083 | 0.00071 | 0.0006 | 0.01986 | 0.02853 | -0.00025 | 0.00326 | 0.0641 | 0.04233 | -0.00025 | -0.00674 | 0.0007 | -0.18057 | 0.18089 | 0.01151 | -0.00537 | -0.02345 | -0.03516 | 0.07924
[RO-RS] [DIR] TIE 400 kV Portile de Fier-Djerdap | N-1 OHL 220 kV Resita-Timisoara 1&2 | 0.06814 | 0.00138 | 0.04427 | 1e-05 | -0.02633 | 0.00089 | -0.00214 | -0.00078 | 0.00066 | 0.00057 | 0.0218 | 0.02706 | -0.00021 | 0.00307 | 0.06196 | 0.04375 | -0.00023 | -0.00636 | 0.00066 | -0.17021 | 0.17669 | 0.0108 | -0.00502 | -0.02064 | -0.03347 | 0.07918
[RO-RS] [DIR] TIE 400 kV Portile de Fier-Djerdap | N-1 TRA 400/220 kV AT3 Arad | 0.07338 | 0.00142 | 0.04805 | 1e-05 | -0.02144 | 0.00095 | -0.00234 | -0.00084 | 0.00071 | 0.00061 | 0.0271 | 0.0293 | -0.00055 | 0.00331 | 0.06697 | 0.04925 | -0.00025 | -0.00676 | 0.00071 | -0.16647 | 0.1846 | 0.01164 | -0.00551 | -0.01586 | -0.03389 | 0.08487
[RO-RS] [DIR] TIE 400 kV Portile de Fier-Djerdap | N-1 TIE 400 kV Resita-Pancevo c2 | 0.07762 | 0.00158 | 0.05496 | 1e-05 | -0.02505 | 0.00109 | -0.00271 | -0.00096 | 0.00082 | 0.0007 | 0.02595 | 0.03337 | -0.00091 | 0.00381 | 0.07388 | 0.04927 | -0.00029 | -0.00769 | 0.00082 | -0.17556 | 0.19735 | 0.01345 | -0.00646 | -0.01907 | -0.03731 | 0.08801
[RO-RS] [DIR] TIE 400 kV Portile de Fier-Djerdap | N-1 TIE 400 kV Resita-Pancevo c1 | 0.07762 | 0.00158 | 0.05496 | 1e-05 | -0.02504 | 0.00109 | -0.00271 | -0.00096 | 0.00082 | 0.0007 | 0.02595 | 0.03337 | -0.00091 | 0.00381 | 0.07388 | 0.04927 | -0.00029 | -0.00769 | 0.00082 | -0.17556 | 0.19735 | 0.01345 | -0.00646 | -0.01907 | -0.03731 | 0.08801
[RO-UA] [DIR] TIE 400 kV Isaccea-Vulcanesti | N-1 TIE 400 kV Resita-Pancevo c2 | 0.09416 | 0.00495 | 0.0603 | 1e-05 | 0.15216 | 0.00161 | -0.00259 | -0.0015 | 0.00117 | 0.00101 | 0.13325 | 0.03926 | 0.01103 | 0.0052 | 0.08126 | 0.12401 | -0.00043 | -0.01471 | 0.00116 | 0.1289 | 0.08725 | 0.01897 | -0.00458 | 0.1561 | -0.18697 | 0.10429
[RO-HU] [DIR] TIE 400 kV Arad-Sandorfalva | BC | -0.02269 | 0.0044 | 0.00321 | 0 | -0.06151 | 0.00076 | -0.00079 | -0.00074 | 0.00052 | 0.00045 | -0.0499 | 0.00615 | 0.02351 | 0.00214 | -0.01174 | -0.04449 | -0.00021 | -0.00812 | 0.00052 | -0.09437 | -0.01624 | 0.00958 | -0.00251 | -0.05997 | -0.04112 | -0.03037
[RO-HU] [DIR] TIE 400 kV Arad-Sandorfalva | N-1 TIE 400 kV Nadab-Bekescsaba | -0.06514 | 0.00718 | -0.02033 | 0 | -0.12688 | 0.0007 | 0.0007 | -0.00078 | 0.00044 | 0.00038 | -0.10896 | -0.00619 | 0.03434 | 0.00152 | -0.04762 | -0.10067 | -0.0002 | -0.01091 | 0.00044 | -0.18085 | -0.06144 | 0.00802 | 0.00288 | -0.12423 | -0.06849 | -0.07851
[RO-HU] [DIR] TIE 400 kV Arad-Sandorfalva | N-1 TIE 400 kV Rosiori-Mukacevo | -0.04592 | 0.00244 | -0.0142 | 0 | -0.09097 | 0.00021 | 0.00011 | -0.00024 | 0.00013 | 0.00011 | -0.07778 | -0.00563 | 0.01766 | 0.00042 | -0.03318 | -0.07167 | -6e-05 | -0.00322 | 0.00013 | -0.133 | -0.04144 | 0.00308 | -0.00065 | -0.08893 | -0.03114 | -0.05541
[RO-HU] [DIR] TIE 400 kV Arad-Sandorfalva | N-1 TIE 400 kV Portile de Fier-Djerdap | -0.01819 | 0.00448 | 0.00615 | 0 | -0.06249 | 0.00081 | -0.00093 | -0.00079 | 0.00056 | 0.00049 | -0.04805 | 0.00794 | 0.02345 | 0.00234 | -0.00764 | -0.04136 | -0.00022 | -0.00853 | 0.00056 | -0.10381 | -0.00518 | 0.01028 | -0.00285 | -0.06064 | -0.04307 | -0.02517
[RO-HU] [DIR] TIE 400 kV Arad-Sandorfalva | N-1 OHL 400 kV Iernut-Sibiu Sud | -0.02399 | 0.00436 | 0.00239 | 0 | -0.06347 | 0.00074 | -0.00075 | -0.00073 | 0.00051 | 0.00044 | -0.05167 | 0.00563 | 0.02343 | 0.00208 | -0.01287 | -0.04618 | -0.0002 | -0.00798 | 0.0005 | -0.09654 | -0.0175 | 0.00935 | -0.00241 | -0.06188 | -0.04105 | -0.03182
[RO-HU] [DIR] TIE 400 kV Arad-Sandorfalva | N-1 TIE 400 kV Resita-Pancevo c2 | -0.0226 | 0.00444 | 0.004 | 0 | -0.06292 | 0.00077 | -0.00083 | -0.00076 | 0.00054 | 0.00046 | -0.05087 | 0.00662 | 0.02354 | 0.0022 | -0.01113 | -0.04526 | -0.00021 | -0.00826 | 0.00053 | -0.09677 | -0.01488 | 0.00982 | -0.00262 | -0.0613 | -0.04181 | -0.03055
[RO-HU] [DIR] TIE 400 kV Arad-Sandorfalva | N-1 TIE 400 kV Resita-Pancevo c1 | -0.0226 | 0.00444 | 0.004 | 0 | -0.06292 | 0.00077 | -0.00083 | -0.00076 | 0.00054 | 0.00046 | -0.05087 | 0.00662 | 0.02354 | 0.0022 | -0.01113 | -0.04526 | -0.00021 | -0.00826 | 0.00053 | -0.09677 | -0.01488 | 0.00982 | -0.00262 | -0.0613 | -0.04181 | -0.03055
[RO-HU] [DIR] TIE 400 kV Nadab-Bekescsaba | BC | -0.07567 | 0.00495 | -0.04197 | -1e-05 | -0.11653 | -9e-05 | 0.00265 | -7e-05 | -0.00014 | -0.00012 | -0.1053 | -0.022 | 0.0193 | -0.00111 | -0.06396 | -0.10015 | 1e-05 | -0.00497 | -0.00014 | -0.15416 | -0.08058 | -0.00277 | 0.00962 | -0.11455 | -0.04878 | -0.08582
[RO-HU] [DIR] TIE 400 kV Nadab-Bekescsaba | N-1 TIE 400 kV Arad-Sandorfalva | -0.09006 | 0.00774 | -0.03993 | 0 | -0.15555 | 0.00039 | 0.00215 | -0.00054 | 0.00019 | 0.00017 | -0.13695 | -0.0181 | 0.03422 | 0.00025 | -0.07142 | -0.12837 | -0.00012 | -0.01012 | 0.00019 | -0.21403 | -0.09089 | 0.0033 | 0.00803 | -0.1526 | -0.07487 | -0.10509
[RO-HU] [DIR] TIE 400 kV Nadab-Bekescsaba | N-1 TIE 400 kV Rosiori-Mukacevo | -0.1251 | 0.00077 | -0.079 | -1e-05 | -0.17923 | -0.00125 | 0.00457 | 0.00101 | -0.00098 | -0.00084 | -0.16462 | -0.04707 | 0.00684 | -0.00478 | -0.10958 | -0.15798 | 0.00032 | 0.00546 | -0.00097 | -0.23635 | -0.1342 | -0.0166 | 0.01359 | -0.17617 | -0.02753 | -0.13909
[RO-HU] [DIR] TIE 400 kV Nadab-Bekescsaba | N-1 TIE 400 kV Portile de Fier-Djerdap | -0.07157 | 0.00502 | -0.03928 | -1e-05 | -0.11743 | -4e-05 | 0.00252 | -0.00011 | -0.0001 | -8e-05 | -0.10362 | -0.02037 | 0.01925 | -0.00093 | -0.06022 | -0.09729 | 0 | -0.00533 | -0.0001 | -0.16276 | -0.07051 | -0.00213 | 0.00931 | -0.11516 | -0.05055 | -0.08109
[RO-HU] [DIR] TIE 400 kV Nadab-Bekescsaba | N-1 OHL 400 kV Iernut-Sibiu Sud | -0.07438 | 0.00499 | -0.04115 | -1e-05 | -0.11459 | -8e-05 | 0.00261 | -8e-05 | -0.00013 | -0.00011 | -0.10355 | -0.02148 | 0.01939 | -0.00105 | -0.06285 | -0.09848 | 1e-05 | -0.00511 | -0.00013 | -0.15202 | -0.07934 | -0.00254 | 0.00952 | -0.11267 | -0.04885 | -0.08439
[RO-HU] [DIR] TIE 400 kV Nadab-Bekescsaba | N-1 TIE 400 kV Resita-Pancevo c2 | -0.07559 | 0.00498 | -0.04128 | -1e-05 | -0.11776 | -8e-05 | 0.00261 | -8e-05 | -0.00013 | -0.00011 | -0.10614 | -0.02159 | 0.01933 | -0.00106 | -0.06343 | -0.10081 | 1e-05 | -0.00509 | -0.00013 | -0.15624 | -0.07941 | -0.00256 | 0.00953 | -0.1157 | -0.04938 | -0.08598
[RO-HU] [DIR] TIE 400 kV Nadab-Bekescsaba | N-1 TIE 400 kV Resita-Pancevo c1 | -0.07559 | 0.00498 | -0.04128 | -1e-05 | -0.11776 | -8e-05 | 0.00261 | -8e-05 | -0.00013 | -0.00011 | -0.10614 | -0.02159 | 0.01933 | -0.00106 | -0.06343 | -0.10081 | 1e-05 | -0.00509 | -0.00013 | -0.15624 | -0.07941 | -0.00256 | 0.00953 | -0.1157 | -0.04938 | -0.08598
[RO-UA] [DIR]TIE 400 kV Rosiori-Mukacevo | BC | 0.11933 | 0.01008 | 0.08942 | 2e-05 | 0.15136 | 0.0028 | -0.00463 | -0.00261 | 0.00202 | 0.00173 | 0.14322 | 0.06052 | 0.03009 | 0.00885 | 0.11012 | 0.13961 | -0.00075 | -0.02518 | 0.002 | 0.19842 | 0.12943 | 0.03339 | -0.00958 | 0.14876 | -0.0513 | 0.12861
[RO-UA] [DIR]TIE 400 kV Rosiori-Mukacevo | N-1 TIE 400 kV Arad-Sandorfalva | 0.12199 | 0.00957 | 0.08904 | 2e-05 | 0.15855 | 0.00271 | -0.00454 | -0.00252 | 0.00195 | 0.00168 | 0.14905 | 0.0598 | 0.02734 | 0.0086 | 0.1115 | 0.14481 | -0.00073 | -0.02423 | 0.00194 | 0.20945 | 0.13133 | 0.03227 | -0.00928 | 0.15578 | -0.04649 | 0.13216
[RO-UA] [DIR]TIE 400 kV Rosiori-Mukacevo | N-1 TIE 400 kV Nadab-Bekescsaba | 0.13598 | 0.00899 | 0.09865 | 2e-05 | 0.177 | 0.00282 | -0.00521 | -0.0026 | 0.00205 | 0.00176 | 0.16638 | 0.06536 | 0.02584 | 0.00909 | 0.12419 | 0.16164 | -0.00076 | -0.02409 | 0.00203 | 0.23233 | 0.14716 | 0.034 | -0.0117 | 0.17396 | -0.04057 | 0.14749
[RO-UA] [DIR]TIE 400 kV Rosiori-Mukacevo | N-1 TIE 400 kV Portile de Fier-Djerdap | 0.11674 | 0.01004 | 0.08772 | 2e-05 | 0.15193 | 0.00276 | -0.00455 | -0.00258 | 0.00199 | 0.00171 | 0.14215 | 0.05949 | 0.03012 | 0.00873 | 0.10776 | 0.1378 | -0.00075 | -0.02495 | 0.00198 | 0.20385 | 0.12306 | 0.03298 | -0.00938 | 0.14915 | -0.05018 | 0.12561
[RO-UA] [DIR]TIE 400 kV Rosiori-Mukacevo | N-1 OHL 400 kV Iernut-Sibiu Sud | 0.10111 | 0.00945 | 0.07792 | 2e-05 | 0.12387 | 0.00253 | -0.00404 | -0.00237 | 0.00182 | 0.00156 | 0.11841 | 0.05322 | 0.02885 | 0.00794 | 0.09438 | 0.116 | -0.00068 | -0.0231 | 0.0018 | 0.16805 | 0.11177 | 0.03012 | -0.00819 | 0.12204 | -0.0503 | 0.10833
[RO-UA] [DIR]TIE 400 kV Rosiori-Mukacevo | N-1 OHL 400 kV Mintia-Arad | 0.12398 | 0.00989 | 0.09154 | 2e-05 | 0.15987 | 0.0028 | -0.00473 | -0.00261 | 0.00202 | 0.00174 | 0.15056 | 0.06163 | 0.02902 | 0.0089 | 0.11376 | 0.14641 | -0.00076 | -0.02501 | 0.00201 | 0.21002 | 0.13347 | 0.03349 | -0.00989 | 0.1571 | -0.0486 | 0.13402
[RO-UA] [DIR]TIE 400 kV Rosiori-Mukacevo | N-1 OHL 400 kV Sibiu Sud-Mintia | 0.12216 | 0.00993 | 0.09047 | 2e-05 | 0.15748 | 0.00279 | -0.00468 | -0.0026 | 0.00201 | 0.00173 | 0.14826 | 0.06103 | 0.02934 | 0.00885 | 0.11217 | 0.14415 | -0.00075 | -0.02499 | 0.002 | 0.20784 | 0.13118 | 0.03334 | -0.00974 | 0.15478 | -0.04902 | 0.13196
[RO-UA] [DIR]TIE 400 kV Rosiori-Mukacevo | N-1 OHL 400 kV Arefu-Sibiu Sud | 0.11202 | 0.01001 | 0.08533 | 2e-05 | 0.13952 | 0.00272 | -0.00443 | -0.00255 | 0.00196 | 0.00168 | 0.13266 | 0.05804 | 0.03029 | 0.00858 | 0.10408 | 0.12959 | -0.00073 | -0.02471 | 0.00195 | 0.1953 | 0.123 | 0.03248 | -0.00908 | 0.13773 | -0.0514 | 0.1203
[RO-UA] [DIR]TIE 400 kV Rosiori-Mukacevo | N-1 TIE 400 kV Resita-Pancevo c2 | 0.1193 | 0.01007 | 0.08909 | 2e-05 | 0.15196 | 0.00279 | -0.00461 | -0.0026 | 0.00201 | 0.00173 | 0.14362 | 0.06032 | 0.03008 | 0.00882 | 0.10986 | 0.13993 | -0.00075 | -0.02512 | 0.002 | 0.19943 | 0.12886 | 0.03328 | -0.00953 | 0.14932 | -0.05101 | 0.12868
[RO-UA] [DIR]TIE 400 kV Rosiori-Mukacevo | N-1 OHL 400 kV Arefu-Tantareni | 0.11414 | 0.01002 | 0.08649 | 2e-05 | 0.1432 | 0.00274 | -0.00449 | -0.00256 | 0.00197 | 0.0017 | 0.13585 | 0.05873 | 0.03019 | 0.00865 | 0.10582 | 0.13256 | -0.00074 | -0.02482 | 0.00196 | 0.19817 | 0.12486 | 0.03272 | -0.00923 | 0.14139 | -0.05083 | 0.12272
[RO-UA] [DIR]TIE 400 kV Rosiori-Mukacevo | N-1 TIE 400 kV Resita-Pancevo c1 | 0.1193 | 0.01007 | 0.08909 | 2e-05 | 0.15196 | 0.00279 | -0.00461 | -0.0026 | 0.00201 | 0.00173 | 0.14362 | 0.06032 | 0.03008 | 0.00882 | 0.10986 | 0.13993 | -0.00075 | -0.02512 | 0.002 | 0.19943 | 0.12886 | 0.03328 | -0.00953 | 0.14932 | -0.05101 | 0.12868
[RO-RS] [DIR] TIE 400 kV Resita-Pancevo c2 | BC | 0.00196 | 0.00083 | 0.0181 | 0 | -0.03252 | 0.00043 | -0.00102 | -0.00038 | 0.00032 | 0.00028 | -0.02236 | 0.01084 | 0.00056 | 0.00148 | 0.01408 | -0.01758 | -0.00011 | -0.0032 | 0.00032 | -0.05514 | 0.03117 | 0.00562 | -0.00252 | -0.03058 | -0.01587 | -0.00406
[RO-RS] [DIR] TIE 400 kV Resita-Pancevo c2 | N-1 TIE 400 kV Arad-Sandorfalva | 0.00087 | 0.00104 | 0.01825 | 0 | -0.03546 | 0.00047 | -0.00106 | -0.00042 | 0.00035 | 0.0003 | -0.02475 | 0.01113 | 0.00169 | 0.00158 | 0.01352 | -0.01971 | -0.00012 | -0.00359 | 0.00034 | -0.05966 | 0.03039 | 0.00608 | -0.00264 | -0.03345 | -0.01784 | -0.00552
[RO-RS] [DIR] TIE 400 kV Resita-Pancevo c2 | N-1 TIE 400 kV Nadab-Bekescsaba | -0.00082 | 0.00101 | 0.01656 | 0 | -0.03679 | 0.00043 | -0.00093 | -0.00039 | 0.00032 | 0.00027 | -0.02622 | 0.01003 | 0.00127 | 0.00144 | 0.01173 | -0.02125 | -0.00011 | -0.00338 | 0.00031 | -0.06079 | 0.02822 | 0.00552 | -0.00217 | -0.03477 | -0.01766 | -0.00721
[RO-RS] [DIR] TIE 400 kV Resita-Pancevo c2 | N-1 TIE 400 kV Portile de Fier-Djerdap | 0.02019 | 0.00115 | 0.03001 | 1e-05 | -0.0365 | 0.00067 | -0.0016 | -0.00059 | 0.0005 | 0.00043 | -0.0149 | 0.01808 | 0.00032 | 0.00229 | 0.0307 | -0.00489 | -0.00018 | -0.00482 | 0.00049 | -0.09336 | 0.07596 | 0.00846 | -0.0039 | -0.03327 | -0.02375 | 0.01698
[RO-RS] [DIR] TIE 400 kV Resita-Pancevo c2 | N-1 OHL 400 kV Iernut-Sibiu Sud | 0.00075 | 0.00079 | 0.01734 | 0 | -0.03434 | 0.00042 | -0.00099 | -0.00037 | 0.00031 | 0.00026 | -0.02401 | 0.01035 | 0.00048 | 0.00142 | 0.01304 | -0.01914 | -0.00011 | -0.00306 | 0.00031 | -0.05715 | 0.03 | 0.0054 | -0.00243 | -0.03235 | -0.01581 | -0.0054
[RO-RS] [DIR] TIE 400 kV Resita-Pancevo c2 | N-1 OHL 400 kV Mintia-Arad | 6e-05 | 0.00091 | 0.01724 | 0 | -0.03598 | 0.00043 | -0.00098 | -0.00038 | 0.00032 | 0.00027 | -0.02535 | 0.01039 | 0.001 | 0.00145 | 0.0126 | -0.02035 | -0.00011 | -0.00327 | 0.00032 | -0.05987 | 0.02952 | 0.00558 | -0.00239 | -0.03397 | -0.01698 | -0.00627
[RO-RS] [DIR] TIE 400 kV Resita-Pancevo c2 | N-1 OHL 220 kV Portile de Fier-Resita c2 | 0.00301 | 0.00082 | 0.01857 | 0 | -0.03092 | 0.00044 | -0.00105 | -0.00039 | 0.00033 | 0.00028 | -0.02087 | 0.01111 | 0.00046 | 0.0015 | 0.01487 | -0.01613 | -0.00012 | -0.00321 | 0.00032 | -0.05273 | 0.03227 | 0.00569 | -0.00258 | -0.02904 | -0.01564 | -0.00281
[RO-RS] [DIR] TIE 400 kV Resita-Pancevo c2 | N-1 OHL 220 kV Portile de Fier-Resita c1 | 0.00301 | 0.00082 | 0.01857 | 0 | -0.03092 | 0.00044 | -0.00105 | -0.00039 | 0.00033 | 0.00028 | -0.02087 | 0.01111 | 0.00046 | 0.0015 | 0.01487 | -0.01613 | -0.00012 | -0.00321 | 0.00032 | -0.05273 | 0.03227 | 0.00569 | -0.00258 | -0.02904 | -0.01564 | -0.00281
[RO-RS] [DIR] TIE 400 kV Resita-Pancevo c2 | N-1 OHL 220 kV Resita-Timisoara c2 | -0.00047 | 0.00083 | 0.01645 | 0 | -0.03507 | 0.00041 | -0.00094 | -0.00036 | 0.0003 | 0.00026 | -0.025 | 0.00987 | 0.00079 | 0.00138 | 0.01182 | -0.02026 | -0.00011 | -0.00305 | 0.0003 | -0.05743 | 0.02771 | 0.00528 | -0.0023 | -0.03307 | -0.01592 | -0.00672
[RO-RS] [DIR] TIE 400 kV Resita-Pancevo c2 | N-1 OHL 220 kV Resita-Timisoara c1 | -0.00047 | 0.00083 | 0.01645 | 0 | -0.03507 | 0.00041 | -0.00094 | -0.00036 | 0.0003 | 0.00026 | -0.025 | 0.00987 | 0.00079 | 0.00138 | 0.01182 | -0.02026 | -0.00011 | -0.00305 | 0.0003 | -0.05743 | 0.02771 | 0.00528 | -0.0023 | -0.03307 | -0.01592 | -0.00672
[RO-RS] [DIR] TIE 400 kV Resita-Pancevo c2 | N-1 TRA 400/220 kV AT3 Arad | -0.00189 | 0.00088 | 0.01568 | 0 | -0.03721 | 0.0004 | -0.0009 | -0.00036 | 0.0003 | 0.00025 | -0.02696 | 0.00945 | 0.00108 | 0.00135 | 0.01063 | -0.02214 | -0.00011 | -0.00307 | 0.00029 | -0.06004 | 0.02613 | 0.0052 | -0.0022 | -0.03517 | -0.01646 | -0.00834
[RO-RS] [DIR] TIE 400 kV Resita-Pancevo c2 | N-1 OHL 400 kV Djerdap - Drmno | -0.00229 | 0.00116 | 0.02203 | 0 | -0.05062 | 0.00055 | -0.00127 | -0.00049 | 0.00041 | 0.00035 | -0.0367 | 0.01323 | 0.0012 | 0.00187 | 0.01508 | -0.03015 | -0.00015 | -0.00418 | 0.00041 | -0.07938 | 0.04491 | 0.00719 | -0.0031 | -0.0478 | -0.02221 | -0.01123
[RO-RS] [DIR] TIE 400 kV Resita-Pancevo c2 | N-1 OHL 400 kV Djerdap - Bor | 0.01223 | 0.00084 | 0.022 | 0 | -0.02677 | 0.00049 | -0.00119 | -0.00043 | 0.00037 | 0.00031 | -0.01287 | 0.01321 | 0.00018 | 0.00169 | 0.0214 | -0.00639 | -0.00013 | -0.00354 | 0.00036 | -0.06276 | 0.02882 | 0.00628 | -0.00292 | -0.0246 | -0.01688 | 0.00875
[RO-RS] [DIR] TIE 400 kV Resita-Pancevo c2 | N-1 OHL 400 kV Srbobran – Subotica 3 | 0.00966 | 0.00074 | 0.02459 | 1e-05 | -0.02619 | 0.00053 | -0.00135 | -0.00046 | 0.00039 | 0.00034 | -0.01534 | 0.01448 | -0.00094 | 0.00183 | 0.02205 | -0.01021 | -0.00014 | -0.00361 | 0.00039 | -0.05068 | 0.04253 | 0.00681 | -0.00333 | -0.02426 | -0.0157 | 0.00396
[RO-RS] [DIR] TIE 400 kV Resita-Pancevo c2 | N-1 TIE 400 kV Sandorfalva-Subotica 3 | 0.01523 | 0.00068 | 0.03017 | 1e-05 | -0.02212 | 0.00062 | -0.00165 | -0.00053 | 0.00046 | 0.0004 | -0.01067 | 0.01777 | -0.00223 | 0.00217 | 0.028 | -0.00525 | -0.00016 | -0.00406 | 0.00046 | -0.04812 | 0.05019 | 0.00801 | -0.0041 | -0.02018 | -0.016 | 0.00954
[RO-RS] [DIR] TIE 400 kV Resita-Pancevo c2 | N-1 OHL 400 kV Bor 2 – Nis 2 | 0.00987 | 0.00083 | 0.02081 | 0 | -0.0282 | 0.00047 | -0.00114 | -0.00042 | 0.00035 | 0.0003 | -0.01492 | 0.01249 | 0.00026 | 0.00162 | 0.01948 | -0.00879 | -0.00012 | -0.00341 | 0.00035 | -0.05957 | 0.02754 | 0.00604 | -0.00279 | -0.02591 | -0.01641 | 0.00595
[RO-RS] [DIR] TIE 400 kV Resita-Pancevo c2 | N-1 OHL 400 kV Portile de Fier-Resita | 0.01155 | 0.00046 | 0.0168 | 0 | -0.00677 | 0.00035 | -0.00091 | -0.0003 | 0.00026 | 0.00022 | -0.00075 | 0.00998 | -0.00058 | 0.00122 | 0.01727 | 0.0021 | -9e-05 | -0.00236 | 0.00026 | -0.02484 | 0.03194 | 0.00448 | -0.00227 | -0.00594 | -0.00859 | 0.00938
[RO-RS] [DIR] TIE 400 kV Resita-Pancevo c2 | N-1 OHL 400 kV Paks -Sandorfalva | 0.001 | 0.00092 | 0.01755 | 0 | -0.03374 | 0.00044 | -0.00102 | -0.00039 | 0.00033 | 0.00028 | -0.02354 | 0.01062 | 0.00122 | 0.00149 | 0.01321 | -0.01873 | -0.00012 | -0.00331 | 0.00032 | -0.05651 | 0.02991 | 0.0057 | -0.00253 | -0.03179 | -0.01651 | -0.00513
[RO-RS] [DIR] TIE 400 kV Resita-Pancevo c2 | N-1 TIE 400 kV Resita-Pancevo c1 | 0.0031 | 0.00132 | 0.02874 | 1e-05 | -0.05162 | 0.00069 | -0.00163 | -0.00061 | 0.00051 | 0.00044 | -0.0355 | 0.0172 | 0.00089 | 0.00234 | 0.02235 | -0.02791 | -0.00018 | -0.00507 | 0.00051 | -0.08754 | 0.04949 | 0.00892 | -0.004 | -0.04854 | -0.0252 | -0.00645
[RO-RS] [DIR] TIE 400 kV Resita-Pancevo c1 | BC | 0.00196 | 0.00083 | 0.0181 | 0 | -0.03251 | 0.00043 | -0.00102 | -0.00038 | 0.00032 | 0.00028 | -0.02236 | 0.01084 | 0.00056 | 0.00148 | 0.01408 | -0.01758 | -0.00011 | -0.0032 | 0.00032 | -0.05514 | 0.03117 | 0.00562 | -0.00252 | -0.03058 | -0.01587 | -0.00406
[RO-RS] [DIR] TIE 400 kV Resita-Pancevo c1 | N-1 TIE 400 kV Arad-Sandorfalva | 0.00087 | 0.00104 | 0.01825 | 0 | -0.03546 | 0.00047 | -0.00106 | -0.00042 | 0.00035 | 0.0003 | -0.02475 | 0.01113 | 0.00169 | 0.00158 | 0.01352 | -0.01971 | -0.00012 | -0.00359 | 0.00034 | -0.05966 | 0.03039 | 0.00608 | -0.00264 | -0.03345 | -0.01784 | -0.00552
[RO-RS] [DIR] TIE 400 kV Resita-Pancevo c1 | N-1 TIE 400 kV Nadab-Bekescsaba | -0.00082 | 0.00101 | 0.01656 | 0 | -0.03679 | 0.00043 | -0.00093 | -0.00039 | 0.00032 | 0.00027 | -0.02622 | 0.01003 | 0.00127 | 0.00144 | 0.01173 | -0.02125 | -0.00011 | -0.00338 | 0.00031 | -0.06079 | 0.02822 | 0.00552 | -0.00217 | -0.03477 | -0.01766 | -0.00721
[RO-RS] [DIR] TIE 400 kV Resita-Pancevo c1 | N-1 TIE 400 kV Portile de Fier-Djerdap | 0.02018 | 0.00115 | 0.03001 | 1e-05 | -0.0365 | 0.00067 | -0.0016 | -0.00059 | 0.0005 | 0.00043 | -0.0149 | 0.01808 | 0.00032 | 0.00229 | 0.0307 | -0.00489 | -0.00018 | -0.00482 | 0.00049 | -0.09336 | 0.07596 | 0.00846 | -0.0039 | -0.03327 | -0.02375 | 0.01698
[RO-RS] [DIR] TIE 400 kV Resita-Pancevo c1 | N-1 OHL 400 kV Iernut-Sibiu Sud | 0.00075 | 0.00079 | 0.01734 | 0 | -0.03434 | 0.00042 | -0.00099 | -0.00037 | 0.00031 | 0.00026 | -0.02401 | 0.01035 | 0.00048 | 0.00142 | 0.01304 | -0.01914 | -0.00011 | -0.00306 | 0.00031 | -0.05715 | 0.03 | 0.0054 | -0.00243 | -0.03235 | -0.01581 | -0.0054
[RO-RS] [DIR] TIE 400 kV Resita-Pancevo c1 | N-1 OHL 400 kV Mintia-Arad | 6e-05 | 0.00091 | 0.01724 | 0 | -0.03598 | 0.00043 | -0.00098 | -0.00038 | 0.00032 | 0.00027 | -0.02535 | 0.01039 | 0.001 | 0.00145 | 0.0126 | -0.02035 | -0.00011 | -0.00327 | 0.00032 | -0.05987 | 0.02952 | 0.00558 | -0.00239 | -0.03397 | -0.01698 | -0.00627
[RO-RS] [DIR] TIE 400 kV Resita-Pancevo c1 | N-1 OHL 220 kV Portile de Fier-Resita c2 | 0.00301 | 0.00082 | 0.01857 | 0 | -0.03092 | 0.00044 | -0.00105 | -0.00039 | 0.00033 | 0.00028 | -0.02087 | 0.01111 | 0.00046 | 0.0015 | 0.01487 | -0.01613 | -0.00012 | -0.00321 | 0.00032 | -0.05273 | 0.03227 | 0.00569 | -0.00258 | -0.02904 | -0.01564 | -0.00281
[RO-RS] [DIR] TIE 400 kV Resita-Pancevo c1 | N-1 OHL 220 kV Portile de Fier-Resita c1 | 0.00301 | 0.00082 | 0.01857 | 0 | -0.03092 | 0.00044 | -0.00105 | -0.00039 | 0.00033 | 0.00028 | -0.02087 | 0.01111 | 0.00046 | 0.0015 | 0.01487 | -0.01613 | -0.00012 | -0.00321 | 0.00032 | -0.05273 | 0.03227 | 0.00569 | -0.00258 | -0.02904 | -0.01564 | -0.00281
[RO-RS] [DIR] TIE 400 kV Resita-Pancevo c1 | N-1 OHL 220 kV Resita-Timisoara c2 | -0.00047 | 0.00083 | 0.01645 | 0 | -0.03506 | 0.00041 | -0.00094 | -0.00036 | 0.0003 | 0.00026 | -0.025 | 0.00987 | 0.00079 | 0.00138 | 0.01182 | -0.02026 | -0.00011 | -0.00305 | 0.0003 | -0.05743 | 0.02771 | 0.00528 | -0.0023 | -0.03307 | -0.01592 | -0.00672
[RO-RS] [DIR] TIE 400 kV Resita-Pancevo c1 | N-1 OHL 220 kV Resita-Timisoara c1 | -0.00047 | 0.00083 | 0.01645 | 0 | -0.03506 | 0.00041 | -0.00094 | -0.00036 | 0.0003 | 0.00026 | -0.025 | 0.00987 | 0.00079 | 0.00138 | 0.01182 | -0.02026 | -0.00011 | -0.00305 | 0.0003 | -0.05743 | 0.02771 | 0.00528 | -0.0023 | -0.03307 | -0.01592 | -0.00672
[RO-RS] [DIR] TIE 400 kV Resita-Pancevo c1 | N-1 TRA 400/220 kV AT3 Arad | -0.00189 | 0.00088 | 0.01568 | 0 | -0.03721 | 0.0004 | -0.0009 | -0.00036 | 0.0003 | 0.00025 | -0.02696 | 0.00945 | 0.00108 | 0.00135 | 0.01063 | -0.02214 | -0.00011 | -0.00307 | 0.00029 | -0.06004 | 0.02613 | 0.0052 | -0.0022 | -0.03517 | -0.01646 | -0.00834
[RO-RS] [DIR] TIE 400 kV Resita-Pancevo c1 | N-1 OHL 400 kV Djerdap - Drmno | -0.00229 | 0.00116 | 0.02203 | 0 | -0.05062 | 0.00055 | -0.00127 | -0.00049 | 0.00041 | 0.00035 | -0.0367 | 0.01322 | 0.0012 | 0.00187 | 0.01508 | -0.03015 | -0.00015 | -0.00418 | 0.00041 | -0.07938 | 0.04491 | 0.00719 | -0.0031 | -0.0478 | -0.02221 | -0.01123
[RO-RS] [DIR] TIE 400 kV Resita-Pancevo c1 | N-1 OHL 400 kV Djerdap - Bor | 0.01223 | 0.00084 | 0.022 | 0 | -0.02677 | 0.00049 | -0.00119 | -0.00043 | 0.00037 | 0.00031 | -0.01287 | 0.01321 | 0.00018 | 0.00169 | 0.0214 | -0.00639 | -0.00013 | -0.00354 | 0.00036 | -0.06276 | 0.02882 | 0.00628 | -0.00292 | -0.0246 | -0.01688 | 0.00875
[RO-RS] [DIR] TIE 400 kV Resita-Pancevo c1 | N-1 OHL 400 kV Srbobran – Subotica 3 | 0.00966 | 0.00074 | 0.02459 | 1e-05 | -0.02618 | 0.00053 | -0.00135 | -0.00046 | 0.00039 | 0.00034 | -0.01534 | 0.01448 | -0.00094 | 0.00183 | 0.02205 | -0.01021 | -0.00014 | -0.00361 | 0.00039 | -0.05068 | 0.04253 | 0.00681 | -0.00333 | -0.02426 | -0.0157 | 0.00396
[RO-RS] [DIR] TIE 400 kV Resita-Pancevo c1 | N-1 TIE 400 kV Sandorfalva-Subotica 3 | 0.01523 | 0.00068 | 0.03016 | 1e-05 | -0.02212 | 0.00062 | -0.00165 | -0.00053 | 0.00046 | 0.0004 | -0.01067 | 0.01777 | -0.00223 | 0.00217 | 0.028 | -0.00525 | -0.00016 | -0.00406 | 0.00046 | -0.04812 | 0.05019 | 0.00801 | -0.0041 | -0.02018 | -0.016 | 0.00954
[RO-RS] [DIR] TIE 400 kV Resita-Pancevo c1 | N-1 OHL 400 kV Bor 2 – Nis 2 | 0.00987 | 0.00083 | 0.02081 | 0 | -0.0282 | 0.00047 | -0.00114 | -0.00042 | 0.00035 | 0.0003 | -0.01492 | 0.01249 | 0.00026 | 0.00162 | 0.01948 | -0.00878 | -0.00012 | -0.00341 | 0.00035 | -0.05957 | 0.02754 | 0.00604 | -0.00279 | -0.02591 | -0.01641 | 0.00595
[RO-RS] [DIR] TIE 400 kV Resita-Pancevo c1 | N-1 OHL 400 kV Portile de Fier-Resita | 0.01155 | 0.00046 | 0.0168 | 0 | -0.00677 | 0.00035 | -0.00091 | -0.0003 | 0.00026 | 0.00022 | -0.00075 | 0.00998 | -0.00058 | 0.00122 | 0.01727 | 0.0021 | -9e-05 | -0.00236 | 0.00026 | -0.02484 | 0.03194 | 0.00448 | -0.00227 | -0.00594 | -0.00859 | 0.00938
[RO-RS] [DIR] TIE 400 kV Resita-Pancevo c1 | N-1 OHL 400 kV Paks -Sandorfalva | 0.001 | 0.00092 | 0.01755 | 0 | -0.03374 | 0.00044 | -0.00102 | -0.00039 | 0.00033 | 0.00028 | -0.02354 | 0.01062 | 0.00122 | 0.00149 | 0.01321 | -0.01873 | -0.00012 | -0.00331 | 0.00032 | -0.05651 | 0.0299 | 0.0057 | -0.00253 | -0.03179 | -0.01651 | -0.00513
[RO-RS] [DIR] TIE 400 kV Resita-Pancevo c1 | N-1 TIE 400 kV Resita-Pancevo c2 | 0.0031 | 0.00132 | 0.02874 | 1e-05 | -0.05162 | 0.00069 | -0.00163 | -0.00061 | 0.00051 | 0.00044 | -0.0355 | 0.0172 | 0.00089 | 0.00234 | 0.02235 | -0.02791 | -0.00018 | -0.00507 | 0.00051 | -0.08754 | 0.04949 | 0.00892 | -0.004 | -0.04854 | -0.0252 | -0.00645
[RO-BG] [DIR] TIE 400 kV DOBRUDJA- MEDGIDIA SUD | BC | -0.0512 | -0.00116 | -0.02586 | 0 | -0.1267 | -0.00055 | 0.00116 | 0.0005 | -0.00041 | -0.00035 | -0.09767 | -0.01631 | -0.0013 | -0.00188 | -0.03951 | -0.08266 | 0.00015 | 0.0044 | -0.00041 | 0.01282 | -0.02623 | -0.00655 | 0.00247 | -0.14356 | 0.03903 | -0.05819
[RO-BG] [DIR] TIE 400 kV DOBRUDJA- MEDGIDIA SUD | N-1 OHL 400 kV Isaccea - Stupina | -0.04977 | -0.00111 | -0.02502 | 0 | -0.12393 | -0.00053 | 0.00112 | 0.00048 | -0.0004 | -0.00034 | -0.09538 | -0.01578 | -0.00121 | -0.00181 | -0.03833 | -0.08062 | 0.00014 | 0.00423 | -0.00039 | 0.01371 | -0.02513 | -0.00631 | 0.0024 | -0.14057 | 0.03718 | -0.05659
[RO-BG] [DIR] TIE 400 kV DOBRUDJA- MEDGIDIA SUD | N-1 TIE 400 kV MEDGIDIA SUD - VARNA | -0.08795 | -0.002 | -0.04441 | -1e-05 | -0.21751 | -0.00095 | 0.00199 | 0.00086 | -0.00071 | -0.00061 | -0.16779 | -0.02802 | -0.00224 | -0.00322 | -0.06787 | -0.14199 | 0.00025 | 0.00756 | -0.0007 | 0.02201 | -0.04506 | -0.01124 | 0.00424 | -0.24668 | 0.06704 | -0.09995
[RO-BG] [DIR] TIE 400 kV DOBRUDJA- MEDGIDIA SUD | N-1 OHL 400 kV Cernavoda - Pelicanu | -0.05126 | -0.00124 | -0.02635 | -1e-05 | -0.1237 | -0.00057 | 0.00118 | 0.00052 | -0.00042 | -0.00036 | -0.09598 | -0.01665 | -0.00153 | -0.00193 | -0.03989 | -0.08167 | 0.00015 | 0.0046 | -0.00042 | 0.00777 | -0.02786 | -0.00677 | 0.0025 | -0.13952 | 0.04193 | -0.05817
[RO-BG] [DIR] TIE 400 kV DOBRUDJA- MEDGIDIA SUD | N-1 OHL 400 kV Gura Ialomitei - Bucuresti Sud | -0.05134 | -0.00126 | -0.02645 | -1e-05 | -0.12341 | -0.00058 | 0.00119 | 0.00052 | -0.00043 | -0.00037 | -0.09585 | -0.01672 | -0.00157 | -0.00194 | -0.03999 | -0.08163 | 0.00015 | 0.00463 | -0.00042 | 0.00707 | -0.02813 | -0.00681 | 0.0025 | -0.1391 | 0.04237 | -0.05824
[RO-BG] [DIR] TIE 400 kV DOBRUDJA- MEDGIDIA SUD | N-1 OHL 400 kV Gutinas – Smardan | -0.05005 | -0.00125 | -0.0256 | 0 | -0.12238 | -0.00056 | 0.00114 | 0.00051 | -0.00042 | -0.00036 | -0.09461 | -0.01621 | -0.00164 | -0.00189 | -0.03882 | -0.08027 | 0.00015 | 0.00455 | -0.00041 | 0.00824 | -0.02625 | -0.00663 | 0.00238 | -0.13835 | 0.04344 | -0.05681
[RO-BG] [DIR] TIE 400 kV DOBRUDJA- MEDGIDIA SUD | N-1 TIE 400 kV Resita-Pancevo c2 | -0.0512 | -0.00117 | -0.02593 | 0 | -0.12657 | -0.00056 | 0.00117 | 0.0005 | -0.00041 | -0.00035 | -0.09758 | -0.01635 | -0.00131 | -0.00188 | -0.03957 | -0.08259 | 0.00015 | 0.00441 | -0.00041 | 0.01304 | -0.02636 | -0.00657 | 0.00248 | -0.14344 | 0.03909 | -0.05817
[RO-BG] [DIR] TIE 400 kV DOBRUDJA- MEDGIDIA SUD | N-1 TIE 400 kV Resita-Pancevo c1 | -0.0512 | -0.00117 | -0.02593 | 0 | -0.12657 | -0.00056 | 0.00117 | 0.0005 | -0.00041 | -0.00035 | -0.09758 | -0.01635 | -0.00131 | -0.00188 | -0.03957 | -0.08259 | 0.00015 | 0.00441 | -0.00041 | 0.01304 | -0.02636 | -0.00657 | 0.00248 | -0.14344 | 0.03909 | -0.05817
[RO-BG] [DIR] TIE 400 kV MEDGIDIA SUD - VARNA | BC | -0.05285 | -0.0012 | -0.02669 | -1e-05 | -0.13061 | -0.00057 | 0.0012 | 0.00051 | -0.00042 | -0.00036 | -0.10085 | -0.01684 | -0.00134 | -0.00194 | -0.04079 | -0.08534 | 0.00015 | 0.00454 | -0.00042 | 0.01323 | -0.02708 | -0.00676 | 0.00255 | -0.14832 | 0.04028 | -0.06007
[RO-BG] [DIR] TIE 400 kV MEDGIDIA SUD - VARNA | N-1 OHL 400 kV Isaccea - Rahman | -0.0515 | -0.00115 | -0.0259 | 0 | -0.12798 | -0.00055 | 0.00116 | 0.0005 | -0.00041 | -0.00035 | -0.09869 | -0.01633 | -0.00125 | -0.00187 | -0.03967 | -0.08341 | 0.00015 | 0.00438 | -0.00041 | 0.01408 | -0.02602 | -0.00653 | 0.00248 | -0.14548 | 0.03853 | -0.05855
[RO-BG] [DIR] TIE 400 kV MEDGIDIA SUD - VARNA | N-1 TIE 400 kV DOBRUDJA- MEDGIDIA SUD | -0.08879 | -0.00202 | -0.04484 | -1e-05 | -0.21954 | -0.00096 | 0.00201 | 0.00087 | -0.00071 | -0.00061 | -0.16941 | -0.02829 | -0.00226 | -0.00325 | -0.06852 | -0.14336 | 0.00026 | 0.00763 | -0.00071 | 0.02223 | -0.04549 | -0.01135 | 0.00428 | -0.24909 | 0.06768 | -0.10091
[RO-BG] [DIR] TIE 400 kV MEDGIDIA SUD - VARNA | N-1 OHL 400 kV Cernavoda - Pelicanu | -0.05292 | -0.00128 | -0.0272 | -1e-05 | -0.12751 | -0.00059 | 0.00122 | 0.00053 | -0.00044 | -0.00038 | -0.09912 | -0.01719 | -0.00158 | -0.002 | -0.04118 | -0.08433 | 0.00016 | 0.00474 | -0.00044 | 0.00802 | -0.02875 | -0.00699 | 0.00258 | -0.14415 | 0.04328 | -0.06005
[RO-BG] [DIR] TIE 400 kV MEDGIDIA SUD - VARNA | N-1 OHL 400 kV Gura Ialomitei - Bucuresti Sud | -0.053 | -0.0013 | -0.02731 | -1e-05 | -0.12721 | -0.0006 | 0.00123 | 0.00054 | -0.00044 | -0.00038 | -0.09898 | -0.01726 | -0.00162 | -0.00201 | -0.04128 | -0.08428 | 0.00016 | 0.00478 | -0.00044 | 0.0073 | -0.02904 | -0.00703 | 0.00258 | -0.14372 | 0.04374 | -0.06012
[RO-BG] [DIR] TIE 400 kV MEDGIDIA SUD - VARNA | N-1 OHL 400 kV Gutinas – Smardan | -0.05167 | -0.00129 | -0.02642 | -1e-05 | -0.12616 | -0.00058 | 0.00118 | 0.00052 | -0.00043 | -0.00037 | -0.0977 | -0.01673 | -0.0017 | -0.00195 | -0.04007 | -0.08287 | 0.00016 | 0.0047 | -0.00043 | 0.00851 | -0.0271 | -0.00684 | 0.00245 | -0.14295 | 0.04484 | -0.05864
[RO-BG] [DIR] TIE 400 kV MEDGIDIA SUD - VARNA | N-1 OHL 400 kV Medgidia Sud - Stupina | -0.05138 | -0.00115 | -0.02583 | 0 | -0.12775 | -0.00055 | 0.00116 | 0.0005 | -0.00041 | -0.00035 | -0.0985 | -0.01629 | -0.00125 | -0.00187 | -0.03957 | -0.08324 | 0.00015 | 0.00436 | -0.00041 | 0.01416 | -0.02593 | -0.00651 | 0.00247 | -0.14524 | 0.03838 | -0.05842
[RO-BG] [DIR] TIE 400 kV MEDGIDIA SUD - VARNA | N-1 OHL 400 kV Cernavodă - Medgidia Sud | -0.04863 | -0.00122 | -0.02521 | 0 | -0.11577 | -0.00055 | 0.00113 | 0.0005 | -0.00041 | -0.00035 | -0.09028 | -0.01595 | -0.00158 | -0.00186 | -0.03799 | -0.07701 | 0.00015 | 0.00446 | -0.00041 | 0.00488 | -0.02711 | -0.00654 | 0.00237 | -0.13061 | 0.04149 | -0.05514
[RO-BG] [DIR] TIE 400 kV MEDGIDIA SUD - VARNA | N-1 TIE 400 kV Resita-Pancevo c2 | -0.05286 | -0.0012 | -0.02677 | -1e-05 | -0.13047 | -0.00057 | 0.0012 | 0.00052 | -0.00043 | -0.00037 | -0.10076 | -0.01688 | -0.00135 | -0.00194 | -0.04085 | -0.08527 | 0.00015 | 0.00455 | -0.00042 | 0.01346 | -0.02721 | -0.00678 | 0.00256 | -0.14819 | 0.04035 | -0.06005
[RO-BG] [DIR] TIE 400 kV MEDGIDIA SUD - VARNA | N-1 TIE 400 kV Resita-Pancevo c1 | -0.05286 | -0.0012 | -0.02677 | -1e-05 | -0.13047 | -0.00057 | 0.0012 | 0.00052 | -0.00043 | -0.00037 | -0.10076 | -0.01688 | -0.00135 | -0.00194 | -0.04085 | -0.08527 | 0.00015 | 0.00455 | -0.00042 | 0.01346 | -0.02721 | -0.00678 | 0.00256 | -0.14819 | 0.04035 | -0.06005
[RO-RO] [DIR] OHL 400 kV Portile de Fier-Resita | BC | 0.03033 | -0.00118 | -0.0041 | 0 | 0.0814 | -0.00027 | 0.00036 | 0.00026 | -0.00019 | -0.00016 | 0.06831 | -0.0027 | -0.00361 | -0.00081 | 0.01008 | 0.0622 | 7e-05 | 0.00266 | -0.00019 | 0.09579 | 0.00245 | -0.00361 | 0.00077 | 0.07787 | 0.02304 | 0.0425
[RO-RO] [DIR] OHL 400 kV Portile de Fier-Resita | N-1 TIE 400 kV Resita-Pancevo c2 | 0.03086 | -0.00095 | 0.00078 | 0 | 0.07263 | -0.00015 | 9e-05 | 0.00015 | -0.0001 | -9e-05 | 0.06228 | 0.00022 | -0.00346 | -0.00041 | 0.01388 | 0.05747 | 4e-05 | 0.00179 | -0.0001 | 0.08093 | 0.01085 | -0.00209 | 9e-05 | 0.06963 | 0.01876 | 0.04141
[RO-RO] [DIR] OHL 400 kV Arad-Nadab | N-1 TIE 400 kV Arad-Sandorfalva | 0.09975 | -0.00184 | 0.05775 | 1e-05 | 0.14631 | 0.00069 | -0.00303 | -0.00052 | 0.00056 | 0.00048 | 0.13425 | 0.0329 | -0.01342 | 0.00285 | 0.08546 | 0.12878 | -0.00017 | -0.00172 | 0.00056 | 0.17758 | 0.11011 | 0.00912 | -0.00862 | 0.14332 | 0.02931 | 0.11245
[RO-RO] [DIR] OHL 400 kV Arad-Nadab | N-1 TIE 400 kV Resita-Pancevo c2 | 0.08323 | 0.00133 | 0.05951 | 1e-05 | 0.10272 | 0.00123 | -0.00357 | -0.00105 | 0.00093 | 0.00079 | 0.09876 | 0.03701 | 0.00362 | 0.00435 | 0.07649 | 0.09706 | -0.00032 | -0.00751 | 0.00092 | 0.11086 | 0.09734 | 0.01589 | -0.01036 | 0.10078 | -2e-05 | 0.09055
[RO-RO] [DIR] OHL 400 kV Mintia-Arad | BC | 0.05461 | -0.00231 | 0.02486 | 0 | 0.09996 | 7e-05 | -0.0012 | 1e-05 | 9e-05 | 7e-05 | 0.08622 | 0.01299 | -0.01259 | 0.00062 | 0.04272 | 0.07988 | -1e-05 | 0.00199 | 9e-05 | 0.1363 | 0.04746 | 0.00118 | -0.00363 | 0.09791 | 0.0318 | 0.06356
[RO-RO] [DIR] OHL 400 kV Mintia-Arad | N-1 TIE 400 kV Rosiori-Mukacevo | 0.06483 | -0.00145 | 0.03252 | 0 | 0.11293 | 0.00031 | -0.0016 | -0.00022 | 0.00026 | 0.00022 | 0.09849 | 0.01818 | -0.01001 | 0.00138 | 0.05215 | 0.09184 | -8e-05 | -0.00017 | 0.00026 | 0.1533 | 0.05855 | 0.00404 | -0.00445 | 0.11066 | 0.0274 | 0.07458
[RO-RO] [DIR] OHL 400 kV Mintia-Arad | N-1 TIE 400 kV Portile de Fier-Djerdap | 0.05128 | -0.00237 | 0.02268 | 0 | 0.10069 | 3e-05 | -0.0011 | 4e-05 | 6e-05 | 5e-05 | 0.08486 | 0.01167 | -0.01254 | 0.00047 | 0.03968 | 0.07756 | 0 | 0.00229 | 6e-05 | 0.14328 | 0.03928 | 0.00066 | -0.00338 | 0.0984 | 0.03324 | 0.05971
[RO-RO] [DIR] OHL 400 kV Mintia-Arad | N-1 OHL 400 kV Iernut-Sibiu Sud | 0.07004 | -0.00177 | 0.0346 | 0 | 0.12324 | 0.0003 | -0.0017 | -0.0002 | 0.00026 | 0.00022 | 0.10723 | 0.01918 | -0.01154 | 0.00138 | 0.05605 | 0.09987 | -7e-05 | 0.00023 | 0.00025 | 0.16201 | 0.06242 | 0.00395 | -0.00481 | 0.12054 | 0.03096 | 0.08073
[RO-RO] [DIR] OHL 400 kV Mintia-Arad | N-1 OHL 220 kV Portile de Fier-Resita 1&2 | 0.05566 | -0.00232 | 0.02533 | 0 | 0.10155 | 8e-05 | -0.00123 | 0 | 9e-05 | 8e-05 | 0.08772 | 0.01326 | -0.01269 | 0.00064 | 0.04351 | 0.08133 | -1e-05 | 0.00197 | 9e-05 | 0.13871 | 0.04856 | 0.00125 | -0.00369 | 0.09945 | 0.03204 | 0.06481
[RO-RO] [DIR] OHL 400 kV Mintia-Arad | N-1 OHL 220 kV Resita-Timisoara 1&2 | 0.06047 | -0.00231 | 0.02887 | 0 | 0.10613 | 0.00014 | -0.00141 | -5e-05 | 0.00014 | 0.00012 | 0.0926 | 0.01534 | -0.01314 | 0.00086 | 0.04818 | 0.08636 | -3e-05 | 0.00165 | 0.00014 | 0.14185 | 0.05583 | 0.00199 | -0.00415 | 0.10395 | 0.0319 | 0.06999
[RO-RO] [DIR] OHL 400 kV Mintia-Arad | N-1 OHL 220 kV Urechesti-Targu Jiu Nord | 0.05089 | -0.00229 | 0.02296 | 0 | 0.09366 | 4e-05 | -0.00111 | 3e-05 | 7e-05 | 5e-05 | 0.08066 | 0.01188 | -0.0123 | 0.00051 | 0.03975 | 0.07464 | -1e-05 | 0.00212 | 7e-05 | 0.13101 | 0.04421 | 0.00084 | -0.00338 | 0.09187 | 0.03103 | 0.05927
[RO-RO] [DIR] OHL 400 kV Mintia-Arad | N-1 OHL 220 kV Paroseni-Targu Jiu Nord | 0.05089 | -0.00229 | 0.02296 | 0 | 0.09366 | 4e-05 | -0.00111 | 3e-05 | 7e-05 | 5e-05 | 0.08066 | 0.01188 | -0.0123 | 0.00051 | 0.03975 | 0.07464 | -1e-05 | 0.00212 | 7e-05 | 0.13101 | 0.04421 | 0.00084 | -0.00338 | 0.09187 | 0.03103 | 0.05927
[RO-RO] [DIR] OHL 400 kV Mintia-Arad | N-1 TRA 400/220 kV AT3 Arad | 0.06388 | -0.00242 | 0.03069 | 0 | 0.11128 | 0.00015 | -0.0015 | -6e-05 | 0.00015 | 0.00013 | 0.0973 | 0.01633 | -0.01383 | 0.00092 | 0.05104 | 0.09086 | -3e-05 | 0.00168 | 0.00015 | 0.14811 | 0.05961 | 0.00218 | -0.00441 | 0.10898 | 0.03322 | 0.07387
[RO-RO] [DIR] OHL 400 kV Mintia-Arad | N-1 TIE 400 kV Resita-Pancevo c2 | 0.05457 | -0.00233 | 0.02452 | 0 | 0.10058 | 6e-05 | -0.00119 | 1e-05 | 8e-05 | 7e-05 | 0.08665 | 0.01279 | -0.0126 | 0.00059 | 0.04245 | 0.08021 | -1e-05 | 0.00205 | 8e-05 | 0.13735 | 0.04687 | 0.00108 | -0.00358 | 0.09849 | 0.0321 | 0.06363
[RO-RO] [DIR] OHL 400 kV Mintia-Arad | N-1 TIE 400 kV Resita-Pancevo c1 | 0.05457 | -0.00233 | 0.02452 | 0 | 0.10058 | 6e-05 | -0.00119 | 1e-05 | 8e-05 | 7e-05 | 0.08665 | 0.01279 | -0.0126 | 0.00059 | 0.04245 | 0.08021 | -1e-05 | 0.00205 | 8e-05 | 0.13735 | 0.04687 | 0.00108 | -0.00358 | 0.09849 | 0.0321 | 0.06363
[RO-RO] [DIR] OHL 400 kV Sibiu Sud-Mintia | BC | 0.03753 | -0.00204 | 0.01396 | 0 | 0.08139 | -7e-05 | -0.00066 | 0.00011 | -2e-05 | -2e-05 | 0.06712 | 0.00683 | -0.00997 | 7e-05 | 0.02719 | 0.06047 | 2e-05 | 0.00247 | -2e-05 | 0.1253 | 0.02329 | -0.00059 | -0.00218 | 0.08002 | 0.03029 | 0.04458
[RO-RO] [DIR] OHL 400 kV Sibiu Sud-Mintia | N-1 OHL 400 kV Iernut-Sibiu Sud | 0.06342 | -0.00114 | 0.0303 | 0 | 0.12044 | 0.00032 | -0.0015 | -0.00023 | 0.00026 | 0.00022 | 0.10237 | 0.0172 | -0.00822 | 0.00135 | 0.04955 | 0.09401 | -8e-05 | -0.00048 | 0.00026 | 0.16844 | 0.04837 | 0.00404 | -0.00416 | 0.11798 | 0.02887 | 0.07338
[RO-RO] [DIR] OHL 400 kV Sibiu Sud-Mintia | N-1 OHL 220 kV Portile de Fier-Resita 1&2 | 0.03974 | -0.00206 | 0.01494 | 0 | 0.08473 | -5e-05 | -0.00071 | 0.0001 | -1e-05 | -1e-05 | 0.07026 | 0.00739 | -0.01018 | 0.00011 | 0.02886 | 0.06352 | 2e-05 | 0.00243 | -1e-05 | 0.13035 | 0.0256 | -0.00045 | -0.00231 | 0.08325 | 0.03078 | 0.0472
[RO-RO] [DIR] OHL 400 kV Sibiu Sud-Mintia | N-1 OHL 220 kV Resita-Timisoara 1&2 | 0.04794 | -0.00204 | 0.02107 | 0 | 0.09234 | 5e-05 | -0.00102 | 2e-05 | 7e-05 | 5e-05 | 0.07844 | 0.01098 | -0.01094 | 0.00049 | 0.03689 | 0.07198 | -1e-05 | 0.00186 | 7e-05 | 0.13515 | 0.03813 | 0.00085 | -0.00312 | 0.09074 | 0.03047 | 0.05599
[RO-RO] [DIR] OHL 400 kV Sibiu Sud-Mintia | N-1 OHL 220 kV Urechesti-Targu Jiu Nord | 0.04426 | -0.00206 | 0.0174 | 0 | 0.09279 | -2e-05 | -0.00083 | 7e-05 | 2e-05 | 1e-05 | 0.07719 | 0.00885 | -0.0105 | 0.00026 | 0.03256 | 0.06995 | 1e-05 | 0.00223 | 2e-05 | 0.13486 | 0.02917 | 2e-05 | -0.00262 | 0.09094 | 0.03168 | 0.05233
[RO-RO] [DIR] OHL 400 kV Sibiu Sud-Mintia | N-1 OHL 220 kV Paroseni-Targu Jiu Nord | 0.04426 | -0.00206 | 0.0174 | 0 | 0.09279 | -2e-05 | -0.00083 | 7e-05 | 2e-05 | 1e-05 | 0.07719 | 0.00885 | -0.0105 | 0.00026 | 0.03256 | 0.06995 | 1e-05 | 0.00223 | 2e-05 | 0.13486 | 0.02917 | 2e-05 | -0.00262 | 0.09094 | 0.03168 | 0.05233
[RO-RO] [DIR] OHL 400 kV Sibiu Sud-Mintia | N-1 TIE 400 kV Resita-Pancevo c2 | 0.03753 | -0.00204 | 0.01397 | 0 | 0.08138 | -7e-05 | -0.00066 | 0.00011 | -2e-05 | -2e-05 | 0.06711 | 0.00683 | -0.00997 | 7e-05 | 0.0272 | 0.06046 | 2e-05 | 0.00246 | -2e-05 | 0.12527 | 0.0233 | -0.00059 | -0.00219 | 0.08 | 0.03028 | 0.04458
[RO-RO] [DIR] OHL 400 kV Sibiu Sud-Mintia | N-1 TIE 400 kV Resita-Pancevo c1 | 0.03753 | -0.00204 | 0.01397 | 0 | 0.08138 | -7e-05 | -0.00066 | 0.00011 | -2e-05 | -2e-05 | 0.06711 | 0.00683 | -0.00997 | 7e-05 | 0.0272 | 0.06046 | 2e-05 | 0.00246 | -2e-05 | 0.12527 | 0.0233 | -0.00059 | -0.00219 | 0.08 | 0.03028 | 0.04458
[RO-RO] [DIR] OHL 400 kV Iernut-Sibiu Sud | N-1 TIE 400 kV Resita-Pancevo c2 | -0.06932 | -0.0024 | -0.04356 | -1e-05 | -0.10496 | -0.00102 | 0.00224 | 0.00092 | -0.00075 | -0.00065 | -0.09466 | -0.02767 | -0.0047 | -0.00342 | -0.05974 | -0.09002 | 0.00027 | 0.00786 | -0.00075 | -0.11616 | -0.06686 | -0.01236 | 0.00526 | -0.10204 | 0.00363 | -0.0772
[RO-RO] [DIR] OHL 400 kV Iernut-Gadalin | BC | 0.0704 | 0.00245 | 0.04448 | 1e-05 | 0.10713 | 0.00104 | -0.00229 | -0.00093 | 0.00077 | 0.00066 | 0.09629 | 0.02825 | 0.00479 | 0.00349 | 0.06084 | 0.09131 | -0.00028 | -0.008 | 0.00076 | 0.14573 | 0.06834 | 0.01263 | -0.00541 | 0.10534 | -0.00085 | 0.07829
[RO-RO] [DIR] OHL 400 kV Iernut-Gadalin | N-1 OHL 400 kV Mintia-Arad | 0.08217 | 0.00195 | 0.04984 | 1e-05 | 0.12867 | 0.00106 | -0.00255 | -0.00093 | 0.00079 | 0.00068 | 0.11487 | 0.03105 | 0.00207 | 0.00363 | 0.07005 | 0.10853 | -0.00028 | -0.00757 | 0.00078 | 0.17511 | 0.07857 | 0.01288 | -0.00619 | 0.12644 | 0.00601 | 0.09198
[RO-RO] [DIR] OHL 400 kV Iernut-Gadalin | N-1 TIE 400 kV Resita-Pancevo c2 | 0.07038 | 0.00244 | 0.04427 | 1e-05 | 0.10751 | 0.00104 | -0.00228 | -0.00093 | 0.00076 | 0.00066 | 0.09655 | 0.02812 | 0.00478 | 0.00348 | 0.06067 | 0.09152 | -0.00028 | -0.00797 | 0.00076 | 0.14638 | 0.06798 | 0.01256 | -0.00538 | 0.1057 | -0.00066 | 0.07834
[RO-RO] [DIR] OHL 400 kV Iernut-Gadalin | N-1 TIE 400 kV Resita-Pancevo c1 | 0.07038 | 0.00244 | 0.04427 | 1e-05 | 0.10751 | 0.00104 | -0.00228 | -0.00093 | 0.00076 | 0.00066 | 0.09655 | 0.02812 | 0.00478 | 0.00348 | 0.06067 | 0.09152 | -0.00028 | -0.00797 | 0.00076 | 0.14638 | 0.06798 | 0.01256 | -0.00538 | 0.1057 | -0.00066 | 0.07834
[RO-RO] [DIR] OHL 400 kV Rosiori-Gadalin | BC | -0.07272 | -0.00274 | -0.04662 | -1e-05 | -0.1088 | -0.00112 | 0.0024 | 0.001 | -0.00082 | -0.00071 | -0.09826 | -0.02973 | -0.00571 | -0.00372 | -0.06322 | -0.09343 | 0.0003 | 0.0087 | -0.00082 | -0.14924 | -0.07172 | -0.01352 | 0.00564 | -0.10701 | 0.00289 | -0.08066
[RO-RO] [DIR] OHL 400 kV Rosiori-Gadalin | N-1 OHL 400 kV Mintia-Arad | -0.08486 | -0.00223 | -0.05215 | -1e-05 | -0.13103 | -0.00113 | 0.00267 | 0.001 | -0.00084 | -0.00072 | -0.11744 | -0.03262 | -0.00291 | -0.00386 | -0.07272 | -0.11119 | 0.0003 | 0.00826 | -0.00084 | -0.17956 | -0.08227 | -0.01378 | 0.00644 | -0.12879 | -0.00418 | -0.0948
[RO-RO] [DIR] OHL 400 kV Rosiori-Gadalin | N-1 TIE 400 kV Resita-Pancevo c2 | -0.07269 | -0.00273 | -0.04638 | -1e-05 | -0.10923 | -0.00111 | 0.00239 | 0.001 | -0.00082 | -0.0007 | -0.09856 | -0.02958 | -0.00571 | -0.0037 | -0.06304 | -0.09366 | 0.0003 | 0.00866 | -0.00081 | -0.14997 | -0.07131 | -0.01344 | 0.0056 | -0.10741 | 0.00268 | -0.08072
[RO-RO] [DIR] OHL 400 kV Rosiori-Gadalin | N-1 TIE 400 kV Resita-Pancevo c1 | -0.07269 | -0.00273 | -0.04638 | -1e-05 | -0.10923 | -0.00111 | 0.00239 | 0.001 | -0.00082 | -0.0007 | -0.09856 | -0.02958 | -0.00571 | -0.0037 | -0.06304 | -0.09366 | 0.0003 | 0.00866 | -0.00081 | -0.14997 | -0.07131 | -0.01344 | 0.0056 | -0.10741 | 0.00268 | -0.08072
[RO-RO] [DIR] OHL 400 kV Arefu-Tantareni | BC | -0.05627 | -0.00069 | -0.03174 | -1e-05 | -0.08847 | -0.00059 | 0.00156 | 0.00051 | -0.00045 | -0.00038 | -0.07982 | -0.01936 | 0.0011 | -0.00209 | -0.04664 | -0.07642 | 0.00016 | 0.00393 | -0.00044 | -0.00266 | -0.04957 | -0.00723 | 0.00382 | -0.07993 | 0.00509 | -0.06385
[RO-RO] [DIR] OHL 400 kV Arefu-Tantareni | N-1 OHL 400 kV Brasov - Sibiu Sud | -0.06642 | -0.00064 | -0.03697 | -1e-05 | -0.10796 | -0.00067 | 0.00183 | 0.00057 | -0.00051 | -0.00043 | -0.09618 | -0.02244 | 0.00189 | -0.00238 | -0.05476 | -0.09123 | 0.00018 | 0.00425 | -0.0005 | -0.0146 | -0.05772 | -0.00817 | 0.00455 | -0.10014 | -0.00103 | -0.07546
[RO-RO] [DIR] OHL 400 kV Arefu-Tantareni | N-1 TIE 400 kV Rosiori-Mukacevo | -0.04531 | 0.00024 | -0.02353 | 0 | -0.07457 | -0.00034 | 0.00114 | 0.00027 | -0.00026 | -0.00022 | -0.06667 | -0.0138 | 0.00387 | -0.00128 | -0.03653 | -0.0636 | 9e-05 | 0.00162 | -0.00026 | 0.01556 | -0.03769 | -0.00417 | 0.00294 | -0.06627 | 0.00038 | -0.05204
[RO-RO] [DIR] OHL 400 kV Arefu-Tantareni | N-1 OHL 400 kV Mintia-Arad | -0.04959 | -0.00097 | -0.0287 | -1e-05 | -0.07625 | -0.00058 | 0.00142 | 0.00051 | -0.00044 | -0.00037 | -0.06928 | -0.01777 | -0.00043 | -0.00202 | -0.04142 | -0.06665 | 0.00015 | 0.00417 | -0.00043 | 0.01401 | -0.04377 | -0.00709 | 0.00338 | -0.06796 | 0.00898 | -0.05608
[RO-RO] [DIR] OHL 400 kV Arefu-Tantareni | N-1 OHL 400 kV Sibiu Sud-Mintia | -0.04817 | -0.00113 | -0.02873 | -1e-05 | -0.07091 | -0.00061 | 0.00142 | 0.00054 | -0.00045 | -0.00039 | -0.06534 | -0.01789 | -0.00105 | -0.00208 | -0.04077 | -0.06336 | 0.00016 | 0.00446 | -0.00045 | 0.02438 | -0.04455 | -0.00736 | 0.00335 | -0.06266 | 0.01162 | -0.05423
[RO-RO] [DIR] OHL 400 kV Arefu-Tantareni | N-1 OHL 400 kV Tantareni-Urechesti | -0.05943 | -0.00057 | -0.03138 | -1e-05 | -0.10418 | -0.00057 | 0.00153 | 0.00049 | -0.00043 | -0.00037 | -0.09091 | -0.01912 | 0.0015 | -0.00202 | -0.04767 | -0.0855 | 0.00015 | 0.00366 | -0.00043 | -0.00072 | -0.04278 | -0.00688 | 0.00375 | -0.09342 | 0.00284 | -0.06801
[RO-RO] [DIR] OHL 400 kV Arefu-Tantareni | N-1 OHL 220 kV Portile de Fier-Resita 1&2 | -0.05772 | -0.00067 | -0.03238 | -1e-05 | -0.09067 | -0.0006 | 0.0016 | 0.00052 | -0.00045 | -0.00039 | -0.08188 | -0.01973 | 0.00125 | -0.00213 | -0.04774 | -0.07841 | 0.00016 | 0.00395 | -0.00045 | -0.00598 | -0.05109 | -0.00732 | 0.0039 | -0.08206 | 0.00476 | -0.06557
[RO-RO] [DIR] OHL 400 kV Arefu-Tantareni | N-1 OHL 220 kV Resita-Timisoara 1&2 | -0.06262 | -0.00069 | -0.03607 | -1e-05 | -0.09515 | -0.00066 | 0.00178 | 0.00057 | -0.0005 | -0.00043 | -0.08673 | -0.02189 | 0.0017 | -0.00235 | -0.05256 | -0.08344 | 0.00017 | 0.0043 | -0.0005 | -0.00867 | -0.05863 | -0.00811 | 0.00439 | -0.08647 | 0.00498 | -0.07081
[RO-RO] [DIR] OHL 400 kV Arefu-Tantareni | N-1 OHL 220 kV Urechesti-Targu Jiu Nord | -0.06005 | -0.00067 | -0.03367 | -1e-05 | -0.09488 | -0.00062 | 0.00166 | 0.00054 | -0.00047 | -0.0004 | -0.08549 | -0.0205 | 0.0014 | -0.0022 | -0.04967 | -0.08175 | 0.00016 | 0.00406 | -0.00047 | -0.00804 | -0.05289 | -0.00758 | 0.00407 | -0.08608 | 0.0043 | -0.06821
[RO-RO] [DIR] OHL 400 kV Arefu-Tantareni | N-1 OHL 220 kV Paroseni-Targu Jiu Nord | -0.06005 | -0.00067 | -0.03367 | -1e-05 | -0.09488 | -0.00062 | 0.00166 | 0.00054 | -0.00047 | -0.0004 | -0.08549 | -0.0205 | 0.0014 | -0.0022 | -0.04967 | -0.08175 | 0.00016 | 0.00406 | -0.00047 | -0.00804 | -0.05289 | -0.00758 | 0.00407 | -0.08608 | 0.0043 | -0.06821
[RO-RO] [DIR] OHL 400 kV Arefu-Tantareni | N-1 TRA 400/220 kV AT3 Arad | -0.05796 | -0.00067 | -0.03281 | -1e-05 | -0.09054 | -0.00061 | 0.00162 | 0.00053 | -0.00046 | -0.00039 | -0.08185 | -0.01997 | 0.00133 | -0.00215 | -0.04816 | -0.07842 | 0.00016 | 0.00399 | -0.00046 | -0.00482 | -0.05179 | -0.00741 | 0.00396 | -0.08196 | 0.00483 | -0.06573
[RO-RO] [DIR] OHL 400 kV Arefu-Tantareni | N-1 TIE 400 kV Resita-Pancevo c2 | -0.05625 | -0.00069 | -0.03163 | -1e-05 | -0.08866 | -0.00059 | 0.00156 | 0.00051 | -0.00045 | -0.00038 | -0.07996 | -0.0193 | 0.00111 | -0.00209 | -0.04656 | -0.07652 | 0.00016 | 0.00391 | -0.00044 | -0.00298 | -0.04939 | -0.0072 | 0.00381 | -0.08011 | 0.00499 | -0.06387
[RO-RO] [DIR] OHL 400 kV Arefu-Tantareni | N-1 TIE 400 kV Resita-Pancevo c1 | -0.05625 | -0.00069 | -0.03163 | -1e-05 | -0.08866 | -0.00059 | 0.00156 | 0.00051 | -0.00045 | -0.00038 | -0.07996 | -0.0193 | 0.00111 | -0.00209 | -0.04656 | -0.07652 | 0.00016 | 0.00391 | -0.00044 | -0.00298 | -0.04939 | -0.0072 | 0.00381 | -0.08011 | 0.00499 | -0.06387
[RO-RO] [DIR] OHL 400 kV Arefu-Sibiu Sud | BC | 0.06704 | 0.00066 | 0.03746 | 1e-05 | 0.10859 | 0.00068 | -0.00186 | -0.00058 | 0.00051 | 0.00044 | 0.0968 | 0.02274 | -0.00186 | 0.00242 | 0.05537 | 0.09182 | -0.00018 | -0.00433 | 0.00051 | 0.02862 | 0.05888 | 0.00831 | -0.00461 | 0.10117 | 0.00091 | 0.07611
[RO-RO] [DIR] OHL 400 kV Arefu-Sibiu Sud | N-1 OHL 400 kV Brasov - Sibiu Sud | 0.08557 | 0.00057 | 0.047 | 1e-05 | 0.14415 | 0.00082 | -0.00235 | -0.0007 | 0.00062 | 0.00053 | 0.12665 | 0.02836 | -0.0033 | 0.00295 | 0.07019 | 0.11885 | -0.00021 | -0.00493 | 0.00062 | 0.05042 | 0.07375 | 0.01003 | -0.00595 | 0.13806 | 0.01207 | 0.09731
[RO-RO] [DIR] OHL 400 kV Arefu-Sibiu Sud | N-1 TIE 400 kV Rosiori-Mukacevo | 0.05259 | -0.00056 | 0.02664 | 0 | 0.09027 | 0.00034 | -0.0013 | -0.00027 | 0.00027 | 0.00023 | 0.07947 | 0.01542 | -0.00551 | 0.00135 | 0.04204 | 0.07492 | -9e-05 | -0.00129 | 0.00027 | 0.00461 | 0.04321 | 0.00427 | -0.00345 | 0.08316 | 0.00712 | 0.06055
[RO-RO] [DIR] OHL 400 kV Arefu-Sibiu Sud | N-1 OHL 400 kV Mintia-Arad | 0.05828 | 0.00103 | 0.03347 | 1e-05 | 0.09256 | 0.00067 | -0.00167 | -0.00059 | 0.0005 | 0.00043 | 0.08297 | 0.02066 | 0.00015 | 0.00232 | 0.04852 | 0.07901 | -0.00018 | -0.00465 | 0.0005 | 0.00677 | 0.05127 | 0.00812 | -0.00403 | 0.08547 | -0.00419 | 0.06592
[RO-RO] [DIR] OHL 400 kV Arefu-Sibiu Sud | N-1 OHL 400 kV Sibiu Sud-Mintia | 0.05645 | 0.00124 | 0.03352 | 1e-05 | 0.08562 | 0.0007 | -0.00167 | -0.00062 | 0.00052 | 0.00045 | 0.07786 | 0.02082 | 0.00095 | 0.0024 | 0.0477 | 0.07475 | -0.00018 | -0.00503 | 0.00052 | -0.00674 | 0.05231 | 0.00848 | -0.004 | 0.07859 | -0.00764 | 0.06353
[RO-RO] [DIR] OHL 400 kV Arefu-Sibiu Sud | N-1 OHL 400 kV Tantareni-Urechesti | 0.06991 | 0.00055 | 0.03714 | 1e-05 | 0.12282 | 0.00066 | -0.00183 | -0.00056 | 0.0005 | 0.00043 | 0.10685 | 0.02253 | -0.00222 | 0.00235 | 0.0563 | 0.10005 | -0.00017 | -0.00409 | 0.00049 | 0.02687 | 0.05272 | 0.00799 | -0.00455 | 0.1134 | 0.00294 | 0.07989
[RO-RO] [DIR] OHL 400 kV Arefu-Sibiu Sud | N-1 OHL 220 kV Portile de Fier-Resita 1&2 | 0.06884 | 0.00064 | 0.03826 | 1e-05 | 0.11131 | 0.00069 | -0.0019 | -0.00059 | 0.00052 | 0.00045 | 0.09936 | 0.02321 | -0.00204 | 0.00246 | 0.05674 | 0.0943 | -0.00018 | -0.00437 | 0.00052 | 0.03274 | 0.06076 | 0.00843 | -0.00471 | 0.1038 | 0.00131 | 0.07825
[RO-RO] [DIR] OHL 400 kV Arefu-Sibiu Sud | N-1 OHL 220 kV Resita-Timisoara 1&2 | 0.07495 | 0.00066 | 0.04286 | 1e-05 | 0.11691 | 0.00077 | -0.00214 | -0.00066 | 0.00058 | 0.0005 | 0.1054 | 0.0259 | -0.0026 | 0.00274 | 0.06274 | 0.10056 | -0.0002 | -0.0048 | 0.00058 | 0.03611 | 0.07016 | 0.0094 | -0.00532 | 0.10931 | 0.00105 | 0.08479
[RO-RO] [DIR] OHL 400 kV Arefu-Sibiu Sud | N-1 OHL 220 kV Urechesti-Targu Jiu Nord | 0.07183 | 0.00064 | 0.03991 | 1e-05 | 0.11671 | 0.00071 | -0.00198 | -0.00061 | 0.00054 | 0.00046 | 0.10398 | 0.02418 | -0.00224 | 0.00255 | 0.0592 | 0.09857 | -0.00019 | -0.0045 | 0.00054 | 0.03544 | 0.06308 | 0.00875 | -0.00493 | 0.10896 | 0.0019 | 0.08164
[RO-RO] [DIR] OHL 400 kV Arefu-Sibiu Sud | N-1 OHL 220 kV Paroseni-Targu Jiu Nord | 0.07183 | 0.00064 | 0.03991 | 1e-05 | 0.11671 | 0.00071 | -0.00198 | -0.00061 | 0.00054 | 0.00046 | 0.10398 | 0.02418 | -0.00224 | 0.00255 | 0.0592 | 0.09857 | -0.00019 | -0.0045 | 0.00054 | 0.03544 | 0.06308 | 0.00875 | -0.00493 | 0.10896 | 0.0019 | 0.08164
[RO-RO] [DIR] OHL 400 kV Arefu-Sibiu Sud | N-1 TRA 400/220 kV AT3 Arad | 0.06913 | 0.00064 | 0.03877 | 1e-05 | 0.11114 | 0.0007 | -0.00193 | -0.0006 | 0.00053 | 0.00045 | 0.0993 | 0.02349 | -0.00214 | 0.00249 | 0.05725 | 0.09429 | -0.00018 | -0.0044 | 0.00053 | 0.03129 | 0.06162 | 0.00854 | -0.00479 | 0.10366 | 0.00123 | 0.07844
[RO-RO] [DIR] OHL 400 kV Arefu-Sibiu Sud | N-1 TIE 400 kV Resita-Pancevo c2 | 0.06702 | 0.00066 | 0.03733 | 1e-05 | 0.10882 | 0.00068 | -0.00185 | -0.00058 | 0.00051 | 0.00044 | 0.09696 | 0.02267 | -0.00187 | 0.00241 | 0.05527 | 0.09194 | -0.00018 | -0.00431 | 0.00051 | 0.02901 | 0.05866 | 0.00827 | -0.0046 | 0.10139 | 0.00102 | 0.07614
[RO-RO] [DIR] OHL 400 kV Arefu-Sibiu Sud | N-1 TIE 400 kV Resita-Pancevo c1 | 0.06702 | 0.00066 | 0.03733 | 1e-05 | 0.10882 | 0.00068 | -0.00185 | -0.00058 | 0.00051 | 0.00044 | 0.09696 | 0.02267 | -0.00187 | 0.00241 | 0.05527 | 0.09194 | -0.00018 | -0.00431 | 0.00051 | 0.02901 | 0.05866 | 0.00827 | -0.0046 | 0.10139 | 0.00102 | 0.07614
[RO-RO] [DIR] OHL 400 kV Tantareni-Urechesti | BC | 0.02201 | -0.00086 | -0.00248 | 0 | 0.10914 | -0.00018 | 0.00023 | 0.00018 | -0.00013 | -0.00011 | 0.07704 | -0.00166 | -0.00275 | -0.00055 | 0.00712 | 0.06313 | 5e-05 | 0.00186 | -0.00013 | -0.01346 | -0.04722 | -0.00244 | 0.00046 | 0.09376 | 0.01559 | 0.02894
[RO-RO] [DIR] OHL 400 kV Tantareni-Urechesti | N-1 TIE 400 kV Portile de Fier-Djerdap | 0.03762 | -0.00058 | 0.00773 | 0 | 0.10572 | 2e-05 | -0.00027 | 0 | 2e-05 | 2e-05 | 0.08343 | 0.00454 | -0.00296 | 0.00015 | 0.02136 | 0.074 | 0 | 0.00047 | 2e-05 | -0.0462 | -0.00885 | -1e-05 | -0.00072 | 0.09145 | 0.00885 | 0.04696
[RO-RO] [DIR] OHL 400 kV Tantareni-Urechesti | N-1 OHL 400 kV Portile de Fier-Urechesti | 0.02988 | 0.00019 | 0.01385 | 0 | 0.0573 | 0.00024 | -0.00064 | -0.0002 | 0.00018 | 0.00015 | 0.04924 | 0.00844 | -0.00094 | 0.00085 | 0.02255 | 0.0463 | -6e-05 | -0.00153 | 0.00018 | -0.06962 | 0.0137 | 0.00282 | -0.00152 | 0.04651 | -0.00665 | 0.03484
[RO-RO] [DIR] OHL 400 kV Tantareni-Urechesti | N-1 OHL 400 kV Slatina-Portile de Fier | 0.01971 | -0.00127 | -0.00809 | 0 | 0.12895 | -0.00033 | 0.00052 | 0.00031 | -0.00024 | -0.00021 | 0.08795 | -0.00517 | -0.00356 | -0.00104 | 0.00201 | 0.06994 | 9e-05 | 0.00313 | -0.00024 | 0.00194 | -0.06833 | -0.00434 | 0.00112 | 0.11251 | 0.02493 | 0.02743
[RO-RO] [DIR] OHL 400 kV Tantareni-Urechesti | N-1 OHL 400 kV Domnesti-Urechesti | 0.0152 | -0.00126 | -0.00854 | 0 | 0.11155 | -0.00034 | 0.00052 | 0.00032 | -0.00024 | -0.00021 | 0.0751 | -0.00549 | -0.0035 | -0.00105 | -0.00011 | 0.05889 | 9e-05 | 0.00314 | -0.00024 | 0.00105 | -0.06157 | -0.0043 | 0.00109 | 0.09929 | 0.02634 | 0.02173
[RO-RO] [DIR] OHL 400 kV Tantareni-Urechesti | N-1 TRA 400/220 kV AT Urechesti | 0.01223 | -0.00088 | -0.00789 | 0 | 0.0949 | -0.00027 | 0.00049 | 0.00025 | -0.0002 | -0.00017 | 0.06379 | -0.00489 | -0.00216 | -0.00087 | -0.00098 | 0.05028 | 7e-05 | 0.00236 | -0.00019 | -0.02171 | -0.0573 | -0.00353 | 0.00113 | 0.0805 | 0.01529 | 0.01778
[RO-RO] [DIR] OHL 400 kV Tantareni-Urechesti | N-1 TIE 400 kV Resita-Pancevo c2 | 0.02207 | -0.00083 | -0.00186 | 0 | 0.10804 | -0.00017 | 0.00019 | 0.00016 | -0.00012 | -0.0001 | 0.07628 | -0.0013 | -0.00273 | -0.0005 | 0.0076 | 0.06254 | 5e-05 | 0.00176 | -0.00012 | -0.01533 | -0.04617 | -0.00225 | 0.00037 | 0.09272 | 0.01505 | 0.0288
[RO-RO] [DIR] OHL 400 kV Tantareni-Urechesti | N-1 TIE 400 kV Resita-Pancevo c1 | 0.02207 | -0.00083 | -0.00186 | 0 | 0.10804 | -0.00017 | 0.00019 | 0.00016 | -0.00012 | -0.0001 | 0.07628 | -0.0013 | -0.00273 | -0.0005 | 0.0076 | 0.06254 | 5e-05 | 0.00176 | -0.00012 | -0.01533 | -0.04617 | -0.00225 | 0.00037 | 0.09272 | 0.01505 | 0.0288
[RO-RO] [DIR] OHL 400 kV Portile de Fier-Urechesti | BC | 0.01249 | 0.00166 | 0.02591 | 1e-05 | -0.08226 | 0.00067 | -0.00138 | -0.0006 | 0.00049 | 0.00042 | -0.04411 | 0.01604 | 0.00288 | 0.00221 | 0.02448 | -0.02671 | -0.00018 | -0.00538 | 0.00049 | -0.08911 | 0.09667 | 0.00836 | -0.00314 | -0.07497 | -0.0353 | 0.00936
[RO-RO] [DIR] OHL 400 kV Portile de Fier-Urechesti | N-1 OHL 400 kV Slatina-Portile de Fier | 0.01593 | 0.00227 | 0.03435 | 1e-05 | -0.11203 | 0.00089 | -0.00182 | -0.00081 | 0.00066 | 0.00056 | -0.06051 | 0.02131 | 0.0041 | 0.00296 | 0.03217 | -0.03694 | -0.00024 | -0.00728 | 0.00065 | -0.11225 | 0.12839 | 0.0112 | -0.00414 | -0.10316 | -0.04933 | 0.01162
[RO-RO] [DIR] OHL 400 kV Portile de Fier-Urechesti | N-1 OHL 220 kV Portile de Fier-Resita 1&2 | 0.01693 | 0.00161 | 0.02788 | 1e-05 | -0.07555 | 0.00069 | -0.00147 | -0.00062 | 0.00051 | 0.00044 | -0.03782 | 0.01718 | 0.00245 | 0.00231 | 0.02783 | -0.0206 | -0.00018 | -0.00546 | 0.00051 | -0.07897 | 0.1013 | 0.00864 | -0.00339 | -0.06848 | -0.03431 | 0.01463
[RO-RO] [DIR] OHL 400 kV Portile de Fier-Urechesti | N-1 OHL 220 kV Resita-Timisoara 1&2 | 0.02514 | 0.00165 | 0.03455 | 1e-05 | -0.06895 | 0.0008 | -0.00181 | -0.00072 | 0.0006 | 0.00051 | -0.03036 | 0.02109 | 0.0017 | 0.00273 | 0.03626 | -0.01273 | -0.00021 | -0.00612 | 0.00059 | -0.07713 | 0.11471 | 0.01011 | -0.00428 | -0.06194 | -0.03508 | 0.02324
[RO-RO] [DIR] OHL 400 kV Portile de Fier-Urechesti | N-1 TIE 400 kV Resita-Pancevo c2 | 0.01241 | 0.00163 | 0.02518 | 1e-05 | -0.08095 | 0.00065 | -0.00133 | -0.00059 | 0.00048 | 0.00041 | -0.04321 | 0.0156 | 0.00286 | 0.00215 | 0.02392 | -0.026 | -0.00017 | -0.00525 | 0.00047 | -0.08689 | 0.09541 | 0.00813 | -0.00304 | -0.07374 | -0.03466 | 0.00953
[RO-RO] [DIR] OHL 400 kV Portile de Fier-Urechesti | N-1 TIE 400 kV Resita-Pancevo c1 | 0.01241 | 0.00163 | 0.02518 | 1e-05 | -0.08095 | 0.00065 | -0.00133 | -0.00059 | 0.00048 | 0.00041 | -0.04321 | 0.0156 | 0.00286 | 0.00215 | 0.02392 | -0.026 | -0.00017 | -0.00525 | 0.00047 | -0.08689 | 0.09541 | 0.00813 | -0.00304 | -0.07374 | -0.03466 | 0.00953
[RO-RO] [DIR] OHL 400 kV Slatina-Portile de Fier | N-1 OHL 400 kV Portile de Fier-Urechesti | -0.01162 | -0.00185 | -0.02662 | -1e-05 | 0.09029 | -0.00071 | 0.00141 | 0.00064 | -0.00052 | -0.00044 | 0.04926 | -0.01657 | -0.0035 | -0.00233 | -0.02459 | 0.0304 | 0.00019 | 0.00581 | -0.00051 | 0.08013 | -0.09976 | -0.00882 | 0.00317 | 0.08433 | 0.04118 | -0.00809
[RO-RO] [DIR] OHL 400 kV Slatina-Portile de Fier | N-1 TIE 400 kV Resita-Pancevo c2 | -0.00663 | -0.00117 | -0.01588 | 0 | 0.05687 | -0.00043 | 0.00084 | 0.00039 | -0.00031 | -0.00027 | 0.03121 | -0.00993 | -0.00235 | -0.00141 | -0.01453 | 0.01936 | 0.00012 | 0.0036 | -0.00031 | 0.04339 | -0.06068 | -0.00536 | 0.00185 | 0.05384 | 0.02678 | -0.00449
[RO-RO] [DIR] OHL 400 kV Medgidia Sud - Stupina | N-1 OHL 400 kV Isaccea - Rahman | 0.04736 | 0.00175 | 0.02765 | 1e-05 | 0.09195 | 0.00067 | -0.00123 | -0.00061 | 0.00049 | 0.00042 | 0.07593 | 0.01769 | 0.00319 | 0.0022 | 0.03917 | 0.06778 | -0.00018 | -0.0057 | 0.00049 | 0.02989 | 0.03683 | 0.00789 | -0.00243 | 0.09925 | -0.06143 | 0.05305
[RO-RO] [DIR] OHL 400 kV Medgidia Sud - Stupina | N-1 OHL 400 kV Cernavodă - Medgidia Sud | 0.0456 | 0.0012 | 0.02392 | 0 | 0.10674 | 0.00053 | -0.00107 | -0.00048 | 0.00039 | 0.00034 | 0.08355 | 0.01515 | 0.00164 | 0.00178 | 0.03582 | 0.07154 | -0.00014 | -0.00431 | 0.00039 | -0.00143 | 0.02637 | 0.00627 | -0.00223 | 0.11987 | -0.04081 | 0.05164
[RO-RO] [DIR] OHL 400 kV Medgidia Sud - Rahman | N-1 OHL 400 kV Cernavodă - Medgidia Sud | -0.04299 | -0.00113 | -0.02255 | 0 | -0.10064 | -0.0005 | 0.00101 | 0.00045 | -0.00037 | -0.00032 | -0.07877 | -0.01428 | -0.00154 | -0.00168 | -0.03377 | -0.06746 | 0.00013 | 0.00406 | -0.00037 | 0.00135 | -0.02486 | -0.00591 | 0.00211 | -0.11302 | 0.03848 | -0.04869
[RO-RO] [DIR] OHL 400 kV Medgidia Sud- Cernavoda | BC | 0.03459 | -0.00018 | 0.01212 | 0 | 0.12158 | 0.00015 | -0.00056 | -0.00012 | 0.00012 | 0.0001 | 0.08667 | 0.00729 | -0.00197 | 0.0006 | 0.02296 | 0.06829 | -4e-05 | -0.00063 | 0.00012 | -0.06844 | -0.00027 | 0.0018 | -0.00146 | 0.14517 | 0.0099 | 0.04043
[RO-RO] [DIR] OHL 400 kV Medgidia Sud- Cernavoda | N-1 OHL 400 kV Isaccea - Tulcea Vest | 0.02609 | -0.00055 | 0.00682 | 0 | 0.10735 | 2e-05 | -0.00033 | 0 | 2e-05 | 2e-05 | 0.07434 | 0.00388 | -0.00272 | 0.00016 | 0.01569 | 0.05691 | 0 | 0.00054 | 2e-05 | -0.07758 | -0.00802 | 0.00022 | -0.00101 | 0.13039 | 0.02322 | 0.03097
[RO-RO] [DIR] OHL 400 kV Medgidia Sud- Cernavoda | N-1 OHL 400 kV Lacu Sarat - Gura Ialomitei | 0.0227 | -0.00058 | 0.00508 | 0 | 0.09979 | -1e-05 | -0.00024 | 3e-05 | 0 | 0 | 0.06832 | 0.00282 | -0.00264 | 5e-05 | 0.01302 | 0.05169 | 0 | 0.00074 | 0 | -0.07624 | -0.01029 | -0.00017 | -0.0008 | 0.12197 | 0.02311 | 0.02712
[RO-RO] [DIR] OHL 400 kV Medgidia Sud- Cernavoda | N-1 OHL 400 kV Tulcea Vest - Tariverde | 0.02722 | -0.00051 | 0.0075 | 0 | 0.10942 | 4e-05 | -0.00036 | -2e-05 | 4e-05 | 3e-05 | 0.07608 | 0.00432 | -0.00264 | 0.00022 | 0.01663 | 0.05848 | -1e-05 | 0.00039 | 4e-05 | -0.07667 | -0.00709 | 0.00041 | -0.00107 | 0.13259 | 0.02164 | 0.03223
[RO-RO] [DIR] OHL 400 kV Medgidia Sud- Cernavoda | N-1 OHL 400 kV Gutinas – Smardan | 0.0353 | -0.00023 | 0.01228 | 0 | 0.12425 | 0.00015 | -0.00057 | -0.00012 | 0.00012 | 0.0001 | 0.08855 | 0.00736 | -0.00218 | 0.00059 | 0.02339 | 0.06977 | -4e-05 | -0.00054 | 0.00012 | -0.07126 | -0.00028 | 0.00174 | -0.00151 | 0.14838 | 0.01263 | 0.04128
[RO-RO] [DIR] OHL 400 kV Medgidia Sud- Cernavoda | N-1 OHL 400 kV Isaccea - Rahman | 0.04933 | 0.00037 | 0.02073 | 0 | 0.1502 | 0.00036 | -0.00094 | -0.00031 | 0.00027 | 0.00023 | 0.11029 | 0.0128 | -0.00097 | 0.00129 | 0.03514 | 0.08938 | -0.0001 | -0.00241 | 0.00027 | -0.05913 | 0.01119 | 0.00425 | -0.00221 | 0.17605 | -0.00921 | 0.05694
[RO-RO] [DIR] OHL 400 kV Medgidia Sud- Cernavoda | N-1 OHL 400 kV Isaccea - Stupina | 0.0506 | 0.00041 | 0.02147 | 0 | 0.15267 | 0.00038 | -0.00098 | -0.00033 | 0.00029 | 0.00025 | 0.11234 | 0.01327 | -0.00089 | 0.00134 | 0.0362 | 0.09121 | -0.0001 | -0.00256 | 0.00029 | -0.05833 | 0.01218 | 0.00446 | -0.00228 | 0.17872 | -0.01087 | 0.05836
[RO-RO] [DIR] OHL 400 kV Medgidia Sud- Cernavoda | N-1 TIE 400 kV MEDGIDIA SUD - VARNA | 0.02404 | -0.00042 | 0.00679 | 0 | 0.0955 | 4e-05 | -0.00032 | -2e-05 | 4e-05 | 3e-05 | 0.06653 | 0.00393 | -0.00224 | 0.00021 | 0.01481 | 0.05125 | -1e-05 | 0.00027 | 4e-05 | -0.06579 | -0.00568 | 0.00045 | -0.00095 | 0.11555 | 0.01794 | 0.02843
[RO-RO] [DIR] OHL 400 kV Medgidia Sud- Cernavoda | N-1 TIE 400 kV DOBRUDJA- MEDGIDIA SUD | 0.02459 | -0.0004 | 0.00707 | 0 | 0.09684 | 5e-05 | -0.00033 | -3e-05 | 4e-05 | 3e-05 | 0.06759 | 0.00411 | -0.00222 | 0.00023 | 0.01524 | 0.05215 | -1e-05 | 0.00023 | 4e-05 | -0.06593 | -0.0054 | 0.00052 | -0.00097 | 0.11713 | 0.01752 | 0.02906
[RO-RO] [DIR] OHL 400 kV Medgidia Sud- Cernavoda | N-1 OHL 400 kV Constanta Nord- Cernavoda | 0.02511 | -0.00063 | 0.00604 | 0 | 0.1069 | 0 | -0.00029 | 2e-05 | 1e-05 | 1e-05 | 0.0736 | 0.00337 | -0.0029 | 9e-05 | 0.01473 | 0.05601 | 0 | 0.00075 | 1e-05 | -0.08058 | -0.0095 | -5e-05 | -0.00095 | 0.13027 | 0.02593 | 0.02993
[RO-RO] [DIR] OHL 400 kV Medgidia Sud- Cernavoda | N-1 OHL 400 kV Cernavoda - Pelicanu | 0.03479 | 6e-05 | 0.01359 | 0 | 0.11266 | 0.00021 | -0.00062 | -0.00018 | 0.00016 | 0.00014 | 0.08165 | 0.0083 | -0.00128 | 0.00077 | 0.02408 | 0.06537 | -6e-05 | -0.00122 | 0.00016 | -0.05343 | 0.00456 | 0.00248 | -0.00153 | 0.13316 | 0.00128 | 0.04037
[RO-RO] [DIR] OHL 400 kV Medgidia Sud- Cernavoda | N-1 OHL 400 kV Pelicanu - Bucuresti Sud | 0.03513 | 9e-05 | 0.01391 | 0 | 0.1125 | 0.00022 | -0.00064 | -0.00019 | 0.00017 | 0.00014 | 0.08173 | 0.00851 | -0.00121 | 0.0008 | 0.02444 | 0.06558 | -6e-05 | -0.0013 | 0.00017 | -0.05208 | 0.00525 | 0.00258 | -0.00156 | 0.13278 | 0.00026 | 0.04073
[RO-RO] [DIR] OHL 400 kV Medgidia Sud- Cernavoda | N-1 OHL 400 kV Gura Ialomitei - Bucuresti Sud | 0.03499 | 8e-05 | 0.01382 | 0 | 0.11226 | 0.00022 | -0.00064 | -0.00018 | 0.00017 | 0.00014 | 0.08152 | 0.00845 | -0.00122 | 0.0008 | 0.02432 | 0.06538 | -6e-05 | -0.00129 | 0.00017 | -0.05216 | 0.00511 | 0.00256 | -0.00155 | 0.13253 | 0.00041 | 0.04057
[RO-RO] [DIR] OHL 400 kV Medgidia Sud- Cernavoda | N-1 OHL 400 kV Medgidia Sud - Stupina | 0.0506 | 0.00041 | 0.02147 | 0 | 0.15267 | 0.00038 | -0.00098 | -0.00033 | 0.00029 | 0.00025 | 0.11234 | 0.01327 | -0.00089 | 0.00134 | 0.0362 | 0.09121 | -0.0001 | -0.00256 | 0.00029 | -0.05833 | 0.01218 | 0.00446 | -0.00228 | 0.17872 | -0.01087 | 0.05836